I060200459 | 50 | TRANSDUCTOR DE FRECUENCIA CARDIACA TRANSDUCTOR US PARA MONITOR FETAL FM20. | 24940
I060200459 | 51 | TRANSDUCTOR DE FRECUENCIA CARDIACA TRANSDUCTOR US PARA MONITOR FETAL FM20. | 24940
I060200459 | 52 | TRANSDUCTOR DE FRECUENCIA CARDIACA TRANSDUCTOR US PARA MONITOR FETAL FM20. | 24940
I060200459 | 53 | TRANSDUCTOR DE FRECUENCIA CARDIACA TRANSDUCTOR US PARA MONITOR FETAL FM20. | 24940
I060200459 | 55 | TRANSDUCTOR DE FRECUENCIA CARDIACA TRANSDUCTOR US PARA CARDIOTOCOGRAFO BD4000XS. | 23200
I060200459 | 56 | TRANSDUCTOR DE FRECUENCIA CARDIACA TRANSDUCTOR US PARA CARDIOTOCOGRAFO BD4000XS. | 23200
I060200459 | 57 | TRANSDUCTOR DE FRECUENCIA CARDIACA TRANSDUCTOR US PARA CARDIOTOCOGRAFO BD4000XS. | 23200
I060200459 | 58 | TRANSDUCTOR DE FRECUENCIA CARDIACA TRANSDUCTOR US PARA CARDIOTOCOGRAFO BD4000XS. | 23200
I060200459 | 60 | TRANSDUCTOR DE FRECUENCIA CARDIACA TRANSDUCTOR US PARA CARDIOTOCOGRAFO BD4000XS. | 23200
I060200459 | 61 | TRANSDUCTOR DE FRECUENCIA CARDIACA TRANSDUCTOR US PARA CARDIOTOCOGRAFO BD4000XS. | 23200
I060200460 | 66 | TRANSDUCTOR TRANSDUCTOR TOCO PARA MONITOR FETAL FM20. | 24940
I060200460 | 67 | TRANSDUCTOR TRANSDUCTOR TOCO PARA MONITOR FETAL FM20. | 24940
I060200460 | 68 | TRANSDUCTOR TRANSDUCTOR TOCO PARA MONITOR FETAL FM20. | 24940
I060200460 | 70 | TRANSDUCTOR TRANSDUCTOR TOCO PARA MONITOR FETAL FM20. | 24940
I060200460 | 71 | TRANSDUCTOR TRANSDUCTOR TOCO PARA MONITOR FETAL FM20. | 24940
I060200460 | 72 | TRANSDUCTOR TRANSDUCTOR TOCO PARA MONITOR FETAL FM20. | 24940
I060200460 | 73 | TRANSDUCTOR TRANSDUCTOR TOCO PARA MONITOR FETAL FM20. | 24940
I060200460 | 75 | TRANSDUCTOR TRANSDUCTOR TOCO PARA MONITOR FETAL FM20. | 24940
I060200460 | 76 | TRANSDUCTOR TRANSDUCTOR DE TOCO PARA CARDIOTOCOGRAFO BD4000XS. | 23200
I060200460 | 79 | TRANSDUCTOR TRANSDUCTOR DE TOCO PARA CARDIOTOCOGRAFO BD4000XS. | 23200
I060200460 | 80 | TRANSDUCTOR TRANSDUCTOR DE TOCO PARA CARDIOTOCOGRAFO BD4000XS. | 23200
I060200460 | 81 | TRANSDUCTOR TRANSDUCTOR DE TOCO PARA CARDIOTOCOGRAFO BD4000XS. | 23200
I060200460 | 82 | TRANSDUCTOR TRANSDUCTOR DE TOCO PARA CARDIOTOCOGRAFO BD4000XS. | 23200
I060200460 | 83 | TRANSDUCTOR TRANSDUCTOR DE TOCO PARA CARDIOTOCOGRAFO BD4000XS. | 23200
I090906902 | 146 | CARDIOTOCOGRAFO CARDIOTOCOGRAFO. MONITOR FETAL CON CAPACIDAD GEMELAR CON 2 TRANSDUCTORES US Y TRANSDUCTOR DE TOCO. 1. CARDIOTOCOGRAFO: EQUIPO PARA LA DETECCION DE FRECUENCIA CARDIACA FETAL POR ULTRASONIDO (EFECTO DOPPLER) DETECCION DEL MOVIMIENTO FETAL Y LA ACTIVIDAD UTERINA POR METODO NO INVASIVO. 2. UN TRADUCTOR CON AL MENOS 7 CRISTALES PARA LA DETECCION DE LA FRECUENCIA CARDIACA FETAL. 3. UN TRADUCTOR PARA LA DETECCION DE LA ACTIVIDAD UTERINA (TOCOTRANSDUCTOR) A PRUEBA DE AGUA. 4. INTENSIDAD DE ULTRASONIDO ESPACIAL NO MAYOR A 6 MW/CM CUADRADOS. 5. PROCEESADO DE SENAL POR AUTOCORRELACION. 6. RANGO DE SENAL PARA TOCOTRANSDUCTOR DE 0-100 UNIDADES 7. DESPLIEGUE NUMERICO DE LA FRECUENCIA CARDIACA FETAL EN LATIDOS/MINUTOS CON UN RANGO DE 50 O MENOR A 210 O MAYOR. 8. DESPLIEGUE NUMERICO DE LA ACTIVIDAD UTERINA CON REGISTRO DE LA DETECCION DEL MOVIMIENTO FETAL EN FORMA MANUAL O AUTOMATICA (AUTOGRAMA). REGISTRO DE FECHA Y HORA COMO MINIMO. | 218080
I090906902 | 148 | CARDIOTOCOGRAFO CARDIOTOCOGRAFO. MONITOR FETAL CON CAPACIDAD GEMELAR CON 2 TRANSDUCTORES US Y TRANSDUCTOR DE TOCO. 1. CARDIOTOCOGRAFO: EQUIPO PARA LA DETECCION DE FRECUENCIA CARDIACA FETAL POR ULTRASONIDO (EFECTO DOPPLER) DETECCION DEL MOVIMIENTO FETAL Y LA ACTIVIDAD UTERINA POR METODO NO INVASIVO. 2. UN TRADUCTOR CON AL MENOS 7 CRISTALES PARA LA DETECCION DE LA FRECUENCIA CARDIACA FETAL. 3. UN TRADUCTOR PARA LA DETECCION DE LA ACTIVIDAD UTERINA (TOCOTRANSDUCTOR) A PRUEBA DE AGUA. 4. INTENSIDAD DE ULTRASONIDO ESPACIAL NO MAYOR A 6 MW/CM CUADRADOS. 5. PROCEESADO DE SENAL POR AUTOCORRELACION. 6. RANGO DE SENAL PARA TOCOTRANSDUCTOR DE 0-100 UNIDADES 7. DESPLIEGUE NUMERICO DE LA FRECUENCIA CARDIACA FETAL EN LATIDOS/MINUTOS CON UN RANGO DE 50 O MENOR A 210 O MAYOR. 8. DESPLIEGUE NUMERICO DE LA ACTIVIDAD UTERINA CON REGISTRO DE LA DETECCION DEL MOVIMIENTO FETAL EN FORMA MANUAL O AUTOMATICA (AUTOGRAMA). REGISTRO DE FECHA Y HORA COMO MINIMO. | 218080
I090906902 | 149 | CARDIOTOCOGRAFO CARDIOTOCOGRAFO. MONITOR FETAL CON CAPACIDAD GEMELAR CON 2 TRANSDUCTORES US Y TRANSDUCTOR DE TOCO. 1. CARDIOTOCOGRAFO: EQUIPO PARA LA DETECCION DE FRECUENCIA CARDIACA FETAL POR ULTRASONIDO (EFECTO DOPPLER) DETECCION DEL MOVIMIENTO FETAL Y LA ACTIVIDAD UTERINA POR METODO NO INVASIVO. 2. UN TRADUCTOR CON AL MENOS 7 CRISTALES PARA LA DETECCION DE LA FRECUENCIA CARDIACA FETAL. 3. UN TRADUCTOR PARA LA DETECCION DE LA ACTIVIDAD UTERINA (TOCOTRANSDUCTOR) A PRUEBA DE AGUA. 4. INTENSIDAD DE ULTRASONIDO ESPACIAL NO MAYOR A 6 MW/CM CUADRADOS. 5. PROCEESADO DE SENAL POR AUTOCORRELACION. 6. RANGO DE SENAL PARA TOCOTRANSDUCTOR DE 0-100 UNIDADES 7. DESPLIEGUE NUMERICO DE LA FRECUENCIA CARDIACA FETAL EN LATIDOS/MINUTOS CON UN RANGO DE 50 O MENOR A 210 O MAYOR. 8. DESPLIEGUE NUMERICO DE LA ACTIVIDAD UTERINA CON REGISTRO DE LA DETECCION DEL MOVIMIENTO FETAL EN FORMA MANUAL O AUTOMATICA (AUTOGRAMA). REGISTRO DE FECHA Y HORA COMO MINIMO. | 218080
I090906902 | 152 | CARDIOTOCOGRAFO CARDIOTOCOGRAFO. MONITOR FETAL CON CAPACIDAD GEMELAR CON 2 TRANSDUCTORES US Y TRANSDUCTOR DE TOCO. 1. CARDIOTOCOGRAFO: EQUIPO PARA LA DETECCION DE FRECUENCIA CARDIACA FETAL POR ULTRASONIDO (EFECTO DOPPLER) DETECCION DEL MOVIMIENTO FETAL Y LA ACTIVIDAD UTERINA POR METODO NO INVASIVO. 2. UN TRADUCTOR CON AL MENOS 7 CRISTALES PARA LA DETECCION DE LA FRECUENCIA CARDIACA FETAL. 3. UN TRADUCTOR PARA LA DETECCION DE LA ACTIVIDAD UTERINA (TOCOTRANSDUCTOR) A PRUEBA DE AGUA. 4. INTENSIDAD DE ULTRASONIDO ESPACIAL NO MAYOR A 6 MW/CM CUADRADOS. 5. PROCEESADO DE SENAL POR AUTOCORRELACION. 6. RANGO DE SENAL PARA TOCOTRANSDUCTOR DE 0-100 UNIDADES 7. DESPLIEGUE NUMERICO DE LA FRECUENCIA CARDIACA FETAL EN LATIDOS/MINUTOS CON UN RANGO DE 50 O MENOR A 210 O MAYOR. 8. DESPLIEGUE NUMERICO DE LA ACTIVIDAD UTERINA CON REGISTRO DE LA DETECCION DEL MOVIMIENTO FETAL EN FORMA MANUAL O AUTOMATICA (AUTOGRAMA). REGISTRO DE FECHA Y HORA COMO MINIMO. | 218080
I450600102 | 721 | CUNA CUNA PEDIATRICA/NEONATAL MECANICA SOPORTA PACIENTES DEL HASTA 120 KG CON PALANCA DE DOBLE BLOQUEO BARANDILLAS ABATIBLES A AMBOS LADOS DE LA CUNA BARANDILLAS LATERALES AJUSTABLES A 4 DIFERENTES ALTURAS ELEVACION DE LA ESPALDA DE 0 A 75° INCLUYE: COLCHON ANTIESTATICO LAVABLE. RUEDAS ANTIESTATICAS CON PEDALES DE FRENO EN LAS CUATRO RUEDAS INCLUYE: 1 PORTASUEROS CON PROTECTORES DE MURO EN LAS CUATRO ESQUINAS CON PLACA DE IDENTIFICACION DEL PACIENTE. | 121800
I450600102 | 724 | CUNA CUNA PEDIATRICA/NEONATAL MECANICA SOPORTA PACIENTES DEL HASTA 120 KG CON PALANCA DE DOBLE BLOQUEO BARANDILLAS ABATIBLES A AMBOS LADOS DE LA CUNA BARANDILLAS LATERALES AJUSTABLES A 4 DIFERENTES ALTURAS ELEVACION DE LA ESPALDA DE 0 A 75° INCLUYE: COLCHON ANTIESTATICO LAVABLE. RUEDAS ANTIESTATICAS CON PEDALES DE FRENO EN LAS CUATRO RUEDAS INCLUYE: 1 PORTASUEROS CON PROTECTORES DE MURO EN LAS CUATRO ESQUINAS CON PLACA DE IDENTIFICACION DEL PACIENTE. | 121800
I450600102 | 730 | CUNA CUNA PEDIATRICA/NEONATAL MECANICA SOPORTA PACIENTES DEL HASTA 120 KG CON PALANCA DE DOBLE BLOQUEO BARANDILLAS ABATIBLES A AMBOS LADOS DE LA CUNA BARANDILLAS LATERALES AJUSTABLES A 4 DIFERENTES ALTURAS ELEVACION DE LA ESPALDA DE 0 A 75° INCLUYE: COLCHON ANTIESTATICO LAVABLE. RUEDAS ANTIESTATICAS CON PEDALES DE FRENO EN LAS CUATRO RUEDAS INCLUYE: 1 PORTASUEROS CON PROTECTORES DE MURO EN LAS CUATRO ESQUINAS CON PLACA DE IDENTIFICACION DEL PACIENTE. | 121800
I090000102 | 236 | CARRO CUNA TERMICO CON RESUCITADOR CUERNO CON BACINETE ESTRUCTURA TUBULAR CROMADO COLCHON LAVABLE BACINETE DE ACRILICO. MEDIDAS: LARGO 0.80 MTS ANCHO 0.40 MTS Y ALTO 0.85 MTS. | 18119.2
I090000102 | 237 | CARRO CUNA TERMICO CON RESUCITADOR CUERNO CON BACINETE ESTRUCTURA TUBULAR CROMADO COLCHON LAVABLE BACINETE DE ACRILICO. MEDIDAS: LARGO 0.80 MTS ANCHO 0.40 MTS Y ALTO 0.85 MTS. | 18119.2
I090000102 | 238 | CARRO CUNA TERMICO CON RESUCITADOR CUERNO CON BACINETE ESTRUCTURA TUBULAR CROMADO COLCHON LAVABLE BACINETE DE ACRILICO. MEDIDAS: LARGO 0.80 MTS ANCHO 0.40 MTS Y ALTO 0.85 MTS. | 18119.2
I090000102 | 239 | CARRO CUNA TERMICO CON RESUCITADOR CUERNO CON BACINETE ESTRUCTURA TUBULAR CROMADO COLCHON LAVABLE BACINETE DE ACRILICO. MEDIDAS: LARGO 0.80 MTS ANCHO 0.40 MTS Y ALTO 0.85 MTS. | 18119.2
I090000102 | 240 | CARRO CUNA TERMICO CON RESUCITADOR CUERNO CON BACINETE ESTRUCTURA TUBULAR CROMADO COLCHON LAVABLE BACINETE DE ACRILICO. MEDIDAS: LARGO 0.80 MTS ANCHO 0.40 MTS Y ALTO 0.85 MTS. | 18119.2
I090000102 | 241 | CARRO CUNA TERMICO CON RESUCITADOR CUERNO CON BACINETE ESTRUCTURA TUBULAR CROMADO COLCHON LAVABLE BACINETE DE ACRILICO. MEDIDAS: LARGO 0.80 MTS ANCHO 0.40 MTS Y ALTO 0.85 MTS. | 18119.2
I090000102 | 242 | CARRO CUNA TERMICO CON RESUCITADOR CUERNO CON BACINETE ESTRUCTURA TUBULAR CROMADO COLCHON LAVABLE BACINETE DE ACRILICO. MEDIDAS: LARGO 0.80 MTS ANCHO 0.40 MTS Y ALTO 0.85 MTS. | 18119.2
I090001364 | 14 | HUMIDIFICADOR HUMIDIFICADOR RESPIRATORIO SERVO CONTROLADO PARA MODO INVASIVO Y NO INVASIVO. SE PUEDE UTILIZAR CON TODA LA GAMA DE TRAPIAS DE FISHER & PAYKEL HEALTHCARE EN TODO EL PROCESO DE CUIDADOS RESPIRATORIOS CONTINUADOS DE F&P. CARACTERISTICAS: CON UN BOTON SE PUEDE SELECCIONAR LOS NIVELES OPTIMOS DE TEMPERATURA Y HUMEDAD PARA PACIENTES ADULTOS PEDIATRICOS Y NEONATOS. FACIL INSTALACION CON CONTROLES SENCILLOS Y PANTALLA DE FACIL LECTURA. SISTEMA DE ALARMAS MEDICAS. LOS ALGORITMOS AVANZADOS Y LA CAPACIDAD DE DETECTAR FLUJO OPTIMIZAN EL SUMINISTRO DE HUMIDIFICACION Y MINIMIZAN LAS MOLESTAS ALARMAS. MODO EN ESPERA AUTOMATICO DURANTE PERIODOS DE INTERRUPCION DEL FLUJO DE GAS O FALTA DE AGUA. SELECCION DE CONTROL DE MODO. PANTALLA DE TEMPERATURA. INDICADOR DE CONFIGURACION BOTON DE SILENCIO. CONECTORES. | 49358
I090001364 | 15 | HUMIDIFICADOR HUMIDIFICADOR RESPIRATORIO SERVO CONTROLADO PARA MODO INVASIVO Y NO INVASIVO. SE PUEDE UTILIZAR CON TODA LA GAMA DE TRAPIAS DE FISHER & PAYKEL HEALTHCARE EN TODO EL PROCESO DE CUIDADOS RESPIRATORIOS CONTINUADOS DE F&P. CARACTERISTICAS: CON UN BOTON SE PUEDE SELECCIONAR LOS NIVELES OPTIMOS DE TEMPERATURA Y HUMEDAD PARA PACIENTES ADULTOS PEDIATRICOS Y NEONATOS. FACIL INSTALACION CON CONTROLES SENCILLOS Y PANTALLA DE FACIL LECTURA. SISTEMA DE ALARMAS MEDICAS. LOS ALGORITMOS AVANZADOS Y LA CAPACIDAD DE DETECTAR FLUJO OPTIMIZAN EL SUMINISTRO DE HUMIDIFICACION Y MINIMIZAN LAS MOLESTAS ALARMAS. MODO EN ESPERA AUTOMATICO DURANTE PERIODOS DE INTERRUPCION DEL FLUJO DE GAS O FALTA DE AGUA. SELECCION DE CONTROL DE MODO. PANTALLA DE TEMPERATURA. INDICADOR DE CONFIGURACION BOTON DE SILENCIO. CONECTORES. | 49358
I090001364 | 16 | HUMIDIFICADOR HUMIDIFICADOR RESPIRATORIO SERVO CONTROLADO PARA MODO INVASIVO Y NO INVASIVO. SE PUEDE UTILIZAR CON TODA LA GAMA DE TRAPIAS DE FISHER & PAYKEL HEALTHCARE EN TODO EL PROCESO DE CUIDADOS RESPIRATORIOS CONTINUADOS DE F&P. CARACTERISTICAS: CON UN BOTON SE PUEDE SELECCIONAR LOS NIVELES OPTIMOS DE TEMPERATURA Y HUMEDAD PARA PACIENTES ADULTOS PEDIATRICOS Y NEONATOS. FACIL INSTALACION CON CONTROLES SENCILLOS Y PANTALLA DE FACIL LECTURA. SISTEMA DE ALARMAS MEDICAS. LOS ALGORITMOS AVANZADOS Y LA CAPACIDAD DE DETECTAR FLUJO OPTIMIZAN EL SUMINISTRO DE HUMIDIFICACION Y MINIMIZAN LAS MOLESTAS ALARMAS. MODO EN ESPERA AUTOMATICO DURANTE PERIODOS DE INTERRUPCION DEL FLUJO DE GAS O FALTA DE AGUA. SELECCION DE CONTROL DE MODO. PANTALLA DE TEMPERATURA. INDICADOR DE CONFIGURACION BOTON DE SILENCIO. CONECTORES. | 49358
I090001364 | 17 | HUMIDIFICADOR HUMIDIFICADOR RESPIRATORIO SERVO CONTROLADO PARA MODO INVASIVO Y NO INVASIVO. SE PUEDE UTILIZAR CON TODA LA GAMA DE TRAPIAS DE FISHER & PAYKEL HEALTHCARE EN TODO EL PROCESO DE CUIDADOS RESPIRATORIOS CONTINUADOS DE F&P. CARACTERISTICAS: CON UN BOTON SE PUEDE SELECCIONAR LOS NIVELES OPTIMOS DE TEMPERATURA Y HUMEDAD PARA PACIENTES ADULTOS PEDIATRICOS Y NEONATOS. FACIL INSTALACION CON CONTROLES SENCILLOS Y PANTALLA DE FACIL LECTURA. SISTEMA DE ALARMAS MEDICAS. LOS ALGORITMOS AVANZADOS Y LA CAPACIDAD DE DETECTAR FLUJO OPTIMIZAN EL SUMINISTRO DE HUMIDIFICACION Y MINIMIZAN LAS MOLESTAS ALARMAS. MODO EN ESPERA AUTOMATICO DURANTE PERIODOS DE INTERRUPCION DEL FLUJO DE GAS O FALTA DE AGUA. SELECCION DE CONTROL DE MODO. PANTALLA DE TEMPERATURA. INDICADOR DE CONFIGURACION BOTON DE SILENCIO. CONECTORES. | 49358
I090001364 | 18 | HUMIDIFICADOR HUMIDIFICADOR RESPIRATORIO SERVO CONTROLADO PARA MODO INVASIVO Y NO INVASIVO. SE PUEDE UTILIZAR CON TODA LA GAMA DE TRAPIAS DE FISHER & PAYKEL HEALTHCARE EN TODO EL PROCESO DE CUIDADOS RESPIRATORIOS CONTINUADOS DE F&P. CARACTERISTICAS: CON UN BOTON SE PUEDE SELECCIONAR LOS NIVELES OPTIMOS DE TEMPERATURA Y HUMEDAD PARA PACIENTES ADULTOS PEDIATRICOS Y NEONATOS. FACIL INSTALACION CON CONTROLES SENCILLOS Y PANTALLA DE FACIL LECTURA. SISTEMA DE ALARMAS MEDICAS. LOS ALGORITMOS AVANZADOS Y LA CAPACIDAD DE DETECTAR FLUJO OPTIMIZAN EL SUMINISTRO DE HUMIDIFICACION Y MINIMIZAN LAS MOLESTAS ALARMAS. MODO EN ESPERA AUTOMATICO DURANTE PERIODOS DE INTERRUPCION DEL FLUJO DE GAS O FALTA DE AGUA. SELECCION DE CONTROL DE MODO. PANTALLA DE TEMPERATURA. INDICADOR DE CONFIGURACION BOTON DE SILENCIO. CONECTORES. | 49358
I090001364 | 19 | HUMIDIFICADOR HUMIDIFICADOR RESPIRATORIO SERVO CONTROLADO PARA MODO INVASIVO Y NO INVASIVO. SE PUEDE UTILIZAR CON TODA LA GAMA DE TRAPIAS DE FISHER & PAYKEL HEALTHCARE EN TODO EL PROCESO DE CUIDADOS RESPIRATORIOS CONTINUADOS DE F&P. CARACTERISTICAS: CON UN BOTON SE PUEDE SELECCIONAR LOS NIVELES OPTIMOS DE TEMPERATURA Y HUMEDAD PARA PACIENTES ADULTOS PEDIATRICOS Y NEONATOS. FACIL INSTALACION CON CONTROLES SENCILLOS Y PANTALLA DE FACIL LECTURA. SISTEMA DE ALARMAS MEDICAS. LOS ALGORITMOS AVANZADOS Y LA CAPACIDAD DE DETECTAR FLUJO OPTIMIZAN EL SUMINISTRO DE HUMIDIFICACION Y MINIMIZAN LAS MOLESTAS ALARMAS. MODO EN ESPERA AUTOMATICO DURANTE PERIODOS DE INTERRUPCION DEL FLUJO DE GAS O FALTA DE AGUA. SELECCION DE CONTROL DE MODO. PANTALLA DE TEMPERATURA. INDICADOR DE CONFIGURACION BOTON DE SILENCIO. CONECTORES. | 49358
I090001364 | 20 | HUMIDIFICADOR HUMIDIFICADOR RESPIRATORIO SERVO CONTROLADO PARA MODO INVASIVO Y NO INVASIVO. SE PUEDE UTILIZAR CON TODA LA GAMA DE TRAPIAS DE FISHER & PAYKEL HEALTHCARE EN TODO EL PROCESO DE CUIDADOS RESPIRATORIOS CONTINUADOS DE F&P. CARACTERISTICAS: CON UN BOTON SE PUEDE SELECCIONAR LOS NIVELES OPTIMOS DE TEMPERATURA Y HUMEDAD PARA PACIENTES ADULTOS PEDIATRICOS Y NEONATOS. FACIL INSTALACION CON CONTROLES SENCILLOS Y PANTALLA DE FACIL LECTURA. SISTEMA DE ALARMAS MEDICAS. LOS ALGORITMOS AVANZADOS Y LA CAPACIDAD DE DETECTAR FLUJO OPTIMIZAN EL SUMINISTRO DE HUMIDIFICACION Y MINIMIZAN LAS MOLESTAS ALARMAS. MODO EN ESPERA AUTOMATICO DURANTE PERIODOS DE INTERRUPCION DEL FLUJO DE GAS O FALTA DE AGUA. SELECCION DE CONTROL DE MODO. PANTALLA DE TEMPERATURA. INDICADOR DE CONFIGURACION BOTON DE SILENCIO. CONECTORES. | 49358
I090001364 | 21 | HUMIDIFICADOR HUMIDIFICADOR RESPIRATORIO SERVO CONTROLADO PARA MODO INVASIVO Y NO INVASIVO. SE PUEDE UTILIZAR CON TODA LA GAMA DE TRAPIAS DE FISHER & PAYKEL HEALTHCARE EN TODO EL PROCESO DE CUIDADOS RESPIRATORIOS CONTINUADOS DE F&P. CARACTERISTICAS: CON UN BOTON SE PUEDE SELECCIONAR LOS NIVELES OPTIMOS DE TEMPERATURA Y HUMEDAD PARA PACIENTES ADULTOS PEDIATRICOS Y NEONATOS. FACIL INSTALACION CON CONTROLES SENCILLOS Y PANTALLA DE FACIL LECTURA. SISTEMA DE ALARMAS MEDICAS. LOS ALGORITMOS AVANZADOS Y LA CAPACIDAD DE DETECTAR FLUJO OPTIMIZAN EL SUMINISTRO DE HUMIDIFICACION Y MINIMIZAN LAS MOLESTAS ALARMAS. MODO EN ESPERA AUTOMATICO DURANTE PERIODOS DE INTERRUPCION DEL FLUJO DE GAS O FALTA DE AGUA. SELECCION DE CONTROL DE MODO. PANTALLA DE TEMPERATURA. INDICADOR DE CONFIGURACION BOTON DE SILENCIO. CONECTORES. | 49358
I090001364 | 22 | HUMIDIFICADOR HUMIDIFICADOR RESPIRATORIO SERVO CONTROLADO PARA MODO INVASIVO Y NO INVASIVO. SE PUEDE UTILIZAR CON TODA LA GAMA DE TRAPIAS DE FISHER & PAYKEL HEALTHCARE EN TODO EL PROCESO DE CUIDADOS RESPIRATORIOS CONTINUADOS DE F&P. CARACTERISTICAS: CON UN BOTON SE PUEDE SELECCIONAR LOS NIVELES OPTIMOS DE TEMPERATURA Y HUMEDAD PARA PACIENTES ADULTOS PEDIATRICOS Y NEONATOS. FACIL INSTALACION CON CONTROLES SENCILLOS Y PANTALLA DE FACIL LECTURA. SISTEMA DE ALARMAS MEDICAS. LOS ALGORITMOS AVANZADOS Y LA CAPACIDAD DE DETECTAR FLUJO OPTIMIZAN EL SUMINISTRO DE HUMIDIFICACION Y MINIMIZAN LAS MOLESTAS ALARMAS. MODO EN ESPERA AUTOMATICO DURANTE PERIODOS DE INTERRUPCION DEL FLUJO DE GAS O FALTA DE AGUA. SELECCION DE CONTROL DE MODO. PANTALLA DE TEMPERATURA. INDICADOR DE CONFIGURACION BOTON DE SILENCIO. CONECTORES. | 49358
I090001364 | 23 | HUMIDIFICADOR HUMIDIFICADOR RESPIRATORIO SERVO CONTROLADO PARA MODO INVASIVO Y NO INVASIVO. SE PUEDE UTILIZAR CON TODA LA GAMA DE TRAPIAS DE FISHER & PAYKEL HEALTHCARE EN TODO EL PROCESO DE CUIDADOS RESPIRATORIOS CONTINUADOS DE F&P. CARACTERISTICAS: CON UN BOTON SE PUEDE SELECCIONAR LOS NIVELES OPTIMOS DE TEMPERATURA Y HUMEDAD PARA PACIENTES ADULTOS PEDIATRICOS Y NEONATOS. FACIL INSTALACION CON CONTROLES SENCILLOS Y PANTALLA DE FACIL LECTURA. SISTEMA DE ALARMAS MEDICAS. LOS ALGORITMOS AVANZADOS Y LA CAPACIDAD DE DETECTAR FLUJO OPTIMIZAN EL SUMINISTRO DE HUMIDIFICACION Y MINIMIZAN LAS MOLESTAS ALARMAS. MODO EN ESPERA AUTOMATICO DURANTE PERIODOS DE INTERRUPCION DEL FLUJO DE GAS O FALTA DE AGUA. SELECCION DE CONTROL DE MODO. PANTALLA DE TEMPERATURA. INDICADOR DE CONFIGURACION BOTON DE SILENCIO. CONECTORES. | 49358
I090001364 | 24 | HUMIDIFICADOR HUMIDIFICADOR RESPIRATORIO SERVO CONTROLADO PARA MODO INVASIVO Y NO INVASIVO. SE PUEDE UTILIZAR CON TODA LA GAMA DE TRAPIAS DE FISHER & PAYKEL HEALTHCARE EN TODO EL PROCESO DE CUIDADOS RESPIRATORIOS CONTINUADOS DE F&P. CARACTERISTICAS: CON UN BOTON SE PUEDE SELECCIONAR LOS NIVELES OPTIMOS DE TEMPERATURA Y HUMEDAD PARA PACIENTES ADULTOS PEDIATRICOS Y NEONATOS. FACIL INSTALACION CON CONTROLES SENCILLOS Y PANTALLA DE FACIL LECTURA. SISTEMA DE ALARMAS MEDICAS. LOS ALGORITMOS AVANZADOS Y LA CAPACIDAD DE DETECTAR FLUJO OPTIMIZAN EL SUMINISTRO DE HUMIDIFICACION Y MINIMIZAN LAS MOLESTAS ALARMAS. MODO EN ESPERA AUTOMATICO DURANTE PERIODOS DE INTERRUPCION DEL FLUJO DE GAS O FALTA DE AGUA. SELECCION DE CONTROL DE MODO. PANTALLA DE TEMPERATURA. INDICADOR DE CONFIGURACION BOTON DE SILENCIO. CONECTORES. | 49358
I090001364 | 25 | HUMIDIFICADOR HUMIDIFICADOR RESPIRATORIO SERVO CONTROLADO PARA MODO INVASIVO Y NO INVASIVO. SE PUEDE UTILIZAR CON TODA LA GAMA DE TRAPIAS DE FISHER & PAYKEL HEALTHCARE EN TODO EL PROCESO DE CUIDADOS RESPIRATORIOS CONTINUADOS DE F&P. CARACTERISTICAS: CON UN BOTON SE PUEDE SELECCIONAR LOS NIVELES OPTIMOS DE TEMPERATURA Y HUMEDAD PARA PACIENTES ADULTOS PEDIATRICOS Y NEONATOS. FACIL INSTALACION CON CONTROLES SENCILLOS Y PANTALLA DE FACIL LECTURA. SISTEMA DE ALARMAS MEDICAS. LOS ALGORITMOS AVANZADOS Y LA CAPACIDAD DE DETECTAR FLUJO OPTIMIZAN EL SUMINISTRO DE HUMIDIFICACION Y MINIMIZAN LAS MOLESTAS ALARMAS. MODO EN ESPERA AUTOMATICO DURANTE PERIODOS DE INTERRUPCION DEL FLUJO DE GAS O FALTA DE AGUA. SELECCION DE CONTROL DE MODO. PANTALLA DE TEMPERATURA. INDICADOR DE CONFIGURACION BOTON DE SILENCIO. CONECTORES. | 49358
I090001364 | 26 | HUMIDIFICADOR HUMIDIFICADOR RESPIRATORIO SERVO CONTROLADO PARA MODO INVASIVO Y NO INVASIVO. SE PUEDE UTILIZAR CON TODA LA GAMA DE TRAPIAS DE FISHER & PAYKEL HEALTHCARE EN TODO EL PROCESO DE CUIDADOS RESPIRATORIOS CONTINUADOS DE F&P. CARACTERISTICAS: CON UN BOTON SE PUEDE SELECCIONAR LOS NIVELES OPTIMOS DE TEMPERATURA Y HUMEDAD PARA PACIENTES ADULTOS PEDIATRICOS Y NEONATOS. FACIL INSTALACION CON CONTROLES SENCILLOS Y PANTALLA DE FACIL LECTURA. SISTEMA DE ALARMAS MEDICAS. LOS ALGORITMOS AVANZADOS Y LA CAPACIDAD DE DETECTAR FLUJO OPTIMIZAN EL SUMINISTRO DE HUMIDIFICACION Y MINIMIZAN LAS MOLESTAS ALARMAS. MODO EN ESPERA AUTOMATICO DURANTE PERIODOS DE INTERRUPCION DEL FLUJO DE GAS O FALTA DE AGUA. SELECCION DE CONTROL DE MODO. PANTALLA DE TEMPERATURA. INDICADOR DE CONFIGURACION BOTON DE SILENCIO. CONECTORES. | 49358
I090001364 | 27 | HUMIDIFICADOR HUMIDIFICADOR RESPIRATORIO SERVO CONTROLADO PARA MODO INVASIVO Y NO INVASIVO. SE PUEDE UTILIZAR CON TODA LA GAMA DE TRAPIAS DE FISHER & PAYKEL HEALTHCARE EN TODO EL PROCESO DE CUIDADOS RESPIRATORIOS CONTINUADOS DE F&P. CARACTERISTICAS: CON UN BOTON SE PUEDE SELECCIONAR LOS NIVELES OPTIMOS DE TEMPERATURA Y HUMEDAD PARA PACIENTES ADULTOS PEDIATRICOS Y NEONATOS. FACIL INSTALACION CON CONTROLES SENCILLOS Y PANTALLA DE FACIL LECTURA. SISTEMA DE ALARMAS MEDICAS. LOS ALGORITMOS AVANZADOS Y LA CAPACIDAD DE DETECTAR FLUJO OPTIMIZAN EL SUMINISTRO DE HUMIDIFICACION Y MINIMIZAN LAS MOLESTAS ALARMAS. MODO EN ESPERA AUTOMATICO DURANTE PERIODOS DE INTERRUPCION DEL FLUJO DE GAS O FALTA DE AGUA. SELECCION DE CONTROL DE MODO. PANTALLA DE TEMPERATURA. INDICADOR DE CONFIGURACION BOTON DE SILENCIO. CONECTORES. | 49358
I090001364 | 28 | HUMIDIFICADOR HUMIDIFICADOR RESPIRATORIO SERVO CONTROLADO PARA MODO INVASIVO Y NO INVASIVO. SE PUEDE UTILIZAR CON TODA LA GAMA DE TRAPIAS DE FISHER & PAYKEL HEALTHCARE EN TODO EL PROCESO DE CUIDADOS RESPIRATORIOS CONTINUADOS DE F&P. CARACTERISTICAS: CON UN BOTON SE PUEDE SELECCIONAR LOS NIVELES OPTIMOS DE TEMPERATURA Y HUMEDAD PARA PACIENTES ADULTOS PEDIATRICOS Y NEONATOS. FACIL INSTALACION CON CONTROLES SENCILLOS Y PANTALLA DE FACIL LECTURA. SISTEMA DE ALARMAS MEDICAS. LOS ALGORITMOS AVANZADOS Y LA CAPACIDAD DE DETECTAR FLUJO OPTIMIZAN EL SUMINISTRO DE HUMIDIFICACION Y MINIMIZAN LAS MOLESTAS ALARMAS. MODO EN ESPERA AUTOMATICO DURANTE PERIODOS DE INTERRUPCION DEL FLUJO DE GAS O FALTA DE AGUA. SELECCION DE CONTROL DE MODO. PANTALLA DE TEMPERATURA. INDICADOR DE CONFIGURACION BOTON DE SILENCIO. CONECTORES. | 49358
I450600102 | 719 | CUNA CUNA DE CALOR RADIANTE CON FOTOTERAPIA. EQUIPO CONTROLADO POR MICROCONTROLADOR QUE CONTIENE UN ELEMENTO DE CALEFACCION RADIANTE Y ESTA DISENADO PARA EMITIR Y CONTROLAR DE MANERA UNIFORME EL CALOR A LOS PACIENTES RECIEN NACIDOS Y LACTANTES QUE REQUIEREN UN AMBIENTE TERMICO REGULADO EN UN MEDIO ABIERTO. ESTA EQUIPADO CON RUEDAS DE MANERA QUE SE PUEDA MOVER FACILMENTE A DIFERENTES AREAS. DESCRIPCION TECNICA: 1. CUNA TERMICA CONTROLADA POR MICROCONTROLADOR. 2. CON MODOS DE OPERACION: MANUAL Y SEVOCONTROLADO. 3. CON CONTROL MANUAL DE LA POTENCIA DEL CALEFACTOR DE 0 A 100% EN AUMENTO DEL 10% REFLEJADO MEDIANTE BARRAS. 4. CON MODOS DE PRECALENTAMIENTO QUE SE INICIE DE FORMA AUTOMATICA AL ENCENDER EL SISTEMA. 5. DESPLIEGUE DE: 5.1 DOS TEMPERATURAS DEL PACIENTE (CENTRAL Y PERIFERICA). 5.2 TEMPERATURA DE CONTROL. 5.3 POTENCIA DEL CALEFACTOR. 6. CON CONTROL DE TEMPERATURA AUTOMATICO SERVOCONTROLADO O CONTROL DE LA TEMPERATURA DEL PACIENTE DE | 707600
I450600102 | 720 | CUNA CUNA DE CALOR RADIANTE CON FOTOTERAPIA. EQUIPO CONTROLADO POR MICROCONTROLADOR QUE CONTIENE UN ELEMENTO DE CALEFACCION RADIANTE Y ESTA DISENADO PARA EMITIR Y CONTROLAR DE MANERA UNIFORME EL CALOR A LOS PACIENTES RECIEN NACIDOS Y LACTANTES QUE REQUIEREN UN AMBIENTE TERMICO REGULADO EN UN MEDIO ABIERTO. ESTA EQUIPADO CON RUEDAS DE MANERA QUE SE PUEDA MOVER FACILMENTE A DIFERENTES AREAS. DESCRIPCION TECNICA: 1. CUNA TERMICA CONTROLADA POR MICROCONTROLADOR. 2. CON MODOS DE OPERACION: MANUAL Y SEVOCONTROLADO. 3. CON CONTROL MANUAL DE LA POTENCIA DEL CALEFACTOR DE 0 A 100% EN AUMENTO DEL 10% REFLEJADO MEDIANTE BARRAS. 4. CON MODOS DE PRECALENTAMIENTO QUE SE INICIE DE FORMA AUTOMATICA AL ENCENDER EL SISTEMA. 5. DESPLIEGUE DE: 5.1 DOS TEMPERATURAS DEL PACIENTE (CENTRAL Y PERIFERICA). 5.2 TEMPERATURA DE CONTROL. 5.3 POTENCIA DEL CALEFACTOR. 6. CON CONTROL DE TEMPERATURA AUTOMATICO SERVOCONTROLADO O CONTROL DE LA TEMPERATURA DEL PACIENTE DE | 707600
I090000088 | 2284 | CAMA CLINICA CAMA CLINICA MULTIPLES POSICIONES CON COLCHON. | 116000
I090000216 | 3344 | ESTUCHE DIAGNOSTICO (JGO. DE) SET DE DIAGNOSTICO 3.5V. | 8839.97
I090000216 | 3345 | ESTUCHE DIAGNOSTICO (JGO. DE) SET DE DIAGNOSTICO 3.5V. | 8839.97
I450600316 | 514 | BASCULA DIGITAL PORTATIL BASCULA ELECTRONICA DE COLUMNA CON ESTADIMETRO BMI. TALLIMETRO MODELO: 220 | 9546.8
I450600316 | 515 | BASCULA DIGITAL PORTATIL BASCULA ELECTRONICA DE COLUMNA CON ESTADIMETRO BMI. TALLIMETRO MODELO: 220 | 9546.8
I090000866 | 42 | PINZA GASTROINTESTINAL PINZA PARA BIOPSIA REUTILIZABLE COPA OVALADA LISA DIAMETRO 1.8 MM X 175 CM. | 15778.32
I090000112 | 1112 | CARRO MONITOR MONITOR DE SIGNOS VITALES CON CAPNOGRAFIA ADULTO PEDIATRICO. EQUIPO QUE DETECTA MIDE Y DESPLIEGA EN PANTALLA DE FORMA CONTINUA MULTIPLES PARAMETROS FISIOLOGICOS ASOCIADOS A UN SOLO PACIENTE: ELECTROCARDIOGRAMA FRECUENCIA CARDIACA FRECUENCIA RESPIRATORIA TEMPERATURA PRESION NO INVASIVA OXIMETRIA DE PULSO Y CAPNOGRAFIA. 1. MONITOR MODULAR O PRECONFIGURADO CON PANTALLA TOUCH DE 10.4 COMO MINIMO. 2. CON CAPACIDAD DE CONECTARSE A RED DE MONITOREO DE MANERA INALAMBRICA. 3. PANTALLA A COLOR TECNOLOGIA LCD O TFT. 4. PROTECCION CONTRA DESCARGA DE DESFIBRILADOR. 5. DETECCION DE MARCAPASOS. 6. DESPLIEGUE DE CURVAS FISIOLOGICAS EN PANTALLA: 6.1 AL MENOS 3 CURVAS SIMULTANEAS 6.2 ECG QUE DESPLIEGUE AL MENOS 3 CURVAS A ELEGIR DE 12 DERIVACIONES O MAS. 6.3 PLETISMOGRAFIA. 6.4 RESPIRACION 7. DESPLIEGUE NUMERICO DE: 7.1 FRECUENCIA CARDIACA. 7.2 FRECUENCIA RESPIRATORIA. 7.3 SATURACION DE OXIGENO. 7.4 PRESION NO INVASIVA SISTOLICA DIASTOLICA | 310880
I090000112 | 1113 | CARRO MONITOR MONITOR DE SIGNOS VITALES CON CAPNOGRAFIA ADULTO PEDIATRICO. EQUIPO QUE DETECTA MIDE Y DESPLIEGA EN PANTALLA DE FORMA CONTINUA MULTIPLES PARAMETROS FISIOLOGICOS ASOCIADOS A UN SOLO PACIENTE: ELECTROCARDIOGRAMA FRECUENCIA CARDIACA FRECUENCIA RESPIRATORIA TEMPERATURA PRESION NO INVASIVA OXIMETRIA DE PULSO Y CAPNOGRAFIA. 1. MONITOR MODULAR O PRECONFIGURADO CON PANTALLA TOUCH DE 10.4 COMO MINIMO. 2. CON CAPACIDAD DE CONECTARSE A RED DE MONITOREO DE MANERA INALAMBRICA. 3. PANTALLA A COLOR TECNOLOGIA LCD O TFT. 4. PROTECCION CONTRA DESCARGA DE DESFIBRILADOR. 5. DETECCION DE MARCAPASOS. 6. DESPLIEGUE DE CURVAS FISIOLOGICAS EN PANTALLA: 6.1 AL MENOS 3 CURVAS SIMULTANEAS 6.2 ECG QUE DESPLIEGUE AL MENOS 3 CURVAS A ELEGIR DE 12 DERIVACIONES O MAS. 6.3 PLETISMOGRAFIA. 6.4 RESPIRACION 7. DESPLIEGUE NUMERICO DE: 7.1 FRECUENCIA CARDIACA. 7.2 FRECUENCIA RESPIRATORIA. 7.3 SATURACION DE OXIGENO. 7.4 PRESION NO INVASIVA SISTOLICA DIASTOLICA | 310880
I090000252 | 365 | INCUBADORA INCUBADORA AIR INCU I AC120V W/HUMIDIFITY | 189080
I090000252 | 366 | INCUBADORA INCUBADORA AIR INCU I AC120V W/HUMIDIFITY | 189080
I090000252 | 367 | INCUBADORA INCUBADORA AIR INCU I AC120V W/HUMIDIFITY | 189080
I090000252 | 368 | INCUBADORA INCUBADORA AIR INCU I AC120V W/HUMIDIFITY | 189080
I090000252 | 369 | INCUBADORA INCUBADORA AIR INCU I AC120V W/HUMIDIFITY | 189080
I090000252 | 370 | INCUBADORA INCUBADORA AIR INCU I AC120V W/HUMIDIFITY | 189080
I090000252 | 371 | INCUBADORA INCUBADORA AIR INCU I AC120V W/HUMIDIFITY | 189080
I090000252 | 372 | INCUBADORA INCUBADORA AIR INCU I AC120V W/HUMIDIFITY | 189080
I090000112 | 1135 | CARRO MONITOR WEIGHT MONITOR UNIT W/NAWI VERIFICATION | 72755.2
I090000112 | 1136 | CARRO MONITOR WEIGHT MONITOR UNIT W/NAWI VERIFICATION | 72755.2
I090000112 | 1137 | CARRO MONITOR WEIGHT MONITOR UNIT W/NAWI VERIFICATION | 72755.2
I090000112 | 1138 | CARRO MONITOR WEIGHT MONITOR UNIT W/NAWI VERIFICATION | 72755.2
I090000112 | 1139 | CARRO MONITOR WEIGHT MONITOR UNIT W/NAWI VERIFICATION | 72755.2
I090000112 | 1140 | CARRO MONITOR WEIGHT MONITOR UNIT W/NAWI VERIFICATION | 72755.2
I090000252 | 377 | INCUBADORA INCUBADORA AIR INCU I AC120V W/HUMIDIFITY | 187017.52
I090000252 | 378 | INCUBADORA INCUBADORA AIR INCU I AC120V W/HUMIDIFITY | 187017.52
I090000040 | 65 | ASPIRADOR SUCCION RAPIDA O TORACICA ASPIRADOR DE SECRECIONES (RECARGABLE). | 10527
I090000280 | 395 | LARINGOSCOPIO VIDEOLARINGOSCOPIO INCLUYE BATERIA 3.6 V MARCA MCGRATH MAC MODELO 340-000-000 ESPATULA DESECHABLE NO.3 MARCA MCGRATH MODELO 350-005-000 ESPATULA DESECHABLE NO.4 MARCA MCGRATH MODELO 350-013-000. | 35713.5
I420800092 | 113 | COMPRESORA (PARA USOS INDUSTRIALES) SISTEMA DE AIRE COMPRIMIDO CON COMPRESOR LIBRE DE ACEITE DE 100 A 150 LIBRAS DE PRESION CON TANQUE DE 300 LITROS CON MOTOR DE 5HP 220 VOLTS INCLUYE CABEZALES MANERAL BASE METALICA DE COMPRESOR ARRANCADOR TERMOMAGNETICO RELOJ CONTADOR DE HORAS. GARANTIA POR 1 ANO. CONDICIONADO A QUE REALICEN 4 SERVICIOS EN 1 ANO PARA VALIDAR GARANTIA SE INCLUYE DESMONTAJE DE COMPRESOR ANTERIOR DESCONECTAR TUBERIA DE COBRE Y ELECTRICA MONTAJE E INSTALACION DE NUEVO COMPRESOR CONECTAR TUBERIA DE COBRE E INSTALACION ELECTRICA ARRANQUE Y PRUEBAS. | 89610
I060600404 | 2327 | OXIMETRO OXiMETRO DE PULSO CO-OXiMETRO BATERiA RECARGABLE CON DURACION DE 4 HORAS. OPCIONES DE CONECTIVIDAD REGISTROS ELECTRONICOS FORMA DE ONDA PLESTIMOGRAFICA ROTACION AUTOMATICA DE PARAMETROS VISUALIZADOS PERSONALIZACION DE PANTALLA. PARAMETROS QUE MONITORIZA: SPO2 FRECUENCIA DE PULSO INDICE DE PERFUSION ACCESORIOS INCLUIDOS MANUAL DE USUARIO SENSOR DE SPO2 INTERFASE RS232 BATERiA DE LITIO. EQUIPO PORTATIL PARA REGISTRO Y CONTROL CONTINUO DEL NIVEL DE SATURACION DE OXiGENO DE LA SANGRE Y LA FRECUENCIA DEL PULSO CON FINES DIAGNOSTICOS Y TERAPEUTICOS PARA LA MEDICION DEL NIVEL DE SATURACION DE OXiGENO EN UN DEDO O MULTISITIO Y CON REGISTRO DEL PULSO. DESPLIEGUE DIGITAL DE: PORCENTAJE DE SATURACION DE OXiGENO EN SANGRE CON INTERVALO DE O A 100%. FRECUENCIA DE PULSO DENTRO DEL RANGO DE 18 A 300 PULSOS POR MINUTO. LED O BARRA DE COLOR PARA INDICAR LA CALIDAD DE LA SENAL DE PERFUSION RECIBIDA. CON INDICADOR DE BATERiA BAJA. MEMORIA DE ALMA | 127583.76
I060600314 | 1 | LUXOMETRO LUXOMETRO MEDIDOR DIGITAL DE LUMINOSIDAD RANGO DE VALORES DE 0-400000 | 7421.68
I090000162 | 82 | DESFIBRILADOR PARA CARDIOLOGIA DESFIBRILADOR PARA CARDIOLOGIA DESFIBRILADOR MONITOR. LA FORMA DE ONDA BIFASICA PROPORCIONA UNA DESFIBRILACION MAS EFICAZ A UNA ENERGIA MAS BAJA LA TECNOLOGIA UNICA ACTIBIPHASIC DE NIHON KOHDEN PROPORCIONA DESFIBRILACION MAS EFICIENTE QUE LOS CIRCUITOS BIFASICOS CONVENCIONALES MEDIANTE EL MANTENIMIENTO CONSTANTE DE UN ANCHO DE PULSO DE SEGUNDA FASE PARA PACIENTES DE ALTA IMPEDANCIA DESCARGAS RAPIDA Y OBSERVACION CONTINUA MENOS DE 4 SEG SE TARDA MENOS DE 4 SEG PARA CARGAR 200 J CON ALIMENTACION DE CA O UNA BATERIA NUEVA COMPLETAMENTE CARGADA TIEMPO DE CARGA MAS RAPIDO QUE AYUDA A ENTREGAR LA ENERGIA VELOZMENTE CUANDO SE OBSERVA LA FV 3 SEG LA ONDA ECG BASE SE RECUPERA DENTRO DE LOS 3 SEG DESPUES DE LA DESFIBRILACION EL RESULTADO DE LA DESFIBIRLACION Y LA CONDICION DEL PACIENTE PUEDEN SER CONTROLADOS DE FORMA RAPIDA. INCLUSO EN EL MODO DEA EL ANALISIS CONTINUA FV ESTA DISPONIBLE EN LA SERIE TEC-5600 CON ESTA | 98020
I090000162 | 83 | DESFIBRILADOR PARA CARDIOLOGIA DESFIBRILADOR PARA CARDIOLOGIA DESFIBRILADOR MONITOR. LA FORMA DE ONDA BIFASICA PROPORCIONA UNA DESFIBRILACION MAS EFICAZ A UNA ENERGIA MAS BAJA LA TECNOLOGIA UNICA ACTIBIPHASIC DE NIHON KOHDEN PROPORCIONA DESFIBRILACION MAS EFICIENTE QUE LOS CIRCUITOS BIFASICOS CONVENCIONALES MEDIANTE EL MANTENIMIENTO CONSTANTE DE UN ANCHO DE PULSO DE SEGUNDA FASE PARA PACIENTES DE ALTA IMPEDANCIA DESCARGAS RAPIDA Y OBSERVACION CONTINUA MENOS DE 4 SEG SE TARDA MENOS DE 4 SEG PARA CARGAR 200 J CON ALIMENTACION DE CA O UNA BATERIA NUEVA COMPLETAMENTE CARGADA TIEMPO DE CARGA MAS RAPIDO QUE AYUDA A ENTREGAR LA ENERGIA VELOZMENTE CUANDO SE OBSERVA LA FV 3 SEG LA ONDA ECG BASE SE RECUPERA DENTRO DE LOS 3 SEG DESPUES DE LA DESFIBRILACION EL RESULTADO DE LA DESFIBIRLACION Y LA CONDICION DEL PACIENTE PUEDEN SER CONTROLADOS DE FORMA RAPIDA. INCLUSO EN EL MODO DEA EL ANALISIS CONTINUA FV ESTA DISPONIBLE EN LA SERIE TEC-5600 CON ESTA | 98020
I090001268 | 13 | PISTOLA PARA BIOPSIA DE MAMA PISTOLA PARA BIOPSIA DE MAMA: INSTRUMENTO CON MECANISMO AUTOMATICO DE 12 CM DE LONGITUD Y 250 G DE PESO PRESION DE DISPARO DE 5.3 LIBRAS /PULGADA SE LE ADAPTAN AGUJAS PARA BIOPSIA CON DIAMETRO DE 14 A 20 GAUGE Y LONGITUDES DE 10 A 30 CM PROFUNDIDAD DE PENETRACION SELECCIONABLE DE 15 A 22 MM COLOR VERDE | 28650.47
I060200459 | 64 | TRANSDUCTOR DE FRECUENCIA CARDIACA TRANSDUCTOR US PARA USO FETAL | 30144.92
I060200459 | 65 | TRANSDUCTOR DE FRECUENCIA CARDIACA TRANSDUCTOR US PARA USO FETAL | 30144.92
I060200459 | 66 | TRANSDUCTOR DE FRECUENCIA CARDIACA TRANSDUCTOR US PARA USO FETAL | 30144.92
I060200459 | 67 | TRANSDUCTOR DE FRECUENCIA CARDIACA TRANSDUCTOR US PARA USO FETAL | 30144.92
I060200459 | 68 | TRANSDUCTOR DE FRECUENCIA CARDIACA TRANSDUCTOR US PARA USO FETAL | 30144.92
I060200459 | 69 | TRANSDUCTOR DE FRECUENCIA CARDIACA TRANSDUCTOR US PARA USO FETAL | 30144.92
I060200459 | 70 | TRANSDUCTOR DE FRECUENCIA CARDIACA TRANSDUCTOR US PARA USO FETAL | 30144.92
I060200459 | 71 | TRANSDUCTOR DE FRECUENCIA CARDIACA TRANSDUCTOR US PARA USO FETAL | 30144.92
I060200459 | 72 | TRANSDUCTOR DE FRECUENCIA CARDIACA TRANSDUCTOR US PARA USO FETAL | 30144.92
I060200459 | 73 | TRANSDUCTOR DE FRECUENCIA CARDIACA TRANSDUCTOR US PARA USO FETAL | 30144.92
I060200459 | 74 | TRANSDUCTOR DE FRECUENCIA CARDIACA TRANSDUCTOR US PARA USO FETAL | 30144.92
I060200459 | 75 | TRANSDUCTOR DE FRECUENCIA CARDIACA TRANSDUCTOR US PARA USO FETAL | 30144.92
I060200459 | 76 | TRANSDUCTOR DE FRECUENCIA CARDIACA TRANSDUCTOR US PARA USO FETAL | 30144.92
I060200459 | 77 | TRANSDUCTOR DE FRECUENCIA CARDIACA TRANSDUCTOR US PARA USO FETAL | 30144.92
I060200459 | 78 | TRANSDUCTOR DE FRECUENCIA CARDIACA TRANSDUCTOR US PARA USO FETAL | 30144.92
I060200459 | 79 | TRANSDUCTOR DE FRECUENCIA CARDIACA TRANSDUCTOR US PARA CARDIOTOCOGRAFO | 20300
I060200459 | 80 | TRANSDUCTOR DE FRECUENCIA CARDIACA TRANSDUCTOR US PARA CARDIOTOCOGRAFO | 20300
I060200459 | 81 | TRANSDUCTOR DE FRECUENCIA CARDIACA TRANSDUCTOR US PARA CARDIOTOCOGRAFO | 20300
I060200459 | 82 | TRANSDUCTOR DE FRECUENCIA CARDIACA TRANSDUCTOR US PARA CARDIOTOCOGRAFO | 20300
I060200459 | 83 | TRANSDUCTOR DE FRECUENCIA CARDIACA TRANSDUCTOR US PARA CARDIOTOCOGRAFO | 20300
I060200459 | 84 | TRANSDUCTOR DE FRECUENCIA CARDIACA TRANSDUCTOR US PARA CARDIOTOCOGRAFO | 20300
I060200459 | 85 | TRANSDUCTOR DE FRECUENCIA CARDIACA TRANSDUCTOR US PARA CARDIOTOCOGRAFO | 20300
I060200459 | 86 | TRANSDUCTOR DE FRECUENCIA CARDIACA TRANSDUCTOR US PARA CARDIOTOCOGRAFO | 20300
I060200459 | 87 | TRANSDUCTOR DE FRECUENCIA CARDIACA TRANSDUCTOR US PARA CARDIOTOCOGRAFO | 20300
I060200459 | 88 | TRANSDUCTOR DE FRECUENCIA CARDIACA TRANSDUCTOR US PARA CARDIOTOCOGRAFO | 20300
I180000148 | 1820 | NO-BREAK NO BREAK DE 2KVA 2000VA 1800 WATTS COLOR NEGRO | 11542
I060200282 | 747 | ESTERILIZADOR O AUTOCLAVE INCLUYE PUERTOS DE COMUNICACION DE CONEXION USB Y ETHERNET EL PUERTO DE COMUNICACION DE LA PC PERMITE EL ALMACENAMIENTO DE LOS RESULTADOS DE LA ESTERILIZACION ALMACENA HASTA 200 ULTIMOS CICLOS EN LA MEMORIA INTEGRADA DEL CONTROLADOR RANGO DE TEMPERATURA DE ESTERILIZACION 105 A 137 CENTRIGADOS RANGO DE TIEMPO DE ESTERILIZACION 1 A 59 MIN. DOS RELOGES EN TIEMPO REAL PARA VERIFICAR LA PRECISION DEL TIEMPO 2 SENSORES DE TEMPERATURA FLEXIBLES PT 100 EN LA CAMARA INTEGRADA QUE PROPORCIONA UN REGISTRO COMPLETO DE LOS DATOS DEL CICLO INTERRUPTOR DE CORTE DE TEMPERATURA VALVULA DE SEGURIDAD DE SOBREPRESION DISPOSITIVO DE SEGURIDAD DE NIVEL DE AGUA DIMENSIONES DE LA CAMARA: DIAMETRO 380 X FONDO 690 MM VOLUMEN DE LA CAMARA 85 LITROS CAMARA FABRICADA EN ACERO INOXIDABLE 316 L DIMENSIONES EXTERNAS: ANCHO 720 X ALTO 540 X FONDO 940 MM. PESO 130 KG. REQUERIMIENTOS ELECTRICOS: VOLTAJE 230 VAC. 60 HZ. FASES 3 POTENCIA 4.5 KW. | 568980
I180000218 | 912 | MONITOR RGB LCD DE 17 ESPESIFICACIONES TECNICAS TIPO DE PANTALLA: 17 PULGADAS TFT MATRIZ ACTIVA. RESOLUCION 1280 X 1024. AREA DE IMAGEN VISIBLE: 170 PULGADAS. ESPACIO ENTRE PUNTOS (DOT PITCH): 0264 MM. BRILLO : 300 NITS. RELACION DE CONTRASTE: 450:1 ENTRADAS: VGA. ANGULO DE VISUALIZACION: 160° HORIZONTAL 140°VERTICAL. ANTI- REFLEJO/ ANTI ESTATICA: SI. PUG-AND-PLAY (CONECATR Y USAR): SI. RECURSOS ESPECIALES: LOS ANGULOS DE AMPLIA VISUALIZACION Y UN RANGO DE AJUSTE DE INCLINACION FACILITAN POSICIONAR EL MONITOR. GARANTIA DE 3 ANOS PARA PIEZAS Y MANO DE OBRA SERVICIO DE ATENCION EN SITIO Y SUSTITUCION AL SIGUIENTE DIA HABIL. | 5290
I150200390 | 119 | VIDEOCASETERA COMBO VHS/DVD COLOR GIRS | 7273.75
I180000116 | 24 | SERVIDOR DE RED HP ML310 TO3 P930 HP - SCSI US SVR PROCESADOR: INTEL PENIUM D930 (3.0 GHZ) MEMORIA RAM 2GB PC2-4200 4 X 512 MEMORY 3 DISCOS DUROS HP 72 GB 10K U320 FLOPPY DRIVE | 62669.25
I180000116 | 39 | SERVIDOR DE RED HP DL380R04X3.8/800-2MHPM US SVR | 143058.85
I180000116 | 67 | SERVIDOR DE RED THIN CLIENT | 9465.99
I180000116 | 68 | SERVIDOR DE RED THIN CLIENT | 9465.99
I180000116 | 72 | SERVIDOR DE RED THIN CLIENT | 9465.99
I180000116 | 75 | SERVIDOR DE RED THIN CLIENT | 9465.99
I180000116 | 76 | SERVIDOR DE RED THIN CLIENT | 9465.99
I180000116 | 83 | SERVIDOR DE RED THIN CLIENT | 9465.99
I180000116 | 97 | SERVIDOR DE RED THIN CLIENT | 9465.99
I180000116 | 105 | SERVIDOR DE RED THIN CLIENT | 9465.99
I180000116 | 139 | SERVIDOR DE RED THIN CLIENT | 9465.99
I180000116 | 144 | SERVIDOR DE RED THIN CLIENT | 9465.99
I180000116 | 195 | SERVIDOR DE RED THIN CLIENT | 9465.99
I180000116 | 197 | SERVIDOR DE RED THIN CLIENT | 9465.99
I180000116 | 211 | SERVIDOR DE RED THIN CLIENT | 9465.99
I180000116 | 216 | SERVIDOR DE RED THIN CLIENT | 9465.99
I180000116 | 219 | SERVIDOR DE RED THIN CLIENT | 9465.99
I180000116 | 222 | SERVIDOR DE RED THIN CLIENT | 9465.99
I180000116 | 234 | SERVIDOR DE RED THIN CLIENT | 9465.99
I180000116 | 242 | SERVIDOR DE RED THIN CLIENT | 9465.99
I180000116 | 278 | SERVIDOR DE RED THIN CLIENT | 9465.99
I180000116 | 305 | SERVIDOR DE RED THIN CLIENT | 9465.99
I180000116 | 317 | SERVIDOR DE RED THIN CLIENT | 9465.99
I180000218 | 1189 | MONITOR MONITOR LCD 15 | 4056.85
I180000218 | 1190 | MONITOR MONITOR LCD 15 | 4056.85
I180000218 | 1193 | MONITOR MONITOR LCD 15 | 4056.85
I180000218 | 1194 | MONITOR MONITOR LCD 15 | 4056.85
I180000218 | 1209 | MONITOR MONITOR LCD 15 | 4056.85
I180000218 | 1218 | MONITOR MONITOR LCD 15 | 4056.85
I180000218 | 1252 | MONITOR MONITOR LCD 15 | 4056.85
I180000218 | 1256 | MONITOR MONITOR LCD 15 | 4056.85
I180000218 | 1370 | MONITOR MONITOR LCD 15 | 4056.85
I180000218 | 1382 | MONITOR MONITOR LCD 15 | 4056.85
I180000218 | 1403 | MONITOR MONITOR LCD 15 | 4056.85
I180000218 | 1406 | MONITOR MONITOR LCD 15 | 4056.85
I180000218 | 1427 | MONITOR MONITOR LCD 15 | 4056.85
I180000218 | 1433 | MONITOR MONITOR LCD 15 | 4056.85
I450400120 | 1964 | ESCRITORIO EN ESCUADRA DE 1.70 X .60 X .90 MTS. CUBIERTA DE LAMINADO PLASTICO DE 28MM DE ALTA DENSIDAD RECUBIERTOS CON CANTOS DE PVC ESTRUIDOS CON PATAS Y PANTALLAS METALICAS TROQUELADAS Y PINTURA ELECTROSTATICA EN COLOR NEGRO. | 2673.75
I450400120 | 1968 | ESCRITORIO EN ESCUADRA DE 1.70 X .60 X .90 MTS. CUBIERTA DE LAMINADO PLASTICO DE 28MM DE ALTA DENSIDAD RECUBIERTOS CON CANTOS DE PVC ESTRUIDOS CON PATAS Y PANTALLAS METALICAS TROQUELADAS Y PINTURA ELECTROSTATICA EN COLOR NEGRO. | 2673.75
I180000066 | 171 | MINICOMPUTADORA COMPUTADORA PORTATIL HP | 14921.25
I180000066 | 187 | MINICOMPUTADORA COMPUTADORA PORTATIL HP | 14921.25
I150200358 | 213 | TELEFONO INTERSECRETARIAL <NINGUNA> | 5171.63
I180000218 | 1664 | MONITOR LCD 17 PULGADAS HP GARANTIA DE 36 MESES | 4830
I180000220 | 1240 | UNIDAD CENTRAL DE PROCESO (CPU) DC7800 SFF 1GB PX2-5300 INTEL CORE 2 DUD E6550 PROCESSOR 160GB SATA NCQ HDD SMART IV IST. 48X/32X SATA COMBO 1ST. DRIVE MICROSOFT WINDOWS XP PRO OS HP PS/2 STANDARD KEYBOARD HP PS/2- BUTTON OPTICAL SCROLL MOUSE. GARANTIA DE 36 MESES | 16404.75
I180000220 | 1254 | UNIDAD CENTRAL DE PROCESO (CPU) DC7800 SFF 1GB PX2-5300 INTEL CORE 2 DUD E6550 PROCESSOR 160GB SATA NCQ HDD SMART IV IST. 48X/32X SATA COMBO 1ST. DRIVE MICROSOFT WINDOWS XP PRO OS HP PS/2 STANDARD KEYBOARD HP PS/2- BUTTON OPTICAL SCROLL MOUSE. GARANTIA DE 36 MESES | 16404.75
I180000220 | 1255 | UNIDAD CENTRAL DE PROCESO (CPU) DC7800 SFF 1GB PX2-5300 INTEL CORE 2 DUD E6550 PROCESSOR 160GB SATA NCQ HDD SMART IV IST. 48X/32X SATA COMBO 1ST. DRIVE MICROSOFT WINDOWS XP PRO OS HP PS/2 STANDARD KEYBOARD HP PS/2- BUTTON OPTICAL SCROLL MOUSE. GARANTIA DE 36 MESES | 16404.75
I180000220 | 1616 | UNIDAD CENTRAL DE PROCESO (CPU) UNIDAD CENTRQL DE PROCESOPROCESADOR CORE 2 DUO 1GB RAM DD 160GB | 19883.5
I180000220 | 1383 | UNIDAD CENTRAL DE PROCESO (CPU) COMPUTADORA CO 1 GB DE MEMORIA RAM PENTIUM DUAL CORE DISCO DURO DE 160GB COMBO CD/RW DE 48X/32X WINDOWS XP PROFESIONAL OFFICE LICENCIA | 17422.5
I180000220 | 1384 | UNIDAD CENTRAL DE PROCESO (CPU) COMPUTADORA CO 1 GB DE MEMORIA RAM PENTIUM DUAL CORE DISCO DURO DE 160GB COMBO CD/RW DE 48X/32X WINDOWS XP PROFESIONAL OFFICE LICENCIA | 17422.5
I180000220 | 1385 | UNIDAD CENTRAL DE PROCESO (CPU) COMPUTADORA CO 1 GB DE MEMORIA RAM PENTIUM DUAL CORE DISCO DURO DE 160GB COMBO CD/RW DE 48X/32X WINDOWS XP PROFESIONAL OFFICE LICENCIA | 17422.5
I450400386 | 33 | LECTOR DE CODIGO DE BARRAS (TERMINAL PORTATIL) LECTOR DE CODIGO DE BARRAS | 3100.4
I450400012 | 508 | ARCHIVERO ARCHIVERO DE PEDESTAL MOVIL 2 CAJONES PAPELEROS Y 1 DE ARCHIVO CON CORREDERAS DE EXTENSION CANTOS EN PVC AUTOADHERIBLE | 3331.37
I150200364 | 390 | TELEVISION TELEVISION LCD 26 WIEW SILVER/BLACK 1366X788. 16.9 550CD/M210001 ATSC.S-VIDEO COMPONENTE HDMI D- SUB INPUT MODELO L 26 W665 CONECTOR PLUG F PARA CABLE COAXIAL GR59 /U TRASFORMADOR DE ACOPLAMIENTO DE 2300 OHMS A 75 OHOM Y MASTIL PARA LA ALTURA ADECUADA | 11183.75
I150200364 | 396 | TELEVISION TELEVISION LCD 26 WIEW SILVER/BLACK 1366X788. 16.9 550CD/M210001 ATSC.S-VIDEO COMPONENTE HDMI D- SUB INPUT MODELO L 26 W665 CONECTOR PLUG F PARA CABLE COAXIAL GR59 /U TRASFORMADOR DE ACOPLAMIENTO DE 2300 OHMS A 75 OHOM Y MASTIL PARA LA ALTURA ADECUADA | 11183.75
I180000218 | 1990 | MONITOR MONITOR DE COLOR LCD 17 COLOR NEGRO CON GRIS CON BOCINAS INTERNAS BASE DE COLOR GRIS CON CABLES DE CORRIENTE CABLE DE SONIDO Y CD DE INSTALACION | 5732.75
I450400384 | 91 | MODULAR PARA EQUIPO DE COMPUTO (ESTACION PARA TRABAJO) MODULAR PARA EQUIPO DE COMPUTO ESCRITORIO DE 1.50 X0.60 MTS CON PEDESTAL DE 2 CAJONES PAPELEROS Y 1 ARCHIVERO CON PORTA TECLADO | 4094
I450600048 | 1186 | BURO BURO MUEBLE DE MADERA ENCHAPADO DE ENCINO GRADO MEDICOCOLOR AMARILLO OCREEL CUAL TIENE LAS SIGUIENTES ESPECIFICACIONES TAMANO DEL MUEBLE 49X52X90.5 CAPACIDAD 80 KILOS APAROXIMADAMENTE 4 RODAJAS DE 50 MMS. CUBIERTA 49X52 CM CAJON 45X40X19.5CM EL CUAL CONSTA DE UNA JALADERA CURVEADA EN ACABADO NIQUEL PU7LIDO CC96 Y CORREDERAS DE EXTENSION . PUERTA 53 X 45 CM LA CUAL CONSTA DE UNA JALADERA CURVEADA EN ACABADO NIQUEL PULIDO CC96 Y BISAGRA DE COBERTURA AMPLIA | 6658.5
I450400326 | 98 | SOPORTE UNIVERSAL PARA TV, VIDEOGRABADORA, ETC. (PARED O TECHO) SOPORTE PARA TELEVISION DE PLASMA DE 65 | 5635
I180000218 | 2143 | MONITOR (PROGRAMA DE TAMIZ AUDITIVO NEONATAL E INTERVENCION TEMPRANA) MONITOR DE 18.5 | 2645
I180000220 | 1893 | UNIDAD CENTRAL DE PROCESO (CPU) CPU TIPO INTEL 8082 PARA CONTROL AUTOMATICO DE MUSICA Y ANUNCIOS CON PANTALLA FLAT SCREEN 13 | 21805.92
I180000218 | 2257 | MONITOR LCD MARCA HP MODELO LE1851W | 3352.4
I180000218 | 2234 | MONITOR LCD MARCA HP MODELO LE1851W | 3352.4
I180000218 | 2235 | MONITOR LCD MARCA HP MODELO LE1851W | 3352.4
I180000220 | 1935 | UNIDAD CENTRAL DE PROCESO (CPU) PROCESADOR DUALCORE MEMORIA RAM 2 GB DISCO DURO DE 320 GB LECTOR DE TARJETAS 22-1 DVD RW LIGHTSCRIBE WINDOWS XP PRO TARJETA DE RED GIGABIT TECLADO EN ESPANOL MOUSE OPTICO | 19847.6
I180000220 | 1942 | UNIDAD CENTRAL DE PROCESO (CPU) PROCESADOR DUALCORE MEMORIA RAM 2 GB DISCO DURO DE 320 GB LECTOR DE TARJETAS 22-1 DVD RW LIGHTSCRIBE WINDOWS XP PRO TARJETA DE RED GIGABIT TECLADO EN ESPANOL MOUSE OPTICO | 19847.6
I180000220 | 2048 | UNIDAD CENTRAL DE PROCESO (CPU) CPU(UNIDAD CENTRAL DE PROCESO) WINDOWS 7 PRO 32 BITS PROC XEON E5630 A 2.53 GHZ GGB RAM TK VIDEO VNIDIA DISCO DURO 320 B SATA TECLADO PS/2 MOUSE OPTICO PS/2 DVD+/RW 16% COLOR NEGRO OFFICE SB 2007 SERIE 00132420019252 | 47560
I180000116 | 396 | SERVIDOR DE RED SERVIDOR DE APLICACIONES MARCA HP MODELO DL380 G6 1 PROCESADOR INTEL XEON E5540 (2.53 GHZ 8MB L3 CACHE 80W DDR3-1066 HT TURBO 1/1/2/2) PUERTOS: 5 PUERTOS USB 2.0 (2 FRONTALES 2 TRASEROS 1 INTERNO) 2 PUERTOS VGA (1FRONTAL 1 TRASERO) 1 PUERTO PS/2 PARA TECLADO 1 PUERTO PS/2 PARA MOUSE 1 PUERTO SERIAL 1 PUERTO PARA ILO2 2 PUERTOS DE RED RJ-45 1 RANURA SD MEMORIA RAM DE 8 GB (4 X 2GB 2RX8 PC3-10600E-9) CON ADVANCED ECC CON PROTECCION DE MULTI-BIT ERROR UNIDAD OPTICA INTERNA UNIDAD DVD+/-RW DISCO DURO INTERNO: 5 DISCOS DUROS DE 250GB 3G SATA 5.4K 2.5IN ETY HDD SISTEMA OPERATIVO : WINDOWS SERVER 2008 ESTANDAR INCLUIR FUENTES DE PODER Y VENTILADORES PRINCIPALES Y REDUNDANTES TIPO HOT-PLUG CON CAPACIDAD DE SOPORTAR TODOS LOS DISPOSITIVOS PLANEADOS EN OPERACION A SU MAXIMA CAPACIDAD DE CRECIMIENTO FUENTES DE 460W CS HE GOLD POWER SUPPLY GARANTiA DEL FABRICANTE EN SITIO DE 3 ANOS EN SITIO INCLUYE MANO DE OBRA Y PARTES. IN | 84680
I180000228 | 22 | CLIENTE DELGADO THIN CLIENT HP MODELO T5740 PROCESADOR INTEL ATOM N280 DE 1.66 GHZ. PUERTOS INTEGRADOS AL MOTHERBOARD: 8 PUERTOS USB 2.0 (2 EN LA PARTE FRONTAL 4 EN LA PARTE TRASERA Y 2 EN ELCOMPORTAIMIENTO SEGURO DE USB) INCLUYE CONEXIONES SERIAL Y PS/2. 1 VGA Y UN DISPLAYPORT 2 PS/2 1 SERIAL Y 1 (RJ-45) TARJET ADE RED : 10/100/1000 GIGABIT ETHERNET (RJ-45) MEMORIA RAM : 2 GB DDR-3 SODIMM (1 X 2 GB SODIMM) ARQUITECTURA VIDEO: INTEL GL40 GRAPHICS CON SOPORTE PARA 2 MONITORES DE ALTA RESOLUCION DE 2048 X 1536 SALIDA VGA Y CONEXION DISPLAYPORT. AUDIO: SALIDA: ALTAVOZ INTERNO AMPLIFICADO MINICON. 1/8 PULG. SONIDO ESTEREO 16 BITS VELOCIDAD DE MUESTRA 44 KHZ REALTEK ALC 272 AUDIO TECLADO: ESTANDAR PS/2 MOUSE OPTICO HP PS/2 DE DOS BOTONES CON DESPLAZAMIENTO SISTEMA OPERATIVO: MICROSOFT WINDOWS EMBEDDED STANDARD 2009 SOFTWARE INCLUIDO: OPATRATING SYSTEM MS WINDOWS EMBEDDED STANDARD ICA 11.0 (XENAPP PLUGIN FOR HOSTED APPS 11.0) MICROSOFT | 6554
I180000228 | 43 | CLIENTE DELGADO THIN CLIENT HP MODELO T5740 PROCESADOR INTEL ATOM N280 DE 1.66 GHZ. PUERTOS INTEGRADOS AL MOTHERBOARD: 8 PUERTOS USB 2.0 (2 EN LA PARTE FRONTAL 4 EN LA PARTE TRASERA Y 2 EN ELCOMPORTAIMIENTO SEGURO DE USB) INCLUYE CONEXIONES SERIAL Y PS/2. 1 VGA Y UN DISPLAYPORT 2 PS/2 1 SERIAL Y 1 (RJ-45) TARJET ADE RED : 10/100/1000 GIGABIT ETHERNET (RJ-45) MEMORIA RAM : 2 GB DDR-3 SODIMM (1 X 2 GB SODIMM) ARQUITECTURA VIDEO: INTEL GL40 GRAPHICS CON SOPORTE PARA 2 MONITORES DE ALTA RESOLUCION DE 2048 X 1536 SALIDA VGA Y CONEXION DISPLAYPORT. AUDIO: SALIDA: ALTAVOZ INTERNO AMPLIFICADO MINICON. 1/8 PULG. SONIDO ESTEREO 16 BITS VELOCIDAD DE MUESTRA 44 KHZ REALTEK ALC 272 AUDIO TECLADO: ESTANDAR PS/2 MOUSE OPTICO HP PS/2 DE DOS BOTONES CON DESPLAZAMIENTO SISTEMA OPERATIVO: MICROSOFT WINDOWS EMBEDDED STANDARD 2009 SOFTWARE INCLUIDO: OPATRATING SYSTEM MS WINDOWS EMBEDDED STANDARD ICA 11.0 (XENAPP PLUGIN FOR HOSTED APPS 11.0) MICROSOFT | 6554
I180000228 | 46 | CLIENTE DELGADO THIN CLIENT HP MODELO T5740 PROCESADOR INTEL ATOM N280 DE 1.66 GHZ. PUERTOS INTEGRADOS AL MOTHERBOARD: 8 PUERTOS USB 2.0 (2 EN LA PARTE FRONTAL 4 EN LA PARTE TRASERA Y 2 EN ELCOMPORTAIMIENTO SEGURO DE USB) INCLUYE CONEXIONES SERIAL Y PS/2. 1 VGA Y UN DISPLAYPORT 2 PS/2 1 SERIAL Y 1 (RJ-45) TARJET ADE RED : 10/100/1000 GIGABIT ETHERNET (RJ-45) MEMORIA RAM : 2 GB DDR-3 SODIMM (1 X 2 GB SODIMM) ARQUITECTURA VIDEO: INTEL GL40 GRAPHICS CON SOPORTE PARA 2 MONITORES DE ALTA RESOLUCION DE 2048 X 1536 SALIDA VGA Y CONEXION DISPLAYPORT. AUDIO: SALIDA: ALTAVOZ INTERNO AMPLIFICADO MINICON. 1/8 PULG. SONIDO ESTEREO 16 BITS VELOCIDAD DE MUESTRA 44 KHZ REALTEK ALC 272 AUDIO TECLADO: ESTANDAR PS/2 MOUSE OPTICO HP PS/2 DE DOS BOTONES CON DESPLAZAMIENTO SISTEMA OPERATIVO: MICROSOFT WINDOWS EMBEDDED STANDARD 2009 SOFTWARE INCLUIDO: OPATRATING SYSTEM MS WINDOWS EMBEDDED STANDARD ICA 11.0 (XENAPP PLUGIN FOR HOSTED APPS 11.0) MICROSOFT | 6554
I180000228 | 47 | CLIENTE DELGADO THIN CLIENT HP MODELO T5740 PROCESADOR INTEL ATOM N280 DE 1.66 GHZ. PUERTOS INTEGRADOS AL MOTHERBOARD: 8 PUERTOS USB 2.0 (2 EN LA PARTE FRONTAL 4 EN LA PARTE TRASERA Y 2 EN ELCOMPORTAIMIENTO SEGURO DE USB) INCLUYE CONEXIONES SERIAL Y PS/2. 1 VGA Y UN DISPLAYPORT 2 PS/2 1 SERIAL Y 1 (RJ-45) TARJET ADE RED : 10/100/1000 GIGABIT ETHERNET (RJ-45) MEMORIA RAM : 2 GB DDR-3 SODIMM (1 X 2 GB SODIMM) ARQUITECTURA VIDEO: INTEL GL40 GRAPHICS CON SOPORTE PARA 2 MONITORES DE ALTA RESOLUCION DE 2048 X 1536 SALIDA VGA Y CONEXION DISPLAYPORT. AUDIO: SALIDA: ALTAVOZ INTERNO AMPLIFICADO MINICON. 1/8 PULG. SONIDO ESTEREO 16 BITS VELOCIDAD DE MUESTRA 44 KHZ REALTEK ALC 272 AUDIO TECLADO: ESTANDAR PS/2 MOUSE OPTICO HP PS/2 DE DOS BOTONES CON DESPLAZAMIENTO SISTEMA OPERATIVO: MICROSOFT WINDOWS EMBEDDED STANDARD 2009 SOFTWARE INCLUIDO: OPATRATING SYSTEM MS WINDOWS EMBEDDED STANDARD ICA 11.0 (XENAPP PLUGIN FOR HOSTED APPS 11.0) MICROSOFT | 6554
I180000228 | 48 | CLIENTE DELGADO THIN CLIENT HP MODELO T5740 PROCESADOR INTEL ATOM N280 DE 1.66 GHZ. PUERTOS INTEGRADOS AL MOTHERBOARD: 8 PUERTOS USB 2.0 (2 EN LA PARTE FRONTAL 4 EN LA PARTE TRASERA Y 2 EN ELCOMPORTAIMIENTO SEGURO DE USB) INCLUYE CONEXIONES SERIAL Y PS/2. 1 VGA Y UN DISPLAYPORT 2 PS/2 1 SERIAL Y 1 (RJ-45) TARJET ADE RED : 10/100/1000 GIGABIT ETHERNET (RJ-45) MEMORIA RAM : 2 GB DDR-3 SODIMM (1 X 2 GB SODIMM) ARQUITECTURA VIDEO: INTEL GL40 GRAPHICS CON SOPORTE PARA 2 MONITORES DE ALTA RESOLUCION DE 2048 X 1536 SALIDA VGA Y CONEXION DISPLAYPORT. AUDIO: SALIDA: ALTAVOZ INTERNO AMPLIFICADO MINICON. 1/8 PULG. SONIDO ESTEREO 16 BITS VELOCIDAD DE MUESTRA 44 KHZ REALTEK ALC 272 AUDIO TECLADO: ESTANDAR PS/2 MOUSE OPTICO HP PS/2 DE DOS BOTONES CON DESPLAZAMIENTO SISTEMA OPERATIVO: MICROSOFT WINDOWS EMBEDDED STANDARD 2009 SOFTWARE INCLUIDO: OPATRATING SYSTEM MS WINDOWS EMBEDDED STANDARD ICA 11.0 (XENAPP PLUGIN FOR HOSTED APPS 11.0) MICROSOFT | 6554
I180000228 | 50 | CLIENTE DELGADO THIN CLIENT HP MODELO T5740 PROCESADOR INTEL ATOM N280 DE 1.66 GHZ. PUERTOS INTEGRADOS AL MOTHERBOARD: 8 PUERTOS USB 2.0 (2 EN LA PARTE FRONTAL 4 EN LA PARTE TRASERA Y 2 EN ELCOMPORTAIMIENTO SEGURO DE USB) INCLUYE CONEXIONES SERIAL Y PS/2. 1 VGA Y UN DISPLAYPORT 2 PS/2 1 SERIAL Y 1 (RJ-45) TARJET ADE RED : 10/100/1000 GIGABIT ETHERNET (RJ-45) MEMORIA RAM : 2 GB DDR-3 SODIMM (1 X 2 GB SODIMM) ARQUITECTURA VIDEO: INTEL GL40 GRAPHICS CON SOPORTE PARA 2 MONITORES DE ALTA RESOLUCION DE 2048 X 1536 SALIDA VGA Y CONEXION DISPLAYPORT. AUDIO: SALIDA: ALTAVOZ INTERNO AMPLIFICADO MINICON. 1/8 PULG. SONIDO ESTEREO 16 BITS VELOCIDAD DE MUESTRA 44 KHZ REALTEK ALC 272 AUDIO TECLADO: ESTANDAR PS/2 MOUSE OPTICO HP PS/2 DE DOS BOTONES CON DESPLAZAMIENTO SISTEMA OPERATIVO: MICROSOFT WINDOWS EMBEDDED STANDARD 2009 SOFTWARE INCLUIDO: OPATRATING SYSTEM MS WINDOWS EMBEDDED STANDARD ICA 11.0 (XENAPP PLUGIN FOR HOSTED APPS 11.0) MICROSOFT | 6554
I180000228 | 54 | CLIENTE DELGADO THIN CLIENT HP MODELO T5740 PROCESADOR INTEL ATOM N280 DE 1.66 GHZ. PUERTOS INTEGRADOS AL MOTHERBOARD: 8 PUERTOS USB 2.0 (2 EN LA PARTE FRONTAL 4 EN LA PARTE TRASERA Y 2 EN ELCOMPORTAIMIENTO SEGURO DE USB) INCLUYE CONEXIONES SERIAL Y PS/2. 1 VGA Y UN DISPLAYPORT 2 PS/2 1 SERIAL Y 1 (RJ-45) TARJET ADE RED : 10/100/1000 GIGABIT ETHERNET (RJ-45) MEMORIA RAM : 2 GB DDR-3 SODIMM (1 X 2 GB SODIMM) ARQUITECTURA VIDEO: INTEL GL40 GRAPHICS CON SOPORTE PARA 2 MONITORES DE ALTA RESOLUCION DE 2048 X 1536 SALIDA VGA Y CONEXION DISPLAYPORT. AUDIO: SALIDA: ALTAVOZ INTERNO AMPLIFICADO MINICON. 1/8 PULG. SONIDO ESTEREO 16 BITS VELOCIDAD DE MUESTRA 44 KHZ REALTEK ALC 272 AUDIO TECLADO: ESTANDAR PS/2 MOUSE OPTICO HP PS/2 DE DOS BOTONES CON DESPLAZAMIENTO SISTEMA OPERATIVO: MICROSOFT WINDOWS EMBEDDED STANDARD 2009 SOFTWARE INCLUIDO: OPATRATING SYSTEM MS WINDOWS EMBEDDED STANDARD ICA 11.0 (XENAPP PLUGIN FOR HOSTED APPS 11.0) MICROSOFT | 6554
I180000228 | 55 | CLIENTE DELGADO THIN CLIENT HP MODELO T5740 PROCESADOR INTEL ATOM N280 DE 1.66 GHZ. PUERTOS INTEGRADOS AL MOTHERBOARD: 8 PUERTOS USB 2.0 (2 EN LA PARTE FRONTAL 4 EN LA PARTE TRASERA Y 2 EN ELCOMPORTAIMIENTO SEGURO DE USB) INCLUYE CONEXIONES SERIAL Y PS/2. 1 VGA Y UN DISPLAYPORT 2 PS/2 1 SERIAL Y 1 (RJ-45) TARJET ADE RED : 10/100/1000 GIGABIT ETHERNET (RJ-45) MEMORIA RAM : 2 GB DDR-3 SODIMM (1 X 2 GB SODIMM) ARQUITECTURA VIDEO: INTEL GL40 GRAPHICS CON SOPORTE PARA 2 MONITORES DE ALTA RESOLUCION DE 2048 X 1536 SALIDA VGA Y CONEXION DISPLAYPORT. AUDIO: SALIDA: ALTAVOZ INTERNO AMPLIFICADO MINICON. 1/8 PULG. SONIDO ESTEREO 16 BITS VELOCIDAD DE MUESTRA 44 KHZ REALTEK ALC 272 AUDIO TECLADO: ESTANDAR PS/2 MOUSE OPTICO HP PS/2 DE DOS BOTONES CON DESPLAZAMIENTO SISTEMA OPERATIVO: MICROSOFT WINDOWS EMBEDDED STANDARD 2009 SOFTWARE INCLUIDO: OPATRATING SYSTEM MS WINDOWS EMBEDDED STANDARD ICA 11.0 (XENAPP PLUGIN FOR HOSTED APPS 11.0) MICROSOFT | 6554
I180000228 | 58 | CLIENTE DELGADO THIN CLIENT HP MODELO T5740 PROCESADOR INTEL ATOM N280 DE 1.66 GHZ. PUERTOS INTEGRADOS AL MOTHERBOARD: 8 PUERTOS USB 2.0 (2 EN LA PARTE FRONTAL 4 EN LA PARTE TRASERA Y 2 EN ELCOMPORTAIMIENTO SEGURO DE USB) INCLUYE CONEXIONES SERIAL Y PS/2. 1 VGA Y UN DISPLAYPORT 2 PS/2 1 SERIAL Y 1 (RJ-45) TARJET ADE RED : 10/100/1000 GIGABIT ETHERNET (RJ-45) MEMORIA RAM : 2 GB DDR-3 SODIMM (1 X 2 GB SODIMM) ARQUITECTURA VIDEO: INTEL GL40 GRAPHICS CON SOPORTE PARA 2 MONITORES DE ALTA RESOLUCION DE 2048 X 1536 SALIDA VGA Y CONEXION DISPLAYPORT. AUDIO: SALIDA: ALTAVOZ INTERNO AMPLIFICADO MINICON. 1/8 PULG. SONIDO ESTEREO 16 BITS VELOCIDAD DE MUESTRA 44 KHZ REALTEK ALC 272 AUDIO TECLADO: ESTANDAR PS/2 MOUSE OPTICO HP PS/2 DE DOS BOTONES CON DESPLAZAMIENTO SISTEMA OPERATIVO: MICROSOFT WINDOWS EMBEDDED STANDARD 2009 SOFTWARE INCLUIDO: OPATRATING SYSTEM MS WINDOWS EMBEDDED STANDARD ICA 11.0 (XENAPP PLUGIN FOR HOSTED APPS 11.0) MICROSOFT | 6554
I180000228 | 62 | CLIENTE DELGADO THIN CLIENT HP MODELO T5740 PROCESADOR INTEL ATOM N280 DE 1.66 GHZ. PUERTOS INTEGRADOS AL MOTHERBOARD: 8 PUERTOS USB 2.0 (2 EN LA PARTE FRONTAL 4 EN LA PARTE TRASERA Y 2 EN ELCOMPORTAIMIENTO SEGURO DE USB) INCLUYE CONEXIONES SERIAL Y PS/2. 1 VGA Y UN DISPLAYPORT 2 PS/2 1 SERIAL Y 1 (RJ-45) TARJET ADE RED : 10/100/1000 GIGABIT ETHERNET (RJ-45) MEMORIA RAM : 2 GB DDR-3 SODIMM (1 X 2 GB SODIMM) ARQUITECTURA VIDEO: INTEL GL40 GRAPHICS CON SOPORTE PARA 2 MONITORES DE ALTA RESOLUCION DE 2048 X 1536 SALIDA VGA Y CONEXION DISPLAYPORT. AUDIO: SALIDA: ALTAVOZ INTERNO AMPLIFICADO MINICON. 1/8 PULG. SONIDO ESTEREO 16 BITS VELOCIDAD DE MUESTRA 44 KHZ REALTEK ALC 272 AUDIO TECLADO: ESTANDAR PS/2 MOUSE OPTICO HP PS/2 DE DOS BOTONES CON DESPLAZAMIENTO SISTEMA OPERATIVO: MICROSOFT WINDOWS EMBEDDED STANDARD 2009 SOFTWARE INCLUIDO: OPATRATING SYSTEM MS WINDOWS EMBEDDED STANDARD ICA 11.0 (XENAPP PLUGIN FOR HOSTED APPS 11.0) MICROSOFT | 6554
I180000228 | 68 | CLIENTE DELGADO THIN CLIENT HP MODELO T5740 PROCESADOR INTEL ATOM N280 DE 1.66 GHZ. PUERTOS INTEGRADOS AL MOTHERBOARD: 8 PUERTOS USB 2.0 (2 EN LA PARTE FRONTAL 4 EN LA PARTE TRASERA Y 2 EN ELCOMPORTAIMIENTO SEGURO DE USB) INCLUYE CONEXIONES SERIAL Y PS/2. 1 VGA Y UN DISPLAYPORT 2 PS/2 1 SERIAL Y 1 (RJ-45) TARJET ADE RED : 10/100/1000 GIGABIT ETHERNET (RJ-45) MEMORIA RAM : 2 GB DDR-3 SODIMM (1 X 2 GB SODIMM) ARQUITECTURA VIDEO: INTEL GL40 GRAPHICS CON SOPORTE PARA 2 MONITORES DE ALTA RESOLUCION DE 2048 X 1536 SALIDA VGA Y CONEXION DISPLAYPORT. AUDIO: SALIDA: ALTAVOZ INTERNO AMPLIFICADO MINICON. 1/8 PULG. SONIDO ESTEREO 16 BITS VELOCIDAD DE MUESTRA 44 KHZ REALTEK ALC 272 AUDIO TECLADO: ESTANDAR PS/2 MOUSE OPTICO HP PS/2 DE DOS BOTONES CON DESPLAZAMIENTO SISTEMA OPERATIVO: MICROSOFT WINDOWS EMBEDDED STANDARD 2009 SOFTWARE INCLUIDO: OPATRATING SYSTEM MS WINDOWS EMBEDDED STANDARD ICA 11.0 (XENAPP PLUGIN FOR HOSTED APPS 11.0) MICROSOFT | 6554
I180000228 | 69 | CLIENTE DELGADO THIN CLIENT HP MODELO T5740 PROCESADOR INTEL ATOM N280 DE 1.66 GHZ. PUERTOS INTEGRADOS AL MOTHERBOARD: 8 PUERTOS USB 2.0 (2 EN LA PARTE FRONTAL 4 EN LA PARTE TRASERA Y 2 EN ELCOMPORTAIMIENTO SEGURO DE USB) INCLUYE CONEXIONES SERIAL Y PS/2. 1 VGA Y UN DISPLAYPORT 2 PS/2 1 SERIAL Y 1 (RJ-45) TARJET ADE RED : 10/100/1000 GIGABIT ETHERNET (RJ-45) MEMORIA RAM : 2 GB DDR-3 SODIMM (1 X 2 GB SODIMM) ARQUITECTURA VIDEO: INTEL GL40 GRAPHICS CON SOPORTE PARA 2 MONITORES DE ALTA RESOLUCION DE 2048 X 1536 SALIDA VGA Y CONEXION DISPLAYPORT. AUDIO: SALIDA: ALTAVOZ INTERNO AMPLIFICADO MINICON. 1/8 PULG. SONIDO ESTEREO 16 BITS VELOCIDAD DE MUESTRA 44 KHZ REALTEK ALC 272 AUDIO TECLADO: ESTANDAR PS/2 MOUSE OPTICO HP PS/2 DE DOS BOTONES CON DESPLAZAMIENTO SISTEMA OPERATIVO: MICROSOFT WINDOWS EMBEDDED STANDARD 2009 SOFTWARE INCLUIDO: OPATRATING SYSTEM MS WINDOWS EMBEDDED STANDARD ICA 11.0 (XENAPP PLUGIN FOR HOSTED APPS 11.0) MICROSOFT | 6554
I180000138 | 64 | SCANNER SCANNER 5590 | 5753.6
I180000162 | 1301 | IMPRESORA LASSER IMPRESORA HP LASER JET 2055DN VELOCIDAD DE IMPRESION (NEGRO CALIDAD NORMAL A4): HASTA 33 PPM CICLO DE TRABAJO (MENSUAL A4): HASTA 50000 PAGINAS VOLUMEN DE PAGINAS MENSUALES RECOMENDADO: 750 A 3000 RESOLUCION DE IMPRESION: HASTA 1200 X 1200 PPP CALIDAD DE IMPRESION (NEGRO CALIDAD OPTIMA): HASTA 1200 X 1200 PPP BANDEJAS DE PAPEL: 2 (1 MAS BANDEJA DE ENTRADA MULTIUSOS DE 50 HOJAS) CAPACIDAD DE ENTRADA ESTANDAR: BANDEJA DE ENTRADA DE 250 HOJAS Y MULTIUSOS DE 50 HOJA CAPACIDAD DE SALIDA ESTANDAR: 150 HOJAS PANEL DE CONTROL OPCIONES DE IMPRESION A DOBLE CARA TAMANOS ESTANDARES DE SOPORTE PAPEL: BANDEJA 1: A4 A5 A6 B5 SOBRES (C5 B5 DL); BANDEJA 2: A4 A5 A6; BANDEJA OPCIONAL 3: A4 A5 A6 TAMANOS DE SOBRE PERSONALIZADOS: BANDEJA 1: DE 76 X 127 A 216 X 356 MM; BANDEJA 2: 105 X 148 A 216 X 356 MM; BANDEJA OPCIONAL 3: 105 X 148 A 216 X 356 MM INCLUIR CABLE USB 1 ANO DE GARANTIA | 5974
I180000162 | 1302 | IMPRESORA LASSER IMPRESORA HP LASER JET 2055DN VELOCIDAD DE IMPRESION (NEGRO CALIDAD NORMAL A4): HASTA 33 PPM CICLO DE TRABAJO (MENSUAL A4): HASTA 50000 PAGINAS VOLUMEN DE PAGINAS MENSUALES RECOMENDADO: 750 A 3000 RESOLUCION DE IMPRESION: HASTA 1200 X 1200 PPP CALIDAD DE IMPRESION (NEGRO CALIDAD OPTIMA): HASTA 1200 X 1200 PPP BANDEJAS DE PAPEL: 2 (1 MAS BANDEJA DE ENTRADA MULTIUSOS DE 50 HOJAS) CAPACIDAD DE ENTRADA ESTANDAR: BANDEJA DE ENTRADA DE 250 HOJAS Y MULTIUSOS DE 50 HOJA CAPACIDAD DE SALIDA ESTANDAR: 150 HOJAS PANEL DE CONTROL OPCIONES DE IMPRESION A DOBLE CARA TAMANOS ESTANDARES DE SOPORTE PAPEL: BANDEJA 1: A4 A5 A6 B5 SOBRES (C5 B5 DL); BANDEJA 2: A4 A5 A6; BANDEJA OPCIONAL 3: A4 A5 A6 TAMANOS DE SOBRE PERSONALIZADOS: BANDEJA 1: DE 76 X 127 A 216 X 356 MM; BANDEJA 2: 105 X 148 A 216 X 356 MM; BANDEJA OPCIONAL 3: 105 X 148 A 216 X 356 MM INCLUIR CABLE USB 1 ANO DE GARANTIA | 5974
I180000162 | 1303 | IMPRESORA LASSER IMPRESORA HP LASER JET 2055DN VELOCIDAD DE IMPRESION (NEGRO CALIDAD NORMAL A4): HASTA 33 PPM CICLO DE TRABAJO (MENSUAL A4): HASTA 50000 PAGINAS VOLUMEN DE PAGINAS MENSUALES RECOMENDADO: 750 A 3000 RESOLUCION DE IMPRESION: HASTA 1200 X 1200 PPP CALIDAD DE IMPRESION (NEGRO CALIDAD OPTIMA): HASTA 1200 X 1200 PPP BANDEJAS DE PAPEL: 2 (1 MAS BANDEJA DE ENTRADA MULTIUSOS DE 50 HOJAS) CAPACIDAD DE ENTRADA ESTANDAR: BANDEJA DE ENTRADA DE 250 HOJAS Y MULTIUSOS DE 50 HOJA CAPACIDAD DE SALIDA ESTANDAR: 150 HOJAS PANEL DE CONTROL OPCIONES DE IMPRESION A DOBLE CARA TAMANOS ESTANDARES DE SOPORTE PAPEL: BANDEJA 1: A4 A5 A6 B5 SOBRES (C5 B5 DL); BANDEJA 2: A4 A5 A6; BANDEJA OPCIONAL 3: A4 A5 A6 TAMANOS DE SOBRE PERSONALIZADOS: BANDEJA 1: DE 76 X 127 A 216 X 356 MM; BANDEJA 2: 105 X 148 A 216 X 356 MM; BANDEJA OPCIONAL 3: 105 X 148 A 216 X 356 MM INCLUIR CABLE USB 1 ANO DE GARANTIA | 5974
I180000162 | 1311 | IMPRESORA LASSER IMPRESORA HP LASER JET 2055DN VELOCIDAD DE IMPRESION (NEGRO CALIDAD NORMAL A4): HASTA 33 PPM CICLO DE TRABAJO (MENSUAL A4): HASTA 50000 PAGINAS VOLUMEN DE PAGINAS MENSUALES RECOMENDADO: 750 A 3000 RESOLUCION DE IMPRESION: HASTA 1200 X 1200 PPP CALIDAD DE IMPRESION (NEGRO CALIDAD OPTIMA): HASTA 1200 X 1200 PPP BANDEJAS DE PAPEL: 2 (1 MAS BANDEJA DE ENTRADA MULTIUSOS DE 50 HOJAS) CAPACIDAD DE ENTRADA ESTANDAR: BANDEJA DE ENTRADA DE 250 HOJAS Y MULTIUSOS DE 50 HOJA CAPACIDAD DE SALIDA ESTANDAR: 150 HOJAS PANEL DE CONTROL OPCIONES DE IMPRESION A DOBLE CARA TAMANOS ESTANDARES DE SOPORTE PAPEL: BANDEJA 1: A4 A5 A6 B5 SOBRES (C5 B5 DL); BANDEJA 2: A4 A5 A6; BANDEJA OPCIONAL 3: A4 A5 A6 TAMANOS DE SOBRE PERSONALIZADOS: BANDEJA 1: DE 76 X 127 A 216 X 356 MM; BANDEJA 2: 105 X 148 A 216 X 356 MM; BANDEJA OPCIONAL 3: 105 X 148 A 216 X 356 MM INCLUIR CABLE USB 1 ANO DE GARANTIA | 5974
I180000162 | 1338 | IMPRESORA LASSER IMPRESORA HP LASER JET 2055DN VELOCIDAD DE IMPRESION (NEGRO CALIDAD NORMAL A4): HASTA 33 PPM CICLO DE TRABAJO (MENSUAL A4): HASTA 50000 PAGINAS VOLUMEN DE PAGINAS MENSUALES RECOMENDADO: 750 A 3000 RESOLUCION DE IMPRESION: HASTA 1200 X 1200 PPP CALIDAD DE IMPRESION (NEGRO CALIDAD OPTIMA): HASTA 1200 X 1200 PPP BANDEJAS DE PAPEL: 2 (1 MAS BANDEJA DE ENTRADA MULTIUSOS DE 50 HOJAS) CAPACIDAD DE ENTRADA ESTANDAR: BANDEJA DE ENTRADA DE 250 HOJAS Y MULTIUSOS DE 50 HOJA CAPACIDAD DE SALIDA ESTANDAR: 150 HOJAS PANEL DE CONTROL OPCIONES DE IMPRESION A DOBLE CARA TAMANOS ESTANDARES DE SOPORTE PAPEL: BANDEJA 1: A4 A5 A6 B5 SOBRES (C5 B5 DL); BANDEJA 2: A4 A5 A6; BANDEJA OPCIONAL 3: A4 A5 A6 TAMANOS DE SOBRE PERSONALIZADOS: BANDEJA 1: DE 76 X 127 A 216 X 356 MM; BANDEJA 2: 105 X 148 A 216 X 356 MM; BANDEJA OPCIONAL 3: 105 X 148 A 216 X 356 MM INCLUIR CABLE USB 1 ANO DE GARANTIA | 5974
I180000162 | 1341 | IMPRESORA LASSER IMPRESORA HP LASER JET 2055DN VELOCIDAD DE IMPRESION (NEGRO CALIDAD NORMAL A4): HASTA 33 PPM CICLO DE TRABAJO (MENSUAL A4): HASTA 50000 PAGINAS VOLUMEN DE PAGINAS MENSUALES RECOMENDADO: 750 A 3000 RESOLUCION DE IMPRESION: HASTA 1200 X 1200 PPP CALIDAD DE IMPRESION (NEGRO CALIDAD OPTIMA): HASTA 1200 X 1200 PPP BANDEJAS DE PAPEL: 2 (1 MAS BANDEJA DE ENTRADA MULTIUSOS DE 50 HOJAS) CAPACIDAD DE ENTRADA ESTANDAR: BANDEJA DE ENTRADA DE 250 HOJAS Y MULTIUSOS DE 50 HOJA CAPACIDAD DE SALIDA ESTANDAR: 150 HOJAS PANEL DE CONTROL OPCIONES DE IMPRESION A DOBLE CARA TAMANOS ESTANDARES DE SOPORTE PAPEL: BANDEJA 1: A4 A5 A6 B5 SOBRES (C5 B5 DL); BANDEJA 2: A4 A5 A6; BANDEJA OPCIONAL 3: A4 A5 A6 TAMANOS DE SOBRE PERSONALIZADOS: BANDEJA 1: DE 76 X 127 A 216 X 356 MM; BANDEJA 2: 105 X 148 A 216 X 356 MM; BANDEJA OPCIONAL 3: 105 X 148 A 216 X 356 MM INCLUIR CABLE USB 1 ANO DE GARANTIA | 5974
I180000162 | 1342 | IMPRESORA LASSER IMPRESORA HP LASER JET 2055DN VELOCIDAD DE IMPRESION (NEGRO CALIDAD NORMAL A4): HASTA 33 PPM CICLO DE TRABAJO (MENSUAL A4): HASTA 50000 PAGINAS VOLUMEN DE PAGINAS MENSUALES RECOMENDADO: 750 A 3000 RESOLUCION DE IMPRESION: HASTA 1200 X 1200 PPP CALIDAD DE IMPRESION (NEGRO CALIDAD OPTIMA): HASTA 1200 X 1200 PPP BANDEJAS DE PAPEL: 2 (1 MAS BANDEJA DE ENTRADA MULTIUSOS DE 50 HOJAS) CAPACIDAD DE ENTRADA ESTANDAR: BANDEJA DE ENTRADA DE 250 HOJAS Y MULTIUSOS DE 50 HOJA CAPACIDAD DE SALIDA ESTANDAR: 150 HOJAS PANEL DE CONTROL OPCIONES DE IMPRESION A DOBLE CARA TAMANOS ESTANDARES DE SOPORTE PAPEL: BANDEJA 1: A4 A5 A6 B5 SOBRES (C5 B5 DL); BANDEJA 2: A4 A5 A6; BANDEJA OPCIONAL 3: A4 A5 A6 TAMANOS DE SOBRE PERSONALIZADOS: BANDEJA 1: DE 76 X 127 A 216 X 356 MM; BANDEJA 2: 105 X 148 A 216 X 356 MM; BANDEJA OPCIONAL 3: 105 X 148 A 216 X 356 MM INCLUIR CABLE USB 1 ANO DE GARANTIA | 5974
I180000162 | 1344 | IMPRESORA LASSER IMPRESORA HP LASER JET 2055DN VELOCIDAD DE IMPRESION (NEGRO CALIDAD NORMAL A4): HASTA 33 PPM CICLO DE TRABAJO (MENSUAL A4): HASTA 50000 PAGINAS VOLUMEN DE PAGINAS MENSUALES RECOMENDADO: 750 A 3000 RESOLUCION DE IMPRESION: HASTA 1200 X 1200 PPP CALIDAD DE IMPRESION (NEGRO CALIDAD OPTIMA): HASTA 1200 X 1200 PPP BANDEJAS DE PAPEL: 2 (1 MAS BANDEJA DE ENTRADA MULTIUSOS DE 50 HOJAS) CAPACIDAD DE ENTRADA ESTANDAR: BANDEJA DE ENTRADA DE 250 HOJAS Y MULTIUSOS DE 50 HOJA CAPACIDAD DE SALIDA ESTANDAR: 150 HOJAS PANEL DE CONTROL OPCIONES DE IMPRESION A DOBLE CARA TAMANOS ESTANDARES DE SOPORTE PAPEL: BANDEJA 1: A4 A5 A6 B5 SOBRES (C5 B5 DL); BANDEJA 2: A4 A5 A6; BANDEJA OPCIONAL 3: A4 A5 A6 TAMANOS DE SOBRE PERSONALIZADOS: BANDEJA 1: DE 76 X 127 A 216 X 356 MM; BANDEJA 2: 105 X 148 A 216 X 356 MM; BANDEJA OPCIONAL 3: 105 X 148 A 216 X 356 MM INCLUIR CABLE USB 1 ANO DE GARANTIA | 5974
I180000162 | 1346 | IMPRESORA LASSER IMPRESORA HP LASER JET 2055DN VELOCIDAD DE IMPRESION (NEGRO CALIDAD NORMAL A4): HASTA 33 PPM CICLO DE TRABAJO (MENSUAL A4): HASTA 50000 PAGINAS VOLUMEN DE PAGINAS MENSUALES RECOMENDADO: 750 A 3000 RESOLUCION DE IMPRESION: HASTA 1200 X 1200 PPP CALIDAD DE IMPRESION (NEGRO CALIDAD OPTIMA): HASTA 1200 X 1200 PPP BANDEJAS DE PAPEL: 2 (1 MAS BANDEJA DE ENTRADA MULTIUSOS DE 50 HOJAS) CAPACIDAD DE ENTRADA ESTANDAR: BANDEJA DE ENTRADA DE 250 HOJAS Y MULTIUSOS DE 50 HOJA CAPACIDAD DE SALIDA ESTANDAR: 150 HOJAS PANEL DE CONTROL OPCIONES DE IMPRESION A DOBLE CARA TAMANOS ESTANDARES DE SOPORTE PAPEL: BANDEJA 1: A4 A5 A6 B5 SOBRES (C5 B5 DL); BANDEJA 2: A4 A5 A6; BANDEJA OPCIONAL 3: A4 A5 A6 TAMANOS DE SOBRE PERSONALIZADOS: BANDEJA 1: DE 76 X 127 A 216 X 356 MM; BANDEJA 2: 105 X 148 A 216 X 356 MM; BANDEJA OPCIONAL 3: 105 X 148 A 216 X 356 MM INCLUIR CABLE USB 1 ANO DE GARANTIA | 5974
I180000162 | 1350 | IMPRESORA LASSER IMPRESORA HP LASER JET 2055DN VELOCIDAD DE IMPRESION (NEGRO CALIDAD NORMAL A4): HASTA 33 PPM CICLO DE TRABAJO (MENSUAL A4): HASTA 50000 PAGINAS VOLUMEN DE PAGINAS MENSUALES RECOMENDADO: 750 A 3000 RESOLUCION DE IMPRESION: HASTA 1200 X 1200 PPP CALIDAD DE IMPRESION (NEGRO CALIDAD OPTIMA): HASTA 1200 X 1200 PPP BANDEJAS DE PAPEL: 2 (1 MAS BANDEJA DE ENTRADA MULTIUSOS DE 50 HOJAS) CAPACIDAD DE ENTRADA ESTANDAR: BANDEJA DE ENTRADA DE 250 HOJAS Y MULTIUSOS DE 50 HOJA CAPACIDAD DE SALIDA ESTANDAR: 150 HOJAS PANEL DE CONTROL OPCIONES DE IMPRESION A DOBLE CARA TAMANOS ESTANDARES DE SOPORTE PAPEL: BANDEJA 1: A4 A5 A6 B5 SOBRES (C5 B5 DL); BANDEJA 2: A4 A5 A6; BANDEJA OPCIONAL 3: A4 A5 A6 TAMANOS DE SOBRE PERSONALIZADOS: BANDEJA 1: DE 76 X 127 A 216 X 356 MM; BANDEJA 2: 105 X 148 A 216 X 356 MM; BANDEJA OPCIONAL 3: 105 X 148 A 216 X 356 MM INCLUIR CABLE USB 1 ANO DE GARANTIA | 5974
I180000162 | 1351 | IMPRESORA LASSER IMPRESORA HP LASER JET 2055DN VELOCIDAD DE IMPRESION (NEGRO CALIDAD NORMAL A4): HASTA 33 PPM CICLO DE TRABAJO (MENSUAL A4): HASTA 50000 PAGINAS VOLUMEN DE PAGINAS MENSUALES RECOMENDADO: 750 A 3000 RESOLUCION DE IMPRESION: HASTA 1200 X 1200 PPP CALIDAD DE IMPRESION (NEGRO CALIDAD OPTIMA): HASTA 1200 X 1200 PPP BANDEJAS DE PAPEL: 2 (1 MAS BANDEJA DE ENTRADA MULTIUSOS DE 50 HOJAS) CAPACIDAD DE ENTRADA ESTANDAR: BANDEJA DE ENTRADA DE 250 HOJAS Y MULTIUSOS DE 50 HOJA CAPACIDAD DE SALIDA ESTANDAR: 150 HOJAS PANEL DE CONTROL OPCIONES DE IMPRESION A DOBLE CARA TAMANOS ESTANDARES DE SOPORTE PAPEL: BANDEJA 1: A4 A5 A6 B5 SOBRES (C5 B5 DL); BANDEJA 2: A4 A5 A6; BANDEJA OPCIONAL 3: A4 A5 A6 TAMANOS DE SOBRE PERSONALIZADOS: BANDEJA 1: DE 76 X 127 A 216 X 356 MM; BANDEJA 2: 105 X 148 A 216 X 356 MM; BANDEJA OPCIONAL 3: 105 X 148 A 216 X 356 MM INCLUIR CABLE USB 1 ANO DE GARANTIA | 5974
I180000162 | 1354 | IMPRESORA LASSER IMPRESORA HP LASER JET 2055DN VELOCIDAD DE IMPRESION (NEGRO CALIDAD NORMAL A4): HASTA 33 PPM CICLO DE TRABAJO (MENSUAL A4): HASTA 50000 PAGINAS VOLUMEN DE PAGINAS MENSUALES RECOMENDADO: 750 A 3000 RESOLUCION DE IMPRESION: HASTA 1200 X 1200 PPP CALIDAD DE IMPRESION (NEGRO CALIDAD OPTIMA): HASTA 1200 X 1200 PPP BANDEJAS DE PAPEL: 2 (1 MAS BANDEJA DE ENTRADA MULTIUSOS DE 50 HOJAS) CAPACIDAD DE ENTRADA ESTANDAR: BANDEJA DE ENTRADA DE 250 HOJAS Y MULTIUSOS DE 50 HOJA CAPACIDAD DE SALIDA ESTANDAR: 150 HOJAS PANEL DE CONTROL OPCIONES DE IMPRESION A DOBLE CARA TAMANOS ESTANDARES DE SOPORTE PAPEL: BANDEJA 1: A4 A5 A6 B5 SOBRES (C5 B5 DL); BANDEJA 2: A4 A5 A6; BANDEJA OPCIONAL 3: A4 A5 A6 TAMANOS DE SOBRE PERSONALIZADOS: BANDEJA 1: DE 76 X 127 A 216 X 356 MM; BANDEJA 2: 105 X 148 A 216 X 356 MM; BANDEJA OPCIONAL 3: 105 X 148 A 216 X 356 MM INCLUIR CABLE USB 1 ANO DE GARANTIA | 5974
I180000162 | 1360 | IMPRESORA LASSER IMPRESORA HP LASER JET 2055DN VELOCIDAD DE IMPRESION (NEGRO CALIDAD NORMAL A4): HASTA 33 PPM CICLO DE TRABAJO (MENSUAL A4): HASTA 50000 PAGINAS VOLUMEN DE PAGINAS MENSUALES RECOMENDADO: 750 A 3000 RESOLUCION DE IMPRESION: HASTA 1200 X 1200 PPP CALIDAD DE IMPRESION (NEGRO CALIDAD OPTIMA): HASTA 1200 X 1200 PPP BANDEJAS DE PAPEL: 2 (1 MAS BANDEJA DE ENTRADA MULTIUSOS DE 50 HOJAS) CAPACIDAD DE ENTRADA ESTANDAR: BANDEJA DE ENTRADA DE 250 HOJAS Y MULTIUSOS DE 50 HOJA CAPACIDAD DE SALIDA ESTANDAR: 150 HOJAS PANEL DE CONTROL OPCIONES DE IMPRESION A DOBLE CARA TAMANOS ESTANDARES DE SOPORTE PAPEL: BANDEJA 1: A4 A5 A6 B5 SOBRES (C5 B5 DL); BANDEJA 2: A4 A5 A6; BANDEJA OPCIONAL 3: A4 A5 A6 TAMANOS DE SOBRE PERSONALIZADOS: BANDEJA 1: DE 76 X 127 A 216 X 356 MM; BANDEJA 2: 105 X 148 A 216 X 356 MM; BANDEJA OPCIONAL 3: 105 X 148 A 216 X 356 MM INCLUIR CABLE USB 1 ANO DE GARANTIA | 5974
I180000162 | 1361 | IMPRESORA LASSER IMPRESORA HP LASER JET 2055DN VELOCIDAD DE IMPRESION (NEGRO CALIDAD NORMAL A4): HASTA 33 PPM CICLO DE TRABAJO (MENSUAL A4): HASTA 50000 PAGINAS VOLUMEN DE PAGINAS MENSUALES RECOMENDADO: 750 A 3000 RESOLUCION DE IMPRESION: HASTA 1200 X 1200 PPP CALIDAD DE IMPRESION (NEGRO CALIDAD OPTIMA): HASTA 1200 X 1200 PPP BANDEJAS DE PAPEL: 2 (1 MAS BANDEJA DE ENTRADA MULTIUSOS DE 50 HOJAS) CAPACIDAD DE ENTRADA ESTANDAR: BANDEJA DE ENTRADA DE 250 HOJAS Y MULTIUSOS DE 50 HOJA CAPACIDAD DE SALIDA ESTANDAR: 150 HOJAS PANEL DE CONTROL OPCIONES DE IMPRESION A DOBLE CARA TAMANOS ESTANDARES DE SOPORTE PAPEL: BANDEJA 1: A4 A5 A6 B5 SOBRES (C5 B5 DL); BANDEJA 2: A4 A5 A6; BANDEJA OPCIONAL 3: A4 A5 A6 TAMANOS DE SOBRE PERSONALIZADOS: BANDEJA 1: DE 76 X 127 A 216 X 356 MM; BANDEJA 2: 105 X 148 A 216 X 356 MM; BANDEJA OPCIONAL 3: 105 X 148 A 216 X 356 MM INCLUIR CABLE USB 1 ANO DE GARANTIA | 5974
I180000220 | 2259 | UNIDAD CENTRAL DE PROCESO (CPU) COMPUTADORA DE ESCRITORIO LIGERA (HP 6000 PRO) (NO. PARTE WW856LA) PROCESADOR INTEL DUAL CORE E5400 2.70 GHZ2MB CACHE MEMORIA RAM DE 2 GB DVD+-RW DE 16X (CAPA DOBLE). LIGHTSCRIBE AL MENOS CON LOS SIGUIENTES PUERTOS: FRONTALES 2 PUERTOS USB 2.0 ENTRADAS DE AUDiFONO Y MICROFONO. TRASEROS: 6 USB 2.0 1 PUERTO SERIE 2 PS/2 1 RJ-45 1 VGA 1 DISPLAYPORT ENTRADA/SALIDA AUDIO RANURAS DE EXPANSION: AL MENOS 2 PCI 1 PCI EXPRESS X1 1 PCI EXPRESS X16 TARJETA DE RED GIGABIT ETHERNET (10/100/1000). DISCO DURO INTERNO SATA CON CAPACIDAD 320 GB DE ALTA VELOCIDAD 7200 RPM TRANSFERENCIA 3.0 G/SEG. GABINETE TIPO FACTOR DE FORMA COMPACTA CON TECNOLOGiA TOOLLESS CON CAPACIDAD DE ABRIR SIN HERRAMIENTAS (SMALL FORM FACTOR) SISTEMA OPERATIVO WINDOWS 7 CON DOWNGRADE A WINDOWS XP PRO LICENCIA DE OFFICE (WORD EXCEL POWER POINT Y OUTLOOK AL MENOS) LECTOR DE MEDIOS TIPO SD MMC MEMORY STICK COMPACT FLASH LECTOR DE 22 EN 1 | 13630
I180000220 | 2262 | UNIDAD CENTRAL DE PROCESO (CPU) COMPUTADORA DE ESCRITORIO LIGERA (HP 6000 PRO) (NO. PARTE WW856LA) PROCESADOR INTEL DUAL CORE E5400 2.70 GHZ2MB CACHE MEMORIA RAM DE 2 GB DVD+-RW DE 16X (CAPA DOBLE). LIGHTSCRIBE AL MENOS CON LOS SIGUIENTES PUERTOS: FRONTALES 2 PUERTOS USB 2.0 ENTRADAS DE AUDiFONO Y MICROFONO. TRASEROS: 6 USB 2.0 1 PUERTO SERIE 2 PS/2 1 RJ-45 1 VGA 1 DISPLAYPORT ENTRADA/SALIDA AUDIO RANURAS DE EXPANSION: AL MENOS 2 PCI 1 PCI EXPRESS X1 1 PCI EXPRESS X16 TARJETA DE RED GIGABIT ETHERNET (10/100/1000). DISCO DURO INTERNO SATA CON CAPACIDAD 320 GB DE ALTA VELOCIDAD 7200 RPM TRANSFERENCIA 3.0 G/SEG. GABINETE TIPO FACTOR DE FORMA COMPACTA CON TECNOLOGiA TOOLLESS CON CAPACIDAD DE ABRIR SIN HERRAMIENTAS (SMALL FORM FACTOR) SISTEMA OPERATIVO WINDOWS 7 CON DOWNGRADE A WINDOWS XP PRO LICENCIA DE OFFICE (WORD EXCEL POWER POINT Y OUTLOOK AL MENOS) LECTOR DE MEDIOS TIPO SD MMC MEMORY STICK COMPACT FLASH LECTOR DE 22 EN 1 | 13630
I180000220 | 2263 | UNIDAD CENTRAL DE PROCESO (CPU) COMPUTADORA DE ESCRITORIO LIGERA (HP 6000 PRO) (NO. PARTE WW856LA) PROCESADOR INTEL DUAL CORE E5400 2.70 GHZ2MB CACHE MEMORIA RAM DE 2 GB DVD+-RW DE 16X (CAPA DOBLE). LIGHTSCRIBE AL MENOS CON LOS SIGUIENTES PUERTOS: FRONTALES 2 PUERTOS USB 2.0 ENTRADAS DE AUDiFONO Y MICROFONO. TRASEROS: 6 USB 2.0 1 PUERTO SERIE 2 PS/2 1 RJ-45 1 VGA 1 DISPLAYPORT ENTRADA/SALIDA AUDIO RANURAS DE EXPANSION: AL MENOS 2 PCI 1 PCI EXPRESS X1 1 PCI EXPRESS X16 TARJETA DE RED GIGABIT ETHERNET (10/100/1000). DISCO DURO INTERNO SATA CON CAPACIDAD 320 GB DE ALTA VELOCIDAD 7200 RPM TRANSFERENCIA 3.0 G/SEG. GABINETE TIPO FACTOR DE FORMA COMPACTA CON TECNOLOGiA TOOLLESS CON CAPACIDAD DE ABRIR SIN HERRAMIENTAS (SMALL FORM FACTOR) SISTEMA OPERATIVO WINDOWS 7 CON DOWNGRADE A WINDOWS XP PRO LICENCIA DE OFFICE (WORD EXCEL POWER POINT Y OUTLOOK AL MENOS) LECTOR DE MEDIOS TIPO SD MMC MEMORY STICK COMPACT FLASH LECTOR DE 22 EN 1 | 13630
I180000220 | 2269 | UNIDAD CENTRAL DE PROCESO (CPU) COMPUTADORA DE ESCRITORIO LIGERA (HP 6000 PRO) (NO. PARTE WW856LA) PROCESADOR INTEL DUAL CORE E5400 2.70 GHZ2MB CACHE MEMORIA RAM DE 2 GB DVD+-RW DE 16X (CAPA DOBLE). LIGHTSCRIBE AL MENOS CON LOS SIGUIENTES PUERTOS: FRONTALES 2 PUERTOS USB 2.0 ENTRADAS DE AUDiFONO Y MICROFONO. TRASEROS: 6 USB 2.0 1 PUERTO SERIE 2 PS/2 1 RJ-45 1 VGA 1 DISPLAYPORT ENTRADA/SALIDA AUDIO RANURAS DE EXPANSION: AL MENOS 2 PCI 1 PCI EXPRESS X1 1 PCI EXPRESS X16 TARJETA DE RED GIGABIT ETHERNET (10/100/1000). DISCO DURO INTERNO SATA CON CAPACIDAD 320 GB DE ALTA VELOCIDAD 7200 RPM TRANSFERENCIA 3.0 G/SEG. GABINETE TIPO FACTOR DE FORMA COMPACTA CON TECNOLOGiA TOOLLESS CON CAPACIDAD DE ABRIR SIN HERRAMIENTAS (SMALL FORM FACTOR) SISTEMA OPERATIVO WINDOWS 7 CON DOWNGRADE A WINDOWS XP PRO LICENCIA DE OFFICE (WORD EXCEL POWER POINT Y OUTLOOK AL MENOS) LECTOR DE MEDIOS TIPO SD MMC MEMORY STICK COMPACT FLASH LECTOR DE 22 EN 1 | 13630
I180000162 | 1378 | IMPRESORA LASSER IMPRESORA LASSER CON CABLE USB 1.8 MTS MANHATAN | 5974
I180000162 | 1380 | IMPRESORA LASSER IMPRESORA LASSER CON CABLE USB 1.8 MTS MANHATAN | 5974
I180000220 | 2274 | UNIDAD CENTRAL DE PROCESO (CPU) COMPUTADORA DE ESCRITORIO LIGERA HP 6000 PRO | 13630
I180000066 | 548 | MINICOMPUTADORA MINICOMPUTADOR PORTATIL HP PROCESADOR 15-460 M2.53 DISCO DURO DE 320 GB PANTALLA 15.6 DVD RW LIGHTSCRIBE | 20880
I180000066 | 551 | MINICOMPUTADORA MINICOMPUTADOR PORTATIL HP PROCESADOR 15-460 M2.53 DISCO DURO DE 320 GB PANTALLA 15.6 DVD RW LIGHTSCRIBE | 20880
I180000038 | 148 | IMPRESORA DE MATRIZ DE PUNTO IMPRESORA MATIZ DE PUNTOS EPSON LQ-2090 15 24 AGUJAS 529 CPS | 7607.28
I180000038 | 149 | IMPRESORA DE MATRIZ DE PUNTO IMPRESORA MATIZ DE PUNTOS EPSON LQ-2090 15 24 AGUJAS 529 CPS | 7607.28
I450400386 | 311 | LECTOR DE CODIGO DE BARRAS (TERMINAL PORTATIL) LECTOR DE CODIGO DE BARRAS (TERMINAL PORTATIL) COLOR GIRS PLATA | 6767.44
I450400386 | 313 | LECTOR DE CODIGO DE BARRAS (TERMINAL PORTATIL) LECTOR DE CODIGO DE BARRAS (TERMINAL PORTATIL) COLOR GIRS PLATA | 6767.44
I450400386 | 314 | LECTOR DE CODIGO DE BARRAS (TERMINAL PORTATIL) LECTOR DE CODIGO DE BARRAS (TERMINAL PORTATIL) COLOR GIRS PLATA | 6767.44
I450400386 | 315 | LECTOR DE CODIGO DE BARRAS (TERMINAL PORTATIL) LECTOR DE CODIGO DE BARRAS (TERMINAL PORTATIL) COLOR GIRS PLATA | 6767.44
I450400386 | 316 | LECTOR DE CODIGO DE BARRAS (TERMINAL PORTATIL) LECTOR DE CODIGO DE BARRAS (TERMINAL PORTATIL) COLOR GIRS PLATA | 6767.44
I150200222 | 31 | MICROFONO SISTEMA DE MICROFONO INALAMBRICO UHF DE FRECUENCIA VARIABLE COLOR NEGRO | 3828
I450400012 | 938 | ARCHIVERO (GASTOS CATASTROFICOS) ARCHIVERO METALICO DE 4 GAVETAS FABRICADO EN LAMINA ROLADA EN FRIO CALIBRE 24 COLOR GRIS | 3886
I150200248 | 85 | PANTALLA PROYECTOR PANTALLA DE PROYECCION CON TRIPIE DE 2.44 X 2.44 COLOR BLANCO MATE | 3712
I150200248 | 86 | PANTALLA PROYECTOR PANTALLA DE PROYECCION CON TRIPIE DE 2.44 X 2.44 COLOR BLANCO MATE | 3712
I180000220 | 2813 | UNIDAD CENTRAL DE PROCESO (CPU) COMPUTADORAS COLOR NEGRO PROCESADOR INTEL CORE I3-2130 (3.30 GHZ 3M CACHE 2 CORES/4THREADS) MEMORIA RAM 3GB DDR3 (1333MHZ) 2X2GB DISCO DURO 500GB SATA UNIDAD OPTICADVD+/RWSATA LECTOR DE MEDIOS 22 EN 1 TARJETA DE RED 10/100/100 O SISTEMA OPERATIVO WIDOWS 7 PROFESIONAL XP MODE 32 BITS INCLUYE LICENCIA DE MICROSOFT OFFICE STD 2010 GARANTIA DE 3 ANOS EN PARTES MANO DE OBRA EN SITIO | 18478.8
I180000140 | 54 | UNIDAD LECTORA DE DISCO COMPACTO EXTERNO DISCO DURO EXTERNO COLOR NEGRO | 3596
I180000218 | 3289 | MONITOR MONITOR 19LCD | 158737.3
I180000218 | 3304 | MONITOR MONITOR 18.5 W LED 1366 X 768 12M: 1 5MS. (PROGRAMA DE CANCER MAMARIO) | 5390.29
I180000218 | 3383 | MONITOR MONITOR 18 W LED 1366 X 768 12M:1 5MS. COLOR NEGRO. | 3939.36
I180000218 | 3535 | MONITOR MONITOR HP MODELO LE2002X | 3085.34
I180000220 | 3116 | UNIDAD CENTRAL DE PROCESO (CPU) COMPUTADORA HP MODELO 8200 ELITE | 17897.72
I180000220 | 3117 | UNIDAD CENTRAL DE PROCESO (CPU) COMPUTADORA HP MODELO 8200 ELITE | 17897.72
I180000220 | 3118 | UNIDAD CENTRAL DE PROCESO (CPU) COMPUTADORA HP MODELO 8200 ELITE | 17897.72
I180000220 | 3130 | UNIDAD CENTRAL DE PROCESO (CPU) COMPUTADORA HP MODELO 8200 ELITE | 17897.72
I180000220 | 3140 | UNIDAD CENTRAL DE PROCESO (CPU) COMPUTADORA HP MODELO 8200 ELITE | 17897.72
I180000220 | 3149 | UNIDAD CENTRAL DE PROCESO (CPU) COMPUTADORA HP MODELO 8200 ELITE | 17897.72
I180000220 | 3165 | UNIDAD CENTRAL DE PROCESO (CPU) COMPUTADORA COLOR GRIS OSCURO MEMORIA RAM 3GB CRECIMIENTO HASTA 32 GB MAXIMO MOUSE TECLADO DISCO DURO | 17897.72
I180000116 | 425 | SERVIDOR DE RED (GASTOS CATASTROFICOS NEONATOS Y TRASTORNOS QUIRURGICOS CONGENITOS Y ADQUIRIDOS) CLIENTE DELGADO PROCESADOR AMD DUAL CORE | 8485.4
I180000116 | 439 | SERVIDOR DE RED (GASTOS CATASTROFICOS NEONATOS Y TRASTORNOS QUIRURGICOS CONGENITOS Y ADQUIRIDOS) CLIENTE DELGADO PROCESADOR AMD DUAL CORE | 8485.4
I180000116 | 454 | SERVIDOR DE RED (GASTOS CATASTROFICOS NEONATOS Y TRASTORNOS QUIRURGICOS CONGENITOS Y ADQUIRIDOS) CLIENTE DELGADO PROCESADOR AMD DUAL CORE | 8485.4
I180000218 | 3794 | MONITOR (GASTOS CATASTROFICOS NEONATOS Y TRASTORNOS QUIRURGICOS CONGENITOS Y ADQURIDOS) MONITOR DE 18.5 PULGADAS LED LCD | 3636.6
I180000218 | 3817 | MONITOR (GASTOS CATASTROFICOS NEONATOS Y TRASTORNOS QUIRURGICOS CONGENITOS Y ADQURIDOS) MONITOR DE 18.5 PULGADAS LED LCD | 3636.6
I150200524 | 128 | VIDEOPROYECTOR PROYECTOR BENQ MP780 ST 2500 AL WXGA INTERACATIVO | 26720.6
I180000066 | 1206 | MINICOMPUTADORA LAPTOP | 28362
I180000066 | 1207 | MINICOMPUTADORA LAPTOP | 28362
I180000220 | 3354 | UNIDAD CENTRAL DE PROCESO (CPU) ( GASTOS CATASTROFICOS NEONATOS Y TRASTORNOS QUIRURGICOS CONGENITOS Y ADQUIRIDOS)CPU COMPAQ SFF PC INTEL 13-21202-SG SM | 18908
I180000220 | 3355 | UNIDAD CENTRAL DE PROCESO (CPU) ( GASTOS CATASTROFICOS NEONATOS Y TRASTORNOS QUIRURGICOS CONGENITOS Y ADQUIRIDOS)CPU COMPAQ SFF PC INTEL 13-21202-SG SM | 18908
I180000220 | 3362 | UNIDAD CENTRAL DE PROCESO (CPU) ( GASTOS CATASTROFICOS NEONATOS Y TRASTORNOS QUIRURGICOS CONGENITOS Y ADQUIRIDOS)CPU COMPAQ SFF PC INTEL 13-21202-SG SM | 18908
I180000220 | 3365 | UNIDAD CENTRAL DE PROCESO (CPU) ( GASTOS CATASTROFICOS NEONATOS Y TRASTORNOS QUIRURGICOS CONGENITOS Y ADQUIRIDOS)CPU COMPAQ SFF PC INTEL 13-21202-SG SM | 18908
I180000138 | 113 | SCANNER ( GASTOS CATASTROFICOS NEONATOS Y TRASTORNOS QUIRURGICOS CONGENITOS Y ADQUIRIDOS)SCANNER | 21808
I180000162 | 2074 | IMPRESORA LASSER ( GASTOS CATASTROFICOS NEONATOS Y TRASTORNOS QUIRURGICOS CONGENITOS Y ADQUIRIDOS)IMPRESORA COLOR M 451 DN PRINTER | 9117.6
I180000162 | 2078 | IMPRESORA LASSER ( GASTOS CATASTROFICOS NEONATOS Y TRASTORNOS QUIRURGICOS CONGENITOS Y ADQUIRIDOS)IMPRESORA | 3561.2
I180000162 | 2080 | IMPRESORA LASSER ( GASTOS CATASTROFICOS NEONATOS Y TRASTORNOS QUIRURGICOS CONGENITOS Y ADQUIRIDOS)IMPRESORA | 3561.2
I180000162 | 2081 | IMPRESORA LASSER ( GASTOS CATASTROFICOS NEONATOS Y TRASTORNOS QUIRURGICOS CONGENITOS Y ADQUIRIDOS)IMPRESORA | 3561.2
I180000162 | 2084 | IMPRESORA LASSER ( GASTOS CATASTROFICOS NEONATOS Y TRASTORNOS QUIRURGICOS CONGENITOS Y ADQUIRIDOS)IMPRESORA | 3561.2
I180000162 | 2095 | IMPRESORA LASSER ( GASTOS CATASTROFICOS NEONATOS Y TRASTORNOS QUIRURGICOS CONGENITOS Y ADQUIRIDOS)IMPRESORA | 3561.2
I180000162 | 2113 | IMPRESORA LASSER ( GASTOS CATASTROFICOS NEONATOS Y TRASTORNOS QUIRURGICOS CONGENITOS Y ADQUIRIDOS)IMPRESORA | 3561.2
I180000162 | 2114 | IMPRESORA LASSER ( GASTOS CATASTROFICOS NEONATOS Y TRASTORNOS QUIRURGICOS CONGENITOS Y ADQUIRIDOS)IMPRESORA | 3561.2
I180000162 | 2124 | IMPRESORA LASSER ( GASTOS CATASTROFICOS NEONATOS Y TRASTORNOS QUIRURGICOS CONGENITOS Y ADQUIRIDOS)IMPRESORA | 3561.2
I180000162 | 2127 | IMPRESORA LASSER ( GASTOS CATASTROFICOS NEONATOS Y TRASTORNOS QUIRURGICOS CONGENITOS Y ADQUIRIDOS)IMPRESORA | 3561.2
I180000162 | 2128 | IMPRESORA LASSER ( GASTOS CATASTROFICOS NEONATOS Y TRASTORNOS QUIRURGICOS CONGENITOS Y ADQUIRIDOS)IMPRESORA | 3561.2
I180000034 | 715 | IMPRESORA IMPRESORAS DE CODIGO DE BARRAS DE ESCRITORIO VELOCIDAD DE IMPRESION HASTA 5 PULGADAS (127 MM) POR SEGUNDO | 6728
I180000034 | 716 | IMPRESORA IMPRESORAS DE CODIGO DE BARRAS DE ESCRITORIO VELOCIDAD DE IMPRESION HASTA 5 PULGADAS (127 MM) POR SEGUNDO | 6728
I450600106 | 38 | ENFRIADOR Y CALENTADOR DE AGUA ENFRIADOR DE AGUA FRIA/CALIENTE | 2644.8
I180000220 | 3555 | UNIDAD CENTRAL DE PROCESO (CPU) UNIDAD CENTRAL DE PROCESO (CPU) COMPUTADORA HP ELITE 8300 SFF CI5-3570 3.4GHZ 4GB DD 500GB WIN 8 PRO 64 BITS DVD RW TECLADO ESP MOUSE OPTICO TJ. RE GIGABIT. GARANTIA 3-3-3 OFFICE HOME & BUSINESS 2013 32/64 ESP. | 18931.2
I180000034 | 757 | IMPRESORA IMPRESORA PARA CREDENCIALES | 90700.4
I090000466 | 235 | CARRO PARA MEDICAMENTOS (INTERVENCIONES) CARRO PARA MEDICAMENTOS | 6556.9
I180000244 | 10 | ACCESS POINT ACCESS POINT | 17557.76
I180000038 | 170 | IMPRESORA DE MATRIZ DE PUNTO IMPRESORA DE MATRIZ DE PUNTO COLOR NEGRO MARCA EPSON | 5916
I180000220 | 3663 | UNIDAD CENTRAL DE PROCESO (CPU) UNIDAD CENTRAL DE PROCESO COMPUTADORA DE ESCRITORIO PROCESADOR AMDA8-6500B 8 GB DE RAM DISCO DURO DE 1 TB WINDOWS 8 PRO 64 BITS/DW WINDOWS 7 PRO INCLUYE LICENCIA DE OFFICE HOME & BUSINESS 2013 GARANTIA 1 ANO | 18510.12
I180000220 | 3672 | UNIDAD CENTRAL DE PROCESO (CPU) COMPUTADORA DE ESCRITORIO PROCESADOR APU AMD A10-78508 3.7 GHZ 8GB DDR3 1600 DISCO DURO 1TB 7200 RPM GRABADOR DVD WINDOWS 8.1 PRO CON DOWNGRADE A WINDOWS 7 PRO 64 BITS GARANTIA 36 MESES EN SITIO 8X5XNBD | 18513.6
I450400126 | 4349 | ESTANTE ESTANTE METALICO TIPO LIBRERO CON 7 CHAROLAS 2 COSTADOS Y UN RESPALDO CON DIMENSIONES DE .45 X 84 X .20 METROS DE ALTURA CON 15 CON 115 PERFORACIONES PARA MULTINIVELES DISTINTOS CAHROLAS CON DOBLE REFORZAMIENTO EN LAS PAREDES LATERALES QUE PERMITEN UNA CAPACIDAD MAXIMA DE 200 KILOS DE PESOACABADO EN PINTURA ANTICORROSIVA PREVIO A LA PINTURA DE ESMALTE COLOR GRIS EN TODAS LAS CARAS INCLUYE TORNILLERIA ARMADO Y EMPLAYADO. | 4245.6
I450400126 | 4350 | ESTANTE ESTANTE METALICO TIPO LIBRERO CON 7 CHAROLAS 2 COSTADOS Y UN RESPALDO CON DIMENSIONES DE .45 X 84 X .20 METROS DE ALTURA CON 15 CON 115 PERFORACIONES PARA MULTINIVELES DISTINTOS CAHROLAS CON DOBLE REFORZAMIENTO EN LAS PAREDES LATERALES QUE PERMITEN UNA CAPACIDAD MAXIMA DE 200 KILOS DE PESOACABADO EN PINTURA ANTICORROSIVA PREVIO A LA PINTURA DE ESMALTE COLOR GRIS EN TODAS LAS CARAS INCLUYE TORNILLERIA ARMADO Y EMPLAYADO. | 4245.6
I450400168 | 308 | LIBRERO ANAQUEL DOBLE PARA LIBROS Y REVISTAS ESPECIFICACIONES TECNICAS LIBRERO DE 4 ENTREPANOS MEDIDAS .90X .30 X 1.80 M FABRICADA EN MADERA AGLOMERADA DE 28 MM DE ESPERO CUBIERTAS COLOR CHOCOLATE | 3047.32
I180000034 | 764 | IMPRESORA IMPRESORA TERMICA METODO DE IMPRESION TRANSFERENCIA TERMICA Y TERMICA DIRECTA IMPRESORA DE CODIGO DE BARRAS TEXTOS Y GRAFICOS. | 10811.2
I180000218 | 4226 | MONITOR MONITOR LED CON LAS SIG.CARACTERISTICAS TECNICAS: ESPECIFICACIONES DE PANTALLA TAMANO DE PANTALLA (DIAGONAL) 18.5 RELACION DE ASPECTO WIDESCREEN (5:4) RESOLUCION NATIVA 1280X1024 TAMANO DE PIXEL 0.294 MM BRILLO 250 CD/MP RELACION DE CONTRASTE 1000:1 ESTATICO 100000 1 DINAMICO ANGULO DE VISION 170 GRADOS HORIZONTAL 160 GRADOS VERTICAL TIEMPO DE RESPUESTA 5 MS (ENCENDIDO/APAGADO)ANGULO DE INCLINACION Y GIRO DE INCLINACION . | 2691.2
I180000218 | 4227 | MONITOR MONITOR LED CON LAS SIG.CARACTERISTICAS TECNICAS: ESPECIFICACIONES DE PANTALLA TAMANO DE PANTALLA (DIAGONAL) 18.5 RELACION DE ASPECTO WIDESCREEN (5:4) RESOLUCION NATIVA 1280X1024 TAMANO DE PIXEL 0.294 MM BRILLO 250 CD/MP RELACION DE CONTRASTE 1000:1 ESTATICO 100000 1 DINAMICO ANGULO DE VISION 170 GRADOS HORIZONTAL 160 GRADOS VERTICAL TIEMPO DE RESPUESTA 5 MS (ENCENDIDO/APAGADO)ANGULO DE INCLINACION Y GIRO DE INCLINACION . | 2691.2
I180000218 | 4230 | MONITOR MONITOR LED CON LAS SIG.CARACTERISTICAS TECNICAS: ESPECIFICACIONES DE PANTALLA TAMANO DE PANTALLA (DIAGONAL) 18.5 RELACION DE ASPECTO WIDESCREEN (5:4) RESOLUCION NATIVA 1280X1024 TAMANO DE PIXEL 0.294 MM BRILLO 250 CD/MP RELACION DE CONTRASTE 1000:1 ESTATICO 100000 1 DINAMICO ANGULO DE VISION 170 GRADOS HORIZONTAL 160 GRADOS VERTICAL TIEMPO DE RESPUESTA 5 MS (ENCENDIDO/APAGADO)ANGULO DE INCLINACION Y GIRO DE INCLINACION . | 2691.2
I180000218 | 4231 | MONITOR MONITOR LED CON LAS SIG.CARACTERISTICAS TECNICAS: ESPECIFICACIONES DE PANTALLA TAMANO DE PANTALLA (DIAGONAL) 18.5 RELACION DE ASPECTO WIDESCREEN (5:4) RESOLUCION NATIVA 1280X1024 TAMANO DE PIXEL 0.294 MM BRILLO 250 CD/MP RELACION DE CONTRASTE 1000:1 ESTATICO 100000 1 DINAMICO ANGULO DE VISION 170 GRADOS HORIZONTAL 160 GRADOS VERTICAL TIEMPO DE RESPUESTA 5 MS (ENCENDIDO/APAGADO)ANGULO DE INCLINACION Y GIRO DE INCLINACION . | 2691.2
I180000218 | 4235 | MONITOR MONITOR LED CON LAS SIG.CARACTERISTICAS TECNICAS: ESPECIFICACIONES DE PANTALLA TAMANO DE PANTALLA (DIAGONAL) 18.5 RELACION DE ASPECTO WIDESCREEN (5:4) RESOLUCION NATIVA 1280X1024 TAMANO DE PIXEL 0.294 MM BRILLO 250 CD/MP RELACION DE CONTRASTE 1000:1 ESTATICO 100000 1 DINAMICO ANGULO DE VISION 170 GRADOS HORIZONTAL 160 GRADOS VERTICAL TIEMPO DE RESPUESTA 5 MS (ENCENDIDO/APAGADO)ANGULO DE INCLINACION Y GIRO DE INCLINACION . | 2691.2
I180000218 | 4237 | MONITOR MONITOR LED CON LAS SIG.CARACTERISTICAS TECNICAS: ESPECIFICACIONES DE PANTALLA TAMANO DE PANTALLA (DIAGONAL) 18.5 RELACION DE ASPECTO WIDESCREEN (5:4) RESOLUCION NATIVA 1280X1024 TAMANO DE PIXEL 0.294 MM BRILLO 250 CD/MP RELACION DE CONTRASTE 1000:1 ESTATICO 100000 1 DINAMICO ANGULO DE VISION 170 GRADOS HORIZONTAL 160 GRADOS VERTICAL TIEMPO DE RESPUESTA 5 MS (ENCENDIDO/APAGADO)ANGULO DE INCLINACION Y GIRO DE INCLINACION . | 2691.2
I180000218 | 4240 | MONITOR MONITOR LED CON LAS SIG.CARACTERISTICAS TECNICAS: ESPECIFICACIONES DE PANTALLA TAMANO DE PANTALLA (DIAGONAL) 18.5 RELACION DE ASPECTO WIDESCREEN (5:4) RESOLUCION NATIVA 1280X1024 TAMANO DE PIXEL 0.294 MM BRILLO 250 CD/MP RELACION DE CONTRASTE 1000:1 ESTATICO 100000 1 DINAMICO ANGULO DE VISION 170 GRADOS HORIZONTAL 160 GRADOS VERTICAL TIEMPO DE RESPUESTA 5 MS (ENCENDIDO/APAGADO)ANGULO DE INCLINACION Y GIRO DE INCLINACION . | 2691.2
I180000218 | 4244 | MONITOR MONITOR LED CON LAS SIG.CARACTERISTICAS TECNICAS: ESPECIFICACIONES DE PANTALLA TAMANO DE PANTALLA (DIAGONAL) 18.5 RELACION DE ASPECTO WIDESCREEN (5:4) RESOLUCION NATIVA 1280X1024 TAMANO DE PIXEL 0.294 MM BRILLO 250 CD/MP RELACION DE CONTRASTE 1000:1 ESTATICO 100000 1 DINAMICO ANGULO DE VISION 170 GRADOS HORIZONTAL 160 GRADOS VERTICAL TIEMPO DE RESPUESTA 5 MS (ENCENDIDO/APAGADO)ANGULO DE INCLINACION Y GIRO DE INCLINACION . | 2691.2
I180000218 | 4245 | MONITOR MONITOR LED CON LAS SIG.CARACTERISTICAS TECNICAS: ESPECIFICACIONES DE PANTALLA TAMANO DE PANTALLA (DIAGONAL) 18.5 RELACION DE ASPECTO WIDESCREEN (5:4) RESOLUCION NATIVA 1280X1024 TAMANO DE PIXEL 0.294 MM BRILLO 250 CD/MP RELACION DE CONTRASTE 1000:1 ESTATICO 100000 1 DINAMICO ANGULO DE VISION 170 GRADOS HORIZONTAL 160 GRADOS VERTICAL TIEMPO DE RESPUESTA 5 MS (ENCENDIDO/APAGADO)ANGULO DE INCLINACION Y GIRO DE INCLINACION . | 2691.2
I180000218 | 4247 | MONITOR MONITOR LED CON LAS SIG.CARACTERISTICAS TECNICAS: ESPECIFICACIONES DE PANTALLA TAMANO DE PANTALLA (DIAGONAL) 18.5 RELACION DE ASPECTO WIDESCREEN (5:4) RESOLUCION NATIVA 1280X1024 TAMANO DE PIXEL 0.294 MM BRILLO 250 CD/MP RELACION DE CONTRASTE 1000:1 ESTATICO 100000 1 DINAMICO ANGULO DE VISION 170 GRADOS HORIZONTAL 160 GRADOS VERTICAL TIEMPO DE RESPUESTA 5 MS (ENCENDIDO/APAGADO)ANGULO DE INCLINACION Y GIRO DE INCLINACION . | 2691.2
I180000220 | 3765 | UNIDAD CENTRAL DE PROCESO (CPU) MICROCOMPUTADORA DE ESCRITORIO (CPU MOUSE Y TECLADO). CON LAS SIG.CARACTERISTICAS TECNICAS DE WINDOWS 7 PROFESIONAL 32 BITS. CON GABINETE TIPO MICROTORRE CHIPSET AMD A 75 PROCESADOR AMD A 8 6410 (2.40 GHZ 1MB CACHE CON GRAFICOS RADEON HD 7480 D MEMORIA RAM 4GB . | 13189.2
I180000220 | 3769 | UNIDAD CENTRAL DE PROCESO (CPU) MICROCOMPUTADORA DE ESCRITORIO (CPU MOUSE Y TECLADO). CON LAS SIG.CARACTERISTICAS TECNICAS DE WINDOWS 7 PROFESIONAL 32 BITS. CON GABINETE TIPO MICROTORRE CHIPSET AMD A 75 PROCESADOR AMD A 8 6410 (2.40 GHZ 1MB CACHE CON GRAFICOS RADEON HD 7480 D MEMORIA RAM 4GB . | 13189.2
I180000220 | 3780 | UNIDAD CENTRAL DE PROCESO (CPU) MICROCOMPUTADORA DE ESCRITORIO (CPU MOUSE Y TECLADO). CON LAS SIG.CARACTERISTICAS TECNICAS DE WINDOWS 7 PROFESIONAL 32 BITS. CON GABINETE TIPO MICROTORRE CHIPSET AMD A 75 PROCESADOR AMD A 8 6410 (2.40 GHZ 1MB CACHE CON GRAFICOS RADEON HD 7480 D MEMORIA RAM 4GB . | 13189.2
I180000220 | 3781 | UNIDAD CENTRAL DE PROCESO (CPU) MICROCOMPUTADORA DE ESCRITORIO (CPU MOUSE Y TECLADO). CON LAS SIG.CARACTERISTICAS TECNICAS DE WINDOWS 7 PROFESIONAL 32 BITS. CON GABINETE TIPO MICROTORRE CHIPSET AMD A 75 PROCESADOR AMD A 8 6410 (2.40 GHZ 1MB CACHE CON GRAFICOS RADEON HD 7480 D MEMORIA RAM 4GB . | 13189.2
I180000220 | 3785 | UNIDAD CENTRAL DE PROCESO (CPU) MICROCOMPUTADORA DE ESCRITORIO (CPU MOUSE Y TECLADO). CON LAS SIG.CARACTERISTICAS TECNICAS DE WINDOWS 7 PROFESIONAL 32 BITS. CON GABINETE TIPO MICROTORRE CHIPSET AMD A 75 PROCESADOR AMD A 8 6410 (2.40 GHZ 1MB CACHE CON GRAFICOS RADEON HD 7480 D MEMORIA RAM 4GB . | 13189.2
I180000220 | 3786 | UNIDAD CENTRAL DE PROCESO (CPU) MICROCOMPUTADORA DE ESCRITORIO (CPU MOUSE Y TECLADO). CON LAS SIG.CARACTERISTICAS TECNICAS DE WINDOWS 7 PROFESIONAL 32 BITS. CON GABINETE TIPO MICROTORRE CHIPSET AMD A 75 PROCESADOR AMD A 8 6410 (2.40 GHZ 1MB CACHE CON GRAFICOS RADEON HD 7480 D MEMORIA RAM 4GB . | 13189.2
I150200524 | 139 | VIDEOPROYECTOR PROYECTOR CANON CON RESOLUCION DE 800X600 SVGA RELACION DE CONTRASTE 10000.1 CON BRILLO 3000 ANSI-LUMENS DISTANCIA DE PROYECCION A 34.6(.88MM) A411(10.44M) TAMANO DE PANTALLA A 23(.58M) A 350(8.89M) LAMPARA CONVENCIONAL CON TIEMPO DE VIDA EN MODO NORMAL 5000 HR.EN MODO ECONOMICO 6000 HR CONECTIVIDAD 1HDMI 1VGA 1 S-VIDEO PUERTOS DE USB 2.0 TIPO A Y 1 XUSB 2.0 TIPO A Y 1XUSB 2.0TIPO B 1 ENTRADA DE AUDIO RCA ESTEREO. | 15834
I150200524 | 140 | VIDEOPROYECTOR PROYECTOR CANON CON RESOLUCION DE 800X600 SVGA RELACION DE CONTRASTE 10000.1 CON BRILLO 3000 ANSI-LUMENS DISTANCIA DE PROYECCION A 34.6(.88MM) A411(10.44M) TAMANO DE PANTALLA A 23(.58M) A 350(8.89M) LAMPARA CONVENCIONAL CON TIEMPO DE VIDA EN MODO NORMAL 5000 HR.EN MODO ECONOMICO 6000 HR CONECTIVIDAD 1HDMI 1VGA 1 S-VIDEO PUERTOS DE USB 2.0 TIPO A Y 1 XUSB 2.0 TIPO A Y 1XUSB 2.0TIPO B 1 ENTRADA DE AUDIO RCA ESTEREO. | 15834
I180000190 | 221 | SWITCH PARA REDES (EQUIPO DE CONECTIVIDAD) SWITCH POE DE 24 PUERTOS 10/100/1000 | 87584.29
I180000066 | 1497 | MINICOMPUTADORA COMPUTADORA PORTATIL PROBOOK 640G1 F2R39LT PROCESADOR CORE15 C15-4300M MEMORIA RAM DE 8GB DISCO DURO DE 500 GB WINDPWS 8.1 PROFESIONAL DE 64 BITS INCLUYE LICENCIA DE OFFICE HOME & BUSSINES 2013 Y MALETIN DE TRANSPORTE GARANTIA 1 ANO DIRECCION DE PLANEACION DEPARTAMENTO DE ESTADISTICAS | 24797.32
I180000220 | 4176 | UNIDAD CENTRAL DE PROCESO (CPU) UNIDAD CENTRAL DE PROCESO (CPU). COMPUTADORA DE ESCRITORIO WINDOWS 10 PRO3.70GHZ4GB RAMDD 500GBDVDRW. | 15474.4
I180000116 | 491 | SERVIDOR DE RED SERVIDOR DE RED. PROCESADOR 1X HPE INTEL XE E3 QUAD CORE MEMORIA RAM 8GB (1X8GB)2400MHZ UDIMM 2 DISCOS DUROS HPE DE 1TB CADA UNO TARJETA 1 X DYNAMIC SMART ARRAY CB14I UNIDAD OPTICA HPE 9.5MM SATA DVD-RW 1X HPE ML30 FUENTE DE ENERGIA DE 350 WATTS GARANTIA DE 3 ANOS EN PIEZAS. | 33065.8
I180000220 | 4667 | UNIDAD CENTRAL DE PROCESO (CPU) UNIDAD CENTRAL DE PROCESO (CPU) PROCESADOR INTEL CELERON N3150 QUAD CORE 1.GHZ 4 GB DE RAM SSD DE 60GB WINDOWS 10 PROFESIONAL. | 6003
I180000220 | 4668 | UNIDAD CENTRAL DE PROCESO (CPU) UNIDAD CENTRAL DE PROCESO (CPU) PROCESADOR INTEL CELERON N3150 QUAD CORE 1.GHZ 4 GB DE RAM SSD DE 60GB WINDOWS 10 PROFESIONAL. | 6003
I180000220 | 4670 | UNIDAD CENTRAL DE PROCESO (CPU) UNIDAD CENTRAL DE PROCESO (CPU) PROCESADOR INTEL CELERON N3150 QUAD CORE 1.GHZ 4 GB DE RAM SSD DE 60GB WINDOWS 10 PROFESIONAL. | 6003
I180000220 | 4671 | UNIDAD CENTRAL DE PROCESO (CPU) UNIDAD CENTRAL DE PROCESO (CPU) PROCESADOR INTEL CELERON N3150 QUAD CORE 1.GHZ 4 GB DE RAM SSD DE 60GB WINDOWS 10 PROFESIONAL. | 6003
I180000220 | 4673 | UNIDAD CENTRAL DE PROCESO (CPU) UNIDAD CENTRAL DE PROCESO (CPU) PROCESADOR INTEL CELERON N3150 QUAD CORE 1.GHZ 4 GB DE RAM SSD DE 60GB WINDOWS 10 PROFESIONAL. | 6003
I180000220 | 4675 | UNIDAD CENTRAL DE PROCESO (CPU) UNIDAD CENTRAL DE PROCESO (CPU) PROCESADOR INTEL CELERON N3150 QUAD CORE 1.GHZ 4 GB DE RAM SSD DE 60GB WINDOWS 10 PROFESIONAL. | 6003
I180000190 | 246 | SWITCH PARA REDES (EQUIPO DE CONECTIVIDAD) SWITCH ADMINISTRABLE L3 DE 24 PUERTOS GIGABIT. | 32178.4
I180000066 | 2031 | MINICOMPUTADORA MINICOMPUTADORA INTEL CORE I3 8145U (2.10 GHZ) MEMORIA DE 8GG DDR4 DISCO DURO 1TB PANTALLA DE 14 LED S. O. WINDOWS 10 PRO (64 BITS). | 15765.56
I180000066 | 2032 | MINICOMPUTADORA MINICOMPUTADORA INTEL CORE I3 8145U (2.10 GHZ) MEMORIA DE 8GG DDR4 DISCO DURO 1TB PANTALLA DE 14 LED S. O. WINDOWS 10 PRO (64 BITS). | 15765.56
I180000066 | 2035 | MINICOMPUTADORA MINICOMPUTADORA INTEL CORE I3 8145U (2.10 GHZ) MEMORIA DE 8GG DDR4 DISCO DURO 1TB PANTALLA DE 14 LED S. O. WINDOWS 10 PRO (64 BITS). | 15765.56
I180000066 | 2045 | MINICOMPUTADORA MINICOMPUTADORA INTEL CORE I3 8145U (2.10 GHZ) MEMORIA DE 8GG DDR4 DISCO DURO 1TB PANTALLA DE 14 LED S. O. WINDOWS 10 PRO (64 BITS). | 15765.56
I180000252 | 328 | COMPUTADORA TODO EN UNO (ALL IN ONE) COMPUTADORA DE ESCRITORIO TODO EN UNO PROCESADOR INTEL CORE I7 8700 (4.60GHZ) MEMORIA DE 16GB DDR4 SSD DE 512GB PANTALLA DE 23.8 LED VIDEO UHD GRAPHICS 630 S. O. WINDOWS 10 PRO (64BITS). | 34046
I150200410 | 88 | TELEFONO CELULAR CELULAR MOTOROLA COLOR AZUL FACTURA BACHD-22777 | 7299
I150200410 | 89 | TELEFONO CELULAR CELULAR MOTOROLA COLOR AZUL FACTURA BACHD-22777 | 7299
I150200410 | 90 | TELEFONO CELULAR CELULAR MOTOROLA COLOR ROSA FACTURA BACHD-22777 | 7299
I450400386 | 1089 | LECTOR DE CODIGO DE BARRAS (TERMINAL PORTATIL) LECTOR DE CODIGO DE BARRAS TERMINAL PORTATIL LECTOR DE HUELLAS | 6820.8
I450400386 | 1090 | LECTOR DE CODIGO DE BARRAS (TERMINAL PORTATIL) LECTOR DE CODIGO DE BARRAS TERMINAL PORTATIL LECTOR DE HUELLAS | 6820.8
I450400386 | 1091 | LECTOR DE CODIGO DE BARRAS (TERMINAL PORTATIL) LECTOR DE CODIGO DE BARRAS TERMINAL PORTATIL LECTOR DE HUELLAS | 6820.8
I180000142 | 208 | UNIDAD DE ALMACENAMIENTO UNIDAD DE ALMACENAMIENTO NAS (4 DISCOS DE 8 TB C/U CON SERIES WSD91YMC WSD925EP WSD929R8 WSD925LQ) PROCESADOR INTEL CELERON J4125 QUAD CORE 2.0 4GB DE RAM DDR4 2 PUERTOS GIGABIT. | 76679.48
I180000138 | 376 | SCANNER ESCANER 600 PPP VOLUMEN DIARIO 100000 HOJAS. GARANTIA DE 1 ANO POR PARTE DEL FABRICANTE (EN EL CENTRO DE SERVICIO AUTORIZADO) | 212326.4
I180000156 | 27 | SERVIDOR MULTIUSUARIO 1024MB/SMART ARRAY 61 INTEGRADA/ CD-ROM24X/TARJETA DUAL NC7782 PCI-X GIGABIT NIC 10/100/1000 CONTROLADOR DE VIDEO/TECLADO/MOUSE PROCESADOR INTEL XEON DE 3.6GHZ 2 MOMERIAS DE 2 GB (NUMEROS DE SERIE SMYV602004TSMYV602004S) 5 HP DISCOS DUROS DE 72GB 15KRPM (NUMEROS DE SERIE: SGD603G29KSGD551G1AVSGD551G1AVSGD603G27KSGD603G261PH551GOAE) 1 REDUNDANCIA COMPLETA EN FUENTE DE PODER 1 LICENCIA DE WINDOWS SERVER 2003 | 156309.15
I090000318 | 699 | MESA INSTRUMENTAL CIRUGIA MESA RECTANGULAR PARA QUIROFANO DE ACERO INOXIDABLE 88 CM. ALTURA 120 CM. LARGO 85 CM. ANCHO | 3777.11
I180000116 | 38 | SERVIDOR DE RED HP DL380R04X3.8/800-2MHPM US SVR | 143058.85
I180000116 | 42 | SERVIDOR DE RED HP DL380R04X3.8/800-2MHPM US SVR | 143058.85
I180000116 | 384 | SERVIDOR DE RED 2 HP MODULAR SMART ARRAY 500 G2 STOREGE 2 HP MODULAR SAMRT ARRAY 500 G2 CONTROLLER 4 HP 256MB BATTERY-BACKED CACHE MODULE 18 HP 146GB 15K U320 UNIV HARD DRIVE 2 HP INSTALL STORAGE SMART ARRAY CLSTR SVC 4 HP NC7771 PCI-X GIGABIT SERVER ADAPTER 4 HP INSTALLATION SERVICE 2 HP CUSTOM IND STD SERVER DEPLOYMET SVC | 707894
I180000128 | 1 | CHASIS PARA RACK SUMINISTRO E INSTALACION DE HP UNIVERSAL RACK 10642 G2 EACK BALLET INCLUYE 1 KIT OPCIONAL HP SERIE 9000 BALLAST 4 ADAPTADORES DE INTERFASE HP PARA CONSOLA IP 1 KIT PARA COSTADO LATERAL HP 10642 G2 1 KIT ESTABILIZADOR HP 10K G2 600W 4 PANEL UNIVERSAL HP 1U 10 PK 1 KIT RACK SUPERFICIE HP INCLUYE INSTALACION DE RACK Y OPCIONES SVC. COLOR GRIS OBSCURO. | 79148.43
I180000190 | 119 | SWITCH PARA REDES (EQUIPO DE CONECTIVIDAD) SHITCH CONSOLA KVM SERVER HP CAT 5 0 X 1X8 KVM COLOR NEGRO | 13489.5
I180000218 | 1596 | MONITOR CON CHAROLA PARA TECLADO Y MONITOR HP TFT7600 US COLOR PLATA | 41119.84
I180000116 | 394 | SERVIDOR DE RED SERVIDOR DE APLICACIONES MARCA HP MODELO DL380 G6 1 PROCESADOR INTEL XEON E5540 (2.53 GHZ 8MB L3 CACHE 80W DDR3-1066 HT TURBO 1/1/2/2) PUERTOS: 5 PUERTOS USB 2.0 (2 FRONTALES 2 TRASEROS 1 INTERNO) 2 PUERTOS VGA (1FRONTAL 1 TRASERO) 1 PUERTO PS/2 PARA TECLADO 1 PUERTO PS/2 PARA MOUSE 1 PUERTO SERIAL 1 PUERTO PARA ILO2 2 PUERTOS DE RED RJ-45 1 RANURA SD MEMORIA RAM DE 8 GB (4 X 2GB 2RX8 PC3-10600E-9) CON ADVANCED ECC CON PROTECCION DE MULTI-BIT ERROR UNIDAD OPTICA INTERNA UNIDAD DVD+/-RW DISCO DURO INTERNO: 5 DISCOS DUROS DE 250GB 3G SATA 5.4K 2.5IN ETY HDD SISTEMA OPERATIVO : WINDOWS SERVER 2008 ESTANDAR INCLUIR FUENTES DE PODER Y VENTILADORES PRINCIPALES Y REDUNDANTES TIPO HOT-PLUG CON CAPACIDAD DE SOPORTAR TODOS LOS DISPOSITIVOS PLANEADOS EN OPERACION A SU MAXIMA CAPACIDAD DE CRECIMIENTO FUENTES DE 460W CS HE GOLD POWER SUPPLY GARANTiA DEL FABRICANTE EN SITIO DE 3 ANOS EN SITIO INCLUYE MANO DE OBRA Y PARTES. IN | 84680
I180000220 | 2264 | UNIDAD CENTRAL DE PROCESO (CPU) COMPUTADORA DE ESCRITORIO LIGERA (HP 6000 PRO) (NO. PARTE WW856LA) PROCESADOR INTEL DUAL CORE E5400 2.70 GHZ2MB CACHE MEMORIA RAM DE 2 GB DVD+-RW DE 16X (CAPA DOBLE). LIGHTSCRIBE AL MENOS CON LOS SIGUIENTES PUERTOS: FRONTALES 2 PUERTOS USB 2.0 ENTRADAS DE AUDiFONO Y MICROFONO. TRASEROS: 6 USB 2.0 1 PUERTO SERIE 2 PS/2 1 RJ-45 1 VGA 1 DISPLAYPORT ENTRADA/SALIDA AUDIO RANURAS DE EXPANSION: AL MENOS 2 PCI 1 PCI EXPRESS X1 1 PCI EXPRESS X16 TARJETA DE RED GIGABIT ETHERNET (10/100/1000). DISCO DURO INTERNO SATA CON CAPACIDAD 320 GB DE ALTA VELOCIDAD 7200 RPM TRANSFERENCIA 3.0 G/SEG. GABINETE TIPO FACTOR DE FORMA COMPACTA CON TECNOLOGiA TOOLLESS CON CAPACIDAD DE ABRIR SIN HERRAMIENTAS (SMALL FORM FACTOR) SISTEMA OPERATIVO WINDOWS 7 CON DOWNGRADE A WINDOWS XP PRO LICENCIA DE OFFICE (WORD EXCEL POWER POINT Y OUTLOOK AL MENOS) LECTOR DE MEDIOS TIPO SD MMC MEMORY STICK COMPACT FLASH LECTOR DE 22 EN 1 | 13630
I180000066 | 544 | MINICOMPUTADORA MINICOMPUTADORA MOBILE CLINICAL ASSISTANT MARCA PANASONIC | 63284.96
I180000140 | 52 | UNIDAD LECTORA DE DISCO COMPACTO EXTERNO DISCO DURO EXTERNO COLOR NEGRO | 3596
I180000140 | 53 | UNIDAD LECTORA DE DISCO COMPACTO EXTERNO DISCO DURO EXTERNO COLOR NEGRO | 3596
I180000148 | 1114 | NO-BREAK REGULADOR DE VOLTAJE COLOR NEGRO | 3984.6
I180000116 | 458 | SERVIDOR DE RED (GASTOS CATASTROFICOS NEONATOS Y TRASTORNOS QUIRURGICOS CONGENITOS Y ADQUIRIDOS) CLIENTE DELGADO PROCESADOR AMD DUAL CORE | 8485.4
I180000156 | 39 | SERVIDOR MULTIUSUARIO ( GASTOS CATASTROFICOS NEONATOS Y TRASTORNOS QUIRURGICOS CONGENITOS Y ADQUIRIDOS) SERVIDOR: (653200-B21) USE243KMBE (662214)-TCGYN0VX3L029 (647899-B21)-RBYZF04XC3K4LK RBYZF04XC3K4LI RBYZF04X34LG (652749-B21) 2BFVR023X2SC51 2BFVR023X2G1EC 2BFVR023XG1RL 2BFVR023X2G1R9 2BFVR023X2SC59 (652232-B21) 7CDEU032N2Z1BC (684208-B21) PBQSA0AQB2Y8X2 (656362-B21) 5BXRA0D4D2Z4YD 5BXRA0D4D2Z4YE (582765-B21) PRQ225YKQZ. | 461680
I180000148 | 1138 | NO-BREAK ( GASTOS CATASTROFICOS NEONATOS Y TRASTORNOS QUIRURGICOS CONGENITOS Y ADQUIRIDOS)NO BREAK 20 KVA 208 V WITH 4 BATTERY MODULES 9 BATERIAS NOS. DE SERIE PD1221924323 PD1218929104 PD1223927761 PD1220922355 PD1220922356 PS1223927418 PD1223927629 PD1223927417. | 445847.16
I180000220 | 3675 | UNIDAD CENTRAL DE PROCESO (CPU) COMPUTADORA DE ESCRITORIO PROCESADOR APU AMD A10-78508 3.7 GHZ 8GB DDR3 1600 DISCO DURO 1TB 7200 RPM GRABADOR DVD WINDOWS 8.1 PRO CON DOWNGRADE A WINDOWS 7 PRO 64 BITS GARANTIA 36 MESES EN SITIO 8X5XNBD | 18513.6
I090000064 | 1063 | BASCULA CON Y SIN ESTADIMETRO ELECTRONICA ADULTO CON ESTADIMETRO BASCULA DESPLIEGUE DIGITAL DE PESO EN PANTALLA LECTURA EN KILOGRAMOS NIVEL DE RESOLUCION TARA MINIMA. ESTADIMETRO VARILLA DE MEDICION CON GRADUACIONES EN CENTIMETROS Y PULGADAS CAPACIDAD DE MEDICION HASTA 200 KG. | 8297.25
I090000100 | 286 | CARRO CAMILLA PARA LA RECUPERACION Y TRASLADO DE PACIENTES CON SISTEMA HIDRAULICO DE DOBLE PEDESTAL Y PEDALES DE AJUSTE DE ALTURA LOCALIZADOS EN AMBOS LADOS DE LA CAMILLA. ALTURA AJUSTABLE DE PLATAFORMA DE 58 CM. CON MINIMO DE 91 CM. COMO MAXIMO. CON MOVIMIENTO DE TRENDELENBURG DE +/- 12° ACCIONADO POR PEDAL DUAL A AMBOS LADOS DE LA CAMILLA. RUEDAS CONDUCTIVAS CON UN DIAMETRO MINIMO DE 20 CM. CON FRENO DUAL EN CADA RUEDA Y CENTRALIZADO. QUINTA RUEDA PARA FACILITAR EL MOVIMIENTO DE LA CAMILLA. PLATAFORMA RADIO TRANSPARENTE SECCIONADA PARA PERMITIR EL MOVIMIENTO FOWLER DEL PACIENTE. RESPALDO AJUSTABLE HASTA 70° CON MOVIMIENTO NEUMATICO. COLCHON IMPERMEABLE DE MATERIAL HIGIENICO Y FLEXIBLE CON ESPESOR DE 6 CM. BARANDALES LATERALES ABATIBLE DE MATERIAL. CON CUATRO RECEPTACULOS PARA POSTE PORTASUERO INCLUIR UN POSTE PORTA SUERO REMOVIBLE. PARACHOQUES A TODO LO LARGO DE LA CAMILLA CON TIRAS DE PROTECCION EN CADA ESQUINA. BASE DE ACE | 68310
I180000116 | 66 | SERVIDOR DE RED THIN CLIENT | 9465.99
I180000116 | 124 | SERVIDOR DE RED THIN CLIENT | 9465.99
I180000116 | 127 | SERVIDOR DE RED THIN CLIENT | 9465.99
I180000116 | 162 | SERVIDOR DE RED THIN CLIENT | 9465.99
I180000218 | 1263 | MONITOR MONITOR LCD 15 | 4056.85
I180000218 | 1397 | MONITOR MONITOR LCD 15 | 4056.85
I180000218 | 1441 | MONITOR MONITOR LCD 15 | 4056.85
I180000218 | 1442 | MONITOR MONITOR LCD 15 | 4056.85
I450400258 | 595 | MODULO DESARMABLE MOD EJECUTIVO CON PENINSULA CURVA DE 1.7 X .7 M | 11212.5
I450400258 | 601 | MODULO DESARMABLE MOD SEMI-EJECUTIVO C/PENINSULA CURVA DE 1.5 X .7M | 8697.45
I450400258 | 609 | MODULO DESARMABLE MOD SEMI-EJECUTIVO C/PENINSULA CURVA DE 1.5 X .7M | 8697.45
I450400168 | 89 | LIBRERO DE PISO DE 1.90 X .80 MTS. CON ENTREPANOS | 3979
I150200364 | 392 | TELEVISION TELEVISION LCD 26 WIEW SILVER/BLACK 1366X788. 16.9 550CD/M210001 ATSC.S-VIDEO COMPONENTE HDMI D- SUB INPUT MODELO L 26 W665 CONECTOR PLUG F PARA CABLE COAXIAL GR59 /U TRASFORMADOR DE ACOPLAMIENTO DE 2300 OHMS A 75 OHOM Y MASTIL PARA LA ALTURA ADECUADA | 11183.75
I150200364 | 402 | TELEVISION TELEVISION LCD 26 WIEW SILVER/BLACK 1366X788. 16.9 550CD/M210001 ATSC.S-VIDEO COMPONENTE HDMI D- SUB INPUT MODELO L 26 W665 CONECTOR PLUG F PARA CABLE COAXIAL GR59 /U TRASFORMADOR DE ACOPLAMIENTO DE 2300 OHMS A 75 OHOM Y MASTIL PARA LA ALTURA ADECUADA | 11183.75
I450600048 | 1189 | BURO BURO MUEBLE DE MADERA ENCHAPADO DE ENCINO GRADO MEDICOCOLOR AMARILLO OCREEL CUAL TIENE LAS SIGUIENTES ESPECIFICACIONES TAMANO DEL MUEBLE 49X52X90.5 CAPACIDAD 80 KILOS APAROXIMADAMENTE 4 RODAJAS DE 50 MMS. CUBIERTA 49X52 CM CAJON 45X40X19.5CM EL CUAL CONSTA DE UNA JALADERA CURVEADA EN ACABADO NIQUEL PU7LIDO CC96 Y CORREDERAS DE EXTENSION . PUERTA 53 X 45 CM LA CUAL CONSTA DE UNA JALADERA CURVEADA EN ACABADO NIQUEL PULIDO CC96 Y BISAGRA DE COBERTURA AMPLIA | 6658.5
I450400258 | 933 | MODULO DESARMABLE MODULO SEMIEJECUTIVO CON LIBRERO ACABADO EN MELAMINA BASE Y PANTALLA METALICA TROQUELADA CON CAJONERA DE 3 GAVETAS EN COLOR PERA | 15561.8
I090000112 | 209 | CARRO MONITOR MONITOR DE SIGNOS VITALES EL EQUIPO DEBE CONTAR CON LOS SIGUIENTES CARACTERISTICAS DESPLIEGUE EN PANTALLA TFT COLOR DE 10.4 CON UN MINIMO DE 4 FORMAS DE ONDA PARAMETROS INCLUIDOS ECG/RESP/ OXIMETRIA DE PULSO (SP02) PRESION ARTERIAL NO INVASIVA (NIBP) / TEMP Y PULSO . MINIMIO 72 HORAS DE GRAFICOS Y TENDENCIAS TABULARES PARA TODOS LOS PARAMETROS . PARA PACIENTES ADULTO PEDIATRICO Y NEONATAL DIMENSION 318 MM (ANCHO) X 264 MM (ALTURA) X 152 MM (PROFUNDIDAD ) PESO MAXIMO 4 KILOS OPERACION AMBIENTAL ENERGIA AC 100-250V 50/60 H. TEMPERATURA 0-40 C. HUMEDAD. 30-85 ESPECIFICACIONES .DE FUNCION . PANTALLA TIPO TFT A COLOR 10.4 RESOLUCION 800 X 600 TRAZO 4 FORMAS DE ONDA. VELOCIDAD DE BARRIDO. 6.25 MM/S 12.5MM/S 25 MM/S. INDICADORES DE ENCENDIDO Y ALARMA QRS SONIDO Y SONIDO DE ALARMA. INTERFASE DE RED EN SISTEMA.TIEMPO DE TENDENCIA 1-72 HORAS ALARMA 10 NIVELES AUDITIVOS Y ALARMA VISUAL ECG.. ENTRADA 3 ELECTRODOS RLF | 103005.5
I450600218 | 1541 | REFRIGERADOR (COCINA) REFRIGERADOR DE 5 PIES CUBICOS MARCA WHIRLPOOL COLOR BLANCO | 2599
I450400126 | 3823 | ESTANTE (GASTOS CATASTROFICOS) ESTANTE DE 7 ENTREPANOS CON REFUERZO DE 2.20 X .85 X .45 EN PINTURA HORNEADA EN COLOR GRIS | 3712
I450400248 | 533 | MESA DE TRABAJO MESA DE TRABAJO DE .55 X .51 X.50 MTS. FABRICADA EN ACERO INOXIDABLE. | 4992.64
I450600218 | 1587 | REFRIGERADOR (COCINA) REFRIGERADOR DE 4 PIES CON LLAVE EN PUERTA COLOR GRIS Y BLANCO MARCA GENERAL ELECTRIC MODELO TA04Y07 | 3480
I450400012 | 1085 | ARCHIVERO ARCHIVERO VERTICAL DE 4 GAVETAS CON CORREDERAS DE EXTENSION ACABADO EN LAMINADO PLASTICO COLOR CAOBA | 4524
I450400012 | 1093 | ARCHIVERO ARCHIVERO VERTICAL DE 4 GAVETAS CON CORREDERAS DE EXTENSION ACABADO EN LAMINADO PLASTICO COLOR CAOBA | 4524
I450400012 | 1100 | ARCHIVERO ARCHIVERO VERTICAL DE 4 GAVETAS CON CORREDERAS DE EXTENSION ACABADO EN LAMINADO PLASTICO COLOR CAOBA | 4524
I450400012 | 1103 | ARCHIVERO ARCHIVERO VERTICAL DE 4 GAVETAS CON CORREDERAS DE EXTENSION ACABADO EN LAMINADO PLASTICO COLOR CAOBA | 4524
I450400120 | 2721 | ESCRITORIO ESCRITORIO RECTO DE 1.50 X .6 X .75 M CON PEDESTAL DE 2 CAJONERAS Y 1 DE ARCHIVO COLOR CAOBA | 3706.2
I450400120 | 2745 | ESCRITORIO ESCRITORIO RECTO DE 1.50 X .6 X .75 M CON PEDESTAL DE 2 CAJONERAS Y 1 DE ARCHIVO COLOR CAOBA | 3706.2
I450400120 | 2750 | ESCRITORIO ESCRITORIO RECTO DE 1.50 X .6 X .75 M CON PEDESTAL DE 2 CAJONERAS Y 1 DE ARCHIVO COLOR CAOBA | 3706.2
I450400120 | 2752 | ESCRITORIO ESCRITORIO RECTO DE 1.50 X .6 X .75 M CON PEDESTAL DE 2 CAJONERAS Y 1 DE ARCHIVO COLOR CAOBA | 3706.2
I180000116 | 464 | SERVIDOR DE RED (GASTOS CATASTROFICOS NEONATOS Y TRASTORNOS QUIRURGICOS CONGENITOS Y ADQUIRIDOS) CLIENTE DELGADO PROCESADOR AMD DUAL CORE | 8485.4
I180000218 | 3784 | MONITOR (GASTOS CATASTROFICOS NEONATOS Y TRASTORNOS QUIRURGICOS CONGENITOS Y ADQURIDOS) MONITOR DE 18.5 PULGADAS LED LCD | 3636.6
I180000218 | 3786 | MONITOR (GASTOS CATASTROFICOS NEONATOS Y TRASTORNOS QUIRURGICOS CONGENITOS Y ADQURIDOS) MONITOR DE 18.5 PULGADAS LED LCD | 3636.6
I180000218 | 3791 | MONITOR (GASTOS CATASTROFICOS NEONATOS Y TRASTORNOS QUIRURGICOS CONGENITOS Y ADQURIDOS) MONITOR DE 18.5 PULGADAS LED LCD | 3636.6
I180000218 | 3792 | MONITOR (GASTOS CATASTROFICOS NEONATOS Y TRASTORNOS QUIRURGICOS CONGENITOS Y ADQURIDOS) MONITOR DE 18.5 PULGADAS LED LCD | 3636.6
I180000066 | 1197 | MINICOMPUTADORA LAPTOP | 28362
I180000220 | 3366 | UNIDAD CENTRAL DE PROCESO (CPU) ( GASTOS CATASTROFICOS NEONATOS Y TRASTORNOS QUIRURGICOS CONGENITOS Y ADQUIRIDOS) CPUCOMPAQ SFF PC INTEL 13-21202-SG SM | 18908
I180000220 | 3369 | UNIDAD CENTRAL DE PROCESO (CPU) ( GASTOS CATASTROFICOS NEONATOS Y TRASTORNOS QUIRURGICOS CONGENITOS Y ADQUIRIDOS)CPU COMPAQ SFF PC INTEL 13-21202-SG SM | 18908
I180000220 | 3370 | UNIDAD CENTRAL DE PROCESO (CPU) ( GASTOS CATASTROFICOS NEONATOS Y TRASTORNOS QUIRURGICOS CONGENITOS Y ADQUIRIDOS)CPU COMPAQ SFF PC INTEL 13-21202-SG SM | 18908
I180000162 | 2096 | IMPRESORA LASSER ( GASTOS CATASTROFICOS NEONATOS Y TRASTORNOS QUIRURGICOS CONGENITOS Y ADQUIRIDOS)IMPRESORA | 3561.2
I180000162 | 2104 | IMPRESORA LASSER ( GASTOS CATASTROFICOS NEONATOS Y TRASTORNOS QUIRURGICOS CONGENITOS Y ADQUIRIDOS)IMPRESORA | 3561.2
I180000162 | 2116 | IMPRESORA LASSER ( GASTOS CATASTROFICOS NEONATOS Y TRASTORNOS QUIRURGICOS CONGENITOS Y ADQUIRIDOS)IMPRESORA | 3561.2
I090000462 | 44 | CARRO PARA MATERIAL Y EQUIPO CARRO PARA MATERIAL Y EQUIPO CARRO PARA VIA AEREA DIFICIL LIFE LINE. | 96277.68
I090000034 | 173 | ASPIRADOR SUCCION CONTINUA ASPIRADOR DE FLEMAS C/BATERIA COLOR GRIS | 5499.05
I180000220 | 3673 | UNIDAD CENTRAL DE PROCESO (CPU) COMPUTADORA DE ESCRITORIO PROCESADOR APU AMD A10-78508 3.7 GHZ 8GB DDR3 1600 DISCO DURO 1TB 7200 RPM GRABADOR DVD WINDOWS 8.1 PRO CON DOWNGRADE A WINDOWS 7 PRO 64 BITS GARANTIA 36 MESES EN SITIO 8X5XNBD | 18513.6
I180000250 | 4 | TODO TIPO DE SOFTWARE (PAQUETERIA) ( NEONATOS Y TRASTORNOS QUIRURGICOS CONGENITOS Y ADQUIRIDOS ) SOFTWARE PARA CONTROL DE ANALISIS DE RIESGO QUE INCLUYE: COMBO DE 2 PRODUCTOS SCRI MONUSUARIOS 1.- SCRI HAZOP 2.4 DONDE ESTA ENFOCADO EN ANALISIS PARA TUBERIAS GASES ETC.: 2.- SCRI WHAT-IF/CHEKLIST 2.4 ENFOCADO EN TABLAS DE DESICIONES RAPIDAS PARA EL ANALISIS PREVIO DE RIESGOS. INCLUYE DOS DISCOS Y UN USB | 38454
I450400314 | 31968 | SILLA SILLA EJECUTIVA ESPECIFICACIONES TECNICAS SILLON EJECUTIVO CON CABECERA RESPLADO ALTO TAPIZADO EN MALLA COLOR BLANCA MECANISMO SINCRONICO DESLIZABLE BASE DE NYLON ALTURA AJUSTABLE TAPIZADO EN TELA ASIENTO PLASTICO CON ESPUMA INYECTADA ESTRUCTURA PLASTICA DE RESPALDO CON CABEZAL AJUSTABLE MECANISMO SINCRONICO DE 5 POSICIONES SOPORTE LUMBAR DE RESPALDO CON ALTURA AJUSTABLE BASE GIRATORIA EN NYLON COLOR NEGRO | 4637.68
I450400314 | 31970 | SILLA SILLA EJECUTIVA ESPECIFICACIONES TECNICAS SILLON EJECUTIVO CON CABECERA RESPLADO ALTO TAPIZADO EN MALLA COLOR BLANCA MECANISMO SINCRONICO DESLIZABLE BASE DE NYLON ALTURA AJUSTABLE TAPIZADO EN TELA ASIENTO PLASTICO CON ESPUMA INYECTADA ESTRUCTURA PLASTICA DE RESPALDO CON CABEZAL AJUSTABLE MECANISMO SINCRONICO DE 5 POSICIONES SOPORTE LUMBAR DE RESPALDO CON ALTURA AJUSTABLE BASE GIRATORIA EN NYLON COLOR NEGRO | 4637.68
I450400314 | 31976 | SILLA SILLA EJECUTIVA ESPECIFICACIONES TECNICAS SILLON EJECUTIVO CON CABECERA RESPLADO ALTO TAPIZADO EN MALLA COLOR BLANCA MECANISMO SINCRONICO DESLIZABLE BASE DE NYLON ALTURA AJUSTABLE TAPIZADO EN TELA ASIENTO PLASTICO CON ESPUMA INYECTADA ESTRUCTURA PLASTICA DE RESPALDO CON CABEZAL AJUSTABLE MECANISMO SINCRONICO DE 5 POSICIONES SOPORTE LUMBAR DE RESPALDO CON ALTURA AJUSTABLE BASE GIRATORIA EN NYLON COLOR NEGRO | 4637.68
I450400092 | 288 | CREDENZA CREDENZA DE MADERA ESPECIFICACIONES TECNICAS CREDENZA COMPUESTA POR UNA CUBIERTA DE 1.80 X .90 X .75 M CUBIERTAS PARA MESA FABRICADA EN MADERA AGLOMERADA DE 28MM DE ESPESOR COLOR CHOCOLATE | 7099.2
I450400092 | 289 | CREDENZA CREDENZA DE MADERA ESPECIFICACIONES TECNICAS CREDENZA COMPUESTA POR UNA CUBIERTA DE 1.80 X .90 X .75 M CUBIERTAS PARA MESA FABRICADA EN MADERA AGLOMERADA DE 28MM DE ESPESOR COLOR CHOCOLATE | 7099.2
I450400092 | 291 | CREDENZA CREDENZA DE MADERA ESPECIFICACIONES TECNICAS CREDENZA COMPUESTA POR UNA CUBIERTA DE 1.80 X .90 X .75 M CUBIERTAS PARA MESA FABRICADA EN MADERA AGLOMERADA DE 28MM DE ESPESOR COLOR CHOCOLATE | 7099.2
I450400092 | 292 | CREDENZA CREDENZA DE MADERA ESPECIFICACIONES TECNICAS CREDENZA COMPUESTA POR UNA CUBIERTA DE 1.80 X .90 X .75 M CUBIERTAS PARA MESA FABRICADA EN MADERA AGLOMERADA DE 28MM DE ESPESOR COLOR CHOCOLATE | 7099.2
I450400012 | 1760 | ARCHIVERO ARCHIVERO DE 4 GAVETAS ESPECIFICACIONES TECNICAS ARCHIVERO VERTICAL DE 4 GAVETAS CUERPO INTEGRADO POR UNA TAPA Y DOS COSTADOS Y UN RESPALDO EN LAMINA ROLADA | 2707.44
I450400012 | 1762 | ARCHIVERO ARCHIVERO DE 4 GAVETAS ESPECIFICACIONES TECNICAS ARCHIVERO VERTICAL DE 4 GAVETAS CUERPO INTEGRADO POR UNA TAPA Y DOS COSTADOS Y UN RESPALDO EN LAMINA ROLADA | 2707.44
I450400012 | 1763 | ARCHIVERO ARCHIVERO DE 4 GAVETAS ESPECIFICACIONES TECNICAS ARCHIVERO VERTICAL DE 4 GAVETAS CUERPO INTEGRADO POR UNA TAPA Y DOS COSTADOS Y UN RESPALDO EN LAMINA ROLADA | 2707.44
I450400012 | 1770 | ARCHIVERO ARCHIVERO DE 4 GAVETAS ESPECIFICACIONES TECNICAS ARCHIVERO VERTICAL DE 4 GAVETAS CUERPO INTEGRADO POR UNA TAPA Y DOS COSTADOS Y UN RESPALDO EN LAMINA ROLADA | 2707.44
I450400012 | 1772 | ARCHIVERO ARCHIVERO DE 4 GAVETAS ESPECIFICACIONES TECNICAS ARCHIVERO VERTICAL DE 4 GAVETAS CUERPO INTEGRADO POR UNA TAPA Y DOS COSTADOS Y UN RESPALDO EN LAMINA ROLADA | 2707.44
I450400012 | 1773 | ARCHIVERO ARCHIVERO DOCUMENTOS METAL 4 CAJONES CON LLAVE ESPECIFICACIONES TECNICAS ARCHIVERO DE 4 GAVETAS CON CUERPO FABRICADO EN LAMINA NEGRA INTEGRADA POR UNA TAPA DOS COSTADOS Y UN RESPALDO EN LAMINA CAL 22 | 6328.96
I450400012 | 1775 | ARCHIVERO ARCHIVERO DOCUMENTOS METAL 4 CAJONES CON LLAVE ESPECIFICACIONES TECNICAS ARCHIVERO DE 4 GAVETAS CON CUERPO FABRICADO EN LAMINA NEGRA INTEGRADA POR UNA TAPA DOS COSTADOS Y UN RESPALDO EN LAMINA CAL 22 | 6328.96
I450400120 | 3233 | ESCRITORIO ESCRITORIO CON PEDESTAL DERECHO Y LATERAL ESPECIFICACIONES TECNICAS ESCRITORIO ESQUINERO DE 1.50 X 1.50 X .75 M COMPUESTO POR UNA CUBIERTA ESQUINERA 1.50 X .90 M CON TRANSICION Y CUBIERTA AUXILIAR DE .60X .60M FABRICADA EN MADERA AGLOMERADA DE 28MM DE ESPESOR CUBIERTAS COLOR CHOCOLATE PEDESTAL DE 2 GAVETAS CON 1 GAVETA PAPELERA Y GAVETA ARCHIVADORA FIJAS A CUBIERTAS CON CUERPO Y FRENTE METALICO INCLUYE PANEL DE CORTESIA METALICO CHOCOLATE | 4425.4
I450400120 | 3252 | ESCRITORIO ESCRITORIO CON PEDESTAL DERECHO Y LATERAL ESPECIFICACIONES TECNICAS ESCRITORIO ESQUINERO DE 1.50 X 1.50 X .75 M COMPUESTO POR UNA CUBIERTA ESQUINERA 1.50 X .90 M CON TRANSICION Y CUBIERTA AUXILIAR DE .60X .60M FABRICADA EN MADERA AGLOMERADA DE 28MM DE ESPESOR CUBIERTAS COLOR CHOCOLATE PEDESTAL DE 2 GAVETAS CON 1 GAVETA PAPELERA Y GAVETA ARCHIVADORA FIJAS A CUBIERTAS CON CUERPO Y FRENTE METALICO INCLUYE PANEL DE CORTESIA METALICO CHOCOLATE | 4425.4
I450400120 | 3253 | ESCRITORIO ESCRITORIO CON PEDESTAL DERECHO Y LATERAL ESPECIFICACIONES TECNICAS ESCRITORIO ESQUINERO DE 1.50 X 1.50 X .75 M COMPUESTO POR UNA CUBIERTA ESQUINERA 1.50 X .90 M CON TRANSICION Y CUBIERTA AUXILIAR DE .60X .60M FABRICADA EN MADERA AGLOMERADA DE 28MM DE ESPESOR CUBIERTAS COLOR CHOCOLATE PEDESTAL DE 2 GAVETAS CON 1 GAVETA PAPELERA Y GAVETA ARCHIVADORA FIJAS A CUBIERTAS CON CUERPO Y FRENTE METALICO INCLUYE PANEL DE CORTESIA METALICO CHOCOLATE | 4425.4
I450400120 | 3255 | ESCRITORIO ESCRITORIO CON PEDESTAL DERECHO Y LATERAL ESPECIFICACIONES TECNICAS ESCRITORIO ESQUINERO DE 1.50 X 1.50 X .75 M COMPUESTO POR UNA CUBIERTA ESQUINERA 1.50 X .90 M CON TRANSICION Y CUBIERTA AUXILIAR DE .60X .60M FABRICADA EN MADERA AGLOMERADA DE 28MM DE ESPESOR CUBIERTAS COLOR CHOCOLATE PEDESTAL DE 2 GAVETAS CON 1 GAVETA PAPELERA Y GAVETA ARCHIVADORA FIJAS A CUBIERTAS CON CUERPO Y FRENTE METALICO INCLUYE PANEL DE CORTESIA METALICO CHOCOLATE | 4425.4
I450400120 | 3257 | ESCRITORIO ESCRITORIO CON PEDESTAL DERECHO Y LATERAL ESPECIFICACIONES TECNICAS ESCRITORIO ESQUINERO DE 1.50 X 1.50 X .75 M COMPUESTO POR UNA CUBIERTA ESQUINERA 1.50 X .90 M CON TRANSICION Y CUBIERTA AUXILIAR DE .60X .60M FABRICADA EN MADERA AGLOMERADA DE 28MM DE ESPESOR CUBIERTAS COLOR CHOCOLATE PEDESTAL DE 2 GAVETAS CON 1 GAVETA PAPELERA Y GAVETA ARCHIVADORA FIJAS A CUBIERTAS CON CUERPO Y FRENTE METALICO INCLUYE PANEL DE CORTESIA METALICO CHOCOLATE | 4425.4
I450400120 | 3258 | ESCRITORIO ESCRITORIO CON PEDESTAL DERECHO Y LATERAL ESPECIFICACIONES TECNICAS ESCRITORIO ESQUINERO DE 1.50 X 1.50 X .75 M COMPUESTO POR UNA CUBIERTA ESQUINERA 1.50 X .90 M CON TRANSICION Y CUBIERTA AUXILIAR DE .60X .60M FABRICADA EN MADERA AGLOMERADA DE 28MM DE ESPESOR CUBIERTAS COLOR CHOCOLATE PEDESTAL DE 2 GAVETAS CON 1 GAVETA PAPELERA Y GAVETA ARCHIVADORA FIJAS A CUBIERTAS CON CUERPO Y FRENTE METALICO INCLUYE PANEL DE CORTESIA METALICO CHOCOLATE | 4425.4
I450400120 | 3259 | ESCRITORIO ESCRITORIO EN L ESPECIFICACIONES TECNICAS ESCRITORIO ARCO CON CONEXION 1 PEDESTAL DERECHO CON 2 GAVETAS PAPELERAS Y 1 GAVETA ARCHIVADORA PEDESTAL SIMULADO IZQUIERDO MEDIDAS 1.80 X .75 X .75 X .60 M CUBIERTA PUENTE CON COSTADO DE 1.05 X .60 X .75 M COLOR NOGAL | 5681.68
I450400168 | 311 | LIBRERO LIBRERO ESPECIFICACIONES TECNICAS LIBRERO DE 4 ENTREPANOS MEDIDAS .90 X .30 X1.80 M FABRICADA EN MADERA AGLOMERADA DE 28 MM ESPESOR MOLDURA PERMIETRAL ABS DE 2MM DE ESPESOR PEGADA POR MEDIO DE TERMOFUSION CANTO RECTO CUBIERTAS COLOR CHOCOLATE | 3047.32
I180000218 | 4241 | MONITOR MONITOR LED CON LAS SIG.CARACTERISTICAS TECNICAS: ESPECIFICACIONES DE PANTALLA TAMANO DE PANTALLA (DIAGONAL) 18.5 RELACION DE ASPECTO WIDESCREEN (5:4) RESOLUCION NATIVA 1280X1024 TAMANO DE PIXEL 0.294 MM BRILLO 250 CD/MP RELACION DE CONTRASTE 1000:1 ESTATICO 100000 1 DINAMICO ANGULO DE VISION 170 GRADOS HORIZONTAL 160 GRADOS VERTICAL TIEMPO DE RESPUESTA 5 MS (ENCENDIDO/APAGADO)ANGULO DE INCLINACION Y GIRO DE INCLINACION . | 2691.2
I180000218 | 4242 | MONITOR MONITOR LED CON LAS SIG.CARACTERISTICAS TECNICAS: ESPECIFICACIONES DE PANTALLA TAMANO DE PANTALLA (DIAGONAL) 18.5 RELACION DE ASPECTO WIDESCREEN (5:4) RESOLUCION NATIVA 1280X1024 TAMANO DE PIXEL 0.294 MM BRILLO 250 CD/MP RELACION DE CONTRASTE 1000:1 ESTATICO 100000 1 DINAMICO ANGULO DE VISION 170 GRADOS HORIZONTAL 160 GRADOS VERTICAL TIEMPO DE RESPUESTA 5 MS (ENCENDIDO/APAGADO)ANGULO DE INCLINACION Y GIRO DE INCLINACION . | 2691.2
I180000220 | 3772 | UNIDAD CENTRAL DE PROCESO (CPU) MICROCOMPUTADORA DE ESCRITORIO (CPU MOUSE Y TECLADO). CON LAS SIG.CARACTERISTICAS TECNICAS DE WINDOWS 7 PROFESIONAL 32 BITS. CON GABINETE TIPO MICROTORRE CHIPSET AMD A 75 PROCESADOR AMD A 8 6410 (2.40 GHZ 1MB CACHE CON GRAFICOS RADEON HD 7480 D MEMORIA RAM 4GB . | 13189.2
I180000220 | 3775 | UNIDAD CENTRAL DE PROCESO (CPU) MICROCOMPUTADORA DE ESCRITORIO (CPU MOUSE Y TECLADO). CON LAS SIG.CARACTERISTICAS TECNICAS DE WINDOWS 7 PROFESIONAL 32 BITS. CON GABINETE TIPO MICROTORRE CHIPSET AMD A 75 PROCESADOR AMD A 8 6410 (2.40 GHZ 1MB CACHE CON GRAFICOS RADEON HD 7480 D MEMORIA RAM 4GB . | 13189.2
I180000220 | 3782 | UNIDAD CENTRAL DE PROCESO (CPU) MICROCOMPUTADORA DE ESCRITORIO (CPU MOUSE Y TECLADO). CON LAS SIG.CARACTERISTICAS TECNICAS DE WINDOWS 7 PROFESIONAL 32 BITS. CON GABINETE TIPO MICROTORRE CHIPSET AMD A 75 PROCESADOR AMD A 8 6410 (2.40 GHZ 1MB CACHE CON GRAFICOS RADEON HD 7480 D MEMORIA RAM 4GB . | 13189.2
I450400120 | 3355 | ESCRITORIO ESCRITORIO TIPO MODULO SECRETARIAL CON PENINSULA RECTA DE 1.50 X .60 LATERAL DE .90 X .50 M CON PEDESTAL DE 2 CAJONES PAPELEROS Y 1 DE ARCHIVO | 7366
I180000220 | 4628 | UNIDAD CENTRAL DE PROCESO (CPU) CPU PROCESADOR INTEL CORE I5 MEMORIA RAM DE 8 GB DISCO DURO DE 1 TB WINDOWS 10 PROFESIONAL DE 64 BITS INCLUYE LICENCIA OFFICE HOME AND BUSINESS 2019. | 22200.08
I180000220 | 4630 | UNIDAD CENTRAL DE PROCESO (CPU) CPU PROCESADOR INTEL CORE I5 MEMORIA RAM DE 8 GB DISCO DURO DE 1 TB WINDOWS 10 PROFESIONAL DE 64 BITS INCLUYE LICENCIA OFFICE HOME AND BUSINESS 2019. | 22200.08
I450400118 | 42 | ENMICADORA ENMICADORA INDUSTRIAL 12 PULG. DIMENSION 17 X 9.5 X 4.5 (LARGO X ANCHO X ALTO) 10-120 V. | 10150
I480800016 | 132 | AUTOMOVIL SEDAN 4 PUERTAS AUTOMOVIL SEDAN DE 4 PUERTAS PRESENTACION UNIDAD DE MEDIDA. AUTOMOVIL VERSA DRIVE CON CLIMA Y ESTEREO RINES DE ACERO CON COPA CILINDROS DE 4 TRANSMISION ESTANDAR 4 PUERTAS SEMIEQUIPADO. | 201000
I060941390 | 1368 | LAMPARA DE CHICOTE LAMPARA DE ILUMINACION. PROPORCIONA ILUMINACION LOCAL ADOPTA LA ALTA POTENCIA DE ILUMINACION LED IMPORTADO (VIDA DEL FOCO ES DE 25000 MIL HORAS) SPOT BRILLANTE Y AJUSTABLE SOPORTE DE LAMPARA Y ADAPTADOR. | 11765.88
I060941390 | 1369 | LAMPARA DE CHICOTE LAMPARA DE ILUMINACION. PROPORCIONA ILUMINACION LOCAL ADOPTA LA ALTA POTENCIA DE ILUMINACION LED IMPORTADO (VIDA DEL FOCO ES DE 25000 MIL HORAS) SPOT BRILLANTE Y AJUSTABLE SOPORTE DE LAMPARA Y ADAPTADOR. | 11765.88
I060941390 | 1370 | LAMPARA DE CHICOTE LAMPARA DE ILUMINACION. PROPORCIONA ILUMINACION LOCAL ADOPTA LA ALTA POTENCIA DE ILUMINACION LED IMPORTADO (VIDA DEL FOCO ES DE 25000 MIL HORAS) SPOT BRILLANTE Y AJUSTABLE SOPORTE DE LAMPARA Y ADAPTADOR. | 11765.88
I060941390 | 1371 | LAMPARA DE CHICOTE LAMPARA DE ILUMINACION. PROPORCIONA ILUMINACION LOCAL ADOPTA LA ALTA POTENCIA DE ILUMINACION LED IMPORTADO (VIDA DEL FOCO ES DE 25000 MIL HORAS) SPOT BRILLANTE Y AJUSTABLE SOPORTE DE LAMPARA Y ADAPTADOR. | 11765.88
I090000102 | 228 | CARRO CUNA TERMICO CON RESUCITADOR CUERNO CON BACINETE ESTRUCTURA TUBULAR CROMADO COLCHON LAVABLE BACINETE DE ACRILICO. MEDIDAS: LARGO 0.80 MTS ANCHO 0.40 MTS Y ALTO 0.85 MTS. | 18119.2
I090000102 | 229 | CARRO CUNA TERMICO CON RESUCITADOR CUERNO CON BACINETE ESTRUCTURA TUBULAR CROMADO COLCHON LAVABLE BACINETE DE ACRILICO. MEDIDAS: LARGO 0.80 MTS ANCHO 0.40 MTS Y ALTO 0.85 MTS. | 18119.2
I090000102 | 230 | CARRO CUNA TERMICO CON RESUCITADOR CUERNO CON BACINETE ESTRUCTURA TUBULAR CROMADO COLCHON LAVABLE BACINETE DE ACRILICO. MEDIDAS: LARGO 0.80 MTS ANCHO 0.40 MTS Y ALTO 0.85 MTS. | 18119.2
I090000102 | 231 | CARRO CUNA TERMICO CON RESUCITADOR CUERNO CON BACINETE ESTRUCTURA TUBULAR CROMADO COLCHON LAVABLE BACINETE DE ACRILICO. MEDIDAS: LARGO 0.80 MTS ANCHO 0.40 MTS Y ALTO 0.85 MTS. | 18119.2
I090000102 | 232 | CARRO CUNA TERMICO CON RESUCITADOR CUERNO CON BACINETE ESTRUCTURA TUBULAR CROMADO COLCHON LAVABLE BACINETE DE ACRILICO. MEDIDAS: LARGO 0.80 MTS ANCHO 0.40 MTS Y ALTO 0.85 MTS. | 18119.2
I090000102 | 233 | CARRO CUNA TERMICO CON RESUCITADOR CUERNO CON BACINETE ESTRUCTURA TUBULAR CROMADO COLCHON LAVABLE BACINETE DE ACRILICO. MEDIDAS: LARGO 0.80 MTS ANCHO 0.40 MTS Y ALTO 0.85 MTS. | 18119.2
I090000102 | 234 | CARRO CUNA TERMICO CON RESUCITADOR CUERNO CON BACINETE ESTRUCTURA TUBULAR CROMADO COLCHON LAVABLE BACINETE DE ACRILICO. MEDIDAS: LARGO 0.80 MTS ANCHO 0.40 MTS Y ALTO 0.85 MTS. | 18119.2
I090000102 | 235 | CARRO CUNA TERMICO CON RESUCITADOR CUERNO CON BACINETE ESTRUCTURA TUBULAR CROMADO COLCHON LAVABLE BACINETE DE ACRILICO. MEDIDAS: LARGO 0.80 MTS ANCHO 0.40 MTS Y ALTO 0.85 MTS. | 18119.2
I090000088 | 2277 | CAMA CLINICA CAMA CLINICA MULTIPLES POSICIONES CON COLCHON. | 116000
I090000088 | 2278 | CAMA CLINICA CAMA CLINICA MULTIPLES POSICIONES CON COLCHON. | 116000
I090000088 | 2281 | CAMA CLINICA CAMA CLINICA MULTIPLES POSICIONES CON COLCHON. | 116000
I090000088 | 2285 | CAMA CLINICA CAMA CLINICA MULTIPLES POSICIONES CON COLCHON. | 116000
I090000088 | 2286 | CAMA CLINICA CAMA CLINICA MULTIPLES POSICIONES CON COLCHON. | 116000
I090000088 | 2289 | CAMA CLINICA CAMA CLINICA MULTIPLES POSICIONES CON COLCHON. | 116000
I090000088 | 2290 | CAMA CLINICA CAMA CLINICA MULTIPLES POSICIONES CON COLCHON. | 116000
I090000112 | 1114 | CARRO MONITOR MONITOR DE SIGNOS VITALES CON CAPNOGRAFIA ADULTO PEDIATRICO. EQUIPO QUE DETECTA MIDE Y DESPLIEGA EN PANTALLA DE FORMA CONTINUA MULTIPLES PARAMETROS FISIOLOGICOS ASOCIADOS A UN SOLO PACIENTE: ELECTROCARDIOGRAMA FRECUENCIA CARDIACA FRECUENCIA RESPIRATORIA TEMPERATURA PRESION NO INVASIVA OXIMETRIA DE PULSO Y CAPNOGRAFIA. 1. MONITOR MODULAR O PRECONFIGURADO CON PANTALLA TOUCH DE 10.4 COMO MINIMO. 2. CON CAPACIDAD DE CONECTARSE A RED DE MONITOREO DE MANERA INALAMBRICA. 3. PANTALLA A COLOR TECNOLOGIA LCD O TFT. 4. PROTECCION CONTRA DESCARGA DE DESFIBRILADOR. 5. DETECCION DE MARCAPASOS. 6. DESPLIEGUE DE CURVAS FISIOLOGICAS EN PANTALLA: 6.1 AL MENOS 3 CURVAS SIMULTANEAS 6.2 ECG QUE DESPLIEGUE AL MENOS 3 CURVAS A ELEGIR DE 12 DERIVACIONES O MAS. 6.3 PLETISMOGRAFIA. 6.4 RESPIRACION 7. DESPLIEGUE NUMERICO DE: 7.1 FRECUENCIA CARDIACA. 7.2 FRECUENCIA RESPIRATORIA. 7.3 SATURACION DE OXIGENO. 7.4 PRESION NO INVASIVA SISTOLICA DIASTOLICA | 310880
I090000112 | 1133 | CARRO MONITOR MONITOR DE SIGNOS VITALES CON CAPNOGRAFIA ADULTO PEDIATRICO NEONATAL Y PRESIONES INVASIVAS. EQUIPO QUE DETECTA MIDE Y DESPLIEGA EN PANTALLA DE FORMA CONTINUA MULTIPLES PARAMETROS FISIOLOGICOS ASOCIADOS A UN SOLO PACIENTE: ELECTROCARDIOGRAMA FRECUENCIA CARDIACA FRECUENCIA RESPIRATORIA TEMPERATURA PRESION NO INVASIVA OXIMETRIA DE PULSO Y CAPNOGRAFIA. 1. MONITOR MODULAR O PRECONFIGURADO CON PANTALLA TOUCH DE 10.4 COMO MINIMO. 2. CON CAPACIDAD DE CONECTARSE A RED DE MONITOREO DE MANERA INALAMBRICA. 3. PANTALLA A COLOR TECNOLOGIA LCD O TFT. 4. PROTECCION CONTRA DESCARGA DE DESFIBRILADOR. 5. DETECCION DE MARCAPASOS. 6. DESPLIEGUE DE CURVAS FISIOLOGICAS EN PANTALLA: 6.1 AL MENOS 3 CURVAS SIMULTANEAS. 6.2 ECG QUE DESPLIEGUE AL MENOS 3 CURVAS A ELEGIR DE 12 DERIVACIONES O MAS 6.3 PLETISMOGRAFIA. 6.4 RESPIRACION. 7. DESPLIEGUE NUMERICO DE: 7.1 FRECUENCIA CARDIACA. 7.2 FRECUENCIA RESPIRATORIA. 7.3 SATURACION DE OXIGENO. 7.4 PRESIO | 394400
I090000112 | 1134 | CARRO MONITOR MONITOR DE SIGNOS VITALES CON CAPNOGRAFIA ADULTO PEDIATRICO NEONATAL Y PRESIONES INVASIVAS. EQUIPO QUE DETECTA MIDE Y DESPLIEGA EN PANTALLA DE FORMA CONTINUA MULTIPLES PARAMETROS FISIOLOGICOS ASOCIADOS A UN SOLO PACIENTE: ELECTROCARDIOGRAMA FRECUENCIA CARDIACA FRECUENCIA RESPIRATORIA TEMPERATURA PRESION NO INVASIVA OXIMETRIA DE PULSO Y CAPNOGRAFIA. 1. MONITOR MODULAR O PRECONFIGURADO CON PANTALLA TOUCH DE 10.4 COMO MINIMO. 2. CON CAPACIDAD DE CONECTARSE A RED DE MONITOREO DE MANERA INALAMBRICA. 3. PANTALLA A COLOR TECNOLOGIA LCD O TFT. 4. PROTECCION CONTRA DESCARGA DE DESFIBRILADOR. 5. DETECCION DE MARCAPASOS. 6. DESPLIEGUE DE CURVAS FISIOLOGICAS EN PANTALLA: 6.1 AL MENOS 3 CURVAS SIMULTANEAS. 6.2 ECG QUE DESPLIEGUE AL MENOS 3 CURVAS A ELEGIR DE 12 DERIVACIONES O MAS 6.3 PLETISMOGRAFIA. 6.4 RESPIRACION. 7. DESPLIEGUE NUMERICO DE: 7.1 FRECUENCIA CARDIACA. 7.2 FRECUENCIA RESPIRATORIA. 7.3 SATURACION DE OXIGENO. 7.4 PRESIO | 394400
I090000312 | 2554 | MESA EXPLORACION MESA DE EXPLORACION GINECOLOGICA CON PIERNERAS. ESTRUCTURA METALICA EN CALIBRE 24 COLOR BEIGE GABINETE CON 3 CAJONES Y 2 PUERTAS ABATIBLES CON COLCHON TAPIZADO EN VINIL COLOR NEGRO. | 6438
I450400146 | 839 | GABINETE UNIVERSAL DISPENSADOR DE CONDONES DE PARED. MONTADO EN CAJA MEDIDOR DE ACERO CASCO TRANSPARENTE TAPA DE ACERO CUBIERTO DE COLECTOR CON ANTIROBO DE LA ESTRUCTURA PARA EL USO DE LOS SERVICIOS AMIGABLES. DESCRIPCION TECNICA: MAQUINA EXPENDEDORA DE CONDONES GABINETE CON CAPACIDAD DE 50 CONDONES MEDIDAS: 47CM DE ALTO X 27 CM DE ANCHO X 17 CM DE FONDO. GABINETE DE LAMINA DE ACERO CALIBRE 18 MAQUINA MECANICA SIN NECESIDAD DE ENERGIA ELECTRICA MECANISMO DE VALIDACION QUE NO REQUIERA USO DE MONEDAS. CHAPA DE SEGURIDAD BANCARIA PARA LA PUERTA CON SU JUEGO DE 2 LLAVES VENTANA DE POLICARBONATO RESISTENTE PARA VERIFICAR LA EXISTENCIA DEL PRODUCTO. | 6496
I450400320 | 5939 | SILLON SILLON RECLINABLE 3 POSICIONES TAPIZADO EN TACTOPIEL COLOR GRIS OBSCURO. MEDIDIAS 75 X 82 X 100 CM. | 10031.68
I450400320 | 5940 | SILLON SILLON RECLINABLE 3 POSICIONES TAPIZADO EN TACTOPIEL COLOR GRIS OBSCURO. MEDIDIAS 75 X 82 X 100 CM. | 10031.68
I450400258 | 590 | MODULO DESARMABLE MOD EJECUTIVO CON PENINSULA CURVA DE 1.7 X .7 M | 11212.5
I150200364 | 389 | TELEVISION TELEVISION LCD 26 WIEW SILVER/BLACK 1366X788. 16.9 550CD/M210001 ATSC.S-VIDEO COMPONENTE HDMI D- SUB INPUT MODELO L 26 W665 CONECTOR PLUG F PARA CABLE COAXIAL GR59 /U TRASFORMADOR DE ACOPLAMIENTO DE 2300 OHMS A 75 OHOM Y MASTIL PARA LA ALTURA ADECUADA | 11183.75
I360000042 | 16 | BARRA SERVICIO BARRA SERVICIO GONDOLA SWASTICA 137X80X80 CON 4 BASTIDORES DE LAMINA CAL. 11 CON TABLERO PERFORCEL INTEGRADO PINTADO POR AMBOS CARAS DE 4.7 MM DE ESPERSOR 1 TAPA SUPERIOR SWASTICA EN LAMINA CAL 20 BASE DE ESTRUCTURA DE PTR DE 1 X 1 CON CUBIERTA DE MELAMINICO DE 5/8 FORRADO PLASTICO LAMINADO RECUBIRIMIENTO EPOXIPOLIESTER Y ACABADO BARILLANTE | 8958.5
I180000252 | 325 | COMPUTADORA TODO EN UNO (ALL IN ONE) COMPUTADORA DESKTOP HP TODO EN UNO | 10999
I180000252 | 326 | COMPUTADORA TODO EN UNO (ALL IN ONE) COMPUTADORA DESKTOP HP TODO EN UNO | 10999
I450400326 | 31 | SOPORTE UNIVERSAL PARA TV, VIDEOGRABADORA, ETC. (PARED O TECHO) SOPORTE DE TECHO | 5056.62
I450400012 | 504 | ARCHIVERO ARCHIVERO DE PEDESTAL MOVIL 2 CAJONES PAPELEROS Y 1 DE ARCHIVO CON CORREDERAS DE EXTENSION CANTOS EN PVC AUTOADHERIBLE | 3331.37
I450400170 | 167 | LIBRERO DE MADERA (MATERNO INFANTIL 2009) LIBRERO INFANTIL DE MADERO CON RUEDAS MARCA VEASE COM COLOR NATURAL | 4562.05
I450400228 | 668 | MESA (MATERNO INFANTIL 2009 ) MESA CON SUPERFICIE DE MADERA CON MELAMINA Y PATAS DE FIERRO COLOR ROJO | 4749.5
I450400228 | 669 | MESA (MATERNO INFANTIL 2009) MESA DE MADERA CON RUEDAS Y 30 COMPARTIMIENTOS PARA GUARDAR MATERIAL INCLUYE CHAROLAS MARCA VEASE COM COLOR NATURAL | 19813.35
I450400258 | 930 | MODULO DESARMABLE (MATERNIO INFANTIL 2009) MODULO DESARMABLE MUEBLE DE MADERO COMPUESTO DE 3 ESTANTES DE LOS CUALES SIRBEN PARA GUARDAR MATERIAL COLOR NATURAL | 14214
I270000128 | 1 | RESBALADILLA (MATERNO INFANTIL 2009 ) ESBALADILLA CENTRO DE JUEGO TUNEL MONTANA FABARICADA DE HULE ESPUMA FORRADO DE VYNIL CON RETARDADOR DE INCENDIO COMPUESTO DE 8 PIEZAS UNIDAS CON VELCRO MIDE 206 X 150 CM | 41678.3
I450400012 | 809 | ARCHIVERO ARCHIVERO METALICO DE 4 GAVETAS COLOR GRIS | 3480
I450400016 | 3935 | ARCHIVERO DE METAL ARCHIVERO METALICO COLOR ALMENDRA DE 4 GAVETAS CON CORREDERA DE EXTENSION Y CHAPA GENERAL ALT. 1.32 X ANCHO 46.30 X FONDO 63.50 | 3712
I180000220 | 3495 | UNIDAD CENTRAL DE PROCESO (CPU) CPU DE ESCRITORIO CON PROCESADOR INTEL CORE DISCO DURO DE 500 GB SATA MEMORIA RAM DE 4 GB SISTEMA OPERATIVO WIN 8/7 PROFESIONAL 64 BIS LICENCIA OFFICE HOME & BUSINESS 2013 1 ANO DE GARANTIA EN PARTES Y MANO DE OBRA POR PARTE DEL FABRICANTE. | 19221.2
I180000220 | 3496 | UNIDAD CENTRAL DE PROCESO (CPU) CPU DE ESCRITORIO CON PROCESADOR INTEL CORE DISCO DURO DE 500 GB SATA MEMORIA RAM DE 4 GB SISTEMA OPERATIVO WIN 8/7 PROFESIONAL 64 BIS LICENCIA OFFICE HOME & BUSINESS 2013 1 ANO DE GARANTIA EN PARTES Y MANO DE OBRA POR PARTE DEL FABRICANTE. | 19221.2
I180000220 | 3497 | UNIDAD CENTRAL DE PROCESO (CPU) CPU DE ESCRITORIO CON PROCESADOR INTEL CORE DISCO DURO DE 500 GB SATA MEMORIA RAM DE 4 GB SISTEMA OPERATIVO WIN 8/7 PROFESIONAL 64 BIS LICENCIA OFFICE HOME & BUSINESS 2013 1 ANO DE GARANTIA EN PARTES Y MANO DE OBRA POR PARTE DEL FABRICANTE. | 19221.2
I450400012 | 1699 | ARCHIVERO ARCHIVERO METALICO 4 GAVETAS CON CUBIERTA EN LAMINA ROLADA EN FRIO CAL 22 CORREDERA DE SUSPENSION EMBALINADA TELESCOPICA DE MAXIMA EXTENSION TODO ENSAMBLADO SIN SOLDADURA | 4118
I450400120 | 3194 | ESCRITORIO ESCRITORIO SECRETARIAL METALICO CON 2 CAJONES CUBIERTA EN MELAMINA DIMENSIONES DE 1.20 X .75 CM | 3712
I450400146 | 624 | GABINETE UNIVERSAL GABINETE UNIVERSAL CON ENTREPANOS FIJOS YT DOS PUERTAS ABATIBLES CON CERRADURA GRAL MEDIDA .87X.37X1.80 M | 4593.6
I450400168 | 284 | LIBRERO LIBRERO COLOR CAOBA DE MADERA CON ENTREPANOS DE 1.20 M DE ALTURA CON 60 CM DE ANCHO X 38 CM DE FONDO COLOR CAOBA | 3654
I180000218 | 4228 | MONITOR MONITOR LED CON LAS SIG.CARACTERISTICAS TECNICAS: ESPECIFICACIONES DE PANTALLA TAMANO DE PANTALLA (DIAGONAL) 18.5 RELACION DE ASPECTO WIDESCREEN (5:4) RESOLUCION NATIVA 1280X1024 TAMANO DE PIXEL 0.294 MM BRILLO 250 CD/MP RELACION DE CONTRASTE 1000:1 ESTATICO 100000 1 DINAMICO ANGULO DE VISION 170 GRADOS HORIZONTAL 160 GRADOS VERTICAL TIEMPO DE RESPUESTA 5 MS (ENCENDIDO/APAGADO)ANGULO DE INCLINACION Y GIRO DE INCLINACION . | 2691.2
I180000066 | 1471 | MINICOMPUTADORA MINICOMPUTADORA PORTATIL PROCESADOR INTEL CORE I3-3217U MEMORIA RAM DE 8GB DISCO DURO DE 1TB PANTALLA DE 14 LED WINDOWS 8.1 PROFESIONAL INCLUYE MALETIN DE TRANSPORTE NEGRO NYLON. | 13572
I180000066 | 1472 | MINICOMPUTADORA MINICOMPUTADORA PORTATIL PROCESADOR INTEL CORE I3-3217U MEMORIA RAM DE 8GB DISCO DURO DE 1TB PANTALLA DE 14 LED WINDOWS 8.1 PROFESIONAL INCLUYE MALETIN DE TRANSPORTE NEGRO NYLON. | 13572
I180000196 | 137 | EQUIPO MULTIFUNCIONAL (IMPRIME, FAXEA, ESCANEA Y FOTOCOPIA) EQUIPO MULTIFUNCIONAL LASSER JET PRO VEL. DE IMPRESION EN NEGRO 26PPM CICLO DE TRABAJO MENSUAL HASTA 15000 PAGINAS | 6003
I180000220 | 3799 | UNIDAD CENTRAL DE PROCESO (CPU) COMPUTADORA DE ESCRITORIO PROCESADOR AMD A8 6410 MEMORIA RAM 8GB DDR3-1600 DIMM (2X4GB) DISCO DURO DE 1TB 7200 RPM WINDOWS 8.1 PROFESIONAL INCLUYE LICENCIA DE OFFICE HOME&BUSINESS | 17945.2
I180000220 | 3800 | UNIDAD CENTRAL DE PROCESO (CPU) COMPUTADORA DE ESCRITORIO PROCESADOR AMD A8 6410 MEMORIA RAM 8GB DDR3-1600 DIMM (2X4GB) DISCO DURO DE 1TB 7200 RPM WINDOWS 8.1 PROFESIONAL INCLUYE LICENCIA DE OFFICE HOME&BUSINESS | 17945.2
I450400248 | 619 | MESA DE TRABAJO MESA DE TRABAJO BASE CON CUBIERTA ANTIDERRAPANTE | 3988.08
I450400258 | 613 | MODULO DESARMABLE MOD SEMI-EJECUTIVO C/PENINSULA CURVA DE 1.5 X .7M | 8697.45
I450400258 | 628 | MODULO DESARMABLE MOD SEMI-EJECUTIVO CON PENINSULA CURVA DE 1.5 X .7 | 5617.75
I450400120 | 1959 | ESCRITORIO EN ESCUADRA DE 1.60 X 0.60 X 0.90 MTS. CUBIERTA DE LAMINADO PLASTICO DE 28MM DE ALTA DENSIDAD RECUBIERTOS CON CANTOS DE PVC ESTRUIDOS CON PATAS Y PANTALLAS METALICAS TROQUELADAS Y PINTURA ELECTROSTATICA EN COLOR NEGRO. | 3059
I450400168 | 80 | LIBRERO SOBRE PONER EN CREDENZA DE 1.20 X 0.40 MTS. CON ENTREPANOS Y COSTADOS DE 16MM EN LAMINADO PLASTICO DE ALTA DENSIDAD RECUBIERTOS CON CANTOS DE PVC ESTRUIDOS. | 3306.25
I450600048 | 1205 | BURO BURO MUEBLE DE MADERA ENCHAPADO DE ENCINO GRADO MEDICOCOLOR AMARILLO OCREEL CUAL TIENE LAS SIGUIENTES ESPECIFICACIONES TAMANO DEL MUEBLE 49X52X90.5 CAPACIDAD 80 KILOS APAROXIMADAMENTE 4 RODAJAS DE 50 MMS. CUBIERTA 49X52 CM CAJON 45X40X19.5CM EL CUAL CONSTA DE UNA JALADERA CURVEADA EN ACABADO NIQUEL PU7LIDO CC96 Y CORREDERAS DE EXTENSION . PUERTA 53 X 45 CM LA CUAL CONSTA DE UNA JALADERA CURVEADA EN ACABADO NIQUEL PULIDO CC96 Y BISAGRA DE COBERTURA AMPLIA | 6658.5
I450400258 | 936 | MODULO DESARMABLE MODULO SEMIEJECUTIVO CON LIBRERO ACABADO EN MELAMINA BASE Y PANTALLA METALICA TROQUELADA CON CAJONERA DE 3 GAVETAS EN COLOR PERA | 15561.8
I180000162 | 1373 | IMPRESORA LASSER IMPRESORA LASSER CON CABLE USB 1.8 MTS MANHATAN | 5974
I180000066 | 552 | MINICOMPUTADORA MINICOMPUTADOR PORTATIL HP PROCESADOR 15-460 M2.53 DISCO DURO DE 320 GB PANTALLA 15.6 DVD RW LIGHTSCRIBE | 20880
I450400012 | 1081 | ARCHIVERO ARCHIVERO VERTICAL DE 4 GAVETAS CON CORREDERAS DE EXTENSION ACABADO EN LAMINADO PLASTICO COLOR CAOBA | 4524
I450400002 | 2289 | ACONDICIONADOR AIRE ACONDICIONADOR D EAIRE MINISPLIT DE 2 TONELADAS FRIO/CALOR 220 V SERIE DEL CONDENSADOR: CXC261D8041212787 | 20590
I180000116 | 437 | SERVIDOR DE RED (GASTOS CATASTROFICOS NEONATOS Y TRASTORNOS QUIRURGICOS CONGENITOS Y ADQUIRIDOS) CLIENTE DELGADO PROCESADOR AMD DUAL CORE | 8485.4
I180000218 | 3826 | MONITOR (GASTOS CATASTROFICOS NEONATOS Y TRASTORNOS QUIRURGICOS CONGENITOS Y ADQURIDOS) MONITOR DE 18.5 PULGADAS LED LCD | 3636.6
I180000066 | 1205 | MINICOMPUTADORA LAPTOP | 28362
I180000162 | 2100 | IMPRESORA LASSER ( GASTOS CATASTROFICOS NEONATOS Y TRASTORNOS QUIRURGICOS CONGENITOS Y ADQUIRIDOS)IMPRESORA | 3561.2
I180000066 | 1256 | MINICOMPUTADORA COMPUTADORAS KITD8D76LT COLOR GRIS PROCESADOR INTEL CORE I5 3340M | 22759.2
I450400320 | 5315 | SILLON SOFA DE 3 PLAZAS CON PATA CROMADA CON POLIURETANO FLEXIBLE TAPIZADO EN TELA COLOR NEGRO. | 7493.6
I450400320 | 5316 | SILLON SOFA DE 3 PLAZAS CON PATA CROMADA CON POLIURETANO FLEXIBLE TAPIZADO EN TELA COLOR NEGRO. | 7493.6
I450400320 | 5317 | SILLON SOFA DE 2 PLAZAS CON PATA CROMADA CON POLIURETANO FLEXIBLE TAPIZADO EN TELA COLOR NEGRO. | 5672.4
I450400320 | 5318 | SILLON SOFA DE 2 PLAZAS CON PATA CROMADA CON POLIURETANO FLEXIBLE TAPIZADO EN TELA COLOR NEGRO. | 5672.4
I210000038 | 71 | LAVADORA ROPA LAVADORA 21 KG COLOR BLANCO MATERIAL METAL Y VIDRIO MEDIDA: ALTO 111.63 CM ANCHO: 68 CM PROFUNDIDAD 67.8 CM PESO 51.6 KG CICLOS 11 CICIS FUNCIONAMIENTO AGITADOR GRANDE TECNOLOGIA AHORRA AGUA GRACIAS A LA TECNOLOGIA AQUA SAVER GREEN AHORRO DE ENERGIA 110 VOLTS DESPACHADOR AUTOMATICO DE JABON. | 10277.6
I210000050 | 35 | SECADORA ROPA SECADORA DE ROPA PANEL CON 4 PERILLAS MAS BOTON SENSOR DE SECADO 4 NIVELES DE TEMPERATURA SECADO POR TIEMPO 4 CICLOS DE SECADO FUNCIONES ADICIONALES TAMBOR CON RECUBRIMIENTO ANTICORROSION LUZ INCANDESCENTE EN TAMBOR PUERTA REVERSIBLE DE VIDRIO AHUMADO JALADERA POCKET EN PUERTA FILTRO ATRAPA PELUSA. MEDIDAS: ALTO 110 CM X ANCHO 68.8 CM X PROFUNDIDAD 75 PESO 48.10 CM | 12145.2
I450600218 | 2078 | REFRIGERADOR (COCINA) REFRIGERADOR DUPLEX CON DISPENSADOR DE AGUA Y HIELO EVAPORADOR SENCILLOCNTROLES ELECTRONICOS FABRICA DE HIELO INTERNA JALADERAS MONOCROMATICAS DE ACERO INOXIDABLE. XPERT ENERGY SAVER LUZ LED INTERIOR SISTEMA DE ENFRIAMIENTO AUTOMATICO 3 PARRILLAS DE CRISTAL TEMPLADO 1 CUBIERTA DE CRISTAL SOBRE EL CAJON PARA FRUTAS Y VERDURAS 3 ANAQUELES XL AJUSTABLES CAPACIDAD DE GALON TRANSPARENTE CON TEXTURAS 3D. DIMENSIONES: ALTO 176.84 CM ANCHO: 91.12 CM FONDO: 85.4 CM. | 28640.4
I450400258 | 1624 | MODULO DESARMABLE MODULO DE RECEPCION EN FORMA DE ESCUADRA FABRICADO EN MELAMINA DE ALTO IMPACTO. MEDIDAS: LATERAL DE 1.84 X 0.50 CMS CON FRENTE DE 2.30 MTS CON PEDESTAL. CON DOS CAJONES PAPELEROS Y UNO DE ARCHIVO. CUENTA CON CUBIERTA DE TRABAJO Y BARRA DE ATENCION. | 19720
I150200364 | 905 | TELEVISION TELEVISOR LED SMART TV HD DE 32 PULG. CON RESOLUCION DE IMAGEN 1920 X 1080 ENTRADAS HDMI: 3. POTENCIA 10W. ENTRADA USB 2 CON BLUETOOTH POTENCIA 10W CON QUAD CORE PROCESSOR SMART TV WEB OS 3.0 COLOR GRIS METALICO. | 6449.6
I150200364 | 906 | TELEVISION TELEVISOR LED SMART TV HD DE 32 PULG. CON RESOLUCION DE IMAGEN 1920 X 1080 ENTRADAS HDMI: 3. POTENCIA 10W. ENTRADA USB 2 CON BLUETOOTH POTENCIA 10W CON QUAD CORE PROCESSOR SMART TV WEB OS 3.0 COLOR GRIS METALICO. | 6449.6
I450600336 | 39 | MUEBLE PARA COCINA TIPO COCINETA CON 1 TARJA MUEBLE PARA COCINA TIPO COCINETA EN U FABRICADA EN MELAMINA Y CUBIERTA SUPERIOR LAMINADO KOBER CONFORMADA POR 3 GABINETES SUPERIORES 2 ESQUINEROS 2 MUEBLES PARA TARJA 1 MUEBLE 4 CAJONES 1 MUEBLE PARA PARRILLA 3 GABINETES DE PISO CON PUERTA GABINETES FABRICADOS EN MELAMINA 16 MMCOLOR BLANCO Y PUERTAS EN COLOR CAFE MEDIDAS 3.00 X 3.20 X 2.40 METROS INCLUYEN: 5 QUEMADORES MARCA MABE MODELO I07151 CAMPANA UTILITARIA 80 CM. MARCA MABE MODELO I080951 2 TARJAS DOBLES 2 CONTRACANASTAS 2 LLAVES MESCLADORAS MARCA RUGO. | 76560
I180000220 | 4593 | UNIDAD CENTRAL DE PROCESO (CPU) UNIDAD CENTRAL DE PROCESO CPU PROCESADOR INTEL CORE 15 MEMORIA RAM DE 8 GB DISCO DURO DE 1 TB UNIDAD OPTICA DVD-RW WINDOWS 10 PROFESIONAL | 16762
I180000220 | 4594 | UNIDAD CENTRAL DE PROCESO (CPU) UNIDAD CENTRAL DE PROCESO CPU PROCESADOR INTEL CORE 15 MEMORIA RAM DE 8 GB DISCO DURO DE 1 TB UNIDAD OPTICA DVD-RW WINDOWS 10 PROFESIONAL | 16762
I150200364 | 926 | TELEVISION PANTALLA LED SMART TV DE 43 PULG. | 9894.8
I150200436 | 234 | ANTENA ANTENA MIMO Y MODULACION: 2X2 MIMO/OFDM RANGO DE FRECUENCIAS: 4910 - 5970MHZ POTENCIA MAXIMA OUTPUT: 30DBM COMBINADOS GANANCIA: 16 DBI INCLUYE: INYECTOR POE Y CABLE DE CORRIENTE. INCLUYE MONTAJE DE POSTE CON INCLINACION. | 6438
I150200436 | 235 | ANTENA ANTENA MIMO Y MODULACION: 2X2 MIMO/OFDM RANGO DE FRECUENCIAS: 4910 - 5970MHZ POTENCIA MAXIMA OUTPUT: 30DBM COMBINADOS GANANCIA: 16 DBI INCLUYE: INYECTOR POE Y CABLE DE CORRIENTE. INCLUYE MONTAJE DE POSTE CON INCLINACION. | 6438
I150200436 | 236 | ANTENA ANTENA MIMO Y MODULACION: 2X2 MIMO/OFDM RANGO DE FRECUENCIAS: 4910 - 5970MHZ POTENCIA MAXIMA OUTPUT: 30DBM COMBINADOS GANANCIA: 16 DBI INCLUYE: INYECTOR POE Y CABLE DE CORRIENTE. INCLUYE MONTAJE DE POSTE CON INCLINACION. | 6438
I150200436 | 237 | ANTENA ANTENA MIMO Y MODULACION: 2X2 MIMO/OFDM RANGO DE FRECUENCIAS: 4910 - 5970MHZ POTENCIA MAXIMA OUTPUT: 30DBM COMBINADOS GANANCIA: 16 DBI INCLUYE: INYECTOR POE Y CABLE DE CORRIENTE. INCLUYE MONTAJE DE POSTE CON INCLINACION. | 6438
I180000190 | 240 | SWITCH PARA REDES (EQUIPO DE CONECTIVIDAD) SWITCH DE REDES DE 8 PUERTOS GIGABIT RJ45 POE + 802.3 ST/AF Y 2 PUERTOS GIGABIT SFP MONTABLE EN ESCRITORIO O PARED. SERIE: 1830KB4FBE4288E7E-C5JPWD | 16066
I180000190 | 241 | SWITCH PARA REDES (EQUIPO DE CONECTIVIDAD) SWITCH DE REDES DE 8 PUERTOS GIGABIT RJ45 POE + 802.3 ST/AF Y 2 PUERTOS GIGABIT SFP MONTABLE EN ESCRITORIO O PARED. SERIE: 1830KB4FBE4288F08-NS5WBR | 16066
I180000218 | 1228 | MONITOR MONITOR LCD 15 | 4056.85
I180000162 | 1020 | IMPRESORA LASSER IMPRESORA LASER | 2857.75
I180000220 | 2273 | UNIDAD CENTRAL DE PROCESO (CPU) COMPUTADORA DE ESCRITORIO LIGERA (HP 6000 PRO) (NO. PARTE WW856LA) PROCESADOR INTEL DUAL CORE E5400 2.70 GHZ2MB CACHE MEMORIA RAM DE 2 GB DVD+-RW DE 16X (CAPA DOBLE). LIGHTSCRIBE AL MENOS CON LOS SIGUIENTES PUERTOS: FRONTALES 2 PUERTOS USB 2.0 ENTRADAS DE AUDiFONO Y MICROFONO. TRASEROS: 6 USB 2.0 1 PUERTO SERIE 2 PS/2 1 RJ-45 1 VGA 1 DISPLAYPORT ENTRADA/SALIDA AUDIO RANURAS DE EXPANSION: AL MENOS 2 PCI 1 PCI EXPRESS X1 1 PCI EXPRESS X16 TARJETA DE RED GIGABIT ETHERNET (10/100/1000). DISCO DURO INTERNO SATA CON CAPACIDAD 320 GB DE ALTA VELOCIDAD 7200 RPM TRANSFERENCIA 3.0 G/SEG. GABINETE TIPO FACTOR DE FORMA COMPACTA CON TECNOLOGiA TOOLLESS CON CAPACIDAD DE ABRIR SIN HERRAMIENTAS (SMALL FORM FACTOR) SISTEMA OPERATIVO WINDOWS 7 CON DOWNGRADE A WINDOWS XP PRO LICENCIA DE OFFICE (WORD EXCEL POWER POINT Y OUTLOOK AL MENOS) LECTOR DE MEDIOS TIPO SD MMC MEMORY STICK COMPACT FLASH LECTOR DE 22 EN 1 | 13630
I450400258 | 1500 | MODULO DESARMABLE MUEBLES PARA ESTACION DE ENFERMERIA ESPECIFICACION TECNICA RECEPCION COMPUESTA DE 2 CUBIERTAS EN V DE 1.20 X 1.20 X.60 M 2 CUBIERTAS MOSTRADOR EN V DE 1.20 X .40 M MAMPARAS METALICAS DE 1.20 DE ANCHO POR 1.80 M DE ALTURA RECTAS ACANALADAS DE 5CM X 5 CM CALIBRE 14 CON LAMINA ROLADA CUBIERTAS COLOR CHOCOLATE CON PIEZAS METALICAS | 21825.4
I450400092 | 279 | CREDENZA CREDENZA ESPECIFICACIONES TECNICAS CREDENZA 1.80 X.60 X.75 M CUBIERTAS PARA MESA FABRICADA EN MADERA AGLOMERADA DE 28 MM DE ESPESOR CUBIERTA CHOCOLATE CON ESTRUCTURA METALICO | 4626.08
I450400012 | 1780 | ARCHIVERO ARCHIVERO DOCUMENTOS METAL 4 CAJONES CON LLAVE ESPECIFICACIONES TECNICAS ARCHIVERO DE 4 GAVETAS CON CUERPO FABRICADO EN LAMINA NEGRA INTEGRADA POR UNA TAPA DOS COSTADOS Y UN RESPALDO EN LAMINA CAL 22 | 6328.96
I180000218 | 4251 | MONITOR MONITOR LED CON LAS SIG.CARACTERISTICAS TECNICAS: ESPECIFICACIONES DE PANTALLA TAMANO DE PANTALLA (DIAGONAL) 18.5 RELACION DE ASPECTO WIDESCREEN (5:4) RESOLUCION NATIVA 1280X1024 TAMANO DE PIXEL 0.294 MM BRILLO 250 CD/MP RELACION DE CONTRASTE 1000:1 ESTATICO 100000 1 DINAMICO ANGULO DE VISION 170 GRADOS HORIZONTAL 160 GRADOS VERTICAL TIEMPO DE RESPUESTA 5 MS (ENCENDIDO/APAGADO)ANGULO DE INCLINACION Y GIRO DE INCLINACION . | 2691.2
I180000220 | 3783 | UNIDAD CENTRAL DE PROCESO (CPU) MICROCOMPUTADORA DE ESCRITORIO (CPU MOUSE Y TECLADO). CON LAS SIG.CARACTERISTICAS TECNICAS DE WINDOWS 7 PROFESIONAL 32 BITS. CON GABINETE TIPO MICROTORRE CHIPSET AMD A 75 PROCESADOR AMD A 8 6410 (2.40 GHZ 1MB CACHE CON GRAFICOS RADEON HD 7480 D MEMORIA RAM 4GB . | 13189.2
I450600218 | 1285 | REFRIGERADOR (COCINA) COLOR BLANCO TIPO DOMESTICO DE 15 PIES CUBICOS DE DOS PUERTAS CON CONGELADOR SIN ESCARCHA | 7475
I450400258 | 611 | MODULO DESARMABLE MOD SEMI-EJECUTIVO C/PENINSULA CURVA DE 1.5 X .7M | 8697.45
I450400168 | 77 | LIBRERO SOBRE PONER EN CREDENZA DE 1.20 X 0.40 MTS. CON ENTREPANOS Y COSTADOS DE 16MM EN LAMINADO PLASTICO DE ALTA DENSIDAD RECUBIERTOS CON CANTOS DE PVC ESTRUIDOS. | 3306.25
I450400320 | 2528 | SILLON DE 3 PLAZAS TAPIZADO EN VINIL CON ESPUMA DE ALTA DENSIDAD EN MADERA Y TRIPLAY DE 1 DE PRIMERA CLASE COLOR AZUL | 4094
I450400320 | 2529 | SILLON DE 3 PLAZAS TAPIZADO EN VINIL CON ESPUMA DE ALTA DENSIDAD EN MADERA Y TRIPLAY DE 1 DE PRIMERA CLASE COLOR AZUL | 4094
I150200364 | 340 | TELEVISION LCD 27 SILVER / BLACK 1366 X 768 16:98MS | 16372.09
I450600162 | 114 | LITERA LITERA EN TAMANO INDIVIDUAL FABRICADA EN MATERIAL TUBULAR INCLUYE ESCALERA COLOR CAFE | 9430
I450600162 | 116 | LITERA LITERA TAMANO INDIVIDUAL FABRICADA EN MATERIAL TUBULAR INCLUYE ESCALERA COLOR CAFE | 9430
I450600162 | 117 | LITERA LITERA TAMANO INDIVIDUAL FABRICADA EN MATERIAL TUBULAR INCLUYE ESCALERA COLOR CAFE | 9430
I450600162 | 118 | LITERA LITERA TAMANO INDIVIDUAL FABRICADA EN MATERIAL TUBULAR INCLUYE ESCALERA COLOR CAFE | 9430
I060200016 | 77 | AGITADOR ROTATORIO TUBOS EN COLOR ARENA DE 11.5 X 30 | 5980
I090000384 | 54 | REFRIGERADOR LABORATORIO REFRIGERADOR DE 13 PIES CUBICOS SISTEMA DE REFRIGERACION DE AIRE FORZADO Y CONDENSADOR DINAMICO MICROMOTORES SELLADOS DE 9 WATTS Y ASPAS DE 7 EN CONDENSADOR Y EVAPORADOR DISPLAY CON ILUMINACION EN LA PARTE SUPERIOR DEL GABINETE EXTERIOR MATERIAL INTERIOR DE GABINETE LAMINA GALVANIZADA EXTERIOR DE LAMINA GALVANIZADA SISTEMA DE ENGARGOLADO IRREVERSIBLE EN ENSAMBLES AISLAMIENTO DE ESPUMA DE POLIURETANO INYECTADO CON AGENTE 141B PARRILLAS DE ACERO CON RECUBRIMIENTO TERMOPLASTICO MENSULAS DE ACERO INOXIDABLE COLOR BLANCO. | 8625
I060200282 | 155 | ESTERILIZADOR O AUTOCLAVE DE VAPOR AUTOGENERADO | 238970
I090000064 | 1054 | BASCULA CON Y SIN ESTADIMETRO ELECTRONICA ADULTO CON ESTADIMETRO BASCULA DESPLIEGUE DIGITAL DE PESO EN PANTALLA LECTURA EN KILOGRAMOS NIVEL DE RESOLUCION TARA MINIMA. ESTADIMETRO VARILLA DE MEDICION CON GRADUACIONES EN CENTIMETROS Y PULGADAS CAPACIDAD DE MEDICION HASTA 200 KG. | 8297.25
I090000312 | 1486 | MESA EXPLORACION CON CUBIERTA SECCIONADA RESPALDO Y ASIENTO CON BASE DE MADERA AGLOMERADA ACOJINAMIENTO DE ESPUMA DE POLIURETANO DENSIDAD DE N.60 FORRADA EN TAPIZ RETARDANTE A LA FLAMA PIECERA CON EXTENSION TUBULAR CUADRADA DE 1 CON BASE DE MADERA Y ESPUMA DE POLIURETANO FORRADA CON TAPIZ. CUERPO DE LAMINA DE ACERO CALIBRE 18 ZOCLO EN CALIBRE 16 ACABADO EN ESMALTE HORNEADO CAJONES Y CORREDERAS DE POLIESTIRENO DE ALTO IMPACTO TRES FRONTALES DE 57X39X11CM. Y DOS LATERALES DE 42X39X11CM. CON FRENTES DE MADERA DE 12MM Y RECUBRIMIENTO MELAMINICO BANQUETA DE ALTURA INTEGRADA CON PISO DE LAMINA CALIBRE 16 CUBIERTA DE HULE ANTIDERRAPANTE DE 4MM DE ASPESOR VERTEDERO DESMONTABLE DE ACERO INOXIDABLE T-304 ACABADO SANITARIO TALONERAS DE SOLERA DE COLD ROLLED CON EXTENSION DE PERFIL DE 1 X 1 AJUSTABLES CON TRES POSICIONES ANGULARES SISTEMA PARA REGULAR LA POSICION DEL RESPALDO TIPO CANDADO CON MECANISMO DE MUELLES DE AJUSTE SUAVE RECEPTACULO DOBLE | 27600
I090000492 | 8 | GABINETE PARA TOMA DE MUESTRAS LABORATORIO GABINETE CON CAJON Y PUERTA DE .45 X .50 X .60 MTS. FABRICADO EN ACERO INOXIDABLE CAL. 20 MONTADA EN MESA DE TRABAJO CON TARJA COLOR GRIS | 11200.32
I090000492 | 9 | GABINETE PARA TOMA DE MUESTRAS LABORATORIO GABINETE CON CAJON Y PUERTA DE .45 X .50 X .60 MTS. FABRICADO EN ACERO INOXIDABLE CAL. 20 MONTADA EN MESA DE TRABAJO CON TARJA COLOR GRIS | 11200.32
I090000492 | 10 | GABINETE PARA TOMA DE MUESTRAS LABORATORIO GABINETE CON CAJON Y PUERTA DE .45 X .50 X .60 MTS. FABRICADO EN ACERO INOXIDABLE CAL. 20 MONTADA EN MESA DE TRABAJO CON TARJA COLOR GRIS | 11200.32
I090000492 | 11 | GABINETE PARA TOMA DE MUESTRAS LABORATORIO GABINETE CON CAJON Y PUERTA DE .45 X .50 X .60 MTS. FABRICADO EN ACERO INOXIDABLE CAL. 20 MONTADA EN MESA DE TRABAJO CON TARJA COLOR GRIS | 11200.32
I090000492 | 12 | GABINETE PARA TOMA DE MUESTRAS LABORATORIO CON CAJON Y PUERTA DE .45 X.50X.60 MTS. FABRICADO EN ACERO INOXIDABLE CAL 20 MONTADA EN MESA DE TRABAJO CON TARJA | 11200.32
I450400016 | 3609 | ARCHIVERO DE METAL CAJONERA DE .45 X .50 X .60 MTS. FABRICADA EN LAMINA DE ACERO INOXIDABLE CAL. 20 INCLUYE 1 CAJON DE .13 MTS. Y OTRO DE .41 MTS. DE ALTO COLOR GRIS | 13176.85
I450400016 | 3610 | ARCHIVERO DE METAL CAJONERA DE .45 X .50 X .60 MTS. FABRICADA EN LAMINA DE ACERO INOXIDABLE CAL. 20 INCLUYE 1 CAJON DE .13 MTS. Y OTRO DE .41 MTS. DE ALTO COLOR GRIS | 13176.85
I450400126 | 2548 | ESTANTE COLOR GRIS DE 1.50 X .35 X .70 CON ENTREPANOS FABRICADO EN LAMINA DE A. INOX. CAL. 20 | 12256.56
I450400126 | 2549 | ESTANTE DE 1.50 X 1.35 X .70 MTS. CON ENTREPANO FABRICADO EN LAMINA DE A. INOX. CAL. 20 COLOR GRIS | 12256.56
I450400126 | 2550 | ESTANTE DE 1.50 X 1.35 X .70 MTS. CON ENTREPANO FABRICADO EN LAMINA DE A. INOX. CAL. 20 COLOR GRIS | 12256.56
I450400126 | 2551 | ESTANTE DE 1.50 X 1.35 X .70 MTS. CON ENTREPANO FABRICADO EN LAMINA DE A. INOX. CAL. 20 COLOR GRIS | 12256.56
I450400126 | 2552 | ESTANTE DE 1.50 X 1.35 X .70 MTS. CON ENTREPANO FABRICADO EN LAMINA DE A. INOX. CAL. 20 COLOR GRIS | 12256.56
I450400126 | 2553 | ESTANTE DE 1.50 X 1.35 X .70 MTS. CON ENTREPANO FABRICADO EN LAMINA DE A. INOX. CAL. 20 COLOR GRIS | 12256.56
I450400126 | 2554 | ESTANTE DE 1.50 X .35 X .70 MTS. CON ENTREPANO FABRICADO EN LAMINA DE AC. INOX. CAL.20 COLOR GRIS | 12256.56
I450400126 | 2555 | ESTANTE DE 1.50 X .35 X .70 MTS. CON ENTREPANO FABRICADO EN LAMINA DE AC. INOX. CAL.20 COLOR GRIS | 12256.56
I450400126 | 2556 | ESTANTE DE 1.50 X .35 X .70 MTS. CON ENTREPANO FABRICADO EN LAMINA DE AC. INOX. CAL.20 COLOR GRIS | 12256.56
I450400126 | 2557 | ESTANTE DE 1.50 X .35 X .70 MTS. CON ENTREPANO FABRICADO EN LAMINA DE AC. INOX. CAL.20 COLOR GRIS | 12256.56
I450400126 | 2558 | ESTANTE DE 1.50 X .35 X .70 MTS. CON ENTREPANO FABRICADO EN LAMINA DE AC. INOX. CAL.20 COLOR GRIS | 12256.56
I450400126 | 2559 | ESTANTE DE 1.50 X .35 X .70 MTS. CON ENTREPANO FABRICADO EN LAMINA DE A. INOX. CAL.20 COLOR GRIS | 12256.56
I450400126 | 2560 | ESTANTE DE 1.50 X .35 X .70 MTS. CON ENTREPANO FABRICADO EN LAMINA DE A. INOX. CAL.20 COLOR GRIS | 12256.56
I450400228 | 473 | MESA PARA CENTRIFUGA DE 1.50 MTS. COLOR GRIS | 15686.72
I450400248 | 392 | MESA DE TRABAJO CON RESPALDO DE 1.73 X .70 X.90 MTS. FABRICADO EN LAMINA DE ACERO INOX. CAL. 18 CON ESTRUCTURA DE PATAS EN TUBO DE 1 5/8 CAL. 16 Y MANEAS EN TUBO DE 1 1/4 CAL. 18 CON REGATON NIVELADOR DE ACERO INOX. COLOR GRIS | 13067.05
I450400248 | 393 | MESA DE TRABAJO CENTRAL DE 4.00 X .70 X .890 CON TARJA DE .50 X.50X.30 FABRICADO EN LAMINA DE ACERO INOX. CAL. 18 CON ESTRUCTURA DE PARAS DE TUBO DE 1 5/8 CAL. 16 Y MANEAS EN TUBO DE 1 1/4 CAL.18 CON REGATON NIVELADOR DE A. INOX. INCLUYE VALVULA MANUAL COLOR GRIS | 40785.47
I450400248 | 395 | MESA DE TRABAJO COLOR GRIS SEROLOGIA Y ORINAS MESA DE TRABAJO CON RESPALDO DE 2.50 X.70X.90 MTS. CON TARJA DE .50X.50X.30 FABRICADA EN LAMINA DE ACERO INXO. CAL 18 CON ESTRUCTURA DE PATAS DE TUBO DE 1 5/8 CAL. 16 Y MANEAS EN TUBO DE 1 1/4 CAL.18 CON REGATON NIVELADOR EN A. INOXIDABLE INCLUYE VALVULA MANUAL. | 28445.25
I450400248 | 396 | MESA DE TRABAJO HEMATOLOGIA MESA DE TRABAJO CON RESPALDO DE 3.22 X .80 X.90 MTS. FABRICADA EN LAMINA DE ACERO INOX. CAL 18 CON ESTRUCTURA DE PATAS DE TUBO DE 1 5/8 CAL.16 Y MANEAS EN TUBO DE 1 1/4 CAL.18 CON REGATON NIVELADOR DE A. INOX. COLOR GRIS | 23059.48
I450400248 | 397 | MESA DE TRABAJO COLOR GRIS BACICLOSCOPIA MESA DE TRABAJO CON RESPALDO DE 1.75 X .70 X.90 MTS. CON TARJA DE .50 X .50 X.30 FABRICADO EN LAMINA DE ACERO INOX. CAL 18 CON ESTRUCTURA DE PATAS EN TUBO DE 1 5/8 CAL.16 Y MANEAS EN TUBO DE 1 1/4 CAL.18 CON REGATON NIVELADOR EN ACERO INOX. INCLUYE VALVULA MANUAL. | 17778.29
I450400248 | 398 | MESA DE TRABAJO COLOR GRIS MESA DE TRABAJO CON RESPALDO DE 1.58 X.70 X .90 MTS. FABRICADA EN LAMINA DE ACERO INOX. CAL. 18 CON ESTRUCTURA DE PATAS EN TUBO DE 1 5/8 CAL. 16 Y MANEAS EN TUBO DE 1 1/4 CAL. 18 CON REGATON NIVELADOR DE ACERO INOX. | 18447.59
I450400248 | 399 | MESA DE TRABAJO COLOR GRIS MESA DE TRABAJO CENTRAL DE 3.52 X .70 X.90 MTS. FABRICADA EN LAMINA DE ACERO INOX. CAL.18 CON ESTRUCTURA DE PATAS EN TUBO DE 1 5/8 CAL. 16 Y MANEAS EN TUBO DE 1 1/4 CAL. 18 CON REGATON NIVELADOR DE ACERO INOX. | 26134.07
I450400248 | 400 | MESA DE TRABAJO COLOR GRIS CON RESPALDO DE 3.01 X .70 X.90MTS. FABRICADO EN LAMINA DE ACERO INOX. CAL 18 CON ESTRUCTURA DE PATAS EN TUBO DE 1 5/8 CAL. 16 Y MANEAS EN TUBO DE 1 1/4 CAL.18 CON REGATON NIVELADOR EN ACERO INOX. INCLUYE VALVULA MANUAL. | 20753.53
I450400248 | 401 | MESA DE TRABAJO COLOR GRIS CON RESPALDO DE 3.00 X.70 X.90 MTS. FABRICADA EN LAMINA DE ACERO INOXIDABLE CAL.18 CON ESTRUCTURA DE PATAS EN TUBO DE 1 5/8 CAL. 16 Y MANEAS EN TUBO DE 1 1/4 CAL.18 CON REGATON NIVELADOR EN ACERO INOX. INCLUYE VALVULA MANUAL | 23059.48
I450400248 | 403 | MESA DE TRABAJO COLOR GRIS CON RESPALDO DE 3.12 X .70 X .90 FABRICADO EN LAMINA DE ACERO INOX. CAL 18 CON ESTRUCTURA DE PATAS EN TUBO DE 1 5/8 CAL. 16 Y MANEAS EN TUBO DE 1 1/4 CAL.18 CON REGATON NIVELADOR EN ACERO INOX. INCLUYE VALVULA MANUAL. | 25365.44
I450400248 | 407 | MESA DE TRABAJO COLOR GRIS CON RESPALDO DE 2.21 X .70 X .90 MTS. FABRICADA EN LAMINA DE ACERO INOX. CAL.18 CON ESTRUCTURA DE PATAS EN TUBO DE 1 5/8 CAL. 16 Y MANEAS EN TUBO DE 1 1/4 CAL.18 CON REGATON NIVELADOR EN ACERO INOX. INCLUYE VALVULA MANUAL. PARA LA AREA DE BACTERIOLOGIA | 17778.29
I450400248 | 408 | MESA DE TRABAJO COLOR GRIS CON RESPALDO DE 2.43 X .70 X .90 MTS. FABRICADA EN LAMINA DE ACERO INOX. CAL. 18 CON ESTRUCTURA DE PATAS EN TUBO DE 1 5/8 CAL. 16 Y MANEAS EN TUBO DE 1 1/4 CAL.18 CON REGATON NIVELADOR EN ACERO INOX. INCLUYE VALVULA MANUAL. | 19216.24
I450400248 | 410 | MESA DE TRABAJO COLOR GRIS CENTRAL DE 2.45 X .70 X.90 MTS. CON TARJA DE .50 X.50X.30 FABRICADA EN LAMINA DE ACERO INOX. CAL.18 CON ESTRUCTURA DE PATAS EN TUBO 1 5/8 CAL.16 Y MANEAS EN TUBO DE 1 1/4 CAL.18 CON REGATON NIVELADOR EN ACERO INOX. INCLUYE VALVULA MANUAL. | 24000.68
I090000384 | 92 | REFRIGERADOR LABORATORIO REFRIGERADOR PARA REACTIVOS. EQUIPO PARA PRESERVAR MUESTRAS BIOLOGICAS MEDIOS DSE CULTIVO Y REACTIVOS DE DIAGNOSTICO CLINICO EN GRAL. A TEMPERATURA DE 2 A 8° CENTIGRADOS SIN CONGELADOR OPERA CON REFRIGERANTE LIBRE DE CFC VERTICAL CAPACIDAD DE 400 DM3 (14.2 PIES CUBICOS) PUESTA DE CRISTAL 2.5 CON DIFUSOR DE AIRE CON VALVULA DE PRESION CAPILAR CAJA DE DIFUSOR ENTREPANOS DE ALAMBRON CROMADO O SIMILAR DESHIELO AUTOMATICO CONTROL DE TEMPERATURA AJUSTABLE CON TERMO REGISTRADOR AUTOMATICO CIRCULACION REFORZADA DE AIRE A TRAVEZ DE UN DIFUSOR DE FLUJO TRANSVERSAL O SU EQUIVALENTE ESCALA O PERILLA DE TEMPERATURA QUE INCLUYA EL RANGO DE 2 A 8°CENTIGRADOS ALARMA ACUSTICA (OPERA CON PILA) Y VISUAL ENCASO DE FALLA DE CORRIENTE BATERIA RECARGABLE PARA FALLAS DE CORRIENTE CON DURACION MINIMA DE 6 HORAS COMPRESOR DE LA POTENCIA ADECUADA SEGUN TAMANO Y CAPACIDAD DEL EQUIPO GRAFICADOR EXTERNO FIJO DE TEMPERATURA PARA 7 DIAS CON R | 60409.5
I180000218 | 1273 | MONITOR MONITOR LCD 15 | 4056.85
I450400258 | 597 | MODULO DESARMABLE MOD EJECUTIVO CON PENINSULA CURVA DE 1.7 X .7 M | 11212.5
I450400258 | 624 | MODULO DESARMABLE MOD SEMI-EJECUTIVO CON PENINSULA CURVA DE 1.5 X .7 | 5617.75
I450400248 | 413 | MESA DE TRABAJO DE PARED CON ENTREPANO FABRICADA EN ACERO INOXIDABLE CAL. 16 TIPO 304 DE GRADO ALIMENTICIO CON REGATONES NIVELADORES MEDIDAS DE 210 X 70 X 90 CMS. DE ACERO INOXIDABLE | 12908.75
I450400320 | 2533 | SILLON DOBLE PARA TOMA DE MUESTRAS | 14697
I450400320 | 2534 | SILLON DOBLE PARA TOMA DE MUESTRAS | 14697
I060600370 | 123 | MICROSCOPIO BINOCULAR CLINICO | 29670
I060600370 | 124 | MICROSCOPIO BINOCULAR CLINICO | 29670
I060600042 | 45 | BALANZA (CIENTIFICO) BALANZA CON AGITACION PLATAFORMA 22 X 22 CM. SOPORTE BOLSAS SANGRE INTERRUPTOR Y ALARMA | 37777.5
I060200012 | 47 | AGITADOR MAGNETICO DE PLACAS 30 X 30 A 240 REV. POR MINUTO | 10678.58
I450600084 | 136 | CONGELADOR CONGELADOR DE 7 PIES CUBICOS | 3590
I090000250 | 46 | HORNO SECADO Y ESTERILIZACION HORNO DE SECADO CAP. 162 LTS. TEMP. 50 A 220 GRADOS DIMENSION INTERIOR 650X500X500MM. DIMENSION EXTERIOR 988X635X635MM | 55353.87
I450400248 | 426 | MESA DE TRABAJO MESA DE TRABAJO DE 1.50 X 75 M CON RESPALDO Y ENTRE PANOS EN ACERO INOXIDABLE CAL. 18 CON PATAS DE TUBO Y REGATON NIVELADOR | 11842.7
I090000074 | 149 | BOTE ACERO INOXIDABLE BOTE DE ACERO INOXIDABLE BOTE RPBIGRANDE CON TAPA DE PEDALRUBBERMAID | 5402.7
I450600048 | 1216 | BURO BURO MUEBLE DE MADERA ENCHAPADO DE ENCINO GRADO MEDICOCOLOR AMARILLO OCREEL CUAL TIENE LAS SIGUIENTES ESPECIFICACIONES TAMANO DEL MUEBLE 49X52X90.5 CAPACIDAD 80 KILOS APAROXIMADAMENTE 4 RODAJAS DE 50 MMS. CUBIERTA 49X52 CM CAJON 45X40X19.5CM EL CUAL CONSTA DE UNA JALADERA CURVEADA EN ACABADO NIQUEL PU7LIDO CC96 Y CORREDERAS DE EXTENSION . PUERTA 53 X 45 CM LA CUAL CONSTA DE UNA JALADERA CURVEADA EN ACABADO NIQUEL PULIDO CC96 Y BISAGRA DE COBERTURA AMPLIA | 6658.5
I090000384 | 167 | REFRIGERADOR LABORATORIO (2%)REFRIGERADOR BIOMEDICO | 115000
I090000384 | 168 | REFRIGERADOR LABORATORIO (2%)REFRIGERADOR BIOMEDICO | 115000
I450400248 | 454 | MESA DE TRABAJO (2%)MOBILIARIO PARA LABORATORIO DE BACTERIOLOGIA MESA DE TRABAJO QUE CONSTA DE CUBIERTA DE 0.76 MTS DE ANCHO FABRICADA EN ACERO INOXIDABLE TIPO 304 CAL. 20 6.82 ML.1 PORTA FREGADERO DE 0.80 MTS DE FRENTE.3 GABINETES CON CAJON PUERTA Y ENTREPANOS1 ESPACIO DE TRABAJO 1 UN ESPACIO DE TRABAJO DE 0.68 MTS. DE FRENTE2 GABINETES CON CAJO PUERTA Y ENTREPANO1 ESPACIO DE TRABAJO DE 0.80 MTS. DE FRENTE.1 GABINETE RENCONERO DE 0.60 MTS. DE FRENTE1 TARJA SENCILLA ESTANDAR EN ACERO INOXIDABLE TIPO 304 CAL 201 LLAVE SENCILLA DE GANSO. 1 CONTRACANASTA PARA DESAGUE | 113506.15
I450400248 | 455 | MESA DE TRABAJO (2%)MOBILIARIO PARA LABORATORIO DE TAMIZAJE NEONATAL MESA DE TRABAJO CONSTA DE 10.01 ML CUBIERTA DE 0.64 MTS. DE ANCHO FABRICADA EN ACERO INOXIDABLE TIPO 304 CAL 20 2 PATA DE TAMBOR 1 ESPACIO DE TRABAJO DE 0.64 MTS.. DE FRENTE 1 GABINETE TIPO ARCHIVERO DE 0.60 MTS. DE FRENTE CON T RES CAJONES 5 GABINETES DE 0.60 MTS CON CAJON PUERTA Y ENTREPANOS 2 ESPACIOS DE TRABAJO DE 0.60 MTS. DE FRENTE 2 GABINETES RINCONEROS DE 0.40 MTS. DE FRENTE1 ESPACIO DE TRABAJO DE 0.94 MTS. DE FRENTE1 ESPACIO DE TRABAJO DE 0.92 MTS. DE FRENTE. | 94300
I450400248 | 456 | MESA DE TRABAJO (2%)MESA PARA CELDYN LA CUAL CONSTA DE .1.60 ML CUBIERTA DE 0.80 MTS DE AN CHO FABRICADA EN ACERO INOXIDABLE TIPO 304 CAL 30 2 GABINETE DE 0.45 MTS. DE FRENTE CON CAJON PUERTA Y ENTREPANO1 ESPACIO DE TRABAJO DE 0.66 MTS. DE FRENTE 1 PATA DE TAMBOR | 28474
I450400248 | 457 | MESA DE TRABAJO (2%)MOBILIARIO PARA LABAORATORIO DE BANCO DE SANGRE 1 CONSTA DE 10.57 ML CUBIERTA DE 0.76 MTS. DE ANCHO FABRICADO EN ACERO INOXIDABLE TIPO 304 CAL 20 4 GABINETES DE 0.60 MTS. DE FRENTE CON ACJON PUERTA Y ENTREPANO2 ESPACIOS DE TRABAJO 0.75 MTS. DE FRENTE1 FRENTE FIJO DE 0.57 MTS.1 GABINETE DE 0.45 MTS. DE FRENTE CON CAJON PUERTA Y ENTREPANOS 2 GABINETES RINCONEROS DE 0.40 MTS. DE FRENTE 2 ESPACIOS DE TRABAJO DE 0.76 MTS. DE FRENTE.1 PATA DE TAMBOR 1 PORTA FREGADERODE 1.00 MTS. DE FRENTE 1ESPACIO DE TRABAJO DE 0.77 MTS. DE FRENTE 1 TARJA SENILLA ESTANDRA FABRICADA EN ACERO INOXIDABLE TIPO 304 CAL 20 1 LLAVE CUELLO DE GANSO 1 CONTRACANASTA PARA DESAGUE | 157791.5
I450400248 | 458 | MESA DE TRABAJO (2%)MOBILIARIA PARA LABORATORIO DE BANCO DE SANGRE 11 PROCESOS EL CUAL CONSTA DE 7.77 ML CUBIERTA DE 0.76 MTS DE ANCHO FABRICADA EN ACERO INOXIDABLE TIPO 304 CAK 20 1 PORTA FREGADERO DE 1.00 MTS. DE FRENTE . 4 GABINETES DE 0.60 MTS. DE FRENTE CON CAJON PUEERTAS Y ENTREPANOS 2 ESPACIOS DE TRABAJO DE 0.68 MTS DE4 FRENTE 1 PATA DE TAMBOR 1 GABINETE RINCONERO DE 0.60 DE FRENTE 2 ESPACIOS DE TRABAJO DE 0.80 MTS. DE FRENTE .1 TARJA SENCILLA ESTANDAR FABRICADA EN ACERO INOXIDABLE TIPO 304 CAL 201 LLAVE CUELLO DE GANSO CONTRACANASTA PARA DESAGUE | 90070.3
I450400248 | 459 | MESA DE TRABAJO (2%)MOBILIARIO PARA AREA DE DONADORES CONSTA DE 2.78 ML CUBIERTA DE 0.76 MTS. DE ANCHO FABRICADA EN ACERO INOXIDABLE TIPO 304 CAL 201 TARJA SENCILLA ESTANDAR FABARICADA EN ACERO INOXIDABLE TIPO 304 CAL 201 PORTA FREGADERO DE 1.00 MTS. DE FRENTE2 GABINETES DE 0.60 MTS. DE FRENTE CON CAJON PUERTA Y ENTREPANOS1 ESPACIO DE TRABAJO DE 0.58 MTS. DE FRENTE .1 LLAVE CUELLO EE GANSO CONTRACANASTA DE DESAGUE 5 GABINETES ESPECIAL PRA PORTA-BALANZA | 51662.6
I450400248 | 460 | MESA DE TRABAJO (2%)MOBILIARIO PARA LA AREA DE PREPARACION DE MEDIOS DE CULTIVO CONSTA DE 4.97ML CUBIERTA DE 0.64 MTS DE ANCHO FABRICADA EN ACERO INOXIDABLE TIPO 304 CAL 20 1 PARTA FREGADERO DE 0.60 MTS. DE FRENTE 1GABINETE RINCONERO DE 0.60 MTS. DE FRENTE 3 GABINETEDE 0.60 MTS. DE FRENTE CON CAJON PUERTA Y ENTREPANO1ESPACIO DE TRABAJO DE 0.80 MTS. DE FRENTE 2 ESTANTE VITRINA A PARED 1 TARJA SENCILLA ESTANDAR FABRICADA EN ACERO INOXIDABLE TIPO 304 CAL 20 1 LLAVE CUELLO DE GANSO 1 CONTRACANASTA PARA DESAAGUE DE 102MM | 87152.75
I450400248 | 461 | MESA DE TRABAJO (2%)MOBILIARIO PARA LA AREA LAVADO DE MATERIAL EL CUAL CONSTA DE 7.31 ML CUBIERTA DE 0.76 MTS. DE ANCHO FABRICADA EN ACERO INOXIDABLE TIPO 304 CAL 20 2 PORTA FREGADERO DE 1.20 MTS. DE FRENTE 1 ESPACIO DE TRABAJO DE 0.71 MTS. DE FRENTE 1 GABINETE RINCONERO DE 0.40 MTS. DE FRENTE 2 GABINETE DE 0.80 MGTS. DE FRENTE CON CAJON PUERTA Y ENTREPANO2 ESPACIOS DE TRABAJO DE 0.70 MTS. DE FRENTE 1 PATA DE TAMBOR 2 TARJAS DOBLE FABRICADA EN ACERO INOXIDABLE TIPO304 CAL 20 4 LLAVE CUELLO DE GANSO 4 CONTRACANASTA PARA DEAGUE DE 102MM | 113532.6
I450600280 | 1341 | VITRINA (2%)MOBILIARIO PARA LABORATORIO DE TAMIZAJE NEONATAL CONSTA DE 2 ESTANTE VITRINA A PARED 1 ESTANTE VITRINA A PARED | 76364.6
I450600280 | 1342 | VITRINA (2%)MOBILIARIO PARA LABORATORIO DE BANCO DE SANGRE 11 LA CUAL CONSTA DE 2 ESTANTE VITRINA ALTA DE PISO | 80500
I450600280 | 1343 | VITRINA (2%)MOBILIARIO PARA EL AREA DE DONADORES 1 ESTANTE VITRINA A PARED | 27600
I060200536 | 11 | CAMPANA DE GAUSS CAMPANA DE GAUSS CAMPANA DE BIOSEGURIDAD CLASE 11 TIPO A 2 DE 1.20 M DE ANCHO CUMPLE Y EXCEDE TGODOS LOS REUIERIMIENTOS DE LA NSF INTERNACIONAL DE 105 PIES CUBICOS POR MINUTO EQUIPADA CON ISTEMA ECM (MONITOR CONMUTADO ELECTRONICAMENTE ) EL CUAL PROPORCIONA EL VOLUMEN DE AIRE EXACTAMENTE REQUERIDO CON LAS INTERFERENCIAS DEL USO DE FILTROS Y VARIACIONES DE VOLTAJE CENTRO DE INFORMACION DIGITAL LCD INCLUYE LAMPAARA FLUORECENTE Y LAMPARA UV Y UN SET DE SEERVICIOS PARA 115 VOLTS 60 HZ.. INCLUYE BASE TELESCOPICA 3730410 PARA CAMPANA DE 4 PIES CON RODILLOS | 270712.3
I450600218 | 1405 | REFRIGERADOR (COCINA) (PAGO POR EVENTO ) REGRIGERADOR TIPO DOMESTICO DE 15 PIES CUBICOS DE UNA SOLA BUERTA VERTICAL DE CIERRE HERMETICO CON CONGELADOR EN LA PARTE SUPERIOR QUE NO PRODUZCA ESCARCHA CON 3 ANAQUELES DE ACERO INOXIDABLES COLOR BLANCO CORRIENTE ELECTRICA 110 V. | 11304.5
I090000494 | 146 | SILLA CAMA PARA TOMA DE MUESTRAS SILLON PARA BANCO DE SANGRE EN COLOR NEGRO CON DESCANSABARAZOS LINEA ECONIMICA | 16675
I090000494 | 147 | SILLA CAMA PARA TOMA DE MUESTRAS SILLON PARA BANCO DE SANGRE EN COLOR NEGRO CON DESCANSABARAZOS LINEA ECONIMICA | 16675
I090000312 | 1842 | MESA EXPLORACION MESA DE EXPLORACION LAMINA CALIBARE 22 ACABADO EN ESMALTE COLOR BEIGE. GABINETE CON 2 PUERTAS CORREDIZA POSICIONES EN CABAECERA Y PIECERA LARGO 1.65 M. ANCHO 0.55 M ALTO 0.85 M. | 4524
I450400320 | 3135 | SILLON SILLON DESCANSET TAPIZADO EN VINILPIEL | 3248
I060200282 | 360 | ESTERILIZADOR O AUTOCLAVE GENERADOR PORTATIL DE AGUA IONIZADA PARA LIMPIEZA Y DESINFECCION DE SUPERFICIES A BATERIAS 110 V INCLUYE:CARGADOR DE PARED | 7057.44
I060200282 | 361 | ESTERILIZADOR O AUTOCLAVE GENERADOR PORTATIL DE AGUA IONIZADA PARA LIMPIEZA Y DESINFECCION DE SUPERFICIES A BATERIAS 110 V INCLUYE:CARGADOR DE PARED | 7057.44
I060200282 | 369 | ESTERILIZADOR O AUTOCLAVE GENERADOR PORTATIL DE AGUA IONIZADA PARA LIMPIEZA Y DESINFECCION DE SUPERFICIES A BATERIAS 110 V INCLUYE:CARGADOR DE PARED | 7057.44
I060600862 | 1 | CAMARA DE TEMPERATURA Y HUMEDAD PARA CALIBRAR HIGROMETROS CAMARA FRIA CON TEMPERATURA Y HUMEDAD PARA CALIBRAR HIGROMETROS | 960283.96
I450400294 | 356 | RELOJ CHECADOR RELOJ CHECADOR DE ASISTENCIA ELECTRONICO CALENDARIO PERPETUO | 5916
I060200016 | 101 | AGITADOR ROTATORIO TUBOS AGITADOR DE PLACAS | 79110.84
I060200172 | 174 | CENTRIFUGA CENTRIFUGA CON CABEZA INTERCAMBIABLE | 523160
I060200172 | 175 | CENTRIFUGA CENTRIFUGA AUTOMATIZADA LAVADO DE CELULAS | 447031.52
I060200172 | 176 | CENTRIFUGA CENTRIFUGA AUTOMATIZADA LAVADO CELULAS | 419920
I060200336 | 51 | INCUBADORA BACTERIAS INCUBADORA PARA BACTERIOLOGIA | 408250.4
I060600370 | 135 | MICROSCOPIO BINOCULAR MICROSCOPIO PARA TRABAJO DE RUTINA DE CAMPO CLARO | 47773.44
I060600370 | 137 | MICROSCOPIO BINOCULAR MICROSCOPIO PARA TRABAJO DE RUTINA DE CAMPO CLARO | 47773.44
I060600450 | 15 | POTENCIOMETRO POTENCIOMETRO | 52970.24
I090000048 | 73 | BA¦O MARIA (ELECTRICO) BANO MARIA REGULADOR TEMPERATURA | 44312
I090000380 | 13 | REFRIGERADOR BANCO-SANGRE REFRIGERADOR DE PUERTA TRASNPARENTE PARA BANCO DE SANGRE | 397149.2
I420800290 | 2 | INCINERADOR INCINERADOR DE ASAS | 13926.96
I450600316 | 220 | BASCULA DIGITAL PORTATIL BASCULA DIGITAL CON AGITADOR INTEGRADO | 177410.4
I450600316 | 221 | BASCULA DIGITAL PORTATIL BASCULA DIGITAL CON AGITADOR INTEGRADO | 177410.4
I450400012 | 1076 | ARCHIVERO ARCHIVERO VERTICAL DE 4 GAVETAS CON CORREDERAS DE EXTENSION ACABADO EN LAMINADO PLASTICO COLOR CAOBA | 4524
I450400012 | 1077 | ARCHIVERO ARCHIVERO VERTICAL DE 4 GAVETAS CON CORREDERAS DE EXTENSION ACABADO EN LAMINADO PLASTICO COLOR CAOBA | 4524
I450400012 | 1078 | ARCHIVERO ARCHIVERO VERTICAL DE 4 GAVETAS CON CORREDERAS DE EXTENSION ACABADO EN LAMINADO PLASTICO COLOR CAOBA | 4524
I450400120 | 2718 | ESCRITORIO ESCRITORIO RECTO DE 1.50 X .6 X .75 M CON PEDESTAL DE 2 CAJONERAS Y 1 DE ARCHIVO COLOR CAOBA | 3706.2
I450400120 | 2719 | ESCRITORIO ESCRITORIO RECTO DE 1.50 X .6 X .75 M CON PEDESTAL DE 2 CAJONERAS Y 1 DE ARCHIVO COLOR CAOBA | 3706.2
I450400120 | 2726 | ESCRITORIO ESCRITORIO RECTO DE 1.50 X .6 X .75 M CON PEDESTAL DE 2 CAJONERAS Y 1 DE ARCHIVO COLOR CAOBA | 3706.2
I450400120 | 2734 | ESCRITORIO ESCRITORIO RECTO DE 1.50 X .6 X .75 M CON PEDESTAL DE 2 CAJONERAS Y 1 DE ARCHIVO COLOR CAOBA | 3706.2
I450400120 | 2735 | ESCRITORIO ESCRITORIO RECTO DE 1.50 X .6 X .75 M CON PEDESTAL DE 2 CAJONERAS Y 1 DE ARCHIVO COLOR CAOBA | 3706.2
I060400928 | 1 | LAVADOR DE OJOS LAVADOR DE OJOS LAVA OJOS CON PEDESTAL. | 6902
I180000116 | 462 | SERVIDOR DE RED (GASTOS CATASTROFICOS NEONATOS Y TRASTORNOS QUIRURGICOS CONGENITOS Y ADQUIRIDOS) CLIENTE DELGADO PROCESADOR AMD DUAL CORE | 8485.4
I180000218 | 3780 | MONITOR (GASTOS CATASTROFICOS NEONATOS Y TRASTORNOS QUIRURGICOS CONGENITOS Y ADQURIDOS) MONITOR DE 18.5 PULGADAS LED LCD | 3636.6
I180000148 | 1131 | NO-BREAK ( GASTOS CATASTROFICOS NEONATOS Y TRASTORNOS QUIRURGICOS CONGENITOS Y ADQUIRIDOS)NO BREACK TRIPP LITE OMNIVS1500 8 CONTACTOS | 4640
I180000148 | 1132 | NO-BREAK ( GASTOS CATASTROFICOS NEONATOS Y TRASTORNOS QUIRURGICOS CONGENITOS Y ADQUIRIDOS)NO BREACK TRIPP LITE OMNIVS1500 8 CONTACTOS | 4640
I180000148 | 1133 | NO-BREAK ( GASTOS CATASTROFICOS NEONATOS Y TRASTORNOS QUIRURGICOS CONGENITOS Y ADQUIRIDOS)NO BREACK TRIPP LITE OMNIVS1500 8 CONTACTOS | 4640
I180000148 | 1134 | NO-BREAK ( GASTOS CATASTROFICOS NEONATOS Y TRASTORNOS QUIRURGICOS CONGENITOS Y ADQUIRIDOS)NO BREACK TRIPP LITE OMNIVS1500 8 CONTACTOS | 4640
I180000162 | 2133 | IMPRESORA LASSER ( GASTOS CATASTROFICOS NEONATOS Y TRASTORNOS QUIRURGICOS CONGENITOS Y ADQUIRIDOS)IMPRESORA | 3561.2
I450400026 | 4921 | BANCA BANCA DE TRES PLAZAS SIN BRAZOS. COLOR GRIS. | 2958
I060948286 | 7 | MEZCLADOR DE SANGRE PARA LABORATORIO MEZCLADOR DE SANGRE PARA LABORATORIO AGITADOR DE PLAQUETAS CON INCUBADORA (48 BOLSAS) CONSTA DE 2 MODULOS CON CABLE DE ALIMENTACION. N/S. 1306727 00/00/0000. | 150800
I060200660 | 1 | CONECTOR TUBULAR ESTERIL CONETOR DE TUBERIA ESTORIL TSCD II MARCA TERUMO 1ME*SC203A. | 161240
I421400116 | 2 | TERMO SELLADOR ELECTRICO TERUMO SELLADOR ELECTRICO | 49764
I060200172 | 195 | CENTRIFUGA CENTRIFUGA CON CABEZAL INTERCAMBIABLE MOTOR DE INDUCCION CAPACIDAD DE OPERAR DESDE MICRO TUBOS HASTA BOTELLAS DE 250 ML VELOCIDAD DE LA CENTRIFIGA 14 500 RPM COMO MINIMO RCF DE LA CENTRIFUGA 19 300 G COMO MINIMO. CON ROTOR BASCULANTE DE 4 X 250 ML VELOCIDAD DEL ROTOR 4 500 RPM COMO MINIMO RFC DEL ROTOR MINIMO 3900 G COMO MINIMO PAQUETE DE ADAPTADORES CON TAPA DE SEGURIDAD BIOLOGICA PARA USARSE CON EL ROTOR BASCULANTE PARA: *TUBOS 17 X 100 MM O EQUIVALENTE A 10 ML MINIMO 48 TUBOS.*TUBOS 12 X 75 MM O EQUIVALENTE A 5 ML MINIMO 100 TUBOS. *TUBOS 14X100 MM EQUIVALENTE A 7 ML MINIMO 64 TUBOS. CAMARA DE ACERO INOXIDABLE Y CUBIERTA RESISTENTE AL ALTO IMPACTO CENTRIFUGA CON CABEZAL INTERCAMBIABLE MOTOR DE INDUCCION CAPACIDAD DE OPERAR DESDE MICROTUBOS HASTA BOTELLAS DE 250 ML VELOCIDAD DE LA CENTRIFUGA 14500 RPM COMO MINIMO RCF DE LA CENTRIFUGA 19300 G COMO MINIMO. | 128470
I060200172 | 196 | CENTRIFUGA CENTRIFUGA CON CABEZAL INTERCAMBIABLE MOTOR DE INDUCCION CAPACIDAD DE OPERAR DESDE MICRO TUBOS HASTA BOTELLAS DE 250 ML VELOCIDAD DE LA CENTRIFUGA 14500 RPM COMO MINIMO RCF DE LA CENTRIFUGA 19300 G COMO MINIMO CON RTOR BASCULARNTE DE 4 X 250 ML VELOCIDAD DEL ROTOR 4500 RPM COMO MINIMO. RCF DEL ROTOR MINIMO 3900 G COMO MINIMO PAQUETE DE ADAPTADORES CON TAPA DE SEGURIDAD BIOLOGICA PARA USARSE CON EL RTOR BASCULANTE PARA: *TUBOS 17 X 100 MM O EQUIVALENTE A 10 ML MINIMO 48 TUBOS. *TUBOS 12 X 75 MM O EQUIVALENTE A 5 ML MINIMO 100 TUBOS. *TUBOS 14X100 MM EQUIVALENTE A 7 ML MINIMO 64 TUBOS. CAMARA DE ACERO INOXIDABLE Y CUBIERTA RESISTENTE AL ALTO IMACTO CENTRIFUGA CON CABEZAL INTERCAMBIABLE MOTOR DE INDUCCION CAPACIDAD DE OPERAR DESDE MICROTUBOS HASTA BOTELLAS DE 250 ML VELOCIDAD DE LA CENTRIFUGA. | 133829.2
I090000048 | 76 | BA¦O MARIA (ELECTRICO) BANO MARIA CON REGULADOR CONTROLADOR POR MICROPROCESADOR INTERIOR DE ACERO INOXIDABLE EXTERIOR DE MATERIAL EPOXI CAPACIDAD 2.5 LTO PROGRAMACION DE TEMPERATURA CONTROL DIGITAL DE TEMPERATURA RANGO DE TEMPERATURA: AMBIENTE A 99.9 C UNIFORMIDAD DE TEMPERATURA + .02 A 37 C CON PRECISION DE .01 C PANTALLA LED DE INDICACION DE TEMPERTURA DE 3 DIGITOS PROTECCION CONTRA SOBRECALENTAMIENTO. | 15230.8
I090000048 | 77 | BA¦O MARIA (ELECTRICO) BANO MARIA CON REGULADOR CONTROLADOR POR MICROPROCESADOR INTERIOR DE ACERO INOXIDABLE EXTERIOR DE MATERIAL EPOXI CAPACIDAD 2.5 LTO PROGRAMACION DE TEMPERATURA CONTROL DIGITAL DE TEMPERATURA RANGO DE TEMPERATURA: AMBIENTE A 99.9 C UNIFORMIDAD DE TEMPERATURA + .02 A 37 C CON PRECISION DE .01 C PANTALLA LED DE INDICACION DE TEMPERTURA DE 3 DIGITOS PROTECCION CONTRA SOBRECALENTAMIENTO. | 15230.8
I090000048 | 78 | BA¦O MARIA (ELECTRICO) BANO MARIA CON REGULADOR CONTROLADOR POR MICROPROCESADOR INTERIOR DE ACERO INOXIDABLE EXTERIOR DE MATERIAL EPOXI CAPACIDAD 2.5 LTO PROGRAMACION DE TEMPERATURA CONTROL DIGITAL DE TEMPERATURA RANGO DE TEMPERATURA: AMBIENTE A 99.9 C UNIFORMIDAD DE TEMPERATURA + .02 A 37 C CON PRECISION DE .01 C PANTALLA LED DE INDICACION DE TEMPERTURA DE 3 DIGITOS PROTECCION CONTRA SOBRECALENTAMIENTO. | 15230.8
I090000384 | 417 | REFRIGERADOR LABORATORIO REFRIGERADOR DE PUERTA TRANSPARENTE UNIDAD DE CONTROL Y REGISTRO DE TEMPERATURA ESTABILIZADORA DE VOLTAJE INTEGRADO ALARMAS AUDIOVISUALES LIBRE DE ESCARCHA BATERIA DE RESPALDO SENSOR DE TEMPERTAURA DIGITAL CALIBRADO SISTEMA DE FLUJO DE AIRE CAPACIDAD PARA 300 BOLSAS DE SANGRE O MAS RANGO DE TEMPERATURA 2-6 C ESTABILIZADOR DE VOLTAJE INTEGRADO. | 180762.8
I450400026 | 5571 | BANCA SILLA VISITANTE ESPECIFICACIONES TECNICAS BANCA DE 4 PLAZAS RESPALDO MEDIO CON ESTRUCTURA INDIVIDUAL PARA ASIENTO Y RESPLADO FABRICADO ENLAMINA CALIBRE 18 LARGUERO DE PERFIL RECTANGULAR DE 80 X 40 MM CALIBRE 14 CON SUJETADOR DE ESCTRUCTURA EN ACERO CAL 12 DESCANSABRAZOS ENLAMINA CAL 18 TERMINADO EN CROMO TAPIZADO EN VINIL MEDIDAS FRENTE TOTAL 228 CM ALTURA 80 CM RESPLADO COLOR GRIS ACERO CON LATERALES CROMADOS SUJETADOR DE ESTRUCTURA COLOR NEGRO BRILLANTE PATAS Y DESCANSABRAZOS TERMINADO EN CROMO | 4614.48
I450400026 | 5572 | BANCA SILLA VISITANTE ESPECIFICACIONES TECNICAS BANCA DE 4 PLAZAS RESPALDO MEDIO CON ESTRUCTURA INDIVIDUAL PARA ASIENTO Y RESPLADO FABRICADO ENLAMINA CALIBRE 18 LARGUERO DE PERFIL RECTANGULAR DE 80 X 40 MM CALIBRE 14 CON SUJETADOR DE ESCTRUCTURA EN ACERO CAL 12 DESCANSABRAZOS ENLAMINA CAL 18 TERMINADO EN CROMO TAPIZADO EN VINIL MEDIDAS FRENTE TOTAL 228 CM ALTURA 80 CM RESPLADO COLOR GRIS ACERO CON LATERALES CROMADOS SUJETADOR DE ESTRUCTURA COLOR NEGRO BRILLANTE PATAS Y DESCANSABRAZOS TERMINADO EN CROMO | 4614.48
I450400026 | 5573 | BANCA SILLA VISITANTE ESPECIFICACIONES TECNICAS BANCA DE 4 PLAZAS RESPALDO MEDIO CON ESTRUCTURA INDIVIDUAL PARA ASIENTO Y RESPLADO FABRICADO ENLAMINA CALIBRE 18 LARGUERO DE PERFIL RECTANGULAR DE 80 X 40 MM CALIBRE 14 CON SUJETADOR DE ESCTRUCTURA EN ACERO CAL 12 DESCANSABRAZOS ENLAMINA CAL 18 TERMINADO EN CROMO TAPIZADO EN VINIL MEDIDAS FRENTE TOTAL 228 CM ALTURA 80 CM RESPLADO COLOR GRIS ACERO CON LATERALES CROMADOS SUJETADOR DE ESTRUCTURA COLOR NEGRO BRILLANTE PATAS Y DESCANSABRAZOS TERMINADO EN CROMO | 4614.48
I450400026 | 5574 | BANCA SILLA VISITANTE ESPECIFICACIONES TECNICAS BANCA DE 4 PLAZAS RESPALDO MEDIO CON ESTRUCTURA INDIVIDUAL PARA ASIENTO Y RESPLADO FABRICADO ENLAMINA CALIBRE 18 LARGUERO DE PERFIL RECTANGULAR DE 80 X 40 MM CALIBRE 14 CON SUJETADOR DE ESCTRUCTURA EN ACERO CAL 12 DESCANSABRAZOS ENLAMINA CAL 18 TERMINADO EN CROMO TAPIZADO EN VINIL MEDIDAS FRENTE TOTAL 228 CM ALTURA 80 CM RESPLADO COLOR GRIS ACERO CON LATERALES CROMADOS SUJETADOR DE ESTRUCTURA COLOR NEGRO BRILLANTE PATAS Y DESCANSABRAZOS TERMINADO EN CROMO | 4614.48
I450400092 | 284 | CREDENZA CREDENZA DE MADERA ESPECIFICACIONES TECNICAS CREDENZA COMPUESTA POR UNA CUBIERTA DE 1.80 X .90 X .75 M CUBIERTAS PARA MESA FABRICADA EN MADERA AGLOMERADA DE 28MM DE ESPESOR COLOR CHOCOLATE | 7099.2
I450400092 | 285 | CREDENZA CREDENZA DE MADERA ESPECIFICACIONES TECNICAS CREDENZA COMPUESTA POR UNA CUBIERTA DE 1.80 X .90 X .75 M CUBIERTAS PARA MESA FABRICADA EN MADERA AGLOMERADA DE 28MM DE ESPESOR COLOR CHOCOLATE | 7099.2
I450400092 | 294 | CREDENZA CREDENZA DE MADERA ESPECIFICACIONES TECNICAS CREDENZA COMPUESTA POR UNA CUBIERTA DE 1.80 X .90 X .75 M CUBIERTAS PARA MESA FABRICADA EN MADERA AGLOMERADA DE 28MM DE ESPESOR COLOR CHOCOLATE | 7099.2
I450400168 | 300 | LIBRERO ANAQUEL DOBLE PARA LIBROS Y REVISTAS ESPECIFICACIONES TECNICAS LIBRERO DE 4 ENTREPANOS MEDIDAS .90X .30 X 1.80 M FABRICADA EN MADERA AGLOMERADA DE 28 MM DE ESPERO CUBIERTAS COLOR CHOCOLATE | 3047.32
I450400168 | 301 | LIBRERO ANAQUEL DOBLE PARA LIBROS Y REVISTAS ESPECIFICACIONES TECNICAS LIBRERO DE 4 ENTREPANOS MEDIDAS .90X .30 X 1.80 M FABRICADA EN MADERA AGLOMERADA DE 28 MM DE ESPERO CUBIERTAS COLOR CHOCOLATE | 3047.32
I180000218 | 4232 | MONITOR MONITOR LED CON LAS SIG.CARACTERISTICAS TECNICAS: ESPECIFICACIONES DE PANTALLA TAMANO DE PANTALLA (DIAGONAL) 18.5 RELACION DE ASPECTO WIDESCREEN (5:4) RESOLUCION NATIVA 1280X1024 TAMANO DE PIXEL 0.294 MM BRILLO 250 CD/MP RELACION DE CONTRASTE 1000:1 ESTATICO 100000 1 DINAMICO ANGULO DE VISION 170 GRADOS HORIZONTAL 160 GRADOS VERTICAL TIEMPO DE RESPUESTA 5 MS (ENCENDIDO/APAGADO)ANGULO DE INCLINACION Y GIRO DE INCLINACION . | 2691.2
I180000218 | 4239 | MONITOR MONITOR LED CON LAS SIG.CARACTERISTICAS TECNICAS: ESPECIFICACIONES DE PANTALLA TAMANO DE PANTALLA (DIAGONAL) 18.5 RELACION DE ASPECTO WIDESCREEN (5:4) RESOLUCION NATIVA 1280X1024 TAMANO DE PIXEL 0.294 MM BRILLO 250 CD/MP RELACION DE CONTRASTE 1000:1 ESTATICO 100000 1 DINAMICO ANGULO DE VISION 170 GRADOS HORIZONTAL 160 GRADOS VERTICAL TIEMPO DE RESPUESTA 5 MS (ENCENDIDO/APAGADO)ANGULO DE INCLINACION Y GIRO DE INCLINACION . | 2691.2
I180000218 | 4246 | MONITOR MONITOR LED CON LAS SIG.CARACTERISTICAS TECNICAS: ESPECIFICACIONES DE PANTALLA TAMANO DE PANTALLA (DIAGONAL) 18.5 RELACION DE ASPECTO WIDESCREEN (5:4) RESOLUCION NATIVA 1280X1024 TAMANO DE PIXEL 0.294 MM BRILLO 250 CD/MP RELACION DE CONTRASTE 1000:1 ESTATICO 100000 1 DINAMICO ANGULO DE VISION 170 GRADOS HORIZONTAL 160 GRADOS VERTICAL TIEMPO DE RESPUESTA 5 MS (ENCENDIDO/APAGADO)ANGULO DE INCLINACION Y GIRO DE INCLINACION . | 2691.2
I180000218 | 4248 | MONITOR MONITOR LED CON LAS SIG.CARACTERISTICAS TECNICAS: ESPECIFICACIONES DE PANTALLA TAMANO DE PANTALLA (DIAGONAL) 18.5 RELACION DE ASPECTO WIDESCREEN (5:4) RESOLUCION NATIVA 1280X1024 TAMANO DE PIXEL 0.294 MM BRILLO 250 CD/MP RELACION DE CONTRASTE 1000:1 ESTATICO 100000 1 DINAMICO ANGULO DE VISION 170 GRADOS HORIZONTAL 160 GRADOS VERTICAL TIEMPO DE RESPUESTA 5 MS (ENCENDIDO/APAGADO)ANGULO DE INCLINACION Y GIRO DE INCLINACION . | 2691.2
I180000218 | 4249 | MONITOR MONITOR LED CON LAS SIG.CARACTERISTICAS TECNICAS: ESPECIFICACIONES DE PANTALLA TAMANO DE PANTALLA (DIAGONAL) 18.5 RELACION DE ASPECTO WIDESCREEN (5:4) RESOLUCION NATIVA 1280X1024 TAMANO DE PIXEL 0.294 MM BRILLO 250 CD/MP RELACION DE CONTRASTE 1000:1 ESTATICO 100000 1 DINAMICO ANGULO DE VISION 170 GRADOS HORIZONTAL 160 GRADOS VERTICAL TIEMPO DE RESPUESTA 5 MS (ENCENDIDO/APAGADO)ANGULO DE INCLINACION Y GIRO DE INCLINACION . | 2691.2
I180000220 | 3761 | UNIDAD CENTRAL DE PROCESO (CPU) MICROCOMPUTADORA DE ESCRITORIO (CPU MOUSE Y TECLADO). CON LAS SIG.CARACTERISTICAS TECNICAS DE WINDOWS 7 PROFESIONAL 32 BITS. CON GABINETE TIPO MICROTORRE CHIPSET AMD A 75 PROCESADOR AMD A 8 6410 (2.40 GHZ 1MB CACHE CON GRAFICOS RADEON HD 7480 D MEMORIA RAM 4GB . | 13189.2
I180000220 | 3768 | UNIDAD CENTRAL DE PROCESO (CPU) MICROCOMPUTADORA DE ESCRITORIO (CPU MOUSE Y TECLADO). CON LAS SIG.CARACTERISTICAS TECNICAS DE WINDOWS 7 PROFESIONAL 32 BITS. CON GABINETE TIPO MICROTORRE CHIPSET AMD A 75 PROCESADOR AMD A 8 6410 (2.40 GHZ 1MB CACHE CON GRAFICOS RADEON HD 7480 D MEMORIA RAM 4GB . | 13189.2
I180000220 | 3773 | UNIDAD CENTRAL DE PROCESO (CPU) MICROCOMPUTADORA DE ESCRITORIO (CPU MOUSE Y TECLADO). CON LAS SIG.CARACTERISTICAS TECNICAS DE WINDOWS 7 PROFESIONAL 32 BITS. CON GABINETE TIPO MICROTORRE CHIPSET AMD A 75 PROCESADOR AMD A 8 6410 (2.40 GHZ 1MB CACHE CON GRAFICOS RADEON HD 7480 D MEMORIA RAM 4GB . | 13189.2
I180000220 | 3779 | UNIDAD CENTRAL DE PROCESO (CPU) MICROCOMPUTADORA DE ESCRITORIO (CPU MOUSE Y TECLADO). CON LAS SIG.CARACTERISTICAS TECNICAS DE WINDOWS 7 PROFESIONAL 32 BITS. CON GABINETE TIPO MICROTORRE CHIPSET AMD A 75 PROCESADOR AMD A 8 6410 (2.40 GHZ 1MB CACHE CON GRAFICOS RADEON HD 7480 D MEMORIA RAM 4GB . | 13189.2
I180000220 | 3784 | UNIDAD CENTRAL DE PROCESO (CPU) MICROCOMPUTADORA DE ESCRITORIO (CPU MOUSE Y TECLADO). CON LAS SIG.CARACTERISTICAS TECNICAS DE WINDOWS 7 PROFESIONAL 32 BITS. CON GABINETE TIPO MICROTORRE CHIPSET AMD A 75 PROCESADOR AMD A 8 6410 (2.40 GHZ 1MB CACHE CON GRAFICOS RADEON HD 7480 D MEMORIA RAM 4GB . | 13189.2
I150200524 | 138 | VIDEOPROYECTOR PROYECTOR CANON CON RESOLUCION DE 800X600 SVGA RELACION DE CONTRASTE 10000.1 CON BRILLO 3000 ANSI-LUMENS DISTANCIA DE PROYECCION A 34.6(.88MM) A411(10.44M) TAMANO DE PANTALLA A 23(.58M) A 350(8.89M) LAMPARA CONVENCIONAL CON TIEMPO DE VIDA EN MODO NORMAL 5000 HR.EN MODO ECONOMICO 6000 HR CONECTIVIDAD 1HDMI 1VGA 1 S-VIDEO PUERTOS DE USB 2.0 TIPO A Y 1 XUSB 2.0 TIPO A Y 1XUSB 2.0TIPO B 1 ENTRADA DE AUDIO RCA ESTEREO. | 15834
I060600048 | 4314 | BAUMANOMETRO BAUMANOMETRO ANEROIDE COLOR BLANCO SOPORTE TUBULAR DE ACERO PINTADO EPOXICA DE COLOR BLANCO MOVIL CON CANASTILLA CON 4 RODAJAS | 7984.04
I060600048 | 4316 | BAUMANOMETRO BAUMANOMETRO ANEROIDE COLOR BLANCO SOPORTE TUBULAR DE ACERO PINTADO EPOXICA DE COLOR BLANCO MOVIL CON CANASTILLA CON 4 RODAJAS | 7984.04
I060600048 | 4318 | BAUMANOMETRO BAUMANOMETRO ANEROIDE COLOR BLANCO SOPORTE TUBULAR DE ACERO PINTADO EPOXICA DE COLOR BLANCO MOVIL CON CANASTILLA CON 4 RODAJAS | 7984.04
I450400294 | 572 | RELOJ CHECADOR RELOJ CHECADOR ELECTROMECANICO CARACTERISTICAS: CARATULA DIGITAL LUNINOSA AL FRENTE. CINTA REVERSIBLE COLOR AZUL DE LARGA DURACION FUNCIONA CON MOTOR SINCRONICO A 60 CICLOS. IMPRESION AUTOMATICA AL CONTACTO DEL PAPEL. LLAVE DE SEGURIDAD BANCARIA. ESTRUCTURA INTERIOR Y EXTERIOR DE ACERO DE ALTO IMPACTO. CON IMPRESION DEL ANO CON 4 DIGITOS. JUEGO DE PLACAS GRABADAS. | 16504.48
I090000494 | 201 | SILLA CAMA PARA TOMA DE MUESTRAS ESTACION DE DONACION. SILLON PARA DESCANSO DE DONADOR EN PROCEDIMIENTO DE AFERESIS. | 87000
I060200076 | 10 | APARATO EXTRACCION (GASES Y LIQUIDOS) SISTEMA AUTOMATIZADO AFERESIS PERMITE LA COLECCION DE PLAQUETA PLASMA CONCENTRADO ERITROCITARIO LEUCODEPLETADO CON <1X16 LEUCOCITOS EN UNA SOLA PLATAFORMA FLUJO CONTINUOUNIPUNCION Y CERRADO SOFTWARE EN ESPANOL CON SELLADOR DIALECTRICO. | 1798000
I420800290 | 6 | INCINERADOR ESTERILIZADOR ELECTRICO PARA ASAS. TEMPERATURA HASTA 850 °C DIAMETRO DE LA CAMARA 37MM 180 WATTS DIMENSIONES 215 X 90 X 190 MM VOLTAJE 110 V. | 9695.28
I060600373 | 29 | MICROSCOPIO BINOCULAR MICROSCOPIO TRIOCULAR CON OBJETIVOS 4X 10X 40X Y 100X. CONSISTE DE PRIMOSTAR 3 KOHLER FIJO FOTO TUBO BINOCULAR FOV 20. CONFIGURACION COMPLETA CON SOPORTE FIJO KOHLER CON ASA QUE INCLUYE: ILUMINACION DE LUZ TRANSMITIDA LED 1 W LUZ BLANCA 5700K. REVOLVER DE 4 POSICIONES INCLINADO HACIA ATRAS. PLATINA MECANICA SIN GRADILLA DE 75 X 40. ACCIONAMIENTO A LA DERECHA Y PORTAMUESTRAS PARA UN CARRO CON CLIP DE RESORTE A LA IZQUIERDA. FOTOTUBO BINOCULAR 25°/20 (50:50) - OCULARES 10 X/20 BR.FOC. CON CONCHAS 1X CON PUNTERO - OBJETIVOS IPLAN - ACHROMAT 4X 10X 40X 100X. ACEITE - CONDENSADOR ABBE 0.9/1.25 CON RANURA - PUERTO USB DE 5V - CABLE DE ALIMENTACION ESPECIFICO DEL PAIS. FUNDA CONTRA POLVO. | 96158.2
I060600373 | 30 | MICROSCOPIO BINOCULAR MICROSCOPIO TRIOCULAR CON OBJETIVOS 4X 10X 40X Y 100X. CONSISTE DE PRIMOSTAR 3 KOHLER FIJO FOTO TUBO BINOCULAR FOV 20. CONFIGURACION COMPLETA CON SOPORTE FIJO KOHLER CON ASA QUE INCLUYE: ILUMINACION DE LUZ TRANSMITIDA LED 1 W LUZ BLANCA 5700K. REVOLVER DE 4 POSICIONES INCLINADO HACIA ATRAS. PLATINA MECANICA SIN GRADILLA DE 75 X 40. ACCIONAMIENTO A LA DERECHA Y PORTAMUESTRAS PARA UN CARRO CON CLIP DE RESORTE A LA IZQUIERDA. FOTOTUBO BINOCULAR 25°/20 (50:50) - OCULARES 10 X/20 BR.FOC. CON CONCHAS 1X CON PUNTERO - OBJETIVOS IPLAN - ACHROMAT 4X 10X 40X 100X. ACEITE - CONDENSADOR ABBE 0.9/1.25 CON RANURA - PUERTO USB DE 5V - CABLE DE ALIMENTACION ESPECIFICO DEL PAIS. FUNDA CONTRA POLVO. | 96158.2
I450400252 | 824 | MESA DE TRABAJO DE METAL MESA DE TRABAJO DE METAL CON GABINETES ACERO INOXIDABLE CON MEDIDAS DE 90 CM. DE ANCHO 120 CM. DE FONDO Y 90 CM. DE ALTURA CON REFUERZOS PARA SOPORTAR UN PESO DE 130 KG. | 7979.64
I450400120 | 1950 | ESCRITORIO RECTO DE 1.80X 0.70 MTS. CUBIERTA DE LAMINADO PLASTICO DE 28MM DE ALTA DENSIDAD RECUBIERTOS CON CANTOS DE PVC ESTRUIDOS CON PATAS Y PANTALLA METALICA TROQUELADA Y PINTURA ELECTROSTATICA EN COLOR NEGRO | 4220.5
I450400120 | 2558 | ESCRITORIO (GASTOS CATASTROFICOS) ESCRITORIO METALICO DE 1.50 X .60 M CON CAJON COLOR ARENA | 4060
I450400012 | 1099 | ARCHIVERO ARCHIVERO VERTICAL DE 4 GAVETAS CON CORREDERAS DE EXTENSION ACABADO EN LAMINADO PLASTICO COLOR CAOBA | 4524
I090001300 | 1 | EQUIPO DE INCLUSION HISTOSTAR 100-120 V | 207516.18
I090001300 | 2 | EQUIPO DE INCLUSION HISTOSTAR 100-120 V | 207516.18
I090000304 | 4 | MESA AUTOPSIA MESA MOVIL PARA AUTOPSIA | 74172.64
I090000305 | 1 | FREGADERO PARA AUTOPSIA FREGADERO PARA AUTOPSIA AN-68R | 322903.49
I060200172 | 193 | CENTRIFUGA (2%) CENTRIFUGA CYTOSPIN 4 | 164223.75
I060200172 | 194 | CENTRIFUGA (2%) CENTRIFUGA CYTOSPIN 4 | 164223.75
I060200192 | 7 | CRIOSTATO (2%) CRIOSTATO | 372275.45
I060200360 | 5 | MICROTOMO (2%) MICROTOMO CON RETRACCION | 155643.35
I060200360 | 6 | MICROTOMO (2%) MICROTOMO CON RETRACCION | 155643.35
I090000487 | 1 | TABLERO DE DISECCION DISECTING BOARD TABLERO DE DISECCION DE POLIETILENO FOTOGRAFICO COLOR AZUL | 3568.16
I090000487 | 2 | TABLERO DE DISECCION DISECTING BOARD TABLERO DE DISECCION DE POLIETILENO FOTOGRAFICO COLOR AZUL | 3568.16
I090917246 | 7 | EQUIPO PROCESADOR DE TEJIDOS (PATOLOGIA) PROCESADOR DE TEJIDOS DE ALTA CAPACIDAD UNIDAD DE BANCO CONTROLADA POR MICROPROCESADORES PROGRAMABLE CON PANTALLA DE CRISTAL LIQUIDO MOTORES ELECTROMECANICOS | 304295.84
I090917246 | 8 | EQUIPO PROCESADOR DE TEJIDOS (PATOLOGIA) PROCESADOR DE TEJIDOS DE ALTA CAPACIDAD UNIDAD DE BANCO CONTROLADA POR MICROPROCESADORES PROGRAMABLE CON PANTALLA DE CRISTAL LIQUIDO MOTORES ELECTROMECANICOS | 304295.84
I360000004 | 101 | BASCULA BASCULA ANALOGICA BASCULA DE AUTOPSIA CON SOPORTE REDONDA GRADUADA CON CHAROLA | 43500
I450600316 | 403 | BASCULA DIGITAL PORTATIL BASCULA DIGITAL PARA ORGANOS CON SOPORTE OPERADA POR BAT PANTALLA LCD BRILLANTE | 33060
I090000528 | 1 | CHAROLA DISECCION BANDEJA PARA CADAVER CON DRENAJE DE ACERO INOXIDABLE DISENADA PARA UTILIZARSE EN REFRIGERADORES DE CADAVERES | 10176.68
I060600722 | 2 | CABEZAL BALANCIN 2% CABEZAL HERMETICO | 24795
I090001246 | 3 | SOPORTE PARA MUESTRAS 2% SOPORTE PARA HOJAS DESECHABLES PERFIL ALTO/BAJO | 49120.2
I090001246 | 4 | SOPORTE PARA MUESTRAS 2% SOPORTE PARA HOJAS DESECHABLES PERFIL ALTO/BAJO | 49120.2
I090001246 | 5 | SOPORTE PARA MUESTRAS 2% SOPORTE PARA HOJAS DESECHABLES PERFIL ALTO/BAJO | 49120.2
I090001246 | 6 | SOPORTE PARA MUESTRAS 2% SOPORTE PARA HOJAS DESECHABLES PERFIL ALTO/BAJO | 49120.2
I450400012 | 1497 | ARCHIVERO (2% FONDO DE PREV. PRESUPUESTAL) ARCHIVERO COLOR AZUL PARA BLOQUE DE PARAFINA Y PORTAOBJETO (LAMINILLAS) | 8623.52
I450400012 | 1498 | ARCHIVERO (2% FONDO DE PREV. PRESUPUESTAL) ARCHIVERO COLOR AZUL PARA BLOQUE DE PARAFINA Y PORTAOBJETO (LAMINILLAS) | 8623.52
I450400012 | 1499 | ARCHIVERO (2% FONDO DE PREV. PRESUPUESTAL) ARCHIVERO COLOR AZUL PARA BLOQUE DE PARAFINA Y PORTAOBJETO (LAMINILLAS) | 8623.52
I450400012 | 1500 | ARCHIVERO (2% FONDO DE PREV. PRESUPUESTAL) ARCHIVERO COLOR AZUL PARA BLOQUE DE PARAFINA Y PORTAOBJETO (LAMINILLAS) | 8623.52
I450400012 | 1501 | ARCHIVERO (2% FONDO DE PREV. PRESUPUESTAL) ARCHIVERO COLOR AZUL PARA BLOQUE DE PARAFINA Y PORTAOBJETO (LAMINILLAS) | 8623.52
I450400012 | 1502 | ARCHIVERO (2% FONDO DE PREV. PRESUPUESTAL) ARCHIVERO COLOR AZUL PARA BLOQUE DE PARAFINA Y PORTAOBJETO (LAMINILLAS) | 8623.52
I060200014 | 55 | AGITADOR PIPETAS AGITADOR DE PLACAS CAPACIDAD PARA AGITAR O MEZCLAR LIQUIDOS O DISOLVER SOLIDOS EN LIQUIDOS AGITADOR ORBITA DIGITAL CONTROL POR MICROPROCESADOR PANTALLA DIGITAL CONTROLES DE PANEL TACTIL RANGO DE VELOCIDAD 15 A 500 RPM ESTABILIDAD DE VELOCIDAD:+2% DE LA VELOCIDAD ESTABLECIDA ORBITA 19 MN TEMPORIZADORA: 1 SEGUNDO A 16 HORAS CAPACIDAD DE PESO 915.9 KG BANDEJA DE 27 X 32 9CM. | 40913.2
I060200014 | 56 | AGITADOR PIPETAS AGITADOR DE PLACAS CAPACIDAD PARA AGITAR O MEZCLAR LIQUIDOS O DISOLVER SOLIDOS EN LIQUIDOS AGITADOR ORBITA DIGITAL CONTROL POR MICROPROCESADOR PANTALLA DIGITAL CONTROLES DE PANEL TACTIL RANGO DE VELOCIDAD 15 A 500 RPM ESTABILIDAD DE VELOCIDAD:+2% DE LA VELOCIDAD ESTABLECIDA ORBITA 19 MN TEMPORIZADORA: 1 SEGUNDO A 16 HORAS CAPACIDAD DE PESO 915.9 KG BANDEJA DE 27 X 32 9CM. | 40913.2
I090000462 | 49 | CARRO PARA MATERIAL Y EQUIPO GABINETE PARA MUESTRAS DE BIOPSIAS. ARMARIO ESPECIAL PARA ALMACENAJE DE PRUEBAS PATOLOGICAS COMPUESTO POR 4 MODULOS PARA DISTINTOS TIPOS DE ALMACENAJE INCLUYE MODULO DE OCHO CAJONES DESLIZABLES PARA ALMACENAJE DE CASSETTES DE MUESTRAS MODULO DE 14 CAJONES DESLIZABLES PARA MUESTRAS EN PLACAS UN CAJON ESPACIADOR PARA MUESTRAS Y UNA BASE CON CUATRO RUEDAS PARA SU TRANSPORTACION COLOR BLANCO OSTION | 35403.2
I090000462 | 50 | CARRO PARA MATERIAL Y EQUIPO GABINETE PARA MUESTRAS DE BIOPSIAS. ARMARIO ESPECIAL PARA ALMACENAJE DE PRUEBAS PATOLOGICAS COMPUESTO POR 4 MODULOS PARA DISTINTOS TIPOS DE ALMACENAJE INCLUYE MODULO DE OCHO CAJONES DESLIZABLES PARA ALMACENAJE DE CASSETTES DE MUESTRAS MODULO DE 14 CAJONES DESLIZABLES PARA MUESTRAS EN PLACAS UN CAJON ESPACIADOR PARA MUESTRAS Y UNA BASE CON CUATRO RUEDAS PARA SU TRANSPORTACION COLOR BLANCO OSTION | 35403.2
I090000462 | 51 | CARRO PARA MATERIAL Y EQUIPO GABINETE PARA MUESTRAS DE BIOPSIAS. ARMARIO ESPECIAL PARA ALMACENAJE DE PRUEBAS PATOLOGICAS COMPUESTO POR 4 MODULOS PARA DISTINTOS TIPOS DE ALMACENAJE INCLUYE MODULO DE OCHO CAJONES DESLIZABLES PARA ALMACENAJE DE CASSETTES DE MUESTRAS MODULO DE 14 CAJONES DESLIZABLES PARA MUESTRAS EN PLACAS UN CAJON ESPACIADOR PARA MUESTRAS Y UNA BASE CON CUATRO RUEDAS PARA SU TRANSPORTACION COLOR BLANCO OSTION | 35403.2
I450400252 | 440 | MESA DE TRABAJO DE METAL MESA ESTRUCTURAL DE 1.32M CUENTA CON 2 PATAS ASNILIA ALTA PARA MESA ESTRUCTURAL DE 65 CMS ANCHO. FABRICADA EN PTR GALVANIZADO DE 1.5X1.5 CAL 14 CON RECUBRIMIENTO EPOXICO ELECTROESTATICO FABRICADA EN MATERIAL DE RESINA FENOLICA DE IMPORTACION DE 75CM ANCHO 1 DE ESPESOR DE LA MARCA TREPSA COLOR GRIS | 12412
I450400252 | 441 | MESA DE TRABAJO DE METAL MESA ESTRUCTURAL DE 1.32M CUENTA CON 2 PATAS ASNILIA ALTA PARA MESA ESTRUCTURAL DE 65 CMS ANCHO. FABRICADA EN PTR GALVANIZADO DE 1.5X1.5 CAL 14 CON RECUBRIMIENTO EPOXICO ELECTROESTATICO FABRICADA EN MATERIAL DE RESINA FENOLICA DE IMPORTACION DE 75CM ANCHO 1 DE ESPESOR DE LA MARCA TREPSA COLOR GRIS | 12412
I450400252 | 442 | MESA DE TRABAJO DE METAL MESA ESTRUCTURAL DE 1.32 CM CON GABINETE FREGADERO CUENTA CON 1 GABINETE FREGADERO CON DOS PUERTAS TIPO TAMBOR DEBE CONTENER EN SU INTERIOR UN SISTEMA PANAL ACUSTICO QUE ELIMINE RUIDOS AL CONTACTO BISAGRAS DE CLIP DESMONTABLES CON SISTEMA DE CERRADO SUAVE POR MEDIO DE PISTON INTEGRADO EN EL INTERIOR DE LA BISAGRA EL CUERPO DEL GABINETE ES TOTALMENTE DESARMABLE SIN SOLDADURAS Y PINTADO EN SU TOTALIDAD. EL INTERIOR DEL GABINETE ES TOTALMENTE LISO SIN CREMALLERAS O PIXZ SOBREPUESTAS EN SU INTERIOR Y ESTA PREPARADO PARA PODER RECIBIR CUALQUIER TIPO DE ACCESORIO | 41296
I450400252 | 443 | MESA DE TRABAJO DE METAL MESA ESTRUCTURAL DE 1.45M. CUENTA CON 2 PATAS ASNILLA ALTA PARA MESA ESTRUCTURAL DE 65CM DE ANCHO FABRICADA EN PTR GALVANIZADO DE 1.5X1.5 CALIBRE 14 CON RECUBRIMIENTO EPOXICO ELECTROSTATICO MEDIDAS FINALES DE 87.5 X 55CM (ALTO ANCHO) COLOR GRIS CON AZUL | 13084.8
I450400252 | 444 | MESA DE TRABAJO DE METAL MESA ESTRUCTURAL DE 1.45M. CUENTA CON 2 PATAS ASNILLA ALTA PARA MESA ESTRUCTURAL DE 65CM DE ANCHO FABRICADA EN PTR GALVANIZADO DE 1.5X1.5 CALIBRE 14 CON RECUBRIMIENTO EPOXICO ELECTROSTATICO MEDIDAS FINALES DE 87.5 X 55CM (ALTO ANCHO) COLOR GRIS CON AZUL | 13084.8
I450400252 | 445 | MESA DE TRABAJO DE METAL MESA ESTRUCTURAL DE 1.45M. CUENTA CON 2 PATAS ASNILLA ALTA PARA MESA ESTRUCTURAL DE 65CM DE ANCHO FABRICADA EN PTR GALVANIZADO DE 1.5X1.5 CALIBRE 14 CON RECUBRIMIENTO EPOXICO ELECTROSTATICO MEDIDAS FINALES DE 87.5 X 55CM (ALTO ANCHO) COLOR GRIS CON AZUL | 13084.8
I450400252 | 446 | MESA DE TRABAJO DE METAL MESA ESTRUCTURAL DE 1.60M CUENTA CON 2 PATAS ASNILLA ALTA PARA MESA ESTRUCTURAL DE 65CM DE ANCHO FABRICADA EN PTR GALVANIZADO DE 1.5X1.5 CAL 14 CON RECUBRIMIENTO EPOXICO ELECTROSTATICO MEDIDAS FINALES DE 87.5X55 CM (ALTO ANCHO) COLOR GRIS CON AZUL | 13862
I450400252 | 447 | MESA DE TRABAJO DE METAL MESA ESTRUCTURAL DE 1.60M CUENTA CON 2 PATAS ASNILLA ALTA PARA MESA ESTRUCTURAL DE 65CM DE ANCHO FABRICADA EN PTR GALVANIZADO DE 1.5X1.5 CAL 14 CON RECUBRIMIENTO EPOXICO ELECTROSTATICO MEDIDAS FINALES DE 87.5X55 CM (ALTO ANCHO) COLOR GRIS CON AZUL | 13862
I450400252 | 448 | MESA DE TRABAJO DE METAL MESA ESTRUCTURAL DE 1.60 M DE ENTREPANO DE 80CM CUENTA CON 2 PATAS ASNILLA ALTA PARA MESA ESTRUCTURAL DE 65 CM DE ANCHO. FABRICADA EN PTR GALVANIZADO DE 1.5X1.5 CAL 14 CON RECUBRIMIENTO EPOXICO ELECTROSTATICO MEDIDAS FINALES DE 87.5X55 CM (ALTO ANCHO) COLOR GRIS CON AZUL | 18908
I450400252 | 449 | MESA DE TRABAJO DE METAL MESA ESTRUCTURAL DE 1.60 M DE ENTREPANO DE 80CM CUENTA CON 2 PATAS ASNILLA ALTA PARA MESA ESTRUCTURAL DE 65 CM DE ANCHO. FABRICADA EN PTR GALVANIZADO DE 1.5X1.5 CAL 14 CON RECUBRIMIENTO EPOXICO ELECTROSTATICO MEDIDAS FINALES DE 87.5X55 CM (ALTO ANCHO) COLOR GRIS CON AZUL | 18908
I450400252 | 450 | MESA DE TRABAJO DE METAL MESA ESTRUCTURAL DE 1.80 M CON GABINETE DE 80 CUENTA CON 2 PATAS ASNILLA ALTA PARA MESA ESTRUCTURAL DE 65 CM DE ANCHO FABRICADA EN PTR GALVANIZADA DE 1.5X1.5 CAL 14 CON RECUBRIMIENTO EPOXICO ELECTROSTATICO MEDIDAS FINALES DE 87.5X55CM (ALTO ANCHO) COLOR GRIS CON AZUL | 19952
I450400252 | 451 | MESA DE TRABAJO DE METAL MESA ESTRUCTURAL DE 1.45M CON GABIENTE RINCONERO CUENTA CON 2 PATAS ASNILLA ALTA PARA MESA ESCTRUCTURAL DE 65CM DE ANCHO FABRICADA EN PTR GALVANIZADO DE 1.5X1.5 CAL 14 CON RECUBRIMIENTO EPOXICO ELECTROSTATICO MEDIDAS FINALES DE 87.5X55 CM (ALTO ANCHO) COLOR GRIS CON AZUL | 17284
I450400252 | 452 | MESA DE TRABAJO DE METAL MESA ESTRUCTURAL DE 1.45M CON GABIENTE RINCONERO CUENTA CON 2 PATAS ASNILLA ALTA PARA MESA ESCTRUCTURAL DE 65CM DE ANCHO FABRICADA EN PTR GALVANIZADO DE 1.5X1.5 CAL 14 CON RECUBRIMIENTO EPOXICO ELECTROSTATICO MEDIDAS FINALES DE 87.5X55 CM (ALTO ANCHO) COLOR GRIS CON AZUL | 17284
I450400252 | 453 | MESA DE TRABAJO DE METAL MESA ESTRUCTURAL DE 1.45M CON GABIENTE RINCONERO CUENTA CON 2 PATAS ASNILLA ALTA PARA MESA ESCTRUCTURAL DE 65CM DE ANCHO FABRICADA EN PTR GALVANIZADO DE 1.5X1.5 CAL 14 CON RECUBRIMIENTO EPOXICO ELECTROSTATICO MEDIDAS FINALES DE 87.5X55 CM (ALTO ANCHO) COLOR GRIS CON AZUL | 17284
I450400252 | 455 | MESA DE TRABAJO DE METAL MESA ESTRUCTURAL DE 1.90M CON GABINETE DE 80 CUENTA CON 2 PATAS ASNILLA ALTA PARA MESA ESTRUCTURAL DE 65CM DE ANCHO FABRICADA EN PTR GALVANIZADO DE 1.5X1.5 CAL 14 CON RECUBRIMIENTO EPOXICO ELECTROSTATICO MEDIDAS FINALES DE 87.5 X55 CM (ALTO ANCHO) COLOR GRIS CON AZUL | 20323.2
I450400252 | 456 | MESA DE TRABAJO DE METAL MESA ESTRUCTURAL DE 1.90M CON GABINETE DE 80 CUENTA CON 2 PATAS ASNILLA ALTA PARA MESA ESTRUCTURAL DE 65CM DE ANCHO FABRICADA EN PTR GALVANIZADO DE 1.5X1.5 CAL 14 CON RECUBRIMIENTO EPOXICO ELECTROSTATICO MEDIDAS FINALES DE 87.5 X55 CM (ALTO ANCHO) COLOR GRIS CON AZUL | 20323.2
I450400252 | 457 | MESA DE TRABAJO DE METAL MESA ESTRUCTURAL DE 1.90M CON GABINETE DE 80 CUENTA CON 2 PATAS ASNILLA ALTA PARA MESA ESTRUCTURAL DE 65CM DE ANCHO FABRICADA EN PTR GALVANIZADO DE 1.5X1.5 CAL 14 CON RECUBRIMIENTO EPOXICO ELECTROSTATICO MEDIDAS FINALES DE 87.5 X55 CM (ALTO ANCHO) COLOR GRIS CON AZUL | 20323.2
I450400252 | 458 | MESA DE TRABAJO DE METAL MESA ESTRUCTURAL DE 1.90M CON GABINETE DE 80 CUENTA CON 2 PATAS ASNILLA ALTA PARA MESA ESTRUCTURAL DE 65CM DE ANCHO FABRICADA EN PTR GALVANIZADO DE 1.5X1.5 CAL 14 CON RECUBRIMIENTO EPOXICO ELECTROSTATICO MEDIDAS FINALES DE 87.5 X55 CM (ALTO ANCHO) COLOR GRIS CON AZUL | 20323.2
I450400252 | 459 | MESA DE TRABAJO DE METAL MESA ESTRUCTURAL DE 1.90M CON GABINETE DE 80 CUENTA CON 2 PATAS ASNILLA ALTA PARA MESA ESTRUCTURAL DE 65CM DE ANCHO FABRICADA EN PTR GALVANIZADO DE 1.5X1.5 CAL 14 CON RECUBRIMIENTO EPOXICO ELECTROSTATICO MEDIDAS FINALES DE 87.5 X55 CM (ALTO ANCHO) COLOR GRIS CON AZUL | 20323.2
I450400252 | 460 | MESA DE TRABAJO DE METAL MESA ESTRUCTURAL DE 1.90M CON GABINETE DE 80 CUENTA CON 2 PATAS ASNILLA ALTA PARA MESA ESTRUCTURAL DE 65CM DE ANCHO FABRICADA EN PTR GALVANIZADO DE 1.5X1.5 CAL 14 CON RECUBRIMIENTO EPOXICO ELECTROSTATICO MEDIDAS FINALES DE 87.5 X55 CM (ALTO ANCHO) COLOR GRIS CON AZUL | 20323.2
I450400252 | 461 | MESA DE TRABAJO DE METAL MESA ESTRUCTURAL DE 1.90M CON GABINETE DE 80 CUENTA CON 2 PATAS ASNILLA ALTA PARA MESA ESTRUCTURAL DE 65CM DE ANCHO FABRICADA EN PTR GALVANIZADO DE 1.5X1.5 CAL 14 CON RECUBRIMIENTO EPOXICO ELECTROSTATICO MEDIDAS FINALES DE 87.5 X55 CM (ALTO ANCHO) COLOR GRIS CON AZUL | 20323.2
I450400252 | 462 | MESA DE TRABAJO DE METAL MESA ESTRUCTURAL DE 1.90M CON GABINETE DE 80 CUENTA CON 2 PATAS ASNILLA ALTA PARA MESA ESTRUCTURAL DE 65CM DE ANCHO FABRICADA EN PTR GALVANIZADO DE 1.5X1.5 CAL 14 CON RECUBRIMIENTO EPOXICO ELECTROSTATICO MEDIDAS FINALES DE 87.5 X55 CM (ALTO ANCHO) COLOR GRIS CON AZUL | 20323.2
I450400252 | 463 | MESA DE TRABAJO DE METAL MESA ESTRUCTURAL DE 1.90M CON GABINETE FREGADERO CUENTA CON 1 GABINETE FREGADERO CON DOS PUERTAS TIPO TAMBOR DEBE CONTENER ENSU INTERIOR UN SISTEMA DE PANAL ACUSTICO QUE ELIMINE RUIDOS AL CONTACTO BISAGRAS DE CLIP DESMONTABLES CON SISTEMA DE CERRADO SUAVE POR MEDIO DE PISTON INTEGRADO EN EL INTERIOR DE LA BISAGRA EL CUERPO DEL GABINETE ES TOTALMENTE DESARMABLE SIN SOLDADURAS Y PINTADO EN SU TOTALIDAD EL INTERIOR DEL GABINETE ES TOTALMENTE LISO SIN CREMALLERAS O PIEZAS SOBREPUESTAS EN SU INTERIOR Y ESTA PREPARADO PARA PODER RECIBIR CUALQUIER ACCESORIO (PUERTA O ENTREPANO) COLOR GRIS CON AZUL | 44312
I450400252 | 464 | MESA DE TRABAJO DE METAL MESA ESTRUCTURAL DE 1.90M CON GABINETE FREGADERO CUENTA CON 1 GABINETE FREGADERO CON DOS PUERTAS TIPO TAMBOR DEBE CONTENER ENSU INTERIOR UN SISTEMA DE PANAL ACUSTICO QUE ELIMINE RUIDOS AL CONTACTO BISAGRAS DE CLIP DESMONTABLES CON SISTEMA DE CERRADO SUAVE POR MEDIO DE PISTON INTEGRADO EN EL INTERIOR DE LA BISAGRA EL CUERPO DEL GABINETE ES TOTALMENTE DESARMABLE SIN SOLDADURAS Y PINTADO EN SU TOTALIDAD EL INTERIOR DEL GABINETE ES TOTALMENTE LISO SIN CREMALLERAS O PIEZAS SOBREPUESTAS EN SU INTERIOR Y ESTA PREPARADO PARA PODER RECIBIR CUALQUIER ACCESORIO (PUERTA O ENTREPANO) COLOR GRIS CON AZUL | 44312
I450400252 | 465 | MESA DE TRABAJO DE METAL MESA ESTRUCTURAL DE 1.90M CON GABINETE FREGADERO CUENTA CON 1 GABINETE FREGADERO CON DOS PUERTAS TIPO TAMBOR DEBE CONTENER ENSU INTERIOR UN SISTEMA DE PANAL ACUSTICO QUE ELIMINE RUIDOS AL CONTACTO BISAGRAS DE CLIP DESMONTABLES CON SISTEMA DE CERRADO SUAVE POR MEDIO DE PISTON INTEGRADO EN EL INTERIOR DE LA BISAGRA EL CUERPO DEL GABINETE ES TOTALMENTE DESARMABLE SIN SOLDADURAS Y PINTADO EN SU TOTALIDAD EL INTERIOR DEL GABINETE ES TOTALMENTE LISO SIN CREMALLERAS O PIEZAS SOBREPUESTAS EN SU INTERIOR Y ESTA PREPARADO PARA PODER RECIBIR CUALQUIER ACCESORIO (PUERTA O ENTREPANO) COLOR GRIS CON AZUL | 44312
I450400252 | 466 | MESA DE TRABAJO DE METAL MESA ISLA ESTRUCTURAL DE 1.30M X 1.72M CUENTA CON 4 PATAS ASNILLA PARA MESA ESTRUCTURAL DE 65 CM DE ANCHO FABRICADA EN PTR GALVANIZADO DE 1.5X1.5 CAL 14 CON RECUBRIMIENTO EPOXICO ELECTROSTATICO 6 TRAVESANOS FABRICADO EN PTR GALVANIZADO CAL 14 DE 1.5X1.5 CON RECUBRIMIENTO EPOXICO ELECTROESTATICO COLOR GRIS | 40948
I060400912 | 11 | CAMPANA DE BIOSEGURIDAD CAMPANAS DE FLUJO LAMINAR VERTICAL LA SUPERESTRUCTURA ESTA FORMADA POR UN CUERPO INTERIOR CON UN PANEL DEFLECTOR DE RESPALDO QUE SIRVE COMO PATRON PARA CONDECCION DE VAPORES HACIA EL EXTERIOR ESTA CONSTRUIDO EN LA MINA DE ACERO INOXIDABLE TIPO 304 CALIBRE 20 MEDIDAS 150 CM DE FRENTE 230 CM DE ALTO 76 CM DE PROFUNDIDAD. | 83752
I060400912 | 12 | CAMPANA DE BIOSEGURIDAD CAMPANAS DE FLUJO LAMINAR VERTICAL LA SUPERESTRUCTURA ESTA FORMADA POR UN CUERPO INTERIOR CON UN PANEL DEFLECTOR DE RESPALDO QUE SIRVE COMO PATRON PARA CONDECCION DE VAPORES HACIA EL EXTERIOR ESTA CONSTRUIDO EN LA MINA DE ACERO INOXIDABLE TIPO 304 CALIBRE 20 MEDIDAS 150 CM DE FRENTE 230 CM DE ALTO 76 CM DE PROFUNDIDAD. | 83752
I090000239 | 1 | GABINETE PARA ACIDOS O SOLVENTES GABINETE DE ACIDOS GABINETE ESPECIAL PARA PRODUCTOS ACIDOS DE DOBLE PARED AISLADA FABRICADO EN LAMINA GALVANIZADA CAL 18 RECUBIERTO CON PINTURA EN POLVO COLOR AZUL CUENTA CON TRES ENTREPANOS DE LAMINA GALVANIZADA CAL 18 CON CHAROLA ANTIDERRAMES DE POLIPROPILENO CREMALLERAS CERRADURAS DE SEGURIDAD CON SALIDAS PARA SISTEMA DE EXTRACCION MEDIDAS 165 CM ALTO 109 CM FRENTE 46 CM ANCHO COLOR AZUL. | 30740
I090000239 | 2 | GABINETE PARA ACIDOS O SOLVENTES GABINETE DE ACIDOS GABINETE ESPECIAL PARA PRODUCTOS ACIDOS DE DOBLE PARED AISLADA FABRICADO EN LAMINA GALVANIZADA CAL 18 RECUBIERTO CON PINTURA EN POLVO COLOR AZUL CUENTA CON TRES ENTREPANOS DE LAMINA GALVANIZADA CAL 18 CON CHAROLA ANTIDERRAMES DE POLIPROPILENO CREMALLERAS CERRADURAS DE SEGURIDAD CON SALIDAS PARA SISTEMA DE EXTRACCION MEDIDAS 165 CM ALTO 109 CM FRENTE 46 CM ANCHO COLOR AZUL. | 30740
I090000239 | 3 | GABINETE PARA ACIDOS O SOLVENTES GABINETE DE ACIDOS GABINETE ESPECIAL PARA PRODUCTOS ACIDOS DE DOBLE PARED AISLADA FABRICADO EN LAMINA GALVANIZADA CAL 18 RECUBIERTO CON PINTURA EN POLVO COLOR AZUL CUENTA CON TRES ENTREPANOS DE LAMINA GALVANIZADA CAL 18 CON CHAROLA ANTIDERRAMES DE POLIPROPILENO CREMALLERAS CERRADURAS DE SEGURIDAD CON SALIDAS PARA SISTEMA DE EXTRACCION MEDIDAS 165 CM ALTO 109 CM FRENTE 46 CM ANCHO COLOR AZUL. | 30740
I090000239 | 4 | GABINETE PARA ACIDOS O SOLVENTES GABINETE DE ACIDOS GABINETE ESPECIAL PARA PRODUCTOS ACIDOS DE DOBLE PARED AISLADA FABRICADO EN LAMINA GALVANIZADA CAL 18 RECUBIERTO CON PINTURA EN POLVO COLOR AZUL CUENTA CON TRES ENTREPANOS DE LAMINA GALVANIZADA CAL 18 CON CHAROLA ANTIDERRAMES DE POLIPROPILENO CREMALLERAS CERRADURAS DE SEGURIDAD CON SALIDAS PARA SISTEMA DE EXTRACCION MEDIDAS 165 CM ALTO 109 CM FRENTE 46 CM ANCHO COLOR AZUL. | 30740
I090000239 | 5 | GABINETE PARA ACIDOS O SOLVENTES GABINETE DE SOLVENTES GABINETE PARA PRODUCTOS SOLVENTES DE DOBLE PARED AISLADA FABRICADO EN LAMINA GALVANIZADA CAL 18 RECUBIERTO CON PINTURA EN POLVO COLOR ROJO O AMARILLO CUENTA CON TRES ENTREPANOS DE LAMINA GALVANIZADA CAL 18 CREMALLERAS CERRADURAS DE SEGURIDAD CON SALIDAS PARA SISTEMA DE EXTRACCION MEDIDAS 165 CM ALTO 109 CM FRENTE 46 CM ANCHO. COLOR AMARILLO. | 27956
I090000239 | 6 | GABINETE PARA ACIDOS O SOLVENTES GABINETE DE SOLVENTES GABINETE PARA PRODUCTOS SOLVENTES DE DOBLE PARED AISLADA FABRICADO EN LAMINA GALVANIZADA CAL 18 RECUBIERTO CON PINTURA EN POLVO COLOR ROJO O AMARILLO CUENTA CON TRES ENTREPANOS DE LAMINA GALVANIZADA CAL 18 CREMALLERAS CERRADURAS DE SEGURIDAD CON SALIDAS PARA SISTEMA DE EXTRACCION MEDIDAS 165 CM ALTO 109 CM FRENTE 46 CM ANCHO. COLOR AMARILLO. | 27956
I090000239 | 7 | GABINETE PARA ACIDOS O SOLVENTES GABINETE DE SOLVENTES GABINETE PARA PRODUCTOS SOLVENTES DE DOBLE PARED AISLADA FABRICADO EN LAMINA GALVANIZADA CAL 18 RECUBIERTO CON PINTURA EN POLVO COLOR ROJO O AMARILLO CUENTA CON TRES ENTREPANOS DE LAMINA GALVANIZADA CAL 18 CREMALLERAS CERRADURAS DE SEGURIDAD CON SALIDAS PARA SISTEMA DE EXTRACCION MEDIDAS 165 CM ALTO 109 CM FRENTE 46 CM ANCHO. COLOR AMARILLO. | 27956
I090000239 | 8 | GABINETE PARA ACIDOS O SOLVENTES GABINETE DE SOLVENTES GABINETE PARA PRODUCTOS SOLVENTES DE DOBLE PARED AISLADA FABRICADO EN LAMINA GALVANIZADA CAL 18 RECUBIERTO CON PINTURA EN POLVO COLOR ROJO O AMARILLO CUENTA CON TRES ENTREPANOS DE LAMINA GALVANIZADA CAL 18 CREMALLERAS CERRADURAS DE SEGURIDAD CON SALIDAS PARA SISTEMA DE EXTRACCION MEDIDAS 165 CM ALTO 109 CM FRENTE 46 CM ANCHO. COLOR AMARILLO. | 27956
I060200544 | 9 | ESTACION TOTAL ESTACION DE EMERGENCIA INTEGRA LAVAOJOS DE 2 FUENTES CON TAZON EN ACERO INOXIDABLE 2 ROCIADORES DE AGUA Y UNA REGADERA DE 10 DE DIAMETRO EN PLASTICO. INCLUYE SENALIZACION REGLAMENTARIA RECUBRIMIENTO DE PVC CON COLOR DE SENALIZACION DE EMRGENCIA PALANCAS DE ACTIVACION DE REGADERA Y ROCIADORES Y BASE PARA MONTAR A PISO. | 17052
I180000250 | 2 | TODO TIPO DE SOFTWARE (PAQUETERIA) SOFTWARE QUE INCLUYE SISTEMA PATHOX QUE INCLUYE : 1 LICENCIA DE USO DE PATHOX PARA MOTOR SERVER 2 LICENCIAS DE USO DE ESTACION PATHOX PARA FUNCIONES DE ADQUISICION DE IMAGENES GENERACION DE REPORTE E INTERPRETACION Y CONSULTA 5 LICENCIAS DE USO DE ESTACION PATHOX PARA FUNCIONES DE GENERACION DE REPORTE DE INTERPRETACION Y CONSULTA 2 LICENCIAS DE USUARIO DE SIST TESISPEECH DE RECONOCIMIENTO DE VOZ POR USUARIO 1 LICENCIA DE CONEXION DE SISTEMA PATHOX PARA FUNCIONES DE RECEPCION DE SOLICITUDES DE ESTUDIO 1 LICIENCIA DE USO SISTEMA T-HEALTH 1 SERVER CON CAPACIDAD DE INSTALACION DEL SISTEMA PATHOX Y EMODATA 2 IMPRESORAS DE CODIGO DE BARRAS PARA LA IMPRESON DE ETIQUETAS DE REGISTRO Y DE ETIQUETAS DE LAMINILLAS 7 LECTORES DE CODIGO DE BARRAS PARA SEGUIMIENTO Y BUSQUEDA DE CASOS PARA BARCODE 16 NO BRAK DE 350 VA PARA ESTACIONES DE TRABAJO DE ANATOMIA PATOLOGICA Y ESTACIONES DE BANCO DE SANGRE SERVICIOS PR | 1067200
I180000250 | 3 | TODO TIPO DE SOFTWARE (PAQUETERIA) SOFWARE SISTEMA EMODATA INCLUYE ESQUEMA DE DISTRIBUCION SERVIDOR EMODATA DE APLICACION SERVIDOR DE TESI ID-EMODATA WEB 8 ESTACIONES DE TRABAJO ENE L BANCO DE SANGRE 3 INTERFACES A INSTRUMENTOS DE ANALISIS 2 TERMINALES PORTATILES TESI-ID SERVICIOS SERIES QUE CONTIENE WIEM1002/15-001 WIEM 1004/15-001 A LA WIEM 1004/15-008 WILB1009/15-001 WILB1009/15-002 WILB1009/15-003EMWE1010/15-001 | 397880
I090001310 | 1 | MESA PARA CADAVERES RACK MOVIL CON CARGA LATERAL PARA CAMARA MORTUORIA Y HOSPITALARIA CON CAPACIDAD PARA 3 CUERPOS DISENADO Y FABRICADO EN ACERO INOXIDABLE INCLUYE RACK MOVIL 3 CHAROLAS 1.90 X .60 CM | 26448
I090001310 | 2 | MESA PARA CADAVERES RACK MOVIL CON CARGA LATERAL PARA CAMARA MORTUORIA Y HOSPITALARIA CON CAPACIDAD PARA 3 CUERPOS DISENADO Y FABRICADO EN ACERO INOXIDABLE INCLUYE RACK MOVIL 3 CHAROLAS 1.90 X .60 CM | 26448
I090001310 | 3 | MESA PARA CADAVERES RACK MOVIL CON CARGA LATERAL PARA CAMARA MORTUORIA Y HOSPITALARIA CON CAPACIDAD PARA 3 CUERPOS DISENADO Y FABRICADO EN ACERO INOXIDABLE INCLUYE RACK MOVIL 3 CHAROLAS 1.90 X .60 CM | 26448
I090001310 | 4 | MESA PARA CADAVERES RACK MOVIL CON CARGA LATERAL PARA CAMARA MORTUORIA Y HOSPITALARIA CON CAPACIDAD PARA 3 CUERPOS DISENADO Y FABRICADO EN ACERO INOXIDABLE INCLUYE RACK MOVIL 3 CHAROLAS 1.90 X .60 CM | 26448
I090001310 | 5 | MESA PARA CADAVERES RACK MOVIL CON CARGA LATERAL PARA CAMARA MORTUORIA Y HOSPITALARIA CON CAPACIDAD PARA 3 CUERPOS DISENADO Y FABRICADO EN ACERO INOXIDABLE INCLUYE RACK MOVIL 3 CHAROLAS 1.90 X .60 CM | 26448
I450400168 | 303 | LIBRERO ANAQUEL DOBLE PARA LIBROS Y REVISTAS ESPECIFICACIONES TECNICAS LIBRERO DE 4 ENTREPANOS MEDIDAS .90X .30 X 1.80 M FABRICADA EN MADERA AGLOMERADA DE 28 MM DE ESPERO CUBIERTAS COLOR CHOCOLATE | 3047.32
I180000218 | 4252 | MONITOR MONITOR DE ESPECIFICACIONES DE PANTALLA TAMANO DIAGONAL 21.5 RELACION DE ASPECTO WIDESCREEN (16:9) RESOLUCION NATIVA 1920X1080 TAMANO DE PIXEL 0.248MM BRILLO 200 CD/M2 RELACION DE CONTRASTE 1000:1 ESTATICO 5000000 1 DINAMICO ANGULO DE VISION 178 GRADOS HORIZONTAL 178 GRADOS VERTICAL TIEMPO DE RESPUESTA 8MS GRIS A GRIS ANGULO DE INCLINACION Y GIRO INCLINACION -5 A + 30 GRADOS . | 5846.4
I180000218 | 4253 | MONITOR MONITOR DE ESPECIFICACIONES DE PANTALLA TAMANO DIAGONAL 21.5 RELACION DE ASPECTO WIDESCREEN (16:9) RESOLUCION NATIVA 1920X1080 TAMANO DE PIXEL 0.248MM BRILLO 200 CD/M2 RELACION DE CONTRASTE 1000:1 ESTATICO 5000000 1 DINAMICO ANGULO DE VISION 178 GRADOS HORIZONTAL 178 GRADOS VERTICAL TIEMPO DE RESPUESTA 8MS GRIS A GRIS ANGULO DE INCLINACION Y GIRO INCLINACION -5 A + 30 GRADOS . | 5846.4
I180000218 | 4254 | MONITOR MONITOR DE ESPECIFICACIONES DE PANTALLA TAMANO DIAGONAL 21.5 RELACION DE ASPECTO WIDESCREEN (16:9) RESOLUCION NATIVA 1920X1080 TAMANO DE PIXEL 0.248MM BRILLO 200 CD/M2 RELACION DE CONTRASTE 1000:1 ESTATICO 5000000 1 DINAMICO ANGULO DE VISION 178 GRADOS HORIZONTAL 178 GRADOS VERTICAL TIEMPO DE RESPUESTA 8MS GRIS A GRIS ANGULO DE INCLINACION Y GIRO INCLINACION -5 A + 30 GRADOS . | 5846.4
I180000218 | 4255 | MONITOR MONITOR DE ESPECIFICACIONES DE PANTALLA TAMANO DIAGONAL 21.5 RELACION DE ASPECTO WIDESCREEN (16:9) RESOLUCION NATIVA 1920X1080 TAMANO DE PIXEL 0.248MM BRILLO 200 CD/M2 RELACION DE CONTRASTE 1000:1 ESTATICO 5000000 1 DINAMICO ANGULO DE VISION 178 GRADOS HORIZONTAL 178 GRADOS VERTICAL TIEMPO DE RESPUESTA 8MS GRIS A GRIS ANGULO DE INCLINACION Y GIRO INCLINACION -5 A + 30 GRADOS . | 5846.4
I180000220 | 3764 | UNIDAD CENTRAL DE PROCESO (CPU) MICROCOMPUTADORA DE ESCRITORIO (CPU MOUSE Y TECLADO). CON LAS SIG.CARACTERISTICAS TECNICAS DE WINDOWS 7 PROFESIONAL 32 BITS. CON GABINETE TIPO MICROTORRE CHIPSET AMD A 75 PROCESADOR AMD A 8 6410 (2.40 GHZ 1MB CACHE CON GRAFICOS RADEON HD 7480 D MEMORIA RAM 4GB . | 13189.2
I180000220 | 3766 | UNIDAD CENTRAL DE PROCESO (CPU) MICROCOMPUTADORA DE ESCRITORIO (CPU MOUSE Y TECLADO). CON LAS SIG.CARACTERISTICAS TECNICAS DE WINDOWS 7 PROFESIONAL 32 BITS. CON GABINETE TIPO MICROTORRE CHIPSET AMD A 75 PROCESADOR AMD A 8 6410 (2.40 GHZ 1MB CACHE CON GRAFICOS RADEON HD 7480 D MEMORIA RAM 4GB . | 13189.2
I180000220 | 3767 | UNIDAD CENTRAL DE PROCESO (CPU) MICROCOMPUTADORA DE ESCRITORIO (CPU MOUSE Y TECLADO). CON LAS SIG.CARACTERISTICAS TECNICAS DE WINDOWS 7 PROFESIONAL 32 BITS. CON GABINETE TIPO MICROTORRE CHIPSET AMD A 75 PROCESADOR AMD A 8 6410 (2.40 GHZ 1MB CACHE CON GRAFICOS RADEON HD 7480 D MEMORIA RAM 4GB . | 13189.2
I180000220 | 3777 | UNIDAD CENTRAL DE PROCESO (CPU) MICROCOMPUTADORA DE ESCRITORIO (CPU MOUSE Y TECLADO). CON LAS SIG.CARACTERISTICAS TECNICAS DE WINDOWS 7 PROFESIONAL 32 BITS. CON GABINETE TIPO MICROTORRE CHIPSET AMD A 75 PROCESADOR AMD A 8 6410 (2.40 GHZ 1MB CACHE CON GRAFICOS RADEON HD 7480 D MEMORIA RAM 4GB . | 13189.2
I060600370 | 177 | MICROSCOPIO BINOCULAR MICROSCOPIO BINOCULAR CON OBJETIVO 4 X 10 X 40 Y 100 X REVOLVER DE 4 POSICIONES FUNDA EQUIPO. COLOR BLANCO | 55823.84
I060200658 | 7 | BAÑO DE FLOTACION BANO DE FLOTACION CON UNA SUPERFICIE ELEVADA TASA DE CONDUCTIVIDAD TERMICA ASI COMO UNA NOTABLE RESISTENCIA A LOS RASGUNOS DEBIDO A SU ESPECIAL REVESTIMIENTO PLASTICO EL RANGO DE TEMPERATURA PUEDE SELECCIONARSE ENTRE AMBIENTE Y 75 GRADOS CENTIGRADOS. | 13807.48
I090917246 | 12 | EQUIPO PROCESADOR DE TEJIDOS (PATOLOGIA) EQUIPO DE TINCION AUTOMATIZADO CAPACIDAD PARA 20 PORTAOBJETOS. | 694467.64
I180000162 | 642 | IMPRESORA LASSER VELOCIDAD DE IMPRESION 19 PPM RESOLUCION 1200X1200DPIBANDEJA DE ENTRADA 250 HOJAS TAMANO DE PAPEL 7.6X12.7 A 21.6X35.6CM CONECTIVIDAD USB2.0 DE ALTA VELOCIDAD PUERTO DE ENTRADA Y SALIDA 1 USB DE ALTA VELOCIDAD MEMORIA STD. DE 8 MB INCLUYE CALBE USB. | 3277.5
I090000064 | 1056 | BASCULA CON Y SIN ESTADIMETRO ELECTRONICA ADULTO CON ESTADIMETRO BASCULA DESPLIEGUE DIGITAL DE PESO EN PANTALLA LECTURA EN KILOGRAMOS NIVEL DE RESOLUCION TARA MINIMA. ESTADIMETRO VARILLA DE MEDICION CON GRADUACIONES EN CENTIMETROS Y PULGADAS CAPACIDAD DE MEDICION HASTA 200 KG. | 8297.25
I090000088 | 1382 | CAMA CLINICA ELECTROMECANICA RODABLE QUE FACILITA LA ATENCION DEL PACIENTE. CON DIMENSIONES TOTALES DE LA CAMA 2150 MM LARGO X 1060 MM ANCHO. LA ESTRUCTURA DE LA CAMA DEBERA SER FABRICADA DE ACERO ACABADO CON PINTURA EPOXICA POLIESTER CON TRATAMIENTO ANTIBACTERIAL Y CON PARAGOLPES EN LAS ESQUINAS. PARA EVITAR ACUMULAMIENTO DE POLVO Y OTROS MATERIALES NO DEBERA CONTAR CON CUBIERTA PLASTICA DE LA BASE. QUE INCLUYA LOS SIGUIENTES ELEMENTOS: CON SISTEMA ELECTROMECANICO QUE CUENTE CON AL MENOS 3 MOTORES (ACTUADORES) AISLADOS Y PROTEGIDOS CONTRA DERRAMES Y SALPICADURAS DE LIQUIDOS. QUE OPERE CON CORRIENTE ALTERNA O BATERIA RECARGABLE INCLUIDA DENTRO DE LA PROPIA CAMA. DEBERA CONTAR CON UNIDAD CENTRAL DE CONTROL FIJA A LA ESTRUCTURA DE LA CAMA QUE INCLUYA DICHA BATERIA Y LAS CONEXIONES A LOS MOTORES. PARA EL MANEJO DE LA CAMA LA MISMA DEBERA CONTAR CON 4 PANELES DE CONTROL INTERCONSTRUIDOS EN LOS BARANDALES DOS EN LA PARTE INTERIOR Y DO | 27999.05
I180000116 | 61 | SERVIDOR DE RED THIN CLIENT | 9465.99
I180000116 | 64 | SERVIDOR DE RED THIN CLIENT | 9465.99
I180000116 | 149 | SERVIDOR DE RED THIN CLIENT | 9465.99
I180000116 | 265 | SERVIDOR DE RED THIN CLIENT | 9465.99
I180000116 | 316 | SERVIDOR DE RED THIN CLIENT | 9465.99
I180000218 | 1260 | MONITOR MONITOR LCD 15 | 4056.85
I180000218 | 1338 | MONITOR MONITOR LCD 15 | 4056.85
I180000218 | 1348 | MONITOR MONITOR LCD 15 | 4056.85
I450400258 | 591 | MODULO DESARMABLE MOD EJECUTIVO CON PENINSULA CURVA DE 1.7 X .7 M | 11212.5
I450400258 | 618 | MODULO DESARMABLE MOD SEMI-EJECUTIVO CON PENINSULA CURVA DE 1.5 X .7 | 5617.75
I450400258 | 645 | MODULO DESARMABLE SEMI_EJECUTIVO CON PENINSULA CURVA DE 1.5 X 7M LATERAL DE .9 X.5 M C/2 CAJONES PAPELEROS Y 1 ARCHIVO LIBRERO DE S/PONER EN LATERAL CON PUERTA Y HUECO CUBIERTAS Y COSTADOS FAB. EN LAMINADO PLASTICO DE 28MM DE ALTA DENSIDAD EN COLOR NEGRO. | 8697.45
I090906902 | 24 | CARDIOTOCOGRAFO MONITOR FETAL BABY DOPPLEX | 81830.55
I450400120 | 2060 | ESCRITORIO ESCRITORIO MODULO OPERATIVO CUBIERTA DE 1.5*.7M CON CANTO DE PVC TERMOADHERIBLE CON BASES PANTALLA Y CANALETA METALICA | 6091.38
I450400314 | 21270 | SILLA SILLA OPERATIVA MECANISMO MULTIFUNCIONAL DE 2 PALANCAS CON DESCANSABRAZOS TAPIZADA EN TELA CON BASE CROMADA | 2870.97
I060200470 | 246 | UNIDAD ULTRASONICA EQUIPO DE ULTRASONIDO | 3229836.13
I450400120 | 2267 | ESCRITORIO ESCRITORIO SECRETARIAL FABRICADO EN MELAMINA 28 MM DE ESPESOR EN CUBIERTAS Y COSTADOSCANTO DE PVC DE 3MM CORREDERAS EN TODOS LOS CAJONES INCLUYE CHAPAS Y BISAGRAS. COLOR PERAL | 6037.5
I090000112 | 232 | CARRO MONITOR MONITOR DE SIGNOS VITALES INTERMEDIO QUE INCLUYE M8001A-A04 A04 4WAES M8001A-E22 E22 QUICK RELEASE MOUNT M8001A-E05 E05 INTEGRATED RECORDER M8001A-E24 E24 ONE LITHIUM-ION BATTERY M8001A-E25 E25 BATTERY OPERATION | 196440.32
I090000112 | 233 | CARRO MONITOR MONITOR DE SIGNOS VITALES INTERMEDIO QUE INCLUYE M8001A-A04 A04 4WAES M8001A-E22 E22 QUICK RELEASE MOUNT M8001A-E05 E05 INTEGRATED RECORDER M8001A-E24 E24 ONE LITHIUM-ION BATTERY M8001A-E25 E25 BATTERY OPERATION | 196440.32
I180000138 | 62 | SCANNER SCANNER CON ALIMENTACION AUTOMATICA DE DOCUMENTOS CONTIENE CABLE USB DE 1.80 MTS. MANHATTAN GARANTIA 12 MESES | 4756
I450400012 | 1088 | ARCHIVERO ARCHIVERO VERTICAL DE 4 GAVETAS CON CORREDERAS DE EXTENSION ACABADO EN LAMINADO PLASTICO COLOR CAOBA | 4524
I450400012 | 1107 | ARCHIVERO ARCHIVERO VERTICAL DE 4 GAVETAS CON CORREDERAS DE EXTENSION ACABADO EN LAMINADO PLASTICO COLOR CAOBA | 4524
I180000218 | 3775 | MONITOR (GASTOS CATASTROFICOS NEONATOS Y TRASTORNOS QUIRURGICOS CONGENITOS Y ADQURIDOS) MONITOR DE 18.5 PULGADAS LED LCD | 3636.6
I180000162 | 2101 | IMPRESORA LASSER ( GASTOS CATASTROFICOS NEONATOS Y TRASTORNOS QUIRURGICOS CONGENITOS Y ADQUIRIDOS)IMPRESORA | 3561.2
I180000162 | 2120 | IMPRESORA LASSER ( GASTOS CATASTROFICOS NEONATOS Y TRASTORNOS QUIRURGICOS CONGENITOS Y ADQUIRIDOS)IMPRESORA | 3561.2
I090906902 | 67 | CARDIOTOCOGRAFO EQUIPO DE CARDIOTOCOGRAFO | 135926.48
I090906902 | 69 | CARDIOTOCOGRAFO EQUIPO DE CARDIOTOCOGRAFO | 135926.48
I450400012 | 1754 | ARCHIVERO ARCHIVERO DE 4 GAVETAS ESPECIFICACIONES TECNICAS ARCHIVERO VERTICAL DE 4 GAVETAS CUERPO INTEGRADO POR UNA TAPA Y DOS COSTADOS Y UN RESPALDO EN LAMINA ROLADA | 2707.44
I450400012 | 1774 | ARCHIVERO ARCHIVERO DOCUMENTOS METAL 4 CAJONES CON LLAVE ESPECIFICACIONES TECNICAS ARCHIVERO DE 4 GAVETAS CON CUERPO FABRICADO EN LAMINA NEGRA INTEGRADA POR UNA TAPA DOS COSTADOS Y UN RESPALDO EN LAMINA CAL 22 | 6328.96
I450400120 | 3237 | ESCRITORIO ESCRITORIO CON PEDESTAL DERECHO Y LATERAL ESPECIFICACIONES TECNICAS ESCRITORIO ESQUINERO DE 1.50 X 1.50 X .75 M COMPUESTO POR UNA CUBIERTA ESQUINERA 1.50 X .90 M CON TRANSICION Y CUBIERTA AUXILIAR DE .60X .60M FABRICADA EN MADERA AGLOMERADA DE 28MM DE ESPESOR CUBIERTAS COLOR CHOCOLATE PEDESTAL DE 2 GAVETAS CON 1 GAVETA PAPELERA Y GAVETA ARCHIVADORA FIJAS A CUBIERTAS CON CUERPO Y FRENTE METALICO INCLUYE PANEL DE CORTESIA METALICO CHOCOLATE | 4425.4
I450400120 | 3238 | ESCRITORIO ESCRITORIO CON PEDESTAL DERECHO Y LATERAL ESPECIFICACIONES TECNICAS ESCRITORIO ESQUINERO DE 1.50 X 1.50 X .75 M COMPUESTO POR UNA CUBIERTA ESQUINERA 1.50 X .90 M CON TRANSICION Y CUBIERTA AUXILIAR DE .60X .60M FABRICADA EN MADERA AGLOMERADA DE 28MM DE ESPESOR CUBIERTAS COLOR CHOCOLATE PEDESTAL DE 2 GAVETAS CON 1 GAVETA PAPELERA Y GAVETA ARCHIVADORA FIJAS A CUBIERTAS CON CUERPO Y FRENTE METALICO INCLUYE PANEL DE CORTESIA METALICO CHOCOLATE | 4425.4
I450400120 | 3242 | ESCRITORIO ESCRITORIO CON PEDESTAL DERECHO Y LATERAL ESPECIFICACIONES TECNICAS ESCRITORIO ESQUINERO DE 1.50 X 1.50 X .75 M COMPUESTO POR UNA CUBIERTA ESQUINERA 1.50 X .90 M CON TRANSICION Y CUBIERTA AUXILIAR DE .60X .60M FABRICADA EN MADERA AGLOMERADA DE 28MM DE ESPESOR CUBIERTAS COLOR CHOCOLATE PEDESTAL DE 2 GAVETAS CON 1 GAVETA PAPELERA Y GAVETA ARCHIVADORA FIJAS A CUBIERTAS CON CUERPO Y FRENTE METALICO INCLUYE PANEL DE CORTESIA METALICO CHOCOLATE | 4425.4
I090000195 | 20 | EQUIPO ULTRASONIDO EQUIPO ULTRASONIDO DOPPLER ERGONOMICO PARA APLICACIONES VASCULARES ABDOMINALESPELVICASOBSTETRICASGINECOLOGICASPARTES PEQUENASMUSCULO ESQUELETICAS EN PACIENTES ADULTOS.CON MONITOR LCD A COLOR 17UNIDAD DE DVD PARA ALMACENER IMAGENES. | 798080
I090000088 | 1906 | CAMA CLINICA CAMAS DE EXPLORACION GINECOLOGICAS ESTRUCTURA DE ACERO CALIBRE 18 CON RECUBRIMIENTO EPOXICOASIENTO DE ACERO REFORZADOCAPACIDA DE PESO 226.8 KG. | 39440
I450400294 | 571 | RELOJ CHECADOR RELOJ CHECADOR SELECCION DE FORMATO DE HORA 12 O 24 OPCION DE MINUTOS NORMALES. DECIMO O CENTESIMO SELECCION PARA IMPRIMIR DIA MES Y ANO IMPRESION DE ANO EN 2 DIGITOS CAMBIO AUTOMATICO DEL DIA MES Y ANO CALENDARIO PERPETUO. | 6832.4
I060200459 | 44 | TRANSDUCTOR DE FRECUENCIA CARDIACA TRANSDUCTOR US PARA MONITOR FETAL FM20. | 24940
I060200459 | 54 | TRANSDUCTOR DE FRECUENCIA CARDIACA TRANSDUCTOR US PARA CARDIOTOCOGRAFO BD4000XS. | 23200
I060200459 | 59 | TRANSDUCTOR DE FRECUENCIA CARDIACA TRANSDUCTOR US PARA CARDIOTOCOGRAFO BD4000XS. | 23200
I060200460 | 69 | TRANSDUCTOR TRANSDUCTOR TOCO PARA MONITOR FETAL FM20. | 24940
I060200460 | 77 | TRANSDUCTOR TRANSDUCTOR DE TOCO PARA CARDIOTOCOGRAFO BD4000XS. | 23200
I060200460 | 78 | TRANSDUCTOR TRANSDUCTOR DE TOCO PARA CARDIOTOCOGRAFO BD4000XS. | 23200
I180000252 | 338 | COMPUTADORA TODO EN UNO (ALL IN ONE) COMPUTADORA DE ESCRITORIO TODO EN UNO PROCESADOR INTEL CORE I7 8700 (4.60GHZ) MEMORIA DE 16GB DDR4 SSD DE 512GB PANTALLA DE 23.8 LED VIDEO UHD GRAPHICS 630 S. O. WINDOWS 10 PRO (64BITS). | 34046
I090000100 | 283 | CARRO CAMILLA PARA LA RECUPERACION Y TRASLADO DE PACIENTES CON SISTEMA HIDRAULICO DE DOBLE PEDESTAL Y PEDALES DE AJUSTE DE ALTURA LOCALIZADOS EN AMBOS LADOS DE LA CAMILLA. ALTURA AJUSTABLE DE PLATAFORMA DE 58 CM. CON MINIMO DE 91 CM. COMO MAXIMO. CON MOVIMIENTO DE TRENDELENBURG DE +/- 12° ACCIONADO POR PEDAL DUAL A AMBOS LADOS DE LA CAMILLA. RUEDAS CONDUCTIVAS CON UN DIAMETRO MINIMO DE 20 CM. CON FRENO DUAL EN CADA RUEDA Y CENTRALIZADO. QUINTA RUEDA PARA FACILITAR EL MOVIMIENTO DE LA CAMILLA. PLATAFORMA RADIO TRANSPARENTE SECCIONADA PARA PERMITIR EL MOVIMIENTO FOWLER DEL PACIENTE. RESPALDO AJUSTABLE HASTA 70° CON MOVIMIENTO NEUMATICO. COLCHON IMPERMEABLE DE MATERIAL HIGIENICO Y FLEXIBLE CON ESPESOR DE 6 CM. BARANDALES LATERALES ABATIBLE DE MATERIAL. CON CUATRO RECEPTACULOS PARA POSTE PORTASUERO INCLUIR UN POSTE PORTA SUERO REMOVIBLE. PARACHOQUES A TODO LO LARGO DE LA CAMILLA CON TIRAS DE PROTECCION EN CADA ESQUINA. BASE DE ACE | 68310
I090000100 | 284 | CARRO CAMILLA PARA LA RECUPERACION Y TRASLADO DE PACIENTES CON SISTEMA HIDRAULICO DE DOBLE PEDESTAL Y PEDALES DE AJUSTE DE ALTURA LOCALIZADOS EN AMBOS LADOS DE LA CAMILLA. ALTURA AJUSTABLE DE PLATAFORMA DE 58 CM. CON MINIMO DE 91 CM. COMO MAXIMO. CON MOVIMIENTO DE TRENDELENBURG DE +/- 12° ACCIONADO POR PEDAL DUAL A AMBOS LADOS DE LA CAMILLA. RUEDAS CONDUCTIVAS CON UN DIAMETRO MINIMO DE 20 CM. CON FRENO DUAL EN CADA RUEDA Y CENTRALIZADO. QUINTA RUEDA PARA FACILITAR EL MOVIMIENTO DE LA CAMILLA. PLATAFORMA RADIO TRANSPARENTE SECCIONADA PARA PERMITIR EL MOVIMIENTO FOWLER DEL PACIENTE. RESPALDO AJUSTABLE HASTA 70° CON MOVIMIENTO NEUMATICO. COLCHON IMPERMEABLE DE MATERIAL HIGIENICO Y FLEXIBLE CON ESPESOR DE 6 CM. BARANDALES LATERALES ABATIBLE DE MATERIAL. CON CUATRO RECEPTACULOS PARA POSTE PORTASUERO INCLUIR UN POSTE PORTA SUERO REMOVIBLE. PARACHOQUES A TODO LO LARGO DE LA CAMILLA CON TIRAS DE PROTECCION EN CADA ESQUINA. BASE DE ACE | 68310
I090000100 | 285 | CARRO CAMILLA PARA LA RECUPERACION Y TRASLADO DE PACIENTES CON SISTEMA HIDRAULICO DE DOBLE PEDESTAL Y PEDALES DE AJUSTE DE ALTURA LOCALIZADOS EN AMBOS LADOS DE LA CAMILLA. ALTURA AJUSTABLE DE PLATAFORMA DE 58 CM. CON MINIMO DE 91 CM. COMO MAXIMO. CON MOVIMIENTO DE TRENDELENBURG DE +/- 12° ACCIONADO POR PEDAL DUAL A AMBOS LADOS DE LA CAMILLA. RUEDAS CONDUCTIVAS CON UN DIAMETRO MINIMO DE 20 CM. CON FRENO DUAL EN CADA RUEDA Y CENTRALIZADO. QUINTA RUEDA PARA FACILITAR EL MOVIMIENTO DE LA CAMILLA. PLATAFORMA RADIO TRANSPARENTE SECCIONADA PARA PERMITIR EL MOVIMIENTO FOWLER DEL PACIENTE. RESPALDO AJUSTABLE HASTA 70° CON MOVIMIENTO NEUMATICO. COLCHON IMPERMEABLE DE MATERIAL HIGIENICO Y FLEXIBLE CON ESPESOR DE 6 CM. BARANDALES LATERALES ABATIBLE DE MATERIAL. CON CUATRO RECEPTACULOS PARA POSTE PORTASUERO INCLUIR UN POSTE PORTA SUERO REMOVIBLE. PARACHOQUES A TODO LO LARGO DE LA CAMILLA CON TIRAS DE PROTECCION EN CADA ESQUINA. BASE DE ACE | 68310
I090000100 | 288 | CARRO CAMILLA PARA LA RECUPERACION Y TRASLADO DE PACIENTES CON SISTEMA HIDRAULICO DE DOBLE PEDESTAL Y PEDALES DE AJUSTE DE ALTURA LOCALIZADOS EN AMBOS LADOS DE LA CAMILLA. ALTURA AJUSTABLE DE PLATAFORMA DE 58 CM. CON MINIMO DE 91 CM. COMO MAXIMO. CON MOVIMIENTO DE TRENDELENBURG DE +/- 12° ACCIONADO POR PEDAL DUAL A AMBOS LADOS DE LA CAMILLA. RUEDAS CONDUCTIVAS CON UN DIAMETRO MINIMO DE 20 CM. CON FRENO DUAL EN CADA RUEDA Y CENTRALIZADO. QUINTA RUEDA PARA FACILITAR EL MOVIMIENTO DE LA CAMILLA. PLATAFORMA RADIO TRANSPARENTE SECCIONADA PARA PERMITIR EL MOVIMIENTO FOWLER DEL PACIENTE. RESPALDO AJUSTABLE HASTA 70° CON MOVIMIENTO NEUMATICO. COLCHON IMPERMEABLE DE MATERIAL HIGIENICO Y FLEXIBLE CON ESPESOR DE 6 CM. BARANDALES LATERALES ABATIBLE DE MATERIAL. CON CUATRO RECEPTACULOS PARA POSTE PORTASUERO INCLUIR UN POSTE PORTA SUERO REMOVIBLE. PARACHOQUES A TODO LO LARGO DE LA CAMILLA CON TIRAS DE PROTECCION EN CADA ESQUINA. BASE DE ACE | 68310
I090000100 | 290 | CARRO CAMILLA PARA LA RECUPERACION Y TRASLADO DE PACIENTES CON SISTEMA HIDRAULICO DE DOBLE PEDESTAL Y PEDALES DE AJUSTE DE ALTURA LOCALIZADOS EN AMBOS LADOS DE LA CAMILLA. ALTURA AJUSTABLE DE PLATAFORMA DE 58 CM. CON MINIMO DE 91 CM. COMO MAXIMO. CON MOVIMIENTO DE TRENDELENBURG DE +/- 12° ACCIONADO POR PEDAL DUAL A AMBOS LADOS DE LA CAMILLA. RUEDAS CONDUCTIVAS CON UN DIAMETRO MINIMO DE 20 CM. CON FRENO DUAL EN CADA RUEDA Y CENTRALIZADO. QUINTA RUEDA PARA FACILITAR EL MOVIMIENTO DE LA CAMILLA. PLATAFORMA RADIO TRANSPARENTE SECCIONADA PARA PERMITIR EL MOVIMIENTO FOWLER DEL PACIENTE. RESPALDO AJUSTABLE HASTA 70° CON MOVIMIENTO NEUMATICO. COLCHON IMPERMEABLE DE MATERIAL HIGIENICO Y FLEXIBLE CON ESPESOR DE 6 CM. BARANDALES LATERALES ABATIBLE DE MATERIAL. CON CUATRO RECEPTACULOS PARA POSTE PORTASUERO INCLUIR UN POSTE PORTA SUERO REMOVIBLE. PARACHOQUES A TODO LO LARGO DE LA CAMILLA CON TIRAS DE PROTECCION EN CADA ESQUINA. BASE DE ACE | 68310
I090000100 | 291 | CARRO CAMILLA PARA LA RECUPERACION Y TRASLADO DE PACIENTES CON SISTEMA HIDRAULICO DE DOBLE PEDESTAL Y PEDALES DE AJUSTE DE ALTURA LOCALIZADOS EN AMBOS LADOS DE LA CAMILLA. ALTURA AJUSTABLE DE PLATAFORMA DE 58 CM. CON MINIMO DE 91 CM. COMO MAXIMO. CON MOVIMIENTO DE TRENDELENBURG DE +/- 12° ACCIONADO POR PEDAL DUAL A AMBOS LADOS DE LA CAMILLA. RUEDAS CONDUCTIVAS CON UN DIAMETRO MINIMO DE 20 CM. CON FRENO DUAL EN CADA RUEDA Y CENTRALIZADO. QUINTA RUEDA PARA FACILITAR EL MOVIMIENTO DE LA CAMILLA. PLATAFORMA RADIO TRANSPARENTE SECCIONADA PARA PERMITIR EL MOVIMIENTO FOWLER DEL PACIENTE. RESPALDO AJUSTABLE HASTA 70° CON MOVIMIENTO NEUMATICO. COLCHON IMPERMEABLE DE MATERIAL HIGIENICO Y FLEXIBLE CON ESPESOR DE 6 CM. BARANDALES LATERALES ABATIBLE DE MATERIAL. CON CUATRO RECEPTACULOS PARA POSTE PORTASUERO INCLUIR UN POSTE PORTA SUERO REMOVIBLE. PARACHOQUES A TODO LO LARGO DE LA CAMILLA CON TIRAS DE PROTECCION EN CADA ESQUINA. BASE DE ACE | 68310
I180000116 | 251 | SERVIDOR DE RED THIN CLIENT | 9465.99
I180000218 | 1342 | MONITOR MONITOR LCD 15 | 4056.85
I180000218 | 1374 | MONITOR MONITOR LCD 15 | 4056.85
I090000466 | 155 | CARRO PARA MEDICAMENTOS CON EQUIPO COMPLETO PARA REANIMACION DE DESFIBRILADOR MONITOR MARCAPASO Y SATURACION DE OXIGENO RODABLE CON SISTEMA DE FRENO COLOR AZUL | 174190.5
I090000452 | 100 | APARATO ANESTECIA MAQUINA DE ANESTECIA AVANZADA MONITOR DE SIGNOS VITALES SERIE 5399701954 | 1138692.1
I090000162 | 44 | DESFIBRILADOR PARA CARDIOLOGIA DESFIBRILADOR PARA CARDILOGIA | 149060
I090000034 | 147 | ASPIRADOR SUCCION CONTINUA ASPIRADOR SUCCION CONTINUA ASPIRADOR DE FLEMA PORTATIL BATERIA RECARGABLE DEVILBISS | 7284.8
I090000268 | 10 | LAMPARA FRONTAL LAMPARA FRONTAL LAMPARA DE PEDESTAL LUZ BLANCA COLOR BLANCO | 5925.28
I180000228 | 23 | CLIENTE DELGADO THIN CLIENT HP MODELO T5740 PROCESADOR INTEL ATOM N280 DE 1.66 GHZ. PUERTOS INTEGRADOS AL MOTHERBOARD: 8 PUERTOS USB 2.0 (2 EN LA PARTE FRONTAL 4 EN LA PARTE TRASERA Y 2 EN ELCOMPORTAIMIENTO SEGURO DE USB) INCLUYE CONEXIONES SERIAL Y PS/2. 1 VGA Y UN DISPLAYPORT 2 PS/2 1 SERIAL Y 1 (RJ-45) TARJET ADE RED : 10/100/1000 GIGABIT ETHERNET (RJ-45) MEMORIA RAM : 2 GB DDR-3 SODIMM (1 X 2 GB SODIMM) ARQUITECTURA VIDEO: INTEL GL40 GRAPHICS CON SOPORTE PARA 2 MONITORES DE ALTA RESOLUCION DE 2048 X 1536 SALIDA VGA Y CONEXION DISPLAYPORT. AUDIO: SALIDA: ALTAVOZ INTERNO AMPLIFICADO MINICON. 1/8 PULG. SONIDO ESTEREO 16 BITS VELOCIDAD DE MUESTRA 44 KHZ REALTEK ALC 272 AUDIO TECLADO: ESTANDAR PS/2 MOUSE OPTICO HP PS/2 DE DOS BOTONES CON DESPLAZAMIENTO SISTEMA OPERATIVO: MICROSOFT WINDOWS EMBEDDED STANDARD 2009 SOFTWARE INCLUIDO: OPATRATING SYSTEM MS WINDOWS EMBEDDED STANDARD ICA 11.0 (XENAPP PLUGIN FOR HOSTED APPS 11.0) MICROSOFT | 6554
I180000066 | 549 | MINICOMPUTADORA MINICOMPUTADOR PORTATIL HP PROCESADOR 15-460 M2.53 DISCO DURO DE 320 GB PANTALLA 15.6 DVD RW LIGHTSCRIBE | 20880
I180000066 | 550 | MINICOMPUTADORA MINICOMPUTADOR PORTATIL HP PROCESADOR 15-460 M2.53 DISCO DURO DE 320 GB PANTALLA 15.6 DVD RW LIGHTSCRIBE | 20880
I450400126 | 3830 | ESTANTE (GASTOS CATASTROFICOS) ESTANTE DE 7 ENTREPANOS CON REFUERZO DE 2.20 X .85 X .45 EN PINTURA HORNEADA EN COLOR GRIS | 3712
I450400126 | 3836 | ESTANTE (GASTOS CATASTROFICOS) ESTANTE DE 7 ENTREPANOS CON REFUERZO DE 2.20 X .85 X .45 EN PINTURA HORNEADA EN COLOR GRIS | 3712
I060400044 | 59 | CAMILLA MARINA CAMILLA TIPO PLANCHA DE LONGITUD COMPLETA DE 1.83 X .45 DE PLASTICO O MADERA EQUIPADA CON RUNERS A PRUEBA DE INTERPERIE | 4292
I090000406 | 250 | SILLA RUEDAS SILLA DE RUEDAS PLEGABLES PARA ADULTO CON DESCANSAPIES FIJOS | 2784
I060600048 | 3311 | BAUMANOMETRO BAUMANOMETRO DE PEDESTAL | 6032
I180000218 | 3814 | MONITOR (GASTOS CATASTROFICOS NEONATOS Y TRASTORNOS QUIRURGICOS CONGENITOS Y ADQURIDOS) MONITOR DE 18.5 PULGADAS LED LCD | 3636.6
I180000218 | 3831 | MONITOR (GASTOS CATASTROFICOS NEONATOS Y TRASTORNOS QUIRURGICOS CONGENITOS Y ADQURIDOS) MONITOR DE 18.5 PULGADAS LED LCD | 3636.6
I090000312 | 2137 | MESA EXPLORACION MESA DE EXPLORACION REFORZADAS PARA PACIENTE CON SOBRE PESO COLOR NEGRO | 67817.08
I090000312 | 2138 | MESA EXPLORACION MESA DE EXPLORACION REFORZADAS PARA PACIENTE CON SOBRE PESO COLOR NEGRO | 67817.08
I450400012 | 1771 | ARCHIVERO ARCHIVERO DE 4 GAVETAS ESPECIFICACIONES TECNICAS ARCHIVERO VERTICAL DE 4 GAVETAS CUERPO INTEGRADO POR UNA TAPA Y DOS COSTADOS Y UN RESPALDO EN LAMINA ROLADA | 2707.44
I090001312 | 5 | AMNIOSCOPIO AMNIOSCOPIO KIT QUE CUENTA CON LO SIGUIENTE: 2 TUBOS DE 200 MM DE LONGITUD CONICO GRADUADO CON MANDRIL 16:23 MM Y 1 TUBO DE 200 MM LONGITUD CONICO GRADUADO CON MANDRIL DE 12:19 MM | 16446.48
I090001312 | 6 | AMNIOSCOPIO AMNIOSCOPIO KIT QUE CUENTA CON LO SIGUIENTE: 2 TUBOS DE 200 MM DE LONGITUD CONICO GRADUADO CON MANDRIL 16:23 MM Y 1 TUBO DE 200 MM LONGITUD CONICO GRADUADO CON MANDRIL DE 12:19 MM | 16446.48
I090001312 | 7 | AMNIOSCOPIO AMNIOSCOPIO KIT QUE CUENTA CON LO SIGUIENTE: 2 TUBOS DE 200 MM DE LONGITUD CONICO GRADUADO CON MANDRIL 16:23 MM Y 1 TUBO DE 200 MM LONGITUD CONICO GRADUADO CON MANDRIL DE 12:19 MM | 16446.48
I090001312 | 8 | AMNIOSCOPIO AMNIOSCOPIO KIT QUE CUENTA CON LO SIGUIENTE: 2 TUBOS DE 200 MM DE LONGITUD CONICO GRADUADO CON MANDRIL 16:23 MM Y 1 TUBO DE 200 MM LONGITUD CONICO GRADUADO CON MANDRIL DE 12:19 MM | 16446.48
I090001312 | 9 | AMNIOSCOPIO AMNIOSCOPIO KIT QUE CUENTA CON LO SIGUIENTE: 2 TUBOS DE 200 MM DE LONGITUD CONICO GRADUADO CON MANDRIL 16:23 MM Y 1 TUBO DE 200 MM LONGITUD CONICO GRADUADO CON MANDRIL DE 12:19 MM | 16446.48
I090001312 | 10 | AMNIOSCOPIO AMNIOSCOPIO KIT QUE CUENTA CON LO SIGUIENTE: 2 TUBOS DE 200 MM DE LONGITUD CONICO GRADUADO CON MANDRIL 16:23 MM Y 1 TUBO DE 200 MM LONGITUD CONICO GRADUADO CON MANDRIL DE 12:19 MM | 16446.48
I090906902 | 99 | CARDIOTOCOGRAFO CARDIOTOCOGRAFO TOCOCARDIOGRAFO GEMELAR 1 MONITOR FETAL PARA MEDICION DE LA FRECUENCIA CARDIACA FETAL 2 TRANSDUCTOR CON AL MENOS 7 CRISTALES PARA DETECCION DE LA FRECUENCIA CARDIACA FETAL 3 UN TRANSDUCTOR PARA LA DETECCION DE LA ACTIVIDAD UTERINA 4 CON PANTALLA LCD TFT SENCIBLE AL TACTO DE 6 PULGADAS A COLOR QUE DESPLIEGUE LA FRECUENCIA CARDIACA FETAL ACTIVIDAD UTERINA. 5 DESPLIEGUE GRAFICO Y NUMERICO DE LA FRECUENCIA CARDIACA FETAL EN LATIDOS MINUTOS 6 DESPLIEGUE GRAFICO Y NUMEROCO DE LA ACTIVIDAD UTERINA CON REGISTRO DE LA DETECCION DEL MOVIMIENTO FETAL 7 SISTEMAS DE ALARMAS FISIOLOGICAS FETALES Y MATERNA DE FORMA VISUAL Y AUDIBLE CON LIMITES DE CADA UNO DE ELLOS CONFIGURABLES POR EL USUARIO CON RETARDO DE ALARMA. 8 REGISTRADOR TERMICO MULTICANAL DE ALTA RESOLUCION DE 6 PULGADAS CON LA POSIBILIDAD DE ELEGIR VELICIDAD DE PAPEL 9 MODALIDAD DELMARCADOR DE SUCESO DE FORMA REMOTA 10 CRECIMIENTO A FUTURO DE HARDWARE Y SOFT | 136867.62
I090000088 | 1897 | CAMA CLINICA CAMAS DE EXPLORACION GINECOLOGICAS ESTRUCTURA DE ACERO CALIBRE 18 CON RECUBRIMIENTO EPOXICOASIENTO DE ACERO REFORZADOCAPACIDA DE PESO 226.8 KG. | 39440
I090000088 | 1898 | CAMA CLINICA CAMAS DE EXPLORACION GINECOLOGICAS ESTRUCTURA DE ACERO CALIBRE 18 CON RECUBRIMIENTO EPOXICOASIENTO DE ACERO REFORZADOCAPACIDA DE PESO 226.8 KG. | 39440
I090000088 | 1899 | CAMA CLINICA CAMAS DE EXPLORACION GINECOLOGICAS ESTRUCTURA DE ACERO CALIBRE 18 CON RECUBRIMIENTO EPOXICOASIENTO DE ACERO REFORZADOCAPACIDA DE PESO 226.8 KG. | 39440
I090000088 | 1900 | CAMA CLINICA CAMAS DE EXPLORACION GINECOLOGICAS ESTRUCTURA DE ACERO CALIBRE 18 CON RECUBRIMIENTO EPOXICOASIENTO DE ACERO REFORZADOCAPACIDA DE PESO 226.8 KG. | 39440
I090000088 | 1901 | CAMA CLINICA CAMAS DE EXPLORACION GINECOLOGICAS ESTRUCTURA DE ACERO CALIBRE 18 CON RECUBRIMIENTO EPOXICOASIENTO DE ACERO REFORZADOCAPACIDA DE PESO 226.8 KG. | 39440
I060200460 | 51 | TRANSDUCTOR TRANSDUCTOR DE TOCO PARA CARDIOTOCOGRAFO. | 19720
I090000100 | 762 | CARRO CAMILLA CAMILLAS MANUAL CON RUEDAS O ACCESORIOS PARA TRANSPORTE DE PACIENTES COLOR BLANCO | 44660
I090000100 | 763 | CARRO CAMILLA CAMILLAS MANUAL CON RUEDAS O ACCESORIOS PARA TRANSPORTE DE PACIENTES COLOR BLANCO | 44660
I090000112 | 605 | CARRO MONITOR MONITOR FETAL MONITORES GEMELAR FREC. DE PULSO MATERNO CONTRACCIONES UTERINAS FC FETALES COLOR BLANCO | 127628.51
I090000112 | 606 | CARRO MONITOR MONITOR FETAL MONITORES GEMELAR FREC. DE PULSO MATERNO CONTRACCIONES UTERINAS FC FETALES COLOR BLANCO | 127628.51
I060200459 | 62 | TRANSDUCTOR DE FRECUENCIA CARDIACA TRANSDUCTOR US PARA CARDIOTOCOGRAFO BD4000XS. | 23200
I060200459 | 63 | TRANSDUCTOR DE FRECUENCIA CARDIACA TRANSDUCTOR US PARA CARDIOTOCOGRAFO BD4000XS. | 23200
I060200460 | 84 | TRANSDUCTOR TRANSDUCTOR DE TOCO PARA CARDIOTOCOGRAFO BD4000XS. | 23200
I060200460 | 85 | TRANSDUCTOR TRANSDUCTOR DE TOCO PARA CARDIOTOCOGRAFO BD4000XS. | 23200
I090000100 | 856 | CARRO CAMILLA 10 CAMILLAS ESTANDAR TAMANO 2045 MM (L) 790 MM (W) MARCO RECUBRIMIENTO DE EPOXY CARRILES LATERALES DE ALEACION DE ALUMINIO PLEGABLES Y EMPUJANDO MANEJAR Y CON BASE DE PLASTICO ABS PLATAFORMA DE CAMA PUEDE SER DE RAYOS X TRANSPARENTE CON DESPLAZAMIENTO DE SOPORTE DE CASSETTE DE RAYOS X PARA PARA TODO EL CUERPO DE PIES A CABEZA RESPALDO OPERADO POR MUELLE DE GAS RESTO DE RODILLA OPERADA POR MANIVELA ARRIBA-ABAJO FUNCION OPERADOR POR PEDAL HIDRAULICO TENDELENBURG OPERADO HIDRAULICO RESERVA DE TRENDELENBURG OPERADO POR PEDAL HIDRAULICO CON 4 RUEDAS DE 150 MM DE DIAMETRO CON SISTEMAS DE FRENO CENTRAL CON LA QUINTA RUEDA PARA QUE GIRE EN TORNO CUATRO ESQUINAS CON ANTI-PARACHOQUES PARA LA PROTECCION Y EL AGUJERO POSTE GROSOR DEL COLCHON 8 CM. | 88624
I090000100 | 857 | CARRO CAMILLA 10 CAMILLAS ESTANDAR TAMANO 2045 MM (L) 790 MM (W) MARCO RECUBRIMIENTO DE EPOXY CARRILES LATERALES DE ALEACION DE ALUMINIO PLEGABLES Y EMPUJANDO MANEJAR Y CON BASE DE PLASTICO ABS PLATAFORMA DE CAMA PUEDE SER DE RAYOS X TRANSPARENTE CON DESPLAZAMIENTO DE SOPORTE DE CASSETTE DE RAYOS X PARA PARA TODO EL CUERPO DE PIES A CABEZA RESPALDO OPERADO POR MUELLE DE GAS RESTO DE RODILLA OPERADA POR MANIVELA ARRIBA-ABAJO FUNCION OPERADOR POR PEDAL HIDRAULICO TENDELENBURG OPERADO HIDRAULICO RESERVA DE TRENDELENBURG OPERADO POR PEDAL HIDRAULICO CON 4 RUEDAS DE 150 MM DE DIAMETRO CON SISTEMAS DE FRENO CENTRAL CON LA QUINTA RUEDA PARA QUE GIRE EN TORNO CUATRO ESQUINAS CON ANTI-PARACHOQUES PARA LA PROTECCION Y EL AGUJERO POSTE GROSOR DEL COLCHON 8 CM. | 88624
I090000100 | 858 | CARRO CAMILLA 10 CAMILLAS ESTANDAR TAMANO 2045 MM (L) 790 MM (W) MARCO RECUBRIMIENTO DE EPOXY CARRILES LATERALES DE ALEACION DE ALUMINIO PLEGABLES Y EMPUJANDO MANEJAR Y CON BASE DE PLASTICO ABS PLATAFORMA DE CAMA PUEDE SER DE RAYOS X TRANSPARENTE CON DESPLAZAMIENTO DE SOPORTE DE CASSETTE DE RAYOS X PARA PARA TODO EL CUERPO DE PIES A CABEZA RESPALDO OPERADO POR MUELLE DE GAS RESTO DE RODILLA OPERADA POR MANIVELA ARRIBA-ABAJO FUNCION OPERADOR POR PEDAL HIDRAULICO TENDELENBURG OPERADO HIDRAULICO RESERVA DE TRENDELENBURG OPERADO POR PEDAL HIDRAULICO CON 4 RUEDAS DE 150 MM DE DIAMETRO CON SISTEMAS DE FRENO CENTRAL CON LA QUINTA RUEDA PARA QUE GIRE EN TORNO CUATRO ESQUINAS CON ANTI-PARACHOQUES PARA LA PROTECCION Y EL AGUJERO POSTE GROSOR DEL COLCHON 8 CM. | 88624
I090000100 | 859 | CARRO CAMILLA 10 CAMILLAS ESTANDAR TAMANO 2045 MM (L) 790 MM (W) MARCO RECUBRIMIENTO DE EPOXY CARRILES LATERALES DE ALEACION DE ALUMINIO PLEGABLES Y EMPUJANDO MANEJAR Y CON BASE DE PLASTICO ABS PLATAFORMA DE CAMA PUEDE SER DE RAYOS X TRANSPARENTE CON DESPLAZAMIENTO DE SOPORTE DE CASSETTE DE RAYOS X PARA PARA TODO EL CUERPO DE PIES A CABEZA RESPALDO OPERADO POR MUELLE DE GAS RESTO DE RODILLA OPERADA POR MANIVELA ARRIBA-ABAJO FUNCION OPERADOR POR PEDAL HIDRAULICO TENDELENBURG OPERADO HIDRAULICO RESERVA DE TRENDELENBURG OPERADO POR PEDAL HIDRAULICO CON 4 RUEDAS DE 150 MM DE DIAMETRO CON SISTEMAS DE FRENO CENTRAL CON LA QUINTA RUEDA PARA QUE GIRE EN TORNO CUATRO ESQUINAS CON ANTI-PARACHOQUES PARA LA PROTECCION Y EL AGUJERO POSTE GROSOR DEL COLCHON 8 CM. | 88624
I090000100 | 860 | CARRO CAMILLA 10 CAMILLAS ESTANDAR TAMANO 2045 MM (L) 790 MM (W) MARCO RECUBRIMIENTO DE EPOXY CARRILES LATERALES DE ALEACION DE ALUMINIO PLEGABLES Y EMPUJANDO MANEJAR Y CON BASE DE PLASTICO ABS PLATAFORMA DE CAMA PUEDE SER DE RAYOS X TRANSPARENTE CON DESPLAZAMIENTO DE SOPORTE DE CASSETTE DE RAYOS X PARA PARA TODO EL CUERPO DE PIES A CABEZA RESPALDO OPERADO POR MUELLE DE GAS RESTO DE RODILLA OPERADA POR MANIVELA ARRIBA-ABAJO FUNCION OPERADOR POR PEDAL HIDRAULICO TENDELENBURG OPERADO HIDRAULICO RESERVA DE TRENDELENBURG OPERADO POR PEDAL HIDRAULICO CON 4 RUEDAS DE 150 MM DE DIAMETRO CON SISTEMAS DE FRENO CENTRAL CON LA QUINTA RUEDA PARA QUE GIRE EN TORNO CUATRO ESQUINAS CON ANTI-PARACHOQUES PARA LA PROTECCION Y EL AGUJERO POSTE GROSOR DEL COLCHON 8 CM. | 88624
I090000100 | 861 | CARRO CAMILLA 10 CAMILLAS ESTANDAR TAMANO 2045 MM (L) 790 MM (W) MARCO RECUBRIMIENTO DE EPOXY CARRILES LATERALES DE ALEACION DE ALUMINIO PLEGABLES Y EMPUJANDO MANEJAR Y CON BASE DE PLASTICO ABS PLATAFORMA DE CAMA PUEDE SER DE RAYOS X TRANSPARENTE CON DESPLAZAMIENTO DE SOPORTE DE CASSETTE DE RAYOS X PARA PARA TODO EL CUERPO DE PIES A CABEZA RESPALDO OPERADO POR MUELLE DE GAS RESTO DE RODILLA OPERADA POR MANIVELA ARRIBA-ABAJO FUNCION OPERADOR POR PEDAL HIDRAULICO TENDELENBURG OPERADO HIDRAULICO RESERVA DE TRENDELENBURG OPERADO POR PEDAL HIDRAULICO CON 4 RUEDAS DE 150 MM DE DIAMETRO CON SISTEMAS DE FRENO CENTRAL CON LA QUINTA RUEDA PARA QUE GIRE EN TORNO CUATRO ESQUINAS CON ANTI-PARACHOQUES PARA LA PROTECCION Y EL AGUJERO POSTE GROSOR DEL COLCHON 8 CM. | 88624
I090000100 | 862 | CARRO CAMILLA 10 CAMILLAS ESTANDAR TAMANO 2045 MM (L) 790 MM (W) MARCO RECUBRIMIENTO DE EPOXY CARRILES LATERALES DE ALEACION DE ALUMINIO PLEGABLES Y EMPUJANDO MANEJAR Y CON BASE DE PLASTICO ABS PLATAFORMA DE CAMA PUEDE SER DE RAYOS X TRANSPARENTE CON DESPLAZAMIENTO DE SOPORTE DE CASSETTE DE RAYOS X PARA PARA TODO EL CUERPO DE PIES A CABEZA RESPALDO OPERADO POR MUELLE DE GAS RESTO DE RODILLA OPERADA POR MANIVELA ARRIBA-ABAJO FUNCION OPERADOR POR PEDAL HIDRAULICO TENDELENBURG OPERADO HIDRAULICO RESERVA DE TRENDELENBURG OPERADO POR PEDAL HIDRAULICO CON 4 RUEDAS DE 150 MM DE DIAMETRO CON SISTEMAS DE FRENO CENTRAL CON LA QUINTA RUEDA PARA QUE GIRE EN TORNO CUATRO ESQUINAS CON ANTI-PARACHOQUES PARA LA PROTECCION Y EL AGUJERO POSTE GROSOR DEL COLCHON 8 CM. | 88624
I090000100 | 863 | CARRO CAMILLA 10 CAMILLAS ESTANDAR TAMANO 2045 MM (L) 790 MM (W) MARCO RECUBRIMIENTO DE EPOXY CARRILES LATERALES DE ALEACION DE ALUMINIO PLEGABLES Y EMPUJANDO MANEJAR Y CON BASE DE PLASTICO ABS PLATAFORMA DE CAMA PUEDE SER DE RAYOS X TRANSPARENTE CON DESPLAZAMIENTO DE SOPORTE DE CASSETTE DE RAYOS X PARA PARA TODO EL CUERPO DE PIES A CABEZA RESPALDO OPERADO POR MUELLE DE GAS RESTO DE RODILLA OPERADA POR MANIVELA ARRIBA-ABAJO FUNCION OPERADOR POR PEDAL HIDRAULICO TENDELENBURG OPERADO HIDRAULICO RESERVA DE TRENDELENBURG OPERADO POR PEDAL HIDRAULICO CON 4 RUEDAS DE 150 MM DE DIAMETRO CON SISTEMAS DE FRENO CENTRAL CON LA QUINTA RUEDA PARA QUE GIRE EN TORNO CUATRO ESQUINAS CON ANTI-PARACHOQUES PARA LA PROTECCION Y EL AGUJERO POSTE GROSOR DEL COLCHON 8 CM. | 88624
I090000100 | 864 | CARRO CAMILLA 10 CAMILLAS ESTANDAR TAMANO 2045 MM (L) 790 MM (W) MARCO RECUBRIMIENTO DE EPOXY CARRILES LATERALES DE ALEACION DE ALUMINIO PLEGABLES Y EMPUJANDO MANEJAR Y CON BASE DE PLASTICO ABS PLATAFORMA DE CAMA PUEDE SER DE RAYOS X TRANSPARENTE CON DESPLAZAMIENTO DE SOPORTE DE CASSETTE DE RAYOS X PARA PARA TODO EL CUERPO DE PIES A CABEZA RESPALDO OPERADO POR MUELLE DE GAS RESTO DE RODILLA OPERADA POR MANIVELA ARRIBA-ABAJO FUNCION OPERADOR POR PEDAL HIDRAULICO TENDELENBURG OPERADO HIDRAULICO RESERVA DE TRENDELENBURG OPERADO POR PEDAL HIDRAULICO CON 4 RUEDAS DE 150 MM DE DIAMETRO CON SISTEMAS DE FRENO CENTRAL CON LA QUINTA RUEDA PARA QUE GIRE EN TORNO CUATRO ESQUINAS CON ANTI-PARACHOQUES PARA LA PROTECCION Y EL AGUJERO POSTE GROSOR DEL COLCHON 8 CM. | 88624
I090000100 | 865 | CARRO CAMILLA 10 CAMILLAS ESTANDAR TAMANO 2045 MM (L) 790 MM (W) MARCO RECUBRIMIENTO DE EPOXY CARRILES LATERALES DE ALEACION DE ALUMINIO PLEGABLES Y EMPUJANDO MANEJAR Y CON BASE DE PLASTICO ABS PLATAFORMA DE CAMA PUEDE SER DE RAYOS X TRANSPARENTE CON DESPLAZAMIENTO DE SOPORTE DE CASSETTE DE RAYOS X PARA PARA TODO EL CUERPO DE PIES A CABEZA RESPALDO OPERADO POR MUELLE DE GAS RESTO DE RODILLA OPERADA POR MANIVELA ARRIBA-ABAJO FUNCION OPERADOR POR PEDAL HIDRAULICO TENDELENBURG OPERADO HIDRAULICO RESERVA DE TRENDELENBURG OPERADO POR PEDAL HIDRAULICO CON 4 RUEDAS DE 150 MM DE DIAMETRO CON SISTEMAS DE FRENO CENTRAL CON LA QUINTA RUEDA PARA QUE GIRE EN TORNO CUATRO ESQUINAS CON ANTI-PARACHOQUES PARA LA PROTECCION Y EL AGUJERO POSTE GROSOR DEL COLCHON 8 CM. | 88624
I450600280 | 2152 | VITRINA VITRINA EN ACERO INOXIDABLE EN LAMINA CAL. 20 CON 2 PUERTAS DE CRISTAL CON MARCO DE ACERO INOXIDABLE 4 ENTEPANOS AJUSTABLES. ACERO INOXIDABLE T304 MEDIDAS GENERALES .87 X .38 X 1.80 MTS. | 19590.08
I090000312 | 2696 | MESA EXPLORACION EQUIPO SEMIFIJO PARA REALIZAR LA EXPLORACION FiSICA DEL PACIENTE EN POSICION DE DECuBITO.2. MESA PARA EXPLORACION Y/O TRATAMIENTO DISENADA PARA QUE EL PACIENTE ESTE ACOSTADO SOBRE ELLA O SIENTE A UN LADO DE LA MESA MIENTRAS SE LE EXAMINA CON INSTRUMENTOS COLOCADOS SOBRE LA MESA.3. ESTE DISPOSITIVO PUEDE SER OPERADO MANUALMENTE O ACCIONADO ELECTRICAMENTE.4. PUEDE CONTAR CON FUNCIONES BASICAS COMO ELEVACION DESCENSO O INCLINACION. 5. SE USA PRINCIPALMENTE EN SALAS DE EXPLORACION Y EN SALAS DE CIRUGiA MENOR. 6 FABRICADA EN LAMINA DE ACERO AL CARBON CALIBRE 18 RECUBIERTA CON PINTURA EN POLVO O ALQUIDALICA HORNEADA.7. DIMENSIONES GENERALES: 7.1. ALTURA DE LA MESA INCLUYENDO COLCHON DE 80 CM COMO MiNIMO CON RESPECTO AL PISO. 7.2. LONGITUD TOTAL (INCLUYENDO MIEMBROS INFERIORES) 185 CM COMO MiNIMO. 7.3. ANCHO TOTAL 50 CM +/- 3 CM.8. GABINETE Y SUS DIMENSIONES: 8.1. ALTURA 68 +/- 2 CM INCLUYENDO ZOCLO. 8.2. LONGITUD 115 +/- 2 CM | 9164
I090000216 | 3543 | ESTUCHE DIAGNOSTICO (JGO. DE) ESTUCHE DE DIAGNOSTICO COLOR METAL | 8059.91
I090000104 | 347 | CARRO CURACIONES CARRO CURACIONES ESTRUCTURA TUBO REDONDO DE 1 ACABADO CROMADO CALIBRE 18 AROS ABATIBLES A BASE DE SOLERA CON CUBETA Y PALANGANA CUBIERTA Y ENTREPANOS DE ACERO INOXIDABLE CON BARANDAL PERIMETRAL RUEDAS TIPO BOLA EN HULE MACIZO MEDIDAS GENERALES 81 X 50 X 87 CM COLOR METAL | 6960
I180000116 | 218 | SERVIDOR DE RED THIN CLIENT | 9465.99
I180000116 | 232 | SERVIDOR DE RED THIN CLIENT | 9465.99
I180000116 | 294 | SERVIDOR DE RED THIN CLIENT | 9465.99
I180000218 | 1210 | MONITOR MONITOR LCD 15 | 4056.85
I180000218 | 1394 | MONITOR MONITOR LCD 15 | 4056.85
I180000218 | 1400 | MONITOR MONITOR LCD 15 | 4056.85
I450400258 | 593 | MODULO DESARMABLE MOD EJECUTIVO CON PENINSULA CURVA DE 1.7 X .7 M | 11212.5
I450400120 | 1945 | ESCRITORIO RECTO DE 1.80 X 0.60MTS. CUBIERTA DE LAMINADO PLASTICO DE 28MM DE ALTA DENSIDAD RECUBIERTOS CON CANTOS DE PVC ESTRUIDOS CON PATAS Y PANTALLA METALICA TROQUELADA Y PINTURA ELECTROSTATICA EN COLOR NEGRO | 3059
I450400120 | 1955 | ESCRITORIO RECTO DE 2.00 X0.60 MTS. CUBIERTA DE LAMINADO PLASTICO DE 28MM DE ALTA DENSIDAD RECUBIERTOS CON CANTOS DE PVC ESTRUIDOS CON PATAS Y PANTALLAS METALICAS TROQUELADAS Y PINTURA ELECTROSTATICA EN COLOR NEGRO. | 3364.9
I450400012 | 489 | ARCHIVERO ARCHIVERO DE PEDESTAL MOVIL 2 CAJONES PAPELEROS Y 1 DE ARCHIVO CON CORREDERAS DE EXTENSION CANTOS EN PVC AUTOADHERIBLE | 3331.37
I450400314 | 21268 | SILLA SILLA OPERATIVA MECANISMO MULTIFUNCIONAL DE 2 PALANCAS CON DESCANSABRAZOS TAPIZADA EN TELA CON BASE CROMADA | 2870.97
I450600328 | 2 | MUEBLE MOSTRADOR PARA ATENCION AL PUBLICO MOSTRADOR PARA ATENCION AL PUBLICO PARA AREA DE FARMACIA CON BARRA CONTRACUBIERTA DE 2 NIVELES DE 2.25MM CON CAJONES Y PUERTAS | 22298.5
I450400018 | 68 | ARCHIVERO GUARDA VISIBLE UNIDAD DE CONSULTA FIJA DE 38X360X228 CON 421 ENTREPANOS 18 SUJETADORES Y 23 CARAS LATERALES PARA REPISAS CON PLATAFORMA METALICA CORIELES ANTI-VUELCO CODIGO UDC-F38360-42 INCLUYE INSTALACION | 55670.25
I450400126 | 3239 | ESTANTE ESTANTES QUE CONSTA4 POSTES SENSILLOS 1.83 MTS VIGA DOBLE 0.46MTS 2 VIGAS DOBLES DE 0.81MTS | 3427
I450400126 | 3240 | ESTANTE ESTANTES QUE CONSTA4 POSTES SENSILLOS 1.83 MTS VIGA DOBLE 0.46MTS 2 VIGAS DOBLES DE 0.81MTS | 3427
I450400126 | 3241 | ESTANTE ESTANTES QUE CONSTA4 POSTES SENSILLOS 1.83 MTS VIGA DOBLE 0.46MTS 2 VIGAS DOBLES DE 0.81MTS | 3427
I450400126 | 3242 | ESTANTE ESTANTES QUE CONSTA4 POSTES SENSILLOS 1.83 MTS VIGA DOBLE 0.46MTS 2 VIGAS DOBLES DE 0.81MTS | 3427
I450400126 | 3243 | ESTANTE ESTANTES QUE CONSTA4 POSTES SENSILLOS 1.83 MTS VIGA DOBLE 0.46MTS 2 VIGAS DOBLES DE 0.81MTS | 3427
I450400012 | 646 | ARCHIVERO ARCHIVERO DE 4 GAVETAS OFICIO ACABADO EN MELAMINA CON CORREDERAS DE EXTENSION | 3714.5
I450400126 | 3394 | ESTANTE ESTANTE CAJILLO RECTO FORRADO PLAST. L 96 X 61 X 66 INCLUYE 15 GANCHOS TIPO PESCADO DE 15 CM GALVA. MOD GTPP15G FABRICADOS EN ALAMBARE CAL 10 Y 8 GALVANIZADO | 4218.78
I450400228 | 677 | MESA MESA MED. 1.40 X 60 X .75 BASE METALICA TROQUELADA CUBIERTA EN MELAMINA CON CAJONERA EN COLOR PERA | 4789.75
I450400228 | 679 | MESA MESA MED. 1.40 X 60 X .75 BASE METALICA TROQUELADA CUBIERTA EN MELAMINA CON CAJONERA EN COLOR PERA | 4789.75
I450400228 | 680 | MESA MESA MED. 1.40 X 60 X .75 BASE METALICA TROQUELADA CUBIERTA EN MELAMINA CON CAJONERA EN COLOR PERA | 4789.75
I450400228 | 681 | MESA MESA MED. 1.40 X 60 X .75 BASE METALICA TROQUELADA CUBIERTA EN MELAMINA CON CAJONERA EN COLOR PERA | 4789.75
I450400228 | 682 | MESA MESA MED. 1.40 X 60 X .75 BASE METALICA TROQUELADA CUBIERTA EN MELAMINA CON CAJONERA EN COLOR PERA | 4789.75
I450400228 | 683 | MESA MESA MED. 1.40 X 60 X .75 BASE METALICA TROQUELADA CUBIERTA EN MELAMINA CON CAJONERA EN COLOR PERA | 4789.75
I450400228 | 684 | MESA MESA MED. 1.40 X 60 X .75 BASE METALICA TROQUELADA CUBIERTA EN MELAMINA CON CAJONERA EN COLOR PERA | 4789.75
I450400126 | 3407 | ESTANTE ESTANTE CERRADO COSTADOS Y RESPALDOS 2.20 ALTURA X 45 FONDO X 45 LARGO CON 7 ENTREPANOS PARA HUECOS ANGULOS CALBRE 14 DE 11/2 X 3 ENTREPANO CALIBRE 22 DE 1 1/2 X 1 1/2 ENTREPANO FABRICADO EN ACERO LAMINADO EN FRIO SEA 1010 Y/O 1008 DE PRIMERA CALIDAD BAJO ESPESIFICACION ASTM-A606 ANGULOS FABRICADOS EN ACERO ROLADO EN CALIENTE SEA 1010 DE PRIMERA CALIDAD BAJO ESPECIFICACION ASTM-A568 ACABADOS DE ALTA DURABILIDAD EN PINTURA ELECTROESTATICA HIBRIDA EXPOLIESTER. | 4945
I450400126 | 3408 | ESTANTE ESTANTE CERRADO COSTADOS Y RESPALDOS 2.20 ALTURA X 45 FONDO X 45 LARGO CON 7 ENTREPANOS PARA HUECOS ANGULOS CALBRE 14 DE 11/2 X 3 ENTREPANO CALIBRE 22 DE 1 1/2 X 1 1/2 ENTREPANO FABRICADO EN ACERO LAMINADO EN FRIO SEA 1010 Y/O 1008 DE PRIMERA CALIDAD BAJO ESPESIFICACION ASTM-A606 ANGULOS FABRICADOS EN ACERO ROLADO EN CALIENTE SEA 1010 DE PRIMERA CALIDAD BAJO ESPECIFICACION ASTM-A568 ACABADOS DE ALTA DURABILIDAD EN PINTURA ELECTROESTATICA HIBRIDA EXPOLIESTER. | 4945
I450400126 | 3409 | ESTANTE ESTANTE CERRADO COSTADOS Y RESPALDOS 2.20 ALTURA X 45 FONDO X 45 LARGO CON 7 ENTREPANOS PARA HUECOS ANGULOS CALBRE 14 DE 11/2 X 3 ENTREPANO CALIBRE 22 DE 1 1/2 X 1 1/2 ENTREPANO FABRICADO EN ACERO LAMINADO EN FRIO SEA 1010 Y/O 1008 DE PRIMERA CALIDAD BAJO ESPESIFICACION ASTM-A606 ANGULOS FABRICADOS EN ACERO ROLADO EN CALIENTE SEA 1010 DE PRIMERA CALIDAD BAJO ESPECIFICACION ASTM-A568 ACABADOS DE ALTA DURABILIDAD EN PINTURA ELECTROESTATICA HIBRIDA EXPOLIESTER. | 4945
I450400126 | 3410 | ESTANTE ESTANTE CERRADO COSTADOS Y RESPALDOS 2.20 ALTURA X 45 FONDO X 45 LARGO CON 7 ENTREPANOS PARA HUECOS ANGULOS CALBRE 14 DE 11/2 X 3 ENTREPANO CALIBRE 22 DE 1 1/2 X 1 1/2 ENTREPANO FABRICADO EN ACERO LAMINADO EN FRIO SEA 1010 Y/O 1008 DE PRIMERA CALIDAD BAJO ESPESIFICACION ASTM-A606 ANGULOS FABRICADOS EN ACERO ROLADO EN CALIENTE SEA 1010 DE PRIMERA CALIDAD BAJO ESPECIFICACION ASTM-A568 ACABADOS DE ALTA DURABILIDAD EN PINTURA ELECTROESTATICA HIBRIDA EXPOLIESTER. | 4945
I450400126 | 3411 | ESTANTE ESTANTE CERRADO COSTADOS Y RESPALDOS 2.20 ALTURA X 45 FONDO X 45 LARGO CON 7 ENTREPANOS PARA HUECOS ANGULOS CALBRE 14 DE 11/2 X 3 ENTREPANO CALIBRE 22 DE 1 1/2 X 1 1/2 ENTREPANO FABRICADO EN ACERO LAMINADO EN FRIO SEA 1010 Y/O 1008 DE PRIMERA CALIDAD BAJO ESPESIFICACION ASTM-A606 ANGULOS FABRICADOS EN ACERO ROLADO EN CALIENTE SEA 1010 DE PRIMERA CALIDAD BAJO ESPECIFICACION ASTM-A568 ACABADOS DE ALTA DURABILIDAD EN PINTURA ELECTROESTATICA HIBRIDA EXPOLIESTER. | 4945
I450400126 | 3412 | ESTANTE ESTANTE CERRADO COSTADOS Y RESPALDOS 2.20 ALTURA X 45 FONDO X 45 LARGO CON 7 ENTREPANOS PARA HUECOS ANGULOS CALBRE 14 DE 11/2 X 3 ENTREPANO CALIBRE 22 DE 1 1/2 X 1 1/2 ENTREPANO FABRICADO EN ACERO LAMINADO EN FRIO SEA 1010 Y/O 1008 DE PRIMERA CALIDAD BAJO ESPESIFICACION ASTM-A606 ANGULOS FABRICADOS EN ACERO ROLADO EN CALIENTE SEA 1010 DE PRIMERA CALIDAD BAJO ESPECIFICACION ASTM-A568 ACABADOS DE ALTA DURABILIDAD EN PINTURA ELECTROESTATICA HIBRIDA EXPOLIESTER. | 4945
I450400126 | 3413 | ESTANTE ESTANTE CERRADO COSTADOS Y RESPALDOS 2.20 ALTURA X 45 FONDO X 45 LARGO CON 7 ENTREPANOS PARA HUECOS ANGULOS CALBRE 14 DE 11/2 X 3 ENTREPANO CALIBRE 22 DE 1 1/2 X 1 1/2 ENTREPANO FABRICADO EN ACERO LAMINADO EN FRIO SEA 1010 Y/O 1008 DE PRIMERA CALIDAD BAJO ESPESIFICACION ASTM-A606 ANGULOS FABRICADOS EN ACERO ROLADO EN CALIENTE SEA 1010 DE PRIMERA CALIDAD BAJO ESPECIFICACION ASTM-A568 ACABADOS DE ALTA DURABILIDAD EN PINTURA ELECTROESTATICA HIBRIDA EXPOLIESTER. | 4945
I450400126 | 3414 | ESTANTE ESTANTE CERRADO COSTADOS Y RESPALDOS 2.20 ALTURA X 45 FONDO X 45 LARGO CON 7 ENTREPANOS PARA HUECOS ANGULOS CALBRE 14 DE 11/2 X 3 ENTREPANO CALIBRE 22 DE 1 1/2 X 1 1/2 ENTREPANO FABRICADO EN ACERO LAMINADO EN FRIO SEA 1010 Y/O 1008 DE PRIMERA CALIDAD BAJO ESPESIFICACION ASTM-A606 ANGULOS FABRICADOS EN ACERO ROLADO EN CALIENTE SEA 1010 DE PRIMERA CALIDAD BAJO ESPECIFICACION ASTM-A568 ACABADOS DE ALTA DURABILIDAD EN PINTURA ELECTROESTATICA HIBRIDA EXPOLIESTER. | 4945
I450400126 | 3415 | ESTANTE ESTANTE CERRADO COSTADOS Y RESPALDOS 2.20 ALTURA X 45 FONDO X 45 LARGO CON 7 ENTREPANOS PARA HUECOS ANGULOS CALBRE 14 DE 11/2 X 3 ENTREPANO CALIBRE 22 DE 1 1/2 X 1 1/2 ENTREPANO FABRICADO EN ACERO LAMINADO EN FRIO SEA 1010 Y/O 1008 DE PRIMERA CALIDAD BAJO ESPESIFICACION ASTM-A606 ANGULOS FABRICADOS EN ACERO ROLADO EN CALIENTE SEA 1010 DE PRIMERA CALIDAD BAJO ESPECIFICACION ASTM-A568 ACABADOS DE ALTA DURABILIDAD EN PINTURA ELECTROESTATICA HIBRIDA EXPOLIESTER. | 4945
I450400126 | 3416 | ESTANTE ESTANTE CERRADO COSTADOS Y RESPALDOS 2.20 ALTURA X 45 FONDO X 45 LARGO CON 7 ENTREPANOS PARA HUECOS ANGULOS CALBRE 14 DE 11/2 X 3 ENTREPANO CALIBRE 22 DE 1 1/2 X 1 1/2 ENTREPANO FABRICADO EN ACERO LAMINADO EN FRIO SEA 1010 Y/O 1008 DE PRIMERA CALIDAD BAJO ESPESIFICACION ASTM-A606 ANGULOS FABRICADOS EN ACERO ROLADO EN CALIENTE SEA 1010 DE PRIMERA CALIDAD BAJO ESPECIFICACION ASTM-A568 ACABADOS DE ALTA DURABILIDAD EN PINTURA ELECTROESTATICA HIBRIDA EXPOLIESTER. | 4945
I450400126 | 3417 | ESTANTE ESTANTE CERRADO COSTADOS Y RESPALDOS 2.20 ALTURA X 45 FONDO X 45 LARGO CON 7 ENTREPANOS PARA HUECOS ANGULOS CALBRE 14 DE 11/2 X 3 ENTREPANO CALIBRE 22 DE 1 1/2 X 1 1/2 ENTREPANO FABRICADO EN ACERO LAMINADO EN FRIO SEA 1010 Y/O 1008 DE PRIMERA CALIDAD BAJO ESPESIFICACION ASTM-A606 ANGULOS FABRICADOS EN ACERO ROLADO EN CALIENTE SEA 1010 DE PRIMERA CALIDAD BAJO ESPECIFICACION ASTM-A568 ACABADOS DE ALTA DURABILIDAD EN PINTURA ELECTROESTATICA HIBRIDA EXPOLIESTER. | 4945
I450400126 | 3418 | ESTANTE ESTANTE CERRADO COSTADOS Y RESPALDOS 2.20 ALTURA X 45 FONDO X 45 LARGO CON 7 ENTREPANOS PARA HUECOS ANGULOS CALBRE 14 DE 11/2 X 3 ENTREPANO CALIBRE 22 DE 1 1/2 X 1 1/2 ENTREPANO FABRICADO EN ACERO LAMINADO EN FRIO SEA 1010 Y/O 1008 DE PRIMERA CALIDAD BAJO ESPESIFICACION ASTM-A606 ANGULOS FABRICADOS EN ACERO ROLADO EN CALIENTE SEA 1010 DE PRIMERA CALIDAD BAJO ESPECIFICACION ASTM-A568 ACABADOS DE ALTA DURABILIDAD EN PINTURA ELECTROESTATICA HIBRIDA EXPOLIESTER. | 4945
I450400126 | 3419 | ESTANTE ESTANTE CERRADO COSTADOS Y RESPALDOS 2.20 ALTURA X 45 FONDO X 45 LARGO CON 7 ENTREPANOS PARA HUECOS ANGULOS CALBRE 14 DE 11/2 X 3 ENTREPANO CALIBRE 22 DE 1 1/2 X 1 1/2 ENTREPANO FABRICADO EN ACERO LAMINADO EN FRIO SEA 1010 Y/O 1008 DE PRIMERA CALIDAD BAJO ESPESIFICACION ASTM-A606 ANGULOS FABRICADOS EN ACERO ROLADO EN CALIENTE SEA 1010 DE PRIMERA CALIDAD BAJO ESPECIFICACION ASTM-A568 ACABADOS DE ALTA DURABILIDAD EN PINTURA ELECTROESTATICA HIBRIDA EXPOLIESTER. | 4945
I450400126 | 3420 | ESTANTE ESTANTE CERRADO COSTADOS Y RESPALDOS 2.20 ALTURA X 45 FONDO X 45 LARGO CON 7 ENTREPANOS PARA HUECOS ANGULOS CALBRE 14 DE 11/2 X 3 ENTREPANO CALIBRE 22 DE 1 1/2 X 1 1/2 ENTREPANO FABRICADO EN ACERO LAMINADO EN FRIO SEA 1010 Y/O 1008 DE PRIMERA CALIDAD BAJO ESPESIFICACION ASTM-A606 ANGULOS FABRICADOS EN ACERO ROLADO EN CALIENTE SEA 1010 DE PRIMERA CALIDAD BAJO ESPECIFICACION ASTM-A568 ACABADOS DE ALTA DURABILIDAD EN PINTURA ELECTROESTATICA HIBRIDA EXPOLIESTER. | 4945
I450400126 | 3421 | ESTANTE ESTANTE CERRADO COSTADOS Y RESPALDOS 2.20 ALTURA X 45 FONDO X 45 LARGO CON 7 ENTREPANOS PARA HUECOS ANGULOS CALBRE 14 DE 11/2 X 3 ENTREPANO CALIBRE 22 DE 1 1/2 X 1 1/2 ENTREPANO FABRICADO EN ACERO LAMINADO EN FRIO SEA 1010 Y/O 1008 DE PRIMERA CALIDAD BAJO ESPESIFICACION ASTM-A606 ANGULOS FABRICADOS EN ACERO ROLADO EN CALIENTE SEA 1010 DE PRIMERA CALIDAD BAJO ESPECIFICACION ASTM-A568 ACABADOS DE ALTA DURABILIDAD EN PINTURA ELECTROESTATICA HIBRIDA EXPOLIESTER. | 4945
I450400126 | 3423 | ESTANTE ESTANTE CERRADO COSTADOS Y RESPALDOS 2.20 ALTURA X 45 FONDO X 45 LARGO CON 7 ENTREPANOS PARA HUECOS ANGULOS CALBRE 14 DE 11/2 X 3 ENTREPANO CALIBRE 22 DE 1 1/2 X 1 1/2 ENTREPANO FABRICADO EN ACERO LAMINADO EN FRIO SEA 1010 Y/O 1008 DE PRIMERA CALIDAD BAJO ESPESIFICACION ASTM-A606 ANGULOS FABRICADOS EN ACERO ROLADO EN CALIENTE SEA 1010 DE PRIMERA CALIDAD BAJO ESPECIFICACION ASTM-A568 ACABADOS DE ALTA DURABILIDAD EN PINTURA ELECTROESTATICA HIBRIDA EXPOLIESTER. | 4945
I450400126 | 3424 | ESTANTE ESTANTE CERRADO COSTADOS Y RESPALDOS 2.20 ALTURA X 45 FONDO X 45 LARGO CON 7 ENTREPANOS PARA HUECOS ANGULOS CALBRE 14 DE 11/2 X 3 ENTREPANO CALIBRE 22 DE 1 1/2 X 1 1/2 ENTREPANO FABRICADO EN ACERO LAMINADO EN FRIO SEA 1010 Y/O 1008 DE PRIMERA CALIDAD BAJO ESPESIFICACION ASTM-A606 ANGULOS FABRICADOS EN ACERO ROLADO EN CALIENTE SEA 1010 DE PRIMERA CALIDAD BAJO ESPECIFICACION ASTM-A568 ACABADOS DE ALTA DURABILIDAD EN PINTURA ELECTROESTATICA HIBRIDA EXPOLIESTER. | 4945
I450400126 | 3425 | ESTANTE ESTANTE CERRADO COSTADOS Y RESPALDOS 2.20 ALTURA X 45 FONDO X 45 LARGO CON 7 ENTREPANOS PARA HUECOS ANGULOS CALBRE 14 DE 11/2 X 3 ENTREPANO CALIBRE 22 DE 1 1/2 X 1 1/2 ENTREPANO FABRICADO EN ACERO LAMINADO EN FRIO SEA 1010 Y/O 1008 DE PRIMERA CALIDAD BAJO ESPESIFICACION ASTM-A606 ANGULOS FABRICADOS EN ACERO ROLADO EN CALIENTE SEA 1010 DE PRIMERA CALIDAD BAJO ESPECIFICACION ASTM-A568 ACABADOS DE ALTA DURABILIDAD EN PINTURA ELECTROESTATICA HIBRIDA EXPOLIESTER. | 4945
I450400126 | 3426 | ESTANTE ESTANTE CERRADO COSTADOS Y RESPALDOS 2.20 ALTURA X 45 FONDO X 45 LARGO CON 7 ENTREPANOS PARA HUECOS ANGULOS CALBRE 14 DE 11/2 X 3 ENTREPANO CALIBRE 22 DE 1 1/2 X 1 1/2 ENTREPANO FABRICADO EN ACERO LAMINADO EN FRIO SEA 1010 Y/O 1008 DE PRIMERA CALIDAD BAJO ESPESIFICACION ASTM-A606 ANGULOS FABRICADOS EN ACERO ROLADO EN CALIENTE SEA 1010 DE PRIMERA CALIDAD BAJO ESPECIFICACION ASTM-A568 ACABADOS DE ALTA DURABILIDAD EN PINTURA ELECTROESTATICA HIBRIDA EXPOLIESTER. | 4945
I450400016 | 3900 | ARCHIVERO DE METAL ARCHIVERO METALICO DE 4 GAVETAS CON CORREDERAS DE EXTENSION TAMANO OFICIO REFORZADO CON LLAVE COLOR GRIS MODELO AM4 | 2668
I450400016 | 3901 | ARCHIVERO DE METAL ARCHIVERO METALICO DE 4 GAVETAS CON CORREDERAS DE EXTENSION TAMANO OFICIO REFORZADO CON LLAVE COLOR GRIS MODELO AM4 | 2668
I450400016 | 3902 | ARCHIVERO DE METAL ARCHIVERO METALICO DE 4 GAVETAS CON CORREDERAS DE EXTENSION TAMANO OFICIO REFORZADO CON LLAVE COLOR GRIS MODELO AM4 | 2668
I450400016 | 3903 | ARCHIVERO DE METAL ARCHIVERO METALICO DE 4 GAVETAS CON CORREDERAS DE EXTENSION TAMANO OFICIO REFORZADO CON LLAVE COLOR GRIS MODELO AM4 | 2668
I180000220 | 2260 | UNIDAD CENTRAL DE PROCESO (CPU) COMPUTADORA DE ESCRITORIO LIGERA (HP 6000 PRO) (NO. PARTE WW856LA) PROCESADOR INTEL DUAL CORE E5400 2.70 GHZ2MB CACHE MEMORIA RAM DE 2 GB DVD+-RW DE 16X (CAPA DOBLE). LIGHTSCRIBE AL MENOS CON LOS SIGUIENTES PUERTOS: FRONTALES 2 PUERTOS USB 2.0 ENTRADAS DE AUDiFONO Y MICROFONO. TRASEROS: 6 USB 2.0 1 PUERTO SERIE 2 PS/2 1 RJ-45 1 VGA 1 DISPLAYPORT ENTRADA/SALIDA AUDIO RANURAS DE EXPANSION: AL MENOS 2 PCI 1 PCI EXPRESS X1 1 PCI EXPRESS X16 TARJETA DE RED GIGABIT ETHERNET (10/100/1000). DISCO DURO INTERNO SATA CON CAPACIDAD 320 GB DE ALTA VELOCIDAD 7200 RPM TRANSFERENCIA 3.0 G/SEG. GABINETE TIPO FACTOR DE FORMA COMPACTA CON TECNOLOGiA TOOLLESS CON CAPACIDAD DE ABRIR SIN HERRAMIENTAS (SMALL FORM FACTOR) SISTEMA OPERATIVO WINDOWS 7 CON DOWNGRADE A WINDOWS XP PRO LICENCIA DE OFFICE (WORD EXCEL POWER POINT Y OUTLOOK AL MENOS) LECTOR DE MEDIOS TIPO SD MMC MEMORY STICK COMPACT FLASH LECTOR DE 22 EN 1 | 13630
I180000220 | 2266 | UNIDAD CENTRAL DE PROCESO (CPU) COMPUTADORA DE ESCRITORIO LIGERA (HP 6000 PRO) (NO. PARTE WW856LA) PROCESADOR INTEL DUAL CORE E5400 2.70 GHZ2MB CACHE MEMORIA RAM DE 2 GB DVD+-RW DE 16X (CAPA DOBLE). LIGHTSCRIBE AL MENOS CON LOS SIGUIENTES PUERTOS: FRONTALES 2 PUERTOS USB 2.0 ENTRADAS DE AUDiFONO Y MICROFONO. TRASEROS: 6 USB 2.0 1 PUERTO SERIE 2 PS/2 1 RJ-45 1 VGA 1 DISPLAYPORT ENTRADA/SALIDA AUDIO RANURAS DE EXPANSION: AL MENOS 2 PCI 1 PCI EXPRESS X1 1 PCI EXPRESS X16 TARJETA DE RED GIGABIT ETHERNET (10/100/1000). DISCO DURO INTERNO SATA CON CAPACIDAD 320 GB DE ALTA VELOCIDAD 7200 RPM TRANSFERENCIA 3.0 G/SEG. GABINETE TIPO FACTOR DE FORMA COMPACTA CON TECNOLOGiA TOOLLESS CON CAPACIDAD DE ABRIR SIN HERRAMIENTAS (SMALL FORM FACTOR) SISTEMA OPERATIVO WINDOWS 7 CON DOWNGRADE A WINDOWS XP PRO LICENCIA DE OFFICE (WORD EXCEL POWER POINT Y OUTLOOK AL MENOS) LECTOR DE MEDIOS TIPO SD MMC MEMORY STICK COMPACT FLASH LECTOR DE 22 EN 1 | 13630
I180000220 | 2267 | UNIDAD CENTRAL DE PROCESO (CPU) COMPUTADORA DE ESCRITORIO LIGERA (HP 6000 PRO) (NO. PARTE WW856LA) PROCESADOR INTEL DUAL CORE E5400 2.70 GHZ2MB CACHE MEMORIA RAM DE 2 GB DVD+-RW DE 16X (CAPA DOBLE). LIGHTSCRIBE AL MENOS CON LOS SIGUIENTES PUERTOS: FRONTALES 2 PUERTOS USB 2.0 ENTRADAS DE AUDiFONO Y MICROFONO. TRASEROS: 6 USB 2.0 1 PUERTO SERIE 2 PS/2 1 RJ-45 1 VGA 1 DISPLAYPORT ENTRADA/SALIDA AUDIO RANURAS DE EXPANSION: AL MENOS 2 PCI 1 PCI EXPRESS X1 1 PCI EXPRESS X16 TARJETA DE RED GIGABIT ETHERNET (10/100/1000). DISCO DURO INTERNO SATA CON CAPACIDAD 320 GB DE ALTA VELOCIDAD 7200 RPM TRANSFERENCIA 3.0 G/SEG. GABINETE TIPO FACTOR DE FORMA COMPACTA CON TECNOLOGiA TOOLLESS CON CAPACIDAD DE ABRIR SIN HERRAMIENTAS (SMALL FORM FACTOR) SISTEMA OPERATIVO WINDOWS 7 CON DOWNGRADE A WINDOWS XP PRO LICENCIA DE OFFICE (WORD EXCEL POWER POINT Y OUTLOOK AL MENOS) LECTOR DE MEDIOS TIPO SD MMC MEMORY STICK COMPACT FLASH LECTOR DE 22 EN 1 | 13630
I180000220 | 2271 | UNIDAD CENTRAL DE PROCESO (CPU) COMPUTADORA DE ESCRITORIO LIGERA (HP 6000 PRO) (NO. PARTE WW856LA) PROCESADOR INTEL DUAL CORE E5400 2.70 GHZ2MB CACHE MEMORIA RAM DE 2 GB DVD+-RW DE 16X (CAPA DOBLE). LIGHTSCRIBE AL MENOS CON LOS SIGUIENTES PUERTOS: FRONTALES 2 PUERTOS USB 2.0 ENTRADAS DE AUDiFONO Y MICROFONO. TRASEROS: 6 USB 2.0 1 PUERTO SERIE 2 PS/2 1 RJ-45 1 VGA 1 DISPLAYPORT ENTRADA/SALIDA AUDIO RANURAS DE EXPANSION: AL MENOS 2 PCI 1 PCI EXPRESS X1 1 PCI EXPRESS X16 TARJETA DE RED GIGABIT ETHERNET (10/100/1000). DISCO DURO INTERNO SATA CON CAPACIDAD 320 GB DE ALTA VELOCIDAD 7200 RPM TRANSFERENCIA 3.0 G/SEG. GABINETE TIPO FACTOR DE FORMA COMPACTA CON TECNOLOGiA TOOLLESS CON CAPACIDAD DE ABRIR SIN HERRAMIENTAS (SMALL FORM FACTOR) SISTEMA OPERATIVO WINDOWS 7 CON DOWNGRADE A WINDOWS XP PRO LICENCIA DE OFFICE (WORD EXCEL POWER POINT Y OUTLOOK AL MENOS) LECTOR DE MEDIOS TIPO SD MMC MEMORY STICK COMPACT FLASH LECTOR DE 22 EN 1 | 13630
I180000220 | 2272 | UNIDAD CENTRAL DE PROCESO (CPU) COMPUTADORA DE ESCRITORIO LIGERA (HP 6000 PRO) (NO. PARTE WW856LA) PROCESADOR INTEL DUAL CORE E5400 2.70 GHZ2MB CACHE MEMORIA RAM DE 2 GB DVD+-RW DE 16X (CAPA DOBLE). LIGHTSCRIBE AL MENOS CON LOS SIGUIENTES PUERTOS: FRONTALES 2 PUERTOS USB 2.0 ENTRADAS DE AUDiFONO Y MICROFONO. TRASEROS: 6 USB 2.0 1 PUERTO SERIE 2 PS/2 1 RJ-45 1 VGA 1 DISPLAYPORT ENTRADA/SALIDA AUDIO RANURAS DE EXPANSION: AL MENOS 2 PCI 1 PCI EXPRESS X1 1 PCI EXPRESS X16 TARJETA DE RED GIGABIT ETHERNET (10/100/1000). DISCO DURO INTERNO SATA CON CAPACIDAD 320 GB DE ALTA VELOCIDAD 7200 RPM TRANSFERENCIA 3.0 G/SEG. GABINETE TIPO FACTOR DE FORMA COMPACTA CON TECNOLOGiA TOOLLESS CON CAPACIDAD DE ABRIR SIN HERRAMIENTAS (SMALL FORM FACTOR) SISTEMA OPERATIVO WINDOWS 7 CON DOWNGRADE A WINDOWS XP PRO LICENCIA DE OFFICE (WORD EXCEL POWER POINT Y OUTLOOK AL MENOS) LECTOR DE MEDIOS TIPO SD MMC MEMORY STICK COMPACT FLASH LECTOR DE 22 EN 1 | 13630
I180000066 | 542 | MINICOMPUTADORA MINICOMPUTADORA MOBILE CLINICAL ASSISTANT MARCA PANASONIC | 63284.96
I180000066 | 543 | MINICOMPUTADORA MINICOMPUTADORA MOBILE CLINICAL ASSISTANT MARCA PANASONIC | 63284.96
I180000066 | 545 | MINICOMPUTADORA MINICOMPUTADORA MOBILE CLINICAL ASSISTANT MARCA PANASONIC | 63284.96
I180000066 | 546 | MINICOMPUTADORA MINICOMPUTADORA MOBILE CLINICAL ASSISTANT MARCA PANASONIC | 63284.96
I450400016 | 3915 | ARCHIVERO DE METAL ARCHIVERO METALICO DE CUATRO GAVETAS COLOR ARENA | 2943.42
I450400016 | 3916 | ARCHIVERO DE METAL ARCHIVERO DE 4 GAVETAS CON CORREDERA DE EXTENSION METALICO REFORZAD PARA TRABAJO PESADO COLOR CREMA | 3712
I450400012 | 1104 | ARCHIVERO ARCHIVERO VERTICAL DE 4 GAVETAS CON CORREDERAS DE EXTENSION ACABADO EN LAMINADO PLASTICO COLOR CAOBA | 4524
I450400012 | 1105 | ARCHIVERO ARCHIVERO VERTICAL DE 4 GAVETAS CON CORREDERAS DE EXTENSION ACABADO EN LAMINADO PLASTICO COLOR CAOBA | 4524
I450400012 | 1106 | ARCHIVERO ARCHIVERO VERTICAL DE 4 GAVETAS CON CORREDERAS DE EXTENSION ACABADO EN LAMINADO PLASTICO COLOR CAOBA | 4524
I450400120 | 2736 | ESCRITORIO ESCRITORIO RECTO DE 1.50 X .6 X .75 M CON PEDESTAL DE 2 CAJONERAS Y 1 DE ARCHIVO COLOR CAOBA | 3706.2
I180000038 | 163 | IMPRESORA DE MATRIZ DE PUNTO ( GASTOS CATASTROFICOS NEONATOS Y TRASTORNOS QUIRURGICOS CONGENITOS Y ADQUIRIDOS)IMPRESORA MATRIZ DE PUNTO 680CPS PARALELO USB | 9291.6
I180000038 | 164 | IMPRESORA DE MATRIZ DE PUNTO ( GASTOS CATASTROFICOS NEONATOS Y TRASTORNOS QUIRURGICOS CONGENITOS Y ADQUIRIDOS)IMPRESORA MATRIZ DE PUNTO 680CPS PARALELO USB | 9291.6
I180000220 | 3357 | UNIDAD CENTRAL DE PROCESO (CPU) ( GASTOS CATASTROFICOS NEONATOS Y TRASTORNOS QUIRURGICOS CONGENITOS Y ADQUIRIDOS)CPU COMPAQ SFF PC INTEL 13-21202-SG SM | 18908
I180000162 | 2111 | IMPRESORA LASSER ( GASTOS CATASTROFICOS NEONATOS Y TRASTORNOS QUIRURGICOS CONGENITOS Y ADQUIRIDOS)IMPRESORA | 3561.2
I180000162 | 2117 | IMPRESORA LASSER ( GASTOS CATASTROFICOS NEONATOS Y TRASTORNOS QUIRURGICOS CONGENITOS Y ADQUIRIDOS)IMPRESORA | 3561.2
I150200410 | 29 | TELEFONO CELULAR TELEFONO CELULAR MEMORIA DE 1 GB DE RAM Y 4 GB DE MEMORIA INTERNA COMPLET REDES 3G TRI-BAND 2G QUAD BAND HDSPA 7.2 MBPS HSUPA 5.6 MBPS VELICIDAD DEL PROCESADOR 1.2 GHZ DUAL CORE MEMORIA EXPNADIBLE A 32 GB CAMARA DE 8 MP ENFOQUE AUTOMATICO CONECTIVIDAD WIFI TECNOLOGIA BLUETOOTH GPS Y SERVICIOS DE LOCALIZACION PANTALLA TACTIL TECLADO VIRTUAL PANTALLA DE COLOR AUDIO ACTIVADO FORMATO TOUCH TABLET | 9326.4
I150200410 | 30 | TELEFONO CELULAR TELEFONO CELULAR MEMORIA DE 1 GB DE RAM Y 4 GB DE MEMORIA INTERNA COMPLET REDES 3G TRI-BAND 2G QUAD BAND HDSPA 7.2 MBPS HSUPA 5.6 MBPS VELICIDAD DEL PROCESADOR 1.2 GHZ DUAL CORE MEMORIA EXPNADIBLE A 32 GB CAMARA DE 8 MP ENFOQUE AUTOMATICO CONECTIVIDAD WIFI TECNOLOGIA BLUETOOTH GPS Y SERVICIOS DE LOCALIZACION PANTALLA TACTIL TECLADO VIRTUAL PANTALLA DE COLOR AUDIO ACTIVADO FORMATO TOUCH TABLET | 9326.4
I150200410 | 31 | TELEFONO CELULAR TELEFONO CELULAR MEMORIA DE 1 GB DE RAM Y 4 GB DE MEMORIA INTERNA COMPLET REDES 3G TRI-BAND 2G QUAD BAND HDSPA 7.2 MBPS HSUPA 5.6 MBPS VELICIDAD DEL PROCESADOR 1.2 GHZ DUAL CORE MEMORIA EXPNADIBLE A 32 GB CAMARA DE 8 MP ENFOQUE AUTOMATICO CONECTIVIDAD WIFI TECNOLOGIA BLUETOOTH GPS Y SERVICIOS DE LOCALIZACION PANTALLA TACTIL TECLADO VIRTUAL PANTALLA DE COLOR AUDIO ACTIVADO FORMATO TOUCH TABLET | 9326.4
I450400126 | 4326 | ESTANTE ESTANTE METALICO TIPO LIBRERO CON 7 CHAROLAS 2 COSTADOS Y UN RESPALDO CON DIMENSIONES DE .45 X 84 X .20 METROS DE ALTURA CON 15 CON 115 PERFORACIONES PARA MULTINIVELES DISTINTOS CAHROLAS CON DOBLE REFORZAMIENTO EN LAS PAREDES LATERALES QUE PERMITEN UNA CAPACIDAD MAXIMA DE 200 KILOS DE PESOACABADO EN PINTURA ANTICORROSIVA PREVIO A LA PINTURA DE ESMALTE COLOR GRIS EN TODAS LAS CARAS INCLUYE TORNILLERIA ARMADO Y EMPLAYADO. | 4245.6
I450400126 | 4327 | ESTANTE ESTANTE METALICO TIPO LIBRERO CON 7 CHAROLAS 2 COSTADOS Y UN RESPALDO CON DIMENSIONES DE .45 X 84 X .20 METROS DE ALTURA CON 15 CON 115 PERFORACIONES PARA MULTINIVELES DISTINTOS CAHROLAS CON DOBLE REFORZAMIENTO EN LAS PAREDES LATERALES QUE PERMITEN UNA CAPACIDAD MAXIMA DE 200 KILOS DE PESOACABADO EN PINTURA ANTICORROSIVA PREVIO A LA PINTURA DE ESMALTE COLOR GRIS EN TODAS LAS CARAS INCLUYE TORNILLERIA ARMADO Y EMPLAYADO. | 4245.6
I450400126 | 4328 | ESTANTE ESTANTE METALICO TIPO LIBRERO CON 7 CHAROLAS 2 COSTADOS Y UN RESPALDO CON DIMENSIONES DE .45 X 84 X .20 METROS DE ALTURA CON 15 CON 115 PERFORACIONES PARA MULTINIVELES DISTINTOS CAHROLAS CON DOBLE REFORZAMIENTO EN LAS PAREDES LATERALES QUE PERMITEN UNA CAPACIDAD MAXIMA DE 200 KILOS DE PESOACABADO EN PINTURA ANTICORROSIVA PREVIO A LA PINTURA DE ESMALTE COLOR GRIS EN TODAS LAS CARAS INCLUYE TORNILLERIA ARMADO Y EMPLAYADO. | 4245.6
I450400126 | 4329 | ESTANTE ESTANTE METALICO TIPO LIBRERO CON 7 CHAROLAS 2 COSTADOS Y UN RESPALDO CON DIMENSIONES DE .45 X 84 X .20 METROS DE ALTURA CON 15 CON 115 PERFORACIONES PARA MULTINIVELES DISTINTOS CAHROLAS CON DOBLE REFORZAMIENTO EN LAS PAREDES LATERALES QUE PERMITEN UNA CAPACIDAD MAXIMA DE 200 KILOS DE PESOACABADO EN PINTURA ANTICORROSIVA PREVIO A LA PINTURA DE ESMALTE COLOR GRIS EN TODAS LAS CARAS INCLUYE TORNILLERIA ARMADO Y EMPLAYADO. | 4245.6
I450400126 | 4330 | ESTANTE ESTANTE METALICO TIPO LIBRERO CON 7 CHAROLAS 2 COSTADOS Y UN RESPALDO CON DIMENSIONES DE .45 X 84 X .20 METROS DE ALTURA CON 15 CON 115 PERFORACIONES PARA MULTINIVELES DISTINTOS CAHROLAS CON DOBLE REFORZAMIENTO EN LAS PAREDES LATERALES QUE PERMITEN UNA CAPACIDAD MAXIMA DE 200 KILOS DE PESOACABADO EN PINTURA ANTICORROSIVA PREVIO A LA PINTURA DE ESMALTE COLOR GRIS EN TODAS LAS CARAS INCLUYE TORNILLERIA ARMADO Y EMPLAYADO. | 4245.6
I450400126 | 4331 | ESTANTE ESTANTE METALICO TIPO LIBRERO CON 7 CHAROLAS 2 COSTADOS Y UN RESPALDO CON DIMENSIONES DE .45 X 84 X .20 METROS DE ALTURA CON 15 CON 115 PERFORACIONES PARA MULTINIVELES DISTINTOS CAHROLAS CON DOBLE REFORZAMIENTO EN LAS PAREDES LATERALES QUE PERMITEN UNA CAPACIDAD MAXIMA DE 200 KILOS DE PESOACABADO EN PINTURA ANTICORROSIVA PREVIO A LA PINTURA DE ESMALTE COLOR GRIS EN TODAS LAS CARAS INCLUYE TORNILLERIA ARMADO Y EMPLAYADO. | 4245.6
I450400126 | 4332 | ESTANTE ESTANTE METALICO TIPO LIBRERO CON 7 CHAROLAS 2 COSTADOS Y UN RESPALDO CON DIMENSIONES DE .45 X 84 X .20 METROS DE ALTURA CON 15 CON 115 PERFORACIONES PARA MULTINIVELES DISTINTOS CAHROLAS CON DOBLE REFORZAMIENTO EN LAS PAREDES LATERALES QUE PERMITEN UNA CAPACIDAD MAXIMA DE 200 KILOS DE PESOACABADO EN PINTURA ANTICORROSIVA PREVIO A LA PINTURA DE ESMALTE COLOR GRIS EN TODAS LAS CARAS INCLUYE TORNILLERIA ARMADO Y EMPLAYADO. | 4245.6
I450400126 | 4333 | ESTANTE ESTANTE METALICO TIPO LIBRERO CON 7 CHAROLAS 2 COSTADOS Y UN RESPALDO CON DIMENSIONES DE .45 X 84 X .20 METROS DE ALTURA CON 15 CON 115 PERFORACIONES PARA MULTINIVELES DISTINTOS CAHROLAS CON DOBLE REFORZAMIENTO EN LAS PAREDES LATERALES QUE PERMITEN UNA CAPACIDAD MAXIMA DE 200 KILOS DE PESOACABADO EN PINTURA ANTICORROSIVA PREVIO A LA PINTURA DE ESMALTE COLOR GRIS EN TODAS LAS CARAS INCLUYE TORNILLERIA ARMADO Y EMPLAYADO. | 4245.6
I450400126 | 4334 | ESTANTE ESTANTE METALICO TIPO LIBRERO CON 7 CHAROLAS 2 COSTADOS Y UN RESPALDO CON DIMENSIONES DE .45 X 84 X .20 METROS DE ALTURA CON 15 CON 115 PERFORACIONES PARA MULTINIVELES DISTINTOS CAHROLAS CON DOBLE REFORZAMIENTO EN LAS PAREDES LATERALES QUE PERMITEN UNA CAPACIDAD MAXIMA DE 200 KILOS DE PESOACABADO EN PINTURA ANTICORROSIVA PREVIO A LA PINTURA DE ESMALTE COLOR GRIS EN TODAS LAS CARAS INCLUYE TORNILLERIA ARMADO Y EMPLAYADO. | 4245.6
I450400126 | 4335 | ESTANTE ESTANTE METALICO TIPO LIBRERO CON 7 CHAROLAS 2 COSTADOS Y UN RESPALDO CON DIMENSIONES DE .45 X 84 X .20 METROS DE ALTURA CON 15 CON 115 PERFORACIONES PARA MULTINIVELES DISTINTOS CAHROLAS CON DOBLE REFORZAMIENTO EN LAS PAREDES LATERALES QUE PERMITEN UNA CAPACIDAD MAXIMA DE 200 KILOS DE PESOACABADO EN PINTURA ANTICORROSIVA PREVIO A LA PINTURA DE ESMALTE COLOR GRIS EN TODAS LAS CARAS INCLUYE TORNILLERIA ARMADO Y EMPLAYADO. | 4245.6
I450400126 | 4336 | ESTANTE ESTANTE METALICO TIPO LIBRERO CON 7 CHAROLAS 2 COSTADOS Y UN RESPALDO CON DIMENSIONES DE .45 X 84 X .20 METROS DE ALTURA CON 15 CON 115 PERFORACIONES PARA MULTINIVELES DISTINTOS CAHROLAS CON DOBLE REFORZAMIENTO EN LAS PAREDES LATERALES QUE PERMITEN UNA CAPACIDAD MAXIMA DE 200 KILOS DE PESOACABADO EN PINTURA ANTICORROSIVA PREVIO A LA PINTURA DE ESMALTE COLOR GRIS EN TODAS LAS CARAS INCLUYE TORNILLERIA ARMADO Y EMPLAYADO. | 4245.6
I450400126 | 4337 | ESTANTE ESTANTE METALICO TIPO LIBRERO CON 7 CHAROLAS 2 COSTADOS Y UN RESPALDO CON DIMENSIONES DE .45 X 84 X .20 METROS DE ALTURA CON 15 CON 115 PERFORACIONES PARA MULTINIVELES DISTINTOS CAHROLAS CON DOBLE REFORZAMIENTO EN LAS PAREDES LATERALES QUE PERMITEN UNA CAPACIDAD MAXIMA DE 200 KILOS DE PESOACABADO EN PINTURA ANTICORROSIVA PREVIO A LA PINTURA DE ESMALTE COLOR GRIS EN TODAS LAS CARAS INCLUYE TORNILLERIA ARMADO Y EMPLAYADO. | 4245.6
I450400126 | 4338 | ESTANTE ESTANTE METALICO TIPO LIBRERO CON 7 CHAROLAS 2 COSTADOS Y UN RESPALDO CON DIMENSIONES DE .45 X 84 X .20 METROS DE ALTURA CON 15 CON 115 PERFORACIONES PARA MULTINIVELES DISTINTOS CAHROLAS CON DOBLE REFORZAMIENTO EN LAS PAREDES LATERALES QUE PERMITEN UNA CAPACIDAD MAXIMA DE 200 KILOS DE PESOACABADO EN PINTURA ANTICORROSIVA PREVIO A LA PINTURA DE ESMALTE COLOR GRIS EN TODAS LAS CARAS INCLUYE TORNILLERIA ARMADO Y EMPLAYADO. | 4245.6
I450400126 | 4339 | ESTANTE ESTANTE METALICO TIPO LIBRERO CON 7 CHAROLAS 2 COSTADOS Y UN RESPALDO CON DIMENSIONES DE .45 X 84 X .20 METROS DE ALTURA CON 15 CON 115 PERFORACIONES PARA MULTINIVELES DISTINTOS CAHROLAS CON DOBLE REFORZAMIENTO EN LAS PAREDES LATERALES QUE PERMITEN UNA CAPACIDAD MAXIMA DE 200 KILOS DE PESOACABADO EN PINTURA ANTICORROSIVA PREVIO A LA PINTURA DE ESMALTE COLOR GRIS EN TODAS LAS CARAS INCLUYE TORNILLERIA ARMADO Y EMPLAYADO. | 4245.6
I450400126 | 4340 | ESTANTE ESTANTE METALICO TIPO LIBRERO CON 7 CHAROLAS 2 COSTADOS Y UN RESPALDO CON DIMENSIONES DE .45 X 84 X .20 METROS DE ALTURA CON 15 CON 115 PERFORACIONES PARA MULTINIVELES DISTINTOS CAHROLAS CON DOBLE REFORZAMIENTO EN LAS PAREDES LATERALES QUE PERMITEN UNA CAPACIDAD MAXIMA DE 200 KILOS DE PESOACABADO EN PINTURA ANTICORROSIVA PREVIO A LA PINTURA DE ESMALTE COLOR GRIS EN TODAS LAS CARAS INCLUYE TORNILLERIA ARMADO Y EMPLAYADO. | 4245.6
I450400126 | 4341 | ESTANTE ESTANTE METALICO TIPO LIBRERO CON 7 CHAROLAS 2 COSTADOS Y UN RESPALDO CON DIMENSIONES DE .45 X 84 X .20 METROS DE ALTURA CON 15 CON 115 PERFORACIONES PARA MULTINIVELES DISTINTOS CAHROLAS CON DOBLE REFORZAMIENTO EN LAS PAREDES LATERALES QUE PERMITEN UNA CAPACIDAD MAXIMA DE 200 KILOS DE PESOACABADO EN PINTURA ANTICORROSIVA PREVIO A LA PINTURA DE ESMALTE COLOR GRIS EN TODAS LAS CARAS INCLUYE TORNILLERIA ARMADO Y EMPLAYADO. | 4245.6
I450400126 | 4342 | ESTANTE ESTANTE METALICO TIPO LIBRERO CON 7 CHAROLAS 2 COSTADOS Y UN RESPALDO CON DIMENSIONES DE .45 X 84 X .20 METROS DE ALTURA CON 15 CON 115 PERFORACIONES PARA MULTINIVELES DISTINTOS CAHROLAS CON DOBLE REFORZAMIENTO EN LAS PAREDES LATERALES QUE PERMITEN UNA CAPACIDAD MAXIMA DE 200 KILOS DE PESOACABADO EN PINTURA ANTICORROSIVA PREVIO A LA PINTURA DE ESMALTE COLOR GRIS EN TODAS LAS CARAS INCLUYE TORNILLERIA ARMADO Y EMPLAYADO. | 4245.6
I450400126 | 4343 | ESTANTE ESTANTE METALICO TIPO LIBRERO CON 7 CHAROLAS 2 COSTADOS Y UN RESPALDO CON DIMENSIONES DE .45 X 84 X .20 METROS DE ALTURA CON 15 CON 115 PERFORACIONES PARA MULTINIVELES DISTINTOS CAHROLAS CON DOBLE REFORZAMIENTO EN LAS PAREDES LATERALES QUE PERMITEN UNA CAPACIDAD MAXIMA DE 200 KILOS DE PESOACABADO EN PINTURA ANTICORROSIVA PREVIO A LA PINTURA DE ESMALTE COLOR GRIS EN TODAS LAS CARAS INCLUYE TORNILLERIA ARMADO Y EMPLAYADO. | 4245.6
I450400126 | 4344 | ESTANTE ESTANTE METALICO TIPO LIBRERO CON 7 CHAROLAS 2 COSTADOS Y UN RESPALDO CON DIMENSIONES DE .45 X 84 X .20 METROS DE ALTURA CON 15 CON 115 PERFORACIONES PARA MULTINIVELES DISTINTOS CAHROLAS CON DOBLE REFORZAMIENTO EN LAS PAREDES LATERALES QUE PERMITEN UNA CAPACIDAD MAXIMA DE 200 KILOS DE PESOACABADO EN PINTURA ANTICORROSIVA PREVIO A LA PINTURA DE ESMALTE COLOR GRIS EN TODAS LAS CARAS INCLUYE TORNILLERIA ARMADO Y EMPLAYADO. | 4245.6
I450400126 | 4346 | ESTANTE ESTANTE METALICO TIPO LIBRERO CON 7 CHAROLAS 2 COSTADOS Y UN RESPALDO CON DIMENSIONES DE .45 X 84 X .20 METROS DE ALTURA CON 15 CON 115 PERFORACIONES PARA MULTINIVELES DISTINTOS CAHROLAS CON DOBLE REFORZAMIENTO EN LAS PAREDES LATERALES QUE PERMITEN UNA CAPACIDAD MAXIMA DE 200 KILOS DE PESOACABADO EN PINTURA ANTICORROSIVA PREVIO A LA PINTURA DE ESMALTE COLOR GRIS EN TODAS LAS CARAS INCLUYE TORNILLERIA ARMADO Y EMPLAYADO. | 4245.6
I450400126 | 4347 | ESTANTE ESTANTE METALICO TIPO LIBRERO CON 7 CHAROLAS 2 COSTADOS Y UN RESPALDO CON DIMENSIONES DE .45 X 84 X .20 METROS DE ALTURA CON 15 CON 115 PERFORACIONES PARA MULTINIVELES DISTINTOS CAHROLAS CON DOBLE REFORZAMIENTO EN LAS PAREDES LATERALES QUE PERMITEN UNA CAPACIDAD MAXIMA DE 200 KILOS DE PESOACABADO EN PINTURA ANTICORROSIVA PREVIO A LA PINTURA DE ESMALTE COLOR GRIS EN TODAS LAS CARAS INCLUYE TORNILLERIA ARMADO Y EMPLAYADO. | 4245.6
I450400126 | 4348 | ESTANTE ESTANTE METALICO TIPO LIBRERO CON 7 CHAROLAS 2 COSTADOS Y UN RESPALDO CON DIMENSIONES DE .45 X 84 X .20 METROS DE ALTURA CON 15 CON 115 PERFORACIONES PARA MULTINIVELES DISTINTOS CAHROLAS CON DOBLE REFORZAMIENTO EN LAS PAREDES LATERALES QUE PERMITEN UNA CAPACIDAD MAXIMA DE 200 KILOS DE PESOACABADO EN PINTURA ANTICORROSIVA PREVIO A LA PINTURA DE ESMALTE COLOR GRIS EN TODAS LAS CARAS INCLUYE TORNILLERIA ARMADO Y EMPLAYADO. | 4245.6
I450400126 | 4351 | ESTANTE ESTANTE METALICO TIPO LIBRERO CON 7 CHAROLAS 2 COSTADOS Y UN RESPALDO CON DIMENSIONES DE .45 X 84 X .20 METROS DE ALTURA CON 15 CON 115 PERFORACIONES PARA MULTINIVELES DISTINTOS CAHROLAS CON DOBLE REFORZAMIENTO EN LAS PAREDES LATERALES QUE PERMITEN UNA CAPACIDAD MAXIMA DE 200 KILOS DE PESOACABADO EN PINTURA ANTICORROSIVA PREVIO A LA PINTURA DE ESMALTE COLOR GRIS EN TODAS LAS CARAS INCLUYE TORNILLERIA ARMADO Y EMPLAYADO. | 4245.6
I450400126 | 4352 | ESTANTE ESTANTE METALICO TIPO LIBRERO CON 7 CHAROLAS 2 COSTADOS Y UN RESPALDO CON DIMENSIONES DE .45 X 84 X .20 METROS DE ALTURA CON 15 CON 115 PERFORACIONES PARA MULTINIVELES DISTINTOS CAHROLAS CON DOBLE REFORZAMIENTO EN LAS PAREDES LATERALES QUE PERMITEN UNA CAPACIDAD MAXIMA DE 200 KILOS DE PESOACABADO EN PINTURA ANTICORROSIVA PREVIO A LA PINTURA DE ESMALTE COLOR GRIS EN TODAS LAS CARAS INCLUYE TORNILLERIA ARMADO Y EMPLAYADO. | 4245.6
I450400126 | 4353 | ESTANTE ESTANTE METALICO TIPO LIBRERO CON 7 CHAROLAS 2 COSTADOS Y UN RESPALDO CON DIMENSIONES DE .45 X 84 X .20 METROS DE ALTURA CON 15 CON 115 PERFORACIONES PARA MULTINIVELES DISTINTOS CAHROLAS CON DOBLE REFORZAMIENTO EN LAS PAREDES LATERALES QUE PERMITEN UNA CAPACIDAD MAXIMA DE 200 KILOS DE PESOACABADO EN PINTURA ANTICORROSIVA PREVIO A LA PINTURA DE ESMALTE COLOR GRIS EN TODAS LAS CARAS INCLUYE TORNILLERIA ARMADO Y EMPLAYADO. | 4245.6
I450400126 | 4354 | ESTANTE ESTANTE METALICO TIPO LIBRERO CON 7 CHAROLAS 2 COSTADOS Y UN RESPALDO CON DIMENSIONES DE .45 X 84 X .20 METROS DE ALTURA CON 15 CON 115 PERFORACIONES PARA MULTINIVELES DISTINTOS CAHROLAS CON DOBLE REFORZAMIENTO EN LAS PAREDES LATERALES QUE PERMITEN UNA CAPACIDAD MAXIMA DE 200 KILOS DE PESOACABADO EN PINTURA ANTICORROSIVA PREVIO A LA PINTURA DE ESMALTE COLOR GRIS EN TODAS LAS CARAS INCLUYE TORNILLERIA ARMADO Y EMPLAYADO. | 4245.6
I450400126 | 4355 | ESTANTE ESTANTE METALICO TIPO LIBRERO CON 7 CHAROLAS 2 COSTADOS Y UN RESPALDO CON DIMENSIONES DE .45 X 84 X .20 METROS DE ALTURA CON 15 CON 115 PERFORACIONES PARA MULTINIVELES DISTINTOS CAHROLAS CON DOBLE REFORZAMIENTO EN LAS PAREDES LATERALES QUE PERMITEN UNA CAPACIDAD MAXIMA DE 200 KILOS DE PESOACABADO EN PINTURA ANTICORROSIVA PREVIO A LA PINTURA DE ESMALTE COLOR GRIS EN TODAS LAS CARAS INCLUYE TORNILLERIA ARMADO Y EMPLAYADO. | 4245.6
I450400126 | 4356 | ESTANTE ESTANTE METALICO TIPO LIBRERO CON 7 CHAROLAS 2 COSTADOS Y UN RESPALDO CON DIMENSIONES DE .45 X 84 X .20 METROS DE ALTURA CON 15 CON 115 PERFORACIONES PARA MULTINIVELES DISTINTOS CAHROLAS CON DOBLE REFORZAMIENTO EN LAS PAREDES LATERALES QUE PERMITEN UNA CAPACIDAD MAXIMA DE 200 KILOS DE PESOACABADO EN PINTURA ANTICORROSIVA PREVIO A LA PINTURA DE ESMALTE COLOR GRIS EN TODAS LAS CARAS INCLUYE TORNILLERIA ARMADO Y EMPLAYADO. | 4245.6
I450400126 | 4357 | ESTANTE ESTANTE METALICO TIPO LIBRERO CON 7 CHAROLAS 2 COSTADOS Y UN RESPALDO CON DIMENSIONES DE .45 X 84 X .20 METROS DE ALTURA CON 15 CON 115 PERFORACIONES PARA MULTINIVELES DISTINTOS CAHROLAS CON DOBLE REFORZAMIENTO EN LAS PAREDES LATERALES QUE PERMITEN UNA CAPACIDAD MAXIMA DE 200 KILOS DE PESOACABADO EN PINTURA ANTICORROSIVA PREVIO A LA PINTURA DE ESMALTE COLOR GRIS EN TODAS LAS CARAS INCLUYE TORNILLERIA ARMADO Y EMPLAYADO. | 4245.6
I450400126 | 4358 | ESTANTE ESTANTE METALICO TIPO LIBRERO CON 7 CHAROLAS 2 COSTADOS Y UN RESPALDO CON DIMENSIONES DE .45 X 84 X .20 METROS DE ALTURA CON 15 CON 115 PERFORACIONES PARA MULTINIVELES DISTINTOS CAHROLAS CON DOBLE REFORZAMIENTO EN LAS PAREDES LATERALES QUE PERMITEN UNA CAPACIDAD MAXIMA DE 200 KILOS DE PESOACABADO EN PINTURA ANTICORROSIVA PREVIO A LA PINTURA DE ESMALTE COLOR GRIS EN TODAS LAS CARAS INCLUYE TORNILLERIA ARMADO Y EMPLAYADO. | 4245.6
I450400126 | 4359 | ESTANTE ESTANTE METALICO TIPO LIBRERO CON 7 CHAROLAS 2 COSTADOS Y UN RESPALDO CON DIMENSIONES DE .45 X 84 X .20 METROS DE ALTURA CON 15 CON 115 PERFORACIONES PARA MULTINIVELES DISTINTOS CAHROLAS CON DOBLE REFORZAMIENTO EN LAS PAREDES LATERALES QUE PERMITEN UNA CAPACIDAD MAXIMA DE 200 KILOS DE PESOACABADO EN PINTURA ANTICORROSIVA PREVIO A LA PINTURA DE ESMALTE COLOR GRIS EN TODAS LAS CARAS INCLUYE TORNILLERIA ARMADO Y EMPLAYADO. | 4245.6
I450400126 | 4360 | ESTANTE ESTANTE METALICO TIPO LIBRERO CON 7 CHAROLAS 2 COSTADOS Y UN RESPALDO CON DIMENSIONES DE .45 X 84 X .20 METROS DE ALTURA CON 15 CON 115 PERFORACIONES PARA MULTINIVELES DISTINTOS CAHROLAS CON DOBLE REFORZAMIENTO EN LAS PAREDES LATERALES QUE PERMITEN UNA CAPACIDAD MAXIMA DE 200 KILOS DE PESOACABADO EN PINTURA ANTICORROSIVA PREVIO A LA PINTURA DE ESMALTE COLOR GRIS EN TODAS LAS CARAS INCLUYE TORNILLERIA ARMADO Y EMPLAYADO. | 4245.6
I450400126 | 4361 | ESTANTE ESTANTE METALICO TIPO LIBRERO CON 7 CHAROLAS 2 COSTADOS Y UN RESPALDO CON DIMENSIONES DE .45 X 84 X .20 METROS DE ALTURA CON 15 CON 115 PERFORACIONES PARA MULTINIVELES DISTINTOS CAHROLAS CON DOBLE REFORZAMIENTO EN LAS PAREDES LATERALES QUE PERMITEN UNA CAPACIDAD MAXIMA DE 200 KILOS DE PESOACABADO EN PINTURA ANTICORROSIVA PREVIO A LA PINTURA DE ESMALTE COLOR GRIS EN TODAS LAS CARAS INCLUYE TORNILLERIA ARMADO Y EMPLAYADO. | 4245.6
I450400126 | 4362 | ESTANTE ESTANTE METALICO TIPO LIBRERO CON 7 CHAROLAS 2 COSTADOS Y UN RESPALDO CON DIMENSIONES DE .45 X 84 X .20 METROS DE ALTURA CON 15 CON 115 PERFORACIONES PARA MULTINIVELES DISTINTOS CAHROLAS CON DOBLE REFORZAMIENTO EN LAS PAREDES LATERALES QUE PERMITEN UNA CAPACIDAD MAXIMA DE 200 KILOS DE PESOACABADO EN PINTURA ANTICORROSIVA PREVIO A LA PINTURA DE ESMALTE COLOR GRIS EN TODAS LAS CARAS INCLUYE TORNILLERIA ARMADO Y EMPLAYADO. | 4245.6
I450400126 | 4363 | ESTANTE ESTANTE METALICO TIPO LIBRERO CON 7 CHAROLAS 2 COSTADOS Y UN RESPALDO CON DIMENSIONES DE .45 X 84 X .20 METROS DE ALTURA CON 15 CON 115 PERFORACIONES PARA MULTINIVELES DISTINTOS CAHROLAS CON DOBLE REFORZAMIENTO EN LAS PAREDES LATERALES QUE PERMITEN UNA CAPACIDAD MAXIMA DE 200 KILOS DE PESOACABADO EN PINTURA ANTICORROSIVA PREVIO A LA PINTURA DE ESMALTE COLOR GRIS EN TODAS LAS CARAS INCLUYE TORNILLERIA ARMADO Y EMPLAYADO. | 4245.6
I450400126 | 4364 | ESTANTE ESTANTE METALICO TIPO LIBRERO CON 7 CHAROLAS 2 COSTADOS Y UN RESPALDO CON DIMENSIONES DE .45 X 84 X .20 METROS DE ALTURA CON 15 CON 115 PERFORACIONES PARA MULTINIVELES DISTINTOS CAHROLAS CON DOBLE REFORZAMIENTO EN LAS PAREDES LATERALES QUE PERMITEN UNA CAPACIDAD MAXIMA DE 200 KILOS DE PESOACABADO EN PINTURA ANTICORROSIVA PREVIO A LA PINTURA DE ESMALTE COLOR GRIS EN TODAS LAS CARAS INCLUYE TORNILLERIA ARMADO Y EMPLAYADO. | 4245.6
I450400126 | 4365 | ESTANTE ESTANTE METALICO TIPO LIBRERO CON 7 CHAROLAS 2 COSTADOS Y UN RESPALDO CON DIMENSIONES DE .45 X 84 X .20 METROS DE ALTURA CON 15 CON 115 PERFORACIONES PARA MULTINIVELES DISTINTOS CAHROLAS CON DOBLE REFORZAMIENTO EN LAS PAREDES LATERALES QUE PERMITEN UNA CAPACIDAD MAXIMA DE 200 KILOS DE PESOACABADO EN PINTURA ANTICORROSIVA PREVIO A LA PINTURA DE ESMALTE COLOR GRIS EN TODAS LAS CARAS INCLUYE TORNILLERIA ARMADO Y EMPLAYADO. | 4245.6
I450400126 | 4366 | ESTANTE ESTANTE METALICO TIPO LIBRERO CON 7 CHAROLAS 2 COSTADOS Y UN RESPALDO CON DIMENSIONES DE .45 X 84 X .20 METROS DE ALTURA CON 15 CON 115 PERFORACIONES PARA MULTINIVELES DISTINTOS CAHROLAS CON DOBLE REFORZAMIENTO EN LAS PAREDES LATERALES QUE PERMITEN UNA CAPACIDAD MAXIMA DE 200 KILOS DE PESOACABADO EN PINTURA ANTICORROSIVA PREVIO A LA PINTURA DE ESMALTE COLOR GRIS EN TODAS LAS CARAS INCLUYE TORNILLERIA ARMADO Y EMPLAYADO. | 4245.6
I450400126 | 4367 | ESTANTE ESTANTE METALICO TIPO LIBRERO CON 7 CHAROLAS 2 COSTADOS Y UN RESPALDO CON DIMENSIONES DE .45 X 84 X .20 METROS DE ALTURA CON 15 CON 115 PERFORACIONES PARA MULTINIVELES DISTINTOS CAHROLAS CON DOBLE REFORZAMIENTO EN LAS PAREDES LATERALES QUE PERMITEN UNA CAPACIDAD MAXIMA DE 200 KILOS DE PESOACABADO EN PINTURA ANTICORROSIVA PREVIO A LA PINTURA DE ESMALTE COLOR GRIS EN TODAS LAS CARAS INCLUYE TORNILLERIA ARMADO Y EMPLAYADO. | 4245.6
I450400126 | 4368 | ESTANTE ESTANTE METALICO TIPO LIBRERO CON 7 CHAROLAS 2 COSTADOS Y UN RESPALDO CON DIMENSIONES DE .45 X 84 X .20 METROS DE ALTURA CON 15 CON 115 PERFORACIONES PARA MULTINIVELES DISTINTOS CAHROLAS CON DOBLE REFORZAMIENTO EN LAS PAREDES LATERALES QUE PERMITEN UNA CAPACIDAD MAXIMA DE 200 KILOS DE PESOACABADO EN PINTURA ANTICORROSIVA PREVIO A LA PINTURA DE ESMALTE COLOR GRIS EN TODAS LAS CARAS INCLUYE TORNILLERIA ARMADO Y EMPLAYADO. | 4245.6
I450400126 | 4369 | ESTANTE ESTANTE METALICO TIPO LIBRERO CON 7 CHAROLAS 2 COSTADOS Y UN RESPALDO CON DIMENSIONES DE .45 X 84 X .20 METROS DE ALTURA CON 15 CON 115 PERFORACIONES PARA MULTINIVELES DISTINTOS CAHROLAS CON DOBLE REFORZAMIENTO EN LAS PAREDES LATERALES QUE PERMITEN UNA CAPACIDAD MAXIMA DE 200 KILOS DE PESOACABADO EN PINTURA ANTICORROSIVA PREVIO A LA PINTURA DE ESMALTE COLOR GRIS EN TODAS LAS CARAS INCLUYE TORNILLERIA ARMADO Y EMPLAYADO. | 4245.6
I450400126 | 4370 | ESTANTE ESTANTE METALICO TIPO LIBRERO CON 7 CHAROLAS 2 COSTADOS Y UN RESPALDO CON DIMENSIONES DE .45 X 84 X .20 METROS DE ALTURA CON 15 CON 115 PERFORACIONES PARA MULTINIVELES DISTINTOS CAHROLAS CON DOBLE REFORZAMIENTO EN LAS PAREDES LATERALES QUE PERMITEN UNA CAPACIDAD MAXIMA DE 200 KILOS DE PESOACABADO EN PINTURA ANTICORROSIVA PREVIO A LA PINTURA DE ESMALTE COLOR GRIS EN TODAS LAS CARAS INCLUYE TORNILLERIA ARMADO Y EMPLAYADO. | 4245.6
I450400126 | 4374 | ESTANTE ESTANTE METALICO TIPO LIBRERO CON 7 CHAROLAS 2 COSTADOS Y UN RESPALDO CON DIMENSIONES DE .45 X 84 X .20 METROS DE ALTURA CON 15 CON 115 PERFORACIONES PARA MULTINIVELES DISTINTOS CAHROLAS CON DOBLE REFORZAMIENTO EN LAS PAREDES LATERALES QUE PERMITEN UNA CAPACIDAD MAXIMA DE 200 KILOS DE PESOACABADO EN PINTURA ANTICORROSIVA PREVIO A LA PINTURA DE ESMALTE COLOR GRIS EN TODAS LAS CARAS INCLUYE TORNILLERIA ARMADO Y EMPLAYADO. | 4245.6
I450400126 | 5429 | ESTANTE ESTANTE METALICO | 2760.8
I450400126 | 5430 | ESTANTE ESTANTE METALICO | 2760.8
I450400126 | 5431 | ESTANTE ESTANTE METALICO | 2760.8
I450400126 | 5432 | ESTANTE ESTANTE METALICO | 2760.8
I450400126 | 5434 | ESTANTE ESTANTE METALICO | 2760.8
I450400126 | 5435 | ESTANTE ESTANTE METALICO | 2760.8
I450400126 | 5436 | ESTANTE ESTANTE METALICO | 2760.8
I450400126 | 5437 | ESTANTE ESTANTE METALICO | 2760.8
I450400126 | 5438 | ESTANTE ESTANTE METALICO | 2760.8
I180000116 | 128 | SERVIDOR DE RED THIN CLIENT | 9465.99
I180000116 | 131 | SERVIDOR DE RED THIN CLIENT | 9465.99
I180000116 | 213 | SERVIDOR DE RED THIN CLIENT | 9465.99
I180000116 | 235 | SERVIDOR DE RED THIN CLIENT | 9465.99
I180000218 | 1253 | MONITOR MONITOR LCD 15 | 4056.85
I450400258 | 629 | MODULO DESARMABLE MOD SEMI-EJECUTIVO CON PENINSULA CURVA DE 1.5 X .7 | 5617.75
I450400168 | 76 | LIBRERO SOBRE PONER EN CREDENZA DE 1.20 X 0.40 MTS. CON ENTREPANOS Y COSTADOS DE 16MM EN LAMINADO PLASTICO DE ALTA DENSIDAD RECUBIERTOS CON CANTOS DE PVC ESTRUIDOS. | 3306.25
I450400168 | 78 | LIBRERO SOBRE PONER EN CREDENZA DE 1.20 X 0.40 MTS. CON ENTREPANOS Y COSTADOS DE 16MM EN LAMINADO PLASTICO DE ALTA DENSIDAD RECUBIERTOS CON CANTOS DE PVC ESTRUIDOS. | 3306.25
I450600280 | 1259 | VITRINA VITRINA QUIROFANO CON 2 PUERTAS DE CRISTAL DE .91X.40X1.7M 4 ENTREPANOS EN ACERO INOX. | 17475.68
I450400120 | 2059 | ESCRITORIO ESCRITORIO MODULO OPERATIVO CUBIERTA DE 1.5*.7M CON CANTO DE PVC TERMOADHERIBLE CON BASES PANTALLA Y CANALETA METALICA | 6091.38
I450600048 | 1208 | BURO BURO MUEBLE DE MADERA ENCHAPADO DE ENCINO GRADO MEDICOCOLOR AMARILLO OCREEL CUAL TIENE LAS SIGUIENTES ESPECIFICACIONES TAMANO DEL MUEBLE 49X52X90.5 CAPACIDAD 80 KILOS APAROXIMADAMENTE 4 RODAJAS DE 50 MMS. CUBIERTA 49X52 CM CAJON 45X40X19.5CM EL CUAL CONSTA DE UNA JALADERA CURVEADA EN ACABADO NIQUEL PU7LIDO CC96 Y CORREDERAS DE EXTENSION . PUERTA 53 X 45 CM LA CUAL CONSTA DE UNA JALADERA CURVEADA EN ACABADO NIQUEL PULIDO CC96 Y BISAGRA DE COBERTURA AMPLIA | 6658.5
I450400120 | 2232 | ESCRITORIO ESCRITORIO SECRETARIAL FABRICADO EN MELAMINA 28 MM DE ESPESOR EN CUBIERTAS Y COSTADOSCANTO DE PVC DE 3MM CORREDERAS EN TODOS LOS CAJONES INCLUYE CHAPAS Y BISAGRAS. COLOR PERAL | 6037.5
I180000228 | 33 | CLIENTE DELGADO THIN CLIENT HP MODELO T5740 PROCESADOR INTEL ATOM N280 DE 1.66 GHZ. PUERTOS INTEGRADOS AL MOTHERBOARD: 8 PUERTOS USB 2.0 (2 EN LA PARTE FRONTAL 4 EN LA PARTE TRASERA Y 2 EN ELCOMPORTAIMIENTO SEGURO DE USB) INCLUYE CONEXIONES SERIAL Y PS/2. 1 VGA Y UN DISPLAYPORT 2 PS/2 1 SERIAL Y 1 (RJ-45) TARJET ADE RED : 10/100/1000 GIGABIT ETHERNET (RJ-45) MEMORIA RAM : 2 GB DDR-3 SODIMM (1 X 2 GB SODIMM) ARQUITECTURA VIDEO: INTEL GL40 GRAPHICS CON SOPORTE PARA 2 MONITORES DE ALTA RESOLUCION DE 2048 X 1536 SALIDA VGA Y CONEXION DISPLAYPORT. AUDIO: SALIDA: ALTAVOZ INTERNO AMPLIFICADO MINICON. 1/8 PULG. SONIDO ESTEREO 16 BITS VELOCIDAD DE MUESTRA 44 KHZ REALTEK ALC 272 AUDIO TECLADO: ESTANDAR PS/2 MOUSE OPTICO HP PS/2 DE DOS BOTONES CON DESPLAZAMIENTO SISTEMA OPERATIVO: MICROSOFT WINDOWS EMBEDDED STANDARD 2009 SOFTWARE INCLUIDO: OPATRATING SYSTEM MS WINDOWS EMBEDDED STANDARD ICA 11.0 (XENAPP PLUGIN FOR HOSTED APPS 11.0) MICROSOFT | 6554
I450400012 | 928 | ARCHIVERO ARCHIVERO DE 4 GAVETAS METALICOS COLOR ARENA | 3422
I450400012 | 1094 | ARCHIVERO ARCHIVERO VERTICAL DE 4 GAVETAS CON CORREDERAS DE EXTENSION ACABADO EN LAMINADO PLASTICO COLOR CAOBA | 4524
I450400120 | 2729 | ESCRITORIO ESCRITORIO RECTO DE 1.50 X .6 X .75 M CON PEDESTAL DE 2 CAJONERAS Y 1 DE ARCHIVO COLOR CAOBA | 3706.2
I180000116 | 465 | SERVIDOR DE RED (GASTOS CATASTROFICOS NEONATOS Y TRASTORNOS QUIRURGICOS CONGENITOS Y ADQUIRIDOS) CLIENTE DELGADO PROCESADOR AMD DUAL CORE | 8485.4
I180000218 | 3795 | MONITOR (GASTOS CATASTROFICOS NEONATOS Y TRASTORNOS QUIRURGICOS CONGENITOS Y ADQURIDOS) MONITOR DE 18.5 PULGADAS LED LCD | 3636.6
I180000162 | 2125 | IMPRESORA LASSER ( GASTOS CATASTROFICOS NEONATOS Y TRASTORNOS QUIRURGICOS CONGENITOS Y ADQUIRIDOS)IMPRESORA | 3561.2
I180000252 | 344 | COMPUTADORA TODO EN UNO (ALL IN ONE) COMPUTADORA DE ESCRITORIO TODO EN UNO PROCESADOR INTEL CORE I7 8700 (4.60GHZ) MEMORIA DE 16GB DDR4 SSD DE 512GB PANTALLA DE 23.8 LED VIDEO UHD GRAPHICS 630 S. O. WINDOWS 10 PRO (64BITS). | 34046
I090000312 | 1491 | MESA EXPLORACION CON CUBIERTA SECCIONADA RESPALDO Y ASIENTO CON BASE DE MADERA AGLOMERADA ACOJINAMIENTO DE ESPUMA DE POLIURETANO DENSIDAD DE N.60 FORRADA EN TAPIZ RETARDANTE A LA FLAMA PIECERA CON EXTENSION TUBULAR CUADRADA DE 1 CON BASE DE MADERA Y ESPUMA DE POLIURETANO FORRADA CON TAPIZ. CUERPO DE LAMINA DE ACERO CALIBRE 18 ZOCLO EN CALIBRE 16 ACABADO EN ESMALTE HORNEADO CAJONES Y CORREDERAS DE POLIESTIRENO DE ALTO IMPACTO TRES FRONTALES DE 57X39X11CM. Y DOS LATERALES DE 42X39X11CM. CON FRENTES DE MADERA DE 12MM Y RECUBRIMIENTO MELAMINICO BANQUETA DE ALTURA INTEGRADA CON PISO DE LAMINA CALIBRE 16 CUBIERTA DE HULE ANTIDERRAPANTE DE 4MM DE ASPESOR VERTEDERO DESMONTABLE DE ACERO INOXIDABLE T-304 ACABADO SANITARIO TALONERAS DE SOLERA DE COLD ROLLED CON EXTENSION DE PERFIL DE 1 X 1 AJUSTABLES CON TRES POSICIONES ANGULARES SISTEMA PARA REGULAR LA POSICION DEL RESPALDO TIPO CANDADO CON MECANISMO DE MUELLES DE AJUSTE SUAVE RECEPTACULO DOBLE | 27600
I090000104 | 138 | CARRO CURACIONES CON CUBIERTA DE 12 LTS. Y PALANGANA DE 3.75 LTS. EN ACERO INOXIDABLE | 3624.52
I060600048 | 1982 | BAUMANOMETRO ESFINGOMANOMETRO ANEROIDE PORTATIL DE PEDESTAL DESCRIPCION: DE UNA SOLA PIEZA LIBRE DE LATEX HIPOALERGENICO Y LAVABLE CON VELCRO PARA SU AJUSTE CON MANOMETRO CERTIFICADO CON UNA TOLERANCIA DE +-3 MMHG EN CARATULA DE 15CM CON GIRO DE 360° SOPORTE DE PIE CON RUEDAS DE ALTURA AJUSTABLE O VARIABLE TUBO EN ESPIRAL DE 2.4 MTS. CANASTILLA METALICA EN LA PARTE TRASERA PARA GUARDA DEL BRAZALETE. | 3788.79
I450600048 | 999 | BURO CON CUBIERTA FABRICADA EN LAMINA MDF CON ACABADO SANITARIOS O BORDES REDONDEADOS 2 CAJONES METALICOS CON CARA LAMINADA ARMARIO EN PARTE INFERIOR TOPES DE GOMA ANTI IMPACTO CON TUBO TRANSVERSAL EN LA PARTE POSTERIOR PARA COLGAR LA TOALLA 4 RUEDAS DE 8 CM. ALTURA TOTAL 94.5 CM. PROFUNDIDAD 45CM. | 6325
I450600048 | 1055 | BURO CON CUBIERTA FABRICADA EN LAMINA MDF CON ACABADO SANITARIOS O BORDES REDONDEADOS 2 CAJONES METALICOS CON CARA LAMINADA ARMARIO EN PARTE INFERIOR TOPES DE GOMA ANTI IMPACTO CON TUBO TRANSVERSAL EN LA PARTE POSTERIOR PARA COLGAR LA TOALLA 4 RUEDAS DE 8 CM. ALTURA TOTAL 94.5 CM. PROFUNDIDAD 45CM. | 6325
I450600048 | 1058 | BURO CON CUBIERTA FABRICADA EN LAMINA MDF CON ACABADO SANITARIOS O BORDES REDONDEADOS 2 CAJONES METALICOS CON CARA LAMINADA ARMARIO EN PARTE INFERIOR TOPES DE GOMA ANTI IMPACTO CON TUBO TRANSVERSAL EN LA PARTE POSTERIOR PARA COLGAR LA TOALLA 4 RUEDAS DE 8 CM. ALTURA TOTAL 94.5 CM. PROFUNDIDAD 45CM. | 6325
I450600048 | 1073 | BURO CON CUBIERTA FABRICADA EN LAMINA MDF CON ACABADO SANITARIOS O BORDES REDONDEADOS 2 CAJONES METALICOS CON CARA LAMINADA ARMARIO EN PARTE INFERIOR TOPES DE GOMA ANTI IMPACTO CON TUBO TRANSVERSAL EN LA PARTE POSTERIOR PARA COLGAR LA TOALLA 4 RUEDAS DE 8 CM. ALTURA TOTAL 94.5 CM. PROFUNDIDAD 45CM. | 6325
I180000116 | 88 | SERVIDOR DE RED THIN CLIENT | 9465.99
I180000116 | 245 | SERVIDOR DE RED THIN CLIENT | 9465.99
I180000218 | 1327 | MONITOR MONITOR LCD 15 | 4056.85
I180000218 | 1329 | MONITOR MONITOR LCD 15 | 4056.85
I180000218 | 1357 | MONITOR MONITOR LCD 15 | 4056.85
I180000218 | 1369 | MONITOR MONITOR LCD 15 | 4056.85
I450400258 | 594 | MODULO DESARMABLE MOD EJECUTIVO CON PENINSULA CURVA DE 1.7 X .7 M | 11212.5
I090000482 | 103 | MESA PUENTE SIN CREMALLERA MESA PARA ALIMENTOS DE ESTRUCTURA TUBULAR CUADRADA ACABADO EN ESMALTE HORNEADO ALTURA VARIABLE CUBIERTA DE FORMICA CON CANTOS DE PLASTICO. | 5692.5
I090000482 | 105 | MESA PUENTE SIN CREMALLERA MESA PARA ALIMENTOS DE ESTRUCTURA TUBULAR CUADRADA ACABADO EN ESMALTE HORNEADO ALTURA VARIABLE CUBIERTA DE FORMICA CON CANTOS DE PLASTICO. | 5692.5
I090000482 | 111 | MESA PUENTE SIN CREMALLERA MESA PARA ALIMENTOS DE ESTRUCTURA TUBULAR CUADRADA ACABADO EN ESMALTE HORNEADO ALTURA VARIABLE CUBIERTA DE FORMICA CON CANTOS DE PLASTICO. | 5692.5
I090000482 | 154 | MESA PUENTE SIN CREMALLERA MESA PARA ALIMENTOS DE ESTRUCTURA TUBULAR CUADRADA ACABADO EN ESMALTE HORNEADO ALTURA VARIABLE CUBIERTA DE FORMICA CON CANTOS DE PLASTICO. | 5692.5
I090000482 | 175 | MESA PUENTE SIN CREMALLERA MESA PARA ALIMENTOS DE ESTRUCTURA TUBULAR CUADRADA ACABADO EN ESMALTE HORNEADO ALTURA VARIABLE CUBIERTA DE FORMICA CON CANTOS DE PLASTICO. | 5692.5
I090000340 | 338 | NEGATOSCOPIO DOBLE COLOR CREMA | 2760
I090000340 | 340 | NEGATOSCOPIO DOBLE COLOR CREMA | 2760
I450600280 | 1240 | VITRINA VITRINA HORIZONTAL DE PARED EMPOTRABLE DE .91X.36X.76M COM PUERTAS CORREDIZAS Y ENTREPANOS DE VIDRIO | 7042.32
I450600280 | 1241 | VITRINA VITRINA HORIZONTAL DE PARED EMPOTRABLE DE .91X.36X.76M COM PUERTAS CORREDIZAS Y ENTREPANOS DE VIDRIO | 7042.32
I450600280 | 1245 | VITRINA VITRINA HORIZONTAL DE PARED EMPOTRABLE DE .91X.36X.76M COM PUERTAS CORREDIZAS Y ENTREPANOS DE VIDRIO | 7042.32
I090000112 | 170 | CARRO MONITOR MONITOR DE SIGNOS VITALES C/ETC02 Y 2 BIP CENTRAL | 519566.32
I090000186 | 57 | EQUIPO ELECTROCARDIOGRAFO ELECTROCARDIOGRAFO PORTATIL DE DIAGNOSTICO NO INVACIBO DE LOS ELEMENTOS DEL COROZON MULTICANALES CAPACIDAD 12 DERIVACIONES SELECTOR AUTOMOTIVIO DERIVACIONES CALIBRACION AUTROMATICA MOTORILIZACION SIMULTANIA | 166750
I150200364 | 391 | TELEVISION TELEVISION LCD 26 WIEW SILVER/BLACK 1366X788. 16.9 550CD/M210001 ATSC.S-VIDEO COMPONENTE HDMI D- SUB INPUT MODELO L 26 W665 CONECTOR PLUG F PARA CABLE COAXIAL GR59 /U TRASFORMADOR DE ACOPLAMIENTO DE 2300 OHMS A 75 OHOM Y MASTIL PARA LA ALTURA ADECUADA | 11183.75
I090000100 | 326 | CARRO CAMILLA CARRO CAMILLA DOBLE PEDESTAL HIDRAULICO RODABLE SUPERFICIE AMPLIA PACIENTE DE 26BARANDALES LATERALES PLEGABLES HACIA BAJO COLCHON 3 CUATRO LRUEDAS DE 8 CON FRENOS DE ANILLO DE ACERO CON ACTIVADORES DE DOBLE TERMINAL BANDEJA DEPOSITO INTEGRADA CON SOPORTE TANQUE DE OXIGENO DIRECCION CON QUINTA RUEDA AMORTIGUADORES DE RODILLO CONTROL HIDRAULICO DE PEDESTAL TREND CON MANOS LIBSRES LONGITUD 211 CM. ANCHO 76CM. CAPACIDAD DE PESO 228 KGS | 78315
I090000100 | 327 | CARRO CAMILLA CARRO CAMILLA DOBLE PEDESTAL HIDRAULICO RODABLE SUPERFICIE AMPLIA PACIENTE DE 26BARANDALES LATERALES PLEGABLES HACIA BAJO COLCHON 3 CUATRO LRUEDAS DE 8 CON FRENOS DE ANILLO DE ACERO CON ACTIVADORES DE DOBLE TERMINAL BANDEJA DEPOSITO INTEGRADA CON SOPORTE TANQUE DE OXIGENO DIRECCION CON QUINTA RUEDA AMORTIGUADORES DE RODILLO CONTROL HIDRAULICO DE PEDESTAL TREND CON MANOS LIBSRES LONGITUD 211 CM. ANCHO 76CM. CAPACIDAD DE PESO 228 KGS | 78315
I090000100 | 338 | CARRO CAMILLA CARRO CAMILLA DOBLE PEDESTAL HIDRAULICO RODABLE SUPERFICIE AMPLIA PACIENTE DE 26BARANDALES LATERALES PLEGABLES HACIA BAJO COLCHON 3 CUATRO LRUEDAS DE 8 CON FRENOS DE ANILLO DE ACERO CON ACTIVADORES DE DOBLE TERMINAL BANDEJA DEPOSITO INTEGRADA CON SOPORTE TANQUE DE OXIGENO DIRECCION CON QUINTA RUEDA AMORTIGUADORES DE RODILLO CONTROL HIDRAULICO DE PEDESTAL TREND CON MANOS LIBSRES LONGITUD 211 CM. ANCHO 76CM. CAPACIDAD DE PESO 228 KGS | 78315
I090000340 | 449 | NEGATOSCOPIO NEGATOSCOPIO DOBLE ESMALTADO 114 X 51 CM | 3611
I450600280 | 1319 | VITRINA VITRINA DOBLE DE 40 X 1.70 X 198 CMS EN ACERO INOXIDABLE CON PUERTAS DE CRISTAL . FABRICADO EN ACERO INOXIDABLE TIPO 304 CON DOS PUERTAS ABATIBLES DE CRISTAL CON CHAPA EN TODO LO ALTO Y ENTREPANOS DE ACERO INOXIDABLE AJUSTABLES EN SU INTERIOR . | 21735
I450600280 | 1320 | VITRINA VITRINA DOBLE DE 40 X 1.70 X 198 CMS EN ACERO INOXIDABLE CON PUERTAS DE CRISTAL . FABRICADO EN ACERO INOXIDABLE TIPO 304 CON DOS PUERTAS ABATIBLES DE CRISTAL CON CHAPA EN TODO LO ALTO Y ENTREPANOS DE ACERO INOXIDABLE AJUSTABLES EN SU INTERIOR . | 21735
I450600280 | 1322 | VITRINA VITRINA DOBLE DE 40 X 1.70 X 198 CMS EN ACERO INOXIDABLE CON PUERTAS DE CRISTAL . FABRICADO EN ACERO INOXIDABLE TIPO 304 CON DOS PUERTAS ABATIBLES DE CRISTAL CON CHAPA EN TODO LO ALTO Y ENTREPANOS DE ACERO INOXIDABLE AJUSTABLES EN SU INTERIOR . | 21735
I450600280 | 1323 | VITRINA VITRINA DOBLE DE 40 X 1.70 X 198 CMS EN ACERO INOXIDABLE CON PUERTAS DE CRISTAL . FABRICADO EN ACERO INOXIDABLE TIPO 304 CON DOS PUERTAS ABATIBLES DE CRISTAL CON CHAPA EN TODO LO ALTO Y ENTREPANOS DE ACERO INOXIDABLE AJUSTABLES EN SU INTERIOR . | 21735
I450600280 | 1324 | VITRINA VITRINA DOBLE DE 40 X 1.70 X 198 CMS EN ACERO INOXIDABLE CON PUERTAS DE CRISTAL . FABRICADO EN ACERO INOXIDABLE TIPO 304 CON DOS PUERTAS ABATIBLES DE CRISTAL CON CHAPA EN TODO LO ALTO Y ENTREPANOS DE ACERO INOXIDABLE AJUSTABLES EN SU INTERIOR . | 21735
I450400248 | 451 | MESA DE TRABAJO MESA DE TRABAJO RECTANGULAR DE 45 X 82.5 X 85 CMS EN ACERO INOXIDABLE FABRICADO EN ACERO INOXIDABL TIPO 304 CON ESTRUCTURA DE TUBO DE 1 DE DIAMETRO M CUBIERTA ENTREPANOS Y RODAJAS DE 2 DE DIAMETRO | 3795
I450600048 | 1187 | BURO BURO MUEBLE DE MADERA ENCHAPADO DE ENCINO GRADO MEDICOCOLOR AMARILLO OCREEL CUAL TIENE LAS SIGUIENTES ESPECIFICACIONES TAMANO DEL MUEBLE 49X52X90.5 CAPACIDAD 80 KILOS APAROXIMADAMENTE 4 RODAJAS DE 50 MMS. CUBIERTA 49X52 CM CAJON 45X40X19.5CM EL CUAL CONSTA DE UNA JALADERA CURVEADA EN ACABADO NIQUEL PU7LIDO CC96 Y CORREDERAS DE EXTENSION . PUERTA 53 X 45 CM LA CUAL CONSTA DE UNA JALADERA CURVEADA EN ACABADO NIQUEL PULIDO CC96 Y BISAGRA DE COBERTURA AMPLIA | 6658.5
I450600048 | 1211 | BURO BURO MUEBLE DE MADERA ENCHAPADO DE ENCINO GRADO MEDICOCOLOR AMARILLO OCREEL CUAL TIENE LAS SIGUIENTES ESPECIFICACIONES TAMANO DEL MUEBLE 49X52X90.5 CAPACIDAD 80 KILOS APAROXIMADAMENTE 4 RODAJAS DE 50 MMS. CUBIERTA 49X52 CM CAJON 45X40X19.5CM EL CUAL CONSTA DE UNA JALADERA CURVEADA EN ACABADO NIQUEL PU7LIDO CC96 Y CORREDERAS DE EXTENSION . PUERTA 53 X 45 CM LA CUAL CONSTA DE UNA JALADERA CURVEADA EN ACABADO NIQUEL PULIDO CC96 Y BISAGRA DE COBERTURA AMPLIA | 6658.5
I450400012 | 643 | ARCHIVERO ARCHIVERO CON 4 GAVETAS CUBIERTA DE MELAMINA DE 28 MM ESPESOR 3 MM DE CANTO DE PVC CON CHAPA Y LLAVE | 4473.5
I450400012 | 644 | ARCHIVERO ARCHIVERO CON 4 GAVETAS CUBIERTA DE MELAMINA DE 28 MM ESPESOR 3 MM DE CANTO DE PVC CON CHAPA Y LLAVE | 4473.5
I450400012 | 645 | ARCHIVERO ARCHIVERO CON 4 GAVETAS CUBIERTA DE MELAMINA DE 28 MM ESPESOR 3 MM DE CANTO DE PVC CON CHAPA Y LLAVE | 4473.5
I450400120 | 2261 | ESCRITORIO ESCRITORIO SECRETARIAL FABRICADO EN MELAMINA 28 MM DE ESPESOR EN CUBIERTAS Y COSTADOSCANTO DE PVC DE 3MM CORREDERAS EN TODOS LOS CAJONES INCLUYE CHAPAS Y BISAGRAS. COLOR PERAL | 6037.5
I450400120 | 2262 | ESCRITORIO ESCRITORIO SECRETARIAL FABRICADO EN MELAMINA 28 MM DE ESPESOR EN CUBIERTAS Y COSTADOSCANTO DE PVC DE 3MM CORREDERAS EN TODOS LOS CAJONES INCLUYE CHAPAS Y BISAGRAS. COLOR PERAL | 6037.5
I450400120 | 2263 | ESCRITORIO ESCRITORIO SECRETARIAL FABRICADO EN MELAMINA 28 MM DE ESPESOR EN CUBIERTAS Y COSTADOSCANTO DE PVC DE 3MM CORREDERAS EN TODOS LOS CAJONES INCLUYE CHAPAS Y BISAGRAS. COLOR PERAL | 6037.5
I450400120 | 2264 | ESCRITORIO ESCRITORIO SECRETARIAL FABRICADO EN MELAMINA 28 MM DE ESPESOR EN CUBIERTAS Y COSTADOSCANTO DE PVC DE 3MM CORREDERAS EN TODOS LOS CAJONES INCLUYE CHAPAS Y BISAGRAS. COLOR PERAL | 6037.5
I450400228 | 651 | MESA MESA REDONDA DE 1 METRO DE DIAMETRO 28MM DE ESPESOR EN CUBIERTAS Y COSTADOS CANTO DE PVC DE 3MM COLOR PERAL | 2702.5
I450400228 | 652 | MESA MESA REDONDA DE 1 METRO DE DIAMETRO 28MM DE ESPESOR EN CUBIERTAS Y COSTADOS CANTO DE PVC DE 3MM COLOR PERAL | 2702.5
I450400258 | 918 | MODULO DESARMABLE ESCRITORIO SEMI EJECUTIVO CON LIBRERO FABRICADO EN MELAMINA 28 MM DE ESPESOR EN CUBIERTA Y COSTADOS CENTRO DE PVC DE 3MM CORREDERAS EN 3 CAJONES CON LIBRERO DE SOBRE PONER EN LATERAL INCLUYE CHAPAS Y BISAGRAS. COLOR PERAL | 8176.5
I450400258 | 920 | MODULO DESARMABLE ESCRITORIO SEMI EJECUTIVO CON LIBRERO FABRICADO EN MELAMINA 28 MM DE ESPESOR EN CUBIERTA Y COSTADOS CENTRO DE PVC DE 3MM CORREDERAS EN 3 CAJONES CON LIBRERO DE SOBRE PONER EN LATERAL INCLUYE CHAPAS Y BISAGRAS. COLOR PERAL | 8176.5
I090000484 | 103 | MESA PUENTE CON CREMALLERA MESA PUENTE CON CREMALLERA MESA DE ALIMENTO DE ALTURA VARIANTE CON ACABADO MEDICO EN COLOR MADERA | 4830
I090000484 | 113 | MESA PUENTE CON CREMALLERA MESA PUENTE CON CREMALLERA MESA DE ALIMENTO DE ALTURA VARIANTE CON ACABADO MEDICO EN COLOR MADERA | 4830
I090000484 | 117 | MESA PUENTE CON CREMALLERA MESA PUENTE CON CREMALLERA MESA DE ALIMENTO DE ALTURA VARIANTE CON ACABADO MEDICO EN COLOR MADERA | 4830
I090000216 | 2077 | ESTUCHE DIAGNOSTICO (JGO. DE) (2%) EQUIPO DE DIAGNOSTICO DE PARED MARCA WELLCH ALLYN QUE INCLUYE TRANSFORMADOR DE PARED. OTOSCOPIO DE DIAGNOSTICO CON ILULMINADOR DE GARGANTA LUZ HALOGENA HPX . FIBRA OPTICA ALREDEDOR DE LA PUNTA SIN REFLEJOS NI OBSTRUCCIONES PARA VER LA MEMBRANA TIMPANICA LENTE RECTANGULAR CON AUMENTO CIERRE HERMETICO PERMITE UNA OTOSCOPIA NEUMATICA QUE QUE PERMITE OBTENER UNA ILUMINACION DE GARGANTA DE ALTA INTENSIDAD. OFTALMOSCOPIO CON LUZ DE HALOGENO HPX DE 3.5 VOLTIOS QUE PROPORCIONE LUZ BLANCA Y BRILLANTE PARA VISUALIZAR EL VERDADERO COLOR DEL TEJIDO Y CONTAR CON UNA ILUMINACION UNIFORME Y DURADERA. SISTEMA OPTICO COAXIAL QUE PRODUZCA UNA VISTA SIN SOMBRAS ENTRADA MAS FACILES A PUPILAS SIN DILATAR Y UN CAMPO DE VISTA MAS GRANDE 6 APAERTURAS Y FILTROS UNICAS APERTURAS MICRO PEQUENOS GRANDE FIJACION OBJETIVO Y RANURA FILTROS LIBRE DE ROJOS OPTICA SELLADA PARA MANTENER EL POLVO Y LA SUCIEDAD DE FUERA DI | 23838.35
I090000216 | 2078 | ESTUCHE DIAGNOSTICO (JGO. DE) (2%)EQUIPO DE DIAGNOSTICO DE PARED MARCA WELLCH ALLYN QUE INCLUYE TRANSFORMADOR DE PARED. OTOSCOPIO DE DIAGNOSTICO CON ILULMINADOR DE GARGANTA LUZ HALOGENA HPX . FIBRA OPTICA ALREDEDOR DE LA PUNTA SIN REFLEJOS NI OBSTRUCCIONES PARA VER LA MEMBRANA TIMPANICA LENTE RECTANGULAR CON AUMENTO CIERRE HERMETICO PERMITE UNA OTOSCOPIA NEUMATICA QUE QUE PERMITE OBTENER UNA ILUMINACION DE GARGANTA DE ALTA INTENSIDAD. OFTALMOSCOPIO CON LUZ DE HALOGENO HPX DE 3.5 VOLTIOS QUE PROPORCIONE LUZ BLANCA Y BRILLANTE PARA VISUALIZAR EL VERDADERO COLOR DEL TEJIDO Y CONTAR CON UNA ILUMINACION UNIFORME Y DURADERA. SISTEMA OPTICO COAXIAL QUE PRODUZCA UNA VISTA SIN SOMBRAS ENTRADA MAS FACILES A PUPILAS SIN DILATAR Y UN CAMPO DE VISTA MAS GRANDE 6 APAERTURAS Y FILTROS UNICAS APERTURAS MICRO PEQUENOS GRANDE FIJACION OBJETIVO Y RANURA FILTROS LIBRE DE ROJOS OPTICA SELLADA PARA MANTENER EL POLVO Y LA SUCIEDAD DE FUERA DIS | 23838.35
I090000406 | 206 | SILLA RUEDAS (2%)SILLA DE RUEDAS PEDIATRICA ESTRUCTURA TUBULAR PINTURA ELECTROSTATICA RESPALDO DE 16 ASIENTO DE 16 AMBOS EN VINIL LLANTAS TRASERAS DE 24 DE DIAMETRO RIN TIPO BICICLETA . LLANTA DELANTERA DE 8 DESCANSA PIES DE PLASTICO DE ALTO IMPACTO SISTEMA DE TIJERA ANERALES DE PLASTICO . NOTA ESTA FACTURA SE CNACELA 3190 Y SE SUSTITUYE POR LA FACTURA NO 3218 EL DIA 13 DE AGOSTO SE SUSTITUYE LA 3218 POR LA 3257 | 5520
I450600102 | 471 | CUNA (2%) CUNA PEDIATRICA MECANICA PARA LACTANTES Y PREESOLARES ESTRUCTURA METALICA CON RECUBRIMIENTO DE POLIESTER Y ACERO INOXIDABLE PULIDO CON BARANDAL Y COLCHON . SISTEMA DE DOS POSTES PARA SOPORTE DE BARANDALES(UN POSTE EN CADA EXTREMO A LO LARGO) BARANDALES ABATIBLES QUE PUEDEN REGULARSE Y FIJARSE A CUALQUIER ALTURA PERMITIENDO UN AXCESO TOTAL AL PACIENTE SEGUN LA ALTURA SELECCIONADA BARANDALES FABARICADOS DE POLICARBONATO TRANSPARENTE PARA PROPORCIONAR UNA VISIBILIDAD DE 360° HACIA EL PACIENTE .BARRA DE TRANSPORTE INTEGRADA EN EL PIECERO DE LA CUNA PLARA FACILITAR EL TRASLADO DE LA MISMA. DIMENCIONES GENERALES DE LA CAMALARGO TOTAL DE 74.5 CM X 136. CM ALRUTA FIJA. POSICION TRENDELENBURG 14° ALTITRENDE LENGURG 9° FOWLER DE 0 A 56°4 RUEDAS GIRATORIAS DE 10 CM. 2 DE ELLAS CON FRENOTOPES JIRATORIOS ANTICHOQUES. PESO MAXIMO DEL USUARIO DE 0 A 50 KILOS COLCHON DE MATERIAL SUAVE (TIPO ESPUMA) CON CUBIERTA IMPERMEABLE Y TRASPIRA | 48300
I450600102 | 485 | CUNA (2%) CUNA PEDIATRICA MECANICA PARA LACTANTES Y PREESOLARES ESTRUCTURA METALICA CON RECUBRIMIENTO DE POLIESTER Y ACERO INOXIDABLE PULIDO CON BARANDAL Y COLCHON . SISTEMA DE DOS POSTES PARA SOPORTE DE BARANDALES(UN POSTE EN CADA EXTREMO A LO LARGO) BARANDALES ABATIBLES QUE PUEDEN REGULARSE Y FIJARSE A CUALQUIER ALTURA PERMITIENDO UN AXCESO TOTAL AL PACIENTE SEGUN LA ALTURA SELECCIONADA BARANDALES FABARICADOS DE POLICARBONATO TRANSPARENTE PARA PROPORCIONAR UNA VISIBILIDAD DE 360° HACIA EL PACIENTE .BARRA DE TRANSPORTE INTEGRADA EN EL PIECERO DE LA CUNA PLARA FACILITAR EL TRASLADO DE LA MISMA. DIMENCIONES GENERALES DE LA CAMALARGO TOTAL DE 74.5 CM X 136. CM ALRUTA FIJA. POSICION TRENDELENBURG 14° ALTITRENDE LENGURG 9° FOWLER DE 0 A 56°4 RUEDAS GIRATORIAS DE 10 CM. 2 DE ELLAS CON FRENOTOPES JIRATORIOS ANTICHOQUES. PESO MAXIMO DEL USUARIO DE 0 A 50 KILOS COLCHON DE MATERIAL SUAVE (TIPO ESPUMA) CON CUBIERTA IMPERMEABLE Y TRASPIRA | 48300
I450600102 | 491 | CUNA (2%) CUNA PEDIATRICA MECANICA PARA LACTANTES Y PREESOLARES ESTRUCTURA METALICA CON RECUBRIMIENTO DE POLIESTER Y ACERO INOXIDABLE PULIDO CON BARANDAL Y COLCHON . SISTEMA DE DOS POSTES PARA SOPORTE DE BARANDALES(UN POSTE EN CADA EXTREMO A LO LARGO) BARANDALES ABATIBLES QUE PUEDEN REGULARSE Y FIJARSE A CUALQUIER ALTURA PERMITIENDO UN AXCESO TOTAL AL PACIENTE SEGUN LA ALTURA SELECCIONADA BARANDALES FABARICADOS DE POLICARBONATO TRANSPARENTE PARA PROPORCIONAR UNA VISIBILIDAD DE 360° HACIA EL PACIENTE .BARRA DE TRANSPORTE INTEGRADA EN EL PIECERO DE LA CUNA PLARA FACILITAR EL TRASLADO DE LA MISMA. DIMENCIONES GENERALES DE LA CAMALARGO TOTAL DE 74.5 CM X 136. CM ALRUTA FIJA. POSICION TRENDELENBURG 14° ALTITRENDE LENGURG 9° FOWLER DE 0 A 56°4 RUEDAS GIRATORIAS DE 10 CM. 2 DE ELLAS CON FRENOTOPES JIRATORIOS ANTICHOQUES. PESO MAXIMO DEL USUARIO DE 0 A 50 KILOS COLCHON DE MATERIAL SUAVE (TIPO ESPUMA) CON CUBIERTA IMPERMEABLE Y TRASPIRA | 48300
I450600102 | 507 | CUNA (2%) CUNA PEDIATRICA MECANICA PARA LACTANTES Y PREESOLARES ESTRUCTURA METALICA CON RECUBRIMIENTO DE POLIESTER Y ACERO INOXIDABLE PULIDO CON BARANDAL Y COLCHON . SISTEMA DE DOS POSTES PARA SOPORTE DE BARANDALES(UN POSTE EN CADA EXTREMO A LO LARGO) BARANDALES ABATIBLES QUE PUEDEN REGULARSE Y FIJARSE A CUALQUIER ALTURA PERMITIENDO UN AXCESO TOTAL AL PACIENTE SEGUN LA ALTURA SELECCIONADA BARANDALES FABARICADOS DE POLICARBONATO TRANSPARENTE PARA PROPORCIONAR UNA VISIBILIDAD DE 360° HACIA EL PACIENTE .BARRA DE TRANSPORTE INTEGRADA EN EL PIECERO DE LA CUNA PLARA FACILITAR EL TRASLADO DE LA MISMA. DIMENCIONES GENERALES DE LA CAMALARGO TOTAL DE 74.5 CM X 136. CM ALRUTA FIJA. POSICION TRENDELENBURG 14° ALTITRENDE LENGURG 9° FOWLER DE 0 A 56°4 RUEDAS GIRATORIAS DE 10 CM. 2 DE ELLAS CON FRENOTOPES JIRATORIOS ANTICHOQUES. PESO MAXIMO DEL USUARIO DE 0 A 50 KILOS COLCHON DE MATERIAL SUAVE (TIPO ESPUMA) CON CUBIERTA IMPERMEABLE Y TRASPIRA | 48300
I450600102 | 517 | CUNA (2%) CUNA PEDIATRICA MECANICA PARA LACTANTES Y PREESOLARES ESTRUCTURA METALICA CON RECUBRIMIENTO DE POLIESTER Y ACERO INOXIDABLE PULIDO CON BARANDAL Y COLCHON . SISTEMA DE DOS POSTES PARA SOPORTE DE BARANDALES(UN POSTE EN CADA EXTREMO A LO LARGO) BARANDALES ABATIBLES QUE PUEDEN REGULARSE Y FIJARSE A CUALQUIER ALTURA PERMITIENDO UN AXCESO TOTAL AL PACIENTE SEGUN LA ALTURA SELECCIONADA BARANDALES FABARICADOS DE POLICARBONATO TRANSPARENTE PARA PROPORCIONAR UNA VISIBILIDAD DE 360° HACIA EL PACIENTE .BARRA DE TRANSPORTE INTEGRADA EN EL PIECERO DE LA CUNA PLARA FACILITAR EL TRASLADO DE LA MISMA. DIMENCIONES GENERALES DE LA CAMALARGO TOTAL DE 74.5 CM X 136. CM ALRUTA FIJA. POSICION TRENDELENBURG 14° ALTITRENDE LENGURG 9° FOWLER DE 0 A 56°4 RUEDAS GIRATORIAS DE 10 CM. 2 DE ELLAS CON FRENOTOPES JIRATORIOS ANTICHOQUES. PESO MAXIMO DEL USUARIO DE 0 A 50 KILOS COLCHON DE MATERIAL SUAVE (TIPO ESPUMA) CON CUBIERTA IMPERMEABLE Y TRASPIRA | 48300
I090000312 | 1763 | MESA EXPLORACION (2%)MESA DE EXPLORACION PEDIATRICA | 11500
I090000312 | 1765 | MESA EXPLORACION (2%)MESA DE EXPLORACION PEDIATRICA | 11500
I090000312 | 1766 | MESA EXPLORACION (2%)MESA DE EXPLORACION PEDIATRICA | 11500
I090000100 | 360 | CARRO CAMILLA (2%)CARRO CAMILLA RADIOTRASPARENTECAMILLA PARA LA RECUPERACION Y TRASLADO DE PACIENTECON SISTEMA HIDRAULICO DE DOBLE PEDESTAL Y PEDESTAL DE AJUSTE DE ALTURALOCALIZADO EN AMBOS LADOS DE LA CAMILLA ALTURA AJUSTABLE DE PLATAFORMA 59 CM MINIMO 91 CM MAXIMO RUEDAS CONDUCTIVAS CON UN DIAMETRO MINIMO DE 20 CM CON FRENOS DUAL EN CADA RUEDA Y CENTRALIZADOSUPERFICIE DE PACIENTE TOTALMENTE 100%RADIO TRASPARENTEPOSICION FOWIER DEL PACIENTE CON RESPALDO AJUSTABLE HASTA 90 GRADOS CON OPERACION NEUMATICA CON MOVIMIENTO DE TRENDELENBUARGE DE +-17 GRADOS ACCIONADO CON PEDAL DUAL A AMBOS LADOS DE LA CAMA .COLCHON FABRICADO EN 100%POLIURETANO HIGIENICO TIPO POLIESTER DE 35 KILOS /M3 +-10 % CON DUREZA DE 25% A 190 N +- QUE SEA INPERMIABLE Y FLEXIBLE CON ESPESOR DE 6 CM BARANDAL LATERAL ABATIBLE PORTASUERO FIJO ABATIBLE Y ELESCOPIABLE CON CUATRO RECEPTACULOS PARA POSTE PORTASUERO REMOVIBLE PARACHOQUE A TODO LO LARGO DE LA CAMILLA CON TIRA | 90062.25
I090000262 | 65 | LAMPARA CIRUGIA (2%)LAMPARA DOBLE DE TECHO PARA CIRUGIA MENOR REFLECTOR REDONDO CON DIAMEETRODE 26 CM Y CON RECUBRIMIENTO DICROICO DE POLIETERIMIDA (PEI)CONTENIDO EN ARMAZON DE POLIMERO (PPO) Y CUBIERTA DE RESINA POLICARBONATO. FILTRO CILINDRICO DE VIDRIO BOROSILICATRO INTENSIDAD LUMINOSA 43000 LUX A 914 MM DE DISTANCIA FACTRO DE RADIACION NO MAYOR A 6 WATS/M2LUX .PROFUNDIDAD DE COMPO 91 CM TEMPERATURA DE CALOR 4200 GRADOS K INTERUPTOR EN EL SATELITE 2SATELITE CON UN FOCO DE 150 WATS DIMENSIONES DEL REFLECTOR SEMICUADRADO 36 CM | 82800
I060600048 | 2436 | BAUMANOMETRO (PAGO POR EVENTO ) ESFIGMOMANOMETRO PEDIATRICO ANEROIDE PORTATIL DE PEDESTAL DE UNA SOLA PIEZA CON BRAZALETE PEDIATRICO DE UNA PIEZA LIBRE DE LATEX HIPOALERGI ENICO Y LAVABLE CIN VELCRO PARA SU AJUSTE CON MANOMETRO CERTIFICADO CON UNA TOLERANCIA DE MAS 3 MMHG EN CARATULA DE 15 CM CON GIRO DE 360 GRADOS SOPORTE DE PIE DE CON RUEDAS DE ALTURA AJUSTABLE O VARIABLE TUBO EN ESPIRAL DE 2.40 MTS CANASTILLA METALICA EN LA PARTE TRASERA PARA GUARDA DEL BRAZALETE | 9545
I090000062 | 1141 | BASCULA BEBE (PAGO POR EVENTO )BASCULA PARA BEBE EQUIPO PARA DETERMINAR EL PESO CORPORAL EN NEONATOSLACTANTES Y PEDIATRICOS BASCULA CON DESPLIEGUE DIGITAL DEL PESO EN PANTALLA LECTURA EN GRAMOS TARA CAPACIDAD DE MEDICION HASTA30 KILOS NIVEL DE RESOLUCION INDICADOR EN BATERIA BAJA PLATILLO O CHAROLA . | 13374.5
I090000062 | 1143 | BASCULA BEBE (PAGO POR EVENTO )BASCULA PARA BEBE EQUIPO PARA DETERMINAR EL PESO CORPORAL EN NEONATOSLACTANTES Y PEDIATRICOS BASCULA CON DESPLIEGUE DIGITAL DEL PESO EN PANTALLA LECTURA EN GRAMOS TARA CAPACIDAD DE MEDICION HASTA30 KILOS NIVEL DE RESOLUCION INDICADOR EN BATERIA BAJA PLATILLO O CHAROLA . | 13374.5
I090000112 | 205 | CARRO MONITOR MONITOR DE SIGNOS VITALES EL EQUIPO DEBE CONTAR CON LOS SIGUIENTES CARACTERISTICAS DESPLIEGUE EN PANTALLA TFT COLOR DE 10.4 CON UN MINIMO DE 4 FORMAS DE ONDA PARAMETROS INCLUIDOS ECG/RESP/ OXIMETRIA DE PULSO (SP02) PRESION ARTERIAL NO INVASIVA (NIBP) / TEMP Y PULSO . MINIMIO 72 HORAS DE GRAFICOS Y TENDENCIAS TABULARES PARA TODOS LOS PARAMETROS . PARA PACIENTES ADULTO PEDIATRICO Y NEONATAL DIMENSION 318 MM (ANCHO) X 264 MM (ALTURA) X 152 MM (PROFUNDIDAD ) PESO MAXIMO 4 KILOS OPERACION AMBIENTAL ENERGIA AC 100-250V 50/60 H. TEMPERATURA 0-40 C. HUMEDAD. 30-85 ESPECIFICACIONES .DE FUNCION . PANTALLA TIPO TFT A COLOR 10.4 RESOLUCION 800 X 600 TRAZO 4 FORMAS DE ONDA. VELOCIDAD DE BARRIDO. 6.25 MM/S 12.5MM/S 25 MM/S. INDICADORES DE ENCENDIDO Y ALARMA QRS SONIDO Y SONIDO DE ALARMA. INTERFASE DE RED EN SISTEMA.TIEMPO DE TENDENCIA 1-72 HORAS ALARMA 10 NIVELES AUDITIVOS Y ALARMA VISUAL ECG.. ENTRADA 3 ELECTRODOS RLF | 103005.5
I090000112 | 213 | CARRO MONITOR MONITOR DE SIGNOS VITALES EL EQUIPO DEBE CONTAR CON LOS SIGUIENTES CARACTERISTICAS DESPLIEGUE EN PANTALLA TFT COLOR DE 10.4 CON UN MINIMO DE 4 FORMAS DE ONDA PARAMETROS INCLUIDOS ECG/RESP/ OXIMETRIA DE PULSO (SP02) PRESION ARTERIAL NO INVASIVA (NIBP) / TEMP Y PULSO . MINIMIO 72 HORAS DE GRAFICOS Y TENDENCIAS TABULARES PARA TODOS LOS PARAMETROS . PARA PACIENTES ADULTO PEDIATRICO Y NEONATAL DIMENSION 318 MM (ANCHO) X 264 MM (ALTURA) X 152 MM (PROFUNDIDAD ) PESO MAXIMO 4 KILOS OPERACION AMBIENTAL ENERGIA AC 100-250V 50/60 H. TEMPERATURA 0-40 C. HUMEDAD. 30-85 ESPECIFICACIONES .DE FUNCION . PANTALLA TIPO TFT A COLOR 10.4 RESOLUCION 800 X 600 TRAZO 4 FORMAS DE ONDA. VELOCIDAD DE BARRIDO. 6.25 MM/S 12.5MM/S 25 MM/S. INDICADORES DE ENCENDIDO Y ALARMA QRS SONIDO Y SONIDO DE ALARMA. INTERFASE DE RED EN SISTEMA.TIEMPO DE TENDENCIA 1-72 HORAS ALARMA 10 NIVELES AUDITIVOS Y ALARMA VISUAL ECG.. ENTRADA 3 ELECTRODOS RLF | 103005.5
I090000112 | 217 | CARRO MONITOR MONITOR DE SIGNOS VITALES EL EQUIPO DEBE CONTAR CON LOS SIGUIENTES CARACTERISTICAS DESPLIEGUE EN PANTALLA TFT COLOR DE 10.4 CON UN MINIMO DE 4 FORMAS DE ONDA PARAMETROS INCLUIDOS ECG/RESP/ OXIMETRIA DE PULSO (SP02) PRESION ARTERIAL NO INVASIVA (NIBP) / TEMP Y PULSO . MINIMIO 72 HORAS DE GRAFICOS Y TENDENCIAS TABULARES PARA TODOS LOS PARAMETROS . PARA PACIENTES ADULTO PEDIATRICO Y NEONATAL DIMENSION 318 MM (ANCHO) X 264 MM (ALTURA) X 152 MM (PROFUNDIDAD ) PESO MAXIMO 4 KILOS OPERACION AMBIENTAL ENERGIA AC 100-250V 50/60 H. TEMPERATURA 0-40 C. HUMEDAD. 30-85 ESPECIFICACIONES .DE FUNCION . PANTALLA TIPO TFT A COLOR 10.4 RESOLUCION 800 X 600 TRAZO 4 FORMAS DE ONDA. VELOCIDAD DE BARRIDO. 6.25 MM/S 12.5MM/S 25 MM/S. INDICADORES DE ENCENDIDO Y ALARMA QRS SONIDO Y SONIDO DE ALARMA. INTERFASE DE RED EN SISTEMA.TIEMPO DE TENDENCIA 1-72 HORAS ALARMA 10 NIVELES AUDITIVOS Y ALARMA VISUAL ECG.. ENTRADA 3 ELECTRODOS RLF | 103005.5
I090000112 | 222 | CARRO MONITOR MONITOR DE SIGNOS VITALES EL EQUIPO DEBE CONTAR CON LOS SIGUIENTES CARACTERISTICAS DESPLIEGUE EN PANTALLA TFT COLOR DE 10.4 CON UN MINIMO DE 4 FORMAS DE ONDA PARAMETROS INCLUIDOS ECG/RESP/ OXIMETRIA DE PULSO (SP02) PRESION ARTERIAL NO INVASIVA (NIBP) / TEMP Y PULSO . MINIMIO 72 HORAS DE GRAFICOS Y TENDENCIAS TABULARES PARA TODOS LOS PARAMETROS . PARA PACIENTES ADULTO PEDIATRICO Y NEONATAL DIMENSION 318 MM (ANCHO) X 264 MM (ALTURA) X 152 MM (PROFUNDIDAD ) PESO MAXIMO 4 KILOS OPERACION AMBIENTAL ENERGIA AC 100-250V 50/60 H. TEMPERATURA 0-40 C. HUMEDAD. 30-85 ESPECIFICACIONES .DE FUNCION . PANTALLA TIPO TFT A COLOR 10.4 RESOLUCION 800 X 600 TRAZO 4 FORMAS DE ONDA. VELOCIDAD DE BARRIDO. 6.25 MM/S 12.5MM/S 25 MM/S. INDICADORES DE ENCENDIDO Y ALARMA QRS SONIDO Y SONIDO DE ALARMA. INTERFASE DE RED EN SISTEMA.TIEMPO DE TENDENCIA 1-72 HORAS ALARMA 10 NIVELES AUDITIVOS Y ALARMA VISUAL ECG.. ENTRADA 3 ELECTRODOS RLF | 103005.5
I090000102 | 176 | CARRO CUNA TERMICO CON RESUCITADOR CUNA RADIANTE PARA TERAPIA INTENSIVA NEONATAL UNIDAD RODABLE CONTROLADA CON MICROPROCESADOR O MICROCONTROLADOR PARA PROPORCIONAR CALOR AL RECIEN NACIDO EN UN MEDIO ABIERTO PARA MANTENER CALIENTES EN UN AMBIENTE TERMICO ESTABLE A PACIENTES PREMATUROS Y NEONATOS ALARMAS AUDITIVAS VISUALES PRIORIZADAS EN AL MENOS 3 NIVELSE CON ALARMA CENTRAL VISUAL TEMPERATURA DE PACIENTE ALTA TEMPERATURA DE PACIENTE BAJA COLOR DE LAS CUNAS BLANCO CON CELESTE | 325036
I450600102 | 536 | CUNA CUNA PEDIATRICA MECANICA PARA LACTANTES Y PREESCOLAR ESTRUCTURA METALICA CON RECUBRIMIENTO DE POLIESTER Y ACRO INOXIDABLE PULIDO CON BARANDAL Y COLCHON. SISTEMA DE DOS POSTES PARA SOPORTE DE BARANDALES (UN POSTE EN CADA EXTREMO A LO LARGO) BARANDALES ABATIBLES QUE PUEDEN REGULARSE Y FIJARSE A CUALQUIER ALTURA PERMITIENDO UN ACCESO TOTAL AL PACIENTE SEGUN SU ALTURA SELECCIONADA BARANDALES FABRICADOS DE POLICARBONATO TRANSPARENTE PARA PORPORCIONAR UNA VISIBILIDAD DE 360° HACIA EL PACIENTE. DIMENSIONES GENERALES DE LA CAMA LARGO TOTAL 74.5 X 1.36 CM DE ALTURA FIJA GIRATORIAS DOS DE ELLAS CON FRENO TOPES GIRATORIOS ANTICHOQUE CON PESO MAXIMO DEL USUARIO DE 0 A 50 KG. COLCHON DE MATERIAL SUAVE (TIPO ESPUMA) CON CUBIERTA IMPERMEABLE Y TRANSPIRABLE CON CREMALLERA PARA UNA LIMPIEZA FACIL 10 CM DE ESPESOR PORTASUERO INOXIDABLE CON ALTURA AJUSTABLE DE 0 A 50 CM BANDEJA MULTIUSOS BAJO EL LECHO SOPORTE PARA COLGAR BOLSAS DE LAS SONDAS O DREN | 48300
I450600102 | 538 | CUNA CUNA PEDIATRICA MECANICA PARA LACTANTES Y PREESCOLAR ESTRUCTURA METALICA CON RECUBRIMIENTO DE POLIESTER Y ACRO INOXIDABLE PULIDO CON BARANDAL Y COLCHON. SISTEMA DE DOS POSTES PARA SOPORTE DE BARANDALES (UN POSTE EN CADA EXTREMO A LO LARGO) BARANDALES ABATIBLES QUE PUEDEN REGULARSE Y FIJARSE A CUALQUIER ALTURA PERMITIENDO UN ACCESO TOTAL AL PACIENTE SEGUN SU ALTURA SELECCIONADA BARANDALES FABRICADOS DE POLICARBONATO TRANSPARENTE PARA PORPORCIONAR UNA VISIBILIDAD DE 360° HACIA EL PACIENTE. DIMENSIONES GENERALES DE LA CAMA LARGO TOTAL 74.5 X 1.36 CM DE ALTURA FIJA GIRATORIAS DOS DE ELLAS CON FRENO TOPES GIRATORIOS ANTICHOQUE CON PESO MAXIMO DEL USUARIO DE 0 A 50 KG. COLCHON DE MATERIAL SUAVE (TIPO ESPUMA) CON CUBIERTA IMPERMEABLE Y TRANSPIRABLE CON CREMALLERA PARA UNA LIMPIEZA FACIL 10 CM DE ESPESOR PORTASUERO INOXIDABLE CON ALTURA AJUSTABLE DE 0 A 50 CM BANDEJA MULTIUSOS BAJO EL LECHO SOPORTE PARA COLGAR BOLSAS DE LAS SONDAS O DREN | 48300
I450600102 | 539 | CUNA CUNA PEDIATRICA MECANICA PARA LACTANTES Y PREESCOLAR ESTRUCTURA METALICA CON RECUBRIMIENTO DE POLIESTER Y ACRO INOXIDABLE PULIDO CON BARANDAL Y COLCHON. SISTEMA DE DOS POSTES PARA SOPORTE DE BARANDALES (UN POSTE EN CADA EXTREMO A LO LARGO) BARANDALES ABATIBLES QUE PUEDEN REGULARSE Y FIJARSE A CUALQUIER ALTURA PERMITIENDO UN ACCESO TOTAL AL PACIENTE SEGUN SU ALTURA SELECCIONADA BARANDALES FABRICADOS DE POLICARBONATO TRANSPARENTE PARA PORPORCIONAR UNA VISIBILIDAD DE 360° HACIA EL PACIENTE. DIMENSIONES GENERALES DE LA CAMA LARGO TOTAL 74.5 X 1.36 CM DE ALTURA FIJA GIRATORIAS DOS DE ELLAS CON FRENO TOPES GIRATORIOS ANTICHOQUE CON PESO MAXIMO DEL USUARIO DE 0 A 50 KG. COLCHON DE MATERIAL SUAVE (TIPO ESPUMA) CON CUBIERTA IMPERMEABLE Y TRANSPIRABLE CON CREMALLERA PARA UNA LIMPIEZA FACIL 10 CM DE ESPESOR PORTASUERO INOXIDABLE CON ALTURA AJUSTABLE DE 0 A 50 CM BANDEJA MULTIUSOS BAJO EL LECHO SOPORTE PARA COLGAR BOLSAS DE LAS SONDAS O DREN | 48300
I450600102 | 541 | CUNA CUNA PEDIATRICA MECANICA PARA LACTANTES Y PREESCOLAR ESTRUCTURA METALICA CON RECUBRIMIENTO DE POLIESTER Y ACRO INOXIDABLE PULIDO CON BARANDAL Y COLCHON. SISTEMA DE DOS POSTES PARA SOPORTE DE BARANDALES (UN POSTE EN CADA EXTREMO A LO LARGO) BARANDALES ABATIBLES QUE PUEDEN REGULARSE Y FIJARSE A CUALQUIER ALTURA PERMITIENDO UN ACCESO TOTAL AL PACIENTE SEGUN SU ALTURA SELECCIONADA BARANDALES FABRICADOS DE POLICARBONATO TRANSPARENTE PARA PORPORCIONAR UNA VISIBILIDAD DE 360° HACIA EL PACIENTE. DIMENSIONES GENERALES DE LA CAMA LARGO TOTAL 74.5 X 1.36 CM DE ALTURA FIJA GIRATORIAS DOS DE ELLAS CON FRENO TOPES GIRATORIOS ANTICHOQUE CON PESO MAXIMO DEL USUARIO DE 0 A 50 KG. COLCHON DE MATERIAL SUAVE (TIPO ESPUMA) CON CUBIERTA IMPERMEABLE Y TRANSPIRABLE CON CREMALLERA PARA UNA LIMPIEZA FACIL 10 CM DE ESPESOR PORTASUERO INOXIDABLE CON ALTURA AJUSTABLE DE 0 A 50 CM BANDEJA MULTIUSOS BAJO EL LECHO SOPORTE PARA COLGAR BOLSAS DE LAS SONDAS O DREN | 48300
I450600102 | 550 | CUNA CUNA PEDIATRICA MECANICA PARA LACTANTES Y PREESCOLAR ESTRUCTURA METALICA CON RECUBRIMIENTO DE POLIESTER Y ACRO INOXIDABLE PULIDO CON BARANDAL Y COLCHON. SISTEMA DE DOS POSTES PARA SOPORTE DE BARANDALES (UN POSTE EN CADA EXTREMO A LO LARGO) BARANDALES ABATIBLES QUE PUEDEN REGULARSE Y FIJARSE A CUALQUIER ALTURA PERMITIENDO UN ACCESO TOTAL AL PACIENTE SEGUN SU ALTURA SELECCIONADA BARANDALES FABRICADOS DE POLICARBONATO TRANSPARENTE PARA PORPORCIONAR UNA VISIBILIDAD DE 360° HACIA EL PACIENTE. DIMENSIONES GENERALES DE LA CAMA LARGO TOTAL 74.5 X 1.36 CM DE ALTURA FIJA GIRATORIAS DOS DE ELLAS CON FRENO TOPES GIRATORIOS ANTICHOQUE CON PESO MAXIMO DEL USUARIO DE 0 A 50 KG. COLCHON DE MATERIAL SUAVE (TIPO ESPUMA) CON CUBIERTA IMPERMEABLE Y TRANSPIRABLE CON CREMALLERA PARA UNA LIMPIEZA FACIL 10 CM DE ESPESOR PORTASUERO INOXIDABLE CON ALTURA AJUSTABLE DE 0 A 50 CM BANDEJA MULTIUSOS BAJO EL LECHO SOPORTE PARA COLGAR BOLSAS DE LAS SONDAS O DREN | 48300
I450600102 | 567 | CUNA CUNA PEDIATRICA MECANICA PARA LACTANTES Y PREESCOLAR ESTRUCTURA METALICA CON RECUBRIMIENTO DE POLIESTER Y ACRO INOXIDABLE PULIDO CON BARANDAL Y COLCHON. SISTEMA DE DOS POSTES PARA SOPORTE DE BARANDALES (UN POSTE EN CADA EXTREMO A LO LARGO) BARANDALES ABATIBLES QUE PUEDEN REGULARSE Y FIJARSE A CUALQUIER ALTURA PERMITIENDO UN ACCESO TOTAL AL PACIENTE SEGUN SU ALTURA SELECCIONADA BARANDALES FABRICADOS DE POLICARBONATO TRANSPARENTE PARA PORPORCIONAR UNA VISIBILIDAD DE 360° HACIA EL PACIENTE. DIMENSIONES GENERALES DE LA CAMA LARGO TOTAL 74.5 X 1.36 CM DE ALTURA FIJA GIRATORIAS DOS DE ELLAS CON FRENO TOPES GIRATORIOS ANTICHOQUE CON PESO MAXIMO DEL USUARIO DE 0 A 50 KG. COLCHON DE MATERIAL SUAVE (TIPO ESPUMA) CON CUBIERTA IMPERMEABLE Y TRANSPIRABLE CON CREMALLERA PARA UNA LIMPIEZA FACIL 10 CM DE ESPESOR PORTASUERO INOXIDABLE CON ALTURA AJUSTABLE DE 0 A 50 CM BANDEJA MULTIUSOS BAJO EL LECHO SOPORTE PARA COLGAR BOLSAS DE LAS SONDAS O DREN | 48300
I450600102 | 579 | CUNA CUNA PEDIATRICA MECANICA PARA LACTANTES Y PREESCOLAR ESTRUCTURA METALICA CON RECUBRIMIENTO DE POLIESTER Y ACRO INOXIDABLE PULIDO CON BARANDAL Y COLCHON. SISTEMA DE DOS POSTES PARA SOPORTE DE BARANDALES (UN POSTE EN CADA EXTREMO A LO LARGO) BARANDALES ABATIBLES QUE PUEDEN REGULARSE Y FIJARSE A CUALQUIER ALTURA PERMITIENDO UN ACCESO TOTAL AL PACIENTE SEGUN SU ALTURA SELECCIONADA BARANDALES FABRICADOS DE POLICARBONATO TRANSPARENTE PARA PORPORCIONAR UNA VISIBILIDAD DE 360° HACIA EL PACIENTE. DIMENSIONES GENERALES DE LA CAMA LARGO TOTAL 74.5 X 1.36 CM DE ALTURA FIJA GIRATORIAS DOS DE ELLAS CON FRENO TOPES GIRATORIOS ANTICHOQUE CON PESO MAXIMO DEL USUARIO DE 0 A 50 KG. COLCHON DE MATERIAL SUAVE (TIPO ESPUMA) CON CUBIERTA IMPERMEABLE Y TRANSPIRABLE CON CREMALLERA PARA UNA LIMPIEZA FACIL 10 CM DE ESPESOR PORTASUERO INOXIDABLE CON ALTURA AJUSTABLE DE 0 A 50 CM BANDEJA MULTIUSOS BAJO EL LECHO SOPORTE PARA COLGAR BOLSAS DE LAS SONDAS O DREN | 48300
I450600102 | 583 | CUNA CUNA PEDIATRICA MECANICA PARA LACTANTES Y PREESCOLAR ESTRUCTURA METALICA CON RECUBRIMIENTO DE POLIESTER Y ACRO INOXIDABLE PULIDO CON BARANDAL Y COLCHON. SISTEMA DE DOS POSTES PARA SOPORTE DE BARANDALES (UN POSTE EN CADA EXTREMO A LO LARGO) BARANDALES ABATIBLES QUE PUEDEN REGULARSE Y FIJARSE A CUALQUIER ALTURA PERMITIENDO UN ACCESO TOTAL AL PACIENTE SEGUN SU ALTURA SELECCIONADA BARANDALES FABRICADOS DE POLICARBONATO TRANSPARENTE PARA PORPORCIONAR UNA VISIBILIDAD DE 360° HACIA EL PACIENTE. DIMENSIONES GENERALES DE LA CAMA LARGO TOTAL 74.5 X 1.36 CM DE ALTURA FIJA GIRATORIAS DOS DE ELLAS CON FRENO TOPES GIRATORIOS ANTICHOQUE CON PESO MAXIMO DEL USUARIO DE 0 A 50 KG. COLCHON DE MATERIAL SUAVE (TIPO ESPUMA) CON CUBIERTA IMPERMEABLE Y TRANSPIRABLE CON CREMALLERA PARA UNA LIMPIEZA FACIL 10 CM DE ESPESOR PORTASUERO INOXIDABLE CON ALTURA AJUSTABLE DE 0 A 50 CM BANDEJA MULTIUSOS BAJO EL LECHO SOPORTE PARA COLGAR BOLSAS DE LAS SONDAS O DREN | 48300
I450600102 | 585 | CUNA CUNA PEDIATRICA MECANICA PARA LACTANTES Y PREESCOLAR ESTRUCTURA METALICA CON RECUBRIMIENTO DE POLIESTER Y ACRO INOXIDABLE PULIDO CON BARANDAL Y COLCHON. SISTEMA DE DOS POSTES PARA SOPORTE DE BARANDALES (UN POSTE EN CADA EXTREMO A LO LARGO) BARANDALES ABATIBLES QUE PUEDEN REGULARSE Y FIJARSE A CUALQUIER ALTURA PERMITIENDO UN ACCESO TOTAL AL PACIENTE SEGUN SU ALTURA SELECCIONADA BARANDALES FABRICADOS DE POLICARBONATO TRANSPARENTE PARA PORPORCIONAR UNA VISIBILIDAD DE 360° HACIA EL PACIENTE. DIMENSIONES GENERALES DE LA CAMA LARGO TOTAL 74.5 X 1.36 CM DE ALTURA FIJA GIRATORIAS DOS DE ELLAS CON FRENO TOPES GIRATORIOS ANTICHOQUE CON PESO MAXIMO DEL USUARIO DE 0 A 50 KG. COLCHON DE MATERIAL SUAVE (TIPO ESPUMA) CON CUBIERTA IMPERMEABLE Y TRANSPIRABLE CON CREMALLERA PARA UNA LIMPIEZA FACIL 10 CM DE ESPESOR PORTASUERO INOXIDABLE CON ALTURA AJUSTABLE DE 0 A 50 CM BANDEJA MULTIUSOS BAJO EL LECHO SOPORTE PARA COLGAR BOLSAS DE LAS SONDAS O DREN | 48300
I450600102 | 586 | CUNA CUNA PEDIATRICA MECANICA PARA LACTANTES Y PREESCOLAR ESTRUCTURA METALICA CON RECUBRIMIENTO DE POLIESTER Y ACRO INOXIDABLE PULIDO CON BARANDAL Y COLCHON. SISTEMA DE DOS POSTES PARA SOPORTE DE BARANDALES (UN POSTE EN CADA EXTREMO A LO LARGO) BARANDALES ABATIBLES QUE PUEDEN REGULARSE Y FIJARSE A CUALQUIER ALTURA PERMITIENDO UN ACCESO TOTAL AL PACIENTE SEGUN SU ALTURA SELECCIONADA BARANDALES FABRICADOS DE POLICARBONATO TRANSPARENTE PARA PORPORCIONAR UNA VISIBILIDAD DE 360° HACIA EL PACIENTE. DIMENSIONES GENERALES DE LA CAMA LARGO TOTAL 74.5 X 1.36 CM DE ALTURA FIJA GIRATORIAS DOS DE ELLAS CON FRENO TOPES GIRATORIOS ANTICHOQUE CON PESO MAXIMO DEL USUARIO DE 0 A 50 KG. COLCHON DE MATERIAL SUAVE (TIPO ESPUMA) CON CUBIERTA IMPERMEABLE Y TRANSPIRABLE CON CREMALLERA PARA UNA LIMPIEZA FACIL 10 CM DE ESPESOR PORTASUERO INOXIDABLE CON ALTURA AJUSTABLE DE 0 A 50 CM BANDEJA MULTIUSOS BAJO EL LECHO SOPORTE PARA COLGAR BOLSAS DE LAS SONDAS O DREN | 48300
I090000312 | 1841 | MESA EXPLORACION MESA DE EXPLORACION LAMINA CALIBARE 22 ACABADO EN ESMALTE COLOR BEIGE. GABINETE CON 2 PUERTAS CORREDIZA POSICIONES EN CABAECERA Y PIECERA LARGO 1.65 M. ANCHO 0.55 M ALTO 0.85 M. | 4524
I180000228 | 2 | CLIENTE DELGADO THIN CLIENT HP MODELO T5740 PROCESADOR INTEL ATOM N280 DE 1.66 GHZ. PUERTOS INTEGRADOS AL MOTHERBOARD: 8 PUERTOS USB 2.0 (2 EN LA PARTE FRONTAL 4 EN LA PARTE TRASERA Y 2 EN ELCOMPORTAIMIENTO SEGURO DE USB) INCLUYE CONEXIONES SERIAL Y PS/2. 1 VGA Y UN DISPLAYPORT 2 PS/2 1 SERIAL Y 1 (RJ-45) TARJET ADE RED : 10/100/1000 GIGABIT ETHERNET (RJ-45) MEMORIA RAM : 2 GB DDR-3 SODIMM (1 X 2 GB SODIMM) ARQUITECTURA VIDEO: INTEL GL40 GRAPHICS CON SOPORTE PARA 2 MONITORES DE ALTA RESOLUCION DE 2048 X 1536 SALIDA VGA Y CONEXION DISPLAYPORT. AUDIO: SALIDA: ALTAVOZ INTERNO AMPLIFICADO MINICON. 1/8 PULG. SONIDO ESTEREO 16 BITS VELOCIDAD DE MUESTRA 44 KHZ REALTEK ALC 272 AUDIO TECLADO: ESTANDAR PS/2 MOUSE OPTICO HP PS/2 DE DOS BOTONES CON DESPLAZAMIENTO SISTEMA OPERATIVO: MICROSOFT WINDOWS EMBEDDED STANDARD 2009 SOFTWARE INCLUIDO: OPATRATING SYSTEM MS WINDOWS EMBEDDED STANDARD ICA 11.0 (XENAPP PLUGIN FOR HOSTED APPS 11.0) MICROSOFT | 6554
I060400306 | 328 | ESTETOSCOPIO ESTETOSCOPIO INFANTIL NEONATAL COLOR NEGRO | 3103
I180000162 | 1319 | IMPRESORA LASSER IMPRESORA HP LASER JET 2055DN VELOCIDAD DE IMPRESION (NEGRO CALIDAD NORMAL A4): HASTA 33 PPM CICLO DE TRABAJO (MENSUAL A4): HASTA 50000 PAGINAS VOLUMEN DE PAGINAS MENSUALES RECOMENDADO: 750 A 3000 RESOLUCION DE IMPRESION: HASTA 1200 X 1200 PPP CALIDAD DE IMPRESION (NEGRO CALIDAD OPTIMA): HASTA 1200 X 1200 PPP BANDEJAS DE PAPEL: 2 (1 MAS BANDEJA DE ENTRADA MULTIUSOS DE 50 HOJAS) CAPACIDAD DE ENTRADA ESTANDAR: BANDEJA DE ENTRADA DE 250 HOJAS Y MULTIUSOS DE 50 HOJA CAPACIDAD DE SALIDA ESTANDAR: 150 HOJAS PANEL DE CONTROL OPCIONES DE IMPRESION A DOBLE CARA TAMANOS ESTANDARES DE SOPORTE PAPEL: BANDEJA 1: A4 A5 A6 B5 SOBRES (C5 B5 DL); BANDEJA 2: A4 A5 A6; BANDEJA OPCIONAL 3: A4 A5 A6 TAMANOS DE SOBRE PERSONALIZADOS: BANDEJA 1: DE 76 X 127 A 216 X 356 MM; BANDEJA 2: 105 X 148 A 216 X 356 MM; BANDEJA OPCIONAL 3: 105 X 148 A 216 X 356 MM INCLUIR CABLE USB 1 ANO DE GARANTIA | 5974
I090000406 | 249 | SILLA RUEDAS SILLA DE RUEDAS PLEGABLES PARA ADULTO CON DESCANSAPIES FIJOS | 2784
I450400120 | 2725 | ESCRITORIO ESCRITORIO RECTO DE 1.50 X .6 X .75 M CON PEDESTAL DE 2 CAJONERAS Y 1 DE ARCHIVO COLOR CAOBA | 3706.2
I090000466 | 224 | CARRO PARA MEDICAMENTOS CARRO PARA MEDICAMENTO FABRICADO EN ACERO INOXIDABLE GRADO MEDICO CON RODADO SUAVA SIN MARCAR SIN MODELO SIN N/S | 7621.2
I090000112 | 386 | CARRO MONITOR MONITOR DE SIGNOS VITALES | 50448.4
I180000116 | 419 | SERVIDOR DE RED (GASTOS CATASTROFICOS NEONATOS Y TRASTORNOS QUIRURGICOS CONGENITOS Y ADQUIRIDOS) CLIENTE DELGADO PROCESADOR AMD DUAL CORE | 8485.4
I180000116 | 424 | SERVIDOR DE RED (GASTOS CATASTROFICOS NEONATOS Y TRASTORNOS QUIRURGICOS CONGENITOS Y ADQUIRIDOS) CLIENTE DELGADO PROCESADOR AMD DUAL CORE | 8485.4
I180000116 | 447 | SERVIDOR DE RED (GASTOS CATASTROFICOS NEONATOS Y TRASTORNOS QUIRURGICOS CONGENITOS Y ADQUIRIDOS) CLIENTE DELGADO PROCESADOR AMD DUAL CORE | 8485.4
I180000116 | 457 | SERVIDOR DE RED (GASTOS CATASTROFICOS NEONATOS Y TRASTORNOS QUIRURGICOS CONGENITOS Y ADQUIRIDOS) CLIENTE DELGADO PROCESADOR AMD DUAL CORE | 8485.4
I180000116 | 467 | SERVIDOR DE RED (GASTOS CATASTROFICOS NEONATOS Y TRASTORNOS QUIRURGICOS CONGENITOS Y ADQUIRIDOS) CLIENTE DELGADO PROCESADOR AMD DUAL CORE | 8485.4
I180000218 | 3777 | MONITOR (GASTOS CATASTROFICOS NEONATOS Y TRASTORNOS QUIRURGICOS CONGENITOS Y ADQURIDOS) MONITOR DE 18.5 PULGADAS LED LCD | 3636.6
I180000218 | 3801 | MONITOR (GASTOS CATASTROFICOS NEONATOS Y TRASTORNOS QUIRURGICOS CONGENITOS Y ADQURIDOS) MONITOR DE 18.5 PULGADAS LED LCD | 3636.6
I180000218 | 3808 | MONITOR (GASTOS CATASTROFICOS NEONATOS Y TRASTORNOS QUIRURGICOS CONGENITOS Y ADQURIDOS) MONITOR DE 18.5 PULGADAS LED LCD | 3636.6
I180000162 | 2118 | IMPRESORA LASSER ( GASTOS CATASTROFICOS NEONATOS Y TRASTORNOS QUIRURGICOS CONGENITOS Y ADQUIRIDOS)IMPRESORA | 3561.2
I450400302 | 70 | REPISA REPISA 4 REPISAS DE 44 CM. X 25 CM. (1270.00 MAS IVA CADA UNA) | 5892.8
I060600048 | 3408 | BAUMANOMETRO BAUMANOMETRO ANEROIDE MOVIL | 5820.3
I090000262 | 93 | LAMPARA CIRUGIA LAMPARA QUIRURGICA DOBLE 160-130 LED | 360180
I090000466 | 240 | CARRO PARA MEDICAMENTOS CARRO AZUL PARA EMERGENCIA CON EQUIPO DE RESUCITACION ESTRUCTURA DE MATERIAL PLASTICO POLIMERADO ESQUINAS REDONDAS MANUBRIO PARA CONDUCCION PROTECCION EN CADA RUEDA SISTEMA DE CIERRE CENTRALIZADO CAJON PARA MEDICAMENTOS CAJON PARA RESIDUOS PELIGROSOS SOPORTE TABLA SOPORTE VENOCLISIS SOPORTE PARA ASPIRADOR SOPORTE PARA MONITOR. | 95334.6
I180000220 | 3660 | UNIDAD CENTRAL DE PROCESO (CPU) UNIDAD CENTRAL DE PROCESO COMPUTADORA DE ESCRITORIO PROCESADOR AMDA8-6500B 8 GB DE RAM DISCO DURO DE 1 TB WINDOWS 8 PRO 64 BITS/DW WINDOWS 7 PRO INCLUYE LICENCIA DE OFFICE HOME & BUSINESS 2013 GARANTIA 1 ANO | 18510.12
I090000112 | 444 | CARRO MONITOR CARRO MONITOR DE SIGNOS VITALES: PANTALLA COLOR TFT DE 12.1 | 41052.17
I450400324 | 96 | SOFA SILLON FIJO DE 3 LUGARES ESPECIFICACIONES TECNICAS: SOFA DE 3 PLAZAS CON ESTRUCTURA FABRICADA EN TRIPLAY DE PINO CON ACOJINAMIENTO EN ESPUMA DE POLIURETANO DE DENSIDAD CON CAPAS DE DELCRON PATAS DEL SOFA FABRICADAS EN MADERA MACIZA ENTINTADA FORRADOS DE PIEL PIGMENTADA Y CON GRABADO PARA CORREGIR SUPERFICIE MEDIDAS DE 2.17 X .90X .80 M COLOR NEGRO | 9744
I450400012 | 1778 | ARCHIVERO ARCHIVERO DOCUMENTOS METAL 4 CAJONES CON LLAVE ESPECIFICACIONES TECNICAS ARCHIVERO DE 4 GAVETAS CON CUERPO FABRICADO EN LAMINA NEGRA INTEGRADA POR UNA TAPA DOS COSTADOS Y UN RESPALDO EN LAMINA CAL 22 | 6328.96
I060600404 | 365 | OXIMETRO SISTEMA DE MONITOREO DE LA SPO2 NELLCOR DE CABECERA INCLUYE KIT DE INICIO. | 27055.84
I060600404 | 366 | OXIMETRO SISTEMA DE MONITOREO DE LA SPO2 NELLCOR DE CABECERA INCLUYE KIT DE INICIO. | 27055.84
I090000216 | 2985 | ESTUCHE DIAGNOSTICO (JGO. DE) ESTUCHE DE DIAGNOSTICO (JGO.DE) ESTUCHE DE PARED | 13412.81
I090000216 | 2986 | ESTUCHE DIAGNOSTICO (JGO. DE) ESTUCHE DE DIAGNOSTICO (JGO.DE) ESTUCHE DE PARED | 13412.81
I090000112 | 1047 | CARRO MONITOR CARRO ROJO. INCLUYE 1 CAJON DE ALMACENAMIENTO DE MEDICAMENTOS PRIMARIOS 1 TABLA PARA MASAJE CARDIACO 1 BASE PARA DESFIBRILADOR 2 CAJONES DE 3 1 CAJON DE 6 1 ALMACENAMIENTO SUPERIOR PARA MEDICAMENTOS PRIMARIOS 1 POSTE PARA VENOCLISIS Y RECIPIENTE PARA GEL. DESFIBRILADOR MONITOR CON MARCAPASOS. MODELO M SERIES C/SPO2 MARCA ZOLL NO. DE SERIE T15J136190. DESFIBRILADOR CARDIOVERSION MONITOR CON TECNOLOGIA DE FORMA DE ONDA RECTILINEA BIFASICA DE BAJA ENERGIA PANTALLA POLICROMATICA COLOR DE 16.5 CM EN DIAGONAL. INCLUYE UN SET DE PALETAS ESTANDAR PARA DESFIBRILACION ADULTO Y PEDIATRICO 1 CABLE MULTIFUNCION CONEXION MULTIPLE PARA PALAS Y PARCHE. PUEDE PROPORCIONAR MONITORIZACION PALA Y PARCHES DESFIBRILACION CARDIOCONVERSION Y MARCAPASOS SIN CAMBIO DE CABLE 1 CABLE ECG 3 PUNTAS 1 PAQUETE DE PAPEL PARA IMPRESORA 1 GUIA DE OPERADOR. | 277704
I090000216 | 3544 | ESTUCHE DIAGNOSTICO (JGO. DE) ESTUCHE DE DIAGNOSTICO COLOR METAL | 8059.91
I090000088 | 1250 | CAMA CLINICA EN ACERO INOXIDABLE CALIBRE 16 QUE PERMITA POSICIONES FLEXION DE RODILLAS DE 0 A 30 GRADOS RESPALDO DE 0 A 60 GRADOS TRENDELENBURG Y TRENDELENGURGINVERSO DE 14 GRADOS CON SISTEMA CENTRAL DE FRENOS DEBERA CONTAR CON BARANDALES LATERALES ABATIBLES DIVIDIDAS PLEGABLE Y PINTADAS QUE EL RESPALDO Y LAS PIECERAS SEAN DESMONTABLES | 49667.06
I450600218 | 1282 | REFRIGERADOR (COCINA) COLOR BLANCO TIPO DOMESTICO DE 15 PIES CUBICOS DE DOS PUERTAS CON CONGELADOR SIN ESCARCHA | 7475
I090000112 | 143 | CARRO MONITOR MONITOR DE SIGNOS VITALES: EQUIPO INVASIVO Y NO INVASIVO QUE REGISTRA EN PANTALLA LAS CONSTANTES VITALES DEL PACIENTE CON FINES DIAGNOSTICOS DESCRIPCION: EQUIPO INVASIVO Y NO INVASIVO QUE REGISTRA EN PANTALLA LAS CONSTANTES VITALES DEL PACIENTE CON FINES DIAGNOSTICOS Y TERAPEUTICOS. CON LAS SIGUIENTES CARACTERISTICAS SELECCIONABLES DE ACUERDO A LAS NECESIDADES DE LAS UNIDADES MEDICAS: MONITOR CONFIGURADO O MODULAR CON PANTALLA A COLOR DE POR LO MENOS 8.4. CON CAPACIDAD PARA CONECTARSE A RED DE MONITOREO. PANTALLA PARA PRESENTACION DE 4 CANALES FISIOLOGICAS SIMULTANEAS E INFORNACION NUMERICA PARA LOS SIGUIENTES PARAMETROS: ELECTROCARDIOGRAMA EN 3 DERIVACIONES SELECCIONABLES POR EL USUARIO. PRESENTACION DE UN CANAL DE ECG MINIMO EN PANTALLA. OPCION A FUTURO DEL ANALISIS DEL SEGMENTO ST EN 2 DERIVACIONES. CON DETECCION DE 4 DIFERENTES TIPOS DE ARRITMIA Y OPCION A FUTURO DE DETECCION DE 12 DIFERENTES TIPOS DE ARRITMIA. OXIMETR | 117000
I090000112 | 144 | CARRO MONITOR MONITOR DE SIGNOS VITALES: EQUIPO INVASIVO Y NO INVASIVO QUE REGISTRA EN PANTALLA LAS CONSTANTES VITALES DEL PACIENTE CON FINES DIAGNOSTICOS DESCRIPCION: EQUIPO INVASIVO Y NO INVASIVO QUE REGISTRA EN PANTALLA LAS CONSTANTES VITALES DEL PACIENTE CON FINES DIAGNOSTICOS Y TERAPEUTICOS. CON LAS SIGUIENTES CARACTERISTICAS SELECCIONABLES DE ACUERDO A LAS NECESIDADES DE LAS UNIDADES MEDICAS: MONITOR CONFIGURADO O MODULAR CON PANTALLA A COLOR DE POR LO MENOS 8.4. CON CAPACIDAD PARA CONECTARSE A RED DE MONITOREO. PANTALLA PARA PRESENTACION DE 4 CANALES FISIOLOGICAS SIMULTANEAS E INFORNACION NUMERICA PARA LOS SIGUIENTES PARAMETROS: ELECTROCARDIOGRAMA EN 3 DERIVACIONES SELECCIONABLES POR EL USUARIO. PRESENTACION DE UN CANAL DE ECG MINIMO EN PANTALLA. OPCION A FUTURO DEL ANALISIS DEL SEGMENTO ST EN 2 DERIVACIONES. CON DETECCION DE 4 DIFERENTES TIPOS DE ARRITMIA Y OPCION A FUTURO DE DETECCION DE 12 DIFERENTES TIPOS DE ARRITMIA. OXIMETR | 117000
I090000112 | 145 | CARRO MONITOR MONITOR DE SIGNOS VITALES: EQUIPO INVASIVO Y NO INVASIVO QUE REGISTRA EN PANTALLA LAS CONSTANTES VITALES DEL PACIENTE CON FINES DIAGNOSTICOS DESCRIPCION: EQUIPO INVASIVO Y NO INVASIVO QUE REGISTRA EN PANTALLA LAS CONSTANTES VITALES DEL PACIENTE CON FINES DIAGNOSTICOS Y TERAPEUTICOS. CON LAS SIGUIENTES CARACTERISTICAS SELECCIONABLES DE ACUERDO A LAS NECESIDADES DE LAS UNIDADES MEDICAS: MONITOR CONFIGURADO O MODULAR CON PANTALLA A COLOR DE POR LO MENOS 8.4. CON CAPACIDAD PARA CONECTARSE A RED DE MONITOREO. PANTALLA PARA PRESENTACION DE 4 CANALES FISIOLOGICAS SIMULTANEAS E INFORNACION NUMERICA PARA LOS SIGUIENTES PARAMETROS: ELECTROCARDIOGRAMA EN 3 DERIVACIONES SELECCIONABLES POR EL USUARIO. PRESENTACION DE UN CANAL DE ECG MINIMO EN PANTALLA. OPCION A FUTURO DEL ANALISIS DEL SEGMENTO ST EN 2 DERIVACIONES. CON DETECCION DE 4 DIFERENTES TIPOS DE ARRITMIA Y OPCION A FUTURO DE DETECCION DE 12 DIFERENTES TIPOS DE ARRITMIA. OXIMETR | 117000
I090000088 | 1337 | CAMA CLINICA ELECTROMECANICA RODABLE QUE FACILITA LA ATENCION DEL PACIENTE. CON DIMENSIONES TOTALES DE LA CAMA 2150 MM LARGO X 1060 MM ANCHO. LA ESTRUCTURA DE LA CAMA DEBERA SER FABRICADA DE ACERO ACABADO CON PINTURA EPOXICA POLIESTER CON TRATAMIENTO ANTIBACTERIAL Y CON PARAGOLPES EN LAS ESQUINAS. PARA EVITAR ACUMULAMIENTO DE POLVO Y OTROS MATERIALES NO DEBERA CONTAR CON CUBIERTA PLASTICA DE LA BASE. QUE INCLUYA LOS SIGUIENTES ELEMENTOS: CON SISTEMA ELECTROMECANICO QUE CUENTE CON AL MENOS 3 MOTORES (ACTUADORES) AISLADOS Y PROTEGIDOS CONTRA DERRAMES Y SALPICADURAS DE LIQUIDOS. QUE OPERE CON CORRIENTE ALTERNA O BATERIA RECARGABLE INCLUIDA DENTRO DE LA PROPIA CAMA. DEBERA CONTAR CON UNIDAD CENTRAL DE CONTROL FIJA A LA ESTRUCTURA DE LA CAMA QUE INCLUYA DICHA BATERIA Y LAS CONEXIONES A LOS MOTORES. PARA EL MANEJO DE LA CAMA LA MISMA DEBERA CONTAR CON 4 PANELES DE CONTROL INTERCONSTRUIDOS EN LOS BARANDALES DOS EN LA PARTE INTERIOR Y DO | 27999.05
I090000088 | 1344 | CAMA CLINICA ELECTROMECANICA RODABLE QUE FACILITA LA ATENCION DEL PACIENTE. CON DIMENSIONES TOTALES DE LA CAMA 2150 MM LARGO X 1060 MM ANCHO. LA ESTRUCTURA DE LA CAMA DEBERA SER FABRICADA DE ACERO ACABADO CON PINTURA EPOXICA POLIESTER CON TRATAMIENTO ANTIBACTERIAL Y CON PARAGOLPES EN LAS ESQUINAS. PARA EVITAR ACUMULAMIENTO DE POLVO Y OTROS MATERIALES NO DEBERA CONTAR CON CUBIERTA PLASTICA DE LA BASE. QUE INCLUYA LOS SIGUIENTES ELEMENTOS: CON SISTEMA ELECTROMECANICO QUE CUENTE CON AL MENOS 3 MOTORES (ACTUADORES) AISLADOS Y PROTEGIDOS CONTRA DERRAMES Y SALPICADURAS DE LIQUIDOS. QUE OPERE CON CORRIENTE ALTERNA O BATERIA RECARGABLE INCLUIDA DENTRO DE LA PROPIA CAMA. DEBERA CONTAR CON UNIDAD CENTRAL DE CONTROL FIJA A LA ESTRUCTURA DE LA CAMA QUE INCLUYA DICHA BATERIA Y LAS CONEXIONES A LOS MOTORES. PARA EL MANEJO DE LA CAMA LA MISMA DEBERA CONTAR CON 4 PANELES DE CONTROL INTERCONSTRUIDOS EN LOS BARANDALES DOS EN LA PARTE INTERIOR Y DO | 27999.05
I090000088 | 1350 | CAMA CLINICA ELECTROMECANICA RODABLE QUE FACILITA LA ATENCION DEL PACIENTE. CON DIMENSIONES TOTALES DE LA CAMA 2150 MM LARGO X 1060 MM ANCHO. LA ESTRUCTURA DE LA CAMA DEBERA SER FABRICADA DE ACERO ACABADO CON PINTURA EPOXICA POLIESTER CON TRATAMIENTO ANTIBACTERIAL Y CON PARAGOLPES EN LAS ESQUINAS. PARA EVITAR ACUMULAMIENTO DE POLVO Y OTROS MATERIALES NO DEBERA CONTAR CON CUBIERTA PLASTICA DE LA BASE. QUE INCLUYA LOS SIGUIENTES ELEMENTOS: CON SISTEMA ELECTROMECANICO QUE CUENTE CON AL MENOS 3 MOTORES (ACTUADORES) AISLADOS Y PROTEGIDOS CONTRA DERRAMES Y SALPICADURAS DE LIQUIDOS. QUE OPERE CON CORRIENTE ALTERNA O BATERIA RECARGABLE INCLUIDA DENTRO DE LA PROPIA CAMA. DEBERA CONTAR CON UNIDAD CENTRAL DE CONTROL FIJA A LA ESTRUCTURA DE LA CAMA QUE INCLUYA DICHA BATERIA Y LAS CONEXIONES A LOS MOTORES. PARA EL MANEJO DE LA CAMA LA MISMA DEBERA CONTAR CON 4 PANELES DE CONTROL INTERCONSTRUIDOS EN LOS BARANDALES DOS EN LA PARTE INTERIOR Y DO | 27999.05
I090000088 | 1352 | CAMA CLINICA ELECTROMECANICA RODABLE QUE FACILITA LA ATENCION DEL PACIENTE. CON DIMENSIONES TOTALES DE LA CAMA 2150 MM LARGO X 1060 MM ANCHO. LA ESTRUCTURA DE LA CAMA DEBERA SER FABRICADA DE ACERO ACABADO CON PINTURA EPOXICA POLIESTER CON TRATAMIENTO ANTIBACTERIAL Y CON PARAGOLPES EN LAS ESQUINAS. PARA EVITAR ACUMULAMIENTO DE POLVO Y OTROS MATERIALES NO DEBERA CONTAR CON CUBIERTA PLASTICA DE LA BASE. QUE INCLUYA LOS SIGUIENTES ELEMENTOS: CON SISTEMA ELECTROMECANICO QUE CUENTE CON AL MENOS 3 MOTORES (ACTUADORES) AISLADOS Y PROTEGIDOS CONTRA DERRAMES Y SALPICADURAS DE LIQUIDOS. QUE OPERE CON CORRIENTE ALTERNA O BATERIA RECARGABLE INCLUIDA DENTRO DE LA PROPIA CAMA. DEBERA CONTAR CON UNIDAD CENTRAL DE CONTROL FIJA A LA ESTRUCTURA DE LA CAMA QUE INCLUYA DICHA BATERIA Y LAS CONEXIONES A LOS MOTORES. PARA EL MANEJO DE LA CAMA LA MISMA DEBERA CONTAR CON 4 PANELES DE CONTROL INTERCONSTRUIDOS EN LOS BARANDALES DOS EN LA PARTE INTERIOR Y DO | 27999.05
I090000088 | 1395 | CAMA CLINICA ELECTROMECANICA RODABLE QUE FACILITA LA ATENCION DEL PACIENTE. CON DIMENSIONES TOTALES DE LA CAMA 2150 MM LARGO X 1060 MM ANCHO. LA ESTRUCTURA DE LA CAMA DEBERA SER FABRICADA DE ACERO ACABADO CON PINTURA EPOXICA POLIESTER CON TRATAMIENTO ANTIBACTERIAL Y CON PARAGOLPES EN LAS ESQUINAS. PARA EVITAR ACUMULAMIENTO DE POLVO Y OTROS MATERIALES NO DEBERA CONTAR CON CUBIERTA PLASTICA DE LA BASE. QUE INCLUYA LOS SIGUIENTES ELEMENTOS: CON SISTEMA ELECTROMECANICO QUE CUENTE CON AL MENOS 3 MOTORES (ACTUADORES) AISLADOS Y PROTEGIDOS CONTRA DERRAMES Y SALPICADURAS DE LIQUIDOS. QUE OPERE CON CORRIENTE ALTERNA O BATERIA RECARGABLE INCLUIDA DENTRO DE LA PROPIA CAMA. DEBERA CONTAR CON UNIDAD CENTRAL DE CONTROL FIJA A LA ESTRUCTURA DE LA CAMA QUE INCLUYA DICHA BATERIA Y LAS CONEXIONES A LOS MOTORES. PARA EL MANEJO DE LA CAMA LA MISMA DEBERA CONTAR CON 4 PANELES DE CONTROL INTERCONSTRUIDOS EN LOS BARANDALES DOS EN LA PARTE INTERIOR Y DO | 27999.05
I090000088 | 1401 | CAMA CLINICA ELECTROMECANICA RODABLE QUE FACILITA LA ATENCION DEL PACIENTE. CON DIMENSIONES TOTALES DE LA CAMA 2150 MM LARGO X 1060 MM ANCHO. LA ESTRUCTURA DE LA CAMA DEBERA SER FABRICADA DE ACERO ACABADO CON PINTURA EPOXICA POLIESTER CON TRATAMIENTO ANTIBACTERIAL Y CON PARAGOLPES EN LAS ESQUINAS. PARA EVITAR ACUMULAMIENTO DE POLVO Y OTROS MATERIALES NO DEBERA CONTAR CON CUBIERTA PLASTICA DE LA BASE. QUE INCLUYA LOS SIGUIENTES ELEMENTOS: CON SISTEMA ELECTROMECANICO QUE CUENTE CON AL MENOS 3 MOTORES (ACTUADORES) AISLADOS Y PROTEGIDOS CONTRA DERRAMES Y SALPICADURAS DE LIQUIDOS. QUE OPERE CON CORRIENTE ALTERNA O BATERIA RECARGABLE INCLUIDA DENTRO DE LA PROPIA CAMA. DEBERA CONTAR CON UNIDAD CENTRAL DE CONTROL FIJA A LA ESTRUCTURA DE LA CAMA QUE INCLUYA DICHA BATERIA Y LAS CONEXIONES A LOS MOTORES. PARA EL MANEJO DE LA CAMA LA MISMA DEBERA CONTAR CON 4 PANELES DE CONTROL INTERCONSTRUIDOS EN LOS BARANDALES DOS EN LA PARTE INTERIOR Y DO | 27999.05
I090000088 | 1415 | CAMA CLINICA ELECTROMECANICA RODABLE QUE FACILITA LA ATENCION DEL PACIENTE. CON DIMENSIONES TOTALES DE LA CAMA 2150 MM LARGO X 1060 MM ANCHO. LA ESTRUCTURA DE LA CAMA DEBERA SER FABRICADA DE ACERO ACABADO CON PINTURA EPOXICA POLIESTER CON TRATAMIENTO ANTIBACTERIAL Y CON PARAGOLPES EN LAS ESQUINAS. PARA EVITAR ACUMULAMIENTO DE POLVO Y OTROS MATERIALES NO DEBERA CONTAR CON CUBIERTA PLASTICA DE LA BASE. QUE INCLUYA LOS SIGUIENTES ELEMENTOS: CON SISTEMA ELECTROMECANICO QUE CUENTE CON AL MENOS 3 MOTORES (ACTUADORES) AISLADOS Y PROTEGIDOS CONTRA DERRAMES Y SALPICADURAS DE LIQUIDOS. QUE OPERE CON CORRIENTE ALTERNA O BATERIA RECARGABLE INCLUIDA DENTRO DE LA PROPIA CAMA. DEBERA CONTAR CON UNIDAD CENTRAL DE CONTROL FIJA A LA ESTRUCTURA DE LA CAMA QUE INCLUYA DICHA BATERIA Y LAS CONEXIONES A LOS MOTORES. PARA EL MANEJO DE LA CAMA LA MISMA DEBERA CONTAR CON 4 PANELES DE CONTROL INTERCONSTRUIDOS EN LOS BARANDALES DOS EN LA PARTE INTERIOR Y DO | 27999.05
I090000088 | 1416 | CAMA CLINICA ELECTROMECANICA RODABLE QUE FACILITA LA ATENCION DEL PACIENTE. CON DIMENSIONES TOTALES DE LA CAMA 2150 MM LARGO X 1060 MM ANCHO. LA ESTRUCTURA DE LA CAMA DEBERA SER FABRICADA DE ACERO ACABADO CON PINTURA EPOXICA POLIESTER CON TRATAMIENTO ANTIBACTERIAL Y CON PARAGOLPES EN LAS ESQUINAS. PARA EVITAR ACUMULAMIENTO DE POLVO Y OTROS MATERIALES NO DEBERA CONTAR CON CUBIERTA PLASTICA DE LA BASE. QUE INCLUYA LOS SIGUIENTES ELEMENTOS: CON SISTEMA ELECTROMECANICO QUE CUENTE CON AL MENOS 3 MOTORES (ACTUADORES) AISLADOS Y PROTEGIDOS CONTRA DERRAMES Y SALPICADURAS DE LIQUIDOS. QUE OPERE CON CORRIENTE ALTERNA O BATERIA RECARGABLE INCLUIDA DENTRO DE LA PROPIA CAMA. DEBERA CONTAR CON UNIDAD CENTRAL DE CONTROL FIJA A LA ESTRUCTURA DE LA CAMA QUE INCLUYA DICHA BATERIA Y LAS CONEXIONES A LOS MOTORES. PARA EL MANEJO DE LA CAMA LA MISMA DEBERA CONTAR CON 4 PANELES DE CONTROL INTERCONSTRUIDOS EN LOS BARANDALES DOS EN LA PARTE INTERIOR Y DO | 27999.05
I450600048 | 988 | BURO CON CUBIERTA FABRICADA EN LAMINA MDF CON ACABADO SANITARIOS O BORDES REDONDEADOS 2 CAJONES METALICOS CON CARA LAMINADA ARMARIO EN PARTE INFERIOR TOPES DE GOMA ANTI IMPACTO CON TUBO TRANSVERSAL EN LA PARTE POSTERIOR PARA COLGAR LA TOALLA 4 RUEDAS DE 8 CM. ALTURA TOTAL 94.5 CM. PROFUNDIDAD 45CM. | 6325
I450600048 | 990 | BURO CON CUBIERTA FABRICADA EN LAMINA MDF CON ACABADO SANITARIOS O BORDES REDONDEADOS 2 CAJONES METALICOS CON CARA LAMINADA ARMARIO EN PARTE INFERIOR TOPES DE GOMA ANTI IMPACTO CON TUBO TRANSVERSAL EN LA PARTE POSTERIOR PARA COLGAR LA TOALLA 4 RUEDAS DE 8 CM. ALTURA TOTAL 94.5 CM. PROFUNDIDAD 45CM. | 6325
I450600048 | 992 | BURO CON CUBIERTA FABRICADA EN LAMINA MDF CON ACABADO SANITARIOS O BORDES REDONDEADOS 2 CAJONES METALICOS CON CARA LAMINADA ARMARIO EN PARTE INFERIOR TOPES DE GOMA ANTI IMPACTO CON TUBO TRANSVERSAL EN LA PARTE POSTERIOR PARA COLGAR LA TOALLA 4 RUEDAS DE 8 CM. ALTURA TOTAL 94.5 CM. PROFUNDIDAD 45CM. | 6325
I450600048 | 993 | BURO CON CUBIERTA FABRICADA EN LAMINA MDF CON ACABADO SANITARIOS O BORDES REDONDEADOS 2 CAJONES METALICOS CON CARA LAMINADA ARMARIO EN PARTE INFERIOR TOPES DE GOMA ANTI IMPACTO CON TUBO TRANSVERSAL EN LA PARTE POSTERIOR PARA COLGAR LA TOALLA 4 RUEDAS DE 8 CM. ALTURA TOTAL 94.5 CM. PROFUNDIDAD 45CM. | 6325
I450600048 | 1007 | BURO CON CUBIERTA FABRICADA EN LAMINA MDF CON ACABADO SANITARIOS O BORDES REDONDEADOS 2 CAJONES METALICOS CON CARA LAMINADA ARMARIO EN PARTE INFERIOR TOPES DE GOMA ANTI IMPACTO CON TUBO TRANSVERSAL EN LA PARTE POSTERIOR PARA COLGAR LA TOALLA 4 RUEDAS DE 8 CM. ALTURA TOTAL 94.5 CM. PROFUNDIDAD 45CM. | 6325
I450600048 | 1011 | BURO CON CUBIERTA FABRICADA EN LAMINA MDF CON ACABADO SANITARIOS O BORDES REDONDEADOS 2 CAJONES METALICOS CON CARA LAMINADA ARMARIO EN PARTE INFERIOR TOPES DE GOMA ANTI IMPACTO CON TUBO TRANSVERSAL EN LA PARTE POSTERIOR PARA COLGAR LA TOALLA 4 RUEDAS DE 8 CM. ALTURA TOTAL 94.5 CM. PROFUNDIDAD 45CM. | 6325
I450600048 | 1012 | BURO CON CUBIERTA FABRICADA EN LAMINA MDF CON ACABADO SANITARIOS O BORDES REDONDEADOS 2 CAJONES METALICOS CON CARA LAMINADA ARMARIO EN PARTE INFERIOR TOPES DE GOMA ANTI IMPACTO CON TUBO TRANSVERSAL EN LA PARTE POSTERIOR PARA COLGAR LA TOALLA 4 RUEDAS DE 8 CM. ALTURA TOTAL 94.5 CM. PROFUNDIDAD 45CM. | 6325
I450600048 | 1019 | BURO CON CUBIERTA FABRICADA EN LAMINA MDF CON ACABADO SANITARIOS O BORDES REDONDEADOS 2 CAJONES METALICOS CON CARA LAMINADA ARMARIO EN PARTE INFERIOR TOPES DE GOMA ANTI IMPACTO CON TUBO TRANSVERSAL EN LA PARTE POSTERIOR PARA COLGAR LA TOALLA 4 RUEDAS DE 8 CM. ALTURA TOTAL 94.5 CM. PROFUNDIDAD 45CM. | 6325
I450600048 | 1022 | BURO CON CUBIERTA FABRICADA EN LAMINA MDF CON ACABADO SANITARIOS O BORDES REDONDEADOS 2 CAJONES METALICOS CON CARA LAMINADA ARMARIO EN PARTE INFERIOR TOPES DE GOMA ANTI IMPACTO CON TUBO TRANSVERSAL EN LA PARTE POSTERIOR PARA COLGAR LA TOALLA 4 RUEDAS DE 8 CM. ALTURA TOTAL 94.5 CM. PROFUNDIDAD 45CM. | 6325
I450600048 | 1039 | BURO CON CUBIERTA FABRICADA EN LAMINA MDF CON ACABADO SANITARIOS O BORDES REDONDEADOS 2 CAJONES METALICOS CON CARA LAMINADA ARMARIO EN PARTE INFERIOR TOPES DE GOMA ANTI IMPACTO CON TUBO TRANSVERSAL EN LA PARTE POSTERIOR PARA COLGAR LA TOALLA 4 RUEDAS DE 8 CM. ALTURA TOTAL 94.5 CM. PROFUNDIDAD 45CM. | 6325
I450600048 | 1045 | BURO CON CUBIERTA FABRICADA EN LAMINA MDF CON ACABADO SANITARIOS O BORDES REDONDEADOS 2 CAJONES METALICOS CON CARA LAMINADA ARMARIO EN PARTE INFERIOR TOPES DE GOMA ANTI IMPACTO CON TUBO TRANSVERSAL EN LA PARTE POSTERIOR PARA COLGAR LA TOALLA 4 RUEDAS DE 8 CM. ALTURA TOTAL 94.5 CM. PROFUNDIDAD 45CM. | 6325
I450600048 | 1059 | BURO CON CUBIERTA FABRICADA EN LAMINA MDF CON ACABADO SANITARIOS O BORDES REDONDEADOS 2 CAJONES METALICOS CON CARA LAMINADA ARMARIO EN PARTE INFERIOR TOPES DE GOMA ANTI IMPACTO CON TUBO TRANSVERSAL EN LA PARTE POSTERIOR PARA COLGAR LA TOALLA 4 RUEDAS DE 8 CM. ALTURA TOTAL 94.5 CM. PROFUNDIDAD 45CM. | 6325
I450600048 | 1068 | BURO CON CUBIERTA FABRICADA EN LAMINA MDF CON ACABADO SANITARIOS O BORDES REDONDEADOS 2 CAJONES METALICOS CON CARA LAMINADA ARMARIO EN PARTE INFERIOR TOPES DE GOMA ANTI IMPACTO CON TUBO TRANSVERSAL EN LA PARTE POSTERIOR PARA COLGAR LA TOALLA 4 RUEDAS DE 8 CM. ALTURA TOTAL 94.5 CM. PROFUNDIDAD 45CM. | 6325
I450600048 | 1071 | BURO CON CUBIERTA FABRICADA EN LAMINA MDF CON ACABADO SANITARIOS O BORDES REDONDEADOS 2 CAJONES METALICOS CON CARA LAMINADA ARMARIO EN PARTE INFERIOR TOPES DE GOMA ANTI IMPACTO CON TUBO TRANSVERSAL EN LA PARTE POSTERIOR PARA COLGAR LA TOALLA 4 RUEDAS DE 8 CM. ALTURA TOTAL 94.5 CM. PROFUNDIDAD 45CM. | 6325
I450600048 | 1074 | BURO CON CUBIERTA FABRICADA EN LAMINA MDF CON ACABADO SANITARIOS O BORDES REDONDEADOS 2 CAJONES METALICOS CON CARA LAMINADA ARMARIO EN PARTE INFERIOR TOPES DE GOMA ANTI IMPACTO CON TUBO TRANSVERSAL EN LA PARTE POSTERIOR PARA COLGAR LA TOALLA 4 RUEDAS DE 8 CM. ALTURA TOTAL 94.5 CM. PROFUNDIDAD 45CM. | 6325
I180000116 | 95 | SERVIDOR DE RED THIN CLIENT | 9465.99
I180000116 | 221 | SERVIDOR DE RED THIN CLIENT | 9465.99
I180000116 | 281 | SERVIDOR DE RED THIN CLIENT | 9465.99
I180000116 | 319 | SERVIDOR DE RED THIN CLIENT | 9465.99
I180000116 | 322 | SERVIDOR DE RED THIN CLIENT | 9465.99
I180000116 | 327 | SERVIDOR DE RED THIN CLIENT | 9465.99
I180000218 | 1328 | MONITOR MONITOR LCD 15 | 4056.85
I180000218 | 1443 | MONITOR MONITOR LCD 15 | 4056.85
I090000216 | 1747 | ESTUCHE DIAGNOSTICO (JGO. DE) OTOSCOPIO CON ILUMINACION POR LAMPARA HALOGENA HPX CON LUZ BLANCA DE FIBRA OPTICA DE 3.5V OPCION DE ILUMINADOR DE GARGANTA SISTEMA SELLADO O HERMETICO PARA PRUEBAS NEUMATICA. OFTALMOSCOPIO CON ILUMINACION CON LAMPARA HALOGENA DE 35 V MANGO METALICO DE BRONCE CROMADO ACABADO RUGOSO O ESTRIADO CRIOSTATO CON INTERRUPTOR DE ENCENDIDO Y APAGADO RECARGABLE DIRECTO DE LA CORRIENTE. ESTUCHE RIGIDO PARA GUARDAR LOS ACCESORIOS INCLUYE BATERIAS Y ESPECULOS REUSABLES. | 4473.5
I090000482 | 96 | MESA PUENTE SIN CREMALLERA MESA PARA ALIMENTOS DE ESTRUCTURA TUBULAR CUADRADA ACABADO EN ESMALTE HORNEADO ALTURA VARIABLE CUBIERTA DE FORMICA CON CANTOS DE PLASTICO. | 5692.5
I090000482 | 114 | MESA PUENTE SIN CREMALLERA MESA PARA ALIMENTOS DE ESTRUCTURA TUBULAR CUADRADA ACABADO EN ESMALTE HORNEADO ALTURA VARIABLE CUBIERTA DE FORMICA CON CANTOS DE PLASTICO. | 5692.5
I090000482 | 121 | MESA PUENTE SIN CREMALLERA MESA PARA ALIMENTOS DE ESTRUCTURA TUBULAR CUADRADA ACABADO EN ESMALTE HORNEADO ALTURA VARIABLE CUBIERTA DE FORMICA CON CANTOS DE PLASTICO. | 5692.5
I090000482 | 127 | MESA PUENTE SIN CREMALLERA MESA PARA ALIMENTOS DE ESTRUCTURA TUBULAR CUADRADA ACABADO EN ESMALTE HORNEADO ALTURA VARIABLE CUBIERTA DE FORMICA CON CANTOS DE PLASTICO. | 5692.5
I090000482 | 132 | MESA PUENTE SIN CREMALLERA MESA PARA ALIMENTOS DE ESTRUCTURA TUBULAR CUADRADA ACABADO EN ESMALTE HORNEADO ALTURA VARIABLE CUBIERTA DE FORMICA CON CANTOS DE PLASTICO. | 5692.5
I090000482 | 133 | MESA PUENTE SIN CREMALLERA MESA PARA ALIMENTOS DE ESTRUCTURA TUBULAR CUADRADA ACABADO EN ESMALTE HORNEADO ALTURA VARIABLE CUBIERTA DE FORMICA CON CANTOS DE PLASTICO. | 5692.5
I090000482 | 185 | MESA PUENTE SIN CREMALLERA MESA PARA ALIMENTOS DE ESTRUCTURA TUBULAR CUADRADA ACABADO EN ESMALTE HORNEADO ALTURA VARIABLE CUBIERTA DE FORMICA CON CANTOS DE PLASTICO. | 5692.5
I090000062 | 1045 | BASCULA BEBE BASCULA BEBE | 4140
I090000062 | 1046 | BASCULA BEBE BASCULA BEBE | 4140
I090000104 | 148 | CARRO CURACIONES CARRO DE CURACIONES SIN CUBETA NI PALANGANA | 3984.75
I450600280 | 1238 | VITRINA VITRINA HORIZONTAL DE PARED EMPOTRABLE DE .91X.36X.76M COM PUERTAS CORREDIZAS Y ENTREPANOS DE VIDRIO | 7042.32
I450600280 | 1261 | VITRINA VITRINA QUIROFANO CON 2 PUERTAS DE CRISTAL DE .91X.40X1.7M 4 ENTREPANOS EN ACERO INOX. | 17475.68
I450600280 | 1262 | VITRINA VITRINA QUIROFANO CON 2 PUERTAS DE CRISTAL DE .91X.40X1.7M 4 ENTREPANOS EN ACERO INOX. | 17475.68
I450600280 | 1275 | VITRINA VITRINA QUIROFANO CON 2 PUERTAS DE CRISTAL DE .91X.40X1.7M 4 ENTREPANOS EN ACERO INOX. | 17475.68
I450400314 | 21283 | SILLA SILLA OPERATIVA MECANISMO MULTIFUNCIONAL DE 2 PALANCAS CON DESCANSABRAZOS TAPIZADA EN TELA CON BASE CROMADA | 2870.97
I450400314 | 21284 | SILLA SILLA OPERATIVA MECANISMO MULTIFUNCIONAL DE 2 PALANCAS CON DESCANSABRAZOS TAPIZADA EN TELA CON BASE CROMADA | 2870.97
I090000112 | 169 | CARRO MONITOR MONITOR DE SIGNOS VITALES C/ETC02 Y 2 BIP CENTRAL | 519566.32
I090000112 | 181 | CARRO MONITOR MONITOR DE SIGNOS VITALES.EQUIPO NO INVASIVO QUE REGISTRA SIGNOS VITALES DEL PACIENTEPORTATIL PANTALLA TFT A COLOR DE 8.4PANTALLA PARA PRESENTACION DE ELECTROCARDIOGRAMA OXIMETRO EN PULSO FRECUENCIA RESPIRATORIA DESPLIEGE NUMERICO FRECUENCIA DE PULSOTENDENCIA GRAFICA Y NUMERICA ALARMA AUDIBLE Y VISUAL TECLADO SENSIBLE AL TACTO | 98900
I090000482 | 203 | MESA PUENTE SIN CREMALLERA MESAS PUENTE PARA PACIENTES CON ALTURA BARIABLE PARA SUBIR Y BAJAR CUBIERTA CON MADERA LAMINADA BASE DE ACERO CROMADO RUEDAS GIRATORIAS | 6210
I090000482 | 233 | MESA PUENTE SIN CREMALLERA MESAS PUENTE PARA PACIENTES CON ALTURA BARIABLE PARA SUBIR Y BAJAR CUBIERTA CON MADERA LAMINADA BASE DE ACERO CROMADO RUEDAS GIRATORIAS | 6210
I090000088 | 1467 | CAMA CLINICA CAMA ELECTRICA PARA HOSPITAL RODABLE DE 5 POSLICIONESCON DIMENCIONES 2120 MM .LARGO X 970 MM ANCHO ESTRUCTURA FABRICADA EN ACERO CON PINTURA EPOXICA SISTEMA ELECTROMECANICO CON 4 MOTORES OPERA CON CORRIENTE ALTERNA Y BATERIAS RECARGABLES INCLUIDAS 2 PANEL DE CONTROL SISTEMA MODULAR QUE CONCENTRA LOS COMPONENTES ELECTRICOS DE LA CAMA SISTEMA DE SEGURIDAD CONTRA VARIASIONES ELECTRICASSISTEMA DE FRENOS INDIVIDUALESBARANDALES | 59800
I090000088 | 1469 | CAMA CLINICA CAMA ELECTRICA PARA HOSPITAL RODABLE DE 5 POSLICIONESCON DIMENCIONES 2120 MM .LARGO X 970 MM ANCHO ESTRUCTURA FABRICADA EN ACERO CON PINTURA EPOXICA SISTEMA ELECTROMECANICO CON 4 MOTORES OPERA CON CORRIENTE ALTERNA Y BATERIAS RECARGABLES INCLUIDAS 2 PANEL DE CONTROL SISTEMA MODULAR QUE CONCENTRA LOS COMPONENTES ELECTRICOS DE LA CAMA SISTEMA DE SEGURIDAD CONTRA VARIASIONES ELECTRICASSISTEMA DE FRENOS INDIVIDUALESBARANDALES | 59800
I090000088 | 1472 | CAMA CLINICA CAMA ELECTRICA PARA HOSPITAL RODABLE DE 5 POSLICIONESCON DIMENCIONES 2120 MM .LARGO X 970 MM ANCHO ESTRUCTURA FABRICADA EN ACERO CON PINTURA EPOXICA SISTEMA ELECTROMECANICO CON 4 MOTORES OPERA CON CORRIENTE ALTERNA Y BATERIAS RECARGABLES INCLUIDAS 2 PANEL DE CONTROL SISTEMA MODULAR QUE CONCENTRA LOS COMPONENTES ELECTRICOS DE LA CAMA SISTEMA DE SEGURIDAD CONTRA VARIASIONES ELECTRICASSISTEMA DE FRENOS INDIVIDUALESBARANDALES | 59800
I090000088 | 1474 | CAMA CLINICA CAMA ELECTRICA PARA HOSPITAL RODABLE DE 5 POSLICIONESCON DIMENCIONES 2120 MM .LARGO X 970 MM ANCHO ESTRUCTURA FABRICADA EN ACERO CON PINTURA EPOXICA SISTEMA ELECTROMECANICO CON 4 MOTORES OPERA CON CORRIENTE ALTERNA Y BATERIAS RECARGABLES INCLUIDAS 2 PANEL DE CONTROL SISTEMA MODULAR QUE CONCENTRA LOS COMPONENTES ELECTRICOS DE LA CAMA SISTEMA DE SEGURIDAD CONTRA VARIASIONES ELECTRICASSISTEMA DE FRENOS INDIVIDUALESBARANDALES | 59800
I090000088 | 1481 | CAMA CLINICA CAMA ELECTRICA PARA HOSPITAL RODABLE DE 5 POSLICIONESCON DIMENCIONES 2120 MM .LARGO X 970 MM ANCHO ESTRUCTURA FABRICADA EN ACERO CON PINTURA EPOXICA SISTEMA ELECTROMECANICO CON 4 MOTORES OPERA CON CORRIENTE ALTERNA Y BATERIAS RECARGABLES INCLUIDAS 2 PANEL DE CONTROL SISTEMA MODULAR QUE CONCENTRA LOS COMPONENTES ELECTRICOS DE LA CAMA SISTEMA DE SEGURIDAD CONTRA VARIASIONES ELECTRICASSISTEMA DE FRENOS INDIVIDUALESBARANDALES | 59800
I090000088 | 1486 | CAMA CLINICA CAMA ELECTRICA PARA HOSPITAL RODABLE DE 5 POSLICIONESCON DIMENCIONES 2120 MM .LARGO X 970 MM ANCHO ESTRUCTURA FABRICADA EN ACERO CON PINTURA EPOXICA SISTEMA ELECTROMECANICO CON 4 MOTORES OPERA CON CORRIENTE ALTERNA Y BATERIAS RECARGABLES INCLUIDAS 2 PANEL DE CONTROL SISTEMA MODULAR QUE CONCENTRA LOS COMPONENTES ELECTRICOS DE LA CAMA SISTEMA DE SEGURIDAD CONTRA VARIASIONES ELECTRICASSISTEMA DE FRENOS INDIVIDUALESBARANDALES | 59800
I090000088 | 1488 | CAMA CLINICA CAMA ELECTRICA PARA HOSPITAL RODABLE DE 5 POSLICIONESCON DIMENCIONES 2120 MM .LARGO X 970 MM ANCHO ESTRUCTURA FABRICADA EN ACERO CON PINTURA EPOXICA SISTEMA ELECTROMECANICO CON 4 MOTORES OPERA CON CORRIENTE ALTERNA Y BATERIAS RECARGABLES INCLUIDAS 2 PANEL DE CONTROL SISTEMA MODULAR QUE CONCENTRA LOS COMPONENTES ELECTRICOS DE LA CAMA SISTEMA DE SEGURIDAD CONTRA VARIASIONES ELECTRICASSISTEMA DE FRENOS INDIVIDUALESBARANDALES | 59800
I090000088 | 1492 | CAMA CLINICA CAMA ELECTRICA PARA HOSPITAL RODABLE DE 5 POSLICIONESCON DIMENCIONES 2120 MM .LARGO X 970 MM ANCHO ESTRUCTURA FABRICADA EN ACERO CON PINTURA EPOXICA SISTEMA ELECTROMECANICO CON 4 MOTORES OPERA CON CORRIENTE ALTERNA Y BATERIAS RECARGABLES INCLUIDAS 2 PANEL DE CONTROL SISTEMA MODULAR QUE CONCENTRA LOS COMPONENTES ELECTRICOS DE LA CAMA SISTEMA DE SEGURIDAD CONTRA VARIASIONES ELECTRICASSISTEMA DE FRENOS INDIVIDUALESBARANDALES | 59800
I090000088 | 1499 | CAMA CLINICA CAMA ELECTRICA PARA HOSPITAL RODABLE DE 5 POSLICIONESCON DIMENCIONES 2120 MM .LARGO X 970 MM ANCHO ESTRUCTURA FABRICADA EN ACERO CON PINTURA EPOXICA SISTEMA ELECTROMECANICO CON 4 MOTORES OPERA CON CORRIENTE ALTERNA Y BATERIAS RECARGABLES INCLUIDAS 2 PANEL DE CONTROL SISTEMA MODULAR QUE CONCENTRA LOS COMPONENTES ELECTRICOS DE LA CAMA SISTEMA DE SEGURIDAD CONTRA VARIASIONES ELECTRICASSISTEMA DE FRENOS INDIVIDUALESBARANDALES | 59800
I090000088 | 1503 | CAMA CLINICA CAMA ELECTRICA PARA HOSPITAL RODABLE DE 5 POSLICIONESCON DIMENCIONES 2120 MM .LARGO X 970 MM ANCHO ESTRUCTURA FABRICADA EN ACERO CON PINTURA EPOXICA SISTEMA ELECTROMECANICO CON 4 MOTORES OPERA CON CORRIENTE ALTERNA Y BATERIAS RECARGABLES INCLUIDAS 2 PANEL DE CONTROL SISTEMA MODULAR QUE CONCENTRA LOS COMPONENTES ELECTRICOS DE LA CAMA SISTEMA DE SEGURIDAD CONTRA VARIASIONES ELECTRICASSISTEMA DE FRENOS INDIVIDUALESBARANDALES | 59800
I090000074 | 142 | BOTE ACERO INOXIDABLE BOTE DE ACERO INOXIDABLE BOTE RPBIGRANDE CON TAPA DE PEDALRUBBERMAID | 5402.7
I090000074 | 151 | BOTE ACERO INOXIDABLE BOTE DE ACERO INOXIDABLE BOTE RPBIGRANDE CON TAPA DE PEDALRUBBERMAID | 5402.7
I090000104 | 171 | CARRO CURACIONES CARRO CURACIONES TIPO CRUZ ROJA CON CUBETA EN ACERO INOXIDABLE FABRICADO EN ACERO INOXIDABLE TIPO 304ESTRUCTURA TUBULAR DE 1 CALIBRE 18 CUBIERTA DE LAMINA EN ACERO CALIBRE 20 CON DESAGUE ESPECIAL TIPO CONO COMO UN ENBUDO ARO DE BARILLA EN LA PARTE INFERIOR PARA COLOCAR UNA CUBETA Y RODAJAS DE 2 DE DIAMETRO INCLUYE CUBETA DE 12 LITROS DE ACERO INOXIDABLE | 3436.2
I450600048 | 1126 | BURO BURO MUEBLE DE MADERA ENCHAPADO DE ENCINO GRADO MEDICOCOLOR AMARILLO OCREEL CUAL TIENE LAS SIGUIENTES ESPECIFICACIONES TAMANO DEL MUEBLE 49X52X90.5 CAPACIDAD 80 KILOS APAROXIMADAMENTE 4 RODAJAS DE 50 MMS. CUBIERTA 49X52 CM CAJON 45X40X19.5CM EL CUAL CONSTA DE UNA JALADERA CURVEADA EN ACABADO NIQUEL PU7LIDO CC96 Y CORREDERAS DE EXTENSION . PUERTA 53 X 45 CM LA CUAL CONSTA DE UNA JALADERA CURVEADA EN ACABADO NIQUEL PULIDO CC96 Y BISAGRA DE COBERTURA AMPLIA | 6658.5
I450600048 | 1127 | BURO BURO MUEBLE DE MADERA ENCHAPADO DE ENCINO GRADO MEDICOCOLOR AMARILLO OCREEL CUAL TIENE LAS SIGUIENTES ESPECIFICACIONES TAMANO DEL MUEBLE 49X52X90.5 CAPACIDAD 80 KILOS APAROXIMADAMENTE 4 RODAJAS DE 50 MMS. CUBIERTA 49X52 CM CAJON 45X40X19.5CM EL CUAL CONSTA DE UNA JALADERA CURVEADA EN ACABADO NIQUEL PU7LIDO CC96 Y CORREDERAS DE EXTENSION . PUERTA 53 X 45 CM LA CUAL CONSTA DE UNA JALADERA CURVEADA EN ACABADO NIQUEL PULIDO CC96 Y BISAGRA DE COBERTURA AMPLIA | 6658.5
I450600048 | 1128 | BURO BURO MUEBLE DE MADERA ENCHAPADO DE ENCINO GRADO MEDICOCOLOR AMARILLO OCREEL CUAL TIENE LAS SIGUIENTES ESPECIFICACIONES TAMANO DEL MUEBLE 49X52X90.5 CAPACIDAD 80 KILOS APAROXIMADAMENTE 4 RODAJAS DE 50 MMS. CUBIERTA 49X52 CM CAJON 45X40X19.5CM EL CUAL CONSTA DE UNA JALADERA CURVEADA EN ACABADO NIQUEL PU7LIDO CC96 Y CORREDERAS DE EXTENSION . PUERTA 53 X 45 CM LA CUAL CONSTA DE UNA JALADERA CURVEADA EN ACABADO NIQUEL PULIDO CC96 Y BISAGRA DE COBERTURA AMPLIA | 6658.5
I450600048 | 1129 | BURO BURO MUEBLE DE MADERA ENCHAPADO DE ENCINO GRADO MEDICOCOLOR AMARILLO OCREEL CUAL TIENE LAS SIGUIENTES ESPECIFICACIONES TAMANO DEL MUEBLE 49X52X90.5 CAPACIDAD 80 KILOS APAROXIMADAMENTE 4 RODAJAS DE 50 MMS. CUBIERTA 49X52 CM CAJON 45X40X19.5CM EL CUAL CONSTA DE UNA JALADERA CURVEADA EN ACABADO NIQUEL PU7LIDO CC96 Y CORREDERAS DE EXTENSION . PUERTA 53 X 45 CM LA CUAL CONSTA DE UNA JALADERA CURVEADA EN ACABADO NIQUEL PULIDO CC96 Y BISAGRA DE COBERTURA AMPLIA | 6658.5
I450600048 | 1130 | BURO BURO MUEBLE DE MADERA ENCHAPADO DE ENCINO GRADO MEDICOCOLOR AMARILLO OCREEL CUAL TIENE LAS SIGUIENTES ESPECIFICACIONES TAMANO DEL MUEBLE 49X52X90.5 CAPACIDAD 80 KILOS APAROXIMADAMENTE 4 RODAJAS DE 50 MMS. CUBIERTA 49X52 CM CAJON 45X40X19.5CM EL CUAL CONSTA DE UNA JALADERA CURVEADA EN ACABADO NIQUEL PU7LIDO CC96 Y CORREDERAS DE EXTENSION . PUERTA 53 X 45 CM LA CUAL CONSTA DE UNA JALADERA CURVEADA EN ACABADO NIQUEL PULIDO CC96 Y BISAGRA DE COBERTURA AMPLIA | 6658.5
I450600048 | 1131 | BURO BURO MUEBLE DE MADERA ENCHAPADO DE ENCINO GRADO MEDICOCOLOR AMARILLO OCREEL CUAL TIENE LAS SIGUIENTES ESPECIFICACIONES TAMANO DEL MUEBLE 49X52X90.5 CAPACIDAD 80 KILOS APAROXIMADAMENTE 4 RODAJAS DE 50 MMS. CUBIERTA 49X52 CM CAJON 45X40X19.5CM EL CUAL CONSTA DE UNA JALADERA CURVEADA EN ACABADO NIQUEL PU7LIDO CC96 Y CORREDERAS DE EXTENSION . PUERTA 53 X 45 CM LA CUAL CONSTA DE UNA JALADERA CURVEADA EN ACABADO NIQUEL PULIDO CC96 Y BISAGRA DE COBERTURA AMPLIA | 6658.5
I450600048 | 1132 | BURO BURO MUEBLE DE MADERA ENCHAPADO DE ENCINO GRADO MEDICOCOLOR AMARILLO OCREEL CUAL TIENE LAS SIGUIENTES ESPECIFICACIONES TAMANO DEL MUEBLE 49X52X90.5 CAPACIDAD 80 KILOS APAROXIMADAMENTE 4 RODAJAS DE 50 MMS. CUBIERTA 49X52 CM CAJON 45X40X19.5CM EL CUAL CONSTA DE UNA JALADERA CURVEADA EN ACABADO NIQUEL PU7LIDO CC96 Y CORREDERAS DE EXTENSION . PUERTA 53 X 45 CM LA CUAL CONSTA DE UNA JALADERA CURVEADA EN ACABADO NIQUEL PULIDO CC96 Y BISAGRA DE COBERTURA AMPLIA | 6658.5
I450600048 | 1133 | BURO BURO MUEBLE DE MADERA ENCHAPADO DE ENCINO GRADO MEDICOCOLOR AMARILLO OCREEL CUAL TIENE LAS SIGUIENTES ESPECIFICACIONES TAMANO DEL MUEBLE 49X52X90.5 CAPACIDAD 80 KILOS APAROXIMADAMENTE 4 RODAJAS DE 50 MMS. CUBIERTA 49X52 CM CAJON 45X40X19.5CM EL CUAL CONSTA DE UNA JALADERA CURVEADA EN ACABADO NIQUEL PU7LIDO CC96 Y CORREDERAS DE EXTENSION . PUERTA 53 X 45 CM LA CUAL CONSTA DE UNA JALADERA CURVEADA EN ACABADO NIQUEL PULIDO CC96 Y BISAGRA DE COBERTURA AMPLIA | 6658.5
I450600048 | 1134 | BURO BURO MUEBLE DE MADERA ENCHAPADO DE ENCINO GRADO MEDICOCOLOR AMARILLO OCREEL CUAL TIENE LAS SIGUIENTES ESPECIFICACIONES TAMANO DEL MUEBLE 49X52X90.5 CAPACIDAD 80 KILOS APAROXIMADAMENTE 4 RODAJAS DE 50 MMS. CUBIERTA 49X52 CM CAJON 45X40X19.5CM EL CUAL CONSTA DE UNA JALADERA CURVEADA EN ACABADO NIQUEL PU7LIDO CC96 Y CORREDERAS DE EXTENSION . PUERTA 53 X 45 CM LA CUAL CONSTA DE UNA JALADERA CURVEADA EN ACABADO NIQUEL PULIDO CC96 Y BISAGRA DE COBERTURA AMPLIA | 6658.5
I450600048 | 1135 | BURO BURO MUEBLE DE MADERA ENCHAPADO DE ENCINO GRADO MEDICOCOLOR AMARILLO OCREEL CUAL TIENE LAS SIGUIENTES ESPECIFICACIONES TAMANO DEL MUEBLE 49X52X90.5 CAPACIDAD 80 KILOS APAROXIMADAMENTE 4 RODAJAS DE 50 MMS. CUBIERTA 49X52 CM CAJON 45X40X19.5CM EL CUAL CONSTA DE UNA JALADERA CURVEADA EN ACABADO NIQUEL PU7LIDO CC96 Y CORREDERAS DE EXTENSION . PUERTA 53 X 45 CM LA CUAL CONSTA DE UNA JALADERA CURVEADA EN ACABADO NIQUEL PULIDO CC96 Y BISAGRA DE COBERTURA AMPLIA | 6658.5
I450600048 | 1136 | BURO BURO MUEBLE DE MADERA ENCHAPADO DE ENCINO GRADO MEDICOCOLOR AMARILLO OCREEL CUAL TIENE LAS SIGUIENTES ESPECIFICACIONES TAMANO DEL MUEBLE 49X52X90.5 CAPACIDAD 80 KILOS APAROXIMADAMENTE 4 RODAJAS DE 50 MMS. CUBIERTA 49X52 CM CAJON 45X40X19.5CM EL CUAL CONSTA DE UNA JALADERA CURVEADA EN ACABADO NIQUEL PU7LIDO CC96 Y CORREDERAS DE EXTENSION . PUERTA 53 X 45 CM LA CUAL CONSTA DE UNA JALADERA CURVEADA EN ACABADO NIQUEL PULIDO CC96 Y BISAGRA DE COBERTURA AMPLIA | 6658.5
I450600048 | 1137 | BURO BURO MUEBLE DE MADERA ENCHAPADO DE ENCINO GRADO MEDICOCOLOR AMARILLO OCREEL CUAL TIENE LAS SIGUIENTES ESPECIFICACIONES TAMANO DEL MUEBLE 49X52X90.5 CAPACIDAD 80 KILOS APAROXIMADAMENTE 4 RODAJAS DE 50 MMS. CUBIERTA 49X52 CM CAJON 45X40X19.5CM EL CUAL CONSTA DE UNA JALADERA CURVEADA EN ACABADO NIQUEL PU7LIDO CC96 Y CORREDERAS DE EXTENSION . PUERTA 53 X 45 CM LA CUAL CONSTA DE UNA JALADERA CURVEADA EN ACABADO NIQUEL PULIDO CC96 Y BISAGRA DE COBERTURA AMPLIA | 6658.5
I450600048 | 1138 | BURO BURO MUEBLE DE MADERA ENCHAPADO DE ENCINO GRADO MEDICOCOLOR AMARILLO OCREEL CUAL TIENE LAS SIGUIENTES ESPECIFICACIONES TAMANO DEL MUEBLE 49X52X90.5 CAPACIDAD 80 KILOS APAROXIMADAMENTE 4 RODAJAS DE 50 MMS. CUBIERTA 49X52 CM CAJON 45X40X19.5CM EL CUAL CONSTA DE UNA JALADERA CURVEADA EN ACABADO NIQUEL PU7LIDO CC96 Y CORREDERAS DE EXTENSION . PUERTA 53 X 45 CM LA CUAL CONSTA DE UNA JALADERA CURVEADA EN ACABADO NIQUEL PULIDO CC96 Y BISAGRA DE COBERTURA AMPLIA | 6658.5
I450600048 | 1139 | BURO BURO MUEBLE DE MADERA ENCHAPADO DE ENCINO GRADO MEDICOCOLOR AMARILLO OCREEL CUAL TIENE LAS SIGUIENTES ESPECIFICACIONES TAMANO DEL MUEBLE 49X52X90.5 CAPACIDAD 80 KILOS APAROXIMADAMENTE 4 RODAJAS DE 50 MMS. CUBIERTA 49X52 CM CAJON 45X40X19.5CM EL CUAL CONSTA DE UNA JALADERA CURVEADA EN ACABADO NIQUEL PU7LIDO CC96 Y CORREDERAS DE EXTENSION . PUERTA 53 X 45 CM LA CUAL CONSTA DE UNA JALADERA CURVEADA EN ACABADO NIQUEL PULIDO CC96 Y BISAGRA DE COBERTURA AMPLIA | 6658.5
I450600048 | 1140 | BURO BURO MUEBLE DE MADERA ENCHAPADO DE ENCINO GRADO MEDICOCOLOR AMARILLO OCREEL CUAL TIENE LAS SIGUIENTES ESPECIFICACIONES TAMANO DEL MUEBLE 49X52X90.5 CAPACIDAD 80 KILOS APAROXIMADAMENTE 4 RODAJAS DE 50 MMS. CUBIERTA 49X52 CM CAJON 45X40X19.5CM EL CUAL CONSTA DE UNA JALADERA CURVEADA EN ACABADO NIQUEL PU7LIDO CC96 Y CORREDERAS DE EXTENSION . PUERTA 53 X 45 CM LA CUAL CONSTA DE UNA JALADERA CURVEADA EN ACABADO NIQUEL PULIDO CC96 Y BISAGRA DE COBERTURA AMPLIA | 6658.5
I450600048 | 1141 | BURO BURO MUEBLE DE MADERA ENCHAPADO DE ENCINO GRADO MEDICOCOLOR AMARILLO OCREEL CUAL TIENE LAS SIGUIENTES ESPECIFICACIONES TAMANO DEL MUEBLE 49X52X90.5 CAPACIDAD 80 KILOS APAROXIMADAMENTE 4 RODAJAS DE 50 MMS. CUBIERTA 49X52 CM CAJON 45X40X19.5CM EL CUAL CONSTA DE UNA JALADERA CURVEADA EN ACABADO NIQUEL PU7LIDO CC96 Y CORREDERAS DE EXTENSION . PUERTA 53 X 45 CM LA CUAL CONSTA DE UNA JALADERA CURVEADA EN ACABADO NIQUEL PULIDO CC96 Y BISAGRA DE COBERTURA AMPLIA | 6658.5
I450600048 | 1143 | BURO BURO MUEBLE DE MADERA ENCHAPADO DE ENCINO GRADO MEDICOCOLOR AMARILLO OCREEL CUAL TIENE LAS SIGUIENTES ESPECIFICACIONES TAMANO DEL MUEBLE 49X52X90.5 CAPACIDAD 80 KILOS APAROXIMADAMENTE 4 RODAJAS DE 50 MMS. CUBIERTA 49X52 CM CAJON 45X40X19.5CM EL CUAL CONSTA DE UNA JALADERA CURVEADA EN ACABADO NIQUEL PU7LIDO CC96 Y CORREDERAS DE EXTENSION . PUERTA 53 X 45 CM LA CUAL CONSTA DE UNA JALADERA CURVEADA EN ACABADO NIQUEL PULIDO CC96 Y BISAGRA DE COBERTURA AMPLIA | 6658.5
I450600048 | 1144 | BURO BURO MUEBLE DE MADERA ENCHAPADO DE ENCINO GRADO MEDICOCOLOR AMARILLO OCREEL CUAL TIENE LAS SIGUIENTES ESPECIFICACIONES TAMANO DEL MUEBLE 49X52X90.5 CAPACIDAD 80 KILOS APAROXIMADAMENTE 4 RODAJAS DE 50 MMS. CUBIERTA 49X52 CM CAJON 45X40X19.5CM EL CUAL CONSTA DE UNA JALADERA CURVEADA EN ACABADO NIQUEL PU7LIDO CC96 Y CORREDERAS DE EXTENSION . PUERTA 53 X 45 CM LA CUAL CONSTA DE UNA JALADERA CURVEADA EN ACABADO NIQUEL PULIDO CC96 Y BISAGRA DE COBERTURA AMPLIA | 6658.5
I450600048 | 1145 | BURO BURO MUEBLE DE MADERA ENCHAPADO DE ENCINO GRADO MEDICOCOLOR AMARILLO OCREEL CUAL TIENE LAS SIGUIENTES ESPECIFICACIONES TAMANO DEL MUEBLE 49X52X90.5 CAPACIDAD 80 KILOS APAROXIMADAMENTE 4 RODAJAS DE 50 MMS. CUBIERTA 49X52 CM CAJON 45X40X19.5CM EL CUAL CONSTA DE UNA JALADERA CURVEADA EN ACABADO NIQUEL PU7LIDO CC96 Y CORREDERAS DE EXTENSION . PUERTA 53 X 45 CM LA CUAL CONSTA DE UNA JALADERA CURVEADA EN ACABADO NIQUEL PULIDO CC96 Y BISAGRA DE COBERTURA AMPLIA | 6658.5
I450600048 | 1146 | BURO BURO MUEBLE DE MADERA ENCHAPADO DE ENCINO GRADO MEDICOCOLOR AMARILLO OCREEL CUAL TIENE LAS SIGUIENTES ESPECIFICACIONES TAMANO DEL MUEBLE 49X52X90.5 CAPACIDAD 80 KILOS APAROXIMADAMENTE 4 RODAJAS DE 50 MMS. CUBIERTA 49X52 CM CAJON 45X40X19.5CM EL CUAL CONSTA DE UNA JALADERA CURVEADA EN ACABADO NIQUEL PU7LIDO CC96 Y CORREDERAS DE EXTENSION . PUERTA 53 X 45 CM LA CUAL CONSTA DE UNA JALADERA CURVEADA EN ACABADO NIQUEL PULIDO CC96 Y BISAGRA DE COBERTURA AMPLIA | 6658.5
I450600048 | 1147 | BURO BURO MUEBLE DE MADERA ENCHAPADO DE ENCINO GRADO MEDICOCOLOR AMARILLO OCREEL CUAL TIENE LAS SIGUIENTES ESPECIFICACIONES TAMANO DEL MUEBLE 49X52X90.5 CAPACIDAD 80 KILOS APAROXIMADAMENTE 4 RODAJAS DE 50 MMS. CUBIERTA 49X52 CM CAJON 45X40X19.5CM EL CUAL CONSTA DE UNA JALADERA CURVEADA EN ACABADO NIQUEL PU7LIDO CC96 Y CORREDERAS DE EXTENSION . PUERTA 53 X 45 CM LA CUAL CONSTA DE UNA JALADERA CURVEADA EN ACABADO NIQUEL PULIDO CC96 Y BISAGRA DE COBERTURA AMPLIA | 6658.5
I450600048 | 1148 | BURO BURO MUEBLE DE MADERA ENCHAPADO DE ENCINO GRADO MEDICOCOLOR AMARILLO OCREEL CUAL TIENE LAS SIGUIENTES ESPECIFICACIONES TAMANO DEL MUEBLE 49X52X90.5 CAPACIDAD 80 KILOS APAROXIMADAMENTE 4 RODAJAS DE 50 MMS. CUBIERTA 49X52 CM CAJON 45X40X19.5CM EL CUAL CONSTA DE UNA JALADERA CURVEADA EN ACABADO NIQUEL PU7LIDO CC96 Y CORREDERAS DE EXTENSION . PUERTA 53 X 45 CM LA CUAL CONSTA DE UNA JALADERA CURVEADA EN ACABADO NIQUEL PULIDO CC96 Y BISAGRA DE COBERTURA AMPLIA | 6658.5
I450600048 | 1149 | BURO BURO MUEBLE DE MADERA ENCHAPADO DE ENCINO GRADO MEDICOCOLOR AMARILLO OCREEL CUAL TIENE LAS SIGUIENTES ESPECIFICACIONES TAMANO DEL MUEBLE 49X52X90.5 CAPACIDAD 80 KILOS APAROXIMADAMENTE 4 RODAJAS DE 50 MMS. CUBIERTA 49X52 CM CAJON 45X40X19.5CM EL CUAL CONSTA DE UNA JALADERA CURVEADA EN ACABADO NIQUEL PU7LIDO CC96 Y CORREDERAS DE EXTENSION . PUERTA 53 X 45 CM LA CUAL CONSTA DE UNA JALADERA CURVEADA EN ACABADO NIQUEL PULIDO CC96 Y BISAGRA DE COBERTURA AMPLIA | 6658.5
I450600048 | 1150 | BURO BURO MUEBLE DE MADERA ENCHAPADO DE ENCINO GRADO MEDICOCOLOR AMARILLO OCREEL CUAL TIENE LAS SIGUIENTES ESPECIFICACIONES TAMANO DEL MUEBLE 49X52X90.5 CAPACIDAD 80 KILOS APAROXIMADAMENTE 4 RODAJAS DE 50 MMS. CUBIERTA 49X52 CM CAJON 45X40X19.5CM EL CUAL CONSTA DE UNA JALADERA CURVEADA EN ACABADO NIQUEL PU7LIDO CC96 Y CORREDERAS DE EXTENSION . PUERTA 53 X 45 CM LA CUAL CONSTA DE UNA JALADERA CURVEADA EN ACABADO NIQUEL PULIDO CC96 Y BISAGRA DE COBERTURA AMPLIA | 6658.5
I450600048 | 1151 | BURO BURO MUEBLE DE MADERA ENCHAPADO DE ENCINO GRADO MEDICOCOLOR AMARILLO OCREEL CUAL TIENE LAS SIGUIENTES ESPECIFICACIONES TAMANO DEL MUEBLE 49X52X90.5 CAPACIDAD 80 KILOS APAROXIMADAMENTE 4 RODAJAS DE 50 MMS. CUBIERTA 49X52 CM CAJON 45X40X19.5CM EL CUAL CONSTA DE UNA JALADERA CURVEADA EN ACABADO NIQUEL PU7LIDO CC96 Y CORREDERAS DE EXTENSION . PUERTA 53 X 45 CM LA CUAL CONSTA DE UNA JALADERA CURVEADA EN ACABADO NIQUEL PULIDO CC96 Y BISAGRA DE COBERTURA AMPLIA | 6658.5
I450600048 | 1152 | BURO BURO MUEBLE DE MADERA ENCHAPADO DE ENCINO GRADO MEDICOCOLOR AMARILLO OCREEL CUAL TIENE LAS SIGUIENTES ESPECIFICACIONES TAMANO DEL MUEBLE 49X52X90.5 CAPACIDAD 80 KILOS APAROXIMADAMENTE 4 RODAJAS DE 50 MMS. CUBIERTA 49X52 CM CAJON 45X40X19.5CM EL CUAL CONSTA DE UNA JALADERA CURVEADA EN ACABADO NIQUEL PU7LIDO CC96 Y CORREDERAS DE EXTENSION . PUERTA 53 X 45 CM LA CUAL CONSTA DE UNA JALADERA CURVEADA EN ACABADO NIQUEL PULIDO CC96 Y BISAGRA DE COBERTURA AMPLIA | 6658.5
I450600048 | 1153 | BURO BURO MUEBLE DE MADERA ENCHAPADO DE ENCINO GRADO MEDICOCOLOR AMARILLO OCREEL CUAL TIENE LAS SIGUIENTES ESPECIFICACIONES TAMANO DEL MUEBLE 49X52X90.5 CAPACIDAD 80 KILOS APAROXIMADAMENTE 4 RODAJAS DE 50 MMS. CUBIERTA 49X52 CM CAJON 45X40X19.5CM EL CUAL CONSTA DE UNA JALADERA CURVEADA EN ACABADO NIQUEL PU7LIDO CC96 Y CORREDERAS DE EXTENSION . PUERTA 53 X 45 CM LA CUAL CONSTA DE UNA JALADERA CURVEADA EN ACABADO NIQUEL PULIDO CC96 Y BISAGRA DE COBERTURA AMPLIA | 6658.5
I450600048 | 1154 | BURO BURO MUEBLE DE MADERA ENCHAPADO DE ENCINO GRADO MEDICOCOLOR AMARILLO OCREEL CUAL TIENE LAS SIGUIENTES ESPECIFICACIONES TAMANO DEL MUEBLE 49X52X90.5 CAPACIDAD 80 KILOS APAROXIMADAMENTE 4 RODAJAS DE 50 MMS. CUBIERTA 49X52 CM CAJON 45X40X19.5CM EL CUAL CONSTA DE UNA JALADERA CURVEADA EN ACABADO NIQUEL PU7LIDO CC96 Y CORREDERAS DE EXTENSION . PUERTA 53 X 45 CM LA CUAL CONSTA DE UNA JALADERA CURVEADA EN ACABADO NIQUEL PULIDO CC96 Y BISAGRA DE COBERTURA AMPLIA | 6658.5
I450600048 | 1155 | BURO BURO MUEBLE DE MADERA ENCHAPADO DE ENCINO GRADO MEDICOCOLOR AMARILLO OCREEL CUAL TIENE LAS SIGUIENTES ESPECIFICACIONES TAMANO DEL MUEBLE 49X52X90.5 CAPACIDAD 80 KILOS APAROXIMADAMENTE 4 RODAJAS DE 50 MMS. CUBIERTA 49X52 CM CAJON 45X40X19.5CM EL CUAL CONSTA DE UNA JALADERA CURVEADA EN ACABADO NIQUEL PU7LIDO CC96 Y CORREDERAS DE EXTENSION . PUERTA 53 X 45 CM LA CUAL CONSTA DE UNA JALADERA CURVEADA EN ACABADO NIQUEL PULIDO CC96 Y BISAGRA DE COBERTURA AMPLIA | 6658.5
I450600048 | 1157 | BURO BURO MUEBLE DE MADERA ENCHAPADO DE ENCINO GRADO MEDICOCOLOR AMARILLO OCREEL CUAL TIENE LAS SIGUIENTES ESPECIFICACIONES TAMANO DEL MUEBLE 49X52X90.5 CAPACIDAD 80 KILOS APAROXIMADAMENTE 4 RODAJAS DE 50 MMS. CUBIERTA 49X52 CM CAJON 45X40X19.5CM EL CUAL CONSTA DE UNA JALADERA CURVEADA EN ACABADO NIQUEL PU7LIDO CC96 Y CORREDERAS DE EXTENSION . PUERTA 53 X 45 CM LA CUAL CONSTA DE UNA JALADERA CURVEADA EN ACABADO NIQUEL PULIDO CC96 Y BISAGRA DE COBERTURA AMPLIA | 6658.5
I450600048 | 1158 | BURO BURO MUEBLE DE MADERA ENCHAPADO DE ENCINO GRADO MEDICOCOLOR AMARILLO OCREEL CUAL TIENE LAS SIGUIENTES ESPECIFICACIONES TAMANO DEL MUEBLE 49X52X90.5 CAPACIDAD 80 KILOS APAROXIMADAMENTE 4 RODAJAS DE 50 MMS. CUBIERTA 49X52 CM CAJON 45X40X19.5CM EL CUAL CONSTA DE UNA JALADERA CURVEADA EN ACABADO NIQUEL PU7LIDO CC96 Y CORREDERAS DE EXTENSION . PUERTA 53 X 45 CM LA CUAL CONSTA DE UNA JALADERA CURVEADA EN ACABADO NIQUEL PULIDO CC96 Y BISAGRA DE COBERTURA AMPLIA | 6658.5
I450600048 | 1159 | BURO BURO MUEBLE DE MADERA ENCHAPADO DE ENCINO GRADO MEDICOCOLOR AMARILLO OCREEL CUAL TIENE LAS SIGUIENTES ESPECIFICACIONES TAMANO DEL MUEBLE 49X52X90.5 CAPACIDAD 80 KILOS APAROXIMADAMENTE 4 RODAJAS DE 50 MMS. CUBIERTA 49X52 CM CAJON 45X40X19.5CM EL CUAL CONSTA DE UNA JALADERA CURVEADA EN ACABADO NIQUEL PU7LIDO CC96 Y CORREDERAS DE EXTENSION . PUERTA 53 X 45 CM LA CUAL CONSTA DE UNA JALADERA CURVEADA EN ACABADO NIQUEL PULIDO CC96 Y BISAGRA DE COBERTURA AMPLIA | 6658.5
I450600048 | 1160 | BURO BURO MUEBLE DE MADERA ENCHAPADO DE ENCINO GRADO MEDICOCOLOR AMARILLO OCREEL CUAL TIENE LAS SIGUIENTES ESPECIFICACIONES TAMANO DEL MUEBLE 49X52X90.5 CAPACIDAD 80 KILOS APAROXIMADAMENTE 4 RODAJAS DE 50 MMS. CUBIERTA 49X52 CM CAJON 45X40X19.5CM EL CUAL CONSTA DE UNA JALADERA CURVEADA EN ACABADO NIQUEL PU7LIDO CC96 Y CORREDERAS DE EXTENSION . PUERTA 53 X 45 CM LA CUAL CONSTA DE UNA JALADERA CURVEADA EN ACABADO NIQUEL PULIDO CC96 Y BISAGRA DE COBERTURA AMPLIA | 6658.5
I450600048 | 1161 | BURO BURO MUEBLE DE MADERA ENCHAPADO DE ENCINO GRADO MEDICOCOLOR AMARILLO OCREEL CUAL TIENE LAS SIGUIENTES ESPECIFICACIONES TAMANO DEL MUEBLE 49X52X90.5 CAPACIDAD 80 KILOS APAROXIMADAMENTE 4 RODAJAS DE 50 MMS. CUBIERTA 49X52 CM CAJON 45X40X19.5CM EL CUAL CONSTA DE UNA JALADERA CURVEADA EN ACABADO NIQUEL PU7LIDO CC96 Y CORREDERAS DE EXTENSION . PUERTA 53 X 45 CM LA CUAL CONSTA DE UNA JALADERA CURVEADA EN ACABADO NIQUEL PULIDO CC96 Y BISAGRA DE COBERTURA AMPLIA | 6658.5
I450600048 | 1162 | BURO BURO MUEBLE DE MADERA ENCHAPADO DE ENCINO GRADO MEDICOCOLOR AMARILLO OCREEL CUAL TIENE LAS SIGUIENTES ESPECIFICACIONES TAMANO DEL MUEBLE 49X52X90.5 CAPACIDAD 80 KILOS APAROXIMADAMENTE 4 RODAJAS DE 50 MMS. CUBIERTA 49X52 CM CAJON 45X40X19.5CM EL CUAL CONSTA DE UNA JALADERA CURVEADA EN ACABADO NIQUEL PU7LIDO CC96 Y CORREDERAS DE EXTENSION . PUERTA 53 X 45 CM LA CUAL CONSTA DE UNA JALADERA CURVEADA EN ACABADO NIQUEL PULIDO CC96 Y BISAGRA DE COBERTURA AMPLIA | 6658.5
I450600048 | 1163 | BURO BURO MUEBLE DE MADERA ENCHAPADO DE ENCINO GRADO MEDICOCOLOR AMARILLO OCREEL CUAL TIENE LAS SIGUIENTES ESPECIFICACIONES TAMANO DEL MUEBLE 49X52X90.5 CAPACIDAD 80 KILOS APAROXIMADAMENTE 4 RODAJAS DE 50 MMS. CUBIERTA 49X52 CM CAJON 45X40X19.5CM EL CUAL CONSTA DE UNA JALADERA CURVEADA EN ACABADO NIQUEL PU7LIDO CC96 Y CORREDERAS DE EXTENSION . PUERTA 53 X 45 CM LA CUAL CONSTA DE UNA JALADERA CURVEADA EN ACABADO NIQUEL PULIDO CC96 Y BISAGRA DE COBERTURA AMPLIA | 6658.5
I450600048 | 1164 | BURO BURO MUEBLE DE MADERA ENCHAPADO DE ENCINO GRADO MEDICOCOLOR AMARILLO OCREEL CUAL TIENE LAS SIGUIENTES ESPECIFICACIONES TAMANO DEL MUEBLE 49X52X90.5 CAPACIDAD 80 KILOS APAROXIMADAMENTE 4 RODAJAS DE 50 MMS. CUBIERTA 49X52 CM CAJON 45X40X19.5CM EL CUAL CONSTA DE UNA JALADERA CURVEADA EN ACABADO NIQUEL PU7LIDO CC96 Y CORREDERAS DE EXTENSION . PUERTA 53 X 45 CM LA CUAL CONSTA DE UNA JALADERA CURVEADA EN ACABADO NIQUEL PULIDO CC96 Y BISAGRA DE COBERTURA AMPLIA | 6658.5
I450600048 | 1165 | BURO BURO MUEBLE DE MADERA ENCHAPADO DE ENCINO GRADO MEDICOCOLOR AMARILLO OCREEL CUAL TIENE LAS SIGUIENTES ESPECIFICACIONES TAMANO DEL MUEBLE 49X52X90.5 CAPACIDAD 80 KILOS APAROXIMADAMENTE 4 RODAJAS DE 50 MMS. CUBIERTA 49X52 CM CAJON 45X40X19.5CM EL CUAL CONSTA DE UNA JALADERA CURVEADA EN ACABADO NIQUEL PU7LIDO CC96 Y CORREDERAS DE EXTENSION . PUERTA 53 X 45 CM LA CUAL CONSTA DE UNA JALADERA CURVEADA EN ACABADO NIQUEL PULIDO CC96 Y BISAGRA DE COBERTURA AMPLIA | 6658.5
I450600048 | 1166 | BURO BURO MUEBLE DE MADERA ENCHAPADO DE ENCINO GRADO MEDICOCOLOR AMARILLO OCREEL CUAL TIENE LAS SIGUIENTES ESPECIFICACIONES TAMANO DEL MUEBLE 49X52X90.5 CAPACIDAD 80 KILOS APAROXIMADAMENTE 4 RODAJAS DE 50 MMS. CUBIERTA 49X52 CM CAJON 45X40X19.5CM EL CUAL CONSTA DE UNA JALADERA CURVEADA EN ACABADO NIQUEL PU7LIDO CC96 Y CORREDERAS DE EXTENSION . PUERTA 53 X 45 CM LA CUAL CONSTA DE UNA JALADERA CURVEADA EN ACABADO NIQUEL PULIDO CC96 Y BISAGRA DE COBERTURA AMPLIA | 6658.5
I450600048 | 1167 | BURO BURO MUEBLE DE MADERA ENCHAPADO DE ENCINO GRADO MEDICOCOLOR AMARILLO OCREEL CUAL TIENE LAS SIGUIENTES ESPECIFICACIONES TAMANO DEL MUEBLE 49X52X90.5 CAPACIDAD 80 KILOS APAROXIMADAMENTE 4 RODAJAS DE 50 MMS. CUBIERTA 49X52 CM CAJON 45X40X19.5CM EL CUAL CONSTA DE UNA JALADERA CURVEADA EN ACABADO NIQUEL PU7LIDO CC96 Y CORREDERAS DE EXTENSION . PUERTA 53 X 45 CM LA CUAL CONSTA DE UNA JALADERA CURVEADA EN ACABADO NIQUEL PULIDO CC96 Y BISAGRA DE COBERTURA AMPLIA | 6658.5
I450600048 | 1168 | BURO BURO MUEBLE DE MADERA ENCHAPADO DE ENCINO GRADO MEDICOCOLOR AMARILLO OCREEL CUAL TIENE LAS SIGUIENTES ESPECIFICACIONES TAMANO DEL MUEBLE 49X52X90.5 CAPACIDAD 80 KILOS APAROXIMADAMENTE 4 RODAJAS DE 50 MMS. CUBIERTA 49X52 CM CAJON 45X40X19.5CM EL CUAL CONSTA DE UNA JALADERA CURVEADA EN ACABADO NIQUEL PU7LIDO CC96 Y CORREDERAS DE EXTENSION . PUERTA 53 X 45 CM LA CUAL CONSTA DE UNA JALADERA CURVEADA EN ACABADO NIQUEL PULIDO CC96 Y BISAGRA DE COBERTURA AMPLIA | 6658.5
I450600048 | 1169 | BURO BURO MUEBLE DE MADERA ENCHAPADO DE ENCINO GRADO MEDICOCOLOR AMARILLO OCREEL CUAL TIENE LAS SIGUIENTES ESPECIFICACIONES TAMANO DEL MUEBLE 49X52X90.5 CAPACIDAD 80 KILOS APAROXIMADAMENTE 4 RODAJAS DE 50 MMS. CUBIERTA 49X52 CM CAJON 45X40X19.5CM EL CUAL CONSTA DE UNA JALADERA CURVEADA EN ACABADO NIQUEL PU7LIDO CC96 Y CORREDERAS DE EXTENSION . PUERTA 53 X 45 CM LA CUAL CONSTA DE UNA JALADERA CURVEADA EN ACABADO NIQUEL PULIDO CC96 Y BISAGRA DE COBERTURA AMPLIA | 6658.5
I450600048 | 1171 | BURO BURO MUEBLE DE MADERA ENCHAPADO DE ENCINO GRADO MEDICOCOLOR AMARILLO OCREEL CUAL TIENE LAS SIGUIENTES ESPECIFICACIONES TAMANO DEL MUEBLE 49X52X90.5 CAPACIDAD 80 KILOS APAROXIMADAMENTE 4 RODAJAS DE 50 MMS. CUBIERTA 49X52 CM CAJON 45X40X19.5CM EL CUAL CONSTA DE UNA JALADERA CURVEADA EN ACABADO NIQUEL PU7LIDO CC96 Y CORREDERAS DE EXTENSION . PUERTA 53 X 45 CM LA CUAL CONSTA DE UNA JALADERA CURVEADA EN ACABADO NIQUEL PULIDO CC96 Y BISAGRA DE COBERTURA AMPLIA | 6658.5
I450600048 | 1172 | BURO BURO MUEBLE DE MADERA ENCHAPADO DE ENCINO GRADO MEDICOCOLOR AMARILLO OCREEL CUAL TIENE LAS SIGUIENTES ESPECIFICACIONES TAMANO DEL MUEBLE 49X52X90.5 CAPACIDAD 80 KILOS APAROXIMADAMENTE 4 RODAJAS DE 50 MMS. CUBIERTA 49X52 CM CAJON 45X40X19.5CM EL CUAL CONSTA DE UNA JALADERA CURVEADA EN ACABADO NIQUEL PU7LIDO CC96 Y CORREDERAS DE EXTENSION . PUERTA 53 X 45 CM LA CUAL CONSTA DE UNA JALADERA CURVEADA EN ACABADO NIQUEL PULIDO CC96 Y BISAGRA DE COBERTURA AMPLIA | 6658.5
I450600048 | 1173 | BURO BURO MUEBLE DE MADERA ENCHAPADO DE ENCINO GRADO MEDICOCOLOR AMARILLO OCREEL CUAL TIENE LAS SIGUIENTES ESPECIFICACIONES TAMANO DEL MUEBLE 49X52X90.5 CAPACIDAD 80 KILOS APAROXIMADAMENTE 4 RODAJAS DE 50 MMS. CUBIERTA 49X52 CM CAJON 45X40X19.5CM EL CUAL CONSTA DE UNA JALADERA CURVEADA EN ACABADO NIQUEL PU7LIDO CC96 Y CORREDERAS DE EXTENSION . PUERTA 53 X 45 CM LA CUAL CONSTA DE UNA JALADERA CURVEADA EN ACABADO NIQUEL PULIDO CC96 Y BISAGRA DE COBERTURA AMPLIA | 6658.5
I450600048 | 1174 | BURO BURO MUEBLE DE MADERA ENCHAPADO DE ENCINO GRADO MEDICOCOLOR AMARILLO OCREEL CUAL TIENE LAS SIGUIENTES ESPECIFICACIONES TAMANO DEL MUEBLE 49X52X90.5 CAPACIDAD 80 KILOS APAROXIMADAMENTE 4 RODAJAS DE 50 MMS. CUBIERTA 49X52 CM CAJON 45X40X19.5CM EL CUAL CONSTA DE UNA JALADERA CURVEADA EN ACABADO NIQUEL PU7LIDO CC96 Y CORREDERAS DE EXTENSION . PUERTA 53 X 45 CM LA CUAL CONSTA DE UNA JALADERA CURVEADA EN ACABADO NIQUEL PULIDO CC96 Y BISAGRA DE COBERTURA AMPLIA | 6658.5
I450600048 | 1175 | BURO BURO MUEBLE DE MADERA ENCHAPADO DE ENCINO GRADO MEDICOCOLOR AMARILLO OCREEL CUAL TIENE LAS SIGUIENTES ESPECIFICACIONES TAMANO DEL MUEBLE 49X52X90.5 CAPACIDAD 80 KILOS APAROXIMADAMENTE 4 RODAJAS DE 50 MMS. CUBIERTA 49X52 CM CAJON 45X40X19.5CM EL CUAL CONSTA DE UNA JALADERA CURVEADA EN ACABADO NIQUEL PU7LIDO CC96 Y CORREDERAS DE EXTENSION . PUERTA 53 X 45 CM LA CUAL CONSTA DE UNA JALADERA CURVEADA EN ACABADO NIQUEL PULIDO CC96 Y BISAGRA DE COBERTURA AMPLIA | 6658.5
I450600048 | 1176 | BURO BURO MUEBLE DE MADERA ENCHAPADO DE ENCINO GRADO MEDICOCOLOR AMARILLO OCREEL CUAL TIENE LAS SIGUIENTES ESPECIFICACIONES TAMANO DEL MUEBLE 49X52X90.5 CAPACIDAD 80 KILOS APAROXIMADAMENTE 4 RODAJAS DE 50 MMS. CUBIERTA 49X52 CM CAJON 45X40X19.5CM EL CUAL CONSTA DE UNA JALADERA CURVEADA EN ACABADO NIQUEL PU7LIDO CC96 Y CORREDERAS DE EXTENSION . PUERTA 53 X 45 CM LA CUAL CONSTA DE UNA JALADERA CURVEADA EN ACABADO NIQUEL PULIDO CC96 Y BISAGRA DE COBERTURA AMPLIA | 6658.5
I450600048 | 1177 | BURO BURO MUEBLE DE MADERA ENCHAPADO DE ENCINO GRADO MEDICOCOLOR AMARILLO OCREEL CUAL TIENE LAS SIGUIENTES ESPECIFICACIONES TAMANO DEL MUEBLE 49X52X90.5 CAPACIDAD 80 KILOS APAROXIMADAMENTE 4 RODAJAS DE 50 MMS. CUBIERTA 49X52 CM CAJON 45X40X19.5CM EL CUAL CONSTA DE UNA JALADERA CURVEADA EN ACABADO NIQUEL PU7LIDO CC96 Y CORREDERAS DE EXTENSION . PUERTA 53 X 45 CM LA CUAL CONSTA DE UNA JALADERA CURVEADA EN ACABADO NIQUEL PULIDO CC96 Y BISAGRA DE COBERTURA AMPLIA | 6658.5
I450600048 | 1178 | BURO BURO MUEBLE DE MADERA ENCHAPADO DE ENCINO GRADO MEDICOCOLOR AMARILLO OCREEL CUAL TIENE LAS SIGUIENTES ESPECIFICACIONES TAMANO DEL MUEBLE 49X52X90.5 CAPACIDAD 80 KILOS APAROXIMADAMENTE 4 RODAJAS DE 50 MMS. CUBIERTA 49X52 CM CAJON 45X40X19.5CM EL CUAL CONSTA DE UNA JALADERA CURVEADA EN ACABADO NIQUEL PU7LIDO CC96 Y CORREDERAS DE EXTENSION . PUERTA 53 X 45 CM LA CUAL CONSTA DE UNA JALADERA CURVEADA EN ACABADO NIQUEL PULIDO CC96 Y BISAGRA DE COBERTURA AMPLIA | 6658.5
I450600048 | 1179 | BURO BURO MUEBLE DE MADERA ENCHAPADO DE ENCINO GRADO MEDICOCOLOR AMARILLO OCREEL CUAL TIENE LAS SIGUIENTES ESPECIFICACIONES TAMANO DEL MUEBLE 49X52X90.5 CAPACIDAD 80 KILOS APAROXIMADAMENTE 4 RODAJAS DE 50 MMS. CUBIERTA 49X52 CM CAJON 45X40X19.5CM EL CUAL CONSTA DE UNA JALADERA CURVEADA EN ACABADO NIQUEL PU7LIDO CC96 Y CORREDERAS DE EXTENSION . PUERTA 53 X 45 CM LA CUAL CONSTA DE UNA JALADERA CURVEADA EN ACABADO NIQUEL PULIDO CC96 Y BISAGRA DE COBERTURA AMPLIA | 6658.5
I450600048 | 1180 | BURO BURO MUEBLE DE MADERA ENCHAPADO DE ENCINO GRADO MEDICOCOLOR AMARILLO OCREEL CUAL TIENE LAS SIGUIENTES ESPECIFICACIONES TAMANO DEL MUEBLE 49X52X90.5 CAPACIDAD 80 KILOS APAROXIMADAMENTE 4 RODAJAS DE 50 MMS. CUBIERTA 49X52 CM CAJON 45X40X19.5CM EL CUAL CONSTA DE UNA JALADERA CURVEADA EN ACABADO NIQUEL PU7LIDO CC96 Y CORREDERAS DE EXTENSION . PUERTA 53 X 45 CM LA CUAL CONSTA DE UNA JALADERA CURVEADA EN ACABADO NIQUEL PULIDO CC96 Y BISAGRA DE COBERTURA AMPLIA | 6658.5
I450600048 | 1182 | BURO BURO MUEBLE DE MADERA ENCHAPADO DE ENCINO GRADO MEDICOCOLOR AMARILLO OCREEL CUAL TIENE LAS SIGUIENTES ESPECIFICACIONES TAMANO DEL MUEBLE 49X52X90.5 CAPACIDAD 80 KILOS APAROXIMADAMENTE 4 RODAJAS DE 50 MMS. CUBIERTA 49X52 CM CAJON 45X40X19.5CM EL CUAL CONSTA DE UNA JALADERA CURVEADA EN ACABADO NIQUEL PU7LIDO CC96 Y CORREDERAS DE EXTENSION . PUERTA 53 X 45 CM LA CUAL CONSTA DE UNA JALADERA CURVEADA EN ACABADO NIQUEL PULIDO CC96 Y BISAGRA DE COBERTURA AMPLIA | 6658.5
I450600048 | 1183 | BURO BURO MUEBLE DE MADERA ENCHAPADO DE ENCINO GRADO MEDICOCOLOR AMARILLO OCREEL CUAL TIENE LAS SIGUIENTES ESPECIFICACIONES TAMANO DEL MUEBLE 49X52X90.5 CAPACIDAD 80 KILOS APAROXIMADAMENTE 4 RODAJAS DE 50 MMS. CUBIERTA 49X52 CM CAJON 45X40X19.5CM EL CUAL CONSTA DE UNA JALADERA CURVEADA EN ACABADO NIQUEL PU7LIDO CC96 Y CORREDERAS DE EXTENSION . PUERTA 53 X 45 CM LA CUAL CONSTA DE UNA JALADERA CURVEADA EN ACABADO NIQUEL PULIDO CC96 Y BISAGRA DE COBERTURA AMPLIA | 6658.5
I450600048 | 1185 | BURO BURO MUEBLE DE MADERA ENCHAPADO DE ENCINO GRADO MEDICOCOLOR AMARILLO OCREEL CUAL TIENE LAS SIGUIENTES ESPECIFICACIONES TAMANO DEL MUEBLE 49X52X90.5 CAPACIDAD 80 KILOS APAROXIMADAMENTE 4 RODAJAS DE 50 MMS. CUBIERTA 49X52 CM CAJON 45X40X19.5CM EL CUAL CONSTA DE UNA JALADERA CURVEADA EN ACABADO NIQUEL PU7LIDO CC96 Y CORREDERAS DE EXTENSION . PUERTA 53 X 45 CM LA CUAL CONSTA DE UNA JALADERA CURVEADA EN ACABADO NIQUEL PULIDO CC96 Y BISAGRA DE COBERTURA AMPLIA | 6658.5
I450600048 | 1188 | BURO BURO MUEBLE DE MADERA ENCHAPADO DE ENCINO GRADO MEDICOCOLOR AMARILLO OCREEL CUAL TIENE LAS SIGUIENTES ESPECIFICACIONES TAMANO DEL MUEBLE 49X52X90.5 CAPACIDAD 80 KILOS APAROXIMADAMENTE 4 RODAJAS DE 50 MMS. CUBIERTA 49X52 CM CAJON 45X40X19.5CM EL CUAL CONSTA DE UNA JALADERA CURVEADA EN ACABADO NIQUEL PU7LIDO CC96 Y CORREDERAS DE EXTENSION . PUERTA 53 X 45 CM LA CUAL CONSTA DE UNA JALADERA CURVEADA EN ACABADO NIQUEL PULIDO CC96 Y BISAGRA DE COBERTURA AMPLIA | 6658.5
I450600048 | 1190 | BURO BURO MUEBLE DE MADERA ENCHAPADO DE ENCINO GRADO MEDICOCOLOR AMARILLO OCREEL CUAL TIENE LAS SIGUIENTES ESPECIFICACIONES TAMANO DEL MUEBLE 49X52X90.5 CAPACIDAD 80 KILOS APAROXIMADAMENTE 4 RODAJAS DE 50 MMS. CUBIERTA 49X52 CM CAJON 45X40X19.5CM EL CUAL CONSTA DE UNA JALADERA CURVEADA EN ACABADO NIQUEL PU7LIDO CC96 Y CORREDERAS DE EXTENSION . PUERTA 53 X 45 CM LA CUAL CONSTA DE UNA JALADERA CURVEADA EN ACABADO NIQUEL PULIDO CC96 Y BISAGRA DE COBERTURA AMPLIA | 6658.5
I450600048 | 1201 | BURO BURO MUEBLE DE MADERA ENCHAPADO DE ENCINO GRADO MEDICOCOLOR AMARILLO OCREEL CUAL TIENE LAS SIGUIENTES ESPECIFICACIONES TAMANO DEL MUEBLE 49X52X90.5 CAPACIDAD 80 KILOS APAROXIMADAMENTE 4 RODAJAS DE 50 MMS. CUBIERTA 49X52 CM CAJON 45X40X19.5CM EL CUAL CONSTA DE UNA JALADERA CURVEADA EN ACABADO NIQUEL PU7LIDO CC96 Y CORREDERAS DE EXTENSION . PUERTA 53 X 45 CM LA CUAL CONSTA DE UNA JALADERA CURVEADA EN ACABADO NIQUEL PULIDO CC96 Y BISAGRA DE COBERTURA AMPLIA | 6658.5
I450400120 | 2230 | ESCRITORIO ESCRITORIO SECRETARIAL FABRICADO EN MELAMINA 28 MM DE ESPESOR EN CUBIERTAS Y COSTADOSCANTO DE PVC DE 3MM CORREDERAS EN TODOS LOS CAJONES INCLUYE CHAPAS Y BISAGRAS. COLOR PERAL | 6037.5
I450400120 | 2271 | ESCRITORIO ESCRITORIO SECRETARIAL FABRICADO EN MELAMINA 28 MM DE ESPESOR EN CUBIERTAS Y COSTADOSCANTO DE PVC DE 3MM CORREDERAS EN TODOS LOS CAJONES INCLUYE CHAPAS Y BISAGRAS. COLOR PERAL | 6037.5
I450400228 | 649 | MESA MESA REDONDA DE 1 METRO DE DIAMETRO 28MM DE ESPESOR EN CUBIERTAS Y COSTADOS CANTO DE PVC DE 3MM COLOR PERAL | 2702.5
I450400228 | 650 | MESA MESA REDONDA DE 1 METRO DE DIAMETRO 28MM DE ESPESOR EN CUBIERTAS Y COSTADOS CANTO DE PVC DE 3MM COLOR PERAL | 2702.5
I450400228 | 653 | MESA MESA REDONDA DE 1 METRO DE DIAMETRO 28MM DE ESPESOR EN CUBIERTAS Y COSTADOS CANTO DE PVC DE 3MM COLOR PERAL | 2702.5
I450400258 | 916 | MODULO DESARMABLE ESCRITORIO SEMI EJECUTIVO CON LIBRERO FABRICADO EN MELAMINA 28 MM DE ESPESOR EN CUBIERTA Y COSTADOS CENTRO DE PVC DE 3MM CORREDERAS EN 3 CAJONES CON LIBRERO DE SOBRE PONER EN LATERAL INCLUYE CHAPAS Y BISAGRAS. COLOR PERAL | 8176.5
I450400258 | 917 | MODULO DESARMABLE ESCRITORIO SEMI EJECUTIVO CON LIBRERO FABRICADO EN MELAMINA 28 MM DE ESPESOR EN CUBIERTA Y COSTADOS CENTRO DE PVC DE 3MM CORREDERAS EN 3 CAJONES CON LIBRERO DE SOBRE PONER EN LATERAL INCLUYE CHAPAS Y BISAGRAS. COLOR PERAL | 8176.5
I090000484 | 101 | MESA PUENTE CON CREMALLERA MESA PUENTE CON CREMALLERA MESA DE ALIMENTO DE ALTURA VARIANTE CON ACABADO MEDICO EN COLOR MADERA | 4830
I090000484 | 105 | MESA PUENTE CON CREMALLERA MESA PUENTE CON CREMALLERA MESA DE ALIMENTO DE ALTURA VARIANTE CON ACABADO MEDICO EN COLOR MADERA | 4830
I090000484 | 114 | MESA PUENTE CON CREMALLERA MESA PUENTE CON CREMALLERA MESA DE ALIMENTO DE ALTURA VARIANTE CON ACABADO MEDICO EN COLOR MADERA | 4830
I090000484 | 124 | MESA PUENTE CON CREMALLERA MESA PUENTE CON CREMALLERA MESA DE ALIMENTO DE ALTURA VARIANTE CON ACABADO MEDICO EN COLOR MADERA | 4830
I090000484 | 125 | MESA PUENTE CON CREMALLERA MESA PUENTE CON CREMALLERA MESA DE ALIMENTO DE ALTURA VARIANTE CON ACABADO MEDICO EN COLOR MADERA | 4830
I060600048 | 2419 | BAUMANOMETRO BAUMANOMETRO PEDIATRICO 4 MEDIDAS DE BRAZALAETES Y BAUMANOMETRO Y CON ESTYETOSCOPIO INTEGRADO | 5137.91
I090000406 | 207 | SILLA RUEDAS (2%)SILLA DE RUEDAS PEDIATRICA ESTRUCTURA TUBULAR PINTURA ELECTROSTATICA RESPALDO DE 16 ASIENTO DE 16 AMBOS EN VINIL LLANTAS TRASERAS DE 24 DE DIAMETRO RIN TIPO BICICLETA . LLANTA DELANTERA DE 8 DESCANSA PIES DE PLASTICO DE ALTO IMPACTO SISTEMA DE TIJERA ANERALES DE PLASTICO . NOTA ESTA FACTURA SE CNACELA 3190 Y SE SUSTITUYE POR LA FACTURA NO 3218 EL DIA 13 DE AGOSTO SE SUSTITUYE LA 3218 POR LA 3257 | 5520
I090000466 | 173 | CARRO PARA MEDICAMENTOS (2%)CARRO ROJO CON EQUIPO COMPLETO PARA REANIMACION CON DESFIBRILADOR - MONITOR - MARCAPASO.. CONSTUIDO EN POLIMERORESISTENTE ALA CORROSION Y QUE NO SE MANCHE .SISTEMAS DE FRENOS EN DOS RUEDAS CON ALMENOS 4 CAJONES Y CERRADURA GENERAL PORTA TANQUE DE OXIGENO .TABLA PARA MASAJE CARDIACO POSTE PARA SOLUCIONES INTRAVENOSAS. DESFIBRILADOR MONITOR CON TECNOLOGIA DE FORMA DE ONDA RECTILINEA BIFASICA DE BAJA ENERGIA . CON MARCA PASOS EXTERNO NO INVASIVO PANTALLA ELECTROLUMINISCENTE DE ALMENOS 5 PULGADAS ENDIAGONAL MONITOR DE ECG A TRAVES DE CABLE DE ECG DE 3 PUNTAS PRESENTACION DE CURVA DE ECG DESPLNIEGE DIGITAL DE LA FRECUENCIA CARDIACA CON UN RANDO DE 0-300 BPM .DESPLIEGE DEL TRAZO ELECTRONCARDIOGRAFICO EN AL MENOS TRES DERIVACIONES (I II III ) TODA LA INFORMACION Y MENSAJE DE ALARMA Y ERRORES EN LA PANTALLA DEBERAN SER EN IDIONMA ESPANOL NUMERO DE SERIE DEL DESFIBRILADOR T08LI08532 T08LI08522 T09BII011 | 211217.05
I450600102 | 460 | CUNA (2%) CUNA PEDIATRICA MECANICA PARA LACTANTES Y PREESOLARES ESTRUCTURA METALICA CON RECUBRIMIENTO DE POLIESTER Y ACERO INOXIDABLE PULIDO CON BARANDAL Y COLCHON . SISTEMA DE DOS POSTES PARA SOPORTE DE BARANDALES(UN POSTE EN CADA EXTREMO A LO LARGO) BARANDALES ABATIBLES QUE PUEDEN REGULARSE Y FIJARSE A CUALQUIER ALTURA PERMITIENDO UN AXCESO TOTAL AL PACIENTE SEGUN LA ALTURA SELECCIONADA BARANDALES FABARICADOS DE POLICARBONATO TRANSPARENTE PARA PROPORCIONAR UNA VISIBILIDAD DE 360° HACIA EL PACIENTE .BARRA DE TRANSPORTE INTEGRADA EN EL PIECERO DE LA CUNA PLARA FACILITAR EL TRASLADO DE LA MISMA. DIMENCIONES GENERALES DE LA CAMALARGO TOTAL DE 74.5 CM X 136. CM ALRUTA FIJA. POSICION TRENDELENBURG 14° ALTITRENDE LENGURG 9° FOWLER DE 0 A 56°4 RUEDAS GIRATORIAS DE 10 CM. 2 DE ELLAS CON FRENOTOPES JIRATORIOS ANTICHOQUES. PESO MAXIMO DEL USUARIO DE 0 A 50 KILOS COLCHON DE MATERIAL SUAVE (TIPO ESPUMA) CON CUBIERTA IMPERMEABLE Y TRASPIRA | 48300
I450600102 | 463 | CUNA (2%) CUNA PEDIATRICA MECANICA PARA LACTANTES Y PREESOLARES ESTRUCTURA METALICA CON RECUBRIMIENTO DE POLIESTER Y ACERO INOXIDABLE PULIDO CON BARANDAL Y COLCHON . SISTEMA DE DOS POSTES PARA SOPORTE DE BARANDALES(UN POSTE EN CADA EXTREMO A LO LARGO) BARANDALES ABATIBLES QUE PUEDEN REGULARSE Y FIJARSE A CUALQUIER ALTURA PERMITIENDO UN AXCESO TOTAL AL PACIENTE SEGUN LA ALTURA SELECCIONADA BARANDALES FABARICADOS DE POLICARBONATO TRANSPARENTE PARA PROPORCIONAR UNA VISIBILIDAD DE 360° HACIA EL PACIENTE .BARRA DE TRANSPORTE INTEGRADA EN EL PIECERO DE LA CUNA PLARA FACILITAR EL TRASLADO DE LA MISMA. DIMENCIONES GENERALES DE LA CAMALARGO TOTAL DE 74.5 CM X 136. CM ALRUTA FIJA. POSICION TRENDELENBURG 14° ALTITRENDE LENGURG 9° FOWLER DE 0 A 56°4 RUEDAS GIRATORIAS DE 10 CM. 2 DE ELLAS CON FRENOTOPES JIRATORIOS ANTICHOQUES. PESO MAXIMO DEL USUARIO DE 0 A 50 KILOS COLCHON DE MATERIAL SUAVE (TIPO ESPUMA) CON CUBIERTA IMPERMEABLE Y TRASPIRA | 48300
I450600102 | 464 | CUNA (2%) CUNA PEDIATRICA MECANICA PARA LACTANTES Y PREESOLARES ESTRUCTURA METALICA CON RECUBRIMIENTO DE POLIESTER Y ACERO INOXIDABLE PULIDO CON BARANDAL Y COLCHON . SISTEMA DE DOS POSTES PARA SOPORTE DE BARANDALES(UN POSTE EN CADA EXTREMO A LO LARGO) BARANDALES ABATIBLES QUE PUEDEN REGULARSE Y FIJARSE A CUALQUIER ALTURA PERMITIENDO UN AXCESO TOTAL AL PACIENTE SEGUN LA ALTURA SELECCIONADA BARANDALES FABARICADOS DE POLICARBONATO TRANSPARENTE PARA PROPORCIONAR UNA VISIBILIDAD DE 360° HACIA EL PACIENTE .BARRA DE TRANSPORTE INTEGRADA EN EL PIECERO DE LA CUNA PLARA FACILITAR EL TRASLADO DE LA MISMA. DIMENCIONES GENERALES DE LA CAMALARGO TOTAL DE 74.5 CM X 136. CM ALRUTA FIJA. POSICION TRENDELENBURG 14° ALTITRENDE LENGURG 9° FOWLER DE 0 A 56°4 RUEDAS GIRATORIAS DE 10 CM. 2 DE ELLAS CON FRENOTOPES JIRATORIOS ANTICHOQUES. PESO MAXIMO DEL USUARIO DE 0 A 50 KILOS COLCHON DE MATERIAL SUAVE (TIPO ESPUMA) CON CUBIERTA IMPERMEABLE Y TRASPIRA | 48300
I450600102 | 465 | CUNA (2%) CUNA PEDIATRICA MECANICA PARA LACTANTES Y PREESOLARES ESTRUCTURA METALICA CON RECUBRIMIENTO DE POLIESTER Y ACERO INOXIDABLE PULIDO CON BARANDAL Y COLCHON . SISTEMA DE DOS POSTES PARA SOPORTE DE BARANDALES(UN POSTE EN CADA EXTREMO A LO LARGO) BARANDALES ABATIBLES QUE PUEDEN REGULARSE Y FIJARSE A CUALQUIER ALTURA PERMITIENDO UN AXCESO TOTAL AL PACIENTE SEGUN LA ALTURA SELECCIONADA BARANDALES FABARICADOS DE POLICARBONATO TRANSPARENTE PARA PROPORCIONAR UNA VISIBILIDAD DE 360° HACIA EL PACIENTE .BARRA DE TRANSPORTE INTEGRADA EN EL PIECERO DE LA CUNA PLARA FACILITAR EL TRASLADO DE LA MISMA. DIMENCIONES GENERALES DE LA CAMALARGO TOTAL DE 74.5 CM X 136. CM ALRUTA FIJA. POSICION TRENDELENBURG 14° ALTITRENDE LENGURG 9° FOWLER DE 0 A 56°4 RUEDAS GIRATORIAS DE 10 CM. 2 DE ELLAS CON FRENOTOPES JIRATORIOS ANTICHOQUES. PESO MAXIMO DEL USUARIO DE 0 A 50 KILOS COLCHON DE MATERIAL SUAVE (TIPO ESPUMA) CON CUBIERTA IMPERMEABLE Y TRASPIRA | 48300
I450600102 | 468 | CUNA (2%) CUNA PEDIATRICA MECANICA PARA LACTANTES Y PREESOLARES ESTRUCTURA METALICA CON RECUBRIMIENTO DE POLIESTER Y ACERO INOXIDABLE PULIDO CON BARANDAL Y COLCHON . SISTEMA DE DOS POSTES PARA SOPORTE DE BARANDALES(UN POSTE EN CADA EXTREMO A LO LARGO) BARANDALES ABATIBLES QUE PUEDEN REGULARSE Y FIJARSE A CUALQUIER ALTURA PERMITIENDO UN AXCESO TOTAL AL PACIENTE SEGUN LA ALTURA SELECCIONADA BARANDALES FABARICADOS DE POLICARBONATO TRANSPARENTE PARA PROPORCIONAR UNA VISIBILIDAD DE 360° HACIA EL PACIENTE .BARRA DE TRANSPORTE INTEGRADA EN EL PIECERO DE LA CUNA PLARA FACILITAR EL TRASLADO DE LA MISMA. DIMENCIONES GENERALES DE LA CAMALARGO TOTAL DE 74.5 CM X 136. CM ALRUTA FIJA. POSICION TRENDELENBURG 14° ALTITRENDE LENGURG 9° FOWLER DE 0 A 56°4 RUEDAS GIRATORIAS DE 10 CM. 2 DE ELLAS CON FRENOTOPES JIRATORIOS ANTICHOQUES. PESO MAXIMO DEL USUARIO DE 0 A 50 KILOS COLCHON DE MATERIAL SUAVE (TIPO ESPUMA) CON CUBIERTA IMPERMEABLE Y TRASPIRA | 48300
I450600102 | 470 | CUNA (2%) CUNA PEDIATRICA MECANICA PARA LACTANTES Y PREESOLARES ESTRUCTURA METALICA CON RECUBRIMIENTO DE POLIESTER Y ACERO INOXIDABLE PULIDO CON BARANDAL Y COLCHON . SISTEMA DE DOS POSTES PARA SOPORTE DE BARANDALES(UN POSTE EN CADA EXTREMO A LO LARGO) BARANDALES ABATIBLES QUE PUEDEN REGULARSE Y FIJARSE A CUALQUIER ALTURA PERMITIENDO UN AXCESO TOTAL AL PACIENTE SEGUN LA ALTURA SELECCIONADA BARANDALES FABARICADOS DE POLICARBONATO TRANSPARENTE PARA PROPORCIONAR UNA VISIBILIDAD DE 360° HACIA EL PACIENTE .BARRA DE TRANSPORTE INTEGRADA EN EL PIECERO DE LA CUNA PLARA FACILITAR EL TRASLADO DE LA MISMA. DIMENCIONES GENERALES DE LA CAMALARGO TOTAL DE 74.5 CM X 136. CM ALRUTA FIJA. POSICION TRENDELENBURG 14° ALTITRENDE LENGURG 9° FOWLER DE 0 A 56°4 RUEDAS GIRATORIAS DE 10 CM. 2 DE ELLAS CON FRENOTOPES JIRATORIOS ANTICHOQUES. PESO MAXIMO DEL USUARIO DE 0 A 50 KILOS COLCHON DE MATERIAL SUAVE (TIPO ESPUMA) CON CUBIERTA IMPERMEABLE Y TRASPIRA | 48300
I450600102 | 472 | CUNA (2%) CUNA PEDIATRICA MECANICA PARA LACTANTES Y PREESOLARES ESTRUCTURA METALICA CON RECUBRIMIENTO DE POLIESTER Y ACERO INOXIDABLE PULIDO CON BARANDAL Y COLCHON . SISTEMA DE DOS POSTES PARA SOPORTE DE BARANDALES(UN POSTE EN CADA EXTREMO A LO LARGO) BARANDALES ABATIBLES QUE PUEDEN REGULARSE Y FIJARSE A CUALQUIER ALTURA PERMITIENDO UN AXCESO TOTAL AL PACIENTE SEGUN LA ALTURA SELECCIONADA BARANDALES FABARICADOS DE POLICARBONATO TRANSPARENTE PARA PROPORCIONAR UNA VISIBILIDAD DE 360° HACIA EL PACIENTE .BARRA DE TRANSPORTE INTEGRADA EN EL PIECERO DE LA CUNA PLARA FACILITAR EL TRASLADO DE LA MISMA. DIMENCIONES GENERALES DE LA CAMALARGO TOTAL DE 74.5 CM X 136. CM ALRUTA FIJA. POSICION TRENDELENBURG 14° ALTITRENDE LENGURG 9° FOWLER DE 0 A 56°4 RUEDAS GIRATORIAS DE 10 CM. 2 DE ELLAS CON FRENOTOPES JIRATORIOS ANTICHOQUES. PESO MAXIMO DEL USUARIO DE 0 A 50 KILOS COLCHON DE MATERIAL SUAVE (TIPO ESPUMA) CON CUBIERTA IMPERMEABLE Y TRASPIRA | 48300
I450600102 | 474 | CUNA (2%) CUNA PEDIATRICA MECANICA PARA LACTANTES Y PREESOLARES ESTRUCTURA METALICA CON RECUBRIMIENTO DE POLIESTER Y ACERO INOXIDABLE PULIDO CON BARANDAL Y COLCHON . SISTEMA DE DOS POSTES PARA SOPORTE DE BARANDALES(UN POSTE EN CADA EXTREMO A LO LARGO) BARANDALES ABATIBLES QUE PUEDEN REGULARSE Y FIJARSE A CUALQUIER ALTURA PERMITIENDO UN AXCESO TOTAL AL PACIENTE SEGUN LA ALTURA SELECCIONADA BARANDALES FABARICADOS DE POLICARBONATO TRANSPARENTE PARA PROPORCIONAR UNA VISIBILIDAD DE 360° HACIA EL PACIENTE .BARRA DE TRANSPORTE INTEGRADA EN EL PIECERO DE LA CUNA PLARA FACILITAR EL TRASLADO DE LA MISMA. DIMENCIONES GENERALES DE LA CAMALARGO TOTAL DE 74.5 CM X 136. CM ALRUTA FIJA. POSICION TRENDELENBURG 14° ALTITRENDE LENGURG 9° FOWLER DE 0 A 56°4 RUEDAS GIRATORIAS DE 10 CM. 2 DE ELLAS CON FRENOTOPES JIRATORIOS ANTICHOQUES. PESO MAXIMO DEL USUARIO DE 0 A 50 KILOS COLCHON DE MATERIAL SUAVE (TIPO ESPUMA) CON CUBIERTA IMPERMEABLE Y TRASPIRA | 48300
I450600102 | 476 | CUNA (2%) CUNA PEDIATRICA MECANICA PARA LACTANTES Y PREESOLARES ESTRUCTURA METALICA CON RECUBRIMIENTO DE POLIESTER Y ACERO INOXIDABLE PULIDO CON BARANDAL Y COLCHON . SISTEMA DE DOS POSTES PARA SOPORTE DE BARANDALES(UN POSTE EN CADA EXTREMO A LO LARGO) BARANDALES ABATIBLES QUE PUEDEN REGULARSE Y FIJARSE A CUALQUIER ALTURA PERMITIENDO UN AXCESO TOTAL AL PACIENTE SEGUN LA ALTURA SELECCIONADA BARANDALES FABARICADOS DE POLICARBONATO TRANSPARENTE PARA PROPORCIONAR UNA VISIBILIDAD DE 360° HACIA EL PACIENTE .BARRA DE TRANSPORTE INTEGRADA EN EL PIECERO DE LA CUNA PLARA FACILITAR EL TRASLADO DE LA MISMA. DIMENCIONES GENERALES DE LA CAMALARGO TOTAL DE 74.5 CM X 136. CM ALRUTA FIJA. POSICION TRENDELENBURG 14° ALTITRENDE LENGURG 9° FOWLER DE 0 A 56°4 RUEDAS GIRATORIAS DE 10 CM. 2 DE ELLAS CON FRENOTOPES JIRATORIOS ANTICHOQUES. PESO MAXIMO DEL USUARIO DE 0 A 50 KILOS COLCHON DE MATERIAL SUAVE (TIPO ESPUMA) CON CUBIERTA IMPERMEABLE Y TRASPIRA | 48300
I450600102 | 477 | CUNA (2%) CUNA PEDIATRICA MECANICA PARA LACTANTES Y PREESOLARES ESTRUCTURA METALICA CON RECUBRIMIENTO DE POLIESTER Y ACERO INOXIDABLE PULIDO CON BARANDAL Y COLCHON . SISTEMA DE DOS POSTES PARA SOPORTE DE BARANDALES(UN POSTE EN CADA EXTREMO A LO LARGO) BARANDALES ABATIBLES QUE PUEDEN REGULARSE Y FIJARSE A CUALQUIER ALTURA PERMITIENDO UN AXCESO TOTAL AL PACIENTE SEGUN LA ALTURA SELECCIONADA BARANDALES FABARICADOS DE POLICARBONATO TRANSPARENTE PARA PROPORCIONAR UNA VISIBILIDAD DE 360° HACIA EL PACIENTE .BARRA DE TRANSPORTE INTEGRADA EN EL PIECERO DE LA CUNA PLARA FACILITAR EL TRASLADO DE LA MISMA. DIMENCIONES GENERALES DE LA CAMALARGO TOTAL DE 74.5 CM X 136. CM ALRUTA FIJA. POSICION TRENDELENBURG 14° ALTITRENDE LENGURG 9° FOWLER DE 0 A 56°4 RUEDAS GIRATORIAS DE 10 CM. 2 DE ELLAS CON FRENOTOPES JIRATORIOS ANTICHOQUES. PESO MAXIMO DEL USUARIO DE 0 A 50 KILOS COLCHON DE MATERIAL SUAVE (TIPO ESPUMA) CON CUBIERTA IMPERMEABLE Y TRASPIRA | 48300
I450600102 | 480 | CUNA (2%) CUNA PEDIATRICA MECANICA PARA LACTANTES Y PREESOLARES ESTRUCTURA METALICA CON RECUBRIMIENTO DE POLIESTER Y ACERO INOXIDABLE PULIDO CON BARANDAL Y COLCHON . SISTEMA DE DOS POSTES PARA SOPORTE DE BARANDALES(UN POSTE EN CADA EXTREMO A LO LARGO) BARANDALES ABATIBLES QUE PUEDEN REGULARSE Y FIJARSE A CUALQUIER ALTURA PERMITIENDO UN AXCESO TOTAL AL PACIENTE SEGUN LA ALTURA SELECCIONADA BARANDALES FABARICADOS DE POLICARBONATO TRANSPARENTE PARA PROPORCIONAR UNA VISIBILIDAD DE 360° HACIA EL PACIENTE .BARRA DE TRANSPORTE INTEGRADA EN EL PIECERO DE LA CUNA PLARA FACILITAR EL TRASLADO DE LA MISMA. DIMENCIONES GENERALES DE LA CAMALARGO TOTAL DE 74.5 CM X 136. CM ALRUTA FIJA. POSICION TRENDELENBURG 14° ALTITRENDE LENGURG 9° FOWLER DE 0 A 56°4 RUEDAS GIRATORIAS DE 10 CM. 2 DE ELLAS CON FRENOTOPES JIRATORIOS ANTICHOQUES. PESO MAXIMO DEL USUARIO DE 0 A 50 KILOS COLCHON DE MATERIAL SUAVE (TIPO ESPUMA) CON CUBIERTA IMPERMEABLE Y TRASPIRA | 48300
I450600102 | 483 | CUNA (2%) CUNA PEDIATRICA MECANICA PARA LACTANTES Y PREESOLARES ESTRUCTURA METALICA CON RECUBRIMIENTO DE POLIESTER Y ACERO INOXIDABLE PULIDO CON BARANDAL Y COLCHON . SISTEMA DE DOS POSTES PARA SOPORTE DE BARANDALES(UN POSTE EN CADA EXTREMO A LO LARGO) BARANDALES ABATIBLES QUE PUEDEN REGULARSE Y FIJARSE A CUALQUIER ALTURA PERMITIENDO UN AXCESO TOTAL AL PACIENTE SEGUN LA ALTURA SELECCIONADA BARANDALES FABARICADOS DE POLICARBONATO TRANSPARENTE PARA PROPORCIONAR UNA VISIBILIDAD DE 360° HACIA EL PACIENTE .BARRA DE TRANSPORTE INTEGRADA EN EL PIECERO DE LA CUNA PLARA FACILITAR EL TRASLADO DE LA MISMA. DIMENCIONES GENERALES DE LA CAMALARGO TOTAL DE 74.5 CM X 136. CM ALRUTA FIJA. POSICION TRENDELENBURG 14° ALTITRENDE LENGURG 9° FOWLER DE 0 A 56°4 RUEDAS GIRATORIAS DE 10 CM. 2 DE ELLAS CON FRENOTOPES JIRATORIOS ANTICHOQUES. PESO MAXIMO DEL USUARIO DE 0 A 50 KILOS COLCHON DE MATERIAL SUAVE (TIPO ESPUMA) CON CUBIERTA IMPERMEABLE Y TRASPIRA | 48300
I450600102 | 487 | CUNA (2%) CUNA PEDIATRICA MECANICA PARA LACTANTES Y PREESOLARES ESTRUCTURA METALICA CON RECUBRIMIENTO DE POLIESTER Y ACERO INOXIDABLE PULIDO CON BARANDAL Y COLCHON . SISTEMA DE DOS POSTES PARA SOPORTE DE BARANDALES(UN POSTE EN CADA EXTREMO A LO LARGO) BARANDALES ABATIBLES QUE PUEDEN REGULARSE Y FIJARSE A CUALQUIER ALTURA PERMITIENDO UN AXCESO TOTAL AL PACIENTE SEGUN LA ALTURA SELECCIONADA BARANDALES FABARICADOS DE POLICARBONATO TRANSPARENTE PARA PROPORCIONAR UNA VISIBILIDAD DE 360° HACIA EL PACIENTE .BARRA DE TRANSPORTE INTEGRADA EN EL PIECERO DE LA CUNA PLARA FACILITAR EL TRASLADO DE LA MISMA. DIMENCIONES GENERALES DE LA CAMALARGO TOTAL DE 74.5 CM X 136. CM ALRUTA FIJA. POSICION TRENDELENBURG 14° ALTITRENDE LENGURG 9° FOWLER DE 0 A 56°4 RUEDAS GIRATORIAS DE 10 CM. 2 DE ELLAS CON FRENOTOPES JIRATORIOS ANTICHOQUES. PESO MAXIMO DEL USUARIO DE 0 A 50 KILOS COLCHON DE MATERIAL SUAVE (TIPO ESPUMA) CON CUBIERTA IMPERMEABLE Y TRASPIRA | 48300
I450600102 | 489 | CUNA (2%) CUNA PEDIATRICA MECANICA PARA LACTANTES Y PREESOLARES ESTRUCTURA METALICA CON RECUBRIMIENTO DE POLIESTER Y ACERO INOXIDABLE PULIDO CON BARANDAL Y COLCHON . SISTEMA DE DOS POSTES PARA SOPORTE DE BARANDALES(UN POSTE EN CADA EXTREMO A LO LARGO) BARANDALES ABATIBLES QUE PUEDEN REGULARSE Y FIJARSE A CUALQUIER ALTURA PERMITIENDO UN AXCESO TOTAL AL PACIENTE SEGUN LA ALTURA SELECCIONADA BARANDALES FABARICADOS DE POLICARBONATO TRANSPARENTE PARA PROPORCIONAR UNA VISIBILIDAD DE 360° HACIA EL PACIENTE .BARRA DE TRANSPORTE INTEGRADA EN EL PIECERO DE LA CUNA PLARA FACILITAR EL TRASLADO DE LA MISMA. DIMENCIONES GENERALES DE LA CAMALARGO TOTAL DE 74.5 CM X 136. CM ALRUTA FIJA. POSICION TRENDELENBURG 14° ALTITRENDE LENGURG 9° FOWLER DE 0 A 56°4 RUEDAS GIRATORIAS DE 10 CM. 2 DE ELLAS CON FRENOTOPES JIRATORIOS ANTICHOQUES. PESO MAXIMO DEL USUARIO DE 0 A 50 KILOS COLCHON DE MATERIAL SUAVE (TIPO ESPUMA) CON CUBIERTA IMPERMEABLE Y TRASPIRA | 48300
I450600102 | 494 | CUNA (2%) CUNA PEDIATRICA MECANICA PARA LACTANTES Y PREESOLARES ESTRUCTURA METALICA CON RECUBRIMIENTO DE POLIESTER Y ACERO INOXIDABLE PULIDO CON BARANDAL Y COLCHON . SISTEMA DE DOS POSTES PARA SOPORTE DE BARANDALES(UN POSTE EN CADA EXTREMO A LO LARGO) BARANDALES ABATIBLES QUE PUEDEN REGULARSE Y FIJARSE A CUALQUIER ALTURA PERMITIENDO UN AXCESO TOTAL AL PACIENTE SEGUN LA ALTURA SELECCIONADA BARANDALES FABARICADOS DE POLICARBONATO TRANSPARENTE PARA PROPORCIONAR UNA VISIBILIDAD DE 360° HACIA EL PACIENTE .BARRA DE TRANSPORTE INTEGRADA EN EL PIECERO DE LA CUNA PLARA FACILITAR EL TRASLADO DE LA MISMA. DIMENCIONES GENERALES DE LA CAMALARGO TOTAL DE 74.5 CM X 136. CM ALRUTA FIJA. POSICION TRENDELENBURG 14° ALTITRENDE LENGURG 9° FOWLER DE 0 A 56°4 RUEDAS GIRATORIAS DE 10 CM. 2 DE ELLAS CON FRENOTOPES JIRATORIOS ANTICHOQUES. PESO MAXIMO DEL USUARIO DE 0 A 50 KILOS COLCHON DE MATERIAL SUAVE (TIPO ESPUMA) CON CUBIERTA IMPERMEABLE Y TRASPIRA | 48300
I450600102 | 497 | CUNA (2%) CUNA PEDIATRICA MECANICA PARA LACTANTES Y PREESOLARES ESTRUCTURA METALICA CON RECUBRIMIENTO DE POLIESTER Y ACERO INOXIDABLE PULIDO CON BARANDAL Y COLCHON . SISTEMA DE DOS POSTES PARA SOPORTE DE BARANDALES(UN POSTE EN CADA EXTREMO A LO LARGO) BARANDALES ABATIBLES QUE PUEDEN REGULARSE Y FIJARSE A CUALQUIER ALTURA PERMITIENDO UN AXCESO TOTAL AL PACIENTE SEGUN LA ALTURA SELECCIONADA BARANDALES FABARICADOS DE POLICARBONATO TRANSPARENTE PARA PROPORCIONAR UNA VISIBILIDAD DE 360° HACIA EL PACIENTE .BARRA DE TRANSPORTE INTEGRADA EN EL PIECERO DE LA CUNA PLARA FACILITAR EL TRASLADO DE LA MISMA. DIMENCIONES GENERALES DE LA CAMALARGO TOTAL DE 74.5 CM X 136. CM ALRUTA FIJA. POSICION TRENDELENBURG 14° ALTITRENDE LENGURG 9° FOWLER DE 0 A 56°4 RUEDAS GIRATORIAS DE 10 CM. 2 DE ELLAS CON FRENOTOPES JIRATORIOS ANTICHOQUES. PESO MAXIMO DEL USUARIO DE 0 A 50 KILOS COLCHON DE MATERIAL SUAVE (TIPO ESPUMA) CON CUBIERTA IMPERMEABLE Y TRASPIRA | 48300
I450600102 | 499 | CUNA (2%) CUNA PEDIATRICA MECANICA PARA LACTANTES Y PREESOLARES ESTRUCTURA METALICA CON RECUBRIMIENTO DE POLIESTER Y ACERO INOXIDABLE PULIDO CON BARANDAL Y COLCHON . SISTEMA DE DOS POSTES PARA SOPORTE DE BARANDALES(UN POSTE EN CADA EXTREMO A LO LARGO) BARANDALES ABATIBLES QUE PUEDEN REGULARSE Y FIJARSE A CUALQUIER ALTURA PERMITIENDO UN AXCESO TOTAL AL PACIENTE SEGUN LA ALTURA SELECCIONADA BARANDALES FABARICADOS DE POLICARBONATO TRANSPARENTE PARA PROPORCIONAR UNA VISIBILIDAD DE 360° HACIA EL PACIENTE .BARRA DE TRANSPORTE INTEGRADA EN EL PIECERO DE LA CUNA PLARA FACILITAR EL TRASLADO DE LA MISMA. DIMENCIONES GENERALES DE LA CAMALARGO TOTAL DE 74.5 CM X 136. CM ALRUTA FIJA. POSICION TRENDELENBURG 14° ALTITRENDE LENGURG 9° FOWLER DE 0 A 56°4 RUEDAS GIRATORIAS DE 10 CM. 2 DE ELLAS CON FRENOTOPES JIRATORIOS ANTICHOQUES. PESO MAXIMO DEL USUARIO DE 0 A 50 KILOS COLCHON DE MATERIAL SUAVE (TIPO ESPUMA) CON CUBIERTA IMPERMEABLE Y TRASPIRA | 48300
I450600102 | 501 | CUNA (2%) CUNA PEDIATRICA MECANICA PARA LACTANTES Y PREESOLARES ESTRUCTURA METALICA CON RECUBRIMIENTO DE POLIESTER Y ACERO INOXIDABLE PULIDO CON BARANDAL Y COLCHON . SISTEMA DE DOS POSTES PARA SOPORTE DE BARANDALES(UN POSTE EN CADA EXTREMO A LO LARGO) BARANDALES ABATIBLES QUE PUEDEN REGULARSE Y FIJARSE A CUALQUIER ALTURA PERMITIENDO UN AXCESO TOTAL AL PACIENTE SEGUN LA ALTURA SELECCIONADA BARANDALES FABARICADOS DE POLICARBONATO TRANSPARENTE PARA PROPORCIONAR UNA VISIBILIDAD DE 360° HACIA EL PACIENTE .BARRA DE TRANSPORTE INTEGRADA EN EL PIECERO DE LA CUNA PLARA FACILITAR EL TRASLADO DE LA MISMA. DIMENCIONES GENERALES DE LA CAMALARGO TOTAL DE 74.5 CM X 136. CM ALRUTA FIJA. POSICION TRENDELENBURG 14° ALTITRENDE LENGURG 9° FOWLER DE 0 A 56°4 RUEDAS GIRATORIAS DE 10 CM. 2 DE ELLAS CON FRENOTOPES JIRATORIOS ANTICHOQUES. PESO MAXIMO DEL USUARIO DE 0 A 50 KILOS COLCHON DE MATERIAL SUAVE (TIPO ESPUMA) CON CUBIERTA IMPERMEABLE Y TRASPIRA | 48300
I450600102 | 502 | CUNA (2%) CUNA PEDIATRICA MECANICA PARA LACTANTES Y PREESOLARES ESTRUCTURA METALICA CON RECUBRIMIENTO DE POLIESTER Y ACERO INOXIDABLE PULIDO CON BARANDAL Y COLCHON . SISTEMA DE DOS POSTES PARA SOPORTE DE BARANDALES(UN POSTE EN CADA EXTREMO A LO LARGO) BARANDALES ABATIBLES QUE PUEDEN REGULARSE Y FIJARSE A CUALQUIER ALTURA PERMITIENDO UN AXCESO TOTAL AL PACIENTE SEGUN LA ALTURA SELECCIONADA BARANDALES FABARICADOS DE POLICARBONATO TRANSPARENTE PARA PROPORCIONAR UNA VISIBILIDAD DE 360° HACIA EL PACIENTE .BARRA DE TRANSPORTE INTEGRADA EN EL PIECERO DE LA CUNA PLARA FACILITAR EL TRASLADO DE LA MISMA. DIMENCIONES GENERALES DE LA CAMALARGO TOTAL DE 74.5 CM X 136. CM ALRUTA FIJA. POSICION TRENDELENBURG 14° ALTITRENDE LENGURG 9° FOWLER DE 0 A 56°4 RUEDAS GIRATORIAS DE 10 CM. 2 DE ELLAS CON FRENOTOPES JIRATORIOS ANTICHOQUES. PESO MAXIMO DEL USUARIO DE 0 A 50 KILOS COLCHON DE MATERIAL SUAVE (TIPO ESPUMA) CON CUBIERTA IMPERMEABLE Y TRASPIRA | 48300
I450600102 | 516 | CUNA (2%) CUNA PEDIATRICA MECANICA PARA LACTANTES Y PREESOLARES ESTRUCTURA METALICA CON RECUBRIMIENTO DE POLIESTER Y ACERO INOXIDABLE PULIDO CON BARANDAL Y COLCHON . SISTEMA DE DOS POSTES PARA SOPORTE DE BARANDALES(UN POSTE EN CADA EXTREMO A LO LARGO) BARANDALES ABATIBLES QUE PUEDEN REGULARSE Y FIJARSE A CUALQUIER ALTURA PERMITIENDO UN AXCESO TOTAL AL PACIENTE SEGUN LA ALTURA SELECCIONADA BARANDALES FABARICADOS DE POLICARBONATO TRANSPARENTE PARA PROPORCIONAR UNA VISIBILIDAD DE 360° HACIA EL PACIENTE .BARRA DE TRANSPORTE INTEGRADA EN EL PIECERO DE LA CUNA PLARA FACILITAR EL TRASLADO DE LA MISMA. DIMENCIONES GENERALES DE LA CAMALARGO TOTAL DE 74.5 CM X 136. CM ALRUTA FIJA. POSICION TRENDELENBURG 14° ALTITRENDE LENGURG 9° FOWLER DE 0 A 56°4 RUEDAS GIRATORIAS DE 10 CM. 2 DE ELLAS CON FRENOTOPES JIRATORIOS ANTICHOQUES. PESO MAXIMO DEL USUARIO DE 0 A 50 KILOS COLCHON DE MATERIAL SUAVE (TIPO ESPUMA) CON CUBIERTA IMPERMEABLE Y TRASPIRA | 48300
I450600102 | 519 | CUNA (2%) CUNA PEDIATRICA MECANICA PARA LACTANTES Y PREESOLARES ESTRUCTURA METALICA CON RECUBRIMIENTO DE POLIESTER Y ACERO INOXIDABLE PULIDO CON BARANDAL Y COLCHON . SISTEMA DE DOS POSTES PARA SOPORTE DE BARANDALES(UN POSTE EN CADA EXTREMO A LO LARGO) BARANDALES ABATIBLES QUE PUEDEN REGULARSE Y FIJARSE A CUALQUIER ALTURA PERMITIENDO UN AXCESO TOTAL AL PACIENTE SEGUN LA ALTURA SELECCIONADA BARANDALES FABARICADOS DE POLICARBONATO TRANSPARENTE PARA PROPORCIONAR UNA VISIBILIDAD DE 360° HACIA EL PACIENTE .BARRA DE TRANSPORTE INTEGRADA EN EL PIECERO DE LA CUNA PLARA FACILITAR EL TRASLADO DE LA MISMA. DIMENCIONES GENERALES DE LA CAMALARGO TOTAL DE 74.5 CM X 136. CM ALRUTA FIJA. POSICION TRENDELENBURG 14° ALTITRENDE LENGURG 9° FOWLER DE 0 A 56°4 RUEDAS GIRATORIAS DE 10 CM. 2 DE ELLAS CON FRENOTOPES JIRATORIOS ANTICHOQUES. PESO MAXIMO DEL USUARIO DE 0 A 50 KILOS COLCHON DE MATERIAL SUAVE (TIPO ESPUMA) CON CUBIERTA IMPERMEABLE Y TRASPIRA | 48300
I090000312 | 1762 | MESA EXPLORACION (2%)MESA DE EXPLORACION PEDIATRICA | 11500
I450400012 | 650 | ARCHIVERO ARCHIVERO DE 4 GAVETAS OFICIO ACABADO EN MELAMINA CON CORREDERAS DE EXTENSION | 3714.5
I060600048 | 2433 | BAUMANOMETRO (PAGO POR EVENTO ) ESFIGMOMANOMETRO PEDIATRICO ANEROIDE PORTATIL DE PEDESTAL DE UNA SOLA PIEZA CON BRAZALETE PEDIATRICO DE UNA PIEZA LIBRE DE LATEX HIPOALERGI ENICO Y LAVABLE CIN VELCRO PARA SU AJUSTE CON MANOMETRO CERTIFICADO CON UNA TOLERANCIA DE MAS 3 MMHG EN CARATULA DE 15 CM CON GIRO DE 360 GRADOS SOPORTE DE PIE DE CON RUEDAS DE ALTURA AJUSTABLE O VARIABLE TUBO EN ESPIRAL DE 2.40 MTS CANASTILLA METALICA EN LA PARTE TRASERA PARA GUARDA DEL BRAZALETE | 9545
I060600048 | 2434 | BAUMANOMETRO (PAGO POR EVENTO ) ESFIGMOMANOMETRO PEDIATRICO ANEROIDE PORTATIL DE PEDESTAL DE UNA SOLA PIEZA CON BRAZALETE PEDIATRICO DE UNA PIEZA LIBRE DE LATEX HIPOALERGI ENICO Y LAVABLE CIN VELCRO PARA SU AJUSTE CON MANOMETRO CERTIFICADO CON UNA TOLERANCIA DE MAS 3 MMHG EN CARATULA DE 15 CM CON GIRO DE 360 GRADOS SOPORTE DE PIE DE CON RUEDAS DE ALTURA AJUSTABLE O VARIABLE TUBO EN ESPIRAL DE 2.40 MTS CANASTILLA METALICA EN LA PARTE TRASERA PARA GUARDA DEL BRAZALETE | 9545
I060600048 | 2443 | BAUMANOMETRO (PAGO POR EVENTO ) ESFIGMOMANOMETRO PEDIATRICO ANEROIDE PORTATIL DE PEDESTAL DE UNA SOLA PIEZA CON BRAZALETE PEDIATRICO DE UNA PIEZA LIBRE DE LATEX HIPOALERGI ENICO Y LAVABLE CIN VELCRO PARA SU AJUSTE CON MANOMETRO CERTIFICADO CON UNA TOLERANCIA DE MAS 3 MMHG EN CARATULA DE 15 CM CON GIRO DE 360 GRADOS SOPORTE DE PIE DE CON RUEDAS DE ALTURA AJUSTABLE O VARIABLE TUBO EN ESPIRAL DE 2.40 MTS CANASTILLA METALICA EN LA PARTE TRASERA PARA GUARDA DEL BRAZALETE | 9545
I060600048 | 2447 | BAUMANOMETRO (PAGO POR EVENTO ) ESFIGMOMANOMETRO ADULTO ANEROIDE PORTATIL DE PEDESTAL DE UNA SOLA PIEZA CON BRAZALETE PEDIATRICO DE UNA SOLA PIEZA LIBRE DE LATEX HIPOALER GENICO Y LAVABLE CON VELCRO PARA AJUSTE CON MANOMETRO CERTIFICADO CON UNA TOLERANCIA DE MAS 3 MMHG EN CARATULA DE 15 CM CON GIRO DE 360 GRADOS SOPORTE DE PIE CON RUEDAS DE ALTURA AJUSTABLE O VARIABLE TUBO EN ESPIRAL DE 2.40 MTS CANASTILLA METALICA EN LA PARTE TRASERA PARA GUARDAR EL BRAZALETE | 9545
I450600218 | 1404 | REFRIGERADOR (COCINA) (PAGO POR EVENTO ) REGRIGERADOR TIPO DOMESTICO DE 15 PIES CUBICOS DE UNA SOLA BUERTA VERTICAL DE CIERRE HERMETICO CON CONGELADOR EN LA PARTE SUPERIOR QUE NO PRODUZCA ESCARCHA CON 3 ANAQUELES DE ACERO INOXIDABLES COLOR BLANCO CORRIENTE ELECTRICA 110 V. | 11304.5
I090000112 | 211 | CARRO MONITOR MONITOR DE SIGNOS VITALES EL EQUIPO DEBE CONTAR CON LOS SIGUIENTES CARACTERISTICAS DESPLIEGUE EN PANTALLA TFT COLOR DE 10.4 CON UN MINIMO DE 4 FORMAS DE ONDA PARAMETROS INCLUIDOS ECG/RESP/ OXIMETRIA DE PULSO (SP02) PRESION ARTERIAL NO INVASIVA (NIBP) / TEMP Y PULSO . MINIMIO 72 HORAS DE GRAFICOS Y TENDENCIAS TABULARES PARA TODOS LOS PARAMETROS . PARA PACIENTES ADULTO PEDIATRICO Y NEONATAL DIMENSION 318 MM (ANCHO) X 264 MM (ALTURA) X 152 MM (PROFUNDIDAD ) PESO MAXIMO 4 KILOS OPERACION AMBIENTAL ENERGIA AC 100-250V 50/60 H. TEMPERATURA 0-40 C. HUMEDAD. 30-85 ESPECIFICACIONES .DE FUNCION . PANTALLA TIPO TFT A COLOR 10.4 RESOLUCION 800 X 600 TRAZO 4 FORMAS DE ONDA. VELOCIDAD DE BARRIDO. 6.25 MM/S 12.5MM/S 25 MM/S. INDICADORES DE ENCENDIDO Y ALARMA QRS SONIDO Y SONIDO DE ALARMA. INTERFASE DE RED EN SISTEMA.TIEMPO DE TENDENCIA 1-72 HORAS ALARMA 10 NIVELES AUDITIVOS Y ALARMA VISUAL ECG.. ENTRADA 3 ELECTRODOS RLF | 103005.5
I090000112 | 215 | CARRO MONITOR MONITOR DE SIGNOS VITALES EL EQUIPO DEBE CONTAR CON LOS SIGUIENTES CARACTERISTICAS DESPLIEGUE EN PANTALLA TFT COLOR DE 10.4 CON UN MINIMO DE 4 FORMAS DE ONDA PARAMETROS INCLUIDOS ECG/RESP/ OXIMETRIA DE PULSO (SP02) PRESION ARTERIAL NO INVASIVA (NIBP) / TEMP Y PULSO . MINIMIO 72 HORAS DE GRAFICOS Y TENDENCIAS TABULARES PARA TODOS LOS PARAMETROS . PARA PACIENTES ADULTO PEDIATRICO Y NEONATAL DIMENSION 318 MM (ANCHO) X 264 MM (ALTURA) X 152 MM (PROFUNDIDAD ) PESO MAXIMO 4 KILOS OPERACION AMBIENTAL ENERGIA AC 100-250V 50/60 H. TEMPERATURA 0-40 C. HUMEDAD. 30-85 ESPECIFICACIONES .DE FUNCION . PANTALLA TIPO TFT A COLOR 10.4 RESOLUCION 800 X 600 TRAZO 4 FORMAS DE ONDA. VELOCIDAD DE BARRIDO. 6.25 MM/S 12.5MM/S 25 MM/S. INDICADORES DE ENCENDIDO Y ALARMA QRS SONIDO Y SONIDO DE ALARMA. INTERFASE DE RED EN SISTEMA.TIEMPO DE TENDENCIA 1-72 HORAS ALARMA 10 NIVELES AUDITIVOS Y ALARMA VISUAL ECG.. ENTRADA 3 ELECTRODOS RLF | 103005.5
I090000112 | 221 | CARRO MONITOR MONITOR DE SIGNOS VITALES EL EQUIPO DEBE CONTAR CON LOS SIGUIENTES CARACTERISTICAS DESPLIEGUE EN PANTALLA TFT COLOR DE 10.4 CON UN MINIMO DE 4 FORMAS DE ONDA PARAMETROS INCLUIDOS ECG/RESP/ OXIMETRIA DE PULSO (SP02) PRESION ARTERIAL NO INVASIVA (NIBP) / TEMP Y PULSO . MINIMIO 72 HORAS DE GRAFICOS Y TENDENCIAS TABULARES PARA TODOS LOS PARAMETROS . PARA PACIENTES ADULTO PEDIATRICO Y NEONATAL DIMENSION 318 MM (ANCHO) X 264 MM (ALTURA) X 152 MM (PROFUNDIDAD ) PESO MAXIMO 4 KILOS OPERACION AMBIENTAL ENERGIA AC 100-250V 50/60 H. TEMPERATURA 0-40 C. HUMEDAD. 30-85 ESPECIFICACIONES .DE FUNCION . PANTALLA TIPO TFT A COLOR 10.4 RESOLUCION 800 X 600 TRAZO 4 FORMAS DE ONDA. VELOCIDAD DE BARRIDO. 6.25 MM/S 12.5MM/S 25 MM/S. INDICADORES DE ENCENDIDO Y ALARMA QRS SONIDO Y SONIDO DE ALARMA. INTERFASE DE RED EN SISTEMA.TIEMPO DE TENDENCIA 1-72 HORAS ALARMA 10 NIVELES AUDITIVOS Y ALARMA VISUAL ECG.. ENTRADA 3 ELECTRODOS RLF | 103005.5
I090000112 | 234 | CARRO MONITOR MONITOR DE SIGNOS VITALES INTERMEDIO QUE INCLUYE M8001A-A04 A04 4WAES M8001A-E22 E22 QUICK RELEASE MOUNT M8001A-E05 E05 INTEGRATED RECORDER M8001A-E24 E24 ONE LITHIUM-ION BATTERY M8001A-E25 E25 BATTERY OPERATION | 196440.32
I090000090 | 90 | CAMA PEDIATRICA CAMA ELECTRICA RODABLE QUE FACILITA LA ATENCION DEL PACIENTE DE 80X 1.60 CMS QUE INCLUYE LO SIGUIENTE: LECHO RIGIDO TERMOPLASTICO LAVABLE Y DESMONTABLE EN TRAMOS. CON SISTEMA ARTICULADA EN 4 PLANOS MEDIANTE DOS MOTORES LINEALES DE BAJA TENSION (24 VOLTIOS) ESQUEIDAD MAXIMA IP-66 (8000 NEWTON) CON FUSIBLE DE PROTECCION EN EL ENCHUFE. UNIDAD DE CONTROL FIJA A LA ESTRUCTURA DE LA CAMA LA MISMA DEBERA CONTGAR CON MANDOS DE FUNCIONES. TRAMO DE PIERNAS CON POSIBILIDAD DE ADECUACION DE DIFERENTES ANGULOS. DESEMBRAGUE DE EMERGENCIA QUE POSIBILITA EL POSICIONAMIENTO HORIZONTAL DEL TRAMO DE RESPALDO CON MAYOR RAPIDEZ DE AMBOS LADOS DE LA CAMA. SISTEMA DE REGULACION DE ALTURA DE TODA LA CAMA ENTRE 43 Y 83 CMS. MEDIANTE MOTOR LINEAL DE BAJA TENSION (24 VOLTIOS) ESTANQUEIDAD MAXIMA I9-66 4 RUEDAS GIRATORIAS PIVOTANTES DE 150 MM. INTEGRALES CON FRENADO SIMULTANEO INCLUYE QUINTA RUEDA DIRECCIONAL QUE POSIBILITE EL GIRO DE 360° Y LA FAC | 70150
I090000090 | 100 | CAMA PEDIATRICA CAMA ELECTRICA RODABLE QUE FACILITA LA ATENCION DEL PACIENTE DE 80X 1.60 CMS QUE INCLUYE LO SIGUIENTE: LECHO RIGIDO TERMOPLASTICO LAVABLE Y DESMONTABLE EN TRAMOS. CON SISTEMA ARTICULADA EN 4 PLANOS MEDIANTE DOS MOTORES LINEALES DE BAJA TENSION (24 VOLTIOS) ESQUEIDAD MAXIMA IP-66 (8000 NEWTON) CON FUSIBLE DE PROTECCION EN EL ENCHUFE. UNIDAD DE CONTROL FIJA A LA ESTRUCTURA DE LA CAMA LA MISMA DEBERA CONTGAR CON MANDOS DE FUNCIONES. TRAMO DE PIERNAS CON POSIBILIDAD DE ADECUACION DE DIFERENTES ANGULOS. DESEMBRAGUE DE EMERGENCIA QUE POSIBILITA EL POSICIONAMIENTO HORIZONTAL DEL TRAMO DE RESPALDO CON MAYOR RAPIDEZ DE AMBOS LADOS DE LA CAMA. SISTEMA DE REGULACION DE ALTURA DE TODA LA CAMA ENTRE 43 Y 83 CMS. MEDIANTE MOTOR LINEAL DE BAJA TENSION (24 VOLTIOS) ESTANQUEIDAD MAXIMA I9-66 4 RUEDAS GIRATORIAS PIVOTANTES DE 150 MM. INTEGRALES CON FRENADO SIMULTANEO INCLUYE QUINTA RUEDA DIRECCIONAL QUE POSIBILITE EL GIRO DE 360° Y LA FAC | 70150
I090000090 | 101 | CAMA PEDIATRICA CAMA ELECTRICA RODABLE QUE FACILITA LA ATENCION DEL PACIENTE DE 80X 1.60 CMS QUE INCLUYE LO SIGUIENTE: LECHO RIGIDO TERMOPLASTICO LAVABLE Y DESMONTABLE EN TRAMOS. CON SISTEMA ARTICULADA EN 4 PLANOS MEDIANTE DOS MOTORES LINEALES DE BAJA TENSION (24 VOLTIOS) ESQUEIDAD MAXIMA IP-66 (8000 NEWTON) CON FUSIBLE DE PROTECCION EN EL ENCHUFE. UNIDAD DE CONTROL FIJA A LA ESTRUCTURA DE LA CAMA LA MISMA DEBERA CONTGAR CON MANDOS DE FUNCIONES. TRAMO DE PIERNAS CON POSIBILIDAD DE ADECUACION DE DIFERENTES ANGULOS. DESEMBRAGUE DE EMERGENCIA QUE POSIBILITA EL POSICIONAMIENTO HORIZONTAL DEL TRAMO DE RESPALDO CON MAYOR RAPIDEZ DE AMBOS LADOS DE LA CAMA. SISTEMA DE REGULACION DE ALTURA DE TODA LA CAMA ENTRE 43 Y 83 CMS. MEDIANTE MOTOR LINEAL DE BAJA TENSION (24 VOLTIOS) ESTANQUEIDAD MAXIMA I9-66 4 RUEDAS GIRATORIAS PIVOTANTES DE 150 MM. INTEGRALES CON FRENADO SIMULTANEO INCLUYE QUINTA RUEDA DIRECCIONAL QUE POSIBILITE EL GIRO DE 360° Y LA FAC | 70150
I090000090 | 107 | CAMA PEDIATRICA CAMA ELECTRICA RODABLE QUE FACILITA LA ATENCION DEL PACIENTE DE 80X 1.60 CMS QUE INCLUYE LO SIGUIENTE: LECHO RIGIDO TERMOPLASTICO LAVABLE Y DESMONTABLE EN TRAMOS. CON SISTEMA ARTICULADA EN 4 PLANOS MEDIANTE DOS MOTORES LINEALES DE BAJA TENSION (24 VOLTIOS) ESQUEIDAD MAXIMA IP-66 (8000 NEWTON) CON FUSIBLE DE PROTECCION EN EL ENCHUFE. UNIDAD DE CONTROL FIJA A LA ESTRUCTURA DE LA CAMA LA MISMA DEBERA CONTGAR CON MANDOS DE FUNCIONES. TRAMO DE PIERNAS CON POSIBILIDAD DE ADECUACION DE DIFERENTES ANGULOS. DESEMBRAGUE DE EMERGENCIA QUE POSIBILITA EL POSICIONAMIENTO HORIZONTAL DEL TRAMO DE RESPALDO CON MAYOR RAPIDEZ DE AMBOS LADOS DE LA CAMA. SISTEMA DE REGULACION DE ALTURA DE TODA LA CAMA ENTRE 43 Y 83 CMS. MEDIANTE MOTOR LINEAL DE BAJA TENSION (24 VOLTIOS) ESTANQUEIDAD MAXIMA I9-66 4 RUEDAS GIRATORIAS PIVOTANTES DE 150 MM. INTEGRALES CON FRENADO SIMULTANEO INCLUYE QUINTA RUEDA DIRECCIONAL QUE POSIBILITE EL GIRO DE 360° Y LA FAC | 70150
I090000090 | 115 | CAMA PEDIATRICA CAMA ELECTRICA RODABLE QUE FACILITA LA ATENCION DEL PACIENTE DE 80X 1.60 CMS QUE INCLUYE LO SIGUIENTE: LECHO RIGIDO TERMOPLASTICO LAVABLE Y DESMONTABLE EN TRAMOS. CON SISTEMA ARTICULADA EN 4 PLANOS MEDIANTE DOS MOTORES LINEALES DE BAJA TENSION (24 VOLTIOS) ESQUEIDAD MAXIMA IP-66 (8000 NEWTON) CON FUSIBLE DE PROTECCION EN EL ENCHUFE. UNIDAD DE CONTROL FIJA A LA ESTRUCTURA DE LA CAMA LA MISMA DEBERA CONTGAR CON MANDOS DE FUNCIONES. TRAMO DE PIERNAS CON POSIBILIDAD DE ADECUACION DE DIFERENTES ANGULOS. DESEMBRAGUE DE EMERGENCIA QUE POSIBILITA EL POSICIONAMIENTO HORIZONTAL DEL TRAMO DE RESPALDO CON MAYOR RAPIDEZ DE AMBOS LADOS DE LA CAMA. SISTEMA DE REGULACION DE ALTURA DE TODA LA CAMA ENTRE 43 Y 83 CMS. MEDIANTE MOTOR LINEAL DE BAJA TENSION (24 VOLTIOS) ESTANQUEIDAD MAXIMA I9-66 4 RUEDAS GIRATORIAS PIVOTANTES DE 150 MM. INTEGRALES CON FRENADO SIMULTANEO INCLUYE QUINTA RUEDA DIRECCIONAL QUE POSIBILITE EL GIRO DE 360° Y LA FAC | 70150
I090000090 | 117 | CAMA PEDIATRICA CAMA ELECTRICA RODABLE QUE FACILITA LA ATENCION DEL PACIENTE DE 80X 1.60 CMS QUE INCLUYE LO SIGUIENTE: LECHO RIGIDO TERMOPLASTICO LAVABLE Y DESMONTABLE EN TRAMOS. CON SISTEMA ARTICULADA EN 4 PLANOS MEDIANTE DOS MOTORES LINEALES DE BAJA TENSION (24 VOLTIOS) ESQUEIDAD MAXIMA IP-66 (8000 NEWTON) CON FUSIBLE DE PROTECCION EN EL ENCHUFE. UNIDAD DE CONTROL FIJA A LA ESTRUCTURA DE LA CAMA LA MISMA DEBERA CONTGAR CON MANDOS DE FUNCIONES. TRAMO DE PIERNAS CON POSIBILIDAD DE ADECUACION DE DIFERENTES ANGULOS. DESEMBRAGUE DE EMERGENCIA QUE POSIBILITA EL POSICIONAMIENTO HORIZONTAL DEL TRAMO DE RESPALDO CON MAYOR RAPIDEZ DE AMBOS LADOS DE LA CAMA. SISTEMA DE REGULACION DE ALTURA DE TODA LA CAMA ENTRE 43 Y 83 CMS. MEDIANTE MOTOR LINEAL DE BAJA TENSION (24 VOLTIOS) ESTANQUEIDAD MAXIMA I9-66 4 RUEDAS GIRATORIAS PIVOTANTES DE 150 MM. INTEGRALES CON FRENADO SIMULTANEO INCLUYE QUINTA RUEDA DIRECCIONAL QUE POSIBILITE EL GIRO DE 360° Y LA FAC | 70150
I450600102 | 520 | CUNA CUNA PEDIATRICA MECANICA PARA LACTANTES Y PREESCOLAR ESTRUCTURA METALICA CON RECUBRIMIENTO DE POLIESTER Y ACRO INOXIDABLE PULIDO CON BARANDAL Y COLCHON. SISTEMA DE DOS POSTES PARA SOPORTE DE BARANDALES (UN POSTE EN CADA EXTREMO A LO LARGO) BARANDALES ABATIBLES QUE PUEDEN REGULARSE Y FIJARSE A CUALQUIER ALTURA PERMITIENDO UN ACCESO TOTAL AL PACIENTE SEGUN SU ALTURA SELECCIONADA BARANDALES FABRICADOS DE POLICARBONATO TRANSPARENTE PARA PORPORCIONAR UNA VISIBILIDAD DE 360° HACIA EL PACIENTE. DIMENSIONES GENERALES DE LA CAMA LARGO TOTAL 74.5 X 1.36 CM DE ALTURA FIJA GIRATORIAS DOS DE ELLAS CON FRENO TOPES GIRATORIOS ANTICHOQUE CON PESO MAXIMO DEL USUARIO DE 0 A 50 KG. COLCHON DE MATERIAL SUAVE (TIPO ESPUMA) CON CUBIERTA IMPERMEABLE Y TRANSPIRABLE CON CREMALLERA PARA UNA LIMPIEZA FACIL 10 CM DE ESPESOR PORTASUERO INOXIDABLE CON ALTURA AJUSTABLE DE 0 A 50 CM BANDEJA MULTIUSOS BAJO EL LECHO SOPORTE PARA COLGAR BOLSAS DE LAS SONDAS O DREN | 48300
I450600102 | 528 | CUNA CUNA PEDIATRICA MECANICA PARA LACTANTES Y PREESCOLAR ESTRUCTURA METALICA CON RECUBRIMIENTO DE POLIESTER Y ACRO INOXIDABLE PULIDO CON BARANDAL Y COLCHON. SISTEMA DE DOS POSTES PARA SOPORTE DE BARANDALES (UN POSTE EN CADA EXTREMO A LO LARGO) BARANDALES ABATIBLES QUE PUEDEN REGULARSE Y FIJARSE A CUALQUIER ALTURA PERMITIENDO UN ACCESO TOTAL AL PACIENTE SEGUN SU ALTURA SELECCIONADA BARANDALES FABRICADOS DE POLICARBONATO TRANSPARENTE PARA PORPORCIONAR UNA VISIBILIDAD DE 360° HACIA EL PACIENTE. DIMENSIONES GENERALES DE LA CAMA LARGO TOTAL 74.5 X 1.36 CM DE ALTURA FIJA GIRATORIAS DOS DE ELLAS CON FRENO TOPES GIRATORIOS ANTICHOQUE CON PESO MAXIMO DEL USUARIO DE 0 A 50 KG. COLCHON DE MATERIAL SUAVE (TIPO ESPUMA) CON CUBIERTA IMPERMEABLE Y TRANSPIRABLE CON CREMALLERA PARA UNA LIMPIEZA FACIL 10 CM DE ESPESOR PORTASUERO INOXIDABLE CON ALTURA AJUSTABLE DE 0 A 50 CM BANDEJA MULTIUSOS BAJO EL LECHO SOPORTE PARA COLGAR BOLSAS DE LAS SONDAS O DREN | 48300
I450600102 | 533 | CUNA CUNA PEDIATRICA MECANICA PARA LACTANTES Y PREESCOLAR ESTRUCTURA METALICA CON RECUBRIMIENTO DE POLIESTER Y ACRO INOXIDABLE PULIDO CON BARANDAL Y COLCHON. SISTEMA DE DOS POSTES PARA SOPORTE DE BARANDALES (UN POSTE EN CADA EXTREMO A LO LARGO) BARANDALES ABATIBLES QUE PUEDEN REGULARSE Y FIJARSE A CUALQUIER ALTURA PERMITIENDO UN ACCESO TOTAL AL PACIENTE SEGUN SU ALTURA SELECCIONADA BARANDALES FABRICADOS DE POLICARBONATO TRANSPARENTE PARA PORPORCIONAR UNA VISIBILIDAD DE 360° HACIA EL PACIENTE. DIMENSIONES GENERALES DE LA CAMA LARGO TOTAL 74.5 X 1.36 CM DE ALTURA FIJA GIRATORIAS DOS DE ELLAS CON FRENO TOPES GIRATORIOS ANTICHOQUE CON PESO MAXIMO DEL USUARIO DE 0 A 50 KG. COLCHON DE MATERIAL SUAVE (TIPO ESPUMA) CON CUBIERTA IMPERMEABLE Y TRANSPIRABLE CON CREMALLERA PARA UNA LIMPIEZA FACIL 10 CM DE ESPESOR PORTASUERO INOXIDABLE CON ALTURA AJUSTABLE DE 0 A 50 CM BANDEJA MULTIUSOS BAJO EL LECHO SOPORTE PARA COLGAR BOLSAS DE LAS SONDAS O DREN | 48300
I450600102 | 534 | CUNA CUNA PEDIATRICA MECANICA PARA LACTANTES Y PREESCOLAR ESTRUCTURA METALICA CON RECUBRIMIENTO DE POLIESTER Y ACRO INOXIDABLE PULIDO CON BARANDAL Y COLCHON. SISTEMA DE DOS POSTES PARA SOPORTE DE BARANDALES (UN POSTE EN CADA EXTREMO A LO LARGO) BARANDALES ABATIBLES QUE PUEDEN REGULARSE Y FIJARSE A CUALQUIER ALTURA PERMITIENDO UN ACCESO TOTAL AL PACIENTE SEGUN SU ALTURA SELECCIONADA BARANDALES FABRICADOS DE POLICARBONATO TRANSPARENTE PARA PORPORCIONAR UNA VISIBILIDAD DE 360° HACIA EL PACIENTE. DIMENSIONES GENERALES DE LA CAMA LARGO TOTAL 74.5 X 1.36 CM DE ALTURA FIJA GIRATORIAS DOS DE ELLAS CON FRENO TOPES GIRATORIOS ANTICHOQUE CON PESO MAXIMO DEL USUARIO DE 0 A 50 KG. COLCHON DE MATERIAL SUAVE (TIPO ESPUMA) CON CUBIERTA IMPERMEABLE Y TRANSPIRABLE CON CREMALLERA PARA UNA LIMPIEZA FACIL 10 CM DE ESPESOR PORTASUERO INOXIDABLE CON ALTURA AJUSTABLE DE 0 A 50 CM BANDEJA MULTIUSOS BAJO EL LECHO SOPORTE PARA COLGAR BOLSAS DE LAS SONDAS O DREN | 48300
I450600102 | 540 | CUNA CUNA PEDIATRICA MECANICA PARA LACTANTES Y PREESCOLAR ESTRUCTURA METALICA CON RECUBRIMIENTO DE POLIESTER Y ACRO INOXIDABLE PULIDO CON BARANDAL Y COLCHON. SISTEMA DE DOS POSTES PARA SOPORTE DE BARANDALES (UN POSTE EN CADA EXTREMO A LO LARGO) BARANDALES ABATIBLES QUE PUEDEN REGULARSE Y FIJARSE A CUALQUIER ALTURA PERMITIENDO UN ACCESO TOTAL AL PACIENTE SEGUN SU ALTURA SELECCIONADA BARANDALES FABRICADOS DE POLICARBONATO TRANSPARENTE PARA PORPORCIONAR UNA VISIBILIDAD DE 360° HACIA EL PACIENTE. DIMENSIONES GENERALES DE LA CAMA LARGO TOTAL 74.5 X 1.36 CM DE ALTURA FIJA GIRATORIAS DOS DE ELLAS CON FRENO TOPES GIRATORIOS ANTICHOQUE CON PESO MAXIMO DEL USUARIO DE 0 A 50 KG. COLCHON DE MATERIAL SUAVE (TIPO ESPUMA) CON CUBIERTA IMPERMEABLE Y TRANSPIRABLE CON CREMALLERA PARA UNA LIMPIEZA FACIL 10 CM DE ESPESOR PORTASUERO INOXIDABLE CON ALTURA AJUSTABLE DE 0 A 50 CM BANDEJA MULTIUSOS BAJO EL LECHO SOPORTE PARA COLGAR BOLSAS DE LAS SONDAS O DREN | 48300
I450600102 | 542 | CUNA CUNA PEDIATRICA MECANICA PARA LACTANTES Y PREESCOLAR ESTRUCTURA METALICA CON RECUBRIMIENTO DE POLIESTER Y ACRO INOXIDABLE PULIDO CON BARANDAL Y COLCHON. SISTEMA DE DOS POSTES PARA SOPORTE DE BARANDALES (UN POSTE EN CADA EXTREMO A LO LARGO) BARANDALES ABATIBLES QUE PUEDEN REGULARSE Y FIJARSE A CUALQUIER ALTURA PERMITIENDO UN ACCESO TOTAL AL PACIENTE SEGUN SU ALTURA SELECCIONADA BARANDALES FABRICADOS DE POLICARBONATO TRANSPARENTE PARA PORPORCIONAR UNA VISIBILIDAD DE 360° HACIA EL PACIENTE. DIMENSIONES GENERALES DE LA CAMA LARGO TOTAL 74.5 X 1.36 CM DE ALTURA FIJA GIRATORIAS DOS DE ELLAS CON FRENO TOPES GIRATORIOS ANTICHOQUE CON PESO MAXIMO DEL USUARIO DE 0 A 50 KG. COLCHON DE MATERIAL SUAVE (TIPO ESPUMA) CON CUBIERTA IMPERMEABLE Y TRANSPIRABLE CON CREMALLERA PARA UNA LIMPIEZA FACIL 10 CM DE ESPESOR PORTASUERO INOXIDABLE CON ALTURA AJUSTABLE DE 0 A 50 CM BANDEJA MULTIUSOS BAJO EL LECHO SOPORTE PARA COLGAR BOLSAS DE LAS SONDAS O DREN | 48300
I450600102 | 545 | CUNA CUNA PEDIATRICA MECANICA PARA LACTANTES Y PREESCOLAR ESTRUCTURA METALICA CON RECUBRIMIENTO DE POLIESTER Y ACRO INOXIDABLE PULIDO CON BARANDAL Y COLCHON. SISTEMA DE DOS POSTES PARA SOPORTE DE BARANDALES (UN POSTE EN CADA EXTREMO A LO LARGO) BARANDALES ABATIBLES QUE PUEDEN REGULARSE Y FIJARSE A CUALQUIER ALTURA PERMITIENDO UN ACCESO TOTAL AL PACIENTE SEGUN SU ALTURA SELECCIONADA BARANDALES FABRICADOS DE POLICARBONATO TRANSPARENTE PARA PORPORCIONAR UNA VISIBILIDAD DE 360° HACIA EL PACIENTE. DIMENSIONES GENERALES DE LA CAMA LARGO TOTAL 74.5 X 1.36 CM DE ALTURA FIJA GIRATORIAS DOS DE ELLAS CON FRENO TOPES GIRATORIOS ANTICHOQUE CON PESO MAXIMO DEL USUARIO DE 0 A 50 KG. COLCHON DE MATERIAL SUAVE (TIPO ESPUMA) CON CUBIERTA IMPERMEABLE Y TRANSPIRABLE CON CREMALLERA PARA UNA LIMPIEZA FACIL 10 CM DE ESPESOR PORTASUERO INOXIDABLE CON ALTURA AJUSTABLE DE 0 A 50 CM BANDEJA MULTIUSOS BAJO EL LECHO SOPORTE PARA COLGAR BOLSAS DE LAS SONDAS O DREN | 48300
I450600102 | 546 | CUNA CUNA PEDIATRICA MECANICA PARA LACTANTES Y PREESCOLAR ESTRUCTURA METALICA CON RECUBRIMIENTO DE POLIESTER Y ACRO INOXIDABLE PULIDO CON BARANDAL Y COLCHON. SISTEMA DE DOS POSTES PARA SOPORTE DE BARANDALES (UN POSTE EN CADA EXTREMO A LO LARGO) BARANDALES ABATIBLES QUE PUEDEN REGULARSE Y FIJARSE A CUALQUIER ALTURA PERMITIENDO UN ACCESO TOTAL AL PACIENTE SEGUN SU ALTURA SELECCIONADA BARANDALES FABRICADOS DE POLICARBONATO TRANSPARENTE PARA PORPORCIONAR UNA VISIBILIDAD DE 360° HACIA EL PACIENTE. DIMENSIONES GENERALES DE LA CAMA LARGO TOTAL 74.5 X 1.36 CM DE ALTURA FIJA GIRATORIAS DOS DE ELLAS CON FRENO TOPES GIRATORIOS ANTICHOQUE CON PESO MAXIMO DEL USUARIO DE 0 A 50 KG. COLCHON DE MATERIAL SUAVE (TIPO ESPUMA) CON CUBIERTA IMPERMEABLE Y TRANSPIRABLE CON CREMALLERA PARA UNA LIMPIEZA FACIL 10 CM DE ESPESOR PORTASUERO INOXIDABLE CON ALTURA AJUSTABLE DE 0 A 50 CM BANDEJA MULTIUSOS BAJO EL LECHO SOPORTE PARA COLGAR BOLSAS DE LAS SONDAS O DREN | 48300
I450600102 | 548 | CUNA CUNA PEDIATRICA MECANICA PARA LACTANTES Y PREESCOLAR ESTRUCTURA METALICA CON RECUBRIMIENTO DE POLIESTER Y ACRO INOXIDABLE PULIDO CON BARANDAL Y COLCHON. SISTEMA DE DOS POSTES PARA SOPORTE DE BARANDALES (UN POSTE EN CADA EXTREMO A LO LARGO) BARANDALES ABATIBLES QUE PUEDEN REGULARSE Y FIJARSE A CUALQUIER ALTURA PERMITIENDO UN ACCESO TOTAL AL PACIENTE SEGUN SU ALTURA SELECCIONADA BARANDALES FABRICADOS DE POLICARBONATO TRANSPARENTE PARA PORPORCIONAR UNA VISIBILIDAD DE 360° HACIA EL PACIENTE. DIMENSIONES GENERALES DE LA CAMA LARGO TOTAL 74.5 X 1.36 CM DE ALTURA FIJA GIRATORIAS DOS DE ELLAS CON FRENO TOPES GIRATORIOS ANTICHOQUE CON PESO MAXIMO DEL USUARIO DE 0 A 50 KG. COLCHON DE MATERIAL SUAVE (TIPO ESPUMA) CON CUBIERTA IMPERMEABLE Y TRANSPIRABLE CON CREMALLERA PARA UNA LIMPIEZA FACIL 10 CM DE ESPESOR PORTASUERO INOXIDABLE CON ALTURA AJUSTABLE DE 0 A 50 CM BANDEJA MULTIUSOS BAJO EL LECHO SOPORTE PARA COLGAR BOLSAS DE LAS SONDAS O DREN | 48300
I450600102 | 552 | CUNA CUNA PEDIATRICA MECANICA PARA LACTANTES Y PREESCOLAR ESTRUCTURA METALICA CON RECUBRIMIENTO DE POLIESTER Y ACRO INOXIDABLE PULIDO CON BARANDAL Y COLCHON. SISTEMA DE DOS POSTES PARA SOPORTE DE BARANDALES (UN POSTE EN CADA EXTREMO A LO LARGO) BARANDALES ABATIBLES QUE PUEDEN REGULARSE Y FIJARSE A CUALQUIER ALTURA PERMITIENDO UN ACCESO TOTAL AL PACIENTE SEGUN SU ALTURA SELECCIONADA BARANDALES FABRICADOS DE POLICARBONATO TRANSPARENTE PARA PORPORCIONAR UNA VISIBILIDAD DE 360° HACIA EL PACIENTE. DIMENSIONES GENERALES DE LA CAMA LARGO TOTAL 74.5 X 1.36 CM DE ALTURA FIJA GIRATORIAS DOS DE ELLAS CON FRENO TOPES GIRATORIOS ANTICHOQUE CON PESO MAXIMO DEL USUARIO DE 0 A 50 KG. COLCHON DE MATERIAL SUAVE (TIPO ESPUMA) CON CUBIERTA IMPERMEABLE Y TRANSPIRABLE CON CREMALLERA PARA UNA LIMPIEZA FACIL 10 CM DE ESPESOR PORTASUERO INOXIDABLE CON ALTURA AJUSTABLE DE 0 A 50 CM BANDEJA MULTIUSOS BAJO EL LECHO SOPORTE PARA COLGAR BOLSAS DE LAS SONDAS O DREN | 48300
I450600102 | 553 | CUNA CUNA PEDIATRICA MECANICA PARA LACTANTES Y PREESCOLAR ESTRUCTURA METALICA CON RECUBRIMIENTO DE POLIESTER Y ACRO INOXIDABLE PULIDO CON BARANDAL Y COLCHON. SISTEMA DE DOS POSTES PARA SOPORTE DE BARANDALES (UN POSTE EN CADA EXTREMO A LO LARGO) BARANDALES ABATIBLES QUE PUEDEN REGULARSE Y FIJARSE A CUALQUIER ALTURA PERMITIENDO UN ACCESO TOTAL AL PACIENTE SEGUN SU ALTURA SELECCIONADA BARANDALES FABRICADOS DE POLICARBONATO TRANSPARENTE PARA PORPORCIONAR UNA VISIBILIDAD DE 360° HACIA EL PACIENTE. DIMENSIONES GENERALES DE LA CAMA LARGO TOTAL 74.5 X 1.36 CM DE ALTURA FIJA GIRATORIAS DOS DE ELLAS CON FRENO TOPES GIRATORIOS ANTICHOQUE CON PESO MAXIMO DEL USUARIO DE 0 A 50 KG. COLCHON DE MATERIAL SUAVE (TIPO ESPUMA) CON CUBIERTA IMPERMEABLE Y TRANSPIRABLE CON CREMALLERA PARA UNA LIMPIEZA FACIL 10 CM DE ESPESOR PORTASUERO INOXIDABLE CON ALTURA AJUSTABLE DE 0 A 50 CM BANDEJA MULTIUSOS BAJO EL LECHO SOPORTE PARA COLGAR BOLSAS DE LAS SONDAS O DREN | 48300
I450600102 | 554 | CUNA CUNA PEDIATRICA MECANICA PARA LACTANTES Y PREESCOLAR ESTRUCTURA METALICA CON RECUBRIMIENTO DE POLIESTER Y ACRO INOXIDABLE PULIDO CON BARANDAL Y COLCHON. SISTEMA DE DOS POSTES PARA SOPORTE DE BARANDALES (UN POSTE EN CADA EXTREMO A LO LARGO) BARANDALES ABATIBLES QUE PUEDEN REGULARSE Y FIJARSE A CUALQUIER ALTURA PERMITIENDO UN ACCESO TOTAL AL PACIENTE SEGUN SU ALTURA SELECCIONADA BARANDALES FABRICADOS DE POLICARBONATO TRANSPARENTE PARA PORPORCIONAR UNA VISIBILIDAD DE 360° HACIA EL PACIENTE. DIMENSIONES GENERALES DE LA CAMA LARGO TOTAL 74.5 X 1.36 CM DE ALTURA FIJA GIRATORIAS DOS DE ELLAS CON FRENO TOPES GIRATORIOS ANTICHOQUE CON PESO MAXIMO DEL USUARIO DE 0 A 50 KG. COLCHON DE MATERIAL SUAVE (TIPO ESPUMA) CON CUBIERTA IMPERMEABLE Y TRANSPIRABLE CON CREMALLERA PARA UNA LIMPIEZA FACIL 10 CM DE ESPESOR PORTASUERO INOXIDABLE CON ALTURA AJUSTABLE DE 0 A 50 CM BANDEJA MULTIUSOS BAJO EL LECHO SOPORTE PARA COLGAR BOLSAS DE LAS SONDAS O DREN | 48300
I450600102 | 557 | CUNA CUNA PEDIATRICA MECANICA PARA LACTANTES Y PREESCOLAR ESTRUCTURA METALICA CON RECUBRIMIENTO DE POLIESTER Y ACRO INOXIDABLE PULIDO CON BARANDAL Y COLCHON. SISTEMA DE DOS POSTES PARA SOPORTE DE BARANDALES (UN POSTE EN CADA EXTREMO A LO LARGO) BARANDALES ABATIBLES QUE PUEDEN REGULARSE Y FIJARSE A CUALQUIER ALTURA PERMITIENDO UN ACCESO TOTAL AL PACIENTE SEGUN SU ALTURA SELECCIONADA BARANDALES FABRICADOS DE POLICARBONATO TRANSPARENTE PARA PORPORCIONAR UNA VISIBILIDAD DE 360° HACIA EL PACIENTE. DIMENSIONES GENERALES DE LA CAMA LARGO TOTAL 74.5 X 1.36 CM DE ALTURA FIJA GIRATORIAS DOS DE ELLAS CON FRENO TOPES GIRATORIOS ANTICHOQUE CON PESO MAXIMO DEL USUARIO DE 0 A 50 KG. COLCHON DE MATERIAL SUAVE (TIPO ESPUMA) CON CUBIERTA IMPERMEABLE Y TRANSPIRABLE CON CREMALLERA PARA UNA LIMPIEZA FACIL 10 CM DE ESPESOR PORTASUERO INOXIDABLE CON ALTURA AJUSTABLE DE 0 A 50 CM BANDEJA MULTIUSOS BAJO EL LECHO SOPORTE PARA COLGAR BOLSAS DE LAS SONDAS O DREN | 48300
I450600102 | 566 | CUNA CUNA PEDIATRICA MECANICA PARA LACTANTES Y PREESCOLAR ESTRUCTURA METALICA CON RECUBRIMIENTO DE POLIESTER Y ACRO INOXIDABLE PULIDO CON BARANDAL Y COLCHON. SISTEMA DE DOS POSTES PARA SOPORTE DE BARANDALES (UN POSTE EN CADA EXTREMO A LO LARGO) BARANDALES ABATIBLES QUE PUEDEN REGULARSE Y FIJARSE A CUALQUIER ALTURA PERMITIENDO UN ACCESO TOTAL AL PACIENTE SEGUN SU ALTURA SELECCIONADA BARANDALES FABRICADOS DE POLICARBONATO TRANSPARENTE PARA PORPORCIONAR UNA VISIBILIDAD DE 360° HACIA EL PACIENTE. DIMENSIONES GENERALES DE LA CAMA LARGO TOTAL 74.5 X 1.36 CM DE ALTURA FIJA GIRATORIAS DOS DE ELLAS CON FRENO TOPES GIRATORIOS ANTICHOQUE CON PESO MAXIMO DEL USUARIO DE 0 A 50 KG. COLCHON DE MATERIAL SUAVE (TIPO ESPUMA) CON CUBIERTA IMPERMEABLE Y TRANSPIRABLE CON CREMALLERA PARA UNA LIMPIEZA FACIL 10 CM DE ESPESOR PORTASUERO INOXIDABLE CON ALTURA AJUSTABLE DE 0 A 50 CM BANDEJA MULTIUSOS BAJO EL LECHO SOPORTE PARA COLGAR BOLSAS DE LAS SONDAS O DREN | 48300
I450600102 | 569 | CUNA CUNA PEDIATRICA MECANICA PARA LACTANTES Y PREESCOLAR ESTRUCTURA METALICA CON RECUBRIMIENTO DE POLIESTER Y ACRO INOXIDABLE PULIDO CON BARANDAL Y COLCHON. SISTEMA DE DOS POSTES PARA SOPORTE DE BARANDALES (UN POSTE EN CADA EXTREMO A LO LARGO) BARANDALES ABATIBLES QUE PUEDEN REGULARSE Y FIJARSE A CUALQUIER ALTURA PERMITIENDO UN ACCESO TOTAL AL PACIENTE SEGUN SU ALTURA SELECCIONADA BARANDALES FABRICADOS DE POLICARBONATO TRANSPARENTE PARA PORPORCIONAR UNA VISIBILIDAD DE 360° HACIA EL PACIENTE. DIMENSIONES GENERALES DE LA CAMA LARGO TOTAL 74.5 X 1.36 CM DE ALTURA FIJA GIRATORIAS DOS DE ELLAS CON FRENO TOPES GIRATORIOS ANTICHOQUE CON PESO MAXIMO DEL USUARIO DE 0 A 50 KG. COLCHON DE MATERIAL SUAVE (TIPO ESPUMA) CON CUBIERTA IMPERMEABLE Y TRANSPIRABLE CON CREMALLERA PARA UNA LIMPIEZA FACIL 10 CM DE ESPESOR PORTASUERO INOXIDABLE CON ALTURA AJUSTABLE DE 0 A 50 CM BANDEJA MULTIUSOS BAJO EL LECHO SOPORTE PARA COLGAR BOLSAS DE LAS SONDAS O DREN | 48300
I450600102 | 570 | CUNA CUNA PEDIATRICA MECANICA PARA LACTANTES Y PREESCOLAR ESTRUCTURA METALICA CON RECUBRIMIENTO DE POLIESTER Y ACRO INOXIDABLE PULIDO CON BARANDAL Y COLCHON. SISTEMA DE DOS POSTES PARA SOPORTE DE BARANDALES (UN POSTE EN CADA EXTREMO A LO LARGO) BARANDALES ABATIBLES QUE PUEDEN REGULARSE Y FIJARSE A CUALQUIER ALTURA PERMITIENDO UN ACCESO TOTAL AL PACIENTE SEGUN SU ALTURA SELECCIONADA BARANDALES FABRICADOS DE POLICARBONATO TRANSPARENTE PARA PORPORCIONAR UNA VISIBILIDAD DE 360° HACIA EL PACIENTE. DIMENSIONES GENERALES DE LA CAMA LARGO TOTAL 74.5 X 1.36 CM DE ALTURA FIJA GIRATORIAS DOS DE ELLAS CON FRENO TOPES GIRATORIOS ANTICHOQUE CON PESO MAXIMO DEL USUARIO DE 0 A 50 KG. COLCHON DE MATERIAL SUAVE (TIPO ESPUMA) CON CUBIERTA IMPERMEABLE Y TRANSPIRABLE CON CREMALLERA PARA UNA LIMPIEZA FACIL 10 CM DE ESPESOR PORTASUERO INOXIDABLE CON ALTURA AJUSTABLE DE 0 A 50 CM BANDEJA MULTIUSOS BAJO EL LECHO SOPORTE PARA COLGAR BOLSAS DE LAS SONDAS O DREN | 48300
I450600102 | 571 | CUNA CUNA PEDIATRICA MECANICA PARA LACTANTES Y PREESCOLAR ESTRUCTURA METALICA CON RECUBRIMIENTO DE POLIESTER Y ACRO INOXIDABLE PULIDO CON BARANDAL Y COLCHON. SISTEMA DE DOS POSTES PARA SOPORTE DE BARANDALES (UN POSTE EN CADA EXTREMO A LO LARGO) BARANDALES ABATIBLES QUE PUEDEN REGULARSE Y FIJARSE A CUALQUIER ALTURA PERMITIENDO UN ACCESO TOTAL AL PACIENTE SEGUN SU ALTURA SELECCIONADA BARANDALES FABRICADOS DE POLICARBONATO TRANSPARENTE PARA PORPORCIONAR UNA VISIBILIDAD DE 360° HACIA EL PACIENTE. DIMENSIONES GENERALES DE LA CAMA LARGO TOTAL 74.5 X 1.36 CM DE ALTURA FIJA GIRATORIAS DOS DE ELLAS CON FRENO TOPES GIRATORIOS ANTICHOQUE CON PESO MAXIMO DEL USUARIO DE 0 A 50 KG. COLCHON DE MATERIAL SUAVE (TIPO ESPUMA) CON CUBIERTA IMPERMEABLE Y TRANSPIRABLE CON CREMALLERA PARA UNA LIMPIEZA FACIL 10 CM DE ESPESOR PORTASUERO INOXIDABLE CON ALTURA AJUSTABLE DE 0 A 50 CM BANDEJA MULTIUSOS BAJO EL LECHO SOPORTE PARA COLGAR BOLSAS DE LAS SONDAS O DREN | 48300
I450600102 | 572 | CUNA CUNA PEDIATRICA MECANICA PARA LACTANTES Y PREESCOLAR ESTRUCTURA METALICA CON RECUBRIMIENTO DE POLIESTER Y ACRO INOXIDABLE PULIDO CON BARANDAL Y COLCHON. SISTEMA DE DOS POSTES PARA SOPORTE DE BARANDALES (UN POSTE EN CADA EXTREMO A LO LARGO) BARANDALES ABATIBLES QUE PUEDEN REGULARSE Y FIJARSE A CUALQUIER ALTURA PERMITIENDO UN ACCESO TOTAL AL PACIENTE SEGUN SU ALTURA SELECCIONADA BARANDALES FABRICADOS DE POLICARBONATO TRANSPARENTE PARA PORPORCIONAR UNA VISIBILIDAD DE 360° HACIA EL PACIENTE. DIMENSIONES GENERALES DE LA CAMA LARGO TOTAL 74.5 X 1.36 CM DE ALTURA FIJA GIRATORIAS DOS DE ELLAS CON FRENO TOPES GIRATORIOS ANTICHOQUE CON PESO MAXIMO DEL USUARIO DE 0 A 50 KG. COLCHON DE MATERIAL SUAVE (TIPO ESPUMA) CON CUBIERTA IMPERMEABLE Y TRANSPIRABLE CON CREMALLERA PARA UNA LIMPIEZA FACIL 10 CM DE ESPESOR PORTASUERO INOXIDABLE CON ALTURA AJUSTABLE DE 0 A 50 CM BANDEJA MULTIUSOS BAJO EL LECHO SOPORTE PARA COLGAR BOLSAS DE LAS SONDAS O DREN | 48300
I450600102 | 573 | CUNA CUNA PEDIATRICA MECANICA PARA LACTANTES Y PREESCOLAR ESTRUCTURA METALICA CON RECUBRIMIENTO DE POLIESTER Y ACRO INOXIDABLE PULIDO CON BARANDAL Y COLCHON. SISTEMA DE DOS POSTES PARA SOPORTE DE BARANDALES (UN POSTE EN CADA EXTREMO A LO LARGO) BARANDALES ABATIBLES QUE PUEDEN REGULARSE Y FIJARSE A CUALQUIER ALTURA PERMITIENDO UN ACCESO TOTAL AL PACIENTE SEGUN SU ALTURA SELECCIONADA BARANDALES FABRICADOS DE POLICARBONATO TRANSPARENTE PARA PORPORCIONAR UNA VISIBILIDAD DE 360° HACIA EL PACIENTE. DIMENSIONES GENERALES DE LA CAMA LARGO TOTAL 74.5 X 1.36 CM DE ALTURA FIJA GIRATORIAS DOS DE ELLAS CON FRENO TOPES GIRATORIOS ANTICHOQUE CON PESO MAXIMO DEL USUARIO DE 0 A 50 KG. COLCHON DE MATERIAL SUAVE (TIPO ESPUMA) CON CUBIERTA IMPERMEABLE Y TRANSPIRABLE CON CREMALLERA PARA UNA LIMPIEZA FACIL 10 CM DE ESPESOR PORTASUERO INOXIDABLE CON ALTURA AJUSTABLE DE 0 A 50 CM BANDEJA MULTIUSOS BAJO EL LECHO SOPORTE PARA COLGAR BOLSAS DE LAS SONDAS O DREN | 48300
I450600102 | 574 | CUNA CUNA PEDIATRICA MECANICA PARA LACTANTES Y PREESCOLAR ESTRUCTURA METALICA CON RECUBRIMIENTO DE POLIESTER Y ACRO INOXIDABLE PULIDO CON BARANDAL Y COLCHON. SISTEMA DE DOS POSTES PARA SOPORTE DE BARANDALES (UN POSTE EN CADA EXTREMO A LO LARGO) BARANDALES ABATIBLES QUE PUEDEN REGULARSE Y FIJARSE A CUALQUIER ALTURA PERMITIENDO UN ACCESO TOTAL AL PACIENTE SEGUN SU ALTURA SELECCIONADA BARANDALES FABRICADOS DE POLICARBONATO TRANSPARENTE PARA PORPORCIONAR UNA VISIBILIDAD DE 360° HACIA EL PACIENTE. DIMENSIONES GENERALES DE LA CAMA LARGO TOTAL 74.5 X 1.36 CM DE ALTURA FIJA GIRATORIAS DOS DE ELLAS CON FRENO TOPES GIRATORIOS ANTICHOQUE CON PESO MAXIMO DEL USUARIO DE 0 A 50 KG. COLCHON DE MATERIAL SUAVE (TIPO ESPUMA) CON CUBIERTA IMPERMEABLE Y TRANSPIRABLE CON CREMALLERA PARA UNA LIMPIEZA FACIL 10 CM DE ESPESOR PORTASUERO INOXIDABLE CON ALTURA AJUSTABLE DE 0 A 50 CM BANDEJA MULTIUSOS BAJO EL LECHO SOPORTE PARA COLGAR BOLSAS DE LAS SONDAS O DREN | 48300
I450600102 | 577 | CUNA CUNA PEDIATRICA MECANICA PARA LACTANTES Y PREESCOLAR ESTRUCTURA METALICA CON RECUBRIMIENTO DE POLIESTER Y ACRO INOXIDABLE PULIDO CON BARANDAL Y COLCHON. SISTEMA DE DOS POSTES PARA SOPORTE DE BARANDALES (UN POSTE EN CADA EXTREMO A LO LARGO) BARANDALES ABATIBLES QUE PUEDEN REGULARSE Y FIJARSE A CUALQUIER ALTURA PERMITIENDO UN ACCESO TOTAL AL PACIENTE SEGUN SU ALTURA SELECCIONADA BARANDALES FABRICADOS DE POLICARBONATO TRANSPARENTE PARA PORPORCIONAR UNA VISIBILIDAD DE 360° HACIA EL PACIENTE. DIMENSIONES GENERALES DE LA CAMA LARGO TOTAL 74.5 X 1.36 CM DE ALTURA FIJA GIRATORIAS DOS DE ELLAS CON FRENO TOPES GIRATORIOS ANTICHOQUE CON PESO MAXIMO DEL USUARIO DE 0 A 50 KG. COLCHON DE MATERIAL SUAVE (TIPO ESPUMA) CON CUBIERTA IMPERMEABLE Y TRANSPIRABLE CON CREMALLERA PARA UNA LIMPIEZA FACIL 10 CM DE ESPESOR PORTASUERO INOXIDABLE CON ALTURA AJUSTABLE DE 0 A 50 CM BANDEJA MULTIUSOS BAJO EL LECHO SOPORTE PARA COLGAR BOLSAS DE LAS SONDAS O DREN | 48300
I450600102 | 588 | CUNA CUNA PEDIATRICA MECANICA PARA LACTANTES Y PREESCOLAR ESTRUCTURA METALICA CON RECUBRIMIENTO DE POLIESTER Y ACRO INOXIDABLE PULIDO CON BARANDAL Y COLCHON. SISTEMA DE DOS POSTES PARA SOPORTE DE BARANDALES (UN POSTE EN CADA EXTREMO A LO LARGO) BARANDALES ABATIBLES QUE PUEDEN REGULARSE Y FIJARSE A CUALQUIER ALTURA PERMITIENDO UN ACCESO TOTAL AL PACIENTE SEGUN SU ALTURA SELECCIONADA BARANDALES FABRICADOS DE POLICARBONATO TRANSPARENTE PARA PORPORCIONAR UNA VISIBILIDAD DE 360° HACIA EL PACIENTE. DIMENSIONES GENERALES DE LA CAMA LARGO TOTAL 74.5 X 1.36 CM DE ALTURA FIJA GIRATORIAS DOS DE ELLAS CON FRENO TOPES GIRATORIOS ANTICHOQUE CON PESO MAXIMO DEL USUARIO DE 0 A 50 KG. COLCHON DE MATERIAL SUAVE (TIPO ESPUMA) CON CUBIERTA IMPERMEABLE Y TRANSPIRABLE CON CREMALLERA PARA UNA LIMPIEZA FACIL 10 CM DE ESPESOR PORTASUERO INOXIDABLE CON ALTURA AJUSTABLE DE 0 A 50 CM BANDEJA MULTIUSOS BAJO EL LECHO SOPORTE PARA COLGAR BOLSAS DE LAS SONDAS O DREN | 48300
I090000034 | 141 | ASPIRADOR SUCCION CONTINUA ASPIRADOR SUCCION CONTINUA | 5568
I090000162 | 45 | DESFIBRILADOR PARA CARDIOLOGIA DESFIBRILADOR PARA CARDILOGIA | 149060
I360000036 | 19 | REFRIGERADOR LACTEOS REFRIGERADOR DE LACTEOS VERTICAL DE 20 PUERTA DE CRISTAL CONTROL INTELIGENTE ALTA EFICIENCIA VIDRIOS TEMPLADOS | 16568.37
I090000034 | 145 | ASPIRADOR SUCCION CONTINUA ASPIRADOR SUCCION CONTINUA ASPIRADOR DE FLEMA PORTATIL BATERIA RECARGABLE DEVILBISS | 7284.8
I450600280 | 1401 | VITRINA VITRINA SENCILLA METALICA CON PUERTA DE CRISTAL COLOR BEIGE | 2854.76
I180000228 | 36 | CLIENTE DELGADO THIN CLIENT HP MODELO T5740 PROCESADOR INTEL ATOM N280 DE 1.66 GHZ. PUERTOS INTEGRADOS AL MOTHERBOARD: 8 PUERTOS USB 2.0 (2 EN LA PARTE FRONTAL 4 EN LA PARTE TRASERA Y 2 EN ELCOMPORTAIMIENTO SEGURO DE USB) INCLUYE CONEXIONES SERIAL Y PS/2. 1 VGA Y UN DISPLAYPORT 2 PS/2 1 SERIAL Y 1 (RJ-45) TARJET ADE RED : 10/100/1000 GIGABIT ETHERNET (RJ-45) MEMORIA RAM : 2 GB DDR-3 SODIMM (1 X 2 GB SODIMM) ARQUITECTURA VIDEO: INTEL GL40 GRAPHICS CON SOPORTE PARA 2 MONITORES DE ALTA RESOLUCION DE 2048 X 1536 SALIDA VGA Y CONEXION DISPLAYPORT. AUDIO: SALIDA: ALTAVOZ INTERNO AMPLIFICADO MINICON. 1/8 PULG. SONIDO ESTEREO 16 BITS VELOCIDAD DE MUESTRA 44 KHZ REALTEK ALC 272 AUDIO TECLADO: ESTANDAR PS/2 MOUSE OPTICO HP PS/2 DE DOS BOTONES CON DESPLAZAMIENTO SISTEMA OPERATIVO: MICROSOFT WINDOWS EMBEDDED STANDARD 2009 SOFTWARE INCLUIDO: OPATRATING SYSTEM MS WINDOWS EMBEDDED STANDARD ICA 11.0 (XENAPP PLUGIN FOR HOSTED APPS 11.0) MICROSOFT | 6554
I180000228 | 42 | CLIENTE DELGADO THIN CLIENT HP MODELO T5740 PROCESADOR INTEL ATOM N280 DE 1.66 GHZ. PUERTOS INTEGRADOS AL MOTHERBOARD: 8 PUERTOS USB 2.0 (2 EN LA PARTE FRONTAL 4 EN LA PARTE TRASERA Y 2 EN ELCOMPORTAIMIENTO SEGURO DE USB) INCLUYE CONEXIONES SERIAL Y PS/2. 1 VGA Y UN DISPLAYPORT 2 PS/2 1 SERIAL Y 1 (RJ-45) TARJET ADE RED : 10/100/1000 GIGABIT ETHERNET (RJ-45) MEMORIA RAM : 2 GB DDR-3 SODIMM (1 X 2 GB SODIMM) ARQUITECTURA VIDEO: INTEL GL40 GRAPHICS CON SOPORTE PARA 2 MONITORES DE ALTA RESOLUCION DE 2048 X 1536 SALIDA VGA Y CONEXION DISPLAYPORT. AUDIO: SALIDA: ALTAVOZ INTERNO AMPLIFICADO MINICON. 1/8 PULG. SONIDO ESTEREO 16 BITS VELOCIDAD DE MUESTRA 44 KHZ REALTEK ALC 272 AUDIO TECLADO: ESTANDAR PS/2 MOUSE OPTICO HP PS/2 DE DOS BOTONES CON DESPLAZAMIENTO SISTEMA OPERATIVO: MICROSOFT WINDOWS EMBEDDED STANDARD 2009 SOFTWARE INCLUIDO: OPATRATING SYSTEM MS WINDOWS EMBEDDED STANDARD ICA 11.0 (XENAPP PLUGIN FOR HOSTED APPS 11.0) MICROSOFT | 6554
I090000312 | 1860 | MESA EXPLORACION MESA DE EXPLORACION PEDIATRICA CON COLCHON TAPIZADO EN VINIPIEL COLOR NEGRO | 3364
I060200282 | 343 | ESTERILIZADOR O AUTOCLAVE GENERADOR PORTATIL DE AGUA IONIZADA PARA LIMPIEZA Y DESINFECCION DE SUPERFICIES A BATERIAS 110 V INCLUYE:CARGADOR DE PARED | 7057.44
I090000312 | 1888 | MESA EXPLORACION MESA DE EXPLORACION GINECOLOGICA CON PIERNERAS DE PLASTICO CON ESTRUCTURA METALICA EN LAMINA ESMALTADA CALIBRE 22 COLOR BEIGE GABINETE CON PUERTAS Y COLCHON TAPIZADO EN VINIL COLOR NEGRO | 3395.32
I150200098 | 5 | CENTRAL TIPO TELEFONO CENTRAL TIPO TELEFONO CENTRAL DE 40 LLAMADAS DE VOZ ABIERTA CON VOCEO GENERAL FORMAN PARTE DEL SISTEMA DE INTERCOMUNICACION | 129628.76
I150200098 | 6 | CENTRAL TIPO TELEFONO CENTRAL TIPO TELEFONO CENTRAL DE 40 LLAMADAS DE VOZ ABIERTA CON VOCEO GENERAL FORMAN PARTE DEL SISTEMA DE INTERCOMUNICACION | 129628.76
I090000082 | 7 | CALENTADOR BIBERONES CALENTADOR DE BIBERONES ELECTRICO DE ACERO INOXIDABLE CAP APROX DE 45 X 50 INCLUYE CANASTILLA CON JALADERA | 10106.62
I450600280 | 1421 | VITRINA VITRINA DOBLE PARA MEDICAMENTO DE .40 X 1.70 X 1.98 MTS. FABRICADO EN ACERO INOXIDABLE TIPO 304 CON PUERTAS DE CRISTAL A TODO LO ALTO CHAPA DE SEGURIDAD Y 4 ENTREPANOS EN ACERO INOXIDABLE. | 37700
I450400012 | 929 | ARCHIVERO ARCHIVERO DE 4 GAVETAS METALICOS COLOR ARENA | 3422
I450400072 | 269 | CESTO BASURA (RAMO 33) CONTENEDOR DE PEDAL EN COLOR ROJO. | 2741.08
I450400072 | 270 | CESTO BASURA (RAMO 33) CONTENEDOR DE PEDAL EN COLOR ROJO. | 2741.08
I450400072 | 272 | CESTO BASURA (RAMO 33) CONTENEDOR DE PEDAL EN COLOR ROJO. | 2741.08
I450400248 | 521 | MESA DE TRABAJO MESA DE TRABAJO DE 1.45 X .50 X .90 MTS. FABRICADA EN ACERO INOXIDABLE. | 8935.48
I450400248 | 522 | MESA DE TRABAJO MESA DE TRABAJO DE 1.45 X .50 X .90 MTS. FABRICADA EN ACERO INOXIDABLE. | 8935.48
I450400248 | 523 | MESA DE TRABAJO MESA DE TRABAJO DE 1.45 X .50 X .90 MTS. FABRICADA EN ACERO INOXIDABLE. | 8935.48
I450400248 | 529 | MESA DE TRABAJO MESA DE TRABAJO DE .45 X .45 X .90 MTS. FABRICADO EN ACERO INOXIDABLE. | 5471.72
I450400248 | 532 | MESA DE TRABAJO MESA DE TRABAJO DE .45 X .45 X .90 MTS. FABRICADO EN ACERO INOXIDABLE. | 5471.72
I450400248 | 534 | MESA DE TRABAJO MESA DE TRABAJO DE .55 X .51 X.50 MTS. FABRICADA EN ACERO INOXIDABLE. | 4992.64
I090000162 | 51 | DESFIBRILADOR PARA CARDIOLOGIA DESFIBRILADOR MONITOR MARCAPASO | 265131.92
I090000466 | 221 | CARRO PARA MEDICAMENTOS CARRO PARA MEDICAMENTO FABRICADO EN ACERO INOXIDABLE GRADO MEDICO CON RODADO SUAVA SIN MARCAR SIN MODELO SIN N/S | 7621.2
I090000466 | 226 | CARRO PARA MEDICAMENTOS CARRO PARA MEDICAMENTO FABRICADO EN ACERO INOXIDABLE GRADO MEDICO CON RODADO SUAVA SIN MARCAR SIN MODELO SIN N/S | 7621.2
I090000466 | 229 | CARRO PARA MEDICAMENTOS CARRO PARA MEDICAMENTO FABRICADO EN ACERO INOXIDABLE GRADO MEDICO CON RODADO SUAVA SIN MARCAR SIN MODELO SIN N/S | 7621.2
I090000466 | 230 | CARRO PARA MEDICAMENTOS CARRO PARA MEDICAMENTO FABRICADO EN ACERO INOXIDABLE GRADO MEDICO CON RODADO SUAVA SIN MARCAR SIN MODELO SIN N/S | 7621.2
I450600280 | 1548 | VITRINA VITRINAS VERTICALES DE ACERO INOXIDABLE CON 2 PUERTAS DE CRISTAL DE .91 X .40 X 1.70 CON 4 ENTREPANOS DE ACERO INOXIDABLE. | 38048
I180000116 | 416 | SERVIDOR DE RED (GASTOS CATASTROFICOS NEONATOS Y TRASTORNOS QUIRURGICOS CONGENITOS Y ADQUIRIDOS) CLIENTE DELGADO PROCESADOR AMD DUAL CORE | 8485.4
I180000116 | 417 | SERVIDOR DE RED (GASTOS CATASTROFICOS NEONATOS Y TRASTORNOS QUIRURGICOS CONGENITOS Y ADQUIRIDOS) CLIENTE DELGADO PROCESADOR AMD DUAL CORE | 8485.4
I180000116 | 418 | SERVIDOR DE RED (GASTOS CATASTROFICOS NEONATOS Y TRASTORNOS QUIRURGICOS CONGENITOS Y ADQUIRIDOS) CLIENTE DELGADO PROCESADOR AMD DUAL CORE | 8485.4
I180000116 | 429 | SERVIDOR DE RED (GASTOS CATASTROFICOS NEONATOS Y TRASTORNOS QUIRURGICOS CONGENITOS Y ADQUIRIDOS) CLIENTE DELGADO PROCESADOR AMD DUAL CORE | 8485.4
I180000116 | 456 | SERVIDOR DE RED (GASTOS CATASTROFICOS NEONATOS Y TRASTORNOS QUIRURGICOS CONGENITOS Y ADQUIRIDOS) CLIENTE DELGADO PROCESADOR AMD DUAL CORE | 8485.4
I180000116 | 460 | SERVIDOR DE RED (GASTOS CATASTROFICOS NEONATOS Y TRASTORNOS QUIRURGICOS CONGENITOS Y ADQUIRIDOS) CLIENTE DELGADO PROCESADOR AMD DUAL CORE | 8485.4
I180000218 | 3787 | MONITOR (GASTOS CATASTROFICOS NEONATOS Y TRASTORNOS QUIRURGICOS CONGENITOS Y ADQURIDOS) MONITOR DE 18.5 PULGADAS LED LCD | 3636.6
I180000218 | 3812 | MONITOR (GASTOS CATASTROFICOS NEONATOS Y TRASTORNOS QUIRURGICOS CONGENITOS Y ADQURIDOS) MONITOR DE 18.5 PULGADAS LED LCD | 3636.6
I180000218 | 3830 | MONITOR (GASTOS CATASTROFICOS NEONATOS Y TRASTORNOS QUIRURGICOS CONGENITOS Y ADQURIDOS) MONITOR DE 18.5 PULGADAS LED LCD | 3636.6
I090000088 | 1731 | CAMA CLINICA CAMA DE HOSPITALIZACION. CAMA CON SISTEMA ELECTRICO PARA SU OPERACION | 51156
I090000088 | 1736 | CAMA CLINICA CAMA DE HOSPITALIZACION. CAMA CON SISTEMA ELECTRICO PARA SU OPERACION | 51156
I090000088 | 1740 | CAMA CLINICA CAMA DE HOSPITALIZACION. CAMA CON SISTEMA ELECTRICO PARA SU OPERACION | 51156
I090000088 | 1743 | CAMA CLINICA CAMA DE HOSPITALIZACION. CAMA CON SISTEMA ELECTRICO PARA SU OPERACION | 51156
I090000088 | 1751 | CAMA CLINICA CAMA DE HOSPITALIZACION. CAMA CON SISTEMA ELECTRICO PARA SU OPERACION | 51156
I090000462 | 43 | CARRO PARA MATERIAL Y EQUIPO CARRO PARA MATERIAL Y EQUIPO CARRO PARA VIA AEREA DIFICIL LIFE LINE. | 96277.68
I180000220 | 3661 | UNIDAD CENTRAL DE PROCESO (CPU) UNIDAD CENTRAL DE PROCESO COMPUTADORA DE ESCRITORIO PROCESADOR AMDA8-6500B 8 GB DE RAM DISCO DURO DE 1 TB WINDOWS 8 PRO 64 BITS/DW WINDOWS 7 PRO INCLUYE LICENCIA DE OFFICE HOME & BUSINESS 2013 GARANTIA 1 ANO | 18510.12
I450400126 | 4324 | ESTANTE ESTANTE DE 90X45X220-5 ESTANTE FABRICADO CON 4 POSTES DE ANGULO DE 1-1/2 EN CAL 14 CON PERFORACIONES PARA MODIFICAR ALTURA DE ENTREPANOS 5 ENTREPANOS EN CAL 20 CON UN RECUBRIMIENTO DE PINTURA EN POLVO EPOXI ELECTROSTATICA Y HORNEADA COLOR BLANCO OSTION | 3828
I360000020 | 41 | MANIQUIES (SICALIDAD) BRAZO DE ENTRENAMIENTO PARA IV BRAZO PARA PRACTICAS DE TERAPIA IV PARA BEBES REPRODUCCION REALISTA DE UN BEBE QUE PERMITE APRENDER LA PUNCION DE LA ARTERIA RADIAL EN BEBES MANO BANDA PARA PUNCION EN DEDOS PUNTOS DE ARTERIALES Y BRONQUIALES. | 12180
I360000020 | 42 | MANIQUIES BRAZO PARA PUNCION FEMENINO REPRODUCCION FIDEDIGNA DE UN BRAZO FEMENINO PARA EFECTUAR PRACTICAS DE TERAPIA INTRAVENOSA INCLUYE BRAZO DE PIEL DE REEMPLAZO SISTEMA VENOSO MULTIPLE LIQUIDO CON PARIENCIA DE SANGRE BOLSA TUBO FLEXIBLE CONECTOR SOPORTE Y GANCHO. | 21415.34
I360000020 | 43 | MANIQUIES BRAZO PARA PUNCION PEDIATRICO DERECHO BRAZO REALISTA CON UN SISTEMA INTRAVENOSO DISENADO PARA TERAPIA INTRAVENOSA BRAZO IV BRAZO NINO REPUESTO DE PIEL Y VENAS SANGRE SIMULADA BOLSA DE SANGRE Y CONECTORES 5 JERINGAS LUBRICANTES. | 15578.8
I360000020 | 44 | MANIQUIES BRAZO PARA PUNCION PEDIATRICO DERECHO BRAZO REALISTA CON UN SISTEMA MULTIVENOSO DISENADO PARA TERAPIA INTRAVENOSO BRAZI IV BRAZO NINO REPUESTO DE PIEL Y VENAS SANGRE SIMULADA BOLSA DE SANGRE Y CONECTORES 5 JERINGAS LUBRICANTE MALETA Y MANUAL DE USO. | 15578.8
I090001296 | 2 | LOCALIZADOS DE VENAS VISUALIZADOR DE VENAS ACCU VEIN BD | 103074.28
I090000462 | 52 | CARRO PARA MATERIAL Y EQUIPO CARRO BASICO CARRO METALICO CON DIMENSIONES 572 MM ANCHO 610 MM LARGO 1118 M ALTO QUE CUENTA CON 3 CAJONES RUEDAS COLOR BEIGE | 31666.72
I090000462 | 53 | CARRO PARA MATERIAL Y EQUIPO CARRO BASICO COMPACTO METALICO CON DIMENSIONES 572MM ANCHO 610 MM LARGO COLOR BEIGE | 31666.72
I450400012 | 1779 | ARCHIVERO ARCHIVERO DOCUMENTOS METAL 4 CAJONES CON LLAVE ESPECIFICACIONES TECNICAS ARCHIVERO DE 4 GAVETAS CON CUERPO FABRICADO EN LAMINA NEGRA INTEGRADA POR UNA TAPA DOS COSTADOS Y UN RESPALDO EN LAMINA CAL 22 | 6328.96
I450400072 | 302 | CESTO BASURA BOTE DE BASURA EN SEPTICO CONTENEDOR MOVIL TIPO CARRETILLA PARA DESPERDICIO DE MATERIAL CONFIDENCIAL CON TAPA ADERIDA EQUIPADA CON CERRADURA CON 2 RODAJAS EN SU PARTE TRASERA CON MEDIDAS DE 82 CM X 64.3 CM X 106.2 CM CON CAPACIDAD DE 246.05 LTS EN COLOR GRIS CON PESO DE 13.9 KG | 6331.28
I090000112 | 462 | CARRO MONITOR CARRO MONITOR DE DIAGNOSTICO PARA LACTANTES Y PEDIATRICOS CARACTERISTICAS MIDE LA PRESION ARTERIAL DE MANERA NO INVASIVA. | 226780
I060600048 | 4321 | BAUMANOMETRO BAUMANOMETRO ANEROIDE COLOR BLANCO SOPORTE TUBULAR DE ACERO PINTADO EPOXICA DE COLOR BLANCO MOVIL CON CANASTILLA CON 4 RODAJAS | 7984.04
I090000406 | 369 | SILLA RUEDAS SILLA DE RUEDAS ADULTO ACOJINADA CON DESCANSAPIES COLOR NEGRA | 6310.4
I060600404 | 432 | OXIMETRO OXIMETRO DE PULSO DE MESA CON CURVA DE PLETISMOGRAFIA PARA APLICACION EN PACIENTES: ADULTO PEDIATRICO INFANTIL Y NEONATAL. EQUIPO CON PESO NO MAYOR A 3 KG NO INVASIVO PARA MONITORIZAR LA SATURACION DE OXIGENO (SPO2) LA FRECUENCIA DEL PULSO (FP O FC). CON CAPACIDAD DE MONITOREAR EN BAJA PREFUSION Y EN MOVIMIENTO. BOTONES O TECLADO DIGITAL DE MEMBRANA CON SIMBOLOGIA INTERNACIONAL Y EN ESPANOL. DESPLIEGUE DIGITAL DE: SPO2 EN PORCENTAJE FRECUENCIA CARDIACA ALARMAS Y MENSAJES DE ERROR Y QUE MUESTRA LA CURVA DE PLETISMOGRAFIA. QUE INCLUYE 2 SENSORES MULTISITIO PARA CUBRIR LOS DIFERENTES RANGOS DE PACIENTE.CON CARRO DE TRANSPORTE CON FRENO EN AL MENOS 2 RUEDAS Y CANASTILLA PARA COLOCAR ACCESORIOS. | 76560
I090000088 | 2100 | CAMA CLINICA CAMA HOSPITALARIA ELECTRICA DE MULTIPLES POSICIONES CAMA ELECTRICA RODABLE QUE FACILITA LA ATENCION DEL PACIENTE EN HOSPITALIZACION CAMA ELECTRICA DE PROPOSITO GENERAL DISENADA PARA SER UTILIZADA GENERALMENTE EN HOSPITALIZACION CON EL TOQUE DE UN BOTON PROPORCIONA AL PACIENTE Y AL PERSONAL DE ENFERMERIA AJUSTE DE POSICIONES 1. CAMA HOSPITALARIA ELECTRICA DE MULTIPLES POSICIONES. 2. CON CARGA MAXIMA DE SEGURIDAD DE 250 KG COMO MINIMO. 3. CONTROLES ELECTRICOS INTERCONSTRUIDOS O INTEGRADOS EN BARANDALES CON SEGURO DE BLOQUEO PARA PACIENTE EN CONTROL DE ENFERMERIA. 4. QUE PERMITA DAR LAS SIGUIENTES POSICIONES EN FORMA ELECTRICA. 4.1 TRENDELEMBURG DE 15° COMO MINIMO. 4.2 TRENDELEMBURG INVERSO DE 15° COMO MINIMO. 4.3 SECCION DE ESPALDA O FOWLER CON AUTOREGRESION O TECNOLOGIA PARA MINIMIZAR LA PRESION EN LA REGION PELVICA QUE CUBRA EL RANGO DE 0 A 70° COMO MINIMO. 4.4 SECCION DE RODILLA QUE CUBRA EL RANGO DE 0-34° COMO MINIMO | 116000
I090000088 | 2112 | CAMA CLINICA CAMA HOSPITALARIA ELECTRICA DE MULTIPLES POSICIONES CAMA ELECTRICA RODABLE QUE FACILITA LA ATENCION DEL PACIENTE EN HOSPITALIZACION CAMA ELECTRICA DE PROPOSITO GENERAL DISENADA PARA SER UTILIZADA GENERALMENTE EN HOSPITALIZACION CON EL TOQUE DE UN BOTON PROPORCIONA AL PACIENTE Y AL PERSONAL DE ENFERMERIA AJUSTE DE POSICIONES 1. CAMA HOSPITALARIA ELECTRICA DE MULTIPLES POSICIONES. 2. CON CARGA MAXIMA DE SEGURIDAD DE 250 KG COMO MINIMO. 3. CONTROLES ELECTRICOS INTERCONSTRUIDOS O INTEGRADOS EN BARANDALES CON SEGURO DE BLOQUEO PARA PACIENTE EN CONTROL DE ENFERMERIA. 4. QUE PERMITA DAR LAS SIGUIENTES POSICIONES EN FORMA ELECTRICA. 4.1 TRENDELEMBURG DE 15° COMO MINIMO. 4.2 TRENDELEMBURG INVERSO DE 15° COMO MINIMO. 4.3 SECCION DE ESPALDA O FOWLER CON AUTOREGRESION O TECNOLOGIA PARA MINIMIZAR LA PRESION EN LA REGION PELVICA QUE CUBRA EL RANGO DE 0 A 70° COMO MINIMO. 4.4 SECCION DE RODILLA QUE CUBRA EL RANGO DE 0-34° COMO MINIMO | 116000
I450600102 | 722 | CUNA CUNA PEDIATRICA/NEONATAL MECANICA SOPORTA PACIENTES DEL HASTA 120 KG CON PALANCA DE DOBLE BLOQUEO BARANDILLAS ABATIBLES A AMBOS LADOS DE LA CUNA BARANDILLAS LATERALES AJUSTABLES A 4 DIFERENTES ALTURAS ELEVACION DE LA ESPALDA DE 0 A 75° INCLUYE: COLCHON ANTIESTATICO LAVABLE. RUEDAS ANTIESTATICAS CON PEDALES DE FRENO EN LAS CUATRO RUEDAS INCLUYE: 1 PORTASUEROS CON PROTECTORES DE MURO EN LAS CUATRO ESQUINAS CON PLACA DE IDENTIFICACION DEL PACIENTE. | 121800
I450600102 | 723 | CUNA CUNA PEDIATRICA/NEONATAL MECANICA SOPORTA PACIENTES DEL HASTA 120 KG CON PALANCA DE DOBLE BLOQUEO BARANDILLAS ABATIBLES A AMBOS LADOS DE LA CUNA BARANDILLAS LATERALES AJUSTABLES A 4 DIFERENTES ALTURAS ELEVACION DE LA ESPALDA DE 0 A 75° INCLUYE: COLCHON ANTIESTATICO LAVABLE. RUEDAS ANTIESTATICAS CON PEDALES DE FRENO EN LAS CUATRO RUEDAS INCLUYE: 1 PORTASUEROS CON PROTECTORES DE MURO EN LAS CUATRO ESQUINAS CON PLACA DE IDENTIFICACION DEL PACIENTE. | 121800
I450600102 | 725 | CUNA CUNA PEDIATRICA/NEONATAL MECANICA SOPORTA PACIENTES DEL HASTA 120 KG CON PALANCA DE DOBLE BLOQUEO BARANDILLAS ABATIBLES A AMBOS LADOS DE LA CUNA BARANDILLAS LATERALES AJUSTABLES A 4 DIFERENTES ALTURAS ELEVACION DE LA ESPALDA DE 0 A 75° INCLUYE: COLCHON ANTIESTATICO LAVABLE. RUEDAS ANTIESTATICAS CON PEDALES DE FRENO EN LAS CUATRO RUEDAS INCLUYE: 1 PORTASUEROS CON PROTECTORES DE MURO EN LAS CUATRO ESQUINAS CON PLACA DE IDENTIFICACION DEL PACIENTE. | 121800
I450600102 | 726 | CUNA CUNA PEDIATRICA/NEONATAL MECANICA SOPORTA PACIENTES DEL HASTA 120 KG CON PALANCA DE DOBLE BLOQUEO BARANDILLAS ABATIBLES A AMBOS LADOS DE LA CUNA BARANDILLAS LATERALES AJUSTABLES A 4 DIFERENTES ALTURAS ELEVACION DE LA ESPALDA DE 0 A 75° INCLUYE: COLCHON ANTIESTATICO LAVABLE. RUEDAS ANTIESTATICAS CON PEDALES DE FRENO EN LAS CUATRO RUEDAS INCLUYE: 1 PORTASUEROS CON PROTECTORES DE MURO EN LAS CUATRO ESQUINAS CON PLACA DE IDENTIFICACION DEL PACIENTE. | 121800
I450600102 | 727 | CUNA CUNA PEDIATRICA/NEONATAL MECANICA SOPORTA PACIENTES DEL HASTA 120 KG CON PALANCA DE DOBLE BLOQUEO BARANDILLAS ABATIBLES A AMBOS LADOS DE LA CUNA BARANDILLAS LATERALES AJUSTABLES A 4 DIFERENTES ALTURAS ELEVACION DE LA ESPALDA DE 0 A 75° INCLUYE: COLCHON ANTIESTATICO LAVABLE. RUEDAS ANTIESTATICAS CON PEDALES DE FRENO EN LAS CUATRO RUEDAS INCLUYE: 1 PORTASUEROS CON PROTECTORES DE MURO EN LAS CUATRO ESQUINAS CON PLACA DE IDENTIFICACION DEL PACIENTE. | 121800
I450600102 | 728 | CUNA CUNA PEDIATRICA/NEONATAL MECANICA SOPORTA PACIENTES DEL HASTA 120 KG CON PALANCA DE DOBLE BLOQUEO BARANDILLAS ABATIBLES A AMBOS LADOS DE LA CUNA BARANDILLAS LATERALES AJUSTABLES A 4 DIFERENTES ALTURAS ELEVACION DE LA ESPALDA DE 0 A 75° INCLUYE: COLCHON ANTIESTATICO LAVABLE. RUEDAS ANTIESTATICAS CON PEDALES DE FRENO EN LAS CUATRO RUEDAS INCLUYE: 1 PORTASUEROS CON PROTECTORES DE MURO EN LAS CUATRO ESQUINAS CON PLACA DE IDENTIFICACION DEL PACIENTE. | 121800
I450600102 | 729 | CUNA CUNA PEDIATRICA/NEONATAL MECANICA SOPORTA PACIENTES DEL HASTA 120 KG CON PALANCA DE DOBLE BLOQUEO BARANDILLAS ABATIBLES A AMBOS LADOS DE LA CUNA BARANDILLAS LATERALES AJUSTABLES A 4 DIFERENTES ALTURAS ELEVACION DE LA ESPALDA DE 0 A 75° INCLUYE: COLCHON ANTIESTATICO LAVABLE. RUEDAS ANTIESTATICAS CON PEDALES DE FRENO EN LAS CUATRO RUEDAS INCLUYE: 1 PORTASUEROS CON PROTECTORES DE MURO EN LAS CUATRO ESQUINAS CON PLACA DE IDENTIFICACION DEL PACIENTE. | 121800
I090000216 | 3545 | ESTUCHE DIAGNOSTICO (JGO. DE) ESTUCHE DE DIAGNOSTICO COLOR METAL | 8059.91
I450600048 | 1017 | BURO CON CUBIERTA FABRICADA EN LAMINA MDF CON ACABADO SANITARIOS O BORDES REDONDEADOS 2 CAJONES METALICOS CON CARA LAMINADA ARMARIO EN PARTE INFERIOR TOPES DE GOMA ANTI IMPACTO CON TUBO TRANSVERSAL EN LA PARTE POSTERIOR PARA COLGAR LA TOALLA 4 RUEDAS DE 8 CM. ALTURA TOTAL 94.5 CM. PROFUNDIDAD 45CM. | 6325
I450400258 | 614 | MODULO DESARMABLE MOD SEMI-EJECUTIVO CON PENINSULA CURVA DE 1.5 X .7 | 5617.75
I090000184 | 4 | EQUIPO ELECTRO ENCEFALOGRAFO EQUIPO ELECTRO ENCEFALOGRAFO DIGITYAL MODELO NIC ONE VEEG CON VIDEO EEG MARCA VIASYS (NICOLET) QUE CONSTA DE 32 CALASES DE REGISTRO CON MONITOR PLANO DE 17 CARRO DE TRASPORTE BRAZO ARTICULADO PARA AMPLIFICADOR Y ENTREPANO PARA IMPRESORA . FUENTE DE PODER AISLADA. SISTEMA DE VIDEO DIGITAL CON CAMRA CON ZZOOM MANUAL Y AUTO-IRIS MICROFONO TARJETA Y SOFFWARE DE VIDEO ASI COMO SOPRTE POARA MONTAJE DE CAMARA .CON PROGRAMA PARA ESTUDIOS DE ELECTROENCEFALOGRFIA CLINICA CON VIDEO EEG ADQUISICION REVISION ALMACENAMIENTO Y REPROTE DE RESULTADOS .PROGRAMA BASICO DE MAPEO. PROGRAMA DE INTERFRASE GRAFICA BASADA EN ICONOS DE FACIL ACDESO DE REVISION DEL AVENCE DEL ESTUDIO DURANTE SU APLICACION DE MANERA SIMULTANIA CON CONTROLES INDEPENDIENTES. CONFIGURACION DE PROTOCOLO DE ACUERDO CON LAS PREFERENCIAS DEL USUARIO .ACEPTA LA MODIFICACION DE LA BASE DEL TIEMPO. DESPUES DE HABER TRASCURRIDO EL REGISTRO ELECTROCARDIOGRAF | 766360
I180000218 | 2165 | MONITOR MONITOR | 4207.28
I180000220 | 1876 | UNIDAD CENTRAL DE PROCESO (CPU) CPU UNIDAD CENTRAL DE PROCESO | 9816.98
I180000162 | 2087 | IMPRESORA LASSER ( GASTOS CATASTROFICOS NEONATOS Y TRASTORNOS QUIRURGICOS CONGENITOS Y ADQUIRIDOS)IMPRESORA | 3561.2
I450400120 | 3256 | ESCRITORIO ESCRITORIO CON PEDESTAL DERECHO Y LATERAL ESPECIFICACIONES TECNICAS ESCRITORIO ESQUINERO DE 1.50 X 1.50 X .75 M COMPUESTO POR UNA CUBIERTA ESQUINERA 1.50 X .90 M CON TRANSICION Y CUBIERTA AUXILIAR DE .60X .60M FABRICADA EN MADERA AGLOMERADA DE 28MM DE ESPESOR CUBIERTAS COLOR CHOCOLATE PEDESTAL DE 2 GAVETAS CON 1 GAVETA PAPELERA Y GAVETA ARCHIVADORA FIJAS A CUBIERTAS CON CUERPO Y FRENTE METALICO INCLUYE PANEL DE CORTESIA METALICO CHOCOLATE | 4425.4
I090000186 | 182 | EQUIPO ELECTROCARDIOGRAFO ELECTROCARDIOGRAFO. CON ELECTRODOS REUSABLES ACCESORIOS INCLUIDOS: MANUAL DE USUARIO CABLE DE PACIENTE BROCHES PARA LAS EXTREMIDADES ELECTRODO PARA EL PECHO CABLE DE ALIMENTACION PAPEL. | 26680
I090000064 | 1053 | BASCULA CON Y SIN ESTADIMETRO ELECTRONICA ADULTO CON ESTADIMETRO BASCULA DESPLIEGUE DIGITAL DE PESO EN PANTALLA LECTURA EN KILOGRAMOS NIVEL DE RESOLUCION TARA MINIMA. ESTADIMETRO VARILLA DE MEDICION CON GRADUACIONES EN CENTIMETROS Y PULGADAS CAPACIDAD DE MEDICION HASTA 200 KG. | 8297.25
I090000064 | 1060 | BASCULA CON Y SIN ESTADIMETRO ELECTRONICA ADULTO CON ESTADIMETRO BASCULA DESPLIEGUE DIGITAL DE PESO EN PANTALLA LECTURA EN KILOGRAMOS NIVEL DE RESOLUCION TARA MINIMA. ESTADIMETRO VARILLA DE MEDICION CON GRADUACIONES EN CENTIMETROS Y PULGADAS CAPACIDAD DE MEDICION HASTA 200 KG. | 8297.25
I090000064 | 1072 | BASCULA CON Y SIN ESTADIMETRO ELECTRONICA ADULTO CON ESTADIMETRO BASCULA DESPLIEGUE DIGITAL DE PESO EN PANTALLA LECTURA EN KILOGRAMOS NIVEL DE RESOLUCION TARA MINIMA. ESTADIMETRO VARILLA DE MEDICION CON GRADUACIONES EN CENTIMETROS Y PULGADAS CAPACIDAD DE MEDICION HASTA 200 KG. | 8297.25
I180000116 | 40 | SERVIDOR DE RED HP DL380R04X3.8/800-2MHPM US SVR | 143058.85
I180000116 | 87 | SERVIDOR DE RED THIN CLIENT | 9465.99
I180000116 | 100 | SERVIDOR DE RED THIN CLIENT | 9465.99
I180000116 | 142 | SERVIDOR DE RED THIN CLIENT | 9465.99
I180000116 | 182 | SERVIDOR DE RED THIN CLIENT (CAMBIO LA SERIE POR CAMBIO DE APARATO CON EL PROVEEDOR PORQUE NO ENCENDIA ERA CNV64007N1 ) | 9465.99
I180000116 | 208 | SERVIDOR DE RED THIN CLIENT | 9465.99
I180000116 | 214 | SERVIDOR DE RED THIN CLIENT | 9465.99
I180000116 | 244 | SERVIDOR DE RED THIN CLIENT | 9465.99
I180000116 | 261 | SERVIDOR DE RED THIN CLIENT | 9465.99
I180000116 | 264 | SERVIDOR DE RED THIN CLIENT | 9465.99
I180000116 | 297 | SERVIDOR DE RED THIN CLIENT | 9465.99
I180000218 | 1192 | MONITOR MONITOR LCD 15 | 4056.85
I180000218 | 1241 | MONITOR MONITOR LCD 15 | 4056.85
I180000218 | 1289 | MONITOR MONITOR LCD 15 | 4056.85
I180000218 | 1333 | MONITOR MONITOR LCD 15 | 4056.85
I180000218 | 1335 | MONITOR MONITOR LCD 15 | 4056.85
I180000218 | 1343 | MONITOR MONITOR LCD 15 | 4056.85
I090000444 | 2 | UNIDAD OTORRINO UNIDAD DE CONSULTA DE OTORRINOLARINGOLOGIA. UNIDAD DE CONSULTA DE OTORRINOLARINGOLOGIA QUE CONSTE DE SISTEMA ELECTRICO DE EXPLORACION OTORRINOLARINGOLOGICA QUE CONVERTA LOS PROCESOS DE EXPLORACION Y CIRUGIAS EN PROCEDIMIENTOS MAS RAPIDOS Y SENCILLOS. QUE INCLUYA SILLON DONDE SE ELEVACION SEA DE CONTROL ELECTRICO Y PRESENTE UNA ALTURA MINIMA DE 56 CM. Y UNA ALTURA MAXIMA DE 79CM. CON UN RESPALDO RECLINABLEDE 0° A 90° CON BOTON DE REGRESO AUTOMATICO QUE COLOQUE AL PACIENTE EN POSICION ADECUADA PARA BAJARSE DEL SILLON CON BOTONES DE CONTROL EN AMBOS LADOS DEL SILLON COMO TAMBIEN QUE INCLUYA PEDAL DE CONTROL ESTO PARA QUE PERMITA MANTENER LA ESTERILIDAD DEL CAMPO QUIRURGICO QUESU BASE SEA DE ACERO SU CABECERA TRAPEZOIDAL DE 47CM DE ANCHO AJUSTABLE CONDESCANSABRAZOS ABATIBLES CON SISTEMA DE ROTACION LIBRE DE 330° CON FRENO MANUAL ASIMISMO QUE INCLUYA UN CENTRO DE PROCEDIMIENTOS ELECTRICO DESPLAZABLE FACILMENTE SOBRE RUEDAS | 1092500
I090000216 | 1743 | ESTUCHE DIAGNOSTICO (JGO. DE) OTOSCOPIO CON ILUMINACION POR LAMPARA HALOGENA HPX CON LUZ BLANCA DE FIBRA OPTICA DE 3.5V OPCION DE ILUMINADOR DE GARGANTA SISTEMA SELLADO O HERMETICO PARA PRUEBAS NEUMATICA. OFTALMOSCOPIO CON ILUMINACION CON LAMPARA HALOGENA DE 35 V MANGO METALICO DE BRONCE CROMADO ACABADO RUGOSO O ESTRIADO CRIOSTATO CON INTERRUPTOR DE ENCENDIDO Y APAGADO RECARGABLE DIRECTO DE LA CORRIENTE. ESTUCHE RIGIDO PARA GUARDAR LOS ACCESORIOS INCLUYE BATERIAS Y ESPECULOS REUSABLES. | 4473.5
I450400120 | 1956 | ESCRITORIO RECTO DE 2.10 X0.60 MTS. CUBIERTA DE LAMINADO PLASTICO DE 28MM DE ALTA DENSIDAD RECUBIERTOS CON CANTOS DE PVC ESTRUIDOS CON PATAS Y PANTALLAS METALICAS TROQUELADAS Y PINTURA ELECTROSTATICA EN COLOR NEGRO. | 5122.1
I450400120 | 1957 | ESCRITORIO RECTO DE 2.10 X0.60 MTS. CUBIERTA DE LAMINADO PLASTICO DE 28MM DE ALTA DENSIDAD RECUBIERTOS CON CANTOS DE PVC ESTRUIDOS CON PATAS Y PANTALLAS METALICAS TROQUELADAS Y PINTURA ELECTROSTATICA EN COLOR NEGRO. | 5122.1
I450400120 | 1965 | ESCRITORIO EN ESCUADRA DE 1.70 X .60 X .90 MTS. CUBIERTA DE LAMINADO PLASTICO DE 28MM DE ALTA DENSIDAD RECUBIERTOS CON CANTOS DE PVC ESTRUIDOS CON PATAS Y PANTALLAS METALICAS TROQUELADAS Y PINTURA ELECTROSTATICA EN COLOR NEGRO. | 2673.75
I450400258 | 639 | MODULO DESARMABLE DECISION RECTA DE 4M FAB. EN TRIPLAY DE PINO DE PRIMERA CALIDAD Y CUBIERTA DE LAMINADO PLASTICO CON VISTA Y ZOCLO DE ALUMINIO CON CUBIERTA ELEVADA CON BASES DE ALUMINIO Y CUBIERTA DE LAMINADO PLASTICO DE 28MM RECUBRIMIENTO EN PVC ESTRUIDO CAJONES. | 30490.96
I090000482 | 141 | MESA PUENTE SIN CREMALLERA MESA PARA ALIMENTOS DE ESTRUCTURA TUBULAR CUADRADA ACABADO EN ESMALTE HORNEADO ALTURA VARIABLE CUBIERTA DE FORMICA CON CANTOS DE PLASTICO. | 5692.5
I090000482 | 149 | MESA PUENTE SIN CREMALLERA MESA PARA ALIMENTOS DE ESTRUCTURA TUBULAR CUADRADA ACABADO EN ESMALTE HORNEADO ALTURA VARIABLE CUBIERTA DE FORMICA CON CANTOS DE PLASTICO. | 5692.5
I090000186 | 52 | EQUIPO ELECTROCARDIOGRAFO MULTICANAL ACCESORIOS CABLE DE 10 PUNTAS PARA PACIENTE ELECTRODOS PRECORDIALES Y DE EXTREMIDADES | 80500
I180000220 | 1176 | UNIDAD CENTRAL DE PROCESO (CPU) WINDOWS XP PROFESIONAL PROCESADOR PENTIUM D DE 3.0 GHZ MEMORIA DE 512MB UNIDAD DE DISKETE DE 3.5 PULGADAS DE 1.44MB TARJETA DE RED TECLADO Y MOUSE OFFICE SMALL BUISSNES Y UNIDAD CD ROOM HP ((SERVICIOS DE MASTOGRAFIA SICAM/PROMAMA EQUIDAD DE GENERO Y SALUD REPRODUCTIVA | 16537
I090000112 | 164 | CARRO MONITOR MONITOR DE SIGNOS VITALES PANTALLA PLANO APLICACIONES ADULTO PEDIATRICO Y NEONATAL INDICADOR DE ALARMA BATERIA RECARGABLE RESPIRACION ECG AUTO RANGO DE FRECUENCIA CARDIACA FILTRO MONITOREO FILTRO DIAGNOSTICOFILTRO CIRUGIA PROTECCION CONTRA ELECTROCIRUGIA Y DESFIBRILACION METODO OSCILOMETRICO OPERACION MANUAL | 90459
I450400168 | 90 | LIBRERO ESPECIAL EN 2 SECCIONES UNA CON DOS PUERTAS Y OTRA CON ENTREPANOS | 7871.75
I450400258 | 656 | MODULO DESARMABLE DESARMABLE PENTAGONAL CON PATAS METALICAS PEDESTAL DE DOS CAJONES PEPELEROS Y 1 DE ARCHIVO | 5462.5
I180000218 | 1663 | MONITOR LCD 17 PULGADAS HP GARANTIA DE 36 MESES | 4830
I180000162 | 1018 | IMPRESORA LASSER IMPRESORA LASER | 2857.75
I180000162 | 1022 | IMPRESORA LASSER IMPRESORA LASER | 2857.75
I450600280 | 1248 | VITRINA VITRINA HORIZONTAL DE PARED EMPOTRABLE DE .91X.36X.76M COM PUERTAS CORREDIZAS Y ENTREPANOS DE VIDRIO | 7042.32
I450600280 | 1249 | VITRINA VITRINA HORIZONTAL DE PARED EMPOTRABLE DE .91X.36X.76M COM PUERTAS CORREDIZAS Y ENTREPANOS DE VIDRIO | 7042.32
I450600280 | 1250 | VITRINA VITRINA HORIZONTAL DE PARED EMPOTRABLE DE .91X.36X.76M COM PUERTAS CORREDIZAS Y ENTREPANOS DE VIDRIO | 7042.32
I450600280 | 1252 | VITRINA VITRINA HORIZONTAL DE PARED EMPOTRABLE DE .91X.36X.76M COM PUERTAS CORREDIZAS Y ENTREPANOS DE VIDRIO | 7042.32
I450600280 | 1254 | VITRINA VITRINA HORIZONTAL DE PARED EMPOTRABLE DE .91X.36X.76M COM PUERTAS CORREDIZAS Y ENTREPANOS DE VIDRIO | 7042.32
I450600280 | 1260 | VITRINA VITRINA QUIROFANO CON 2 PUERTAS DE CRISTAL DE .91X.40X1.7M 4 ENTREPANOS EN ACERO INOX. | 17475.68
I090000100 | 341 | CARRO CAMILLA CARRO CAMILLA DOBLE PEDESTAL HIDRAULICO RODABLE SUPERFICIE AMPLIA PACIENTE DE 26BARANDALES LATERALES PLEGABLES HACIA BAJO COLCHON 3 CUATRO LRUEDAS DE 8 CON FRENOS DE ANILLO DE ACERO CON ACTIVADORES DE DOBLE TERMINAL BANDEJA DEPOSITO INTEGRADA CON SOPORTE TANQUE DE OXIGENO DIRECCION CON QUINTA RUEDA AMORTIGUADORES DE RODILLO CONTROL HIDRAULICO DE PEDESTAL TREND CON MANOS LIBSRES LONGITUD 211 CM. ANCHO 76CM. CAPACIDAD DE PESO 228 KGS | 78315
I090000100 | 344 | CARRO CAMILLA CARRO CAMILLA DOBLE PEDESTAL HIDRAULICO RODABLE SUPERFICIE AMPLIA PACIENTE DE 26BARANDALES LATERALES PLEGABLES HACIA BAJO COLCHON 3 CUATRO LRUEDAS DE 8 CON FRENOS DE ANILLO DE ACERO CON ACTIVADORES DE DOBLE TERMINAL BANDEJA DEPOSITO INTEGRADA CON SOPORTE TANQUE DE OXIGENO DIRECCION CON QUINTA RUEDA AMORTIGUADORES DE RODILLO CONTROL HIDRAULICO DE PEDESTAL TREND CON MANOS LIBSRES LONGITUD 211 CM. ANCHO 76CM. CAPACIDAD DE PESO 228 KGS | 78315
I090000310 | 35 | MESA DE CIRUGIA MESA DE SIRUGIA RECTANGULAR CON ENTREPANO 50 CM. ANCHO X 145 DE LARGO X 85 CM ALTURA FABRICADO EN ACEROINOXIDABLE TOTALMENTE | 4861.05
I450600280 | 1325 | VITRINA VITRINA DOBLE DE 40 X 1.70 X 198 CMS EN ACERO INOXIDABLE CON PUERTAS DE CRISTAL . FABRICADO EN ACERO INOXIDABLE TIPO 304 CON DOS PUERTAS ABATIBLES DE CRISTAL CON CHAPA EN TODO LO ALTO Y ENTREPANOS DE ACERO INOXIDABLE AJUSTABLES EN SU INTERIOR . | 21735
I450600280 | 1326 | VITRINA VITRINA DOBLE DE 40 X 1.70 X 198 CMS EN ACERO INOXIDABLE CON PUERTAS DE CRISTAL . FABRICADO EN ACERO INOXIDABLE TIPO 304 CON DOS PUERTAS ABATIBLES DE CRISTAL CON CHAPA EN TODO LO ALTO Y ENTREPANOS DE ACERO INOXIDABLE AJUSTABLES EN SU INTERIOR . | 21735
I450600280 | 1327 | VITRINA VITRINA DOBLE DE 40 X 1.70 X 198 CMS EN ACERO INOXIDABLE CON PUERTAS DE CRISTAL . FABRICADO EN ACERO INOXIDABLE TIPO 304 CON DOS PUERTAS ABATIBLES DE CRISTAL CON CHAPA EN TODO LO ALTO Y ENTREPANOS DE ACERO INOXIDABLE AJUSTABLES EN SU INTERIOR . | 21735
I450600280 | 1329 | VITRINA VITRINA DOBLE DE 40 X 1.70 X 198 CMS EN ACERO INOXIDABLE CON PUERTAS DE CRISTAL . FABRICADO EN ACERO INOXIDABLE TIPO 304 CON DOS PUERTAS ABATIBLES DE CRISTAL CON CHAPA EN TODO LO ALTO Y ENTREPANOS DE ACERO INOXIDABLE AJUSTABLES EN SU INTERIOR . | 21735
I450600280 | 1331 | VITRINA VITRINA DOBLE DE 40 X 1.70 X 198 CMS EN ACERO INOXIDABLE CON PUERTAS DE CRISTAL . FABRICADO EN ACERO INOXIDABLE TIPO 304 CON DOS PUERTAS ABATIBLES DE CRISTAL CON CHAPA EN TODO LO ALTO Y ENTREPANOS DE ACERO INOXIDABLE AJUSTABLES EN SU INTERIOR . | 21735
I450600280 | 1332 | VITRINA VITRINA DOBLE DE 40 X 1.70 X 198 CMS EN ACERO INOXIDABLE CON PUERTAS DE CRISTAL . FABRICADO EN ACERO INOXIDABLE TIPO 304 CON DOS PUERTAS ABATIBLES DE CRISTAL CON CHAPA EN TODO LO ALTO Y ENTREPANOS DE ACERO INOXIDABLE AJUSTABLES EN SU INTERIOR . | 21735
I450600280 | 1333 | VITRINA VITRINA DOBLE DE 40 X 1.70 X 198 CMS EN ACERO INOXIDABLE CON PUERTAS DE CRISTAL . FABRICADO EN ACERO INOXIDABLE TIPO 304 CON DOS PUERTAS ABATIBLES DE CRISTAL CON CHAPA EN TODO LO ALTO Y ENTREPANOS DE ACERO INOXIDABLE AJUSTABLES EN SU INTERIOR . | 21735
I450600280 | 1334 | VITRINA VITRINA DOBLE DE 40 X 1.70 X 198 CMS EN ACERO INOXIDABLE CON PUERTAS DE CRISTAL . FABRICADO EN ACERO INOXIDABLE TIPO 304 CON DOS PUERTAS ABATIBLES DE CRISTAL CON CHAPA EN TODO LO ALTO Y ENTREPANOS DE ACERO INOXIDABLE AJUSTABLES EN SU INTERIOR . | 21735
I450600280 | 1335 | VITRINA VITRINA DOBLE DE 40 X 1.70 X 198 CMS EN ACERO INOXIDABLE CON PUERTAS DE CRISTAL . FABRICADO EN ACERO INOXIDABLE TIPO 304 CON DOS PUERTAS ABATIBLES DE CRISTAL CON CHAPA EN TODO LO ALTO Y ENTREPANOS DE ACERO INOXIDABLE AJUSTABLES EN SU INTERIOR . | 21735
I450600280 | 1338 | VITRINA VITRINA DOBLE DE 40 X 1.70 X 198 CMS EN ACERO INOXIDABLE CON PUERTAS DE CRISTAL . FABRICADO EN ACERO INOXIDABLE TIPO 304 CON DOS PUERTAS ABATIBLES DE CRISTAL CON CHAPA EN TODO LO ALTO Y ENTREPANOS DE ACERO INOXIDABLE AJUSTABLES EN SU INTERIOR . | 21735
I450400012 | 633 | ARCHIVERO ARCHIVERO CON 4 GAVETAS CUBIERTA DE MELAMINA DE 28 MM ESPESOR 3 MM DE CANTO DE PVC CON CHAPA Y LLAVE | 4473.5
I450400012 | 634 | ARCHIVERO ARCHIVERO CON 4 GAVETAS CUBIERTA DE MELAMINA DE 28 MM ESPESOR 3 MM DE CANTO DE PVC CON CHAPA Y LLAVE | 4473.5
I450400012 | 635 | ARCHIVERO ARCHIVERO CON 4 GAVETAS CUBIERTA DE MELAMINA DE 28 MM ESPESOR 3 MM DE CANTO DE PVC CON CHAPA Y LLAVE | 4473.5
I450400012 | 636 | ARCHIVERO ARCHIVERO CON 4 GAVETAS CUBIERTA DE MELAMINA DE 28 MM ESPESOR 3 MM DE CANTO DE PVC CON CHAPA Y LLAVE | 4473.5
I450400012 | 638 | ARCHIVERO ARCHIVERO CON 4 GAVETAS CUBIERTA DE MELAMINA DE 28 MM ESPESOR 3 MM DE CANTO DE PVC CON CHAPA Y LLAVE | 4473.5
I450400012 | 639 | ARCHIVERO ARCHIVERO CON 4 GAVETAS CUBIERTA DE MELAMINA DE 28 MM ESPESOR 3 MM DE CANTO DE PVC CON CHAPA Y LLAVE | 4473.5
I450400120 | 2233 | ESCRITORIO ESCRITORIO SECRETARIAL FABRICADO EN MELAMINA 28 MM DE ESPESOR EN CUBIERTAS Y COSTADOSCANTO DE PVC DE 3MM CORREDERAS EN TODOS LOS CAJONES INCLUYE CHAPAS Y BISAGRAS. COLOR PERAL | 6037.5
I450400120 | 2235 | ESCRITORIO ESCRITORIO SECRETARIAL FABRICADO EN MELAMINA 28 MM DE ESPESOR EN CUBIERTAS Y COSTADOSCANTO DE PVC DE 3MM CORREDERAS EN TODOS LOS CAJONES INCLUYE CHAPAS Y BISAGRAS. COLOR PERAL | 6037.5
I450400120 | 2236 | ESCRITORIO ESCRITORIO SECRETARIAL FABRICADO EN MELAMINA 28 MM DE ESPESOR EN CUBIERTAS Y COSTADOSCANTO DE PVC DE 3MM CORREDERAS EN TODOS LOS CAJONES INCLUYE CHAPAS Y BISAGRAS. COLOR PERAL | 6037.5
I450400120 | 2237 | ESCRITORIO ESCRITORIO SECRETARIAL FABRICADO EN MELAMINA 28 MM DE ESPESOR EN CUBIERTAS Y COSTADOSCANTO DE PVC DE 3MM CORREDERAS EN TODOS LOS CAJONES INCLUYE CHAPAS Y BISAGRAS. COLOR PERAL | 6037.5
I450400120 | 2238 | ESCRITORIO ESCRITORIO SECRETARIAL FABRICADO EN MELAMINA 28 MM DE ESPESOR EN CUBIERTAS Y COSTADOSCANTO DE PVC DE 3MM CORREDERAS EN TODOS LOS CAJONES INCLUYE CHAPAS Y BISAGRAS. COLOR PERAL | 6037.5
I450400120 | 2239 | ESCRITORIO ESCRITORIO SECRETARIAL FABRICADO EN MELAMINA 28 MM DE ESPESOR EN CUBIERTAS Y COSTADOSCANTO DE PVC DE 3MM CORREDERAS EN TODOS LOS CAJONES INCLUYE CHAPAS Y BISAGRAS. COLOR PERAL | 6037.5
I450400120 | 2240 | ESCRITORIO ESCRITORIO SECRETARIAL FABRICADO EN MELAMINA 28 MM DE ESPESOR EN CUBIERTAS Y COSTADOSCANTO DE PVC DE 3MM CORREDERAS EN TODOS LOS CAJONES INCLUYE CHAPAS Y BISAGRAS. COLOR PERAL | 6037.5
I450400120 | 2241 | ESCRITORIO ESCRITORIO SECRETARIAL FABRICADO EN MELAMINA 28 MM DE ESPESOR EN CUBIERTAS Y COSTADOSCANTO DE PVC DE 3MM CORREDERAS EN TODOS LOS CAJONES INCLUYE CHAPAS Y BISAGRAS. COLOR PERAL | 6037.5
I450400120 | 2242 | ESCRITORIO ESCRITORIO SECRETARIAL FABRICADO EN MELAMINA 28 MM DE ESPESOR EN CUBIERTAS Y COSTADOSCANTO DE PVC DE 3MM CORREDERAS EN TODOS LOS CAJONES INCLUYE CHAPAS Y BISAGRAS. COLOR PERAL | 6037.5
I450400120 | 2244 | ESCRITORIO ESCRITORIO SECRETARIAL FABRICADO EN MELAMINA 28 MM DE ESPESOR EN CUBIERTAS Y COSTADOSCANTO DE PVC DE 3MM CORREDERAS EN TODOS LOS CAJONES INCLUYE CHAPAS Y BISAGRAS. COLOR PERAL | 6037.5
I450400120 | 2245 | ESCRITORIO ESCRITORIO SECRETARIAL FABRICADO EN MELAMINA 28 MM DE ESPESOR EN CUBIERTAS Y COSTADOSCANTO DE PVC DE 3MM CORREDERAS EN TODOS LOS CAJONES INCLUYE CHAPAS Y BISAGRAS. COLOR PERAL | 6037.5
I450400120 | 2246 | ESCRITORIO ESCRITORIO SECRETARIAL FABRICADO EN MELAMINA 28 MM DE ESPESOR EN CUBIERTAS Y COSTADOSCANTO DE PVC DE 3MM CORREDERAS EN TODOS LOS CAJONES INCLUYE CHAPAS Y BISAGRAS. COLOR PERAL | 6037.5
I450400120 | 2247 | ESCRITORIO ESCRITORIO SECRETARIAL FABRICADO EN MELAMINA 28 MM DE ESPESOR EN CUBIERTAS Y COSTADOSCANTO DE PVC DE 3MM CORREDERAS EN TODOS LOS CAJONES INCLUYE CHAPAS Y BISAGRAS. COLOR PERAL | 6037.5
I450400120 | 2248 | ESCRITORIO ESCRITORIO SECRETARIAL FABRICADO EN MELAMINA 28 MM DE ESPESOR EN CUBIERTAS Y COSTADOSCANTO DE PVC DE 3MM CORREDERAS EN TODOS LOS CAJONES INCLUYE CHAPAS Y BISAGRAS. COLOR PERAL | 6037.5
I450400120 | 2249 | ESCRITORIO ESCRITORIO SECRETARIAL FABRICADO EN MELAMINA 28 MM DE ESPESOR EN CUBIERTAS Y COSTADOSCANTO DE PVC DE 3MM CORREDERAS EN TODOS LOS CAJONES INCLUYE CHAPAS Y BISAGRAS. COLOR PERAL | 6037.5
I450400120 | 2251 | ESCRITORIO ESCRITORIO SECRETARIAL FABRICADO EN MELAMINA 28 MM DE ESPESOR EN CUBIERTAS Y COSTADOSCANTO DE PVC DE 3MM CORREDERAS EN TODOS LOS CAJONES INCLUYE CHAPAS Y BISAGRAS. COLOR PERAL | 6037.5
I450400120 | 2252 | ESCRITORIO ESCRITORIO SECRETARIAL FABRICADO EN MELAMINA 28 MM DE ESPESOR EN CUBIERTAS Y COSTADOSCANTO DE PVC DE 3MM CORREDERAS EN TODOS LOS CAJONES INCLUYE CHAPAS Y BISAGRAS. COLOR PERAL | 6037.5
I450400120 | 2253 | ESCRITORIO ESCRITORIO SECRETARIAL FABRICADO EN MELAMINA 28 MM DE ESPESOR EN CUBIERTAS Y COSTADOSCANTO DE PVC DE 3MM CORREDERAS EN TODOS LOS CAJONES INCLUYE CHAPAS Y BISAGRAS. COLOR PERAL | 6037.5
I450400120 | 2254 | ESCRITORIO ESCRITORIO SECRETARIAL FABRICADO EN MELAMINA 28 MM DE ESPESOR EN CUBIERTAS Y COSTADOSCANTO DE PVC DE 3MM CORREDERAS EN TODOS LOS CAJONES INCLUYE CHAPAS Y BISAGRAS. COLOR PERAL | 6037.5
I450400120 | 2259 | ESCRITORIO ESCRITORIO SECRETARIAL FABRICADO EN MELAMINA 28 MM DE ESPESOR EN CUBIERTAS Y COSTADOSCANTO DE PVC DE 3MM CORREDERAS EN TODOS LOS CAJONES INCLUYE CHAPAS Y BISAGRAS. COLOR PERAL | 6037.5
I090000216 | 2080 | ESTUCHE DIAGNOSTICO (JGO. DE) (2%)EQUIPO DE DIAGNOSTICO DE PARED MARCA WELLCH ALLYN QUE INCLUYE TRANSFORMADOR DE PARED. OTOSCOPIO DE DIAGNOSTICO CON ILULMINADOR DE GARGANTA LUZ HALOGENA HPX . FIBRA OPTICA ALREDEDOR DE LA PUNTA SIN REFLEJOS NI OBSTRUCCIONES PARA VER LA MEMBRANA TIMPANICA LENTE RECTANGULAR CON AUMENTO CIERRE HERMETICO PERMITE UNA OTOSCOPIA NEUMATICA QUE QUE PERMITE OBTENER UNA ILUMINACION DE GARGANTA DE ALTA INTENSIDAD. OFTALMOSCOPIO CON LUZ DE HALOGENO HPX DE 3.5 VOLTIOS QUE PROPORCIONE LUZ BLANCA Y BRILLANTE PARA VISUALIZAR EL VERDADERO COLOR DEL TEJIDO Y CONTAR CON UNA ILUMINACION UNIFORME Y DURADERA. SISTEMA OPTICO COAXIAL QUE PRODUZCA UNA VISTA SIN SOMBRAS ENTRADA MAS FACILES A PUPILAS SIN DILATAR Y UN CAMPO DE VISTA MAS GRANDE 6 APAERTURAS Y FILTROS UNICAS APERTURAS MICRO PEQUENOS GRANDE FIJACION OBJETIVO Y RANURA FILTROS LIBRE DE ROJOS OPTICA SELLADA PARA MANTENER EL POLVO Y LA SUCIEDAD DE FUERA DIS | 23838.35
I090000216 | 2081 | ESTUCHE DIAGNOSTICO (JGO. DE) (2%)EQUIPO DE DIAGNOSTICO DE PARED MARCA WELLCH ALLYN QUE INCLUYE TRANSFORMADOR DE PARED. OTOSCOPIO DE DIAGNOSTICO CON ILULMINADOR DE GARGANTA LUZ HALOGENA HPX . FIBRA OPTICA ALREDEDOR DE LA PUNTA SIN REFLEJOS NI OBSTRUCCIONES PARA VER LA MEMBRANA TIMPANICA LENTE RECTANGULAR CON AUMENTO CIERRE HERMETICO PERMITE UNA OTOSCOPIA NEUMATICA QUE QUE PERMITE OBTENER UNA ILUMINACION DE GARGANTA DE ALTA INTENSIDAD. OFTALMOSCOPIO CON LUZ DE HALOGENO HPX DE 3.5 VOLTIOS QUE PROPORCIONE LUZ BLANCA Y BRILLANTE PARA VISUALIZAR EL VERDADERO COLOR DEL TEJIDO Y CONTAR CON UNA ILUMINACION UNIFORME Y DURADERA. SISTEMA OPTICO COAXIAL QUE PRODUZCA UNA VISTA SIN SOMBRAS ENTRADA MAS FACILES A PUPILAS SIN DILATAR Y UN CAMPO DE VISTA MAS GRANDE 6 APAERTURAS Y FILTROS UNICAS APERTURAS MICRO PEQUENOS GRANDE FIJACION OBJETIVO Y RANURA FILTROS LIBRE DE ROJOS OPTICA SELLADA PARA MANTENER EL POLVO Y LA SUCIEDAD DE FUERA DIS | 23838.35
I090000216 | 2082 | ESTUCHE DIAGNOSTICO (JGO. DE) (2%)EQUIPO DE DIAGNOSTICO DE PARED MARCA WELLCH ALLYN QUE INCLUYE TRANSFORMADOR DE PARED. OTOSCOPIO DE DIAGNOSTICO CON ILULMINADOR DE GARGANTA LUZ HALOGENA HPX . FIBRA OPTICA ALREDEDOR DE LA PUNTA SIN REFLEJOS NI OBSTRUCCIONES PARA VER LA MEMBRANA TIMPANICA LENTE RECTANGULAR CON AUMENTO CIERRE HERMETICO PERMITE UNA OTOSCOPIA NEUMATICA QUE QUE PERMITE OBTENER UNA ILUMINACION DE GARGANTA DE ALTA INTENSIDAD. OFTALMOSCOPIO CON LUZ DE HALOGENO HPX DE 3.5 VOLTIOS QUE PROPORCIONE LUZ BLANCA Y BRILLANTE PARA VISUALIZAR EL VERDADERO COLOR DEL TEJIDO Y CONTAR CON UNA ILUMINACION UNIFORME Y DURADERA. SISTEMA OPTICO COAXIAL QUE PRODUZCA UNA VISTA SIN SOMBRAS ENTRADA MAS FACILES A PUPILAS SIN DILATAR Y UN CAMPO DE VISTA MAS GRANDE 6 APAERTURAS Y FILTROS UNICAS APERTURAS MICRO PEQUENOS GRANDE FIJACION OBJETIVO Y RANURA FILTROS LIBRE DE ROJOS OPTICA SELLADA PARA MANTENER EL POLVO Y LA SUCIEDAD DE FUERA DIS | 23838.35
I090000216 | 2083 | ESTUCHE DIAGNOSTICO (JGO. DE) (2%)EQUIPO DE DIAGNOSTICO DE PARED MARCA WELLCH ALLYN QUE INCLUYE TRANSFORMADOR DE PARED. OTOSCOPIO DE DIAGNOSTICO CON ILULMINADOR DE GARGANTA LUZ HALOGENA HPX . FIBRA OPTICA ALREDEDOR DE LA PUNTA SIN REFLEJOS NI OBSTRUCCIONES PARA VER LA MEMBRANA TIMPANICA LENTE RECTANGULAR CON AUMENTO CIERRE HERMETICO PERMITE UNA OTOSCOPIA NEUMATICA QUE QUE PERMITE OBTENER UNA ILUMINACION DE GARGANTA DE ALTA INTENSIDAD. OFTALMOSCOPIO CON LUZ DE HALOGENO HPX DE 3.5 VOLTIOS QUE PROPORCIONE LUZ BLANCA Y BRILLANTE PARA VISUALIZAR EL VERDADERO COLOR DEL TEJIDO Y CONTAR CON UNA ILUMINACION UNIFORME Y DURADERA. SISTEMA OPTICO COAXIAL QUE PRODUZCA UNA VISTA SIN SOMBRAS ENTRADA MAS FACILES A PUPILAS SIN DILATAR Y UN CAMPO DE VISTA MAS GRANDE 6 APAERTURAS Y FILTROS UNICAS APERTURAS MICRO PEQUENOS GRANDE FIJACION OBJETIVO Y RANURA FILTROS LIBRE DE ROJOS OPTICA SELLADA PARA MANTENER EL POLVO Y LA SUCIEDAD DE FUERA DIS | 23838.35
I090000216 | 2084 | ESTUCHE DIAGNOSTICO (JGO. DE) (2%)EQUIPO DE DIAGNOSTICO DE PARED MARCA WELLCH ALLYN QUE INCLUYE TRANSFORMADOR DE PARED. OTOSCOPIO DE DIAGNOSTICO CON ILULMINADOR DE GARGANTA LUZ HALOGENA HPX . FIBRA OPTICA ALREDEDOR DE LA PUNTA SIN REFLEJOS NI OBSTRUCCIONES PARA VER LA MEMBRANA TIMPANICA LENTE RECTANGULAR CON AUMENTO CIERRE HERMETICO PERMITE UNA OTOSCOPIA NEUMATICA QUE QUE PERMITE OBTENER UNA ILUMINACION DE GARGANTA DE ALTA INTENSIDAD. OFTALMOSCOPIO CON LUZ DE HALOGENO HPX DE 3.5 VOLTIOS QUE PROPORCIONE LUZ BLANCA Y BRILLANTE PARA VISUALIZAR EL VERDADERO COLOR DEL TEJIDO Y CONTAR CON UNA ILUMINACION UNIFORME Y DURADERA. SISTEMA OPTICO COAXIAL QUE PRODUZCA UNA VISTA SIN SOMBRAS ENTRADA MAS FACILES A PUPILAS SIN DILATAR Y UN CAMPO DE VISTA MAS GRANDE 6 APAERTURAS Y FILTROS UNICAS APERTURAS MICRO PEQUENOS GRANDE FIJACION OBJETIVO Y RANURA FILTROS LIBRE DE ROJOS OPTICA SELLADA PARA MANTENER EL POLVO Y LA SUCIEDAD DE FUERA DIS | 23838.35
I090000216 | 2085 | ESTUCHE DIAGNOSTICO (JGO. DE) (2%)EQUIPO DE DIAGNOSTICO DE PARED MARCA WELLCH ALLYN QUE INCLUYE TRANSFORMADOR DE PARED. OTOSCOPIO DE DIAGNOSTICO CON ILULMINADOR DE GARGANTA LUZ HALOGENA HPX . FIBRA OPTICA ALREDEDOR DE LA PUNTA SIN REFLEJOS NI OBSTRUCCIONES PARA VER LA MEMBRANA TIMPANICA LENTE RECTANGULAR CON AUMENTO CIERRE HERMETICO PERMITE UNA OTOSCOPIA NEUMATICA QUE QUE PERMITE OBTENER UNA ILUMINACION DE GARGANTA DE ALTA INTENSIDAD. OFTALMOSCOPIO CON LUZ DE HALOGENO HPX DE 3.5 VOLTIOS QUE PROPORCIONE LUZ BLANCA Y BRILLANTE PARA VISUALIZAR EL VERDADERO COLOR DEL TEJIDO Y CONTAR CON UNA ILUMINACION UNIFORME Y DURADERA. SISTEMA OPTICO COAXIAL QUE PRODUZCA UNA VISTA SIN SOMBRAS ENTRADA MAS FACILES A PUPILAS SIN DILATAR Y UN CAMPO DE VISTA MAS GRANDE 6 APAERTURAS Y FILTROS UNICAS APERTURAS MICRO PEQUENOS GRANDE FIJACION OBJETIVO Y RANURA FILTROS LIBRE DE ROJOS OPTICA SELLADA PARA MANTENER EL POLVO Y LA SUCIEDAD DE FUERA DIS | 23838.35
I090000216 | 2086 | ESTUCHE DIAGNOSTICO (JGO. DE) (2%)EQUIPO DE DIAGNOSTICO DE PARED MARCA WELLCH ALLYN QUE INCLUYE TRANSFORMADOR DE PARED. OTOSCOPIO DE DIAGNOSTICO CON ILULMINADOR DE GARGANTA LUZ HALOGENA HPX . FIBRA OPTICA ALREDEDOR DE LA PUNTA SIN REFLEJOS NI OBSTRUCCIONES PARA VER LA MEMBRANA TIMPANICA LENTE RECTANGULAR CON AUMENTO CIERRE HERMETICO PERMITE UNA OTOSCOPIA NEUMATICA QUE QUE PERMITE OBTENER UNA ILUMINACION DE GARGANTA DE ALTA INTENSIDAD. OFTALMOSCOPIO CON LUZ DE HALOGENO HPX DE 3.5 VOLTIOS QUE PROPORCIONE LUZ BLANCA Y BRILLANTE PARA VISUALIZAR EL VERDADERO COLOR DEL TEJIDO Y CONTAR CON UNA ILUMINACION UNIFORME Y DURADERA. SISTEMA OPTICO COAXIAL QUE PRODUZCA UNA VISTA SIN SOMBRAS ENTRADA MAS FACILES A PUPILAS SIN DILATAR Y UN CAMPO DE VISTA MAS GRANDE 6 APAERTURAS Y FILTROS UNICAS APERTURAS MICRO PEQUENOS GRANDE FIJACION OBJETIVO Y RANURA FILTROS LIBRE DE ROJOS OPTICA SELLADA PARA MANTENER EL POLVO Y LA SUCIEDAD DE FUERA DIS | 23838.35
I090000216 | 2087 | ESTUCHE DIAGNOSTICO (JGO. DE) (2%)EQUIPO DE DIAGNOSTICO DE PARED MARCA WELLCH ALLYN QUE INCLUYE TRANSFORMADOR DE PARED. OTOSCOPIO DE DIAGNOSTICO CON ILULMINADOR DE GARGANTA LUZ HALOGENA HPX . FIBRA OPTICA ALREDEDOR DE LA PUNTA SIN REFLEJOS NI OBSTRUCCIONES PARA VER LA MEMBRANA TIMPANICA LENTE RECTANGULAR CON AUMENTO CIERRE HERMETICO PERMITE UNA OTOSCOPIA NEUMATICA QUE QUE PERMITE OBTENER UNA ILUMINACION DE GARGANTA DE ALTA INTENSIDAD. OFTALMOSCOPIO CON LUZ DE HALOGENO HPX DE 3.5 VOLTIOS QUE PROPORCIONE LUZ BLANCA Y BRILLANTE PARA VISUALIZAR EL VERDADERO COLOR DEL TEJIDO Y CONTAR CON UNA ILUMINACION UNIFORME Y DURADERA. SISTEMA OPTICO COAXIAL QUE PRODUZCA UNA VISTA SIN SOMBRAS ENTRADA MAS FACILES A PUPILAS SIN DILATAR Y UN CAMPO DE VISTA MAS GRANDE 6 APAERTURAS Y FILTROS UNICAS APERTURAS MICRO PEQUENOS GRANDE FIJACION OBJETIVO Y RANURA FILTROS LIBRE DE ROJOS OPTICA SELLADA PARA MANTENER EL POLVO Y LA SUCIEDAD DE FUERA DIS | 23838.35
I090000216 | 2088 | ESTUCHE DIAGNOSTICO (JGO. DE) (2%)EQUIPO DE DIAGNOSTICO DE PARED MARCA WELLCH ALLYN QUE INCLUYE TRANSFORMADOR DE PARED. OTOSCOPIO DE DIAGNOSTICO CON ILULMINADOR DE GARGANTA LUZ HALOGENA HPX . FIBRA OPTICA ALREDEDOR DE LA PUNTA SIN REFLEJOS NI OBSTRUCCIONES PARA VER LA MEMBRANA TIMPANICA LENTE RECTANGULAR CON AUMENTO CIERRE HERMETICO PERMITE UNA OTOSCOPIA NEUMATICA QUE QUE PERMITE OBTENER UNA ILUMINACION DE GARGANTA DE ALTA INTENSIDAD. OFTALMOSCOPIO CON LUZ DE HALOGENO HPX DE 3.5 VOLTIOS QUE PROPORCIONE LUZ BLANCA Y BRILLANTE PARA VISUALIZAR EL VERDADERO COLOR DEL TEJIDO Y CONTAR CON UNA ILUMINACION UNIFORME Y DURADERA. SISTEMA OPTICO COAXIAL QUE PRODUZCA UNA VISTA SIN SOMBRAS ENTRADA MAS FACILES A PUPILAS SIN DILATAR Y UN CAMPO DE VISTA MAS GRANDE 6 APAERTURAS Y FILTROS UNICAS APERTURAS MICRO PEQUENOS GRANDE FIJACION OBJETIVO Y RANURA FILTROS LIBRE DE ROJOS OPTICA SELLADA PARA MANTENER EL POLVO Y LA SUCIEDAD DE FUERA DIS | 23838.35
I090000216 | 2089 | ESTUCHE DIAGNOSTICO (JGO. DE) (2%)EQUIPO DE DIAGNOSTICO DE PARED MARCA WELLCH ALLYN QUE INCLUYE TRANSFORMADOR DE PARED. OTOSCOPIO DE DIAGNOSTICO CON ILULMINADOR DE GARGANTA LUZ HALOGENA HPX . FIBRA OPTICA ALREDEDOR DE LA PUNTA SIN REFLEJOS NI OBSTRUCCIONES PARA VER LA MEMBRANA TIMPANICA LENTE RECTANGULAR CON AUMENTO CIERRE HERMETICO PERMITE UNA OTOSCOPIA NEUMATICA QUE QUE PERMITE OBTENER UNA ILUMINACION DE GARGANTA DE ALTA INTENSIDAD. OFTALMOSCOPIO CON LUZ DE HALOGENO HPX DE 3.5 VOLTIOS QUE PROPORCIONE LUZ BLANCA Y BRILLANTE PARA VISUALIZAR EL VERDADERO COLOR DEL TEJIDO Y CONTAR CON UNA ILUMINACION UNIFORME Y DURADERA. SISTEMA OPTICO COAXIAL QUE PRODUZCA UNA VISTA SIN SOMBRAS ENTRADA MAS FACILES A PUPILAS SIN DILATAR Y UN CAMPO DE VISTA MAS GRANDE 6 APAERTURAS Y FILTROS UNICAS APERTURAS MICRO PEQUENOS GRANDE FIJACION OBJETIVO Y RANURA FILTROS LIBRE DE ROJOS OPTICA SELLADA PARA MANTENER EL POLVO Y LA SUCIEDAD DE FUERA DIS | 23838.35
I090000216 | 2091 | ESTUCHE DIAGNOSTICO (JGO. DE) (2%)EQUIPO DE DIAGNOSTICO DE PARED MARCA WELLCH ALLYN QUE INCLUYE TRANSFORMADOR DE PARED. OTOSCOPIO DE DIAGNOSTICO CON ILULMINADOR DE GARGANTA LUZ HALOGENA HPX . FIBRA OPTICA ALREDEDOR DE LA PUNTA SIN REFLEJOS NI OBSTRUCCIONES PARA VER LA MEMBRANA TIMPANICA LENTE RECTANGULAR CON AUMENTO CIERRE HERMETICO PERMITE UNA OTOSCOPIA NEUMATICA QUE QUE PERMITE OBTENER UNA ILUMINACION DE GARGANTA DE ALTA INTENSIDAD. OFTALMOSCOPIO CON LUZ DE HALOGENO HPX DE 3.5 VOLTIOS QUE PROPORCIONE LUZ BLANCA Y BRILLANTE PARA VISUALIZAR EL VERDADERO COLOR DEL TEJIDO Y CONTAR CON UNA ILUMINACION UNIFORME Y DURADERA. SISTEMA OPTICO COAXIAL QUE PRODUZCA UNA VISTA SIN SOMBRAS ENTRADA MAS FACILES A PUPILAS SIN DILATAR Y UN CAMPO DE VISTA MAS GRANDE 6 APAERTURAS Y FILTROS UNICAS APERTURAS MICRO PEQUENOS GRANDE FIJACION OBJETIVO Y RANURA FILTROS LIBRE DE ROJOS OPTICA SELLADA PARA MANTENER EL POLVO Y LA SUCIEDAD DE FUERA DIS | 23838.35
I090000406 | 205 | SILLA RUEDAS (2%)SILLA DE RUEDAS PEDIATRICA ESTRUCTURA TUBULAR PINTURA ELECTROSTATICA RESPALDO DE 16 ASIENTO DE 16 AMBOS EN VINIL LLANTAS TRASERAS DE 24 DE DIAMETRO RIN TIPO BICICLETA . LLANTA DELANTERA DE 8 DESCANSA PIES DE PLASTICO DE ALTO IMPACTO SISTEMA DE TIJERA ANERALES DE PLASTICO . NOTA ESTA FACTURA SE CNACELA 3190 Y SE SUSTITUYE POR LA FACTURA NO 3218 EL DIA 13 DE AGOSTO SE SUSTITUYE LA 3218 POR LA 3257 | 5520
I090000312 | 1764 | MESA EXPLORACION (2%)MESA DE EXPLORACION PEDIATRICA | 11500
I090000312 | 1767 | MESA EXPLORACION (2%)MESA DE EXPLORACION PEDIATRICA | 11500
I090000312 | 1769 | MESA EXPLORACION (2%)MESA DE EXPLORACION PEDIATRICA | 11500
I450400254 | 41 | MESA ESQUINERA DE MADERA MESA ESQUINERO CON PERFORCE BLANCO CON ROJO 95X 55X 55 FABRICADO EN MELAMINICO 16 MM CUBIERTA DE PLASTICO LAMINADO FRENTE CON PERFORCEL (PANEL REFORZADO ) ZOCLO DE LISTON DE PINO 19 MM 4 NIVELADOR GALVANIZADOS . COLOR BLANCO CON ROJO | 5863.85
I060600048 | 2429 | BAUMANOMETRO (PAGO POR EVENTO ) ESFIGMOMANOMETRO PEDIATRICO ANEROIDE PORTATIL DE PEDESTAL DE UNA SOLA PIEZA CON BRAZALETE PEDIATRICO DE UNA PIEZA LIBRE DE LATEX HIPOALERGI ENICO Y LAVABLE CIN VELCRO PARA SU AJUSTE CON MANOMETRO CERTIFICADO CON UNA TOLERANCIA DE MAS 3 MMHG EN CARATULA DE 15 CM CON GIRO DE 360 GRADOS SOPORTE DE PIE DE CON RUEDAS DE ALTURA AJUSTABLE O VARIABLE TUBO EN ESPIRAL DE 2.40 MTS CANASTILLA METALICA EN LA PARTE TRASERA PARA GUARDA DEL BRAZALETE | 9545
I060600048 | 2432 | BAUMANOMETRO (PAGO POR EVENTO ) ESFIGMOMANOMETRO PEDIATRICO ANEROIDE PORTATIL DE PEDESTAL DE UNA SOLA PIEZA CON BRAZALETE PEDIATRICO DE UNA PIEZA LIBRE DE LATEX HIPOALERGI ENICO Y LAVABLE CIN VELCRO PARA SU AJUSTE CON MANOMETRO CERTIFICADO CON UNA TOLERANCIA DE MAS 3 MMHG EN CARATULA DE 15 CM CON GIRO DE 360 GRADOS SOPORTE DE PIE DE CON RUEDAS DE ALTURA AJUSTABLE O VARIABLE TUBO EN ESPIRAL DE 2.40 MTS CANASTILLA METALICA EN LA PARTE TRASERA PARA GUARDA DEL BRAZALETE | 9545
I060600048 | 2437 | BAUMANOMETRO (PAGO POR EVENTO ) ESFIGMOMANOMETRO PEDIATRICO ANEROIDE PORTATIL DE PEDESTAL DE UNA SOLA PIEZA CON BRAZALETE PEDIATRICO DE UNA PIEZA LIBRE DE LATEX HIPOALERGI ENICO Y LAVABLE CIN VELCRO PARA SU AJUSTE CON MANOMETRO CERTIFICADO CON UNA TOLERANCIA DE MAS 3 MMHG EN CARATULA DE 15 CM CON GIRO DE 360 GRADOS SOPORTE DE PIE DE CON RUEDAS DE ALTURA AJUSTABLE O VARIABLE TUBO EN ESPIRAL DE 2.40 MTS CANASTILLA METALICA EN LA PARTE TRASERA PARA GUARDA DEL BRAZALETE | 9545
I060600048 | 2438 | BAUMANOMETRO (PAGO POR EVENTO ) ESFIGMOMANOMETRO PEDIATRICO ANEROIDE PORTATIL DE PEDESTAL DE UNA SOLA PIEZA CON BRAZALETE PEDIATRICO DE UNA PIEZA LIBRE DE LATEX HIPOALERGI ENICO Y LAVABLE CIN VELCRO PARA SU AJUSTE CON MANOMETRO CERTIFICADO CON UNA TOLERANCIA DE MAS 3 MMHG EN CARATULA DE 15 CM CON GIRO DE 360 GRADOS SOPORTE DE PIE DE CON RUEDAS DE ALTURA AJUSTABLE O VARIABLE TUBO EN ESPIRAL DE 2.40 MTS CANASTILLA METALICA EN LA PARTE TRASERA PARA GUARDA DEL BRAZALETE | 9545
I060600048 | 2439 | BAUMANOMETRO (PAGO POR EVENTO ) ESFIGMOMANOMETRO PEDIATRICO ANEROIDE PORTATIL DE PEDESTAL DE UNA SOLA PIEZA CON BRAZALETE PEDIATRICO DE UNA PIEZA LIBRE DE LATEX HIPOALERGI ENICO Y LAVABLE CIN VELCRO PARA SU AJUSTE CON MANOMETRO CERTIFICADO CON UNA TOLERANCIA DE MAS 3 MMHG EN CARATULA DE 15 CM CON GIRO DE 360 GRADOS SOPORTE DE PIE DE CON RUEDAS DE ALTURA AJUSTABLE O VARIABLE TUBO EN ESPIRAL DE 2.40 MTS CANASTILLA METALICA EN LA PARTE TRASERA PARA GUARDA DEL BRAZALETE | 9545
I060600048 | 2440 | BAUMANOMETRO (PAGO POR EVENTO ) ESFIGMOMANOMETRO PEDIATRICO ANEROIDE PORTATIL DE PEDESTAL DE UNA SOLA PIEZA CON BRAZALETE PEDIATRICO DE UNA PIEZA LIBRE DE LATEX HIPOALERGI ENICO Y LAVABLE CIN VELCRO PARA SU AJUSTE CON MANOMETRO CERTIFICADO CON UNA TOLERANCIA DE MAS 3 MMHG EN CARATULA DE 15 CM CON GIRO DE 360 GRADOS SOPORTE DE PIE DE CON RUEDAS DE ALTURA AJUSTABLE O VARIABLE TUBO EN ESPIRAL DE 2.40 MTS CANASTILLA METALICA EN LA PARTE TRASERA PARA GUARDA DEL BRAZALETE | 9545
I090000062 | 1142 | BASCULA BEBE (PAGO POR EVENTO )BASCULA PARA BEBE EQUIPO PARA DETERMINAR EL PESO CORPORAL EN NEONATOSLACTANTES Y PEDIATRICOS BASCULA CON DESPLIEGUE DIGITAL DEL PESO EN PANTALLA LECTURA EN GRAMOS TARA CAPACIDAD DE MEDICION HASTA30 KILOS NIVEL DE RESOLUCION INDICADOR EN BATERIA BAJA PLATILLO O CHAROLA . | 13374.5
I060600150 | 67 | DINAMOMETRO DINAMOMETRO COLOR GRIS-NEGRO | 8510
I180000218 | 2144 | MONITOR (PROGRAMA DE TAMIZ AUDITIVO NEONATAL E INTERVENCION TEMPRANA) MONITOR 18.5 | 2645
I180000220 | 1854 | UNIDAD CENTRAL DE PROCESO (CPU) (PROGRAMA DE TAMIZ AUDITIVO NEONATAL E INTERVENCION TEMPRANA) CPU COMPUTADORA DE ESCRITORIO DISCO DURO 160 GB MEMORIA RAM 2GB PROCESADOR AMD ATHION 11 X2 PROCESSOR SISTEMA OPERATIVO 32 BITS 3 PUERTOS USB PROGRAMA WINDOWS XP Y OFFICE TARJETA Y CABLE DE INTERFASE TECLADO ALFA NUMERICO Y RATON | 20700
I090000216 | 2124 | ESTUCHE DIAGNOSTICO (JGO. DE) ESTUCHE DE DIAGNOSTICO DE 3.5 V. | 11820.4
I090000216 | 2125 | ESTUCHE DIAGNOSTICO (JGO. DE) ESTUCHE DE DIAGNOSTICO DE 3.5 V. | 11820.4
I090000978 | 5 | PINZA TRITURACION YESO ORTOPEDIA PINZA TRITURACION DE YESO ORTOPEDIA PINZA PARA SEPARAR YESO | 5776.8
I060400438 | 22 | OFTALMOSCOPIO OFTALMOSCOPIO 3.5 V | 4029.84
I060400438 | 23 | OFTALMOSCOPIO OFTALMOSCOPIO 3.5 V | 4029.84
I060400438 | 24 | OFTALMOSCOPIO OFTALMOSCOPIO 3.5 V | 4029.84
I060400438 | 25 | OFTALMOSCOPIO OFTALMOSCOPIO 3.5 V | 4029.84
I060400438 | 26 | OFTALMOSCOPIO OFTALMOSCOPIO 3.5 V | 4029.84
I060400438 | 27 | OFTALMOSCOPIO OFTALMOSCOPIO 3.5 V | 4029.84
I060400438 | 28 | OFTALMOSCOPIO OFTALMOSCOPIO 3.5 V | 4029.84
I060400438 | 29 | OFTALMOSCOPIO OFTALMOSCOPIO 3.5 V | 4029.84
I180000228 | 1 | CLIENTE DELGADO THIN CLIENT HP MODELO T5740 PROCESADOR INTEL ATOM N280 DE 1.66 GHZ. PUERTOS INTEGRADOS AL MOTHERBOARD: 8 PUERTOS USB 2.0 (2 EN LA PARTE FRONTAL 4 EN LA PARTE TRASERA Y 2 EN ELCOMPORTAIMIENTO SEGURO DE USB) INCLUYE CONEXIONES SERIAL Y PS/2. 1 VGA Y UN DISPLAYPORT 2 PS/2 1 SERIAL Y 1 (RJ-45) TARJET ADE RED : 10/100/1000 GIGABIT ETHERNET (RJ-45) MEMORIA RAM : 2 GB DDR-3 SODIMM (1 X 2 GB SODIMM) ARQUITECTURA VIDEO: INTEL GL40 GRAPHICS CON SOPORTE PARA 2 MONITORES DE ALTA RESOLUCION DE 2048 X 1536 SALIDA VGA Y CONEXION DISPLAYPORT. AUDIO: SALIDA: ALTAVOZ INTERNO AMPLIFICADO MINICON. 1/8 PULG. SONIDO ESTEREO 16 BITS VELOCIDAD DE MUESTRA 44 KHZ REALTEK ALC 272 AUDIO TECLADO: ESTANDAR PS/2 MOUSE OPTICO HP PS/2 DE DOS BOTONES CON DESPLAZAMIENTO SISTEMA OPERATIVO: MICROSOFT WINDOWS EMBEDDED STANDARD 2009 SOFTWARE INCLUIDO: OPATRATING SYSTEM MS WINDOWS EMBEDDED STANDARD ICA 11.0 (XENAPP PLUGIN FOR HOSTED APPS 11.0) MICROSOFT | 6554
I180000228 | 8 | CLIENTE DELGADO THIN CLIENT HP MODELO T5740 PROCESADOR INTEL ATOM N280 DE 1.66 GHZ. PUERTOS INTEGRADOS AL MOTHERBOARD: 8 PUERTOS USB 2.0 (2 EN LA PARTE FRONTAL 4 EN LA PARTE TRASERA Y 2 EN ELCOMPORTAIMIENTO SEGURO DE USB) INCLUYE CONEXIONES SERIAL Y PS/2. 1 VGA Y UN DISPLAYPORT 2 PS/2 1 SERIAL Y 1 (RJ-45) TARJET ADE RED : 10/100/1000 GIGABIT ETHERNET (RJ-45) MEMORIA RAM : 2 GB DDR-3 SODIMM (1 X 2 GB SODIMM) ARQUITECTURA VIDEO: INTEL GL40 GRAPHICS CON SOPORTE PARA 2 MONITORES DE ALTA RESOLUCION DE 2048 X 1536 SALIDA VGA Y CONEXION DISPLAYPORT. AUDIO: SALIDA: ALTAVOZ INTERNO AMPLIFICADO MINICON. 1/8 PULG. SONIDO ESTEREO 16 BITS VELOCIDAD DE MUESTRA 44 KHZ REALTEK ALC 272 AUDIO TECLADO: ESTANDAR PS/2 MOUSE OPTICO HP PS/2 DE DOS BOTONES CON DESPLAZAMIENTO SISTEMA OPERATIVO: MICROSOFT WINDOWS EMBEDDED STANDARD 2009 SOFTWARE INCLUIDO: OPATRATING SYSTEM MS WINDOWS EMBEDDED STANDARD ICA 11.0 (XENAPP PLUGIN FOR HOSTED APPS 11.0) MICROSOFT | 6554
I180000228 | 16 | CLIENTE DELGADO THIN CLIENT HP MODELO T5740 PROCESADOR INTEL ATOM N280 DE 1.66 GHZ. PUERTOS INTEGRADOS AL MOTHERBOARD: 8 PUERTOS USB 2.0 (2 EN LA PARTE FRONTAL 4 EN LA PARTE TRASERA Y 2 EN ELCOMPORTAIMIENTO SEGURO DE USB) INCLUYE CONEXIONES SERIAL Y PS/2. 1 VGA Y UN DISPLAYPORT 2 PS/2 1 SERIAL Y 1 (RJ-45) TARJET ADE RED : 10/100/1000 GIGABIT ETHERNET (RJ-45) MEMORIA RAM : 2 GB DDR-3 SODIMM (1 X 2 GB SODIMM) ARQUITECTURA VIDEO: INTEL GL40 GRAPHICS CON SOPORTE PARA 2 MONITORES DE ALTA RESOLUCION DE 2048 X 1536 SALIDA VGA Y CONEXION DISPLAYPORT. AUDIO: SALIDA: ALTAVOZ INTERNO AMPLIFICADO MINICON. 1/8 PULG. SONIDO ESTEREO 16 BITS VELOCIDAD DE MUESTRA 44 KHZ REALTEK ALC 272 AUDIO TECLADO: ESTANDAR PS/2 MOUSE OPTICO HP PS/2 DE DOS BOTONES CON DESPLAZAMIENTO SISTEMA OPERATIVO: MICROSOFT WINDOWS EMBEDDED STANDARD 2009 SOFTWARE INCLUIDO: OPATRATING SYSTEM MS WINDOWS EMBEDDED STANDARD ICA 11.0 (XENAPP PLUGIN FOR HOSTED APPS 11.0) MICROSOFT | 6554
I180000228 | 20 | CLIENTE DELGADO THIN CLIENT HP MODELO T5740 PROCESADOR INTEL ATOM N280 DE 1.66 GHZ. PUERTOS INTEGRADOS AL MOTHERBOARD: 8 PUERTOS USB 2.0 (2 EN LA PARTE FRONTAL 4 EN LA PARTE TRASERA Y 2 EN ELCOMPORTAIMIENTO SEGURO DE USB) INCLUYE CONEXIONES SERIAL Y PS/2. 1 VGA Y UN DISPLAYPORT 2 PS/2 1 SERIAL Y 1 (RJ-45) TARJET ADE RED : 10/100/1000 GIGABIT ETHERNET (RJ-45) MEMORIA RAM : 2 GB DDR-3 SODIMM (1 X 2 GB SODIMM) ARQUITECTURA VIDEO: INTEL GL40 GRAPHICS CON SOPORTE PARA 2 MONITORES DE ALTA RESOLUCION DE 2048 X 1536 SALIDA VGA Y CONEXION DISPLAYPORT. AUDIO: SALIDA: ALTAVOZ INTERNO AMPLIFICADO MINICON. 1/8 PULG. SONIDO ESTEREO 16 BITS VELOCIDAD DE MUESTRA 44 KHZ REALTEK ALC 272 AUDIO TECLADO: ESTANDAR PS/2 MOUSE OPTICO HP PS/2 DE DOS BOTONES CON DESPLAZAMIENTO SISTEMA OPERATIVO: MICROSOFT WINDOWS EMBEDDED STANDARD 2009 SOFTWARE INCLUIDO: OPATRATING SYSTEM MS WINDOWS EMBEDDED STANDARD ICA 11.0 (XENAPP PLUGIN FOR HOSTED APPS 11.0) MICROSOFT | 6554
I180000228 | 24 | CLIENTE DELGADO THIN CLIENT HP MODELO T5740 PROCESADOR INTEL ATOM N280 DE 1.66 GHZ. PUERTOS INTEGRADOS AL MOTHERBOARD: 8 PUERTOS USB 2.0 (2 EN LA PARTE FRONTAL 4 EN LA PARTE TRASERA Y 2 EN ELCOMPORTAIMIENTO SEGURO DE USB) INCLUYE CONEXIONES SERIAL Y PS/2. 1 VGA Y UN DISPLAYPORT 2 PS/2 1 SERIAL Y 1 (RJ-45) TARJET ADE RED : 10/100/1000 GIGABIT ETHERNET (RJ-45) MEMORIA RAM : 2 GB DDR-3 SODIMM (1 X 2 GB SODIMM) ARQUITECTURA VIDEO: INTEL GL40 GRAPHICS CON SOPORTE PARA 2 MONITORES DE ALTA RESOLUCION DE 2048 X 1536 SALIDA VGA Y CONEXION DISPLAYPORT. AUDIO: SALIDA: ALTAVOZ INTERNO AMPLIFICADO MINICON. 1/8 PULG. SONIDO ESTEREO 16 BITS VELOCIDAD DE MUESTRA 44 KHZ REALTEK ALC 272 AUDIO TECLADO: ESTANDAR PS/2 MOUSE OPTICO HP PS/2 DE DOS BOTONES CON DESPLAZAMIENTO SISTEMA OPERATIVO: MICROSOFT WINDOWS EMBEDDED STANDARD 2009 SOFTWARE INCLUIDO: OPATRATING SYSTEM MS WINDOWS EMBEDDED STANDARD ICA 11.0 (XENAPP PLUGIN FOR HOSTED APPS 11.0) MICROSOFT | 6554
I180000228 | 38 | CLIENTE DELGADO THIN CLIENT HP MODELO T5740 PROCESADOR INTEL ATOM N280 DE 1.66 GHZ. PUERTOS INTEGRADOS AL MOTHERBOARD: 8 PUERTOS USB 2.0 (2 EN LA PARTE FRONTAL 4 EN LA PARTE TRASERA Y 2 EN ELCOMPORTAIMIENTO SEGURO DE USB) INCLUYE CONEXIONES SERIAL Y PS/2. 1 VGA Y UN DISPLAYPORT 2 PS/2 1 SERIAL Y 1 (RJ-45) TARJET ADE RED : 10/100/1000 GIGABIT ETHERNET (RJ-45) MEMORIA RAM : 2 GB DDR-3 SODIMM (1 X 2 GB SODIMM) ARQUITECTURA VIDEO: INTEL GL40 GRAPHICS CON SOPORTE PARA 2 MONITORES DE ALTA RESOLUCION DE 2048 X 1536 SALIDA VGA Y CONEXION DISPLAYPORT. AUDIO: SALIDA: ALTAVOZ INTERNO AMPLIFICADO MINICON. 1/8 PULG. SONIDO ESTEREO 16 BITS VELOCIDAD DE MUESTRA 44 KHZ REALTEK ALC 272 AUDIO TECLADO: ESTANDAR PS/2 MOUSE OPTICO HP PS/2 DE DOS BOTONES CON DESPLAZAMIENTO SISTEMA OPERATIVO: MICROSOFT WINDOWS EMBEDDED STANDARD 2009 SOFTWARE INCLUIDO: OPATRATING SYSTEM MS WINDOWS EMBEDDED STANDARD ICA 11.0 (XENAPP PLUGIN FOR HOSTED APPS 11.0) MICROSOFT | 6554
I180000228 | 49 | CLIENTE DELGADO THIN CLIENT HP MODELO T5740 PROCESADOR INTEL ATOM N280 DE 1.66 GHZ. PUERTOS INTEGRADOS AL MOTHERBOARD: 8 PUERTOS USB 2.0 (2 EN LA PARTE FRONTAL 4 EN LA PARTE TRASERA Y 2 EN ELCOMPORTAIMIENTO SEGURO DE USB) INCLUYE CONEXIONES SERIAL Y PS/2. 1 VGA Y UN DISPLAYPORT 2 PS/2 1 SERIAL Y 1 (RJ-45) TARJET ADE RED : 10/100/1000 GIGABIT ETHERNET (RJ-45) MEMORIA RAM : 2 GB DDR-3 SODIMM (1 X 2 GB SODIMM) ARQUITECTURA VIDEO: INTEL GL40 GRAPHICS CON SOPORTE PARA 2 MONITORES DE ALTA RESOLUCION DE 2048 X 1536 SALIDA VGA Y CONEXION DISPLAYPORT. AUDIO: SALIDA: ALTAVOZ INTERNO AMPLIFICADO MINICON. 1/8 PULG. SONIDO ESTEREO 16 BITS VELOCIDAD DE MUESTRA 44 KHZ REALTEK ALC 272 AUDIO TECLADO: ESTANDAR PS/2 MOUSE OPTICO HP PS/2 DE DOS BOTONES CON DESPLAZAMIENTO SISTEMA OPERATIVO: MICROSOFT WINDOWS EMBEDDED STANDARD 2009 SOFTWARE INCLUIDO: OPATRATING SYSTEM MS WINDOWS EMBEDDED STANDARD ICA 11.0 (XENAPP PLUGIN FOR HOSTED APPS 11.0) MICROSOFT | 6554
I180000228 | 56 | CLIENTE DELGADO THIN CLIENT HP MODELO T5740 PROCESADOR INTEL ATOM N280 DE 1.66 GHZ. PUERTOS INTEGRADOS AL MOTHERBOARD: 8 PUERTOS USB 2.0 (2 EN LA PARTE FRONTAL 4 EN LA PARTE TRASERA Y 2 EN ELCOMPORTAIMIENTO SEGURO DE USB) INCLUYE CONEXIONES SERIAL Y PS/2. 1 VGA Y UN DISPLAYPORT 2 PS/2 1 SERIAL Y 1 (RJ-45) TARJET ADE RED : 10/100/1000 GIGABIT ETHERNET (RJ-45) MEMORIA RAM : 2 GB DDR-3 SODIMM (1 X 2 GB SODIMM) ARQUITECTURA VIDEO: INTEL GL40 GRAPHICS CON SOPORTE PARA 2 MONITORES DE ALTA RESOLUCION DE 2048 X 1536 SALIDA VGA Y CONEXION DISPLAYPORT. AUDIO: SALIDA: ALTAVOZ INTERNO AMPLIFICADO MINICON. 1/8 PULG. SONIDO ESTEREO 16 BITS VELOCIDAD DE MUESTRA 44 KHZ REALTEK ALC 272 AUDIO TECLADO: ESTANDAR PS/2 MOUSE OPTICO HP PS/2 DE DOS BOTONES CON DESPLAZAMIENTO SISTEMA OPERATIVO: MICROSOFT WINDOWS EMBEDDED STANDARD 2009 SOFTWARE INCLUIDO: OPATRATING SYSTEM MS WINDOWS EMBEDDED STANDARD ICA 11.0 (XENAPP PLUGIN FOR HOSTED APPS 11.0) MICROSOFT | 6554
I180000162 | 1304 | IMPRESORA LASSER IMPRESORA HP LASER JET 2055DN VELOCIDAD DE IMPRESION (NEGRO CALIDAD NORMAL A4): HASTA 33 PPM CICLO DE TRABAJO (MENSUAL A4): HASTA 50000 PAGINAS VOLUMEN DE PAGINAS MENSUALES RECOMENDADO: 750 A 3000 RESOLUCION DE IMPRESION: HASTA 1200 X 1200 PPP CALIDAD DE IMPRESION (NEGRO CALIDAD OPTIMA): HASTA 1200 X 1200 PPP BANDEJAS DE PAPEL: 2 (1 MAS BANDEJA DE ENTRADA MULTIUSOS DE 50 HOJAS) CAPACIDAD DE ENTRADA ESTANDAR: BANDEJA DE ENTRADA DE 250 HOJAS Y MULTIUSOS DE 50 HOJA CAPACIDAD DE SALIDA ESTANDAR: 150 HOJAS PANEL DE CONTROL OPCIONES DE IMPRESION A DOBLE CARA TAMANOS ESTANDARES DE SOPORTE PAPEL: BANDEJA 1: A4 A5 A6 B5 SOBRES (C5 B5 DL); BANDEJA 2: A4 A5 A6; BANDEJA OPCIONAL 3: A4 A5 A6 TAMANOS DE SOBRE PERSONALIZADOS: BANDEJA 1: DE 76 X 127 A 216 X 356 MM; BANDEJA 2: 105 X 148 A 216 X 356 MM; BANDEJA OPCIONAL 3: 105 X 148 A 216 X 356 MM INCLUIR CABLE USB 1 ANO DE GARANTIA | 5974
I180000162 | 1305 | IMPRESORA LASSER IMPRESORA HP LASER JET 2055DN VELOCIDAD DE IMPRESION (NEGRO CALIDAD NORMAL A4): HASTA 33 PPM CICLO DE TRABAJO (MENSUAL A4): HASTA 50000 PAGINAS VOLUMEN DE PAGINAS MENSUALES RECOMENDADO: 750 A 3000 RESOLUCION DE IMPRESION: HASTA 1200 X 1200 PPP CALIDAD DE IMPRESION (NEGRO CALIDAD OPTIMA): HASTA 1200 X 1200 PPP BANDEJAS DE PAPEL: 2 (1 MAS BANDEJA DE ENTRADA MULTIUSOS DE 50 HOJAS) CAPACIDAD DE ENTRADA ESTANDAR: BANDEJA DE ENTRADA DE 250 HOJAS Y MULTIUSOS DE 50 HOJA CAPACIDAD DE SALIDA ESTANDAR: 150 HOJAS PANEL DE CONTROL OPCIONES DE IMPRESION A DOBLE CARA TAMANOS ESTANDARES DE SOPORTE PAPEL: BANDEJA 1: A4 A5 A6 B5 SOBRES (C5 B5 DL); BANDEJA 2: A4 A5 A6; BANDEJA OPCIONAL 3: A4 A5 A6 TAMANOS DE SOBRE PERSONALIZADOS: BANDEJA 1: DE 76 X 127 A 216 X 356 MM; BANDEJA 2: 105 X 148 A 216 X 356 MM; BANDEJA OPCIONAL 3: 105 X 148 A 216 X 356 MM INCLUIR CABLE USB 1 ANO DE GARANTIA | 5974
I180000162 | 1306 | IMPRESORA LASSER IMPRESORA HP LASER JET 2055DN VELOCIDAD DE IMPRESION (NEGRO CALIDAD NORMAL A4): HASTA 33 PPM CICLO DE TRABAJO (MENSUAL A4): HASTA 50000 PAGINAS VOLUMEN DE PAGINAS MENSUALES RECOMENDADO: 750 A 3000 RESOLUCION DE IMPRESION: HASTA 1200 X 1200 PPP CALIDAD DE IMPRESION (NEGRO CALIDAD OPTIMA): HASTA 1200 X 1200 PPP BANDEJAS DE PAPEL: 2 (1 MAS BANDEJA DE ENTRADA MULTIUSOS DE 50 HOJAS) CAPACIDAD DE ENTRADA ESTANDAR: BANDEJA DE ENTRADA DE 250 HOJAS Y MULTIUSOS DE 50 HOJA CAPACIDAD DE SALIDA ESTANDAR: 150 HOJAS PANEL DE CONTROL OPCIONES DE IMPRESION A DOBLE CARA TAMANOS ESTANDARES DE SOPORTE PAPEL: BANDEJA 1: A4 A5 A6 B5 SOBRES (C5 B5 DL); BANDEJA 2: A4 A5 A6; BANDEJA OPCIONAL 3: A4 A5 A6 TAMANOS DE SOBRE PERSONALIZADOS: BANDEJA 1: DE 76 X 127 A 216 X 356 MM; BANDEJA 2: 105 X 148 A 216 X 356 MM; BANDEJA OPCIONAL 3: 105 X 148 A 216 X 356 MM INCLUIR CABLE USB 1 ANO DE GARANTIA | 5974
I180000162 | 1309 | IMPRESORA LASSER IMPRESORA HP LASER JET 2055DN VELOCIDAD DE IMPRESION (NEGRO CALIDAD NORMAL A4): HASTA 33 PPM CICLO DE TRABAJO (MENSUAL A4): HASTA 50000 PAGINAS VOLUMEN DE PAGINAS MENSUALES RECOMENDADO: 750 A 3000 RESOLUCION DE IMPRESION: HASTA 1200 X 1200 PPP CALIDAD DE IMPRESION (NEGRO CALIDAD OPTIMA): HASTA 1200 X 1200 PPP BANDEJAS DE PAPEL: 2 (1 MAS BANDEJA DE ENTRADA MULTIUSOS DE 50 HOJAS) CAPACIDAD DE ENTRADA ESTANDAR: BANDEJA DE ENTRADA DE 250 HOJAS Y MULTIUSOS DE 50 HOJA CAPACIDAD DE SALIDA ESTANDAR: 150 HOJAS PANEL DE CONTROL OPCIONES DE IMPRESION A DOBLE CARA TAMANOS ESTANDARES DE SOPORTE PAPEL: BANDEJA 1: A4 A5 A6 B5 SOBRES (C5 B5 DL); BANDEJA 2: A4 A5 A6; BANDEJA OPCIONAL 3: A4 A5 A6 TAMANOS DE SOBRE PERSONALIZADOS: BANDEJA 1: DE 76 X 127 A 216 X 356 MM; BANDEJA 2: 105 X 148 A 216 X 356 MM; BANDEJA OPCIONAL 3: 105 X 148 A 216 X 356 MM INCLUIR CABLE USB 1 ANO DE GARANTIA | 5974
I180000162 | 1313 | IMPRESORA LASSER IMPRESORA HP LASER JET 2055DN VELOCIDAD DE IMPRESION (NEGRO CALIDAD NORMAL A4): HASTA 33 PPM CICLO DE TRABAJO (MENSUAL A4): HASTA 50000 PAGINAS VOLUMEN DE PAGINAS MENSUALES RECOMENDADO: 750 A 3000 RESOLUCION DE IMPRESION: HASTA 1200 X 1200 PPP CALIDAD DE IMPRESION (NEGRO CALIDAD OPTIMA): HASTA 1200 X 1200 PPP BANDEJAS DE PAPEL: 2 (1 MAS BANDEJA DE ENTRADA MULTIUSOS DE 50 HOJAS) CAPACIDAD DE ENTRADA ESTANDAR: BANDEJA DE ENTRADA DE 250 HOJAS Y MULTIUSOS DE 50 HOJA CAPACIDAD DE SALIDA ESTANDAR: 150 HOJAS PANEL DE CONTROL OPCIONES DE IMPRESION A DOBLE CARA TAMANOS ESTANDARES DE SOPORTE PAPEL: BANDEJA 1: A4 A5 A6 B5 SOBRES (C5 B5 DL); BANDEJA 2: A4 A5 A6; BANDEJA OPCIONAL 3: A4 A5 A6 TAMANOS DE SOBRE PERSONALIZADOS: BANDEJA 1: DE 76 X 127 A 216 X 356 MM; BANDEJA 2: 105 X 148 A 216 X 356 MM; BANDEJA OPCIONAL 3: 105 X 148 A 216 X 356 MM INCLUIR CABLE USB 1 ANO DE GARANTIA | 5974
I180000162 | 1314 | IMPRESORA LASSER IMPRESORA HP LASER JET 2055DN VELOCIDAD DE IMPRESION (NEGRO CALIDAD NORMAL A4): HASTA 33 PPM CICLO DE TRABAJO (MENSUAL A4): HASTA 50000 PAGINAS VOLUMEN DE PAGINAS MENSUALES RECOMENDADO: 750 A 3000 RESOLUCION DE IMPRESION: HASTA 1200 X 1200 PPP CALIDAD DE IMPRESION (NEGRO CALIDAD OPTIMA): HASTA 1200 X 1200 PPP BANDEJAS DE PAPEL: 2 (1 MAS BANDEJA DE ENTRADA MULTIUSOS DE 50 HOJAS) CAPACIDAD DE ENTRADA ESTANDAR: BANDEJA DE ENTRADA DE 250 HOJAS Y MULTIUSOS DE 50 HOJA CAPACIDAD DE SALIDA ESTANDAR: 150 HOJAS PANEL DE CONTROL OPCIONES DE IMPRESION A DOBLE CARA TAMANOS ESTANDARES DE SOPORTE PAPEL: BANDEJA 1: A4 A5 A6 B5 SOBRES (C5 B5 DL); BANDEJA 2: A4 A5 A6; BANDEJA OPCIONAL 3: A4 A5 A6 TAMANOS DE SOBRE PERSONALIZADOS: BANDEJA 1: DE 76 X 127 A 216 X 356 MM; BANDEJA 2: 105 X 148 A 216 X 356 MM; BANDEJA OPCIONAL 3: 105 X 148 A 216 X 356 MM INCLUIR CABLE USB 1 ANO DE GARANTIA | 5974
I180000162 | 1315 | IMPRESORA LASSER IMPRESORA HP LASER JET 2055DN VELOCIDAD DE IMPRESION (NEGRO CALIDAD NORMAL A4): HASTA 33 PPM CICLO DE TRABAJO (MENSUAL A4): HASTA 50000 PAGINAS VOLUMEN DE PAGINAS MENSUALES RECOMENDADO: 750 A 3000 RESOLUCION DE IMPRESION: HASTA 1200 X 1200 PPP CALIDAD DE IMPRESION (NEGRO CALIDAD OPTIMA): HASTA 1200 X 1200 PPP BANDEJAS DE PAPEL: 2 (1 MAS BANDEJA DE ENTRADA MULTIUSOS DE 50 HOJAS) CAPACIDAD DE ENTRADA ESTANDAR: BANDEJA DE ENTRADA DE 250 HOJAS Y MULTIUSOS DE 50 HOJA CAPACIDAD DE SALIDA ESTANDAR: 150 HOJAS PANEL DE CONTROL OPCIONES DE IMPRESION A DOBLE CARA TAMANOS ESTANDARES DE SOPORTE PAPEL: BANDEJA 1: A4 A5 A6 B5 SOBRES (C5 B5 DL); BANDEJA 2: A4 A5 A6; BANDEJA OPCIONAL 3: A4 A5 A6 TAMANOS DE SOBRE PERSONALIZADOS: BANDEJA 1: DE 76 X 127 A 216 X 356 MM; BANDEJA 2: 105 X 148 A 216 X 356 MM; BANDEJA OPCIONAL 3: 105 X 148 A 216 X 356 MM INCLUIR CABLE USB 1 ANO DE GARANTIA | 5974
I180000162 | 1316 | IMPRESORA LASSER IMPRESORA HP LASER JET 2055DN VELOCIDAD DE IMPRESION (NEGRO CALIDAD NORMAL A4): HASTA 33 PPM CICLO DE TRABAJO (MENSUAL A4): HASTA 50000 PAGINAS VOLUMEN DE PAGINAS MENSUALES RECOMENDADO: 750 A 3000 RESOLUCION DE IMPRESION: HASTA 1200 X 1200 PPP CALIDAD DE IMPRESION (NEGRO CALIDAD OPTIMA): HASTA 1200 X 1200 PPP BANDEJAS DE PAPEL: 2 (1 MAS BANDEJA DE ENTRADA MULTIUSOS DE 50 HOJAS) CAPACIDAD DE ENTRADA ESTANDAR: BANDEJA DE ENTRADA DE 250 HOJAS Y MULTIUSOS DE 50 HOJA CAPACIDAD DE SALIDA ESTANDAR: 150 HOJAS PANEL DE CONTROL OPCIONES DE IMPRESION A DOBLE CARA TAMANOS ESTANDARES DE SOPORTE PAPEL: BANDEJA 1: A4 A5 A6 B5 SOBRES (C5 B5 DL); BANDEJA 2: A4 A5 A6; BANDEJA OPCIONAL 3: A4 A5 A6 TAMANOS DE SOBRE PERSONALIZADOS: BANDEJA 1: DE 76 X 127 A 216 X 356 MM; BANDEJA 2: 105 X 148 A 216 X 356 MM; BANDEJA OPCIONAL 3: 105 X 148 A 216 X 356 MM INCLUIR CABLE USB 1 ANO DE GARANTIA | 5974
I180000162 | 1318 | IMPRESORA LASSER IMPRESORA HP LASER JET 2055DN VELOCIDAD DE IMPRESION (NEGRO CALIDAD NORMAL A4): HASTA 33 PPM CICLO DE TRABAJO (MENSUAL A4): HASTA 50000 PAGINAS VOLUMEN DE PAGINAS MENSUALES RECOMENDADO: 750 A 3000 RESOLUCION DE IMPRESION: HASTA 1200 X 1200 PPP CALIDAD DE IMPRESION (NEGRO CALIDAD OPTIMA): HASTA 1200 X 1200 PPP BANDEJAS DE PAPEL: 2 (1 MAS BANDEJA DE ENTRADA MULTIUSOS DE 50 HOJAS) CAPACIDAD DE ENTRADA ESTANDAR: BANDEJA DE ENTRADA DE 250 HOJAS Y MULTIUSOS DE 50 HOJA CAPACIDAD DE SALIDA ESTANDAR: 150 HOJAS PANEL DE CONTROL OPCIONES DE IMPRESION A DOBLE CARA TAMANOS ESTANDARES DE SOPORTE PAPEL: BANDEJA 1: A4 A5 A6 B5 SOBRES (C5 B5 DL); BANDEJA 2: A4 A5 A6; BANDEJA OPCIONAL 3: A4 A5 A6 TAMANOS DE SOBRE PERSONALIZADOS: BANDEJA 1: DE 76 X 127 A 216 X 356 MM; BANDEJA 2: 105 X 148 A 216 X 356 MM; BANDEJA OPCIONAL 3: 105 X 148 A 216 X 356 MM INCLUIR CABLE USB 1 ANO DE GARANTIA | 5974
I180000162 | 1328 | IMPRESORA LASSER IMPRESORA HP LASER JET 2055DN VELOCIDAD DE IMPRESION (NEGRO CALIDAD NORMAL A4): HASTA 33 PPM CICLO DE TRABAJO (MENSUAL A4): HASTA 50000 PAGINAS VOLUMEN DE PAGINAS MENSUALES RECOMENDADO: 750 A 3000 RESOLUCION DE IMPRESION: HASTA 1200 X 1200 PPP CALIDAD DE IMPRESION (NEGRO CALIDAD OPTIMA): HASTA 1200 X 1200 PPP BANDEJAS DE PAPEL: 2 (1 MAS BANDEJA DE ENTRADA MULTIUSOS DE 50 HOJAS) CAPACIDAD DE ENTRADA ESTANDAR: BANDEJA DE ENTRADA DE 250 HOJAS Y MULTIUSOS DE 50 HOJA CAPACIDAD DE SALIDA ESTANDAR: 150 HOJAS PANEL DE CONTROL OPCIONES DE IMPRESION A DOBLE CARA TAMANOS ESTANDARES DE SOPORTE PAPEL: BANDEJA 1: A4 A5 A6 B5 SOBRES (C5 B5 DL); BANDEJA 2: A4 A5 A6; BANDEJA OPCIONAL 3: A4 A5 A6 TAMANOS DE SOBRE PERSONALIZADOS: BANDEJA 1: DE 76 X 127 A 216 X 356 MM; BANDEJA 2: 105 X 148 A 216 X 356 MM; BANDEJA OPCIONAL 3: 105 X 148 A 216 X 356 MM INCLUIR CABLE USB 1 ANO DE GARANTIA | 5974
I180000162 | 1331 | IMPRESORA LASSER IMPRESORA HP LASER JET 2055DN VELOCIDAD DE IMPRESION (NEGRO CALIDAD NORMAL A4): HASTA 33 PPM CICLO DE TRABAJO (MENSUAL A4): HASTA 50000 PAGINAS VOLUMEN DE PAGINAS MENSUALES RECOMENDADO: 750 A 3000 RESOLUCION DE IMPRESION: HASTA 1200 X 1200 PPP CALIDAD DE IMPRESION (NEGRO CALIDAD OPTIMA): HASTA 1200 X 1200 PPP BANDEJAS DE PAPEL: 2 (1 MAS BANDEJA DE ENTRADA MULTIUSOS DE 50 HOJAS) CAPACIDAD DE ENTRADA ESTANDAR: BANDEJA DE ENTRADA DE 250 HOJAS Y MULTIUSOS DE 50 HOJA CAPACIDAD DE SALIDA ESTANDAR: 150 HOJAS PANEL DE CONTROL OPCIONES DE IMPRESION A DOBLE CARA TAMANOS ESTANDARES DE SOPORTE PAPEL: BANDEJA 1: A4 A5 A6 B5 SOBRES (C5 B5 DL); BANDEJA 2: A4 A5 A6; BANDEJA OPCIONAL 3: A4 A5 A6 TAMANOS DE SOBRE PERSONALIZADOS: BANDEJA 1: DE 76 X 127 A 216 X 356 MM; BANDEJA 2: 105 X 148 A 216 X 356 MM; BANDEJA OPCIONAL 3: 105 X 148 A 216 X 356 MM INCLUIR CABLE USB 1 ANO DE GARANTIA | 5974
I180000162 | 1333 | IMPRESORA LASSER IMPRESORA HP LASER JET 2055DN VELOCIDAD DE IMPRESION (NEGRO CALIDAD NORMAL A4): HASTA 33 PPM CICLO DE TRABAJO (MENSUAL A4): HASTA 50000 PAGINAS VOLUMEN DE PAGINAS MENSUALES RECOMENDADO: 750 A 3000 RESOLUCION DE IMPRESION: HASTA 1200 X 1200 PPP CALIDAD DE IMPRESION (NEGRO CALIDAD OPTIMA): HASTA 1200 X 1200 PPP BANDEJAS DE PAPEL: 2 (1 MAS BANDEJA DE ENTRADA MULTIUSOS DE 50 HOJAS) CAPACIDAD DE ENTRADA ESTANDAR: BANDEJA DE ENTRADA DE 250 HOJAS Y MULTIUSOS DE 50 HOJA CAPACIDAD DE SALIDA ESTANDAR: 150 HOJAS PANEL DE CONTROL OPCIONES DE IMPRESION A DOBLE CARA TAMANOS ESTANDARES DE SOPORTE PAPEL: BANDEJA 1: A4 A5 A6 B5 SOBRES (C5 B5 DL); BANDEJA 2: A4 A5 A6; BANDEJA OPCIONAL 3: A4 A5 A6 TAMANOS DE SOBRE PERSONALIZADOS: BANDEJA 1: DE 76 X 127 A 216 X 356 MM; BANDEJA 2: 105 X 148 A 216 X 356 MM; BANDEJA OPCIONAL 3: 105 X 148 A 216 X 356 MM INCLUIR CABLE USB 1 ANO DE GARANTIA | 5974
I180000162 | 1334 | IMPRESORA LASSER IMPRESORA HP LASER JET 2055DN VELOCIDAD DE IMPRESION (NEGRO CALIDAD NORMAL A4): HASTA 33 PPM CICLO DE TRABAJO (MENSUAL A4): HASTA 50000 PAGINAS VOLUMEN DE PAGINAS MENSUALES RECOMENDADO: 750 A 3000 RESOLUCION DE IMPRESION: HASTA 1200 X 1200 PPP CALIDAD DE IMPRESION (NEGRO CALIDAD OPTIMA): HASTA 1200 X 1200 PPP BANDEJAS DE PAPEL: 2 (1 MAS BANDEJA DE ENTRADA MULTIUSOS DE 50 HOJAS) CAPACIDAD DE ENTRADA ESTANDAR: BANDEJA DE ENTRADA DE 250 HOJAS Y MULTIUSOS DE 50 HOJA CAPACIDAD DE SALIDA ESTANDAR: 150 HOJAS PANEL DE CONTROL OPCIONES DE IMPRESION A DOBLE CARA TAMANOS ESTANDARES DE SOPORTE PAPEL: BANDEJA 1: A4 A5 A6 B5 SOBRES (C5 B5 DL); BANDEJA 2: A4 A5 A6; BANDEJA OPCIONAL 3: A4 A5 A6 TAMANOS DE SOBRE PERSONALIZADOS: BANDEJA 1: DE 76 X 127 A 216 X 356 MM; BANDEJA 2: 105 X 148 A 216 X 356 MM; BANDEJA OPCIONAL 3: 105 X 148 A 216 X 356 MM INCLUIR CABLE USB 1 ANO DE GARANTIA | 5974
I180000162 | 1335 | IMPRESORA LASSER IMPRESORA HP LASER JET 2055DN VELOCIDAD DE IMPRESION (NEGRO CALIDAD NORMAL A4): HASTA 33 PPM CICLO DE TRABAJO (MENSUAL A4): HASTA 50000 PAGINAS VOLUMEN DE PAGINAS MENSUALES RECOMENDADO: 750 A 3000 RESOLUCION DE IMPRESION: HASTA 1200 X 1200 PPP CALIDAD DE IMPRESION (NEGRO CALIDAD OPTIMA): HASTA 1200 X 1200 PPP BANDEJAS DE PAPEL: 2 (1 MAS BANDEJA DE ENTRADA MULTIUSOS DE 50 HOJAS) CAPACIDAD DE ENTRADA ESTANDAR: BANDEJA DE ENTRADA DE 250 HOJAS Y MULTIUSOS DE 50 HOJA CAPACIDAD DE SALIDA ESTANDAR: 150 HOJAS PANEL DE CONTROL OPCIONES DE IMPRESION A DOBLE CARA TAMANOS ESTANDARES DE SOPORTE PAPEL: BANDEJA 1: A4 A5 A6 B5 SOBRES (C5 B5 DL); BANDEJA 2: A4 A5 A6; BANDEJA OPCIONAL 3: A4 A5 A6 TAMANOS DE SOBRE PERSONALIZADOS: BANDEJA 1: DE 76 X 127 A 216 X 356 MM; BANDEJA 2: 105 X 148 A 216 X 356 MM; BANDEJA OPCIONAL 3: 105 X 148 A 216 X 356 MM INCLUIR CABLE USB 1 ANO DE GARANTIA | 5974
I180000162 | 1336 | IMPRESORA LASSER IMPRESORA HP LASER JET 2055DN VELOCIDAD DE IMPRESION (NEGRO CALIDAD NORMAL A4): HASTA 33 PPM CICLO DE TRABAJO (MENSUAL A4): HASTA 50000 PAGINAS VOLUMEN DE PAGINAS MENSUALES RECOMENDADO: 750 A 3000 RESOLUCION DE IMPRESION: HASTA 1200 X 1200 PPP CALIDAD DE IMPRESION (NEGRO CALIDAD OPTIMA): HASTA 1200 X 1200 PPP BANDEJAS DE PAPEL: 2 (1 MAS BANDEJA DE ENTRADA MULTIUSOS DE 50 HOJAS) CAPACIDAD DE ENTRADA ESTANDAR: BANDEJA DE ENTRADA DE 250 HOJAS Y MULTIUSOS DE 50 HOJA CAPACIDAD DE SALIDA ESTANDAR: 150 HOJAS PANEL DE CONTROL OPCIONES DE IMPRESION A DOBLE CARA TAMANOS ESTANDARES DE SOPORTE PAPEL: BANDEJA 1: A4 A5 A6 B5 SOBRES (C5 B5 DL); BANDEJA 2: A4 A5 A6; BANDEJA OPCIONAL 3: A4 A5 A6 TAMANOS DE SOBRE PERSONALIZADOS: BANDEJA 1: DE 76 X 127 A 216 X 356 MM; BANDEJA 2: 105 X 148 A 216 X 356 MM; BANDEJA OPCIONAL 3: 105 X 148 A 216 X 356 MM INCLUIR CABLE USB 1 ANO DE GARANTIA | 5974
I180000162 | 1352 | IMPRESORA LASSER IMPRESORA HP LASER JET 2055DN VELOCIDAD DE IMPRESION (NEGRO CALIDAD NORMAL A4): HASTA 33 PPM CICLO DE TRABAJO (MENSUAL A4): HASTA 50000 PAGINAS VOLUMEN DE PAGINAS MENSUALES RECOMENDADO: 750 A 3000 RESOLUCION DE IMPRESION: HASTA 1200 X 1200 PPP CALIDAD DE IMPRESION (NEGRO CALIDAD OPTIMA): HASTA 1200 X 1200 PPP BANDEJAS DE PAPEL: 2 (1 MAS BANDEJA DE ENTRADA MULTIUSOS DE 50 HOJAS) CAPACIDAD DE ENTRADA ESTANDAR: BANDEJA DE ENTRADA DE 250 HOJAS Y MULTIUSOS DE 50 HOJA CAPACIDAD DE SALIDA ESTANDAR: 150 HOJAS PANEL DE CONTROL OPCIONES DE IMPRESION A DOBLE CARA TAMANOS ESTANDARES DE SOPORTE PAPEL: BANDEJA 1: A4 A5 A6 B5 SOBRES (C5 B5 DL); BANDEJA 2: A4 A5 A6; BANDEJA OPCIONAL 3: A4 A5 A6 TAMANOS DE SOBRE PERSONALIZADOS: BANDEJA 1: DE 76 X 127 A 216 X 356 MM; BANDEJA 2: 105 X 148 A 216 X 356 MM; BANDEJA OPCIONAL 3: 105 X 148 A 216 X 356 MM INCLUIR CABLE USB 1 ANO DE GARANTIA | 5974
I090000312 | 1859 | MESA EXPLORACION MESA DE EXPLORACION PEDIATRICA CON COLCHON TAPIZADO EN VINIPIEL COLOR NEGRO | 3364
I090000214 | 415 | ESTUCHE CIRUGIA (JGO. DE) ESTUCHE CIRUGIA ESTUCHE DE DERMATOLOGIA QUIRURGICA QUE CONSTA DE: 1 ELECTROCAUTERIO 40 WATTS 60 HZ. MARCA: BOVIE MODELO AAROON 940 N/S: AA40010020. 1 PISTOLA DE NITROGENO PARA DEERMATOLOGIA 300 ML. MARCA: VRYMILL MODELO: CRYAC-3 N/S: 09104335. 1DERMATOSCOPIO MARCA: DERMLITE MODELO: PRO HR N/S: DLIIHR. 1 LAMPARA DE WOODS MARCS: BURTON MODELO: SIM N/S: 566290. 1 TERMO PARA NITROGENO LIQUIDO 20 LTS. MARCA: BURTON MODELO: MVESC20/20 N/S: B2009L26557 | 100282
I060600550 | 1 | TONOMETRO (MATERNO INFANTIL) TONOMETRO APLANACION CON REPUESTO OCUFIL BOX DE 150 COLOR BLANCO Y AZUL | 72969.8
I090000262 | 81 | LAMPARA CIRUGIA LAMPARA FRONTAL DE LUZ EMITIDA POR DIODOS CON BATERIA RECARGBLE DE USO CONTINUO HATA 90 MIN. LUZ DE 5500 KELVIN | 6380
I090000216 | 2259 | ESTUCHE DIAGNOSTICO (JGO. DE) ESTUCHE DE DIAGNOSTICO | 3045
I090000186 | 74 | EQUIPO ELECTROCARDIOGRAFO ECOCARDIOGRAFO TRIDIMENSIONAL DOPPLER | 5057706.72
I090000406 | 246 | SILLA RUEDAS SILLA DE RUEDAS PLEGABLES PARA ADULTO CON DESCANSAPIES FIJOS | 2784
I450400012 | 1095 | ARCHIVERO ARCHIVERO VERTICAL DE 4 GAVETAS CON CORREDERAS DE EXTENSION ACABADO EN LAMINADO PLASTICO COLOR CAOBA | 4524
I450400012 | 1096 | ARCHIVERO ARCHIVERO VERTICAL DE 4 GAVETAS CON CORREDERAS DE EXTENSION ACABADO EN LAMINADO PLASTICO COLOR CAOBA | 4524
I450400012 | 1102 | ARCHIVERO ARCHIVERO VERTICAL DE 4 GAVETAS CON CORREDERAS DE EXTENSION ACABADO EN LAMINADO PLASTICO COLOR CAOBA | 4524
I450400120 | 2727 | ESCRITORIO ESCRITORIO RECTO DE 1.50 X .6 X .75 M CON PEDESTAL DE 2 CAJONERAS Y 1 DE ARCHIVO COLOR CAOBA | 3706.2
I450400120 | 2731 | ESCRITORIO ESCRITORIO RECTO DE 1.50 X .6 X .75 M CON PEDESTAL DE 2 CAJONERAS Y 1 DE ARCHIVO COLOR CAOBA | 3706.2
I450400120 | 2732 | ESCRITORIO ESCRITORIO RECTO DE 1.50 X .6 X .75 M CON PEDESTAL DE 2 CAJONERAS Y 1 DE ARCHIVO COLOR CAOBA | 3706.2
I450400120 | 2733 | ESCRITORIO ESCRITORIO RECTO DE 1.50 X .6 X .75 M CON PEDESTAL DE 2 CAJONERAS Y 1 DE ARCHIVO COLOR CAOBA | 3706.2
I450400120 | 2738 | ESCRITORIO ESCRITORIO RECTO DE 1.50 X .6 X .75 M CON PEDESTAL DE 2 CAJONERAS Y 1 DE ARCHIVO COLOR CAOBA | 3706.2
I090000466 | 220 | CARRO PARA MEDICAMENTOS CARRO PARA MEDICAMENTO FABRICADO EN ACERO INOXIDABLE GRADO MEDICO CON RODADO SUAVA SIN MARCAR SIN MODELO SIN N/S | 7621.2
I060400438 | 30 | OFTALMOSCOPIO EQUIPO DE DIAGNOSTICO RECARGABLE | 4164.4
I180000116 | 412 | SERVIDOR DE RED (GASTOS CATASTROFICOS NEONATOS Y TRASTORNOS QUIRURGICOS CONGENITOS Y ADQUIRIDOS) CLIENTE DELGADO PROCESADOR AMD DUAL CORE | 8485.4
I180000116 | 421 | SERVIDOR DE RED (GASTOS CATASTROFICOS NEONATOS Y TRASTORNOS QUIRURGICOS CONGENITOS Y ADQUIRIDOS) CLIENTE DELGADO PROCESADOR AMD DUAL CORE | 8485.4
I180000116 | 423 | SERVIDOR DE RED (GASTOS CATASTROFICOS NEONATOS Y TRASTORNOS QUIRURGICOS CONGENITOS Y ADQUIRIDOS) CLIENTE DELGADO PROCESADOR AMD DUAL CORE | 8485.4
I180000116 | 434 | SERVIDOR DE RED (GASTOS CATASTROFICOS NEONATOS Y TRASTORNOS QUIRURGICOS CONGENITOS Y ADQUIRIDOS) CLIENTE DELGADO PROCESADOR AMD DUAL CORE | 8485.4
I180000116 | 451 | SERVIDOR DE RED (GASTOS CATASTROFICOS NEONATOS Y TRASTORNOS QUIRURGICOS CONGENITOS Y ADQUIRIDOS) CLIENTE DELGADO PROCESADOR AMD DUAL CORE | 8485.4
I180000218 | 3778 | MONITOR (GASTOS CATASTROFICOS NEONATOS Y TRASTORNOS QUIRURGICOS CONGENITOS Y ADQURIDOS) MONITOR DE 18.5 PULGADAS LED LCD | 3636.6
I180000218 | 3818 | MONITOR (GASTOS CATASTROFICOS NEONATOS Y TRASTORNOS QUIRURGICOS CONGENITOS Y ADQURIDOS) MONITOR DE 18.5 PULGADAS LED LCD | 3636.6
I180000218 | 3822 | MONITOR (GASTOS CATASTROFICOS NEONATOS Y TRASTORNOS QUIRURGICOS CONGENITOS Y ADQURIDOS) MONITOR DE 18.5 PULGADAS LED LCD | 3636.6
I180000162 | 2085 | IMPRESORA LASSER I( GASTOS CATASTROFICOS NEONATOS Y TRASTORNOS QUIRURGICOS CONGENITOS Y ADQUIRIDOS)MPRESORA | 3561.2
I180000162 | 2091 | IMPRESORA LASSER ( GASTOS CATASTROFICOS NEONATOS Y TRASTORNOS QUIRURGICOS CONGENITOS Y ADQUIRIDOS)IMPRESORA | 3561.2
I180000162 | 2109 | IMPRESORA LASSER ( GASTOS CATASTROFICOS NEONATOS Y TRASTORNOS QUIRURGICOS CONGENITOS Y ADQUIRIDOS)IMPRESORA | 3561.2
I180000162 | 2126 | IMPRESORA LASSER ( GASTOS CATASTROFICOS NEONATOS Y TRASTORNOS QUIRURGICOS CONGENITOS Y ADQUIRIDOS)IMPRESORA | 3561.2
I180000162 | 2134 | IMPRESORA LASSER ( GASTOS CATASTROFICOS NEONATOS Y TRASTORNOS QUIRURGICOS CONGENITOS Y ADQUIRIDOS)IMPRESORA | 3561.2
I060400438 | 31 | OFTALMOSCOPIO OFTALMOSCOPIO INDIRECTO PLUS 1205-P-1020 INALAMBRICO CONVERTIBLE KEELER CONTIENE: FOCO LED 2 BATERIAS SLIM LINE DEPRESOR ESCLERAL PRISMA DE ENSENANZA LENTE DE MAGNIFICACION TRANSFORMADOR DE CORRIENTE MALETIN. | 72140.4
I450400168 | 218 | LIBRERO LIBRERO PARA EMPOTRAR EN MESA DE TRABAJA CON 4 PPUERTAS ABATIBLES CON CHAPA FRONTAL. | 3886
I450400248 | 581 | MESA DE TRABAJO MESA DE TRABAJO EN ACABADO MELAMINA | 3224.8
I060200460 | 34 | TRANSDUCTOR TRANSDUCTOR PARA EQUIPO OTOREAD PARA EQUIPO DE EMISION OTOACUSTICA | 25000
I090000062 | 1453 | BASCULA BEBE BASCULA DIGITAL PEDIATRICA | 2925.29
I180000218 | 4086 | MONITOR MONITOR 18.5 LED | 2705.12
I180000220 | 3625 | UNIDAD CENTRAL DE PROCESO (CPU) CPU ELITE DESK 800 SFF CORE 15-4570 3.20 GHZ 500GB+RW TARJETA DE RED 10/100/1000 4GB/TEC MOU WIN8 PRO 64 BITS DOWN WIN 7 OFFICE HOME AND BUSINESS 2013 | 17923.16
I450600316 | 440 | BASCULA DIGITAL PORTATIL BASCULA PORTATIL C/MED % GRASA | 2900
I450600316 | 441 | BASCULA DIGITAL PORTATIL BASCULA PORTATIL C/MED % GRASA | 2900
I180000220 | 3671 | UNIDAD CENTRAL DE PROCESO (CPU) COMPUTADORA DE ESCRITORIO PROCESADOR APU AMD A10-78508 3.7 GHZ 8GB DDR3 1600 DISCO DURO 1TB 7200 RPM GRABADOR DVD WINDOWS 8.1 PRO CON DOWNGRADE A WINDOWS 7 PRO 64 BITS GARANTIA 36 MESES EN SITIO 8X5XNBD | 18513.6
I450400314 | 31969 | SILLA SILLA EJECUTIVA ESPECIFICACIONES TECNICAS SILLON EJECUTIVO CON CABECERA RESPLADO ALTO TAPIZADO EN MALLA COLOR BLANCA MECANISMO SINCRONICO DESLIZABLE BASE DE NYLON ALTURA AJUSTABLE TAPIZADO EN TELA ASIENTO PLASTICO CON ESPUMA INYECTADA ESTRUCTURA PLASTICA DE RESPALDO CON CABEZAL AJUSTABLE MECANISMO SINCRONICO DE 5 POSICIONES SOPORTE LUMBAR DE RESPALDO CON ALTURA AJUSTABLE BASE GIRATORIA EN NYLON COLOR NEGRO | 4637.68
I450400120 | 3239 | ESCRITORIO ESCRITORIO CON PEDESTAL DERECHO Y LATERAL ESPECIFICACIONES TECNICAS ESCRITORIO ESQUINERO DE 1.50 X 1.50 X .75 M COMPUESTO POR UNA CUBIERTA ESQUINERA 1.50 X .90 M CON TRANSICION Y CUBIERTA AUXILIAR DE .60X .60M FABRICADA EN MADERA AGLOMERADA DE 28MM DE ESPESOR CUBIERTAS COLOR CHOCOLATE PEDESTAL DE 2 GAVETAS CON 1 GAVETA PAPELERA Y GAVETA ARCHIVADORA FIJAS A CUBIERTAS CON CUERPO Y FRENTE METALICO INCLUYE PANEL DE CORTESIA METALICO CHOCOLATE | 4425.4
I450400012 | 1877 | ARCHIVERO ARCHIVERO VERTICAL DE 4 GAVETAS CORREDERAS TELESCOPICAS EN ACABADO MELAMINA CANTOS DE PVC EN COLOR NEGRO Y CERRADURA COLOR CAOBA | 4118
I450600218 | 1977 | REFRIGERADOR (COCINA) REFRIGERADOR DE 14 PIES CUB CON SISTEMA DE CONTROL DE TEMPERATURA INDEPENDIENTE EN REFRIGERACION Y CONGELADOR | 13850.4
I090000112 | 507 | CARRO MONITOR CARRO MONITOR PARA SIGNOS VITALES MONITOR CSM 74CT-B WA SOPORTE MOVIL 7000-MS3 PARA MONITOR CSM CON 12 MESES DE GARANTIA Y SOFTWARE INTEGRADO (TARJETA DEL EQUIPO) | 92475.2
I090000112 | 508 | CARRO MONITOR CARRO MONITOR PARA SIGNOS VITALES MONITOR CSM 74CT-B WA SOPORTE MOVIL 7000-MS3 PARA MONITOR CSM CON 12 MESES DE GARANTIA Y SOFTWARE INTEGRADO (TARJETA DEL EQUIPO) | 92475.2
I090000384 | 486 | REFRIGERADOR LABORATORIO REFRIGERADOR PARA VACUNAS CON CONGELADOR DE 17.6 PIES CONGELADOR Y DIFUSOR (HOMOGENIDAD +/ 1 C) DESHIELO AUTOMATICO POR RESITENCIA CONTROL POR MICROPROCESADOR PARA MANTENER LA TEMPERATURA ENTRE 2 A 8 GRADOS CENTIGRADOS ALARMA AUDIBLE Y VISUAL PARA ALTA Y BAJA TEMPERATURA FALLAS DE CORRIENTE ELECTRICA PUERTA ABIERTA FALLA DE SENSOR EL INTERIOR Y EXTERIOR DE ACERO INOXIDABLE 304 PUERTAS SOLIDAS CON CERRADURA 4 PARRILLAS Y 4 CHAROLAS PERFORADAS LAMPARAS CON LUZ LED ALIMENTACION ELECTRICA 115V A 60 HZ REGULADOR DE VOLTAJE CON SUPRESOR DE PICOS Y RETARDADOR DE VOLTAJE GRATIFICADOR DE TEMPERATURA DE 7 DIAS. | 70080.24
I090000396 | 40 | SIERRA CORTAR YESO SIERRA PARA CORTAR YESO Y FIBRA DE VIDRIO. CARACTERISTICAS: EQUIPO PARA HACER CORTES AJUSTE O REMOCION DE YESO Y FIBRA DE VIDRIO OSCILATORIA. CABEZAL DE LA SIERRA LIGERO Y CON REVESTIMIENTO DE PLASTICO O METALICO. MOTOR ELECTRICO. INTERRUPTOR DE ENCENDIDO/APAGADO. 15000 RPM COMO MINIMO. PESO NO MAYOR A 2 KG. CON SISTEMA O LLAVE PARA CAMBIO DE DISCOS DE SIERRA. CADA SIERRA DE MANO INCLUYE UNA HOJA DE SIERRA PARA FIBRA DE VIDRIO Y YESO UNA HOJA DE ACERO INOXIDABLE UNA HOJA DE ACERO NITRURADO UNA HOJA DE TITANIO O NITRIRURADO. | 109272
I180000220 | 4674 | UNIDAD CENTRAL DE PROCESO (CPU) UNIDAD CENTRAL DE PROCESO (CPU) PROCESADOR INTEL CELERON N3150 QUAD CORE 1.GHZ 4 GB DE RAM SSD DE 60GB WINDOWS 10 PROFESIONAL. | 6003
I450400252 | 804 | MESA DE TRABAJO DE METAL MESA DE TRABAJO DE METAL: FABRICACION DE CUBIERTA INOXIDABLE CON TARJA IZQUIERDA Y RESPALDO PERIMETRAL EN 3 LADOS CON DIMENSIONES DE1.65 M X69X90 CM Y DIMENSIONES DE TINA DE 48 X 48 X 20 CM INCLUYENDO MEZCLADORA HELVEX HM-38 TRAMPA PARA YESO POR SEDIMENTACION FABRICADA EN ACERO INOXIDABLE GRADO MEDICO CON DIMENSIONES DE 60 X 50 X 30 CM | 45855.96
I090000466 | 136 | CARRO PARA MEDICAMENTOS CARRO ROJO DE 4 CAJONES | 3542
I450600280 | 1251 | VITRINA VITRINA HORIZONTAL DE PARED EMPOTRABLE DE .91X.36X.76M COM PUERTAS CORREDIZAS Y ENTREPANOS DE VIDRIO | 7042.32
I450400120 | 2061 | ESCRITORIO ESCRITORIO MODULO OPERATIVO CUBIERTA DE 1.5*.7M CON CANTO DE PVC TERMOADHERIBLE CON BASES PANTALLA Y CANALETA METALICA | 6091.38
I450600280 | 1330 | VITRINA VITRINA DOBLE DE 40 X 1.70 X 198 CMS EN ACERO INOXIDABLE CON PUERTAS DE CRISTAL . FABRICADO EN ACERO INOXIDABLE TIPO 304 CON DOS PUERTAS ABATIBLES DE CRISTAL CON CHAPA EN TODO LO ALTO Y ENTREPANOS DE ACERO INOXIDABLE AJUSTABLES EN SU INTERIOR . | 21735
I090000410 | 115 | SILLON HIDRAULICO DENTAL SILLON ODONTOLOGICO ELECTROHIDRAULICO DESPLAZAMIENTO VERTICAL VARIABLE DESDE LA BASE. CAPACIDAD MINIMA DE LEVANTAMIENTO DE 250 KGS. ABATIBLE DE LA TRENDENLEMBURG SISTEMA DE MANDO ELECTROACCIANADO CON CONTROL DE PIE MEMORIA PROGRAMABLE ASIENTO Y DESCANSA PIES CORRIDOS FORRADO DE MATERIAL PLASTICO LAVABLE FUNDA DE LPROTECCION EN EL AREA DE LOS PIES CON CODERAS O DESCANSABRAZOS ACOJINADAS CABEZAL CON AJUSTE DE ALTURA Y DOBLE ARTICULACION INDEPENDIENTE DEL RESPALDO CON MODULO OSFOMOLOGICO INTEGRADO AL SILLON CON ALTURA AJUSTABLE CON ESCUPIDERA INTEGRADA AL SOPORTE DEL SILLON DESPLAZABLE HORIZONTALMENTE CON RECIPIENTE DE MATERIAL PLASTICO RESISTENTE A RALADURAS. MARCA ADES | 216487.5
I090000410 | 116 | SILLON HIDRAULICO DENTAL SILLON ODONTOLOGICO ELECTROHIDRAULICO DESPLAZAMIENTO VERTICAL VARIABLE DESDE LA BASE. CAPACIDAD MINIMA DE LEVANTAMIENTO DE 250 KGS. ABATIBLE DE LA TRENDENLEMBURG SISTEMA DE MANDO ELECTROACCIANADO CON CONTROL DE PIE MEMORIA PROGRAMABLE ASIENTO Y DESCANSA PIES CORRIDOS FORRADO DE MATERIAL PLASTICO LAVABLE FUNDA DE LPROTECCION EN EL AREA DE LOS PIES CON CODERAS O DESCANSABRAZOS ACOJINADAS CABEZAL CON AJUSTE DE ALTURA Y DOBLE ARTICULACION INDEPENDIENTE DEL RESPALDO CON MODULO OSFOMOLOGICO INTEGRADO AL SILLON CON ALTURA AJUSTABLE CON ESCUPIDERA INTEGRADA AL SOPORTE DEL SILLON DESPLAZABLE HORIZONTALMENTE CON RECIPIENTE DE MATERIAL PLASTICO RESISTENTE A RALADURAS. MARCA ADES | 216487.5
I450400248 | 464 | MESA DE TRABAJO MESA DE TRABAJO MUEBLE PARA INSTRUMENTAL CON TARJA COLOR BLANCO SIN MARCA SIN NUMERO DE SERIE | 100912.5
I090000182 | 41 | EQUIPO DE RAYOS X EQUIPO DE RAYOS X . APARATO DE RX DE PARED COLOR BLANCO | 39180.5
I090000862 | 722 | PINZA CAMPO OPERATORIO PINZA CAMPO OPERATORIO PERFORADA GOMA DIQUE | 2693.23
I060200282 | 314 | ESTERILIZADOR O AUTOCLAVE ESTERILIZADOR O AUTOCLAVE RITTERM7 9 LITROS | 17773.35
I060200470 | 307 | UNIDAD ULTRASONICA UNIDAD ULTRASONICA CAVITRON CON PUNTAS SIN INSERTO | 10358.96
I180000228 | 44 | CLIENTE DELGADO THIN CLIENT HP MODELO T5740 PROCESADOR INTEL ATOM N280 DE 1.66 GHZ. PUERTOS INTEGRADOS AL MOTHERBOARD: 8 PUERTOS USB 2.0 (2 EN LA PARTE FRONTAL 4 EN LA PARTE TRASERA Y 2 EN ELCOMPORTAIMIENTO SEGURO DE USB) INCLUYE CONEXIONES SERIAL Y PS/2. 1 VGA Y UN DISPLAYPORT 2 PS/2 1 SERIAL Y 1 (RJ-45) TARJET ADE RED : 10/100/1000 GIGABIT ETHERNET (RJ-45) MEMORIA RAM : 2 GB DDR-3 SODIMM (1 X 2 GB SODIMM) ARQUITECTURA VIDEO: INTEL GL40 GRAPHICS CON SOPORTE PARA 2 MONITORES DE ALTA RESOLUCION DE 2048 X 1536 SALIDA VGA Y CONEXION DISPLAYPORT. AUDIO: SALIDA: ALTAVOZ INTERNO AMPLIFICADO MINICON. 1/8 PULG. SONIDO ESTEREO 16 BITS VELOCIDAD DE MUESTRA 44 KHZ REALTEK ALC 272 AUDIO TECLADO: ESTANDAR PS/2 MOUSE OPTICO HP PS/2 DE DOS BOTONES CON DESPLAZAMIENTO SISTEMA OPERATIVO: MICROSOFT WINDOWS EMBEDDED STANDARD 2009 SOFTWARE INCLUIDO: OPATRATING SYSTEM MS WINDOWS EMBEDDED STANDARD ICA 11.0 (XENAPP PLUGIN FOR HOSTED APPS 11.0) MICROSOFT | 6554
I180000162 | 1330 | IMPRESORA LASSER IMPRESORA HP LASER JET 2055DN VELOCIDAD DE IMPRESION (NEGRO CALIDAD NORMAL A4): HASTA 33 PPM CICLO DE TRABAJO (MENSUAL A4): HASTA 50000 PAGINAS VOLUMEN DE PAGINAS MENSUALES RECOMENDADO: 750 A 3000 RESOLUCION DE IMPRESION: HASTA 1200 X 1200 PPP CALIDAD DE IMPRESION (NEGRO CALIDAD OPTIMA): HASTA 1200 X 1200 PPP BANDEJAS DE PAPEL: 2 (1 MAS BANDEJA DE ENTRADA MULTIUSOS DE 50 HOJAS) CAPACIDAD DE ENTRADA ESTANDAR: BANDEJA DE ENTRADA DE 250 HOJAS Y MULTIUSOS DE 50 HOJA CAPACIDAD DE SALIDA ESTANDAR: 150 HOJAS PANEL DE CONTROL OPCIONES DE IMPRESION A DOBLE CARA TAMANOS ESTANDARES DE SOPORTE PAPEL: BANDEJA 1: A4 A5 A6 B5 SOBRES (C5 B5 DL); BANDEJA 2: A4 A5 A6; BANDEJA OPCIONAL 3: A4 A5 A6 TAMANOS DE SOBRE PERSONALIZADOS: BANDEJA 1: DE 76 X 127 A 216 X 356 MM; BANDEJA 2: 105 X 148 A 216 X 356 MM; BANDEJA OPCIONAL 3: 105 X 148 A 216 X 356 MM INCLUIR CABLE USB 1 ANO DE GARANTIA | 5974
I060200028 | 247 | AMALGAMADOR AMALGAMADOR | 5588.35
I060200470 | 342 | UNIDAD ULTRASONICA UNIDAD ULTRASONICA CON AUTOSENSOR PARA LIMPIEZA DENTAL CON PUNTA | 11588.4
I090000446 | 114 | UNIDAD PORTATIL RAYOS X (SERV MED NVA GENERACION) UNIDAD PORTATIL DE RAYOS X | 73080
I180000116 | 450 | SERVIDOR DE RED (GASTOS CATASTROFICOS NEONATOS Y TRASTORNOS QUIRURGICOS CONGENITOS Y ADQUIRIDOS) CLIENTE DELGADO PROCESADOR AMD DUAL CORE | 8485.4
I180000218 | 3806 | MONITOR (GASTOS CATASTROFICOS NEONATOS Y TRASTORNOS QUIRURGICOS CONGENITOS Y ADQURIDOS) MONITOR DE 18.5 PULGADAS LED LCD | 3636.6
I090000310 | 70 | MESA DE CIRUGIA MESA PASTEUR CON CAJON DE ACERO INOXIDABLE LE GRADO MEDICO C.20 T 304 | 3050.8
I090001062 | 1320 | ROTOR MANO EXCAVACION DENTAL (FASSA) ROTOR DE MANO DE BAJA VELOCIDAD | 3459.31
I090001062 | 1321 | ROTOR MANO EXCAVACION DENTAL (FASSA) ROTOR DE MANO DE BAJA VELOCIDAD | 3459.31
I090001062 | 1322 | ROTOR MANO EXCAVACION DENTAL (FASSA) ROTOR DE MANO DE BAJA VELOCIDAD | 3459.31
I090001062 | 1323 | ROTOR MANO EXCAVACION DENTAL (FASSA) ROTOR DE MANO DE BAJA VELOCIDAD | 3459.31
I090001062 | 1326 | ROTOR MANO EXCAVACION DENTAL (FASSA) ROTOR DE MANO DE ALTA VELOCIDAD | 3789.13
I090001062 | 1328 | ROTOR MANO EXCAVACION DENTAL (FASSA) ROTOR DE MANO DE ALTA VELOCIDAD | 3789.13
I060400922 | 81 | LAMPARA DE FOTOPOLIMERIZACION DE RESINAS PARA USO DENTAL LAMPARA COLTOLUX LED (PARA FOTOCURAR RESINAS) | 10553.19
I060400922 | 82 | LAMPARA DE FOTOPOLIMERIZACION DE RESINAS PARA USO DENTAL LAMPARA COLTOLUX LED (PARA FOTOCURAR RESINAS) | 10553.19
I090000905 | 2 | PINZA ORTODONCIA ALICATE CORTO RECTO P/ALAMBRE DURO | 2750.52
I060601010 | 1 | MICROMOTOR PARA LABORATORIO MICROMOTOR PARA LABORATORIO CON PIEZA DE MANO EL MOTOR EN COLOR BLANCO Y LA PIEZA DE MANO EN COLOR CAFE | 5475.2
I090000440 | 370 | UNIDAD DENTAL UNIDAD DENTAL PORTATIL TIPO ROBOTIN COLOR BLANCO | 11278.68
I090001062 | 1854 | ROTOR MANO EXCAVACION DENTAL ROTOR MANO EXCAVACION DE ALTA VELOCIDAD | 7133.48
I090001062 | 1855 | ROTOR MANO EXCAVACION DENTAL ROTOR MANO EXCAVACION DE ALTA VELOCIDAD | 7133.48
I090001062 | 1856 | ROTOR MANO EXCAVACION DENTAL ROTOR MANO EXCAVACION DE ALTA VELOCIDAD | 7133.48
I180000218 | 1282 | MONITOR MONITOR LCD 15 | 4056.85
I180000228 | 26 | CLIENTE DELGADO THIN CLIENT HP MODELO T5740 PROCESADOR INTEL ATOM N280 DE 1.66 GHZ. PUERTOS INTEGRADOS AL MOTHERBOARD: 8 PUERTOS USB 2.0 (2 EN LA PARTE FRONTAL 4 EN LA PARTE TRASERA Y 2 EN ELCOMPORTAIMIENTO SEGURO DE USB) INCLUYE CONEXIONES SERIAL Y PS/2. 1 VGA Y UN DISPLAYPORT 2 PS/2 1 SERIAL Y 1 (RJ-45) TARJET ADE RED : 10/100/1000 GIGABIT ETHERNET (RJ-45) MEMORIA RAM : 2 GB DDR-3 SODIMM (1 X 2 GB SODIMM) ARQUITECTURA VIDEO: INTEL GL40 GRAPHICS CON SOPORTE PARA 2 MONITORES DE ALTA RESOLUCION DE 2048 X 1536 SALIDA VGA Y CONEXION DISPLAYPORT. AUDIO: SALIDA: ALTAVOZ INTERNO AMPLIFICADO MINICON. 1/8 PULG. SONIDO ESTEREO 16 BITS VELOCIDAD DE MUESTRA 44 KHZ REALTEK ALC 272 AUDIO TECLADO: ESTANDAR PS/2 MOUSE OPTICO HP PS/2 DE DOS BOTONES CON DESPLAZAMIENTO SISTEMA OPERATIVO: MICROSOFT WINDOWS EMBEDDED STANDARD 2009 SOFTWARE INCLUIDO: OPATRATING SYSTEM MS WINDOWS EMBEDDED STANDARD ICA 11.0 (XENAPP PLUGIN FOR HOSTED APPS 11.0) MICROSOFT | 6554
I450400012 | 1759 | ARCHIVERO ARCHIVERO DE 4 GAVETAS ESPECIFICACIONES TECNICAS ARCHIVERO VERTICAL DE 4 GAVETAS CUERPO INTEGRADO POR UNA TAPA Y DOS COSTADOS Y UN RESPALDO EN LAMINA ROLADA | 2707.44
I450400012 | 1954 | ARCHIVERO ARCHIVERO METALICO COLOR ARENA 3 CAJONES. | 5377.76
I450400120 | 3570 | ESCRITORIO ESCRITORIO SECRETARIAL CHICO. | 5510
I180000220 | 4102 | UNIDAD CENTRAL DE PROCESO (CPU) UNIDAD CENTRAL DE PROCESO (CPU) COMPUTADORA ESCRITORIO PROCESADOR INTEL CORE 15 MEMORIA RAM 4 GB | 21072.56
I180000162 | 643 | IMPRESORA LASSER VELOCIDAD DE IMPRESION 19 PPM RESOLUCION 1200X1200DPIBANDEJA DE ENTRADA 250 HOJAS TAMANO DE PAPEL 7.6X12.7 A 21.6X35.6CM CONECTIVIDAD USB2.0 DE ALTA VELOCIDAD PUERTO DE ENTRADA Y SALIDA 1 USB DE ALTA VELOCIDAD MEMORIA STD. DE 8 MB INCLUYE CALBE USB. | 3277.5
I450400258 | 650 | MODULO DESARMABLE SEMI EJECUTIVO CON PENINSULA CURVA DE 1.5 X 7M LATERAL DE .9 X.5 CON 2 CAJONES PAPELEROS Y 1 ARCHIVO EN LATERAL Y PENINSULA CON PUERTA Y HUECO CUBIERTAS Y COSTADOS FAB EN LAMINADO PLASTICO DE 28MM DE ALTA DENSIDAD EN COLOR NEGRO. | 5617.75
I450600280 | 1253 | VITRINA VITRINA HORIZONTAL DE PARED EMPOTRABLE DE .91X.36X.76M COM PUERTAS CORREDIZAS Y ENTREPANOS DE VIDRIO | 7042.32
I450400012 | 509 | ARCHIVERO ARCHIVERO DE PEDESTAL MOVIL 2 CAJONES PAPELEROS Y 1 DE ARCHIVO CON CORREDERAS DE EXTENSION CANTOS EN PVC AUTOADHERIBLE | 3331.37
I450400120 | 2073 | ESCRITORIO ESCRITORIO MODULO OPERATIVO CUBIERTA DE 1.5*.7M CON CANTO DE PVC TERMOADHERIBLE CON BASES PANTALLA Y CANALETA METALICA | 6091.38
I450400314 | 21291 | SILLA SILLA OPERATIVA MECANISMO MULTIFUNCIONAL DE 2 PALANCAS CON DESCANSABRAZOS TAPIZADA EN TELA CON BASE CROMADA | 2870.97
I090000312 | 1653 | MESA EXPLORACION MESA DE EXPLORACION UNIVERSAL SEMIFIJO PARA REALIZAR LA EXPLORACION DEL PACIENTE EN POSICION DECUITO GABINETE METALICO CON PINTURA HORNEADA SECCION DE PERNERO DESLIZABLE Y OCULTO BAJO EL ACIENTO COJIN DEL HULE ESPUMA RECUBIERTO DE VINIL PAR DE TALONERAS CAPACIDAD DE PEOS DE PACIENTE DE HATA 147 KILOS | 30820
I450600048 | 1215 | BURO BURO MUEBLE DE MADERA ENCHAPADO DE ENCINO GRADO MEDICOCOLOR AMARILLO OCREEL CUAL TIENE LAS SIGUIENTES ESPECIFICACIONES TAMANO DEL MUEBLE 49X52X90.5 CAPACIDAD 80 KILOS APAROXIMADAMENTE 4 RODAJAS DE 50 MMS. CUBIERTA 49X52 CM CAJON 45X40X19.5CM EL CUAL CONSTA DE UNA JALADERA CURVEADA EN ACABADO NIQUEL PU7LIDO CC96 Y CORREDERAS DE EXTENSION . PUERTA 53 X 45 CM LA CUAL CONSTA DE UNA JALADERA CURVEADA EN ACABADO NIQUEL PULIDO CC96 Y BISAGRA DE COBERTURA AMPLIA | 6658.5
I450400120 | 2255 | ESCRITORIO ESCRITORIO SECRETARIAL FABRICADO EN MELAMINA 28 MM DE ESPESOR EN CUBIERTAS Y COSTADOSCANTO DE PVC DE 3MM CORREDERAS EN TODOS LOS CAJONES INCLUYE CHAPAS Y BISAGRAS. COLOR PERAL | 6037.5
I090000216 | 2090 | ESTUCHE DIAGNOSTICO (JGO. DE) (2%)EQUIPO DE DIAGNOSTICO DE PARED MARCA WELLCH ALLYN QUE INCLUYE TRANSFORMADOR DE PARED. OTOSCOPIO DE DIAGNOSTICO CON ILULMINADOR DE GARGANTA LUZ HALOGENA HPX . FIBRA OPTICA ALREDEDOR DE LA PUNTA SIN REFLEJOS NI OBSTRUCCIONES PARA VER LA MEMBRANA TIMPANICA LENTE RECTANGULAR CON AUMENTO CIERRE HERMETICO PERMITE UNA OTOSCOPIA NEUMATICA QUE QUE PERMITE OBTENER UNA ILUMINACION DE GARGANTA DE ALTA INTENSIDAD. OFTALMOSCOPIO CON LUZ DE HALOGENO HPX DE 3.5 VOLTIOS QUE PROPORCIONE LUZ BLANCA Y BRILLANTE PARA VISUALIZAR EL VERDADERO COLOR DEL TEJIDO Y CONTAR CON UNA ILUMINACION UNIFORME Y DURADERA. SISTEMA OPTICO COAXIAL QUE PRODUZCA UNA VISTA SIN SOMBRAS ENTRADA MAS FACILES A PUPILAS SIN DILATAR Y UN CAMPO DE VISTA MAS GRANDE 6 APAERTURAS Y FILTROS UNICAS APERTURAS MICRO PEQUENOS GRANDE FIJACION OBJETIVO Y RANURA FILTROS LIBRE DE ROJOS OPTICA SELLADA PARA MANTENER EL POLVO Y LA SUCIEDAD DE FUERA DIS | 23838.35
I090000312 | 1768 | MESA EXPLORACION (2%)MESA DE EXPLORACION PEDIATRICA | 11500
I090000462 | 22 | CARRO PARA MATERIAL Y EQUIPO (PROGRAMA DE TAMIZ AUDITIVO NEONATAL E INTERVENCION TEMPRANA ) CARRO DE TRANSPORTE DE EQUIPO DE POTENCIALES EVOCADOS MODELO EP15 CON POTENCIALES EVOCADOS AUDITIVOS PARA TALLO CEREBRAL | 3450
I090001254 | 4 | EQUIPO PARA ESCRUTINIO DE EMISIONES OTOACUSTICAS (PROGRAMA DE TAMIZ AUDITIVO NEONATAL E INTERVENCION TEMPRANA) EQUIPO MANUAL DE EMISIONES OTOACUSTICAS DE BARRIDOS POR PRODUCTOS DE DISTORSION DPOAE | 43319.42
I090001256 | 1 | EQUIPO DE PORTENCIALES (PROGRAMA DE TAMIZ AUDITIVO NEONATAL E INTERVENCION TEMPRANA) EQUIPO DE POTENCIALES EVOCADOS MODELO EP15 CON POTENCIALES EVOCADOS AUDITIVOS PARA TALLO CEREBRAL DE LATENCIA CORTA Y MODULO DE ASSR (POTENCIALES DE ESTADO ESTABLE) CONTIENE PLATAFORMA ECLIPSE CON ACCESORIOS Y CARRO DE TRANSPOR | 304577.5
I180000034 | 527 | IMPRESORA (PROGRAMA DE TAMIZ AUDITIVO NEONATAL E INTERVENCION TEMPRANA) IMPRESORA | 3450
I180000218 | 2152 | MONITOR (PROGRAMA DE TAMIZ AUDITIVO NEONATAL E INTERVENCION TEMPRANA) MONITOR 18.5 | 2645
I180000220 | 1855 | UNIDAD CENTRAL DE PROCESO (CPU) (PROGRAMA DE TAMIZ AUDITIVO NEONATAL E INTERVENCION TEMPRANA) CPU. COMPUTADORA DE ESCRITORIO DISCO DURO 160 GB. MEMORIA RAM 2GB PROCESADOR AMD ATHLON 11 X2 PROCESSOR SISTEMA OPERATIVO 32 BITS 3 PUERTOS USB PLROGRAMA WINDOWS XP Y OFFICE TARJETA Y CABLE DE IMTERFASE TECLADO ALFA NUMERICO Y RATON | 20700
I180000220 | 1863 | UNIDAD CENTRAL DE PROCESO (CPU) (PROGRAMA DE TAMIZ AUDITIVO NEONATAL E INTERVENCION TEMPRANA) CPU. COMPUTADORA DE ESCRITORIO DISCO DURO 160 GB. MEMORIA RAM 2GB PROCESADOR AMD ATHLON 11 X2 PROCESSOR SISTEMA OPERATIVO 32 BITS 3 PUERTOS USB PLROGRAMA WINDOWS XP Y OFFICE TARJETA Y CABLE DE IMTERFASE TECLADO ALFA NUMERICO Y RATON | 20700
I450400012 | 810 | ARCHIVERO ARCHIVERO METALICO DE 4 GAVETAS COLOR GRIS | 3480
I180000162 | 1332 | IMPRESORA LASSER IMPRESORA HP LASER JET 2055DN VELOCIDAD DE IMPRESION (NEGRO CALIDAD NORMAL A4): HASTA 33 PPM CICLO DE TRABAJO (MENSUAL A4): HASTA 50000 PAGINAS VOLUMEN DE PAGINAS MENSUALES RECOMENDADO: 750 A 3000 RESOLUCION DE IMPRESION: HASTA 1200 X 1200 PPP CALIDAD DE IMPRESION (NEGRO CALIDAD OPTIMA): HASTA 1200 X 1200 PPP BANDEJAS DE PAPEL: 2 (1 MAS BANDEJA DE ENTRADA MULTIUSOS DE 50 HOJAS) CAPACIDAD DE ENTRADA ESTANDAR: BANDEJA DE ENTRADA DE 250 HOJAS Y MULTIUSOS DE 50 HOJA CAPACIDAD DE SALIDA ESTANDAR: 150 HOJAS PANEL DE CONTROL OPCIONES DE IMPRESION A DOBLE CARA TAMANOS ESTANDARES DE SOPORTE PAPEL: BANDEJA 1: A4 A5 A6 B5 SOBRES (C5 B5 DL); BANDEJA 2: A4 A5 A6; BANDEJA OPCIONAL 3: A4 A5 A6 TAMANOS DE SOBRE PERSONALIZADOS: BANDEJA 1: DE 76 X 127 A 216 X 356 MM; BANDEJA 2: 105 X 148 A 216 X 356 MM; BANDEJA OPCIONAL 3: 105 X 148 A 216 X 356 MM INCLUIR CABLE USB 1 ANO DE GARANTIA | 5974
I450400012 | 1109 | ARCHIVERO ARCHIVERO VERTICAL DE 4 GAVETAS CON CORREDERAS DE EXTENSION ACABADO EN LAMINADO PLASTICO COLOR CAOBA | 4524
I450400120 | 2730 | ESCRITORIO ESCRITORIO RECTO DE 1.50 X .6 X .75 M CON PEDESTAL DE 2 CAJONERAS Y 1 DE ARCHIVO COLOR CAOBA | 3706.2
I450400120 | 2737 | ESCRITORIO ESCRITORIO RECTO DE 1.50 X .6 X .75 M CON PEDESTAL DE 2 CAJONERAS Y 1 DE ARCHIVO COLOR CAOBA | 3706.2
I450400120 | 2746 | ESCRITORIO ESCRITORIO RECTO DE 1.50 X .6 X .75 M CON PEDESTAL DE 2 CAJONERAS Y 1 DE ARCHIVO COLOR CAOBA | 3706.2
I180000162 | 2108 | IMPRESORA LASSER ( GASTOS CATASTROFICOS NEONATOS Y TRASTORNOS QUIRURGICOS CONGENITOS Y ADQUIRIDOS)IMPRESORA | 3561.2
I450600372 | 1 | CABINA CON AISLAMIENTO ACUSTICO Y AMORTIGUACION DE SONIDO CABINA GRANDE SENCILLA CABINA CON AISLAMIENTO ACUSTICO Y AMORTIGUACION DEL SONIDO. SONOAMORTIGUADA TIPO CLINICO | 145000
I090000216 | 2348 | ESTUCHE DIAGNOSTICO (JGO. DE) ESTUCHE DE DIAGNOSTICO DE PARED | 15097.4
I450400146 | 496 | GABINETE UNIVERSAL GABINETE UNIVERSAL CON ENTREPANOS Y 2 PUERTAS VERTICALES DE 1.80X.37 MTS SIN MARCA SIN MODELO | 4640
I090000062 | 1452 | BASCULA BEBE BASCULA DIGITAL PEDIATRICA | 2925.29
I060600404 | 308 | OXIMETRO OXIMETRO MONITOR DE OXIMETRIA DE PULSO | 29972.73
I450400002 | 2659 | ACONDICIONADOR AIRE MINISPLIT DE 1 TONELADA FRIO CALOR220V CONTROL REMOTO INSTALACION BASICA QUE INCLUYE MONTAJE DE UNIDAD EVAPORADORA Y CONDENSADORA INTERCONEXION ENTRE AMBAS UNIDADES Y ELECTRICA SERIE DE CONDENSADOR CDC121T5140403479 | 9686
I090001254 | 21 | EQUIPO PARA ESCRUTINIO DE EMISIONES OTOACUSTICAS OTOPORT DP+TE C/BASE CARGADORA/ACCESORIOS EQUIPOS PARA ESCRUTINIO DE EMISIONES OTOACUSTICAS | 104400
I180000218 | 4243 | MONITOR MONITOR LED CON LAS SIG.CARACTERISTICAS TECNICAS: ESPECIFICACIONES DE PANTALLA TAMANO DE PANTALLA (DIAGONAL) 18.5 RELACION DE ASPECTO WIDESCREEN (5:4) RESOLUCION NATIVA 1280X1024 TAMANO DE PIXEL 0.294 MM BRILLO 250 CD/MP RELACION DE CONTRASTE 1000:1 ESTATICO 100000 1 DINAMICO ANGULO DE VISION 170 GRADOS HORIZONTAL 160 GRADOS VERTICAL TIEMPO DE RESPUESTA 5 MS (ENCENDIDO/APAGADO)ANGULO DE INCLINACION Y GIRO DE INCLINACION . | 2691.2
I180000220 | 3771 | UNIDAD CENTRAL DE PROCESO (CPU) MICROCOMPUTADORA DE ESCRITORIO (CPU MOUSE Y TECLADO). CON LAS SIG.CARACTERISTICAS TECNICAS DE WINDOWS 7 PROFESIONAL 32 BITS. CON GABINETE TIPO MICROTORRE CHIPSET AMD A 75 PROCESADOR AMD A 8 6410 (2.40 GHZ 1MB CACHE CON GRAFICOS RADEON HD 7480 D MEMORIA RAM 4GB . | 13189.2
I180000220 | 3803 | UNIDAD CENTRAL DE PROCESO (CPU) UNIDAD CENTRAL DE PROCESO (CPU) COMPUTADORA DE ESCRITORIO PROCESADOR AMD A10 MEMORIA RAM DE 8 GB DISCO DURO DE 1 TB LICENCIA DE OFFICE HOME & BUSINESS 2013 GARANTIA 1 ANO | 19070.4
I180000220 | 3804 | UNIDAD CENTRAL DE PROCESO (CPU) UNIDAD CENTRAL DE PROCESO (CPU) COMPUTADORA DE ESCRITORIO PROCESADOR AMD A10 MEMORIA RAM DE 8 GB DISCO DURO DE 1 TB LICENCIA DE OFFICE HOME & BUSINESS 2013 GARANTIA 1 ANO | 19070.4
I090001254 | 31 | EQUIPO PARA ESCRUTINIO DE EMISIONES OTOACUSTICAS EQUIPO PORTATIL PARA TAMIZ AUDITIVO.EQUIPO PARA REALIZAR PRUEBAS OBJETIVAS DE TAMIZ AUDITIVO A RECIEN NACIDOSNINOS Y ADULTOS. | 78856.8
I090001254 | 32 | EQUIPO PARA ESCRUTINIO DE EMISIONES OTOACUSTICAS EQUIPO PORTATIL PARA TAMIZ AUDITIVO.EQUIPO PARA REALIZAR PRUEBAS OBJETIVAS DE TAMIZ AUDITIVO A RECIEN NACIDOSNINOS Y ADULTOS. | 78856.8
I090001254 | 33 | EQUIPO PARA ESCRUTINIO DE EMISIONES OTOACUSTICAS EQUIPO PORTATIL PARA TAMIZ AUDITIVO.EQUIPO PARA REALIZAR PRUEBAS OBJETIVAS DE TAMIZ AUDITIVO A RECIEN NACIDOSNINOS Y ADULTOS. | 78856.8
I180000220 | 4629 | UNIDAD CENTRAL DE PROCESO (CPU) CPU PROCESADOR INTEL CORE I5 MEMORIA RAM DE 8 GB DISCO DURO DE 1 TB WINDOWS 10 PROFESIONAL DE 64 BITS INCLUYE LICENCIA OFFICE HOME AND BUSINESS 2019. | 22200.08
I060400258 | 46 | EQUIPO ELECTRODOS JUEGO DE ELECTRODOS REUSABLES DE CHAPA DE ORO CON 5 PIEZAS CADA JUEGO. PARA EQUIPO MARCA INTERACUSTICS MODELO ECLIPSE. | 8500
I060400258 | 47 | EQUIPO ELECTRODOS JUEGO DE ELECTRODOS REUSABLES DE CHAPA DE ORO CON 5 PIEZAS CADA JUEGO. PARA EQUIPO MARCA INTERACUSTICS MODELO ECLIPSE. | 8500
I060400258 | 48 | EQUIPO ELECTRODOS JUEGO DE ELECTRODOS REUSABLES DE CHAPA DE ORO CON 5 PIEZAS CADA JUEGO. PARA EQUIPO MARCA INTERACUSTICS MODELO ECLIPSE. | 8499.99
I090001254 | 47 | EQUIPO PARA ESCRUTINIO DE EMISIONES OTOACUSTICAS EQUIPO PORTATIL PARA TAMIZ AUDITIVO A TRAVES DE EMISIONES OTOACUSTICAS. | 114840
I150200048 | 9 | AUDIFONO AURICULAR DE INSERCION COMPATIBLES CON EQUIPO DE POTENCIALES EVOCADOS MODELO ECLIPSE MARCA INTERACOUSTIC. SERIE DEL AURICULAR DERECHO: 50808 | 58291.74
I150200048 | 10 | AUDIFONO AURICULAR PARA EQUIPO AUDIOMETRO COMPATIBLES CON EQUIPO AUDIOMETRO MODELO ITERA MARCA INTERACOUSTICS. | 30740
I180000220 | 276 | UNIDAD CENTRAL DE PROCESO (CPU) HP DC7100 P4 3GHZ 512MB RAM DISCO DURO 80GB CDRW FLOPPY MOUSE TECLADO TJ. RED 10/100/1000 | 10410.37
I450600218 | 1280 | REFRIGERADOR (COCINA) COLOR BLANCO TIPO DOMESTICO DE 15 PIES CUBICOS DE DOS PUERTAS CON CONGELADOR SIN ESCARCHA | 7475
I180000116 | 73 | SERVIDOR DE RED THIN CLIENT | 9465.99
I180000116 | 82 | SERVIDOR DE RED THIN CLIENT | 9465.99
I180000116 | 86 | SERVIDOR DE RED THIN CLIENT | 9465.99
I180000116 | 269 | SERVIDOR DE RED THIN CLIENT | 9465.99
I180000218 | 1270 | MONITOR MONITOR LCD 15 | 4056.85
I180000218 | 1339 | MONITOR MONITOR LCD 15 | 4056.85
I180000218 | 1399 | MONITOR MONITOR LCD 15 | 4056.85
I450600126 | 66 | FREGADERO SENCILLO DE ACERO INOXIDABLE CAL.16 TIPO 304 GRADO ALIMENTICIO CON REGATONDES NIVELADORES MEDIDAS DE 188 X 70 X90 CMS. Y LA TARJA ES DE 48 X 48 X 30 CMS. DE PROFUNDIDAD. DE ACERO INOXIDABLE. | 10350
I450600218 | 1293 | REFRIGERADOR (COCINA) ENFRIADOR DE BOTELLAS DE 24 PIES CUBICOS DE 2 PUERTAS DE CRISTAL COLOR BLANCO | 24150
I090000120 | 35 | CARRO TRANSPORTAR ALIMENTOS CARRO TERMICO PARA ENTREGA DE ALIMENTOS PARA SERVICIOS CON CAPACIDAD DE 20 BANDEJAS MARCA CAMBRO MOD. MDC1418S 20 140 X 96.5 X 110 CMS. CON PESO DE 87 KG. CON 4 RUEDAS 2 GIRATORIAS CON FRENO Y 2 RIGIDAS CIERRES INTERNOS DE FRICCION DE NYLON Y GANCHO DE CIERRE EXTERNO. COLOR CAFE. | 25070
I090000120 | 36 | CARRO TRANSPORTAR ALIMENTOS CARRO TERMICO PARA ENTREGA DE ALIMENTOS PARA SERVICIOS CON CAPACIDAD DE 20 BANDEJAS MARCA CAMBRO MOD. MDC1418S 20 140 X 96.5 X 110 CMS. CON PESO DE 87 KG. CON 4 RUEDAS 2 GIRATORIAS CON FRENO Y 2 RIGIDAS CIERRES INTERNOS DE FRICCION DE NYLON Y GANCHO DE CIERRE EXTERNO. COLOR CAFE. | 25070
I450400248 | 412 | MESA DE TRABAJO DE PARED CON ENTREPANO FABRICADA EN ACERO INOXIDABLE CAL. 16 TIPO 304 DE GRADO ALIMENTICIO CON REGATONES NIVELADORES MEDIDAS DE 210 X 70 X 90 CMS. DE ACERO INOXIDABLE | 12908.75
I450600288 | 4 | MESA CALIENTE PARA GAS O VAPOR PARA 6 INSERTOS FABRICADA EN ACERO INOXIDABLE EN CALIBRE 16 TIPO 304 DE GRADO ALIMENTICIO CON REGATONES NIVELADORES MEDIDAS DE 210 ANCHO POR 70 CMS. DE PROFUNDIDAD POR 90 CMS. DE ALTURA. | 26211.38
I090000120 | 37 | CARRO TRANSPORTAR ALIMENTOS CARRO TERMICO ENTREGA DE ALIMENTOS CONSTRUICCION DE POLIETILENO DE PIEZA CON DOBLE PARED EN COLOR GRIS 5 RIELES PARA COMPARTIMIENTOS DE 14 DE ALTO CON CAPACIDAD DE TRANSPORTAR 20 CHAROLAS DE 14X18 DOS CLIPS DE MENU UNO POR PUERTA ASAS MODELADAS EN CADA LADO RUEDAS DE 13 CMS. DOS EN LOS LADOS GIRATORIOS CON FRENO 2 RIGIDOS 2 CIERRES INTERNOS DE FRICCION DE NAYLON 1 GANCHO DE CIERRE EXTERNO DIMENSIONES EXTERNO DIMENSIONES EXTERNAS: 123X82.5X112CMS. DIMENSIONES INTERNAS 46.5X72.5X73.5CM. PESO DE LA UNIDAD 87 KG. | 34442.5
I090000120 | 38 | CARRO TRANSPORTAR ALIMENTOS CARRO TERMICO ENTREGA DE ALIMENTOS CONSTRUICCION DE POLIETILENO DE PIEZA CON DOBLE PARED EN COLOR GRIS 5 RIELES PARA COMPARTIMIENTOS DE 14 DE ALTO CON CAPACIDAD DE TRANSPORTAR 20 CHAROLAS DE 14X18 DOS CLIPS DE MENU UNO POR PUERTA ASAS MODELADAS EN CADA LADO RUEDAS DE 13 CMS. DOS EN LOS LADOS GIRATORIOS CON FRENO 2 RIGIDOS 2 CIERRES INTERNOS DE FRICCION DE NAYLON 1 GANCHO DE CIERRE EXTERNO DIMENSIONES EXTERNO DIMENSIONES EXTERNAS: 123X82.5X112CMS. DIMENSIONES INTERNAS 46.5X72.5X73.5CM. PESO DE LA UNIDAD 87 KG. | 34442.5
I180000162 | 1016 | IMPRESORA LASSER IMPRESORA LASER | 2857.75
I450600280 | 1242 | VITRINA VITRINA HORIZONTAL DE PARED EMPOTRABLE DE .91X.36X.76M COM PUERTAS CORREDIZAS Y ENTREPANOS DE VIDRIO | 7042.32
I450400126 | 3244 | ESTANTE ESTANTES QUE CONSTA4 POSTES SENSILLOS 1.83 MTS VIGA DOBLE 0.46MTS 2 VIGAS DOBLES DE 0.81MTS | 3427
I180000218 | 1993 | MONITOR MONITOR LCD 15 COLOR GRIS | 4197.5
I450400228 | 643 | MESA MESA DE .60X.90 CM.CUBVIERTA DE .60X.90 CM. FABRICADA EN FORMICA DE .28 MM. DE ESPESOR CON ALMA DE MDF Y CANTO DE PVC EN COLOR NEHRO BASE CILINDRICA METALICA DE IMPORTACION CON PINTURA DE HORNO COLOR GRIS. | 5957
I060200032 | 1 | ANTROPOMETRO ANTROPOMETRO GRANDE DE 60 CMS COLOR GRIS-NEGRO | 6607.9
I060200032 | 2 | ANTROPOMETRO ANTROPOMETRO GRANDE DE 60 CMS COLOR GRIS-NEGRO | 6607.9
I060200032 | 3 | ANTROPOMETRO ANTROPOMETRO GRANDE DE 60 CMS COLOR GRIS-NEGRO | 6607.9
I060200032 | 4 | ANTROPOMETRO ANTROPOMETRO CHICO DE 30 CMS. COLOR GRIS-NEGRO | 4870.25
I060200032 | 5 | ANTROPOMETRO ANTROPOMETRO CHICO DE 30 CMS. COLOR GRIS-NEGRO | 4870.25
I060200032 | 6 | ANTROPOMETRO ANTROPOMETRO CHICO DE 30 CMS. COLOR GRIS-NEGRO | 4870.25
I450400252 | 424 | MESA DE TRABAJO DE METAL GABINETE PARA FREGADERO MEDIDAS DE 0.58 X 0.63 X 0.88M | 10590.8
I060600484 | 9 | RELOJ RELOJ DIGITAL CON DIMENSIONES DE 55X20X62 CM CON UNA DISTANCIA MAXIMA DE VISION DE 45 MTS. CON FORMATO DE HORA MINUTO SEGUNDO PARA COLGAR O SOBREPONER CON VOLTAJE DE ALIMENTACION DE 10 A 127 V EN COLOR NEGRO | 4176
I450400126 | 3840 | ESTANTE (GASTOS CATASTROFICOS) ESTANTE DE 7 ENTREPANOS CON REFUERZO DE 2.20 X .85 X .45 EN PINTURA HORNEADA EN COLOR GRIS | 3712
I450400126 | 3843 | ESTANTE (GASTOS CATASTROFICOS) ESTANTE DE 7 ENTREPANOS CON REFUERZO DE 2.20 X .85 X .45 EN PINTURA HORNEADA EN COLOR GRIS | 3712
I450400012 | 1082 | ARCHIVERO ARCHIVERO VERTICAL DE 4 GAVETAS CON CORREDERAS DE EXTENSION ACABADO EN LAMINADO PLASTICO COLOR CAOBA | 4524
I450400012 | 1083 | ARCHIVERO ARCHIVERO VERTICAL DE 4 GAVETAS CON CORREDERAS DE EXTENSION ACABADO EN LAMINADO PLASTICO COLOR CAOBA | 4524
I450400012 | 1084 | ARCHIVERO ARCHIVERO VERTICAL DE 4 GAVETAS CON CORREDERAS DE EXTENSION ACABADO EN LAMINADO PLASTICO COLOR CAOBA | 4524
I450400120 | 2722 | ESCRITORIO ESCRITORIO RECTO DE 1.50 X .6 X .75 M CON PEDESTAL DE 2 CAJONERAS Y 1 DE ARCHIVO COLOR CAOBA | 3706.2
I450400120 | 2723 | ESCRITORIO ESCRITORIO RECTO DE 1.50 X .6 X .75 M CON PEDESTAL DE 2 CAJONERAS Y 1 DE ARCHIVO COLOR CAOBA | 3706.2
I450400120 | 2724 | ESCRITORIO ESCRITORIO RECTO DE 1.50 X .6 X .75 M CON PEDESTAL DE 2 CAJONERAS Y 1 DE ARCHIVO COLOR CAOBA | 3706.2
I360000004 | 87 | BASCULA BASCULA DE PISO | 9256.8
I180000116 | 420 | SERVIDOR DE RED (GASTOS CATASTROFICOS NEONATOS Y TRASTORNOS QUIRURGICOS CONGENITOS Y ADQUIRIDOS) CLIENTE DELGADO PROCESADOR AMD DUAL CORE | 8485.4
I180000116 | 436 | SERVIDOR DE RED (GASTOS CATASTROFICOS NEONATOS Y TRASTORNOS QUIRURGICOS CONGENITOS Y ADQUIRIDOS) CLIENTE DELGADO PROCESADOR AMD DUAL CORE | 8485.4
I180000116 | 441 | SERVIDOR DE RED (GASTOS CATASTROFICOS NEONATOS Y TRASTORNOS QUIRURGICOS CONGENITOS Y ADQUIRIDOS) CLIENTE DELGADO PROCESADOR AMD DUAL CORE | 8485.4
I180000218 | 3802 | MONITOR (GASTOS CATASTROFICOS NEONATOS Y TRASTORNOS QUIRURGICOS CONGENITOS Y ADQURIDOS) MONITOR DE 18.5 PULGADAS LED LCD | 3636.6
I180000218 | 3809 | MONITOR (GASTOS CATASTROFICOS NEONATOS Y TRASTORNOS QUIRURGICOS CONGENITOS Y ADQURIDOS) MONITOR DE 18.5 PULGADAS LED LCD | 3636.6
I180000162 | 2098 | IMPRESORA LASSER ( GASTOS CATASTROFICOS NEONATOS Y TRASTORNOS QUIRURGICOS CONGENITOS Y ADQUIRIDOS)IMPRESORA | 3561.2
I180000162 | 2103 | IMPRESORA LASSER ( GASTOS CATASTROFICOS NEONATOS Y TRASTORNOS QUIRURGICOS CONGENITOS Y ADQUIRIDOS)IMPRESORA | 3561.2
I420800152 | 4 | DESTILADORA EQUIPO DE OSMOSIS INVERSA. SISTEMA DE DESMINERALIZACION DE AGUA COMPUESTO POR EQUIPO DE OSMOSIS INVERSA PARA 1600 GALONES DIARIOS QUE CONSTA DE: (1) SUAVIZADOR SIMPLEX AUTOMATICO (TANQUE DE FIBRA DE VIDRIO DE 9 X 48 1 VALVULA AUTOMATICA MARCA CLACK WS1 CON MEDIDOR DE CONSUMO PARA REGENERACION POR CONSUMO REAL (2) OSMOSIS INVERSA. MARCA AQUA. MODELO SS2200 PARA UNA PRODUCCION NOMINAL DE 1600 GPD-2200 GPD (6000 LPD) ENTRADA Y SALIDA 3/4 NPT. VOLTAJE DE ALIMENTACION 220V 2 FASES MAS NEUTRO 60 HZ..(3) LAMPARA DE LUZ ULTRAVIOLETA PURIFICADOR ULTRAVIOLETA MARCA INSTAPURAO MODELO S1Q-PA PARA UN FLUJO MAXIMO DE 8LPM COM AGUA FILTRADA (UVT 85%) Y 10 LPM CON AGUA PERMEADA (UVT95%) CON UNA DOSIS DE 30 MJ/CM2 PRESION MAXIMA DE OPERACION DE 8.5KG/CM2; TEMPERATURA MAXIMA DE 45 C. (4) TANQUE DE ALMACENAMIENTO DE 1100 LITROS DE CAPICIDAD MARCA ROTOPLAS FABRICADO EN POLIETILENO DE ALTA DENSIDAD. (5) EQUIPO HIDRONEUMATICO 18 LPM @ 44 MCA MAR | 91436.07
I060600200 | 529 | ESTADIMETRO ESTADIMETRO Y PESA BEBE PORTATIL EQUIPO PARA DETERMINAR EL PESO CORPORAL EN NEONATOS LACTANTES Y PEDIATRICOS INCLUYE BASCULA ELECTRONICA PORTATIL DESPLIEGUE DIGITAL DEL PESO EN KG GR RANGO DE MEDICION DE 0 A 20 KG DIVISION DE 5 GR ESTADIMETRO PEDIATRICO CON TOPES | 3944
I060600200 | 530 | ESTADIMETRO ESTADIMETRO Y PESA BEBE PORTATIL EQUIPO PARA DETERMINAR EL PESO CORPORAL EN NEONATOS LACTANTES Y PEDIATRICOS INCLUYE BASCULA ELECTRONICA PORTATIL DESPLIEGUE DIGITAL DEL PESO EN KG GR RANGO DE MEDICION DE 0 A 20 KG DIVISION DE 5 GR ESTADIMETRO PEDIATRICO CON TOPES | 3944
I450600316 | 310 | BASCULA DIGITAL PORTATIL BASCULA ELECTRONICA DE PISO INCLUYE: BASCULA ELECTRONICA PORTATIL DESPLIEGUE DIGITAL DE PESO EN KG Y GR EN PANTALLA LCD DE FACIL LECTURA PANTALLA SEPARADA DE LA BASCULA CONECTADA A LA PLATAFORMA RANGO DE MEDICION DE 0 A 250 KG AJUSTE AUTOMATICO A 0 DICISION DE 100 GR | 9048
I450600316 | 317 | BASCULA DIGITAL PORTATIL BASCULA ELECTRONICA DE PISO INCLUYE: BASCULA ELECTRONICA PORTATIL DESPLIEGUE DIGITAL DE PESO EN KG Y GR EN PANTALLA LCD DE FACIL LECTURA PANTALLA SEPARADA DE LA BASCULA CONECTADA A LA PLATAFORMA RANGO DE MEDICION DE 0 A 250 KG AJUSTE AUTOMATICO A 0 DICISION DE 100 GR | 9048
I450600316 | 318 | BASCULA DIGITAL PORTATIL BASCULA ELECTRONICA DE PISO INCLUYE: BASCULA ELECTRONICA PORTATIL DESPLIEGUE DIGITAL DE PESO EN KG Y GR EN PANTALLA LCD DE FACIL LECTURA PANTALLA SEPARADA DE LA BASCULA CONECTADA A LA PLATAFORMA RANGO DE MEDICION DE 0 A 250 KG AJUSTE AUTOMATICO A 0 DICISION DE 100 GR | 9048
I450400072 | 301 | CESTO BASURA CESTO PARA BASURA CON PEDAL 23 GAL CONPIE DERECHO LONGITUD 19 3/4 ANCHO 16 1/8 ALTURA 32 1/2 COLOR BEIGE | 3630.8
I450400294 | 560 | RELOJ CHECADOR RELOJ CHECADOR DE ASISTENCIA CON HUELLA DIGITAL AUTOMATICO FUNCIONA POR MEDIO TCP IP U USB | 6020.4
I360000004 | 110 | BASCULA BASCULA RESISTENTE DISENO COMPLETO DE ACERO INOXIDABLE EN UNA BASCULA PORTATIL DE ALTO RENDIMIENTO CAPACIDAD MAXIMA 6 KG. LECTURA MINIMA 16 TAMANO DE PLATAFORMA (LXA). 158 MM X 146 MM. | 9414.56
I450600084 | 657 | CONGELADOR CONGELADOR HORIZONTAL 11.3 PIES C/2 CANASTILLAS | 18253.76
I450600084 | 658 | CONGELADOR CONGELADOR HORIZONTAL 11.3 PIES C/2 CANASTILLAS | 18253.76
I090000120 | 50 | CARRO TRANSPORTAR ALIMENTOS CARRO DE 80 CM DE ALTURA 69 CM DE ANCHO 40 CM DE PROFUNDIDAD CON 3 REPISAS DE PLASTICO A 12 DE DISTANCIA RUEDAS GIRATORIAS SILENCIOSAS DE CAUCHO DE 4. | 8095.52
I090000120 | 51 | CARRO TRANSPORTAR ALIMENTOS CARRO DE 80 CM DE ALTURA 69 CM DE ANCHO 40 CM DE PROFUNDIDAD CON 3 REPISAS DE PLASTICO A 12 DE DISTANCIA RUEDAS GIRATORIAS SILENCIOSAS DE CAUCHO DE 4. | 8095.52
I450400252 | 677 | MESA DE TRABAJO DE METAL MESA DE TRABAJO EN ACERO INOXIDABLE TIPO 304 CUBIERTA EN CALIBRE 18 ENTREPANO EN CALIBRE 20 PATAS EN TUBO DE 1 5/8 CALIBRE 16 CON REGATON NIVELADOR MEDIDAS GENERALES: 1.50 X 0.70 X 0.91 MTS. | 19128.4
I450400252 | 678 | MESA DE TRABAJO DE METAL MESA DE TRABAJO EN ACERO INOXIDABLE TIPO 304 CUBIERTA EN CALIBRE 18 ENTREPANO EN CALIBRE 20 PATAS EN TUBO DE 1 5/8 CALIBRE 16 CON REGATON NIVELADOR MEDIDAS GENERALES: 1.50 X 0.70 X 0.91 MTS. | 19128.4
I450400002 | 4543 | ACONDICIONADOR AIRE MINISPLIT DE 2 TONELADAS FRIO/CALOR 220V. MODELO DEL EVAPORADOR: GWH24QE-D3NNB4E/I SERIE DEL EVAPORADOR: 4M8331W002214 | 14877
I450400002 | 4544 | ACONDICIONADOR AIRE MINISPLIT DE 2 TONELADAS FRIO/CALOR 220V. MODELO DEL EVAPORADOR: GWH24QE-D3NNB4E/I SERIE DEL EVAPORADOR: 4M8331W001855 | 14877
I450400002 | 4545 | ACONDICIONADOR AIRE MINISPLIT 36000 BTU DE 3 TONELADAS FRIO/CALOR 220V. MODELO DEL EVAPORADOR: GWH36QF-D3NTB4D/I SERIE DEL EVAPORADOR: 4M85310000163 | 27524.48
I450400026 | 7314 | BANCA BANCA EN ACERO INOXIDABLE TIPO 304 ASIENTO EN LAMINA CALIBRE 18 PATAS EN PTR DE 1 1/2 CALIBRE 18. MEDIDAS: 95 X 45 X 47 CMS. | 11426
I450400026 | 7315 | BANCA BANCA EN ACERO INOXIDABLE TIPO 304 ASIENTO EN LAMINA CALIBRE 18 PATAS EN PTR DE 1 1/2 CALIBRE 18. MEDIDAS: 95 X 45 X 47 CMS. | 11426
I450400252 | 680 | MESA DE TRABAJO DE METAL MESA DE TRABAJO EN ACERO INOXIDABLE TIPO 304 DE 220 X 75 X 90 CMS CON TRIPLE TARJA. CUBIERTA EN LAMINA CALIBRE 18 CON RESPALDO TARJAS DE 50 X 40 X 30 CMS EN CALIBRE 18 SIN LLAVES GABINETE ABIERTO POR LA PARTE TRASERA MEDIO FALDON AL FRENTE PISO Y PATAS EN TUBO DE 1 5/8 CALIBRE 16 CON REGATON NIVELADOR. | 49532
I450400252 | 681 | MESA DE TRABAJO DE METAL MESA DE TRABAJO TIPO ESCUADRA EN ACERO INOXIDABLE TIPO 304 QUE CONSTA DE UNA MESA DE 217 X 75 X 90 CMS CON TARJA IZQUIERDA DE 50 X 40 X 30 CMS EN CALIBRE 18 SIN LLAVE Y OTRA MESA DE 190 X 75 X 90 CMS CUBIERTAS EN LAMINA CALIBRE 18 CON RESPALDO GABINETES ABIERTOS MEDIO FALDON AL FRENTE PISO Y PATAS EN TUBO DE 1 5/8 CALIBRE 16 CON REGATON NIVELADOR. | 78584.2
I450400252 | 682 | MESA DE TRABAJO DE METAL MESA DE TRABAJO EN ACERO INOXIDABLE TIPO 304 DE 355 X 75 X 90 CMS CON CUATRO TARJAS CUBIERTAS EN LAMINA CALIBRE 18 CON RESPALDO TARJAS DE 50 X 40 X 30 CMS EN CALIBRE 18 SIN LLAVES GABINETE ABIERTO POR LA PARTE TRASERA MEDIO FALDON AL FRENTE PISO Y PATAS EN TUBO DE 1 5/8 CALIBRE 16 CON REGATON NIVELADOR. | 77691
I060200282 | 726 | ESTERILIZADOR O AUTOCLAVE ESTERILIZADOR DE VAPOR AUTOGENERADO Y VAPOR FLUENTE PARA INDUSTRIA HOSPITALARIA. MEDIDAS DE CAMARA INTERNA DEL EQUIPO: ANCHO 51 CM ALTO 51 CM FONDO 96 CM 2 PUERTAS CAPACIDAD DE 250 LITROS INTERRUPTOR GENERADOR: 40 AMP PESO APROX: 530 KG. | 486910
I090000120 | 52 | CARRO TRANSPORTAR ALIMENTOS CARRO DE SERVICIO CON 4 RUEDAS GIRATORIAS COSTADOS ABIERTOS MEDIDAS: 41 X 20 X 38. | 7424
I090000120 | 53 | CARRO TRANSPORTAR ALIMENTOS CARRO DE SERVICIO CON 4 RUEDAS GIRATORIAS COSTADOS ABIERTOS MEDIDAS: 41 X 20 X 38. | 7424
I450600346 | 2 | MAQUINA ENFRIADORA PARA BEBIDAS MAQUINA ENFRIADORA PARA BEBIDAS PRESENTACION UNIDAD MEDIDA: ENFRIADOR VERTICAL CON CAPACIDAD 19 FT3 | 37120
I330000100 | 2811 | REGULADOR CORRIENTE, VOLTAJE Y DE TENSION REGULADOR ELECTRONICO DE VOLTAJE NUMER DE PARTE XL38-22-290 3 FASES 220 Y 127VA COLOR BLANCO | 40217.2
I450600346 | 3 | MAQUINA ENFRIADORA PARA BEBIDAS ENFRIADOR VERTICAL CON CAPACIDAD 37 FT3 CONTROL DE TEMPERATURA ELECTRONICO CON SISTEMA DE AHORRO DE ENERGIA (I-TEC) COMPRESOR DE ULTIMA GENERACION CONDENSADOR DE BAJO MANTENIMIENTO SISTEMA DE ILUMINACION CON LEDS DE ALTA PUERTA DOBLE DE ALTA EFICIENCIA SISTEMA DE PARRILLAS ANTICORROSION AISLAMIENTO ECOLOGICO DE POLIURETANO CON AGENTE ESPUMA C5 (CICOLPENTANO) GAS REFRIGERANTE ECOLOGICO COLOR NEGRO Y PUERTA DE VIDRIO | 49300
I060400912 | 26 | CAMPANA DE BIOSEGURIDAD CABINA DE SEGURIDAD BIOLOGICA CLASE II A2 SEGURIDAD CERTIFICADA EN 12469 FRONTAL CON UNA INCLINACION DE 10° PARA MEJORAR LA POSICION DE TRABAJO CAMARA DE ACERO INOXIDABLE DE 304L. CON ANGULOS REDONDEADOSY LATERALES EN VIDRIO DE SEGURIDAD TEMPLADO CRISTAL FRONTAL DE SEGURIDAD ANTIRREFLEJANTE CON PROTECCION CONTRA LA LUZ UV PANTALLA PRINCIPAL QUE MUESTRA LA VELOCIDAD DE FLUJO LAMINAR Y EL ESTADO DE COLMATACION DE LOS FILTROS FUNCION ECOMODE. | 311667.64
I180000218 | 1340 | MONITOR MONITOR LCD 15 | 4056.85
I450600160 | 46 | LICUADORA (COCINA) LICUADORA EN ACERO INOXIDABLE 110V | 6264.11
I060200282 | 249 | ESTERILIZADOR O AUTOCLAVE ESTERILIZADOR O AUTOCLAVE CON CONTROL MICROPROCESADOR VAPOR AUTOGENERADO MANUAL Y AUTOMATICO REMOSION DE AIRE POR GRAVEDAD DESPLIEGUE DIGITAL DE LOS PARAMETROS DE ESTERILIZACION PROGRAMAS DE ESTERILIZACION ALARMA AUDITIVA CAMARA HORIZONTAL DE ACERO INOXIDABLE TEMPERATURA DE CAMARA DE 96 A 134°C 2 PUERTAS DE APERTURA MANUAL DEPOSITO DE AGUA. | 713000
I450600102 | 405 | CUNA CUNA NEONATAL C/BA Y COLCHON CUNERO ESTRUCTURA ACERO INOXIDABLE BACINETE DE ACRILICO PARA CUNERO CON COJIN MEDIDA ESTANDAR MCA PROMISA | 4542.5
I450400252 | 423 | MESA DE TRABAJO DE METAL GABINETE ABIERTO CON TARJAS MEDIDAS DE 3.06 X 0.70 X 0.85 M CON 4 TARJAS DE 0.45 X 0.45 X 0.30 M | 33953.2
I450400252 | 425 | MESA DE TRABAJO DE METAL MESA DE TRABAJO EN L MEDIDAS DE 1.55 X 1.44 X 0.70X 0.88 | 13949
I360000010 | 22 | CARRITO AUTO-SERVICIO CARRITO AUTOSERVICIO CROMADO TUBULAR DE 7/8 | 2600.19
I360000010 | 23 | CARRITO AUTO-SERVICIO CARRITO AUTOSERVICIO CROMADO TUBULAR DE 7/8 | 2600.19
I180000116 | 426 | SERVIDOR DE RED (GASTOS CATASTROFICOS NEONATOS Y TRASTORNOS QUIRURGICOS CONGENITOS Y ADQUIRIDOS) CLIENTE DELGADO PROCESADOR AMD DUAL CORE | 8485.4
I180000162 | 2099 | IMPRESORA LASSER ( GASTOS CATASTROFICOS NEONATOS Y TRASTORNOS QUIRURGICOS CONGENITOS Y ADQUIRIDOS)IMPRESORA | 3561.2
I450400012 | 1761 | ARCHIVERO ARCHIVERO DE 4 GAVETAS ESPECIFICACIONES TECNICAS ARCHIVERO VERTICAL DE 4 GAVETAS CUERPO INTEGRADO POR UNA TAPA Y DOS COSTADOS Y UN RESPALDO EN LAMINA ROLADA | 2707.44
I450400012 | 1769 | ARCHIVERO ARCHIVERO DE 4 GAVETAS ESPECIFICACIONES TECNICAS ARCHIVERO VERTICAL DE 4 GAVETAS CUERPO INTEGRADO POR UNA TAPA Y DOS COSTADOS Y UN RESPALDO EN LAMINA ROLADA | 2707.44
I450400120 | 3335 | ESCRITORIO ESCRITORIO SECRETARIAL EN ACABADO MELAMINA CON CANTOS DE PVC EN COLOR NEGRO CON 2 CAJONES PAPELEROS Y 1 CAJON DE ARCHIVO CON MEDIDAS DE 1.20 X.60 M | 3712
I090000062 | 1519 | BASCULA BEBE MESA DE EXPLORACION PEDIATRICA EN LAMINA CALIBRE 22 ACABADO ESMALTE HORNEADO TAPIZADO EN VINIL PIEL EN COLOR BEIGE CON NEGRO CON MEDIDAS LARGO 1.60 M X ANCHO .56 M Y ALTO .90 M | 5869.6
I450400248 | 409 | MESA DE TRABAJO COLOR GRIS CON RESPALDO Y RESAQUE PARA COLUMNA DE 2.15 X .70 X.90 MTS. FABRICADA EN LAMINA DE ACERO INOX. CAL.18 CON ESTRUCUTRA DE PATAS EN TUBO DE 1 5/8 CAL.16 Y MANEAS EN TUBO DE 1 1/4 CON REGATON NIVELADOR EN ACERO INOX. INCLUYE VALVULA MANUAL. | 15372.98
I060600048 | 1980 | BAUMANOMETRO ESFINGOMANOMETRO ANEROIDE PORTATIL DE PEDESTAL DESCRIPCION: DE UNA SOLA PIEZA LIBRE DE LATEX HIPOALERGENICO Y LAVABLE CON VELCRO PARA SU AJUSTE CON MANOMETRO CERTIFICADO CON UNA TOLERANCIA DE +-3 MMHG EN CARATULA DE 15CM CON GIRO DE 360° SOPORTE DE PIE CON RUEDAS DE ALTURA AJUSTABLE O VARIABLE TUBO EN ESPIRAL DE 2.4 MTS. CANASTILLA METALICA EN LA PARTE TRASERA PARA GUARDA DEL BRAZALETE. | 3788.79
I450600126 | 65 | FREGADERO DOBLE DE ACERO INOXIDABLE CAL. 16 TIPO 304 GRADO ALIMENTICIO REGATONES NIVELADORES MEDIDAS DE 188 X 70 X 90 CMS. Y CADA TARJA ES DE 48 X 48 X 30 CMS. DE PROFUNDIDAD DE ACERO INOXIDABLE | 11730
I180000066 | 1201 | MINICOMPUTADORA LAPTOP | 28362
I450400002 | 2724 | ACONDICIONADOR AIRE AIRE ACONDICIONADO MINISPLIT PISO TECHO DE 60000 BTUS CAPACIDAD DE 5 TR CALEFACCION HEAT PUMP MONOFASICO INLCUYE MANO DE OBRA MATERIAL HERRAMIENTA E INSTALACION SERIE CONDENSADOR SAAOWDEAJ8L019000280 | 73602
I150200662 | 2 | TELEVISOR PANTALLA DE 32 RESOLUCION 1366X768 ALTAVOCES POTENCIA DE SALIDA 2W ENTRADA HDMI 2 COMPONENTE 1 SALIDAS DE AUDIO ANALOGICO 1 | 6999.79
I060200666 | 1 | CENTRIFUGA PARA TUBOS CENTRIFUGA DE MESA PARA TUBOS CAPILARES EN POSICION HORIZONTAL. | 52200
I060400912 | 13 | CAMPANA DE BIOSEGURIDAD CAMPANA DE BIOSEGURIDAD CAMPANA DE FLUJO LAMINAR ESPECIALIDADES MEDICAS Y QUIRURGICAS. | 98600
I060400930 | 2 | AGITADOR VORTEX DE VELOCIDAD FIJA O VARIABLE AGITADOR VORTEX DE VELOCIDAD FIJA O VARIABLE; AGITADOR DE TUBOS VORTEX BLH PROGRAMA DE MANTEIMIENTO Y CORRECTIVO. | 11368
I060600926 | 1 | BALANZA GRANATARIA (ELECTRONICA) BALANZA ANALITICA ELECTRICA ESPECIALIDADES MEDICAS Y QUIRURGICAS. | 34800
I090000048 | 79 | BA¦O MARIA (ELECTRICO) BANO MARIA DE ACERO INOXIDABLE BHL PROGRAMA DE MANTENIMIENTO Y CORRECTIVO. | 25520
I090000048 | 80 | BA¦O MARIA (ELECTRICO) BANO MARIA DE ACERO INOXIDABLE BHL PROGRAMA DE MANTENIMIENTO Y CORRECTIVO. | 25520
I090000198 | 484 | ESTERILIZADORES ESTERILIZADORES PAUSTERIZADOR PARA LECHE MATERNA CUBA Y BASTIDOR FABRICADOS INTEGRADOS INTEGRALMENTE EN ACERO INOXIDABLE 304 PARA 48 BIBERONES REGISTRADOR DE 2 VIAS. | 1618031.01
I090000252 | 221 | INCUBADORA INCUBADORA BACTERIOLOGICA DE SOBREMESA VOLUMEN INTERIOR DE 111 LITROS DE RANGO DE TEMPERATURA DESDE 5°C SOBRE TEMPERATURA AMBIENTAL HASTA 70 C/99.9 C. | 55371.44
I090000384 | 420 | REFRIGERADOR LABORATORIO REFRIGERADOR CONGELADOR PARA LECHE MATERNA (NEONATOS) 30 P3 (DOBLE PUERTA) | 115768
I090000384 | 421 | REFRIGERADOR LABORATORIO REFRIGERADOR CONGELADOR PARA LECHE MATERNA (NEONATOS)25 P3 (DOBLE PUERTA). | 98832
I450400120 | 3250 | ESCRITORIO ESCRITORIO CON PEDESTAL DERECHO Y LATERAL ESPECIFICACIONES TECNICAS ESCRITORIO ESQUINERO DE 1.50 X 1.50 X .75 M COMPUESTO POR UNA CUBIERTA ESQUINERA 1.50 X .90 M CON TRANSICION Y CUBIERTA AUXILIAR DE .60X .60M FABRICADA EN MADERA AGLOMERADA DE 28MM DE ESPESOR CUBIERTAS COLOR CHOCOLATE PEDESTAL DE 2 GAVETAS CON 1 GAVETA PAPELERA Y GAVETA ARCHIVADORA FIJAS A CUBIERTAS CON CUERPO Y FRENTE METALICO INCLUYE PANEL DE CORTESIA METALICO CHOCOLATE | 4425.4
I450600048 | 1320 | BURO BURO PARA CAMA ESPECIFICACION: ESTRUCTURA TUBULAR 1 1/4 ACABADO EN ESMALTE EN COLOR BEIGE COBERTURA EN FORMICA Y CANTOS DE ALUMINIO MEDIDAS DE LARGO .36 M X ANCHO .36 M Y ALTO DE .77 M | 9651.2
I450600048 | 1325 | BURO BURO PARA CAMA ESPECIFICACION: ESTRUCTURA TUBULAR 1 1/4 ACABADO EN ESMALTE EN COLOR BEIGE COBERTURA EN FORMICA Y CANTOS DE ALUMINIO MEDIDAS DE LARGO .36 M X ANCHO .36 M Y ALTO DE .77 M | 9651.2
I450600048 | 1327 | BURO BURO PARA CAMA ESPECIFICACION: ESTRUCTURA TUBULAR 1 1/4 ACABADO EN ESMALTE EN COLOR BEIGE COBERTURA EN FORMICA Y CANTOS DE ALUMINIO MEDIDAS DE LARGO .36 M X ANCHO .36 M Y ALTO DE .77 M | 9651.2
I450600048 | 1330 | BURO BURO PARA CAMA ESPECIFICACION: ESTRUCTURA TUBULAR 1 1/4 ACABADO EN ESMALTE EN COLOR BEIGE COBERTURA EN FORMICA Y CANTOS DE ALUMINIO MEDIDAS DE LARGO .36 M X ANCHO .36 M Y ALTO DE .77 M | 9651.2
I450600048 | 1331 | BURO BURO PARA CAMA ESPECIFICACION: ESTRUCTURA TUBULAR 1 1/4 ACABADO EN ESMALTE EN COLOR BEIGE COBERTURA EN FORMICA Y CANTOS DE ALUMINIO MEDIDAS DE LARGO .36 M X ANCHO .36 M Y ALTO DE .77 M | 9651.2
I450600280 | 1693 | VITRINA VITRINA PAR AMEDICAMENTO ESPECIFICACION: VITRINA DE ACERO CON 2 PUERTAS DE RISTAL DE .91 X .40 X 1.70 CON 4 ENTREPANOS DE ACERO INOXIDABLE | 25007.28
I180000188 | 15 | IMPRESORA DE CODIGO DE BARRAS IMPRESORA DE CODIGO DE BARRAS TERMICA 8MB DE MEMORIA | 8209.32
I180000162 | 2744 | IMPRESORA LASSER IMPRESORA LASSER VELOCIDAD DE IMPRESION EN NEGRO NORMAL HASTA 40 PPM CICLO POR TRABAJO. | 8178
I180000252 | 82 | COMPUTADORA TODO EN UNO (ALL IN ONE) COMPUTADORA TODO EN UNO MEMORIA DE 8GB DISCO DURO DE 1TB UNIDAD OPTICA DVD PANTALLA DE 21.5 LED. | 33698
I180000252 | 83 | COMPUTADORA TODO EN UNO (ALL IN ONE) COMPUTADORA TODO EN UNO MEMORIA DE 8GB DISCO DURO DE 1TB UNIDAD OPTICA DVD PANTALLA DE 21.5 LED. | 33698
I180000252 | 92 | COMPUTADORA TODO EN UNO (ALL IN ONE) COMPUTADORA TODO EN UNO ALL IN ONE | 26359.06
I090000462 | 80 | CARRO PARA MATERIAL Y EQUIPO CARRO MULTIUSOS CAPACIDAD DE CARGA HASTA 100 LIBRAS | 5718.8
I090000462 | 81 | CARRO PARA MATERIAL Y EQUIPO CARRO MULTIUSOS CAPACIDAD DE CARGA HASTA 100 LIBRAS | 5718.8
I450400228 | 1371 | MESA MESA DE APOYO CON PISO FABRICADA CON CUBIERTA EN ACERO INOXIDABLE CALIBRE 18 Y ENTREPANO CALIBRE 20 ESTRUCTURA TUBULAR DE 1 5/8 EN ACERO INOXIDABLE CON REGATONES NIVELADORES MEDIDAS 80 X 70 X 90 CM. | 7540
I450400228 | 1372 | MESA MESA DE APOYO CON PISO FABRICADA CON CUBIERTA EN ACERO INOX. CALIBRE 18 Y ENTREPANO CALIBRE 20 ESTRUCTURA TUBULAR DE 1 5/8 EN ACERO INOXIDABLE CON REGATONES NIVELADORES. MEDIDAS: 1.10 X .70 X .90 MTS. | 9222
I450600084 | 634 | CONGELADOR CONGELADOR 115V-60HZ 100W 15A. | 10771.42
I180000116 | 109 | SERVIDOR DE RED THIN CLIENT | 9465.99
I180000116 | 141 | SERVIDOR DE RED THIN CLIENT | 9465.99
I180000116 | 143 | SERVIDOR DE RED THIN CLIENT | 9465.99
I180000116 | 156 | SERVIDOR DE RED THIN CLIENT | 9465.99
I180000218 | 1198 | MONITOR MONITOR LCD 15 | 4056.85
I180000218 | 1222 | MONITOR MONITOR LCD 15 | 4056.85
I180000218 | 1230 | MONITOR MONITOR LCD 15 | 4056.85
I180000218 | 1240 | MONITOR MONITOR LCD 15 | 4056.85
I180000218 | 1265 | MONITOR MONITOR LCD 15 | 4056.85
I180000218 | 1276 | MONITOR MONITOR LCD 15 | 4056.85
I180000218 | 1379 | MONITOR MONITOR LCD 15 | 4056.85
I450400258 | 596 | MODULO DESARMABLE MOD EJECUTIVO CON PENINSULA CURVA DE 1.7 X .7 M | 11212.5
I450400258 | 600 | MODULO DESARMABLE MOD SEMI-EJECUTIVO C/PENINSULA CURVA DE 1.5 X .7M | 8697.45
I450400120 | 1953 | ESCRITORIO RECTO DE 1.85 X0.60 MTS CUBIERTA DE LAMINADO PLASTICO DE 28MM DE ALTO DENSIDAD RECUBIERTOS CON CANTOS DE PVC ESTRUIDOS CON PATAS Y PANTALLAS METALICAS TROQUELADAS Y PINTURA ELECTROSTATICA EN COLOR NEGRO | 3128
I450400168 | 86 | LIBRERO DE PISO DE 1.90 X 0.80 X0.40 MTS. CON ENTREPANOS Y COSTADOS DE 16 MM EN LAMINADO PLASTICO DE ALTA DENSIDAD RECUBIERTOS CON CANTOS DE PVC ESTRUIDOS. | 3133.75
I450400242 | 32 | MESA DE JUNTAS DE 1.20MTS. DE DIAMETRO CUBIERTA DE LAMINADO PLSTICO DE 28 MM DE ALTA DENSIDAD RECUBRIMIENTO CON CANTOS PVC ESTRUIDOS Y BASE DE CILINDRO. | 3363.75
I450400258 | 638 | MODULO DESARMABLE DECISION RECTA DE 4M FAB. EN TRIPLAY DE PINO DE PRIMERA CALIDAD Y CUBIERTA DE LAMINADO PLASTICO CON VISTA Y ZOCLO DE ALUMINIO CON CUBIERTA ELEVADA CON BASES DE ALUMINIO Y CUBIERTA DE LAMINADO PLASTICO DE 28MM RECUBRIMIENTO EN PVC ESTRUIDO CAJONES. | 30490.96
I450400258 | 640 | MODULO DESARMABLE SEMI_EJECUTIVO CON PENINSULA CURVA DE 1.5 X 7M LATERAL DE .9 X.5 M C/2 CAJONES PAPELEROS Y 1 ARCHIVO LIBRERO DE S/PONER EN LATERAL CON PUERTA Y HUECO CUBIERTAS Y COSTADOS FAB. EN LAMINADO PLASTICO DE 28MM DE ALTA DENSIDAD EN COLOR NEGRO. | 8697.45
I450400258 | 641 | MODULO DESARMABLE SEMI_EJECUTIVO CON PENINSULA CURVA DE 1.5 X 7M LATERAL DE .9 X.5 M C/2 CAJONES PAPELEROS Y 1 ARCHIVO LIBRERO DE S/PONER EN LATERAL CON PUERTA Y HUECO CUBIERTAS Y COSTADOS FAB. EN LAMINADO PLASTICO DE 28MM DE ALTA DENSIDAD EN COLOR NEGRO. | 8697.45
I450400258 | 642 | MODULO DESARMABLE SEMI_EJECUTIVO CON PENINSULA CURVA DE 1.5 X 7M LATERAL DE .9 X.5 M C/2 CAJONES PAPELEROS Y 1 ARCHIVO LIBRERO DE S/PONER EN LATERAL CON PUERTA Y HUECO CUBIERTAS Y COSTADOS FAB. EN LAMINADO PLASTICO DE 28MM DE ALTA DENSIDAD EN COLOR NEGRO. | 8697.45
I450400258 | 646 | MODULO DESARMABLE SEMI EJECUTIVO CON PENINSULA CURVA DE 1.5 X 7M LATERAL DE .9 X.5 CON 2 CAJONES PAPELEROS Y 1 ARCHIVO EN LATERAL Y PENINSULA CON PUERTA Y HUECO CUBIERTAS Y COSTADOS FAB EN LAMINADO PLASTICO DE 28MM DE ALTA DENSIDAD EN COLOR NEGRO. | 5617.75
I180000116 | 380 | SERVIDOR DE RED THIN CLIENT HP T5720 PROC AMD GEODE 1500 256MBFLASH 256 RAM RED 10/100 WINDOWS XP ADMON ALTITIS DEPLOYMENT SOLUTION MOUSE TECLADO UNIDAD DE INTERPRETACION DE LA UNIDAD MOVIL DE MASTOGRAFIA SERVICIO DE RAYOS X SICAM /PROGRAMA EQUIDAD DE GENERO Y SALUD REPRODUCTIVA) | 9637
I180000218 | 1579 | MONITOR HP LCD 15 (UNIDAD DE INTERPRETACION DE LA UNIDAD MOVIL DE MASTOGRAFIA SERVICIO DE RAYOS X SICAM /PROMAMA EQUIDAD DE GENERO Y SALUD REPRODUCTIVA) | 3243
I450600280 | 1246 | VITRINA VITRINA HORIZONTAL DE PARED EMPOTRABLE DE .91X.36X.76M COM PUERTAS CORREDIZAS Y ENTREPANOS DE VIDRIO | 7042.32
I450400012 | 512 | ARCHIVERO ARCHIVERO DE PEDESTAL MOVIL 2 CAJONES PAPELEROS Y 1 DE ARCHIVO CON CORREDERAS DE EXTENSION CANTOS EN PVC AUTOADHERIBLE | 3331.37
I090000088 | 1484 | CAMA CLINICA CAMA ELECTRICA PARA HOSPITAL RODABLE DE 5 POSLICIONESCON DIMENCIONES 2120 MM .LARGO X 970 MM ANCHO ESTRUCTURA FABRICADA EN ACERO CON PINTURA EPOXICA SISTEMA ELECTROMECANICO CON 4 MOTORES OPERA CON CORRIENTE ALTERNA Y BATERIAS RECARGABLES INCLUIDAS 2 PANEL DE CONTROL SISTEMA MODULAR QUE CONCENTRA LOS COMPONENTES ELECTRICOS DE LA CAMA SISTEMA DE SEGURIDAD CONTRA VARIASIONES ELECTRICASSISTEMA DE FRENOS INDIVIDUALESBARANDALES | 59800
I450600102 | 429 | CUNA CUNA NEONATAL C/BA Y COLCHON CUNERO ESTRUCTURA ACERO INOXIDABLE BACINETE DE ACRILICO PARA CUNERO CON COJIN MEDIDA ESTANDAR MCA PROMISA | 4542.5
I450400120 | 2266 | ESCRITORIO ESCRITORIO SECRETARIAL FABRICADO EN MELAMINA 28 MM DE ESPESOR EN CUBIERTAS Y COSTADOSCANTO DE PVC DE 3MM CORREDERAS EN TODOS LOS CAJONES INCLUYE CHAPAS Y BISAGRAS. COLOR PERAL | 6037.5
I450400258 | 921 | MODULO DESARMABLE ESCRITORIO SEMI EJECUTIVO CON LIBRERO FABRICADO EN MELAMINA 28 MM DE ESPESOR EN CUBIERTA Y COSTADOS CENTRO DE PVC DE 3MM CORREDERAS EN 3 CAJONES CON LIBRERO DE SOBRE PONER EN LATERAL INCLUYE CHAPAS Y BISAGRAS. COLOR PERAL | 8176.5
I450400012 | 647 | ARCHIVERO ARCHIVERO DE 4 GAVETAS OFICIO ACABADO EN MELAMINA CON CORREDERAS DE EXTENSION | 3714.5
I450400012 | 648 | ARCHIVERO ARCHIVERO DE 4 GAVETAS OFICIO ACABADO EN MELAMINA CON CORREDERAS DE EXTENSION | 3714.5
I450400012 | 649 | ARCHIVERO ARCHIVERO DE 4 GAVETAS OFICIO ACABADO EN MELAMINA CON CORREDERAS DE EXTENSION | 3714.5
I180000162 | 1325 | IMPRESORA LASSER IMPRESORA HP LASER JET 2055DN VELOCIDAD DE IMPRESION (NEGRO CALIDAD NORMAL A4): HASTA 33 PPM CICLO DE TRABAJO (MENSUAL A4): HASTA 50000 PAGINAS VOLUMEN DE PAGINAS MENSUALES RECOMENDADO: 750 A 3000 RESOLUCION DE IMPRESION: HASTA 1200 X 1200 PPP CALIDAD DE IMPRESION (NEGRO CALIDAD OPTIMA): HASTA 1200 X 1200 PPP BANDEJAS DE PAPEL: 2 (1 MAS BANDEJA DE ENTRADA MULTIUSOS DE 50 HOJAS) CAPACIDAD DE ENTRADA ESTANDAR: BANDEJA DE ENTRADA DE 250 HOJAS Y MULTIUSOS DE 50 HOJA CAPACIDAD DE SALIDA ESTANDAR: 150 HOJAS PANEL DE CONTROL OPCIONES DE IMPRESION A DOBLE CARA TAMANOS ESTANDARES DE SOPORTE PAPEL: BANDEJA 1: A4 A5 A6 B5 SOBRES (C5 B5 DL); BANDEJA 2: A4 A5 A6; BANDEJA OPCIONAL 3: A4 A5 A6 TAMANOS DE SOBRE PERSONALIZADOS: BANDEJA 1: DE 76 X 127 A 216 X 356 MM; BANDEJA 2: 105 X 148 A 216 X 356 MM; BANDEJA OPCIONAL 3: 105 X 148 A 216 X 356 MM INCLUIR CABLE USB 1 ANO DE GARANTIA | 5974
I180000162 | 1337 | IMPRESORA LASSER IMPRESORA HP LASER JET 2055DN VELOCIDAD DE IMPRESION (NEGRO CALIDAD NORMAL A4): HASTA 33 PPM CICLO DE TRABAJO (MENSUAL A4): HASTA 50000 PAGINAS VOLUMEN DE PAGINAS MENSUALES RECOMENDADO: 750 A 3000 RESOLUCION DE IMPRESION: HASTA 1200 X 1200 PPP CALIDAD DE IMPRESION (NEGRO CALIDAD OPTIMA): HASTA 1200 X 1200 PPP BANDEJAS DE PAPEL: 2 (1 MAS BANDEJA DE ENTRADA MULTIUSOS DE 50 HOJAS) CAPACIDAD DE ENTRADA ESTANDAR: BANDEJA DE ENTRADA DE 250 HOJAS Y MULTIUSOS DE 50 HOJA CAPACIDAD DE SALIDA ESTANDAR: 150 HOJAS PANEL DE CONTROL OPCIONES DE IMPRESION A DOBLE CARA TAMANOS ESTANDARES DE SOPORTE PAPEL: BANDEJA 1: A4 A5 A6 B5 SOBRES (C5 B5 DL); BANDEJA 2: A4 A5 A6; BANDEJA OPCIONAL 3: A4 A5 A6 TAMANOS DE SOBRE PERSONALIZADOS: BANDEJA 1: DE 76 X 127 A 216 X 356 MM; BANDEJA 2: 105 X 148 A 216 X 356 MM; BANDEJA OPCIONAL 3: 105 X 148 A 216 X 356 MM INCLUIR CABLE USB 1 ANO DE GARANTIA | 5974
I180000162 | 1372 | IMPRESORA LASSER IMPRESORA LASSER CON CABLE USB 1.8 MTS MANHATAN | 5974
I450600218 | 1564 | REFRIGERADOR (COCINA) (GASTOS CATASTROFICOS) REFRIGERADOR COCINA COLOR BLANCO CON LLAVE DE 5 PIES | 6148
I450400294 | 353 | RELOJ CHECADOR RELOJ CHECADOR DE ASISTENCIA ELECTRONICO CALENDARIO PERPETUO | 5916
I060600048 | 3319 | BAUMANOMETRO BAUMANOMETRO DE PEDESTAL | 6032
I180000162 | 2083 | IMPRESORA LASSER I( GASTOS CATASTROFICOS NEONATOS Y TRASTORNOS QUIRURGICOS CONGENITOS Y ADQUIRIDOS) MPRESORA | 3561.2
I180000162 | 2086 | IMPRESORA LASSER ( GASTOS CATASTROFICOS NEONATOS Y TRASTORNOS QUIRURGICOS CONGENITOS Y ADQUIRIDOS)IMPRESORA | 3561.2
I450400012 | 1755 | ARCHIVERO ARCHIVERO DE 4 GAVETAS ESPECIFICACIONES TECNICAS ARCHIVERO VERTICAL DE 4 GAVETAS CUERPO INTEGRADO POR UNA TAPA Y DOS COSTADOS Y UN RESPALDO EN LAMINA ROLADA | 2707.44
I450400012 | 1756 | ARCHIVERO ARCHIVERO DE 4 GAVETAS ESPECIFICACIONES TECNICAS ARCHIVERO VERTICAL DE 4 GAVETAS CUERPO INTEGRADO POR UNA TAPA Y DOS COSTADOS Y UN RESPALDO EN LAMINA ROLADA | 2707.44
I450400120 | 3251 | ESCRITORIO ESCRITORIO CON PEDESTAL DERECHO Y LATERAL ESPECIFICACIONES TECNICAS ESCRITORIO ESQUINERO DE 1.50 X 1.50 X .75 M COMPUESTO POR UNA CUBIERTA ESQUINERA 1.50 X .90 M CON TRANSICION Y CUBIERTA AUXILIAR DE .60X .60M FABRICADA EN MADERA AGLOMERADA DE 28MM DE ESPESOR CUBIERTAS COLOR CHOCOLATE PEDESTAL DE 2 GAVETAS CON 1 GAVETA PAPELERA Y GAVETA ARCHIVADORA FIJAS A CUBIERTAS CON CUERPO Y FRENTE METALICO INCLUYE PANEL DE CORTESIA METALICO CHOCOLATE | 4425.4
I450400168 | 298 | LIBRERO ANAQUEL DOBLE PARA LIBROS Y REVISTAS ESPECIFICACIONES TECNICAS LIBRERO DE 4 ENTREPANOS MEDIDAS .90X .30 X 1.80 M FABRICADA EN MADERA AGLOMERADA DE 28 MM DE ESPERO CUBIERTAS COLOR CHOCOLATE | 3047.32
I180000220 | 4672 | UNIDAD CENTRAL DE PROCESO (CPU) UNIDAD CENTRAL DE PROCESO (CPU) PROCESADOR INTEL CELERON N3150 QUAD CORE 1.GHZ 4 GB DE RAM SSD DE 60GB WINDOWS 10 PROFESIONAL. | 6003
I450400294 | 710 | RELOJ CHECADOR RELOJ CHECADOR ELECTRONICO 110 VOLTS ESTAMPACION AUTOMATICA AL CONTACTO DEL DOCUMENTO IMPRESION EN FORMA HORIZONTAL HORA Y MINUTOS. | 9697.6
I090000034 | 337 | ASPIRADOR SUCCION CONTINUA ASPIRADOR DE FLEMAS C/BATERIA COLOR BLANCO | 8120
I090000116 | 68 | CARRO PORTA-HISTORIAS CLINICAS CARRO PORTA HISTORIAS CLINICAS COLOR BEIGE CARRO PORTA EXPEDIENTES PARA 10 CARPETAS DE 8CM DE LTO CADA COMPARTIMIENTO CUBIERTA DE ACERO ACABADO EN LAMINADO PLASTICO CUERPO Y ENTREPANOS DE LAMINA DE ACERO CL 22 ACABADO EN ESMALTE Y PORTA ETIQUETAS MANERAL TUBULAR DE 1 DE DIAMETRO EN ACERO INOXIDABLE EN CAL 18 TIPO 304 CON SOPORTE DE SOLERA DE FORMA DE ESAUCADRA PROTECCION PERIMETRAL DE HULE SINTENTICO DE 1 X 1 EN COLOR NEGRO Y RUEDAS DE 4 EN COLOR NEGRO | 9483
I090000116 | 69 | CARRO PORTA-HISTORIAS CLINICAS CARRO PORTA HISTORIAS CLINICAS COLOR BEIGE CARRO PORTA EXPEDIENTES PARA 10 CARPETAS DE 8CM DE LTO CADA COMPARTIMIENTO CUBIERTA DE ACERO ACABADO EN LAMINADO PLASTICO CUERPO Y ENTREPANOS DE LAMINA DE ACERO CL 22 ACABADO EN ESMALTE Y PORTA ETIQUETAS MANERAL TUBULAR DE 1 DE DIAMETRO EN ACERO INOXIDABLE EN CAL 18 TIPO 304 CON SOPORTE DE SOLERA DE FORMA DE ESAUCADRA PROTECCION PERIMETRAL DE HULE SINTENTICO DE 1 X 1 EN COLOR NEGRO Y RUEDAS DE 4 EN COLOR NEGRO | 9483
I090000772 | 20 | FORCEP OBSTETRICO FORCEP SALINAS DE ACERO INOXIDABLE | 3709
I090000856 | 31 | PINZA BIOPSIA UTERINA PINZA BIOPSIA KEVORKIEN | 2571.89
I090000772 | 40 | FORCEP OBSTETRICO FORCEPS SALINAS | 5732.75
I090000772 | 41 | FORCEP OBSTETRICO FORCEPS SALINAS | 5732.75
I090001014 | 3 | PINZA SUJECION PILORO CLAMP DE 27 CM | 2898
I090001014 | 4 | PINZA SUJECION PILORO CLAMP DE 27 CM | 2898
I090001014 | 5 | PINZA SUJECION PILORO CLAMP DE 27 CM | 2898
I090001194 | 423 | SEPARADOR CIRUGIA GENERAL SEPARADOR BALFOUR | 2691
I090001194 | 424 | SEPARADOR CIRUGIA GENERAL SET SEPARADOR RICHARDSON | 3312
I090001194 | 425 | SEPARADOR CIRUGIA GENERAL SET SEPARADOR RICHARDSON | 3312
I090001194 | 426 | SEPARADOR CIRUGIA GENERAL SET SEPARADOR RICHARDSON | 3312
I090001194 | 427 | SEPARADOR CIRUGIA GENERAL SET SEPARADOR RICHARDSON | 3312
I090000318 | 698 | MESA INSTRUMENTAL CIRUGIA MESA RECTANGULAR PARA QUIROFANO DE ACERO INOXIDABLE 88 CM. ALTURA 120 CM. LARGO 85 CM. ANCHO | 3777.11
I090000318 | 700 | MESA INSTRUMENTAL CIRUGIA MESA RECTANGULAR PARA QUIROFANO DE ACERO INOXIDABLE 88 CM. ALTURA 120 CM. LARGO 85 CM. ANCHO | 3777.11
I090000318 | 705 | MESA INSTRUMENTAL CIRUGIA MESA RECTANGULAR PARA QUIROFANO DE ACERO INOXIDABLE 88 CM. ALTURA 120 CM. LARGO 85 CM. ANCHO | 3777.11
I090000318 | 706 | MESA INSTRUMENTAL CIRUGIA MESA RECTANGULAR PARA QUIROFANO DE ACERO INOXIDABLE 88 CM. ALTURA 120 CM. LARGO 85 CM. ANCHO | 3777.11
I090000318 | 707 | MESA INSTRUMENTAL CIRUGIA MESA RECTANGULAR PARA QUIROFANO DE ACERO INOXIDABLE 88 CM. ALTURA 120 CM. LARGO 85 CM. ANCHO | 3777.11
I450600280 | 1095 | VITRINA PARA QUIROFANO DE ACERO INOX. CON PUERTAS DE CRISTAL | 10508.57
I450600280 | 1097 | VITRINA PARA QUIROFANO DE ACERO INOX. CON PUERTAS DE CRISTAL | 10508.57
I450600280 | 1106 | VITRINA PARA QUIROFANO DE ACERO INOX. CON PUERTAS DE CRISTAL | 10508.57
I450400252 | 409 | MESA DE TRABAJO DE METAL CENTRAL DE 2.5 X 1.5 X.90MTS. FABRICADA EN LAMINA DE ACERO INOXIDABLE CALIBRE 16 CON ESTRUCTURA DE PATAS EN TUBO DE 1 5/8 CALIBRE 18 Y MANEAS EN TUBO DE 1 1/4 CALIBRE 18 Y REGATON NIVELADOR EN ACERO INOXIDABLE. | 46000
I450400252 | 410 | MESA DE TRABAJO DE METAL CENTRAL DE 2.5 X 1.5 X.90MTS. FABRICADA EN LAMINA DE ACERO INOXIDABLE CALIBRE 16 CON ESTRUCTURA DE PATAS EN TUBO DE 1 5/8 CALIBRE 18 Y MANEAS EN TUBO DE 1 1/4 CALIBRE 18 Y REGATON NIVELADOR EN ACERO INOXIDABLE. | 46000
I180000218 | 1236 | MONITOR MONITOR LCD 15 | 4056.85
I450400258 | 605 | MODULO DESARMABLE MOD SEMI-EJECUTIVO C/PENINSULA CURVA DE 1.5 X .7M | 8697.45
I450600280 | 1263 | VITRINA VITRINA QUIROFANO CON 2 PUERTAS DE CRISTAL DE .91X.40X1.7M 4 ENTREPANOS EN ACERO INOX. | 17475.68
I090001194 | 445 | SEPARADOR CIRUGIA GENERAL SEPARADOR DE CIRUGIA GENERAL SEPARADOR BALFOUR CENTER BLADE STARNDRD SIZE 3 | 8216.75
I090001194 | 446 | SEPARADOR CIRUGIA GENERAL SEPARADOR DE CIRUGIA GENERAL SEPARADOR DEAVER RETRACTOR 2 ( 5.1 MC ) X 12 ( 30.5 CM ) | 4295.25
I090001194 | 447 | SEPARADOR CIRUGIA GENERAL SEPARADOR DE CIRUGIA GENERAL SEPARADOR DEAVER RETRACTOR 2 ( 5.1 MC ) X 12 ( 30.5 CM ) | 4295.25
I090001194 | 448 | SEPARADOR CIRUGIA GENERAL SEPARADOR DE CIRUGIA GENERAL SEPARADOR DEAVER RETRACTOR 2 ( 5.1 MC ) X 12 ( 30.5 CM ) | 4295.25
I090001194 | 449 | SEPARADOR CIRUGIA GENERAL SEPARADOR DE CIRUGIA GENERAL SEPARADOR DEAVER RETRACTOR 2 ( 5.1 MC ) X 12 ( 30.5 CM ) | 4295.25
I090001194 | 450 | SEPARADOR CIRUGIA GENERAL SEPARADOR DE CIURGIA GENERAL SEPARADOR EASTMAN RETRACTOR 7 ( 17.8 CM ) BLADE 11/2 ( 3.8CM)X 4 | 2691
I090001194 | 451 | SEPARADOR CIRUGIA GENERAL SEPARADOR DE CIURGIA GENERAL SEPARADOR EASTMAN RETRACTOR 7 ( 17.8 CM ) BLADE 11/2 ( 3.8CM)X 4 | 2691
I090000602 | 8 | CUCHARILLA OBSTETRICA CUCHILLA OBSTETRICIA CUCHILLA DE RECAMER SIMS BUM RIGIDA ROMA ANCHO 7 A7 .5 MM | 3237.25
I090000956 | 1338 | PINZA DISECCION PINZA DANDY ESTRIADAS CURVAS DE 14 CMS | 2783
I090000956 | 1339 | PINZA DISECCION PINZA DANDY ESTRIADAS CURVAS DE 14 CMS | 2783
I090000956 | 1340 | PINZA DISECCION PINZA DANDY ESTRIADAS CURVAS DE 14 CMS | 2783
I090000956 | 1341 | PINZA DISECCION PINZA DANDY ESTRIADAS CURVAS DE 14 CMS | 2783
I090001020 | 3343 | PINZA TEJIDO CIRUGIA GENERAL PINZA HEANY O HEANY MODIFICADA CURVA CON DOS DIENTES TRASVERSALES | 7118.5
I090001020 | 3344 | PINZA TEJIDO CIRUGIA GENERAL PINZA HEANY O HEANY MODIFICADA CURVA CON DOS DIENTES TRASVERSALES | 7118.5
I090001020 | 3345 | PINZA TEJIDO CIRUGIA GENERAL PINZA HEANY O HEANY MODIFICADA CURVA CON DOS DIENTES TRASVERSALES | 7118.5
I090001020 | 3358 | PINZA TEJIDO CIRUGIA GENERAL PINZA ROCHESTER PEANFORCEPS 8 (20.3 CM )CUERVED | 2898
I090001020 | 3359 | PINZA TEJIDO CIRUGIA GENERAL PINZA ROCHESTER PEANFORCEPS 8 (20.3 CM )CUERVED | 2898
I090001020 | 3360 | PINZA TEJIDO CIRUGIA GENERAL PINZA ROCHESTER PEANFORCEPS 8 (20.3 CM )CUERVED | 2898
I090001020 | 3361 | PINZA TEJIDO CIRUGIA GENERAL PINZA ROCHESTER PEANFORCEPS 8 (20.3 CM )CUERVED | 2898
I090001020 | 3362 | PINZA TEJIDO CIRUGIA GENERAL PINZA ROCHESTER PEANFORCEPS 8 (20.3 CM )CUERVED | 2898
I090001020 | 3386 | PINZA TEJIDO CIRUGIA GENERAL PINZA HEANY FORCEPS 8 1/4( 21 CM ) HEAVY PATTERN DOUBLE TOOH CURVED | 6555
I090001020 | 3387 | PINZA TEJIDO CIRUGIA GENERAL PINZA HEANY FORCEPS 8 1/4( 21 CM ) HEAVY PATTERN DOUBLE TOOH CURVED | 6555
I090001020 | 3388 | PINZA TEJIDO CIRUGIA GENERAL PINZA HEANY FORCEPS 8 1/4( 21 CM ) HEAVY PATTERN DOUBLE TOOH CURVED | 6555
I090001020 | 3389 | PINZA TEJIDO CIRUGIA GENERAL PINZA HEANY FORCEPS 8 1/4( 21 CM ) HEAVY PATTERN DOUBLE TOOH CURVED | 6555
I090001020 | 3390 | PINZA TEJIDO CIRUGIA GENERAL PINZA HEANY FORCEPS 8 1/4( 21 CM ) HEAVY PATTERN DOUBLE TOOH CURVED | 6555
I090001020 | 3391 | PINZA TEJIDO CIRUGIA GENERAL PINZA HEANY FORCEPS 8 1/4( 21 CM ) HEAVY PATTERN DOUBLE TOOH CURVED | 6555
I090001020 | 3392 | PINZA TEJIDO CIRUGIA GENERAL PINZA HEANY FORCEPS 8 1/4( 21 CM ) HEAVY PATTERN DOUBLE TOOH CURVED | 6555
I090001020 | 3393 | PINZA TEJIDO CIRUGIA GENERAL PINZA HEANY FORCEPS 8 1/4( 21 CM ) HEAVY PATTERN DOUBLE TOOH CURVED | 6555
I090001020 | 3394 | PINZA TEJIDO CIRUGIA GENERAL PINZA HEANY FORCEPS 8 1/4( 21 CM ) HEAVY PATTERN DOUBLE TOOH CURVED | 6555
I090001020 | 3395 | PINZA TEJIDO CIRUGIA GENERAL PINZA HEANY FORCEPS 8 1/4( 21 CM ) HEAVY PATTERN DOUBLE TOOH CURVED | 6555
I090001020 | 3396 | PINZA TEJIDO CIRUGIA GENERAL PINZA HEANY FORCEPS 8 1/4( 21 CM ) HEAVY PATTERN DOUBLE TOOH CURVED | 6555
I090001020 | 3397 | PINZA TEJIDO CIRUGIA GENERAL PINZA HEANY FORCEPS 8 1/4( 21 CM ) HEAVY PATTERN DOUBLE TOOH CURVED | 6555
I090001194 | 452 | SEPARADOR CIRUGIA GENERAL BALFOR SEP . HOJA STANDAR 3( 7.6 MM) X 1 3/4 ( 4.4CM) FONDO | 7902.8
I090001194 | 453 | SEPARADOR CIRUGIA GENERAL BALFOR SEP . HOJA STANDAR 3( 7.6 MM) X 1 3/4 ( 4.4CM) FONDO | 7902.8
I090001194 | 454 | SEPARADOR CIRUGIA GENERAL BALFOR SEP . HOJA STANDAR 3( 7.6 MM) X 1 3/4 ( 4.4CM) FONDO | 7902.8
I090001194 | 455 | SEPARADOR CIRUGIA GENERAL BALFOR SEP . HOJA STANDAR 3( 7.6 MM) X 1 3/4 ( 4.4CM) FONDO | 7902.8
I090001194 | 456 | SEPARADOR CIRUGIA GENERAL BALFOR SEP . HOJA STANDAR 3( 7.6 MM) X 1 3/4 ( 4.4CM) FONDO | 7902.8
I450400248 | 452 | MESA DE TRABAJO MESA DE TRABAJO RECTANGULAR DE 45 X 82.5 X 85 CMS EN ACERO INOXIDABLE FABRICADO EN ACERO INOXIDABL TIPO 304 CON ESTRUCTURA DE TUBO DE 1 DE DIAMETRO M CUBIERTA ENTREPANOS Y RODAJAS DE 2 DE DIAMETRO | 3795
I090000420 | 32 | TALADRO ORTOPEDICO TALADRO ORTOPEDICO ELECTRICO DE BATERIA RECARGABLE DE 12 VOLTS PARA AGUJERAR HUESO EN PROCEDIMIENTO DE TRAUMATOLOGIA COLOR AZUL MARINO | 11316
I090000772 | 63 | FORCEP OBSTETRICO FORCEPS OBSTETRICO FORCEPS SALINAS HOJA MACIZO RECTA | 7888
I090000772 | 64 | FORCEP OBSTETRICO FORCEPS OBSTETRICO FORCEPS SALINAS HOJA MACIZO RECTA | 7888
I090000772 | 65 | FORCEP OBSTETRICO FORCEPS OBSTETRICO FORCEPS SALINAS HOJA MACIZO RECTA | 7888
I090000772 | 66 | FORCEP OBSTETRICO FORCEPS OBSTETRICO FORCEPS SALINAS HOJA MACIZO RECTA | 7888
I090000772 | 67 | FORCEP OBSTETRICO FORCEPS OBSTETRICO FORCEPS SALINAS HOJA MACIZO RECTA | 7888
I090000772 | 68 | FORCEP OBSTETRICO FORCEPS OBSTETRICO FORCEPS SALINAS HOJA MACIZO RECTA | 7888
I090000982 | 133 | PINZA UNIVERSAL PINZA UNIVERSAL PINZA DE LAHEY PARA VIAS BILIARES DE 23 CMS. | 3712
I090000982 | 134 | PINZA UNIVERSAL PINZA UNIVERSAL PINZA DE LAHEY PARA VIAS BILIARES DE 23 CMS. | 3712
I090001020 | 3503 | PINZA TEJIDO CIRUGIA GENERAL PINZA TEJIDO CIRUGIA GENERAL PINZA DE ALLIS DE 25 CMS | 3248
I090001020 | 3504 | PINZA TEJIDO CIRUGIA GENERAL PINZA TEJIDO CIRUGIA GENERAL PINZA DE ALLIS DE 25 CMS | 3248
I090001020 | 3505 | PINZA TEJIDO CIRUGIA GENERAL PINZA TEJIDO CIRUGIA GENERAL PINZA DE ALLIS DE 25 CMS | 3248
I090001020 | 3506 | PINZA TEJIDO CIRUGIA GENERAL PINZA TEJIDO CIRUGIA GENERAL PINZA DE ALLIS DE 25 CMS | 3248
I090001020 | 3507 | PINZA TEJIDO CIRUGIA GENERAL PINZA TEJIDO CIRUGIA GENERAL PINZA DE ALLIS DE 25 CMS | 3248
I090001020 | 3508 | PINZA TEJIDO CIRUGIA GENERAL PINZA TEJIDO CIRUGIA GENERAL PINZA DE ALLIS DE 25 CMS | 3248
I090001020 | 3509 | PINZA TEJIDO CIRUGIA GENERAL PINZA TEJIDO CIRUGIA GENERAL PINZA DE ALLIS DE 25 CMS | 3248
I090001020 | 3510 | PINZA TEJIDO CIRUGIA GENERAL PINZA TEJIDO CIRUGIA GENERAL PINZA DE ALLIS DE 25 CMS | 3248
I090001020 | 3511 | PINZA TEJIDO CIRUGIA GENERAL PINZA TEJIDO CIRUGIA GENERAL PINZA DE ALLIS DE 25 CMS | 3248
I090001158 | 301 | TIJERA VASCULAR TIJERA VASCULAR TIJERA DE NELSON CURVA DE 22.8 CMS. | 2784
I090001158 | 302 | TIJERA VASCULAR TIJERA VASCULAR TIJERA DE NELSON CURVA DE 22.8 CMS. | 2784
I090001158 | 303 | TIJERA VASCULAR TIJERA VASCULAR TIJERA DE NELSON CURVA DE 22.8 CMS. | 2784
I090000772 | 69 | FORCEP OBSTETRICO FORCEPS OBSTETRICO SALINAS RECTO HOJA MACIZAS | 7888
I090000772 | 70 | FORCEP OBSTETRICO FORCEPS OBSTETRICO SALINAS RECTO HOJA MACIZAS | 7888
I090000772 | 71 | FORCEP OBSTETRICO FORCEPS OBSTETRICO SALINAS RECTO HOJA MACIZAS | 7888
I090000772 | 72 | FORCEP OBSTETRICO FORCEPS OBSTETRICO SALINAS RECTO HOJA MACIZAS | 7888
I090000772 | 73 | FORCEP OBSTETRICO FORCEPS OBSTETRICO SALINAS RECTO HOJA MACIZAS | 7888
I090000772 | 74 | FORCEP OBSTETRICO FORCEPS OBSTETRICO SALINAS RECTO HOJA MACIZAS | 7888
I090000376 | 1 | RACK ESTERILIZACION CLAVOS-TORNILLOS RACK ESTERILIZACION CLAVOS-TORNILLOS SET DE INSTRUMENTAL DEMOS P/GRANDES FRAGMENTOS INCLUE RACK CONTENEDOR MODULAR CON TAPA DURALUMINIO RACK PARA INSTUMENTAL GRANDES FRAGMENTOS RACK PARA PINZAS DE REDUCCION AUTOCENTRANTES DE GSRANDES FRAGMENTOS CONSTA DE AVELLANADOR (PARA TORNILLOS 45 Y65 MM) MANGOS EN TE DE AJUSTES RAPIDOS CONECTOR RAPIDO PARA JACOB GUIAS DOBLE 4.5 MM/3 MM INSERTO DE CAMISA 3.2 MM DOBLE 6.5 MM /3 .2 NEUTRAL/COMPRESION 3.2 UNIVERSAL 3.2 MM /4 .5MM DESARMADOR CAMISA SUJETADOR DE TORINILLOS HEXAGONAL SIN MANGO DESARMADOR MEDIDOR DE PROFUNDIDAD PARA TORNILLOS 4.5 MM/6 .5 MM GANCHO FORCEPS PINZA TEDUCTORA GRANDE 205 MMPINZA REDUCTORA A GRANDE 280MM PINZA REDUCTORA GRANDE 240 MM PINZA REDUCTORA GRANDE 170 MM LLAVES COMBINADA DADO CON ARTICULACION UNIVERSAL .DISPOSITIVO DE TENSION ARTICULADO TEMPLES TEMPLE DE 7 ORIF. DE 9 ORIF 12 ORIF. CHAROLA | 76258.4
I090000376 | 2 | RACK ESTERILIZACION CLAVOS-TORNILLOS RACK ESTERILIZACION CLAVOS TORNILLOS SET INSTRUMENTAL DEMOS PARA PEQUENOS FRAGMENTOS INCLUYE RACK CONTENEDOR MODULAR CON TAPA DURALUMNINIO RACK PARA BROCAS CLAVOS MACHUELOS PARA INSTRUMENTAL PEQUENOS FRAGMENTOS DE LUXE INCLUYE AVELLANADOR PARA TORNILLOS DE 3.5 Y 4.00 MM | 65540
I090000376 | 3 | RACK ESTERILIZACION CLAVOS-TORNILLOS RACK ESTERILIZACION CLAVOS TORNILLOS SET DE TORNILLOS 4.5 Y 6.5 MMM. CON SU RACK CONTENEDOR DE TORNILLOS PARA GRANDES FRAGMENTOS SET DE BROCAS GRANDES FEAGMENTOS SET DE MACHUELOS GRANDES FRAGMENTOS SET DE ARANDELAS PARA TORNILLOS GRANDES . | 64159.6
I090000376 | 4 | RACK ESTERILIZACION CLAVOS-TORNILLOS RACK ESTERILIZACION CLAVOS TORNILLOS SET DE IMPLANTES PARA GRANDES FRAGMENTOS INCLUYE PLACAS PARA GRANDES FRAGMENTOS CON SU CHAROLA GRANDES TAPA Y RACK PARA PLACAS QUE CONTA PLACA SEMITUBULARES DE 4.5 MM | 20752.4
I090000376 | 5 | RACK ESTERILIZACION CLAVOS-TORNILLOS RACK ESTERILIZACION CLAVOS TSORNILLOS SET IMPLANTES PARA PEQUENOS FRAGMENTOS INCLUYE SET DE TORNILLOS 3.5 Y 4.0 MM CONTENEDOR DE TORNILLOS PARA PEQUENOS SET DE PLACAS PARA PEQUENOS FRAGMENTOS CON SU RACK CONTENEDOR DE PLACAS PEQUENOS FRAGMENTOS PLACA EN T. OBLICUA 3.5 MM BROCAS MACHUELOS Y TORNILLOS . | 118204
I090000902 | 15 | PINZA ORTOPEDICA PINZA ORTOPEDICA PINZA LOWMAN P/HUESO 1 X2 GANCHOS 17.8 CM | 6606.2
I090000902 | 16 | PINZA ORTOPEDICA PINZA ORTOPEDICA PINZA LOWMAN P/HUESO 1 X2 GANCHOS 17.8 CM | 6606.2
I090000902 | 17 | PINZA ORTOPEDICA PINZA ORTOPEDICA PINZA LOWMAN P/HUESO 1 X2 GANCHOS 20.3 CM | 6881.12
I090000902 | 18 | PINZA ORTOPEDICA PINZA ORTOPEDICA PINZA LOWMAN P/HUESO 1 X2 GANCHOS 20.3 CM | 6881.12
I090000902 | 19 | PINZA ORTOPEDICA PINZA ORTOPEDICA PINZA LANE CON CREMALLERA 43 CM | 11826.2
I090000902 | 20 | PINZA ORTOPEDICA PINZA ORTOPEDICA PINZA LANE CON CREMALLERA 43 CM | 11826.2
I090000902 | 21 | PINZA ORTOPEDICA PINZA ORTOPEDICA PINZA LANE CON CREMALLERA 33CM | 8792.8
I090000902 | 22 | PINZA ORTOPEDICA PINZA ORTOPEDICA PINZA LANE CON CREMALLERA 33CM | 8792.8
I090000902 | 23 | PINZA ORTOPEDICA PINZA ORTOPEDICA PINZA KERN CON CREMALLERA 24 CM | 6476.28
I090000902 | 24 | PINZA ORTOPEDICA PINZA ORTOPEDICA PINZA KERN CON CREMALLERA 24 CM | 6476.28
I090000902 | 25 | PINZA ORTOPEDICA PINZA ORTOPEDICA PINZA LOWMAN PARA HUESO 12 GANCHOS 12.7 CM | 6536.6
I090000902 | 26 | PINZA ORTOPEDICA PINZA ORTOPEDICA PINZA LOWMAN PARA HUESO 12 GANCHOS 12.7 CM | 6536.6
I090000902 | 27 | PINZA ORTOPEDICA PINZA ORTOPEDICA PINZA SUJETADORA DE ALAMBARE PUNTA PLANA DE 16 CM | 11031.6
I090000902 | 28 | PINZA ORTOPEDICA PINZA ORTOPEDICA PINZA SUJETADORA DE ALAMBARE PUNTA PLANA DE 16 CM | 11031.6
I090000934 | 6 | PINZA CORTAR CLAVO PINZA CORTA CLAVO PINZA PARA CORTAR ALAMBRE DE 17.8 CM | 12922.4
I090000934 | 7 | PINZA CORTAR CLAVO PINZA CORTA CLAVO PINZA PARA CORTAR ALAMBRE DE 17.8 CM | 12922.4
I090000978 | 4 | PINZA TRITURACION YESO ORTOPEDIA PINZA TRITURACION DE YESO ORTOPEDIA PINZA PARA SEPARAR YESO | 5776.8
I090000998 | 5 | PINZA REMOVER YESO ORTOPEDIA PINZA REMOVER YESO ORTOPEDIA TIJERA PARA RETIRAR HUATA | 2656.4
I090000998 | 6 | PINZA REMOVER YESO ORTOPEDIA PINZA REMOVER YESO ORTOPEDIA TIJERA PARA RETIRAR HUATA | 2656.4
I090000850 | 18 | PINZA BIOPSIA ENDOSCOPIA PINZA DE BIOPSIA PARA ENDOSCOPIA PEDIATRICA DE 1.8MM X 180 CM REHUSABLE | 12620.8
I180000228 | 10 | CLIENTE DELGADO THIN CLIENT HP MODELO T5740 PROCESADOR INTEL ATOM N280 DE 1.66 GHZ. PUERTOS INTEGRADOS AL MOTHERBOARD: 8 PUERTOS USB 2.0 (2 EN LA PARTE FRONTAL 4 EN LA PARTE TRASERA Y 2 EN ELCOMPORTAIMIENTO SEGURO DE USB) INCLUYE CONEXIONES SERIAL Y PS/2. 1 VGA Y UN DISPLAYPORT 2 PS/2 1 SERIAL Y 1 (RJ-45) TARJET ADE RED : 10/100/1000 GIGABIT ETHERNET (RJ-45) MEMORIA RAM : 2 GB DDR-3 SODIMM (1 X 2 GB SODIMM) ARQUITECTURA VIDEO: INTEL GL40 GRAPHICS CON SOPORTE PARA 2 MONITORES DE ALTA RESOLUCION DE 2048 X 1536 SALIDA VGA Y CONEXION DISPLAYPORT. AUDIO: SALIDA: ALTAVOZ INTERNO AMPLIFICADO MINICON. 1/8 PULG. SONIDO ESTEREO 16 BITS VELOCIDAD DE MUESTRA 44 KHZ REALTEK ALC 272 AUDIO TECLADO: ESTANDAR PS/2 MOUSE OPTICO HP PS/2 DE DOS BOTONES CON DESPLAZAMIENTO SISTEMA OPERATIVO: MICROSOFT WINDOWS EMBEDDED STANDARD 2009 SOFTWARE INCLUIDO: OPATRATING SYSTEM MS WINDOWS EMBEDDED STANDARD ICA 11.0 (XENAPP PLUGIN FOR HOSTED APPS 11.0) MICROSOFT | 6554
I450400108 | 178 | ENFRIADOR Y CALENTADOR AGUA (PARA OFICINA) ENFRIADOR Y CALENTADOR DE AGUA PORTA CARAFON CON DISPENSADOR DE AGUA FRIA Y CALIENTE COLOR BLANCO | 2668
I180000162 | 1324 | IMPRESORA LASSER IMPRESORA HP LASER JET 2055DN VELOCIDAD DE IMPRESION (NEGRO CALIDAD NORMAL A4): HASTA 33 PPM CICLO DE TRABAJO (MENSUAL A4): HASTA 50000 PAGINAS VOLUMEN DE PAGINAS MENSUALES RECOMENDADO: 750 A 3000 RESOLUCION DE IMPRESION: HASTA 1200 X 1200 PPP CALIDAD DE IMPRESION (NEGRO CALIDAD OPTIMA): HASTA 1200 X 1200 PPP BANDEJAS DE PAPEL: 2 (1 MAS BANDEJA DE ENTRADA MULTIUSOS DE 50 HOJAS) CAPACIDAD DE ENTRADA ESTANDAR: BANDEJA DE ENTRADA DE 250 HOJAS Y MULTIUSOS DE 50 HOJA CAPACIDAD DE SALIDA ESTANDAR: 150 HOJAS PANEL DE CONTROL OPCIONES DE IMPRESION A DOBLE CARA TAMANOS ESTANDARES DE SOPORTE PAPEL: BANDEJA 1: A4 A5 A6 B5 SOBRES (C5 B5 DL); BANDEJA 2: A4 A5 A6; BANDEJA OPCIONAL 3: A4 A5 A6 TAMANOS DE SOBRE PERSONALIZADOS: BANDEJA 1: DE 76 X 127 A 216 X 356 MM; BANDEJA 2: 105 X 148 A 216 X 356 MM; BANDEJA OPCIONAL 3: 105 X 148 A 216 X 356 MM INCLUIR CABLE USB 1 ANO DE GARANTIA | 5974
I090000680 | 122 | DILATADOR UTERINO JUEGO DE DILATADORES DE PRATS SET DE 8 | 13804
I090000954 | 17 | PINZA DIENTES ESTRIADOS PINZA DE DIENTES ESTRIADOS PINZA DE BIOPSIA PARA ENDOSCOPIAS 1.8 MM X 180 CM LARGO DIENTES DE RATON MARCA PENTAX | 11832
I090000464 | 5 | CARRO PARA MATERIAL ESTERIL CARRO PARA MATERIAL ESTERIL CARRO PARA CARGA Y DESCARGA DE MATERIAL (CEYE) | 17748
I090000464 | 6 | CARRO PARA MATERIAL ESTERIL CARRO PARA MATERIAL ESTERIL CARRO PARA CARGA Y DESCARGA DE MATERIAL (CEYE) | 17748
I090000462 | 29 | CARRO PARA MATERIAL Y EQUIPO CARRO PARA MATERIAL Y EQUIPO CARRO PARA TRANSPORTE DE MATERIAL (CEYE) | 39208
I090000462 | 30 | CARRO PARA MATERIAL Y EQUIPO CARRO PARA MATERIAL Y EQUIPO CARRO PARA TRANSPORTE DE MATERIAL (CEYE) | 39208
I090000934 | 8 | PINZA CORTAR CLAVO PINZA CORTAR CLAVO PARA CPRTAR ALAMBRE DE 1.25 DIAM 17CM LONG | 4071.6
I090000934 | 9 | PINZA CORTAR CLAVO PINZA CORTAR CLAVO PARA CORTAR ALAMBRE DE HASTA 1.6MM DIAM 20.3 CM LONG | 4889.4
I090000934 | 10 | PINZA CORTAR CLAVO PINZA CORTAR CLAVO PARA CORTAR ALAMBRE DE 2.5 MM DIAMETRO ANGULADA HACIA ARRIBA 22CM DE LONG | 12052.4
I060200282 | 380 | ESTERILIZADOR O AUTOCLAVE ESTERILIZADOR DE BAJA TEMPERATURA A TRAVES DE GAS PLASMA DE PEROXIDO DE HIDROGENO | 3201600
I090000292 | 6 | LAVADORA INSTRUMENTAL Y JERINGAS LAVADORA TERMODESINFECTADORA SISTEMA DE LIMPIEZA TERMODSENFECCION Y SECADO DE INSTRUMENTAL DE CIRUGIA GENERAL | 1032400
I450600280 | 1444 | VITRINA VITRINA HORIZONTAL DE PARED EN ACERO INOXIDABLE DE .91 X .36 X .76 CM CON PUERTAS CORREDIZAS Y 2 ENTREPANOS DE VIDRIO | 5873.08
I090000936 | 23 | PINZA CORTAR HUESO PINZA BAILARINA | 15358.4
I090000934 | 11 | PINZA CORTAR CLAVO PINZA PARA CORTAR CLAVO PINZA MADRE BAILARINA DE 47 CM | 18328
I450400012 | 1112 | ARCHIVERO ARCHIVERO VERTICAL DE 4 GAVETAS CON CORREDERAS DE EXTENSION ACABADO EN LAMINADO PLASTICO COLOR CAOBA | 4524
I450400012 | 1113 | ARCHIVERO ARCHIVERO VERTICAL DE 4 GAVETAS CON CORREDERAS DE EXTENSION ACABADO EN LAMINADO PLASTICO COLOR CAOBA | 4524
I450400120 | 2748 | ESCRITORIO ESCRITORIO RECTO DE 1.50 X .6 X .75 M CON PEDESTAL DE 2 CAJONERAS Y 1 DE ARCHIVO COLOR CAOBA | 3706.2
I090000216 | 2312 | ESTUCHE DIAGNOSTICO (JGO. DE) SEGURO MEDICO NUEVA GENERACION ESTUCHE DE DIAGNOSTICO SET DE PCA | 59463.34
I090000216 | 2313 | ESTUCHE DIAGNOSTICO (JGO. DE) SEGURO MEDICO NUEVA GENERACION ESTUCHE DE DIAGNOSTICO COARTACION DE AORTA | 59253.96
I090000850 | 20 | PINZA BIOPSIA ENDOSCOPIA PINZA PARA BIOPSIA REUTILIZABLE MANDIBULAS DE COCODRILLO LONG. 155 CM | 16959.2
I450600280 | 1545 | VITRINA VITRINA DE ACER INOXIDABLE CON 2 PUERTAS DE VIDRIO Y CERROJO CON LLAVE MEDIDAS: 2 MTS. DE ALTO 1.10 DE ANCHO Y .40 DE PROFUNDIDAD Y 5 ENTREPANOS. | 41760
I450600280 | 1546 | VITRINA VITRINA DE ACER INOXIDABLE CON 2 PUERTAS DE VIDRIO Y CERROJO CON LLAVE MEDIDAS: 2 MTS. DE ALTO 1.10 DE ANCHO Y .40 DE PROFUNDIDAD Y 5 ENTREPANOS. | 41760
I450600280 | 1547 | VITRINA VITRINA DE ACER INOXIDABLE CON 2 PUERTAS DE VIDRIO Y CERROJO CON LLAVE MEDIDAS: 2 MTS. DE ALTO 1.10 DE ANCHO Y .40 DE PROFUNDIDAD Y 5 ENTREPANOS. | 41760
I180000218 | 3828 | MONITOR (GASTOS CATASTROFICOS NEONATOS Y TRASTORNOS QUIRURGICOS CONGENITOS Y ADQURIDOS) MONITOR DE 18.5 PULGADAS LED LCD | 3636.6
I090001298 | 1 | CONTENEDOR PARA ESTERILIZACION CONTENEDOR PARA ESTERILIZACION CONTENEDORES EQUIPADOS GENESIS MARCA CARE FUSION PARA LA ESTERILIZACION DEL INSTRUMENTAL QUIRURGICO DE OFTALMOLOGiA EL CUAL CONSTA DE LS SIGUIENTE: 2 CD0-4ST/CONTENEDOR; 2 BPS0-2A/CANASTILLA-5.1CM- Y 2 SX2-5/TAPETE. 1 CONTENEDOR EQUIPADO GENESIS MARCA CARE FUSION PARA LA ESTERILIZACION DEL INSTRUMENTAL QUIRURGICO DE OTORRINOLARINGOLOGIA EL CUAL CONSTA DE LO SIGUIENTE: 4 CD2-8ST/CONTENEDOR; 4 BP2-4 A/CANASTILLA-10.2 CM; 4 BP2-4 A/CANASTILLA 5.1.CM; 24 SPI-3/DIVISIONES; 16 PP-2.5/PIN DE FIJACION; 16 PPI-3/PIN DE FIJACION; 16 PPI/4PIN DE FIJACION Y 4 SX2972-6/TAPETE. | 71179.1
I090000934 | 12 | PINZA CORTAR CLAVO PINZA PARA CORTAR ALAMBRE DE 19 CM ORTOPEDICA | 4466
I090000934 | 13 | PINZA CORTAR CLAVO PINZA PARA CORTAR ALAMBRE DE 19 CM ORTOPEDICA | 4466
I090000856 | 61 | PINZA BIOPSIA UTERINA PINZA SACABOCADOS DE 20 CM | 4463.68
I090000856 | 62 | PINZA BIOPSIA UTERINA PINZA SACABOCADOS DE 24 CM | 5413.72
I090000856 | 73 | PINZA BIOPSIA UTERINA PINZA PARA BIOPSIA UTERINA TISCHLER UTERINA RECTAL LONGITUD DE 210 MM | 3062.75
I090000856 | 74 | PINZA BIOPSIA UTERINA PINZA PARA BIOPSIA UTERINA TISCHLER UTERINA RECTAL LONGITUD DE 210 MM | 3062.75
I090000856 | 75 | PINZA BIOPSIA UTERINA PINZA PARA BIOPSIA UTERINA TISCHLER UTERINA RECTAL LONGITUD DE 210 MM | 3062.75
I090000856 | 76 | PINZA BIOPSIA UTERINA PINZA PARA BIOPSIA UTERINA TISCHLER UTERINA RECTAL LONGITUD DE 210 MM | 3062.75
I090000214 | 442 | ESTUCHE CIRUGIA (JGO. DE) ESTUCHE CIRUGIA (JGO. DE) EQUIPO DE CIRUGIA MAYOR PEDIATRICA. | 34385.72
I090000214 | 443 | ESTUCHE CIRUGIA (JGO. DE) ESTUCHE CIRUGIA (JGO. DE) EQUIPO DE CIRUGIA MAYOR PEDIATRICA. | 34385.72
I090000214 | 444 | ESTUCHE CIRUGIA (JGO. DE) ESTUCHE CIRUGIA (JGO. DE) EQUIPO DE CIRUGIA MAYOR PEDIATRICA. | 34385.72
I090000214 | 445 | ESTUCHE CIRUGIA (JGO. DE) ESTUCHE CIRUGIA (JGO. DE) EQUIPO DE CIRUGIA MAYOR PEDIATRICA. | 34385.72
I090000214 | 446 | ESTUCHE CIRUGIA (JGO. DE) ESTUCHE CIRUGIA (JGO. DE) EQUIPO DE CIRUGIA MAYOR PEDIATRICA. | 34385.72
I090000214 | 447 | ESTUCHE CIRUGIA (JGO. DE) ESTUCHE CIRUGIA (JGO. DE) EQUIPO DE CIRUGIA MAYOR PEDIATRICA. | 34385.72
I090000214 | 448 | ESTUCHE CIRUGIA (JGO. DE) ESTUCHE CIRUGIA (JGO. DE) EQUIPO DE CIRUGIA MAYOR PEDIATRICA. | 34385.72
I090000214 | 449 | ESTUCHE CIRUGIA (JGO. DE) EQUIPO DE HIPOSPADIAS | 14210
I090000214 | 450 | ESTUCHE CIRUGIA (JGO. DE) EQUIPO DE HIPOSPADIAS | 14210
I090000214 | 451 | ESTUCHE CIRUGIA (JGO. DE) EQUIPO DE HIPOSPADIAS | 14210
I090000214 | 452 | ESTUCHE CIRUGIA (JGO. DE) EQUIPO DE HIPOSPADIAS | 14210
I090000214 | 453 | ESTUCHE CIRUGIA (JGO. DE) EQUIPO DE CIRUGIA RECTAL. | 21924
I090000214 | 454 | ESTUCHE CIRUGIA (JGO. DE) EQUIPO DE CIRUGIA RECTAL. | 21924
I090000214 | 455 | ESTUCHE CIRUGIA (JGO. DE) EQUIPO DE CIRUGIA RECTAL. | 21924
I090000214 | 456 | ESTUCHE CIRUGIA (JGO. DE) EQUIPO DE CIRUGIA RECTAL. | 21924
I090000214 | 457 | ESTUCHE CIRUGIA (JGO. DE) EQUIPO DE UROLOGIA PEDIATRICA. | 14471
I090000214 | 458 | ESTUCHE CIRUGIA (JGO. DE) EQUIPO DE UROLOGIA PEDIATRICA. | 14471
I090000214 | 459 | ESTUCHE CIRUGIA (JGO. DE) EQUIPO DE UROLOGIA PEDIATRICA. | 14471
I090000214 | 460 | ESTUCHE CIRUGIA (JGO. DE) EQUIPO DE UROLOGIA PEDIATRICA. | 14471
I090000214 | 461 | ESTUCHE CIRUGIA (JGO. DE) EQUIPO DE CIRUGIA NEONATAL | 30392
I090000214 | 462 | ESTUCHE CIRUGIA (JGO. DE) EQUIPO DE CIRUGIA NEONATAL | 30392
I090000214 | 463 | ESTUCHE CIRUGIA (JGO. DE) EQUIPO DE CIRUGIA NEONATAL | 30392
I090000214 | 464 | ESTUCHE CIRUGIA (JGO. DE) EQUIPO DE CIRUGIA NEONATAL | 30392
I090000214 | 465 | ESTUCHE CIRUGIA (JGO. DE) EQUIPO DE CIRUGIA DE TORAX. | 95120
I090000214 | 466 | ESTUCHE CIRUGIA (JGO. DE) EQUIPO DE OFTALMOLOGIA. | 100920
I090000214 | 467 | ESTUCHE CIRUGIA (JGO. DE) EQUIPO DE CIRUGIA PLASTICA. | 34916
I090000214 | 468 | ESTUCHE CIRUGIA (JGO. DE) EQUIPO DE AMIGDALECTOMIA. | 47908
I090001016 | 8 | PINZA SUJECION Y CORTE GRAPAS SUTURA (NEONATOS Y TRASTORNOS QUIRURGICOS CONGENITOS Y ADQUIRIDOS) PINZA DE SUJECION Y CORTA GRAPAS SUTURA APLICA CLIPS ENGRAPADORA | 27049.55
I090000214 | 470 | ESTUCHE CIRUGIA (JGO. DE) EQUIPO DE CIRUGIA VASCULAR CONSTA DE: 1 PZA. Z-5130 CHAROLA DE MAYO DE ACERO INOXIDABLE DE 49X 32 CM. 1 PZA. BM056R PORTA AGUJA RYDER VASCULAR RECTO QUIJADA ESTRIADA CON INSERTOS DE CARBURO DE TUNGSTENO LONGITUD DE 17.5 A 18.5 C 1 PZA.BM035R PORTA AGUJAR VASCULAR DEBAKEY LONGITUD 18 CM 2 PZAS.FB432R PINZA BULLDOG GLOVER RECTO DE 18 CM DE LONGITUD 2 PZAS. FB433RPINZA BULLDOG GLOVER SEMICURVO DE 18 CM DE LONGITUD 2 PZAS.FB411R PINZA SATISCKY QUIJADA TRAUMATICA DE 7 CM LONGITUD 27.5 2 PZAS. FB725R CLAMPSDERRACOOLEY SEMIAGUDO DE 16 CM 2 PZAS.BC647R CLAMPSDERRACOOLEY CURVO DE 11 CM 1 PZA. BC648R TIJERA POTTS SMITH VASCULAR ANGULADA A 25° LONGITU DE 18 A 19 CM 1 PZA. BM564R TIJERA POTTS SMITH VASCULAR ANGULADA A 40° LONGITUD DE 18 A 19 CM 1 PZA. FB604R PORTA AGUJAS CASTGROVIEJO LONGITUD 14 CM 1 PZA.FB600R PINZA SATINSKY DE DOBLE ANGULACION ATRAUMATICA DE 20.5 A 23.5 1 PZA.BB077R PINZAS SATINSKY DE DOBLE ANGULACION A | 65888
I090000214 | 471 | ESTUCHE CIRUGIA (JGO. DE) EQUIPO DE CIRUGIA VASCULAR CONSTA DE: 1 PZA. Z-5130 CHAROLA DE MAYO DE ACERO INOXIDABLE DE 49X 32 CM. 1 PZA. BM056R PORTA AGUJA RYDER VASCULAR RECTO QUIJADA ESTRIADA CON INSERTOS DE CARBURO DE TUNGSTENO LONGITUD DE 17.5 A 18.5 C 1 PZA.BM035R PORTA AGUJAR VASCULAR DEBAKEY LONGITUD 18 CM 2 PZAS.FB432R PINZA BULLDOG GLOVER RECTO DE 18 CM DE LONGITUD 2 PZAS. FB433RPINZA BULLDOG GLOVER SEMICURVO DE 18 CM DE LONGITUD 2 PZAS.FB411R PINZA SATISCKY QUIJADA TRAUMATICA DE 7 CM LONGITUD 27.5 2 PZAS. FB725R CLAMPSDERRACOOLEY SEMIAGUDO DE 16 CM 2 PZAS.BC647R CLAMPSDERRACOOLEY CURVO DE 11 CM 1 PZA. BC648R TIJERA POTTS SMITH VASCULAR ANGULADA A 25° LONGITU DE 18 A 19 CM 1 PZA. BM564R TIJERA POTTS SMITH VASCULAR ANGULADA A 40° LONGITUD DE 18 A 19 CM 1 PZA. FB604R PORTA AGUJAS CASTGROVIEJO LONGITUD 14 CM 1 PZA.FB600R PINZA SATINSKY DE DOBLE ANGULACION ATRAUMATICA DE 20.5 A 23.5 1 PZA.BB077R PINZAS SATINSKY DE DOBLE ANGULACION A | 65888
I090000214 | 472 | ESTUCHE CIRUGIA (JGO. DE) EQUIPO DE PARTO CONSTA DE: 1 PZA. PORTA AGUJAS MAYO-HEGAR RECTO SIN RANURA CON ESTRIAS LONGITUDINALES 18 CM. 2 PZAS. ROCHESTER PEAN CURVAS ESTRIAS TRANSVERSALES 200-225 MM 1 PZA. ROCHESTER PEAN RECTAS ESTRIAS TRANSVERSALES 200-225 MM 1 PZA. FOERESTER UTERINA CURVA 24 CM 1 PZA. PINZA DISECCION CON DIENTES 15 CM. 1 PZA. TIJERAS DE MAYO CURVAS 15 CM 1 PZA. TIJERAS DE MAYO CURVAS 17 CM. | 4771.81
I090000214 | 473 | ESTUCHE CIRUGIA (JGO. DE) EQUIPO DE PARTO CONSTA DE: 1 PZA. PORTA AGUJAS MAYO-HEGAR RECTO SIN RANURA CON ESTRIAS LONGITUDINALES 18 CM. 2 PZAS. ROCHESTER PEAN CURVAS ESTRIAS TRANSVERSALES 200-225 MM 1 PZA. ROCHESTER PEAN RECTAS ESTRIAS TRANSVERSALES 200-225 MM 1 PZA. FOERESTER UTERINA CURVA 24 CM 1 PZA. PINZA DISECCION CON DIENTES 15 CM. 1 PZA. TIJERAS DE MAYO CURVAS 15 CM 1 PZA. TIJERAS DE MAYO CURVAS 17 CM. | 4771.81
I090000214 | 474 | ESTUCHE CIRUGIA (JGO. DE) EQUIPO DE PARTO CONSTA DE: 1 PZA. PORTA AGUJAS MAYO-HEGAR RECTO SIN RANURA CON ESTRIAS LONGITUDINALES 18 CM. 2 PZAS. ROCHESTER PEAN CURVAS ESTRIAS TRANSVERSALES 200-225 MM 1 PZA. ROCHESTER PEAN RECTAS ESTRIAS TRANSVERSALES 200-225 MM 1 PZA. FOERESTER UTERINA CURVA 24 CM 1 PZA. PINZA DISECCION CON DIENTES 15 CM. 1 PZA. TIJERAS DE MAYO CURVAS 15 CM 1 PZA. TIJERAS DE MAYO CURVAS 17 CM. | 4771.81
I090000214 | 475 | ESTUCHE CIRUGIA (JGO. DE) EQUIPO DE PARTO CONSTA DE: 1 PZA. PORTA AGUJAS MAYO-HEGAR RECTO SIN RANURA CON ESTRIAS LONGITUDINALES 18 CM. 2 PZAS. ROCHESTER PEAN CURVAS ESTRIAS TRANSVERSALES 200-225 MM 1 PZA. ROCHESTER PEAN RECTAS ESTRIAS TRANSVERSALES 200-225 MM 1 PZA. FOERESTER UTERINA CURVA 24 CM 1 PZA. PINZA DISECCION CON DIENTES 15 CM. 1 PZA. TIJERAS DE MAYO CURVAS 15 CM 1 PZA. TIJERAS DE MAYO CURVAS 17 CM. | 4771.81
I090000214 | 476 | ESTUCHE CIRUGIA (JGO. DE) EQUIPO DE PARTO CONSTA DE: 1 PZA. PORTA AGUJAS MAYO-HEGAR RECTO SIN RANURA CON ESTRIAS LONGITUDINALES 18 CM. 2 PZAS. ROCHESTER PEAN CURVAS ESTRIAS TRANSVERSALES 200-225 MM 1 PZA. ROCHESTER PEAN RECTAS ESTRIAS TRANSVERSALES 200-225 MM 1 PZA. FOERESTER UTERINA CURVA 24 CM 1 PZA. PINZA DISECCION CON DIENTES 15 CM. 1 PZA. TIJERAS DE MAYO CURVAS 15 CM 1 PZA. TIJERAS DE MAYO CURVAS 17 CM. | 4771.81
I090000214 | 477 | ESTUCHE CIRUGIA (JGO. DE) EQUIPO DE PARTO CONSTA DE: 1 PZA. PORTA AGUJAS MAYO-HEGAR RECTO SIN RANURA CON ESTRIAS LONGITUDINALES 18 CM. 2 PZAS. ROCHESTER PEAN CURVAS ESTRIAS TRANSVERSALES 200-225 MM 1 PZA. ROCHESTER PEAN RECTAS ESTRIAS TRANSVERSALES 200-225 MM 1 PZA. FOERESTER UTERINA CURVA 24 CM 1 PZA. PINZA DISECCION CON DIENTES 15 CM. 1 PZA. TIJERAS DE MAYO CURVAS 15 CM 1 PZA. TIJERAS DE MAYO CURVAS 17 CM. | 4771.81
I090000214 | 478 | ESTUCHE CIRUGIA (JGO. DE) EQUIPO DE PARTO CONSTA DE: 1 PZA. PORTA AGUJAS MAYO-HEGAR RECTO SIN RANURA CON ESTRIAS LONGITUDINALES 18 CM. 2 PZAS. ROCHESTER PEAN CURVAS ESTRIAS TRANSVERSALES 200-225 MM 1 PZA. ROCHESTER PEAN RECTAS ESTRIAS TRANSVERSALES 200-225 MM 1 PZA. FOERESTER UTERINA CURVA 24 CM 1 PZA. PINZA DISECCION CON DIENTES 15 CM. 1 PZA. TIJERAS DE MAYO CURVAS 15 CM 1 PZA. TIJERAS DE MAYO CURVAS 17 CM. | 4771.81
I090000214 | 479 | ESTUCHE CIRUGIA (JGO. DE) EQUIPO DE PARTO CONSTA DE: 1 PZA. PORTA AGUJAS MAYO-HEGAR RECTO SIN RANURA CON ESTRIAS LONGITUDINALES 18 CM. 2 PZAS. ROCHESTER PEAN CURVAS ESTRIAS TRANSVERSALES 200-225 MM 1 PZA. ROCHESTER PEAN RECTAS ESTRIAS TRANSVERSALES 200-225 MM 1 PZA. FOERESTER UTERINA CURVA 24 CM 1 PZA. PINZA DISECCION CON DIENTES 15 CM. 1 PZA. TIJERAS DE MAYO CURVAS 15 CM 1 PZA. TIJERAS DE MAYO CURVAS 17 CM. | 4771.81
I090000214 | 480 | ESTUCHE CIRUGIA (JGO. DE) EQUIPO DE PARTO CONSTA DE: 1 PZA. PORTA AGUJAS MAYO-HEGAR RECTO SIN RANURA CON ESTRIAS LONGITUDINALES 18 CM. 2 PZAS. ROCHESTER PEAN CURVAS ESTRIAS TRANSVERSALES 200-225 MM 1 PZA. ROCHESTER PEAN RECTAS ESTRIAS TRANSVERSALES 200-225 MM 1 PZA. FOERESTER UTERINA CURVA 24 CM 1 PZA. PINZA DISECCION CON DIENTES 15 CM. 1 PZA. TIJERAS DE MAYO CURVAS 15 CM 1 PZA. TIJERAS DE MAYO CURVAS 17 CM. | 4771.81
I090000214 | 481 | ESTUCHE CIRUGIA (JGO. DE) EQUIPO DE PARTO CONSTA DE: 1 PZA. PORTA AGUJAS MAYO-HEGAR RECTO SIN RANURA CON ESTRIAS LONGITUDINALES 18 CM. 2 PZAS. ROCHESTER PEAN CURVAS ESTRIAS TRANSVERSALES 200-225 MM 1 PZA. ROCHESTER PEAN RECTAS ESTRIAS TRANSVERSALES 200-225 MM 1 PZA. FOERESTER UTERINA CURVA 24 CM 1 PZA. PINZA DISECCION CON DIENTES 15 CM. 1 PZA. TIJERAS DE MAYO CURVAS 15 CM 1 PZA. TIJERAS DE MAYO CURVAS 17 CM. | 4771.81
I090000214 | 482 | ESTUCHE CIRUGIA (JGO. DE) EQUIPO DE PARTO CONSTA DE: 1 PZA. PORTA AGUJAS MAYO-HEGAR RECTO SIN RANURA CON ESTRIAS LONGITUDINALES 18 CM. 2 PZAS. ROCHESTER PEAN CURVAS ESTRIAS TRANSVERSALES 200-225 MM 1 PZA. ROCHESTER PEAN RECTAS ESTRIAS TRANSVERSALES 200-225 MM 1 PZA. FOERESTER UTERINA CURVA 24 CM 1 PZA. PINZA DISECCION CON DIENTES 15 CM. 1 PZA. TIJERAS DE MAYO CURVAS 15 CM 1 PZA. TIJERAS DE MAYO CURVAS 17 CM. | 4771.81
I090000214 | 483 | ESTUCHE CIRUGIA (JGO. DE) EQUIPO DE PARTO CONSTA DE: 1 PZA. PORTA AGUJAS MAYO-HEGAR RECTO SIN RANURA CON ESTRIAS LONGITUDINALES 18 CM. 2 PZAS. ROCHESTER PEAN CURVAS ESTRIAS TRANSVERSALES 200-225 MM 1 PZA. ROCHESTER PEAN RECTAS ESTRIAS TRANSVERSALES 200-225 MM 1 PZA. FOERESTER UTERINA CURVA 24 CM 1 PZA. PINZA DISECCION CON DIENTES 15 CM. 1 PZA. TIJERAS DE MAYO CURVAS 15 CM 1 PZA. TIJERAS DE MAYO CURVAS 17 CM. | 4771.81
I090000214 | 484 | ESTUCHE CIRUGIA (JGO. DE) EQUIPO DE PARTO CONSTA DE: 1 PZA. PORTA AGUJAS MAYO-HEGAR RECTO SIN RANURA CON ESTRIAS LONGITUDINALES 18 CM. 2 PZAS. ROCHESTER PEAN CURVAS ESTRIAS TRANSVERSALES 200-225 MM 1 PZA. ROCHESTER PEAN RECTAS ESTRIAS TRANSVERSALES 200-225 MM 1 PZA. FOERESTER UTERINA CURVA 24 CM 1 PZA. PINZA DISECCION CON DIENTES 15 CM. 1 PZA. TIJERAS DE MAYO CURVAS 15 CM 1 PZA. TIJERAS DE MAYO CURVAS 17 CM. | 4771.81
I090000214 | 485 | ESTUCHE CIRUGIA (JGO. DE) EQUIPO DE PARTO CONSTA DE: 1 PZA. PORTA AGUJAS MAYO-HEGAR RECTO SIN RANURA CON ESTRIAS LONGITUDINALES 18 CM. 2 PZAS. ROCHESTER PEAN CURVAS ESTRIAS TRANSVERSALES 200-225 MM 1 PZA. ROCHESTER PEAN RECTAS ESTRIAS TRANSVERSALES 200-225 MM 1 PZA. FOERESTER UTERINA CURVA 24 CM 1 PZA. PINZA DISECCION CON DIENTES 15 CM. 1 PZA. TIJERAS DE MAYO CURVAS 15 CM 1 PZA. TIJERAS DE MAYO CURVAS 17 CM. | 4771.81
I090000214 | 486 | ESTUCHE CIRUGIA (JGO. DE) EQUIPO DE PARTO CONSTA DE: 1 PZA. PORTA AGUJAS MAYO-HEGAR RECTO SIN RANURA CON ESTRIAS LONGITUDINALES 18 CM. 2 PZAS. ROCHESTER PEAN CURVAS ESTRIAS TRANSVERSALES 200-225 MM 1 PZA. ROCHESTER PEAN RECTAS ESTRIAS TRANSVERSALES 200-225 MM 1 PZA. FOERESTER UTERINA CURVA 24 CM 1 PZA. PINZA DISECCION CON DIENTES 15 CM. 1 PZA. TIJERAS DE MAYO CURVAS 15 CM 1 PZA. TIJERAS DE MAYO CURVAS 17 CM. | 4771.81
I090000214 | 487 | ESTUCHE CIRUGIA (JGO. DE) EQUIPO DE PARTO CONSTA DE: 1 PZA. PORTA AGUJAS MAYO-HEGAR RECTO SIN RANURA CON ESTRIAS LONGITUDINALES 18 CM. 2 PZAS. ROCHESTER PEAN CURVAS ESTRIAS TRANSVERSALES 200-225 MM 1 PZA. ROCHESTER PEAN RECTAS ESTRIAS TRANSVERSALES 200-225 MM 1 PZA. FOERESTER UTERINA CURVA 24 CM 1 PZA. PINZA DISECCION CON DIENTES 15 CM. 1 PZA. TIJERAS DE MAYO CURVAS 15 CM 1 PZA. TIJERAS DE MAYO CURVAS 17 CM. | 4771.81
I090000214 | 488 | ESTUCHE CIRUGIA (JGO. DE) EQUIPO DE PARTO CONSTA DE: 1 PZA. PORTA AGUJAS MAYO-HEGAR RECTO SIN RANURA CON ESTRIAS LONGITUDINALES 18 CM. 2 PZAS. ROCHESTER PEAN CURVAS ESTRIAS TRANSVERSALES 200-225 MM 1 PZA. ROCHESTER PEAN RECTAS ESTRIAS TRANSVERSALES 200-225 MM 1 PZA. FOERESTER UTERINA CURVA 24 CM 1 PZA. PINZA DISECCION CON DIENTES 15 CM. 1 PZA. TIJERAS DE MAYO CURVAS 15 CM 1 PZA. TIJERAS DE MAYO CURVAS 17 CM. | 4771.81
I090000214 | 489 | ESTUCHE CIRUGIA (JGO. DE) EQUIPO DE PARTO CONSTA DE: 1 PZA. PORTA AGUJAS MAYO-HEGAR RECTO SIN RANURA CON ESTRIAS LONGITUDINALES 18 CM. 2 PZAS. ROCHESTER PEAN CURVAS ESTRIAS TRANSVERSALES 200-225 MM 1 PZA. ROCHESTER PEAN RECTAS ESTRIAS TRANSVERSALES 200-225 MM 1 PZA. FOERESTER UTERINA CURVA 24 CM 1 PZA. PINZA DISECCION CON DIENTES 15 CM. 1 PZA. TIJERAS DE MAYO CURVAS 15 CM 1 PZA. TIJERAS DE MAYO CURVAS 17 CM. | 4771.81
I090000214 | 490 | ESTUCHE CIRUGIA (JGO. DE) EQUIPO DE PARTO CONSTA DE: 1 PZA. PORTA AGUJAS MAYO-HEGAR RECTO SIN RANURA CON ESTRIAS LONGITUDINALES 18 CM. 2 PZAS. ROCHESTER PEAN CURVAS ESTRIAS TRANSVERSALES 200-225 MM 1 PZA. ROCHESTER PEAN RECTAS ESTRIAS TRANSVERSALES 200-225 MM 1 PZA. FOERESTER UTERINA CURVA 24 CM 1 PZA. PINZA DISECCION CON DIENTES 15 CM. 1 PZA. TIJERAS DE MAYO CURVAS 15 CM 1 PZA. TIJERAS DE MAYO CURVAS 17 CM. | 4771.81
I090000214 | 491 | ESTUCHE CIRUGIA (JGO. DE) EQUIPO DE PARTO CONSTA DE: 1 PZA. PORTA AGUJAS MAYO-HEGAR RECTO SIN RANURA CON ESTRIAS LONGITUDINALES 18 CM. 2 PZAS. ROCHESTER PEAN CURVAS ESTRIAS TRANSVERSALES 200-225 MM 1 PZA. ROCHESTER PEAN RECTAS ESTRIAS TRANSVERSALES 200-225 MM 1 PZA. FOERESTER UTERINA CURVA 24 CM 1 PZA. PINZA DISECCION CON DIENTES 15 CM. 1 PZA. TIJERAS DE MAYO CURVAS 15 CM 1 PZA. TIJERAS DE MAYO CURVAS 17 CM. | 4771.81
I090000214 | 492 | ESTUCHE CIRUGIA (JGO. DE) EQUIPO DE PARTO CONSTA DE: 1 PZA. PORTA AGUJAS MAYO-HEGAR RECTO SIN RANURA CON ESTRIAS LONGITUDINALES 18 CM. 2 PZAS. ROCHESTER PEAN CURVAS ESTRIAS TRANSVERSALES 200-225 MM 1 PZA. ROCHESTER PEAN RECTAS ESTRIAS TRANSVERSALES 200-225 MM 1 PZA. FOERESTER UTERINA CURVA 24 CM 1 PZA. PINZA DISECCION CON DIENTES 15 CM. 1 PZA. TIJERAS DE MAYO CURVAS 15 CM 1 PZA. TIJERAS DE MAYO CURVAS 17 CM. | 4771.81
I090000214 | 493 | ESTUCHE CIRUGIA (JGO. DE) EQUIPO DE PARTO CONSTA DE: 1 PZA. PORTA AGUJAS MAYO-HEGAR RECTO SIN RANURA CON ESTRIAS LONGITUDINALES 18 CM. 2 PZAS. ROCHESTER PEAN CURVAS ESTRIAS TRANSVERSALES 200-225 MM 1 PZA. ROCHESTER PEAN RECTAS ESTRIAS TRANSVERSALES 200-225 MM 1 PZA. FOERESTER UTERINA CURVA 24 CM 1 PZA. PINZA DISECCION CON DIENTES 15 CM. 1 PZA. TIJERAS DE MAYO CURVAS 15 CM 1 PZA. TIJERAS DE MAYO CURVAS 17 CM. | 4771.81
I090000214 | 494 | ESTUCHE CIRUGIA (JGO. DE) EQUIPO DE PARTO CONSTA DE: 1 PZA. PORTA AGUJAS MAYO-HEGAR RECTO SIN RANURA CON ESTRIAS LONGITUDINALES 18 CM. 2 PZAS. ROCHESTER PEAN CURVAS ESTRIAS TRANSVERSALES 200-225 MM 1 PZA. ROCHESTER PEAN RECTAS ESTRIAS TRANSVERSALES 200-225 MM 1 PZA. FOERESTER UTERINA CURVA 24 CM 1 PZA. PINZA DISECCION CON DIENTES 15 CM. 1 PZA. TIJERAS DE MAYO CURVAS 15 CM 1 PZA. TIJERAS DE MAYO CURVAS 17 CM. | 4771.81
I090000214 | 495 | ESTUCHE CIRUGIA (JGO. DE) EQUIPO DE PARTO CONSTA DE: 1 PZA. PORTA AGUJAS MAYO-HEGAR RECTO SIN RANURA CON ESTRIAS LONGITUDINALES 18 CM. 2 PZAS. ROCHESTER PEAN CURVAS ESTRIAS TRANSVERSALES 200-225 MM 1 PZA. ROCHESTER PEAN RECTAS ESTRIAS TRANSVERSALES 200-225 MM 1 PZA. FOERESTER UTERINA CURVA 24 CM 1 PZA. PINZA DISECCION CON DIENTES 15 CM. 1 PZA. TIJERAS DE MAYO CURVAS 15 CM 1 PZA. TIJERAS DE MAYO CURVAS 17 CM. | 4771.81
I090000214 | 496 | ESTUCHE CIRUGIA (JGO. DE) EQUIPO DE PARTO CONSTA DE: 1 PZA. PORTA AGUJAS MAYO-HEGAR RECTO SIN RANURA CON ESTRIAS LONGITUDINALES 18 CM. 2 PZAS. ROCHESTER PEAN CURVAS ESTRIAS TRANSVERSALES 200-225 MM 1 PZA. ROCHESTER PEAN RECTAS ESTRIAS TRANSVERSALES 200-225 MM 1 PZA. FOERESTER UTERINA CURVA 24 CM 1 PZA. PINZA DISECCION CON DIENTES 15 CM. 1 PZA. TIJERAS DE MAYO CURVAS 15 CM 1 PZA. TIJERAS DE MAYO CURVAS 17 CM. | 4771.81
I090000214 | 497 | ESTUCHE CIRUGIA (JGO. DE) EQUIPO DE PARTO CONSTA DE: 1 PZA. PORTA AGUJAS MAYO-HEGAR RECTO SIN RANURA CON ESTRIAS LONGITUDINALES 18 CM. 2 PZAS. ROCHESTER PEAN CURVAS ESTRIAS TRANSVERSALES 200-225 MM 1 PZA. ROCHESTER PEAN RECTAS ESTRIAS TRANSVERSALES 200-225 MM 1 PZA. FOERESTER UTERINA CURVA 24 CM 1 PZA. PINZA DISECCION CON DIENTES 15 CM. 1 PZA. TIJERAS DE MAYO CURVAS 15 CM 1 PZA. TIJERAS DE MAYO CURVAS 17 CM. | 4771.81
I090000214 | 498 | ESTUCHE CIRUGIA (JGO. DE) EQUIPO DE PARTO CONSTA DE: 1 PZA. PORTA AGUJAS MAYO-HEGAR RECTO SIN RANURA CON ESTRIAS LONGITUDINALES 18 CM. 2 PZAS. ROCHESTER PEAN CURVAS ESTRIAS TRANSVERSALES 200-225 MM 1 PZA. ROCHESTER PEAN RECTAS ESTRIAS TRANSVERSALES 200-225 MM 1 PZA. FOERESTER UTERINA CURVA 24 CM 1 PZA. PINZA DISECCION CON DIENTES 15 CM. 1 PZA. TIJERAS DE MAYO CURVAS 15 CM 1 PZA. TIJERAS DE MAYO CURVAS 17 CM. | 4771.81
I090000214 | 499 | ESTUCHE CIRUGIA (JGO. DE) EQUIPO DE PARTO CONSTA DE: 1 PZA. PORTA AGUJAS MAYO-HEGAR RECTO SIN RANURA CON ESTRIAS LONGITUDINALES 18 CM. 2 PZAS. ROCHESTER PEAN CURVAS ESTRIAS TRANSVERSALES 200-225 MM 1 PZA. ROCHESTER PEAN RECTAS ESTRIAS TRANSVERSALES 200-225 MM 1 PZA. FOERESTER UTERINA CURVA 24 CM 1 PZA. PINZA DISECCION CON DIENTES 15 CM. 1 PZA. TIJERAS DE MAYO CURVAS 15 CM 1 PZA. TIJERAS DE MAYO CURVAS 17 CM. | 4771.81
I090000214 | 500 | ESTUCHE CIRUGIA (JGO. DE) EQUIPO DE PARTO CONSTA DE: 1 PZA. PORTA AGUJAS MAYO-HEGAR RECTO SIN RANURA CON ESTRIAS LONGITUDINALES 18 CM. 2 PZAS. ROCHESTER PEAN CURVAS ESTRIAS TRANSVERSALES 200-225 MM 1 PZA. ROCHESTER PEAN RECTAS ESTRIAS TRANSVERSALES 200-225 MM 1 PZA. FOERESTER UTERINA CURVA 24 CM 1 PZA. PINZA DISECCION CON DIENTES 15 CM. 1 PZA. TIJERAS DE MAYO CURVAS 15 CM 1 PZA. TIJERAS DE MAYO CURVAS 17 CM. | 4771.81
I090000214 | 501 | ESTUCHE CIRUGIA (JGO. DE) EQUIPO DE PARTO CONSTA DE: 1 PZA. PORTA AGUJAS MAYO-HEGAR RECTO SIN RANURA CON ESTRIAS LONGITUDINALES 18 CM. 2 PZAS. ROCHESTER PEAN CURVAS ESTRIAS TRANSVERSALES 200-225 MM 1 PZA. ROCHESTER PEAN RECTAS ESTRIAS TRANSVERSALES 200-225 MM 1 PZA. FOERESTER UTERINA CURVA 24 CM 1 PZA. PINZA DISECCION CON DIENTES 15 CM. 1 PZA. TIJERAS DE MAYO CURVAS 15 CM 1 PZA. TIJERAS DE MAYO CURVAS 17 CM. | 4771.81
I090000214 | 502 | ESTUCHE CIRUGIA (JGO. DE) EQUIPO DE PARTO CONSTA DE: 1 PZA. PORTA AGUJAS MAYO-HEGAR RECTO SIN RANURA CON ESTRIAS LONGITUDINALES 18 CM. 2 PZAS. ROCHESTER PEAN CURVAS ESTRIAS TRANSVERSALES 200-225 MM 1 PZA. ROCHESTER PEAN RECTAS ESTRIAS TRANSVERSALES 200-225 MM 1 PZA. FOERESTER UTERINA CURVA 24 CM 1 PZA. PINZA DISECCION CON DIENTES 15 CM. 1 PZA. TIJERAS DE MAYO CURVAS 15 CM 1 PZA. TIJERAS DE MAYO CURVAS 17 CM. | 4771.81
I090000214 | 503 | ESTUCHE CIRUGIA (JGO. DE) EQUIPO DE PARTO CONSTA DE: 1 PZA. PORTA AGUJAS MAYO-HEGAR RECTO SIN RANURA CON ESTRIAS LONGITUDINALES 18 CM. 2 PZAS. ROCHESTER PEAN CURVAS ESTRIAS TRANSVERSALES 200-225 MM 1 PZA. ROCHESTER PEAN RECTAS ESTRIAS TRANSVERSALES 200-225 MM 1 PZA. FOERESTER UTERINA CURVA 24 CM 1 PZA. PINZA DISECCION CON DIENTES 15 CM. 1 PZA. TIJERAS DE MAYO CURVAS 15 CM 1 PZA. TIJERAS DE MAYO CURVAS 17 CM. | 4771.81
I090000214 | 504 | ESTUCHE CIRUGIA (JGO. DE) EQUIPO DE PARTO CONSTA DE: 1 PZA. PORTA AGUJAS MAYO-HEGAR RECTO SIN RANURA CON ESTRIAS LONGITUDINALES 18 CM. 2 PZAS. ROCHESTER PEAN CURVAS ESTRIAS TRANSVERSALES 200-225 MM 1 PZA. ROCHESTER PEAN RECTAS ESTRIAS TRANSVERSALES 200-225 MM 1 PZA. FOERESTER UTERINA CURVA 24 CM 1 PZA. PINZA DISECCION CON DIENTES 15 CM. 1 PZA. TIJERAS DE MAYO CURVAS 15 CM 1 PZA. TIJERAS DE MAYO CURVAS 17 CM. | 4771.81
I090000214 | 505 | ESTUCHE CIRUGIA (JGO. DE) EQUIPO DE PARTO CONSTA DE: 1 PZA. PORTA AGUJAS MAYO-HEGAR RECTO SIN RANURA CON ESTRIAS LONGITUDINALES 18 CM. 2 PZAS. ROCHESTER PEAN CURVAS ESTRIAS TRANSVERSALES 200-225 MM 1 PZA. ROCHESTER PEAN RECTAS ESTRIAS TRANSVERSALES 200-225 MM 1 PZA. FOERESTER UTERINA CURVA 24 CM 1 PZA. PINZA DISECCION CON DIENTES 15 CM. 1 PZA. TIJERAS DE MAYO CURVAS 15 CM 1 PZA. TIJERAS DE MAYO CURVAS 17 CM. | 4771.81
I090000214 | 506 | ESTUCHE CIRUGIA (JGO. DE) EQUIPO DE PARTO CONSTA DE: 1 PZA. PORTA AGUJAS MAYO-HEGAR RECTO SIN RANURA CON ESTRIAS LONGITUDINALES 18 CM. 2 PZAS. ROCHESTER PEAN CURVAS ESTRIAS TRANSVERSALES 200-225 MM 1 PZA. ROCHESTER PEAN RECTAS ESTRIAS TRANSVERSALES 200-225 MM 1 PZA. FOERESTER UTERINA CURVA 24 CM 1 PZA. PINZA DISECCION CON DIENTES 15 CM. 1 PZA. TIJERAS DE MAYO CURVAS 15 CM 1 PZA. TIJERAS DE MAYO CURVAS 17 CM. | 4771.81
I090000214 | 507 | ESTUCHE CIRUGIA (JGO. DE) EQUIPO DE PARTO CONSTA DE: 1 PZA. PORTA AGUJAS MAYO-HEGAR RECTO SIN RANURA CON ESTRIAS LONGITUDINALES 18 CM. 2 PZAS. ROCHESTER PEAN CURVAS ESTRIAS TRANSVERSALES 200-225 MM 1 PZA. ROCHESTER PEAN RECTAS ESTRIAS TRANSVERSALES 200-225 MM 1 PZA. FOERESTER UTERINA CURVA 24 CM 1 PZA. PINZA DISECCION CON DIENTES 15 CM. 1 PZA. TIJERAS DE MAYO CURVAS 15 CM 1 PZA. TIJERAS DE MAYO CURVAS 17 CM. | 4771.81
I090000214 | 508 | ESTUCHE CIRUGIA (JGO. DE) EQUIPO DE PARTO CONSTA DE: 1 PZA. PORTA AGUJAS MAYO-HEGAR RECTO SIN RANURA CON ESTRIAS LONGITUDINALES 18 CM. 2 PZAS. ROCHESTER PEAN CURVAS ESTRIAS TRANSVERSALES 200-225 MM 1 PZA. ROCHESTER PEAN RECTAS ESTRIAS TRANSVERSALES 200-225 MM 1 PZA. FOERESTER UTERINA CURVA 24 CM 1 PZA. PINZA DISECCION CON DIENTES 15 CM. 1 PZA. TIJERAS DE MAYO CURVAS 15 CM 1 PZA. TIJERAS DE MAYO CURVAS 17 CM. | 4771.81
I090000214 | 509 | ESTUCHE CIRUGIA (JGO. DE) EQUIPO DE PARTO CONSTA DE: 1 PZA. PORTA AGUJAS MAYO-HEGAR RECTO SIN RANURA CON ESTRIAS LONGITUDINALES 18 CM. 2 PZAS. ROCHESTER PEAN CURVAS ESTRIAS TRANSVERSALES 200-225 MM 1 PZA. ROCHESTER PEAN RECTAS ESTRIAS TRANSVERSALES 200-225 MM 1 PZA. FOERESTER UTERINA CURVA 24 CM 1 PZA. PINZA DISECCION CON DIENTES 15 CM. 1 PZA. TIJERAS DE MAYO CURVAS 15 CM 1 PZA. TIJERAS DE MAYO CURVAS 17 CM. | 4771.81
I090000214 | 510 | ESTUCHE CIRUGIA (JGO. DE) EQUIPO DE PARTO CONSTA DE: 1 PZA. PORTA AGUJAS MAYO-HEGAR RECTO SIN RANURA CON ESTRIAS LONGITUDINALES 18 CM. 2 PZAS. ROCHESTER PEAN CURVAS ESTRIAS TRANSVERSALES 200-225 MM 1 PZA. ROCHESTER PEAN RECTAS ESTRIAS TRANSVERSALES 200-225 MM 1 PZA. FOERESTER UTERINA CURVA 24 CM 1 PZA. PINZA DISECCION CON DIENTES 15 CM. 1 PZA. TIJERAS DE MAYO CURVAS 15 CM 1 PZA. TIJERAS DE MAYO CURVAS 17 CM. | 4771.81
I090000214 | 511 | ESTUCHE CIRUGIA (JGO. DE) EQUIPO DE PARTO CONSTA DE: 1 PZA. PORTA AGUJAS MAYO-HEGAR RECTO SIN RANURA CON ESTRIAS LONGITUDINALES 18 CM. 2 PZAS. ROCHESTER PEAN CURVAS ESTRIAS TRANSVERSALES 200-225 MM 1 PZA. ROCHESTER PEAN RECTAS ESTRIAS TRANSVERSALES 200-225 MM 1 PZA. FOERESTER UTERINA CURVA 24 CM 1 PZA. PINZA DISECCION CON DIENTES 15 CM. 1 PZA. TIJERAS DE MAYO CURVAS 15 CM 1 PZA. TIJERAS DE MAYO CURVAS 17 CM. | 4771.81
I090000214 | 512 | ESTUCHE CIRUGIA (JGO. DE) EQUIPO DE PARTO CONSTA DE: 1 PZA. PORTA AGUJAS MAYO-HEGAR RECTO SIN RANURA CON ESTRIAS LONGITUDINALES 18 CM. 2 PZAS. ROCHESTER PEAN CURVAS ESTRIAS TRANSVERSALES 200-225 MM 1 PZA. ROCHESTER PEAN RECTAS ESTRIAS TRANSVERSALES 200-225 MM 1 PZA. FOERESTER UTERINA CURVA 24 CM 1 PZA. PINZA DISECCION CON DIENTES 15 CM. 1 PZA. TIJERAS DE MAYO CURVAS 15 CM 1 PZA. TIJERAS DE MAYO CURVAS 17 CM. | 4771.81
I090000214 | 513 | ESTUCHE CIRUGIA (JGO. DE) EQUIPO DE PARTO CONSTA DE: 1 PZA. PORTA AGUJAS MAYO-HEGAR RECTO SIN RANURA CON ESTRIAS LONGITUDINALES 18 CM. 2 PZAS. ROCHESTER PEAN CURVAS ESTRIAS TRANSVERSALES 200-225 MM 1 PZA. ROCHESTER PEAN RECTAS ESTRIAS TRANSVERSALES 200-225 MM 1 PZA. FOERESTER UTERINA CURVA 24 CM 1 PZA. PINZA DISECCION CON DIENTES 15 CM. 1 PZA. TIJERAS DE MAYO CURVAS 15 CM 1 PZA. TIJERAS DE MAYO CURVAS 17 CM. | 4771.81
I090000214 | 514 | ESTUCHE CIRUGIA (JGO. DE) EQUIPO DE PARTO CONSTA DE: 1 PZA. PORTA AGUJAS MAYO-HEGAR RECTO SIN RANURA CON ESTRIAS LONGITUDINALES 18 CM. 2 PZAS. ROCHESTER PEAN CURVAS ESTRIAS TRANSVERSALES 200-225 MM 1 PZA. ROCHESTER PEAN RECTAS ESTRIAS TRANSVERSALES 200-225 MM 1 PZA. FOERESTER UTERINA CURVA 24 CM 1 PZA. PINZA DISECCION CON DIENTES 15 CM. 1 PZA. TIJERAS DE MAYO CURVAS 15 CM 1 PZA. TIJERAS DE MAYO CURVAS 17 CM. | 4771.81
I090000214 | 515 | ESTUCHE CIRUGIA (JGO. DE) EQUIPO DE PARTO CONSTA DE: 1 PZA. PORTA AGUJAS MAYO-HEGAR RECTO SIN RANURA CON ESTRIAS LONGITUDINALES 18 CM. 2 PZAS. ROCHESTER PEAN CURVAS ESTRIAS TRANSVERSALES 200-225 MM 1 PZA. ROCHESTER PEAN RECTAS ESTRIAS TRANSVERSALES 200-225 MM 1 PZA. FOERESTER UTERINA CURVA 24 CM 1 PZA. PINZA DISECCION CON DIENTES 15 CM. 1 PZA. TIJERAS DE MAYO CURVAS 15 CM 1 PZA. TIJERAS DE MAYO CURVAS 17 CM. | 4771.81
I090000214 | 516 | ESTUCHE CIRUGIA (JGO. DE) EQUIPO DE REVISION POSPARTO INCLUYE: 1 PZA. VALVA-RETRACTOR VAGINAL DOYEN 9 BLADE 21/4 X 31/2 1 PZA. VALVA-RETRACTOR VAGINAL DOYEN 9 BLADE DE 2 1/8 X 3 1 PZA. PINZAS FOERESTER UTERINA CURVA 24 CM. 1 PZA. PINZAS FOERESTER UTERINA RECTA 24 CM. | 5518.28
I090000214 | 517 | ESTUCHE CIRUGIA (JGO. DE) EQUIPO DE REVISION POSPARTO INCLUYE: 1 PZA. VALVA-RETRACTOR VAGINAL DOYEN 9 BLADE 21/4 X 31/2 1 PZA. VALVA-RETRACTOR VAGINAL DOYEN 9 BLADE DE 2 1/8 X 3 1 PZA. PINZAS FOERESTER UTERINA CURVA 24 CM. 1 PZA. PINZAS FOERESTER UTERINA RECTA 24 CM. | 5518.28
I090000214 | 518 | ESTUCHE CIRUGIA (JGO. DE) EQUIPO DE REVISION POSPARTO INCLUYE: 1 PZA. VALVA-RETRACTOR VAGINAL DOYEN 9 BLADE 21/4 X 31/2 1 PZA. VALVA-RETRACTOR VAGINAL DOYEN 9 BLADE DE 2 1/8 X 3 1 PZA. PINZAS FOERESTER UTERINA CURVA 24 CM. 1 PZA. PINZAS FOERESTER UTERINA RECTA 24 CM. | 5518.28
I090000214 | 519 | ESTUCHE CIRUGIA (JGO. DE) EQUIPO DE REVISION POSPARTO INCLUYE: 1 PZA. VALVA-RETRACTOR VAGINAL DOYEN 9 BLADE 21/4 X 31/2 1 PZA. VALVA-RETRACTOR VAGINAL DOYEN 9 BLADE DE 2 1/8 X 3 1 PZA. PINZAS FOERESTER UTERINA CURVA 24 CM. 1 PZA. PINZAS FOERESTER UTERINA RECTA 24 CM. | 5518.28
I090000214 | 520 | ESTUCHE CIRUGIA (JGO. DE) EQUIPO DE REVISION POSPARTO INCLUYE: 1 PZA. VALVA-RETRACTOR VAGINAL DOYEN 9 BLADE 21/4 X 31/2 1 PZA. VALVA-RETRACTOR VAGINAL DOYEN 9 BLADE DE 2 1/8 X 3 1 PZA. PINZAS FOERESTER UTERINA CURVA 24 CM. 1 PZA. PINZAS FOERESTER UTERINA RECTA 24 CM. | 5518.28
I090000214 | 521 | ESTUCHE CIRUGIA (JGO. DE) EQUIPO DE REVISION POSPARTO INCLUYE: 1 PZA. VALVA-RETRACTOR VAGINAL DOYEN 9 BLADE 21/4 X 31/2 1 PZA. VALVA-RETRACTOR VAGINAL DOYEN 9 BLADE DE 2 1/8 X 3 1 PZA. PINZAS FOERESTER UTERINA CURVA 24 CM. 1 PZA. PINZAS FOERESTER UTERINA RECTA 24 CM. | 5518.28
I090000214 | 522 | ESTUCHE CIRUGIA (JGO. DE) EQUIPO DE REVISION POSPARTO INCLUYE: 1 PZA. VALVA-RETRACTOR VAGINAL DOYEN 9 BLADE 21/4 X 31/2 1 PZA. VALVA-RETRACTOR VAGINAL DOYEN 9 BLADE DE 2 1/8 X 3 1 PZA. PINZAS FOERESTER UTERINA CURVA 24 CM. 1 PZA. PINZAS FOERESTER UTERINA RECTA 24 CM. | 5518.28
I090000214 | 523 | ESTUCHE CIRUGIA (JGO. DE) EQUIPO DE REVISION POSPARTO INCLUYE: 1 PZA. VALVA-RETRACTOR VAGINAL DOYEN 9 BLADE 21/4 X 31/2 1 PZA. VALVA-RETRACTOR VAGINAL DOYEN 9 BLADE DE 2 1/8 X 3 1 PZA. PINZAS FOERESTER UTERINA CURVA 24 CM. 1 PZA. PINZAS FOERESTER UTERINA RECTA 24 CM. | 5518.28
I090000214 | 524 | ESTUCHE CIRUGIA (JGO. DE) EQUIPO DE REVISION POSPARTO INCLUYE: 1 PZA. VALVA-RETRACTOR VAGINAL DOYEN 9 BLADE 21/4 X 31/2 1 PZA. VALVA-RETRACTOR VAGINAL DOYEN 9 BLADE DE 2 1/8 X 3 1 PZA. PINZAS FOERESTER UTERINA CURVA 24 CM. 1 PZA. PINZAS FOERESTER UTERINA RECTA 24 CM. | 5518.28
I090000214 | 525 | ESTUCHE CIRUGIA (JGO. DE) EQUIPO DE REVISION POSPARTO INCLUYE: 1 PZA. VALVA-RETRACTOR VAGINAL DOYEN 9 BLADE 21/4 X 31/2 1 PZA. VALVA-RETRACTOR VAGINAL DOYEN 9 BLADE DE 2 1/8 X 3 1 PZA. PINZAS FOERESTER UTERINA CURVA 24 CM. 1 PZA. PINZAS FOERESTER UTERINA RECTA 24 CM. | 5518.28
I090000214 | 526 | ESTUCHE CIRUGIA (JGO. DE) EQUIPO DE REVISION POSPARTO INCLUYE: 1 PZA. VALVA-RETRACTOR VAGINAL DOYEN 9 BLADE 21/4 X 31/2 1 PZA. VALVA-RETRACTOR VAGINAL DOYEN 9 BLADE DE 2 1/8 X 3 1 PZA. PINZAS FOERESTER UTERINA CURVA 24 CM. 1 PZA. PINZAS FOERESTER UTERINA RECTA 24 CM. | 5518.28
I090000214 | 527 | ESTUCHE CIRUGIA (JGO. DE) EQUIPO DE REVISION POSPARTO INCLUYE: 1 PZA. VALVA-RETRACTOR VAGINAL DOYEN 9 BLADE 21/4 X 31/2 1 PZA. VALVA-RETRACTOR VAGINAL DOYEN 9 BLADE DE 2 1/8 X 3 1 PZA. PINZAS FOERESTER UTERINA CURVA 24 CM. 1 PZA. PINZAS FOERESTER UTERINA RECTA 24 CM. | 5518.28
I090000214 | 528 | ESTUCHE CIRUGIA (JGO. DE) EQUIPO DE REVISION POSPARTO INCLUYE: 1 PZA. VALVA-RETRACTOR VAGINAL DOYEN 9 BLADE 21/4 X 31/2 1 PZA. VALVA-RETRACTOR VAGINAL DOYEN 9 BLADE DE 2 1/8 X 3 1 PZA. PINZAS FOERESTER UTERINA CURVA 24 CM. 1 PZA. PINZAS FOERESTER UTERINA RECTA 24 CM. | 5518.28
I090000214 | 529 | ESTUCHE CIRUGIA (JGO. DE) EQUIPO DE REVISION POSPARTO INCLUYE: 1 PZA. VALVA-RETRACTOR VAGINAL DOYEN 9 BLADE 21/4 X 31/2 1 PZA. VALVA-RETRACTOR VAGINAL DOYEN 9 BLADE DE 2 1/8 X 3 1 PZA. PINZAS FOERESTER UTERINA CURVA 24 CM. 1 PZA. PINZAS FOERESTER UTERINA RECTA 24 CM. | 5518.28
I090000214 | 530 | ESTUCHE CIRUGIA (JGO. DE) EQUIPO DE CIRCUSCISION INCLUYE: 1 PZA Z-5130 CHAROLA DE MAYO DE ACERO INOXIDABLE 49 X 32 CM. 1 PZA. JG506R RINON DE ACERO INOXIDABLE 500 ML. DE CAPACIDAD 1 PZA. BM235R PORTA AGUJA HEGAR O MAYO HEGAR RECTO CON RANURA CENTRAL LONGITUD 14 CM. 1 PZA. BC606R TIJERAS DE METXZENBAUM CURVAS PUNTAS AGUDAS LONG 18 CM. 1 PZA. BC250R TIJERA MAYO RECTA LONGITUD 14.5 A 15.5 CM CON INSERTOS DE CARBURO DE TUNGSTENO. 6 PZAS. BH111R PINZA HALSTED MOSQUITO CURVA S/DIENTE LOG. 12 CM. 3 PZAS. BH110R PINZA HALSTED MOSQUITO RECTAS DE 12 CM. 2 PZAS BD222R PINZA ADSON CON 1X 2 DIENTES DE 15 CM DE LONGITUD 1 PZA. BB074 R BISTURI QUIRURGICO MANO NO. 3 1 PZA. BN120R ESTILETE EXTREMO MALEABLE DIAMETRO DE 1 A 1.5 MM DE 11.5 CM DE LONGITUD | 8622.66
I090000214 | 531 | ESTUCHE CIRUGIA (JGO. DE) EQUIPO DE CIRCUSCISION INCLUYE: 1 PZA Z-5130 CHAROLA DE MAYO DE ACERO INOXIDABLE 49 X 32 CM. 1 PZA. JG506R RINON DE ACERO INOXIDABLE 500 ML. DE CAPACIDAD 1 PZA. BM235R PORTA AGUJA HEGAR O MAYO HEGAR RECTO CON RANURA CENTRAL LONGITUD 14 CM. 1 PZA. BC606R TIJERAS DE METXZENBAUM CURVAS PUNTAS AGUDAS LONG 18 CM. 1 PZA. BC250R TIJERA MAYO RECTA LONGITUD 14.5 A 15.5 CM CON INSERTOS DE CARBURO DE TUNGSTENO. 6 PZAS. BH111R PINZA HALSTED MOSQUITO CURVA S/DIENTE LOG. 12 CM. 3 PZAS. BH110R PINZA HALSTED MOSQUITO RECTAS DE 12 CM. 2 PZAS BD222R PINZA ADSON CON 1X 2 DIENTES DE 15 CM DE LONGITUD 1 PZA. BB074 R BISTURI QUIRURGICO MANO NO. 3 1 PZA. BN120R ESTILETE EXTREMO MALEABLE DIAMETRO DE 1 A 1.5 MM DE 11.5 CM DE LONGITUD | 8622.66
I090000214 | 532 | ESTUCHE CIRUGIA (JGO. DE) EQUIPO DE CIRCUSCISION INCLUYE: 1 PZA Z-5130 CHAROLA DE MAYO DE ACERO INOXIDABLE 49 X 32 CM. 1 PZA. JG506R RINON DE ACERO INOXIDABLE 500 ML. DE CAPACIDAD 1 PZA. BM235R PORTA AGUJA HEGAR O MAYO HEGAR RECTO CON RANURA CENTRAL LONGITUD 14 CM. 1 PZA. BC606R TIJERAS DE METXZENBAUM CURVAS PUNTAS AGUDAS LONG 18 CM. 1 PZA. BC250R TIJERA MAYO RECTA LONGITUD 14.5 A 15.5 CM CON INSERTOS DE CARBURO DE TUNGSTENO. 6 PZAS. BH111R PINZA HALSTED MOSQUITO CURVA S/DIENTE LOG. 12 CM. 3 PZAS. BH110R PINZA HALSTED MOSQUITO RECTAS DE 12 CM. 2 PZAS BD222R PINZA ADSON CON 1X 2 DIENTES DE 15 CM DE LONGITUD 1 PZA. BB074 R BISTURI QUIRURGICO MANO NO. 3 1 PZA. BN120R ESTILETE EXTREMO MALEABLE DIAMETRO DE 1 A 1.5 MM DE 11.5 CM DE LONGITUD | 8622.66
I090000214 | 533 | ESTUCHE CIRUGIA (JGO. DE) EQUIPO DE CIRCUSCISION INCLUYE: 1 PZA Z-5130 CHAROLA DE MAYO DE ACERO INOXIDABLE 49 X 32 CM. 1 PZA. JG506R RINON DE ACERO INOXIDABLE 500 ML. DE CAPACIDAD 1 PZA. BM235R PORTA AGUJA HEGAR O MAYO HEGAR RECTO CON RANURA CENTRAL LONGITUD 14 CM. 1 PZA. BC606R TIJERAS DE METXZENBAUM CURVAS PUNTAS AGUDAS LONG 18 CM. 1 PZA. BC250R TIJERA MAYO RECTA LONGITUD 14.5 A 15.5 CM CON INSERTOS DE CARBURO DE TUNGSTENO. 6 PZAS. BH111R PINZA HALSTED MOSQUITO CURVA S/DIENTE LOG. 12 CM. 3 PZAS. BH110R PINZA HALSTED MOSQUITO RECTAS DE 12 CM. 2 PZAS BD222R PINZA ADSON CON 1X 2 DIENTES DE 15 CM DE LONGITUD 1 PZA. BB074 R BISTURI QUIRURGICO MANO NO. 3 1 PZA. BN120R ESTILETE EXTREMO MALEABLE DIAMETRO DE 1 A 1.5 MM DE 11.5 CM DE LONGITUD | 8622.66
I090000214 | 534 | ESTUCHE CIRUGIA (JGO. DE) EQUIPO DE CIRCUSCISION INCLUYE: 1 PZA Z-5130 CHAROLA DE MAYO DE ACERO INOXIDABLE 49 X 32 CM. 1 PZA. JG506R RINON DE ACERO INOXIDABLE 500 ML. DE CAPACIDAD 1 PZA. BM235R PORTA AGUJA HEGAR O MAYO HEGAR RECTO CON RANURA CENTRAL LONGITUD 14 CM. 1 PZA. BC606R TIJERAS DE METXZENBAUM CURVAS PUNTAS AGUDAS LONG 18 CM. 1 PZA. BC250R TIJERA MAYO RECTA LONGITUD 14.5 A 15.5 CM CON INSERTOS DE CARBURO DE TUNGSTENO. 6 PZAS. BH111R PINZA HALSTED MOSQUITO CURVA S/DIENTE LOG. 12 CM. 3 PZAS. BH110R PINZA HALSTED MOSQUITO RECTAS DE 12 CM. 2 PZAS BD222R PINZA ADSON CON 1X 2 DIENTES DE 15 CM DE LONGITUD 1 PZA. BB074 R BISTURI QUIRURGICO MANO NO. 3 1 PZA. BN120R ESTILETE EXTREMO MALEABLE DIAMETRO DE 1 A 1.5 MM DE 11.5 CM DE LONGITUD | 8622.66
I090000214 | 535 | ESTUCHE CIRUGIA (JGO. DE) EQUIPO DE CIRCUSCISION INCLUYE: 1 PZA Z-5130 CHAROLA DE MAYO DE ACERO INOXIDABLE 49 X 32 CM. 1 PZA. JG506R RINON DE ACERO INOXIDABLE 500 ML. DE CAPACIDAD 1 PZA. BM235R PORTA AGUJA HEGAR O MAYO HEGAR RECTO CON RANURA CENTRAL LONGITUD 14 CM. 1 PZA. BC606R TIJERAS DE METXZENBAUM CURVAS PUNTAS AGUDAS LONG 18 CM. 1 PZA. BC250R TIJERA MAYO RECTA LONGITUD 14.5 A 15.5 CM CON INSERTOS DE CARBURO DE TUNGSTENO. 6 PZAS. BH111R PINZA HALSTED MOSQUITO CURVA S/DIENTE LOG. 12 CM. 3 PZAS. BH110R PINZA HALSTED MOSQUITO RECTAS DE 12 CM. 2 PZAS BD222R PINZA ADSON CON 1X 2 DIENTES DE 15 CM DE LONGITUD 1 PZA. BB074 R BISTURI QUIRURGICO MANO NO. 3 1 PZA. BN120R ESTILETE EXTREMO MALEABLE DIAMETRO DE 1 A 1.5 MM DE 11.5 CM DE LONGITUD | 8622.66
I090000218 | 83 | ESTUCHE DISECCION (JGO. DE) EQUIPO DE VENODISECCION INCLUYE: 1 PZA BM235R PORTA-AGUJA HEGAR O MAYO HEGAR RECTO CON RANURA CENTRAL LOG. 14 CM. 1 PZA BC601R TIJERAS DE METZENBAUM RECTAS LONG. 15 CM. 1 PZA NB015R SONDA ACANALADA CON PUNTA BOTON LONG. 14 A 14.5 CM 1 PZA BB073R BISTURI QUIRURGICO MANO NO. 3 2 PZAS. BH110R PINZA HALSTED MOSQUITO CURVA S/DIENTES LONG 12 CM 2 PZAS BH111R PINZA HALSTED MOSQUITO RECTAS DE 12 CM 1 PZA BD511R PINZA MICRO ADSON CON 1 X 2 DIENTES DE 12 CM DE LONG 1 PZA BD222R PINZA MICRO ADSON SIN DIENTES SIN ESTRIAS DE 12 CM DE LONG. 1 PZA Z-5130 CHAROLA MAYO DE ACERO INOXIDABLE 49 X 32 CM | 4833.33
I090000218 | 84 | ESTUCHE DISECCION (JGO. DE) EQUIPO DE VENODISECCION INCLUYE: 1 PZA BM235R PORTA-AGUJA HEGAR O MAYO HEGAR RECTO CON RANURA CENTRAL LOG. 14 CM. 1 PZA BC601R TIJERAS DE METZENBAUM RECTAS LONG. 15 CM. 1 PZA NB015R SONDA ACANALADA CON PUNTA BOTON LONG. 14 A 14.5 CM 1 PZA BB073R BISTURI QUIRURGICO MANO NO. 3 2 PZAS. BH110R PINZA HALSTED MOSQUITO CURVA S/DIENTES LONG 12 CM 2 PZAS BH111R PINZA HALSTED MOSQUITO RECTAS DE 12 CM 1 PZA BD511R PINZA MICRO ADSON CON 1 X 2 DIENTES DE 12 CM DE LONG 1 PZA BD222R PINZA MICRO ADSON SIN DIENTES SIN ESTRIAS DE 12 CM DE LONG. 1 PZA Z-5130 CHAROLA MAYO DE ACERO INOXIDABLE 49 X 32 CM | 4833.33
I090000218 | 85 | ESTUCHE DISECCION (JGO. DE) EQUIPO DE VENODISECCION INCLUYE: 1 PZA BM235R PORTA-AGUJA HEGAR O MAYO HEGAR RECTO CON RANURA CENTRAL LOG. 14 CM. 1 PZA BC601R TIJERAS DE METZENBAUM RECTAS LONG. 15 CM. 1 PZA NB015R SONDA ACANALADA CON PUNTA BOTON LONG. 14 A 14.5 CM 1 PZA BB073R BISTURI QUIRURGICO MANO NO. 3 2 PZAS. BH110R PINZA HALSTED MOSQUITO CURVA S/DIENTES LONG 12 CM 2 PZAS BH111R PINZA HALSTED MOSQUITO RECTAS DE 12 CM 1 PZA BD511R PINZA MICRO ADSON CON 1 X 2 DIENTES DE 12 CM DE LONG 1 PZA BD222R PINZA MICRO ADSON SIN DIENTES SIN ESTRIAS DE 12 CM DE LONG. 1 PZA Z-5130 CHAROLA MAYO DE ACERO INOXIDABLE 49 X 32 CM | 4833.33
I090000218 | 86 | ESTUCHE DISECCION (JGO. DE) EQUIPO DE VENODISECCION INCLUYE: 1 PZA BM235R PORTA-AGUJA HEGAR O MAYO HEGAR RECTO CON RANURA CENTRAL LOG. 14 CM. 1 PZA BC601R TIJERAS DE METZENBAUM RECTAS LONG. 15 CM. 1 PZA NB015R SONDA ACANALADA CON PUNTA BOTON LONG. 14 A 14.5 CM 1 PZA BB073R BISTURI QUIRURGICO MANO NO. 3 2 PZAS. BH110R PINZA HALSTED MOSQUITO CURVA S/DIENTES LONG 12 CM 2 PZAS BH111R PINZA HALSTED MOSQUITO RECTAS DE 12 CM 1 PZA BD511R PINZA MICRO ADSON CON 1 X 2 DIENTES DE 12 CM DE LONG 1 PZA BD222R PINZA MICRO ADSON SIN DIENTES SIN ESTRIAS DE 12 CM DE LONG. 1 PZA Z-5130 CHAROLA MAYO DE ACERO INOXIDABLE 49 X 32 CM | 4833.33
I090000218 | 87 | ESTUCHE DISECCION (JGO. DE) EQUIPO DE VENODISECCION INCLUYE: 1 PZA BM235R PORTA-AGUJA HEGAR O MAYO HEGAR RECTO CON RANURA CENTRAL LOG. 14 CM. 1 PZA BC601R TIJERAS DE METZENBAUM RECTAS LONG. 15 CM. 1 PZA NB015R SONDA ACANALADA CON PUNTA BOTON LONG. 14 A 14.5 CM 1 PZA BB073R BISTURI QUIRURGICO MANO NO. 3 2 PZAS. BH110R PINZA HALSTED MOSQUITO CURVA S/DIENTES LONG 12 CM 2 PZAS BH111R PINZA HALSTED MOSQUITO RECTAS DE 12 CM 1 PZA BD511R PINZA MICRO ADSON CON 1 X 2 DIENTES DE 12 CM DE LONG 1 PZA BD222R PINZA MICRO ADSON SIN DIENTES SIN ESTRIAS DE 12 CM DE LONG. 1 PZA Z-5130 CHAROLA MAYO DE ACERO INOXIDABLE 49 X 32 CM | 4833.33
I090000218 | 88 | ESTUCHE DISECCION (JGO. DE) EQUIPO DE VENODISECCION INCLUYE: 1 PZA BM235R PORTA-AGUJA HEGAR O MAYO HEGAR RECTO CON RANURA CENTRAL LOG. 14 CM. 1 PZA BC601R TIJERAS DE METZENBAUM RECTAS LONG. 15 CM. 1 PZA NB015R SONDA ACANALADA CON PUNTA BOTON LONG. 14 A 14.5 CM 1 PZA BB073R BISTURI QUIRURGICO MANO NO. 3 2 PZAS. BH110R PINZA HALSTED MOSQUITO CURVA S/DIENTES LONG 12 CM 2 PZAS BH111R PINZA HALSTED MOSQUITO RECTAS DE 12 CM 1 PZA BD511R PINZA MICRO ADSON CON 1 X 2 DIENTES DE 12 CM DE LONG 1 PZA BD222R PINZA MICRO ADSON SIN DIENTES SIN ESTRIAS DE 12 CM DE LONG. 1 PZA Z-5130 CHAROLA MAYO DE ACERO INOXIDABLE 49 X 32 CM | 4833.33
I090000214 | 536 | ESTUCHE CIRUGIA (JGO. DE) EQUIPO CIRUGIA MENOR PEDIATRICA INCLUYE: 1 PZA Z-5130 CHAROLA DE MAYO DE ACERO INOXIDABLE 49 X 32 CM 1 PZA JG506R RINON DE ACERO INOXIDABLE 500 ML. DE CAP. 1 PZA BF112R PINZA FOERESTER RECTA 18 CM 1 PZA BM235R PORTA AGUJA HEGAR O MAYO HEGAR RECTO CON RANURA CENTRAL LOG. 14 CM. 1 PZA BC606R TIJERAS DE METZENBAUM CURVS PUNTAS AGUDAS LOG. 18 CM. 1 PZA. BC250R TIJERA MAYO RECTA LOG. 14.5 A 15.5 CM CON INSERTOS DE CARBURO DE TUGSTENO 2 PZA. EA025R PINZAS JUDDALLIS C/3-4 DIENTES LONG. 15 CM 3 PZAS. BH111R PINZA HALSTED MOSQUITO CURVAS S/DIENTES LOG. 12 CM 3 PZAS. BH110R PINZA HALSED MOSQUITO RECTAS DE 12 CM 4 PZAS. EA117R PINZA DOYEN CURVA CON ESTRIAS LONGITUDINALES LONG. 13 CM 2 PZAS. BD222R PINZA ADSON SIN DIENTES DE 2 CM DE LONG. 2 PZAS. BD520R PINZA ADSON CON 1X 2 DIENTES DE 15 CM DE LOG 1 PZAS. BB073R BISTURI QUIRURGICO MANGO NO. 3 2 PZA. BY007R SEPARADORES DE SENN DOBLE EXTREMO C/3 GARFIOS ROMO C/100 MG DE 17 | 24089.33
I090000214 | 537 | ESTUCHE CIRUGIA (JGO. DE) EQUIPO CIRUGIA MENOR PEDIATRICA INCLUYE: 1 PZA Z-5130 CHAROLA DE MAYO DE ACERO INOXIDABLE 49 X 32 CM 1 PZA JG506R RINON DE ACERO INOXIDABLE 500 ML. DE CAP. 1 PZA BF112R PINZA FOERESTER RECTA 18 CM 1 PZA BM235R PORTA AGUJA HEGAR O MAYO HEGAR RECTO CON RANURA CENTRAL LOG. 14 CM. 1 PZA BC606R TIJERAS DE METZENBAUM CURVS PUNTAS AGUDAS LOG. 18 CM. 1 PZA. BC250R TIJERA MAYO RECTA LOG. 14.5 A 15.5 CM CON INSERTOS DE CARBURO DE TUGSTENO 2 PZA. EA025R PINZAS JUDDALLIS C/3-4 DIENTES LONG. 15 CM 3 PZAS. BH111R PINZA HALSTED MOSQUITO CURVAS S/DIENTES LOG. 12 CM 3 PZAS. BH110R PINZA HALSED MOSQUITO RECTAS DE 12 CM 4 PZAS. EA117R PINZA DOYEN CURVA CON ESTRIAS LONGITUDINALES LONG. 13 CM 2 PZAS. BD222R PINZA ADSON SIN DIENTES DE 2 CM DE LONG. 2 PZAS. BD520R PINZA ADSON CON 1X 2 DIENTES DE 15 CM DE LOG 1 PZAS. BB073R BISTURI QUIRURGICO MANGO NO. 3 2 PZA. BY007R SEPARADORES DE SENN DOBLE EXTREMO C/3 GARFIOS ROMO C/100 MG DE 17 | 24089.33
I090000214 | 538 | ESTUCHE CIRUGIA (JGO. DE) EQUIPO CIRUGIA MENOR PEDIATRICA INCLUYE: 1 PZA Z-5130 CHAROLA DE MAYO DE ACERO INOXIDABLE 49 X 32 CM 1 PZA JG506R RINON DE ACERO INOXIDABLE 500 ML. DE CAP. 1 PZA BF112R PINZA FOERESTER RECTA 18 CM 1 PZA BM235R PORTA AGUJA HEGAR O MAYO HEGAR RECTO CON RANURA CENTRAL LOG. 14 CM. 1 PZA BC606R TIJERAS DE METZENBAUM CURVS PUNTAS AGUDAS LOG. 18 CM. 1 PZA. BC250R TIJERA MAYO RECTA LOG. 14.5 A 15.5 CM CON INSERTOS DE CARBURO DE TUGSTENO 2 PZA. EA025R PINZAS JUDDALLIS C/3-4 DIENTES LONG. 15 CM 3 PZAS. BH111R PINZA HALSTED MOSQUITO CURVAS S/DIENTES LOG. 12 CM 3 PZAS. BH110R PINZA HALSED MOSQUITO RECTAS DE 12 CM 4 PZAS. EA117R PINZA DOYEN CURVA CON ESTRIAS LONGITUDINALES LONG. 13 CM 2 PZAS. BD222R PINZA ADSON SIN DIENTES DE 2 CM DE LONG. 2 PZAS. BD520R PINZA ADSON CON 1X 2 DIENTES DE 15 CM DE LOG 1 PZAS. BB073R BISTURI QUIRURGICO MANGO NO. 3 2 PZA. BY007R SEPARADORES DE SENN DOBLE EXTREMO C/3 GARFIOS ROMO C/100 MG DE 17 | 24089.33
I090000214 | 539 | ESTUCHE CIRUGIA (JGO. DE) EQUIPOS DE CIRUGIA PARA CESAREA CONSTAN DE: 1 PZA. BM242R PORTA AGUJAS MAYO-HEGAR RECTO SIN RANURA C. ESTRIAS LONGITUDINALES 20 CM. 1 PZA. BM236R PORTA AGUJAS MAYO-HEGAR RECTO SIN RANURA C. ESTRIAS LONGITUDINALES 18 CM. 1 PZA. Z-5130 CHAROLA DE MAYO DE ACERO INOXIDABLE 49X 32.5 CM. 2 PZAS. BT600R SEPARADORES DEAVER MEDIANOS 5 X 30 ABERTURA 18 CM. 4 PZAS. BH447R PINZA ROCHESTER PEAN CURVAS ESTRIAS TRANSVERSALES 200-225 MM. 2 PZAS. BH446R PINZA ROCHESTER PEAN RECTAS ESTRIAS TRANSVERSALES 20. A 22.5 CM. 2 PZAS. BH630R PINZA KOCHER RECTA 1X2 DIENTES 20 CM. 1 PZA. BV605R VALVA DE BALFOUR 305 X 8 X5.5 CM. 12 PZAS. BH141R PINZA HEMOSTATICA CRILLE CURVAS 16 CM. 2 PZAS. BB084 R MANGO DE BISTURI NO. 4 8 PZAS. BF433R PINZA BACKHAUS ERINAS CLAMP 5 1/4 14 CM 4 PZAS. EA095R PINZA ALLIS CON 5X6 DIENTES 21 CM 2 PZAS. BF123R PINZA FOERESTER-BALLEENGER CURVA ESTRIADA 24 CM 1 PZA. JG508R BOWLS O RINON DE ACERO INOXIDABLE 1000 ML. | 42983.8
I090000214 | 540 | ESTUCHE CIRUGIA (JGO. DE) EQUIPOS DE CIRUGIA PARA CESAREA CONSTAN DE: 1 PZA. BM242R PORTA AGUJAS MAYO-HEGAR RECTO SIN RANURA C. ESTRIAS LONGITUDINALES 20 CM. 1 PZA. BM236R PORTA AGUJAS MAYO-HEGAR RECTO SIN RANURA C. ESTRIAS LONGITUDINALES 18 CM. 1 PZA. Z-5130 CHAROLA DE MAYO DE ACERO INOXIDABLE 49X 32.5 CM. 2 PZAS. BT600R SEPARADORES DEAVER MEDIANOS 5 X 30 ABERTURA 18 CM. 4 PZAS. BH447R PINZA ROCHESTER PEAN CURVAS ESTRIAS TRANSVERSALES 200-225 MM. 2 PZAS. BH446R PINZA ROCHESTER PEAN RECTAS ESTRIAS TRANSVERSALES 20. A 22.5 CM. 2 PZAS. BH630R PINZA KOCHER RECTA 1X2 DIENTES 20 CM. 1 PZA. BV605R VALVA DE BALFOUR 305 X 8 X5.5 CM. 12 PZAS. BH141R PINZA HEMOSTATICA CRILLE CURVAS 16 CM. 2 PZAS. BB084 R MANGO DE BISTURI NO. 4 8 PZAS. BF433R PINZA BACKHAUS ERINAS CLAMP 5 1/4 14 CM 4 PZAS. EA095R PINZA ALLIS CON 5X6 DIENTES 21 CM 2 PZAS. BF123R PINZA FOERESTER-BALLEENGER CURVA ESTRIADA 24 CM 1 PZA. JG508R BOWLS O RINON DE ACERO INOXIDABLE 1000 ML. | 42983.8
I090000214 | 541 | ESTUCHE CIRUGIA (JGO. DE) EQUIPOS DE CIRUGIA PARA CESAREA CONSTAN DE: 1 PZA. BM242R PORTA AGUJAS MAYO-HEGAR RECTO SIN RANURA C. ESTRIAS LONGITUDINALES 20 CM. 1 PZA. BM236R PORTA AGUJAS MAYO-HEGAR RECTO SIN RANURA C. ESTRIAS LONGITUDINALES 18 CM. 1 PZA. Z-5130 CHAROLA DE MAYO DE ACERO INOXIDABLE 49X 32.5 CM. 2 PZAS. BT600R SEPARADORES DEAVER MEDIANOS 5 X 30 ABERTURA 18 CM. 4 PZAS. BH447R PINZA ROCHESTER PEAN CURVAS ESTRIAS TRANSVERSALES 200-225 MM. 2 PZAS. BH446R PINZA ROCHESTER PEAN RECTAS ESTRIAS TRANSVERSALES 20. A 22.5 CM. 2 PZAS. BH630R PINZA KOCHER RECTA 1X2 DIENTES 20 CM. 1 PZA. BV605R VALVA DE BALFOUR 305 X 8 X5.5 CM. 12 PZAS. BH141R PINZA HEMOSTATICA CRILLE CURVAS 16 CM. 2 PZAS. BB084 R MANGO DE BISTURI NO. 4 8 PZAS. BF433R PINZA BACKHAUS ERINAS CLAMP 5 1/4 14 CM 4 PZAS. EA095R PINZA ALLIS CON 5X6 DIENTES 21 CM 2 PZAS. BF123R PINZA FOERESTER-BALLEENGER CURVA ESTRIADA 24 CM 1 PZA. JG508R BOWLS O RINON DE ACERO INOXIDABLE 1000 ML. | 42983.8
I090000214 | 542 | ESTUCHE CIRUGIA (JGO. DE) EQUIPOS DE CIRUGIA PARA CESAREA CONSTAN DE: 1 PZA. BM242R PORTA AGUJAS MAYO-HEGAR RECTO SIN RANURA C. ESTRIAS LONGITUDINALES 20 CM. 1 PZA. BM236R PORTA AGUJAS MAYO-HEGAR RECTO SIN RANURA C. ESTRIAS LONGITUDINALES 18 CM. 1 PZA. Z-5130 CHAROLA DE MAYO DE ACERO INOXIDABLE 49X 32.5 CM. 2 PZAS. BT600R SEPARADORES DEAVER MEDIANOS 5 X 30 ABERTURA 18 CM. 4 PZAS. BH447R PINZA ROCHESTER PEAN CURVAS ESTRIAS TRANSVERSALES 200-225 MM. 2 PZAS. BH446R PINZA ROCHESTER PEAN RECTAS ESTRIAS TRANSVERSALES 20. A 22.5 CM. 2 PZAS. BH630R PINZA KOCHER RECTA 1X2 DIENTES 20 CM. 1 PZA. BV605R VALVA DE BALFOUR 305 X 8 X5.5 CM. 12 PZAS. BH141R PINZA HEMOSTATICA CRILLE CURVAS 16 CM. 2 PZAS. BB084 R MANGO DE BISTURI NO. 4 8 PZAS. BF433R PINZA BACKHAUS ERINAS CLAMP 5 1/4 14 CM 4 PZAS. EA095R PINZA ALLIS CON 5X6 DIENTES 21 CM 2 PZAS. BF123R PINZA FOERESTER-BALLEENGER CURVA ESTRIADA 24 CM 1 PZA. JG508R BOWLS O RINON DE ACERO INOXIDABLE 1000 ML. | 42983.8
I090000214 | 543 | ESTUCHE CIRUGIA (JGO. DE) EQUIPOS DE CIRUGIA PARA CESAREA CONSTAN DE: 1 PZA. BM242R PORTA AGUJAS MAYO-HEGAR RECTO SIN RANURA C. ESTRIAS LONGITUDINALES 20 CM. 1 PZA. BM236R PORTA AGUJAS MAYO-HEGAR RECTO SIN RANURA C. ESTRIAS LONGITUDINALES 18 CM. 1 PZA. Z-5130 CHAROLA DE MAYO DE ACERO INOXIDABLE 49X 32.5 CM. 2 PZAS. BT600R SEPARADORES DEAVER MEDIANOS 5 X 30 ABERTURA 18 CM. 4 PZAS. BH447R PINZA ROCHESTER PEAN CURVAS ESTRIAS TRANSVERSALES 200-225 MM. 2 PZAS. BH446R PINZA ROCHESTER PEAN RECTAS ESTRIAS TRANSVERSALES 20. A 22.5 CM. 2 PZAS. BH630R PINZA KOCHER RECTA 1X2 DIENTES 20 CM. 1 PZA. BV605R VALVA DE BALFOUR 305 X 8 X5.5 CM. 12 PZAS. BH141R PINZA HEMOSTATICA CRILLE CURVAS 16 CM. 2 PZAS. BB084 R MANGO DE BISTURI NO. 4 8 PZAS. BF433R PINZA BACKHAUS ERINAS CLAMP 5 1/4 14 CM 4 PZAS. EA095R PINZA ALLIS CON 5X6 DIENTES 21 CM 2 PZAS. BF123R PINZA FOERESTER-BALLEENGER CURVA ESTRIADA 24 CM 1 PZA. JG508R BOWLS O RINON DE ACERO INOXIDABLE 1000 ML. | 42983.8
I090000214 | 544 | ESTUCHE CIRUGIA (JGO. DE) EQUIPOS DE CIRUGIA PARA CESAREA CONSTAN DE: 1 PZA. BM242R PORTA AGUJAS MAYO-HEGAR RECTO SIN RANURA C. ESTRIAS LONGITUDINALES 20 CM. 1 PZA. BM236R PORTA AGUJAS MAYO-HEGAR RECTO SIN RANURA C. ESTRIAS LONGITUDINALES 18 CM. 1 PZA. Z-5130 CHAROLA DE MAYO DE ACERO INOXIDABLE 49X 32.5 CM. 2 PZAS. BT600R SEPARADORES DEAVER MEDIANOS 5 X 30 ABERTURA 18 CM. 4 PZAS. BH447R PINZA ROCHESTER PEAN CURVAS ESTRIAS TRANSVERSALES 200-225 MM. 2 PZAS. BH446R PINZA ROCHESTER PEAN RECTAS ESTRIAS TRANSVERSALES 20. A 22.5 CM. 2 PZAS. BH630R PINZA KOCHER RECTA 1X2 DIENTES 20 CM. 1 PZA. BV605R VALVA DE BALFOUR 305 X 8 X5.5 CM. 12 PZAS. BH141R PINZA HEMOSTATICA CRILLE CURVAS 16 CM. 2 PZAS. BB084 R MANGO DE BISTURI NO. 4 8 PZAS. BF433R PINZA BACKHAUS ERINAS CLAMP 5 1/4 14 CM 4 PZAS. EA095R PINZA ALLIS CON 5X6 DIENTES 21 CM 2 PZAS. BF123R PINZA FOERESTER-BALLEENGER CURVA ESTRIADA 24 CM 1 PZA. JG508R BOWLS O RINON DE ACERO INOXIDABLE 1000 ML. | 42983.8
I090000214 | 545 | ESTUCHE CIRUGIA (JGO. DE) EQUIPOS DE CIRUGIA PARA CESAREA CONSTAN DE: 1 PZA. BM242R PORTA AGUJAS MAYO-HEGAR RECTO SIN RANURA C. ESTRIAS LONGITUDINALES 20 CM. 1 PZA. BM236R PORTA AGUJAS MAYO-HEGAR RECTO SIN RANURA C. ESTRIAS LONGITUDINALES 18 CM. 1 PZA. Z-5130 CHAROLA DE MAYO DE ACERO INOXIDABLE 49X 32.5 CM. 2 PZAS. BT600R SEPARADORES DEAVER MEDIANOS 5 X 30 ABERTURA 18 CM. 4 PZAS. BH447R PINZA ROCHESTER PEAN CURVAS ESTRIAS TRANSVERSALES 200-225 MM. 2 PZAS. BH446R PINZA ROCHESTER PEAN RECTAS ESTRIAS TRANSVERSALES 20. A 22.5 CM. 2 PZAS. BH630R PINZA KOCHER RECTA 1X2 DIENTES 20 CM. 1 PZA. BV605R VALVA DE BALFOUR 305 X 8 X5.5 CM. 12 PZAS. BH141R PINZA HEMOSTATICA CRILLE CURVAS 16 CM. 2 PZAS. BB084 R MANGO DE BISTURI NO. 4 8 PZAS. BF433R PINZA BACKHAUS ERINAS CLAMP 5 1/4 14 CM 4 PZAS. EA095R PINZA ALLIS CON 5X6 DIENTES 21 CM 2 PZAS. BF123R PINZA FOERESTER-BALLEENGER CURVA ESTRIADA 24 CM 1 PZA. JG508R BOWLS O RINON DE ACERO INOXIDABLE 1000 ML. | 42983.8
I090000214 | 546 | ESTUCHE CIRUGIA (JGO. DE) EQUIPOS DE CIRUGIA PARA CESAREA CONSTAN DE: 1 PZA. BM242R PORTA AGUJAS MAYO-HEGAR RECTO SIN RANURA C. ESTRIAS LONGITUDINALES 20 CM. 1 PZA. BM236R PORTA AGUJAS MAYO-HEGAR RECTO SIN RANURA C. ESTRIAS LONGITUDINALES 18 CM. 1 PZA. Z-5130 CHAROLA DE MAYO DE ACERO INOXIDABLE 49X 32.5 CM. 2 PZAS. BT600R SEPARADORES DEAVER MEDIANOS 5 X 30 ABERTURA 18 CM. 4 PZAS. BH447R PINZA ROCHESTER PEAN CURVAS ESTRIAS TRANSVERSALES 200-225 MM. 2 PZAS. BH446R PINZA ROCHESTER PEAN RECTAS ESTRIAS TRANSVERSALES 20. A 22.5 CM. 2 PZAS. BH630R PINZA KOCHER RECTA 1X2 DIENTES 20 CM. 1 PZA. BV605R VALVA DE BALFOUR 305 X 8 X5.5 CM. 12 PZAS. BH141R PINZA HEMOSTATICA CRILLE CURVAS 16 CM. 2 PZAS. BB084 R MANGO DE BISTURI NO. 4 8 PZAS. BF433R PINZA BACKHAUS ERINAS CLAMP 5 1/4 14 CM 4 PZAS. EA095R PINZA ALLIS CON 5X6 DIENTES 21 CM 2 PZAS. BF123R PINZA FOERESTER-BALLEENGER CURVA ESTRIADA 24 CM 1 PZA. JG508R BOWLS O RINON DE ACERO INOXIDABLE 1000 ML. | 42983.8
I090000214 | 547 | ESTUCHE CIRUGIA (JGO. DE) EQUIPOS DE CIRUGIA PARA CESAREA CONSTAN DE: 1 PZA. BM242R PORTA AGUJAS MAYO-HEGAR RECTO SIN RANURA C. ESTRIAS LONGITUDINALES 20 CM. 1 PZA. BM236R PORTA AGUJAS MAYO-HEGAR RECTO SIN RANURA C. ESTRIAS LONGITUDINALES 18 CM. 1 PZA. Z-5130 CHAROLA DE MAYO DE ACERO INOXIDABLE 49X 32.5 CM. 2 PZAS. BT600R SEPARADORES DEAVER MEDIANOS 5 X 30 ABERTURA 18 CM. 4 PZAS. BH447R PINZA ROCHESTER PEAN CURVAS ESTRIAS TRANSVERSALES 200-225 MM. 2 PZAS. BH446R PINZA ROCHESTER PEAN RECTAS ESTRIAS TRANSVERSALES 20. A 22.5 CM. 2 PZAS. BH630R PINZA KOCHER RECTA 1X2 DIENTES 20 CM. 1 PZA. BV605R VALVA DE BALFOUR 305 X 8 X5.5 CM. 12 PZAS. BH141R PINZA HEMOSTATICA CRILLE CURVAS 16 CM. 2 PZAS. BB084 R MANGO DE BISTURI NO. 4 8 PZAS. BF433R PINZA BACKHAUS ERINAS CLAMP 5 1/4 14 CM 4 PZAS. EA095R PINZA ALLIS CON 5X6 DIENTES 21 CM 2 PZAS. BF123R PINZA FOERESTER-BALLEENGER CURVA ESTRIADA 24 CM 1 PZA. JG508R BOWLS O RINON DE ACERO INOXIDABLE 1000 ML. | 42983.8
I090000532 | 929 | CHAROLA INSTRUMENTAL CIRUGIA INSTRUMENTAL OFTALMO INSTRUMENT STERILIZATION TRAY | 5034.4
I090000544 | 17 | CLAMP CARDIOVASCULAR INSTRUMENTAL CARDIO MICRO CLAMP 6MM ANGLED 14MM LONG | 12928.2
I090000544 | 18 | CLAMP CARDIOVASCULAR INSTRUMENTAL CARDIO MICRO CLAMP 6MM SPOON 14MM LONG | 12928.2
I090000544 | 19 | CLAMP CARDIOVASCULAR INSTRUMENTAL CARDIO MICRO CLAMP 9MM ANGLED 16MM LONG | 12928.2
I060200282 | 575 | ESTERILIZADOR O AUTOCLAVE ESTERILIZADOR DE VAPOR ALTA TEMPERATURA | 2642480
I060200282 | 576 | ESTERILIZADOR O AUTOCLAVE ESTERILIZADOR DE VAPOR ALTA TEMPERATURA | 2642480
I060200282 | 577 | ESTERILIZADOR O AUTOCLAVE ESTERILIZADOR DE VAPOR ALTA TEMPERATURA | 2642480
I421400116 | 3 | TERMO SELLADOR ELECTRICO (PROGRAMA DE APOYO PARA FORTALECER LA CALIDAD EN LOS SERVICIOS DE SALUD) SELLADORA | 110200
I421400116 | 4 | TERMO SELLADOR ELECTRICO (PROGRAMA DE APOYO PARA FORTALECER LA CALIDAD EN LOS SERVICIOS DE SALUD) SELLADORA | 110200
I421400116 | 5 | TERMO SELLADOR ELECTRICO (PROGRAMA DE APOYO PARA FORTALECER LA CALIDAD EN LOS SERVICIOS DE SALUD) SELLADORA | 110200
I421400116 | 6 | TERMO SELLADOR ELECTRICO (PROGRAMA DE APOYO PARA FORTALECER LA CALIDAD EN LOS SERVICIOS DE SALUD) SELLADORA | 110200
I450400126 | 4204 | ESTANTE (PROGRAMA PARA FORTALECER LA CALIDAD EN LOS SERVICIOS DE SALUD) ESTANTE FIJO FABRICADO DE ALUMINIO REPISAS FABRICADAS DE PLASTICO REPISAS DE ALTURA AJUSTABLE Y CAPACIDAD HASTA 20 UNIDADES ESTERILES MODULOS DE REPISAS DE PLASTICO 1200 MM (ALTO) X 600 MM (PROFUNDO) CARGA MAXIMA POR REPISA DE 150 KG X 600 KG POR EL MODULO COMPLETO CON LA COMBINACION DE ESTANTERIA DE ALUMINIO Y REPISAS DE PLASTICO SOPORTE VERTICAL FABRICADO DE ALUMINIO ANODIZADODE PERFIL CUADRADO ESPECIAL DE 1 X 1 (25 X 25 MM) CON TRAVESANOS ESTABILIZADORES DE 1 1/2 X 1/4 (40 X 7 MM) | 21309.2
I450400126 | 4205 | ESTANTE (PROGRAMA PARA FORTALECER LA CALIDAD EN LOS SERVICIOS DE SALUD) ESTANTE FIJO FABRICADO DE ALUMINIO REPISAS FABRICADAS DE PLASTICO REPISAS DE ALTURA AJUSTABLE Y CAPACIDAD HASTA 20 UNIDADES ESTERILES MODULOS DE REPISAS DE PLASTICO 1200 MM (ALTO) X 600 MM (PROFUNDO) CARGA MAXIMA POR REPISA DE 150 KG X 600 KG POR EL MODULO COMPLETO CON LA COMBINACION DE ESTANTERIA DE ALUMINIO Y REPISAS DE PLASTICO SOPORTE VERTICAL FABRICADO DE ALUMINIO ANODIZADODE PERFIL CUADRADO ESPECIAL DE 1 X 1 (25 X 25 MM) CON TRAVESANOS ESTABILIZADORES DE 1 1/2 X 1/4 (40 X 7 MM) | 21309.2
I450400126 | 4206 | ESTANTE (PROGRAMA PARA FORTALECER LA CALIDAD EN LOS SERVICIOS DE SALUD) ESTANTE FIJO FABRICADO DE ALUMINIO REPISAS FABRICADAS DE PLASTICO REPISAS DE ALTURA AJUSTABLE Y CAPACIDAD HASTA 20 UNIDADES ESTERILES MODULOS DE REPISAS DE PLASTICO 1200 MM (ALTO) X 600 MM (PROFUNDO) CARGA MAXIMA POR REPISA DE 150 KG X 600 KG POR EL MODULO COMPLETO CON LA COMBINACION DE ESTANTERIA DE ALUMINIO Y REPISAS DE PLASTICO SOPORTE VERTICAL FABRICADO DE ALUMINIO ANODIZADODE PERFIL CUADRADO ESPECIAL DE 1 X 1 (25 X 25 MM) CON TRAVESANOS ESTABILIZADORES DE 1 1/2 X 1/4 (40 X 7 MM) | 21309.2
I450400126 | 4207 | ESTANTE (PROGRAMA PARA FORTALECER LA CALIDAD EN LOS SERVICIOS DE SALUD) ESTANTE FIJO FABRICADO DE ALUMINIO REPISAS FABRICADAS DE PLASTICO REPISAS DE ALTURA AJUSTABLE Y CAPACIDAD HASTA 20 UNIDADES ESTERILES MODULOS DE REPISAS DE PLASTICO 1200 MM (ALTO) X 600 MM (PROFUNDO) CARGA MAXIMA POR REPISA DE 150 KG X 600 KG POR EL MODULO COMPLETO CON LA COMBINACION DE ESTANTERIA DE ALUMINIO Y REPISAS DE PLASTICO SOPORTE VERTICAL FABRICADO DE ALUMINIO ANODIZADODE PERFIL CUADRADO ESPECIAL DE 1 X 1 (25 X 25 MM) CON TRAVESANOS ESTABILIZADORES DE 1 1/2 X 1/4 (40 X 7 MM) | 21309.2
I450400126 | 4208 | ESTANTE (PROGRAMA PARA FORTALECER LA CALIDAD EN LOS SERVICIOS DE SALUD) ESTANTE FIJO FABRICADO DE ALUMINIO REPISAS FABRICADAS DE PLASTICO REPISAS DE ALTURA AJUSTABLE Y CAPACIDAD HASTA 20 UNIDADES ESTERILES MODULOS DE REPISAS DE PLASTICO 1200 MM (ALTO) X 600 MM (PROFUNDO) CARGA MAXIMA POR REPISA DE 150 KG X 600 KG POR EL MODULO COMPLETO CON LA COMBINACION DE ESTANTERIA DE ALUMINIO Y REPISAS DE PLASTICO SOPORTE VERTICAL FABRICADO DE ALUMINIO ANODIZADODE PERFIL CUADRADO ESPECIAL DE 1 X 1 (25 X 25 MM) CON TRAVESANOS ESTABILIZADORES DE 1 1/2 X 1/4 (40 X 7 MM) | 21309.2
I450400126 | 4209 | ESTANTE (PROGRAMA PARA FORTALECER LA CALIDAD EN LOS SERVICIOS DE SALUD) ESTANTE FIJO FABRICADO DE ALUMINIO REPISAS FABRICADAS DE PLASTICO REPISAS DE ALTURA AJUSTABLE Y CAPACIDAD HASTA 20 UNIDADES ESTERILES MODULOS DE REPISAS DE PLASTICO 1200 MM (ALTO) X 600 MM (PROFUNDO) CARGA MAXIMA POR REPISA DE 150 KG X 600 KG POR EL MODULO COMPLETO CON LA COMBINACION DE ESTANTERIA DE ALUMINIO Y REPISAS DE PLASTICO SOPORTE VERTICAL FABRICADO DE ALUMINIO ANODIZADODE PERFIL CUADRADO ESPECIAL DE 1 X 1 (25 X 25 MM) CON TRAVESANOS ESTABILIZADORES DE 1 1/2 X 1/4 (40 X 7 MM) | 21309.2
I450400126 | 4210 | ESTANTE (PROGRAMA PARA FORTALECER LA CALIDAD EN LOS SERVICIOS DE SALUD) ESTANTE FIJO FABRICADO DE ALUMINIO REPISAS FABRICADAS DE PLASTICO REPISAS DE ALTURA AJUSTABLE Y CAPACIDAD HASTA 20 UNIDADES ESTERILES MODULOS DE REPISAS DE PLASTICO 1200 MM (ALTO) X 600 MM (PROFUNDO) CARGA MAXIMA POR REPISA DE 150 KG X 600 KG POR EL MODULO COMPLETO CON LA COMBINACION DE ESTANTERIA DE ALUMINIO Y REPISAS DE PLASTICO SOPORTE VERTICAL FABRICADO DE ALUMINIO ANODIZADODE PERFIL CUADRADO ESPECIAL DE 1 X 1 (25 X 25 MM) CON TRAVESANOS ESTABILIZADORES DE 1 1/2 X 1/4 (40 X 7 MM) | 21309.2
I450400126 | 4211 | ESTANTE (PROGRAMA PARA FORTALECER LA CALIDAD EN LOS SERVICIOS DE SALUD) ESTANTE FIJO FABRICADO DE ALUMINIO REPISAS FABRICADAS DE PLASTICO REPISAS DE ALTURA AJUSTABLE Y CAPACIDAD HASTA 20 UNIDADES ESTERILES MODULOS DE REPISAS DE PLASTICO 1200 MM (ALTO) X 600 MM (PROFUNDO) CARGA MAXIMA POR REPISA DE 150 KG X 600 KG POR EL MODULO COMPLETO CON LA COMBINACION DE ESTANTERIA DE ALUMINIO Y REPISAS DE PLASTICO SOPORTE VERTICAL FABRICADO DE ALUMINIO ANODIZADODE PERFIL CUADRADO ESPECIAL DE 1 X 1 (25 X 25 MM) CON TRAVESANOS ESTABILIZADORES DE 1 1/2 X 1/4 (40 X 7 MM) | 21309.2
I450400126 | 4212 | ESTANTE (PROGRAMA PARA FORTALECER LA CALIDAD EN LOS SERVICIOS DE SALUD) ESTANTE FIJO FABRICADO DE ALUMINIO REPISAS FABRICADAS DE PLASTICO REPISAS DE ALTURA AJUSTABLE Y CAPACIDAD HASTA 20 UNIDADES ESTERILES MODULOS DE REPISAS DE PLASTICO 1200 MM (ALTO) X 600 MM (PROFUNDO) CARGA MAXIMA POR REPISA DE 150 KG X 600 KG POR EL MODULO COMPLETO CON LA COMBINACION DE ESTANTERIA DE ALUMINIO Y REPISAS DE PLASTICO SOPORTE VERTICAL FABRICADO DE ALUMINIO ANODIZADODE PERFIL CUADRADO ESPECIAL DE 1 X 1 (25 X 25 MM) CON TRAVESANOS ESTABILIZADORES DE 1 1/2 X 1/4 (40 X 7 MM) | 21309.2
I450400126 | 4213 | ESTANTE (PROGRAMA PARA FORTALECER LA CALIDAD EN LOS SERVICIOS DE SALUD) ESTANTE FIJO FABRICADO DE ALUMINIO REPISAS FABRICADAS DE PLASTICO REPISAS DE ALTURA AJUSTABLE Y CAPACIDAD HASTA 20 UNIDADES ESTERILES MODULOS DE REPISAS DE PLASTICO 1200 MM (ALTO) X 600 MM (PROFUNDO) CARGA MAXIMA POR REPISA DE 150 KG X 600 KG POR EL MODULO COMPLETO CON LA COMBINACION DE ESTANTERIA DE ALUMINIO Y REPISAS DE PLASTICO SOPORTE VERTICAL FABRICADO DE ALUMINIO ANODIZADODE PERFIL CUADRADO ESPECIAL DE 1 X 1 (25 X 25 MM) CON TRAVESANOS ESTABILIZADORES DE 1 1/2 X 1/4 (40 X 7 MM) | 21309.2
I450400126 | 4214 | ESTANTE (PROGRAMA PARA FORTALECER LA CALIDAD EN LOS SERVICIOS DE SALUD) ESTANTE FIJO FABRICADO DE ALUMINIO REPISAS FABRICADAS DE PLASTICO REPISAS DE ALTURA AJUSTABLE Y CAPACIDAD HASTA 20 UNIDADES ESTERILES MODULOS DE REPISAS DE PLASTICO 1200 MM (ALTO) X 600 MM (PROFUNDO) CARGA MAXIMA POR REPISA DE 150 KG X 600 KG POR EL MODULO COMPLETO CON LA COMBINACION DE ESTANTERIA DE ALUMINIO Y REPISAS DE PLASTICO SOPORTE VERTICAL FABRICADO DE ALUMINIO ANODIZADODE PERFIL CUADRADO ESPECIAL DE 1 X 1 (25 X 25 MM) CON TRAVESANOS ESTABILIZADORES DE 1 1/2 X 1/4 (40 X 7 MM) | 21309.2
I450400126 | 4215 | ESTANTE (PROGRAMA PARA FORTALECER LA CALIDAD EN LOS SERVICIOS DE SALUD) ESTANTE FIJO FABRICADO DE ALUMINIO REPISAS FABRICADAS DE PLASTICO REPISAS DE ALTURA AJUSTABLE Y CAPACIDAD HASTA 20 UNIDADES ESTERILES MODULOS DE REPISAS DE PLASTICO 1200 MM (ALTO) X 600 MM (PROFUNDO) CARGA MAXIMA POR REPISA DE 150 KG X 600 KG POR EL MODULO COMPLETO CON LA COMBINACION DE ESTANTERIA DE ALUMINIO Y REPISAS DE PLASTICO SOPORTE VERTICAL FABRICADO DE ALUMINIO ANODIZADODE PERFIL CUADRADO ESPECIAL DE 1 X 1 (25 X 25 MM) CON TRAVESANOS ESTABILIZADORES DE 1 1/2 X 1/4 (40 X 7 MM) | 21309.2
I450400126 | 4216 | ESTANTE (PROGRAMA PARA FORTALECER LA CALIDAD EN LOS SERVICIOS DE SALUD) ESTANTE FIJO FABRICADO DE ALUMINIO REPISAS FABRICADAS DE PLASTICO REPISAS DE ALTURA AJUSTABLE Y CAPACIDAD HASTA 20 UNIDADES ESTERILES MODULOS DE REPISAS DE PLASTICO 1200 MM (ALTO) X 600 MM (PROFUNDO) CARGA MAXIMA POR REPISA DE 150 KG X 600 KG POR EL MODULO COMPLETO CON LA COMBINACION DE ESTANTERIA DE ALUMINIO Y REPISAS DE PLASTICO SOPORTE VERTICAL FABRICADO DE ALUMINIO ANODIZADODE PERFIL CUADRADO ESPECIAL DE 1 X 1 (25 X 25 MM) CON TRAVESANOS ESTABILIZADORES DE 1 1/2 X 1/4 (40 X 7 MM) | 21309.2
I450400126 | 4217 | ESTANTE (PROGRAMA PARA FORTALECER LA CALIDAD EN LOS SERVICIOS DE SALUD) ESTANTE FIJO FABRICADO DE ALUMINIO REPISAS FABRICADAS DE PLASTICO REPISAS DE ALTURA AJUSTABLE Y CAPACIDAD HASTA 20 UNIDADES ESTERILES MODULOS DE REPISAS DE PLASTICO 1200 MM (ALTO) X 600 MM (PROFUNDO) CARGA MAXIMA POR REPISA DE 150 KG X 600 KG POR EL MODULO COMPLETO CON LA COMBINACION DE ESTANTERIA DE ALUMINIO Y REPISAS DE PLASTICO SOPORTE VERTICAL FABRICADO DE ALUMINIO ANODIZADODE PERFIL CUADRADO ESPECIAL DE 1 X 1 (25 X 25 MM) CON TRAVESANOS ESTABILIZADORES DE 1 1/2 X 1/4 (40 X 7 MM) | 21309.2
I450400126 | 4218 | ESTANTE (PROGRAMA DE APOYO PARA FORTALECER LA CALIDAD EN LOS SERVICIOS DE SALUD) ESTANTERIA MOVIL MODULOS DE ESTANTERIA FABRICADOS EN ALUMINIO ANODIZADO ESTANTES O REPISAS DE MATERIAL SINTETICO (POLIMEROS PLASTICOS) MODULOS DE 1200 MM DE ALTURA Y 600 MM DE PROFUNDIDAD CAPACIDAD DE CARGA POR MODULO DE 600 KG (150 KG POR ESTANTE) | 17829.2
I450400126 | 4219 | ESTANTE (PROGRAMA DE APOYO PARA FORTALECER LA CALIDAD EN LOS SERVICIOS DE SALUD) ESTANTERIA MOVIL MODULOS DE ESTANTERIA FABRICADOS EN ALUMINIO ANODIZADO ESTANTES O REPISAS DE MATERIAL SINTETICO (POLIMEROS PLASTICOS) MODULOS DE 1200 MM DE ALTURA Y 600 MM DE PROFUNDIDAD CAPACIDAD DE CARGA POR MODULO DE 600 KG (150 KG POR ESTANTE) | 17829.2
I450400126 | 4220 | ESTANTE (PROGRAMA DE APOYO PARA FORTALECER LA CALIDAD EN LOS SERVICIOS DE SALUD) ESTANTERIA MOVIL MODULOS DE ESTANTERIA FABRICADOS EN ALUMINIO ANODIZADO ESTANTES O REPISAS DE MATERIAL SINTETICO (POLIMEROS PLASTICOS) MODULOS DE 1200 MM DE ALTURA Y 600 MM DE PROFUNDIDAD CAPACIDAD DE CARGA POR MODULO DE 600 KG (150 KG POR ESTANTE) | 17829.2
I450400126 | 4221 | ESTANTE (PROGRAMA DE APOYO PARA FORTALECER LA CALIDAD EN LOS SERVICIOS DE SALUD) ESTANTERIA MOVIL MODULOS DE ESTANTERIA FABRICADOS EN ALUMINIO ANODIZADO ESTANTES O REPISAS DE MATERIAL SINTETICO (POLIMEROS PLASTICOS) MODULOS DE 1200 MM DE ALTURA Y 600 MM DE PROFUNDIDAD CAPACIDAD DE CARGA POR MODULO DE 600 KG (150 KG POR ESTANTE) | 17829.2
I450400126 | 4222 | ESTANTE (PROGRAMA DE APOYO PARA FORTALECER LA CALIDAD EN LOS SERVICIOS DE SALUD) ESTANTERIA MOVIL MODULOS DE ESTANTERIA FABRICADOS EN ALUMINIO ANODIZADO ESTANTES O REPISAS DE MATERIAL SINTETICO (POLIMEROS PLASTICOS) MODULOS DE 1200 MM DE ALTURA Y 600 MM DE PROFUNDIDAD CAPACIDAD DE CARGA POR MODULO DE 600 KG (150 KG POR ESTANTE) | 17829.2
I450400126 | 4223 | ESTANTE (PROGRAMA DE APOYO PARA FORTALECER LA CALIDAD EN LOS SERVICIOS DE SALUD) ESTANTERIA MOVIL MODULOS DE ESTANTERIA FABRICADOS EN ALUMINIO ANODIZADO ESTANTES O REPISAS DE MATERIAL SINTETICO (POLIMEROS PLASTICOS) MODULOS DE 1200 MM DE ALTURA Y 600 MM DE PROFUNDIDAD CAPACIDAD DE CARGA POR MODULO DE 600 KG (150 KG POR ESTANTE) | 17829.2
I450400126 | 4224 | ESTANTE (PROGRAMA DE APOYO PARA FORTALECER LA CALIDAD EN LOS SERVICIOS DE SALUD) ESTANTERIA MOVIL MODULOS DE ESTANTERIA FABRICADOS EN ALUMINIO ANODIZADO ESTANTES O REPISAS DE MATERIAL SINTETICO (POLIMEROS PLASTICOS) MODULOS DE 1200 MM DE ALTURA Y 600 MM DE PROFUNDIDAD CAPACIDAD DE CARGA POR MODULO DE 600 KG (150 KG POR ESTANTE) | 17829.2
I450400126 | 4225 | ESTANTE (PROGRAMA DE APOYO PARA FORTALECER LA CALIDAD EN LOS SERVICIOS DE SALUD) ESTANTERIA MOVIL MODULOS DE ESTANTERIA FABRICADOS EN ALUMINIO ANODIZADO ESTANTES O REPISAS DE MATERIAL SINTETICO (POLIMEROS PLASTICOS) MODULOS DE 1200 MM DE ALTURA Y 600 MM DE PROFUNDIDAD CAPACIDAD DE CARGA POR MODULO DE 600 KG (150 KG POR ESTANTE) | 17829.2
I450400126 | 4226 | ESTANTE (PROGRAMA DE APOYO PARA FORTALECER LA CALIDAD EN LOS SERVICIOS DE SALUD) ESTANTERIA MOVIL MODULOS DE ESTANTERIA FABRICADOS EN ALUMINIO ANODIZADO ESTANTES O REPISAS DE MATERIAL SINTETICO (POLIMEROS PLASTICOS) MODULOS DE 1200 MM DE ALTURA Y 600 MM DE PROFUNDIDAD CAPACIDAD DE CARGA POR MODULO DE 600 KG (150 KG POR ESTANTE) | 17829.2
I060200544 | 3 | ESTACION TOTAL (PROGRAMA DE APOYO PARA FORTALECER LA CALIDAD DE LOS SERVICIOS DE SALUD) ESTACION DE SELLADO FABRICADO EN ACERO INOXIDABLE AISI 304 SOPORTE Y CORTADOR DE ROLLO SOPORTE UNIVERSAL PARA ACOMODAR CANASTILLAS O CONTENEDORES PLASTICOS MARCO CON DOS CONSOLAS Y GANCHOS PARA SOPORTE DE CANASTILLAS CONTENEDORES Y ACCESORIOS PERMITE QUE SE ORGANICEN TODOS LOS ACCESORIOS NECESARIOS PARA TRABAJAR RUEDAS GIRATORIAS ANTIESTATICAS DOS DE ELLAS CON FRENO GARANTIZADA UNA LARGA VIDA UTIL RODAMIENTO CON PRESION RUEDAS ENGRASADAS SIN RIESGO DE FUGAS RUEDAS CON 5 ANOS DE GARANTIA ESTACION DE SELLADO HM2010WST INCLUYE 2 CANASTILLAS UN CONTENEDOR PARA MANUALES 1 SOPORTE PARA ROLLOS CON DISPOSITIVO PARA CORTAR 1 SOPORTE PARA CONTENEDOR DE BIENES ESTERILES SOPORTE PARA PAQUETES ESTERILES MESA MOVIL | 68799.6
I060200544 | 4 | ESTACION TOTAL (PROGRAMA DE APOYO PARA FORTALECER LA CALIDAD DE LOS SERVICIOS DE SALUD) ESTACION DE SELLADO FABRICADO EN ACERO INOXIDABLE AISI 304 SOPORTE Y CORTADOR DE ROLLO SOPORTE UNIVERSAL PARA ACOMODAR CANASTILLAS O CONTENEDORES PLASTICOS MARCO CON DOS CONSOLAS Y GANCHOS PARA SOPORTE DE CANASTILLAS CONTENEDORES Y ACCESORIOS PERMITE QUE SE ORGANICEN TODOS LOS ACCESORIOS NECESARIOS PARA TRABAJAR RUEDAS GIRATORIAS ANTIESTATICAS DOS DE ELLAS CON FRENO GARANTIZADA UNA LARGA VIDA UTIL RODAMIENTO CON PRESION RUEDAS ENGRASADAS SIN RIESGO DE FUGAS RUEDAS CON 5 ANOS DE GARANTIA ESTACION DE SELLADO HM2010WST INCLUYE 2 CANASTILLAS UN CONTENEDOR PARA MANUALES 1 SOPORTE PARA ROLLOS CON DISPOSITIVO PARA CORTAR 1 SOPORTE PARA CONTENEDOR DE BIENES ESTERILES SOPORTE PARA PAQUETES ESTERILES MESA MOVIL | 68799.6
I060200544 | 5 | ESTACION TOTAL (PROGRAMA DE APOYO PARA FORTALECER LA CALIDAD DE LOS SERVICIOS DE SALUD) ESTACION DE SELLADO FABRICADO EN ACERO INOXIDABLE AISI 304 SOPORTE Y CORTADOR DE ROLLO SOPORTE UNIVERSAL PARA ACOMODAR CANASTILLAS O CONTENEDORES PLASTICOS MARCO CON DOS CONSOLAS Y GANCHOS PARA SOPORTE DE CANASTILLAS CONTENEDORES Y ACCESORIOS PERMITE QUE SE ORGANICEN TODOS LOS ACCESORIOS NECESARIOS PARA TRABAJAR RUEDAS GIRATORIAS ANTIESTATICAS DOS DE ELLAS CON FRENO GARANTIZADA UNA LARGA VIDA UTIL RODAMIENTO CON PRESION RUEDAS ENGRASADAS SIN RIESGO DE FUGAS RUEDAS CON 5 ANOS DE GARANTIA ESTACION DE SELLADO HM2010WST INCLUYE 2 CANASTILLAS UN CONTENEDOR PARA MANUALES 1 SOPORTE PARA ROLLOS CON DISPOSITIVO PARA CORTAR 1 SOPORTE PARA CONTENEDOR DE BIENES ESTERILES SOPORTE PARA PAQUETES ESTERILES MESA MOVIL | 68799.6
I060200544 | 6 | ESTACION TOTAL (PROGRAMA DE APOYO PARA FORTALECER LA CALIDAD DE LOS SERVICIOS DE SALUD) ESTACION DE SELLADO FABRICADO EN ACERO INOXIDABLE AISI 304 SOPORTE Y CORTADOR DE ROLLO SOPORTE UNIVERSAL PARA ACOMODAR CANASTILLAS O CONTENEDORES PLASTICOS MARCO CON DOS CONSOLAS Y GANCHOS PARA SOPORTE DE CANASTILLAS CONTENEDORES Y ACCESORIOS PERMITE QUE SE ORGANICEN TODOS LOS ACCESORIOS NECESARIOS PARA TRABAJAR RUEDAS GIRATORIAS ANTIESTATICAS DOS DE ELLAS CON FRENO GARANTIZADA UNA LARGA VIDA UTIL RODAMIENTO CON PRESION RUEDAS ENGRASADAS SIN RIESGO DE FUGAS RUEDAS CON 5 ANOS DE GARANTIA ESTACION DE SELLADO HM2010WST INCLUYE 2 CANASTILLAS UN CONTENEDOR PARA MANUALES 1 SOPORTE PARA ROLLOS CON DISPOSITIVO PARA CORTAR 1 SOPORTE PARA CONTENEDOR DE BIENES ESTERILES SOPORTE PARA PAQUETES ESTERILES MESA MOVIL | 68799.6
I060200544 | 7 | ESTACION TOTAL (PROGRAMA DE APOYO PARA FORTALECER LA CALIDAD DE LOS SERVICIOS DE SALUD) ESTACION DE SELLADO FABRICADO EN ACERO INOXIDABLE AISI 304 SOPORTE Y CORTADOR DE ROLLO SOPORTE UNIVERSAL PARA ACOMODAR CANASTILLAS O CONTENEDORES PLASTICOS MARCO CON DOS CONSOLAS Y GANCHOS PARA SOPORTE DE CANASTILLAS CONTENEDORES Y ACCESORIOS PERMITE QUE SE ORGANICEN TODOS LOS ACCESORIOS NECESARIOS PARA TRABAJAR RUEDAS GIRATORIAS ANTIESTATICAS DOS DE ELLAS CON FRENO GARANTIZADA UNA LARGA VIDA UTIL RODAMIENTO CON PRESION RUEDAS ENGRASADAS SIN RIESGO DE FUGAS RUEDAS CON 5 ANOS DE GARANTIA ESTACION DE SELLADO HM2010WST INCLUYE 2 CANASTILLAS UN CONTENEDOR PARA MANUALES 1 SOPORTE PARA ROLLOS CON DISPOSITIVO PARA CORTAR 1 SOPORTE PARA CONTENEDOR DE BIENES ESTERILES SOPORTE PARA PAQUETES ESTERILES MESA MOVIL | 68799.6
I060200544 | 8 | ESTACION TOTAL (PROGRAMA DE APOYO PARA FORTALECER LA CALIDAD DE LOS SERVICIOS DE SALUD) ESTACION DE SELLADO FABRICADO EN ACERO INOXIDABLE AISI 304 SOPORTE Y CORTADOR DE ROLLO SOPORTE UNIVERSAL PARA ACOMODAR CANASTILLAS O CONTENEDORES PLASTICOS MARCO CON DOS CONSOLAS Y GANCHOS PARA SOPORTE DE CANASTILLAS CONTENEDORES Y ACCESORIOS PERMITE QUE SE ORGANICEN TODOS LOS ACCESORIOS NECESARIOS PARA TRABAJAR RUEDAS GIRATORIAS ANTIESTATICAS DOS DE ELLAS CON FRENO GARANTIZADA UNA LARGA VIDA UTIL RODAMIENTO CON PRESION RUEDAS ENGRASADAS SIN RIESGO DE FUGAS RUEDAS CON 5 ANOS DE GARANTIA ESTACION DE SELLADO HM2010WST INCLUYE 2 CANASTILLAS UN CONTENEDOR PARA MANUALES 1 SOPORTE PARA ROLLOS CON DISPOSITIVO PARA CORTAR 1 SOPORTE PARA CONTENEDOR DE BIENES ESTERILES SOPORTE PARA PAQUETES ESTERILES MESA MOVIL | 68799.6
I090000420 | 52 | TALADRO ORTOPEDICO TALADRO INALAMBRICO DE 12 VOLTS BROQUEDO 3/8 COLOR VERDE | 2984.68
I090000420 | 53 | TALADRO ORTOPEDICO TALADRO INALAMBRICO DE 12 VOLTS BROQUEADO 3/8 COLOR VERDE | 2984.68
I450400252 | 432 | MESA DE TRABAJO DE METAL MESA CON DABLE TARJA TIPO GABINETE. DE 6200 MM LARGO DE PROFUNDO X 700 MM DE ALTO CON TARJA FABRICADA CON ESPACIO PARA IRRIGADORA ULTRASONICA BASE (CUBIERTA) Y MARCO (LAMBRIN) FABRICADAS EN ACERO INOXIDABLE 304 CON NIVELADORES ANTIDESLIZANTE DE POLIURETANO SANITARIO. ACABADO PULIDO SANITARIO PARA TODA LA MESA. CON PUESTAS ABATIBLES PARA ESCONDES INSTALACIONES HIDRAULICAS. INCLUYE CANONERASSE PEUEDE EQUIPAR CON ISTALACIONES HIDRAULICAS Y NEUMATICAS DE CUERDO A LAS DIMENSIONES REQUERIDAS. INLUYE PISTOLA DE AIREA A PRESION PARA SECAR INSTRUMENTOS CANULADOS LLAVES DE ACERO INOXIDABLE PARA AGUA CALIENTE Y AGUA FRIA Y LLAVE ESPECIAL COLGANTE PARA EL ENJUAGUE DE INSTRUMENTOS. TARJAS DE DIMENSIONES PARA PODER LAVAR CANASTILLAS (700 MM X 450 MM X 350 MM) FABRICADO EN ACERO INOXIDABLE TIPO 304 CON CUBIERTA CAL. 16 TARJAS DE .70 X .45 X .35 MTS DE PROFUNDIDAD Y ACCESORIOS. | 368880
I090000292 | 9 | LAVADORA INSTRUMENTAL Y JERINGAS LAVADORA TERMODESINFECTADORA CON SISTEMA DE LIMPIEZA CUBIERTAS FRONTALES EN ACERO INOXIDABLE DOS PUERTAS CON SISTEMA DE BLOQUEO SISTEMA DE PUERTAS ALARMAS VISUALES Y AUDIBLES TUBERIA DE ACERO INOXIDABLE PANEL DE MEMBRANA PARAMETROS DE CICLOS DE LAVADO SISTEMA DE ADMINISTRACION DE USUARIOS. | 1577774
I090000292 | 10 | LAVADORA INSTRUMENTAL Y JERINGAS LAVADORA TERMODESINFECTADORA CON SISTEMA DE LIMPIEZA CUBIERTAS FRONTALES EN ACERO INOXIDABLE DOS PUERTAS CON SISTEMA DE BLOQUEO SISTEMA DE PUERTAS ALARMAS VISUALES Y AUDIBLES TUBERIA DE ACERO INOXIDABLE PANEL DE MEMBRANA PARAMETROS DE CICLOS DE LAVADO SISTEMA DE ADMINISTRACION DE USUARIOS. | 1577774
I090000214 | 552 | ESTUCHE CIRUGIA (JGO. DE) ESTUCHE CIRUGIA SET DE INSTRUMENTAL DE ONCOGINECOLOGIA QUE CONSTA DE: 1 DUROGRIP PORTAGUJAS DE BAKEY 180MM. 1 DUROGRIP PORTA GUJAS DE BAKEY 230 MM 1 SEPARADOR FINOCHIETTO GRANDE ALUMINIO 1 ESPATULA ABDINAL MALEABLE 330 X 30 MM 1 ESPATULA ABDINAL MALEABLE 330 X 40 MM. Y ESPATULA ABDINAL MALEABLE 330 X 50 MM. 1 ESPATULA ABDOMINAL E INTESTINAL FLEXI. 25 X 330 MM 2 GAN CUSHING 250 MM HOJA 11 X 14 MM. 2 RETRACTOR BABY SENN-MILLER AGU 8X7/22X7MM. 1 DUROTIP TIJERA NELSON_METZENBAUM 260 MM. 1 DURATIP TIJERA PREPAR CRV FINA 200 MM. 2 PINZA ART. RCT BOCA 2 MM 200 MM. 2 PINZA ART RCT BOCA 20 MM 240 MM. 2 PINZA ART ACODADA BOCA 2 MM 200MM. 2 PINZA ART RCT BOCA 2 MM 300MM. 3 PINZA QUIRUR. GERALD RCT. 1 X 2D. 175MM. 1 PINZA ANAT. 200MM UN 1 PINZA ANAT. 250MM 1 PINZA ANAT. 300MM. 1 PINZA ANAT. MEDIO L.200MM. 1 PINZA ANAT. MEDIO L. 250MM. 1 PINZA ANAT. MEDIO L.305 MM. 1 DUROGRIP PINZA 250MM. 4 PINZA DISEC OVERHOLT-GEISSENED NO | 131054.77
I090000214 | 553 | ESTUCHE CIRUGIA (JGO. DE) SET DE SEPARADOR MUNSTER SISTEMA DE RATRACCION ABDOMINAL CONSTA DE: 1 ANILLO ABD III MUENSTER 408 X 350MM SEP 5 PIEZA C. EXION ANILLO- VALVULAS L RETRACTOR ABDINAL MIKULLIC 120X50 MM. 1 MEUNSTER GANCHO ABDOMINAL 48X90 MM. 2 ESPATULA VEJIGA 85X115MM. 30 GRD. 1 MUENSTER ESPATULA 50 MM FLEXIBLE 1 BARRA SUJ. ALOJ. GRAPAS TENSORAS RT092R 1 GRAPA TEN ALOJ. SUJ. MUENSTER BV829R 1 GRAPA SUJ ALOJ. BARRAS SUJ. 20MM. 1 BRAZO SOPORTE P ANILLOS L RETRACTOR 3 RETRACTOR VAGINAL 25X115 MM HOJA POST. 1 GAN. AVER 25 MM AN NO. 2 1 ANILLO GINECOLOGIA MUENSTER 270X200MM. 4 PIEZA PARA ALARGAR LA VARA ENCAJE 100 4 PARTE FINAL LA VARA ENCAJE 60MM 1 VARA P. ENCAJA LAS VALVULAS 150MM. 1 PIEZA ADITAMIENTO P. ANILLO 100MM L. 1 CESTA I.P. VALVULAS SISTEMA MUENSTER 1 CESTA II ALMACENAJE RETRACT. MUENSTER 1 CUBETA PARA CONTENEDOR 1/1 ALTURA 187MM 1 BASE TAPA INFERIOR 1/2 CON T. PLATA. | 151545.59
I090000214 | 554 | ESTUCHE CIRUGIA (JGO. DE) ESTUCHE DE CIRUGIA INCLUYE: 2 FINOCHETO SEPARADOR DE COSTILLAS TAM. ESTANDAR 6 PINZAS BABY ALLEN 16.05 CM 2 SEDILLO PERIOSTEAL 2 FINOCHIETTO DEBAKEY SEPARADOR DE COSTILLAS DE INFANTE 2 FINOCHIETO DEBAKEY SEPARADOR DE COSTILLA CHILD SIZE 8 ALLEN CLAMP 2 DILATADORES HEGAR SET DE 4.17 MM 2 DILATADOR HEAGER DE 3 MM 2 DILATADOR HEAGER 3.5MM 2 DILATADOR HEAGER DE 4.5 MM 2 DILATADOR HEAGER DE 5.5MM 2 DILATADOR HEAGER DE 6.5 MM 2 DILATADOR HEAGER DE 7.5 MM 2 DILATADOR HEAGER DE 8.5 MM 2 DILATADOR HEAGER DE 9.5 MM 2 DILATADOR HEAGER DE 10.5 MM 2 DILATADOR HEAGER DE 11.5 MM 2 DILATADOR HEAGER DE 12.5 MM 2 DILATADOR DE 13.5MM 2 DILATADOR HEAGER DE 14.5 MM 2 DILATADOR HEAGER DE 15.5 MM 4 RETRACTOR WEITLAINER DE 10.2 CM 4 RETRACTOR WEITLAINER DE 14 CM 2 CONTENEDORES DE INSTRUMENTAL TAMANO 3/4 GRAV. | 186763.25
I090000218 | 92 | ESTUCHE DISECCION (JGO. DE) ESTUCHE DE DISECCION QUE CONSTA DE: 1 DISECTOR DE PENFIELD DOBLE NO. 1 1 DISECTOR DE PENFIELD DOBLE NO 1 DISECTOR DE PENFIELD NO.3 1 OSTEOTOMO LAMBOTE DE 4MM 127MM 1 OSTEOTOMO LAMBOTE DE 6 MM 127 MM 1 OSTEOTOMO LAMBOTE DE 8MM 127MM 1 ESPATULA CUSCHING DOBLE 1.3 Y 1.9 CM. | 8718.56
I090000214 | 555 | ESTUCHE CIRUGIA (JGO. DE) KIT INSTRUMENTAL PARA CIRUGIA DE UROPEDIATRIA QUE INCLURE: 1 PORTAAGUJAS CASTROVIEJO CURVO 14 CM CON LOCK 1 BISHOP HARMON TISSUE FORCEPS 1 MICRO ADSON DERSSING FORCEPS 1 MICRO ADSON DERSSING FORCEPS 1 JOSEPH SINGLE HOOK 1 REGLA DE ACERO INOXIDABLE 1 DILATADOR DE VAN BUREN 8 FR 1 DILATADOR DE VAN RUBEN 10 FR 1 DILATADOR DE VAN RUBEN 12 FR 1 DILATADOR DE VAN RUBEN 14FR 1 DILATADOR DE VAN RUBEN 20FR 1 DILATADOR DE VAN RUBEN 24FR 1 CALIPER CASTRO VIEJO | 16472.23
I450400168 | 306 | LIBRERO ANAQUEL DOBLE PARA LIBROS Y REVISTAS ESPECIFICACIONES TECNICAS LIBRERO DE 4 ENTREPANOS MEDIDAS .90X .30 X 1.80 M FABRICADA EN MADERA AGLOMERADA DE 28 MM DE ESPERO CUBIERTAS COLOR CHOCOLATE | 3047.32
I450400168 | 309 | LIBRERO LIBRERO ESPECIFICACIONES TECNICAS LIBRERO DE 4 ENTREPANOS MEDIDAS .90 X .30 X1.80 M FABRICADA EN MADERA AGLOMERADA DE 28 MM ESPESOR MOLDURA PERMIETRAL ABS DE 2MM DE ESPESOR PEGADA POR MEDIO DE TERMOFUSION CANTO RECTO CUBIERTAS COLOR CHOCOLATE | 3047.32
I090001312 | 1 | AMNIOSCOPIO AMNIOSCOPIO KIT QUE CUENTA CON LO SIGUIENTE: 2 TUBOS DE 200 MM DE LONGITUD CONICO GRADUADO CON MANDRIL 16:23 MM Y 1 TUBO DE 200 MM LONGITUD CONICO GRADUADO CON MANDRIL DE 12:19 MM | 16446.48
I090001312 | 2 | AMNIOSCOPIO AMNIOSCOPIO KIT QUE CUENTA CON LO SIGUIENTE: 2 TUBOS DE 200 MM DE LONGITUD CONICO GRADUADO CON MANDRIL 16:23 MM Y 1 TUBO DE 200 MM LONGITUD CONICO GRADUADO CON MANDRIL DE 12:19 MM | 16446.48
I090001312 | 3 | AMNIOSCOPIO AMNIOSCOPIO KIT QUE CUENTA CON LO SIGUIENTE: 2 TUBOS DE 200 MM DE LONGITUD CONICO GRADUADO CON MANDRIL 16:23 MM Y 1 TUBO DE 200 MM LONGITUD CONICO GRADUADO CON MANDRIL DE 12:19 MM | 16446.48
I090001312 | 4 | AMNIOSCOPIO AMNIOSCOPIO KIT QUE CUENTA CON LO SIGUIENTE: 2 TUBOS DE 200 MM DE LONGITUD CONICO GRADUADO CON MANDRIL 16:23 MM Y 1 TUBO DE 200 MM LONGITUD CONICO GRADUADO CON MANDRIL DE 12:19 MM | 16446.48
I090000420 | 55 | TALADRO ORTOPEDICO TALADRO INALAMBRICO DE 12 VOLTS COLOR AMARILLO | 2850.41
I090000420 | 56 | TALADRO ORTOPEDICO TALADRO INALAMBRICO DE 12 VOLTS COLOR AMARILLO | 2850.41
I090000420 | 57 | TALADRO ORTOPEDICO TALADRO INALAMBRICO DE 12 VOLTS COLOR AMARILLO | 2850.41
I090000420 | 58 | TALADRO ORTOPEDICO TALADRO INALAMBRICO DE 12 VOLTS COLOR AMARILLO | 2850.41
I090000420 | 59 | TALADRO ORTOPEDICO TALADRO INALAMBRICO DE 12 VOLTS COLOR AMARILLO | 2850.41
I090000772 | 85 | FORCEP OBSTETRICO FORCEPS OBSTETRICOS DE SALIDA | 12586
I090000772 | 86 | FORCEP OBSTETRICO FORCEPS OBSTETRICOS DE SALIDA | 12586
I090000772 | 87 | FORCEP OBSTETRICO FORCEPS OBSTETRICOS DE SALIDA | 12586
I090000772 | 88 | FORCEP OBSTETRICO FORCEPS OBSTETRICOS DE SALIDA | 12586
I090000772 | 89 | FORCEP OBSTETRICO FORCEPS OBSTETRICOS DE SALIDA | 12586
I090000772 | 90 | FORCEP OBSTETRICO FORCEPS OBSTETRICOS DE SALIDA | 12586
I090000772 | 91 | FORCEP OBSTETRICO FORCEPS OBSTETRICO | 12586
I090000772 | 92 | FORCEP OBSTETRICO FORCEPS OBSTETRICO | 12586
I090000772 | 93 | FORCEP OBSTETRICO FORCEPS OBSTETRICO | 12586
I090000772 | 94 | FORCEP OBSTETRICO FORCEPS OBSTETRICO | 12586
I421400112 | 89 | TALADRO ELECTRICO (MADERA, METAL, PIEDRA Y PLASTICO) TALADRO ELECTRONICO INALAMBRICO DE 3/8 PULG VVR DE 12 VOLTS | 2944.39
I421400112 | 90 | TALADRO ELECTRICO (MADERA, METAL, PIEDRA Y PLASTICO) TALADRO ELECTRONICO INALAMBRICO DE 3/8 PULG VVR DE 12 VOLTS | 2944.39
I421400112 | 91 | TALADRO ELECTRICO (MADERA, METAL, PIEDRA Y PLASTICO) TALADRO ELECTRONICO INALAMBRICO DE 3/8 PULG VVR DE 12 VOLTS | 2944.39
I421400112 | 92 | TALADRO ELECTRICO (MADERA, METAL, PIEDRA Y PLASTICO) TALADRO ELECTRONICO INALAMBRICO DE 3/8 PULG VVR DE 12 VOLTS | 2944.39
I421400112 | 93 | TALADRO ELECTRICO (MADERA, METAL, PIEDRA Y PLASTICO) TALADRO ELECTRONICO INALAMBRICO DE 3/8 PULG VVR DE 12 VOLTS | 2944.39
I421400112 | 94 | TALADRO ELECTRICO (MADERA, METAL, PIEDRA Y PLASTICO) TALADRO ELECTRONICO INALAMBRICO DE 3/8 PULG VVR DE 12 VOLTS | 2944.39
I421400112 | 95 | TALADRO ELECTRICO (MADERA, METAL, PIEDRA Y PLASTICO) TALADRO ELECTRONICO INALAMBRICO DE 3/8 PULG VVR DE 12 VOLTS | 2944.39
I421400112 | 96 | TALADRO ELECTRICO (MADERA, METAL, PIEDRA Y PLASTICO) TALADRO ELECTRONICO INALAMBRICO DE 3/8 PULG VVR DE 12 VOLTS | 2944.39
I421400112 | 97 | TALADRO ELECTRICO (MADERA, METAL, PIEDRA Y PLASTICO) TALADRO ELECTRONICO INALAMBRICO DE 3/8 PULG VVR DE 12 VOLTS | 2944.39
I090000134 | 8 | CIZALLA MEDICA ALICATE PARA CORTAR ALAMBRES 57 CM. | 28022.42
I060400304 | 93 | ESTERILIZADORES MEDICO QUIRURGICOS SITEMA AUTOMATICO DE PRESION NEGATIVA PARA LA ESTERILIZACION EN OXIDO DE ETILENO AL 100% USO DE CARTUCHOS CON 170 GRAMOS DE OXIDO DE ETILENO AL 100% POR CADA CICLO TEMPERATURA AJUSTABLE A 38 GRADOS C. O 55 GRADOS C. CICLO DE AIREACION AUTOMATICO EN LA MISMA CAMARA DE ESTERILIZACION. DIMENSIONES DE LA CAMARA: 45 CM X 50 CM X 95 CM O SUPERIORES - 224 LITROS. GRAFICADOR INTEGRADO PARA TEMPERATURA PRESION TIEMPO HUMEDAD RELATIVA Y CODIGO DE ERRORES PANTALLA TACTIL EN PANEL FRONTAL LA CUAL MUESTRA LOS PARAMETROS CRITICOS DE ESTERILIZACION DURANTE EL CICLO. PUERTA CONTROLADA POR SOFTWARE QUE IMPIDE LA APERTURA DURANTE EL CICLO DE ESTERILIZACION. ESCANER DE CODIGOS DE BARRAS DE CARTUCHO PERMITIENDO REGISTRAR DATOS CRITICOS COMO LOTE Y FECHA DE CAPACIDAD. CAPACIDAD DE ALMACENAMIENTO DE DATOS HASTA 100 CICLOS. | 1276000
I420800092 | 106 | COMPRESORA (PARA USOS INDUSTRIALES) COMRESOR DE AIRE LIBRE DE ACEITE CON 2 CABEZALES CON 2 CILINDROS EN V PARA MANTENER PRESION CONSTANTE DE 100 A 150 LIBRAS DE PRESION CON UN MOTOR DE 5 HP ARA SOSTENER 2 EQUIPOS DE ESTERILIZACION MARCA MARATHON VELOCIDAD DE 1750 RPM TRIFASICO DE 220-440 VOLTS CON TANQUE DE 300 LITROS MARCA INGUSA MODELO 300 CON CAPACIDAD NOMINAL DE 300 LT CON VALVULA DE ON/OFF AMERICANAS POSICION VERTICAL Y CONTADOR DE HORAS. | 68672
I420800506 | 13 | SECADORA SECADORA DE AIRE PARA AIRE COMPRIMIDO CORRIENTE 115 VOLTS CON MANOMETRO DE CARATULA SWITCH DE ENCENDIDO CON JUEGO DE FILTROS PARA PURIFICACION Y DESHUMIDIFICACION DE AIRE HASTA 0.5 MICRAS DE PARTICULAS CON UN PUNTO DE ROCIO DE 38 GRADOS CENTIGRADOS. | 38744
I422000002 | 55 | EXTRACTOR DE AIRE EXTRACTOR DE AIRE CENTRIFUGO CON SISTEMA DE TRABAJO DE BAJO NIVEL SONORO TIPO ANTICORROSIVO CON MOTOR SELLADO LIBRE DE CHISPA DE 125-160 CFM VOLTAJE DE 115-220 V. COLOR BLANCO EN CARCASA DE PLASTICO CON SALIDAS DE 4 PULGADAS PARA FACIL INSTALACION A DUCTO RIGIDO DE 4 PULGADAS. | 29696
I090001180 | 21 | SEPARADOR ABDOMINAL SEPARADOR ABDOMINAL SULLIVAN-O CONNOR. INCLUYE: VALVAS INTERCAMBIABLES: 2 VALVAS SMALL MEDIDA: 1 3/4 X 3 1/4. 1 VALVA LARGE 2 3/4 X 4 1/4. | 39166.59
I450600048 | 1027 | BURO CON CUBIERTA FABRICADA EN LAMINA MDF CON ACABADO SANITARIOS O BORDES REDONDEADOS 2 CAJONES METALICOS CON CARA LAMINADA ARMARIO EN PARTE INFERIOR TOPES DE GOMA ANTI IMPACTO CON TUBO TRANSVERSAL EN LA PARTE POSTERIOR PARA COLGAR LA TOALLA 4 RUEDAS DE 8 CM. ALTURA TOTAL 94.5 CM. PROFUNDIDAD 45CM. | 6325
I450600048 | 1040 | BURO CON CUBIERTA FABRICADA EN LAMINA MDF CON ACABADO SANITARIOS O BORDES REDONDEADOS 2 CAJONES METALICOS CON CARA LAMINADA ARMARIO EN PARTE INFERIOR TOPES DE GOMA ANTI IMPACTO CON TUBO TRANSVERSAL EN LA PARTE POSTERIOR PARA COLGAR LA TOALLA 4 RUEDAS DE 8 CM. ALTURA TOTAL 94.5 CM. PROFUNDIDAD 45CM. | 6325
I450600048 | 1041 | BURO CON CUBIERTA FABRICADA EN LAMINA MDF CON ACABADO SANITARIOS O BORDES REDONDEADOS 2 CAJONES METALICOS CON CARA LAMINADA ARMARIO EN PARTE INFERIOR TOPES DE GOMA ANTI IMPACTO CON TUBO TRANSVERSAL EN LA PARTE POSTERIOR PARA COLGAR LA TOALLA 4 RUEDAS DE 8 CM. ALTURA TOTAL 94.5 CM. PROFUNDIDAD 45CM. | 6325
I450600048 | 1042 | BURO CON CUBIERTA FABRICADA EN LAMINA MDF CON ACABADO SANITARIOS O BORDES REDONDEADOS 2 CAJONES METALICOS CON CARA LAMINADA ARMARIO EN PARTE INFERIOR TOPES DE GOMA ANTI IMPACTO CON TUBO TRANSVERSAL EN LA PARTE POSTERIOR PARA COLGAR LA TOALLA 4 RUEDAS DE 8 CM. ALTURA TOTAL 94.5 CM. PROFUNDIDAD 45CM. | 6325
I450600048 | 1062 | BURO CON CUBIERTA FABRICADA EN LAMINA MDF CON ACABADO SANITARIOS O BORDES REDONDEADOS 2 CAJONES METALICOS CON CARA LAMINADA ARMARIO EN PARTE INFERIOR TOPES DE GOMA ANTI IMPACTO CON TUBO TRANSVERSAL EN LA PARTE POSTERIOR PARA COLGAR LA TOALLA 4 RUEDAS DE 8 CM. ALTURA TOTAL 94.5 CM. PROFUNDIDAD 45CM. | 6325
I090000088 | 1439 | CAMA CLINICA ELECTRICA PARA HOSPITAL COLOR CREMA. CAMA ELECTROMECANICA RODABLE QUE FACILITA LA ATENCION DEL PACIENTE EN HOSPITALICACION CON SISTEMA ELECTRICO Y MECANICO DE RESPALDO EN CADO DE FALLA: SUBIR BAJAR PIES Y DORSO. QUE OPERE CON CORRIENTE ALTERNA O BATERIARECARGABLE. PANEL DE CONTROL DE BARANDALES Y PIES QUE PERMITA DAR POSICIONES: ALTURA AJUSTABLE ELEVACION DE CABECERA DE POR LO MENOS 0 A 60°. CON INDICADORES DE NIVEL EB LOS COSTAODS. ELEVACION DE PIECERA DE POR LO MENOS 0 A 45°. POSICION DE TRENDELENBURG E INVERSA TRENDELENBURG DE POR LO MENOS 0 A 11°. SILLA CARDIACA (60°. DE SECCION DE CABEZA 25° SECCION DE RODILLA Y 11° DE TRENDELENBERG INVERSO). POSICION VASCULAR EN FORMA MANUAL. CON SISTEMA DE SEGURIDAD DE BLOQUEO EN LA PIECERA DE AJUSTE DE ALTURA Y POSICION DE TRENDELENGERG Y ANTITRENDELENBERG. SISTEMA DE FRENADO Y DIRECCIONAMIENTO CABECERA Y PIECERA DE AGLOMERADO DE ALTA DENSIDAD Y MOLDURA DE PLASTICO DESMONTAB | 49837.61
I090000482 | 172 | MESA PUENTE SIN CREMALLERA MESA PARA ALIMENTOS DE ESTRUCTURA TUBULAR CUADRADA ACABADO EN ESMALTE HORNEADO ALTURA VARIABLE CUBIERTA DE FORMICA CON CANTOS DE PLASTICO. | 5692.5
I090000482 | 182 | MESA PUENTE SIN CREMALLERA MESA PARA ALIMENTOS DE ESTRUCTURA TUBULAR CUADRADA ACABADO EN ESMALTE HORNEADO ALTURA VARIABLE CUBIERTA DE FORMICA CON CANTOS DE PLASTICO. | 5692.5
I060200470 | 294 | UNIDAD ULTRASONICA EQUIPO PARA LA DETECCION DE FRECUENCIA CARDIACA FETAL POR EFECTO DOPPLER Y ACTIVIDAD UTERINA POR METODO NO INVASIVO CON TECLADO EN ESPANOL O CON SIMBOLOGIA INTERNACIONAL. UN TRANSDUCTOR MULTICRISTAL CON 7 CRISTALES MINIMO PARA FRECUENCIA CARDIACA FETAL REGISTRADOR TERMICO CON DOS CANALES UNO PARA TOCO Y OTRO PARA CARDIACO CON CAPACIDAD DE PERSONALIZAR LOS MENSAJES CON IMPRESION EN ESPANOL . TRES VELOCIDADES COMO MINIMO DENTRO DEL RANGO 1 A 3 CM/MIN. CON AUTOPRUEBA . DESPLIEGUE NUMERICO EN PANTALLA Y PAPEL DE LATIDOS/MINUTO FETAL CON RANGO DE 30 A 240 O MAYOR CON RESOLUCION DE 1 LPM. DESPLIEGUE EN PANTALLA Y PAPAEL - DE LA ACTIVIDAD UTERINA CON REGISTRO DE . DETECCION DE MOVIMIENTO FETAL EN FORMA MANUAL Y AUTOMATICA FECHA Y HORA CON PROCESAMIENTO CON AUTOCORRELACION. | 65582.2
I090000112 | 235 | CARRO MONITOR MONITOR DE SIGNOS VITALES INTERMEDIO QUE INCLUYE M8001A-A04 A04 4WAES M8001A-E22 E22 QUICK RELEASE MOUNT M8001A-E05 E05 INTEGRATED RECORDER M8001A-E24 E24 ONE LITHIUM-ION BATTERY M8001A-E25 E25 BATTERY OPERATION | 196440.32
I180000162 | 1343 | IMPRESORA LASSER IMPRESORA HP LASER JET 2055DN VELOCIDAD DE IMPRESION (NEGRO CALIDAD NORMAL A4): HASTA 33 PPM CICLO DE TRABAJO (MENSUAL A4): HASTA 50000 PAGINAS VOLUMEN DE PAGINAS MENSUALES RECOMENDADO: 750 A 3000 RESOLUCION DE IMPRESION: HASTA 1200 X 1200 PPP CALIDAD DE IMPRESION (NEGRO CALIDAD OPTIMA): HASTA 1200 X 1200 PPP BANDEJAS DE PAPEL: 2 (1 MAS BANDEJA DE ENTRADA MULTIUSOS DE 50 HOJAS) CAPACIDAD DE ENTRADA ESTANDAR: BANDEJA DE ENTRADA DE 250 HOJAS Y MULTIUSOS DE 50 HOJA CAPACIDAD DE SALIDA ESTANDAR: 150 HOJAS PANEL DE CONTROL OPCIONES DE IMPRESION A DOBLE CARA TAMANOS ESTANDARES DE SOPORTE PAPEL: BANDEJA 1: A4 A5 A6 B5 SOBRES (C5 B5 DL); BANDEJA 2: A4 A5 A6; BANDEJA OPCIONAL 3: A4 A5 A6 TAMANOS DE SOBRE PERSONALIZADOS: BANDEJA 1: DE 76 X 127 A 216 X 356 MM; BANDEJA 2: 105 X 148 A 216 X 356 MM; BANDEJA OPCIONAL 3: 105 X 148 A 216 X 356 MM INCLUIR CABLE USB 1 ANO DE GARANTIA | 5974
I180000116 | 435 | SERVIDOR DE RED (GASTOS CATASTROFICOS NEONATOS Y TRASTORNOS QUIRURGICOS CONGENITOS Y ADQUIRIDOS) CLIENTE DELGADO PROCESADOR AMD DUAL CORE | 8485.4
I450400026 | 4914 | BANCA BANCA DE MADERA DE PINO CON MEDIDAS DE 2.18 X 0.50 X 0.40 COLOR BLANCA | 2987
I090000088 | 1902 | CAMA CLINICA CAMAS DE EXPLORACION GINECOLOGICAS ESTRUCTURA DE ACERO CALIBRE 18 CON RECUBRIMIENTO EPOXICOASIENTO DE ACERO REFORZADOCAPACIDA DE PESO 226.8 KG. | 39440
I060200460 | 44 | TRANSDUCTOR TRANSDUCTOR DE TOCO PARA CARDIOTOCOGRAFO. | 19720
I060200460 | 48 | TRANSDUCTOR TRANSDUCTOR DE TOCO PARA CARDIOTOCOGRAFO. | 19720
I090000088 | 2101 | CAMA CLINICA CAMA HOSPITALARIA ELECTRICA DE MULTIPLES POSICIONES CAMA ELECTRICA RODABLE QUE FACILITA LA ATENCION DEL PACIENTE EN HOSPITALIZACION CAMA ELECTRICA DE PROPOSITO GENERAL DISENADA PARA SER UTILIZADA GENERALMENTE EN HOSPITALIZACION CON EL TOQUE DE UN BOTON PROPORCIONA AL PACIENTE Y AL PERSONAL DE ENFERMERIA AJUSTE DE POSICIONES 1. CAMA HOSPITALARIA ELECTRICA DE MULTIPLES POSICIONES. 2. CON CARGA MAXIMA DE SEGURIDAD DE 250 KG COMO MINIMO. 3. CONTROLES ELECTRICOS INTERCONSTRUIDOS O INTEGRADOS EN BARANDALES CON SEGURO DE BLOQUEO PARA PACIENTE EN CONTROL DE ENFERMERIA. 4. QUE PERMITA DAR LAS SIGUIENTES POSICIONES EN FORMA ELECTRICA. 4.1 TRENDELEMBURG DE 15° COMO MINIMO. 4.2 TRENDELEMBURG INVERSO DE 15° COMO MINIMO. 4.3 SECCION DE ESPALDA O FOWLER CON AUTOREGRESION O TECNOLOGIA PARA MINIMIZAR LA PRESION EN LA REGION PELVICA QUE CUBRA EL RANGO DE 0 A 70° COMO MINIMO. 4.4 SECCION DE RODILLA QUE CUBRA EL RANGO DE 0-34° COMO MINIMO | 116000
I090000088 | 2106 | CAMA CLINICA CAMA HOSPITALARIA ELECTRICA DE MULTIPLES POSICIONES CAMA ELECTRICA RODABLE QUE FACILITA LA ATENCION DEL PACIENTE EN HOSPITALIZACION CAMA ELECTRICA DE PROPOSITO GENERAL DISENADA PARA SER UTILIZADA GENERALMENTE EN HOSPITALIZACION CON EL TOQUE DE UN BOTON PROPORCIONA AL PACIENTE Y AL PERSONAL DE ENFERMERIA AJUSTE DE POSICIONES 1. CAMA HOSPITALARIA ELECTRICA DE MULTIPLES POSICIONES. 2. CON CARGA MAXIMA DE SEGURIDAD DE 250 KG COMO MINIMO. 3. CONTROLES ELECTRICOS INTERCONSTRUIDOS O INTEGRADOS EN BARANDALES CON SEGURO DE BLOQUEO PARA PACIENTE EN CONTROL DE ENFERMERIA. 4. QUE PERMITA DAR LAS SIGUIENTES POSICIONES EN FORMA ELECTRICA. 4.1 TRENDELEMBURG DE 15° COMO MINIMO. 4.2 TRENDELEMBURG INVERSO DE 15° COMO MINIMO. 4.3 SECCION DE ESPALDA O FOWLER CON AUTOREGRESION O TECNOLOGIA PARA MINIMIZAR LA PRESION EN LA REGION PELVICA QUE CUBRA EL RANGO DE 0 A 70° COMO MINIMO. 4.4 SECCION DE RODILLA QUE CUBRA EL RANGO DE 0-34° COMO MINIMO | 116000
I090000088 | 2297 | CAMA CLINICA CAMA ELECTRICA. GENERALIDADES ESTRUCTURA FABRICADA EN ACERO CON RECUBRIMIENTO DE PINTURA EN POLVO CAPACIDAD DE CARGAR SEGURA DE 200 KG PESO DEL PRODUCTO DE 115 KG CABECERA Y PIECERA: - FABRICADOS DE RESINA DE POLIETILENO DE ALTA RESISTENCIA. - DESMONTABLES CON SEGUROS PARA MAYOR SEGURIDAD. - CON AGARRADERAS PARA FACIL MANIPULACION. PARA CHOQUES GIRATORIOS EN LAS CUATRO ESQUINAS DE LA CAMA. CAPACIDAD DE COLORCAR EL POSTE PORTAR SOLUCIONES EN CUAQUIERA DE LAS CUATRO ESQUINAS DE LAS CAMAS. AL MENOS DOS GANCHOS PARA PORTAR BOLSAS DE DRENADO EN AMBOS LADOS DE LA CAMA RUEDAS: - DE 120 MM DE DIAMETRO. - ANTIESTATICAS. SISTEMA DE AC POR BATERIA RECARGABLE. SISTEMA DE FRENO CENTRALIZADO. FUNCIONA EN EL RANGO DE 127.0 VCA +-10% ALTURA DEBAJO DE LA CAMA: 50 CM O MAYOR PARA PERMITIR EL CORECTO ASEO EN LA LOCACION. CONTROLES CONTROL INALAMBRICO PARA LAS DIFERENTES POSICIONES DE LA CAMA. INDICADORES DE INCLINACION EN BARANDALES. D | 116000
I090000112 | 108 | CARRO MONITOR MONITOR DE SIGNOS VITALES ( PRESION NO INVASIVA ) COLOR CREMA. | 157915.64
I090000280 | 70 | LARINGOSCOPIO PARA OBSERVACION DE LARINGE E INTUBACION ENDOTRAQUEAL COLOR PLATA | 8050
I060600048 | 1994 | BAUMANOMETRO ESFINGOMANOMETRO ANEROIDE PORTATIL DE PEDESTAL DESCRIPCION: DE UNA SOLA PIEZA LIBRE DE LATEX HIPOALERGENICO Y LAVABLE CON VELCRO PARA SU AJUSTE CON MANOMETRO CERTIFICADO CON UNA TOLERANCIA DE +-3 MMHG EN CARATULA DE 15CM CON GIRO DE 360° SOPORTE DE PIE CON RUEDAS DE ALTURA AJUSTABLE O VARIABLE TUBO EN ESPIRAL DE 2.4 MTS. CANASTILLA METALICA EN LA PARTE TRASERA PARA GUARDA DEL BRAZALETE. | 3788.79
I060600048 | 1999 | BAUMANOMETRO ESFINGOMANOMETRO ANEROIDE PORTATIL DE PEDESTAL DESCRIPCION: DE UNA SOLA PIEZA LIBRE DE LATEX HIPOALERGENICO Y LAVABLE CON VELCRO PARA SU AJUSTE CON MANOMETRO CERTIFICADO CON UNA TOLERANCIA DE +-3 MMHG EN CARATULA DE 15CM CON GIRO DE 360° SOPORTE DE PIE CON RUEDAS DE ALTURA AJUSTABLE O VARIABLE TUBO EN ESPIRAL DE 2.4 MTS. CANASTILLA METALICA EN LA PARTE TRASERA PARA GUARDA DEL BRAZALETE. | 3788.79
I060600048 | 2000 | BAUMANOMETRO ESFINGOMANOMETRO ANEROIDE PORTATIL DE PEDESTAL DESCRIPCION: DE UNA SOLA PIEZA LIBRE DE LATEX HIPOALERGENICO Y LAVABLE CON VELCRO PARA SU AJUSTE CON MANOMETRO CERTIFICADO CON UNA TOLERANCIA DE +-3 MMHG EN CARATULA DE 15CM CON GIRO DE 360° SOPORTE DE PIE CON RUEDAS DE ALTURA AJUSTABLE O VARIABLE TUBO EN ESPIRAL DE 2.4 MTS. CANASTILLA METALICA EN LA PARTE TRASERA PARA GUARDA DEL BRAZALETE. | 3788.79
I060600048 | 2001 | BAUMANOMETRO ESFINGOMANOMETRO ANEROIDE PORTATIL DE PEDESTAL DESCRIPCION: DE UNA SOLA PIEZA LIBRE DE LATEX HIPOALERGENICO Y LAVABLE CON VELCRO PARA SU AJUSTE CON MANOMETRO CERTIFICADO CON UNA TOLERANCIA DE +-3 MMHG EN CARATULA DE 15CM CON GIRO DE 360° SOPORTE DE PIE CON RUEDAS DE ALTURA AJUSTABLE O VARIABLE TUBO EN ESPIRAL DE 2.4 MTS. CANASTILLA METALICA EN LA PARTE TRASERA PARA GUARDA DEL BRAZALETE. | 3788.79
I060600048 | 2002 | BAUMANOMETRO ESFINGOMANOMETRO ANEROIDE PORTATIL DE PEDESTAL DESCRIPCION: DE UNA SOLA PIEZA LIBRE DE LATEX HIPOALERGENICO Y LAVABLE CON VELCRO PARA SU AJUSTE CON MANOMETRO CERTIFICADO CON UNA TOLERANCIA DE +-3 MMHG EN CARATULA DE 15CM CON GIRO DE 360° SOPORTE DE PIE CON RUEDAS DE ALTURA AJUSTABLE O VARIABLE TUBO EN ESPIRAL DE 2.4 MTS. CANASTILLA METALICA EN LA PARTE TRASERA PARA GUARDA DEL BRAZALETE. | 3788.79
I060600048 | 2007 | BAUMANOMETRO ESFINGOMANOMETRO ANEROIDE PORTATIL DE PEDESTAL DESCRIPCION: DE UNA SOLA PIEZA LIBRE DE LATEX HIPOALERGENICO Y LAVABLE CON VELCRO PARA SU AJUSTE CON MANOMETRO CERTIFICADO CON UNA TOLERANCIA DE +-3 MMHG EN CARATULA DE 15CM CON GIRO DE 360° SOPORTE DE PIE CON RUEDAS DE ALTURA AJUSTABLE O VARIABLE TUBO EN ESPIRAL DE 2.4 MTS. CANASTILLA METALICA EN LA PARTE TRASERA PARA GUARDA DEL BRAZALETE. | 3788.79
I090000088 | 1368 | CAMA CLINICA ELECTROMECANICA RODABLE QUE FACILITA LA ATENCION DEL PACIENTE. CON DIMENSIONES TOTALES DE LA CAMA 2150 MM LARGO X 1060 MM ANCHO. LA ESTRUCTURA DE LA CAMA DEBERA SER FABRICADA DE ACERO ACABADO CON PINTURA EPOXICA POLIESTER CON TRATAMIENTO ANTIBACTERIAL Y CON PARAGOLPES EN LAS ESQUINAS. PARA EVITAR ACUMULAMIENTO DE POLVO Y OTROS MATERIALES NO DEBERA CONTAR CON CUBIERTA PLASTICA DE LA BASE. QUE INCLUYA LOS SIGUIENTES ELEMENTOS: CON SISTEMA ELECTROMECANICO QUE CUENTE CON AL MENOS 3 MOTORES (ACTUADORES) AISLADOS Y PROTEGIDOS CONTRA DERRAMES Y SALPICADURAS DE LIQUIDOS. QUE OPERE CON CORRIENTE ALTERNA O BATERIA RECARGABLE INCLUIDA DENTRO DE LA PROPIA CAMA. DEBERA CONTAR CON UNIDAD CENTRAL DE CONTROL FIJA A LA ESTRUCTURA DE LA CAMA QUE INCLUYA DICHA BATERIA Y LAS CONEXIONES A LOS MOTORES. PARA EL MANEJO DE LA CAMA LA MISMA DEBERA CONTAR CON 4 PANELES DE CONTROL INTERCONSTRUIDOS EN LOS BARANDALES DOS EN LA PARTE INTERIOR Y DO | 27999.05
I090000088 | 1392 | CAMA CLINICA ELECTROMECANICA RODABLE QUE FACILITA LA ATENCION DEL PACIENTE. CON DIMENSIONES TOTALES DE LA CAMA 2150 MM LARGO X 1060 MM ANCHO. LA ESTRUCTURA DE LA CAMA DEBERA SER FABRICADA DE ACERO ACABADO CON PINTURA EPOXICA POLIESTER CON TRATAMIENTO ANTIBACTERIAL Y CON PARAGOLPES EN LAS ESQUINAS. PARA EVITAR ACUMULAMIENTO DE POLVO Y OTROS MATERIALES NO DEBERA CONTAR CON CUBIERTA PLASTICA DE LA BASE. QUE INCLUYA LOS SIGUIENTES ELEMENTOS: CON SISTEMA ELECTROMECANICO QUE CUENTE CON AL MENOS 3 MOTORES (ACTUADORES) AISLADOS Y PROTEGIDOS CONTRA DERRAMES Y SALPICADURAS DE LIQUIDOS. QUE OPERE CON CORRIENTE ALTERNA O BATERIA RECARGABLE INCLUIDA DENTRO DE LA PROPIA CAMA. DEBERA CONTAR CON UNIDAD CENTRAL DE CONTROL FIJA A LA ESTRUCTURA DE LA CAMA QUE INCLUYA DICHA BATERIA Y LAS CONEXIONES A LOS MOTORES. PARA EL MANEJO DE LA CAMA LA MISMA DEBERA CONTAR CON 4 PANELES DE CONTROL INTERCONSTRUIDOS EN LOS BARANDALES DOS EN LA PARTE INTERIOR Y DO | 27999.05
I090000088 | 1402 | CAMA CLINICA ELECTROMECANICA RODABLE QUE FACILITA LA ATENCION DEL PACIENTE. CON DIMENSIONES TOTALES DE LA CAMA 2150 MM LARGO X 1060 MM ANCHO. LA ESTRUCTURA DE LA CAMA DEBERA SER FABRICADA DE ACERO ACABADO CON PINTURA EPOXICA POLIESTER CON TRATAMIENTO ANTIBACTERIAL Y CON PARAGOLPES EN LAS ESQUINAS. PARA EVITAR ACUMULAMIENTO DE POLVO Y OTROS MATERIALES NO DEBERA CONTAR CON CUBIERTA PLASTICA DE LA BASE. QUE INCLUYA LOS SIGUIENTES ELEMENTOS: CON SISTEMA ELECTROMECANICO QUE CUENTE CON AL MENOS 3 MOTORES (ACTUADORES) AISLADOS Y PROTEGIDOS CONTRA DERRAMES Y SALPICADURAS DE LIQUIDOS. QUE OPERE CON CORRIENTE ALTERNA O BATERIA RECARGABLE INCLUIDA DENTRO DE LA PROPIA CAMA. DEBERA CONTAR CON UNIDAD CENTRAL DE CONTROL FIJA A LA ESTRUCTURA DE LA CAMA QUE INCLUYA DICHA BATERIA Y LAS CONEXIONES A LOS MOTORES. PARA EL MANEJO DE LA CAMA LA MISMA DEBERA CONTAR CON 4 PANELES DE CONTROL INTERCONSTRUIDOS EN LOS BARANDALES DOS EN LA PARTE INTERIOR Y DO | 27999.05
I450600048 | 1030 | BURO CON CUBIERTA FABRICADA EN LAMINA MDF CON ACABADO SANITARIOS O BORDES REDONDEADOS 2 CAJONES METALICOS CON CARA LAMINADA ARMARIO EN PARTE INFERIOR TOPES DE GOMA ANTI IMPACTO CON TUBO TRANSVERSAL EN LA PARTE POSTERIOR PARA COLGAR LA TOALLA 4 RUEDAS DE 8 CM. ALTURA TOTAL 94.5 CM. PROFUNDIDAD 45CM. | 6325
I450600048 | 1061 | BURO CON CUBIERTA FABRICADA EN LAMINA MDF CON ACABADO SANITARIOS O BORDES REDONDEADOS 2 CAJONES METALICOS CON CARA LAMINADA ARMARIO EN PARTE INFERIOR TOPES DE GOMA ANTI IMPACTO CON TUBO TRANSVERSAL EN LA PARTE POSTERIOR PARA COLGAR LA TOALLA 4 RUEDAS DE 8 CM. ALTURA TOTAL 94.5 CM. PROFUNDIDAD 45CM. | 6325
I450600048 | 1069 | BURO CON CUBIERTA FABRICADA EN LAMINA MDF CON ACABADO SANITARIOS O BORDES REDONDEADOS 2 CAJONES METALICOS CON CARA LAMINADA ARMARIO EN PARTE INFERIOR TOPES DE GOMA ANTI IMPACTO CON TUBO TRANSVERSAL EN LA PARTE POSTERIOR PARA COLGAR LA TOALLA 4 RUEDAS DE 8 CM. ALTURA TOTAL 94.5 CM. PROFUNDIDAD 45CM. | 6325
I180000218 | 1191 | MONITOR MONITOR LCD 15 | 4056.85
I090000216 | 1748 | ESTUCHE DIAGNOSTICO (JGO. DE) OTOSCOPIO CON ILUMINACION POR LAMPARA HALOGENA HPX CON LUZ BLANCA DE FIBRA OPTICA DE 3.5V OPCION DE ILUMINADOR DE GARGANTA SISTEMA SELLADO O HERMETICO PARA PRUEBAS NEUMATICA. OFTALMOSCOPIO CON ILUMINACION CON LAMPARA HALOGENA DE 35 V MANGO METALICO DE BRONCE CROMADO ACABADO RUGOSO O ESTRIADO CRIOSTATO CON INTERRUPTOR DE ENCENDIDO Y APAGADO RECARGABLE DIRECTO DE LA CORRIENTE. ESTUCHE RIGIDO PARA GUARDAR LOS ACCESORIOS INCLUYE BATERIAS Y ESPECULOS REUSABLES. | 4473.5
I090000340 | 350 | NEGATOSCOPIO DOBLE COLOR CREMA | 2760
I450400120 | 1988 | ESCRITORIO RECTO DE 1.40 X .60 MTS. CON CAJONES DE LAMINADO DE PLASTICO | 4289.5
I090906902 | 26 | CARDIOTOCOGRAFO MONITOR FETAL BABY DOPPLEX | 81830.55
I090000088 | 1490 | CAMA CLINICA CAMA ELECTRICA PARA HOSPITAL RODABLE DE 5 POSLICIONESCON DIMENCIONES 2120 MM .LARGO X 970 MM ANCHO ESTRUCTURA FABRICADA EN ACERO CON PINTURA EPOXICA SISTEMA ELECTROMECANICO CON 4 MOTORES OPERA CON CORRIENTE ALTERNA Y BATERIAS RECARGABLES INCLUIDAS 2 PANEL DE CONTROL SISTEMA MODULAR QUE CONCENTRA LOS COMPONENTES ELECTRICOS DE LA CAMA SISTEMA DE SEGURIDAD CONTRA VARIASIONES ELECTRICASSISTEMA DE FRENOS INDIVIDUALESBARANDALES | 59800
I090000088 | 1510 | CAMA CLINICA CAMA ELECTRICA PARA HOSPITAL RODABLE DE 5 POSLICIONESCON DIMENCIONES 2120 MM .LARGO X 970 MM ANCHO ESTRUCTURA FABRICADA EN ACERO CON PINTURA EPOXICA SISTEMA ELECTROMECANICO CON 4 MOTORES OPERA CON CORRIENTE ALTERNA Y BATERIAS RECARGABLES INCLUIDAS 2 PANEL DE CONTROL SISTEMA MODULAR QUE CONCENTRA LOS COMPONENTES ELECTRICOS DE LA CAMA SISTEMA DE SEGURIDAD CONTRA VARIASIONES ELECTRICASSISTEMA DE FRENOS INDIVIDUALESBARANDALES | 59800
I090000112 | 189 | CARRO MONITOR MONITOR DE SIGNOS VITALES | 116620.61
I060600048 | 2441 | BAUMANOMETRO (PAGO POR EVENTO ) ESFIGMOMANOMETRO PEDIATRICO ANEROIDE PORTATIL DE PEDESTAL DE UNA SOLA PIEZA CON BRAZALETE PEDIATRICO DE UNA PIEZA LIBRE DE LATEX HIPOALERGI ENICO Y LAVABLE CIN VELCRO PARA SU AJUSTE CON MANOMETRO CERTIFICADO CON UNA TOLERANCIA DE MAS 3 MMHG EN CARATULA DE 15 CM CON GIRO DE 360 GRADOS SOPORTE DE PIE DE CON RUEDAS DE ALTURA AJUSTABLE O VARIABLE TUBO EN ESPIRAL DE 2.40 MTS CANASTILLA METALICA EN LA PARTE TRASERA PARA GUARDA DEL BRAZALETE | 9545
I090000088 | 1531 | CAMA CLINICA CAMA PARA PROCEDIMIENTOS GYNECO-OBSTETRICOS RECUPERACION Y TRASLADO TALONERAS Y PIERNERAS TIPO GEOPEL CONTROLES DE PEDRAL HIDRAULICO PARA AJUSTE DE ALTURA Y POSICIONAMIENTO DE TRENDELEMBURG. SECCION DE PIERNAS ABATIBLE FRENO CENTRALIZADO Y DIRECCIONAMIENTO POR QUINTA RUEDA INCLUYE PORTA SUEROS ARILLO PARA COLOCACION DE BACINETE Y/O CHAROLA SET DE 10 BACINETES Y 10 CHAROLAS DESECHABLES LPARA DE PIERNERAS GEOPEL ARTICULABLES | 120770.52
I090000088 | 1532 | CAMA CLINICA CAMA PARA PROCEDIMIENTOS GYNECO-OBSTETRICOS RECUPERACION Y TRASLADO TALONERAS Y PIERNERAS TIPO GEOPEL CONTROLES DE PEDRAL HIDRAULICO PARA AJUSTE DE ALTURA Y POSICIONAMIENTO DE TRENDELEMBURG. SECCION DE PIERNAS ABATIBLE FRENO CENTRALIZADO Y DIRECCIONAMIENTO POR QUINTA RUEDA INCLUYE PORTA SUEROS ARILLO PARA COLOCACION DE BACINETE Y/O CHAROLA SET DE 10 BACINETES Y 10 CHAROLAS DESECHABLES LPARA DE PIERNERAS GEOPEL ARTICULABLES | 120770.52
I090000088 | 1533 | CAMA CLINICA CAMA PARA PROCEDIMIENTOS GYNECO-OBSTETRICOS RECUPERACION Y TRASLADO TALONERAS Y PIERNERAS TIPO GEOPEL CONTROLES DE PEDRAL HIDRAULICO PARA AJUSTE DE ALTURA Y POSICIONAMIENTO DE TRENDELEMBURG. SECCION DE PIERNAS ABATIBLE FRENO CENTRALIZADO Y DIRECCIONAMIENTO POR QUINTA RUEDA INCLUYE PORTA SUEROS ARILLO PARA COLOCACION DE BACINETE Y/O CHAROLA SET DE 10 BACINETES Y 10 CHAROLAS DESECHABLES LPARA DE PIERNERAS GEOPEL ARTICULABLES | 120770.52
I090000088 | 1535 | CAMA CLINICA CAMA PARA PROCEDIMIENTOS GYNECO-OBSTETRICOS RECUPERACION Y TRASLADO TALONERAS Y PIERNERAS TIPO GEOPEL CONTROLES DE PEDRAL HIDRAULICO PARA AJUSTE DE ALTURA Y POSICIONAMIENTO DE TRENDELEMBURG. SECCION DE PIERNAS ABATIBLE FRENO CENTRALIZADO Y DIRECCIONAMIENTO POR QUINTA RUEDA INCLUYE PORTA SUEROS ARILLO PARA COLOCACION DE BACINETE Y/O CHAROLA SET DE 10 BACINETES Y 10 CHAROLAS DESECHABLES LPARA DE PIERNERAS GEOPEL ARTICULABLES | 120770.52
I090000088 | 1537 | CAMA CLINICA CAMA PARA PROCEDIMIENTOS GYNECO-OBSTETRICOS RECUPERACION Y TRASLADO TALONERAS Y PIERNERAS TIPO GEOPEL CONTROLES DE PEDRAL HIDRAULICO PARA AJUSTE DE ALTURA Y POSICIONAMIENTO DE TRENDELEMBURG. SECCION DE PIERNAS ABATIBLE FRENO CENTRALIZADO Y DIRECCIONAMIENTO POR QUINTA RUEDA INCLUYE PORTA SUEROS ARILLO PARA COLOCACION DE BACINETE Y/O CHAROLA SET DE 10 BACINETES Y 10 CHAROLAS DESECHABLES LPARA DE PIERNERAS GEOPEL ARTICULABLES | 120770.52
I090000088 | 1538 | CAMA CLINICA CAMA PARA PROCEDIMIENTOS GYNECO-OBSTETRICOS RECUPERACION Y TRASLADO TALONERAS Y PIERNERAS TIPO GEOPEL CONTROLES DE PEDRAL HIDRAULICO PARA AJUSTE DE ALTURA Y POSICIONAMIENTO DE TRENDELEMBURG. SECCION DE PIERNAS ABATIBLE FRENO CENTRALIZADO Y DIRECCIONAMIENTO POR QUINTA RUEDA INCLUYE PORTA SUEROS ARILLO PARA COLOCACION DE BACINETE Y/O CHAROLA SET DE 10 BACINETES Y 10 CHAROLAS DESECHABLES LPARA DE PIERNERAS GEOPEL ARTICULABLES | 120770.52
I090000088 | 1539 | CAMA CLINICA CAMA PARA PROCEDIMIENTOS GYNECO-OBSTETRICOS RECUPERACION Y TRASLADO TALONERAS Y PIERNERAS TIPO GEOPEL CONTROLES DE PEDRAL HIDRAULICO PARA AJUSTE DE ALTURA Y POSICIONAMIENTO DE TRENDELEMBURG. SECCION DE PIERNAS ABATIBLE FRENO CENTRALIZADO Y DIRECCIONAMIENTO POR QUINTA RUEDA INCLUYE PORTA SUEROS ARILLO PARA COLOCACION DE BACINETE Y/O CHAROLA SET DE 10 BACINETES Y 10 CHAROLAS DESECHABLES LPARA DE PIERNERAS GEOPEL ARTICULABLES | 120770.52
I090000088 | 1540 | CAMA CLINICA CAMA PARA PROCEDIMIENTOS GYNECO-OBSTETRICOS RECUPERACION Y TRASLADO TALONERAS Y PIERNERAS TIPO GEOPEL CONTROLES DE PEDRAL HIDRAULICO PARA AJUSTE DE ALTURA Y POSICIONAMIENTO DE TRENDELEMBURG. SECCION DE PIERNAS ABATIBLE FRENO CENTRALIZADO Y DIRECCIONAMIENTO POR QUINTA RUEDA INCLUYE PORTA SUEROS ARILLO PARA COLOCACION DE BACINETE Y/O CHAROLA SET DE 10 BACINETES Y 10 CHAROLAS DESECHABLES LPARA DE PIERNERAS GEOPEL ARTICULABLES | 120770.52
I090000088 | 1541 | CAMA CLINICA CAMA PARA PROCEDIMIENTOS GYNECO-OBSTETRICOS RECUPERACION Y TRASLADO TALONERAS Y PIERNERAS TIPO GEOPEL CONTROLES DE PEDRAL HIDRAULICO PARA AJUSTE DE ALTURA Y POSICIONAMIENTO DE TRENDELEMBURG. SECCION DE PIERNAS ABATIBLE FRENO CENTRALIZADO Y DIRECCIONAMIENTO POR QUINTA RUEDA INCLUYE PORTA SUEROS ARILLO PARA COLOCACION DE BACINETE Y/O CHAROLA SET DE 10 BACINETES Y 10 CHAROLAS DESECHABLES LPARA DE PIERNERAS GEOPEL ARTICULABLES | 120770.52
I090000088 | 1542 | CAMA CLINICA CAMA PARA PROCEDIMIENTOS GYNECO-OBSTETRICOS RECUPERACION Y TRASLADO TALONERAS Y PIERNERAS TIPO GEOPEL CONTROLES DE PEDRAL HIDRAULICO PARA AJUSTE DE ALTURA Y POSICIONAMIENTO DE TRENDELEMBURG. SECCION DE PIERNAS ABATIBLE FRENO CENTRALIZADO Y DIRECCIONAMIENTO POR QUINTA RUEDA INCLUYE PORTA SUEROS ARILLO PARA COLOCACION DE BACINETE Y/O CHAROLA SET DE 10 BACINETES Y 10 CHAROLAS DESECHABLES LPARA DE PIERNERAS GEOPEL ARTICULABLES | 120770.52
I060200470 | 287 | UNIDAD ULTRASONICA EQUIPO PARA LA DETECCION DE FRECUENCIA CARDIACA FETAL POR EFECTO DOPPLER Y ACTIVIDAD UTERINA POR METODO NO INVASIVO CON TECLADO EN ESPANOL O CON SIMBOLOGIA INTERNACIONAL. UN TRANSDUCTOR MULTICRISTAL CON 7 CRISTALES MINIMO PARA FRECUENCIA CARDIACA FETAL REGISTRADOR TERMICO CON DOS CANALES UNO PARA TOCO Y OTRO PARA CARDIACO CON CAPACIDAD DE PERSONALIZAR LOS MENSAJES CON IMPRESION EN ESPANOL . TRES VELOCIDADES COMO MINIMO DENTRO DEL RANGO 1 A 3 CM/MIN. CON AUTOPRUEBA . DESPLIEGUE NUMERICO EN PANTALLA Y PAPEL DE LATIDOS/MINUTO FETAL CON RANGO DE 30 A 240 O MAYOR CON RESOLUCION DE 1 LPM. DESPLIEGUE EN PANTALLA Y PAPAEL - DE LA ACTIVIDAD UTERINA CON REGISTRO DE . DETECCION DE MOVIMIENTO FETAL EN FORMA MANUAL Y AUTOMATICA FECHA Y HORA CON PROCESAMIENTO CON AUTOCORRELACION. | 65582.2
I060600048 | 2934 | BAUMANOMETRO BAUMANOMETRO DE PARED | 3549.6
I060600048 | 2935 | BAUMANOMETRO BAUMANOMETRO DE PARED | 3549.6
I090000162 | 49 | DESFIBRILADOR PARA CARDIOLOGIA DESFIBRILADOR PARA CARDIOLOGIA MONITOR DESFIBRILADOR CON MARCAPASO CON SP02 | 191376.8
I090000466 | 223 | CARRO PARA MEDICAMENTOS CARRO PARA MEDICAMENTO FABRICADO EN ACERO INOXIDABLE GRADO MEDICO CON RODADO SUAVA SIN MARCAR SIN MODELO SIN N/S | 7621.2
I060200460 | 18 | TRANSDUCTOR TRANSDUCTOR US | 26492.08
I060200460 | 19 | TRANSDUCTOR TRANSDUCTOR US | 26492.08
I060200460 | 21 | TRANSDUCTOR TRANSDUCTOR US | 26492.08
I060200460 | 23 | TRANSDUCTOR TRANSDUCTOR TOCO | 23043.4
I060200460 | 25 | TRANSDUCTOR TRANSDUCTOR TOCO | 23043.4
I060200460 | 27 | TRANSDUCTOR TRANSDUCTOR TOCO | 23043.4
I060200460 | 28 | TRANSDUCTOR TRANSDUCTOR TOCO | 23043.4
I090000100 | 485 | CARRO CAMILLA CAMILLA HIDRAULICA Y NEUMATICA RODABLE | 53360
I090000100 | 486 | CARRO CAMILLA CAMILLA HIDRAULICA Y NEUMATICA RODABLE | 53360
I090000100 | 487 | CARRO CAMILLA CAMILLA HIDRAULICA Y NEUMATICA RODABLE | 53360
I450400326 | 143 | SOPORTE UNIVERSAL PARA TV, VIDEOGRABADORA, ETC. (PARED O TECHO) SOPORTE DE PARED PARA MONITOR CON GANCHOS | 7656
I450400326 | 144 | SOPORTE UNIVERSAL PARA TV, VIDEOGRABADORA, ETC. (PARED O TECHO) SOPORTE DE PARED PARA MONITOR CON GANCHOS | 7656
I450400326 | 146 | SOPORTE UNIVERSAL PARA TV, VIDEOGRABADORA, ETC. (PARED O TECHO) SOPORTE DE PARED PARA MONITOR CON GANCHOS | 7656
I450400326 | 147 | SOPORTE UNIVERSAL PARA TV, VIDEOGRABADORA, ETC. (PARED O TECHO) SOPORTE DE PARED PARA MONITOR CON GANCHOS | 7656
I450400326 | 148 | SOPORTE UNIVERSAL PARA TV, VIDEOGRABADORA, ETC. (PARED O TECHO) SOPORTE DE PARED PARA MONITOR CON GANCHOS | 7656
I090906902 | 65 | CARDIOTOCOGRAFO EQUIPO DE CARDIOTOCOGRAFO | 135926.48
I090906902 | 68 | CARDIOTOCOGRAFO EQUIPO DE CARDIOTOCOGRAFO | 135926.48
I090906902 | 70 | CARDIOTOCOGRAFO EQUIPO DE CARDIOTOCOGRAFO | 135926.48
I060600048 | 3411 | BAUMANOMETRO BAUMANOMETRO DE PARED ADULTO DE DOS VIAS. | 3272.36
I060600048 | 3415 | BAUMANOMETRO BAUMANOMETRO DE PARED ADULTO DE DOS VIAS. | 3272.36
I060600048 | 3416 | BAUMANOMETRO BAUMANOMETRO DE PARED ADULTO DE DOS VIAS. | 3272.36
I090000310 | 74 | MESA DE CIRUGIA MESA DE CIRUGIA GINECOLOGICA Y GENERAL 1 CABECERA 2 PIERNERAS 2 BRAZERAS CON FIJADORES 2 PIERNERAS DE GOEPEL CON FIJADORES | 667000
I060200459 | 3 | TRANSDUCTOR DE FRECUENCIA CARDIACA TRANSDUCTOR TOCODINAMOMETRO PARA MONITOR | 14036
I060200459 | 7 | TRANSDUCTOR DE FRECUENCIA CARDIACA TRANSDUCTOR TOCODINAMOMETRO PARA MONITOR | 14036
I060200459 | 8 | TRANSDUCTOR DE FRECUENCIA CARDIACA TRANSDUCTOR TOCODINAMOMETRO PARA MONITOR | 14036
I090906902 | 97 | CARDIOTOCOGRAFO CARDIOTOCOGRAFO TOCOCARDIOGRAFO GEMELAR 1 MONITOR FETAL PARA MEDICION DE LA FRECUENCIA CARDIACA FETAL 2 TRANSDUCTOR CON AL MENOS 7 CRISTALES PARA DETECCION DE LA FRECUENCIA CARDIACA FETAL 3 UN TRANSDUCTOR PARA LA DETECCION DE LA ACTIVIDAD UTERINA 4 CON PANTALLA LCD TFT SENCIBLE AL TACTO DE 6 PULGADAS A COLOR QUE DESPLIEGUE LA FRECUENCIA CARDIACA FETAL ACTIVIDAD UTERINA. 5 DESPLIEGUE GRAFICO Y NUMERICO DE LA FRECUENCIA CARDIACA FETAL EN LATIDOS MINUTOS 6 DESPLIEGUE GRAFICO Y NUMEROCO DE LA ACTIVIDAD UTERINA CON REGISTRO DE LA DETECCION DEL MOVIMIENTO FETAL 7 SISTEMAS DE ALARMAS FISIOLOGICAS FETALES Y MATERNA DE FORMA VISUAL Y AUDIBLE CON LIMITES DE CADA UNO DE ELLOS CONFIGURABLES POR EL USUARIO CON RETARDO DE ALARMA. 8 REGISTRADOR TERMICO MULTICANAL DE ALTA RESOLUCION DE 6 PULGADAS CON LA POSIBILIDAD DE ELEGIR VELICIDAD DE PAPEL 9 MODALIDAD DELMARCADOR DE SUCESO DE FORMA REMOTA 10 CRECIMIENTO A FUTURO DE HARDWARE Y SOFT | 136867.62
I090906902 | 98 | CARDIOTOCOGRAFO CARDIOTOCOGRAFO TOCOCARDIOGRAFO GEMELAR 1 MONITOR FETAL PARA MEDICION DE LA FRECUENCIA CARDIACA FETAL 2 TRANSDUCTOR CON AL MENOS 7 CRISTALES PARA DETECCION DE LA FRECUENCIA CARDIACA FETAL 3 UN TRANSDUCTOR PARA LA DETECCION DE LA ACTIVIDAD UTERINA 4 CON PANTALLA LCD TFT SENCIBLE AL TACTO DE 6 PULGADAS A COLOR QUE DESPLIEGUE LA FRECUENCIA CARDIACA FETAL ACTIVIDAD UTERINA. 5 DESPLIEGUE GRAFICO Y NUMERICO DE LA FRECUENCIA CARDIACA FETAL EN LATIDOS MINUTOS 6 DESPLIEGUE GRAFICO Y NUMEROCO DE LA ACTIVIDAD UTERINA CON REGISTRO DE LA DETECCION DEL MOVIMIENTO FETAL 7 SISTEMAS DE ALARMAS FISIOLOGICAS FETALES Y MATERNA DE FORMA VISUAL Y AUDIBLE CON LIMITES DE CADA UNO DE ELLOS CONFIGURABLES POR EL USUARIO CON RETARDO DE ALARMA. 8 REGISTRADOR TERMICO MULTICANAL DE ALTA RESOLUCION DE 6 PULGADAS CON LA POSIBILIDAD DE ELEGIR VELICIDAD DE PAPEL 9 MODALIDAD DELMARCADOR DE SUCESO DE FORMA REMOTA 10 CRECIMIENTO A FUTURO DE HARDWARE Y SOFT | 136867.62
I090906902 | 100 | CARDIOTOCOGRAFO CARDIOTOCOGRAFO TOCOCARDIOGRAFO GEMELAR 1 MONITOR FETAL PARA MEDICION DE LA FRECUENCIA CARDIACA FETAL 2 TRANSDUCTOR CON AL MENOS 7 CRISTALES PARA DETECCION DE LA FRECUENCIA CARDIACA FETAL 3 UN TRANSDUCTOR PARA LA DETECCION DE LA ACTIVIDAD UTERINA 4 CON PANTALLA LCD TFT SENCIBLE AL TACTO DE 6 PULGADAS A COLOR QUE DESPLIEGUE LA FRECUENCIA CARDIACA FETAL ACTIVIDAD UTERINA. 5 DESPLIEGUE GRAFICO Y NUMERICO DE LA FRECUENCIA CARDIACA FETAL EN LATIDOS MINUTOS 6 DESPLIEGUE GRAFICO Y NUMEROCO DE LA ACTIVIDAD UTERINA CON REGISTRO DE LA DETECCION DEL MOVIMIENTO FETAL 7 SISTEMAS DE ALARMAS FISIOLOGICAS FETALES Y MATERNA DE FORMA VISUAL Y AUDIBLE CON LIMITES DE CADA UNO DE ELLOS CONFIGURABLES POR EL USUARIO CON RETARDO DE ALARMA. 8 REGISTRADOR TERMICO MULTICANAL DE ALTA RESOLUCION DE 6 PULGADAS CON LA POSIBILIDAD DE ELEGIR VELICIDAD DE PAPEL 9 MODALIDAD DELMARCADOR DE SUCESO DE FORMA REMOTA 10 CRECIMIENTO A FUTURO DE HARDWARE Y SOFT | 136867.62
I060600048 | 4317 | BAUMANOMETRO BAUMANOMETRO ANEROIDE COLOR BLANCO SOPORTE TUBULAR DE ACERO PINTADO EPOXICA DE COLOR BLANCO MOVIL CON CANASTILLA CON 4 RODAJAS | 7984.04
I090000112 | 467 | CARRO MONITOR CARRO MONITOR DE SIGNOS VITALESMONITOR CONFIGURADO CON PANTALLA DE 15CON CAPACIDAD PARA CONECTARSE EN LA RED DE MONITOREOSALIDA ANALOGICA DE ECG O SINCRONIA PARA DESFIBRILICION . | 89992.8
I060200204 | 56 | DESFIBRILADOR DESFIBRILADOR EXTERNO AUTOMATICO PORTATIL COLOR VERDE CON BLANCO CON FUNDA DE TRASLADO. | 244445.64
I060200459 | 20 | TRANSDUCTOR DE FRECUENCIA CARDIACA TRANSDUCTOR DE ULTRASONIDO PARA LA DETECCION DE FRECUENCIA CARDIACA FETAL PARA CARDIOTOCOGRAFO. | 19720
I060200459 | 27 | TRANSDUCTOR DE FRECUENCIA CARDIACA TRANSDUCTOR DE ULTRASONIDO PARA LA DETECCION DE FRECUENCIA CARDIACA FETAL PARA CARDIOTOCOGRAFO. | 19720
I060200460 | 47 | TRANSDUCTOR TRANSDUCTOR DE TOCO PARA CARDIOTOCOGRAFO. | 19720
I060200460 | 49 | TRANSDUCTOR TRANSDUCTOR DE TOCO PARA CARDIOTOCOGRAFO. | 19720
I060200460 | 55 | TRANSDUCTOR TRANSDUCTOR DE TOCO PARA CARDIOTOCOGRAFO. | 20300
I060200459 | 28 | TRANSDUCTOR DE FRECUENCIA CARDIACA TRANSDUCTOR DE ULTRASONIDO PARA LA DETECCION DE FRECUENCIA CARDIACA FETAL PARA CARDIOTOCOGRAFO. MARCA: HUNTLEIGH BD4000XS | 20300
I060200459 | 32 | TRANSDUCTOR DE FRECUENCIA CARDIACA TRANSDUCTOR DE ULTRASONIDO PARA LA DETECCION DE FRECUENCIA CARDIACA FETAL PARA CARDIOTOCOGRAFO. MARCA: HUNTLEIGH BD4000XS | 20300
I060200459 | 34 | TRANSDUCTOR DE FRECUENCIA CARDIACA TRANSDUCTOR DE ULTRASONIDO PARA LA DETECCION DE FRECUENCIA CARDIACA FETAL PARA CARDIOTOCOGRAFO. MARCA: HUNTLEIGH BD4000XS | 20300
I060200459 | 35 | TRANSDUCTOR DE FRECUENCIA CARDIACA TRANSDUCTOR DE ULTRASONIDO PARA LA DETECCION DE FRECUENCIA CARDIACA FETAL PARA CARDIOTOCOGRAFO. MARCA: HUNTLEIGH BD4000XS | 20300
I060200460 | 74 | TRANSDUCTOR TRANSDUCTOR TOCO PARA MONITOR FETAL FM20. | 24940
I090000088 | 2299 | CAMA CLINICA CAMA ELECTRICA. GENERALIDADES ESTRUCTURA FABRICADA EN ACERO CON RECUBRIMIENTO DE PINTURA EN POLVO CAPACIDAD DE CARGAR SEGURA DE 200 KG PESO DEL PRODUCTO DE 115 KG CABECERA Y PIECERA: - FABRICADOS DE RESINA DE POLIETILENO DE ALTA RESISTENCIA. - DESMONTABLES CON SEGUROS PARA MAYOR SEGURIDAD. - CON AGARRADERAS PARA FACIL MANIPULACION. PARA CHOQUES GIRATORIOS EN LAS CUATRO ESQUINAS DE LA CAMA. CAPACIDAD DE COLORCAR EL POSTE PORTAR SOLUCIONES EN CUAQUIERA DE LAS CUATRO ESQUINAS DE LAS CAMAS. AL MENOS DOS GANCHOS PARA PORTAR BOLSAS DE DRENADO EN AMBOS LADOS DE LA CAMA RUEDAS: - DE 120 MM DE DIAMETRO. - ANTIESTATICAS. SISTEMA DE AC POR BATERIA RECARGABLE. SISTEMA DE FRENO CENTRALIZADO. FUNCIONA EN EL RANGO DE 127.0 VCA +-10% ALTURA DEBAJO DE LA CAMA: 50 CM O MAYOR PARA PERMITIR EL CORECTO ASEO EN LA LOCACION. CONTROLES CONTROL INALAMBRICO PARA LAS DIFERENTES POSICIONES DE LA CAMA. INDICADORES DE INCLINACION EN BARANDALES. D | 116000
I090000318 | 702 | MESA INSTRUMENTAL CIRUGIA MESA RECTANGULAR PARA QUIROFANO DE ACERO INOXIDABLE 88 CM. ALTURA 120 CM. LARGO 85 CM. ANCHO | 3777.11
I060600048 | 1974 | BAUMANOMETRO ESFINGOMANOMETRO ANEROIDE PORTATIL DE PEDESTAL DESCRIPCION: DE UNA SOLA PIEZA LIBRE DE LATEX HIPOALERGENICO Y LAVABLE CON VELCRO PARA SU AJUSTE CON MANOMETRO CERTIFICADO CON UNA TOLERANCIA DE +-3 MMHG EN CARATULA DE 15CM CON GIRO DE 360° SOPORTE DE PIE CON RUEDAS DE ALTURA AJUSTABLE O VARIABLE TUBO EN ESPIRAL DE 2.4 MTS. CANASTILLA METALICA EN LA PARTE TRASERA PARA GUARDA DEL BRAZALETE. | 3788.79
I060600048 | 1984 | BAUMANOMETRO ESFINGOMANOMETRO ANEROIDE PORTATIL DE PEDESTAL DESCRIPCION: DE UNA SOLA PIEZA LIBRE DE LATEX HIPOALERGENICO Y LAVABLE CON VELCRO PARA SU AJUSTE CON MANOMETRO CERTIFICADO CON UNA TOLERANCIA DE +-3 MMHG EN CARATULA DE 15CM CON GIRO DE 360° SOPORTE DE PIE CON RUEDAS DE ALTURA AJUSTABLE O VARIABLE TUBO EN ESPIRAL DE 2.4 MTS. CANASTILLA METALICA EN LA PARTE TRASERA PARA GUARDA DEL BRAZALETE. | 3788.79
I090000088 | 1335 | CAMA CLINICA ELECTROMECANICA RODABLE QUE FACILITA LA ATENCION DEL PACIENTE. CON DIMENSIONES TOTALES DE LA CAMA 2150 MM LARGO X 1060 MM ANCHO. LA ESTRUCTURA DE LA CAMA DEBERA SER FABRICADA DE ACERO ACABADO CON PINTURA EPOXICA POLIESTER CON TRATAMIENTO ANTIBACTERIAL Y CON PARAGOLPES EN LAS ESQUINAS. PARA EVITAR ACUMULAMIENTO DE POLVO Y OTROS MATERIALES NO DEBERA CONTAR CON CUBIERTA PLASTICA DE LA BASE. QUE INCLUYA LOS SIGUIENTES ELEMENTOS: CON SISTEMA ELECTROMECANICO QUE CUENTE CON AL MENOS 3 MOTORES (ACTUADORES) AISLADOS Y PROTEGIDOS CONTRA DERRAMES Y SALPICADURAS DE LIQUIDOS. QUE OPERE CON CORRIENTE ALTERNA O BATERIA RECARGABLE INCLUIDA DENTRO DE LA PROPIA CAMA. DEBERA CONTAR CON UNIDAD CENTRAL DE CONTROL FIJA A LA ESTRUCTURA DE LA CAMA QUE INCLUYA DICHA BATERIA Y LAS CONEXIONES A LOS MOTORES. PARA EL MANEJO DE LA CAMA LA MISMA DEBERA CONTAR CON 4 PANELES DE CONTROL INTERCONSTRUIDOS EN LOS BARANDALES DOS EN LA PARTE INTERIOR Y DO | 27999.05
I090000088 | 1336 | CAMA CLINICA ELECTROMECANICA RODABLE QUE FACILITA LA ATENCION DEL PACIENTE. CON DIMENSIONES TOTALES DE LA CAMA 2150 MM LARGO X 1060 MM ANCHO. LA ESTRUCTURA DE LA CAMA DEBERA SER FABRICADA DE ACERO ACABADO CON PINTURA EPOXICA POLIESTER CON TRATAMIENTO ANTIBACTERIAL Y CON PARAGOLPES EN LAS ESQUINAS. PARA EVITAR ACUMULAMIENTO DE POLVO Y OTROS MATERIALES NO DEBERA CONTAR CON CUBIERTA PLASTICA DE LA BASE. QUE INCLUYA LOS SIGUIENTES ELEMENTOS: CON SISTEMA ELECTROMECANICO QUE CUENTE CON AL MENOS 3 MOTORES (ACTUADORES) AISLADOS Y PROTEGIDOS CONTRA DERRAMES Y SALPICADURAS DE LIQUIDOS. QUE OPERE CON CORRIENTE ALTERNA O BATERIA RECARGABLE INCLUIDA DENTRO DE LA PROPIA CAMA. DEBERA CONTAR CON UNIDAD CENTRAL DE CONTROL FIJA A LA ESTRUCTURA DE LA CAMA QUE INCLUYA DICHA BATERIA Y LAS CONEXIONES A LOS MOTORES. PARA EL MANEJO DE LA CAMA LA MISMA DEBERA CONTAR CON 4 PANELES DE CONTROL INTERCONSTRUIDOS EN LOS BARANDALES DOS EN LA PARTE INTERIOR Y DO | 27999.05
I090000088 | 1339 | CAMA CLINICA ELECTROMECANICA RODABLE QUE FACILITA LA ATENCION DEL PACIENTE. CON DIMENSIONES TOTALES DE LA CAMA 2150 MM LARGO X 1060 MM ANCHO. LA ESTRUCTURA DE LA CAMA DEBERA SER FABRICADA DE ACERO ACABADO CON PINTURA EPOXICA POLIESTER CON TRATAMIENTO ANTIBACTERIAL Y CON PARAGOLPES EN LAS ESQUINAS. PARA EVITAR ACUMULAMIENTO DE POLVO Y OTROS MATERIALES NO DEBERA CONTAR CON CUBIERTA PLASTICA DE LA BASE. QUE INCLUYA LOS SIGUIENTES ELEMENTOS: CON SISTEMA ELECTROMECANICO QUE CUENTE CON AL MENOS 3 MOTORES (ACTUADORES) AISLADOS Y PROTEGIDOS CONTRA DERRAMES Y SALPICADURAS DE LIQUIDOS. QUE OPERE CON CORRIENTE ALTERNA O BATERIA RECARGABLE INCLUIDA DENTRO DE LA PROPIA CAMA. DEBERA CONTAR CON UNIDAD CENTRAL DE CONTROL FIJA A LA ESTRUCTURA DE LA CAMA QUE INCLUYA DICHA BATERIA Y LAS CONEXIONES A LOS MOTORES. PARA EL MANEJO DE LA CAMA LA MISMA DEBERA CONTAR CON 4 PANELES DE CONTROL INTERCONSTRUIDOS EN LOS BARANDALES DOS EN LA PARTE INTERIOR Y DO | 27999.05
I090000088 | 1340 | CAMA CLINICA ELECTROMECANICA RODABLE QUE FACILITA LA ATENCION DEL PACIENTE. CON DIMENSIONES TOTALES DE LA CAMA 2150 MM LARGO X 1060 MM ANCHO. LA ESTRUCTURA DE LA CAMA DEBERA SER FABRICADA DE ACERO ACABADO CON PINTURA EPOXICA POLIESTER CON TRATAMIENTO ANTIBACTERIAL Y CON PARAGOLPES EN LAS ESQUINAS. PARA EVITAR ACUMULAMIENTO DE POLVO Y OTROS MATERIALES NO DEBERA CONTAR CON CUBIERTA PLASTICA DE LA BASE. QUE INCLUYA LOS SIGUIENTES ELEMENTOS: CON SISTEMA ELECTROMECANICO QUE CUENTE CON AL MENOS 3 MOTORES (ACTUADORES) AISLADOS Y PROTEGIDOS CONTRA DERRAMES Y SALPICADURAS DE LIQUIDOS. QUE OPERE CON CORRIENTE ALTERNA O BATERIA RECARGABLE INCLUIDA DENTRO DE LA PROPIA CAMA. DEBERA CONTAR CON UNIDAD CENTRAL DE CONTROL FIJA A LA ESTRUCTURA DE LA CAMA QUE INCLUYA DICHA BATERIA Y LAS CONEXIONES A LOS MOTORES. PARA EL MANEJO DE LA CAMA LA MISMA DEBERA CONTAR CON 4 PANELES DE CONTROL INTERCONSTRUIDOS EN LOS BARANDALES DOS EN LA PARTE INTERIOR Y DO | 27999.05
I090000088 | 1342 | CAMA CLINICA ELECTROMECANICA RODABLE QUE FACILITA LA ATENCION DEL PACIENTE. CON DIMENSIONES TOTALES DE LA CAMA 2150 MM LARGO X 1060 MM ANCHO. LA ESTRUCTURA DE LA CAMA DEBERA SER FABRICADA DE ACERO ACABADO CON PINTURA EPOXICA POLIESTER CON TRATAMIENTO ANTIBACTERIAL Y CON PARAGOLPES EN LAS ESQUINAS. PARA EVITAR ACUMULAMIENTO DE POLVO Y OTROS MATERIALES NO DEBERA CONTAR CON CUBIERTA PLASTICA DE LA BASE. QUE INCLUYA LOS SIGUIENTES ELEMENTOS: CON SISTEMA ELECTROMECANICO QUE CUENTE CON AL MENOS 3 MOTORES (ACTUADORES) AISLADOS Y PROTEGIDOS CONTRA DERRAMES Y SALPICADURAS DE LIQUIDOS. QUE OPERE CON CORRIENTE ALTERNA O BATERIA RECARGABLE INCLUIDA DENTRO DE LA PROPIA CAMA. DEBERA CONTAR CON UNIDAD CENTRAL DE CONTROL FIJA A LA ESTRUCTURA DE LA CAMA QUE INCLUYA DICHA BATERIA Y LAS CONEXIONES A LOS MOTORES. PARA EL MANEJO DE LA CAMA LA MISMA DEBERA CONTAR CON 4 PANELES DE CONTROL INTERCONSTRUIDOS EN LOS BARANDALES DOS EN LA PARTE INTERIOR Y DO | 27999.05
I090000088 | 1361 | CAMA CLINICA ELECTROMECANICA RODABLE QUE FACILITA LA ATENCION DEL PACIENTE. CON DIMENSIONES TOTALES DE LA CAMA 2150 MM LARGO X 1060 MM ANCHO. LA ESTRUCTURA DE LA CAMA DEBERA SER FABRICADA DE ACERO ACABADO CON PINTURA EPOXICA POLIESTER CON TRATAMIENTO ANTIBACTERIAL Y CON PARAGOLPES EN LAS ESQUINAS. PARA EVITAR ACUMULAMIENTO DE POLVO Y OTROS MATERIALES NO DEBERA CONTAR CON CUBIERTA PLASTICA DE LA BASE. QUE INCLUYA LOS SIGUIENTES ELEMENTOS: CON SISTEMA ELECTROMECANICO QUE CUENTE CON AL MENOS 3 MOTORES (ACTUADORES) AISLADOS Y PROTEGIDOS CONTRA DERRAMES Y SALPICADURAS DE LIQUIDOS. QUE OPERE CON CORRIENTE ALTERNA O BATERIA RECARGABLE INCLUIDA DENTRO DE LA PROPIA CAMA. DEBERA CONTAR CON UNIDAD CENTRAL DE CONTROL FIJA A LA ESTRUCTURA DE LA CAMA QUE INCLUYA DICHA BATERIA Y LAS CONEXIONES A LOS MOTORES. PARA EL MANEJO DE LA CAMA LA MISMA DEBERA CONTAR CON 4 PANELES DE CONTROL INTERCONSTRUIDOS EN LOS BARANDALES DOS EN LA PARTE INTERIOR Y DO | 27999.05
I090000088 | 1362 | CAMA CLINICA ELECTROMECANICA RODABLE QUE FACILITA LA ATENCION DEL PACIENTE. CON DIMENSIONES TOTALES DE LA CAMA 2150 MM LARGO X 1060 MM ANCHO. LA ESTRUCTURA DE LA CAMA DEBERA SER FABRICADA DE ACERO ACABADO CON PINTURA EPOXICA POLIESTER CON TRATAMIENTO ANTIBACTERIAL Y CON PARAGOLPES EN LAS ESQUINAS. PARA EVITAR ACUMULAMIENTO DE POLVO Y OTROS MATERIALES NO DEBERA CONTAR CON CUBIERTA PLASTICA DE LA BASE. QUE INCLUYA LOS SIGUIENTES ELEMENTOS: CON SISTEMA ELECTROMECANICO QUE CUENTE CON AL MENOS 3 MOTORES (ACTUADORES) AISLADOS Y PROTEGIDOS CONTRA DERRAMES Y SALPICADURAS DE LIQUIDOS. QUE OPERE CON CORRIENTE ALTERNA O BATERIA RECARGABLE INCLUIDA DENTRO DE LA PROPIA CAMA. DEBERA CONTAR CON UNIDAD CENTRAL DE CONTROL FIJA A LA ESTRUCTURA DE LA CAMA QUE INCLUYA DICHA BATERIA Y LAS CONEXIONES A LOS MOTORES. PARA EL MANEJO DE LA CAMA LA MISMA DEBERA CONTAR CON 4 PANELES DE CONTROL INTERCONSTRUIDOS EN LOS BARANDALES DOS EN LA PARTE INTERIOR Y DO | 27999.05
I090000088 | 1363 | CAMA CLINICA ELECTROMECANICA RODABLE QUE FACILITA LA ATENCION DEL PACIENTE. CON DIMENSIONES TOTALES DE LA CAMA 2150 MM LARGO X 1060 MM ANCHO. LA ESTRUCTURA DE LA CAMA DEBERA SER FABRICADA DE ACERO ACABADO CON PINTURA EPOXICA POLIESTER CON TRATAMIENTO ANTIBACTERIAL Y CON PARAGOLPES EN LAS ESQUINAS. PARA EVITAR ACUMULAMIENTO DE POLVO Y OTROS MATERIALES NO DEBERA CONTAR CON CUBIERTA PLASTICA DE LA BASE. QUE INCLUYA LOS SIGUIENTES ELEMENTOS: CON SISTEMA ELECTROMECANICO QUE CUENTE CON AL MENOS 3 MOTORES (ACTUADORES) AISLADOS Y PROTEGIDOS CONTRA DERRAMES Y SALPICADURAS DE LIQUIDOS. QUE OPERE CON CORRIENTE ALTERNA O BATERIA RECARGABLE INCLUIDA DENTRO DE LA PROPIA CAMA. DEBERA CONTAR CON UNIDAD CENTRAL DE CONTROL FIJA A LA ESTRUCTURA DE LA CAMA QUE INCLUYA DICHA BATERIA Y LAS CONEXIONES A LOS MOTORES. PARA EL MANEJO DE LA CAMA LA MISMA DEBERA CONTAR CON 4 PANELES DE CONTROL INTERCONSTRUIDOS EN LOS BARANDALES DOS EN LA PARTE INTERIOR Y DO | 27999.05
I090000088 | 1366 | CAMA CLINICA ELECTROMECANICA RODABLE QUE FACILITA LA ATENCION DEL PACIENTE. CON DIMENSIONES TOTALES DE LA CAMA 2150 MM LARGO X 1060 MM ANCHO. LA ESTRUCTURA DE LA CAMA DEBERA SER FABRICADA DE ACERO ACABADO CON PINTURA EPOXICA POLIESTER CON TRATAMIENTO ANTIBACTERIAL Y CON PARAGOLPES EN LAS ESQUINAS. PARA EVITAR ACUMULAMIENTO DE POLVO Y OTROS MATERIALES NO DEBERA CONTAR CON CUBIERTA PLASTICA DE LA BASE. QUE INCLUYA LOS SIGUIENTES ELEMENTOS: CON SISTEMA ELECTROMECANICO QUE CUENTE CON AL MENOS 3 MOTORES (ACTUADORES) AISLADOS Y PROTEGIDOS CONTRA DERRAMES Y SALPICADURAS DE LIQUIDOS. QUE OPERE CON CORRIENTE ALTERNA O BATERIA RECARGABLE INCLUIDA DENTRO DE LA PROPIA CAMA. DEBERA CONTAR CON UNIDAD CENTRAL DE CONTROL FIJA A LA ESTRUCTURA DE LA CAMA QUE INCLUYA DICHA BATERIA Y LAS CONEXIONES A LOS MOTORES. PARA EL MANEJO DE LA CAMA LA MISMA DEBERA CONTAR CON 4 PANELES DE CONTROL INTERCONSTRUIDOS EN LOS BARANDALES DOS EN LA PARTE INTERIOR Y DO | 27999.05
I090000088 | 1390 | CAMA CLINICA ELECTROMECANICA RODABLE QUE FACILITA LA ATENCION DEL PACIENTE. CON DIMENSIONES TOTALES DE LA CAMA 2150 MM LARGO X 1060 MM ANCHO. LA ESTRUCTURA DE LA CAMA DEBERA SER FABRICADA DE ACERO ACABADO CON PINTURA EPOXICA POLIESTER CON TRATAMIENTO ANTIBACTERIAL Y CON PARAGOLPES EN LAS ESQUINAS. PARA EVITAR ACUMULAMIENTO DE POLVO Y OTROS MATERIALES NO DEBERA CONTAR CON CUBIERTA PLASTICA DE LA BASE. QUE INCLUYA LOS SIGUIENTES ELEMENTOS: CON SISTEMA ELECTROMECANICO QUE CUENTE CON AL MENOS 3 MOTORES (ACTUADORES) AISLADOS Y PROTEGIDOS CONTRA DERRAMES Y SALPICADURAS DE LIQUIDOS. QUE OPERE CON CORRIENTE ALTERNA O BATERIA RECARGABLE INCLUIDA DENTRO DE LA PROPIA CAMA. DEBERA CONTAR CON UNIDAD CENTRAL DE CONTROL FIJA A LA ESTRUCTURA DE LA CAMA QUE INCLUYA DICHA BATERIA Y LAS CONEXIONES A LOS MOTORES. PARA EL MANEJO DE LA CAMA LA MISMA DEBERA CONTAR CON 4 PANELES DE CONTROL INTERCONSTRUIDOS EN LOS BARANDALES DOS EN LA PARTE INTERIOR Y DO | 27999.05
I090000088 | 1398 | CAMA CLINICA ELECTROMECANICA RODABLE QUE FACILITA LA ATENCION DEL PACIENTE. CON DIMENSIONES TOTALES DE LA CAMA 2150 MM LARGO X 1060 MM ANCHO. LA ESTRUCTURA DE LA CAMA DEBERA SER FABRICADA DE ACERO ACABADO CON PINTURA EPOXICA POLIESTER CON TRATAMIENTO ANTIBACTERIAL Y CON PARAGOLPES EN LAS ESQUINAS. PARA EVITAR ACUMULAMIENTO DE POLVO Y OTROS MATERIALES NO DEBERA CONTAR CON CUBIERTA PLASTICA DE LA BASE. QUE INCLUYA LOS SIGUIENTES ELEMENTOS: CON SISTEMA ELECTROMECANICO QUE CUENTE CON AL MENOS 3 MOTORES (ACTUADORES) AISLADOS Y PROTEGIDOS CONTRA DERRAMES Y SALPICADURAS DE LIQUIDOS. QUE OPERE CON CORRIENTE ALTERNA O BATERIA RECARGABLE INCLUIDA DENTRO DE LA PROPIA CAMA. DEBERA CONTAR CON UNIDAD CENTRAL DE CONTROL FIJA A LA ESTRUCTURA DE LA CAMA QUE INCLUYA DICHA BATERIA Y LAS CONEXIONES A LOS MOTORES. PARA EL MANEJO DE LA CAMA LA MISMA DEBERA CONTAR CON 4 PANELES DE CONTROL INTERCONSTRUIDOS EN LOS BARANDALES DOS EN LA PARTE INTERIOR Y DO | 27999.05
I090000088 | 1400 | CAMA CLINICA ELECTROMECANICA RODABLE QUE FACILITA LA ATENCION DEL PACIENTE. CON DIMENSIONES TOTALES DE LA CAMA 2150 MM LARGO X 1060 MM ANCHO. LA ESTRUCTURA DE LA CAMA DEBERA SER FABRICADA DE ACERO ACABADO CON PINTURA EPOXICA POLIESTER CON TRATAMIENTO ANTIBACTERIAL Y CON PARAGOLPES EN LAS ESQUINAS. PARA EVITAR ACUMULAMIENTO DE POLVO Y OTROS MATERIALES NO DEBERA CONTAR CON CUBIERTA PLASTICA DE LA BASE. QUE INCLUYA LOS SIGUIENTES ELEMENTOS: CON SISTEMA ELECTROMECANICO QUE CUENTE CON AL MENOS 3 MOTORES (ACTUADORES) AISLADOS Y PROTEGIDOS CONTRA DERRAMES Y SALPICADURAS DE LIQUIDOS. QUE OPERE CON CORRIENTE ALTERNA O BATERIA RECARGABLE INCLUIDA DENTRO DE LA PROPIA CAMA. DEBERA CONTAR CON UNIDAD CENTRAL DE CONTROL FIJA A LA ESTRUCTURA DE LA CAMA QUE INCLUYA DICHA BATERIA Y LAS CONEXIONES A LOS MOTORES. PARA EL MANEJO DE LA CAMA LA MISMA DEBERA CONTAR CON 4 PANELES DE CONTROL INTERCONSTRUIDOS EN LOS BARANDALES DOS EN LA PARTE INTERIOR Y DO | 27999.05
I090000088 | 1404 | CAMA CLINICA ELECTROMECANICA RODABLE QUE FACILITA LA ATENCION DEL PACIENTE. CON DIMENSIONES TOTALES DE LA CAMA 2150 MM LARGO X 1060 MM ANCHO. LA ESTRUCTURA DE LA CAMA DEBERA SER FABRICADA DE ACERO ACABADO CON PINTURA EPOXICA POLIESTER CON TRATAMIENTO ANTIBACTERIAL Y CON PARAGOLPES EN LAS ESQUINAS. PARA EVITAR ACUMULAMIENTO DE POLVO Y OTROS MATERIALES NO DEBERA CONTAR CON CUBIERTA PLASTICA DE LA BASE. QUE INCLUYA LOS SIGUIENTES ELEMENTOS: CON SISTEMA ELECTROMECANICO QUE CUENTE CON AL MENOS 3 MOTORES (ACTUADORES) AISLADOS Y PROTEGIDOS CONTRA DERRAMES Y SALPICADURAS DE LIQUIDOS. QUE OPERE CON CORRIENTE ALTERNA O BATERIA RECARGABLE INCLUIDA DENTRO DE LA PROPIA CAMA. DEBERA CONTAR CON UNIDAD CENTRAL DE CONTROL FIJA A LA ESTRUCTURA DE LA CAMA QUE INCLUYA DICHA BATERIA Y LAS CONEXIONES A LOS MOTORES. PARA EL MANEJO DE LA CAMA LA MISMA DEBERA CONTAR CON 4 PANELES DE CONTROL INTERCONSTRUIDOS EN LOS BARANDALES DOS EN LA PARTE INTERIOR Y DO | 27999.05
I090000088 | 1418 | CAMA CLINICA ELECTROMECANICA RODABLE QUE FACILITA LA ATENCION DEL PACIENTE. CON DIMENSIONES TOTALES DE LA CAMA 2150 MM LARGO X 1060 MM ANCHO. LA ESTRUCTURA DE LA CAMA DEBERA SER FABRICADA DE ACERO ACABADO CON PINTURA EPOXICA POLIESTER CON TRATAMIENTO ANTIBACTERIAL Y CON PARAGOLPES EN LAS ESQUINAS. PARA EVITAR ACUMULAMIENTO DE POLVO Y OTROS MATERIALES NO DEBERA CONTAR CON CUBIERTA PLASTICA DE LA BASE. QUE INCLUYA LOS SIGUIENTES ELEMENTOS: CON SISTEMA ELECTROMECANICO QUE CUENTE CON AL MENOS 3 MOTORES (ACTUADORES) AISLADOS Y PROTEGIDOS CONTRA DERRAMES Y SALPICADURAS DE LIQUIDOS. QUE OPERE CON CORRIENTE ALTERNA O BATERIA RECARGABLE INCLUIDA DENTRO DE LA PROPIA CAMA. DEBERA CONTAR CON UNIDAD CENTRAL DE CONTROL FIJA A LA ESTRUCTURA DE LA CAMA QUE INCLUYA DICHA BATERIA Y LAS CONEXIONES A LOS MOTORES. PARA EL MANEJO DE LA CAMA LA MISMA DEBERA CONTAR CON 4 PANELES DE CONTROL INTERCONSTRUIDOS EN LOS BARANDALES DOS EN LA PARTE INTERIOR Y DO | 27999.05
I450600048 | 1018 | BURO CON CUBIERTA FABRICADA EN LAMINA MDF CON ACABADO SANITARIOS O BORDES REDONDEADOS 2 CAJONES METALICOS CON CARA LAMINADA ARMARIO EN PARTE INFERIOR TOPES DE GOMA ANTI IMPACTO CON TUBO TRANSVERSAL EN LA PARTE POSTERIOR PARA COLGAR LA TOALLA 4 RUEDAS DE 8 CM. ALTURA TOTAL 94.5 CM. PROFUNDIDAD 45CM. | 6325
I180000116 | 70 | SERVIDOR DE RED THIN CLIENT | 9465.99
I180000116 | 137 | SERVIDOR DE RED THIN CLIENT | 9465.99
I090000216 | 1740 | ESTUCHE DIAGNOSTICO (JGO. DE) OTOSCOPIO CON ILUMINACION POR LAMPARA HALOGENA HPX CON LUZ BLANCA DE FIBRA OPTICA DE 3.5V OPCION DE ILUMINADOR DE GARGANTA SISTEMA SELLADO O HERMETICO PARA PRUEBAS NEUMATICA. OFTALMOSCOPIO CON ILUMINACION CON LAMPARA HALOGENA DE 35 V MANGO METALICO DE BRONCE CROMADO ACABADO RUGOSO O ESTRIADO CRIOSTATO CON INTERRUPTOR DE ENCENDIDO Y APAGADO RECARGABLE DIRECTO DE LA CORRIENTE. ESTUCHE RIGIDO PARA GUARDAR LOS ACCESORIOS INCLUYE BATERIAS Y ESPECULOS REUSABLES. | 4473.5
I450400120 | 1951 | ESCRITORIO RECTO DE 1.80X 0.70 MTS. CUBIERTA DE LAMINADO PLASTICO DE 28MM DE ALTA DENSIDAD RECUBIERTOS CON CANTOS DE PVC ESTRUIDOS CON PATAS Y PANTALLA METALICA TROQUELADA Y PINTURA ELECTROSTATICA EN COLOR NEGRO | 4220.5
I090000482 | 95 | MESA PUENTE SIN CREMALLERA MESA PARA ALIMENTOS DE ESTRUCTURA TUBULAR CUADRADA ACABADO EN ESMALTE HORNEADO ALTURA VARIABLE CUBIERTA DE FORMICA CON CANTOS DE PLASTICO. | 5692.5
I090000482 | 179 | MESA PUENTE SIN CREMALLERA MESA PARA ALIMENTOS DE ESTRUCTURA TUBULAR CUADRADA ACABADO EN ESMALTE HORNEADO ALTURA VARIABLE CUBIERTA DE FORMICA CON CANTOS DE PLASTICO. | 5692.5
I090000482 | 186 | MESA PUENTE SIN CREMALLERA MESA PARA ALIMENTOS DE ESTRUCTURA TUBULAR CUADRADA ACABADO EN ESMALTE HORNEADO ALTURA VARIABLE CUBIERTA DE FORMICA CON CANTOS DE PLASTICO. | 5692.5
I090000482 | 188 | MESA PUENTE SIN CREMALLERA MESA PARA ALIMENTOS DE ESTRUCTURA TUBULAR CUADRADA ACABADO EN ESMALTE HORNEADO ALTURA VARIABLE CUBIERTA DE FORMICA CON CANTOS DE PLASTICO. | 5692.5
I090000340 | 351 | NEGATOSCOPIO DOBLE COLOR CREMA | 2760
I090000088 | 1471 | CAMA CLINICA CAMA ELECTRICA PARA HOSPITAL RODABLE DE 5 POSLICIONESCON DIMENCIONES 2120 MM .LARGO X 970 MM ANCHO ESTRUCTURA FABRICADA EN ACERO CON PINTURA EPOXICA SISTEMA ELECTROMECANICO CON 4 MOTORES OPERA CON CORRIENTE ALTERNA Y BATERIAS RECARGABLES INCLUIDAS 2 PANEL DE CONTROL SISTEMA MODULAR QUE CONCENTRA LOS COMPONENTES ELECTRICOS DE LA CAMA SISTEMA DE SEGURIDAD CONTRA VARIASIONES ELECTRICASSISTEMA DE FRENOS INDIVIDUALESBARANDALES | 59800
I090000088 | 1482 | CAMA CLINICA CAMA ELECTRICA PARA HOSPITAL RODABLE DE 5 POSLICIONESCON DIMENCIONES 2120 MM .LARGO X 970 MM ANCHO ESTRUCTURA FABRICADA EN ACERO CON PINTURA EPOXICA SISTEMA ELECTROMECANICO CON 4 MOTORES OPERA CON CORRIENTE ALTERNA Y BATERIAS RECARGABLES INCLUIDAS 2 PANEL DE CONTROL SISTEMA MODULAR QUE CONCENTRA LOS COMPONENTES ELECTRICOS DE LA CAMA SISTEMA DE SEGURIDAD CONTRA VARIASIONES ELECTRICASSISTEMA DE FRENOS INDIVIDUALESBARANDALES | 59800
I090000088 | 1496 | CAMA CLINICA CAMA ELECTRICA PARA HOSPITAL RODABLE DE 5 POSLICIONESCON DIMENCIONES 2120 MM .LARGO X 970 MM ANCHO ESTRUCTURA FABRICADA EN ACERO CON PINTURA EPOXICA SISTEMA ELECTROMECANICO CON 4 MOTORES OPERA CON CORRIENTE ALTERNA Y BATERIAS RECARGABLES INCLUIDAS 2 PANEL DE CONTROL SISTEMA MODULAR QUE CONCENTRA LOS COMPONENTES ELECTRICOS DE LA CAMA SISTEMA DE SEGURIDAD CONTRA VARIASIONES ELECTRICASSISTEMA DE FRENOS INDIVIDUALESBARANDALES | 59800
I090000088 | 1506 | CAMA CLINICA CAMA ELECTRICA PARA HOSPITAL RODABLE DE 5 POSLICIONESCON DIMENCIONES 2120 MM .LARGO X 970 MM ANCHO ESTRUCTURA FABRICADA EN ACERO CON PINTURA EPOXICA SISTEMA ELECTROMECANICO CON 4 MOTORES OPERA CON CORRIENTE ALTERNA Y BATERIAS RECARGABLES INCLUIDAS 2 PANEL DE CONTROL SISTEMA MODULAR QUE CONCENTRA LOS COMPONENTES ELECTRICOS DE LA CAMA SISTEMA DE SEGURIDAD CONTRA VARIASIONES ELECTRICASSISTEMA DE FRENOS INDIVIDUALESBARANDALES | 59800
I090000088 | 1507 | CAMA CLINICA CAMA ELECTRICA PARA HOSPITAL RODABLE DE 5 POSLICIONESCON DIMENCIONES 2120 MM .LARGO X 970 MM ANCHO ESTRUCTURA FABRICADA EN ACERO CON PINTURA EPOXICA SISTEMA ELECTROMECANICO CON 4 MOTORES OPERA CON CORRIENTE ALTERNA Y BATERIAS RECARGABLES INCLUIDAS 2 PANEL DE CONTROL SISTEMA MODULAR QUE CONCENTRA LOS COMPONENTES ELECTRICOS DE LA CAMA SISTEMA DE SEGURIDAD CONTRA VARIASIONES ELECTRICASSISTEMA DE FRENOS INDIVIDUALESBARANDALES | 59800
I090000088 | 1513 | CAMA CLINICA CAMA ELECTRICA PARA HOSPITAL RODABLE DE 5 POSLICIONESCON DIMENCIONES 2120 MM .LARGO X 970 MM ANCHO ESTRUCTURA FABRICADA EN ACERO CON PINTURA EPOXICA SISTEMA ELECTROMECANICO CON 4 MOTORES OPERA CON CORRIENTE ALTERNA Y BATERIAS RECARGABLES INCLUIDAS 2 PANEL DE CONTROL SISTEMA MODULAR QUE CONCENTRA LOS COMPONENTES ELECTRICOS DE LA CAMA SISTEMA DE SEGURIDAD CONTRA VARIASIONES ELECTRICASSISTEMA DE FRENOS INDIVIDUALESBARANDALES | 59800
I180000218 | 1994 | MONITOR MONITOR LCD 15 DE MARCA HP | 4197.5
I090000100 | 349 | CARRO CAMILLA CARRO CAMILLA DOBLE PEDESTAL HIDRAULICO RODABLE SUPERFICIE AMPLIA PACIENTE DE 26BARANDALES LATERALES PLEGABLES HACIA BAJO COLCHON 3 CUATRO LRUEDAS DE 8 CON FRENOS DE ANILLO DE ACERO CON ACTIVADORES DE DOBLE TERMINAL BANDEJA DEPOSITO INTEGRADA CON SOPORTE TANQUE DE OXIGENO DIRECCION CON QUINTA RUEDA AMORTIGUADORES DE RODILLO CONTROL HIDRAULICO DE PEDESTAL TREND CON MANOS LIBSRES LONGITUD 211 CM. ANCHO 76CM. CAPACIDAD DE PESO 228 KGS | 78315
I450600102 | 444 | CUNA CUNA NEONATAL C/BA Y COLCHON CUNERO ESTRUCTURA ACERO INOXIDABLE BACINETE DE ACRILICO PARA CUNERO CON COJIN MEDIDA ESTANDAR MCA PROMISA | 4542.5
I090000112 | 243 | CARRO MONITOR MONITOR DE SIGNOS VITALES | 116620.61
I090000112 | 245 | CARRO MONITOR MONITOR DE SIGNOS VITALES | 116620.61
I060600048 | 2445 | BAUMANOMETRO (PAGO POR EVENTO ) ESFIGMOMANOMETRO ADULTO ANEROIDE PORTATIL DE PEDESTAL DE UNA SOLA PIEZA CON BRAZALETE PEDIATRICO DE UNA SOLA PIEZA LIBRE DE LATEX HIPOALER GENICO Y LAVABLE CON VELCRO PARA AJUSTE CON MANOMETRO CERTIFICADO CON UNA TOLERANCIA DE MAS 3 MMHG EN CARATULA DE 15 CM CON GIRO DE 360 GRADOS SOPORTE DE PIE CON RUEDAS DE ALTURA AJUSTABLE O VARIABLE TUBO EN ESPIRAL DE 2.40 MTS CANASTILLA METALICA EN LA PARTE TRASERA PARA GUARDAR EL BRAZALETE | 9545
I060600048 | 2448 | BAUMANOMETRO (PAGO POR EVENTO ) ESFIGMOMANOMETRO ADULTO ANEROIDE PORTATIL DE PEDESTAL DE UNA SOLA PIEZA CON BRAZALETE PEDIATRICO DE UNA SOLA PIEZA LIBRE DE LATEX HIPOALER GENICO Y LAVABLE CON VELCRO PARA AJUSTE CON MANOMETRO CERTIFICADO CON UNA TOLERANCIA DE MAS 3 MMHG EN CARATULA DE 15 CM CON GIRO DE 360 GRADOS SOPORTE DE PIE CON RUEDAS DE ALTURA AJUSTABLE O VARIABLE TUBO EN ESPIRAL DE 2.40 MTS CANASTILLA METALICA EN LA PARTE TRASERA PARA GUARDAR EL BRAZALETE | 9545
I060600048 | 2932 | BAUMANOMETRO BAUMANOMETRO DE PARED | 3549.6
I090000112 | 380 | CARRO MONITOR MONITORES DE SIGNOS VITALES | 105206.2
I090000112 | 381 | CARRO MONITOR MONITORES DE SIGNOS VITALES | 105206.2
I090000112 | 382 | CARRO MONITOR MONITORES DE SIGNOS VITALES | 105206.2
I090000112 | 383 | CARRO MONITOR MONITORES DE SIGNOS VITALES | 105206.2
I090000112 | 384 | CARRO MONITOR MONITORES DE SIGNOS VITALES | 105206.2
I090000112 | 385 | CARRO MONITOR MONITORES DE SIGNOS VITALES | 105206.2
I060600048 | 3309 | BAUMANOMETRO BAUMANOMETRO DE PEDESTAL | 6032
I060600048 | 3315 | BAUMANOMETRO BAUMANOMETRO DE PEDESTAL | 6032
I450400326 | 145 | SOPORTE UNIVERSAL PARA TV, VIDEOGRABADORA, ETC. (PARED O TECHO) SOPORTE DE PARED PARA MONITOR CON GANCHOS | 7656
I060600048 | 3412 | BAUMANOMETRO BAUMANOMETRO DE PARED ADULTO DE DOS VIAS. | 3272.36
I060600048 | 3413 | BAUMANOMETRO BAUMANOMETRO DE PARED ADULTO DE DOS VIAS. | 3272.36
I060600048 | 3414 | BAUMANOMETRO BAUMANOMETRO DE PARED ADULTO DE DOS VIAS. | 3272.36
I060600048 | 3417 | BAUMANOMETRO BAUMANOMETRO DE PARED ADULTO DE DOS VIAS. | 3272.36
I060600048 | 3420 | BAUMANOMETRO BAUMANOMETRO DE PARED ADULTO DE DOS VIAS. | 3272.36
I090000088 | 1732 | CAMA CLINICA CAMA DE HOSPITALIZACION. CAMA CON SISTEMA ELECTRICO PARA SU OPERACION | 51156
I090000088 | 1745 | CAMA CLINICA CAMA DE HOSPITALIZACION. CAMA CON SISTEMA ELECTRICO PARA SU OPERACION | 51156
I090000112 | 439 | CARRO MONITOR CARRO MONITOR DE SIGNOS VITALES PANTALLA COLOR TFT DE 12.1 CON CAPACIDAD DE DESPLEGAR HASTA 8 FORMAS DE ONDA BATERIA RECARGABLE PARA USO CON PACIENTES ADULTO PEDIATRICO Y NEONATAL SELECCIONABLE POR EL USUARIO TENDENCIA GRAFICA Y TUBULARES DE HASTA 96 HRS CON OXYCRG ALARMAS AUDIBLES Y VISUALES. INCLUYE SOPORTE DE PARED COLOR BLANCO | 41052.17
I090000112 | 441 | CARRO MONITOR CARRO MONITOR DE SIGNOS VITALES PANTALLA COLOR TFT DE 12.1 CON CAPACIDAD DE DESPLEGAR HASTA 8 FORMAS DE ONDA BATERIA RECARGABLE PARA USO CON PACIENTES ADULTO PEDIATRICO Y NEONATAL SELECCIONABLE POR EL USUARIO TENDENCIA GRAFICA Y TUBULARES DE HASTA 96 HRS CON OXYCRG ALARMAS AUDIBLES Y VISUALES. INCLUYE SOPORTE DE PARED COLOR BLANCO | 41052.17
I090000112 | 447 | CARRO MONITOR CARRO MONITOR DE SIGNOS VITALES BASICO CARACTERISTICAS PANTALLA COLOR TFT DE 12.1 CON CAPACIDAD DE DESPLEGAR HASTA 8 FORMAS DE ONDA. BATERIA RECARGABLE PARA USO CON PACIENTES PEDIATRICO Y NEONATAL SELECCIONABLES PARA EL USUARIO. TENDENCIA GRAFICA Y TABULARES DE HASTA 96 HRS CON OXYCRG (OXI-CARDIO-RESPIROGRAMA). ALARMAS AUDIBLES Y VISUALES SELECCIONABLES POR EL USUARIO PARA TODOS LOS PARAMETROS MONITORIZADOS. ACCESORIOS: CABLE DE ECG DE 5 LEADS SENSOR DE TEMPERATURA EN PIEL INTERFASE PARA SENSOR DE SPO2 MANGUERA PARA PRESION ARTERIAL NO INVASIVA BATERIA CABLE DE ALIMENTACION DE ENERGIA ELECTRICA INCLUYE SOPORTE DE PARED COLOR BEIGE | 41052.17
I090000112 | 449 | CARRO MONITOR CARRO MONITOR DE SIGNOS VITALES BASICO CARACTERISTICAS PANTALLA COLOR TFT DE 12.1 CON CAPACIDAD DE DESPLEGAR HASTA 8 FORMAS DE ONDA. BATERIA RECARGABLE PARA USO CON PACIENTES PEDIATRICO Y NEONATAL SELECCIONABLES PARA EL USUARIO. TENDENCIA GRAFICA Y TABULARES DE HASTA 96 HRS CON OXYCRG (OXI-CARDIO-RESPIROGRAMA). ALARMAS AUDIBLES Y VISUALES SELECCIONABLES POR EL USUARIO PARA TODOS LOS PARAMETROS MONITORIZADOS. ACCESORIOS: CABLE DE ECG DE 5 LEADS SENSOR DE TEMPERATURA EN PIEL INTERFASE PARA SENSOR DE SPO2 MANGUERA PARA PRESION ARTERIAL NO INVASIVA BATERIA CABLE DE ALIMENTACION DE ENERGIA ELECTRICA INCLUYE SOPORTE DE PARED COLOR BEIGE | 41052.17
I450600280 | 1692 | VITRINA VITRINA PAR AMEDICAMENTO ESPECIFICACION: VITRINA DE ACERO CON 2 PUERTAS DE RISTAL DE .91 X .40 X 1.70 CON 4 ENTREPANOS DE ACERO INOXIDABLE | 25007.28
I090906902 | 137 | CARDIOTOCOGRAFO 1. EQUIPO PARA OBSERVAR LA ACTIVIDAD CARDIACA FETAL. EQUIPO PARA LA DETECCION DE FRECUENCIA CARDIACA FETAL POR EFECTO DOPPLER Y ACTIVIDAD UTERINA POR METODO NO INVASIVO. 2. UN TRANSDUCTOR MULTICRISTAL PARA FRECUENCIA CARDIACA FETAL. UN TRANSDUCTOR PARA LA ACTIVIDAD UTERINA. 3. REGISTRADOR TERMICO CON DOS CANALES UNO PARA TOCO Y OTRO PARA CARDIO. 4. TRES VELOCIDADES DENTRO DEL RANGO 1 A 3 CM/MIN. 5. CON AUTOPRUEBA. 6. DESPLIEGUE NUMERICO EN PANTALLA DE: 7. LATIDOS/MINUTO FETAL CON RANGO DE 30 A 240. 8. EN PANTALLA Y PAPEL DE LA ACTIVIDAD UTERINA CON REGISTRO DE DETECCION DE MOVIMIENTO FETAL EN FORMA MANUAL Y AUTOMATICA: FECHA Y HORA. 9. CON CAPACIDAD PARA INCORPORAR ESTIMULADOR ACUSTICO E LA MISMA MARCA O DIFERENTE AL EQUIPO PROPUESTO CON CAPACIDAD DE INCREMENTAR SU NIVEL TECNOLOGICO CON INTERFASE PARA MONITORES Y OTROS SISTEMAS DE INFORMACION. | 48720
I090000112 | 607 | CARRO MONITOR MONITOR FETAL MONITORES GEMELAR FREC. DE PULSO MATERNO CONTRACCIONES UTERINAS FC FETALES COLOR BLANCO | 127628.51
I450600280 | 2149 | VITRINA VITRINA EN ACERO INOXIDABLE EN LAMINA CAL. 20 CON 2 PUERTAS DE CRISTAL CON MARCO DE ACERO INOXIDABLE 4 ENTEPANOS AJUSTABLES. ACERO INOXIDABLE T304 MEDIDAS GENERALES .87 X .38 X 1.80 MTS. | 19590.08
I090000452 | 80 | APARATO ANESTECIA UNIDAD DE ANESTESIA MONITOR MARCA DELTA SERIE 5396541660 VAPORIZADOR VAPOR 2000 SEVO SERIE ARXA-1310 | 1071225
I090000280 | 69 | LARINGOSCOPIO PARA OBSERVACION DE LARINGE E INTUBACION ENDOTRAQUEAL COLOR PLATA | 8050
I090000318 | 688 | MESA INSTRUMENTAL CIRUGIA MESA RINON DE ACERO INOXIDABLE | 3111.39
I090000318 | 689 | MESA INSTRUMENTAL CIRUGIA MESA RINON DE ACERO INOXIDABLE | 3111.39
I090000318 | 690 | MESA INSTRUMENTAL CIRUGIA MESA RINON DE ACERO INOXIDABLE | 3111.39
I090000318 | 691 | MESA INSTRUMENTAL CIRUGIA MESA RINON DE ACERO INOXIDABLE | 3111.39
I090000318 | 692 | MESA INSTRUMENTAL CIRUGIA MESA RINON DE ACERO INOXIDABLE | 3111.39
I090000318 | 693 | MESA INSTRUMENTAL CIRUGIA MESA RINON DE ACERO INOXIDABLE | 3111.39
I090000318 | 695 | MESA INSTRUMENTAL CIRUGIA MESA RINON DE ACERO INOXIDABLE | 3111.39
I090000318 | 696 | MESA INSTRUMENTAL CIRUGIA MESA RINON DE ACERO INOXIDABLE | 3111.39
I090000318 | 704 | MESA INSTRUMENTAL CIRUGIA MESA RECTANGULAR PARA QUIROFANO DE ACERO INOXIDABLE 88 CM. ALTURA 120 CM. LARGO 85 CM. ANCHO | 3777.11
I090000282 | 10 | LAVA COMODOS LAVADOR DESINFECTOR DE COMODOS COLOR GRIS AUTOMATICO CON GENERADOR. DRENAJE AL PISO AUTOMATICO CON CONTROL ELETRONICO DIGITAL. CON CICLOS PROGRAMADOS PARA 36/60SEG. DE LAVADO CON AGUA Y 30 SEG. PARA DESINFECCION POR MEDIO DE VAPOR AUTOGENERADO. CAMARA RECTANGULAR Y TRANPA EN FUNDICION DE ALUMINIO ACABADO EN PINTURA DE POLIURETANO ESMALTADO PARA RESISTIR ACIDOS Y ALTAS TEMPERATURAS. PUERTA ABATIBLE POR MEDIO DE PEDAL Y CIERRE LENTO POR MEDIO DE CILINDRO HIDRAULICO FABRICACION NACIONAL TEMPERATURA DE TRABAJO 100°C CORRIENTE ELECTRICA 120V/60HZ. . GENERADOR DE VAPOR CILINDRICO CUERPO DE ACERO INOXIDABLE CALIBRE 10 TIPO 304 ELECTRONIVELES PARA AGUA BAJA DOS RESISTENCIAS DE ACERO INOXIDABLE DE 2000 WATTS. VALVULAS SOLENOIDES PARA LA ENTRADA DE AGUA PRESURRECTOR PARA EL CONTROL DE PRESION Y TEMPERATURA TRAMPA TERMOSTATICA AISLAMIENTO TERMICO CON FIBRA DE VIDRIO. CUBIERTA DE LAMINA DE ALUMINIO CON GABINETE DE LAMINA DE ACERO INO | 172500
I090000102 | 146 | CARRO CUNA TERMICO CON RESUCITADOR CUNA RADIANTE PARA REANIMACION NEONATAL. EQUIPO ELECTROMEDICO RODABLE CONTROLADO POR MICROPROCESADOR CON FINES TERAPEUTICOS PARA CONTROLAR EN UN MEDIO ABIERTO LA TEMPERATURA DEL RECIEN NACIDO QUE REQUIERE RESUCITACION CON CRONOMETRO APGAR INTERCONSTRUIDO CON CICLO DE PRECALENTAMIENTO AUTOMATICO SIN ALARMA DURANTE ESTE CICLO. CONSTA DE CUNA CALENTADOR Y MODULO CONTROLADOR. CUNA QUE PROPORCIONE UNA MAXIMA VISIBILIDAD Y ACCESO AL BEBE CON CAJON PARA RAYOS X INTECONSTRUIDO CON ACCESO POR AMBOS LADOS. CUNA LIMITADA EN LOS CUATRO LADOS POR PANELES TRANSPARENTES DE ACRILICO. PANELES LATERALES Y FRONTALES ABATIBLES PARA PERMITIR EL ACCESO AL BEBE EL PANEL DELANTERO DEBERA PODER DESLIZARSE HACI ABAJO Y QUEDAR GUARDADO POR DEBAJO DEL COLCHON CON LA INTENCION DE PERMITIR EL ACCESO TOTAL AL NEONATO. CARRO CON CUATRO RUEDAS CON FRENO EN AL MENOS 3 DE ELLAS CON SOPORTE ALTURA VARIABLE MEDIANTE MECANISMO ELECTRIC | 112025
I090000102 | 147 | CARRO CUNA TERMICO CON RESUCITADOR CUNA RADIANTE PARA REANIMACION NEONATAL. EQUIPO ELECTROMEDICO RODABLE CONTROLADO POR MICROPROCESADOR CON FINES TERAPEUTICOS PARA CONTROLAR EN UN MEDIO ABIERTO LA TEMPERATURA DEL RECIEN NACIDO QUE REQUIERE RESUCITACION CON CRONOMETRO APGAR INTERCONSTRUIDO CON CICLO DE PRECALENTAMIENTO AUTOMATICO SIN ALARMA DURANTE ESTE CICLO. CONSTA DE CUNA CALENTADOR Y MODULO CONTROLADOR. CUNA QUE PROPORCIONE UNA MAXIMA VISIBILIDAD Y ACCESO AL BEBE CON CAJON PARA RAYOS X INTECONSTRUIDO CON ACCESO POR AMBOS LADOS. CUNA LIMITADA EN LOS CUATRO LADOS POR PANELES TRANSPARENTES DE ACRILICO. PANELES LATERALES Y FRONTALES ABATIBLES PARA PERMITIR EL ACCESO AL BEBE EL PANEL DELANTERO DEBERA PODER DESLIZARSE HACI ABAJO Y QUEDAR GUARDADO POR DEBAJO DEL COLCHON CON LA INTENCION DE PERMITIR EL ACCESO TOTAL AL NEONATO. CARRO CON CUATRO RUEDAS CON FRENO EN AL MENOS 3 DE ELLAS CON SOPORTE ALTURA VARIABLE MEDIANTE MECANISMO ELECTRIC | 112025
I090000102 | 148 | CARRO CUNA TERMICO CON RESUCITADOR CUNA RADIANTE PARA REANIMACION NEONATAL. EQUIPO ELECTROMEDICO RODABLE CONTROLADO POR MICROPROCESADOR CON FINES TERAPEUTICOS PARA CONTROLAR EN UN MEDIO ABIERTO LA TEMPERATURA DEL RECIEN NACIDO QUE REQUIERE RESUCITACION CON CRONOMETRO APGAR INTERCONSTRUIDO CON CICLO DE PRECALENTAMIENTO AUTOMATICO SIN ALARMA DURANTE ESTE CICLO. CONSTA DE CUNA CALENTADOR Y MODULO CONTROLADOR. CUNA QUE PROPORCIONE UNA MAXIMA VISIBILIDAD Y ACCESO AL BEBE CON CAJON PARA RAYOS X INTECONSTRUIDO CON ACCESO POR AMBOS LADOS. CUNA LIMITADA EN LOS CUATRO LADOS POR PANELES TRANSPARENTES DE ACRILICO. PANELES LATERALES Y FRONTALES ABATIBLES PARA PERMITIR EL ACCESO AL BEBE EL PANEL DELANTERO DEBERA PODER DESLIZARSE HACI ABAJO Y QUEDAR GUARDADO POR DEBAJO DEL COLCHON CON LA INTENCION DE PERMITIR EL ACCESO TOTAL AL NEONATO. CARRO CON CUATRO RUEDAS CON FRENO EN AL MENOS 3 DE ELLAS CON SOPORTE ALTURA VARIABLE MEDIANTE MECANISMO ELECTRIC | 112025
I090000102 | 149 | CARRO CUNA TERMICO CON RESUCITADOR CUNA RADIANTE PARA REANIMACION NEONATAL. EQUIPO ELECTROMEDICO RODABLE CONTROLADO POR MICROPROCESADOR CON FINES TERAPEUTICOS PARA CONTROLAR EN UN MEDIO ABIERTO LA TEMPERATURA DEL RECIEN NACIDO QUE REQUIERE RESUCITACION CON CRONOMETRO APGAR INTERCONSTRUIDO CON CICLO DE PRECALENTAMIENTO AUTOMATICO SIN ALARMA DURANTE ESTE CICLO. CONSTA DE CUNA CALENTADOR Y MODULO CONTROLADOR. CUNA QUE PROPORCIONE UNA MAXIMA VISIBILIDAD Y ACCESO AL BEBE CON CAJON PARA RAYOS X INTECONSTRUIDO CON ACCESO POR AMBOS LADOS. CUNA LIMITADA EN LOS CUATRO LADOS POR PANELES TRANSPARENTES DE ACRILICO. PANELES LATERALES Y FRONTALES ABATIBLES PARA PERMITIR EL ACCESO AL BEBE EL PANEL DELANTERO DEBERA PODER DESLIZARSE HACI ABAJO Y QUEDAR GUARDADO POR DEBAJO DEL COLCHON CON LA INTENCION DE PERMITIR EL ACCESO TOTAL AL NEONATO. CARRO CON CUATRO RUEDAS CON FRENO EN AL MENOS 3 DE ELLAS CON SOPORTE ALTURA VARIABLE MEDIANTE MECANISMO ELECTRIC | 112025
I090000314 | 33 | MESA HIDRAULICA CIRUGIA MESA QUIRURGICA PARA OBSTETRICIA: EQUIPO RODABLE MECANICO PARA FINES DE DIAGNOSTICO Y TRATAMIENTO QUE PERMITE EL POSICIONAMIENTO DE LA PACIENTE DURANTE EL PARTO Y OTROS PROCEDEMIENTOS GINECOBSTETRICOS. DESCRIPCION: MESA RODABLE CON SISTEMA DE FRENOS. ACCIONAMIENTO DE MOVIMIENTOS:MECANICO-HIDRAULICO DE ELEVACION Y DESCENSO. MECANICO DE TRENDELEMBURG CON INCLINACION MINIMA DE 0-45° GRADOS Y EN POSICION INVERSA MINIMA DE0-20° GRADOS LATERAL IZQUERDO Y DERECHO 25° GRADOS. INCLINACION DE LA PARTE BAJA DE 75° HACIA ARRIBA Y 15° HACIA ABAJO. INCLINACION DE LA PARTE ALTA DE 40° HACIA ARRIBA Y 55° HACIA ABAJO. INCLINACION DE CABEZA DE 33° HACIA ARRIBA Y 87° HACIA ABAJO . INCLINACION DE PIERNA DE 0° A 90° HACIA ABAJO. CON UN RANGO DE INCLINACION DE LA MESA HACIA LA DERECHA Y LA IZQUIERDA DE 0° A 20°. CONSTITUIDA POR 3 O MAS SECCIONES: DESCANZA-CABEZA SECCION DE ASIENTO SECCION DE PIERNA SISTEMA HIDRAULICO SISTEMA DE FRENO | 452000
I090000452 | 81 | APARATO ANESTECIA (MONITOR DELTA XK:5397543451). UNIDAD DE ANESTECIA INTERMEDIA. DEFINICION: UNIDAD DE SUMINISTRO CON DISENO ERGONOMICO COMPACTO Y FLEXIBLE PARA SER MONTADO EN TECHO PARA USO OPTIMOEN QUIROFANO. EL SISTEMA DE SUSPENSION DEBERA PERMITIR COMPLETA LIBERTAD DE MOVIMIENTOS Y POSICIONAMIENTO SIMPLE. EL SISTEMA DE SOPORTE A TECHO DEBE INCLUIR UN EQUIPO RODABLE PARA SOPORTE DE VIDA PARA INDUCIR Y CONDUCIR LA ANESTECIA DURANTE LA CIRUGIA Y OTROS PROCEDIMIENTOS DE DIAGNOSTICO Y TRATAMIENTO PROPORCIONANDO FLUJO CONTINUO MEDIANTE FLUJOMETROS ELECTRONICOS DE OXIGENO OXIDO NITROSO Y AIRE ASI COMO 2 VAPORIZADORES Y MONITOR TODO DE LA MISMA MARCA.DESCRIPCION: GABINETE ALIMENTADO POR CORRIENTE ELECTRICA 120V/60HZ. 4 RUEDAS CON DISPOSITIVO DE FRENO EN AL MENOS 2 DE ELLAS CON MESA ANESTECIOLOGO DE TRABAJO Y CONTACTOS ELECTRICOS.INDICADORES INTERCONSTRUIDOS DE PRESION : AL FRENTE DE LA MAQUINA DE ANESTECIA TANTO PARA TOMAS CENTRALES COMO CI | 1294993.09
I090000452 | 83 | APARATO ANESTECIA (MONITOR DELTA XK:53997537850). UNIDAD DE ANESTECIA INTERMEDIA. DEFINICION: UNIDAD DE SUMINISTRO CON DISENO ERGONOMICO COMPACTO Y FLEXIBLE PARA SER MONTADO EN TECHO PARA USO OPTIMOEN QUIROFANO. EL SISTEMA DE SUSPENSION DEBERA PERMITIR COMPLETA LIBERTAD DE MOVIMIENTOS Y POSICIONAMIENTO SIMPLE. EL SISTEMA DE SOPORTE A TECHO DEBE INCLUIR UN EQUIPO RODABLE PARA SOPORTE DE VIDA PARA INDUCIR Y CONDUCIR LA ANESTECIA DURANTE LA CIRUGIA Y OTROS PROCEDIMIENTOS DE DIAGNOSTICO Y TRATAMIENTO PROPORCIONANDO FLUJO CONTINUO MEDIANTE FLUJOMETROS ELECTRONICOS DE OXIGENO OXIDO NITROSO Y AIRE ASI COMO 2 VAPORIZADORES Y MONITOR TODO DE LA MISMA MARCA.DESCRIPCION: GABINETE ALIMENTADO POR CORRIENTE ELECTRICA 120V/60HZ. 4 RUEDAS CON DISPOSITIVO DE FRENO EN AL MENOS 2 DE ELLAS CON MESA ANESTECIOLOGO DE TRABAJO Y CONTACTOS ELECTRICOS.INDICADORES INTERCONSTRUIDOS DE PRESION : AL FRENTE DE LA MAQUINA DE ANESTECIA TANTO PARA TOMAS CENTRALES COMO C | 1294993.09
I450600280 | 1093 | VITRINA PARA QUIROFANO DE ACERO INOX. CON PUERTAS DE CRISTAL | 10508.57
I450600280 | 1094 | VITRINA PARA QUIROFANO DE ACERO INOX. CON PUERTAS DE CRISTAL | 10508.57
I450600280 | 1099 | VITRINA PARA QUIROFANO DE ACERO INOX. CON PUERTAS DE CRISTAL | 10508.57
I450600280 | 1100 | VITRINA PARA QUIROFANO DE ACERO INOX. CON PUERTAS DE CRISTAL | 10508.57
I450600280 | 1102 | VITRINA PARA QUIROFANO DE ACERO INOX. CON PUERTAS DE CRISTAL | 10508.57
I450600280 | 1103 | VITRINA PARA QUIROFANO DE ACERO INOX. CON PUERTAS DE CRISTAL | 10508.57
I450600280 | 1110 | VITRINA PARA QUIROFANO DE ACERO INOX. CON PUERTAS DE CRISTAL | 10508.57
I450600048 | 1048 | BURO CON CUBIERTA FABRICADA EN LAMINA MDF CON ACABADO SANITARIOS O BORDES REDONDEADOS 2 CAJONES METALICOS CON CARA LAMINADA ARMARIO EN PARTE INFERIOR TOPES DE GOMA ANTI IMPACTO CON TUBO TRANSVERSAL EN LA PARTE POSTERIOR PARA COLGAR LA TOALLA 4 RUEDAS DE 8 CM. ALTURA TOTAL 94.5 CM. PROFUNDIDAD 45CM. | 6325
I450400120 | 1958 | ESCRITORIO RECTO DE 2.40 X0.60 MTS. CUBIERTA DE LAMINADO PLASTICO DE 28MM DE ALTA DENSIDAD RECUBIERTOS CON CANTOS DE PVC ESTRUIDOS CON PATAS Y PANTALAS METALICAS TROQUELADAS Y PINTURA ELECTROSTATICA EN COLOR NEGRO. | 5635
I090000482 | 164 | MESA PUENTE SIN CREMALLERA MESA PARA ALIMENTOS DE ESTRUCTURA TUBULAR CUADRADA ACABADO EN ESMALTE HORNEADO ALTURA VARIABLE CUBIERTA DE FORMICA CON CANTOS DE PLASTICO. | 5692.5
I090000340 | 352 | NEGATOSCOPIO DOBLE COLOR CREMA | 2760
I450600280 | 1256 | VITRINA VITRINA QUIROFANO CON 2 PUERTAS DE CRISTAL DE .91X.40X1.7M 4 ENTREPANOS EN ACERO INOX. | 17475.68
I450600280 | 1257 | VITRINA VITRINA QUIROFANO CON 2 PUERTAS DE CRISTAL DE .91X.40X1.7M 4 ENTREPANOS EN ACERO INOX. | 17475.68
I090000102 | 160 | CARRO CUNA TERMICO CON RESUCITADOR CUNA RADIANTE PARA REANIMACION NEONATAL | 161000
I090000112 | 168 | CARRO MONITOR MONITOR DE SIGNOS VITALES C/ETC02 Y 2 BIP CENTRAL | 519566.32
I090000452 | 96 | APARATO ANESTECIA MAQUINA DE ANESTECIA Y EQUIPO DE TECHO PARA SOPORTE PARA CONDUCIR LA ANESTECIA DURANTE LA CIRUGIA Y OTROS PROACEDIMIENTOS DE DIAGNOSTICO Y TRATAMIENTO FLUJOMETRO CON DESPLIEGE ELECTRICO DE OXIGENO NITROSO Y AIRE ASI COMO GASES ANESTESICOS POR VAPORIZACION. VAPORIZADOR ARYL-1090. COLUMNA DE GASES ARZE-0472 MONITOR DE SIGNOS VITALES SERIE 5398734849 | 1317900
I090000112 | 175 | CARRO MONITOR MONITOR DE SIGNOS VITALES.EQUIPO NO INVASIVO QUE REGISTRA SIGNOS VITALES DEL PACIENTEPORTATIL PANTALLA TFT A COLOR DE 8.4PANTALLA PARA PRESENTACION DE ELECTROCARDIOGRAMA OXIMETRO EN PULSO FRECUENCIA RESPIRATORIA DESPLIEGE NUMERICO FRECUENCIA DE PULSOTENDENCIA GRAFICA Y NUMERICA ALARMA AUDIBLE Y VISUAL TECLADO SENSIBLE AL TACTO | 98900
I090000314 | 42 | MESA HIDRAULICA CIRUGIA MESA QUIRURGICA ELECTROMECANICAS MESA RODABLE CON SISTEMA DE FRENOS . ACCIONAMIENTO DE MOVIMIENTOS MECANICO HIDRAULICO DE ELEVACION Y DESCANSO. MECANICO DE FRENDELENBURG CON INCLINACION MINIMA DE 0--45 GRADOS Y EN POSICION INVERSA MINIMA DE 0-20 GRADOS LATERALOZQUIERDO Y DERECHO 25 GRADOS INCLINACION DE LA PARTE BAJA DE 75 GRADOS HACIA HRRIBA Y 55 GRADOS HACIA ABAJO INCLINACION DE LA PARTE ALTA DE 40 GRADOS HACIA ARRIBA Y 87 HACIA ABAJO INCLINACION DE PIERNA DE 0-A 90 GRADOS HACIA ABAJO CON UN RANGO DE INCLINACION DE LA MESA HACIA LA DERECHA Y ALA IZAUIERDA DE 0 GRADOS A 20 GRADOS CONSTITUIDA POR TRES O MAS SECCIONES . DESCANSA CABEZA SECCION DE ASIENTO SECCION DE PIERNA SISTEMA HIDRAULICA SISTMA HIDRAULICO SISTEMA DE FRENOS DORSAL CON MOVIMIENTOS PARA DAR POSICION DE SEMIFOWIER Y FOWLER SECCION PELVICA Y MIEMBROS PELVICOS EN PLACA INDEPENDIENTE DEMONTABLES Y CON MAVIMIENTOS DE TIJERA COLJIN ELEC | 684250
I090000314 | 43 | MESA HIDRAULICA CIRUGIA MESA QUIRURGICA ELECTROMECANICAS MESA RODABLE CON SISTEMA DE FRENOS . ACCIONAMIENTO DE MOVIMIENTOS MECANICO HIDRAULICO DE ELEVACION Y DESCANSO. MECANICO DE FRENDELENBURG CON INCLINACION MINIMA DE 0--45 GRADOS Y EN POSICION INVERSA MINIMA DE 0-20 GRADOS LATERALOZQUIERDO Y DERECHO 25 GRADOS INCLINACION DE LA PARTE BAJA DE 75 GRADOS HACIA HRRIBA Y 55 GRADOS HACIA ABAJO INCLINACION DE LA PARTE ALTA DE 40 GRADOS HACIA ARRIBA Y 87 HACIA ABAJO INCLINACION DE PIERNA DE 0-A 90 GRADOS HACIA ABAJO CON UN RANGO DE INCLINACION DE LA MESA HACIA LA DERECHA Y ALA IZAUIERDA DE 0 GRADOS A 20 GRADOS CONSTITUIDA POR TRES O MAS SECCIONES . DESCANSA CABEZA SECCION DE ASIENTO SECCION DE PIERNA SISTEMA HIDRAULICA SISTMA HIDRAULICO SISTEMA DE FRENOS DORSAL CON MOVIMIENTOS PARA DAR POSICION DE SEMIFOWIER Y FOWLER SECCION PELVICA Y MIEMBROS PELVICOS EN PLACA INDEPENDIENTE DEMONTABLES Y CON MAVIMIENTOS DE TIJERA COLJIN ELEC | 684250
I090000112 | 241 | CARRO MONITOR MONITOR DE SIGNOS VITALES | 116620.61
I090000452 | 99 | APARATO ANESTECIA MAQUINA DE ANESTECIA INTERMEDIA MONITOR DE SIGNOS VITALES SERIE 5399597442. | 750459.95
I090000466 | 167 | CARRO PARA MEDICAMENTOS CARRO RADIANTE PARA REANIMACION | 159170.41
I090000466 | 168 | CARRO PARA MEDICAMENTOS CARRO RADIANTE PARA REANIMACION | 159170.41
I090000466 | 169 | CARRO PARA MEDICAMENTOS CARRO RADIANTE PARA REANIMACION | 159170.41
I090000466 | 170 | CARRO PARA MEDICAMENTOS CARRO RADIANTE PARA REANIMACION | 159170.41
I090000466 | 172 | CARRO PARA MEDICAMENTOS CARRO RADIANTE PARA REANIMACION | 159170.41
I090001250 | 9 | SOPORTE METALICO CON TENAZAS SOPORTE CIALITICO PARA ANESTESIA COLUMNA DE GASES SERIE ARZE-0477 | 234600
I090001250 | 11 | SOPORTE METALICO CON TENAZAS SOPORTE CIALITICO PARA ANESTESIA COLUMNA DE GASES SERIE ARZE-0480. | 234600
I090000318 | 1085 | MESA INSTRUMENTAL CIRUGIA MESA INSTRUMENTAL CIRUGIA MESA DE RENON DE ACERO INOXIDABLE FABRICADA EN ACERO INOXIDABLE TIPO 304 CON ESTRUCTURA DE TUBO DE 1 DE DIAMETRO CUBIERTO CON BARANDAL Y BARILLA POR TRES LADOS Y RODAJAS DE 2 DE DIAMETRO | 4427.5
I090000318 | 1086 | MESA INSTRUMENTAL CIRUGIA MESA INSTRUMENTAL CIRUGIA MESA DE RENON DE ACERO INOXIDABLE FABRICADA EN ACERO INOXIDABLE TIPO 304 CON ESTRUCTURA DE TUBO DE 1 DE DIAMETRO CUBIERTO CON BARANDAL Y BARILLA POR TRES LADOS Y RODAJAS DE 2 DE DIAMETRO | 4427.5
I090000470 | 25 | MESA CARRO ANESTESIOLOGO MESA PARA ANESTESISTA EN ACERO EN ACERO INOXIDABLE DE 5 5 X 36 X 85 CM FABRICADA EN ACERO INOXIDABLE TIPO 304 CON ESTRUCTURA DE TUBO DE 1 DE DIAMETRO SOPORTE PARA 2 CHAROLAS TIPO MAYO Y GANCHOS PARA COLGAR MANGUERAS | 2645
I090000470 | 26 | MESA CARRO ANESTESIOLOGO MESA PARA ANESTESISTA EN ACERO EN ACERO INOXIDABLE DE 5 5 X 36 X 85 CM FABRICADA EN ACERO INOXIDABLE TIPO 304 CON ESTRUCTURA DE TUBO DE 1 DE DIAMETRO SOPORTE PARA 2 CHAROLAS TIPO MAYO Y GANCHOS PARA COLGAR MANGUERAS | 2645
I090000252 | 176 | INCUBADORA INCUBADORA PARA CUIDADOS GENERALES EQUIPO CON CUBIERTA CERRADA CON CONTROL DE TEMPERATURA OXIGENACION Y HUMEDAD DEL AIRE ASI COMO DE LA TEMPERATURA DE LA PIEL DE LA PACIENTE CON BASCULA ELECTRONICA QUE PERMITE EL PESAJE DEL PACIENTE EN EL INTERIOR DE LA INCUBADORA CONTROLADA POR MICROPROCESADOR CON SISTEMA DE AUTOPRUEBA INICIAL PARA VERIFICAR LAS CONDICIONES DE SEGURIDAD. MONITOREO DE PARAMETROS DESPLIEGUE EN PANTALLA DE TEMPERATURA DE AIRE TEMPERATURA DE PACIENTE HUMEDAD RELATIVA CONCENTRACION DE OXIGENOINDICADOR DEL MODO DE CONTROL INDICADOR DE LA POTENCIA O ENCENDIDO DEL CALEFACTOR DESPLIEGTUE DE TENDENCIA GRAFICA DE AL MENOS 24 HORAS CON SISTEMA DE ALARMAS VISUALES Y AUDIBLES PRIORIZADAS O DE TONOS CON MEDIOS PARA PERMITIR AL USUARIO DIFERENCIAR LAS NIVELES Y TIOPOS DE ALARMA CON SILENCIADOR TEMPORAL CON MENSAJES DE ALARMA EN PANTALLA . | 347139
I090000252 | 178 | INCUBADORA INCUBADORA DE TRASLADO EXTRAHOSPITALARIA PARA EL TRANSPORTE NEONATAL . CONTROL DE TEMPERATURA DEL AIRE . MONITORIZACION DE LA TEMPERATURA DE PIEL DEL BEBE . CANOPIA DE DOBLE PARED CON MULTIPLE ACDESO (INCLUYE ACCESO CEFALICO) MANOMETRO DE PRESION EN VIAS AEREAS. ILUMINACION PARA EXAMINACION HUMIDIFICACION PASIVA DEL 50 AL 70% BAJO NIVEL DE RUIDO DOBLE BATERIA INTERNA ( 180 MINUTOS ) REPISA PARA MONITOR POSTE PARA INFUSION CARRO DE TRANSPORTE ULTIPOSICIONES REGULADOR PARA OXIGENO TANQUE DE OXIGENO DOBLE | 777722.46
I090000452 | 101 | APARATO ANESTECIA MAQUINA DE ANESTESIA AVANZADA CON CARRO Y TRES CAJONES UNO CON CERRADURA . ENTRADA PARA 3 GASES DE SUMINISTRO AIRE 02 Y N20 ENTRADA Y REGULADOR PARA CILINDROS DE 02 Y N20 CONTROL DE FLUJO DE GASES CON DESPLIEGUE NUMERICO DIGITAL Y FLUJOMETROS VIRTUALES DESPLEGADOS EN PANTALLA CIRCUITO ABSORBEDRO SENCILLO COSY 26 CON CAPACIDAD DE 1.5 LT. VENTILADOR ELECTRONICA DE LA MISMA MARCA DE TECNOLOGIA DE PISTON NO REQUIERE DE GAS MOTRIZ PARA SU FUNCIONAMIENTO CONTROL POR VOLUMEN Y Y CONTRIOL DE PRESION VENTILACION SINCRONIZADA CON PRESION SOPORTE SIMV+PS MONITOR DE SIGNOS VITALES SERIE 5399732947 | 1138692.1
I090000262 | 70 | LAMPARA CIRUGIA BASE PARA LAMPARA DE CIRUGIA INCLUYE LAMPARA | 23664.22
I090000262 | 71 | LAMPARA CIRUGIA BASE PARA LAMPARA DE CIRUGIA INCLUYE LAMPARA | 23664.22
I090000262 | 72 | LAMPARA CIRUGIA BASE PARA LAMPARA DE CIRUGIA INCLUYE LAMPARA | 23664.22
I090000262 | 73 | LAMPARA CIRUGIA BASE PARA LAMPARA DE CIRUGIA INCLUYE LAMPARA | 23664.22
I090000262 | 74 | LAMPARA CIRUGIA BASE PARA LAMPARA DE CIRUGIA INCLUYE LAMPARA | 23664.22
I090000262 | 75 | LAMPARA CIRUGIA BASE PARA LAMPARA DE CIRUGIA INCLUYE LAMPARA | 23664.22
I060600048 | 2940 | BAUMANOMETRO BAUMANOMETRO DE PARED | 3549.6
I090000266 | 15 | LAMPARA EMERGENCIA QUIROFANO LAMPARA DE IRUGIA MOVIL EN COLOR BLANCO | 102688.66
I090000266 | 16 | LAMPARA EMERGENCIA QUIROFANO LAMPARA DE IRUGIA MOVIL EN COLOR BLANCO | 102688.66
I090000062 | 1383 | BASCULA BEBE BASCULA DE BEBE DIGITAL CAPACIDAD PARA 50 KG | 6572.56
I090000310 | 47 | MESA DE CIRUGIA MESA QUIRURGICA PARA OBSTETRICIA RODABLE DE DISENO MODULAR CON SISTEMA DE FRENO CENTRALIZADO MEDIANTE MECANISMOS DE ELEVACION DE LAS RUEDAS MARCA TRUMPF | 452980
I090000062 | 1457 | BASCULA BEBE BASCULA PEDIATRICA DIGITAL 20 KG | 2925.29
I090000062 | 1449 | BASCULA BEBE BASCULA DIGITAL PEDIATRICA | 2925.29
I090000062 | 1450 | BASCULA BEBE BASCULA DIGITAL PEDIATRICA | 2925.29
I090000062 | 1451 | BASCULA BEBE BASCULA DIGITAL PEDIATRICA | 2925.29
I090000062 | 1454 | BASCULA BEBE BASCULA DIGITAL PEDIATRICA | 2925.29
I090001286 | 4 | BRACERAS PARA MESA DE CIRUGIA BRASERAS PARA MESA AMSCO APOYA BRAZOS | 21884.54
I090001286 | 8 | BRACERAS PARA MESA DE CIRUGIA BRASERAS PARA MESA AMSCO APOYA BRAZOS | 21884.54
I090000262 | 96 | LAMPARA CIRUGIA LAMPARA DE CIRUGIA DOBLE COLOR BLANCO | 366792
I090000262 | 97 | LAMPARA CIRUGIA LAMPARA DE CIRUGIA DOBLE COLOR BLANCO | 366792
I090000262 | 98 | LAMPARA CIRUGIA LAMPARA DE CIRUGIA SENCILLA COLOR BLANCO | 334776
I090000464 | 10 | CARRO PARA MATERIAL ESTERIL CARRO MULTIUSOS ACERO INOXIDABLE (40X60X90 CMS) COLOR PLATA | 4561.12
I090001286 | 13 | BRACERAS PARA MESA DE CIRUGIA APOYA- BRAZO ACCESORIO PARA MESA QUIRURGICA. | 34468.56
I090001286 | 14 | BRACERAS PARA MESA DE CIRUGIA APOYA- BRAZO ACCESORIO PARA MESA QUIRURGICA. | 34468.56
I090001286 | 15 | BRACERAS PARA MESA DE CIRUGIA APOYA- BRAZO ACCESORIO PARA MESA QUIRURGICA. | 34468.56
I090001286 | 16 | BRACERAS PARA MESA DE CIRUGIA APOYA- BRAZO ACCESORIO PARA MESA QUIRURGICA. | 34468.58
I090001286 | 17 | BRACERAS PARA MESA DE CIRUGIA APOYA- BRAZO ACCESORIO PARA MESA QUIRURGICA. | 34468.58
I090001286 | 18 | BRACERAS PARA MESA DE CIRUGIA APOYA- BRAZO ACCESORIO PARA MESA QUIRURGICA. | 34468.58
I450400120 | 2720 | ESCRITORIO ESCRITORIO RECTO DE 1.50 X .6 X .75 M CON PEDESTAL DE 2 CAJONERAS Y 1 DE ARCHIVO COLOR CAOBA | 3706.2
I180000116 | 422 | SERVIDOR DE RED (GASTOS CATASTROFICOS NEONATOS Y TRASTORNOS QUIRURGICOS CONGENITOS Y ADQUIRIDOS) CLIENTE DELGADO PROCESADOR AMD DUAL CORE | 8485.4
I180000116 | 444 | SERVIDOR DE RED (GASTOS CATASTROFICOS NEONATOS Y TRASTORNOS QUIRURGICOS CONGENITOS Y ADQUIRIDOS) CLIENTE DELGADO PROCESADOR AMD DUAL CORE | 8485.4
I090000406 | 368 | SILLA RUEDAS SILLA DE RUEDAS ADULTO ACOJINADA CON DESCANSAPIES COLOR NEGRA | 6310.4
I090000088 | 1230 | CAMA CLINICA EN ACERO INOXIDABLE CALIBRE 16 QUE PERMITA POSICIONES FLEXION DE RODILLAS DE 0 A 30 GRADOS RESPALDO DE 0 A 60 GRADOS TRENDELENBURG Y TRENDELENGURGINVERSO DE 14 GRADOS CON SISTEMA CENTRAL DE FRENOS DEBERA CONTAR CON BARANDALES LATERALES ABATIBLES DIVIDIDAS PLEGABLE Y PINTADAS QUE EL RESPALDO Y LAS PIECERAS SEAN DESMONTABLES | 49667.06
I090000120 | 34 | CARRO TRANSPORTAR ALIMENTOS COLOR CELESTE DE OD PUERTAS PARA 10 CHAROLAS | 26250.8
I090000162 | 37 | DESFIBRILADOR PARA CARDIOLOGIA DESFIBRILADOR CON MARCAPASOS PORTATIL COLOR BLANCO | 119897.05
I090000064 | 1065 | BASCULA CON Y SIN ESTADIMETRO ELECTRONICA ADULTO CON ESTADIMETRO BASCULA DESPLIEGUE DIGITAL DE PESO EN PANTALLA LECTURA EN KILOGRAMOS NIVEL DE RESOLUCION TARA MINIMA. ESTADIMETRO VARILLA DE MEDICION CON GRADUACIONES EN CENTIMETROS Y PULGADAS CAPACIDAD DE MEDICION HASTA 200 KG. | 8297.25
I060600048 | 1985 | BAUMANOMETRO ESFINGOMANOMETRO ANEROIDE PORTATIL DE PEDESTAL DESCRIPCION: DE UNA SOLA PIEZA LIBRE DE LATEX HIPOALERGENICO Y LAVABLE CON VELCRO PARA SU AJUSTE CON MANOMETRO CERTIFICADO CON UNA TOLERANCIA DE +-3 MMHG EN CARATULA DE 15CM CON GIRO DE 360° SOPORTE DE PIE CON RUEDAS DE ALTURA AJUSTABLE O VARIABLE TUBO EN ESPIRAL DE 2.4 MTS. CANASTILLA METALICA EN LA PARTE TRASERA PARA GUARDA DEL BRAZALETE. | 3788.79
I060600048 | 2003 | BAUMANOMETRO ESFINGOMANOMETRO ANEROIDE PORTATIL DE PEDESTAL DESCRIPCION: DE UNA SOLA PIEZA LIBRE DE LATEX HIPOALERGENICO Y LAVABLE CON VELCRO PARA SU AJUSTE CON MANOMETRO CERTIFICADO CON UNA TOLERANCIA DE +-3 MMHG EN CARATULA DE 15CM CON GIRO DE 360° SOPORTE DE PIE CON RUEDAS DE ALTURA AJUSTABLE O VARIABLE TUBO EN ESPIRAL DE 2.4 MTS. CANASTILLA METALICA EN LA PARTE TRASERA PARA GUARDA DEL BRAZALETE. | 3788.79
I060600048 | 2012 | BAUMANOMETRO ESFINGOMANOMETRO ANEROIDE PORTATIL DE PEDESTAL DESCRIPCION: DE UNA SOLA PIEZA LIBRE DE LATEX HIPOALERGENICO Y LAVABLE CON VELCRO PARA SU AJUSTE CON MANOMETRO CERTIFICADO CON UNA TOLERANCIA DE +-3 MMHG EN CARATULA DE 15CM CON GIRO DE 360° SOPORTE DE PIE CON RUEDAS DE ALTURA AJUSTABLE O VARIABLE TUBO EN ESPIRAL DE 2.4 MTS. CANASTILLA METALICA EN LA PARTE TRASERA PARA GUARDA DEL BRAZALETE. | 3788.79
I180000116 | 29 | SERVIDOR DE RED HP ML310 TO3 P930 HP - SCSI US SVR PROCESADOR: INTEL PENIUM D930 (3.0 GHZ) MEMORIA RAM 2GB PC2-4200 4 X 512 MEMORY 3 DISCOS DUROS HP 72 GB 10K U320 FLOPPY DRIVE | 62669.25
I090000088 | 1327 | CAMA CLINICA ELECTROMECANICA RODABLE QUE FACILITA LA ATENCION DEL PACIENTE. CON DIMENSIONES TOTALES DE LA CAMA 2150 MM LARGO X 1060 MM ANCHO. LA ESTRUCTURA DE LA CAMA DEBERA SER FABRICADA DE ACERO ACABADO CON PINTURA EPOXICA POLIESTER CON TRATAMIENTO ANTIBACTERIAL Y CON PARAGOLPES EN LAS ESQUINAS. PARA EVITAR ACUMULAMIENTO DE POLVO Y OTROS MATERIALES NO DEBERA CONTAR CON CUBIERTA PLASTICA DE LA BASE. QUE INCLUYA LOS SIGUIENTES ELEMENTOS: CON SISTEMA ELECTROMECANICO QUE CUENTE CON AL MENOS 3 MOTORES (ACTUADORES) AISLADOS Y PROTEGIDOS CONTRA DERRAMES Y SALPICADURAS DE LIQUIDOS. QUE OPERE CON CORRIENTE ALTERNA O BATERIA RECARGABLE INCLUIDA DENTRO DE LA PROPIA CAMA. DEBERA CONTAR CON UNIDAD CENTRAL DE CONTROL FIJA A LA ESTRUCTURA DE LA CAMA QUE INCLUYA DICHA BATERIA Y LAS CONEXIONES A LOS MOTORES. PARA EL MANEJO DE LA CAMA LA MISMA DEBERA CONTAR CON 4 PANELES DE CONTROL INTERCONSTRUIDOS EN LOS BARANDALES DOS EN LA PARTE INTERIOR Y DO | 27999.05
I090000088 | 1328 | CAMA CLINICA ELECTROMECANICA RODABLE QUE FACILITA LA ATENCION DEL PACIENTE. CON DIMENSIONES TOTALES DE LA CAMA 2150 MM LARGO X 1060 MM ANCHO. LA ESTRUCTURA DE LA CAMA DEBERA SER FABRICADA DE ACERO ACABADO CON PINTURA EPOXICA POLIESTER CON TRATAMIENTO ANTIBACTERIAL Y CON PARAGOLPES EN LAS ESQUINAS. PARA EVITAR ACUMULAMIENTO DE POLVO Y OTROS MATERIALES NO DEBERA CONTAR CON CUBIERTA PLASTICA DE LA BASE. QUE INCLUYA LOS SIGUIENTES ELEMENTOS: CON SISTEMA ELECTROMECANICO QUE CUENTE CON AL MENOS 3 MOTORES (ACTUADORES) AISLADOS Y PROTEGIDOS CONTRA DERRAMES Y SALPICADURAS DE LIQUIDOS. QUE OPERE CON CORRIENTE ALTERNA O BATERIA RECARGABLE INCLUIDA DENTRO DE LA PROPIA CAMA. DEBERA CONTAR CON UNIDAD CENTRAL DE CONTROL FIJA A LA ESTRUCTURA DE LA CAMA QUE INCLUYA DICHA BATERIA Y LAS CONEXIONES A LOS MOTORES. PARA EL MANEJO DE LA CAMA LA MISMA DEBERA CONTAR CON 4 PANELES DE CONTROL INTERCONSTRUIDOS EN LOS BARANDALES DOS EN LA PARTE INTERIOR Y DO | 27999.05
I090000088 | 1332 | CAMA CLINICA ELECTROMECANICA RODABLE QUE FACILITA LA ATENCION DEL PACIENTE. CON DIMENSIONES TOTALES DE LA CAMA 2150 MM LARGO X 1060 MM ANCHO. LA ESTRUCTURA DE LA CAMA DEBERA SER FABRICADA DE ACERO ACABADO CON PINTURA EPOXICA POLIESTER CON TRATAMIENTO ANTIBACTERIAL Y CON PARAGOLPES EN LAS ESQUINAS. PARA EVITAR ACUMULAMIENTO DE POLVO Y OTROS MATERIALES NO DEBERA CONTAR CON CUBIERTA PLASTICA DE LA BASE. QUE INCLUYA LOS SIGUIENTES ELEMENTOS: CON SISTEMA ELECTROMECANICO QUE CUENTE CON AL MENOS 3 MOTORES (ACTUADORES) AISLADOS Y PROTEGIDOS CONTRA DERRAMES Y SALPICADURAS DE LIQUIDOS. QUE OPERE CON CORRIENTE ALTERNA O BATERIA RECARGABLE INCLUIDA DENTRO DE LA PROPIA CAMA. DEBERA CONTAR CON UNIDAD CENTRAL DE CONTROL FIJA A LA ESTRUCTURA DE LA CAMA QUE INCLUYA DICHA BATERIA Y LAS CONEXIONES A LOS MOTORES. PARA EL MANEJO DE LA CAMA LA MISMA DEBERA CONTAR CON 4 PANELES DE CONTROL INTERCONSTRUIDOS EN LOS BARANDALES DOS EN LA PARTE INTERIOR Y DO | 27999.05
I090000088 | 1334 | CAMA CLINICA ELECTROMECANICA RODABLE QUE FACILITA LA ATENCION DEL PACIENTE. CON DIMENSIONES TOTALES DE LA CAMA 2150 MM LARGO X 1060 MM ANCHO. LA ESTRUCTURA DE LA CAMA DEBERA SER FABRICADA DE ACERO ACABADO CON PINTURA EPOXICA POLIESTER CON TRATAMIENTO ANTIBACTERIAL Y CON PARAGOLPES EN LAS ESQUINAS. PARA EVITAR ACUMULAMIENTO DE POLVO Y OTROS MATERIALES NO DEBERA CONTAR CON CUBIERTA PLASTICA DE LA BASE. QUE INCLUYA LOS SIGUIENTES ELEMENTOS: CON SISTEMA ELECTROMECANICO QUE CUENTE CON AL MENOS 3 MOTORES (ACTUADORES) AISLADOS Y PROTEGIDOS CONTRA DERRAMES Y SALPICADURAS DE LIQUIDOS. QUE OPERE CON CORRIENTE ALTERNA O BATERIA RECARGABLE INCLUIDA DENTRO DE LA PROPIA CAMA. DEBERA CONTAR CON UNIDAD CENTRAL DE CONTROL FIJA A LA ESTRUCTURA DE LA CAMA QUE INCLUYA DICHA BATERIA Y LAS CONEXIONES A LOS MOTORES. PARA EL MANEJO DE LA CAMA LA MISMA DEBERA CONTAR CON 4 PANELES DE CONTROL INTERCONSTRUIDOS EN LOS BARANDALES DOS EN LA PARTE INTERIOR Y DO | 27999.05
I090000088 | 1338 | CAMA CLINICA ELECTROMECANICA RODABLE QUE FACILITA LA ATENCION DEL PACIENTE. CON DIMENSIONES TOTALES DE LA CAMA 2150 MM LARGO X 1060 MM ANCHO. LA ESTRUCTURA DE LA CAMA DEBERA SER FABRICADA DE ACERO ACABADO CON PINTURA EPOXICA POLIESTER CON TRATAMIENTO ANTIBACTERIAL Y CON PARAGOLPES EN LAS ESQUINAS. PARA EVITAR ACUMULAMIENTO DE POLVO Y OTROS MATERIALES NO DEBERA CONTAR CON CUBIERTA PLASTICA DE LA BASE. QUE INCLUYA LOS SIGUIENTES ELEMENTOS: CON SISTEMA ELECTROMECANICO QUE CUENTE CON AL MENOS 3 MOTORES (ACTUADORES) AISLADOS Y PROTEGIDOS CONTRA DERRAMES Y SALPICADURAS DE LIQUIDOS. QUE OPERE CON CORRIENTE ALTERNA O BATERIA RECARGABLE INCLUIDA DENTRO DE LA PROPIA CAMA. DEBERA CONTAR CON UNIDAD CENTRAL DE CONTROL FIJA A LA ESTRUCTURA DE LA CAMA QUE INCLUYA DICHA BATERIA Y LAS CONEXIONES A LOS MOTORES. PARA EL MANEJO DE LA CAMA LA MISMA DEBERA CONTAR CON 4 PANELES DE CONTROL INTERCONSTRUIDOS EN LOS BARANDALES DOS EN LA PARTE INTERIOR Y DO | 27999.05
I090000088 | 1341 | CAMA CLINICA ELECTROMECANICA RODABLE QUE FACILITA LA ATENCION DEL PACIENTE. CON DIMENSIONES TOTALES DE LA CAMA 2150 MM LARGO X 1060 MM ANCHO. LA ESTRUCTURA DE LA CAMA DEBERA SER FABRICADA DE ACERO ACABADO CON PINTURA EPOXICA POLIESTER CON TRATAMIENTO ANTIBACTERIAL Y CON PARAGOLPES EN LAS ESQUINAS. PARA EVITAR ACUMULAMIENTO DE POLVO Y OTROS MATERIALES NO DEBERA CONTAR CON CUBIERTA PLASTICA DE LA BASE. QUE INCLUYA LOS SIGUIENTES ELEMENTOS: CON SISTEMA ELECTROMECANICO QUE CUENTE CON AL MENOS 3 MOTORES (ACTUADORES) AISLADOS Y PROTEGIDOS CONTRA DERRAMES Y SALPICADURAS DE LIQUIDOS. QUE OPERE CON CORRIENTE ALTERNA O BATERIA RECARGABLE INCLUIDA DENTRO DE LA PROPIA CAMA. DEBERA CONTAR CON UNIDAD CENTRAL DE CONTROL FIJA A LA ESTRUCTURA DE LA CAMA QUE INCLUYA DICHA BATERIA Y LAS CONEXIONES A LOS MOTORES. PARA EL MANEJO DE LA CAMA LA MISMA DEBERA CONTAR CON 4 PANELES DE CONTROL INTERCONSTRUIDOS EN LOS BARANDALES DOS EN LA PARTE INTERIOR Y DO | 27999.05
I090000088 | 1343 | CAMA CLINICA ELECTROMECANICA RODABLE QUE FACILITA LA ATENCION DEL PACIENTE. CON DIMENSIONES TOTALES DE LA CAMA 2150 MM LARGO X 1060 MM ANCHO. LA ESTRUCTURA DE LA CAMA DEBERA SER FABRICADA DE ACERO ACABADO CON PINTURA EPOXICA POLIESTER CON TRATAMIENTO ANTIBACTERIAL Y CON PARAGOLPES EN LAS ESQUINAS. PARA EVITAR ACUMULAMIENTO DE POLVO Y OTROS MATERIALES NO DEBERA CONTAR CON CUBIERTA PLASTICA DE LA BASE. QUE INCLUYA LOS SIGUIENTES ELEMENTOS: CON SISTEMA ELECTROMECANICO QUE CUENTE CON AL MENOS 3 MOTORES (ACTUADORES) AISLADOS Y PROTEGIDOS CONTRA DERRAMES Y SALPICADURAS DE LIQUIDOS. QUE OPERE CON CORRIENTE ALTERNA O BATERIA RECARGABLE INCLUIDA DENTRO DE LA PROPIA CAMA. DEBERA CONTAR CON UNIDAD CENTRAL DE CONTROL FIJA A LA ESTRUCTURA DE LA CAMA QUE INCLUYA DICHA BATERIA Y LAS CONEXIONES A LOS MOTORES. PARA EL MANEJO DE LA CAMA LA MISMA DEBERA CONTAR CON 4 PANELES DE CONTROL INTERCONSTRUIDOS EN LOS BARANDALES DOS EN LA PARTE INTERIOR Y DO | 27999.05
I090000088 | 1347 | CAMA CLINICA ELECTROMECANICA RODABLE QUE FACILITA LA ATENCION DEL PACIENTE. CON DIMENSIONES TOTALES DE LA CAMA 2150 MM LARGO X 1060 MM ANCHO. LA ESTRUCTURA DE LA CAMA DEBERA SER FABRICADA DE ACERO ACABADO CON PINTURA EPOXICA POLIESTER CON TRATAMIENTO ANTIBACTERIAL Y CON PARAGOLPES EN LAS ESQUINAS. PARA EVITAR ACUMULAMIENTO DE POLVO Y OTROS MATERIALES NO DEBERA CONTAR CON CUBIERTA PLASTICA DE LA BASE. QUE INCLUYA LOS SIGUIENTES ELEMENTOS: CON SISTEMA ELECTROMECANICO QUE CUENTE CON AL MENOS 3 MOTORES (ACTUADORES) AISLADOS Y PROTEGIDOS CONTRA DERRAMES Y SALPICADURAS DE LIQUIDOS. QUE OPERE CON CORRIENTE ALTERNA O BATERIA RECARGABLE INCLUIDA DENTRO DE LA PROPIA CAMA. DEBERA CONTAR CON UNIDAD CENTRAL DE CONTROL FIJA A LA ESTRUCTURA DE LA CAMA QUE INCLUYA DICHA BATERIA Y LAS CONEXIONES A LOS MOTORES. PARA EL MANEJO DE LA CAMA LA MISMA DEBERA CONTAR CON 4 PANELES DE CONTROL INTERCONSTRUIDOS EN LOS BARANDALES DOS EN LA PARTE INTERIOR Y DO | 27999.05
I090000088 | 1348 | CAMA CLINICA ELECTROMECANICA RODABLE QUE FACILITA LA ATENCION DEL PACIENTE. CON DIMENSIONES TOTALES DE LA CAMA 2150 MM LARGO X 1060 MM ANCHO. LA ESTRUCTURA DE LA CAMA DEBERA SER FABRICADA DE ACERO ACABADO CON PINTURA EPOXICA POLIESTER CON TRATAMIENTO ANTIBACTERIAL Y CON PARAGOLPES EN LAS ESQUINAS. PARA EVITAR ACUMULAMIENTO DE POLVO Y OTROS MATERIALES NO DEBERA CONTAR CON CUBIERTA PLASTICA DE LA BASE. QUE INCLUYA LOS SIGUIENTES ELEMENTOS: CON SISTEMA ELECTROMECANICO QUE CUENTE CON AL MENOS 3 MOTORES (ACTUADORES) AISLADOS Y PROTEGIDOS CONTRA DERRAMES Y SALPICADURAS DE LIQUIDOS. QUE OPERE CON CORRIENTE ALTERNA O BATERIA RECARGABLE INCLUIDA DENTRO DE LA PROPIA CAMA. DEBERA CONTAR CON UNIDAD CENTRAL DE CONTROL FIJA A LA ESTRUCTURA DE LA CAMA QUE INCLUYA DICHA BATERIA Y LAS CONEXIONES A LOS MOTORES. PARA EL MANEJO DE LA CAMA LA MISMA DEBERA CONTAR CON 4 PANELES DE CONTROL INTERCONSTRUIDOS EN LOS BARANDALES DOS EN LA PARTE INTERIOR Y DO | 27999.05
I090000088 | 1349 | CAMA CLINICA ELECTROMECANICA RODABLE QUE FACILITA LA ATENCION DEL PACIENTE. CON DIMENSIONES TOTALES DE LA CAMA 2150 MM LARGO X 1060 MM ANCHO. LA ESTRUCTURA DE LA CAMA DEBERA SER FABRICADA DE ACERO ACABADO CON PINTURA EPOXICA POLIESTER CON TRATAMIENTO ANTIBACTERIAL Y CON PARAGOLPES EN LAS ESQUINAS. PARA EVITAR ACUMULAMIENTO DE POLVO Y OTROS MATERIALES NO DEBERA CONTAR CON CUBIERTA PLASTICA DE LA BASE. QUE INCLUYA LOS SIGUIENTES ELEMENTOS: CON SISTEMA ELECTROMECANICO QUE CUENTE CON AL MENOS 3 MOTORES (ACTUADORES) AISLADOS Y PROTEGIDOS CONTRA DERRAMES Y SALPICADURAS DE LIQUIDOS. QUE OPERE CON CORRIENTE ALTERNA O BATERIA RECARGABLE INCLUIDA DENTRO DE LA PROPIA CAMA. DEBERA CONTAR CON UNIDAD CENTRAL DE CONTROL FIJA A LA ESTRUCTURA DE LA CAMA QUE INCLUYA DICHA BATERIA Y LAS CONEXIONES A LOS MOTORES. PARA EL MANEJO DE LA CAMA LA MISMA DEBERA CONTAR CON 4 PANELES DE CONTROL INTERCONSTRUIDOS EN LOS BARANDALES DOS EN LA PARTE INTERIOR Y DO | 27999.05
I090000088 | 1360 | CAMA CLINICA ELECTROMECANICA RODABLE QUE FACILITA LA ATENCION DEL PACIENTE. CON DIMENSIONES TOTALES DE LA CAMA 2150 MM LARGO X 1060 MM ANCHO. LA ESTRUCTURA DE LA CAMA DEBERA SER FABRICADA DE ACERO ACABADO CON PINTURA EPOXICA POLIESTER CON TRATAMIENTO ANTIBACTERIAL Y CON PARAGOLPES EN LAS ESQUINAS. PARA EVITAR ACUMULAMIENTO DE POLVO Y OTROS MATERIALES NO DEBERA CONTAR CON CUBIERTA PLASTICA DE LA BASE. QUE INCLUYA LOS SIGUIENTES ELEMENTOS: CON SISTEMA ELECTROMECANICO QUE CUENTE CON AL MENOS 3 MOTORES (ACTUADORES) AISLADOS Y PROTEGIDOS CONTRA DERRAMES Y SALPICADURAS DE LIQUIDOS. QUE OPERE CON CORRIENTE ALTERNA O BATERIA RECARGABLE INCLUIDA DENTRO DE LA PROPIA CAMA. DEBERA CONTAR CON UNIDAD CENTRAL DE CONTROL FIJA A LA ESTRUCTURA DE LA CAMA QUE INCLUYA DICHA BATERIA Y LAS CONEXIONES A LOS MOTORES. PARA EL MANEJO DE LA CAMA LA MISMA DEBERA CONTAR CON 4 PANELES DE CONTROL INTERCONSTRUIDOS EN LOS BARANDALES DOS EN LA PARTE INTERIOR Y DO | 27999.05
I090000088 | 1372 | CAMA CLINICA ELECTROMECANICA RODABLE QUE FACILITA LA ATENCION DEL PACIENTE. CON DIMENSIONES TOTALES DE LA CAMA 2150 MM LARGO X 1060 MM ANCHO. LA ESTRUCTURA DE LA CAMA DEBERA SER FABRICADA DE ACERO ACABADO CON PINTURA EPOXICA POLIESTER CON TRATAMIENTO ANTIBACTERIAL Y CON PARAGOLPES EN LAS ESQUINAS. PARA EVITAR ACUMULAMIENTO DE POLVO Y OTROS MATERIALES NO DEBERA CONTAR CON CUBIERTA PLASTICA DE LA BASE. QUE INCLUYA LOS SIGUIENTES ELEMENTOS: CON SISTEMA ELECTROMECANICO QUE CUENTE CON AL MENOS 3 MOTORES (ACTUADORES) AISLADOS Y PROTEGIDOS CONTRA DERRAMES Y SALPICADURAS DE LIQUIDOS. QUE OPERE CON CORRIENTE ALTERNA O BATERIA RECARGABLE INCLUIDA DENTRO DE LA PROPIA CAMA. DEBERA CONTAR CON UNIDAD CENTRAL DE CONTROL FIJA A LA ESTRUCTURA DE LA CAMA QUE INCLUYA DICHA BATERIA Y LAS CONEXIONES A LOS MOTORES. PARA EL MANEJO DE LA CAMA LA MISMA DEBERA CONTAR CON 4 PANELES DE CONTROL INTERCONSTRUIDOS EN LOS BARANDALES DOS EN LA PARTE INTERIOR Y DO | 27999.05
I090000088 | 1373 | CAMA CLINICA ELECTROMECANICA RODABLE QUE FACILITA LA ATENCION DEL PACIENTE. CON DIMENSIONES TOTALES DE LA CAMA 2150 MM LARGO X 1060 MM ANCHO. LA ESTRUCTURA DE LA CAMA DEBERA SER FABRICADA DE ACERO ACABADO CON PINTURA EPOXICA POLIESTER CON TRATAMIENTO ANTIBACTERIAL Y CON PARAGOLPES EN LAS ESQUINAS. PARA EVITAR ACUMULAMIENTO DE POLVO Y OTROS MATERIALES NO DEBERA CONTAR CON CUBIERTA PLASTICA DE LA BASE. QUE INCLUYA LOS SIGUIENTES ELEMENTOS: CON SISTEMA ELECTROMECANICO QUE CUENTE CON AL MENOS 3 MOTORES (ACTUADORES) AISLADOS Y PROTEGIDOS CONTRA DERRAMES Y SALPICADURAS DE LIQUIDOS. QUE OPERE CON CORRIENTE ALTERNA O BATERIA RECARGABLE INCLUIDA DENTRO DE LA PROPIA CAMA. DEBERA CONTAR CON UNIDAD CENTRAL DE CONTROL FIJA A LA ESTRUCTURA DE LA CAMA QUE INCLUYA DICHA BATERIA Y LAS CONEXIONES A LOS MOTORES. PARA EL MANEJO DE LA CAMA LA MISMA DEBERA CONTAR CON 4 PANELES DE CONTROL INTERCONSTRUIDOS EN LOS BARANDALES DOS EN LA PARTE INTERIOR Y DO | 27999.05
I090000088 | 1376 | CAMA CLINICA ELECTROMECANICA RODABLE QUE FACILITA LA ATENCION DEL PACIENTE. CON DIMENSIONES TOTALES DE LA CAMA 2150 MM LARGO X 1060 MM ANCHO. LA ESTRUCTURA DE LA CAMA DEBERA SER FABRICADA DE ACERO ACABADO CON PINTURA EPOXICA POLIESTER CON TRATAMIENTO ANTIBACTERIAL Y CON PARAGOLPES EN LAS ESQUINAS. PARA EVITAR ACUMULAMIENTO DE POLVO Y OTROS MATERIALES NO DEBERA CONTAR CON CUBIERTA PLASTICA DE LA BASE. QUE INCLUYA LOS SIGUIENTES ELEMENTOS: CON SISTEMA ELECTROMECANICO QUE CUENTE CON AL MENOS 3 MOTORES (ACTUADORES) AISLADOS Y PROTEGIDOS CONTRA DERRAMES Y SALPICADURAS DE LIQUIDOS. QUE OPERE CON CORRIENTE ALTERNA O BATERIA RECARGABLE INCLUIDA DENTRO DE LA PROPIA CAMA. DEBERA CONTAR CON UNIDAD CENTRAL DE CONTROL FIJA A LA ESTRUCTURA DE LA CAMA QUE INCLUYA DICHA BATERIA Y LAS CONEXIONES A LOS MOTORES. PARA EL MANEJO DE LA CAMA LA MISMA DEBERA CONTAR CON 4 PANELES DE CONTROL INTERCONSTRUIDOS EN LOS BARANDALES DOS EN LA PARTE INTERIOR Y DO | 27999.05
I090000088 | 1377 | CAMA CLINICA ELECTROMECANICA RODABLE QUE FACILITA LA ATENCION DEL PACIENTE. CON DIMENSIONES TOTALES DE LA CAMA 2150 MM LARGO X 1060 MM ANCHO. LA ESTRUCTURA DE LA CAMA DEBERA SER FABRICADA DE ACERO ACABADO CON PINTURA EPOXICA POLIESTER CON TRATAMIENTO ANTIBACTERIAL Y CON PARAGOLPES EN LAS ESQUINAS. PARA EVITAR ACUMULAMIENTO DE POLVO Y OTROS MATERIALES NO DEBERA CONTAR CON CUBIERTA PLASTICA DE LA BASE. QUE INCLUYA LOS SIGUIENTES ELEMENTOS: CON SISTEMA ELECTROMECANICO QUE CUENTE CON AL MENOS 3 MOTORES (ACTUADORES) AISLADOS Y PROTEGIDOS CONTRA DERRAMES Y SALPICADURAS DE LIQUIDOS. QUE OPERE CON CORRIENTE ALTERNA O BATERIA RECARGABLE INCLUIDA DENTRO DE LA PROPIA CAMA. DEBERA CONTAR CON UNIDAD CENTRAL DE CONTROL FIJA A LA ESTRUCTURA DE LA CAMA QUE INCLUYA DICHA BATERIA Y LAS CONEXIONES A LOS MOTORES. PARA EL MANEJO DE LA CAMA LA MISMA DEBERA CONTAR CON 4 PANELES DE CONTROL INTERCONSTRUIDOS EN LOS BARANDALES DOS EN LA PARTE INTERIOR Y DO | 27999.05
I090000088 | 1378 | CAMA CLINICA ELECTROMECANICA RODABLE QUE FACILITA LA ATENCION DEL PACIENTE. CON DIMENSIONES TOTALES DE LA CAMA 2150 MM LARGO X 1060 MM ANCHO. LA ESTRUCTURA DE LA CAMA DEBERA SER FABRICADA DE ACERO ACABADO CON PINTURA EPOXICA POLIESTER CON TRATAMIENTO ANTIBACTERIAL Y CON PARAGOLPES EN LAS ESQUINAS. PARA EVITAR ACUMULAMIENTO DE POLVO Y OTROS MATERIALES NO DEBERA CONTAR CON CUBIERTA PLASTICA DE LA BASE. QUE INCLUYA LOS SIGUIENTES ELEMENTOS: CON SISTEMA ELECTROMECANICO QUE CUENTE CON AL MENOS 3 MOTORES (ACTUADORES) AISLADOS Y PROTEGIDOS CONTRA DERRAMES Y SALPICADURAS DE LIQUIDOS. QUE OPERE CON CORRIENTE ALTERNA O BATERIA RECARGABLE INCLUIDA DENTRO DE LA PROPIA CAMA. DEBERA CONTAR CON UNIDAD CENTRAL DE CONTROL FIJA A LA ESTRUCTURA DE LA CAMA QUE INCLUYA DICHA BATERIA Y LAS CONEXIONES A LOS MOTORES. PARA EL MANEJO DE LA CAMA LA MISMA DEBERA CONTAR CON 4 PANELES DE CONTROL INTERCONSTRUIDOS EN LOS BARANDALES DOS EN LA PARTE INTERIOR Y DO | 27999.05
I090000088 | 1379 | CAMA CLINICA ELECTROMECANICA RODABLE QUE FACILITA LA ATENCION DEL PACIENTE. CON DIMENSIONES TOTALES DE LA CAMA 2150 MM LARGO X 1060 MM ANCHO. LA ESTRUCTURA DE LA CAMA DEBERA SER FABRICADA DE ACERO ACABADO CON PINTURA EPOXICA POLIESTER CON TRATAMIENTO ANTIBACTERIAL Y CON PARAGOLPES EN LAS ESQUINAS. PARA EVITAR ACUMULAMIENTO DE POLVO Y OTROS MATERIALES NO DEBERA CONTAR CON CUBIERTA PLASTICA DE LA BASE. QUE INCLUYA LOS SIGUIENTES ELEMENTOS: CON SISTEMA ELECTROMECANICO QUE CUENTE CON AL MENOS 3 MOTORES (ACTUADORES) AISLADOS Y PROTEGIDOS CONTRA DERRAMES Y SALPICADURAS DE LIQUIDOS. QUE OPERE CON CORRIENTE ALTERNA O BATERIA RECARGABLE INCLUIDA DENTRO DE LA PROPIA CAMA. DEBERA CONTAR CON UNIDAD CENTRAL DE CONTROL FIJA A LA ESTRUCTURA DE LA CAMA QUE INCLUYA DICHA BATERIA Y LAS CONEXIONES A LOS MOTORES. PARA EL MANEJO DE LA CAMA LA MISMA DEBERA CONTAR CON 4 PANELES DE CONTROL INTERCONSTRUIDOS EN LOS BARANDALES DOS EN LA PARTE INTERIOR Y DO | 27999.05
I090000088 | 1381 | CAMA CLINICA ELECTROMECANICA RODABLE QUE FACILITA LA ATENCION DEL PACIENTE. CON DIMENSIONES TOTALES DE LA CAMA 2150 MM LARGO X 1060 MM ANCHO. LA ESTRUCTURA DE LA CAMA DEBERA SER FABRICADA DE ACERO ACABADO CON PINTURA EPOXICA POLIESTER CON TRATAMIENTO ANTIBACTERIAL Y CON PARAGOLPES EN LAS ESQUINAS. PARA EVITAR ACUMULAMIENTO DE POLVO Y OTROS MATERIALES NO DEBERA CONTAR CON CUBIERTA PLASTICA DE LA BASE. QUE INCLUYA LOS SIGUIENTES ELEMENTOS: CON SISTEMA ELECTROMECANICO QUE CUENTE CON AL MENOS 3 MOTORES (ACTUADORES) AISLADOS Y PROTEGIDOS CONTRA DERRAMES Y SALPICADURAS DE LIQUIDOS. QUE OPERE CON CORRIENTE ALTERNA O BATERIA RECARGABLE INCLUIDA DENTRO DE LA PROPIA CAMA. DEBERA CONTAR CON UNIDAD CENTRAL DE CONTROL FIJA A LA ESTRUCTURA DE LA CAMA QUE INCLUYA DICHA BATERIA Y LAS CONEXIONES A LOS MOTORES. PARA EL MANEJO DE LA CAMA LA MISMA DEBERA CONTAR CON 4 PANELES DE CONTROL INTERCONSTRUIDOS EN LOS BARANDALES DOS EN LA PARTE INTERIOR Y DO | 27999.05
I090000088 | 1384 | CAMA CLINICA ELECTROMECANICA RODABLE QUE FACILITA LA ATENCION DEL PACIENTE. CON DIMENSIONES TOTALES DE LA CAMA 2150 MM LARGO X 1060 MM ANCHO. LA ESTRUCTURA DE LA CAMA DEBERA SER FABRICADA DE ACERO ACABADO CON PINTURA EPOXICA POLIESTER CON TRATAMIENTO ANTIBACTERIAL Y CON PARAGOLPES EN LAS ESQUINAS. PARA EVITAR ACUMULAMIENTO DE POLVO Y OTROS MATERIALES NO DEBERA CONTAR CON CUBIERTA PLASTICA DE LA BASE. QUE INCLUYA LOS SIGUIENTES ELEMENTOS: CON SISTEMA ELECTROMECANICO QUE CUENTE CON AL MENOS 3 MOTORES (ACTUADORES) AISLADOS Y PROTEGIDOS CONTRA DERRAMES Y SALPICADURAS DE LIQUIDOS. QUE OPERE CON CORRIENTE ALTERNA O BATERIA RECARGABLE INCLUIDA DENTRO DE LA PROPIA CAMA. DEBERA CONTAR CON UNIDAD CENTRAL DE CONTROL FIJA A LA ESTRUCTURA DE LA CAMA QUE INCLUYA DICHA BATERIA Y LAS CONEXIONES A LOS MOTORES. PARA EL MANEJO DE LA CAMA LA MISMA DEBERA CONTAR CON 4 PANELES DE CONTROL INTERCONSTRUIDOS EN LOS BARANDALES DOS EN LA PARTE INTERIOR Y DO | 27999.05
I090000088 | 1385 | CAMA CLINICA ELECTROMECANICA RODABLE QUE FACILITA LA ATENCION DEL PACIENTE. CON DIMENSIONES TOTALES DE LA CAMA 2150 MM LARGO X 1060 MM ANCHO. LA ESTRUCTURA DE LA CAMA DEBERA SER FABRICADA DE ACERO ACABADO CON PINTURA EPOXICA POLIESTER CON TRATAMIENTO ANTIBACTERIAL Y CON PARAGOLPES EN LAS ESQUINAS. PARA EVITAR ACUMULAMIENTO DE POLVO Y OTROS MATERIALES NO DEBERA CONTAR CON CUBIERTA PLASTICA DE LA BASE. QUE INCLUYA LOS SIGUIENTES ELEMENTOS: CON SISTEMA ELECTROMECANICO QUE CUENTE CON AL MENOS 3 MOTORES (ACTUADORES) AISLADOS Y PROTEGIDOS CONTRA DERRAMES Y SALPICADURAS DE LIQUIDOS. QUE OPERE CON CORRIENTE ALTERNA O BATERIA RECARGABLE INCLUIDA DENTRO DE LA PROPIA CAMA. DEBERA CONTAR CON UNIDAD CENTRAL DE CONTROL FIJA A LA ESTRUCTURA DE LA CAMA QUE INCLUYA DICHA BATERIA Y LAS CONEXIONES A LOS MOTORES. PARA EL MANEJO DE LA CAMA LA MISMA DEBERA CONTAR CON 4 PANELES DE CONTROL INTERCONSTRUIDOS EN LOS BARANDALES DOS EN LA PARTE INTERIOR Y DO | 27999.05
I090000088 | 1387 | CAMA CLINICA ELECTROMECANICA RODABLE QUE FACILITA LA ATENCION DEL PACIENTE. CON DIMENSIONES TOTALES DE LA CAMA 2150 MM LARGO X 1060 MM ANCHO. LA ESTRUCTURA DE LA CAMA DEBERA SER FABRICADA DE ACERO ACABADO CON PINTURA EPOXICA POLIESTER CON TRATAMIENTO ANTIBACTERIAL Y CON PARAGOLPES EN LAS ESQUINAS. PARA EVITAR ACUMULAMIENTO DE POLVO Y OTROS MATERIALES NO DEBERA CONTAR CON CUBIERTA PLASTICA DE LA BASE. QUE INCLUYA LOS SIGUIENTES ELEMENTOS: CON SISTEMA ELECTROMECANICO QUE CUENTE CON AL MENOS 3 MOTORES (ACTUADORES) AISLADOS Y PROTEGIDOS CONTRA DERRAMES Y SALPICADURAS DE LIQUIDOS. QUE OPERE CON CORRIENTE ALTERNA O BATERIA RECARGABLE INCLUIDA DENTRO DE LA PROPIA CAMA. DEBERA CONTAR CON UNIDAD CENTRAL DE CONTROL FIJA A LA ESTRUCTURA DE LA CAMA QUE INCLUYA DICHA BATERIA Y LAS CONEXIONES A LOS MOTORES. PARA EL MANEJO DE LA CAMA LA MISMA DEBERA CONTAR CON 4 PANELES DE CONTROL INTERCONSTRUIDOS EN LOS BARANDALES DOS EN LA PARTE INTERIOR Y DO | 27999.05
I090000088 | 1389 | CAMA CLINICA ELECTROMECANICA RODABLE QUE FACILITA LA ATENCION DEL PACIENTE. CON DIMENSIONES TOTALES DE LA CAMA 2150 MM LARGO X 1060 MM ANCHO. LA ESTRUCTURA DE LA CAMA DEBERA SER FABRICADA DE ACERO ACABADO CON PINTURA EPOXICA POLIESTER CON TRATAMIENTO ANTIBACTERIAL Y CON PARAGOLPES EN LAS ESQUINAS. PARA EVITAR ACUMULAMIENTO DE POLVO Y OTROS MATERIALES NO DEBERA CONTAR CON CUBIERTA PLASTICA DE LA BASE. QUE INCLUYA LOS SIGUIENTES ELEMENTOS: CON SISTEMA ELECTROMECANICO QUE CUENTE CON AL MENOS 3 MOTORES (ACTUADORES) AISLADOS Y PROTEGIDOS CONTRA DERRAMES Y SALPICADURAS DE LIQUIDOS. QUE OPERE CON CORRIENTE ALTERNA O BATERIA RECARGABLE INCLUIDA DENTRO DE LA PROPIA CAMA. DEBERA CONTAR CON UNIDAD CENTRAL DE CONTROL FIJA A LA ESTRUCTURA DE LA CAMA QUE INCLUYA DICHA BATERIA Y LAS CONEXIONES A LOS MOTORES. PARA EL MANEJO DE LA CAMA LA MISMA DEBERA CONTAR CON 4 PANELES DE CONTROL INTERCONSTRUIDOS EN LOS BARANDALES DOS EN LA PARTE INTERIOR Y DO | 27999.05
I090000088 | 1396 | CAMA CLINICA ELECTROMECANICA RODABLE QUE FACILITA LA ATENCION DEL PACIENTE. CON DIMENSIONES TOTALES DE LA CAMA 2150 MM LARGO X 1060 MM ANCHO. LA ESTRUCTURA DE LA CAMA DEBERA SER FABRICADA DE ACERO ACABADO CON PINTURA EPOXICA POLIESTER CON TRATAMIENTO ANTIBACTERIAL Y CON PARAGOLPES EN LAS ESQUINAS. PARA EVITAR ACUMULAMIENTO DE POLVO Y OTROS MATERIALES NO DEBERA CONTAR CON CUBIERTA PLASTICA DE LA BASE. QUE INCLUYA LOS SIGUIENTES ELEMENTOS: CON SISTEMA ELECTROMECANICO QUE CUENTE CON AL MENOS 3 MOTORES (ACTUADORES) AISLADOS Y PROTEGIDOS CONTRA DERRAMES Y SALPICADURAS DE LIQUIDOS. QUE OPERE CON CORRIENTE ALTERNA O BATERIA RECARGABLE INCLUIDA DENTRO DE LA PROPIA CAMA. DEBERA CONTAR CON UNIDAD CENTRAL DE CONTROL FIJA A LA ESTRUCTURA DE LA CAMA QUE INCLUYA DICHA BATERIA Y LAS CONEXIONES A LOS MOTORES. PARA EL MANEJO DE LA CAMA LA MISMA DEBERA CONTAR CON 4 PANELES DE CONTROL INTERCONSTRUIDOS EN LOS BARANDALES DOS EN LA PARTE INTERIOR Y DO | 27999.05
I090000088 | 1397 | CAMA CLINICA ELECTROMECANICA RODABLE QUE FACILITA LA ATENCION DEL PACIENTE. CON DIMENSIONES TOTALES DE LA CAMA 2150 MM LARGO X 1060 MM ANCHO. LA ESTRUCTURA DE LA CAMA DEBERA SER FABRICADA DE ACERO ACABADO CON PINTURA EPOXICA POLIESTER CON TRATAMIENTO ANTIBACTERIAL Y CON PARAGOLPES EN LAS ESQUINAS. PARA EVITAR ACUMULAMIENTO DE POLVO Y OTROS MATERIALES NO DEBERA CONTAR CON CUBIERTA PLASTICA DE LA BASE. QUE INCLUYA LOS SIGUIENTES ELEMENTOS: CON SISTEMA ELECTROMECANICO QUE CUENTE CON AL MENOS 3 MOTORES (ACTUADORES) AISLADOS Y PROTEGIDOS CONTRA DERRAMES Y SALPICADURAS DE LIQUIDOS. QUE OPERE CON CORRIENTE ALTERNA O BATERIA RECARGABLE INCLUIDA DENTRO DE LA PROPIA CAMA. DEBERA CONTAR CON UNIDAD CENTRAL DE CONTROL FIJA A LA ESTRUCTURA DE LA CAMA QUE INCLUYA DICHA BATERIA Y LAS CONEXIONES A LOS MOTORES. PARA EL MANEJO DE LA CAMA LA MISMA DEBERA CONTAR CON 4 PANELES DE CONTROL INTERCONSTRUIDOS EN LOS BARANDALES DOS EN LA PARTE INTERIOR Y DO | 27999.05
I090000088 | 1410 | CAMA CLINICA ELECTROMECANICA RODABLE QUE FACILITA LA ATENCION DEL PACIENTE. CON DIMENSIONES TOTALES DE LA CAMA 2150 MM LARGO X 1060 MM ANCHO. LA ESTRUCTURA DE LA CAMA DEBERA SER FABRICADA DE ACERO ACABADO CON PINTURA EPOXICA POLIESTER CON TRATAMIENTO ANTIBACTERIAL Y CON PARAGOLPES EN LAS ESQUINAS. PARA EVITAR ACUMULAMIENTO DE POLVO Y OTROS MATERIALES NO DEBERA CONTAR CON CUBIERTA PLASTICA DE LA BASE. QUE INCLUYA LOS SIGUIENTES ELEMENTOS: CON SISTEMA ELECTROMECANICO QUE CUENTE CON AL MENOS 3 MOTORES (ACTUADORES) AISLADOS Y PROTEGIDOS CONTRA DERRAMES Y SALPICADURAS DE LIQUIDOS. QUE OPERE CON CORRIENTE ALTERNA O BATERIA RECARGABLE INCLUIDA DENTRO DE LA PROPIA CAMA. DEBERA CONTAR CON UNIDAD CENTRAL DE CONTROL FIJA A LA ESTRUCTURA DE LA CAMA QUE INCLUYA DICHA BATERIA Y LAS CONEXIONES A LOS MOTORES. PARA EL MANEJO DE LA CAMA LA MISMA DEBERA CONTAR CON 4 PANELES DE CONTROL INTERCONSTRUIDOS EN LOS BARANDALES DOS EN LA PARTE INTERIOR Y DO | 27999.05
I090000088 | 1412 | CAMA CLINICA ELECTROMECANICA RODABLE QUE FACILITA LA ATENCION DEL PACIENTE. CON DIMENSIONES TOTALES DE LA CAMA 2150 MM LARGO X 1060 MM ANCHO. LA ESTRUCTURA DE LA CAMA DEBERA SER FABRICADA DE ACERO ACABADO CON PINTURA EPOXICA POLIESTER CON TRATAMIENTO ANTIBACTERIAL Y CON PARAGOLPES EN LAS ESQUINAS. PARA EVITAR ACUMULAMIENTO DE POLVO Y OTROS MATERIALES NO DEBERA CONTAR CON CUBIERTA PLASTICA DE LA BASE. QUE INCLUYA LOS SIGUIENTES ELEMENTOS: CON SISTEMA ELECTROMECANICO QUE CUENTE CON AL MENOS 3 MOTORES (ACTUADORES) AISLADOS Y PROTEGIDOS CONTRA DERRAMES Y SALPICADURAS DE LIQUIDOS. QUE OPERE CON CORRIENTE ALTERNA O BATERIA RECARGABLE INCLUIDA DENTRO DE LA PROPIA CAMA. DEBERA CONTAR CON UNIDAD CENTRAL DE CONTROL FIJA A LA ESTRUCTURA DE LA CAMA QUE INCLUYA DICHA BATERIA Y LAS CONEXIONES A LOS MOTORES. PARA EL MANEJO DE LA CAMA LA MISMA DEBERA CONTAR CON 4 PANELES DE CONTROL INTERCONSTRUIDOS EN LOS BARANDALES DOS EN LA PARTE INTERIOR Y DO | 27999.05
I090000088 | 1414 | CAMA CLINICA ELECTROMECANICA RODABLE QUE FACILITA LA ATENCION DEL PACIENTE. CON DIMENSIONES TOTALES DE LA CAMA 2150 MM LARGO X 1060 MM ANCHO. LA ESTRUCTURA DE LA CAMA DEBERA SER FABRICADA DE ACERO ACABADO CON PINTURA EPOXICA POLIESTER CON TRATAMIENTO ANTIBACTERIAL Y CON PARAGOLPES EN LAS ESQUINAS. PARA EVITAR ACUMULAMIENTO DE POLVO Y OTROS MATERIALES NO DEBERA CONTAR CON CUBIERTA PLASTICA DE LA BASE. QUE INCLUYA LOS SIGUIENTES ELEMENTOS: CON SISTEMA ELECTROMECANICO QUE CUENTE CON AL MENOS 3 MOTORES (ACTUADORES) AISLADOS Y PROTEGIDOS CONTRA DERRAMES Y SALPICADURAS DE LIQUIDOS. QUE OPERE CON CORRIENTE ALTERNA O BATERIA RECARGABLE INCLUIDA DENTRO DE LA PROPIA CAMA. DEBERA CONTAR CON UNIDAD CENTRAL DE CONTROL FIJA A LA ESTRUCTURA DE LA CAMA QUE INCLUYA DICHA BATERIA Y LAS CONEXIONES A LOS MOTORES. PARA EL MANEJO DE LA CAMA LA MISMA DEBERA CONTAR CON 4 PANELES DE CONTROL INTERCONSTRUIDOS EN LOS BARANDALES DOS EN LA PARTE INTERIOR Y DO | 27999.05
I090000088 | 1422 | CAMA CLINICA ELECTROMECANICA RODABLE QUE FACILITA LA ATENCION DEL PACIENTE. CON DIMENSIONES TOTALES DE LA CAMA 2150 MM LARGO X 1060 MM ANCHO. LA ESTRUCTURA DE LA CAMA DEBERA SER FABRICADA DE ACERO ACABADO CON PINTURA EPOXICA POLIESTER CON TRATAMIENTO ANTIBACTERIAL Y CON PARAGOLPES EN LAS ESQUINAS. PARA EVITAR ACUMULAMIENTO DE POLVO Y OTROS MATERIALES NO DEBERA CONTAR CON CUBIERTA PLASTICA DE LA BASE. QUE INCLUYA LOS SIGUIENTES ELEMENTOS: CON SISTEMA ELECTROMECANICO QUE CUENTE CON AL MENOS 3 MOTORES (ACTUADORES) AISLADOS Y PROTEGIDOS CONTRA DERRAMES Y SALPICADURAS DE LIQUIDOS. QUE OPERE CON CORRIENTE ALTERNA O BATERIA RECARGABLE INCLUIDA DENTRO DE LA PROPIA CAMA. DEBERA CONTAR CON UNIDAD CENTRAL DE CONTROL FIJA A LA ESTRUCTURA DE LA CAMA QUE INCLUYA DICHA BATERIA Y LAS CONEXIONES A LOS MOTORES. PARA EL MANEJO DE LA CAMA LA MISMA DEBERA CONTAR CON 4 PANELES DE CONTROL INTERCONSTRUIDOS EN LOS BARANDALES DOS EN LA PARTE INTERIOR Y DO | 27999.05
I090000088 | 1423 | CAMA CLINICA ELECTROMECANICA RODABLE QUE FACILITA LA ATENCION DEL PACIENTE. CON DIMENSIONES TOTALES DE LA CAMA 2150 MM LARGO X 1060 MM ANCHO. LA ESTRUCTURA DE LA CAMA DEBERA SER FABRICADA DE ACERO ACABADO CON PINTURA EPOXICA POLIESTER CON TRATAMIENTO ANTIBACTERIAL Y CON PARAGOLPES EN LAS ESQUINAS. PARA EVITAR ACUMULAMIENTO DE POLVO Y OTROS MATERIALES NO DEBERA CONTAR CON CUBIERTA PLASTICA DE LA BASE. QUE INCLUYA LOS SIGUIENTES ELEMENTOS: CON SISTEMA ELECTROMECANICO QUE CUENTE CON AL MENOS 3 MOTORES (ACTUADORES) AISLADOS Y PROTEGIDOS CONTRA DERRAMES Y SALPICADURAS DE LIQUIDOS. QUE OPERE CON CORRIENTE ALTERNA O BATERIA RECARGABLE INCLUIDA DENTRO DE LA PROPIA CAMA. DEBERA CONTAR CON UNIDAD CENTRAL DE CONTROL FIJA A LA ESTRUCTURA DE LA CAMA QUE INCLUYA DICHA BATERIA Y LAS CONEXIONES A LOS MOTORES. PARA EL MANEJO DE LA CAMA LA MISMA DEBERA CONTAR CON 4 PANELES DE CONTROL INTERCONSTRUIDOS EN LOS BARANDALES DOS EN LA PARTE INTERIOR Y DO | 27999.05
I090000088 | 1424 | CAMA CLINICA ELECTROMECANICA RODABLE QUE FACILITA LA ATENCION DEL PACIENTE. CON DIMENSIONES TOTALES DE LA CAMA 2150 MM LARGO X 1060 MM ANCHO. LA ESTRUCTURA DE LA CAMA DEBERA SER FABRICADA DE ACERO ACABADO CON PINTURA EPOXICA POLIESTER CON TRATAMIENTO ANTIBACTERIAL Y CON PARAGOLPES EN LAS ESQUINAS. PARA EVITAR ACUMULAMIENTO DE POLVO Y OTROS MATERIALES NO DEBERA CONTAR CON CUBIERTA PLASTICA DE LA BASE. QUE INCLUYA LOS SIGUIENTES ELEMENTOS: CON SISTEMA ELECTROMECANICO QUE CUENTE CON AL MENOS 3 MOTORES (ACTUADORES) AISLADOS Y PROTEGIDOS CONTRA DERRAMES Y SALPICADURAS DE LIQUIDOS. QUE OPERE CON CORRIENTE ALTERNA O BATERIA RECARGABLE INCLUIDA DENTRO DE LA PROPIA CAMA. DEBERA CONTAR CON UNIDAD CENTRAL DE CONTROL FIJA A LA ESTRUCTURA DE LA CAMA QUE INCLUYA DICHA BATERIA Y LAS CONEXIONES A LOS MOTORES. PARA EL MANEJO DE LA CAMA LA MISMA DEBERA CONTAR CON 4 PANELES DE CONTROL INTERCONSTRUIDOS EN LOS BARANDALES DOS EN LA PARTE INTERIOR Y DO | 27999.05
I450600048 | 978 | BURO CON CUBIERTA FABRICADA EN LAMINA MDF CON ACABADO SANITARIOS O BORDES REDONDEADOS 2 CAJONES METALICOS CON CARA LAMINADA ARMARIO EN PARTE INFERIOR TOPES DE GOMA ANTI IMPACTO CON TUBO TRANSVERSAL EN LA PARTE POSTERIOR PARA COLGAR LA TOALLA 4 RUEDAS DE 8 CM. ALTURA TOTAL 94.5 CM. PROFUNDIDAD 45CM. | 6325
I450600048 | 979 | BURO CON CUBIERTA FABRICADA EN LAMINA MDF CON ACABADO SANITARIOS O BORDES REDONDEADOS 2 CAJONES METALICOS CON CARA LAMINADA ARMARIO EN PARTE INFERIOR TOPES DE GOMA ANTI IMPACTO CON TUBO TRANSVERSAL EN LA PARTE POSTERIOR PARA COLGAR LA TOALLA 4 RUEDAS DE 8 CM. ALTURA TOTAL 94.5 CM. PROFUNDIDAD 45CM. | 6325
I450600048 | 980 | BURO CON CUBIERTA FABRICADA EN LAMINA MDF CON ACABADO SANITARIOS O BORDES REDONDEADOS 2 CAJONES METALICOS CON CARA LAMINADA ARMARIO EN PARTE INFERIOR TOPES DE GOMA ANTI IMPACTO CON TUBO TRANSVERSAL EN LA PARTE POSTERIOR PARA COLGAR LA TOALLA 4 RUEDAS DE 8 CM. ALTURA TOTAL 94.5 CM. PROFUNDIDAD 45CM. | 6325
I450600048 | 981 | BURO CON CUBIERTA FABRICADA EN LAMINA MDF CON ACABADO SANITARIOS O BORDES REDONDEADOS 2 CAJONES METALICOS CON CARA LAMINADA ARMARIO EN PARTE INFERIOR TOPES DE GOMA ANTI IMPACTO CON TUBO TRANSVERSAL EN LA PARTE POSTERIOR PARA COLGAR LA TOALLA 4 RUEDAS DE 8 CM. ALTURA TOTAL 94.5 CM. PROFUNDIDAD 45CM. | 6325
I450600048 | 983 | BURO CON CUBIERTA FABRICADA EN LAMINA MDF CON ACABADO SANITARIOS O BORDES REDONDEADOS 2 CAJONES METALICOS CON CARA LAMINADA ARMARIO EN PARTE INFERIOR TOPES DE GOMA ANTI IMPACTO CON TUBO TRANSVERSAL EN LA PARTE POSTERIOR PARA COLGAR LA TOALLA 4 RUEDAS DE 8 CM. ALTURA TOTAL 94.5 CM. PROFUNDIDAD 45CM. | 6325
I450600048 | 984 | BURO CON CUBIERTA FABRICADA EN LAMINA MDF CON ACABADO SANITARIOS O BORDES REDONDEADOS 2 CAJONES METALICOS CON CARA LAMINADA ARMARIO EN PARTE INFERIOR TOPES DE GOMA ANTI IMPACTO CON TUBO TRANSVERSAL EN LA PARTE POSTERIOR PARA COLGAR LA TOALLA 4 RUEDAS DE 8 CM. ALTURA TOTAL 94.5 CM. PROFUNDIDAD 45CM. | 6325
I450600048 | 985 | BURO CON CUBIERTA FABRICADA EN LAMINA MDF CON ACABADO SANITARIOS O BORDES REDONDEADOS 2 CAJONES METALICOS CON CARA LAMINADA ARMARIO EN PARTE INFERIOR TOPES DE GOMA ANTI IMPACTO CON TUBO TRANSVERSAL EN LA PARTE POSTERIOR PARA COLGAR LA TOALLA 4 RUEDAS DE 8 CM. ALTURA TOTAL 94.5 CM. PROFUNDIDAD 45CM. | 6325
I450600048 | 991 | BURO CON CUBIERTA FABRICADA EN LAMINA MDF CON ACABADO SANITARIOS O BORDES REDONDEADOS 2 CAJONES METALICOS CON CARA LAMINADA ARMARIO EN PARTE INFERIOR TOPES DE GOMA ANTI IMPACTO CON TUBO TRANSVERSAL EN LA PARTE POSTERIOR PARA COLGAR LA TOALLA 4 RUEDAS DE 8 CM. ALTURA TOTAL 94.5 CM. PROFUNDIDAD 45CM. | 6325
I450600048 | 994 | BURO CON CUBIERTA FABRICADA EN LAMINA MDF CON ACABADO SANITARIOS O BORDES REDONDEADOS 2 CAJONES METALICOS CON CARA LAMINADA ARMARIO EN PARTE INFERIOR TOPES DE GOMA ANTI IMPACTO CON TUBO TRANSVERSAL EN LA PARTE POSTERIOR PARA COLGAR LA TOALLA 4 RUEDAS DE 8 CM. ALTURA TOTAL 94.5 CM. PROFUNDIDAD 45CM. | 6325
I450600048 | 995 | BURO CON CUBIERTA FABRICADA EN LAMINA MDF CON ACABADO SANITARIOS O BORDES REDONDEADOS 2 CAJONES METALICOS CON CARA LAMINADA ARMARIO EN PARTE INFERIOR TOPES DE GOMA ANTI IMPACTO CON TUBO TRANSVERSAL EN LA PARTE POSTERIOR PARA COLGAR LA TOALLA 4 RUEDAS DE 8 CM. ALTURA TOTAL 94.5 CM. PROFUNDIDAD 45CM. | 6325
I450600048 | 997 | BURO CON CUBIERTA FABRICADA EN LAMINA MDF CON ACABADO SANITARIOS O BORDES REDONDEADOS 2 CAJONES METALICOS CON CARA LAMINADA ARMARIO EN PARTE INFERIOR TOPES DE GOMA ANTI IMPACTO CON TUBO TRANSVERSAL EN LA PARTE POSTERIOR PARA COLGAR LA TOALLA 4 RUEDAS DE 8 CM. ALTURA TOTAL 94.5 CM. PROFUNDIDAD 45CM. | 6325
I450600048 | 998 | BURO CON CUBIERTA FABRICADA EN LAMINA MDF CON ACABADO SANITARIOS O BORDES REDONDEADOS 2 CAJONES METALICOS CON CARA LAMINADA ARMARIO EN PARTE INFERIOR TOPES DE GOMA ANTI IMPACTO CON TUBO TRANSVERSAL EN LA PARTE POSTERIOR PARA COLGAR LA TOALLA 4 RUEDAS DE 8 CM. ALTURA TOTAL 94.5 CM. PROFUNDIDAD 45CM. | 6325
I450600048 | 1000 | BURO CON CUBIERTA FABRICADA EN LAMINA MDF CON ACABADO SANITARIOS O BORDES REDONDEADOS 2 CAJONES METALICOS CON CARA LAMINADA ARMARIO EN PARTE INFERIOR TOPES DE GOMA ANTI IMPACTO CON TUBO TRANSVERSAL EN LA PARTE POSTERIOR PARA COLGAR LA TOALLA 4 RUEDAS DE 8 CM. ALTURA TOTAL 94.5 CM. PROFUNDIDAD 45CM. | 6325
I450600048 | 1003 | BURO CON CUBIERTA FABRICADA EN LAMINA MDF CON ACABADO SANITARIOS O BORDES REDONDEADOS 2 CAJONES METALICOS CON CARA LAMINADA ARMARIO EN PARTE INFERIOR TOPES DE GOMA ANTI IMPACTO CON TUBO TRANSVERSAL EN LA PARTE POSTERIOR PARA COLGAR LA TOALLA 4 RUEDAS DE 8 CM. ALTURA TOTAL 94.5 CM. PROFUNDIDAD 45CM. | 6325
I450600048 | 1004 | BURO CON CUBIERTA FABRICADA EN LAMINA MDF CON ACABADO SANITARIOS O BORDES REDONDEADOS 2 CAJONES METALICOS CON CARA LAMINADA ARMARIO EN PARTE INFERIOR TOPES DE GOMA ANTI IMPACTO CON TUBO TRANSVERSAL EN LA PARTE POSTERIOR PARA COLGAR LA TOALLA 4 RUEDAS DE 8 CM. ALTURA TOTAL 94.5 CM. PROFUNDIDAD 45CM. | 6325
I450600048 | 1021 | BURO CON CUBIERTA FABRICADA EN LAMINA MDF CON ACABADO SANITARIOS O BORDES REDONDEADOS 2 CAJONES METALICOS CON CARA LAMINADA ARMARIO EN PARTE INFERIOR TOPES DE GOMA ANTI IMPACTO CON TUBO TRANSVERSAL EN LA PARTE POSTERIOR PARA COLGAR LA TOALLA 4 RUEDAS DE 8 CM. ALTURA TOTAL 94.5 CM. PROFUNDIDAD 45CM. | 6325
I450600048 | 1023 | BURO CON CUBIERTA FABRICADA EN LAMINA MDF CON ACABADO SANITARIOS O BORDES REDONDEADOS 2 CAJONES METALICOS CON CARA LAMINADA ARMARIO EN PARTE INFERIOR TOPES DE GOMA ANTI IMPACTO CON TUBO TRANSVERSAL EN LA PARTE POSTERIOR PARA COLGAR LA TOALLA 4 RUEDAS DE 8 CM. ALTURA TOTAL 94.5 CM. PROFUNDIDAD 45CM. | 6325
I450600048 | 1024 | BURO CON CUBIERTA FABRICADA EN LAMINA MDF CON ACABADO SANITARIOS O BORDES REDONDEADOS 2 CAJONES METALICOS CON CARA LAMINADA ARMARIO EN PARTE INFERIOR TOPES DE GOMA ANTI IMPACTO CON TUBO TRANSVERSAL EN LA PARTE POSTERIOR PARA COLGAR LA TOALLA 4 RUEDAS DE 8 CM. ALTURA TOTAL 94.5 CM. PROFUNDIDAD 45CM. | 6325
I450600048 | 1028 | BURO CON CUBIERTA FABRICADA EN LAMINA MDF CON ACABADO SANITARIOS O BORDES REDONDEADOS 2 CAJONES METALICOS CON CARA LAMINADA ARMARIO EN PARTE INFERIOR TOPES DE GOMA ANTI IMPACTO CON TUBO TRANSVERSAL EN LA PARTE POSTERIOR PARA COLGAR LA TOALLA 4 RUEDAS DE 8 CM. ALTURA TOTAL 94.5 CM. PROFUNDIDAD 45CM. | 6325
I450600048 | 1029 | BURO CON CUBIERTA FABRICADA EN LAMINA MDF CON ACABADO SANITARIOS O BORDES REDONDEADOS 2 CAJONES METALICOS CON CARA LAMINADA ARMARIO EN PARTE INFERIOR TOPES DE GOMA ANTI IMPACTO CON TUBO TRANSVERSAL EN LA PARTE POSTERIOR PARA COLGAR LA TOALLA 4 RUEDAS DE 8 CM. ALTURA TOTAL 94.5 CM. PROFUNDIDAD 45CM. | 6325
I450600048 | 1031 | BURO CON CUBIERTA FABRICADA EN LAMINA MDF CON ACABADO SANITARIOS O BORDES REDONDEADOS 2 CAJONES METALICOS CON CARA LAMINADA ARMARIO EN PARTE INFERIOR TOPES DE GOMA ANTI IMPACTO CON TUBO TRANSVERSAL EN LA PARTE POSTERIOR PARA COLGAR LA TOALLA 4 RUEDAS DE 8 CM. ALTURA TOTAL 94.5 CM. PROFUNDIDAD 45CM. | 6325
I450600048 | 1032 | BURO CON CUBIERTA FABRICADA EN LAMINA MDF CON ACABADO SANITARIOS O BORDES REDONDEADOS 2 CAJONES METALICOS CON CARA LAMINADA ARMARIO EN PARTE INFERIOR TOPES DE GOMA ANTI IMPACTO CON TUBO TRANSVERSAL EN LA PARTE POSTERIOR PARA COLGAR LA TOALLA 4 RUEDAS DE 8 CM. ALTURA TOTAL 94.5 CM. PROFUNDIDAD 45CM. | 6325
I450600048 | 1033 | BURO CON CUBIERTA FABRICADA EN LAMINA MDF CON ACABADO SANITARIOS O BORDES REDONDEADOS 2 CAJONES METALICOS CON CARA LAMINADA ARMARIO EN PARTE INFERIOR TOPES DE GOMA ANTI IMPACTO CON TUBO TRANSVERSAL EN LA PARTE POSTERIOR PARA COLGAR LA TOALLA 4 RUEDAS DE 8 CM. ALTURA TOTAL 94.5 CM. PROFUNDIDAD 45CM. | 6325
I450600048 | 1034 | BURO CON CUBIERTA FABRICADA EN LAMINA MDF CON ACABADO SANITARIOS O BORDES REDONDEADOS 2 CAJONES METALICOS CON CARA LAMINADA ARMARIO EN PARTE INFERIOR TOPES DE GOMA ANTI IMPACTO CON TUBO TRANSVERSAL EN LA PARTE POSTERIOR PARA COLGAR LA TOALLA 4 RUEDAS DE 8 CM. ALTURA TOTAL 94.5 CM. PROFUNDIDAD 45CM. | 6325
I450600048 | 1035 | BURO CON CUBIERTA FABRICADA EN LAMINA MDF CON ACABADO SANITARIOS O BORDES REDONDEADOS 2 CAJONES METALICOS CON CARA LAMINADA ARMARIO EN PARTE INFERIOR TOPES DE GOMA ANTI IMPACTO CON TUBO TRANSVERSAL EN LA PARTE POSTERIOR PARA COLGAR LA TOALLA 4 RUEDAS DE 8 CM. ALTURA TOTAL 94.5 CM. PROFUNDIDAD 45CM. | 6325
I450600048 | 1037 | BURO CON CUBIERTA FABRICADA EN LAMINA MDF CON ACABADO SANITARIOS O BORDES REDONDEADOS 2 CAJONES METALICOS CON CARA LAMINADA ARMARIO EN PARTE INFERIOR TOPES DE GOMA ANTI IMPACTO CON TUBO TRANSVERSAL EN LA PARTE POSTERIOR PARA COLGAR LA TOALLA 4 RUEDAS DE 8 CM. ALTURA TOTAL 94.5 CM. PROFUNDIDAD 45CM. | 6325
I450600048 | 1038 | BURO CON CUBIERTA FABRICADA EN LAMINA MDF CON ACABADO SANITARIOS O BORDES REDONDEADOS 2 CAJONES METALICOS CON CARA LAMINADA ARMARIO EN PARTE INFERIOR TOPES DE GOMA ANTI IMPACTO CON TUBO TRANSVERSAL EN LA PARTE POSTERIOR PARA COLGAR LA TOALLA 4 RUEDAS DE 8 CM. ALTURA TOTAL 94.5 CM. PROFUNDIDAD 45CM. | 6325
I450600048 | 1043 | BURO CON CUBIERTA FABRICADA EN LAMINA MDF CON ACABADO SANITARIOS O BORDES REDONDEADOS 2 CAJONES METALICOS CON CARA LAMINADA ARMARIO EN PARTE INFERIOR TOPES DE GOMA ANTI IMPACTO CON TUBO TRANSVERSAL EN LA PARTE POSTERIOR PARA COLGAR LA TOALLA 4 RUEDAS DE 8 CM. ALTURA TOTAL 94.5 CM. PROFUNDIDAD 45CM. | 6325
I450600048 | 1044 | BURO CON CUBIERTA FABRICADA EN LAMINA MDF CON ACABADO SANITARIOS O BORDES REDONDEADOS 2 CAJONES METALICOS CON CARA LAMINADA ARMARIO EN PARTE INFERIOR TOPES DE GOMA ANTI IMPACTO CON TUBO TRANSVERSAL EN LA PARTE POSTERIOR PARA COLGAR LA TOALLA 4 RUEDAS DE 8 CM. ALTURA TOTAL 94.5 CM. PROFUNDIDAD 45CM. | 6325
I450600048 | 1046 | BURO CON CUBIERTA FABRICADA EN LAMINA MDF CON ACABADO SANITARIOS O BORDES REDONDEADOS 2 CAJONES METALICOS CON CARA LAMINADA ARMARIO EN PARTE INFERIOR TOPES DE GOMA ANTI IMPACTO CON TUBO TRANSVERSAL EN LA PARTE POSTERIOR PARA COLGAR LA TOALLA 4 RUEDAS DE 8 CM. ALTURA TOTAL 94.5 CM. PROFUNDIDAD 45CM. | 6325
I450600048 | 1050 | BURO CON CUBIERTA FABRICADA EN LAMINA MDF CON ACABADO SANITARIOS O BORDES REDONDEADOS 2 CAJONES METALICOS CON CARA LAMINADA ARMARIO EN PARTE INFERIOR TOPES DE GOMA ANTI IMPACTO CON TUBO TRANSVERSAL EN LA PARTE POSTERIOR PARA COLGAR LA TOALLA 4 RUEDAS DE 8 CM. ALTURA TOTAL 94.5 CM. PROFUNDIDAD 45CM. | 6325
I450600048 | 1053 | BURO CON CUBIERTA FABRICADA EN LAMINA MDF CON ACABADO SANITARIOS O BORDES REDONDEADOS 2 CAJONES METALICOS CON CARA LAMINADA ARMARIO EN PARTE INFERIOR TOPES DE GOMA ANTI IMPACTO CON TUBO TRANSVERSAL EN LA PARTE POSTERIOR PARA COLGAR LA TOALLA 4 RUEDAS DE 8 CM. ALTURA TOTAL 94.5 CM. PROFUNDIDAD 45CM. | 6325
I450600048 | 1054 | BURO CON CUBIERTA FABRICADA EN LAMINA MDF CON ACABADO SANITARIOS O BORDES REDONDEADOS 2 CAJONES METALICOS CON CARA LAMINADA ARMARIO EN PARTE INFERIOR TOPES DE GOMA ANTI IMPACTO CON TUBO TRANSVERSAL EN LA PARTE POSTERIOR PARA COLGAR LA TOALLA 4 RUEDAS DE 8 CM. ALTURA TOTAL 94.5 CM. PROFUNDIDAD 45CM. | 6325
I450600048 | 1057 | BURO CON CUBIERTA FABRICADA EN LAMINA MDF CON ACABADO SANITARIOS O BORDES REDONDEADOS 2 CAJONES METALICOS CON CARA LAMINADA ARMARIO EN PARTE INFERIOR TOPES DE GOMA ANTI IMPACTO CON TUBO TRANSVERSAL EN LA PARTE POSTERIOR PARA COLGAR LA TOALLA 4 RUEDAS DE 8 CM. ALTURA TOTAL 94.5 CM. PROFUNDIDAD 45CM. | 6325
I450600048 | 1060 | BURO CON CUBIERTA FABRICADA EN LAMINA MDF CON ACABADO SANITARIOS O BORDES REDONDEADOS 2 CAJONES METALICOS CON CARA LAMINADA ARMARIO EN PARTE INFERIOR TOPES DE GOMA ANTI IMPACTO CON TUBO TRANSVERSAL EN LA PARTE POSTERIOR PARA COLGAR LA TOALLA 4 RUEDAS DE 8 CM. ALTURA TOTAL 94.5 CM. PROFUNDIDAD 45CM. | 6325
I450600048 | 1063 | BURO CON CUBIERTA FABRICADA EN LAMINA MDF CON ACABADO SANITARIOS O BORDES REDONDEADOS 2 CAJONES METALICOS CON CARA LAMINADA ARMARIO EN PARTE INFERIOR TOPES DE GOMA ANTI IMPACTO CON TUBO TRANSVERSAL EN LA PARTE POSTERIOR PARA COLGAR LA TOALLA 4 RUEDAS DE 8 CM. ALTURA TOTAL 94.5 CM. PROFUNDIDAD 45CM. | 6325
I450600048 | 1065 | BURO CON CUBIERTA FABRICADA EN LAMINA MDF CON ACABADO SANITARIOS O BORDES REDONDEADOS 2 CAJONES METALICOS CON CARA LAMINADA ARMARIO EN PARTE INFERIOR TOPES DE GOMA ANTI IMPACTO CON TUBO TRANSVERSAL EN LA PARTE POSTERIOR PARA COLGAR LA TOALLA 4 RUEDAS DE 8 CM. ALTURA TOTAL 94.5 CM. PROFUNDIDAD 45CM. | 6325
I450600048 | 1066 | BURO CON CUBIERTA FABRICADA EN LAMINA MDF CON ACABADO SANITARIOS O BORDES REDONDEADOS 2 CAJONES METALICOS CON CARA LAMINADA ARMARIO EN PARTE INFERIOR TOPES DE GOMA ANTI IMPACTO CON TUBO TRANSVERSAL EN LA PARTE POSTERIOR PARA COLGAR LA TOALLA 4 RUEDAS DE 8 CM. ALTURA TOTAL 94.5 CM. PROFUNDIDAD 45CM. | 6325
I450600048 | 1070 | BURO CON CUBIERTA FABRICADA EN LAMINA MDF CON ACABADO SANITARIOS O BORDES REDONDEADOS 2 CAJONES METALICOS CON CARA LAMINADA ARMARIO EN PARTE INFERIOR TOPES DE GOMA ANTI IMPACTO CON TUBO TRANSVERSAL EN LA PARTE POSTERIOR PARA COLGAR LA TOALLA 4 RUEDAS DE 8 CM. ALTURA TOTAL 94.5 CM. PROFUNDIDAD 45CM. | 6325
I450600048 | 1075 | BURO CON CUBIERTA FABRICADA EN LAMINA MDF CON ACABADO SANITARIOS O BORDES REDONDEADOS 2 CAJONES METALICOS CON CARA LAMINADA ARMARIO EN PARTE INFERIOR TOPES DE GOMA ANTI IMPACTO CON TUBO TRANSVERSAL EN LA PARTE POSTERIOR PARA COLGAR LA TOALLA 4 RUEDAS DE 8 CM. ALTURA TOTAL 94.5 CM. PROFUNDIDAD 45CM. | 6325
I090000466 | 144 | CARRO PARA MEDICAMENTOS CARRO ROJO CON EQUIPO PARA REANIMACION. RODABLE CON SISTEMA DE FRENO. MANUBRIO PARA SU FACIL CONDUCCION. 4 RUEDAS GIRATORIAS CON SISTEMA DE FRENO EN 2 DE ELLAS. PARA REALIZAR MANIOBRAS DE REANIMACION CARDIOPULMONAR MECANISMO DE SEGURIDAD DE CERRADURA GENERAL PARA TODOS LOS COMPARTIMENTOS. UN COMPARTIMENTO SUPERIOR CO DIVISORES DOS CAJONES ABATIBLES UNO DE 3 COMO MINIMO Y OTRO DE 6 COMO MINIMO PLASTICO EN POLIMERO REFORZADO DE ALTO IMPACTO Y CERRADURA DE SEGURIDAD DE 894MM DE LONGITUD X 894MM DE ALTURA X 570MM DE ANCHO. SUPERFICIE PARA LA PREPARACION DE MEDICAMENTOS Y SOLUCIONES PARENTERALES. CON SOPORTE PARA TABLA DE COMPRESIONES CARDIACAS EXTERNAS Y PARA TANQUE DE OXIGENO. DIVISORES DE MATERIAL RESISTENTE Y DESMONTABLES PARA LA CLASIFICACION Y SEPARACION DE MEDICAMENTOS CANULAS DE INTUBACION Y MATERIAL DE CONSUMO. POSTE DE ALTURA AJUSTABLE PARA INFUSIONES. REANIMADOR PULMONAR ADULTO DE 1500ML CON RESERVORIO DE | 56120
I180000116 | 52 | SERVIDOR DE RED THIN CLIENT | 9465.99
I180000116 | 62 | SERVIDOR DE RED THIN CLIENT | 9465.99
I180000116 | 138 | SERVIDOR DE RED THIN CLIENT | 9465.99
I180000218 | 1244 | MONITOR MONITOR LCD 15 | 4056.85
I180000218 | 1287 | MONITOR MONITOR LCD 15 | 4056.85
I180000218 | 1322 | MONITOR MONITOR LCD 15 | 4056.85
I180000218 | 1337 | MONITOR MONITOR LCD 15 | 4056.85
I450400258 | 598 | MODULO DESARMABLE MOD SEMI-EJECUTIVO C/PENINSULA CURVA DE 1.5 X .7M | 8697.45
I090000088 | 1431 | CAMA CLINICA ELECTRICA PARA HOSPITAL COLOR CREMA. CAMA ELECTROMECANICA RODABLE QUE FACILITA LA ATENCION DEL PACIENTE EN HOSPITALICACION CON SISTEMA ELECTRICO Y MECANICO DE RESPALDO EN CADO DE FALLA: SUBIR BAJAR PIES Y DORSO. QUE OPERE CON CORRIENTE ALTERNA O BATERIARECARGABLE. PANEL DE CONTROL DE BARANDALES Y PIES QUE PERMITA DAR POSICIONES: ALTURA AJUSTABLE ELEVACION DE CABECERA DE POR LO MENOS 0 A 60°. CON INDICADORES DE NIVEL EB LOS COSTAODS. ELEVACION DE PIECERA DE POR LO MENOS 0 A 45°. POSICION DE TRENDELENBURG E INVERSA TRENDELENBURG DE POR LO MENOS 0 A 11°. SILLA CARDIACA (60°. DE SECCION DE CABEZA 25° SECCION DE RODILLA Y 11° DE TRENDELENBERG INVERSO). POSICION VASCULAR EN FORMA MANUAL. CON SISTEMA DE SEGURIDAD DE BLOQUEO EN LA PIECERA DE AJUSTE DE ALTURA Y POSICION DE TRENDELENGERG Y ANTITRENDELENBERG. SISTEMA DE FRENADO Y DIRECCIONAMIENTO CABECERA Y PIECERA DE AGLOMERADO DE ALTA DENSIDAD Y MOLDURA DE PLASTICO DESMONTAB | 49837.61
I090000088 | 1437 | CAMA CLINICA ELECTRICA PARA HOSPITAL COLOR CREMA. CAMA ELECTROMECANICA RODABLE QUE FACILITA LA ATENCION DEL PACIENTE EN HOSPITALICACION CON SISTEMA ELECTRICO Y MECANICO DE RESPALDO EN CADO DE FALLA: SUBIR BAJAR PIES Y DORSO. QUE OPERE CON CORRIENTE ALTERNA O BATERIARECARGABLE. PANEL DE CONTROL DE BARANDALES Y PIES QUE PERMITA DAR POSICIONES: ALTURA AJUSTABLE ELEVACION DE CABECERA DE POR LO MENOS 0 A 60°. CON INDICADORES DE NIVEL EB LOS COSTAODS. ELEVACION DE PIECERA DE POR LO MENOS 0 A 45°. POSICION DE TRENDELENBURG E INVERSA TRENDELENBURG DE POR LO MENOS 0 A 11°. SILLA CARDIACA (60°. DE SECCION DE CABEZA 25° SECCION DE RODILLA Y 11° DE TRENDELENBERG INVERSO). POSICION VASCULAR EN FORMA MANUAL. CON SISTEMA DE SEGURIDAD DE BLOQUEO EN LA PIECERA DE AJUSTE DE ALTURA Y POSICION DE TRENDELENGERG Y ANTITRENDELENBERG. SISTEMA DE FRENADO Y DIRECCIONAMIENTO CABECERA Y PIECERA DE AGLOMERADO DE ALTA DENSIDAD Y MOLDURA DE PLASTICO DESMONTAB | 49837.61
I450400168 | 82 | LIBRERO SOBRE PONER EN CREDENZA DE 1.20 X 0.40 MTS. CON ENTREPANOS Y COSTADOS DE 16MM EN LAMINADO PLASTICO DE ALTA DENSIDAD RECUBIERTOS CON CANTOS DE PVC ESTRUIDOS. | 3306.25
I090000482 | 89 | MESA PUENTE SIN CREMALLERA MESA PARA ALIMENTOS DE ESTRUCTURA TUBULAR CUADRADA ACABADO EN ESMALTE HORNEADO ALTURA VARIABLE CUBIERTA DE FORMICA CON CANTOS DE PLASTICO. | 5692.5
I090000482 | 90 | MESA PUENTE SIN CREMALLERA MESA PARA ALIMENTOS DE ESTRUCTURA TUBULAR CUADRADA ACABADO EN ESMALTE HORNEADO ALTURA VARIABLE CUBIERTA DE FORMICA CON CANTOS DE PLASTICO. | 5692.5
I090000482 | 91 | MESA PUENTE SIN CREMALLERA MESA PARA ALIMENTOS DE ESTRUCTURA TUBULAR CUADRADA ACABADO EN ESMALTE HORNEADO ALTURA VARIABLE CUBIERTA DE FORMICA CON CANTOS DE PLASTICO. | 5692.5
I090000482 | 92 | MESA PUENTE SIN CREMALLERA MESA PARA ALIMENTOS DE ESTRUCTURA TUBULAR CUADRADA ACABADO EN ESMALTE HORNEADO ALTURA VARIABLE CUBIERTA DE FORMICA CON CANTOS DE PLASTICO. | 5692.5
I090000482 | 93 | MESA PUENTE SIN CREMALLERA MESA PARA ALIMENTOS DE ESTRUCTURA TUBULAR CUADRADA ACABADO EN ESMALTE HORNEADO ALTURA VARIABLE CUBIERTA DE FORMICA CON CANTOS DE PLASTICO. | 5692.5
I090000482 | 94 | MESA PUENTE SIN CREMALLERA MESA PARA ALIMENTOS DE ESTRUCTURA TUBULAR CUADRADA ACABADO EN ESMALTE HORNEADO ALTURA VARIABLE CUBIERTA DE FORMICA CON CANTOS DE PLASTICO. | 5692.5
I090000482 | 97 | MESA PUENTE SIN CREMALLERA MESA PARA ALIMENTOS DE ESTRUCTURA TUBULAR CUADRADA ACABADO EN ESMALTE HORNEADO ALTURA VARIABLE CUBIERTA DE FORMICA CON CANTOS DE PLASTICO. | 5692.5
I090000482 | 100 | MESA PUENTE SIN CREMALLERA MESA PARA ALIMENTOS DE ESTRUCTURA TUBULAR CUADRADA ACABADO EN ESMALTE HORNEADO ALTURA VARIABLE CUBIERTA DE FORMICA CON CANTOS DE PLASTICO. | 5692.5
I090000482 | 101 | MESA PUENTE SIN CREMALLERA MESA PARA ALIMENTOS DE ESTRUCTURA TUBULAR CUADRADA ACABADO EN ESMALTE HORNEADO ALTURA VARIABLE CUBIERTA DE FORMICA CON CANTOS DE PLASTICO. | 5692.5
I090000482 | 102 | MESA PUENTE SIN CREMALLERA MESA PARA ALIMENTOS DE ESTRUCTURA TUBULAR CUADRADA ACABADO EN ESMALTE HORNEADO ALTURA VARIABLE CUBIERTA DE FORMICA CON CANTOS DE PLASTICO. | 5692.5
I090000482 | 106 | MESA PUENTE SIN CREMALLERA MESA PARA ALIMENTOS DE ESTRUCTURA TUBULAR CUADRADA ACABADO EN ESMALTE HORNEADO ALTURA VARIABLE CUBIERTA DE FORMICA CON CANTOS DE PLASTICO. | 5692.5
I090000482 | 107 | MESA PUENTE SIN CREMALLERA MESA PARA ALIMENTOS DE ESTRUCTURA TUBULAR CUADRADA ACABADO EN ESMALTE HORNEADO ALTURA VARIABLE CUBIERTA DE FORMICA CON CANTOS DE PLASTICO. | 5692.5
I090000482 | 108 | MESA PUENTE SIN CREMALLERA MESA PARA ALIMENTOS DE ESTRUCTURA TUBULAR CUADRADA ACABADO EN ESMALTE HORNEADO ALTURA VARIABLE CUBIERTA DE FORMICA CON CANTOS DE PLASTICO. | 5692.5
I090000482 | 112 | MESA PUENTE SIN CREMALLERA MESA PARA ALIMENTOS DE ESTRUCTURA TUBULAR CUADRADA ACABADO EN ESMALTE HORNEADO ALTURA VARIABLE CUBIERTA DE FORMICA CON CANTOS DE PLASTICO. | 5692.5
I090000482 | 113 | MESA PUENTE SIN CREMALLERA MESA PARA ALIMENTOS DE ESTRUCTURA TUBULAR CUADRADA ACABADO EN ESMALTE HORNEADO ALTURA VARIABLE CUBIERTA DE FORMICA CON CANTOS DE PLASTICO. | 5692.5
I090000482 | 115 | MESA PUENTE SIN CREMALLERA MESA PARA ALIMENTOS DE ESTRUCTURA TUBULAR CUADRADA ACABADO EN ESMALTE HORNEADO ALTURA VARIABLE CUBIERTA DE FORMICA CON CANTOS DE PLASTICO. | 5692.5
I090000482 | 116 | MESA PUENTE SIN CREMALLERA MESA PARA ALIMENTOS DE ESTRUCTURA TUBULAR CUADRADA ACABADO EN ESMALTE HORNEADO ALTURA VARIABLE CUBIERTA DE FORMICA CON CANTOS DE PLASTICO. | 5692.5
I090000482 | 117 | MESA PUENTE SIN CREMALLERA MESA PARA ALIMENTOS DE ESTRUCTURA TUBULAR CUADRADA ACABADO EN ESMALTE HORNEADO ALTURA VARIABLE CUBIERTA DE FORMICA CON CANTOS DE PLASTICO. | 5692.5
I090000482 | 119 | MESA PUENTE SIN CREMALLERA MESA PARA ALIMENTOS DE ESTRUCTURA TUBULAR CUADRADA ACABADO EN ESMALTE HORNEADO ALTURA VARIABLE CUBIERTA DE FORMICA CON CANTOS DE PLASTICO. | 5692.5
I090000482 | 126 | MESA PUENTE SIN CREMALLERA MESA PARA ALIMENTOS DE ESTRUCTURA TUBULAR CUADRADA ACABADO EN ESMALTE HORNEADO ALTURA VARIABLE CUBIERTA DE FORMICA CON CANTOS DE PLASTICO. | 5692.5
I090000482 | 129 | MESA PUENTE SIN CREMALLERA MESA PARA ALIMENTOS DE ESTRUCTURA TUBULAR CUADRADA ACABADO EN ESMALTE HORNEADO ALTURA VARIABLE CUBIERTA DE FORMICA CON CANTOS DE PLASTICO. | 5692.5
I090000482 | 131 | MESA PUENTE SIN CREMALLERA MESA PARA ALIMENTOS DE ESTRUCTURA TUBULAR CUADRADA ACABADO EN ESMALTE HORNEADO ALTURA VARIABLE CUBIERTA DE FORMICA CON CANTOS DE PLASTICO. | 5692.5
I090000482 | 139 | MESA PUENTE SIN CREMALLERA MESA PARA ALIMENTOS DE ESTRUCTURA TUBULAR CUADRADA ACABADO EN ESMALTE HORNEADO ALTURA VARIABLE CUBIERTA DE FORMICA CON CANTOS DE PLASTICO. | 5692.5
I090000482 | 140 | MESA PUENTE SIN CREMALLERA MESA PARA ALIMENTOS DE ESTRUCTURA TUBULAR CUADRADA ACABADO EN ESMALTE HORNEADO ALTURA VARIABLE CUBIERTA DE FORMICA CON CANTOS DE PLASTICO. | 5692.5
I090000482 | 148 | MESA PUENTE SIN CREMALLERA MESA PARA ALIMENTOS DE ESTRUCTURA TUBULAR CUADRADA ACABADO EN ESMALTE HORNEADO ALTURA VARIABLE CUBIERTA DE FORMICA CON CANTOS DE PLASTICO. | 5692.5
I090000482 | 150 | MESA PUENTE SIN CREMALLERA MESA PARA ALIMENTOS DE ESTRUCTURA TUBULAR CUADRADA ACABADO EN ESMALTE HORNEADO ALTURA VARIABLE CUBIERTA DE FORMICA CON CANTOS DE PLASTICO. | 5692.5
I090000482 | 152 | MESA PUENTE SIN CREMALLERA MESA PARA ALIMENTOS DE ESTRUCTURA TUBULAR CUADRADA ACABADO EN ESMALTE HORNEADO ALTURA VARIABLE CUBIERTA DE FORMICA CON CANTOS DE PLASTICO. | 5692.5
I090000482 | 156 | MESA PUENTE SIN CREMALLERA MESA PARA ALIMENTOS DE ESTRUCTURA TUBULAR CUADRADA ACABADO EN ESMALTE HORNEADO ALTURA VARIABLE CUBIERTA DE FORMICA CON CANTOS DE PLASTICO. | 5692.5
I090000482 | 158 | MESA PUENTE SIN CREMALLERA MESA PARA ALIMENTOS DE ESTRUCTURA TUBULAR CUADRADA ACABADO EN ESMALTE HORNEADO ALTURA VARIABLE CUBIERTA DE FORMICA CON CANTOS DE PLASTICO. | 5692.5
I090000482 | 160 | MESA PUENTE SIN CREMALLERA MESA PARA ALIMENTOS DE ESTRUCTURA TUBULAR CUADRADA ACABADO EN ESMALTE HORNEADO ALTURA VARIABLE CUBIERTA DE FORMICA CON CANTOS DE PLASTICO. | 5692.5
I090000482 | 163 | MESA PUENTE SIN CREMALLERA MESA PARA ALIMENTOS DE ESTRUCTURA TUBULAR CUADRADA ACABADO EN ESMALTE HORNEADO ALTURA VARIABLE CUBIERTA DE FORMICA CON CANTOS DE PLASTICO. | 5692.5
I090000482 | 168 | MESA PUENTE SIN CREMALLERA MESA PARA ALIMENTOS DE ESTRUCTURA TUBULAR CUADRADA ACABADO EN ESMALTE HORNEADO ALTURA VARIABLE CUBIERTA DE FORMICA CON CANTOS DE PLASTICO. | 5692.5
I090000482 | 170 | MESA PUENTE SIN CREMALLERA MESA PARA ALIMENTOS DE ESTRUCTURA TUBULAR CUADRADA ACABADO EN ESMALTE HORNEADO ALTURA VARIABLE CUBIERTA DE FORMICA CON CANTOS DE PLASTICO. | 5692.5
I090000482 | 174 | MESA PUENTE SIN CREMALLERA MESA PARA ALIMENTOS DE ESTRUCTURA TUBULAR CUADRADA ACABADO EN ESMALTE HORNEADO ALTURA VARIABLE CUBIERTA DE FORMICA CON CANTOS DE PLASTICO. | 5692.5
I090000482 | 180 | MESA PUENTE SIN CREMALLERA MESA PARA ALIMENTOS DE ESTRUCTURA TUBULAR CUADRADA ACABADO EN ESMALTE HORNEADO ALTURA VARIABLE CUBIERTA DE FORMICA CON CANTOS DE PLASTICO. | 5692.5
I090000482 | 181 | MESA PUENTE SIN CREMALLERA MESA PARA ALIMENTOS DE ESTRUCTURA TUBULAR CUADRADA ACABADO EN ESMALTE HORNEADO ALTURA VARIABLE CUBIERTA DE FORMICA CON CANTOS DE PLASTICO. | 5692.5
I090000482 | 184 | MESA PUENTE SIN CREMALLERA MESA PARA ALIMENTOS DE ESTRUCTURA TUBULAR CUADRADA ACABADO EN ESMALTE HORNEADO ALTURA VARIABLE CUBIERTA DE FORMICA CON CANTOS DE PLASTICO. | 5692.5
I450400126 | 2824 | ESTANTE METALICO INCLUYE 4 POSTES REFORZADOS DE 183 MTS DE ALTURA CALIBRE 14 VIGAS DE CUBIERTA DE 0.81 X 0.45 LAMINADO PLASTICO. COLOR CREMA | 3331.55
I450600280 | 1236 | VITRINA VITRINA HORIZONTAL DE PARED EMPOTRABLE DE .91X.36X.76M COM PUERTAS CORREDIZAS Y ENTREPANOS DE VIDRIO | 7042.32
I090000482 | 202 | MESA PUENTE SIN CREMALLERA MESAS PUENTE PARA PACIENTES CON ALTURA BARIABLE PARA SUBIR Y BAJAR CUBIERTA CON MADERA LAMINADA BASE DE ACERO CROMADO RUEDAS GIRATORIAS | 6210
I090000482 | 236 | MESA PUENTE SIN CREMALLERA MESAS PUENTE PARA PACIENTES CON ALTURA BARIABLE PARA SUBIR Y BAJAR CUBIERTA CON MADERA LAMINADA BASE DE ACERO CROMADO RUEDAS GIRATORIAS | 6210
I090000088 | 1466 | CAMA CLINICA CAMA ELECTRICA PARA HOSPITAL RODABLE DE 5 POSLICIONESCON DIMENCIONES 2120 MM .LARGO X 970 MM ANCHO ESTRUCTURA FABRICADA EN ACERO CON PINTURA EPOXICA SISTEMA ELECTROMECANICO CON 4 MOTORES OPERA CON CORRIENTE ALTERNA Y BATERIAS RECARGABLES INCLUIDAS 2 PANEL DE CONTROL SISTEMA MODULAR QUE CONCENTRA LOS COMPONENTES ELECTRICOS DE LA CAMA SISTEMA DE SEGURIDAD CONTRA VARIASIONES ELECTRICASSISTEMA DE FRENOS INDIVIDUALESBARANDALES | 59800
I090000088 | 1478 | CAMA CLINICA CAMA ELECTRICA PARA HOSPITAL RODABLE DE 5 POSLICIONESCON DIMENCIONES 2120 MM .LARGO X 970 MM ANCHO ESTRUCTURA FABRICADA EN ACERO CON PINTURA EPOXICA SISTEMA ELECTROMECANICO CON 4 MOTORES OPERA CON CORRIENTE ALTERNA Y BATERIAS RECARGABLES INCLUIDAS 2 PANEL DE CONTROL SISTEMA MODULAR QUE CONCENTRA LOS COMPONENTES ELECTRICOS DE LA CAMA SISTEMA DE SEGURIDAD CONTRA VARIASIONES ELECTRICASSISTEMA DE FRENOS INDIVIDUALESBARANDALES | 59800
I090000088 | 1493 | CAMA CLINICA CAMA ELECTRICA PARA HOSPITAL RODABLE DE 5 POSLICIONESCON DIMENCIONES 2120 MM .LARGO X 970 MM ANCHO ESTRUCTURA FABRICADA EN ACERO CON PINTURA EPOXICA SISTEMA ELECTROMECANICO CON 4 MOTORES OPERA CON CORRIENTE ALTERNA Y BATERIAS RECARGABLES INCLUIDAS 2 PANEL DE CONTROL SISTEMA MODULAR QUE CONCENTRA LOS COMPONENTES ELECTRICOS DE LA CAMA SISTEMA DE SEGURIDAD CONTRA VARIASIONES ELECTRICASSISTEMA DE FRENOS INDIVIDUALESBARANDALES | 59800
I090000088 | 1508 | CAMA CLINICA CAMA ELECTRICA PARA HOSPITAL RODABLE DE 5 POSLICIONESCON DIMENCIONES 2120 MM .LARGO X 970 MM ANCHO ESTRUCTURA FABRICADA EN ACERO CON PINTURA EPOXICA SISTEMA ELECTROMECANICO CON 4 MOTORES OPERA CON CORRIENTE ALTERNA Y BATERIAS RECARGABLES INCLUIDAS 2 PANEL DE CONTROL SISTEMA MODULAR QUE CONCENTRA LOS COMPONENTES ELECTRICOS DE LA CAMA SISTEMA DE SEGURIDAD CONTRA VARIASIONES ELECTRICASSISTEMA DE FRENOS INDIVIDUALESBARANDALES | 59800
I090000104 | 165 | CARRO CURACIONES CARRO CURACIONES CON CUBETA Y PALANGANA ACERO INOXIDABLE | 5690.2
I450600102 | 395 | CUNA CUNA NEONATAL C/BA Y COLCHON CUNERO ESTRUCTURA ACERO INOXIDABLE BACINETE DE ACRILICO PARA CUNERO CON COJIN MEDIDA ESTANDAR MCA PROMISA | 4542.5
I450600102 | 397 | CUNA CUNA NEONATAL C/BA Y COLCHON CUNERO ESTRUCTURA ACERO INOXIDABLE BACINETE DE ACRILICO PARA CUNERO CON COJIN MEDIDA ESTANDAR MCA PROMISA | 4542.5
I450600102 | 399 | CUNA CUNA NEONATAL C/BA Y COLCHON CUNERO ESTRUCTURA ACERO INOXIDABLE BACINETE DE ACRILICO PARA CUNERO CON COJIN MEDIDA ESTANDAR MCA PROMISA | 4542.5
I450600102 | 401 | CUNA CUNA NEONATAL C/BA Y COLCHON CUNERO ESTRUCTURA ACERO INOXIDABLE BACINETE DE ACRILICO PARA CUNERO CON COJIN MEDIDA ESTANDAR MCA PROMISA | 4542.5
I450600102 | 402 | CUNA CUNA NEONATAL C/BA Y COLCHON CUNERO ESTRUCTURA ACERO INOXIDABLE BACINETE DE ACRILICO PARA CUNERO CON COJIN MEDIDA ESTANDAR MCA PROMISA | 4542.5
I450600102 | 403 | CUNA CUNA NEONATAL C/BA Y COLCHON CUNERO ESTRUCTURA ACERO INOXIDABLE BACINETE DE ACRILICO PARA CUNERO CON COJIN MEDIDA ESTANDAR MCA PROMISA | 4542.5
I450600102 | 404 | CUNA CUNA NEONATAL C/BA Y COLCHON CUNERO ESTRUCTURA ACERO INOXIDABLE BACINETE DE ACRILICO PARA CUNERO CON COJIN MEDIDA ESTANDAR MCA PROMISA | 4542.5
I450600102 | 406 | CUNA CUNA NEONATAL C/BA Y COLCHON CUNERO ESTRUCTURA ACERO INOXIDABLE BACINETE DE ACRILICO PARA CUNERO CON COJIN MEDIDA ESTANDAR MCA PROMISA | 4542.5
I450600102 | 407 | CUNA CUNA NEONATAL C/BA Y COLCHON CUNERO ESTRUCTURA ACERO INOXIDABLE BACINETE DE ACRILICO PARA CUNERO CON COJIN MEDIDA ESTANDAR MCA PROMISA | 4542.5
I450600102 | 409 | CUNA CUNA NEONATAL C/BA Y COLCHON CUNERO ESTRUCTURA ACERO INOXIDABLE BACINETE DE ACRILICO PARA CUNERO CON COJIN MEDIDA ESTANDAR MCA PROMISA | 4542.5
I450600102 | 411 | CUNA CUNA NEONATAL C/BA Y COLCHON CUNERO ESTRUCTURA ACERO INOXIDABLE BACINETE DE ACRILICO PARA CUNERO CON COJIN MEDIDA ESTANDAR MCA PROMISA | 4542.5
I450600102 | 412 | CUNA CUNA NEONATAL C/BA Y COLCHON CUNERO ESTRUCTURA ACERO INOXIDABLE BACINETE DE ACRILICO PARA CUNERO CON COJIN MEDIDA ESTANDAR MCA PROMISA | 4542.5
I450600102 | 413 | CUNA CUNA NEONATAL C/BA Y COLCHON CUNERO ESTRUCTURA ACERO INOXIDABLE BACINETE DE ACRILICO PARA CUNERO CON COJIN MEDIDA ESTANDAR MCA PROMISA | 4542.5
I450600102 | 416 | CUNA CUNA NEONATAL C/BA Y COLCHON CUNERO ESTRUCTURA ACERO INOXIDABLE BACINETE DE ACRILICO PARA CUNERO CON COJIN MEDIDA ESTANDAR MCA PROMISA | 4542.5
I450600102 | 417 | CUNA CUNA NEONATAL C/BA Y COLCHON CUNERO ESTRUCTURA ACERO INOXIDABLE BACINETE DE ACRILICO PARA CUNERO CON COJIN MEDIDA ESTANDAR MCA PROMISA | 4542.5
I450600102 | 418 | CUNA CUNA NEONATAL C/BA Y COLCHON CUNERO ESTRUCTURA ACERO INOXIDABLE BACINETE DE ACRILICO PARA CUNERO CON COJIN MEDIDA ESTANDAR MCA PROMISA | 4542.5
I450600102 | 419 | CUNA CUNA NEONATAL C/BA Y COLCHON CUNERO ESTRUCTURA ACERO INOXIDABLE BACINETE DE ACRILICO PARA CUNERO CON COJIN MEDIDA ESTANDAR MCA PROMISA | 4542.5
I450600102 | 421 | CUNA CUNA NEONATAL C/BA Y COLCHON CUNERO ESTRUCTURA ACERO INOXIDABLE BACINETE DE ACRILICO PARA CUNERO CON COJIN MEDIDA ESTANDAR MCA PROMISA | 4542.5
I450600102 | 422 | CUNA CUNA NEONATAL C/BA Y COLCHON CUNERO ESTRUCTURA ACERO INOXIDABLE BACINETE DE ACRILICO PARA CUNERO CON COJIN MEDIDA ESTANDAR MCA PROMISA | 4542.5
I450600102 | 423 | CUNA CUNA NEONATAL C/BA Y COLCHON CUNERO ESTRUCTURA ACERO INOXIDABLE BACINETE DE ACRILICO PARA CUNERO CON COJIN MEDIDA ESTANDAR MCA PROMISA | 4542.5
I450600102 | 425 | CUNA CUNA NEONATAL C/BA Y COLCHON CUNERO ESTRUCTURA ACERO INOXIDABLE BACINETE DE ACRILICO PARA CUNERO CON COJIN MEDIDA ESTANDAR MCA PROMISA | 4542.5
I450600102 | 426 | CUNA CUNA NEONATAL C/BA Y COLCHON CUNERO ESTRUCTURA ACERO INOXIDABLE BACINETE DE ACRILICO PARA CUNERO CON COJIN MEDIDA ESTANDAR MCA PROMISA | 4542.5
I450600102 | 427 | CUNA CUNA NEONATAL C/BA Y COLCHON CUNERO ESTRUCTURA ACERO INOXIDABLE BACINETE DE ACRILICO PARA CUNERO CON COJIN MEDIDA ESTANDAR MCA PROMISA | 4542.5
I450600102 | 428 | CUNA CUNA NEONATAL C/BA Y COLCHON CUNERO ESTRUCTURA ACERO INOXIDABLE BACINETE DE ACRILICO PARA CUNERO CON COJIN MEDIDA ESTANDAR MCA PROMISA | 4542.5
I450600102 | 430 | CUNA CUNA NEONATAL C/BA Y COLCHON CUNERO ESTRUCTURA ACERO INOXIDABLE BACINETE DE ACRILICO PARA CUNERO CON COJIN MEDIDA ESTANDAR MCA PROMISA | 4542.5
I450600102 | 431 | CUNA CUNA NEONATAL C/BA Y COLCHON CUNERO ESTRUCTURA ACERO INOXIDABLE BACINETE DE ACRILICO PARA CUNERO CON COJIN MEDIDA ESTANDAR MCA PROMISA | 4542.5
I450600102 | 432 | CUNA CUNA NEONATAL C/BA Y COLCHON CUNERO ESTRUCTURA ACERO INOXIDABLE BACINETE DE ACRILICO PARA CUNERO CON COJIN MEDIDA ESTANDAR MCA PROMISA | 4542.5
I450600102 | 434 | CUNA CUNA NEONATAL C/BA Y COLCHON CUNERO ESTRUCTURA ACERO INOXIDABLE BACINETE DE ACRILICO PARA CUNERO CON COJIN MEDIDA ESTANDAR MCA PROMISA | 4542.5
I450600102 | 435 | CUNA CUNA NEONATAL C/BA Y COLCHON CUNERO ESTRUCTURA ACERO INOXIDABLE BACINETE DE ACRILICO PARA CUNERO CON COJIN MEDIDA ESTANDAR MCA PROMISA | 4542.5
I450600102 | 436 | CUNA CUNA NEONATAL C/BA Y COLCHON CUNERO ESTRUCTURA ACERO INOXIDABLE BACINETE DE ACRILICO PARA CUNERO CON COJIN MEDIDA ESTANDAR MCA PROMISA | 4542.5
I450600102 | 441 | CUNA CUNA NEONATAL C/BA Y COLCHON CUNERO ESTRUCTURA ACERO INOXIDABLE BACINETE DE ACRILICO PARA CUNERO CON COJIN MEDIDA ESTANDAR MCA PROMISA | 4542.5
I450600296 | 32 | CARRO PARA ROPA SUCIA O LIMPIA CARRO PARA ROPA SUCIA O LIMPIA BOTE JUMBO CON TAPA Y LLANTITAS | 3335
I450600296 | 35 | CARRO PARA ROPA SUCIA O LIMPIA CARRO PARA ROPA SUCIA O LIMPIA BOTE JUMBO CON TAPA Y LLANTITAS | 3335
I450600296 | 43 | CARRO PARA ROPA SUCIA O LIMPIA CARRO PARA ROPA SUCIA O LIMPIA BOTE JUMBO CON TAPA Y LLANTITAS | 3335
I450600048 | 1170 | BURO BURO MUEBLE DE MADERA ENCHAPADO DE ENCINO GRADO MEDICOCOLOR AMARILLO OCREEL CUAL TIENE LAS SIGUIENTES ESPECIFICACIONES TAMANO DEL MUEBLE 49X52X90.5 CAPACIDAD 80 KILOS APAROXIMADAMENTE 4 RODAJAS DE 50 MMS. CUBIERTA 49X52 CM CAJON 45X40X19.5CM EL CUAL CONSTA DE UNA JALADERA CURVEADA EN ACABADO NIQUEL PU7LIDO CC96 Y CORREDERAS DE EXTENSION . PUERTA 53 X 45 CM LA CUAL CONSTA DE UNA JALADERA CURVEADA EN ACABADO NIQUEL PULIDO CC96 Y BISAGRA DE COBERTURA AMPLIA | 6658.5
I450600048 | 1194 | BURO BURO MUEBLE DE MADERA ENCHAPADO DE ENCINO GRADO MEDICOCOLOR AMARILLO OCREEL CUAL TIENE LAS SIGUIENTES ESPECIFICACIONES TAMANO DEL MUEBLE 49X52X90.5 CAPACIDAD 80 KILOS APAROXIMADAMENTE 4 RODAJAS DE 50 MMS. CUBIERTA 49X52 CM CAJON 45X40X19.5CM EL CUAL CONSTA DE UNA JALADERA CURVEADA EN ACABADO NIQUEL PU7LIDO CC96 Y CORREDERAS DE EXTENSION . PUERTA 53 X 45 CM LA CUAL CONSTA DE UNA JALADERA CURVEADA EN ACABADO NIQUEL PULIDO CC96 Y BISAGRA DE COBERTURA AMPLIA | 6658.5
I450600048 | 1195 | BURO BURO MUEBLE DE MADERA ENCHAPADO DE ENCINO GRADO MEDICOCOLOR AMARILLO OCREEL CUAL TIENE LAS SIGUIENTES ESPECIFICACIONES TAMANO DEL MUEBLE 49X52X90.5 CAPACIDAD 80 KILOS APAROXIMADAMENTE 4 RODAJAS DE 50 MMS. CUBIERTA 49X52 CM CAJON 45X40X19.5CM EL CUAL CONSTA DE UNA JALADERA CURVEADA EN ACABADO NIQUEL PU7LIDO CC96 Y CORREDERAS DE EXTENSION . PUERTA 53 X 45 CM LA CUAL CONSTA DE UNA JALADERA CURVEADA EN ACABADO NIQUEL PULIDO CC96 Y BISAGRA DE COBERTURA AMPLIA | 6658.5
I450600048 | 1197 | BURO BURO MUEBLE DE MADERA ENCHAPADO DE ENCINO GRADO MEDICOCOLOR AMARILLO OCREEL CUAL TIENE LAS SIGUIENTES ESPECIFICACIONES TAMANO DEL MUEBLE 49X52X90.5 CAPACIDAD 80 KILOS APAROXIMADAMENTE 4 RODAJAS DE 50 MMS. CUBIERTA 49X52 CM CAJON 45X40X19.5CM EL CUAL CONSTA DE UNA JALADERA CURVEADA EN ACABADO NIQUEL PU7LIDO CC96 Y CORREDERAS DE EXTENSION . PUERTA 53 X 45 CM LA CUAL CONSTA DE UNA JALADERA CURVEADA EN ACABADO NIQUEL PULIDO CC96 Y BISAGRA DE COBERTURA AMPLIA | 6658.5
I450600048 | 1207 | BURO BURO MUEBLE DE MADERA ENCHAPADO DE ENCINO GRADO MEDICOCOLOR AMARILLO OCREEL CUAL TIENE LAS SIGUIENTES ESPECIFICACIONES TAMANO DEL MUEBLE 49X52X90.5 CAPACIDAD 80 KILOS APAROXIMADAMENTE 4 RODAJAS DE 50 MMS. CUBIERTA 49X52 CM CAJON 45X40X19.5CM EL CUAL CONSTA DE UNA JALADERA CURVEADA EN ACABADO NIQUEL PU7LIDO CC96 Y CORREDERAS DE EXTENSION . PUERTA 53 X 45 CM LA CUAL CONSTA DE UNA JALADERA CURVEADA EN ACABADO NIQUEL PULIDO CC96 Y BISAGRA DE COBERTURA AMPLIA | 6658.5
I450600048 | 1209 | BURO BURO MUEBLE DE MADERA ENCHAPADO DE ENCINO GRADO MEDICOCOLOR AMARILLO OCREEL CUAL TIENE LAS SIGUIENTES ESPECIFICACIONES TAMANO DEL MUEBLE 49X52X90.5 CAPACIDAD 80 KILOS APAROXIMADAMENTE 4 RODAJAS DE 50 MMS. CUBIERTA 49X52 CM CAJON 45X40X19.5CM EL CUAL CONSTA DE UNA JALADERA CURVEADA EN ACABADO NIQUEL PU7LIDO CC96 Y CORREDERAS DE EXTENSION . PUERTA 53 X 45 CM LA CUAL CONSTA DE UNA JALADERA CURVEADA EN ACABADO NIQUEL PULIDO CC96 Y BISAGRA DE COBERTURA AMPLIA | 6658.5
I450600048 | 1217 | BURO BURO MUEBLE DE MADERA ENCHAPADO DE ENCINO GRADO MEDICOCOLOR AMARILLO OCREEL CUAL TIENE LAS SIGUIENTES ESPECIFICACIONES TAMANO DEL MUEBLE 49X52X90.5 CAPACIDAD 80 KILOS APAROXIMADAMENTE 4 RODAJAS DE 50 MMS. CUBIERTA 49X52 CM CAJON 45X40X19.5CM EL CUAL CONSTA DE UNA JALADERA CURVEADA EN ACABADO NIQUEL PU7LIDO CC96 Y CORREDERAS DE EXTENSION . PUERTA 53 X 45 CM LA CUAL CONSTA DE UNA JALADERA CURVEADA EN ACABADO NIQUEL PULIDO CC96 Y BISAGRA DE COBERTURA AMPLIA | 6658.5
I450400228 | 645 | MESA MESA DE .60X.90 CM.CUBVIERTA DE .60X.90 CM. FABRICADA EN FORMICA DE .28 MM. DE ESPESOR CON ALMA DE MDF Y CANTO DE PVC EN COLOR NEHRO BASE CILINDRICA METALICA DE IMPORTACION CON PINTURA DE HORNO COLOR GRIS. | 5957
I090000484 | 109 | MESA PUENTE CON CREMALLERA MESA PUENTE CON CREMALLERA MESA DE ALIMENTO DE ALTURA VARIANTE CON ACABADO MEDICO EN COLOR MADERA | 4830
I090000484 | 110 | MESA PUENTE CON CREMALLERA MESA PUENTE CON CREMALLERA MESA DE ALIMENTO DE ALTURA VARIANTE CON ACABADO MEDICO EN COLOR MADERA | 4830
I090000484 | 111 | MESA PUENTE CON CREMALLERA MESA PUENTE CON CREMALLERA MESA DE ALIMENTO DE ALTURA VARIANTE CON ACABADO MEDICO EN COLOR MADERA | 4830
I090000484 | 115 | MESA PUENTE CON CREMALLERA MESA PUENTE CON CREMALLERA MESA DE ALIMENTO DE ALTURA VARIANTE CON ACABADO MEDICO EN COLOR MADERA | 4830
I090000484 | 116 | MESA PUENTE CON CREMALLERA MESA PUENTE CON CREMALLERA MESA DE ALIMENTO DE ALTURA VARIANTE CON ACABADO MEDICO EN COLOR MADERA | 4830
I090000484 | 128 | MESA PUENTE CON CREMALLERA MESA PUENTE CON CREMALLERA MESA DE ALIMENTO DE ALTURA VARIANTE CON ACABADO MEDICO EN COLOR MADERA | 4830
I450600102 | 467 | CUNA (2%) CUNA PEDIATRICA MECANICA PARA LACTANTES Y PREESOLARES ESTRUCTURA METALICA CON RECUBRIMIENTO DE POLIESTER Y ACERO INOXIDABLE PULIDO CON BARANDAL Y COLCHON . SISTEMA DE DOS POSTES PARA SOPORTE DE BARANDALES(UN POSTE EN CADA EXTREMO A LO LARGO) BARANDALES ABATIBLES QUE PUEDEN REGULARSE Y FIJARSE A CUALQUIER ALTURA PERMITIENDO UN AXCESO TOTAL AL PACIENTE SEGUN LA ALTURA SELECCIONADA BARANDALES FABARICADOS DE POLICARBONATO TRANSPARENTE PARA PROPORCIONAR UNA VISIBILIDAD DE 360° HACIA EL PACIENTE .BARRA DE TRANSPORTE INTEGRADA EN EL PIECERO DE LA CUNA PLARA FACILITAR EL TRASLADO DE LA MISMA. DIMENCIONES GENERALES DE LA CAMALARGO TOTAL DE 74.5 CM X 136. CM ALRUTA FIJA. POSICION TRENDELENBURG 14° ALTITRENDE LENGURG 9° FOWLER DE 0 A 56°4 RUEDAS GIRATORIAS DE 10 CM. 2 DE ELLAS CON FRENOTOPES JIRATORIOS ANTICHOQUES. PESO MAXIMO DEL USUARIO DE 0 A 50 KILOS COLCHON DE MATERIAL SUAVE (TIPO ESPUMA) CON CUBIERTA IMPERMEABLE Y TRASPIRA | 48300
I450600102 | 481 | CUNA (2%) CUNA PEDIATRICA MECANICA PARA LACTANTES Y PREESOLARES ESTRUCTURA METALICA CON RECUBRIMIENTO DE POLIESTER Y ACERO INOXIDABLE PULIDO CON BARANDAL Y COLCHON . SISTEMA DE DOS POSTES PARA SOPORTE DE BARANDALES(UN POSTE EN CADA EXTREMO A LO LARGO) BARANDALES ABATIBLES QUE PUEDEN REGULARSE Y FIJARSE A CUALQUIER ALTURA PERMITIENDO UN AXCESO TOTAL AL PACIENTE SEGUN LA ALTURA SELECCIONADA BARANDALES FABARICADOS DE POLICARBONATO TRANSPARENTE PARA PROPORCIONAR UNA VISIBILIDAD DE 360° HACIA EL PACIENTE .BARRA DE TRANSPORTE INTEGRADA EN EL PIECERO DE LA CUNA PLARA FACILITAR EL TRASLADO DE LA MISMA. DIMENCIONES GENERALES DE LA CAMALARGO TOTAL DE 74.5 CM X 136. CM ALRUTA FIJA. POSICION TRENDELENBURG 14° ALTITRENDE LENGURG 9° FOWLER DE 0 A 56°4 RUEDAS GIRATORIAS DE 10 CM. 2 DE ELLAS CON FRENOTOPES JIRATORIOS ANTICHOQUES. PESO MAXIMO DEL USUARIO DE 0 A 50 KILOS COLCHON DE MATERIAL SUAVE (TIPO ESPUMA) CON CUBIERTA IMPERMEABLE Y TRASPIRA | 48300
I450600102 | 496 | CUNA (2%) CUNA PEDIATRICA MECANICA PARA LACTANTES Y PREESOLARES ESTRUCTURA METALICA CON RECUBRIMIENTO DE POLIESTER Y ACERO INOXIDABLE PULIDO CON BARANDAL Y COLCHON . SISTEMA DE DOS POSTES PARA SOPORTE DE BARANDALES(UN POSTE EN CADA EXTREMO A LO LARGO) BARANDALES ABATIBLES QUE PUEDEN REGULARSE Y FIJARSE A CUALQUIER ALTURA PERMITIENDO UN AXCESO TOTAL AL PACIENTE SEGUN LA ALTURA SELECCIONADA BARANDALES FABARICADOS DE POLICARBONATO TRANSPARENTE PARA PROPORCIONAR UNA VISIBILIDAD DE 360° HACIA EL PACIENTE .BARRA DE TRANSPORTE INTEGRADA EN EL PIECERO DE LA CUNA PLARA FACILITAR EL TRASLADO DE LA MISMA. DIMENCIONES GENERALES DE LA CAMALARGO TOTAL DE 74.5 CM X 136. CM ALRUTA FIJA. POSICION TRENDELENBURG 14° ALTITRENDE LENGURG 9° FOWLER DE 0 A 56°4 RUEDAS GIRATORIAS DE 10 CM. 2 DE ELLAS CON FRENOTOPES JIRATORIOS ANTICHOQUES. PESO MAXIMO DEL USUARIO DE 0 A 50 KILOS COLCHON DE MATERIAL SUAVE (TIPO ESPUMA) CON CUBIERTA IMPERMEABLE Y TRASPIRA | 48300
I450600102 | 505 | CUNA (2%) CUNA PEDIATRICA MECANICA PARA LACTANTES Y PREESOLARES ESTRUCTURA METALICA CON RECUBRIMIENTO DE POLIESTER Y ACERO INOXIDABLE PULIDO CON BARANDAL Y COLCHON . SISTEMA DE DOS POSTES PARA SOPORTE DE BARANDALES(UN POSTE EN CADA EXTREMO A LO LARGO) BARANDALES ABATIBLES QUE PUEDEN REGULARSE Y FIJARSE A CUALQUIER ALTURA PERMITIENDO UN AXCESO TOTAL AL PACIENTE SEGUN LA ALTURA SELECCIONADA BARANDALES FABARICADOS DE POLICARBONATO TRANSPARENTE PARA PROPORCIONAR UNA VISIBILIDAD DE 360° HACIA EL PACIENTE .BARRA DE TRANSPORTE INTEGRADA EN EL PIECERO DE LA CUNA PLARA FACILITAR EL TRASLADO DE LA MISMA. DIMENCIONES GENERALES DE LA CAMALARGO TOTAL DE 74.5 CM X 136. CM ALRUTA FIJA. POSICION TRENDELENBURG 14° ALTITRENDE LENGURG 9° FOWLER DE 0 A 56°4 RUEDAS GIRATORIAS DE 10 CM. 2 DE ELLAS CON FRENOTOPES JIRATORIOS ANTICHOQUES. PESO MAXIMO DEL USUARIO DE 0 A 50 KILOS COLCHON DE MATERIAL SUAVE (TIPO ESPUMA) CON CUBIERTA IMPERMEABLE Y TRASPIRA | 48300
I450600102 | 511 | CUNA (2%) CUNA PEDIATRICA MECANICA PARA LACTANTES Y PREESOLARES ESTRUCTURA METALICA CON RECUBRIMIENTO DE POLIESTER Y ACERO INOXIDABLE PULIDO CON BARANDAL Y COLCHON . SISTEMA DE DOS POSTES PARA SOPORTE DE BARANDALES(UN POSTE EN CADA EXTREMO A LO LARGO) BARANDALES ABATIBLES QUE PUEDEN REGULARSE Y FIJARSE A CUALQUIER ALTURA PERMITIENDO UN AXCESO TOTAL AL PACIENTE SEGUN LA ALTURA SELECCIONADA BARANDALES FABARICADOS DE POLICARBONATO TRANSPARENTE PARA PROPORCIONAR UNA VISIBILIDAD DE 360° HACIA EL PACIENTE .BARRA DE TRANSPORTE INTEGRADA EN EL PIECERO DE LA CUNA PLARA FACILITAR EL TRASLADO DE LA MISMA. DIMENCIONES GENERALES DE LA CAMALARGO TOTAL DE 74.5 CM X 136. CM ALRUTA FIJA. POSICION TRENDELENBURG 14° ALTITRENDE LENGURG 9° FOWLER DE 0 A 56°4 RUEDAS GIRATORIAS DE 10 CM. 2 DE ELLAS CON FRENOTOPES JIRATORIOS ANTICHOQUES. PESO MAXIMO DEL USUARIO DE 0 A 50 KILOS COLCHON DE MATERIAL SUAVE (TIPO ESPUMA) CON CUBIERTA IMPERMEABLE Y TRASPIRA | 48300
I090000216 | 2098 | ESTUCHE DIAGNOSTICO (JGO. DE) EQUIPO DIAGNOSTICO PORTATIL OTOSCOPIO CON ILUMINACION POR LAMPARA HALOGENA HPX CON LUZ BLANCA DE FIBRA OPTICA DE 3.5 V OPCION DE ILUMINADOR DE GARGANTA . OFTALMOSCOPIO CON ILUMINACION CON LAMPARA HALOGENA DE 3.5 V CON 28 LENTES-25 A +40 DIOPTRIAS Y 6 APERTURAS ESTANDARES. MANGO METALICO DE BRONCE CROMADO ACABADO RUGOSO O ESTRIADO CRIOSTTO CON INTERUPTOR DE ENCENDIDO Y APAGADO RECARGABLE DIRECTO A LA CORRIENTE . ESTUCHE RIGIDO PARA GUARDAR LOS ACCESORIOS . INCUYA BATERIA Y ESPECULOS REUSABLES EQUIPO EN COLOR METALICO | 11500
I090000102 | 179 | CARRO CUNA TERMICO CON RESUCITADOR CUNA RADIANTE PARA TERAPIA INTENSIVA NEONATAL UNIDAD RODABLE CONTROLADA CON MICROPROCESADOR O MICROCONTROLADOR PARA PROPORCIONAR CALOR AL RECIEN NACIDO EN UN MEDIO ABIERTO PARA MANTENER CALIENTES EN UN AMBIENTE TERMICO ESTABLE A PACIENTES PREMATUROS Y NEONATOS ALARMAS AUDITIVAS VISUALES PRIORIZADAS EN AL MENOS 3 NIVELSE CON ALARMA CENTRAL VISUAL TEMPERATURA DE PACIENTE ALTA TEMPERATURA DE PACIENTE BAJA COLOR DE LAS CUNAS BLANCO CON CELESTE | 325036
I450600102 | 530 | CUNA CUNA PEDIATRICA MECANICA PARA LACTANTES Y PREESCOLAR ESTRUCTURA METALICA CON RECUBRIMIENTO DE POLIESTER Y ACRO INOXIDABLE PULIDO CON BARANDAL Y COLCHON. SISTEMA DE DOS POSTES PARA SOPORTE DE BARANDALES (UN POSTE EN CADA EXTREMO A LO LARGO) BARANDALES ABATIBLES QUE PUEDEN REGULARSE Y FIJARSE A CUALQUIER ALTURA PERMITIENDO UN ACCESO TOTAL AL PACIENTE SEGUN SU ALTURA SELECCIONADA BARANDALES FABRICADOS DE POLICARBONATO TRANSPARENTE PARA PORPORCIONAR UNA VISIBILIDAD DE 360° HACIA EL PACIENTE. DIMENSIONES GENERALES DE LA CAMA LARGO TOTAL 74.5 X 1.36 CM DE ALTURA FIJA GIRATORIAS DOS DE ELLAS CON FRENO TOPES GIRATORIOS ANTICHOQUE CON PESO MAXIMO DEL USUARIO DE 0 A 50 KG. COLCHON DE MATERIAL SUAVE (TIPO ESPUMA) CON CUBIERTA IMPERMEABLE Y TRANSPIRABLE CON CREMALLERA PARA UNA LIMPIEZA FACIL 10 CM DE ESPESOR PORTASUERO INOXIDABLE CON ALTURA AJUSTABLE DE 0 A 50 CM BANDEJA MULTIUSOS BAJO EL LECHO SOPORTE PARA COLGAR BOLSAS DE LAS SONDAS O DREN | 48300
I450600102 | 543 | CUNA CUNA PEDIATRICA MECANICA PARA LACTANTES Y PREESCOLAR ESTRUCTURA METALICA CON RECUBRIMIENTO DE POLIESTER Y ACRO INOXIDABLE PULIDO CON BARANDAL Y COLCHON. SISTEMA DE DOS POSTES PARA SOPORTE DE BARANDALES (UN POSTE EN CADA EXTREMO A LO LARGO) BARANDALES ABATIBLES QUE PUEDEN REGULARSE Y FIJARSE A CUALQUIER ALTURA PERMITIENDO UN ACCESO TOTAL AL PACIENTE SEGUN SU ALTURA SELECCIONADA BARANDALES FABRICADOS DE POLICARBONATO TRANSPARENTE PARA PORPORCIONAR UNA VISIBILIDAD DE 360° HACIA EL PACIENTE. DIMENSIONES GENERALES DE LA CAMA LARGO TOTAL 74.5 X 1.36 CM DE ALTURA FIJA GIRATORIAS DOS DE ELLAS CON FRENO TOPES GIRATORIOS ANTICHOQUE CON PESO MAXIMO DEL USUARIO DE 0 A 50 KG. COLCHON DE MATERIAL SUAVE (TIPO ESPUMA) CON CUBIERTA IMPERMEABLE Y TRANSPIRABLE CON CREMALLERA PARA UNA LIMPIEZA FACIL 10 CM DE ESPESOR PORTASUERO INOXIDABLE CON ALTURA AJUSTABLE DE 0 A 50 CM BANDEJA MULTIUSOS BAJO EL LECHO SOPORTE PARA COLGAR BOLSAS DE LAS SONDAS O DREN | 48300
I450600102 | 547 | CUNA CUNA PEDIATRICA MECANICA PARA LACTANTES Y PREESCOLAR ESTRUCTURA METALICA CON RECUBRIMIENTO DE POLIESTER Y ACRO INOXIDABLE PULIDO CON BARANDAL Y COLCHON. SISTEMA DE DOS POSTES PARA SOPORTE DE BARANDALES (UN POSTE EN CADA EXTREMO A LO LARGO) BARANDALES ABATIBLES QUE PUEDEN REGULARSE Y FIJARSE A CUALQUIER ALTURA PERMITIENDO UN ACCESO TOTAL AL PACIENTE SEGUN SU ALTURA SELECCIONADA BARANDALES FABRICADOS DE POLICARBONATO TRANSPARENTE PARA PORPORCIONAR UNA VISIBILIDAD DE 360° HACIA EL PACIENTE. DIMENSIONES GENERALES DE LA CAMA LARGO TOTAL 74.5 X 1.36 CM DE ALTURA FIJA GIRATORIAS DOS DE ELLAS CON FRENO TOPES GIRATORIOS ANTICHOQUE CON PESO MAXIMO DEL USUARIO DE 0 A 50 KG. COLCHON DE MATERIAL SUAVE (TIPO ESPUMA) CON CUBIERTA IMPERMEABLE Y TRANSPIRABLE CON CREMALLERA PARA UNA LIMPIEZA FACIL 10 CM DE ESPESOR PORTASUERO INOXIDABLE CON ALTURA AJUSTABLE DE 0 A 50 CM BANDEJA MULTIUSOS BAJO EL LECHO SOPORTE PARA COLGAR BOLSAS DE LAS SONDAS O DREN | 48300
I450600102 | 568 | CUNA CUNA PEDIATRICA MECANICA PARA LACTANTES Y PREESCOLAR ESTRUCTURA METALICA CON RECUBRIMIENTO DE POLIESTER Y ACRO INOXIDABLE PULIDO CON BARANDAL Y COLCHON. SISTEMA DE DOS POSTES PARA SOPORTE DE BARANDALES (UN POSTE EN CADA EXTREMO A LO LARGO) BARANDALES ABATIBLES QUE PUEDEN REGULARSE Y FIJARSE A CUALQUIER ALTURA PERMITIENDO UN ACCESO TOTAL AL PACIENTE SEGUN SU ALTURA SELECCIONADA BARANDALES FABRICADOS DE POLICARBONATO TRANSPARENTE PARA PORPORCIONAR UNA VISIBILIDAD DE 360° HACIA EL PACIENTE. DIMENSIONES GENERALES DE LA CAMA LARGO TOTAL 74.5 X 1.36 CM DE ALTURA FIJA GIRATORIAS DOS DE ELLAS CON FRENO TOPES GIRATORIOS ANTICHOQUE CON PESO MAXIMO DEL USUARIO DE 0 A 50 KG. COLCHON DE MATERIAL SUAVE (TIPO ESPUMA) CON CUBIERTA IMPERMEABLE Y TRANSPIRABLE CON CREMALLERA PARA UNA LIMPIEZA FACIL 10 CM DE ESPESOR PORTASUERO INOXIDABLE CON ALTURA AJUSTABLE DE 0 A 50 CM BANDEJA MULTIUSOS BAJO EL LECHO SOPORTE PARA COLGAR BOLSAS DE LAS SONDAS O DREN | 48300
I450600102 | 578 | CUNA CUNA PEDIATRICA MECANICA PARA LACTANTES Y PREESCOLAR ESTRUCTURA METALICA CON RECUBRIMIENTO DE POLIESTER Y ACRO INOXIDABLE PULIDO CON BARANDAL Y COLCHON. SISTEMA DE DOS POSTES PARA SOPORTE DE BARANDALES (UN POSTE EN CADA EXTREMO A LO LARGO) BARANDALES ABATIBLES QUE PUEDEN REGULARSE Y FIJARSE A CUALQUIER ALTURA PERMITIENDO UN ACCESO TOTAL AL PACIENTE SEGUN SU ALTURA SELECCIONADA BARANDALES FABRICADOS DE POLICARBONATO TRANSPARENTE PARA PORPORCIONAR UNA VISIBILIDAD DE 360° HACIA EL PACIENTE. DIMENSIONES GENERALES DE LA CAMA LARGO TOTAL 74.5 X 1.36 CM DE ALTURA FIJA GIRATORIAS DOS DE ELLAS CON FRENO TOPES GIRATORIOS ANTICHOQUE CON PESO MAXIMO DEL USUARIO DE 0 A 50 KG. COLCHON DE MATERIAL SUAVE (TIPO ESPUMA) CON CUBIERTA IMPERMEABLE Y TRANSPIRABLE CON CREMALLERA PARA UNA LIMPIEZA FACIL 10 CM DE ESPESOR PORTASUERO INOXIDABLE CON ALTURA AJUSTABLE DE 0 A 50 CM BANDEJA MULTIUSOS BAJO EL LECHO SOPORTE PARA COLGAR BOLSAS DE LAS SONDAS O DREN | 48300
I450600102 | 580 | CUNA CUNA PEDIATRICA MECANICA PARA LACTANTES Y PREESCOLAR ESTRUCTURA METALICA CON RECUBRIMIENTO DE POLIESTER Y ACRO INOXIDABLE PULIDO CON BARANDAL Y COLCHON. SISTEMA DE DOS POSTES PARA SOPORTE DE BARANDALES (UN POSTE EN CADA EXTREMO A LO LARGO) BARANDALES ABATIBLES QUE PUEDEN REGULARSE Y FIJARSE A CUALQUIER ALTURA PERMITIENDO UN ACCESO TOTAL AL PACIENTE SEGUN SU ALTURA SELECCIONADA BARANDALES FABRICADOS DE POLICARBONATO TRANSPARENTE PARA PORPORCIONAR UNA VISIBILIDAD DE 360° HACIA EL PACIENTE. DIMENSIONES GENERALES DE LA CAMA LARGO TOTAL 74.5 X 1.36 CM DE ALTURA FIJA GIRATORIAS DOS DE ELLAS CON FRENO TOPES GIRATORIOS ANTICHOQUE CON PESO MAXIMO DEL USUARIO DE 0 A 50 KG. COLCHON DE MATERIAL SUAVE (TIPO ESPUMA) CON CUBIERTA IMPERMEABLE Y TRANSPIRABLE CON CREMALLERA PARA UNA LIMPIEZA FACIL 10 CM DE ESPESOR PORTASUERO INOXIDABLE CON ALTURA AJUSTABLE DE 0 A 50 CM BANDEJA MULTIUSOS BAJO EL LECHO SOPORTE PARA COLGAR BOLSAS DE LAS SONDAS O DREN | 48300
I450400258 | 1054 | MODULO DESARMABLE MODULO DEARMABLE RECEPCION CURVA DE 2.35 M DE LONGITUD LLEVANDO CONTRACUBIERTA DE VIDRIO CON CUBIERTA DE MADERA FORRADA DE MELAMINA Y CANTOS TERMOADHERIDOS CON P.V.C. Y VISTAS DE ALUMINIO COLOR AZUL CELESTE. | 20300
I450400258 | 1055 | MODULO DESARMABLE MODULO DEARMABLE RECEPCION CURVA DE 2.35 M DE LONGITUD LLEVANDO CONTRACUBIERTA DE VIDRIO CON CUBIERTA DE MADERA FORRADA DE MELAMINA Y CANTOS TERMOADHERIDOS CON P.V.C. Y VISTAS DE ALUMINIO COLOR AZUL CELESTE. | 20300
I090000088 | 1569 | CAMA CLINICA CAMA MANUAL DE HOSPITAL CON CUATRO BARANDALES ABATIBLES INCLUYE COLCHON DE MATERIAL IMPERMEABLE Y ANTIBACATERIANO . BASE TERMOFORMADA CON LONGITUD DE 2.00 A 2.10 M . CONTROLES MANUALES EN CABECERA Y PIECERA . TRENDELENBURG Y REVERSETRENDELENBURG AL MENOS DE 12 GRADOS ELEVACION DE LA CABAECERA DE 0 HASTA 72.5 GRADOS. ELEVACION DE LA ZONA DE PIES DE 0 A 25 GRADOS . CON INDICADOR DEGRADOS INTER CONTRUIDO A LA CAMA CON 4 ORIFICIOS PARA LOS POSTES DE INFUSION. CON SUJETADORES PARA FIJAR EN LA CAMA. . PIECERA Y CABECERA ABATIBLES DE MATERIAL PLASTIFICADO . ROLLER BUMPERS (CONTRAGOLPES) EN LA PERIFERIA DE LA CAMA . RUEDAS DE 5 CON FRENO EN CADA UNA DE ELLAS QUE SOPORTAN UN PESO AL MENOS DE 450 LIBRAS (205 KGS.) | 47560
I090000088 | 1579 | CAMA CLINICA CAMA MANUAL DE HOSPITAL CON CUATRO BARANDALES ABATIBLES INCLUYE COLCHON DE MATERIAL IMPERMEABLE Y ANTIBACATERIANO . BASE TERMOFORMADA CON LONGITUD DE 2.00 A 2.10 M . CONTROLES MANUALES EN CABECERA Y PIECERA . TRENDELENBURG Y REVERSETRENDELENBURG AL MENOS DE 12 GRADOS ELEVACION DE LA CABAECERA DE 0 HASTA 72.5 GRADOS. ELEVACION DE LA ZONA DE PIES DE 0 A 25 GRADOS . CON INDICADOR DEGRADOS INTER CONTRUIDO A LA CAMA CON 4 ORIFICIOS PARA LOS POSTES DE INFUSION. CON SUJETADORES PARA FIJAR EN LA CAMA. . PIECERA Y CABECERA ABATIBLES DE MATERIAL PLASTIFICADO . ROLLER BUMPERS (CONTRAGOLPES) EN LA PERIFERIA DE LA CAMA . RUEDAS DE 5 CON FRENO EN CADA UNA DE ELLAS QUE SOPORTAN UN PESO AL MENOS DE 450 LIBRAS (205 KGS.) | 47560
I180000228 | 25 | CLIENTE DELGADO THIN CLIENT HP MODELO T5740 PROCESADOR INTEL ATOM N280 DE 1.66 GHZ. PUERTOS INTEGRADOS AL MOTHERBOARD: 8 PUERTOS USB 2.0 (2 EN LA PARTE FRONTAL 4 EN LA PARTE TRASERA Y 2 EN ELCOMPORTAIMIENTO SEGURO DE USB) INCLUYE CONEXIONES SERIAL Y PS/2. 1 VGA Y UN DISPLAYPORT 2 PS/2 1 SERIAL Y 1 (RJ-45) TARJET ADE RED : 10/100/1000 GIGABIT ETHERNET (RJ-45) MEMORIA RAM : 2 GB DDR-3 SODIMM (1 X 2 GB SODIMM) ARQUITECTURA VIDEO: INTEL GL40 GRAPHICS CON SOPORTE PARA 2 MONITORES DE ALTA RESOLUCION DE 2048 X 1536 SALIDA VGA Y CONEXION DISPLAYPORT. AUDIO: SALIDA: ALTAVOZ INTERNO AMPLIFICADO MINICON. 1/8 PULG. SONIDO ESTEREO 16 BITS VELOCIDAD DE MUESTRA 44 KHZ REALTEK ALC 272 AUDIO TECLADO: ESTANDAR PS/2 MOUSE OPTICO HP PS/2 DE DOS BOTONES CON DESPLAZAMIENTO SISTEMA OPERATIVO: MICROSOFT WINDOWS EMBEDDED STANDARD 2009 SOFTWARE INCLUIDO: OPATRATING SYSTEM MS WINDOWS EMBEDDED STANDARD ICA 11.0 (XENAPP PLUGIN FOR HOSTED APPS 11.0) MICROSOFT | 6554
I060600048 | 2939 | BAUMANOMETRO BAUMANOMETRO DE PARED | 3549.6
I450215006 | 48 | MESAS DE METAL MESA DE METAL CON CUBIERTA DE ACERO INOXIDABLE CALIBRE 16 DE | 6612
I450400320 | 3128 | SILLON SILLON DESCANSET TAPIZADO EN VINILPIEL | 3248
I450400320 | 3133 | SILLON SILLON DESCANSET TAPIZADO EN VINILPIEL | 3248
I150200098 | 3 | CENTRAL TIPO TELEFONO CENTRAL TIPO TELEFONO CENTRAL DE 40 LLAMADAS DE VOZ ABIERTA CON VOCEO GENERAL FORMAN PARTE DEL SISTEMA DE INTERCOMUNICACION | 129628.76
I150200098 | 4 | CENTRAL TIPO TELEFONO CENTRAL TIPO TELEFONO CENTRAL DE 40 LLAMADAS DE VOZ ABIERTA CON VOCEO GENERAL FORMAN PARTE DEL SISTEMA DE INTERCOMUNICACION | 129628.76
I150200364 | 746 | TELEVISION TELEVISOR PANTALLA DE 32 LCD CON SOPORTE FIJO DE PARED | 7899.6
I450400248 | 524 | MESA DE TRABAJO MESA DE TRABAJO DE 1.45 X .50 X .90 MTS. FABRICADA EN ACERO INOXIDABLE. | 8935.48
I450400248 | 525 | MESA DE TRABAJO MESA DE TRABAJO DE 1.45 X .50 X .90 MTS. FABRICADA EN ACERO INOXIDABLE. | 8935.48
I450400248 | 530 | MESA DE TRABAJO MESA DE TRABAJO DE .45 X .45 X .90 MTS. FABRICADO EN ACERO INOXIDABLE. | 5471.72
I090000186 | 75 | EQUIPO ELECTROCARDIOGRAFO ELECTROCARDIOGRAFO PANTALLA LCD RETROILIMINADA | 36250
I450600218 | 1588 | REFRIGERADOR (COCINA) REFRIGERADOR DE 4 PIES CON LLAVE EN PUERTA COLOR GRIS Y BLANCO MARCA GENERAL ELECTRIC MODELO TA04Y07 | 3480
I090000406 | 251 | SILLA RUEDAS SILLA DE RUEDAS PLEGABLES PARA ADULTO CON DESCANSAPIES FIJOS | 2784
I060600048 | 3310 | BAUMANOMETRO BAUMANOMETRO DE PEDESTAL | 6032
I060600048 | 3314 | BAUMANOMETRO BAUMANOMETRO DE PEDESTAL | 6032
I060600048 | 3316 | BAUMANOMETRO BAUMANOMETRO DE PEDESTAL | 6032
I090000466 | 225 | CARRO PARA MEDICAMENTOS CARRO PARA MEDICAMENTO FABRICADO EN ACERO INOXIDABLE GRADO MEDICO CON RODADO SUAVA SIN MARCAR SIN MODELO SIN N/S | 7621.2
I090000466 | 227 | CARRO PARA MEDICAMENTOS CARRO PARA MEDICAMENTO FABRICADO EN ACERO INOXIDABLE GRADO MEDICO CON RODADO SUAVA SIN MARCAR SIN MODELO SIN N/S | 7621.2
I180000116 | 431 | SERVIDOR DE RED (GASTOS CATASTROFICOS NEONATOS Y TRASTORNOS QUIRURGICOS CONGENITOS Y ADQUIRIDOS) CLIENTE DELGADO PROCESADOR AMD DUAL CORE | 8485.4
I180000162 | 2119 | IMPRESORA LASSER ( GASTOS CATASTROFICOS NEONATOS Y TRASTORNOS QUIRURGICOS CONGENITOS Y ADQUIRIDOS)IMPRESORA | 3561.2
I180000162 | 2129 | IMPRESORA LASSER ( GASTOS CATASTROFICOS NEONATOS Y TRASTORNOS QUIRURGICOS CONGENITOS Y ADQUIRIDOS)IMPRESORA | 3561.2
I090000112 | 400 | CARRO MONITOR CARRO MONITOR INTELLIVUE MP20 MONITOR SIGN VITAL PHIL 1 CABLE DE ECG DE 5 PUNTAS. 1 MANGUERA PARA PNI 1 BRAZALETE ADULTO PARA PNI 1 SENSOR DE TEMP 1 SENSOR DE SPO2 ADULTO 1 CABLE PARA PRESION INVASIVA 1 TRANSDUCTOR PARA PRESION INVASIVA 1 DOMOS PARA PRESION INVASIVA 1 SOBRE DE ELECTRODOS DE ECG. | 137614.66
I090000088 | 1733 | CAMA CLINICA CAMA DE HOSPITALIZACION. CAMA CON SISTEMA ELECTRICO PARA SU OPERACION | 51156
I090000088 | 1734 | CAMA CLINICA CAMA DE HOSPITALIZACION. CAMA CON SISTEMA ELECTRICO PARA SU OPERACION | 51156
I090000088 | 1742 | CAMA CLINICA CAMA DE HOSPITALIZACION. CAMA CON SISTEMA ELECTRICO PARA SU OPERACION | 51156
I090000088 | 1749 | CAMA CLINICA CAMA DE HOSPITALIZACION. CAMA CON SISTEMA ELECTRICO PARA SU OPERACION | 51156
I090000088 | 1750 | CAMA CLINICA CAMA DE HOSPITALIZACION. CAMA CON SISTEMA ELECTRICO PARA SU OPERACION | 51156
I090000088 | 1752 | CAMA CLINICA CAMA DE HOSPITALIZACION. CAMA CON SISTEMA ELECTRICO PARA SU OPERACION | 51156
I090000088 | 1753 | CAMA CLINICA CAMA DE HOSPITALIZACION. CAMA CON SISTEMA ELECTRICO PARA SU OPERACION | 51156
I090000034 | 171 | ASPIRADOR SUCCION CONTINUA ASPIRADOR PORTATIL DE SUCCION CONTINUA: NIVEL DE SUCCION REGULABLE CON CONTENEDOR DE SECRECIONES REUSABLE. | 11269.4
I090000034 | 172 | ASPIRADOR SUCCION CONTINUA ASPIRADOR PORTATIL DE SUCCION CONTINUA: NIVEL DE SUCCION REGULABLE CON CONTENEDOR DE SECRECIONES REUSABLE. | 11269.4
I090000162 | 54 | DESFIBRILADOR PARA CARDIOLOGIA DESFIBRILADOR BIFASICO DE 200 J CON PALAS DE DESFIBRILACION TAMANO ADULTO Y PEDIATRICO. | 226530.6
I090000466 | 239 | CARRO PARA MEDICAMENTOS CARRO AZUL PARA EMERGENCIA CON EQUIPO DE RESUCITACION ESTRUCTURA DE MATERIAL PLASTICO POLIMERADO ESQUINAS REDONDAS MANUBRIO PARA CONDUCCION PROTECCION EN CADA RUEDA SISTEMA DE CIERRE CENTRALIZADO CAJON PARA MEDICAMENTOS CAJON PARA RESIDUOS PELIGROSOS SOPORTE TABLA SOPORTE VENOCLISIS SOPORTE PARA ASPIRADOR SOPORTE PARA MONITOR. | 95334.6
I090000112 | 440 | CARRO MONITOR CARRO MONITOR DE SIGNOS VITALES PANTALLA COLOR TFT DE 12.1 CON CAPACIDAD DE DESPLEGAR HASTA 8 FORMAS DE ONDA BATERIA RECARGABLE PARA USO CON PACIENTES ADULTO PEDIATRICO Y NEONATAL SELECCIONABLE POR EL USUARIO TENDENCIA GRAFICA Y TUBULARES DE HASTA 96 HRS CON OXYCRG ALARMAS AUDIBLES Y VISUALES. INCLUYE SOPORTE DE PARED COLOR BLANCO | 41052.17
I450400324 | 92 | SOFA SILLON FIJO DE 3 LUGARES ESPECIFICACIONES TECNICAS: SOFA DE 3 PLAZAS CON ESTRUCTURA FABRICADA EN TRIPLAY DE PINO CON ACOJINAMIENTO EN ESPUMA DE POLIURETANO DE DENSIDAD CON CAPAS DE DELCRON PATAS DEL SOFA FABRICADAS EN MADERA MACIZA ENTINTADA FORRADOS DE PIEL PIGMENTADA Y CON GRABADO PARA CORREGIR SUPERFICIE MEDIDAS DE 2.17 X .90X .80 M COLOR NEGRO | 9744
I450400092 | 278 | CREDENZA CREDENZA ESPECIFICACIONES TECNICAS CREDENZA 1.80 X.60 X.75 M CUBIERTAS PARA MESA FABRICADA EN MADERA AGLOMERADA DE 28 MM DE ESPESOR CUBIERTA CHOCOLATE CON ESTRUCTURA METALICO | 4626.08
I450400092 | 293 | CREDENZA CREDENZA DE MADERA ESPECIFICACIONES TECNICAS CREDENZA COMPUESTA POR UNA CUBIERTA DE 1.80 X .90 X .75 M CUBIERTAS PARA MESA FABRICADA EN MADERA AGLOMERADA DE 28MM DE ESPESOR COLOR CHOCOLATE | 7099.2
I450400072 | 304 | CESTO BASURA BOTE DE BASURA EN SEPTICO CONTENEDOR MOVIL TIPO CARRETILLA PARA DESPERDICIO DE MATERIAL CONFIDENCIAL CON TAPA ADERIDA EQUIPADA CON CERRADURA CON 2 RODAJAS EN SU PARTE TRASERA CON MEDIDAS DE 82 CM X 64.3 CM X 106.2 CM CON CAPACIDAD DE 246.05 LTS EN COLOR GRIS CON PESO DE 13.9 KG | 6331.28
I450600048 | 1318 | BURO BURO PARA CAMA ESPECIFICACION: ESTRUCTURA TUBULAR 1 1/4 ACABADO EN ESMALTE EN COLOR BEIGE COBERTURA EN FORMICA Y CANTOS DE ALUMINIO MEDIDAS DE LARGO .36 M X ANCHO .36 M Y ALTO DE .77 M | 9651.2
I090000112 | 470 | CARRO MONITOR CARRO MONITOREQUIPO QUE DETECTA MIDE Y DESPLIEGA EN PANTALLA DE FORMA CONTINUA MULTIPLES PARAMETROS FISIOLOGICOS ASOCIADOS AUN PACIENTE ELECTROCARDIOGRAMAFRECUENCIA CARDIACAFRECUENCIA RESPIRATORIATEMPERATURAPRESION NO INVASIVA Y OXIMETRIA DE PULSO. | 89992.8
I090000088 | 2090 | CAMA CLINICA CAMA HOSPITALARIA ELECTRICA DE MULTIPLES POSICIONES CAMA ELECTRICA RODABLE QUE FACILITA LA ATENCION DEL PACIENTE EN HOSPITALIZACION CAMA ELECTRICA DE PROPOSITO GENERAL DISENADA PARA SER UTILIZADA GENERALMENTE EN HOSPITALIZACION CON EL TOQUE DE UN BOTON PROPORCIONA AL PACIENTE Y AL PERSONAL DE ENFERMERIA AJUSTE DE POSICIONES 1. CAMA HOSPITALARIA ELECTRICA DE MULTIPLES POSICIONES. 2. CON CARGA MAXIMA DE SEGURIDAD DE 250 KG COMO MINIMO. 3. CONTROLES ELECTRICOS INTERCONSTRUIDOS O INTEGRADOS EN BARANDALES CON SEGURO DE BLOQUEO PARA PACIENTE EN CONTROL DE ENFERMERIA. 4. QUE PERMITA DAR LAS SIGUIENTES POSICIONES EN FORMA ELECTRICA. 4.1 TRENDELEMBURG DE 15° COMO MINIMO. 4.2 TRENDELEMBURG INVERSO DE 15° COMO MINIMO. 4.3 SECCION DE ESPALDA O FOWLER CON AUTOREGRESION O TECNOLOGIA PARA MINIMIZAR LA PRESION EN LA REGION PELVICA QUE CUBRA EL RANGO DE 0 A 70° COMO MINIMO. 4.4 SECCION DE RODILLA QUE CUBRA EL RANGO DE 0-34° COMO MINIMO | 116000
I090000088 | 2091 | CAMA CLINICA CAMA HOSPITALARIA ELECTRICA DE MULTIPLES POSICIONES CAMA ELECTRICA RODABLE QUE FACILITA LA ATENCION DEL PACIENTE EN HOSPITALIZACION CAMA ELECTRICA DE PROPOSITO GENERAL DISENADA PARA SER UTILIZADA GENERALMENTE EN HOSPITALIZACION CON EL TOQUE DE UN BOTON PROPORCIONA AL PACIENTE Y AL PERSONAL DE ENFERMERIA AJUSTE DE POSICIONES 1. CAMA HOSPITALARIA ELECTRICA DE MULTIPLES POSICIONES. 2. CON CARGA MAXIMA DE SEGURIDAD DE 250 KG COMO MINIMO. 3. CONTROLES ELECTRICOS INTERCONSTRUIDOS O INTEGRADOS EN BARANDALES CON SEGURO DE BLOQUEO PARA PACIENTE EN CONTROL DE ENFERMERIA. 4. QUE PERMITA DAR LAS SIGUIENTES POSICIONES EN FORMA ELECTRICA. 4.1 TRENDELEMBURG DE 15° COMO MINIMO. 4.2 TRENDELEMBURG INVERSO DE 15° COMO MINIMO. 4.3 SECCION DE ESPALDA O FOWLER CON AUTOREGRESION O TECNOLOGIA PARA MINIMIZAR LA PRESION EN LA REGION PELVICA QUE CUBRA EL RANGO DE 0 A 70° COMO MINIMO. 4.4 SECCION DE RODILLA QUE CUBRA EL RANGO DE 0-34° COMO MINIMO | 116000
I090000088 | 2092 | CAMA CLINICA CAMA HOSPITALARIA ELECTRICA DE MULTIPLES POSICIONES CAMA ELECTRICA RODABLE QUE FACILITA LA ATENCION DEL PACIENTE EN HOSPITALIZACION CAMA ELECTRICA DE PROPOSITO GENERAL DISENADA PARA SER UTILIZADA GENERALMENTE EN HOSPITALIZACION CON EL TOQUE DE UN BOTON PROPORCIONA AL PACIENTE Y AL PERSONAL DE ENFERMERIA AJUSTE DE POSICIONES 1. CAMA HOSPITALARIA ELECTRICA DE MULTIPLES POSICIONES. 2. CON CARGA MAXIMA DE SEGURIDAD DE 250 KG COMO MINIMO. 3. CONTROLES ELECTRICOS INTERCONSTRUIDOS O INTEGRADOS EN BARANDALES CON SEGURO DE BLOQUEO PARA PACIENTE EN CONTROL DE ENFERMERIA. 4. QUE PERMITA DAR LAS SIGUIENTES POSICIONES EN FORMA ELECTRICA. 4.1 TRENDELEMBURG DE 15° COMO MINIMO. 4.2 TRENDELEMBURG INVERSO DE 15° COMO MINIMO. 4.3 SECCION DE ESPALDA O FOWLER CON AUTOREGRESION O TECNOLOGIA PARA MINIMIZAR LA PRESION EN LA REGION PELVICA QUE CUBRA EL RANGO DE 0 A 70° COMO MINIMO. 4.4 SECCION DE RODILLA QUE CUBRA EL RANGO DE 0-34° COMO MINIMO | 116000
I090000088 | 2093 | CAMA CLINICA CAMA HOSPITALARIA ELECTRICA DE MULTIPLES POSICIONES CAMA ELECTRICA RODABLE QUE FACILITA LA ATENCION DEL PACIENTE EN HOSPITALIZACION CAMA ELECTRICA DE PROPOSITO GENERAL DISENADA PARA SER UTILIZADA GENERALMENTE EN HOSPITALIZACION CON EL TOQUE DE UN BOTON PROPORCIONA AL PACIENTE Y AL PERSONAL DE ENFERMERIA AJUSTE DE POSICIONES 1. CAMA HOSPITALARIA ELECTRICA DE MULTIPLES POSICIONES. 2. CON CARGA MAXIMA DE SEGURIDAD DE 250 KG COMO MINIMO. 3. CONTROLES ELECTRICOS INTERCONSTRUIDOS O INTEGRADOS EN BARANDALES CON SEGURO DE BLOQUEO PARA PACIENTE EN CONTROL DE ENFERMERIA. 4. QUE PERMITA DAR LAS SIGUIENTES POSICIONES EN FORMA ELECTRICA. 4.1 TRENDELEMBURG DE 15° COMO MINIMO. 4.2 TRENDELEMBURG INVERSO DE 15° COMO MINIMO. 4.3 SECCION DE ESPALDA O FOWLER CON AUTOREGRESION O TECNOLOGIA PARA MINIMIZAR LA PRESION EN LA REGION PELVICA QUE CUBRA EL RANGO DE 0 A 70° COMO MINIMO. 4.4 SECCION DE RODILLA QUE CUBRA EL RANGO DE 0-34° COMO MINIMO | 116000
I090000088 | 2094 | CAMA CLINICA CAMA HOSPITALARIA ELECTRICA DE MULTIPLES POSICIONES CAMA ELECTRICA RODABLE QUE FACILITA LA ATENCION DEL PACIENTE EN HOSPITALIZACION CAMA ELECTRICA DE PROPOSITO GENERAL DISENADA PARA SER UTILIZADA GENERALMENTE EN HOSPITALIZACION CON EL TOQUE DE UN BOTON PROPORCIONA AL PACIENTE Y AL PERSONAL DE ENFERMERIA AJUSTE DE POSICIONES 1. CAMA HOSPITALARIA ELECTRICA DE MULTIPLES POSICIONES. 2. CON CARGA MAXIMA DE SEGURIDAD DE 250 KG COMO MINIMO. 3. CONTROLES ELECTRICOS INTERCONSTRUIDOS O INTEGRADOS EN BARANDALES CON SEGURO DE BLOQUEO PARA PACIENTE EN CONTROL DE ENFERMERIA. 4. QUE PERMITA DAR LAS SIGUIENTES POSICIONES EN FORMA ELECTRICA. 4.1 TRENDELEMBURG DE 15° COMO MINIMO. 4.2 TRENDELEMBURG INVERSO DE 15° COMO MINIMO. 4.3 SECCION DE ESPALDA O FOWLER CON AUTOREGRESION O TECNOLOGIA PARA MINIMIZAR LA PRESION EN LA REGION PELVICA QUE CUBRA EL RANGO DE 0 A 70° COMO MINIMO. 4.4 SECCION DE RODILLA QUE CUBRA EL RANGO DE 0-34° COMO MINIMO | 116000
I090000088 | 2095 | CAMA CLINICA CAMA HOSPITALARIA ELECTRICA DE MULTIPLES POSICIONES CAMA ELECTRICA RODABLE QUE FACILITA LA ATENCION DEL PACIENTE EN HOSPITALIZACION CAMA ELECTRICA DE PROPOSITO GENERAL DISENADA PARA SER UTILIZADA GENERALMENTE EN HOSPITALIZACION CON EL TOQUE DE UN BOTON PROPORCIONA AL PACIENTE Y AL PERSONAL DE ENFERMERIA AJUSTE DE POSICIONES 1. CAMA HOSPITALARIA ELECTRICA DE MULTIPLES POSICIONES. 2. CON CARGA MAXIMA DE SEGURIDAD DE 250 KG COMO MINIMO. 3. CONTROLES ELECTRICOS INTERCONSTRUIDOS O INTEGRADOS EN BARANDALES CON SEGURO DE BLOQUEO PARA PACIENTE EN CONTROL DE ENFERMERIA. 4. QUE PERMITA DAR LAS SIGUIENTES POSICIONES EN FORMA ELECTRICA. 4.1 TRENDELEMBURG DE 15° COMO MINIMO. 4.2 TRENDELEMBURG INVERSO DE 15° COMO MINIMO. 4.3 SECCION DE ESPALDA O FOWLER CON AUTOREGRESION O TECNOLOGIA PARA MINIMIZAR LA PRESION EN LA REGION PELVICA QUE CUBRA EL RANGO DE 0 A 70° COMO MINIMO. 4.4 SECCION DE RODILLA QUE CUBRA EL RANGO DE 0-34° COMO MINIMO | 116000
I090000088 | 2096 | CAMA CLINICA CAMA HOSPITALARIA ELECTRICA DE MULTIPLES POSICIONES CAMA ELECTRICA RODABLE QUE FACILITA LA ATENCION DEL PACIENTE EN HOSPITALIZACION CAMA ELECTRICA DE PROPOSITO GENERAL DISENADA PARA SER UTILIZADA GENERALMENTE EN HOSPITALIZACION CON EL TOQUE DE UN BOTON PROPORCIONA AL PACIENTE Y AL PERSONAL DE ENFERMERIA AJUSTE DE POSICIONES 1. CAMA HOSPITALARIA ELECTRICA DE MULTIPLES POSICIONES. 2. CON CARGA MAXIMA DE SEGURIDAD DE 250 KG COMO MINIMO. 3. CONTROLES ELECTRICOS INTERCONSTRUIDOS O INTEGRADOS EN BARANDALES CON SEGURO DE BLOQUEO PARA PACIENTE EN CONTROL DE ENFERMERIA. 4. QUE PERMITA DAR LAS SIGUIENTES POSICIONES EN FORMA ELECTRICA. 4.1 TRENDELEMBURG DE 15° COMO MINIMO. 4.2 TRENDELEMBURG INVERSO DE 15° COMO MINIMO. 4.3 SECCION DE ESPALDA O FOWLER CON AUTOREGRESION O TECNOLOGIA PARA MINIMIZAR LA PRESION EN LA REGION PELVICA QUE CUBRA EL RANGO DE 0 A 70° COMO MINIMO. 4.4 SECCION DE RODILLA QUE CUBRA EL RANGO DE 0-34° COMO MINIMO | 116000
I090000088 | 2098 | CAMA CLINICA CAMA HOSPITALARIA ELECTRICA DE MULTIPLES POSICIONES CAMA ELECTRICA RODABLE QUE FACILITA LA ATENCION DEL PACIENTE EN HOSPITALIZACION CAMA ELECTRICA DE PROPOSITO GENERAL DISENADA PARA SER UTILIZADA GENERALMENTE EN HOSPITALIZACION CON EL TOQUE DE UN BOTON PROPORCIONA AL PACIENTE Y AL PERSONAL DE ENFERMERIA AJUSTE DE POSICIONES 1. CAMA HOSPITALARIA ELECTRICA DE MULTIPLES POSICIONES. 2. CON CARGA MAXIMA DE SEGURIDAD DE 250 KG COMO MINIMO. 3. CONTROLES ELECTRICOS INTERCONSTRUIDOS O INTEGRADOS EN BARANDALES CON SEGURO DE BLOQUEO PARA PACIENTE EN CONTROL DE ENFERMERIA. 4. QUE PERMITA DAR LAS SIGUIENTES POSICIONES EN FORMA ELECTRICA. 4.1 TRENDELEMBURG DE 15° COMO MINIMO. 4.2 TRENDELEMBURG INVERSO DE 15° COMO MINIMO. 4.3 SECCION DE ESPALDA O FOWLER CON AUTOREGRESION O TECNOLOGIA PARA MINIMIZAR LA PRESION EN LA REGION PELVICA QUE CUBRA EL RANGO DE 0 A 70° COMO MINIMO. 4.4 SECCION DE RODILLA QUE CUBRA EL RANGO DE 0-34° COMO MINIMO | 116000
I090000088 | 2099 | CAMA CLINICA CAMA HOSPITALARIA ELECTRICA DE MULTIPLES POSICIONES CAMA ELECTRICA RODABLE QUE FACILITA LA ATENCION DEL PACIENTE EN HOSPITALIZACION CAMA ELECTRICA DE PROPOSITO GENERAL DISENADA PARA SER UTILIZADA GENERALMENTE EN HOSPITALIZACION CON EL TOQUE DE UN BOTON PROPORCIONA AL PACIENTE Y AL PERSONAL DE ENFERMERIA AJUSTE DE POSICIONES 1. CAMA HOSPITALARIA ELECTRICA DE MULTIPLES POSICIONES. 2. CON CARGA MAXIMA DE SEGURIDAD DE 250 KG COMO MINIMO. 3. CONTROLES ELECTRICOS INTERCONSTRUIDOS O INTEGRADOS EN BARANDALES CON SEGURO DE BLOQUEO PARA PACIENTE EN CONTROL DE ENFERMERIA. 4. QUE PERMITA DAR LAS SIGUIENTES POSICIONES EN FORMA ELECTRICA. 4.1 TRENDELEMBURG DE 15° COMO MINIMO. 4.2 TRENDELEMBURG INVERSO DE 15° COMO MINIMO. 4.3 SECCION DE ESPALDA O FOWLER CON AUTOREGRESION O TECNOLOGIA PARA MINIMIZAR LA PRESION EN LA REGION PELVICA QUE CUBRA EL RANGO DE 0 A 70° COMO MINIMO. 4.4 SECCION DE RODILLA QUE CUBRA EL RANGO DE 0-34° COMO MINIMO | 116000
I090000088 | 2102 | CAMA CLINICA CAMA HOSPITALARIA ELECTRICA DE MULTIPLES POSICIONES CAMA ELECTRICA RODABLE QUE FACILITA LA ATENCION DEL PACIENTE EN HOSPITALIZACION CAMA ELECTRICA DE PROPOSITO GENERAL DISENADA PARA SER UTILIZADA GENERALMENTE EN HOSPITALIZACION CON EL TOQUE DE UN BOTON PROPORCIONA AL PACIENTE Y AL PERSONAL DE ENFERMERIA AJUSTE DE POSICIONES 1. CAMA HOSPITALARIA ELECTRICA DE MULTIPLES POSICIONES. 2. CON CARGA MAXIMA DE SEGURIDAD DE 250 KG COMO MINIMO. 3. CONTROLES ELECTRICOS INTERCONSTRUIDOS O INTEGRADOS EN BARANDALES CON SEGURO DE BLOQUEO PARA PACIENTE EN CONTROL DE ENFERMERIA. 4. QUE PERMITA DAR LAS SIGUIENTES POSICIONES EN FORMA ELECTRICA. 4.1 TRENDELEMBURG DE 15° COMO MINIMO. 4.2 TRENDELEMBURG INVERSO DE 15° COMO MINIMO. 4.3 SECCION DE ESPALDA O FOWLER CON AUTOREGRESION O TECNOLOGIA PARA MINIMIZAR LA PRESION EN LA REGION PELVICA QUE CUBRA EL RANGO DE 0 A 70° COMO MINIMO. 4.4 SECCION DE RODILLA QUE CUBRA EL RANGO DE 0-34° COMO MINIMO | 116000
I090000088 | 2104 | CAMA CLINICA CAMA HOSPITALARIA ELECTRICA DE MULTIPLES POSICIONES CAMA ELECTRICA RODABLE QUE FACILITA LA ATENCION DEL PACIENTE EN HOSPITALIZACION CAMA ELECTRICA DE PROPOSITO GENERAL DISENADA PARA SER UTILIZADA GENERALMENTE EN HOSPITALIZACION CON EL TOQUE DE UN BOTON PROPORCIONA AL PACIENTE Y AL PERSONAL DE ENFERMERIA AJUSTE DE POSICIONES 1. CAMA HOSPITALARIA ELECTRICA DE MULTIPLES POSICIONES. 2. CON CARGA MAXIMA DE SEGURIDAD DE 250 KG COMO MINIMO. 3. CONTROLES ELECTRICOS INTERCONSTRUIDOS O INTEGRADOS EN BARANDALES CON SEGURO DE BLOQUEO PARA PACIENTE EN CONTROL DE ENFERMERIA. 4. QUE PERMITA DAR LAS SIGUIENTES POSICIONES EN FORMA ELECTRICA. 4.1 TRENDELEMBURG DE 15° COMO MINIMO. 4.2 TRENDELEMBURG INVERSO DE 15° COMO MINIMO. 4.3 SECCION DE ESPALDA O FOWLER CON AUTOREGRESION O TECNOLOGIA PARA MINIMIZAR LA PRESION EN LA REGION PELVICA QUE CUBRA EL RANGO DE 0 A 70° COMO MINIMO. 4.4 SECCION DE RODILLA QUE CUBRA EL RANGO DE 0-34° COMO MINIMO | 116000
I090000088 | 2105 | CAMA CLINICA CAMA HOSPITALARIA ELECTRICA DE MULTIPLES POSICIONES CAMA ELECTRICA RODABLE QUE FACILITA LA ATENCION DEL PACIENTE EN HOSPITALIZACION CAMA ELECTRICA DE PROPOSITO GENERAL DISENADA PARA SER UTILIZADA GENERALMENTE EN HOSPITALIZACION CON EL TOQUE DE UN BOTON PROPORCIONA AL PACIENTE Y AL PERSONAL DE ENFERMERIA AJUSTE DE POSICIONES 1. CAMA HOSPITALARIA ELECTRICA DE MULTIPLES POSICIONES. 2. CON CARGA MAXIMA DE SEGURIDAD DE 250 KG COMO MINIMO. 3. CONTROLES ELECTRICOS INTERCONSTRUIDOS O INTEGRADOS EN BARANDALES CON SEGURO DE BLOQUEO PARA PACIENTE EN CONTROL DE ENFERMERIA. 4. QUE PERMITA DAR LAS SIGUIENTES POSICIONES EN FORMA ELECTRICA. 4.1 TRENDELEMBURG DE 15° COMO MINIMO. 4.2 TRENDELEMBURG INVERSO DE 15° COMO MINIMO. 4.3 SECCION DE ESPALDA O FOWLER CON AUTOREGRESION O TECNOLOGIA PARA MINIMIZAR LA PRESION EN LA REGION PELVICA QUE CUBRA EL RANGO DE 0 A 70° COMO MINIMO. 4.4 SECCION DE RODILLA QUE CUBRA EL RANGO DE 0-34° COMO MINIMO | 116000
I090000088 | 2108 | CAMA CLINICA CAMA HOSPITALARIA ELECTRICA DE MULTIPLES POSICIONES CAMA ELECTRICA RODABLE QUE FACILITA LA ATENCION DEL PACIENTE EN HOSPITALIZACION CAMA ELECTRICA DE PROPOSITO GENERAL DISENADA PARA SER UTILIZADA GENERALMENTE EN HOSPITALIZACION CON EL TOQUE DE UN BOTON PROPORCIONA AL PACIENTE Y AL PERSONAL DE ENFERMERIA AJUSTE DE POSICIONES 1. CAMA HOSPITALARIA ELECTRICA DE MULTIPLES POSICIONES. 2. CON CARGA MAXIMA DE SEGURIDAD DE 250 KG COMO MINIMO. 3. CONTROLES ELECTRICOS INTERCONSTRUIDOS O INTEGRADOS EN BARANDALES CON SEGURO DE BLOQUEO PARA PACIENTE EN CONTROL DE ENFERMERIA. 4. QUE PERMITA DAR LAS SIGUIENTES POSICIONES EN FORMA ELECTRICA. 4.1 TRENDELEMBURG DE 15° COMO MINIMO. 4.2 TRENDELEMBURG INVERSO DE 15° COMO MINIMO. 4.3 SECCION DE ESPALDA O FOWLER CON AUTOREGRESION O TECNOLOGIA PARA MINIMIZAR LA PRESION EN LA REGION PELVICA QUE CUBRA EL RANGO DE 0 A 70° COMO MINIMO. 4.4 SECCION DE RODILLA QUE CUBRA EL RANGO DE 0-34° COMO MINIMO | 116000
I090000088 | 2109 | CAMA CLINICA CAMA HOSPITALARIA ELECTRICA DE MULTIPLES POSICIONES CAMA ELECTRICA RODABLE QUE FACILITA LA ATENCION DEL PACIENTE EN HOSPITALIZACION CAMA ELECTRICA DE PROPOSITO GENERAL DISENADA PARA SER UTILIZADA GENERALMENTE EN HOSPITALIZACION CON EL TOQUE DE UN BOTON PROPORCIONA AL PACIENTE Y AL PERSONAL DE ENFERMERIA AJUSTE DE POSICIONES 1. CAMA HOSPITALARIA ELECTRICA DE MULTIPLES POSICIONES. 2. CON CARGA MAXIMA DE SEGURIDAD DE 250 KG COMO MINIMO. 3. CONTROLES ELECTRICOS INTERCONSTRUIDOS O INTEGRADOS EN BARANDALES CON SEGURO DE BLOQUEO PARA PACIENTE EN CONTROL DE ENFERMERIA. 4. QUE PERMITA DAR LAS SIGUIENTES POSICIONES EN FORMA ELECTRICA. 4.1 TRENDELEMBURG DE 15° COMO MINIMO. 4.2 TRENDELEMBURG INVERSO DE 15° COMO MINIMO. 4.3 SECCION DE ESPALDA O FOWLER CON AUTOREGRESION O TECNOLOGIA PARA MINIMIZAR LA PRESION EN LA REGION PELVICA QUE CUBRA EL RANGO DE 0 A 70° COMO MINIMO. 4.4 SECCION DE RODILLA QUE CUBRA EL RANGO DE 0-34° COMO MINIMO | 116000
I090000088 | 2110 | CAMA CLINICA CAMA HOSPITALARIA ELECTRICA DE MULTIPLES POSICIONES CAMA ELECTRICA RODABLE QUE FACILITA LA ATENCION DEL PACIENTE EN HOSPITALIZACION CAMA ELECTRICA DE PROPOSITO GENERAL DISENADA PARA SER UTILIZADA GENERALMENTE EN HOSPITALIZACION CON EL TOQUE DE UN BOTON PROPORCIONA AL PACIENTE Y AL PERSONAL DE ENFERMERIA AJUSTE DE POSICIONES 1. CAMA HOSPITALARIA ELECTRICA DE MULTIPLES POSICIONES. 2. CON CARGA MAXIMA DE SEGURIDAD DE 250 KG COMO MINIMO. 3. CONTROLES ELECTRICOS INTERCONSTRUIDOS O INTEGRADOS EN BARANDALES CON SEGURO DE BLOQUEO PARA PACIENTE EN CONTROL DE ENFERMERIA. 4. QUE PERMITA DAR LAS SIGUIENTES POSICIONES EN FORMA ELECTRICA. 4.1 TRENDELEMBURG DE 15° COMO MINIMO. 4.2 TRENDELEMBURG INVERSO DE 15° COMO MINIMO. 4.3 SECCION DE ESPALDA O FOWLER CON AUTOREGRESION O TECNOLOGIA PARA MINIMIZAR LA PRESION EN LA REGION PELVICA QUE CUBRA EL RANGO DE 0 A 70° COMO MINIMO. 4.4 SECCION DE RODILLA QUE CUBRA EL RANGO DE 0-34° COMO MINIMO | 116000
I090000088 | 2113 | CAMA CLINICA CAMA HOSPITALARIA ELECTRICA DE MULTIPLES POSICIONES CAMA ELECTRICA RODABLE QUE FACILITA LA ATENCION DEL PACIENTE EN HOSPITALIZACION CAMA ELECTRICA DE PROPOSITO GENERAL DISENADA PARA SER UTILIZADA GENERALMENTE EN HOSPITALIZACION CON EL TOQUE DE UN BOTON PROPORCIONA AL PACIENTE Y AL PERSONAL DE ENFERMERIA AJUSTE DE POSICIONES 1. CAMA HOSPITALARIA ELECTRICA DE MULTIPLES POSICIONES. 2. CON CARGA MAXIMA DE SEGURIDAD DE 250 KG COMO MINIMO. 3. CONTROLES ELECTRICOS INTERCONSTRUIDOS O INTEGRADOS EN BARANDALES CON SEGURO DE BLOQUEO PARA PACIENTE EN CONTROL DE ENFERMERIA. 4. QUE PERMITA DAR LAS SIGUIENTES POSICIONES EN FORMA ELECTRICA. 4.1 TRENDELEMBURG DE 15° COMO MINIMO. 4.2 TRENDELEMBURG INVERSO DE 15° COMO MINIMO. 4.3 SECCION DE ESPALDA O FOWLER CON AUTOREGRESION O TECNOLOGIA PARA MINIMIZAR LA PRESION EN LA REGION PELVICA QUE CUBRA EL RANGO DE 0 A 70° COMO MINIMO. 4.4 SECCION DE RODILLA QUE CUBRA EL RANGO DE 0-34° COMO MINIMO | 116000
I422000004 | 2 | FILTROS Y PURIFICADORES DE AIRE EQUIPO PORTATIL DE PURIFICACION CON LAMPARA UVC FILTRO HEPA Y FILTRO DE CARBON ACTIVADO. ALIMENTACION ELECTRICA 120 VCA. | 34626
I090000088 | 2291 | CAMA CLINICA CAMA ELECTRICA. GENERALIDADES ESTRUCTURA FABRICADA EN ACERO CON RECUBRIMIENTO DE PINTURA EN POLVO CAPACIDAD DE CARGAR SEGURA DE 200 KG PESO DEL PRODUCTO DE 115 KG CABECERA Y PIECERA: - FABRICADOS DE RESINA DE POLIETILENO DE ALTA RESISTENCIA. - DESMONTABLES CON SEGUROS PARA MAYOR SEGURIDAD. - CON AGARRADERAS PARA FACIL MANIPULACION. PARA CHOQUES GIRATORIOS EN LAS CUATRO ESQUINAS DE LA CAMA. CAPACIDAD DE COLORCAR EL POSTE PORTAR SOLUCIONES EN CUAQUIERA DE LAS CUATRO ESQUINAS DE LAS CAMAS. AL MENOS DOS GANCHOS PARA PORTAR BOLSAS DE DRENADO EN AMBOS LADOS DE LA CAMA RUEDAS: - DE 120 MM DE DIAMETRO. - ANTIESTATICAS. SISTEMA DE AC POR BATERIA RECARGABLE. SISTEMA DE FRENO CENTRALIZADO. FUNCIONA EN EL RANGO DE 127.0 VCA +-10% ALTURA DEBAJO DE LA CAMA: 50 CM O MAYOR PARA PERMITIR EL CORECTO ASEO EN LA LOCACION. CONTROLES CONTROL INALAMBRICO PARA LAS DIFERENTES POSICIONES DE LA CAMA. INDICADORES DE INCLINACION EN BARANDALES. D | 116000
I090000088 | 2292 | CAMA CLINICA CAMA ELECTRICA. GENERALIDADES ESTRUCTURA FABRICADA EN ACERO CON RECUBRIMIENTO DE PINTURA EN POLVO CAPACIDAD DE CARGAR SEGURA DE 200 KG PESO DEL PRODUCTO DE 115 KG CABECERA Y PIECERA: - FABRICADOS DE RESINA DE POLIETILENO DE ALTA RESISTENCIA. - DESMONTABLES CON SEGUROS PARA MAYOR SEGURIDAD. - CON AGARRADERAS PARA FACIL MANIPULACION. PARA CHOQUES GIRATORIOS EN LAS CUATRO ESQUINAS DE LA CAMA. CAPACIDAD DE COLORCAR EL POSTE PORTAR SOLUCIONES EN CUAQUIERA DE LAS CUATRO ESQUINAS DE LAS CAMAS. AL MENOS DOS GANCHOS PARA PORTAR BOLSAS DE DRENADO EN AMBOS LADOS DE LA CAMA RUEDAS: - DE 120 MM DE DIAMETRO. - ANTIESTATICAS. SISTEMA DE AC POR BATERIA RECARGABLE. SISTEMA DE FRENO CENTRALIZADO. FUNCIONA EN EL RANGO DE 127.0 VCA +-10% ALTURA DEBAJO DE LA CAMA: 50 CM O MAYOR PARA PERMITIR EL CORECTO ASEO EN LA LOCACION. CONTROLES CONTROL INALAMBRICO PARA LAS DIFERENTES POSICIONES DE LA CAMA. INDICADORES DE INCLINACION EN BARANDALES. D | 116000
I090000088 | 2293 | CAMA CLINICA CAMA ELECTRICA. GENERALIDADES ESTRUCTURA FABRICADA EN ACERO CON RECUBRIMIENTO DE PINTURA EN POLVO CAPACIDAD DE CARGAR SEGURA DE 200 KG PESO DEL PRODUCTO DE 115 KG CABECERA Y PIECERA: - FABRICADOS DE RESINA DE POLIETILENO DE ALTA RESISTENCIA. - DESMONTABLES CON SEGUROS PARA MAYOR SEGURIDAD. - CON AGARRADERAS PARA FACIL MANIPULACION. PARA CHOQUES GIRATORIOS EN LAS CUATRO ESQUINAS DE LA CAMA. CAPACIDAD DE COLORCAR EL POSTE PORTAR SOLUCIONES EN CUAQUIERA DE LAS CUATRO ESQUINAS DE LAS CAMAS. AL MENOS DOS GANCHOS PARA PORTAR BOLSAS DE DRENADO EN AMBOS LADOS DE LA CAMA RUEDAS: - DE 120 MM DE DIAMETRO. - ANTIESTATICAS. SISTEMA DE AC POR BATERIA RECARGABLE. SISTEMA DE FRENO CENTRALIZADO. FUNCIONA EN EL RANGO DE 127.0 VCA +-10% ALTURA DEBAJO DE LA CAMA: 50 CM O MAYOR PARA PERMITIR EL CORECTO ASEO EN LA LOCACION. CONTROLES CONTROL INALAMBRICO PARA LAS DIFERENTES POSICIONES DE LA CAMA. INDICADORES DE INCLINACION EN BARANDALES. D | 116000
I090000088 | 2294 | CAMA CLINICA CAMA ELECTRICA. GENERALIDADES ESTRUCTURA FABRICADA EN ACERO CON RECUBRIMIENTO DE PINTURA EN POLVO CAPACIDAD DE CARGAR SEGURA DE 200 KG PESO DEL PRODUCTO DE 115 KG CABECERA Y PIECERA: - FABRICADOS DE RESINA DE POLIETILENO DE ALTA RESISTENCIA. - DESMONTABLES CON SEGUROS PARA MAYOR SEGURIDAD. - CON AGARRADERAS PARA FACIL MANIPULACION. PARA CHOQUES GIRATORIOS EN LAS CUATRO ESQUINAS DE LA CAMA. CAPACIDAD DE COLORCAR EL POSTE PORTAR SOLUCIONES EN CUAQUIERA DE LAS CUATRO ESQUINAS DE LAS CAMAS. AL MENOS DOS GANCHOS PARA PORTAR BOLSAS DE DRENADO EN AMBOS LADOS DE LA CAMA RUEDAS: - DE 120 MM DE DIAMETRO. - ANTIESTATICAS. SISTEMA DE AC POR BATERIA RECARGABLE. SISTEMA DE FRENO CENTRALIZADO. FUNCIONA EN EL RANGO DE 127.0 VCA +-10% ALTURA DEBAJO DE LA CAMA: 50 CM O MAYOR PARA PERMITIR EL CORECTO ASEO EN LA LOCACION. CONTROLES CONTROL INALAMBRICO PARA LAS DIFERENTES POSICIONES DE LA CAMA. INDICADORES DE INCLINACION EN BARANDALES. D | 116000
I090000088 | 2295 | CAMA CLINICA CAMA ELECTRICA. GENERALIDADES ESTRUCTURA FABRICADA EN ACERO CON RECUBRIMIENTO DE PINTURA EN POLVO CAPACIDAD DE CARGAR SEGURA DE 200 KG PESO DEL PRODUCTO DE 115 KG CABECERA Y PIECERA: - FABRICADOS DE RESINA DE POLIETILENO DE ALTA RESISTENCIA. - DESMONTABLES CON SEGUROS PARA MAYOR SEGURIDAD. - CON AGARRADERAS PARA FACIL MANIPULACION. PARA CHOQUES GIRATORIOS EN LAS CUATRO ESQUINAS DE LA CAMA. CAPACIDAD DE COLORCAR EL POSTE PORTAR SOLUCIONES EN CUAQUIERA DE LAS CUATRO ESQUINAS DE LAS CAMAS. AL MENOS DOS GANCHOS PARA PORTAR BOLSAS DE DRENADO EN AMBOS LADOS DE LA CAMA RUEDAS: - DE 120 MM DE DIAMETRO. - ANTIESTATICAS. SISTEMA DE AC POR BATERIA RECARGABLE. SISTEMA DE FRENO CENTRALIZADO. FUNCIONA EN EL RANGO DE 127.0 VCA +-10% ALTURA DEBAJO DE LA CAMA: 50 CM O MAYOR PARA PERMITIR EL CORECTO ASEO EN LA LOCACION. CONTROLES CONTROL INALAMBRICO PARA LAS DIFERENTES POSICIONES DE LA CAMA. INDICADORES DE INCLINACION EN BARANDALES. D | 116000
I090000088 | 2296 | CAMA CLINICA CAMA ELECTRICA. GENERALIDADES ESTRUCTURA FABRICADA EN ACERO CON RECUBRIMIENTO DE PINTURA EN POLVO CAPACIDAD DE CARGAR SEGURA DE 200 KG PESO DEL PRODUCTO DE 115 KG CABECERA Y PIECERA: - FABRICADOS DE RESINA DE POLIETILENO DE ALTA RESISTENCIA. - DESMONTABLES CON SEGUROS PARA MAYOR SEGURIDAD. - CON AGARRADERAS PARA FACIL MANIPULACION. PARA CHOQUES GIRATORIOS EN LAS CUATRO ESQUINAS DE LA CAMA. CAPACIDAD DE COLORCAR EL POSTE PORTAR SOLUCIONES EN CUAQUIERA DE LAS CUATRO ESQUINAS DE LAS CAMAS. AL MENOS DOS GANCHOS PARA PORTAR BOLSAS DE DRENADO EN AMBOS LADOS DE LA CAMA RUEDAS: - DE 120 MM DE DIAMETRO. - ANTIESTATICAS. SISTEMA DE AC POR BATERIA RECARGABLE. SISTEMA DE FRENO CENTRALIZADO. FUNCIONA EN EL RANGO DE 127.0 VCA +-10% ALTURA DEBAJO DE LA CAMA: 50 CM O MAYOR PARA PERMITIR EL CORECTO ASEO EN LA LOCACION. CONTROLES CONTROL INALAMBRICO PARA LAS DIFERENTES POSICIONES DE LA CAMA. INDICADORES DE INCLINACION EN BARANDALES. D | 116000
I090000088 | 2298 | CAMA CLINICA CAMA ELECTRICA. GENERALIDADES ESTRUCTURA FABRICADA EN ACERO CON RECUBRIMIENTO DE PINTURA EN POLVO CAPACIDAD DE CARGAR SEGURA DE 200 KG PESO DEL PRODUCTO DE 115 KG CABECERA Y PIECERA: - FABRICADOS DE RESINA DE POLIETILENO DE ALTA RESISTENCIA. - DESMONTABLES CON SEGUROS PARA MAYOR SEGURIDAD. - CON AGARRADERAS PARA FACIL MANIPULACION. PARA CHOQUES GIRATORIOS EN LAS CUATRO ESQUINAS DE LA CAMA. CAPACIDAD DE COLORCAR EL POSTE PORTAR SOLUCIONES EN CUAQUIERA DE LAS CUATRO ESQUINAS DE LAS CAMAS. AL MENOS DOS GANCHOS PARA PORTAR BOLSAS DE DRENADO EN AMBOS LADOS DE LA CAMA RUEDAS: - DE 120 MM DE DIAMETRO. - ANTIESTATICAS. SISTEMA DE AC POR BATERIA RECARGABLE. SISTEMA DE FRENO CENTRALIZADO. FUNCIONA EN EL RANGO DE 127.0 VCA +-10% ALTURA DEBAJO DE LA CAMA: 50 CM O MAYOR PARA PERMITIR EL CORECTO ASEO EN LA LOCACION. CONTROLES CONTROL INALAMBRICO PARA LAS DIFERENTES POSICIONES DE LA CAMA. INDICADORES DE INCLINACION EN BARANDALES. D | 116000
I090000088 | 2300 | CAMA CLINICA CAMA ELECTRICA. GENERALIDADES ESTRUCTURA FABRICADA EN ACERO CON RECUBRIMIENTO DE PINTURA EN POLVO CAPACIDAD DE CARGAR SEGURA DE 200 KG PESO DEL PRODUCTO DE 115 KG CABECERA Y PIECERA: - FABRICADOS DE RESINA DE POLIETILENO DE ALTA RESISTENCIA. - DESMONTABLES CON SEGUROS PARA MAYOR SEGURIDAD. - CON AGARRADERAS PARA FACIL MANIPULACION. PARA CHOQUES GIRATORIOS EN LAS CUATRO ESQUINAS DE LA CAMA. CAPACIDAD DE COLORCAR EL POSTE PORTAR SOLUCIONES EN CUAQUIERA DE LAS CUATRO ESQUINAS DE LAS CAMAS. AL MENOS DOS GANCHOS PARA PORTAR BOLSAS DE DRENADO EN AMBOS LADOS DE LA CAMA RUEDAS: - DE 120 MM DE DIAMETRO. - ANTIESTATICAS. SISTEMA DE AC POR BATERIA RECARGABLE. SISTEMA DE FRENO CENTRALIZADO. FUNCIONA EN EL RANGO DE 127.0 VCA +-10% ALTURA DEBAJO DE LA CAMA: 50 CM O MAYOR PARA PERMITIR EL CORECTO ASEO EN LA LOCACION. CONTROLES CONTROL INALAMBRICO PARA LAS DIFERENTES POSICIONES DE LA CAMA. INDICADORES DE INCLINACION EN BARANDALES. D | 116000
I090000112 | 1048 | CARRO MONITOR CARRO ROJO. INCLUYE 1 CAJON DE ALMACENAMIENTO DE MEDICAMENTOS PRIMARIOS 1 TABLA PARA MASAJE CARDIACO 1 BASE PARA DESFIBRILADOR 2 CAJONES DE 3 1 CAJON DE 6 1 ALMACENAMIENTO SUPERIOR PARA MEDICAMENTOS PRIMARIOS 1 POSTE PARA VENOCLISIS Y RECIPIENTE PARA GEL. DESFIBRILADOR MONITOR CON MARCAPASOS. MODELO M SERIES C/SPO2 MARCA ZOLL NO. DE SERIE T15J136191. DESFIBRILADOR CARDIOVERSION MONITOR CON TECNOLOGIA DE FORMA DE ONDA RECTILINEA BIFASICA DE BAJA ENERGIA PANTALLA POLICROMATICA COLOR DE 16.5 CM EN DIAGONAL. INCLUYE UN SET DE PALETAS ESTANDAR PARA DESFIBRILACION ADULTO Y PEDIATRICO 1 CABLE MULTIFUNCION CONEXION MULTIPLE PARA PALAS Y PARCHE. PUEDE PROPORCIONAR MONITORIZACION PALA Y PARCHES DESFIBRILACION CARDIOCONVERSION Y MARCAPASOS SIN CAMBIO DE CABLE 1 CABLE ECG 3 PUNTAS 1 PAQUETE DE PAPEL PARA IMPRESORA 1 GUIA DE OPERADOR. | 277704
I090000088 | 2279 | CAMA CLINICA CAMA CLINICA MULTIPLES POSICIONES CON COLCHON. | 116000
I090000088 | 2282 | CAMA CLINICA CAMA CLINICA MULTIPLES POSICIONES CON COLCHON. | 116000
I090000088 | 2283 | CAMA CLINICA CAMA CLINICA MULTIPLES POSICIONES CON COLCHON. | 116000
I090000088 | 2287 | CAMA CLINICA CAMA CLINICA MULTIPLES POSICIONES CON COLCHON. | 116000
I090000064 | 1058 | BASCULA CON Y SIN ESTADIMETRO ELECTRONICA ADULTO CON ESTADIMETRO BASCULA DESPLIEGUE DIGITAL DE PESO EN PANTALLA LECTURA EN KILOGRAMOS NIVEL DE RESOLUCION TARA MINIMA. ESTADIMETRO VARILLA DE MEDICION CON GRADUACIONES EN CENTIMETROS Y PULGADAS CAPACIDAD DE MEDICION HASTA 200 KG. | 8297.25
I090000312 | 1481 | MESA EXPLORACION CON CUBIERTA SECCIONADA RESPALDO Y ASIENTO CON BASE DE MADERA AGLOMERADA ACOJINAMIENTO DE ESPUMA DE POLIURETANO DENSIDAD DE N.60 FORRADA EN TAPIZ RETARDANTE A LA FLAMA PIECERA CON EXTENSION TUBULAR CUADRADA DE 1 CON BASE DE MADERA Y ESPUMA DE POLIURETANO FORRADA CON TAPIZ. CUERPO DE LAMINA DE ACERO CALIBRE 18 ZOCLO EN CALIBRE 16 ACABADO EN ESMALTE HORNEADO CAJONES Y CORREDERAS DE POLIESTIRENO DE ALTO IMPACTO TRES FRONTALES DE 57X39X11CM. Y DOS LATERALES DE 42X39X11CM. CON FRENTES DE MADERA DE 12MM Y RECUBRIMIENTO MELAMINICO BANQUETA DE ALTURA INTEGRADA CON PISO DE LAMINA CALIBRE 16 CUBIERTA DE HULE ANTIDERRAPANTE DE 4MM DE ASPESOR VERTEDERO DESMONTABLE DE ACERO INOXIDABLE T-304 ACABADO SANITARIO TALONERAS DE SOLERA DE COLD ROLLED CON EXTENSION DE PERFIL DE 1 X 1 AJUSTABLES CON TRES POSICIONES ANGULARES SISTEMA PARA REGULAR LA POSICION DEL RESPALDO TIPO CANDADO CON MECANISMO DE MUELLES DE AJUSTE SUAVE RECEPTACULO DOBLE | 27600
I450600218 | 1281 | REFRIGERADOR (COCINA) COLOR BLANCO TIPO DOMESTICO DE 15 PIES CUBICOS DE DOS PUERTAS CON CONGELADOR SIN ESCARCHA | 7475
I450600280 | 1101 | VITRINA PARA QUIROFANO DE ACERO INOX. CON PUERTAS DE CRISTAL | 10508.57
I450600280 | 1104 | VITRINA PARA QUIROFANO DE ACERO INOX. CON PUERTAS DE CRISTAL | 10508.57
I090000104 | 141 | CARRO CURACIONES CON CUBIERTA DE 12 LTS. Y PALANGANA DE 3.75 LTS. EN ACERO INOXIDABLE | 3624.52
I060600048 | 1979 | BAUMANOMETRO ESFINGOMANOMETRO ANEROIDE PORTATIL DE PEDESTAL DESCRIPCION: DE UNA SOLA PIEZA LIBRE DE LATEX HIPOALERGENICO Y LAVABLE CON VELCRO PARA SU AJUSTE CON MANOMETRO CERTIFICADO CON UNA TOLERANCIA DE +-3 MMHG EN CARATULA DE 15CM CON GIRO DE 360° SOPORTE DE PIE CON RUEDAS DE ALTURA AJUSTABLE O VARIABLE TUBO EN ESPIRAL DE 2.4 MTS. CANASTILLA METALICA EN LA PARTE TRASERA PARA GUARDA DEL BRAZALETE. | 3788.79
I060600048 | 2019 | BAUMANOMETRO ESFINGOMANOMETRO ANEROIDE PORTATIL DE PEDESTAL DESCRIPCION: DE UNA SOLA PIEZA LIBRE DE LATEX HIPOALERGENICO Y LAVABLE CON VELCRO PARA SU AJUSTE CON MANOMETRO CERTIFICADO CON UNA TOLERANCIA DE +-3 MMHG EN CARATULA DE 15CM CON GIRO DE 360° SOPORTE DE PIE CON RUEDAS DE ALTURA AJUSTABLE O VARIABLE TUBO EN ESPIRAL DE 2.4 MTS. CANASTILLA METALICA EN LA PARTE TRASERA PARA GUARDA DEL BRAZALETE. | 3788.79
I090000088 | 1326 | CAMA CLINICA ELECTROMECANICA RODABLE QUE FACILITA LA ATENCION DEL PACIENTE. CON DIMENSIONES TOTALES DE LA CAMA 2150 MM LARGO X 1060 MM ANCHO. LA ESTRUCTURA DE LA CAMA DEBERA SER FABRICADA DE ACERO ACABADO CON PINTURA EPOXICA POLIESTER CON TRATAMIENTO ANTIBACTERIAL Y CON PARAGOLPES EN LAS ESQUINAS. PARA EVITAR ACUMULAMIENTO DE POLVO Y OTROS MATERIALES NO DEBERA CONTAR CON CUBIERTA PLASTICA DE LA BASE. QUE INCLUYA LOS SIGUIENTES ELEMENTOS: CON SISTEMA ELECTROMECANICO QUE CUENTE CON AL MENOS 3 MOTORES (ACTUADORES) AISLADOS Y PROTEGIDOS CONTRA DERRAMES Y SALPICADURAS DE LIQUIDOS. QUE OPERE CON CORRIENTE ALTERNA O BATERIA RECARGABLE INCLUIDA DENTRO DE LA PROPIA CAMA. DEBERA CONTAR CON UNIDAD CENTRAL DE CONTROL FIJA A LA ESTRUCTURA DE LA CAMA QUE INCLUYA DICHA BATERIA Y LAS CONEXIONES A LOS MOTORES. PARA EL MANEJO DE LA CAMA LA MISMA DEBERA CONTAR CON 4 PANELES DE CONTROL INTERCONSTRUIDOS EN LOS BARANDALES DOS EN LA PARTE INTERIOR Y DO | 27999.05
I090000088 | 1330 | CAMA CLINICA ELECTROMECANICA RODABLE QUE FACILITA LA ATENCION DEL PACIENTE. CON DIMENSIONES TOTALES DE LA CAMA 2150 MM LARGO X 1060 MM ANCHO. LA ESTRUCTURA DE LA CAMA DEBERA SER FABRICADA DE ACERO ACABADO CON PINTURA EPOXICA POLIESTER CON TRATAMIENTO ANTIBACTERIAL Y CON PARAGOLPES EN LAS ESQUINAS. PARA EVITAR ACUMULAMIENTO DE POLVO Y OTROS MATERIALES NO DEBERA CONTAR CON CUBIERTA PLASTICA DE LA BASE. QUE INCLUYA LOS SIGUIENTES ELEMENTOS: CON SISTEMA ELECTROMECANICO QUE CUENTE CON AL MENOS 3 MOTORES (ACTUADORES) AISLADOS Y PROTEGIDOS CONTRA DERRAMES Y SALPICADURAS DE LIQUIDOS. QUE OPERE CON CORRIENTE ALTERNA O BATERIA RECARGABLE INCLUIDA DENTRO DE LA PROPIA CAMA. DEBERA CONTAR CON UNIDAD CENTRAL DE CONTROL FIJA A LA ESTRUCTURA DE LA CAMA QUE INCLUYA DICHA BATERIA Y LAS CONEXIONES A LOS MOTORES. PARA EL MANEJO DE LA CAMA LA MISMA DEBERA CONTAR CON 4 PANELES DE CONTROL INTERCONSTRUIDOS EN LOS BARANDALES DOS EN LA PARTE INTERIOR Y DO | 27999.05
I090000088 | 1351 | CAMA CLINICA ELECTROMECANICA RODABLE QUE FACILITA LA ATENCION DEL PACIENTE. CON DIMENSIONES TOTALES DE LA CAMA 2150 MM LARGO X 1060 MM ANCHO. LA ESTRUCTURA DE LA CAMA DEBERA SER FABRICADA DE ACERO ACABADO CON PINTURA EPOXICA POLIESTER CON TRATAMIENTO ANTIBACTERIAL Y CON PARAGOLPES EN LAS ESQUINAS. PARA EVITAR ACUMULAMIENTO DE POLVO Y OTROS MATERIALES NO DEBERA CONTAR CON CUBIERTA PLASTICA DE LA BASE. QUE INCLUYA LOS SIGUIENTES ELEMENTOS: CON SISTEMA ELECTROMECANICO QUE CUENTE CON AL MENOS 3 MOTORES (ACTUADORES) AISLADOS Y PROTEGIDOS CONTRA DERRAMES Y SALPICADURAS DE LIQUIDOS. QUE OPERE CON CORRIENTE ALTERNA O BATERIA RECARGABLE INCLUIDA DENTRO DE LA PROPIA CAMA. DEBERA CONTAR CON UNIDAD CENTRAL DE CONTROL FIJA A LA ESTRUCTURA DE LA CAMA QUE INCLUYA DICHA BATERIA Y LAS CONEXIONES A LOS MOTORES. PARA EL MANEJO DE LA CAMA LA MISMA DEBERA CONTAR CON 4 PANELES DE CONTROL INTERCONSTRUIDOS EN LOS BARANDALES DOS EN LA PARTE INTERIOR Y DO | 27999.05
I090000088 | 1353 | CAMA CLINICA ELECTROMECANICA RODABLE QUE FACILITA LA ATENCION DEL PACIENTE. CON DIMENSIONES TOTALES DE LA CAMA 2150 MM LARGO X 1060 MM ANCHO. LA ESTRUCTURA DE LA CAMA DEBERA SER FABRICADA DE ACERO ACABADO CON PINTURA EPOXICA POLIESTER CON TRATAMIENTO ANTIBACTERIAL Y CON PARAGOLPES EN LAS ESQUINAS. PARA EVITAR ACUMULAMIENTO DE POLVO Y OTROS MATERIALES NO DEBERA CONTAR CON CUBIERTA PLASTICA DE LA BASE. QUE INCLUYA LOS SIGUIENTES ELEMENTOS: CON SISTEMA ELECTROMECANICO QUE CUENTE CON AL MENOS 3 MOTORES (ACTUADORES) AISLADOS Y PROTEGIDOS CONTRA DERRAMES Y SALPICADURAS DE LIQUIDOS. QUE OPERE CON CORRIENTE ALTERNA O BATERIA RECARGABLE INCLUIDA DENTRO DE LA PROPIA CAMA. DEBERA CONTAR CON UNIDAD CENTRAL DE CONTROL FIJA A LA ESTRUCTURA DE LA CAMA QUE INCLUYA DICHA BATERIA Y LAS CONEXIONES A LOS MOTORES. PARA EL MANEJO DE LA CAMA LA MISMA DEBERA CONTAR CON 4 PANELES DE CONTROL INTERCONSTRUIDOS EN LOS BARANDALES DOS EN LA PARTE INTERIOR Y DO | 27999.05
I090000088 | 1369 | CAMA CLINICA ELECTROMECANICA RODABLE QUE FACILITA LA ATENCION DEL PACIENTE. CON DIMENSIONES TOTALES DE LA CAMA 2150 MM LARGO X 1060 MM ANCHO. LA ESTRUCTURA DE LA CAMA DEBERA SER FABRICADA DE ACERO ACABADO CON PINTURA EPOXICA POLIESTER CON TRATAMIENTO ANTIBACTERIAL Y CON PARAGOLPES EN LAS ESQUINAS. PARA EVITAR ACUMULAMIENTO DE POLVO Y OTROS MATERIALES NO DEBERA CONTAR CON CUBIERTA PLASTICA DE LA BASE. QUE INCLUYA LOS SIGUIENTES ELEMENTOS: CON SISTEMA ELECTROMECANICO QUE CUENTE CON AL MENOS 3 MOTORES (ACTUADORES) AISLADOS Y PROTEGIDOS CONTRA DERRAMES Y SALPICADURAS DE LIQUIDOS. QUE OPERE CON CORRIENTE ALTERNA O BATERIA RECARGABLE INCLUIDA DENTRO DE LA PROPIA CAMA. DEBERA CONTAR CON UNIDAD CENTRAL DE CONTROL FIJA A LA ESTRUCTURA DE LA CAMA QUE INCLUYA DICHA BATERIA Y LAS CONEXIONES A LOS MOTORES. PARA EL MANEJO DE LA CAMA LA MISMA DEBERA CONTAR CON 4 PANELES DE CONTROL INTERCONSTRUIDOS EN LOS BARANDALES DOS EN LA PARTE INTERIOR Y DO | 27999.05
I090000088 | 1371 | CAMA CLINICA ELECTROMECANICA RODABLE QUE FACILITA LA ATENCION DEL PACIENTE. CON DIMENSIONES TOTALES DE LA CAMA 2150 MM LARGO X 1060 MM ANCHO. LA ESTRUCTURA DE LA CAMA DEBERA SER FABRICADA DE ACERO ACABADO CON PINTURA EPOXICA POLIESTER CON TRATAMIENTO ANTIBACTERIAL Y CON PARAGOLPES EN LAS ESQUINAS. PARA EVITAR ACUMULAMIENTO DE POLVO Y OTROS MATERIALES NO DEBERA CONTAR CON CUBIERTA PLASTICA DE LA BASE. QUE INCLUYA LOS SIGUIENTES ELEMENTOS: CON SISTEMA ELECTROMECANICO QUE CUENTE CON AL MENOS 3 MOTORES (ACTUADORES) AISLADOS Y PROTEGIDOS CONTRA DERRAMES Y SALPICADURAS DE LIQUIDOS. QUE OPERE CON CORRIENTE ALTERNA O BATERIA RECARGABLE INCLUIDA DENTRO DE LA PROPIA CAMA. DEBERA CONTAR CON UNIDAD CENTRAL DE CONTROL FIJA A LA ESTRUCTURA DE LA CAMA QUE INCLUYA DICHA BATERIA Y LAS CONEXIONES A LOS MOTORES. PARA EL MANEJO DE LA CAMA LA MISMA DEBERA CONTAR CON 4 PANELES DE CONTROL INTERCONSTRUIDOS EN LOS BARANDALES DOS EN LA PARTE INTERIOR Y DO | 27999.05
I090000088 | 1374 | CAMA CLINICA ELECTROMECANICA RODABLE QUE FACILITA LA ATENCION DEL PACIENTE. CON DIMENSIONES TOTALES DE LA CAMA 2150 MM LARGO X 1060 MM ANCHO. LA ESTRUCTURA DE LA CAMA DEBERA SER FABRICADA DE ACERO ACABADO CON PINTURA EPOXICA POLIESTER CON TRATAMIENTO ANTIBACTERIAL Y CON PARAGOLPES EN LAS ESQUINAS. PARA EVITAR ACUMULAMIENTO DE POLVO Y OTROS MATERIALES NO DEBERA CONTAR CON CUBIERTA PLASTICA DE LA BASE. QUE INCLUYA LOS SIGUIENTES ELEMENTOS: CON SISTEMA ELECTROMECANICO QUE CUENTE CON AL MENOS 3 MOTORES (ACTUADORES) AISLADOS Y PROTEGIDOS CONTRA DERRAMES Y SALPICADURAS DE LIQUIDOS. QUE OPERE CON CORRIENTE ALTERNA O BATERIA RECARGABLE INCLUIDA DENTRO DE LA PROPIA CAMA. DEBERA CONTAR CON UNIDAD CENTRAL DE CONTROL FIJA A LA ESTRUCTURA DE LA CAMA QUE INCLUYA DICHA BATERIA Y LAS CONEXIONES A LOS MOTORES. PARA EL MANEJO DE LA CAMA LA MISMA DEBERA CONTAR CON 4 PANELES DE CONTROL INTERCONSTRUIDOS EN LOS BARANDALES DOS EN LA PARTE INTERIOR Y DO | 27999.05
I090000088 | 1380 | CAMA CLINICA ELECTROMECANICA RODABLE QUE FACILITA LA ATENCION DEL PACIENTE. CON DIMENSIONES TOTALES DE LA CAMA 2150 MM LARGO X 1060 MM ANCHO. LA ESTRUCTURA DE LA CAMA DEBERA SER FABRICADA DE ACERO ACABADO CON PINTURA EPOXICA POLIESTER CON TRATAMIENTO ANTIBACTERIAL Y CON PARAGOLPES EN LAS ESQUINAS. PARA EVITAR ACUMULAMIENTO DE POLVO Y OTROS MATERIALES NO DEBERA CONTAR CON CUBIERTA PLASTICA DE LA BASE. QUE INCLUYA LOS SIGUIENTES ELEMENTOS: CON SISTEMA ELECTROMECANICO QUE CUENTE CON AL MENOS 3 MOTORES (ACTUADORES) AISLADOS Y PROTEGIDOS CONTRA DERRAMES Y SALPICADURAS DE LIQUIDOS. QUE OPERE CON CORRIENTE ALTERNA O BATERIA RECARGABLE INCLUIDA DENTRO DE LA PROPIA CAMA. DEBERA CONTAR CON UNIDAD CENTRAL DE CONTROL FIJA A LA ESTRUCTURA DE LA CAMA QUE INCLUYA DICHA BATERIA Y LAS CONEXIONES A LOS MOTORES. PARA EL MANEJO DE LA CAMA LA MISMA DEBERA CONTAR CON 4 PANELES DE CONTROL INTERCONSTRUIDOS EN LOS BARANDALES DOS EN LA PARTE INTERIOR Y DO | 27999.05
I090000088 | 1393 | CAMA CLINICA ELECTROMECANICA RODABLE QUE FACILITA LA ATENCION DEL PACIENTE. CON DIMENSIONES TOTALES DE LA CAMA 2150 MM LARGO X 1060 MM ANCHO. LA ESTRUCTURA DE LA CAMA DEBERA SER FABRICADA DE ACERO ACABADO CON PINTURA EPOXICA POLIESTER CON TRATAMIENTO ANTIBACTERIAL Y CON PARAGOLPES EN LAS ESQUINAS. PARA EVITAR ACUMULAMIENTO DE POLVO Y OTROS MATERIALES NO DEBERA CONTAR CON CUBIERTA PLASTICA DE LA BASE. QUE INCLUYA LOS SIGUIENTES ELEMENTOS: CON SISTEMA ELECTROMECANICO QUE CUENTE CON AL MENOS 3 MOTORES (ACTUADORES) AISLADOS Y PROTEGIDOS CONTRA DERRAMES Y SALPICADURAS DE LIQUIDOS. QUE OPERE CON CORRIENTE ALTERNA O BATERIA RECARGABLE INCLUIDA DENTRO DE LA PROPIA CAMA. DEBERA CONTAR CON UNIDAD CENTRAL DE CONTROL FIJA A LA ESTRUCTURA DE LA CAMA QUE INCLUYA DICHA BATERIA Y LAS CONEXIONES A LOS MOTORES. PARA EL MANEJO DE LA CAMA LA MISMA DEBERA CONTAR CON 4 PANELES DE CONTROL INTERCONSTRUIDOS EN LOS BARANDALES DOS EN LA PARTE INTERIOR Y DO | 27999.05
I090000088 | 1405 | CAMA CLINICA ELECTROMECANICA RODABLE QUE FACILITA LA ATENCION DEL PACIENTE. CON DIMENSIONES TOTALES DE LA CAMA 2150 MM LARGO X 1060 MM ANCHO. LA ESTRUCTURA DE LA CAMA DEBERA SER FABRICADA DE ACERO ACABADO CON PINTURA EPOXICA POLIESTER CON TRATAMIENTO ANTIBACTERIAL Y CON PARAGOLPES EN LAS ESQUINAS. PARA EVITAR ACUMULAMIENTO DE POLVO Y OTROS MATERIALES NO DEBERA CONTAR CON CUBIERTA PLASTICA DE LA BASE. QUE INCLUYA LOS SIGUIENTES ELEMENTOS: CON SISTEMA ELECTROMECANICO QUE CUENTE CON AL MENOS 3 MOTORES (ACTUADORES) AISLADOS Y PROTEGIDOS CONTRA DERRAMES Y SALPICADURAS DE LIQUIDOS. QUE OPERE CON CORRIENTE ALTERNA O BATERIA RECARGABLE INCLUIDA DENTRO DE LA PROPIA CAMA. DEBERA CONTAR CON UNIDAD CENTRAL DE CONTROL FIJA A LA ESTRUCTURA DE LA CAMA QUE INCLUYA DICHA BATERIA Y LAS CONEXIONES A LOS MOTORES. PARA EL MANEJO DE LA CAMA LA MISMA DEBERA CONTAR CON 4 PANELES DE CONTROL INTERCONSTRUIDOS EN LOS BARANDALES DOS EN LA PARTE INTERIOR Y DO | 27999.05
I090000088 | 1406 | CAMA CLINICA ELECTROMECANICA RODABLE QUE FACILITA LA ATENCION DEL PACIENTE. CON DIMENSIONES TOTALES DE LA CAMA 2150 MM LARGO X 1060 MM ANCHO. LA ESTRUCTURA DE LA CAMA DEBERA SER FABRICADA DE ACERO ACABADO CON PINTURA EPOXICA POLIESTER CON TRATAMIENTO ANTIBACTERIAL Y CON PARAGOLPES EN LAS ESQUINAS. PARA EVITAR ACUMULAMIENTO DE POLVO Y OTROS MATERIALES NO DEBERA CONTAR CON CUBIERTA PLASTICA DE LA BASE. QUE INCLUYA LOS SIGUIENTES ELEMENTOS: CON SISTEMA ELECTROMECANICO QUE CUENTE CON AL MENOS 3 MOTORES (ACTUADORES) AISLADOS Y PROTEGIDOS CONTRA DERRAMES Y SALPICADURAS DE LIQUIDOS. QUE OPERE CON CORRIENTE ALTERNA O BATERIA RECARGABLE INCLUIDA DENTRO DE LA PROPIA CAMA. DEBERA CONTAR CON UNIDAD CENTRAL DE CONTROL FIJA A LA ESTRUCTURA DE LA CAMA QUE INCLUYA DICHA BATERIA Y LAS CONEXIONES A LOS MOTORES. PARA EL MANEJO DE LA CAMA LA MISMA DEBERA CONTAR CON 4 PANELES DE CONTROL INTERCONSTRUIDOS EN LOS BARANDALES DOS EN LA PARTE INTERIOR Y DO | 27999.05
I090000088 | 1407 | CAMA CLINICA ELECTROMECANICA RODABLE QUE FACILITA LA ATENCION DEL PACIENTE. CON DIMENSIONES TOTALES DE LA CAMA 2150 MM LARGO X 1060 MM ANCHO. LA ESTRUCTURA DE LA CAMA DEBERA SER FABRICADA DE ACERO ACABADO CON PINTURA EPOXICA POLIESTER CON TRATAMIENTO ANTIBACTERIAL Y CON PARAGOLPES EN LAS ESQUINAS. PARA EVITAR ACUMULAMIENTO DE POLVO Y OTROS MATERIALES NO DEBERA CONTAR CON CUBIERTA PLASTICA DE LA BASE. QUE INCLUYA LOS SIGUIENTES ELEMENTOS: CON SISTEMA ELECTROMECANICO QUE CUENTE CON AL MENOS 3 MOTORES (ACTUADORES) AISLADOS Y PROTEGIDOS CONTRA DERRAMES Y SALPICADURAS DE LIQUIDOS. QUE OPERE CON CORRIENTE ALTERNA O BATERIA RECARGABLE INCLUIDA DENTRO DE LA PROPIA CAMA. DEBERA CONTAR CON UNIDAD CENTRAL DE CONTROL FIJA A LA ESTRUCTURA DE LA CAMA QUE INCLUYA DICHA BATERIA Y LAS CONEXIONES A LOS MOTORES. PARA EL MANEJO DE LA CAMA LA MISMA DEBERA CONTAR CON 4 PANELES DE CONTROL INTERCONSTRUIDOS EN LOS BARANDALES DOS EN LA PARTE INTERIOR Y DO | 27999.05
I090000088 | 1408 | CAMA CLINICA ELECTROMECANICA RODABLE QUE FACILITA LA ATENCION DEL PACIENTE. CON DIMENSIONES TOTALES DE LA CAMA 2150 MM LARGO X 1060 MM ANCHO. LA ESTRUCTURA DE LA CAMA DEBERA SER FABRICADA DE ACERO ACABADO CON PINTURA EPOXICA POLIESTER CON TRATAMIENTO ANTIBACTERIAL Y CON PARAGOLPES EN LAS ESQUINAS. PARA EVITAR ACUMULAMIENTO DE POLVO Y OTROS MATERIALES NO DEBERA CONTAR CON CUBIERTA PLASTICA DE LA BASE. QUE INCLUYA LOS SIGUIENTES ELEMENTOS: CON SISTEMA ELECTROMECANICO QUE CUENTE CON AL MENOS 3 MOTORES (ACTUADORES) AISLADOS Y PROTEGIDOS CONTRA DERRAMES Y SALPICADURAS DE LIQUIDOS. QUE OPERE CON CORRIENTE ALTERNA O BATERIA RECARGABLE INCLUIDA DENTRO DE LA PROPIA CAMA. DEBERA CONTAR CON UNIDAD CENTRAL DE CONTROL FIJA A LA ESTRUCTURA DE LA CAMA QUE INCLUYA DICHA BATERIA Y LAS CONEXIONES A LOS MOTORES. PARA EL MANEJO DE LA CAMA LA MISMA DEBERA CONTAR CON 4 PANELES DE CONTROL INTERCONSTRUIDOS EN LOS BARANDALES DOS EN LA PARTE INTERIOR Y DO | 27999.05
I090000088 | 1409 | CAMA CLINICA ELECTROMECANICA RODABLE QUE FACILITA LA ATENCION DEL PACIENTE. CON DIMENSIONES TOTALES DE LA CAMA 2150 MM LARGO X 1060 MM ANCHO. LA ESTRUCTURA DE LA CAMA DEBERA SER FABRICADA DE ACERO ACABADO CON PINTURA EPOXICA POLIESTER CON TRATAMIENTO ANTIBACTERIAL Y CON PARAGOLPES EN LAS ESQUINAS. PARA EVITAR ACUMULAMIENTO DE POLVO Y OTROS MATERIALES NO DEBERA CONTAR CON CUBIERTA PLASTICA DE LA BASE. QUE INCLUYA LOS SIGUIENTES ELEMENTOS: CON SISTEMA ELECTROMECANICO QUE CUENTE CON AL MENOS 3 MOTORES (ACTUADORES) AISLADOS Y PROTEGIDOS CONTRA DERRAMES Y SALPICADURAS DE LIQUIDOS. QUE OPERE CON CORRIENTE ALTERNA O BATERIA RECARGABLE INCLUIDA DENTRO DE LA PROPIA CAMA. DEBERA CONTAR CON UNIDAD CENTRAL DE CONTROL FIJA A LA ESTRUCTURA DE LA CAMA QUE INCLUYA DICHA BATERIA Y LAS CONEXIONES A LOS MOTORES. PARA EL MANEJO DE LA CAMA LA MISMA DEBERA CONTAR CON 4 PANELES DE CONTROL INTERCONSTRUIDOS EN LOS BARANDALES DOS EN LA PARTE INTERIOR Y DO | 27999.05
I090000088 | 1411 | CAMA CLINICA ELECTROMECANICA RODABLE QUE FACILITA LA ATENCION DEL PACIENTE. CON DIMENSIONES TOTALES DE LA CAMA 2150 MM LARGO X 1060 MM ANCHO. LA ESTRUCTURA DE LA CAMA DEBERA SER FABRICADA DE ACERO ACABADO CON PINTURA EPOXICA POLIESTER CON TRATAMIENTO ANTIBACTERIAL Y CON PARAGOLPES EN LAS ESQUINAS. PARA EVITAR ACUMULAMIENTO DE POLVO Y OTROS MATERIALES NO DEBERA CONTAR CON CUBIERTA PLASTICA DE LA BASE. QUE INCLUYA LOS SIGUIENTES ELEMENTOS: CON SISTEMA ELECTROMECANICO QUE CUENTE CON AL MENOS 3 MOTORES (ACTUADORES) AISLADOS Y PROTEGIDOS CONTRA DERRAMES Y SALPICADURAS DE LIQUIDOS. QUE OPERE CON CORRIENTE ALTERNA O BATERIA RECARGABLE INCLUIDA DENTRO DE LA PROPIA CAMA. DEBERA CONTAR CON UNIDAD CENTRAL DE CONTROL FIJA A LA ESTRUCTURA DE LA CAMA QUE INCLUYA DICHA BATERIA Y LAS CONEXIONES A LOS MOTORES. PARA EL MANEJO DE LA CAMA LA MISMA DEBERA CONTAR CON 4 PANELES DE CONTROL INTERCONSTRUIDOS EN LOS BARANDALES DOS EN LA PARTE INTERIOR Y DO | 27999.05
I090000088 | 1419 | CAMA CLINICA ELECTROMECANICA RODABLE QUE FACILITA LA ATENCION DEL PACIENTE. CON DIMENSIONES TOTALES DE LA CAMA 2150 MM LARGO X 1060 MM ANCHO. LA ESTRUCTURA DE LA CAMA DEBERA SER FABRICADA DE ACERO ACABADO CON PINTURA EPOXICA POLIESTER CON TRATAMIENTO ANTIBACTERIAL Y CON PARAGOLPES EN LAS ESQUINAS. PARA EVITAR ACUMULAMIENTO DE POLVO Y OTROS MATERIALES NO DEBERA CONTAR CON CUBIERTA PLASTICA DE LA BASE. QUE INCLUYA LOS SIGUIENTES ELEMENTOS: CON SISTEMA ELECTROMECANICO QUE CUENTE CON AL MENOS 3 MOTORES (ACTUADORES) AISLADOS Y PROTEGIDOS CONTRA DERRAMES Y SALPICADURAS DE LIQUIDOS. QUE OPERE CON CORRIENTE ALTERNA O BATERIA RECARGABLE INCLUIDA DENTRO DE LA PROPIA CAMA. DEBERA CONTAR CON UNIDAD CENTRAL DE CONTROL FIJA A LA ESTRUCTURA DE LA CAMA QUE INCLUYA DICHA BATERIA Y LAS CONEXIONES A LOS MOTORES. PARA EL MANEJO DE LA CAMA LA MISMA DEBERA CONTAR CON 4 PANELES DE CONTROL INTERCONSTRUIDOS EN LOS BARANDALES DOS EN LA PARTE INTERIOR Y DO | 27999.05
I090000088 | 1420 | CAMA CLINICA ELECTROMECANICA RODABLE QUE FACILITA LA ATENCION DEL PACIENTE. CON DIMENSIONES TOTALES DE LA CAMA 2150 MM LARGO X 1060 MM ANCHO. LA ESTRUCTURA DE LA CAMA DEBERA SER FABRICADA DE ACERO ACABADO CON PINTURA EPOXICA POLIESTER CON TRATAMIENTO ANTIBACTERIAL Y CON PARAGOLPES EN LAS ESQUINAS. PARA EVITAR ACUMULAMIENTO DE POLVO Y OTROS MATERIALES NO DEBERA CONTAR CON CUBIERTA PLASTICA DE LA BASE. QUE INCLUYA LOS SIGUIENTES ELEMENTOS: CON SISTEMA ELECTROMECANICO QUE CUENTE CON AL MENOS 3 MOTORES (ACTUADORES) AISLADOS Y PROTEGIDOS CONTRA DERRAMES Y SALPICADURAS DE LIQUIDOS. QUE OPERE CON CORRIENTE ALTERNA O BATERIA RECARGABLE INCLUIDA DENTRO DE LA PROPIA CAMA. DEBERA CONTAR CON UNIDAD CENTRAL DE CONTROL FIJA A LA ESTRUCTURA DE LA CAMA QUE INCLUYA DICHA BATERIA Y LAS CONEXIONES A LOS MOTORES. PARA EL MANEJO DE LA CAMA LA MISMA DEBERA CONTAR CON 4 PANELES DE CONTROL INTERCONSTRUIDOS EN LOS BARANDALES DOS EN LA PARTE INTERIOR Y DO | 27999.05
I090000088 | 1421 | CAMA CLINICA ELECTROMECANICA RODABLE QUE FACILITA LA ATENCION DEL PACIENTE. CON DIMENSIONES TOTALES DE LA CAMA 2150 MM LARGO X 1060 MM ANCHO. LA ESTRUCTURA DE LA CAMA DEBERA SER FABRICADA DE ACERO ACABADO CON PINTURA EPOXICA POLIESTER CON TRATAMIENTO ANTIBACTERIAL Y CON PARAGOLPES EN LAS ESQUINAS. PARA EVITAR ACUMULAMIENTO DE POLVO Y OTROS MATERIALES NO DEBERA CONTAR CON CUBIERTA PLASTICA DE LA BASE. QUE INCLUYA LOS SIGUIENTES ELEMENTOS: CON SISTEMA ELECTROMECANICO QUE CUENTE CON AL MENOS 3 MOTORES (ACTUADORES) AISLADOS Y PROTEGIDOS CONTRA DERRAMES Y SALPICADURAS DE LIQUIDOS. QUE OPERE CON CORRIENTE ALTERNA O BATERIA RECARGABLE INCLUIDA DENTRO DE LA PROPIA CAMA. DEBERA CONTAR CON UNIDAD CENTRAL DE CONTROL FIJA A LA ESTRUCTURA DE LA CAMA QUE INCLUYA DICHA BATERIA Y LAS CONEXIONES A LOS MOTORES. PARA EL MANEJO DE LA CAMA LA MISMA DEBERA CONTAR CON 4 PANELES DE CONTROL INTERCONSTRUIDOS EN LOS BARANDALES DOS EN LA PARTE INTERIOR Y DO | 27999.05
I450600048 | 1001 | BURO CON CUBIERTA FABRICADA EN LAMINA MDF CON ACABADO SANITARIOS O BORDES REDONDEADOS 2 CAJONES METALICOS CON CARA LAMINADA ARMARIO EN PARTE INFERIOR TOPES DE GOMA ANTI IMPACTO CON TUBO TRANSVERSAL EN LA PARTE POSTERIOR PARA COLGAR LA TOALLA 4 RUEDAS DE 8 CM. ALTURA TOTAL 94.5 CM. PROFUNDIDAD 45CM. | 6325
I450600048 | 1006 | BURO CON CUBIERTA FABRICADA EN LAMINA MDF CON ACABADO SANITARIOS O BORDES REDONDEADOS 2 CAJONES METALICOS CON CARA LAMINADA ARMARIO EN PARTE INFERIOR TOPES DE GOMA ANTI IMPACTO CON TUBO TRANSVERSAL EN LA PARTE POSTERIOR PARA COLGAR LA TOALLA 4 RUEDAS DE 8 CM. ALTURA TOTAL 94.5 CM. PROFUNDIDAD 45CM. | 6325
I450600048 | 1008 | BURO CON CUBIERTA FABRICADA EN LAMINA MDF CON ACABADO SANITARIOS O BORDES REDONDEADOS 2 CAJONES METALICOS CON CARA LAMINADA ARMARIO EN PARTE INFERIOR TOPES DE GOMA ANTI IMPACTO CON TUBO TRANSVERSAL EN LA PARTE POSTERIOR PARA COLGAR LA TOALLA 4 RUEDAS DE 8 CM. ALTURA TOTAL 94.5 CM. PROFUNDIDAD 45CM. | 6325
I450600048 | 1013 | BURO CON CUBIERTA FABRICADA EN LAMINA MDF CON ACABADO SANITARIOS O BORDES REDONDEADOS 2 CAJONES METALICOS CON CARA LAMINADA ARMARIO EN PARTE INFERIOR TOPES DE GOMA ANTI IMPACTO CON TUBO TRANSVERSAL EN LA PARTE POSTERIOR PARA COLGAR LA TOALLA 4 RUEDAS DE 8 CM. ALTURA TOTAL 94.5 CM. PROFUNDIDAD 45CM. | 6325
I450600048 | 1056 | BURO CON CUBIERTA FABRICADA EN LAMINA MDF CON ACABADO SANITARIOS O BORDES REDONDEADOS 2 CAJONES METALICOS CON CARA LAMINADA ARMARIO EN PARTE INFERIOR TOPES DE GOMA ANTI IMPACTO CON TUBO TRANSVERSAL EN LA PARTE POSTERIOR PARA COLGAR LA TOALLA 4 RUEDAS DE 8 CM. ALTURA TOTAL 94.5 CM. PROFUNDIDAD 45CM. | 6325
I090000466 | 143 | CARRO PARA MEDICAMENTOS CARRO ROJO CON EQUIPO PARA REANIMACION. RODABLE CON SISTEMA DE FRENO. MANUBRIO PARA SU FACIL CONDUCCION. 4 RUEDAS GIRATORIAS CON SISTEMA DE FRENO EN 2 DE ELLAS. PARA REALIZAR MANIOBRAS DE REANIMACION CARDIOPULMONAR MECANISMO DE SEGURIDAD DE CERRADURA GENERAL PARA TODOS LOS COMPARTIMENTOS. UN COMPARTIMENTO SUPERIOR CO DIVISORES DOS CAJONES ABATIBLES UNO DE 3 COMO MINIMO Y OTRO DE 6 COMO MINIMO PLASTICO EN POLIMERO REFORZADO DE ALTO IMPACTO Y CERRADURA DE SEGURIDAD DE 894MM DE LONGITUD X 894MM DE ALTURA X 570MM DE ANCHO. SUPERFICIE PARA LA PREPARACION DE MEDICAMENTOS Y SOLUCIONES PARENTERALES. CON SOPORTE PARA TABLA DE COMPRESIONES CARDIACAS EXTERNAS Y PARA TANQUE DE OXIGENO. DIVISORES DE MATERIAL RESISTENTE Y DESMONTABLES PARA LA CLASIFICACION Y SEPARACION DE MEDICAMENTOS CANULAS DE INTUBACION Y MATERIAL DE CONSUMO. POSTE DE ALTURA AJUSTABLE PARA INFUSIONES. REANIMADOR PULMONAR ADULTO DE 1500ML CON RESERVORIO DE | 56120
I180000116 | 130 | SERVIDOR DE RED THIN CLIENT | 9465.99
I180000116 | 133 | SERVIDOR DE RED THIN CLIENT | 9465.99
I180000116 | 243 | SERVIDOR DE RED THIN CLIENT | 9465.99
I180000218 | 1272 | MONITOR MONITOR LCD 15 | 4056.85
I180000218 | 1325 | MONITOR MONITOR LCD 15 | 4056.85
I180000218 | 1344 | MONITOR MONITOR LCD 15 | 4056.85
I450400258 | 606 | MODULO DESARMABLE MOD SEMI-EJECUTIVO C/PENINSULA CURVA DE 1.5 X .7M | 8697.45
I090000216 | 1744 | ESTUCHE DIAGNOSTICO (JGO. DE) OTOSCOPIO CON ILUMINACION POR LAMPARA HALOGENA HPX CON LUZ BLANCA DE FIBRA OPTICA DE 3.5V OPCION DE ILUMINADOR DE GARGANTA SISTEMA SELLADO O HERMETICO PARA PRUEBAS NEUMATICA. OFTALMOSCOPIO CON ILUMINACION CON LAMPARA HALOGENA DE 35 V MANGO METALICO DE BRONCE CROMADO ACABADO RUGOSO O ESTRIADO CRIOSTATO CON INTERRUPTOR DE ENCENDIDO Y APAGADO RECARGABLE DIRECTO DE LA CORRIENTE. ESTUCHE RIGIDO PARA GUARDAR LOS ACCESORIOS INCLUYE BATERIAS Y ESPECULOS REUSABLES. | 4473.5
I090000482 | 99 | MESA PUENTE SIN CREMALLERA MESA PARA ALIMENTOS DE ESTRUCTURA TUBULAR CUADRADA ACABADO EN ESMALTE HORNEADO ALTURA VARIABLE CUBIERTA DE FORMICA CON CANTOS DE PLASTICO. | 5692.5
I090000482 | 104 | MESA PUENTE SIN CREMALLERA MESA PARA ALIMENTOS DE ESTRUCTURA TUBULAR CUADRADA ACABADO EN ESMALTE HORNEADO ALTURA VARIABLE CUBIERTA DE FORMICA CON CANTOS DE PLASTICO. | 5692.5
I090000482 | 118 | MESA PUENTE SIN CREMALLERA MESA PARA ALIMENTOS DE ESTRUCTURA TUBULAR CUADRADA ACABADO EN ESMALTE HORNEADO ALTURA VARIABLE CUBIERTA DE FORMICA CON CANTOS DE PLASTICO. | 5692.5
I090000482 | 125 | MESA PUENTE SIN CREMALLERA MESA PARA ALIMENTOS DE ESTRUCTURA TUBULAR CUADRADA ACABADO EN ESMALTE HORNEADO ALTURA VARIABLE CUBIERTA DE FORMICA CON CANTOS DE PLASTICO. | 5692.5
I090000482 | 135 | MESA PUENTE SIN CREMALLERA MESA PARA ALIMENTOS DE ESTRUCTURA TUBULAR CUADRADA ACABADO EN ESMALTE HORNEADO ALTURA VARIABLE CUBIERTA DE FORMICA CON CANTOS DE PLASTICO. | 5692.5
I090000482 | 137 | MESA PUENTE SIN CREMALLERA MESA PARA ALIMENTOS DE ESTRUCTURA TUBULAR CUADRADA ACABADO EN ESMALTE HORNEADO ALTURA VARIABLE CUBIERTA DE FORMICA CON CANTOS DE PLASTICO. | 5692.5
I090000482 | 142 | MESA PUENTE SIN CREMALLERA MESA PARA ALIMENTOS DE ESTRUCTURA TUBULAR CUADRADA ACABADO EN ESMALTE HORNEADO ALTURA VARIABLE CUBIERTA DE FORMICA CON CANTOS DE PLASTICO. | 5692.5
I090000482 | 143 | MESA PUENTE SIN CREMALLERA MESA PARA ALIMENTOS DE ESTRUCTURA TUBULAR CUADRADA ACABADO EN ESMALTE HORNEADO ALTURA VARIABLE CUBIERTA DE FORMICA CON CANTOS DE PLASTICO. | 5692.5
I090000482 | 147 | MESA PUENTE SIN CREMALLERA MESA PARA ALIMENTOS DE ESTRUCTURA TUBULAR CUADRADA ACABADO EN ESMALTE HORNEADO ALTURA VARIABLE CUBIERTA DE FORMICA CON CANTOS DE PLASTICO. | 5692.5
I090000482 | 153 | MESA PUENTE SIN CREMALLERA MESA PARA ALIMENTOS DE ESTRUCTURA TUBULAR CUADRADA ACABADO EN ESMALTE HORNEADO ALTURA VARIABLE CUBIERTA DE FORMICA CON CANTOS DE PLASTICO. | 5692.5
I090000482 | 173 | MESA PUENTE SIN CREMALLERA MESA PARA ALIMENTOS DE ESTRUCTURA TUBULAR CUADRADA ACABADO EN ESMALTE HORNEADO ALTURA VARIABLE CUBIERTA DE FORMICA CON CANTOS DE PLASTICO. | 5692.5
I090000482 | 176 | MESA PUENTE SIN CREMALLERA MESA PARA ALIMENTOS DE ESTRUCTURA TUBULAR CUADRADA ACABADO EN ESMALTE HORNEADO ALTURA VARIABLE CUBIERTA DE FORMICA CON CANTOS DE PLASTICO. | 5692.5
I090000482 | 178 | MESA PUENTE SIN CREMALLERA MESA PARA ALIMENTOS DE ESTRUCTURA TUBULAR CUADRADA ACABADO EN ESMALTE HORNEADO ALTURA VARIABLE CUBIERTA DE FORMICA CON CANTOS DE PLASTICO. | 5692.5
I090906902 | 22 | CARDIOTOCOGRAFO MONITOR FETAL BABY DOPPLEX | 81830.55
I450600280 | 1247 | VITRINA VITRINA HORIZONTAL DE PARED EMPOTRABLE DE .91X.36X.76M COM PUERTAS CORREDIZAS Y ENTREPANOS DE VIDRIO | 7042.32
I450600048 | 1076 | BURO BURO CLINICO RODABLE PARA USO EN ABITACION EN HOSPITAL FABRICADO EN MADERA RECUBIERTO DE FORMICA ESTRUCTURA PRINCIPAL DE ALUMINIO Y CUBIERTA SUPERIOR DE PLASTICO TERMOFORMADO DOS CAJONES DOS GANCHOS PARA SUJECION DE TUALLAS BARANDILLA TRASERA DE ACERO INOXIDABLE PARA CHOQUES EN LAS DOS ESQUINASINTERIORES Y JALADERAS DE UNA SOLA PIEZA 4 RUEDAS DE 6.5 CM DIAMETRO. ALTURA 85 CM. ANCHO 45.CM. PROFUNDIDAD 47 CM. | 5865
I450600048 | 1077 | BURO BURO CLINICO RODABLE PARA USO EN ABITACION EN HOSPITAL FABRICADO EN MADERA RECUBIERTO DE FORMICA ESTRUCTURA PRINCIPAL DE ALUMINIO Y CUBIERTA SUPERIOR DE PLASTICO TERMOFORMADO DOS CAJONES DOS GANCHOS PARA SUJECION DE TUALLAS BARANDILLA TRASERA DE ACERO INOXIDABLE PARA CHOQUES EN LAS DOS ESQUINASINTERIORES Y JALADERAS DE UNA SOLA PIEZA 4 RUEDAS DE 6.5 CM DIAMETRO. ALTURA 85 CM. ANCHO 45.CM. PROFUNDIDAD 47 CM. | 5865
I450600048 | 1078 | BURO BURO CLINICO RODABLE PARA USO EN ABITACION EN HOSPITAL FABRICADO EN MADERA RECUBIERTO DE FORMICA ESTRUCTURA PRINCIPAL DE ALUMINIO Y CUBIERTA SUPERIOR DE PLASTICO TERMOFORMADO DOS CAJONES DOS GANCHOS PARA SUJECION DE TUALLAS BARANDILLA TRASERA DE ACERO INOXIDABLE PARA CHOQUES EN LAS DOS ESQUINASINTERIORES Y JALADERAS DE UNA SOLA PIEZA 4 RUEDAS DE 6.5 CM DIAMETRO. ALTURA 85 CM. ANCHO 45.CM. PROFUNDIDAD 47 CM. | 5865
I450600048 | 1079 | BURO BURO CLINICO RODABLE PARA USO EN ABITACION EN HOSPITAL FABRICADO EN MADERA RECUBIERTO DE FORMICA ESTRUCTURA PRINCIPAL DE ALUMINIO Y CUBIERTA SUPERIOR DE PLASTICO TERMOFORMADO DOS CAJONES DOS GANCHOS PARA SUJECION DE TUALLAS BARANDILLA TRASERA DE ACERO INOXIDABLE PARA CHOQUES EN LAS DOS ESQUINASINTERIORES Y JALADERAS DE UNA SOLA PIEZA 4 RUEDAS DE 6.5 CM DIAMETRO. ALTURA 85 CM. ANCHO 45.CM. PROFUNDIDAD 47 CM. | 5865
I450600048 | 1080 | BURO BURO CLINICO RODABLE PARA USO EN ABITACION EN HOSPITAL FABRICADO EN MADERA RECUBIERTO DE FORMICA ESTRUCTURA PRINCIPAL DE ALUMINIO Y CUBIERTA SUPERIOR DE PLASTICO TERMOFORMADO DOS CAJONES DOS GANCHOS PARA SUJECION DE TUALLAS BARANDILLA TRASERA DE ACERO INOXIDABLE PARA CHOQUES EN LAS DOS ESQUINASINTERIORES Y JALADERAS DE UNA SOLA PIEZA 4 RUEDAS DE 6.5 CM DIAMETRO. ALTURA 85 CM. ANCHO 45.CM. PROFUNDIDAD 47 CM. | 5865
I450600048 | 1081 | BURO BURO CLINICO RODABLE PARA USO EN ABITACION EN HOSPITAL FABRICADO EN MADERA RECUBIERTO DE FORMICA ESTRUCTURA PRINCIPAL DE ALUMINIO Y CUBIERTA SUPERIOR DE PLASTICO TERMOFORMADO DOS CAJONES DOS GANCHOS PARA SUJECION DE TUALLAS BARANDILLA TRASERA DE ACERO INOXIDABLE PARA CHOQUES EN LAS DOS ESQUINASINTERIORES Y JALADERAS DE UNA SOLA PIEZA 4 RUEDAS DE 6.5 CM DIAMETRO. ALTURA 85 CM. ANCHO 45.CM. PROFUNDIDAD 47 CM. | 5865
I450600048 | 1082 | BURO BURO CLINICO RODABLE PARA USO EN ABITACION EN HOSPITAL FABRICADO EN MADERA RECUBIERTO DE FORMICA ESTRUCTURA PRINCIPAL DE ALUMINIO Y CUBIERTA SUPERIOR DE PLASTICO TERMOFORMADO DOS CAJONES DOS GANCHOS PARA SUJECION DE TUALLAS BARANDILLA TRASERA DE ACERO INOXIDABLE PARA CHOQUES EN LAS DOS ESQUINASINTERIORES Y JALADERAS DE UNA SOLA PIEZA 4 RUEDAS DE 6.5 CM DIAMETRO. ALTURA 85 CM. ANCHO 45.CM. PROFUNDIDAD 47 CM. | 5865
I450600048 | 1083 | BURO BURO CLINICO RODABLE PARA USO EN ABITACION EN HOSPITAL FABRICADO EN MADERA RECUBIERTO DE FORMICA ESTRUCTURA PRINCIPAL DE ALUMINIO Y CUBIERTA SUPERIOR DE PLASTICO TERMOFORMADO DOS CAJONES DOS GANCHOS PARA SUJECION DE TUALLAS BARANDILLA TRASERA DE ACERO INOXIDABLE PARA CHOQUES EN LAS DOS ESQUINASINTERIORES Y JALADERAS DE UNA SOLA PIEZA 4 RUEDAS DE 6.5 CM DIAMETRO. ALTURA 85 CM. ANCHO 45.CM. PROFUNDIDAD 47 CM. | 5865
I450600048 | 1084 | BURO BURO CLINICO RODABLE PARA USO EN ABITACION EN HOSPITAL FABRICADO EN MADERA RECUBIERTO DE FORMICA ESTRUCTURA PRINCIPAL DE ALUMINIO Y CUBIERTA SUPERIOR DE PLASTICO TERMOFORMADO DOS CAJONES DOS GANCHOS PARA SUJECION DE TUALLAS BARANDILLA TRASERA DE ACERO INOXIDABLE PARA CHOQUES EN LAS DOS ESQUINASINTERIORES Y JALADERAS DE UNA SOLA PIEZA 4 RUEDAS DE 6.5 CM DIAMETRO. ALTURA 85 CM. ANCHO 45.CM. PROFUNDIDAD 47 CM. | 5865
I450600048 | 1085 | BURO BURO CLINICO RODABLE PARA USO EN ABITACION EN HOSPITAL FABRICADO EN MADERA RECUBIERTO DE FORMICA ESTRUCTURA PRINCIPAL DE ALUMINIO Y CUBIERTA SUPERIOR DE PLASTICO TERMOFORMADO DOS CAJONES DOS GANCHOS PARA SUJECION DE TUALLAS BARANDILLA TRASERA DE ACERO INOXIDABLE PARA CHOQUES EN LAS DOS ESQUINASINTERIORES Y JALADERAS DE UNA SOLA PIEZA 4 RUEDAS DE 6.5 CM DIAMETRO. ALTURA 85 CM. ANCHO 45.CM. PROFUNDIDAD 47 CM. | 5865
I450600048 | 1086 | BURO BURO CLINICO RODABLE PARA USO EN ABITACION EN HOSPITAL FABRICADO EN MADERA RECUBIERTO DE FORMICA ESTRUCTURA PRINCIPAL DE ALUMINIO Y CUBIERTA SUPERIOR DE PLASTICO TERMOFORMADO DOS CAJONES DOS GANCHOS PARA SUJECION DE TUALLAS BARANDILLA TRASERA DE ACERO INOXIDABLE PARA CHOQUES EN LAS DOS ESQUINASINTERIORES Y JALADERAS DE UNA SOLA PIEZA 4 RUEDAS DE 6.5 CM DIAMETRO. ALTURA 85 CM. ANCHO 45.CM. PROFUNDIDAD 47 CM. | 5865
I450600048 | 1087 | BURO BURO CLINICO RODABLE PARA USO EN ABITACION EN HOSPITAL FABRICADO EN MADERA RECUBIERTO DE FORMICA ESTRUCTURA PRINCIPAL DE ALUMINIO Y CUBIERTA SUPERIOR DE PLASTICO TERMOFORMADO DOS CAJONES DOS GANCHOS PARA SUJECION DE TUALLAS BARANDILLA TRASERA DE ACERO INOXIDABLE PARA CHOQUES EN LAS DOS ESQUINASINTERIORES Y JALADERAS DE UNA SOLA PIEZA 4 RUEDAS DE 6.5 CM DIAMETRO. ALTURA 85 CM. ANCHO 45.CM. PROFUNDIDAD 47 CM. | 5865
I450600048 | 1088 | BURO BURO CLINICO RODABLE PARA USO EN ABITACION EN HOSPITAL FABRICADO EN MADERA RECUBIERTO DE FORMICA ESTRUCTURA PRINCIPAL DE ALUMINIO Y CUBIERTA SUPERIOR DE PLASTICO TERMOFORMADO DOS CAJONES DOS GANCHOS PARA SUJECION DE TUALLAS BARANDILLA TRASERA DE ACERO INOXIDABLE PARA CHOQUES EN LAS DOS ESQUINASINTERIORES Y JALADERAS DE UNA SOLA PIEZA 4 RUEDAS DE 6.5 CM DIAMETRO. ALTURA 85 CM. ANCHO 45.CM. PROFUNDIDAD 47 CM. | 5865
I450600048 | 1089 | BURO BURO CLINICO RODABLE PARA USO EN ABITACION EN HOSPITAL FABRICADO EN MADERA RECUBIERTO DE FORMICA ESTRUCTURA PRINCIPAL DE ALUMINIO Y CUBIERTA SUPERIOR DE PLASTICO TERMOFORMADO DOS CAJONES DOS GANCHOS PARA SUJECION DE TUALLAS BARANDILLA TRASERA DE ACERO INOXIDABLE PARA CHOQUES EN LAS DOS ESQUINASINTERIORES Y JALADERAS DE UNA SOLA PIEZA 4 RUEDAS DE 6.5 CM DIAMETRO. ALTURA 85 CM. ANCHO 45.CM. PROFUNDIDAD 47 CM. | 5865
I450600048 | 1090 | BURO BURO CLINICO RODABLE PARA USO EN ABITACION EN HOSPITAL FABRICADO EN MADERA RECUBIERTO DE FORMICA ESTRUCTURA PRINCIPAL DE ALUMINIO Y CUBIERTA SUPERIOR DE PLASTICO TERMOFORMADO DOS CAJONES DOS GANCHOS PARA SUJECION DE TUALLAS BARANDILLA TRASERA DE ACERO INOXIDABLE PARA CHOQUES EN LAS DOS ESQUINASINTERIORES Y JALADERAS DE UNA SOLA PIEZA 4 RUEDAS DE 6.5 CM DIAMETRO. ALTURA 85 CM. ANCHO 45.CM. PROFUNDIDAD 47 CM. | 5865
I450600048 | 1091 | BURO BURO CLINICO RODABLE PARA USO EN ABITACION EN HOSPITAL FABRICADO EN MADERA RECUBIERTO DE FORMICA ESTRUCTURA PRINCIPAL DE ALUMINIO Y CUBIERTA SUPERIOR DE PLASTICO TERMOFORMADO DOS CAJONES DOS GANCHOS PARA SUJECION DE TUALLAS BARANDILLA TRASERA DE ACERO INOXIDABLE PARA CHOQUES EN LAS DOS ESQUINASINTERIORES Y JALADERAS DE UNA SOLA PIEZA 4 RUEDAS DE 6.5 CM DIAMETRO. ALTURA 85 CM. ANCHO 45.CM. PROFUNDIDAD 47 CM. | 5865
I450600048 | 1092 | BURO BURO CLINICO RODABLE PARA USO EN ABITACION EN HOSPITAL FABRICADO EN MADERA RECUBIERTO DE FORMICA ESTRUCTURA PRINCIPAL DE ALUMINIO Y CUBIERTA SUPERIOR DE PLASTICO TERMOFORMADO DOS CAJONES DOS GANCHOS PARA SUJECION DE TUALLAS BARANDILLA TRASERA DE ACERO INOXIDABLE PARA CHOQUES EN LAS DOS ESQUINASINTERIORES Y JALADERAS DE UNA SOLA PIEZA 4 RUEDAS DE 6.5 CM DIAMETRO. ALTURA 85 CM. ANCHO 45.CM. PROFUNDIDAD 47 CM. | 5865
I450600048 | 1093 | BURO BURO CLINICO RODABLE PARA USO EN ABITACION EN HOSPITAL FABRICADO EN MADERA RECUBIERTO DE FORMICA ESTRUCTURA PRINCIPAL DE ALUMINIO Y CUBIERTA SUPERIOR DE PLASTICO TERMOFORMADO DOS CAJONES DOS GANCHOS PARA SUJECION DE TUALLAS BARANDILLA TRASERA DE ACERO INOXIDABLE PARA CHOQUES EN LAS DOS ESQUINASINTERIORES Y JALADERAS DE UNA SOLA PIEZA 4 RUEDAS DE 6.5 CM DIAMETRO. ALTURA 85 CM. ANCHO 45.CM. PROFUNDIDAD 47 CM. | 5865
I450600048 | 1094 | BURO BURO CLINICO RODABLE PARA USO EN ABITACION EN HOSPITAL FABRICADO EN MADERA RECUBIERTO DE FORMICA ESTRUCTURA PRINCIPAL DE ALUMINIO Y CUBIERTA SUPERIOR DE PLASTICO TERMOFORMADO DOS CAJONES DOS GANCHOS PARA SUJECION DE TUALLAS BARANDILLA TRASERA DE ACERO INOXIDABLE PARA CHOQUES EN LAS DOS ESQUINASINTERIORES Y JALADERAS DE UNA SOLA PIEZA 4 RUEDAS DE 6.5 CM DIAMETRO. ALTURA 85 CM. ANCHO 45.CM. PROFUNDIDAD 47 CM. | 5865
I450600048 | 1095 | BURO BURO CLINICO RODABLE PARA USO EN ABITACION EN HOSPITAL FABRICADO EN MADERA RECUBIERTO DE FORMICA ESTRUCTURA PRINCIPAL DE ALUMINIO Y CUBIERTA SUPERIOR DE PLASTICO TERMOFORMADO DOS CAJONES DOS GANCHOS PARA SUJECION DE TUALLAS BARANDILLA TRASERA DE ACERO INOXIDABLE PARA CHOQUES EN LAS DOS ESQUINASINTERIORES Y JALADERAS DE UNA SOLA PIEZA 4 RUEDAS DE 6.5 CM DIAMETRO. ALTURA 85 CM. ANCHO 45.CM. PROFUNDIDAD 47 CM. | 5865
I450600048 | 1096 | BURO BURO CLINICO RODABLE PARA USO EN ABITACION EN HOSPITAL FABRICADO EN MADERA RECUBIERTO DE FORMICA ESTRUCTURA PRINCIPAL DE ALUMINIO Y CUBIERTA SUPERIOR DE PLASTICO TERMOFORMADO DOS CAJONES DOS GANCHOS PARA SUJECION DE TUALLAS BARANDILLA TRASERA DE ACERO INOXIDABLE PARA CHOQUES EN LAS DOS ESQUINASINTERIORES Y JALADERAS DE UNA SOLA PIEZA 4 RUEDAS DE 6.5 CM DIAMETRO. ALTURA 85 CM. ANCHO 45.CM. PROFUNDIDAD 47 CM. | 5865
I450600048 | 1097 | BURO BURO CLINICO RODABLE PARA USO EN ABITACION EN HOSPITAL FABRICADO EN MADERA RECUBIERTO DE FORMICA ESTRUCTURA PRINCIPAL DE ALUMINIO Y CUBIERTA SUPERIOR DE PLASTICO TERMOFORMADO DOS CAJONES DOS GANCHOS PARA SUJECION DE TUALLAS BARANDILLA TRASERA DE ACERO INOXIDABLE PARA CHOQUES EN LAS DOS ESQUINASINTERIORES Y JALADERAS DE UNA SOLA PIEZA 4 RUEDAS DE 6.5 CM DIAMETRO. ALTURA 85 CM. ANCHO 45.CM. PROFUNDIDAD 47 CM. | 5865
I450600048 | 1098 | BURO BURO CLINICO RODABLE PARA USO EN ABITACION EN HOSPITAL FABRICADO EN MADERA RECUBIERTO DE FORMICA ESTRUCTURA PRINCIPAL DE ALUMINIO Y CUBIERTA SUPERIOR DE PLASTICO TERMOFORMADO DOS CAJONES DOS GANCHOS PARA SUJECION DE TUALLAS BARANDILLA TRASERA DE ACERO INOXIDABLE PARA CHOQUES EN LAS DOS ESQUINASINTERIORES Y JALADERAS DE UNA SOLA PIEZA 4 RUEDAS DE 6.5 CM DIAMETRO. ALTURA 85 CM. ANCHO 45.CM. PROFUNDIDAD 47 CM. | 5865
I450600048 | 1099 | BURO BURO CLINICO RODABLE PARA USO EN ABITACION EN HOSPITAL FABRICADO EN MADERA RECUBIERTO DE FORMICA ESTRUCTURA PRINCIPAL DE ALUMINIO Y CUBIERTA SUPERIOR DE PLASTICO TERMOFORMADO DOS CAJONES DOS GANCHOS PARA SUJECION DE TUALLAS BARANDILLA TRASERA DE ACERO INOXIDABLE PARA CHOQUES EN LAS DOS ESQUINASINTERIORES Y JALADERAS DE UNA SOLA PIEZA 4 RUEDAS DE 6.5 CM DIAMETRO. ALTURA 85 CM. ANCHO 45.CM. PROFUNDIDAD 47 CM. | 5865
I450600048 | 1100 | BURO BURO CLINICO RODABLE PARA USO EN ABITACION EN HOSPITAL FABRICADO EN MADERA RECUBIERTO DE FORMICA ESTRUCTURA PRINCIPAL DE ALUMINIO Y CUBIERTA SUPERIOR DE PLASTICO TERMOFORMADO DOS CAJONES DOS GANCHOS PARA SUJECION DE TUALLAS BARANDILLA TRASERA DE ACERO INOXIDABLE PARA CHOQUES EN LAS DOS ESQUINASINTERIORES Y JALADERAS DE UNA SOLA PIEZA 4 RUEDAS DE 6.5 CM DIAMETRO. ALTURA 85 CM. ANCHO 45.CM. PROFUNDIDAD 47 CM. | 5865
I450600048 | 1101 | BURO BURO CLINICO RODABLE PARA USO EN ABITACION EN HOSPITAL FABRICADO EN MADERA RECUBIERTO DE FORMICA ESTRUCTURA PRINCIPAL DE ALUMINIO Y CUBIERTA SUPERIOR DE PLASTICO TERMOFORMADO DOS CAJONES DOS GANCHOS PARA SUJECION DE TUALLAS BARANDILLA TRASERA DE ACERO INOXIDABLE PARA CHOQUES EN LAS DOS ESQUINASINTERIORES Y JALADERAS DE UNA SOLA PIEZA 4 RUEDAS DE 6.5 CM DIAMETRO. ALTURA 85 CM. ANCHO 45.CM. PROFUNDIDAD 47 CM. | 5865
I450600048 | 1102 | BURO BURO CLINICO RODABLE PARA USO EN ABITACION EN HOSPITAL FABRICADO EN MADERA RECUBIERTO DE FORMICA ESTRUCTURA PRINCIPAL DE ALUMINIO Y CUBIERTA SUPERIOR DE PLASTICO TERMOFORMADO DOS CAJONES DOS GANCHOS PARA SUJECION DE TUALLAS BARANDILLA TRASERA DE ACERO INOXIDABLE PARA CHOQUES EN LAS DOS ESQUINASINTERIORES Y JALADERAS DE UNA SOLA PIEZA 4 RUEDAS DE 6.5 CM DIAMETRO. ALTURA 85 CM. ANCHO 45.CM. PROFUNDIDAD 47 CM. | 5865
I450600048 | 1103 | BURO BURO CLINICO RODABLE PARA USO EN ABITACION EN HOSPITAL FABRICADO EN MADERA RECUBIERTO DE FORMICA ESTRUCTURA PRINCIPAL DE ALUMINIO Y CUBIERTA SUPERIOR DE PLASTICO TERMOFORMADO DOS CAJONES DOS GANCHOS PARA SUJECION DE TUALLAS BARANDILLA TRASERA DE ACERO INOXIDABLE PARA CHOQUES EN LAS DOS ESQUINASINTERIORES Y JALADERAS DE UNA SOLA PIEZA 4 RUEDAS DE 6.5 CM DIAMETRO. ALTURA 85 CM. ANCHO 45.CM. PROFUNDIDAD 47 CM. | 5865
I450600048 | 1104 | BURO BURO CLINICO RODABLE PARA USO EN ABITACION EN HOSPITAL FABRICADO EN MADERA RECUBIERTO DE FORMICA ESTRUCTURA PRINCIPAL DE ALUMINIO Y CUBIERTA SUPERIOR DE PLASTICO TERMOFORMADO DOS CAJONES DOS GANCHOS PARA SUJECION DE TUALLAS BARANDILLA TRASERA DE ACERO INOXIDABLE PARA CHOQUES EN LAS DOS ESQUINASINTERIORES Y JALADERAS DE UNA SOLA PIEZA 4 RUEDAS DE 6.5 CM DIAMETRO. ALTURA 85 CM. ANCHO 45.CM. PROFUNDIDAD 47 CM. | 5865
I450600048 | 1105 | BURO BURO CLINICO RODABLE PARA USO EN ABITACION EN HOSPITAL FABRICADO EN MADERA RECUBIERTO DE FORMICA ESTRUCTURA PRINCIPAL DE ALUMINIO Y CUBIERTA SUPERIOR DE PLASTICO TERMOFORMADO DOS CAJONES DOS GANCHOS PARA SUJECION DE TUALLAS BARANDILLA TRASERA DE ACERO INOXIDABLE PARA CHOQUES EN LAS DOS ESQUINASINTERIORES Y JALADERAS DE UNA SOLA PIEZA 4 RUEDAS DE 6.5 CM DIAMETRO. ALTURA 85 CM. ANCHO 45.CM. PROFUNDIDAD 47 CM. | 5865
I450600048 | 1106 | BURO BURO CLINICO RODABLE PARA USO EN ABITACION EN HOSPITAL FABRICADO EN MADERA RECUBIERTO DE FORMICA ESTRUCTURA PRINCIPAL DE ALUMINIO Y CUBIERTA SUPERIOR DE PLASTICO TERMOFORMADO DOS CAJONES DOS GANCHOS PARA SUJECION DE TUALLAS BARANDILLA TRASERA DE ACERO INOXIDABLE PARA CHOQUES EN LAS DOS ESQUINASINTERIORES Y JALADERAS DE UNA SOLA PIEZA 4 RUEDAS DE 6.5 CM DIAMETRO. ALTURA 85 CM. ANCHO 45.CM. PROFUNDIDAD 47 CM. | 5865
I450600048 | 1107 | BURO BURO CLINICO RODABLE PARA USO EN ABITACION EN HOSPITAL FABRICADO EN MADERA RECUBIERTO DE FORMICA ESTRUCTURA PRINCIPAL DE ALUMINIO Y CUBIERTA SUPERIOR DE PLASTICO TERMOFORMADO DOS CAJONES DOS GANCHOS PARA SUJECION DE TUALLAS BARANDILLA TRASERA DE ACERO INOXIDABLE PARA CHOQUES EN LAS DOS ESQUINASINTERIORES Y JALADERAS DE UNA SOLA PIEZA 4 RUEDAS DE 6.5 CM DIAMETRO. ALTURA 85 CM. ANCHO 45.CM. PROFUNDIDAD 47 CM. | 5865
I450600048 | 1108 | BURO BURO CLINICO RODABLE PARA USO EN ABITACION EN HOSPITAL FABRICADO EN MADERA RECUBIERTO DE FORMICA ESTRUCTURA PRINCIPAL DE ALUMINIO Y CUBIERTA SUPERIOR DE PLASTICO TERMOFORMADO DOS CAJONES DOS GANCHOS PARA SUJECION DE TUALLAS BARANDILLA TRASERA DE ACERO INOXIDABLE PARA CHOQUES EN LAS DOS ESQUINASINTERIORES Y JALADERAS DE UNA SOLA PIEZA 4 RUEDAS DE 6.5 CM DIAMETRO. ALTURA 85 CM. ANCHO 45.CM. PROFUNDIDAD 47 CM. | 5865
I450600048 | 1109 | BURO BURO CLINICO RODABLE PARA USO EN ABITACION EN HOSPITAL FABRICADO EN MADERA RECUBIERTO DE FORMICA ESTRUCTURA PRINCIPAL DE ALUMINIO Y CUBIERTA SUPERIOR DE PLASTICO TERMOFORMADO DOS CAJONES DOS GANCHOS PARA SUJECION DE TUALLAS BARANDILLA TRASERA DE ACERO INOXIDABLE PARA CHOQUES EN LAS DOS ESQUINASINTERIORES Y JALADERAS DE UNA SOLA PIEZA 4 RUEDAS DE 6.5 CM DIAMETRO. ALTURA 85 CM. ANCHO 45.CM. PROFUNDIDAD 47 CM. | 5865
I450600048 | 1110 | BURO BURO CLINICO RODABLE PARA USO EN ABITACION EN HOSPITAL FABRICADO EN MADERA RECUBIERTO DE FORMICA ESTRUCTURA PRINCIPAL DE ALUMINIO Y CUBIERTA SUPERIOR DE PLASTICO TERMOFORMADO DOS CAJONES DOS GANCHOS PARA SUJECION DE TUALLAS BARANDILLA TRASERA DE ACERO INOXIDABLE PARA CHOQUES EN LAS DOS ESQUINASINTERIORES Y JALADERAS DE UNA SOLA PIEZA 4 RUEDAS DE 6.5 CM DIAMETRO. ALTURA 85 CM. ANCHO 45.CM. PROFUNDIDAD 47 CM. | 5865
I450600048 | 1111 | BURO BURO CLINICO RODABLE PARA USO EN ABITACION EN HOSPITAL FABRICADO EN MADERA RECUBIERTO DE FORMICA ESTRUCTURA PRINCIPAL DE ALUMINIO Y CUBIERTA SUPERIOR DE PLASTICO TERMOFORMADO DOS CAJONES DOS GANCHOS PARA SUJECION DE TUALLAS BARANDILLA TRASERA DE ACERO INOXIDABLE PARA CHOQUES EN LAS DOS ESQUINASINTERIORES Y JALADERAS DE UNA SOLA PIEZA 4 RUEDAS DE 6.5 CM DIAMETRO. ALTURA 85 CM. ANCHO 45.CM. PROFUNDIDAD 47 CM. | 5865
I450600048 | 1112 | BURO BURO CLINICO RODABLE PARA USO EN ABITACION EN HOSPITAL FABRICADO EN MADERA RECUBIERTO DE FORMICA ESTRUCTURA PRINCIPAL DE ALUMINIO Y CUBIERTA SUPERIOR DE PLASTICO TERMOFORMADO DOS CAJONES DOS GANCHOS PARA SUJECION DE TUALLAS BARANDILLA TRASERA DE ACERO INOXIDABLE PARA CHOQUES EN LAS DOS ESQUINASINTERIORES Y JALADERAS DE UNA SOLA PIEZA 4 RUEDAS DE 6.5 CM DIAMETRO. ALTURA 85 CM. ANCHO 45.CM. PROFUNDIDAD 47 CM. | 5865
I450600048 | 1113 | BURO BURO CLINICO RODABLE PARA USO EN ABITACION EN HOSPITAL FABRICADO EN MADERA RECUBIERTO DE FORMICA ESTRUCTURA PRINCIPAL DE ALUMINIO Y CUBIERTA SUPERIOR DE PLASTICO TERMOFORMADO DOS CAJONES DOS GANCHOS PARA SUJECION DE TUALLAS BARANDILLA TRASERA DE ACERO INOXIDABLE PARA CHOQUES EN LAS DOS ESQUINASINTERIORES Y JALADERAS DE UNA SOLA PIEZA 4 RUEDAS DE 6.5 CM DIAMETRO. ALTURA 85 CM. ANCHO 45.CM. PROFUNDIDAD 47 CM. | 5865
I450600048 | 1114 | BURO BURO CLINICO RODABLE PARA USO EN ABITACION EN HOSPITAL FABRICADO EN MADERA RECUBIERTO DE FORMICA ESTRUCTURA PRINCIPAL DE ALUMINIO Y CUBIERTA SUPERIOR DE PLASTICO TERMOFORMADO DOS CAJONES DOS GANCHOS PARA SUJECION DE TUALLAS BARANDILLA TRASERA DE ACERO INOXIDABLE PARA CHOQUES EN LAS DOS ESQUINASINTERIORES Y JALADERAS DE UNA SOLA PIEZA 4 RUEDAS DE 6.5 CM DIAMETRO. ALTURA 85 CM. ANCHO 45.CM. PROFUNDIDAD 47 CM. | 5865
I450600048 | 1115 | BURO BURO CLINICO RODABLE PARA USO EN ABITACION EN HOSPITAL FABRICADO EN MADERA RECUBIERTO DE FORMICA ESTRUCTURA PRINCIPAL DE ALUMINIO Y CUBIERTA SUPERIOR DE PLASTICO TERMOFORMADO DOS CAJONES DOS GANCHOS PARA SUJECION DE TUALLAS BARANDILLA TRASERA DE ACERO INOXIDABLE PARA CHOQUES EN LAS DOS ESQUINASINTERIORES Y JALADERAS DE UNA SOLA PIEZA 4 RUEDAS DE 6.5 CM DIAMETRO. ALTURA 85 CM. ANCHO 45.CM. PROFUNDIDAD 47 CM. | 5865
I450600048 | 1116 | BURO BURO CLINICO RODABLE PARA USO EN ABITACION EN HOSPITAL FABRICADO EN MADERA RECUBIERTO DE FORMICA ESTRUCTURA PRINCIPAL DE ALUMINIO Y CUBIERTA SUPERIOR DE PLASTICO TERMOFORMADO DOS CAJONES DOS GANCHOS PARA SUJECION DE TUALLAS BARANDILLA TRASERA DE ACERO INOXIDABLE PARA CHOQUES EN LAS DOS ESQUINASINTERIORES Y JALADERAS DE UNA SOLA PIEZA 4 RUEDAS DE 6.5 CM DIAMETRO. ALTURA 85 CM. ANCHO 45.CM. PROFUNDIDAD 47 CM. | 5865
I450600048 | 1117 | BURO BURO CLINICO RODABLE PARA USO EN ABITACION EN HOSPITAL FABRICADO EN MADERA RECUBIERTO DE FORMICA ESTRUCTURA PRINCIPAL DE ALUMINIO Y CUBIERTA SUPERIOR DE PLASTICO TERMOFORMADO DOS CAJONES DOS GANCHOS PARA SUJECION DE TUALLAS BARANDILLA TRASERA DE ACERO INOXIDABLE PARA CHOQUES EN LAS DOS ESQUINASINTERIORES Y JALADERAS DE UNA SOLA PIEZA 4 RUEDAS DE 6.5 CM DIAMETRO. ALTURA 85 CM. ANCHO 45.CM. PROFUNDIDAD 47 CM. | 5865
I450600048 | 1118 | BURO BURO CLINICO RODABLE PARA USO EN ABITACION EN HOSPITAL FABRICADO EN MADERA RECUBIERTO DE FORMICA ESTRUCTURA PRINCIPAL DE ALUMINIO Y CUBIERTA SUPERIOR DE PLASTICO TERMOFORMADO DOS CAJONES DOS GANCHOS PARA SUJECION DE TUALLAS BARANDILLA TRASERA DE ACERO INOXIDABLE PARA CHOQUES EN LAS DOS ESQUINASINTERIORES Y JALADERAS DE UNA SOLA PIEZA 4 RUEDAS DE 6.5 CM DIAMETRO. ALTURA 85 CM. ANCHO 45.CM. PROFUNDIDAD 47 CM. | 5865
I450600048 | 1119 | BURO BURO CLINICO RODABLE PARA USO EN ABITACION EN HOSPITAL FABRICADO EN MADERA RECUBIERTO DE FORMICA ESTRUCTURA PRINCIPAL DE ALUMINIO Y CUBIERTA SUPERIOR DE PLASTICO TERMOFORMADO DOS CAJONES DOS GANCHOS PARA SUJECION DE TUALLAS BARANDILLA TRASERA DE ACERO INOXIDABLE PARA CHOQUES EN LAS DOS ESQUINASINTERIORES Y JALADERAS DE UNA SOLA PIEZA 4 RUEDAS DE 6.5 CM DIAMETRO. ALTURA 85 CM. ANCHO 45.CM. PROFUNDIDAD 47 CM. | 5865
I450600048 | 1120 | BURO BURO CLINICO RODABLE PARA USO EN ABITACION EN HOSPITAL FABRICADO EN MADERA RECUBIERTO DE FORMICA ESTRUCTURA PRINCIPAL DE ALUMINIO Y CUBIERTA SUPERIOR DE PLASTICO TERMOFORMADO DOS CAJONES DOS GANCHOS PARA SUJECION DE TUALLAS BARANDILLA TRASERA DE ACERO INOXIDABLE PARA CHOQUES EN LAS DOS ESQUINASINTERIORES Y JALADERAS DE UNA SOLA PIEZA 4 RUEDAS DE 6.5 CM DIAMETRO. ALTURA 85 CM. ANCHO 45.CM. PROFUNDIDAD 47 CM. | 5865
I450600048 | 1121 | BURO BURO CLINICO RODABLE PARA USO EN ABITACION EN HOSPITAL FABRICADO EN MADERA RECUBIERTO DE FORMICA ESTRUCTURA PRINCIPAL DE ALUMINIO Y CUBIERTA SUPERIOR DE PLASTICO TERMOFORMADO DOS CAJONES DOS GANCHOS PARA SUJECION DE TUALLAS BARANDILLA TRASERA DE ACERO INOXIDABLE PARA CHOQUES EN LAS DOS ESQUINASINTERIORES Y JALADERAS DE UNA SOLA PIEZA 4 RUEDAS DE 6.5 CM DIAMETRO. ALTURA 85 CM. ANCHO 45.CM. PROFUNDIDAD 47 CM. | 5865
I450600048 | 1122 | BURO BURO CLINICO RODABLE PARA USO EN ABITACION EN HOSPITAL FABRICADO EN MADERA RECUBIERTO DE FORMICA ESTRUCTURA PRINCIPAL DE ALUMINIO Y CUBIERTA SUPERIOR DE PLASTICO TERMOFORMADO DOS CAJONES DOS GANCHOS PARA SUJECION DE TUALLAS BARANDILLA TRASERA DE ACERO INOXIDABLE PARA CHOQUES EN LAS DOS ESQUINASINTERIORES Y JALADERAS DE UNA SOLA PIEZA 4 RUEDAS DE 6.5 CM DIAMETRO. ALTURA 85 CM. ANCHO 45.CM. PROFUNDIDAD 47 CM. | 5865
I450600048 | 1123 | BURO BURO CLINICO RODABLE PARA USO EN ABITACION EN HOSPITAL FABRICADO EN MADERA RECUBIERTO DE FORMICA ESTRUCTURA PRINCIPAL DE ALUMINIO Y CUBIERTA SUPERIOR DE PLASTICO TERMOFORMADO DOS CAJONES DOS GANCHOS PARA SUJECION DE TUALLAS BARANDILLA TRASERA DE ACERO INOXIDABLE PARA CHOQUES EN LAS DOS ESQUINASINTERIORES Y JALADERAS DE UNA SOLA PIEZA 4 RUEDAS DE 6.5 CM DIAMETRO. ALTURA 85 CM. ANCHO 45.CM. PROFUNDIDAD 47 CM. | 5865
I450600048 | 1124 | BURO BURO CLINICO RODABLE PARA USO EN ABITACION EN HOSPITAL FABRICADO EN MADERA RECUBIERTO DE FORMICA ESTRUCTURA PRINCIPAL DE ALUMINIO Y CUBIERTA SUPERIOR DE PLASTICO TERMOFORMADO DOS CAJONES DOS GANCHOS PARA SUJECION DE TUALLAS BARANDILLA TRASERA DE ACERO INOXIDABLE PARA CHOQUES EN LAS DOS ESQUINASINTERIORES Y JALADERAS DE UNA SOLA PIEZA 4 RUEDAS DE 6.5 CM DIAMETRO. ALTURA 85 CM. ANCHO 45.CM. PROFUNDIDAD 47 CM. | 5865
I450600048 | 1125 | BURO BURO CLINICO RODABLE PARA USO EN ABITACION EN HOSPITAL FABRICADO EN MADERA RECUBIERTO DE FORMICA ESTRUCTURA PRINCIPAL DE ALUMINIO Y CUBIERTA SUPERIOR DE PLASTICO TERMOFORMADO DOS CAJONES DOS GANCHOS PARA SUJECION DE TUALLAS BARANDILLA TRASERA DE ACERO INOXIDABLE PARA CHOQUES EN LAS DOS ESQUINASINTERIORES Y JALADERAS DE UNA SOLA PIEZA 4 RUEDAS DE 6.5 CM DIAMETRO. ALTURA 85 CM. ANCHO 45.CM. PROFUNDIDAD 47 CM. | 5865
I090000482 | 192 | MESA PUENTE SIN CREMALLERA MESAS PUENTE PARA PACIENTES CON ALTURA BARIABLE PARA SUBIR Y BAJAR CUBIERTA CON MADERA LAMINADA BASE DE ACERO CROMADO RUEDAS GIRATORIAS | 6210
I090000482 | 195 | MESA PUENTE SIN CREMALLERA MESAS PUENTE PARA PACIENTES CON ALTURA BARIABLE PARA SUBIR Y BAJAR CUBIERTA CON MADERA LAMINADA BASE DE ACERO CROMADO RUEDAS GIRATORIAS | 6210
I090000482 | 196 | MESA PUENTE SIN CREMALLERA MESAS PUENTE PARA PACIENTES CON ALTURA BARIABLE PARA SUBIR Y BAJAR CUBIERTA CON MADERA LAMINADA BASE DE ACERO CROMADO RUEDAS GIRATORIAS | 6210
I090000482 | 197 | MESA PUENTE SIN CREMALLERA MESAS PUENTE PARA PACIENTES CON ALTURA BARIABLE PARA SUBIR Y BAJAR CUBIERTA CON MADERA LAMINADA BASE DE ACERO CROMADO RUEDAS GIRATORIAS | 6210
I090000482 | 199 | MESA PUENTE SIN CREMALLERA MESAS PUENTE PARA PACIENTES CON ALTURA BARIABLE PARA SUBIR Y BAJAR CUBIERTA CON MADERA LAMINADA BASE DE ACERO CROMADO RUEDAS GIRATORIAS | 6210
I090000482 | 200 | MESA PUENTE SIN CREMALLERA MESAS PUENTE PARA PACIENTES CON ALTURA BARIABLE PARA SUBIR Y BAJAR CUBIERTA CON MADERA LAMINADA BASE DE ACERO CROMADO RUEDAS GIRATORIAS | 6210
I090000482 | 201 | MESA PUENTE SIN CREMALLERA MESAS PUENTE PARA PACIENTES CON ALTURA BARIABLE PARA SUBIR Y BAJAR CUBIERTA CON MADERA LAMINADA BASE DE ACERO CROMADO RUEDAS GIRATORIAS | 6210
I090000482 | 206 | MESA PUENTE SIN CREMALLERA MESAS PUENTE PARA PACIENTES CON ALTURA BARIABLE PARA SUBIR Y BAJAR CUBIERTA CON MADERA LAMINADA BASE DE ACERO CROMADO RUEDAS GIRATORIAS | 6210
I090000482 | 209 | MESA PUENTE SIN CREMALLERA MESAS PUENTE PARA PACIENTES CON ALTURA BARIABLE PARA SUBIR Y BAJAR CUBIERTA CON MADERA LAMINADA BASE DE ACERO CROMADO RUEDAS GIRATORIAS | 6210
I090000482 | 210 | MESA PUENTE SIN CREMALLERA MESAS PUENTE PARA PACIENTES CON ALTURA BARIABLE PARA SUBIR Y BAJAR CUBIERTA CON MADERA LAMINADA BASE DE ACERO CROMADO RUEDAS GIRATORIAS | 6210
I090000482 | 215 | MESA PUENTE SIN CREMALLERA MESAS PUENTE PARA PACIENTES CON ALTURA BARIABLE PARA SUBIR Y BAJAR CUBIERTA CON MADERA LAMINADA BASE DE ACERO CROMADO RUEDAS GIRATORIAS | 6210
I090000482 | 217 | MESA PUENTE SIN CREMALLERA MESAS PUENTE PARA PACIENTES CON ALTURA BARIABLE PARA SUBIR Y BAJAR CUBIERTA CON MADERA LAMINADA BASE DE ACERO CROMADO RUEDAS GIRATORIAS | 6210
I090000482 | 218 | MESA PUENTE SIN CREMALLERA MESAS PUENTE PARA PACIENTES CON ALTURA BARIABLE PARA SUBIR Y BAJAR CUBIERTA CON MADERA LAMINADA BASE DE ACERO CROMADO RUEDAS GIRATORIAS | 6210
I090000482 | 219 | MESA PUENTE SIN CREMALLERA MESAS PUENTE PARA PACIENTES CON ALTURA BARIABLE PARA SUBIR Y BAJAR CUBIERTA CON MADERA LAMINADA BASE DE ACERO CROMADO RUEDAS GIRATORIAS | 6210
I090000482 | 220 | MESA PUENTE SIN CREMALLERA MESAS PUENTE PARA PACIENTES CON ALTURA BARIABLE PARA SUBIR Y BAJAR CUBIERTA CON MADERA LAMINADA BASE DE ACERO CROMADO RUEDAS GIRATORIAS | 6210
I090000482 | 222 | MESA PUENTE SIN CREMALLERA MESAS PUENTE PARA PACIENTES CON ALTURA BARIABLE PARA SUBIR Y BAJAR CUBIERTA CON MADERA LAMINADA BASE DE ACERO CROMADO RUEDAS GIRATORIAS | 6210
I090000482 | 223 | MESA PUENTE SIN CREMALLERA MESAS PUENTE PARA PACIENTES CON ALTURA BARIABLE PARA SUBIR Y BAJAR CUBIERTA CON MADERA LAMINADA BASE DE ACERO CROMADO RUEDAS GIRATORIAS | 6210
I090000482 | 225 | MESA PUENTE SIN CREMALLERA MESAS PUENTE PARA PACIENTES CON ALTURA BARIABLE PARA SUBIR Y BAJAR CUBIERTA CON MADERA LAMINADA BASE DE ACERO CROMADO RUEDAS GIRATORIAS | 6210
I090000482 | 229 | MESA PUENTE SIN CREMALLERA MESAS PUENTE PARA PACIENTES CON ALTURA BARIABLE PARA SUBIR Y BAJAR CUBIERTA CON MADERA LAMINADA BASE DE ACERO CROMADO RUEDAS GIRATORIAS | 6210
I090000482 | 231 | MESA PUENTE SIN CREMALLERA MESAS PUENTE PARA PACIENTES CON ALTURA BARIABLE PARA SUBIR Y BAJAR CUBIERTA CON MADERA LAMINADA BASE DE ACERO CROMADO RUEDAS GIRATORIAS | 6210
I090000482 | 232 | MESA PUENTE SIN CREMALLERA MESAS PUENTE PARA PACIENTES CON ALTURA BARIABLE PARA SUBIR Y BAJAR CUBIERTA CON MADERA LAMINADA BASE DE ACERO CROMADO RUEDAS GIRATORIAS | 6210
I090000482 | 234 | MESA PUENTE SIN CREMALLERA MESAS PUENTE PARA PACIENTES CON ALTURA BARIABLE PARA SUBIR Y BAJAR CUBIERTA CON MADERA LAMINADA BASE DE ACERO CROMADO RUEDAS GIRATORIAS | 6210
I090000482 | 235 | MESA PUENTE SIN CREMALLERA MESAS PUENTE PARA PACIENTES CON ALTURA BARIABLE PARA SUBIR Y BAJAR CUBIERTA CON MADERA LAMINADA BASE DE ACERO CROMADO RUEDAS GIRATORIAS | 6210
I090000482 | 237 | MESA PUENTE SIN CREMALLERA MESAS PUENTE PARA PACIENTES CON ALTURA BARIABLE PARA SUBIR Y BAJAR CUBIERTA CON MADERA LAMINADA BASE DE ACERO CROMADO RUEDAS GIRATORIAS | 6210
I090000088 | 1470 | CAMA CLINICA CAMA ELECTRICA PARA HOSPITAL RODABLE DE 5 POSLICIONESCON DIMENCIONES 2120 MM .LARGO X 970 MM ANCHO ESTRUCTURA FABRICADA EN ACERO CON PINTURA EPOXICA SISTEMA ELECTROMECANICO CON 4 MOTORES OPERA CON CORRIENTE ALTERNA Y BATERIAS RECARGABLES INCLUIDAS 2 PANEL DE CONTROL SISTEMA MODULAR QUE CONCENTRA LOS COMPONENTES ELECTRICOS DE LA CAMA SISTEMA DE SEGURIDAD CONTRA VARIASIONES ELECTRICASSISTEMA DE FRENOS INDIVIDUALESBARANDALES | 59800
I090000088 | 1479 | CAMA CLINICA CAMA ELECTRICA PARA HOSPITAL RODABLE DE 5 POSLICIONESCON DIMENCIONES 2120 MM .LARGO X 970 MM ANCHO ESTRUCTURA FABRICADA EN ACERO CON PINTURA EPOXICA SISTEMA ELECTROMECANICO CON 4 MOTORES OPERA CON CORRIENTE ALTERNA Y BATERIAS RECARGABLES INCLUIDAS 2 PANEL DE CONTROL SISTEMA MODULAR QUE CONCENTRA LOS COMPONENTES ELECTRICOS DE LA CAMA SISTEMA DE SEGURIDAD CONTRA VARIASIONES ELECTRICASSISTEMA DE FRENOS INDIVIDUALESBARANDALES | 59800
I090000088 | 1494 | CAMA CLINICA CAMA ELECTRICA PARA HOSPITAL RODABLE DE 5 POSLICIONESCON DIMENCIONES 2120 MM .LARGO X 970 MM ANCHO ESTRUCTURA FABRICADA EN ACERO CON PINTURA EPOXICA SISTEMA ELECTROMECANICO CON 4 MOTORES OPERA CON CORRIENTE ALTERNA Y BATERIAS RECARGABLES INCLUIDAS 2 PANEL DE CONTROL SISTEMA MODULAR QUE CONCENTRA LOS COMPONENTES ELECTRICOS DE LA CAMA SISTEMA DE SEGURIDAD CONTRA VARIASIONES ELECTRICASSISTEMA DE FRENOS INDIVIDUALESBARANDALES | 59800
I090000088 | 1497 | CAMA CLINICA CAMA ELECTRICA PARA HOSPITAL RODABLE DE 5 POSLICIONESCON DIMENCIONES 2120 MM .LARGO X 970 MM ANCHO ESTRUCTURA FABRICADA EN ACERO CON PINTURA EPOXICA SISTEMA ELECTROMECANICO CON 4 MOTORES OPERA CON CORRIENTE ALTERNA Y BATERIAS RECARGABLES INCLUIDAS 2 PANEL DE CONTROL SISTEMA MODULAR QUE CONCENTRA LOS COMPONENTES ELECTRICOS DE LA CAMA SISTEMA DE SEGURIDAD CONTRA VARIASIONES ELECTRICASSISTEMA DE FRENOS INDIVIDUALESBARANDALES | 59800
I090000088 | 1500 | CAMA CLINICA CAMA ELECTRICA PARA HOSPITAL RODABLE DE 5 POSLICIONESCON DIMENCIONES 2120 MM .LARGO X 970 MM ANCHO ESTRUCTURA FABRICADA EN ACERO CON PINTURA EPOXICA SISTEMA ELECTROMECANICO CON 4 MOTORES OPERA CON CORRIENTE ALTERNA Y BATERIAS RECARGABLES INCLUIDAS 2 PANEL DE CONTROL SISTEMA MODULAR QUE CONCENTRA LOS COMPONENTES ELECTRICOS DE LA CAMA SISTEMA DE SEGURIDAD CONTRA VARIASIONES ELECTRICASSISTEMA DE FRENOS INDIVIDUALESBARANDALES | 59800
I090000088 | 1504 | CAMA CLINICA CAMA ELECTRICA PARA HOSPITAL RODABLE DE 5 POSLICIONESCON DIMENCIONES 2120 MM .LARGO X 970 MM ANCHO ESTRUCTURA FABRICADA EN ACERO CON PINTURA EPOXICA SISTEMA ELECTROMECANICO CON 4 MOTORES OPERA CON CORRIENTE ALTERNA Y BATERIAS RECARGABLES INCLUIDAS 2 PANEL DE CONTROL SISTEMA MODULAR QUE CONCENTRA LOS COMPONENTES ELECTRICOS DE LA CAMA SISTEMA DE SEGURIDAD CONTRA VARIASIONES ELECTRICASSISTEMA DE FRENOS INDIVIDUALESBARANDALES | 59800
I090000088 | 1509 | CAMA CLINICA CAMA ELECTRICA PARA HOSPITAL RODABLE DE 5 POSLICIONESCON DIMENCIONES 2120 MM .LARGO X 970 MM ANCHO ESTRUCTURA FABRICADA EN ACERO CON PINTURA EPOXICA SISTEMA ELECTROMECANICO CON 4 MOTORES OPERA CON CORRIENTE ALTERNA Y BATERIAS RECARGABLES INCLUIDAS 2 PANEL DE CONTROL SISTEMA MODULAR QUE CONCENTRA LOS COMPONENTES ELECTRICOS DE LA CAMA SISTEMA DE SEGURIDAD CONTRA VARIASIONES ELECTRICASSISTEMA DE FRENOS INDIVIDUALESBARANDALES | 59800
I090000088 | 1511 | CAMA CLINICA CAMA ELECTRICA PARA HOSPITAL RODABLE DE 5 POSLICIONESCON DIMENCIONES 2120 MM .LARGO X 970 MM ANCHO ESTRUCTURA FABRICADA EN ACERO CON PINTURA EPOXICA SISTEMA ELECTROMECANICO CON 4 MOTORES OPERA CON CORRIENTE ALTERNA Y BATERIAS RECARGABLES INCLUIDAS 2 PANEL DE CONTROL SISTEMA MODULAR QUE CONCENTRA LOS COMPONENTES ELECTRICOS DE LA CAMA SISTEMA DE SEGURIDAD CONTRA VARIASIONES ELECTRICASSISTEMA DE FRENOS INDIVIDUALESBARANDALES | 59800
I090000100 | 332 | CARRO CAMILLA CARRO CAMILLA DOBLE PEDESTAL HIDRAULICO RODABLE SUPERFICIE AMPLIA PACIENTE DE 26BARANDALES LATERALES PLEGABLES HACIA BAJO COLCHON 3 CUATRO LRUEDAS DE 8 CON FRENOS DE ANILLO DE ACERO CON ACTIVADORES DE DOBLE TERMINAL BANDEJA DEPOSITO INTEGRADA CON SOPORTE TANQUE DE OXIGENO DIRECCION CON QUINTA RUEDA AMORTIGUADORES DE RODILLO CONTROL HIDRAULICO DE PEDESTAL TREND CON MANOS LIBSRES LONGITUD 211 CM. ANCHO 76CM. CAPACIDAD DE PESO 228 KGS | 78315
I060200470 | 237 | UNIDAD ULTRASONICA EQUIPO PORTATIL QUE PERMITE LA LOCALIZACION Y AMPLIFICACACION DEL LATIDO CARDIACO FETAL CON FINES DE DIAGNOSTICO POR METODO NO INVASIVO POR EFECTO DOPPLER PULSADO. CON LAS SIGUIENTES CARACTERISTICAS. TRANSDUCTOR PARA USO ESPECIFICO EN OBSTETRICIA CON DESPLIEGE DIJITAL EN PANTALLA DE LA FRECUENCIA CARDIACA FETAL Y SENAL VISUAL DE LATIDO CARDIACO QUE OPERE CON BATERIAS RECARGABLES O DESECHABLES INDICADOR DE PANTALLA DE BATERIA BAJA APAGADO AUTOMATICO EN UN LAPSO NO MAYOR A TRES MINUTOS BOCINA DE ALTA FIDELIDAD CONTROL DE VOLUMEN VARIABLE. EQUIPO EN COLOR MORADO | 6773.5
I450600102 | 396 | CUNA CUNA NEONATAL C/BA Y COLCHON CUNERO ESTRUCTURA ACERO INOXIDABLE BACINETE DE ACRILICO PARA CUNERO CON COJIN MEDIDA ESTANDAR MCA PROMISA | 4542.5
I450600102 | 398 | CUNA CUNA NEONATAL C/BA Y COLCHON CUNERO ESTRUCTURA ACERO INOXIDABLE BACINETE DE ACRILICO PARA CUNERO CON COJIN MEDIDA ESTANDAR MCA PROMISA | 4542.5
I450600102 | 400 | CUNA CUNA NEONATAL C/BA Y COLCHON CUNERO ESTRUCTURA ACERO INOXIDABLE BACINETE DE ACRILICO PARA CUNERO CON COJIN MEDIDA ESTANDAR MCA PROMISA | 4542.5
I450600102 | 410 | CUNA CUNA NEONATAL C/BA Y COLCHON CUNERO ESTRUCTURA ACERO INOXIDABLE BACINETE DE ACRILICO PARA CUNERO CON COJIN MEDIDA ESTANDAR MCA PROMISA | 4542.5
I450600102 | 420 | CUNA CUNA NEONATAL C/BA Y COLCHON CUNERO ESTRUCTURA ACERO INOXIDABLE BACINETE DE ACRILICO PARA CUNERO CON COJIN MEDIDA ESTANDAR MCA PROMISA | 4542.5
I450600102 | 424 | CUNA CUNA NEONATAL C/BA Y COLCHON CUNERO ESTRUCTURA ACERO INOXIDABLE BACINETE DE ACRILICO PARA CUNERO CON COJIN MEDIDA ESTANDAR MCA PROMISA | 4542.5
I450600102 | 433 | CUNA CUNA NEONATAL C/BA Y COLCHON CUNERO ESTRUCTURA ACERO INOXIDABLE BACINETE DE ACRILICO PARA CUNERO CON COJIN MEDIDA ESTANDAR MCA PROMISA | 4542.5
I450600102 | 438 | CUNA CUNA NEONATAL C/BA Y COLCHON CUNERO ESTRUCTURA ACERO INOXIDABLE BACINETE DE ACRILICO PARA CUNERO CON COJIN MEDIDA ESTANDAR MCA PROMISA | 4542.5
I450600102 | 439 | CUNA CUNA NEONATAL C/BA Y COLCHON CUNERO ESTRUCTURA ACERO INOXIDABLE BACINETE DE ACRILICO PARA CUNERO CON COJIN MEDIDA ESTANDAR MCA PROMISA | 4542.5
I450600102 | 440 | CUNA CUNA NEONATAL C/BA Y COLCHON CUNERO ESTRUCTURA ACERO INOXIDABLE BACINETE DE ACRILICO PARA CUNERO CON COJIN MEDIDA ESTANDAR MCA PROMISA | 4542.5
I450600102 | 442 | CUNA CUNA NEONATAL C/BA Y COLCHON CUNERO ESTRUCTURA ACERO INOXIDABLE BACINETE DE ACRILICO PARA CUNERO CON COJIN MEDIDA ESTANDAR MCA PROMISA | 4542.5
I450600102 | 443 | CUNA CUNA NEONATAL C/BA Y COLCHON CUNERO ESTRUCTURA ACERO INOXIDABLE BACINETE DE ACRILICO PARA CUNERO CON COJIN MEDIDA ESTANDAR MCA PROMISA | 4542.5
I450600296 | 34 | CARRO PARA ROPA SUCIA O LIMPIA CARRO PARA ROPA SUCIA O LIMPIA BOTE JUMBO CON TAPA Y LLANTITAS | 3335
I450600296 | 36 | CARRO PARA ROPA SUCIA O LIMPIA CARRO PARA ROPA SUCIA O LIMPIA BOTE JUMBO CON TAPA Y LLANTITAS | 3335
I450600296 | 41 | CARRO PARA ROPA SUCIA O LIMPIA CARRO PARA ROPA SUCIA O LIMPIA BOTE JUMBO CON TAPA Y LLANTITAS | 3335
I090000484 | 122 | MESA PUENTE CON CREMALLERA MESA PUENTE CON CREMALLERA MESA DE ALIMENTO DE ALTURA VARIANTE CON ACABADO MEDICO EN COLOR MADERA | 4830
I090000484 | 123 | MESA PUENTE CON CREMALLERA MESA PUENTE CON CREMALLERA MESA DE ALIMENTO DE ALTURA VARIANTE CON ACABADO MEDICO EN COLOR MADERA | 4830
I090000112 | 199 | CARRO MONITOR (2%)MONITOR PORTATIL DE SIGNOS VITALES CON DESPLIEGUE EN PANTALLA TFT CPNPR DE 10.4 CON UN MINIMO DE 4 FORMAS DE ONDA PARAMETROS INCLUIDOS SG CON RESPIRACION OXIMETRIA DE PULSO (SPO2)PRESION ALTERIAL NO INVASIVA (NIBP).TEMPERATURA Y PULSO MINIMO 72 HORAS DE GRAFICO Y TENDENCIA TUBULARES PARA TODOS LOS PARAMETROS .INCLUYE BATERIA Y OPCION A FUTURO DE REGISTRADOR PARA PACIENTE ADULTO .PEDIATRICO Y NEONATAL DIMENSION DE 318 MM (A) X 152 MM(P)PESO MAXIMO DE 5.5 KGS.ENERGIA AC 100-250 V 50-60 HZTEMPERATURA DE 0-40 GRADOS C HUMEDAD 30-85% PANTALLA DE TIPO FJF COLOR 10.4 RESULUCION 640 X4804 FORMAS DE HONDA VELOCIDAD DE BARRIDO DE 6.25 MM/SEG. 12.5 MM/SEG 25 MM/SEGUN.50MM/SEGUN. INDICADOR DE ALARMA .INDICADOR DE ENCENDIDO KRS.SONIDO DE ALARMASINTERFASE DE RED EN SISTEMAS BATERIA RECARGABLE TIEMPO DE TENDENCIAS DE 1-72 HR.ALARMAS CON 3 NIVELSES AUDITIVOS Y ALARMAS VISUALESANCHO DE IMPOR 48 MM VELOCIDAD DE IMPRESION DE 25 MM | 66700
I060600048 | 2444 | BAUMANOMETRO (PAGO POR EVENTO ) ESFIGMOMANOMETRO ADULTO ANEROIDE PORTATIL DE PEDESTAL DE UNA SOLA PIEZA CON BRAZALETE PEDIATRICO DE UNA SOLA PIEZA LIBRE DE LATEX HIPOALER GENICO Y LAVABLE CON VELCRO PARA AJUSTE CON MANOMETRO CERTIFICADO CON UNA TOLERANCIA DE MAS 3 MMHG EN CARATULA DE 15 CM CON GIRO DE 360 GRADOS SOPORTE DE PIE CON RUEDAS DE ALTURA AJUSTABLE O VARIABLE TUBO EN ESPIRAL DE 2.40 MTS CANASTILLA METALICA EN LA PARTE TRASERA PARA GUARDAR EL BRAZALETE | 9545
I060600048 | 2446 | BAUMANOMETRO (PAGO POR EVENTO ) ESFIGMOMANOMETRO ADULTO ANEROIDE PORTATIL DE PEDESTAL DE UNA SOLA PIEZA CON BRAZALETE PEDIATRICO DE UNA SOLA PIEZA LIBRE DE LATEX HIPOALER GENICO Y LAVABLE CON VELCRO PARA AJUSTE CON MANOMETRO CERTIFICADO CON UNA TOLERANCIA DE MAS 3 MMHG EN CARATULA DE 15 CM CON GIRO DE 360 GRADOS SOPORTE DE PIE CON RUEDAS DE ALTURA AJUSTABLE O VARIABLE TUBO EN ESPIRAL DE 2.40 MTS CANASTILLA METALICA EN LA PARTE TRASERA PARA GUARDAR EL BRAZALETE | 9545
I090000112 | 231 | CARRO MONITOR MONITOR DE SIGNOS VITALES INTERMEDIO QUE INCLUYE M8001A-A04 A04 4WAES M8001A-E22 E22 QUICK RELEASE MOUNT M8001A-E05 E05 INTEGRATED RECORDER M8001A-E24 E24 ONE LITHIUM-ION BATTERY M8001A-E25 E25 BATTERY OPERATION | 196440.32
I090000034 | 140 | ASPIRADOR SUCCION CONTINUA ASPIRADOR SUCCION CONTINUA | 5568
I180000228 | 40 | CLIENTE DELGADO THIN CLIENT HP MODELO T5740 PROCESADOR INTEL ATOM N280 DE 1.66 GHZ. PUERTOS INTEGRADOS AL MOTHERBOARD: 8 PUERTOS USB 2.0 (2 EN LA PARTE FRONTAL 4 EN LA PARTE TRASERA Y 2 EN ELCOMPORTAIMIENTO SEGURO DE USB) INCLUYE CONEXIONES SERIAL Y PS/2. 1 VGA Y UN DISPLAYPORT 2 PS/2 1 SERIAL Y 1 (RJ-45) TARJET ADE RED : 10/100/1000 GIGABIT ETHERNET (RJ-45) MEMORIA RAM : 2 GB DDR-3 SODIMM (1 X 2 GB SODIMM) ARQUITECTURA VIDEO: INTEL GL40 GRAPHICS CON SOPORTE PARA 2 MONITORES DE ALTA RESOLUCION DE 2048 X 1536 SALIDA VGA Y CONEXION DISPLAYPORT. AUDIO: SALIDA: ALTAVOZ INTERNO AMPLIFICADO MINICON. 1/8 PULG. SONIDO ESTEREO 16 BITS VELOCIDAD DE MUESTRA 44 KHZ REALTEK ALC 272 AUDIO TECLADO: ESTANDAR PS/2 MOUSE OPTICO HP PS/2 DE DOS BOTONES CON DESPLAZAMIENTO SISTEMA OPERATIVO: MICROSOFT WINDOWS EMBEDDED STANDARD 2009 SOFTWARE INCLUIDO: OPATRATING SYSTEM MS WINDOWS EMBEDDED STANDARD ICA 11.0 (XENAPP PLUGIN FOR HOSTED APPS 11.0) MICROSOFT | 6554
I180000228 | 60 | CLIENTE DELGADO THIN CLIENT HP MODELO T5740 PROCESADOR INTEL ATOM N280 DE 1.66 GHZ. PUERTOS INTEGRADOS AL MOTHERBOARD: 8 PUERTOS USB 2.0 (2 EN LA PARTE FRONTAL 4 EN LA PARTE TRASERA Y 2 EN ELCOMPORTAIMIENTO SEGURO DE USB) INCLUYE CONEXIONES SERIAL Y PS/2. 1 VGA Y UN DISPLAYPORT 2 PS/2 1 SERIAL Y 1 (RJ-45) TARJET ADE RED : 10/100/1000 GIGABIT ETHERNET (RJ-45) MEMORIA RAM : 2 GB DDR-3 SODIMM (1 X 2 GB SODIMM) ARQUITECTURA VIDEO: INTEL GL40 GRAPHICS CON SOPORTE PARA 2 MONITORES DE ALTA RESOLUCION DE 2048 X 1536 SALIDA VGA Y CONEXION DISPLAYPORT. AUDIO: SALIDA: ALTAVOZ INTERNO AMPLIFICADO MINICON. 1/8 PULG. SONIDO ESTEREO 16 BITS VELOCIDAD DE MUESTRA 44 KHZ REALTEK ALC 272 AUDIO TECLADO: ESTANDAR PS/2 MOUSE OPTICO HP PS/2 DE DOS BOTONES CON DESPLAZAMIENTO SISTEMA OPERATIVO: MICROSOFT WINDOWS EMBEDDED STANDARD 2009 SOFTWARE INCLUIDO: OPATRATING SYSTEM MS WINDOWS EMBEDDED STANDARD ICA 11.0 (XENAPP PLUGIN FOR HOSTED APPS 11.0) MICROSOFT | 6554
I180000162 | 1353 | IMPRESORA LASSER IMPRESORA HP LASER JET 2055DN VELOCIDAD DE IMPRESION (NEGRO CALIDAD NORMAL A4): HASTA 33 PPM CICLO DE TRABAJO (MENSUAL A4): HASTA 50000 PAGINAS VOLUMEN DE PAGINAS MENSUALES RECOMENDADO: 750 A 3000 RESOLUCION DE IMPRESION: HASTA 1200 X 1200 PPP CALIDAD DE IMPRESION (NEGRO CALIDAD OPTIMA): HASTA 1200 X 1200 PPP BANDEJAS DE PAPEL: 2 (1 MAS BANDEJA DE ENTRADA MULTIUSOS DE 50 HOJAS) CAPACIDAD DE ENTRADA ESTANDAR: BANDEJA DE ENTRADA DE 250 HOJAS Y MULTIUSOS DE 50 HOJA CAPACIDAD DE SALIDA ESTANDAR: 150 HOJAS PANEL DE CONTROL OPCIONES DE IMPRESION A DOBLE CARA TAMANOS ESTANDARES DE SOPORTE PAPEL: BANDEJA 1: A4 A5 A6 B5 SOBRES (C5 B5 DL); BANDEJA 2: A4 A5 A6; BANDEJA OPCIONAL 3: A4 A5 A6 TAMANOS DE SOBRE PERSONALIZADOS: BANDEJA 1: DE 76 X 127 A 216 X 356 MM; BANDEJA 2: 105 X 148 A 216 X 356 MM; BANDEJA OPCIONAL 3: 105 X 148 A 216 X 356 MM INCLUIR CABLE USB 1 ANO DE GARANTIA | 5974
I060600048 | 2941 | BAUMANOMETRO BAUMANOMETRO DE PARED | 3549.6
I060600048 | 2942 | BAUMANOMETRO BAUMANOMETRO DE PARED | 3549.6
I060600048 | 2943 | BAUMANOMETRO BAUMANOMETRO DE PARED | 3549.6
I060600048 | 2944 | BAUMANOMETRO BAUMANOMETRO DE PARED | 3549.6
I150200098 | 8 | CENTRAL TIPO TELEFONO CENTRAL TIPO TELEFONO CENTRAL DE 40 LLAMADAS DE VOZ ABIERTA CON VOCEO GENERAL FORMAN PARTE DEL SISTEMA DE INTERCOMUNICACION | 129628.76
I450400072 | 273 | CESTO BASURA (RAMO 33) CONTENEDOR DE PEDAL EN COLOR ROJO. | 2741.08
I450400248 | 526 | MESA DE TRABAJO MESA DE TRABAJO DE 1.45 X .50 X .90 MTS. FABRICADA EN ACERO INOXIDABLE. | 8935.48
I450400248 | 527 | MESA DE TRABAJO MESA DE TRABAJO DE 1.45 X .50 X .90 MTS. FABRICADA EN ACERO INOXIDABLE. | 8935.48
I450400248 | 531 | MESA DE TRABAJO MESA DE TRABAJO DE .45 X .45 X .90 MTS. FABRICADO EN ACERO INOXIDABLE. | 5471.72
I090000466 | 228 | CARRO PARA MEDICAMENTOS CARRO PARA MEDICAMENTO FABRICADO EN ACERO INOXIDABLE GRADO MEDICO CON RODADO SUAVA SIN MARCAR SIN MODELO SIN N/S | 7621.2
I090000466 | 231 | CARRO PARA MEDICAMENTOS CARRO PARA MEDICAMENTO FABRICADO EN ACERO INOXIDABLE GRADO MEDICO CON RODADO SUAVA SIN MARCAR SIN MODELO SIN N/S | 7621.2
I180000218 | 3804 | MONITOR (GASTOS CATASTROFICOS NEONATOS Y TRASTORNOS QUIRURGICOS CONGENITOS Y ADQURIDOS) MONITOR DE 18.5 PULGADAS LED LCD | 3636.6
I090000088 | 1730 | CAMA CLINICA CAMA DE HOSPITALIZACION. CAMA CON SISTEMA ELECTRICO PARA SU OPERACION | 51156
I090000088 | 1741 | CAMA CLINICA CAMA DE HOSPITALIZACION. CAMA CON SISTEMA ELECTRICO PARA SU OPERACION | 51156
I090000088 | 1744 | CAMA CLINICA CAMA DE HOSPITALIZACION. CAMA CON SISTEMA ELECTRICO PARA SU OPERACION | 51156
I090000088 | 1748 | CAMA CLINICA CAMA DE HOSPITALIZACION. CAMA CON SISTEMA ELECTRICO PARA SU OPERACION | 51156
I060600048 | 5101 | BAUMANOMETRO BAUMANOMETRO ANEROIDE DE PEDESTALCON BRAZALETE TAMANO ADULTO. | 8567.76
I090000088 | 1943 | CAMA CLINICA CAMA BARIATRICA | 73080
I090000088 | 1944 | CAMA CLINICA CAMA BARIATRICA | 73080
I090000088 | 2103 | CAMA CLINICA CAMA HOSPITALARIA ELECTRICA DE MULTIPLES POSICIONES CAMA ELECTRICA RODABLE QUE FACILITA LA ATENCION DEL PACIENTE EN HOSPITALIZACION CAMA ELECTRICA DE PROPOSITO GENERAL DISENADA PARA SER UTILIZADA GENERALMENTE EN HOSPITALIZACION CON EL TOQUE DE UN BOTON PROPORCIONA AL PACIENTE Y AL PERSONAL DE ENFERMERIA AJUSTE DE POSICIONES 1. CAMA HOSPITALARIA ELECTRICA DE MULTIPLES POSICIONES. 2. CON CARGA MAXIMA DE SEGURIDAD DE 250 KG COMO MINIMO. 3. CONTROLES ELECTRICOS INTERCONSTRUIDOS O INTEGRADOS EN BARANDALES CON SEGURO DE BLOQUEO PARA PACIENTE EN CONTROL DE ENFERMERIA. 4. QUE PERMITA DAR LAS SIGUIENTES POSICIONES EN FORMA ELECTRICA. 4.1 TRENDELEMBURG DE 15° COMO MINIMO. 4.2 TRENDELEMBURG INVERSO DE 15° COMO MINIMO. 4.3 SECCION DE ESPALDA O FOWLER CON AUTOREGRESION O TECNOLOGIA PARA MINIMIZAR LA PRESION EN LA REGION PELVICA QUE CUBRA EL RANGO DE 0 A 70° COMO MINIMO. 4.4 SECCION DE RODILLA QUE CUBRA EL RANGO DE 0-34° COMO MINIMO | 116000
I090000088 | 2107 | CAMA CLINICA CAMA HOSPITALARIA ELECTRICA DE MULTIPLES POSICIONES CAMA ELECTRICA RODABLE QUE FACILITA LA ATENCION DEL PACIENTE EN HOSPITALIZACION CAMA ELECTRICA DE PROPOSITO GENERAL DISENADA PARA SER UTILIZADA GENERALMENTE EN HOSPITALIZACION CON EL TOQUE DE UN BOTON PROPORCIONA AL PACIENTE Y AL PERSONAL DE ENFERMERIA AJUSTE DE POSICIONES 1. CAMA HOSPITALARIA ELECTRICA DE MULTIPLES POSICIONES. 2. CON CARGA MAXIMA DE SEGURIDAD DE 250 KG COMO MINIMO. 3. CONTROLES ELECTRICOS INTERCONSTRUIDOS O INTEGRADOS EN BARANDALES CON SEGURO DE BLOQUEO PARA PACIENTE EN CONTROL DE ENFERMERIA. 4. QUE PERMITA DAR LAS SIGUIENTES POSICIONES EN FORMA ELECTRICA. 4.1 TRENDELEMBURG DE 15° COMO MINIMO. 4.2 TRENDELEMBURG INVERSO DE 15° COMO MINIMO. 4.3 SECCION DE ESPALDA O FOWLER CON AUTOREGRESION O TECNOLOGIA PARA MINIMIZAR LA PRESION EN LA REGION PELVICA QUE CUBRA EL RANGO DE 0 A 70° COMO MINIMO. 4.4 SECCION DE RODILLA QUE CUBRA EL RANGO DE 0-34° COMO MINIMO | 116000
I090906902 | 151 | CARDIOTOCOGRAFO CARDIOTOCOGRAFO. MONITOR FETAL CON CAPACIDAD GEMELAR CON 2 TRANSDUCTORES US Y TRANSDUCTOR DE TOCO. 1. CARDIOTOCOGRAFO: EQUIPO PARA LA DETECCION DE FRECUENCIA CARDIACA FETAL POR ULTRASONIDO (EFECTO DOPPLER) DETECCION DEL MOVIMIENTO FETAL Y LA ACTIVIDAD UTERINA POR METODO NO INVASIVO. 2. UN TRADUCTOR CON AL MENOS 7 CRISTALES PARA LA DETECCION DE LA FRECUENCIA CARDIACA FETAL. 3. UN TRADUCTOR PARA LA DETECCION DE LA ACTIVIDAD UTERINA (TOCOTRANSDUCTOR) A PRUEBA DE AGUA. 4. INTENSIDAD DE ULTRASONIDO ESPACIAL NO MAYOR A 6 MW/CM CUADRADOS. 5. PROCEESADO DE SENAL POR AUTOCORRELACION. 6. RANGO DE SENAL PARA TOCOTRANSDUCTOR DE 0-100 UNIDADES 7. DESPLIEGUE NUMERICO DE LA FRECUENCIA CARDIACA FETAL EN LATIDOS/MINUTOS CON UN RANGO DE 50 O MENOR A 210 O MAYOR. 8. DESPLIEGUE NUMERICO DE LA ACTIVIDAD UTERINA CON REGISTRO DE LA DETECCION DEL MOVIMIENTO FETAL EN FORMA MANUAL O AUTOMATICA (AUTOGRAMA). REGISTRO DE FECHA Y HORA COMO MINIMO. | 218080
I090000102 | 225 | CARRO CUNA TERMICO CON RESUCITADOR CUERNO CON BACINETE ESTRUCTURA TUBULAR CROMADO COLCHON LAVABLE BACINETE DE ACRILICO. MEDIDAS: LARGO 0.80 MTS ANCHO 0.40 MTS Y ALTO 0.85 MTS. | 18119.2
I090000088 | 2280 | CAMA CLINICA CAMA CLINICA MULTIPLES POSICIONES CON COLCHON. | 116000
I090000088 | 2288 | CAMA CLINICA CAMA CLINICA MULTIPLES POSICIONES CON COLCHON. | 116000
I090000064 | 1057 | BASCULA CON Y SIN ESTADIMETRO ELECTRONICA ADULTO CON ESTADIMETRO BASCULA DESPLIEGUE DIGITAL DE PESO EN PANTALLA LECTURA EN KILOGRAMOS NIVEL DE RESOLUCION TARA MINIMA. ESTADIMETRO VARILLA DE MEDICION CON GRADUACIONES EN CENTIMETROS Y PULGADAS CAPACIDAD DE MEDICION HASTA 200 KG. | 8297.25
I090000064 | 1059 | BASCULA CON Y SIN ESTADIMETRO ELECTRONICA ADULTO CON ESTADIMETRO BASCULA DESPLIEGUE DIGITAL DE PESO EN PANTALLA LECTURA EN KILOGRAMOS NIVEL DE RESOLUCION TARA MINIMA. ESTADIMETRO VARILLA DE MEDICION CON GRADUACIONES EN CENTIMETROS Y PULGADAS CAPACIDAD DE MEDICION HASTA 200 KG. | 8297.25
I090000064 | 1062 | BASCULA CON Y SIN ESTADIMETRO ELECTRONICA ADULTO CON ESTADIMETRO BASCULA DESPLIEGUE DIGITAL DE PESO EN PANTALLA LECTURA EN KILOGRAMOS NIVEL DE RESOLUCION TARA MINIMA. ESTADIMETRO VARILLA DE MEDICION CON GRADUACIONES EN CENTIMETROS Y PULGADAS CAPACIDAD DE MEDICION HASTA 200 KG. | 8297.25
I090000064 | 1066 | BASCULA CON Y SIN ESTADIMETRO ELECTRONICA ADULTO CON ESTADIMETRO BASCULA DESPLIEGUE DIGITAL DE PESO EN PANTALLA LECTURA EN KILOGRAMOS NIVEL DE RESOLUCION TARA MINIMA. ESTADIMETRO VARILLA DE MEDICION CON GRADUACIONES EN CENTIMETROS Y PULGADAS CAPACIDAD DE MEDICION HASTA 200 KG. | 8297.25
I090000064 | 1067 | BASCULA CON Y SIN ESTADIMETRO ELECTRONICA ADULTO CON ESTADIMETRO BASCULA DESPLIEGUE DIGITAL DE PESO EN PANTALLA LECTURA EN KILOGRAMOS NIVEL DE RESOLUCION TARA MINIMA. ESTADIMETRO VARILLA DE MEDICION CON GRADUACIONES EN CENTIMETROS Y PULGADAS CAPACIDAD DE MEDICION HASTA 200 KG. | 8297.25
I090000064 | 1068 | BASCULA CON Y SIN ESTADIMETRO ELECTRONICA ADULTO CON ESTADIMETRO BASCULA DESPLIEGUE DIGITAL DE PESO EN PANTALLA LECTURA EN KILOGRAMOS NIVEL DE RESOLUCION TARA MINIMA. ESTADIMETRO VARILLA DE MEDICION CON GRADUACIONES EN CENTIMETROS Y PULGADAS CAPACIDAD DE MEDICION HASTA 200 KG. | 8297.25
I090000064 | 1070 | BASCULA CON Y SIN ESTADIMETRO ELECTRONICA ADULTO CON ESTADIMETRO BASCULA DESPLIEGUE DIGITAL DE PESO EN PANTALLA LECTURA EN KILOGRAMOS NIVEL DE RESOLUCION TARA MINIMA. ESTADIMETRO VARILLA DE MEDICION CON GRADUACIONES EN CENTIMETROS Y PULGADAS CAPACIDAD DE MEDICION HASTA 200 KG. | 8297.25
I090000312 | 1480 | MESA EXPLORACION CON CUBIERTA SECCIONADA RESPALDO Y ASIENTO CON BASE DE MADERA AGLOMERADA ACOJINAMIENTO DE ESPUMA DE POLIURETANO DENSIDAD DE N.60 FORRADA EN TAPIZ RETARDANTE A LA FLAMA PIECERA CON EXTENSION TUBULAR CUADRADA DE 1 CON BASE DE MADERA Y ESPUMA DE POLIURETANO FORRADA CON TAPIZ. CUERPO DE LAMINA DE ACERO CALIBRE 18 ZOCLO EN CALIBRE 16 ACABADO EN ESMALTE HORNEADO CAJONES Y CORREDERAS DE POLIESTIRENO DE ALTO IMPACTO TRES FRONTALES DE 57X39X11CM. Y DOS LATERALES DE 42X39X11CM. CON FRENTES DE MADERA DE 12MM Y RECUBRIMIENTO MELAMINICO BANQUETA DE ALTURA INTEGRADA CON PISO DE LAMINA CALIBRE 16 CUBIERTA DE HULE ANTIDERRAPANTE DE 4MM DE ASPESOR VERTEDERO DESMONTABLE DE ACERO INOXIDABLE T-304 ACABADO SANITARIO TALONERAS DE SOLERA DE COLD ROLLED CON EXTENSION DE PERFIL DE 1 X 1 AJUSTABLES CON TRES POSICIONES ANGULARES SISTEMA PARA REGULAR LA POSICION DEL RESPALDO TIPO CANDADO CON MECANISMO DE MUELLES DE AJUSTE SUAVE RECEPTACULO DOBLE | 27600
I090000312 | 1482 | MESA EXPLORACION CON CUBIERTA SECCIONADA RESPALDO Y ASIENTO CON BASE DE MADERA AGLOMERADA ACOJINAMIENTO DE ESPUMA DE POLIURETANO DENSIDAD DE N.60 FORRADA EN TAPIZ RETARDANTE A LA FLAMA PIECERA CON EXTENSION TUBULAR CUADRADA DE 1 CON BASE DE MADERA Y ESPUMA DE POLIURETANO FORRADA CON TAPIZ. CUERPO DE LAMINA DE ACERO CALIBRE 18 ZOCLO EN CALIBRE 16 ACABADO EN ESMALTE HORNEADO CAJONES Y CORREDERAS DE POLIESTIRENO DE ALTO IMPACTO TRES FRONTALES DE 57X39X11CM. Y DOS LATERALES DE 42X39X11CM. CON FRENTES DE MADERA DE 12MM Y RECUBRIMIENTO MELAMINICO BANQUETA DE ALTURA INTEGRADA CON PISO DE LAMINA CALIBRE 16 CUBIERTA DE HULE ANTIDERRAPANTE DE 4MM DE ASPESOR VERTEDERO DESMONTABLE DE ACERO INOXIDABLE T-304 ACABADO SANITARIO TALONERAS DE SOLERA DE COLD ROLLED CON EXTENSION DE PERFIL DE 1 X 1 AJUSTABLES CON TRES POSICIONES ANGULARES SISTEMA PARA REGULAR LA POSICION DEL RESPALDO TIPO CANDADO CON MECANISMO DE MUELLES DE AJUSTE SUAVE RECEPTACULO DOBLE | 27600
I090000312 | 1483 | MESA EXPLORACION CON CUBIERTA SECCIONADA RESPALDO Y ASIENTO CON BASE DE MADERA AGLOMERADA ACOJINAMIENTO DE ESPUMA DE POLIURETANO DENSIDAD DE N.60 FORRADA EN TAPIZ RETARDANTE A LA FLAMA PIECERA CON EXTENSION TUBULAR CUADRADA DE 1 CON BASE DE MADERA Y ESPUMA DE POLIURETANO FORRADA CON TAPIZ. CUERPO DE LAMINA DE ACERO CALIBRE 18 ZOCLO EN CALIBRE 16 ACABADO EN ESMALTE HORNEADO CAJONES Y CORREDERAS DE POLIESTIRENO DE ALTO IMPACTO TRES FRONTALES DE 57X39X11CM. Y DOS LATERALES DE 42X39X11CM. CON FRENTES DE MADERA DE 12MM Y RECUBRIMIENTO MELAMINICO BANQUETA DE ALTURA INTEGRADA CON PISO DE LAMINA CALIBRE 16 CUBIERTA DE HULE ANTIDERRAPANTE DE 4MM DE ASPESOR VERTEDERO DESMONTABLE DE ACERO INOXIDABLE T-304 ACABADO SANITARIO TALONERAS DE SOLERA DE COLD ROLLED CON EXTENSION DE PERFIL DE 1 X 1 AJUSTABLES CON TRES POSICIONES ANGULARES SISTEMA PARA REGULAR LA POSICION DEL RESPALDO TIPO CANDADO CON MECANISMO DE MUELLES DE AJUSTE SUAVE RECEPTACULO DOBLE | 27600
I090000312 | 1484 | MESA EXPLORACION CON CUBIERTA SECCIONADA RESPALDO Y ASIENTO CON BASE DE MADERA AGLOMERADA ACOJINAMIENTO DE ESPUMA DE POLIURETANO DENSIDAD DE N.60 FORRADA EN TAPIZ RETARDANTE A LA FLAMA PIECERA CON EXTENSION TUBULAR CUADRADA DE 1 CON BASE DE MADERA Y ESPUMA DE POLIURETANO FORRADA CON TAPIZ. CUERPO DE LAMINA DE ACERO CALIBRE 18 ZOCLO EN CALIBRE 16 ACABADO EN ESMALTE HORNEADO CAJONES Y CORREDERAS DE POLIESTIRENO DE ALTO IMPACTO TRES FRONTALES DE 57X39X11CM. Y DOS LATERALES DE 42X39X11CM. CON FRENTES DE MADERA DE 12MM Y RECUBRIMIENTO MELAMINICO BANQUETA DE ALTURA INTEGRADA CON PISO DE LAMINA CALIBRE 16 CUBIERTA DE HULE ANTIDERRAPANTE DE 4MM DE ASPESOR VERTEDERO DESMONTABLE DE ACERO INOXIDABLE T-304 ACABADO SANITARIO TALONERAS DE SOLERA DE COLD ROLLED CON EXTENSION DE PERFIL DE 1 X 1 AJUSTABLES CON TRES POSICIONES ANGULARES SISTEMA PARA REGULAR LA POSICION DEL RESPALDO TIPO CANDADO CON MECANISMO DE MUELLES DE AJUSTE SUAVE RECEPTACULO DOBLE | 27600
I090000312 | 1485 | MESA EXPLORACION CON CUBIERTA SECCIONADA RESPALDO Y ASIENTO CON BASE DE MADERA AGLOMERADA ACOJINAMIENTO DE ESPUMA DE POLIURETANO DENSIDAD DE N.60 FORRADA EN TAPIZ RETARDANTE A LA FLAMA PIECERA CON EXTENSION TUBULAR CUADRADA DE 1 CON BASE DE MADERA Y ESPUMA DE POLIURETANO FORRADA CON TAPIZ. CUERPO DE LAMINA DE ACERO CALIBRE 18 ZOCLO EN CALIBRE 16 ACABADO EN ESMALTE HORNEADO CAJONES Y CORREDERAS DE POLIESTIRENO DE ALTO IMPACTO TRES FRONTALES DE 57X39X11CM. Y DOS LATERALES DE 42X39X11CM. CON FRENTES DE MADERA DE 12MM Y RECUBRIMIENTO MELAMINICO BANQUETA DE ALTURA INTEGRADA CON PISO DE LAMINA CALIBRE 16 CUBIERTA DE HULE ANTIDERRAPANTE DE 4MM DE ASPESOR VERTEDERO DESMONTABLE DE ACERO INOXIDABLE T-304 ACABADO SANITARIO TALONERAS DE SOLERA DE COLD ROLLED CON EXTENSION DE PERFIL DE 1 X 1 AJUSTABLES CON TRES POSICIONES ANGULARES SISTEMA PARA REGULAR LA POSICION DEL RESPALDO TIPO CANDADO CON MECANISMO DE MUELLES DE AJUSTE SUAVE RECEPTACULO DOBLE | 27600
I090000312 | 1490 | MESA EXPLORACION CON CUBIERTA SECCIONADA RESPALDO Y ASIENTO CON BASE DE MADERA AGLOMERADA ACOJINAMIENTO DE ESPUMA DE POLIURETANO DENSIDAD DE N.60 FORRADA EN TAPIZ RETARDANTE A LA FLAMA PIECERA CON EXTENSION TUBULAR CUADRADA DE 1 CON BASE DE MADERA Y ESPUMA DE POLIURETANO FORRADA CON TAPIZ. CUERPO DE LAMINA DE ACERO CALIBRE 18 ZOCLO EN CALIBRE 16 ACABADO EN ESMALTE HORNEADO CAJONES Y CORREDERAS DE POLIESTIRENO DE ALTO IMPACTO TRES FRONTALES DE 57X39X11CM. Y DOS LATERALES DE 42X39X11CM. CON FRENTES DE MADERA DE 12MM Y RECUBRIMIENTO MELAMINICO BANQUETA DE ALTURA INTEGRADA CON PISO DE LAMINA CALIBRE 16 CUBIERTA DE HULE ANTIDERRAPANTE DE 4MM DE ASPESOR VERTEDERO DESMONTABLE DE ACERO INOXIDABLE T-304 ACABADO SANITARIO TALONERAS DE SOLERA DE COLD ROLLED CON EXTENSION DE PERFIL DE 1 X 1 AJUSTABLES CON TRES POSICIONES ANGULARES SISTEMA PARA REGULAR LA POSICION DEL RESPALDO TIPO CANDADO CON MECANISMO DE MUELLES DE AJUSTE SUAVE RECEPTACULO DOBLE | 27600
I090000312 | 1492 | MESA EXPLORACION CON CUBIERTA SECCIONADA RESPALDO Y ASIENTO CON BASE DE MADERA AGLOMERADA ACOJINAMIENTO DE ESPUMA DE POLIURETANO DENSIDAD DE N.60 FORRADA EN TAPIZ RETARDANTE A LA FLAMA PIECERA CON EXTENSION TUBULAR CUADRADA DE 1 CON BASE DE MADERA Y ESPUMA DE POLIURETANO FORRADA CON TAPIZ. CUERPO DE LAMINA DE ACERO CALIBRE 18 ZOCLO EN CALIBRE 16 ACABADO EN ESMALTE HORNEADO CAJONES Y CORREDERAS DE POLIESTIRENO DE ALTO IMPACTO TRES FRONTALES DE 57X39X11CM. Y DOS LATERALES DE 42X39X11CM. CON FRENTES DE MADERA DE 12MM Y RECUBRIMIENTO MELAMINICO BANQUETA DE ALTURA INTEGRADA CON PISO DE LAMINA CALIBRE 16 CUBIERTA DE HULE ANTIDERRAPANTE DE 4MM DE ASPESOR VERTEDERO DESMONTABLE DE ACERO INOXIDABLE T-304 ACABADO SANITARIO TALONERAS DE SOLERA DE COLD ROLLED CON EXTENSION DE PERFIL DE 1 X 1 AJUSTABLES CON TRES POSICIONES ANGULARES SISTEMA PARA REGULAR LA POSICION DEL RESPALDO TIPO CANDADO CON MECANISMO DE MUELLES DE AJUSTE SUAVE RECEPTACULO DOBLE | 27600
I090000312 | 1493 | MESA EXPLORACION CON CUBIERTA SECCIONADA RESPALDO Y ASIENTO CON BASE DE MADERA AGLOMERADA ACOJINAMIENTO DE ESPUMA DE POLIURETANO DENSIDAD DE N.60 FORRADA EN TAPIZ RETARDANTE A LA FLAMA PIECERA CON EXTENSION TUBULAR CUADRADA DE 1 CON BASE DE MADERA Y ESPUMA DE POLIURETANO FORRADA CON TAPIZ. CUERPO DE LAMINA DE ACERO CALIBRE 18 ZOCLO EN CALIBRE 16 ACABADO EN ESMALTE HORNEADO CAJONES Y CORREDERAS DE POLIESTIRENO DE ALTO IMPACTO TRES FRONTALES DE 57X39X11CM. Y DOS LATERALES DE 42X39X11CM. CON FRENTES DE MADERA DE 12MM Y RECUBRIMIENTO MELAMINICO BANQUETA DE ALTURA INTEGRADA CON PISO DE LAMINA CALIBRE 16 CUBIERTA DE HULE ANTIDERRAPANTE DE 4MM DE ASPESOR VERTEDERO DESMONTABLE DE ACERO INOXIDABLE T-304 ACABADO SANITARIO TALONERAS DE SOLERA DE COLD ROLLED CON EXTENSION DE PERFIL DE 1 X 1 AJUSTABLES CON TRES POSICIONES ANGULARES SISTEMA PARA REGULAR LA POSICION DEL RESPALDO TIPO CANDADO CON MECANISMO DE MUELLES DE AJUSTE SUAVE RECEPTACULO DOBLE | 27600
I090000312 | 1498 | MESA EXPLORACION CON CUBIERTA SECCIONADA RESPALDO Y ASIENTO CON BASE DE MADERA AGLOMERADA ACOJINAMIENTO DE ESPUMA DE POLIURETANO DENSIDAD DE N.60 FORRADA EN TAPIZ RETARDANTE A LA FLAMA PIECERA CON EXTENSION TUBULAR CUADRADA DE 1 CON BASE DE MADERA Y ESPUMA DE POLIURETANO FORRADA CON TAPIZ. CUERPO DE LAMINA DE ACERO CALIBRE 18 ZOCLO EN CALIBRE 16 ACABADO EN ESMALTE HORNEADO CAJONES Y CORREDERAS DE POLIESTIRENO DE ALTO IMPACTO TRES FRONTALES DE 57X39X11CM. Y DOS LATERALES DE 42X39X11CM. CON FRENTES DE MADERA DE 12MM Y RECUBRIMIENTO MELAMINICO BANQUETA DE ALTURA INTEGRADA CON PISO DE LAMINA CALIBRE 16 CUBIERTA DE HULE ANTIDERRAPANTE DE 4MM DE ASPESOR VERTEDERO DESMONTABLE DE ACERO INOXIDABLE T-304 ACABADO SANITARIO TALONERAS DE SOLERA DE COLD ROLLED CON EXTENSION DE PERFIL DE 1 X 1 AJUSTABLES CON TRES POSICIONES ANGULARES SISTEMA PARA REGULAR LA POSICION DEL RESPALDO TIPO CANDADO CON MECANISMO DE MUELLES DE AJUSTE SUAVE RECEPTACULO DOBLE | 27600
I090000312 | 1499 | MESA EXPLORACION CON CUBIERTA SECCIONADA RESPALDO Y ASIENTO CON BASE DE MADERA AGLOMERADA ACOJINAMIENTO DE ESPUMA DE POLIURETANO DENSIDAD DE N.60 FORRADA EN TAPIZ RETARDANTE A LA FLAMA PIECERA CON EXTENSION TUBULAR CUADRADA DE 1 CON BASE DE MADERA Y ESPUMA DE POLIURETANO FORRADA CON TAPIZ. CUERPO DE LAMINA DE ACERO CALIBRE 18 ZOCLO EN CALIBRE 16 ACABADO EN ESMALTE HORNEADO CAJONES Y CORREDERAS DE POLIESTIRENO DE ALTO IMPACTO TRES FRONTALES DE 57X39X11CM. Y DOS LATERALES DE 42X39X11CM. CON FRENTES DE MADERA DE 12MM Y RECUBRIMIENTO MELAMINICO BANQUETA DE ALTURA INTEGRADA CON PISO DE LAMINA CALIBRE 16 CUBIERTA DE HULE ANTIDERRAPANTE DE 4MM DE ASPESOR VERTEDERO DESMONTABLE DE ACERO INOXIDABLE T-304 ACABADO SANITARIO TALONERAS DE SOLERA DE COLD ROLLED CON EXTENSION DE PERFIL DE 1 X 1 AJUSTABLES CON TRES POSICIONES ANGULARES SISTEMA PARA REGULAR LA POSICION DEL RESPALDO TIPO CANDADO CON MECANISMO DE MUELLES DE AJUSTE SUAVE RECEPTACULO DOBLE | 27600
I090000438 | 5 | UNIDAD CRIOCIRUGIA EQUIPO RODABLE PARA REALIZAR PROCEDIMIENTOS POR CONGELACION CON INDICADOR DE TEMPERATURA Y DE TIEMPO DE CONGELACION CON REFRIGERANTE PRESION DE TRABAJO CON DOS TANQUES CONECTOR PARA CILINDROS VALVULA DE REGULACION MANOMETRO CRIO PISTOLA O PUNTA DE CRIO SONDA CON SISTEMA DE CONGELACION Y DESCONGELACION RAPIDA | 51750
I060600048 | 1977 | BAUMANOMETRO ESFINGOMANOMETRO ANEROIDE PORTATIL DE PEDESTAL DESCRIPCION: DE UNA SOLA PIEZA LIBRE DE LATEX HIPOALERGENICO Y LAVABLE CON VELCRO PARA SU AJUSTE CON MANOMETRO CERTIFICADO CON UNA TOLERANCIA DE +-3 MMHG EN CARATULA DE 15CM CON GIRO DE 360° SOPORTE DE PIE CON RUEDAS DE ALTURA AJUSTABLE O VARIABLE TUBO EN ESPIRAL DE 2.4 MTS. CANASTILLA METALICA EN LA PARTE TRASERA PARA GUARDA DEL BRAZALETE. | 3788.79
I060600048 | 1987 | BAUMANOMETRO ESFINGOMANOMETRO ANEROIDE PORTATIL DE PEDESTAL DESCRIPCION: DE UNA SOLA PIEZA LIBRE DE LATEX HIPOALERGENICO Y LAVABLE CON VELCRO PARA SU AJUSTE CON MANOMETRO CERTIFICADO CON UNA TOLERANCIA DE +-3 MMHG EN CARATULA DE 15CM CON GIRO DE 360° SOPORTE DE PIE CON RUEDAS DE ALTURA AJUSTABLE O VARIABLE TUBO EN ESPIRAL DE 2.4 MTS. CANASTILLA METALICA EN LA PARTE TRASERA PARA GUARDA DEL BRAZALETE. | 3788.79
I060600048 | 1995 | BAUMANOMETRO ESFINGOMANOMETRO ANEROIDE PORTATIL DE PEDESTAL DESCRIPCION: DE UNA SOLA PIEZA LIBRE DE LATEX HIPOALERGENICO Y LAVABLE CON VELCRO PARA SU AJUSTE CON MANOMETRO CERTIFICADO CON UNA TOLERANCIA DE +-3 MMHG EN CARATULA DE 15CM CON GIRO DE 360° SOPORTE DE PIE CON RUEDAS DE ALTURA AJUSTABLE O VARIABLE TUBO EN ESPIRAL DE 2.4 MTS. CANASTILLA METALICA EN LA PARTE TRASERA PARA GUARDA DEL BRAZALETE. | 3788.79
I060600048 | 2011 | BAUMANOMETRO ESFINGOMANOMETRO ANEROIDE PORTATIL DE PEDESTAL DESCRIPCION: DE UNA SOLA PIEZA LIBRE DE LATEX HIPOALERGENICO Y LAVABLE CON VELCRO PARA SU AJUSTE CON MANOMETRO CERTIFICADO CON UNA TOLERANCIA DE +-3 MMHG EN CARATULA DE 15CM CON GIRO DE 360° SOPORTE DE PIE CON RUEDAS DE ALTURA AJUSTABLE O VARIABLE TUBO EN ESPIRAL DE 2.4 MTS. CANASTILLA METALICA EN LA PARTE TRASERA PARA GUARDA DEL BRAZALETE. | 3788.79
I060600048 | 2014 | BAUMANOMETRO ESFINGOMANOMETRO ANEROIDE PORTATIL DE PEDESTAL DESCRIPCION: DE UNA SOLA PIEZA LIBRE DE LATEX HIPOALERGENICO Y LAVABLE CON VELCRO PARA SU AJUSTE CON MANOMETRO CERTIFICADO CON UNA TOLERANCIA DE +-3 MMHG EN CARATULA DE 15CM CON GIRO DE 360° SOPORTE DE PIE CON RUEDAS DE ALTURA AJUSTABLE O VARIABLE TUBO EN ESPIRAL DE 2.4 MTS. CANASTILLA METALICA EN LA PARTE TRASERA PARA GUARDA DEL BRAZALETE. | 3788.79
I060600048 | 2015 | BAUMANOMETRO ESFINGOMANOMETRO ANEROIDE PORTATIL DE PEDESTAL DESCRIPCION: DE UNA SOLA PIEZA LIBRE DE LATEX HIPOALERGENICO Y LAVABLE CON VELCRO PARA SU AJUSTE CON MANOMETRO CERTIFICADO CON UNA TOLERANCIA DE +-3 MMHG EN CARATULA DE 15CM CON GIRO DE 360° SOPORTE DE PIE CON RUEDAS DE ALTURA AJUSTABLE O VARIABLE TUBO EN ESPIRAL DE 2.4 MTS. CANASTILLA METALICA EN LA PARTE TRASERA PARA GUARDA DEL BRAZALETE. | 3788.79
I060600048 | 2018 | BAUMANOMETRO ESFINGOMANOMETRO ANEROIDE PORTATIL DE PEDESTAL DESCRIPCION: DE UNA SOLA PIEZA LIBRE DE LATEX HIPOALERGENICO Y LAVABLE CON VELCRO PARA SU AJUSTE CON MANOMETRO CERTIFICADO CON UNA TOLERANCIA DE +-3 MMHG EN CARATULA DE 15CM CON GIRO DE 360° SOPORTE DE PIE CON RUEDAS DE ALTURA AJUSTABLE O VARIABLE TUBO EN ESPIRAL DE 2.4 MTS. CANASTILLA METALICA EN LA PARTE TRASERA PARA GUARDA DEL BRAZALETE. | 3788.79
I180000218 | 1160 | MONITOR DE 15 MARCA H.P. LCD | 2753.96
I090000088 | 1325 | CAMA CLINICA ELECTROMECANICA RODABLE QUE FACILITA LA ATENCION DEL PACIENTE. CON DIMENSIONES TOTALES DE LA CAMA 2150 MM LARGO X 1060 MM ANCHO. LA ESTRUCTURA DE LA CAMA DEBERA SER FABRICADA DE ACERO ACABADO CON PINTURA EPOXICA POLIESTER CON TRATAMIENTO ANTIBACTERIAL Y CON PARAGOLPES EN LAS ESQUINAS. PARA EVITAR ACUMULAMIENTO DE POLVO Y OTROS MATERIALES NO DEBERA CONTAR CON CUBIERTA PLASTICA DE LA BASE. QUE INCLUYA LOS SIGUIENTES ELEMENTOS: CON SISTEMA ELECTROMECANICO QUE CUENTE CON AL MENOS 3 MOTORES (ACTUADORES) AISLADOS Y PROTEGIDOS CONTRA DERRAMES Y SALPICADURAS DE LIQUIDOS. QUE OPERE CON CORRIENTE ALTERNA O BATERIA RECARGABLE INCLUIDA DENTRO DE LA PROPIA CAMA. DEBERA CONTAR CON UNIDAD CENTRAL DE CONTROL FIJA A LA ESTRUCTURA DE LA CAMA QUE INCLUYA DICHA BATERIA Y LAS CONEXIONES A LOS MOTORES. PARA EL MANEJO DE LA CAMA LA MISMA DEBERA CONTAR CON 4 PANELES DE CONTROL INTERCONSTRUIDOS EN LOS BARANDALES DOS EN LA PARTE INTERIOR Y DO | 27999.05
I090000088 | 1331 | CAMA CLINICA ELECTROMECANICA RODABLE QUE FACILITA LA ATENCION DEL PACIENTE. CON DIMENSIONES TOTALES DE LA CAMA 2150 MM LARGO X 1060 MM ANCHO. LA ESTRUCTURA DE LA CAMA DEBERA SER FABRICADA DE ACERO ACABADO CON PINTURA EPOXICA POLIESTER CON TRATAMIENTO ANTIBACTERIAL Y CON PARAGOLPES EN LAS ESQUINAS. PARA EVITAR ACUMULAMIENTO DE POLVO Y OTROS MATERIALES NO DEBERA CONTAR CON CUBIERTA PLASTICA DE LA BASE. QUE INCLUYA LOS SIGUIENTES ELEMENTOS: CON SISTEMA ELECTROMECANICO QUE CUENTE CON AL MENOS 3 MOTORES (ACTUADORES) AISLADOS Y PROTEGIDOS CONTRA DERRAMES Y SALPICADURAS DE LIQUIDOS. QUE OPERE CON CORRIENTE ALTERNA O BATERIA RECARGABLE INCLUIDA DENTRO DE LA PROPIA CAMA. DEBERA CONTAR CON UNIDAD CENTRAL DE CONTROL FIJA A LA ESTRUCTURA DE LA CAMA QUE INCLUYA DICHA BATERIA Y LAS CONEXIONES A LOS MOTORES. PARA EL MANEJO DE LA CAMA LA MISMA DEBERA CONTAR CON 4 PANELES DE CONTROL INTERCONSTRUIDOS EN LOS BARANDALES DOS EN LA PARTE INTERIOR Y DO | 27999.05
I090000088 | 1356 | CAMA CLINICA ELECTROMECANICA RODABLE QUE FACILITA LA ATENCION DEL PACIENTE. CON DIMENSIONES TOTALES DE LA CAMA 2150 MM LARGO X 1060 MM ANCHO. LA ESTRUCTURA DE LA CAMA DEBERA SER FABRICADA DE ACERO ACABADO CON PINTURA EPOXICA POLIESTER CON TRATAMIENTO ANTIBACTERIAL Y CON PARAGOLPES EN LAS ESQUINAS. PARA EVITAR ACUMULAMIENTO DE POLVO Y OTROS MATERIALES NO DEBERA CONTAR CON CUBIERTA PLASTICA DE LA BASE. QUE INCLUYA LOS SIGUIENTES ELEMENTOS: CON SISTEMA ELECTROMECANICO QUE CUENTE CON AL MENOS 3 MOTORES (ACTUADORES) AISLADOS Y PROTEGIDOS CONTRA DERRAMES Y SALPICADURAS DE LIQUIDOS. QUE OPERE CON CORRIENTE ALTERNA O BATERIA RECARGABLE INCLUIDA DENTRO DE LA PROPIA CAMA. DEBERA CONTAR CON UNIDAD CENTRAL DE CONTROL FIJA A LA ESTRUCTURA DE LA CAMA QUE INCLUYA DICHA BATERIA Y LAS CONEXIONES A LOS MOTORES. PARA EL MANEJO DE LA CAMA LA MISMA DEBERA CONTAR CON 4 PANELES DE CONTROL INTERCONSTRUIDOS EN LOS BARANDALES DOS EN LA PARTE INTERIOR Y DO | 27999.05
I090000088 | 1383 | CAMA CLINICA ELECTROMECANICA RODABLE QUE FACILITA LA ATENCION DEL PACIENTE. CON DIMENSIONES TOTALES DE LA CAMA 2150 MM LARGO X 1060 MM ANCHO. LA ESTRUCTURA DE LA CAMA DEBERA SER FABRICADA DE ACERO ACABADO CON PINTURA EPOXICA POLIESTER CON TRATAMIENTO ANTIBACTERIAL Y CON PARAGOLPES EN LAS ESQUINAS. PARA EVITAR ACUMULAMIENTO DE POLVO Y OTROS MATERIALES NO DEBERA CONTAR CON CUBIERTA PLASTICA DE LA BASE. QUE INCLUYA LOS SIGUIENTES ELEMENTOS: CON SISTEMA ELECTROMECANICO QUE CUENTE CON AL MENOS 3 MOTORES (ACTUADORES) AISLADOS Y PROTEGIDOS CONTRA DERRAMES Y SALPICADURAS DE LIQUIDOS. QUE OPERE CON CORRIENTE ALTERNA O BATERIA RECARGABLE INCLUIDA DENTRO DE LA PROPIA CAMA. DEBERA CONTAR CON UNIDAD CENTRAL DE CONTROL FIJA A LA ESTRUCTURA DE LA CAMA QUE INCLUYA DICHA BATERIA Y LAS CONEXIONES A LOS MOTORES. PARA EL MANEJO DE LA CAMA LA MISMA DEBERA CONTAR CON 4 PANELES DE CONTROL INTERCONSTRUIDOS EN LOS BARANDALES DOS EN LA PARTE INTERIOR Y DO | 27999.05
I090000088 | 1386 | CAMA CLINICA ELECTROMECANICA RODABLE QUE FACILITA LA ATENCION DEL PACIENTE. CON DIMENSIONES TOTALES DE LA CAMA 2150 MM LARGO X 1060 MM ANCHO. LA ESTRUCTURA DE LA CAMA DEBERA SER FABRICADA DE ACERO ACABADO CON PINTURA EPOXICA POLIESTER CON TRATAMIENTO ANTIBACTERIAL Y CON PARAGOLPES EN LAS ESQUINAS. PARA EVITAR ACUMULAMIENTO DE POLVO Y OTROS MATERIALES NO DEBERA CONTAR CON CUBIERTA PLASTICA DE LA BASE. QUE INCLUYA LOS SIGUIENTES ELEMENTOS: CON SISTEMA ELECTROMECANICO QUE CUENTE CON AL MENOS 3 MOTORES (ACTUADORES) AISLADOS Y PROTEGIDOS CONTRA DERRAMES Y SALPICADURAS DE LIQUIDOS. QUE OPERE CON CORRIENTE ALTERNA O BATERIA RECARGABLE INCLUIDA DENTRO DE LA PROPIA CAMA. DEBERA CONTAR CON UNIDAD CENTRAL DE CONTROL FIJA A LA ESTRUCTURA DE LA CAMA QUE INCLUYA DICHA BATERIA Y LAS CONEXIONES A LOS MOTORES. PARA EL MANEJO DE LA CAMA LA MISMA DEBERA CONTAR CON 4 PANELES DE CONTROL INTERCONSTRUIDOS EN LOS BARANDALES DOS EN LA PARTE INTERIOR Y DO | 27999.05
I090000088 | 1403 | CAMA CLINICA ELECTROMECANICA RODABLE QUE FACILITA LA ATENCION DEL PACIENTE. CON DIMENSIONES TOTALES DE LA CAMA 2150 MM LARGO X 1060 MM ANCHO. LA ESTRUCTURA DE LA CAMA DEBERA SER FABRICADA DE ACERO ACABADO CON PINTURA EPOXICA POLIESTER CON TRATAMIENTO ANTIBACTERIAL Y CON PARAGOLPES EN LAS ESQUINAS. PARA EVITAR ACUMULAMIENTO DE POLVO Y OTROS MATERIALES NO DEBERA CONTAR CON CUBIERTA PLASTICA DE LA BASE. QUE INCLUYA LOS SIGUIENTES ELEMENTOS: CON SISTEMA ELECTROMECANICO QUE CUENTE CON AL MENOS 3 MOTORES (ACTUADORES) AISLADOS Y PROTEGIDOS CONTRA DERRAMES Y SALPICADURAS DE LIQUIDOS. QUE OPERE CON CORRIENTE ALTERNA O BATERIA RECARGABLE INCLUIDA DENTRO DE LA PROPIA CAMA. DEBERA CONTAR CON UNIDAD CENTRAL DE CONTROL FIJA A LA ESTRUCTURA DE LA CAMA QUE INCLUYA DICHA BATERIA Y LAS CONEXIONES A LOS MOTORES. PARA EL MANEJO DE LA CAMA LA MISMA DEBERA CONTAR CON 4 PANELES DE CONTROL INTERCONSTRUIDOS EN LOS BARANDALES DOS EN LA PARTE INTERIOR Y DO | 27999.05
I180000116 | 48 | SERVIDOR DE RED THIN CLIENT | 9465.99
I180000116 | 85 | SERVIDOR DE RED THIN CLIENT | 9465.99
I180000116 | 129 | SERVIDOR DE RED THIN CLIENT | 9465.99
I180000116 | 147 | SERVIDOR DE RED THIN CLIENT | 9465.99
I180000116 | 215 | SERVIDOR DE RED THIN CLIENT | 9465.99
I180000116 | 223 | SERVIDOR DE RED THIN CLIENT | 9465.99
I180000116 | 291 | SERVIDOR DE RED THIN CLIENT | 9465.99
I180000116 | 295 | SERVIDOR DE RED THIN CLIENT | 9465.99
I180000218 | 1242 | MONITOR MONITOR LCD 15 | 4056.85
I180000218 | 1251 | MONITOR MONITOR LCD 15 | 4056.85
I180000218 | 1255 | MONITOR MONITOR LCD 15 | 4056.85
I180000218 | 1257 | MONITOR MONITOR LCD 15 | 4056.85
I180000218 | 1262 | MONITOR MONITOR LCD 15 | 4056.85
I180000218 | 1264 | MONITOR MONITOR LCD 15 | 4056.85
I180000218 | 1266 | MONITOR MONITOR LCD 15 | 4056.85
I180000218 | 1274 | MONITOR MONITOR LCD 15 | 4056.85
I180000218 | 1275 | MONITOR MONITOR LCD 15 | 4056.85
I180000218 | 1277 | MONITOR MONITOR LCD 15 | 4056.85
I180000218 | 1395 | MONITOR MONITOR LCD 15 | 4056.85
I450400120 | 1967 | ESCRITORIO EN ESCUADRA DE 1.70 X .60 X .90 MTS. CUBIERTA DE LAMINADO PLASTICO DE 28MM DE ALTA DENSIDAD RECUBIERTOS CON CANTOS DE PVC ESTRUIDOS CON PATAS Y PANTALLAS METALICAS TROQUELADAS Y PINTURA ELECTROSTATICA EN COLOR NEGRO. | 2673.75
I090000482 | 109 | MESA PUENTE SIN CREMALLERA MESA PARA ALIMENTOS DE ESTRUCTURA TUBULAR CUADRADA ACABADO EN ESMALTE HORNEADO ALTURA VARIABLE CUBIERTA DE FORMICA CON CANTOS DE PLASTICO. | 5692.5
I090000482 | 151 | MESA PUENTE SIN CREMALLERA MESA PARA ALIMENTOS DE ESTRUCTURA TUBULAR CUADRADA ACABADO EN ESMALTE HORNEADO ALTURA VARIABLE CUBIERTA DE FORMICA CON CANTOS DE PLASTICO. | 5692.5
I090000482 | 162 | MESA PUENTE SIN CREMALLERA MESA PARA ALIMENTOS DE ESTRUCTURA TUBULAR CUADRADA ACABADO EN ESMALTE HORNEADO ALTURA VARIABLE CUBIERTA DE FORMICA CON CANTOS DE PLASTICO. | 5692.5
I450600106 | 11 | ENFRIADOR Y CALENTADOR DE AGUA DISPENSADOR AGUA FRIA Y CALIENTE SISTEMA DE FILTRACION BASE RAYOS ULTRAVIOLETA CARTUCHO 10 | 7820
I450600280 | 1264 | VITRINA VITRINA QUIROFANO CON 2 PUERTAS DE CRISTAL DE .91X.40X1.7M 4 ENTREPANOS EN ACERO INOX. | 17475.68
I450600280 | 1265 | VITRINA VITRINA QUIROFANO CON 2 PUERTAS DE CRISTAL DE .91X.40X1.7M 4 ENTREPANOS EN ACERO INOX. | 17475.68
I450600280 | 1266 | VITRINA VITRINA QUIROFANO CON 2 PUERTAS DE CRISTAL DE .91X.40X1.7M 4 ENTREPANOS EN ACERO INOX. | 17475.68
I450600280 | 1267 | VITRINA VITRINA QUIROFANO CON 2 PUERTAS DE CRISTAL DE .91X.40X1.7M 4 ENTREPANOS EN ACERO INOX. | 17475.68
I450600280 | 1268 | VITRINA VITRINA QUIROFANO CON 2 PUERTAS DE CRISTAL DE .91X.40X1.7M 4 ENTREPANOS EN ACERO INOX. | 17475.68
I450600280 | 1269 | VITRINA VITRINA QUIROFANO CON 2 PUERTAS DE CRISTAL DE .91X.40X1.7M 4 ENTREPANOS EN ACERO INOX. | 17475.68
I450600280 | 1270 | VITRINA VITRINA QUIROFANO CON 2 PUERTAS DE CRISTAL DE .91X.40X1.7M 4 ENTREPANOS EN ACERO INOX. | 17475.68
I450600280 | 1271 | VITRINA VITRINA QUIROFANO CON 2 PUERTAS DE CRISTAL DE .91X.40X1.7M 4 ENTREPANOS EN ACERO INOX. | 17475.68
I450600280 | 1274 | VITRINA VITRINA QUIROFANO CON 2 PUERTAS DE CRISTAL DE .91X.40X1.7M 4 ENTREPANOS EN ACERO INOX. | 17475.68
I450400012 | 490 | ARCHIVERO ARCHIVERO DE PEDESTAL MOVIL 2 CAJONES PAPELEROS Y 1 DE ARCHIVO CON CORREDERAS DE EXTENSION CANTOS EN PVC AUTOADHERIBLE | 3331.37
I450400012 | 491 | ARCHIVERO ARCHIVERO DE PEDESTAL MOVIL 2 CAJONES PAPELEROS Y 1 DE ARCHIVO CON CORREDERAS DE EXTENSION CANTOS EN PVC AUTOADHERIBLE | 3331.37
I450400012 | 493 | ARCHIVERO ARCHIVERO DE PEDESTAL MOVIL 2 CAJONES PAPELEROS Y 1 DE ARCHIVO CON CORREDERAS DE EXTENSION CANTOS EN PVC AUTOADHERIBLE | 3331.37
I450400012 | 494 | ARCHIVERO ARCHIVERO DE PEDESTAL MOVIL 2 CAJONES PAPELEROS Y 1 DE ARCHIVO CON CORREDERAS DE EXTENSION CANTOS EN PVC AUTOADHERIBLE | 3331.37
I450400012 | 495 | ARCHIVERO ARCHIVERO DE PEDESTAL MOVIL 2 CAJONES PAPELEROS Y 1 DE ARCHIVO CON CORREDERAS DE EXTENSION CANTOS EN PVC AUTOADHERIBLE | 3331.37
I450400012 | 496 | ARCHIVERO ARCHIVERO DE PEDESTAL MOVIL 2 CAJONES PAPELEROS Y 1 DE ARCHIVO CON CORREDERAS DE EXTENSION CANTOS EN PVC AUTOADHERIBLE | 3331.37
I450400012 | 497 | ARCHIVERO ARCHIVERO DE PEDESTAL MOVIL 2 CAJONES PAPELEROS Y 1 DE ARCHIVO CON CORREDERAS DE EXTENSION CANTOS EN PVC AUTOADHERIBLE | 3331.37
I450400012 | 498 | ARCHIVERO ARCHIVERO DE PEDESTAL MOVIL 2 CAJONES PAPELEROS Y 1 DE ARCHIVO CON CORREDERAS DE EXTENSION CANTOS EN PVC AUTOADHERIBLE | 3331.37
I450400012 | 499 | ARCHIVERO ARCHIVERO DE PEDESTAL MOVIL 2 CAJONES PAPELEROS Y 1 DE ARCHIVO CON CORREDERAS DE EXTENSION CANTOS EN PVC AUTOADHERIBLE | 3331.37
I450400012 | 502 | ARCHIVERO ARCHIVERO DE PEDESTAL MOVIL 2 CAJONES PAPELEROS Y 1 DE ARCHIVO CON CORREDERAS DE EXTENSION CANTOS EN PVC AUTOADHERIBLE | 3331.37
I450400012 | 503 | ARCHIVERO ARCHIVERO DE PEDESTAL MOVIL 2 CAJONES PAPELEROS Y 1 DE ARCHIVO CON CORREDERAS DE EXTENSION CANTOS EN PVC AUTOADHERIBLE | 3331.37
I450400012 | 506 | ARCHIVERO ARCHIVERO DE PEDESTAL MOVIL 2 CAJONES PAPELEROS Y 1 DE ARCHIVO CON CORREDERAS DE EXTENSION CANTOS EN PVC AUTOADHERIBLE | 3331.37
I450400012 | 510 | ARCHIVERO ARCHIVERO DE PEDESTAL MOVIL 2 CAJONES PAPELEROS Y 1 DE ARCHIVO CON CORREDERAS DE EXTENSION CANTOS EN PVC AUTOADHERIBLE | 3331.37
I450400120 | 2062 | ESCRITORIO ESCRITORIO MODULO OPERATIVO CUBIERTA DE 1.5*.7M CON CANTO DE PVC TERMOADHERIBLE CON BASES PANTALLA Y CANALETA METALICA | 6091.38
I450400120 | 2063 | ESCRITORIO ESCRITORIO MODULO OPERATIVO CUBIERTA DE 1.5*.7M CON CANTO DE PVC TERMOADHERIBLE CON BASES PANTALLA Y CANALETA METALICA | 6091.38
I450400120 | 2064 | ESCRITORIO ESCRITORIO MODULO OPERATIVO CUBIERTA DE 1.5*.7M CON CANTO DE PVC TERMOADHERIBLE CON BASES PANTALLA Y CANALETA METALICA | 6091.38
I450400120 | 2065 | ESCRITORIO ESCRITORIO MODULO OPERATIVO CUBIERTA DE 1.5*.7M CON CANTO DE PVC TERMOADHERIBLE CON BASES PANTALLA Y CANALETA METALICA | 6091.38
I450400120 | 2066 | ESCRITORIO ESCRITORIO MODULO OPERATIVO CUBIERTA DE 1.5*.7M CON CANTO DE PVC TERMOADHERIBLE CON BASES PANTALLA Y CANALETA METALICA | 6091.38
I450400120 | 2068 | ESCRITORIO ESCRITORIO MODULO OPERATIVO CUBIERTA DE 1.5*.7M CON CANTO DE PVC TERMOADHERIBLE CON BASES PANTALLA Y CANALETA METALICA | 6091.38
I450400120 | 2069 | ESCRITORIO ESCRITORIO MODULO OPERATIVO CUBIERTA DE 1.5*.7M CON CANTO DE PVC TERMOADHERIBLE CON BASES PANTALLA Y CANALETA METALICA | 6091.38
I450400120 | 2070 | ESCRITORIO ESCRITORIO MODULO OPERATIVO CUBIERTA DE 1.5*.7M CON CANTO DE PVC TERMOADHERIBLE CON BASES PANTALLA Y CANALETA METALICA | 6091.38
I450400120 | 2071 | ESCRITORIO ESCRITORIO MODULO OPERATIVO CUBIERTA DE 1.5*.7M CON CANTO DE PVC TERMOADHERIBLE CON BASES PANTALLA Y CANALETA METALICA | 6091.38
I450400120 | 2072 | ESCRITORIO ESCRITORIO MODULO OPERATIVO CUBIERTA DE 1.5*.7M CON CANTO DE PVC TERMOADHERIBLE CON BASES PANTALLA Y CANALETA METALICA | 6091.38
I450400120 | 2074 | ESCRITORIO ESCRITORIO MODULO OPERATIVO CUBIERTA DE 1.5*.7M CON CANTO DE PVC TERMOADHERIBLE CON BASES PANTALLA Y CANALETA METALICA | 6091.38
I450400120 | 2077 | ESCRITORIO ESCRITORIO MODULO OPERATIVO CUBIERTA DE 1.5*.7M CON CANTO DE PVC TERMOADHERIBLE CON BASES PANTALLA Y CANALETA METALICA | 6091.38
I450400120 | 2080 | ESCRITORIO ESCRITORIO MODULO OPERATIVO CUBIERTA DE 1.5*.7M CON CANTO DE PVC TERMOADHERIBLE CON BASES PANTALLA Y CANALETA METALICA | 6091.38
I450400258 | 812 | MODULO DESARMABLE MODULO DESARMABLE ESTACION DE ENFERMERIA CONSTA DE ESCRITORIO DE 1.2M Y MOSTRADOR DE 1.1M CON CAJONES | 8740
I450400314 | 21272 | SILLA SILLA OPERATIVA MECANISMO MULTIFUNCIONAL DE 2 PALANCAS CON DESCANSABRAZOS TAPIZADA EN TELA CON BASE CROMADA | 2870.97
I450400314 | 21273 | SILLA SILLA OPERATIVA MECANISMO MULTIFUNCIONAL DE 2 PALANCAS CON DESCANSABRAZOS TAPIZADA EN TELA CON BASE CROMADA | 2870.97
I450400314 | 21274 | SILLA SILLA OPERATIVA MECANISMO MULTIFUNCIONAL DE 2 PALANCAS CON DESCANSABRAZOS TAPIZADA EN TELA CON BASE CROMADA | 2870.97
I450400314 | 21275 | SILLA SILLA OPERATIVA MECANISMO MULTIFUNCIONAL DE 2 PALANCAS CON DESCANSABRAZOS TAPIZADA EN TELA CON BASE CROMADA | 2870.97
I450400314 | 21277 | SILLA SILLA OPERATIVA MECANISMO MULTIFUNCIONAL DE 2 PALANCAS CON DESCANSABRAZOS TAPIZADA EN TELA CON BASE CROMADA | 2870.97
I450400314 | 21278 | SILLA SILLA OPERATIVA MECANISMO MULTIFUNCIONAL DE 2 PALANCAS CON DESCANSABRAZOS TAPIZADA EN TELA CON BASE CROMADA | 2870.97
I450400314 | 21279 | SILLA SILLA OPERATIVA MECANISMO MULTIFUNCIONAL DE 2 PALANCAS CON DESCANSABRAZOS TAPIZADA EN TELA CON BASE CROMADA | 2870.97
I450400314 | 21280 | SILLA SILLA OPERATIVA MECANISMO MULTIFUNCIONAL DE 2 PALANCAS CON DESCANSABRAZOS TAPIZADA EN TELA CON BASE CROMADA | 2870.97
I450400314 | 21282 | SILLA SILLA OPERATIVA MECANISMO MULTIFUNCIONAL DE 2 PALANCAS CON DESCANSABRAZOS TAPIZADA EN TELA CON BASE CROMADA | 2870.97
I450400314 | 21285 | SILLA SILLA OPERATIVA MECANISMO MULTIFUNCIONAL DE 2 PALANCAS CON DESCANSABRAZOS TAPIZADA EN TELA CON BASE CROMADA | 2870.97
I450400314 | 21289 | SILLA SILLA OPERATIVA MECANISMO MULTIFUNCIONAL DE 2 PALANCAS CON DESCANSABRAZOS TAPIZADA EN TELA CON BASE CROMADA | 2870.97
I450400314 | 21290 | SILLA SILLA OPERATIVA MECANISMO MULTIFUNCIONAL DE 2 PALANCAS CON DESCANSABRAZOS TAPIZADA EN TELA CON BASE CROMADA | 2870.97
I450400314 | 21295 | SILLA SILLA OPERATIVA MECANISMO MULTIFUNCIONAL DE 2 PALANCAS CON DESCANSABRAZOS TAPIZADA EN TELA CON BASE CROMADA | 2870.97
I090000312 | 1654 | MESA EXPLORACION MESA DE EXPLORACION UNIVERSAL SEMIFIJO PARA REALIZAR LA EXPLORACION DEL PACIENTE EN POSICION DECUITO GABINETE METALICO CON PINTURA HORNEADA SECCION DE PERNERO DESLIZABLE Y OCULTO BAJO EL ACIENTO COJIN DEL HULE ESPUMA RECUBIERTO DE VINIL PAR DE TALONERAS CAPACIDAD DE PEOS DE PACIENTE DE HATA 147 KILOS | 30820
I150200364 | 387 | TELEVISION TELEVISION LCD 26 WIEW SILVER/BLACK 1366X788. 16.9 550CD/M210001 ATSC.S-VIDEO COMPONENTE HDMI D- SUB INPUT MODELO L 26 W665 CONECTOR PLUG F PARA CABLE COAXIAL GR59 /U TRASFORMADOR DE ACOPLAMIENTO DE 2300 OHMS A 75 OHOM Y MASTIL PARA LA ALTURA ADECUADA | 11183.75
I150200364 | 403 | TELEVISION TELEVISION LCD 26 WIEW SILVER/BLACK 1366X788. 16.9 550CD/M210001 ATSC.S-VIDEO COMPONENTE HDMI D- SUB INPUT MODELO L 26 W665 CONECTOR PLUG F PARA CABLE COAXIAL GR59 /U TRASFORMADOR DE ACOPLAMIENTO DE 2300 OHMS A 75 OHOM Y MASTIL PARA LA ALTURA ADECUADA | 11183.75
I150200364 | 404 | TELEVISION TELEVISION LCD 26 WIEW SILVER/BLACK 1366X788. 16.9 550CD/M210001 ATSC.S-VIDEO COMPONENTE HDMI D- SUB INPUT MODELO L 26 W665 CONECTOR PLUG F PARA CABLE COAXIAL GR59 /U TRASFORMADOR DE ACOPLAMIENTO DE 2300 OHMS A 75 OHOM Y MASTIL PARA LA ALTURA ADECUADA | 11183.75
I150200364 | 408 | TELEVISION TELEVISION LCD 26 WIEW SILVER/BLACK 1366X788. 16.9 550CD/M2.1000.1 ATSC.S VIDEO COMPONENTE HDMI D- SUB INPUT MODELO L 26 W6654 CONECTOR PLUG F PARA CABLE COAXIAL GR59/UT TRASFOMRADOR DE ACOPLAMIENTO DE 2300 OHMS A 75 OHOMS | 11183.75
I450600280 | 1307 | VITRINA VITRINA PARA QUIROFANO DE DOBLE ACERO INOXIDABLE DE 40 CM DE PROFUNDIDAD X 107 CM DE ANCHO X 198 CM DE LARGO CON 4 ENTREPANOS DE ACERO INOXIDAABLE Y PUERTAS C/ CRISTAL A TODO LO ALTO | 26450
I450400120 | 2268 | ESCRITORIO ESCRITORIO SECRETARIAL FABRICADO EN MELAMINA 28 MM DE ESPESOR EN CUBIERTAS Y COSTADOSCANTO DE PVC DE 3MM CORREDERAS EN TODOS LOS CAJONES INCLUYE CHAPAS Y BISAGRAS. COLOR PERAL | 6037.5
I090000484 | 104 | MESA PUENTE CON CREMALLERA MESA PUENTE CON CREMALLERA MESA DE ALIMENTO DE ALTURA VARIANTE CON ACABADO MEDICO EN COLOR MADERA | 4830
I090000312 | 1771 | MESA EXPLORACION (2%) MESA DE EXPLORACION UNIVERSAL EQUIPO SEMI FIJO PARA REALIZAR LA EXPLORACION DEL PACIENTE EN POSICION DEL DECUBITO GABINETE METALICO RECUBIERTO CON PINTURA EN POLVO HORNEADA CON SECCION DE PIERNAS DESLISABLES Y OCULTAS BAJO EL ASIENTO COJIN MOLDEADO DE HULE ESPUMA RECUBIERTO DE VINIL PAR DE TALONERAS RETACTIBLES ESPESIFICACIONS CAPACIDAD DE PESO DE PACIENTE HASTA 147 KG ALTURA 81 CM LARGO 146 C SE EXTOEMDE HASTA POR LO MENOS 180 CM ANCHO 67 CM PORTA ROLLO DE PAPEL PARA ROLLOS CON ANCHO DE 45 CM A 53 CM LARGO DE EXTENSION DE LA SECCION DE PIERNAS 38 CM ESCALON DESLIZABLE Y OCULTO 50 CM X FONDO 48 CM X ALTO 10 CM DOS CAJONES LATERALES CON DIMENSIONES MINIMAS DE ANCHO 57 CM FONDO 51 CM ALTO 17 CM | 40123.5
I090000062 | 1140 | BASCULA BEBE (PAGO POR EVENTO )BASCULA PARA BEBE EQUIPO PARA DETERMINAR EL PESO CORPORAL EN NEONATOSLACTANTES Y PEDIATRICOS BASCULA CON DESPLIEGUE DIGITAL DEL PESO EN PANTALLA LECTURA EN GRAMOS TARA CAPACIDAD DE MEDICION HASTA30 KILOS NIVEL DE RESOLUCION INDICADOR EN BATERIA BAJA PLATILLO O CHAROLA . | 13374.5
I180000218 | 2332 | MONITOR MONITOR LCD RESOL. 1366X768 GARANTIA 36 MESES (2%) | 3480
I450600280 | 1403 | VITRINA VITRINA CONTRAMURO DE 1.20 X .60 MTS. CON PUERTA CORREDIZAS DE VIDRIO Y ENTRENALO COLOR BEIGE | 2854.76
I450600280 | 1404 | VITRINA VITRINA CONTRAMURO DE 1.20 X .60 MTS. CON PUERTA CORREDIZAS DE VIDRIO Y ENTRENALO COLOR BEIGE | 2854.76
I450600280 | 1405 | VITRINA VITRINA CONTRAMURO DE 1.20 X .60 MTS. CON PUERTA CORREDIZAS DE VIDRIO Y ENTRENALO COLOR BEIGE | 2854.76
I180000228 | 27 | CLIENTE DELGADO THIN CLIENT HP MODELO T5740 PROCESADOR INTEL ATOM N280 DE 1.66 GHZ. PUERTOS INTEGRADOS AL MOTHERBOARD: 8 PUERTOS USB 2.0 (2 EN LA PARTE FRONTAL 4 EN LA PARTE TRASERA Y 2 EN ELCOMPORTAIMIENTO SEGURO DE USB) INCLUYE CONEXIONES SERIAL Y PS/2. 1 VGA Y UN DISPLAYPORT 2 PS/2 1 SERIAL Y 1 (RJ-45) TARJET ADE RED : 10/100/1000 GIGABIT ETHERNET (RJ-45) MEMORIA RAM : 2 GB DDR-3 SODIMM (1 X 2 GB SODIMM) ARQUITECTURA VIDEO: INTEL GL40 GRAPHICS CON SOPORTE PARA 2 MONITORES DE ALTA RESOLUCION DE 2048 X 1536 SALIDA VGA Y CONEXION DISPLAYPORT. AUDIO: SALIDA: ALTAVOZ INTERNO AMPLIFICADO MINICON. 1/8 PULG. SONIDO ESTEREO 16 BITS VELOCIDAD DE MUESTRA 44 KHZ REALTEK ALC 272 AUDIO TECLADO: ESTANDAR PS/2 MOUSE OPTICO HP PS/2 DE DOS BOTONES CON DESPLAZAMIENTO SISTEMA OPERATIVO: MICROSOFT WINDOWS EMBEDDED STANDARD 2009 SOFTWARE INCLUIDO: OPATRATING SYSTEM MS WINDOWS EMBEDDED STANDARD ICA 11.0 (XENAPP PLUGIN FOR HOSTED APPS 11.0) MICROSOFT | 6554
I180000228 | 35 | CLIENTE DELGADO THIN CLIENT HP MODELO T5740 PROCESADOR INTEL ATOM N280 DE 1.66 GHZ. PUERTOS INTEGRADOS AL MOTHERBOARD: 8 PUERTOS USB 2.0 (2 EN LA PARTE FRONTAL 4 EN LA PARTE TRASERA Y 2 EN ELCOMPORTAIMIENTO SEGURO DE USB) INCLUYE CONEXIONES SERIAL Y PS/2. 1 VGA Y UN DISPLAYPORT 2 PS/2 1 SERIAL Y 1 (RJ-45) TARJET ADE RED : 10/100/1000 GIGABIT ETHERNET (RJ-45) MEMORIA RAM : 2 GB DDR-3 SODIMM (1 X 2 GB SODIMM) ARQUITECTURA VIDEO: INTEL GL40 GRAPHICS CON SOPORTE PARA 2 MONITORES DE ALTA RESOLUCION DE 2048 X 1536 SALIDA VGA Y CONEXION DISPLAYPORT. AUDIO: SALIDA: ALTAVOZ INTERNO AMPLIFICADO MINICON. 1/8 PULG. SONIDO ESTEREO 16 BITS VELOCIDAD DE MUESTRA 44 KHZ REALTEK ALC 272 AUDIO TECLADO: ESTANDAR PS/2 MOUSE OPTICO HP PS/2 DE DOS BOTONES CON DESPLAZAMIENTO SISTEMA OPERATIVO: MICROSOFT WINDOWS EMBEDDED STANDARD 2009 SOFTWARE INCLUIDO: OPATRATING SYSTEM MS WINDOWS EMBEDDED STANDARD ICA 11.0 (XENAPP PLUGIN FOR HOSTED APPS 11.0) MICROSOFT | 6554
I180000228 | 65 | CLIENTE DELGADO THIN CLIENT HP MODELO T5740 PROCESADOR INTEL ATOM N280 DE 1.66 GHZ. PUERTOS INTEGRADOS AL MOTHERBOARD: 8 PUERTOS USB 2.0 (2 EN LA PARTE FRONTAL 4 EN LA PARTE TRASERA Y 2 EN ELCOMPORTAIMIENTO SEGURO DE USB) INCLUYE CONEXIONES SERIAL Y PS/2. 1 VGA Y UN DISPLAYPORT 2 PS/2 1 SERIAL Y 1 (RJ-45) TARJET ADE RED : 10/100/1000 GIGABIT ETHERNET (RJ-45) MEMORIA RAM : 2 GB DDR-3 SODIMM (1 X 2 GB SODIMM) ARQUITECTURA VIDEO: INTEL GL40 GRAPHICS CON SOPORTE PARA 2 MONITORES DE ALTA RESOLUCION DE 2048 X 1536 SALIDA VGA Y CONEXION DISPLAYPORT. AUDIO: SALIDA: ALTAVOZ INTERNO AMPLIFICADO MINICON. 1/8 PULG. SONIDO ESTEREO 16 BITS VELOCIDAD DE MUESTRA 44 KHZ REALTEK ALC 272 AUDIO TECLADO: ESTANDAR PS/2 MOUSE OPTICO HP PS/2 DE DOS BOTONES CON DESPLAZAMIENTO SISTEMA OPERATIVO: MICROSOFT WINDOWS EMBEDDED STANDARD 2009 SOFTWARE INCLUIDO: OPATRATING SYSTEM MS WINDOWS EMBEDDED STANDARD ICA 11.0 (XENAPP PLUGIN FOR HOSTED APPS 11.0) MICROSOFT | 6554
I180000228 | 66 | CLIENTE DELGADO THIN CLIENT HP MODELO T5740 PROCESADOR INTEL ATOM N280 DE 1.66 GHZ. PUERTOS INTEGRADOS AL MOTHERBOARD: 8 PUERTOS USB 2.0 (2 EN LA PARTE FRONTAL 4 EN LA PARTE TRASERA Y 2 EN ELCOMPORTAIMIENTO SEGURO DE USB) INCLUYE CONEXIONES SERIAL Y PS/2. 1 VGA Y UN DISPLAYPORT 2 PS/2 1 SERIAL Y 1 (RJ-45) TARJET ADE RED : 10/100/1000 GIGABIT ETHERNET (RJ-45) MEMORIA RAM : 2 GB DDR-3 SODIMM (1 X 2 GB SODIMM) ARQUITECTURA VIDEO: INTEL GL40 GRAPHICS CON SOPORTE PARA 2 MONITORES DE ALTA RESOLUCION DE 2048 X 1536 SALIDA VGA Y CONEXION DISPLAYPORT. AUDIO: SALIDA: ALTAVOZ INTERNO AMPLIFICADO MINICON. 1/8 PULG. SONIDO ESTEREO 16 BITS VELOCIDAD DE MUESTRA 44 KHZ REALTEK ALC 272 AUDIO TECLADO: ESTANDAR PS/2 MOUSE OPTICO HP PS/2 DE DOS BOTONES CON DESPLAZAMIENTO SISTEMA OPERATIVO: MICROSOFT WINDOWS EMBEDDED STANDARD 2009 SOFTWARE INCLUIDO: OPATRATING SYSTEM MS WINDOWS EMBEDDED STANDARD ICA 11.0 (XENAPP PLUGIN FOR HOSTED APPS 11.0) MICROSOFT | 6554
I180000162 | 1308 | IMPRESORA LASSER IMPRESORA HP LASER JET 2055DN VELOCIDAD DE IMPRESION (NEGRO CALIDAD NORMAL A4): HASTA 33 PPM CICLO DE TRABAJO (MENSUAL A4): HASTA 50000 PAGINAS VOLUMEN DE PAGINAS MENSUALES RECOMENDADO: 750 A 3000 RESOLUCION DE IMPRESION: HASTA 1200 X 1200 PPP CALIDAD DE IMPRESION (NEGRO CALIDAD OPTIMA): HASTA 1200 X 1200 PPP BANDEJAS DE PAPEL: 2 (1 MAS BANDEJA DE ENTRADA MULTIUSOS DE 50 HOJAS) CAPACIDAD DE ENTRADA ESTANDAR: BANDEJA DE ENTRADA DE 250 HOJAS Y MULTIUSOS DE 50 HOJA CAPACIDAD DE SALIDA ESTANDAR: 150 HOJAS PANEL DE CONTROL OPCIONES DE IMPRESION A DOBLE CARA TAMANOS ESTANDARES DE SOPORTE PAPEL: BANDEJA 1: A4 A5 A6 B5 SOBRES (C5 B5 DL); BANDEJA 2: A4 A5 A6; BANDEJA OPCIONAL 3: A4 A5 A6 TAMANOS DE SOBRE PERSONALIZADOS: BANDEJA 1: DE 76 X 127 A 216 X 356 MM; BANDEJA 2: 105 X 148 A 216 X 356 MM; BANDEJA OPCIONAL 3: 105 X 148 A 216 X 356 MM INCLUIR CABLE USB 1 ANO DE GARANTIA | 5974
I180000162 | 1317 | IMPRESORA LASSER IMPRESORA HP LASER JET 2055DN VELOCIDAD DE IMPRESION (NEGRO CALIDAD NORMAL A4): HASTA 33 PPM CICLO DE TRABAJO (MENSUAL A4): HASTA 50000 PAGINAS VOLUMEN DE PAGINAS MENSUALES RECOMENDADO: 750 A 3000 RESOLUCION DE IMPRESION: HASTA 1200 X 1200 PPP CALIDAD DE IMPRESION (NEGRO CALIDAD OPTIMA): HASTA 1200 X 1200 PPP BANDEJAS DE PAPEL: 2 (1 MAS BANDEJA DE ENTRADA MULTIUSOS DE 50 HOJAS) CAPACIDAD DE ENTRADA ESTANDAR: BANDEJA DE ENTRADA DE 250 HOJAS Y MULTIUSOS DE 50 HOJA CAPACIDAD DE SALIDA ESTANDAR: 150 HOJAS PANEL DE CONTROL OPCIONES DE IMPRESION A DOBLE CARA TAMANOS ESTANDARES DE SOPORTE PAPEL: BANDEJA 1: A4 A5 A6 B5 SOBRES (C5 B5 DL); BANDEJA 2: A4 A5 A6; BANDEJA OPCIONAL 3: A4 A5 A6 TAMANOS DE SOBRE PERSONALIZADOS: BANDEJA 1: DE 76 X 127 A 216 X 356 MM; BANDEJA 2: 105 X 148 A 216 X 356 MM; BANDEJA OPCIONAL 3: 105 X 148 A 216 X 356 MM INCLUIR CABLE USB 1 ANO DE GARANTIA | 5974
I180000162 | 1320 | IMPRESORA LASSER IMPRESORA HP LASER JET 2055DN VELOCIDAD DE IMPRESION (NEGRO CALIDAD NORMAL A4): HASTA 33 PPM CICLO DE TRABAJO (MENSUAL A4): HASTA 50000 PAGINAS VOLUMEN DE PAGINAS MENSUALES RECOMENDADO: 750 A 3000 RESOLUCION DE IMPRESION: HASTA 1200 X 1200 PPP CALIDAD DE IMPRESION (NEGRO CALIDAD OPTIMA): HASTA 1200 X 1200 PPP BANDEJAS DE PAPEL: 2 (1 MAS BANDEJA DE ENTRADA MULTIUSOS DE 50 HOJAS) CAPACIDAD DE ENTRADA ESTANDAR: BANDEJA DE ENTRADA DE 250 HOJAS Y MULTIUSOS DE 50 HOJA CAPACIDAD DE SALIDA ESTANDAR: 150 HOJAS PANEL DE CONTROL OPCIONES DE IMPRESION A DOBLE CARA TAMANOS ESTANDARES DE SOPORTE PAPEL: BANDEJA 1: A4 A5 A6 B5 SOBRES (C5 B5 DL); BANDEJA 2: A4 A5 A6; BANDEJA OPCIONAL 3: A4 A5 A6 TAMANOS DE SOBRE PERSONALIZADOS: BANDEJA 1: DE 76 X 127 A 216 X 356 MM; BANDEJA 2: 105 X 148 A 216 X 356 MM; BANDEJA OPCIONAL 3: 105 X 148 A 216 X 356 MM INCLUIR CABLE USB 1 ANO DE GARANTIA | 5974
I180000162 | 1321 | IMPRESORA LASSER IMPRESORA HP LASER JET 2055DN VELOCIDAD DE IMPRESION (NEGRO CALIDAD NORMAL A4): HASTA 33 PPM CICLO DE TRABAJO (MENSUAL A4): HASTA 50000 PAGINAS VOLUMEN DE PAGINAS MENSUALES RECOMENDADO: 750 A 3000 RESOLUCION DE IMPRESION: HASTA 1200 X 1200 PPP CALIDAD DE IMPRESION (NEGRO CALIDAD OPTIMA): HASTA 1200 X 1200 PPP BANDEJAS DE PAPEL: 2 (1 MAS BANDEJA DE ENTRADA MULTIUSOS DE 50 HOJAS) CAPACIDAD DE ENTRADA ESTANDAR: BANDEJA DE ENTRADA DE 250 HOJAS Y MULTIUSOS DE 50 HOJA CAPACIDAD DE SALIDA ESTANDAR: 150 HOJAS PANEL DE CONTROL OPCIONES DE IMPRESION A DOBLE CARA TAMANOS ESTANDARES DE SOPORTE PAPEL: BANDEJA 1: A4 A5 A6 B5 SOBRES (C5 B5 DL); BANDEJA 2: A4 A5 A6; BANDEJA OPCIONAL 3: A4 A5 A6 TAMANOS DE SOBRE PERSONALIZADOS: BANDEJA 1: DE 76 X 127 A 216 X 356 MM; BANDEJA 2: 105 X 148 A 216 X 356 MM; BANDEJA OPCIONAL 3: 105 X 148 A 216 X 356 MM INCLUIR CABLE USB 1 ANO DE GARANTIA | 5974
I180000162 | 1322 | IMPRESORA LASSER IMPRESORA HP LASER JET 2055DN VELOCIDAD DE IMPRESION (NEGRO CALIDAD NORMAL A4): HASTA 33 PPM CICLO DE TRABAJO (MENSUAL A4): HASTA 50000 PAGINAS VOLUMEN DE PAGINAS MENSUALES RECOMENDADO: 750 A 3000 RESOLUCION DE IMPRESION: HASTA 1200 X 1200 PPP CALIDAD DE IMPRESION (NEGRO CALIDAD OPTIMA): HASTA 1200 X 1200 PPP BANDEJAS DE PAPEL: 2 (1 MAS BANDEJA DE ENTRADA MULTIUSOS DE 50 HOJAS) CAPACIDAD DE ENTRADA ESTANDAR: BANDEJA DE ENTRADA DE 250 HOJAS Y MULTIUSOS DE 50 HOJA CAPACIDAD DE SALIDA ESTANDAR: 150 HOJAS PANEL DE CONTROL OPCIONES DE IMPRESION A DOBLE CARA TAMANOS ESTANDARES DE SOPORTE PAPEL: BANDEJA 1: A4 A5 A6 B5 SOBRES (C5 B5 DL); BANDEJA 2: A4 A5 A6; BANDEJA OPCIONAL 3: A4 A5 A6 TAMANOS DE SOBRE PERSONALIZADOS: BANDEJA 1: DE 76 X 127 A 216 X 356 MM; BANDEJA 2: 105 X 148 A 216 X 356 MM; BANDEJA OPCIONAL 3: 105 X 148 A 216 X 356 MM INCLUIR CABLE USB 1 ANO DE GARANTIA | 5974
I180000162 | 1340 | IMPRESORA LASSER IMPRESORA HP LASER JET 2055DN VELOCIDAD DE IMPRESION (NEGRO CALIDAD NORMAL A4): HASTA 33 PPM CICLO DE TRABAJO (MENSUAL A4): HASTA 50000 PAGINAS VOLUMEN DE PAGINAS MENSUALES RECOMENDADO: 750 A 3000 RESOLUCION DE IMPRESION: HASTA 1200 X 1200 PPP CALIDAD DE IMPRESION (NEGRO CALIDAD OPTIMA): HASTA 1200 X 1200 PPP BANDEJAS DE PAPEL: 2 (1 MAS BANDEJA DE ENTRADA MULTIUSOS DE 50 HOJAS) CAPACIDAD DE ENTRADA ESTANDAR: BANDEJA DE ENTRADA DE 250 HOJAS Y MULTIUSOS DE 50 HOJA CAPACIDAD DE SALIDA ESTANDAR: 150 HOJAS PANEL DE CONTROL OPCIONES DE IMPRESION A DOBLE CARA TAMANOS ESTANDARES DE SOPORTE PAPEL: BANDEJA 1: A4 A5 A6 B5 SOBRES (C5 B5 DL); BANDEJA 2: A4 A5 A6; BANDEJA OPCIONAL 3: A4 A5 A6 TAMANOS DE SOBRE PERSONALIZADOS: BANDEJA 1: DE 76 X 127 A 216 X 356 MM; BANDEJA 2: 105 X 148 A 216 X 356 MM; BANDEJA OPCIONAL 3: 105 X 148 A 216 X 356 MM INCLUIR CABLE USB 1 ANO DE GARANTIA | 5974
I180000162 | 1347 | IMPRESORA LASSER IMPRESORA HP LASER JET 2055DN VELOCIDAD DE IMPRESION (NEGRO CALIDAD NORMAL A4): HASTA 33 PPM CICLO DE TRABAJO (MENSUAL A4): HASTA 50000 PAGINAS VOLUMEN DE PAGINAS MENSUALES RECOMENDADO: 750 A 3000 RESOLUCION DE IMPRESION: HASTA 1200 X 1200 PPP CALIDAD DE IMPRESION (NEGRO CALIDAD OPTIMA): HASTA 1200 X 1200 PPP BANDEJAS DE PAPEL: 2 (1 MAS BANDEJA DE ENTRADA MULTIUSOS DE 50 HOJAS) CAPACIDAD DE ENTRADA ESTANDAR: BANDEJA DE ENTRADA DE 250 HOJAS Y MULTIUSOS DE 50 HOJA CAPACIDAD DE SALIDA ESTANDAR: 150 HOJAS PANEL DE CONTROL OPCIONES DE IMPRESION A DOBLE CARA TAMANOS ESTANDARES DE SOPORTE PAPEL: BANDEJA 1: A4 A5 A6 B5 SOBRES (C5 B5 DL); BANDEJA 2: A4 A5 A6; BANDEJA OPCIONAL 3: A4 A5 A6 TAMANOS DE SOBRE PERSONALIZADOS: BANDEJA 1: DE 76 X 127 A 216 X 356 MM; BANDEJA 2: 105 X 148 A 216 X 356 MM; BANDEJA OPCIONAL 3: 105 X 148 A 216 X 356 MM INCLUIR CABLE USB 1 ANO DE GARANTIA | 5974
I180000162 | 1348 | IMPRESORA LASSER IMPRESORA HP LASER JET 2055DN VELOCIDAD DE IMPRESION (NEGRO CALIDAD NORMAL A4): HASTA 33 PPM CICLO DE TRABAJO (MENSUAL A4): HASTA 50000 PAGINAS VOLUMEN DE PAGINAS MENSUALES RECOMENDADO: 750 A 3000 RESOLUCION DE IMPRESION: HASTA 1200 X 1200 PPP CALIDAD DE IMPRESION (NEGRO CALIDAD OPTIMA): HASTA 1200 X 1200 PPP BANDEJAS DE PAPEL: 2 (1 MAS BANDEJA DE ENTRADA MULTIUSOS DE 50 HOJAS) CAPACIDAD DE ENTRADA ESTANDAR: BANDEJA DE ENTRADA DE 250 HOJAS Y MULTIUSOS DE 50 HOJA CAPACIDAD DE SALIDA ESTANDAR: 150 HOJAS PANEL DE CONTROL OPCIONES DE IMPRESION A DOBLE CARA TAMANOS ESTANDARES DE SOPORTE PAPEL: BANDEJA 1: A4 A5 A6 B5 SOBRES (C5 B5 DL); BANDEJA 2: A4 A5 A6; BANDEJA OPCIONAL 3: A4 A5 A6 TAMANOS DE SOBRE PERSONALIZADOS: BANDEJA 1: DE 76 X 127 A 216 X 356 MM; BANDEJA 2: 105 X 148 A 216 X 356 MM; BANDEJA OPCIONAL 3: 105 X 148 A 216 X 356 MM INCLUIR CABLE USB 1 ANO DE GARANTIA | 5974
I180000162 | 1349 | IMPRESORA LASSER IMPRESORA HP LASER JET 2055DN VELOCIDAD DE IMPRESION (NEGRO CALIDAD NORMAL A4): HASTA 33 PPM CICLO DE TRABAJO (MENSUAL A4): HASTA 50000 PAGINAS VOLUMEN DE PAGINAS MENSUALES RECOMENDADO: 750 A 3000 RESOLUCION DE IMPRESION: HASTA 1200 X 1200 PPP CALIDAD DE IMPRESION (NEGRO CALIDAD OPTIMA): HASTA 1200 X 1200 PPP BANDEJAS DE PAPEL: 2 (1 MAS BANDEJA DE ENTRADA MULTIUSOS DE 50 HOJAS) CAPACIDAD DE ENTRADA ESTANDAR: BANDEJA DE ENTRADA DE 250 HOJAS Y MULTIUSOS DE 50 HOJA CAPACIDAD DE SALIDA ESTANDAR: 150 HOJAS PANEL DE CONTROL OPCIONES DE IMPRESION A DOBLE CARA TAMANOS ESTANDARES DE SOPORTE PAPEL: BANDEJA 1: A4 A5 A6 B5 SOBRES (C5 B5 DL); BANDEJA 2: A4 A5 A6; BANDEJA OPCIONAL 3: A4 A5 A6 TAMANOS DE SOBRE PERSONALIZADOS: BANDEJA 1: DE 76 X 127 A 216 X 356 MM; BANDEJA 2: 105 X 148 A 216 X 356 MM; BANDEJA OPCIONAL 3: 105 X 148 A 216 X 356 MM INCLUIR CABLE USB 1 ANO DE GARANTIA | 5974
I180000162 | 1359 | IMPRESORA LASSER IMPRESORA HP LASER JET 2055DN VELOCIDAD DE IMPRESION (NEGRO CALIDAD NORMAL A4): HASTA 33 PPM CICLO DE TRABAJO (MENSUAL A4): HASTA 50000 PAGINAS VOLUMEN DE PAGINAS MENSUALES RECOMENDADO: 750 A 3000 RESOLUCION DE IMPRESION: HASTA 1200 X 1200 PPP CALIDAD DE IMPRESION (NEGRO CALIDAD OPTIMA): HASTA 1200 X 1200 PPP BANDEJAS DE PAPEL: 2 (1 MAS BANDEJA DE ENTRADA MULTIUSOS DE 50 HOJAS) CAPACIDAD DE ENTRADA ESTANDAR: BANDEJA DE ENTRADA DE 250 HOJAS Y MULTIUSOS DE 50 HOJA CAPACIDAD DE SALIDA ESTANDAR: 150 HOJAS PANEL DE CONTROL OPCIONES DE IMPRESION A DOBLE CARA TAMANOS ESTANDARES DE SOPORTE PAPEL: BANDEJA 1: A4 A5 A6 B5 SOBRES (C5 B5 DL); BANDEJA 2: A4 A5 A6; BANDEJA OPCIONAL 3: A4 A5 A6 TAMANOS DE SOBRE PERSONALIZADOS: BANDEJA 1: DE 76 X 127 A 216 X 356 MM; BANDEJA 2: 105 X 148 A 216 X 356 MM; BANDEJA OPCIONAL 3: 105 X 148 A 216 X 356 MM INCLUIR CABLE USB 1 ANO DE GARANTIA | 5974
I180000162 | 1362 | IMPRESORA LASSER IMPRESORA HP LASER JET 2055DN VELOCIDAD DE IMPRESION (NEGRO CALIDAD NORMAL A4): HASTA 33 PPM CICLO DE TRABAJO (MENSUAL A4): HASTA 50000 PAGINAS VOLUMEN DE PAGINAS MENSUALES RECOMENDADO: 750 A 3000 RESOLUCION DE IMPRESION: HASTA 1200 X 1200 PPP CALIDAD DE IMPRESION (NEGRO CALIDAD OPTIMA): HASTA 1200 X 1200 PPP BANDEJAS DE PAPEL: 2 (1 MAS BANDEJA DE ENTRADA MULTIUSOS DE 50 HOJAS) CAPACIDAD DE ENTRADA ESTANDAR: BANDEJA DE ENTRADA DE 250 HOJAS Y MULTIUSOS DE 50 HOJA CAPACIDAD DE SALIDA ESTANDAR: 150 HOJAS PANEL DE CONTROL OPCIONES DE IMPRESION A DOBLE CARA TAMANOS ESTANDARES DE SOPORTE PAPEL: BANDEJA 1: A4 A5 A6 B5 SOBRES (C5 B5 DL); BANDEJA 2: A4 A5 A6; BANDEJA OPCIONAL 3: A4 A5 A6 TAMANOS DE SOBRE PERSONALIZADOS: BANDEJA 1: DE 76 X 127 A 216 X 356 MM; BANDEJA 2: 105 X 148 A 216 X 356 MM; BANDEJA OPCIONAL 3: 105 X 148 A 216 X 356 MM INCLUIR CABLE USB 1 ANO DE GARANTIA | 5974
I180000162 | 1363 | IMPRESORA LASSER IMPRESORA HP LASER JET 2055DN VELOCIDAD DE IMPRESION (NEGRO CALIDAD NORMAL A4): HASTA 33 PPM CICLO DE TRABAJO (MENSUAL A4): HASTA 50000 PAGINAS VOLUMEN DE PAGINAS MENSUALES RECOMENDADO: 750 A 3000 RESOLUCION DE IMPRESION: HASTA 1200 X 1200 PPP CALIDAD DE IMPRESION (NEGRO CALIDAD OPTIMA): HASTA 1200 X 1200 PPP BANDEJAS DE PAPEL: 2 (1 MAS BANDEJA DE ENTRADA MULTIUSOS DE 50 HOJAS) CAPACIDAD DE ENTRADA ESTANDAR: BANDEJA DE ENTRADA DE 250 HOJAS Y MULTIUSOS DE 50 HOJA CAPACIDAD DE SALIDA ESTANDAR: 150 HOJAS PANEL DE CONTROL OPCIONES DE IMPRESION A DOBLE CARA TAMANOS ESTANDARES DE SOPORTE PAPEL: BANDEJA 1: A4 A5 A6 B5 SOBRES (C5 B5 DL); BANDEJA 2: A4 A5 A6; BANDEJA OPCIONAL 3: A4 A5 A6 TAMANOS DE SOBRE PERSONALIZADOS: BANDEJA 1: DE 76 X 127 A 216 X 356 MM; BANDEJA 2: 105 X 148 A 216 X 356 MM; BANDEJA OPCIONAL 3: 105 X 148 A 216 X 356 MM INCLUIR CABLE USB 1 ANO DE GARANTIA | 5974
I090000340 | 519 | NEGATOSCOPIO NEGATOSCOPIO | 10999.99
I450600084 | 349 | CONGELADOR AFASPE 2010 CONGELADOR PARA REFRIGERANTES 10 FT3. TERMOSTATO MECANICO EVAPORADOR DE SUPERFICIE DE PLACA UNA SOLA PUERTA LISA Y SOL TIPO COFRE. | 6697.84
I450400126 | 3839 | ESTANTE (GASTOS CATASTROFICOS) ESTANTE DE 7 ENTREPANOS CON REFUERZO DE 2.20 X .85 X .45 EN PINTURA HORNEADA EN COLOR GRIS | 3712
I450400120 | 2749 | ESCRITORIO ESCRITORIO RECTO DE 1.50 X .6 X .75 M CON PEDESTAL DE 2 CAJONERAS Y 1 DE ARCHIVO COLOR CAOBA | 3706.2
I090001268 | 2 | PISTOLA PARA BIOPSIA DE MAMA PISTOLA PARA BIOPSIA DE MAMA 15MM A 22 MM LOTE 51FVO147 REQ. 22229 | 31900
I180000218 | 3379 | MONITOR MONITOR 18 W LED 1366 X 768 12M:1 5MS. COLOR NEGRO. | 3939.36
I180000218 | 3380 | MONITOR MONITOR 18 W LED 1366 X 768 12M:1 5MS. COLOR NEGRO. | 3939.36
I180000220 | 2990 | UNIDAD CENTRAL DE PROCESO (CPU) UNIDAD CENTRAL DE PROCESO (CPU) COMPUTADORA MARCA ACER VERTON VL4610G-SI3210W PROCESADOR CI3-2100 3.10GHZ/3M MEMORIA 4 GB DISCO DURO 500GB UNIDAD OPTICA DVD-SUPERMULTI DL 18X (DVD+/-RW) INTEL HD GRAPHICS RED GIGABITE ETHERNET 1000 BASE-T TECLADO Y MOUSE USB WINDOWS 7 PRO. | 5909.04
I180000220 | 2991 | UNIDAD CENTRAL DE PROCESO (CPU) UNIDAD CENTRAL DE PROCESO (CPU) COMPUTADORA MARCA ACER VERTON VL4610G-SI3210W PROCESADOR CI3-2100 3.10GHZ/3M MEMORIA 4 GB DISCO DURO 500GB UNIDAD OPTICA DVD-SUPERMULTI DL 18X (DVD+/-RW) INTEL HD GRAPHICS RED GIGABITE ETHERNET 1000 BASE-T TECLADO Y MOUSE USB WINDOWS 7 PRO. | 5909.04
I060600048 | 3307 | BAUMANOMETRO BAUMANOMETRO DE PEDESTAL | 6032
I060600048 | 3312 | BAUMANOMETRO BAUMANOMETRO DE PEDESTAL | 6032
I060600048 | 3318 | BAUMANOMETRO BAUMANOMETRO DE PEDESTAL | 6032
I180000116 | 428 | SERVIDOR DE RED (GASTOS CATASTROFICOS NEONATOS Y TRASTORNOS QUIRURGICOS CONGENITOS Y ADQUIRIDOS) CLIENTE DELGADO PROCESADOR AMD DUAL CORE | 8485.4
I180000116 | 430 | SERVIDOR DE RED (GASTOS CATASTROFICOS NEONATOS Y TRASTORNOS QUIRURGICOS CONGENITOS Y ADQUIRIDOS) CLIENTE DELGADO PROCESADOR AMD DUAL CORE | 8485.4
I180000116 | 433 | SERVIDOR DE RED (GASTOS CATASTROFICOS NEONATOS Y TRASTORNOS QUIRURGICOS CONGENITOS Y ADQUIRIDOS) CLIENTE DELGADO PROCESADOR AMD DUAL CORE | 8485.4
I180000116 | 468 | SERVIDOR DE RED (GASTOS CATASTROFICOS NEONATOS Y TRASTORNOS QUIRURGICOS CONGENITOS Y ADQUIRIDOS) CLIENTE DELGADO PROCESADOR AMD DUAL CORE | 8485.4
I180000218 | 3782 | MONITOR (GASTOS CATASTROFICOS NEONATOS Y TRASTORNOS QUIRURGICOS CONGENITOS Y ADQURIDOS) MONITOR DE 18.5 PULGADAS LED LCD | 3636.6
I180000218 | 3789 | MONITOR (GASTOS CATASTROFICOS NEONATOS Y TRASTORNOS QUIRURGICOS CONGENITOS Y ADQURIDOS) MONITOR DE 18.5 PULGADAS LED LCD | 3636.6
I180000218 | 3810 | MONITOR (GASTOS CATASTROFICOS NEONATOS Y TRASTORNOS QUIRURGICOS CONGENITOS Y ADQURIDOS) MONITOR DE 18.5 PULGADAS LED LCD | 3636.6
I180000218 | 3827 | MONITOR (GASTOS CATASTROFICOS NEONATOS Y TRASTORNOS QUIRURGICOS CONGENITOS Y ADQURIDOS) MONITOR DE 18.5 PULGADAS LED LCD | 3636.6
I180000162 | 2092 | IMPRESORA LASSER ( GASTOS CATASTROFICOS NEONATOS Y TRASTORNOS QUIRURGICOS CONGENITOS Y ADQUIRIDOS)IMPRESORA | 3561.2
I180000162 | 2121 | IMPRESORA LASSER ( GASTOS CATASTROFICOS NEONATOS Y TRASTORNOS QUIRURGICOS CONGENITOS Y ADQUIRIDOS)IMPRESORA | 3561.2
I180000162 | 2122 | IMPRESORA LASSER ( GASTOS CATASTROFICOS NEONATOS Y TRASTORNOS QUIRURGICOS CONGENITOS Y ADQUIRIDOS)IMPRESORA | 3561.2
I060200470 | 399 | UNIDAD ULTRASONICA ULTRASONIDO | 2736440
I180000220 | 3537 | UNIDAD CENTRAL DE PROCESO (CPU) (AFASPE) CPU | 17597.2
I450400012 | 1361 | ARCHIVERO ARCHIVERO DE METAL COLOR ALMENDRA 4 GAVETAS CON CORREDERA DE EXTENSION Y CHAPA GENERAL | 3712
I450400120 | 2952 | ESCRITORIO ESCRITORIO DE METAL SECRETARIAL CON CUBIERTA DE FORMICA MEDIDA 1.20 X .60 CM CON CHAPA CON UNA GAVETAPARA ARCHIVO Y UN PAPELERO | 3282.8
I150200662 | 3 | TELEVISOR PANTALLA LED DE 60 SMART TV FULL HD RESOLUCION 1920 X 1080 PROPORCION DIMENCIONAL 16.9 ANGULO DE VISION (H/V) 178°/178° | 27271.6
I090000112 | 443 | CARRO MONITOR CARRO MONITOR DE SIGNOS VITALES: PANTALLA COLOR TFT DE 12.1 | 41052.17
I180000218 | 4177 | MONITOR MONITOR DE 18.5 INCH LED LCD. | 2799.08
I180000220 | 3711 | UNIDAD CENTRAL DE PROCESO (CPU) COMPUTADORAS DE ESCRITORIO HP PRO 600SFF. | 16199.4
I060600048 | 4312 | BAUMANOMETRO BAUMANOMETRO ANEROIDE COLOR BLANCO SOPORTE TUBULAR DE ACERO PINTADO EPOXICA DE COLOR BLANCO MOVIL CON CANASTILLA CON 4 RODAJAS | 7984.04
I060600048 | 4315 | BAUMANOMETRO BAUMANOMETRO ANEROIDE COLOR BLANCO SOPORTE TUBULAR DE ACERO PINTADO EPOXICA DE COLOR BLANCO MOVIL CON CANASTILLA CON 4 RODAJAS | 7984.04
I090000088 | 1903 | CAMA CLINICA CAMAS DE EXPLORACION GINECOLOGICAS ESTRUCTURA DE ACERO CALIBRE 18 CON RECUBRIMIENTO EPOXICOASIENTO DE ACERO REFORZADOCAPACIDA DE PESO 226.8 KG. | 39440
I090000088 | 1904 | CAMA CLINICA CAMAS DE EXPLORACION GINECOLOGICAS ESTRUCTURA DE ACERO CALIBRE 18 CON RECUBRIMIENTO EPOXICOASIENTO DE ACERO REFORZADOCAPACIDA DE PESO 226.8 KG. | 39440
I180000066 | 1739 | MINICOMPUTADORA COMPUTADORA PORTATIL PROCESADOR INTEL CORE I3 MEMORIA RAM DE 4GB DISCO DURO DE 500GB PANTALLA DE 14 PULG. WINDOWS 10 PROFESIONAL. | 14998.8
I090000195 | 29 | EQUIPO ULTRASONIDO 1. EQUIPO DE ULTRASONIDO EN TIEMPO REAL INNOVCADOR Y TECNICAS DE ESCANEADO EN VOLUMEN 3D Y 4D DISENADO PARA NECESIDADES CLINICAS INDICADAS PARA USO EN ABDOMEN PARTES PEQUENAS OBSTETRICIA GINECOLOGIAUROLOGIACARDIOLOGIAVASCULAR PEDIATRIA NEUROLOGIA MUSCULO ESQUELETICO Y MAMA (PECHO) QUE GARANTICE UN MANEJO SIMPLE Y EFICAZ. 2. PESO MAXIMO DE 150KG. 3. AJUSTE DE ALTURA ELECTRICO CON UNA ALTURA MAXIMA DE LA CONSOLA DE 340MM. 4. TABLERO DEL OPERADOR FLOTANTE CON ROTACION DE +/- 38° DESDE EL CENTRO. 5. TECLADO ALFANUMERICO RETRO ILUMINADO INTEGRADO EN EL TABLERO (NO DEL TIPO RETRACTIL). 6. CON MONITOR PLANO O LED DE 22 DE ALTA RESOLUCION. 7. MONITOR AJUSTABLE CON UN ANGULO DE INCLINACION DE +30°/-75° Y EN ANGULO ROTACION 90° HORIZONTAL. SE OFERTA ESTA CARACTERISTICA DE ACUERDO A LA RESPUESTA OBTENIDA EN LA JUNTA DE ACLARACIONES PREGUNTA 54 PAGINA 11 DEL 21 DE NOVIEMBRE DE 2018. 8. PANEL TACTIL DE 12.1 CON COLOR PARA LA | 3477975.8
I090000186 | 183 | EQUIPO ELECTROCARDIOGRAFO ELECTROCARDIOGRAFO. CON ELECTRODOS REUSABLES ACCESORIOS INCLUIDOS: MANUAL DE USUARIO CABLE DE PACIENTE BROCHES PARA LAS EXTREMIDADES ELECTRODO PARA EL PECHO CABLE DE ALIMENTACION PAPEL. | 26680
I180000220 | 4669 | UNIDAD CENTRAL DE PROCESO (CPU) UNIDAD CENTRAL DE PROCESO (CPU) PROCESADOR INTEL CELERON N3150 QUAD CORE 1.GHZ 4 GB DE RAM SSD DE 60GB WINDOWS 10 PROFESIONAL. | 6003
I090000195 | 33 | EQUIPO ULTRASONIDO ULTRASONIDO DOPPLER COLOR | 678600
I090906902 | 145 | CARDIOTOCOGRAFO CARDIOTOCOGRAFO. MONITOR FETAL CON CAPACIDAD GEMELAR CON 2 TRANSDUCTORES US Y TRANSDUCTOR DE TOCO. 1. CARDIOTOCOGRAFO: EQUIPO PARA LA DETECCION DE FRECUENCIA CARDIACA FETAL POR ULTRASONIDO (EFECTO DOPPLER) DETECCION DEL MOVIMIENTO FETAL Y LA ACTIVIDAD UTERINA POR METODO NO INVASIVO. 2. UN TRADUCTOR CON AL MENOS 7 CRISTALES PARA LA DETECCION DE LA FRECUENCIA CARDIACA FETAL. 3. UN TRADUCTOR PARA LA DETECCION DE LA ACTIVIDAD UTERINA (TOCOTRANSDUCTOR) A PRUEBA DE AGUA. 4. INTENSIDAD DE ULTRASONIDO ESPACIAL NO MAYOR A 6 MW/CM CUADRADOS. 5. PROCEESADO DE SENAL POR AUTOCORRELACION. 6. RANGO DE SENAL PARA TOCOTRANSDUCTOR DE 0-100 UNIDADES 7. DESPLIEGUE NUMERICO DE LA FRECUENCIA CARDIACA FETAL EN LATIDOS/MINUTOS CON UN RANGO DE 50 O MENOR A 210 O MAYOR. 8. DESPLIEGUE NUMERICO DE LA ACTIVIDAD UTERINA CON REGISTRO DE LA DETECCION DEL MOVIMIENTO FETAL EN FORMA MANUAL O AUTOMATICA (AUTOGRAMA). REGISTRO DE FECHA Y HORA COMO MINIMO. | 218080
I090906902 | 147 | CARDIOTOCOGRAFO CARDIOTOCOGRAFO. MONITOR FETAL CON CAPACIDAD GEMELAR CON 2 TRANSDUCTORES US Y TRANSDUCTOR DE TOCO. 1. CARDIOTOCOGRAFO: EQUIPO PARA LA DETECCION DE FRECUENCIA CARDIACA FETAL POR ULTRASONIDO (EFECTO DOPPLER) DETECCION DEL MOVIMIENTO FETAL Y LA ACTIVIDAD UTERINA POR METODO NO INVASIVO. 2. UN TRADUCTOR CON AL MENOS 7 CRISTALES PARA LA DETECCION DE LA FRECUENCIA CARDIACA FETAL. 3. UN TRADUCTOR PARA LA DETECCION DE LA ACTIVIDAD UTERINA (TOCOTRANSDUCTOR) A PRUEBA DE AGUA. 4. INTENSIDAD DE ULTRASONIDO ESPACIAL NO MAYOR A 6 MW/CM CUADRADOS. 5. PROCEESADO DE SENAL POR AUTOCORRELACION. 6. RANGO DE SENAL PARA TOCOTRANSDUCTOR DE 0-100 UNIDADES 7. DESPLIEGUE NUMERICO DE LA FRECUENCIA CARDIACA FETAL EN LATIDOS/MINUTOS CON UN RANGO DE 50 O MENOR A 210 O MAYOR. 8. DESPLIEGUE NUMERICO DE LA ACTIVIDAD UTERINA CON REGISTRO DE LA DETECCION DEL MOVIMIENTO FETAL EN FORMA MANUAL O AUTOMATICA (AUTOGRAMA). REGISTRO DE FECHA Y HORA COMO MINIMO. | 218080
I090906902 | 150 | CARDIOTOCOGRAFO CARDIOTOCOGRAFO. MONITOR FETAL CON CAPACIDAD GEMELAR CON 2 TRANSDUCTORES US Y TRANSDUCTOR DE TOCO. 1. CARDIOTOCOGRAFO: EQUIPO PARA LA DETECCION DE FRECUENCIA CARDIACA FETAL POR ULTRASONIDO (EFECTO DOPPLER) DETECCION DEL MOVIMIENTO FETAL Y LA ACTIVIDAD UTERINA POR METODO NO INVASIVO. 2. UN TRADUCTOR CON AL MENOS 7 CRISTALES PARA LA DETECCION DE LA FRECUENCIA CARDIACA FETAL. 3. UN TRADUCTOR PARA LA DETECCION DE LA ACTIVIDAD UTERINA (TOCOTRANSDUCTOR) A PRUEBA DE AGUA. 4. INTENSIDAD DE ULTRASONIDO ESPACIAL NO MAYOR A 6 MW/CM CUADRADOS. 5. PROCEESADO DE SENAL POR AUTOCORRELACION. 6. RANGO DE SENAL PARA TOCOTRANSDUCTOR DE 0-100 UNIDADES 7. DESPLIEGUE NUMERICO DE LA FRECUENCIA CARDIACA FETAL EN LATIDOS/MINUTOS CON UN RANGO DE 50 O MENOR A 210 O MAYOR. 8. DESPLIEGUE NUMERICO DE LA ACTIVIDAD UTERINA CON REGISTRO DE LA DETECCION DEL MOVIMIENTO FETAL EN FORMA MANUAL O AUTOMATICA (AUTOGRAMA). REGISTRO DE FECHA Y HORA COMO MINIMO. | 218080
I090906902 | 153 | CARDIOTOCOGRAFO CARDIOTOCOGRAFO. MONITOR FETAL CON CAPACIDAD GEMELAR CON 2 TRANSDUCTORES US Y TRANSDUCTOR DE TOCO. 1. CARDIOTOCOGRAFO: EQUIPO PARA LA DETECCION DE FRECUENCIA CARDIACA FETAL POR ULTRASONIDO (EFECTO DOPPLER) DETECCION DEL MOVIMIENTO FETAL Y LA ACTIVIDAD UTERINA POR METODO NO INVASIVO. 2. UN TRADUCTOR CON AL MENOS 7 CRISTALES PARA LA DETECCION DE LA FRECUENCIA CARDIACA FETAL. 3. UN TRADUCTOR PARA LA DETECCION DE LA ACTIVIDAD UTERINA (TOCOTRANSDUCTOR) A PRUEBA DE AGUA. 4. INTENSIDAD DE ULTRASONIDO ESPACIAL NO MAYOR A 6 MW/CM CUADRADOS. 5. PROCEESADO DE SENAL POR AUTOCORRELACION. 6. RANGO DE SENAL PARA TOCOTRANSDUCTOR DE 0-100 UNIDADES 7. DESPLIEGUE NUMERICO DE LA FRECUENCIA CARDIACA FETAL EN LATIDOS/MINUTOS CON UN RANGO DE 50 O MENOR A 210 O MAYOR. 8. DESPLIEGUE NUMERICO DE LA ACTIVIDAD UTERINA CON REGISTRO DE LA DETECCION DEL MOVIMIENTO FETAL EN FORMA MANUAL O AUTOMATICA (AUTOGRAMA). REGISTRO DE FECHA Y HORA COMO MINIMO. | 218080
I090906902 | 154 | CARDIOTOCOGRAFO CARDIOTOCOGRAFO. MONITOR FETAL CON CAPACIDAD GEMELAR CON 2 TRANSDUCTORES US Y TRANSDUCTOR DE TOCO. 1. CARDIOTOCOGRAFO: EQUIPO PARA LA DETECCION DE FRECUENCIA CARDIACA FETAL POR ULTRASONIDO (EFECTO DOPPLER) DETECCION DEL MOVIMIENTO FETAL Y LA ACTIVIDAD UTERINA POR METODO NO INVASIVO. 2. UN TRADUCTOR CON AL MENOS 7 CRISTALES PARA LA DETECCION DE LA FRECUENCIA CARDIACA FETAL. 3. UN TRADUCTOR PARA LA DETECCION DE LA ACTIVIDAD UTERINA (TOCOTRANSDUCTOR) A PRUEBA DE AGUA. 4. INTENSIDAD DE ULTRASONIDO ESPACIAL NO MAYOR A 6 MW/CM CUADRADOS. 5. PROCEESADO DE SENAL POR AUTOCORRELACION. 6. RANGO DE SENAL PARA TOCOTRANSDUCTOR DE 0-100 UNIDADES 7. DESPLIEGUE NUMERICO DE LA FRECUENCIA CARDIACA FETAL EN LATIDOS/MINUTOS CON UN RANGO DE 50 O MENOR A 210 O MAYOR. 8. DESPLIEGUE NUMERICO DE LA ACTIVIDAD UTERINA CON REGISTRO DE LA DETECCION DEL MOVIMIENTO FETAL EN FORMA MANUAL O AUTOMATICA (AUTOGRAMA). REGISTRO DE FECHA Y HORA COMO MINIMO. | 218080
I450600280 | 1328 | VITRINA VITRINA DOBLE DE 40 X 1.70 X 198 CMS EN ACERO INOXIDABLE CON PUERTAS DE CRISTAL . FABRICADO EN ACERO INOXIDABLE TIPO 304 CON DOS PUERTAS ABATIBLES DE CRISTAL CON CHAPA EN TODO LO ALTO Y ENTREPANOS DE ACERO INOXIDABLE AJUSTABLES EN SU INTERIOR . | 21735
I450400012 | 637 | ARCHIVERO ARCHIVERO CON 4 GAVETAS CUBIERTA DE MELAMINA DE 28 MM ESPESOR 3 MM DE CANTO DE PVC CON CHAPA Y LLAVE | 4473.5
I450400120 | 2243 | ESCRITORIO ESCRITORIO SECRETARIAL FABRICADO EN MELAMINA 28 MM DE ESPESOR EN CUBIERTAS Y COSTADOSCANTO DE PVC DE 3MM CORREDERAS EN TODOS LOS CAJONES INCLUYE CHAPAS Y BISAGRAS. COLOR PERAL | 6037.5
I180000218 | 2255 | MONITOR LCD MARCA HP MODELO LE1851W | 3352.4
I180000220 | 1936 | UNIDAD CENTRAL DE PROCESO (CPU) PROCESADOR DUALCORE MEMORIA RAM 2 GB DISCO DURO DE 320 GB LECTOR DE TARJETAS 22-1 DVD RW LIGHTSCRIBE WINDOWS XP PRO TARJETA DE RED GIGABIT TECLADO EN ESPANOL MOUSE OPTICO | 19847.6
I180000162 | 1323 | IMPRESORA LASSER IMPRESORA HP LASER JET 2055DN VELOCIDAD DE IMPRESION (NEGRO CALIDAD NORMAL A4): HASTA 33 PPM CICLO DE TRABAJO (MENSUAL A4): HASTA 50000 PAGINAS VOLUMEN DE PAGINAS MENSUALES RECOMENDADO: 750 A 3000 RESOLUCION DE IMPRESION: HASTA 1200 X 1200 PPP CALIDAD DE IMPRESION (NEGRO CALIDAD OPTIMA): HASTA 1200 X 1200 PPP BANDEJAS DE PAPEL: 2 (1 MAS BANDEJA DE ENTRADA MULTIUSOS DE 50 HOJAS) CAPACIDAD DE ENTRADA ESTANDAR: BANDEJA DE ENTRADA DE 250 HOJAS Y MULTIUSOS DE 50 HOJA CAPACIDAD DE SALIDA ESTANDAR: 150 HOJAS PANEL DE CONTROL OPCIONES DE IMPRESION A DOBLE CARA TAMANOS ESTANDARES DE SOPORTE PAPEL: BANDEJA 1: A4 A5 A6 B5 SOBRES (C5 B5 DL); BANDEJA 2: A4 A5 A6; BANDEJA OPCIONAL 3: A4 A5 A6 TAMANOS DE SOBRE PERSONALIZADOS: BANDEJA 1: DE 76 X 127 A 216 X 356 MM; BANDEJA 2: 105 X 148 A 216 X 356 MM; BANDEJA OPCIONAL 3: 105 X 148 A 216 X 356 MM INCLUIR CABLE USB 1 ANO DE GARANTIA | 5974
I090000248 | 6176 | HIELERA VACUNAS (AFASPE 2010) TERMO DE 90 LTS CAPAZ DE MANTENER LA TEMPERATURA INTERNA ENTRE 4 Y 8 GRADOS DURANTE 72 HORAS SIN ABRIR EL TERMO | 3364
I090000384 | 485 | REFRIGERADOR LABORATORIO REFRIGERADOR PARA VACUNAS. CON CONGELADOR DE 17.6 PIES CON LAS SIGUIENTES ESPECIFICACIONES: 1- CONGELADOR Y DIFUSOR (HOMOGENEIDAD +/- 1 GRADO CENTIGRADO) 2- DESHIELO AUTOMATICO POR RESISTENCIA 3- CONTROL POR MICROPROCESADOR PARA MANTENER LA TEMPERATURA ENTRE 2 A 8 GRADOS CENTIGRADOS 4- ALARMA AUDIBLE Y VISUAL PARA ALTA/BAJA TEMPERATURA FALLA DE CORRIENTE ELECTRICA PUERTA ABIERTA Y FALLA DE SENSOR 5- INTERIOR Y EXTERIOR EN ACERO INOXIDABLE 304 6- PUERTA SOLIDA CON CERRADURA 7- 4 PARRILLAS Y 4 CHAROLAS PERFORADAS 8- LAMPARA CON LUZ LED 9- ALIMENTACION ELECTRICA: 115V A 60 HZ 10- REGULADOR DE VOLTAJE CON SUPRESOR DE PICOS Y RETARDADOR DE VOLTAJE 11- GRAFICADOR DE TEMPERATURA DE 7 DIAS | 77041.4
I090000312 | 1475 | MESA EXPLORACION MESA PLITCHER MECANISMO TRENDELEBURG SEMIFOULER RESPALDO Y DESCANSAPIERNAS ABATIBLE PORMEDIO DE PISTON NEUMATICO ALTURA VARIABLE LEVANTA HACIA ATRAS POR MEDIO DE MECANISMO CENTRAL O PISTON COLCHONETA DE POLIURETANO TAPIZADA EN VINIL FABRICADA EN ACERO CON CUBIERTA DE ACERO INXODABLE ACABADO PINTURA EN POLVO INCLUYE BANCO DE ALTURA DE 2 PELDANOS | 41400
I090000312 | 1489 | MESA EXPLORACION CON CUBIERTA SECCIONADA RESPALDO Y ASIENTO CON BASE DE MADERA AGLOMERADA ACOJINAMIENTO DE ESPUMA DE POLIURETANO DENSIDAD DE N.60 FORRADA EN TAPIZ RETARDANTE A LA FLAMA PIECERA CON EXTENSION TUBULAR CUADRADA DE 1 CON BASE DE MADERA Y ESPUMA DE POLIURETANO FORRADA CON TAPIZ. CUERPO DE LAMINA DE ACERO CALIBRE 18 ZOCLO EN CALIBRE 16 ACABADO EN ESMALTE HORNEADO CAJONES Y CORREDERAS DE POLIESTIRENO DE ALTO IMPACTO TRES FRONTALES DE 57X39X11CM. Y DOS LATERALES DE 42X39X11CM. CON FRENTES DE MADERA DE 12MM Y RECUBRIMIENTO MELAMINICO BANQUETA DE ALTURA INTEGRADA CON PISO DE LAMINA CALIBRE 16 CUBIERTA DE HULE ANTIDERRAPANTE DE 4MM DE ASPESOR VERTEDERO DESMONTABLE DE ACERO INOXIDABLE T-304 ACABADO SANITARIO TALONERAS DE SOLERA DE COLD ROLLED CON EXTENSION DE PERFIL DE 1 X 1 AJUSTABLES CON TRES POSICIONES ANGULARES SISTEMA PARA REGULAR LA POSICION DEL RESPALDO TIPO CANDADO CON MECANISMO DE MUELLES DE AJUSTE SUAVE RECEPTACULO DOBLE | 27600
I450600280 | 1109 | VITRINA PARA QUIROFANO DE ACERO INOX. CON PUERTAS DE CRISTAL | 10508.57
I060600048 | 1975 | BAUMANOMETRO ESFINGOMANOMETRO ANEROIDE PORTATIL DE PEDESTAL DESCRIPCION: DE UNA SOLA PIEZA LIBRE DE LATEX HIPOALERGENICO Y LAVABLE CON VELCRO PARA SU AJUSTE CON MANOMETRO CERTIFICADO CON UNA TOLERANCIA DE +-3 MMHG EN CARATULA DE 15CM CON GIRO DE 360° SOPORTE DE PIE CON RUEDAS DE ALTURA AJUSTABLE O VARIABLE TUBO EN ESPIRAL DE 2.4 MTS. CANASTILLA METALICA EN LA PARTE TRASERA PARA GUARDA DEL BRAZALETE. | 3788.79
I060600048 | 1989 | BAUMANOMETRO ESFINGOMANOMETRO ANEROIDE PORTATIL DE PEDESTAL DESCRIPCION: DE UNA SOLA PIEZA LIBRE DE LATEX HIPOALERGENICO Y LAVABLE CON VELCRO PARA SU AJUSTE CON MANOMETRO CERTIFICADO CON UNA TOLERANCIA DE +-3 MMHG EN CARATULA DE 15CM CON GIRO DE 360° SOPORTE DE PIE CON RUEDAS DE ALTURA AJUSTABLE O VARIABLE TUBO EN ESPIRAL DE 2.4 MTS. CANASTILLA METALICA EN LA PARTE TRASERA PARA GUARDA DEL BRAZALETE. | 3788.79
I180000116 | 135 | SERVIDOR DE RED THIN CLIENT | 9465.99
I180000218 | 1285 | MONITOR MONITOR LCD 15 | 4056.85
I180000218 | 1577 | MONITOR HP LCD 15 (CLINICA DE DISPLASIAS SICAM/PROMAMA EQUIDAD DE GENERO Y SALUD REPRODUCTIVA) | 3243
I450600280 | 1272 | VITRINA VITRINA QUIROFANO CON 2 PUERTAS DE CRISTAL DE .91X.40X1.7M 4 ENTREPANOS EN ACERO INOX. | 17475.68
I450400012 | 507 | ARCHIVERO ARCHIVERO DE PEDESTAL MOVIL 2 CAJONES PAPELEROS Y 1 DE ARCHIVO CON CORREDERAS DE EXTENSION CANTOS EN PVC AUTOADHERIBLE | 3331.37
I450400012 | 511 | ARCHIVERO ARCHIVERO DE PEDESTAL MOVIL 2 CAJONES PAPELEROS Y 1 DE ARCHIVO CON CORREDERAS DE EXTENSION CANTOS EN PVC AUTOADHERIBLE | 3331.37
I450400120 | 2075 | ESCRITORIO ESCRITORIO MODULO OPERATIVO CUBIERTA DE 1.5*.7M CON CANTO DE PVC TERMOADHERIBLE CON BASES PANTALLA Y CANALETA METALICA | 6091.38
I450400120 | 2078 | ESCRITORIO ESCRITORIO MODULO OPERATIVO CUBIERTA DE 1.5*.7M CON CANTO DE PVC TERMOADHERIBLE CON BASES PANTALLA Y CANALETA METALICA | 6091.38
I450400314 | 21292 | SILLA SILLA OPERATIVA MECANISMO MULTIFUNCIONAL DE 2 PALANCAS CON DESCANSABRAZOS TAPIZADA EN TELA CON BASE CROMADA | 2870.97
I090000856 | 51 | PINZA BIOPSIA UTERINA PINZA BIPSIA UTERINA | 6325
I090000856 | 52 | PINZA BIOPSIA UTERINA PINZA BIPSIA UTERINA | 6325
I060200230 | 55 | ELECTRO-COAGULADOR EQUIPO DE ELECTROBISTURI QUE CONSISTE EN UNIDAD ALTA FREC.COMBI 300W/80W 100-240V NUMEROS DE LOTE 51471539 51502353 Y 51505582 CABLE A LA RED P.EE. UU. CANADA Y JAPON PEDAL PROPORCIONAL 4M CABLE CARRO UNIDADES MANGO EE UU PULSADOR Y CABLE 5 METROS ELECTRD CUCHILLA RECT VAST. CORTO 4 OMM ELECTRD AGUJA RECT. VAST. CORTO 4 OMM ELECTROD BOLA 6MM RCCT VASTA CORTO 4O ELECTRD NEUTRO CABLE P. ELECTRD NEUTRAL SILIC. CINTA SILIC. C 4 BOTONES PRESION PINZA COAGUL Y ASARGIL 1 OMM 195 MML. CABLE BIPOLAR PM PINZAS C. CONEX. LLAMA CABLE P. ELECTRDS 3.5MM C. EX-.A. GN350 | 130072.88
I180000162 | 1357 | IMPRESORA LASSER IMPRESORA HP LASER JET 2055DN VELOCIDAD DE IMPRESION (NEGRO CALIDAD NORMAL A4): HASTA 33 PPM CICLO DE TRABAJO (MENSUAL A4): HASTA 50000 PAGINAS VOLUMEN DE PAGINAS MENSUALES RECOMENDADO: 750 A 3000 RESOLUCION DE IMPRESION: HASTA 1200 X 1200 PPP CALIDAD DE IMPRESION (NEGRO CALIDAD OPTIMA): HASTA 1200 X 1200 PPP BANDEJAS DE PAPEL: 2 (1 MAS BANDEJA DE ENTRADA MULTIUSOS DE 50 HOJAS) CAPACIDAD DE ENTRADA ESTANDAR: BANDEJA DE ENTRADA DE 250 HOJAS Y MULTIUSOS DE 50 HOJA CAPACIDAD DE SALIDA ESTANDAR: 150 HOJAS PANEL DE CONTROL OPCIONES DE IMPRESION A DOBLE CARA TAMANOS ESTANDARES DE SOPORTE PAPEL: BANDEJA 1: A4 A5 A6 B5 SOBRES (C5 B5 DL); BANDEJA 2: A4 A5 A6; BANDEJA OPCIONAL 3: A4 A5 A6 TAMANOS DE SOBRE PERSONALIZADOS: BANDEJA 1: DE 76 X 127 A 216 X 356 MM; BANDEJA 2: 105 X 148 A 216 X 356 MM; BANDEJA OPCIONAL 3: 105 X 148 A 216 X 356 MM INCLUIR CABLE USB 1 ANO DE GARANTIA | 5974
I180000162 | 1358 | IMPRESORA LASSER IMPRESORA HP LASER JET 2055DN VELOCIDAD DE IMPRESION (NEGRO CALIDAD NORMAL A4): HASTA 33 PPM CICLO DE TRABAJO (MENSUAL A4): HASTA 50000 PAGINAS VOLUMEN DE PAGINAS MENSUALES RECOMENDADO: 750 A 3000 RESOLUCION DE IMPRESION: HASTA 1200 X 1200 PPP CALIDAD DE IMPRESION (NEGRO CALIDAD OPTIMA): HASTA 1200 X 1200 PPP BANDEJAS DE PAPEL: 2 (1 MAS BANDEJA DE ENTRADA MULTIUSOS DE 50 HOJAS) CAPACIDAD DE ENTRADA ESTANDAR: BANDEJA DE ENTRADA DE 250 HOJAS Y MULTIUSOS DE 50 HOJA CAPACIDAD DE SALIDA ESTANDAR: 150 HOJAS PANEL DE CONTROL OPCIONES DE IMPRESION A DOBLE CARA TAMANOS ESTANDARES DE SOPORTE PAPEL: BANDEJA 1: A4 A5 A6 B5 SOBRES (C5 B5 DL); BANDEJA 2: A4 A5 A6; BANDEJA OPCIONAL 3: A4 A5 A6 TAMANOS DE SOBRE PERSONALIZADOS: BANDEJA 1: DE 76 X 127 A 216 X 356 MM; BANDEJA 2: 105 X 148 A 216 X 356 MM; BANDEJA OPCIONAL 3: 105 X 148 A 216 X 356 MM INCLUIR CABLE USB 1 ANO DE GARANTIA | 5974
I090001282 | 1 | COLPOSCOPIO COLPOSCOPIO ESTATIVO FLOTANTE DE BRAZO AUTOCOMPENSADO MONTADO DIRECTAMENTE AL BRAZO SOPORTE PARA LA UNIDAD ALIMENTADORA | 478500
I450400072 | 275 | CESTO BASURA (RAMO 33) CONTENEDOR DE PEDAL EN COLOR ROJO. | 2741.08
I090000759 | 1 | EVACUADOR DE HUMO (AFASPE) EVACUADOR DE HUMO | 47988.04
I090000280 | 67 | LARINGOSCOPIO PARA OBSERVACION DE LARINGE E INTUBACION ENDOTRAQUEAL COLOR PLATA | 8050
I090000280 | 68 | LARINGOSCOPIO PARA OBSERVACION DE LARINGE E INTUBACION ENDOTRAQUEAL COLOR PLATA | 8050
I090000280 | 71 | LARINGOSCOPIO PARA OBSERVACION DE LARINGE E INTUBACION ENDOTRAQUEAL COLOR PLATA | 8050
I450600218 | 1276 | REFRIGERADOR (COCINA) COLOR BLANCO TIPO DOMESTICO DE 15 PIES CUBICOS DE DOS PUERTAS CON CONGELADOR SIN ESCARCHA | 7475
I090000252 | 125 | INCUBADORA PARA CUIDADOS GENERALES. EQUIPO RODABLE CON FINES TERAPEUTICOS QUE PROPORCIONA SOPORTE DE VIDA EN CONDICIONES OPTIMAS DE TEMPERATURA HUMEDAD Y OXIGENACION EN RANGOS VARIABLES Y QUE MAS SE ASEMEJAN AL AMBIENTE INTRAYTERUBI. PARA RECIEN NACIDOS CON CONTROL ELECTRONICO REMOVIBLE PARA FACIL LIMPIEZA Y MANTENIMIENTO SIN NECESIDAD DE HERRAMIENTAS. CUBIERTA TRANSPARENTE DE DOBLE PARED CON CIRCULACION DE AIRE ENTRE EL CAPACETE Y LA DOBLE PARED DE LA PARTE ANTERIOR O FRONTAL A LA PARTE POSTERIOR PUERTA DE ACCESO FRONTAL CORTINA DE AIRE AL ABRIR EL ACCESO FRONTAL. GABINETE RODABLE CON SISTEMA DE FRENO EN AL MENOS DOS RUEDAS CON DOS PUERTAS Y ENTREPANO. SEIS PORTILLOS DE ACCESO AL PACIENTE: CUATRO PORTILLOS ( DOS EN LA PUERTA FRONTAL Y DOS EN LA POSTERIOR) DE ACCESO SILENCIOSO DOS PORTILLOS LATERALES CON PUERTO IRIS CUATRO O MAS ACCESOS PARA TUBOS AL INTERIOR DE LACAMARA. SISTEMA DE HUMIDIFICACION CON MINIMO 60% DE HUMEDAD RELATI | 139496
I090000252 | 127 | INCUBADORA PARA CUIDADOS GENERALES. EQUIPO RODABLE CON FINES TERAPEUTICOS QUE PROPORCIONA SOPORTE DE VIDA EN CONDICIONES OPTIMAS DE TEMPERATURA HUMEDAD Y OXIGENACION EN RANGOS VARIABLES Y QUE MAS SE ASEMEJAN AL AMBIENTE INTRAYTERUBI. PARA RECIEN NACIDOS CON CONTROL ELECTRONICO REMOVIBLE PARA FACIL LIMPIEZA Y MANTENIMIENTO SIN NECESIDAD DE HERRAMIENTAS. CUBIERTA TRANSPARENTE DE DOBLE PARED CON CIRCULACION DE AIRE ENTRE EL CAPACETE Y LA DOBLE PARED DE LA PARTE ANTERIOR O FRONTAL A LA PARTE POSTERIOR PUERTA DE ACCESO FRONTAL CORTINA DE AIRE AL ABRIR EL ACCESO FRONTAL. GABINETE RODABLE CON SISTEMA DE FRENO EN AL MENOS DOS RUEDAS CON DOS PUERTAS Y ENTREPANO. SEIS PORTILLOS DE ACCESO AL PACIENTE: CUATRO PORTILLOS ( DOS EN LA PUERTA FRONTAL Y DOS EN LA POSTERIOR) DE ACCESO SILENCIOSO DOS PORTILLOS LATERALES CON PUERTO IRIS CUATRO O MAS ACCESOS PARA TUBOS AL INTERIOR DE LACAMARA. SISTEMA DE HUMIDIFICACION CON MINIMO 60% DE HUMEDAD RELATI | 139496
I090000112 | 146 | CARRO MONITOR MONITOR DE SIGNOS VITALES: EQUIPO INVASIVO Y NO INVASIVO QUE REGISTRA EN PANTALLA LAS CONSTANTES VITALES DEL PACIENTE CON FINES DIAGNOSTICOS DESCRIPCION: EQUIPO INVASIVO Y NO INVASIVO QUE REGISTRA EN PANTALLA LAS CONSTANTES VITALES DEL PACIENTE CON FINES DIAGNOSTICOS Y TERAPEUTICOS. CON LAS SIGUIENTES CARACTERISTICAS SELECCIONABLES DE ACUERDO A LAS NECESIDADES DE LAS UNIDADES MEDICAS: MONITOR CONFIGURADO O MODULAR CON PANTALLA A COLOR DE POR LO MENOS 8.4. CON CAPACIDAD PARA CONECTARSE A RED DE MONITOREO. PANTALLA PARA PRESENTACION DE 4 CANALES FISIOLOGICAS SIMULTANEAS E INFORNACION NUMERICA PARA LOS SIGUIENTES PARAMETROS: ELECTROCARDIOGRAMA EN 3 DERIVACIONES SELECCIONABLES POR EL USUARIO. PRESENTACION DE UN CANAL DE ECG MINIMO EN PANTALLA. OPCION A FUTURO DEL ANALISIS DEL SEGMENTO ST EN 2 DERIVACIONES. CON DETECCION DE 4 DIFERENTES TIPOS DE ARRITMIA Y OPCION A FUTURO DE DETECCION DE 12 DIFERENTES TIPOS DE ARRITMIA. OXIMETR | 117000
I090000102 | 150 | CARRO CUNA TERMICO CON RESUCITADOR CUNA CALOR RADIANTE CON FOTOTERAPIA DESCRIPCION: EQUIPO ELECTROMEDICO CON RUEDAS QUE PERMITE CONTROLAR MANUALMENTE Y POR SERVOCONTROL EL AMBIENTE TERMICO DEL PACIENTE EN ESTADO CRITICO EN UN MEDIO ABIERTO. CON LAS SIGUIENTES CARACTERIZTICAS: ELEMENTO DE CALENTAMIENTO PARA PROPORCIONAR UNA TEMPERATURA NO MAYOR DE 39°C TIPO RADIANTE REGULADOR PARA ESTABILIZAR LA TEMPERATURA A TRAVEZ DE 2 CANALES: TEMPERATURA CENTRAL Y TEMPERATURA PERIFERICA. CONTROLES: TEMPERATURA MANUAL Y SERVO CONTROLADA. ALARMAS: ALARMA DE OPERACION CON ALARMA AUDIBLE Y VISIBLE PARA ALTA Y BAJA TEMPERATURA (CENTRAL Y PERIFERICA) FALLA DE CORRIENTE ELECTRICA Y DE VERIFICACION DE LA CONDICION DEL PACIENTE CON ALARMA CENTRAL EN EL RADIADOR TERMICO. CON OPCION DE CONFIGURAR EL VOLUMEN DE LA ALARMA. MONITOREO DE PARAMETROS: INDICADOR DIGITAL DE TEMPERATURA SELECCIONADA Y MONITORIZADA DE PIEL (CENTRAL Y PERIFERICA); CONTROL DE CORTE AUTO | 265000
I090000102 | 154 | CARRO CUNA TERMICO CON RESUCITADOR CUNA CALOR RADIANTE CON FOTOTERAPIA DESCRIPCION: EQUIPO ELECTROMEDICO CON RUEDAS QUE PERMITE CONTROLAR MANUALMENTE Y POR SERVOCONTROL EL AMBIENTE TERMICO DEL PACIENTE EN ESTADO CRITICO EN UN MEDIO ABIERTO. CON LAS SIGUIENTES CARACTERIZTICAS: ELEMENTO DE CALENTAMIENTO PARA PROPORCIONAR UNA TEMPERATURA NO MAYOR DE 39°C TIPO RADIANTE REGULADOR PARA ESTABILIZAR LA TEMPERATURA A TRAVEZ DE 2 CANALES: TEMPERATURA CENTRAL Y TEMPERATURA PERIFERICA. CONTROLES: TEMPERATURA MANUAL Y SERVO CONTROLADA. ALARMAS: ALARMA DE OPERACION CON ALARMA AUDIBLE Y VISIBLE PARA ALTA Y BAJA TEMPERATURA (CENTRAL Y PERIFERICA) FALLA DE CORRIENTE ELECTRICA Y DE VERIFICACION DE LA CONDICION DEL PACIENTE CON ALARMA CENTRAL EN EL RADIADOR TERMICO. CON OPCION DE CONFIGURAR EL VOLUMEN DE LA ALARMA. MONITOREO DE PARAMETROS: INDICADOR DIGITAL DE TEMPERATURA SELECCIONADA Y MONITORIZADA DE PIEL (CENTRAL Y PERIFERICA); CONTROL DE CORTE AUTO | 265000
I090000450 | 73 | VENTILADOR TERAPIA RESPIRATORIA VENTILADOR VOLUMETRICO NEONATAL-PEDIATRICO-ADULTO. EQUIPO ELECTROMECANICO CONTROLADO POR MICROPROCESADOR DE SOPORTE DE VIDA PARA APOYO VENTILATORIO EN PACIENTES QUE TIENEN COMPROMETIDA LA FUNCION RESPIRATORIA. CARACTERISTICAS GENERALES: CON LAS SIGUIENTES CARACTERISTICAS SELECCIONABLES DE ACUERDO A LAS NECESIDADES DE LAS UNIDADES MEDICAS: TECNOLOGIA BASADA EN MICROPROCESADOR CON POSIBILIDAD DE INTEGRAR COMPRESORA GRADO MEDICO. CON PROGRAMA EN IDIOMA ESPANOL. CONTROLADO POR VOLUMEN Y POR PRESION PARA LOS SIGUIENTES MODOS DE VENTILACION: VENTILACION CONTROLADA POR VOLUMEN Y POR PRESION; VENTILACION MANDATORIA INTERMITENTE SINCRONIZADA; PRESION CONTINUA EN LA VIA AEREA; FLUJO CONTINUO EN EL MODO NEONATAL; PRESION SOPORTE; RESPALDO EN CASO DE APNEA; MODO NO INVASIVO EN MODOS POR VOLUMEN Y MODOS POR PRESION. MODO PAV O PRESION SOPORTE PROPORCIONAL. VENTILACION DIFERENCIAL ILV. COMPENSACION DE TUBO ENDOTRAQUEAL | 624500
I090000450 | 74 | VENTILADOR TERAPIA RESPIRATORIA VENTILADOR VOLUMETRICO NEONATAL-PEDIATRICO-ADULTO. EQUIPO ELECTROMECANICO CONTROLADO POR MICROPROCESADOR DE SOPORTE DE VIDA PARA APOYO VENTILATORIO EN PACIENTES QUE TIENEN COMPROMETIDA LA FUNCION RESPIRATORIA. CARACTERISTICAS GENERALES: CON LAS SIGUIENTES CARACTERISTICAS SELECCIONABLES DE ACUERDO A LAS NECESIDADES DE LAS UNIDADES MEDICAS: TECNOLOGIA BASADA EN MICROPROCESADOR CON POSIBILIDAD DE INTEGRAR COMPRESORA GRADO MEDICO. CON PROGRAMA EN IDIOMA ESPANOL. CONTROLADO POR VOLUMEN Y POR PRESION PARA LOS SIGUIENTES MODOS DE VENTILACION: VENTILACION CONTROLADA POR VOLUMEN Y POR PRESION; VENTILACION MANDATORIA INTERMITENTE SINCRONIZADA; PRESION CONTINUA EN LA VIA AEREA; FLUJO CONTINUO EN EL MODO NEONATAL; PRESION SOPORTE; RESPALDO EN CASO DE APNEA; MODO NO INVASIVO EN MODOS POR VOLUMEN Y MODOS POR PRESION. MODO PAV O PRESION SOPORTE PROPORCIONAL. VENTILACION DIFERENCIAL ILV. COMPENSACION DE TUBO ENDOTRAQUEAL | 624500
I090000450 | 75 | VENTILADOR TERAPIA RESPIRATORIA VENTILADOR VOLUMETRICO NEONATAL-PEDIATRICO-ADULTO. EQUIPO ELECTROMECANICO CONTROLADO POR MICROPROCESADOR DE SOPORTE DE VIDA PARA APOYO VENTILATORIO EN PACIENTES QUE TIENEN COMPROMETIDA LA FUNCION RESPIRATORIA. CARACTERISTICAS GENERALES: CON LAS SIGUIENTES CARACTERISTICAS SELECCIONABLES DE ACUERDO A LAS NECESIDADES DE LAS UNIDADES MEDICAS: TECNOLOGIA BASADA EN MICROPROCESADOR CON POSIBILIDAD DE INTEGRAR COMPRESORA GRADO MEDICO. CON PROGRAMA EN IDIOMA ESPANOL. CONTROLADO POR VOLUMEN Y POR PRESION PARA LOS SIGUIENTES MODOS DE VENTILACION: VENTILACION CONTROLADA POR VOLUMEN Y POR PRESION; VENTILACION MANDATORIA INTERMITENTE SINCRONIZADA; PRESION CONTINUA EN LA VIA AEREA; FLUJO CONTINUO EN EL MODO NEONATAL; PRESION SOPORTE; RESPALDO EN CASO DE APNEA; MODO NO INVASIVO EN MODOS POR VOLUMEN Y MODOS POR PRESION. MODO PAV O PRESION SOPORTE PROPORCIONAL. VENTILACION DIFERENCIAL ILV. COMPENSACION DE TUBO ENDOTRAQUEAL | 624500
I090000450 | 76 | VENTILADOR TERAPIA RESPIRATORIA VENTILADOR VOLUMETRICO NEONATAL-PEDIATRICO-ADULTO. EQUIPO ELECTROMECANICO CONTROLADO POR MICROPROCESADOR DE SOPORTE DE VIDA PARA APOYO VENTILATORIO EN PACIENTES QUE TIENEN COMPROMETIDA LA FUNCION RESPIRATORIA. CARACTERISTICAS GENERALES: CON LAS SIGUIENTES CARACTERISTICAS SELECCIONABLES DE ACUERDO A LAS NECESIDADES DE LAS UNIDADES MEDICAS: TECNOLOGIA BASADA EN MICROPROCESADOR CON POSIBILIDAD DE INTEGRAR COMPRESORA GRADO MEDICO. CON PROGRAMA EN IDIOMA ESPANOL. CONTROLADO POR VOLUMEN Y POR PRESION PARA LOS SIGUIENTES MODOS DE VENTILACION: VENTILACION CONTROLADA POR VOLUMEN Y POR PRESION; VENTILACION MANDATORIA INTERMITENTE SINCRONIZADA; PRESION CONTINUA EN LA VIA AEREA; FLUJO CONTINUO EN EL MODO NEONATAL; PRESION SOPORTE; RESPALDO EN CASO DE APNEA; MODO NO INVASIVO EN MODOS POR VOLUMEN Y MODOS POR PRESION. MODO PAV O PRESION SOPORTE PROPORCIONAL. VENTILACION DIFERENCIAL ILV. COMPENSACION DE TUBO ENDOTRAQUEAL | 624500
I090000450 | 77 | VENTILADOR TERAPIA RESPIRATORIA VENTILADOR VOLUMETRICO NEONATAL-PEDIATRICO-ADULTO. EQUIPO ELECTROMECANICO CONTROLADO POR MICROPROCESADOR DE SOPORTE DE VIDA PARA APOYO VENTILATORIO EN PACIENTES QUE TIENEN COMPROMETIDA LA FUNCION RESPIRATORIA. CARACTERISTICAS GENERALES: CON LAS SIGUIENTES CARACTERISTICAS SELECCIONABLES DE ACUERDO A LAS NECESIDADES DE LAS UNIDADES MEDICAS: TECNOLOGIA BASADA EN MICROPROCESADOR CON POSIBILIDAD DE INTEGRAR COMPRESORA GRADO MEDICO. CON PROGRAMA EN IDIOMA ESPANOL. CONTROLADO POR VOLUMEN Y POR PRESION PARA LOS SIGUIENTES MODOS DE VENTILACION: VENTILACION CONTROLADA POR VOLUMEN Y POR PRESION; VENTILACION MANDATORIA INTERMITENTE SINCRONIZADA; PRESION CONTINUA EN LA VIA AEREA; FLUJO CONTINUO EN EL MODO NEONATAL; PRESION SOPORTE; RESPALDO EN CASO DE APNEA; MODO NO INVASIVO EN MODOS POR VOLUMEN Y MODOS POR PRESION. MODO PAV O PRESION SOPORTE PROPORCIONAL. VENTILACION DIFERENCIAL ILV. COMPENSACION DE TUBO ENDOTRAQUEAL | 624500
I090000450 | 79 | VENTILADOR TERAPIA RESPIRATORIA VENTILADOR VOLUMETRICO ADULTO PEDIATRICO. DESCRIPCION: EQUIPO ELECTROMECANICO CONTROLADO POR MICROPROCESADOR (SOFTWARE/AUTOCHEQUEO) DE SOPORTE DE VIDA PARA APOYO VENTILATORIO EN PACIENTES QUE TIENEN COMPROMETIDA LA FUNCION RESPIRATORIA. CARACTERIZTICAS GENERALES: TECNOLOGIA BASADA EN MICROPROCESADOR (SOFTWARE AUTOCHEQUEO) CON PROGRAMA EN IDIOMA ESPANOL CON POSIBILIDAD DE INTEGRAR COMPRESORA GRADO MEDICO. CONTROLADO POR VOLUMEN Y POR PRESION PARA LOS SIGUIENTES MODOS DE VENTILACION: VENTILACION CONTROLADA POR VOLUMEN (IPPV O VC) Y POR PRESION (BIPAP O PCV); VENTILACION MANDATORIA INTERMITENTE SINCRONIZADA (SIMV); PRESION CONTINUA EN LA VIA AEREA (CPAP) ; PRESION SOPORTE (PS O ASB); RESPALDO EN CASO DE APNEA; MODO NO INVASIVO (NIV) TANTO EN MODOS POR VOLUMEN COMO EN MODOS POR PRESION. CON MODO BIPAP O BI-VENT VENTILACION POR PESO IDEAL CORPORAL. DEBERA GARANTIZAR UN VOLUMEN CORRIENTE CON UNA PRESION DE | 535000
I450600280 | 1091 | VITRINA PARA QUIROFANO DE ACERO INOX. CON PUERTAS DE CRISTAL | 10508.57
I450600280 | 1092 | VITRINA PARA QUIROFANO DE ACERO INOX. CON PUERTAS DE CRISTAL | 10508.57
I450600280 | 1108 | VITRINA PARA QUIROFANO DE ACERO INOX. CON PUERTAS DE CRISTAL | 10508.57
I090000492 | 6 | GABINETE PARA TOMA DE MUESTRAS LABORATORIO GABINETE CON CAJON Y PUERTA DE .45 X .50 X .60 MTS. FABRICADO EN ACERO INOXIDABLE CAL. 20 MONTADA EN MESA DE TRABAJO CON TARJA COLOR GRIS | 11200.32
I090000492 | 7 | GABINETE PARA TOMA DE MUESTRAS LABORATORIO GABINETE CON CAJON Y PUERTA DE .45 X .50 X .60 MTS. FABRICADO EN ACERO INOXIDABLE CAL. 20 MONTADA EN MESA DE TRABAJO CON TARJA COLOR GRIS | 11200.32
I450400248 | 404 | MESA DE TRABAJO COLOR GRIS CON RESPALDO DE 3.05 X .70 X.90 MTS. CON TARJA DE .50 X.50X.30 FABRICADA EN LAMINA DE ACERO INOXIDABLE CAL.18 CON ESTRUCTURA DE PATAS EN TUBO DE 1 5/8 CAL. 16 Y MANEAS EN TUBO DE 1 1/4 CAL. 18 CON REGATON NIVELADOR EN ACERO INOX. INCLUYE VALVULA MANUAL. | 26667.42
I450400248 | 406 | MESA DE TRABAJO COLOR GRIS CON RESPALDO DE 4.30X.70X.90MTS. CON TARJA DE .50 X.50X.30 FABRICADA EN LAMINA DE ACERO INOX. CAL.18 CON ESTRUCTURA DE PATAS EN TUBO DE 1 5/8 CAL.16 Y MANEAS EN TUBO DE 1 1/4 CAL.18 CON REGATON NIVELADOR EN ACERO INOX. INCLUYE VALVULA MANUAL. PARA LAVADO Y ESTERILIZADO. | 38223.31
I180000218 | 1152 | MONITOR DE 15 MARCA H.P. LCD | 2753.96
I450600048 | 989 | BURO CON CUBIERTA FABRICADA EN LAMINA MDF CON ACABADO SANITARIOS O BORDES REDONDEADOS 2 CAJONES METALICOS CON CARA LAMINADA ARMARIO EN PARTE INFERIOR TOPES DE GOMA ANTI IMPACTO CON TUBO TRANSVERSAL EN LA PARTE POSTERIOR PARA COLGAR LA TOALLA 4 RUEDAS DE 8 CM. ALTURA TOTAL 94.5 CM. PROFUNDIDAD 45CM. | 6325
I450600048 | 1002 | BURO CON CUBIERTA FABRICADA EN LAMINA MDF CON ACABADO SANITARIOS O BORDES REDONDEADOS 2 CAJONES METALICOS CON CARA LAMINADA ARMARIO EN PARTE INFERIOR TOPES DE GOMA ANTI IMPACTO CON TUBO TRANSVERSAL EN LA PARTE POSTERIOR PARA COLGAR LA TOALLA 4 RUEDAS DE 8 CM. ALTURA TOTAL 94.5 CM. PROFUNDIDAD 45CM. | 6325
I450600048 | 1014 | BURO CON CUBIERTA FABRICADA EN LAMINA MDF CON ACABADO SANITARIOS O BORDES REDONDEADOS 2 CAJONES METALICOS CON CARA LAMINADA ARMARIO EN PARTE INFERIOR TOPES DE GOMA ANTI IMPACTO CON TUBO TRANSVERSAL EN LA PARTE POSTERIOR PARA COLGAR LA TOALLA 4 RUEDAS DE 8 CM. ALTURA TOTAL 94.5 CM. PROFUNDIDAD 45CM. | 6325
I450600048 | 1016 | BURO CON CUBIERTA FABRICADA EN LAMINA MDF CON ACABADO SANITARIOS O BORDES REDONDEADOS 2 CAJONES METALICOS CON CARA LAMINADA ARMARIO EN PARTE INFERIOR TOPES DE GOMA ANTI IMPACTO CON TUBO TRANSVERSAL EN LA PARTE POSTERIOR PARA COLGAR LA TOALLA 4 RUEDAS DE 8 CM. ALTURA TOTAL 94.5 CM. PROFUNDIDAD 45CM. | 6325
I090000466 | 145 | CARRO PARA MEDICAMENTOS CARRO ROJO CON EQUIPO PARA REANIMACION. RODABLE CON SISTEMA DE FRENO. MANUBRIO PARA SU FACIL CONDUCCION. 4 RUEDAS GIRATORIAS CON SISTEMA DE FRENO EN 2 DE ELLAS. PARA REALIZAR MANIOBRAS DE REANIMACION CARDIOPULMONAR MECANISMO DE SEGURIDAD DE CERRADURA GENERAL PARA TODOS LOS COMPARTIMENTOS. UN COMPARTIMENTO SUPERIOR CO DIVISORES DOS CAJONES ABATIBLES UNO DE 3 COMO MINIMO Y OTRO DE 6 COMO MINIMO PLASTICO EN POLIMERO REFORZADO DE ALTO IMPACTO Y CERRADURA DE SEGURIDAD DE 894MM DE LONGITUD X 894MM DE ALTURA X 570MM DE ANCHO. SUPERFICIE PARA LA PREPARACION DE MEDICAMENTOS Y SOLUCIONES PARENTERALES. CON SOPORTE PARA TABLA DE COMPRESIONES CARDIACAS EXTERNAS Y PARA TANQUE DE OXIGENO. DIVISORES DE MATERIAL RESISTENTE Y DESMONTABLES PARA LA CLASIFICACION Y SEPARACION DE MEDICAMENTOS CANULAS DE INTUBACION Y MATERIAL DE CONSUMO. POSTE DE ALTURA AJUSTABLE PARA INFUSIONES. REANIMADOR PULMONAR ADULTO DE 1500ML CON RESERVORIO DE | 56120
I180000116 | 59 | SERVIDOR DE RED THIN CLIENT | 9465.99
I180000116 | 108 | SERVIDOR DE RED THIN CLIENT | 9465.99
I180000116 | 254 | SERVIDOR DE RED THIN CLIENT | 9465.99
I180000116 | 255 | SERVIDOR DE RED THIN CLIENT | 9465.99
I180000116 | 318 | SERVIDOR DE RED THIN CLIENT | 9465.99
I180000218 | 1217 | MONITOR MONITOR LCD 15 | 4056.85
I180000218 | 1300 | MONITOR MONITOR LCD 15 | 4056.85
I180000218 | 1323 | MONITOR MONITOR LCD 15 | 4056.85
I450400258 | 615 | MODULO DESARMABLE MOD SEMI-EJECUTIVO CON PENINSULA CURVA DE 1.5 X .7 | 5617.75
I450400258 | 616 | MODULO DESARMABLE MOD SEMI-EJECUTIVO CON PENINSULA CURVA DE 1.5 X .7 | 5617.75
I450400258 | 622 | MODULO DESARMABLE MOD SEMI-EJECUTIVO CON PENINSULA CURVA DE 1.5 X .7 | 5617.75
I090000216 | 1741 | ESTUCHE DIAGNOSTICO (JGO. DE) OTOSCOPIO CON ILUMINACION POR LAMPARA HALOGENA HPX CON LUZ BLANCA DE FIBRA OPTICA DE 3.5V OPCION DE ILUMINADOR DE GARGANTA SISTEMA SELLADO O HERMETICO PARA PRUEBAS NEUMATICA. OFTALMOSCOPIO CON ILUMINACION CON LAMPARA HALOGENA DE 35 V MANGO METALICO DE BRONCE CROMADO ACABADO RUGOSO O ESTRIADO CRIOSTATO CON INTERRUPTOR DE ENCENDIDO Y APAGADO RECARGABLE DIRECTO DE LA CORRIENTE. ESTUCHE RIGIDO PARA GUARDAR LOS ACCESORIOS INCLUYE BATERIAS Y ESPECULOS REUSABLES. | 4473.5
I450400120 | 1960 | ESCRITORIO ESCUADRA DE 2.00 X 0.60 X 0.90 MTS. CUBIERTA DE LA MINADO PLASTICO DE 28MM DE ALTA DENSIDAD RECUBIERTOS CON CANTOS DE PVC ESTRUIDOS CON PATAS Y PANTALLAS METALICAS TROQUELADAS Y PINTURA ELECTROSTATICA EN COLOR NEGRO. | 3653.55
I450400120 | 1961 | ESCRITORIO ESCUADRA DE 2.00 X 0.60 X 0.90 MTS. CUBIERTA DE LA MINADO PLASTICO DE 28MM DE ALTA DENSIDAD RECUBIERTOS CON CANTOS DE PVC ESTRUIDOS CON PATAS Y PANTALLAS METALICAS TROQUELADAS Y PINTURA ELECTROSTATICA EN COLOR NEGRO. | 3653.55
I090000340 | 354 | NEGATOSCOPIO DOBLE COLOR CREMA | 2760
I450400126 | 2829 | ESTANTE METALICO INCLUYE 4 POSTES REFORZADOS DE 183 MTS DE ALTURA CALIBRE 14 VIGAS DE CUBIERTA DE 0.81 X 0.45 LAMINADO PLASTICO. COLOR CREMA | 3331.55
I090000450 | 80 | VENTILADOR TERAPIA RESPIRATORIA VENTILADOR DE TERAPIA RESPIRATORIA DE ALTA FRECUENCIA OSCILATORIA PEDIA<TRICO/NEONATAL | 702075
I090000466 | 157 | CARRO PARA MEDICAMENTOS CARRO PARA MEDICAMENTO CON DESFIBRILADOR INCLUYE CABLE DE PACIENTE PALETAS ADULTO-PEDIATRICAS | 149999.99
I090000466 | 158 | CARRO PARA MEDICAMENTOS CARRO PARA MEDICAMENTO CON DESFIBRILADOR INCLUYE CABLE DE PACIENTE PALETAS ADULTO-PEDIATRICAS | 149999.99
I060200470 | 220 | UNIDAD ULTRASONICA UNIDAD ULTRASONICA DE USO GENERAL CON TRANSDUCTOR INTRACAVITARIO TRANSDUCTOR CONVEXO Y SISTEMA DE IMPRESION. | 648000
I450600280 | 1237 | VITRINA VITRINA HORIZONTAL DE PARED EMPOTRABLE DE .91X.36X.76M COM PUERTAS CORREDIZAS Y ENTREPANOS DE VIDRIO | 7042.32
I450600280 | 1239 | VITRINA VITRINA HORIZONTAL DE PARED EMPOTRABLE DE .91X.36X.76M COM PUERTAS CORREDIZAS Y ENTREPANOS DE VIDRIO | 7042.32
I450600280 | 1255 | VITRINA VITRINA QUIROFANO CON 2 PUERTAS DE CRISTAL DE .91X.40X1.7M 4 ENTREPANOS EN ACERO INOX. | 17475.68
I450600280 | 1276 | VITRINA VITRINA QUIROFANO CON 2 PUERTAS DE CRISTAL DE .91X.40X1.7M 4 ENTREPANOS EN ACERO INOX. | 17475.68
I090000102 | 163 | CARRO CUNA TERMICO CON RESUCITADOR CUNA RADIANTE PARA TERAPIA NEONATAL | 327853.5
I090000102 | 164 | CARRO CUNA TERMICO CON RESUCITADOR CUNA RADIANTE PARA TERAPIA NEONATAL | 327853.5
I090000102 | 165 | CARRO CUNA TERMICO CON RESUCITADOR CUNA RADIANTE PARA TERAPIA NEONATAL | 327853.5
I090000102 | 167 | CARRO CUNA TERMICO CON RESUCITADOR CUNA RADIANTE PARA TERAPIA NEONATAL | 327853.5
I090000102 | 169 | CARRO CUNA TERMICO CON RESUCITADOR CUNA RADIANTE PARA TERAPIA NEONATAL | 327853.5
I090000102 | 170 | CARRO CUNA TERMICO CON RESUCITADOR CUNA RADIANTE PARA TERAPIA NEONATAL | 327853.5
I090000102 | 171 | CARRO CUNA TERMICO CON RESUCITADOR CUNA RADIANTE PARA TERAPIA NEONATAL | 327853.5
I090000102 | 172 | CARRO CUNA TERMICO CON RESUCITADOR CUNA RADIANTE PARA TERAPIA NEONATAL | 327853.5
I090000252 | 140 | INCUBADORA INCUBADORA PARA CUIDADOS GENERALES | 256864
I090000252 | 141 | INCUBADORA INCUBADORA PARA CUIDADOS GENERALES | 256864
I090000252 | 142 | INCUBADORA INCUBADORA PARA CUIDADOS GENERALES | 256864
I090000252 | 143 | INCUBADORA INCUBADORA PARA CUIDADOS GENERALES | 256864
I090000252 | 144 | INCUBADORA INCUBADORA PARA CUIDADOS GENERALES | 256864
I090000252 | 146 | INCUBADORA INCUBADORA PARA CUIDADOS GENERALES | 256864
I090000252 | 147 | INCUBADORA INCUBADORA PARA CUIDADOS GENERALES | 256864
I090000252 | 148 | INCUBADORA INCUBADORA PARA CUIDADOS GENERALES | 256864
I090001250 | 3 | SOPORTE METALICO CON TENAZAS SOPORTE CIALITICO PARA UCIA | 328900
I090001250 | 4 | SOPORTE METALICO CON TENAZAS SOPORTE CIALITICO PARA UCIA | 328900
I090001250 | 5 | SOPORTE METALICO CON TENAZAS SOPORTE CIALITICO PARA UCIA | 328900
I090001250 | 6 | SOPORTE METALICO CON TENAZAS SOPORTE CIALITICO PARA UCIA | 328900
I090001250 | 7 | SOPORTE METALICO CON TENAZAS SOPORTE CIALITICO PARA UCIA | 328900
I090001250 | 8 | SOPORTE METALICO CON TENAZAS SOPORTE CIALITICO PARA UCIA | 328900
I090000450 | 81 | VENTILADOR TERAPIA RESPIRATORIA VENTILADOR ADULTO | 805700.75
I090000450 | 82 | VENTILADOR TERAPIA RESPIRATORIA VENTILADOR ADULTO | 805700.75
I090000450 | 83 | VENTILADOR TERAPIA RESPIRATORIA VENTILADOR VOLUMETRICO NEONATAL PEDIATRICO ADULTO | 805700.76
I090000450 | 84 | VENTILADOR TERAPIA RESPIRATORIA VENTILADOR VOLUMETRICO NEONATAL PEDIATRICO ADULTO | 805700.76
I090000450 | 85 | VENTILADOR TERAPIA RESPIRATORIA VENTILADOR VOLUMETRICO NEONATAL PEDIATRICO ADULTO | 805700.76
I090000450 | 86 | VENTILADOR TERAPIA RESPIRATORIA VENTILADOR VOLUMETRICO NEONATAL PEDIATRICO ADULTO | 805700.76
I090000450 | 87 | VENTILADOR TERAPIA RESPIRATORIA VENTILADOR VOLUMETRICO NEONATAL PEDIATRICO ADULTO | 805700.76
I090000162 | 42 | DESFIBRILADOR PARA CARDIOLOGIA DESFIBRILADOR MANITOR MARCAPASO BIFASICO MCA. ZOLL CON PALETAS AD Y PED | 150420
I090000280 | 80 | LARINGOSCOPIO KIT DE LARINGOSCIPIO MANGO MEDIANO CON HOJAS CURBAS Y RECTAS DEL 0.1.2.Y 3 | 5500
I090000280 | 81 | LARINGOSCOPIO KIT DE LARINGOSCIPIO MANGO MEDIANO CON HOJAS CURBAS Y RECTAS DEL 0.1.2.Y 3 | 5500
I180000218 | 1995 | MONITOR MONITOR LCD 15 DE MARCA HP | 4197.5
I090000100 | 346 | CARRO CAMILLA CARRO CAMILLA DOBLE PEDESTAL HIDRAULICO RODABLE SUPERFICIE AMPLIA PACIENTE DE 26BARANDALES LATERALES PLEGABLES HACIA BAJO COLCHON 3 CUATRO LRUEDAS DE 8 CON FRENOS DE ANILLO DE ACERO CON ACTIVADORES DE DOBLE TERMINAL BANDEJA DEPOSITO INTEGRADA CON SOPORTE TANQUE DE OXIGENO DIRECCION CON QUINTA RUEDA AMORTIGUADORES DE RODILLO CONTROL HIDRAULICO DE PEDESTAL TREND CON MANOS LIBSRES LONGITUD 211 CM. ANCHO 76CM. CAPACIDAD DE PESO 228 KGS | 78315
I090000104 | 166 | CARRO CURACIONES CARRO CURACIONES CON CUBETA Y PALANGANA ACERO INOXIDABLE | 5690.2
I090000310 | 38 | MESA DE CIRUGIA MESA DE SIRUGIA RECTANGULAR CON ENTREPANO 50 CM. ANCHO X 145 DE LARGO X 85 CM ALTURA FABRICADO EN ACEROINOXIDABLE TOTALMENTE | 4861.05
I450600102 | 408 | CUNA CUNA NEONATAL C/BA Y COLCHON CUNERO ESTRUCTURA ACERO INOXIDABLE BACINETE DE ACRILICO PARA CUNERO CON COJIN MEDIDA ESTANDAR MCA PROMISA | 4542.5
I450600280 | 1302 | VITRINA VITRINA PARA QUIROFANO DE DOBLE ACERO INOXIDABLE DE 40 CM DE PROFUNDIDAD X 107 CM DE ANCHO X 198 CM DE LARGO CON 4 ENTREPANOS DE ACERO INOXIDAABLE Y PUERTAS C/ CRISTAL A TODO LO ALTO | 26450
I450600280 | 1306 | VITRINA VITRINA PARA QUIROFANO DE DOBLE ACERO INOXIDABLE DE 40 CM DE PROFUNDIDAD X 107 CM DE ANCHO X 198 CM DE LARGO CON 4 ENTREPANOS DE ACERO INOXIDAABLE Y PUERTAS C/ CRISTAL A TODO LO ALTO | 26450
I090000074 | 136 | BOTE ACERO INOXIDABLE BOTE DE ACERO INOXIDABLE BOTE RPBIGRANDE CON TAPA DE PEDALRUBBERMAID | 5402.7
I090000074 | 138 | BOTE ACERO INOXIDABLE BOTE DE ACERO INOXIDABLE BOTE RPBIGRANDE CON TAPA DE PEDALRUBBERMAID | 5402.7
I090000112 | 236 | CARRO MONITOR MONITOR DE SIGNOS VITALES | 116620.61
I090000252 | 156 | INCUBADORA INCUBADORA DE TRASPASO INTRAHOSPITALARIA | 320229
I090000252 | 165 | INCUBADORA INCUBADORA PARA CUIDADOS GENERALES | 153721.65
I090000005 | 32 | ANAQUEL GUARDA COMODOS ANAQUEL GURADA COMODOS DE 1.36 X 32.5 X 56 CM EN ACERO INOXIDABLE TIPO 304 CALI.18 ESTRUCTURA EN PTR DE 1CON DIVISIONES PARA 10 COMODOS EN VARILLA DE 1/4 EMPOTRADO EN PARED | 7187.5
I450600280 | 1336 | VITRINA VITRINA DOBLE DE 40 X 1.70 X 198 CMS EN ACERO INOXIDABLE CON PUERTAS DE CRISTAL . FABRICADO EN ACERO INOXIDABLE TIPO 304 CON DOS PUERTAS ABATIBLES DE CRISTAL CON CHAPA EN TODO LO ALTO Y ENTREPANOS DE ACERO INOXIDABLE AJUSTABLES EN SU INTERIOR . | 21735
I450600280 | 1337 | VITRINA VITRINA DOBLE DE 40 X 1.70 X 198 CMS EN ACERO INOXIDABLE CON PUERTAS DE CRISTAL . FABRICADO EN ACERO INOXIDABLE TIPO 304 CON DOS PUERTAS ABATIBLES DE CRISTAL CON CHAPA EN TODO LO ALTO Y ENTREPANOS DE ACERO INOXIDABLE AJUSTABLES EN SU INTERIOR . | 21735
I450600048 | 1142 | BURO BURO MUEBLE DE MADERA ENCHAPADO DE ENCINO GRADO MEDICOCOLOR AMARILLO OCREEL CUAL TIENE LAS SIGUIENTES ESPECIFICACIONES TAMANO DEL MUEBLE 49X52X90.5 CAPACIDAD 80 KILOS APAROXIMADAMENTE 4 RODAJAS DE 50 MMS. CUBIERTA 49X52 CM CAJON 45X40X19.5CM EL CUAL CONSTA DE UNA JALADERA CURVEADA EN ACABADO NIQUEL PU7LIDO CC96 Y CORREDERAS DE EXTENSION . PUERTA 53 X 45 CM LA CUAL CONSTA DE UNA JALADERA CURVEADA EN ACABADO NIQUEL PULIDO CC96 Y BISAGRA DE COBERTURA AMPLIA | 6658.5
I450600048 | 1184 | BURO BURO MUEBLE DE MADERA ENCHAPADO DE ENCINO GRADO MEDICOCOLOR AMARILLO OCREEL CUAL TIENE LAS SIGUIENTES ESPECIFICACIONES TAMANO DEL MUEBLE 49X52X90.5 CAPACIDAD 80 KILOS APAROXIMADAMENTE 4 RODAJAS DE 50 MMS. CUBIERTA 49X52 CM CAJON 45X40X19.5CM EL CUAL CONSTA DE UNA JALADERA CURVEADA EN ACABADO NIQUEL PU7LIDO CC96 Y CORREDERAS DE EXTENSION . PUERTA 53 X 45 CM LA CUAL CONSTA DE UNA JALADERA CURVEADA EN ACABADO NIQUEL PULIDO CC96 Y BISAGRA DE COBERTURA AMPLIA | 6658.5
I450600048 | 1204 | BURO BURO MUEBLE DE MADERA ENCHAPADO DE ENCINO GRADO MEDICOCOLOR AMARILLO OCREEL CUAL TIENE LAS SIGUIENTES ESPECIFICACIONES TAMANO DEL MUEBLE 49X52X90.5 CAPACIDAD 80 KILOS APAROXIMADAMENTE 4 RODAJAS DE 50 MMS. CUBIERTA 49X52 CM CAJON 45X40X19.5CM EL CUAL CONSTA DE UNA JALADERA CURVEADA EN ACABADO NIQUEL PU7LIDO CC96 Y CORREDERAS DE EXTENSION . PUERTA 53 X 45 CM LA CUAL CONSTA DE UNA JALADERA CURVEADA EN ACABADO NIQUEL PULIDO CC96 Y BISAGRA DE COBERTURA AMPLIA | 6658.5
I450600048 | 1210 | BURO BURO MUEBLE DE MADERA ENCHAPADO DE ENCINO GRADO MEDICOCOLOR AMARILLO OCREEL CUAL TIENE LAS SIGUIENTES ESPECIFICACIONES TAMANO DEL MUEBLE 49X52X90.5 CAPACIDAD 80 KILOS APAROXIMADAMENTE 4 RODAJAS DE 50 MMS. CUBIERTA 49X52 CM CAJON 45X40X19.5CM EL CUAL CONSTA DE UNA JALADERA CURVEADA EN ACABADO NIQUEL PU7LIDO CC96 Y CORREDERAS DE EXTENSION . PUERTA 53 X 45 CM LA CUAL CONSTA DE UNA JALADERA CURVEADA EN ACABADO NIQUEL PULIDO CC96 Y BISAGRA DE COBERTURA AMPLIA | 6658.5
I450600048 | 1213 | BURO BURO MUEBLE DE MADERA ENCHAPADO DE ENCINO GRADO MEDICOCOLOR AMARILLO OCREEL CUAL TIENE LAS SIGUIENTES ESPECIFICACIONES TAMANO DEL MUEBLE 49X52X90.5 CAPACIDAD 80 KILOS APAROXIMADAMENTE 4 RODAJAS DE 50 MMS. CUBIERTA 49X52 CM CAJON 45X40X19.5CM EL CUAL CONSTA DE UNA JALADERA CURVEADA EN ACABADO NIQUEL PU7LIDO CC96 Y CORREDERAS DE EXTENSION . PUERTA 53 X 45 CM LA CUAL CONSTA DE UNA JALADERA CURVEADA EN ACABADO NIQUEL PULIDO CC96 Y BISAGRA DE COBERTURA AMPLIA | 6658.5
I450600048 | 1214 | BURO BURO MUEBLE DE MADERA ENCHAPADO DE ENCINO GRADO MEDICOCOLOR AMARILLO OCREEL CUAL TIENE LAS SIGUIENTES ESPECIFICACIONES TAMANO DEL MUEBLE 49X52X90.5 CAPACIDAD 80 KILOS APAROXIMADAMENTE 4 RODAJAS DE 50 MMS. CUBIERTA 49X52 CM CAJON 45X40X19.5CM EL CUAL CONSTA DE UNA JALADERA CURVEADA EN ACABADO NIQUEL PU7LIDO CC96 Y CORREDERAS DE EXTENSION . PUERTA 53 X 45 CM LA CUAL CONSTA DE UNA JALADERA CURVEADA EN ACABADO NIQUEL PULIDO CC96 Y BISAGRA DE COBERTURA AMPLIA | 6658.5
I090000484 | 100 | MESA PUENTE CON CREMALLERA MESA PUENTE CON CREMALLERA MESA DE ALIMENTO DE ALTURA VARIANTE CON ACABADO MEDICO EN COLOR MADERA | 4830
I090000484 | 102 | MESA PUENTE CON CREMALLERA MESA PUENTE CON CREMALLERA MESA DE ALIMENTO DE ALTURA VARIANTE CON ACABADO MEDICO EN COLOR MADERA | 4830
I090000484 | 107 | MESA PUENTE CON CREMALLERA MESA PUENTE CON CREMALLERA MESA DE ALIMENTO DE ALTURA VARIANTE CON ACABADO MEDICO EN COLOR MADERA | 4830
I090000484 | 112 | MESA PUENTE CON CREMALLERA MESA PUENTE CON CREMALLERA MESA DE ALIMENTO DE ALTURA VARIANTE CON ACABADO MEDICO EN COLOR MADERA | 4830
I090000484 | 119 | MESA PUENTE CON CREMALLERA MESA PUENTE CON CREMALLERA MESA DE ALIMENTO DE ALTURA VARIANTE CON ACABADO MEDICO EN COLOR MADERA | 4830
I090000484 | 120 | MESA PUENTE CON CREMALLERA MESA PUENTE CON CREMALLERA MESA DE ALIMENTO DE ALTURA VARIANTE CON ACABADO MEDICO EN COLOR MADERA | 4830
I090000484 | 126 | MESA PUENTE CON CREMALLERA MESA PUENTE CON CREMALLERA MESA DE ALIMENTO DE ALTURA VARIANTE CON ACABADO MEDICO EN COLOR MADERA | 4830
I090000484 | 127 | MESA PUENTE CON CREMALLERA MESA PUENTE CON CREMALLERA MESA DE ALIMENTO DE ALTURA VARIANTE CON ACABADO MEDICO EN COLOR MADERA | 4830
I090000034 | 131 | ASPIRADOR SUCCION CONTINUA (2%)EQUIPO RODABLE PARA ASPIRACION CONTINUA Y OTROS FLUIDOS CON LAS SIGUIENTES CARACTERISTICASCAPACIDAD DE SUCCION MANOVACUOMETRO CON ESCALA DE M M DE HG. FLUJO JPANEL DE CONTROL PARA ENCENDIDO Y APAGADO GRADUACION DEL NIVEL DE SUCCION. MONITOR SILENCIOSO CON SISTEMA DE AISLAMIENTO A PRUEBA DE AGUA NOTA ESTA FACTURA SE CONCELA 3190 Y SE SUSTITUYE CON LA FACTURA NO.3217 EL DIA 13 DE AGOSTO SE SUSTITUYE LA FACTURA 3217 POR LA 3256 | 21390
I090000034 | 132 | ASPIRADOR SUCCION CONTINUA (2%)EQUIPO RODABLE PARA ASPIRACION CONTINUA Y OTROS FLUIDOS CON LAS SIGUIENTES CARACTERISTICASCAPACIDAD DE SUCCION MANOVACUOMETRO CON ESCALA DE M M DE HG. FLUJO JPANEL DE CONTROL PARA ENCENDIDO Y APAGADO GRADUACION DEL NIVEL DE SUCCION. MONITOR SILENCIOSO CON SISTEMA DE AISLAMIENTO A PRUEBA DE AGUA NOTA ESTA FACTURA SE CONCELA 3190 Y SE SUSTITUYE CON LA FACTURA NO.3217 EL DIA 13 DE AGOSTO DE 2009 SE SUSTITUYE LA 3217 POR LA 3256 | 21390
I090000406 | 204 | SILLA RUEDAS (2%)SILLA DE RUEDAS PEDIATRICA ESTRUCTURA TUBULAR PINTURA ELECTROSTATICA RESPALDO DE 16 ASIENTO DE 16 AMBOS EN VINIL LLANTAS TRASERAS DE 24 DE DIAMETRO RIN TIPO BICICLETA . LLANTA DELANTERA DE 8 DESCANSA PIES DE PLASTICO DE ALTO IMPACTO SISTEMA DE TIJERA ANERALES DE PLASTICO . NOTA ESTA FACTURA SE CNACELA 3190 Y SE SUSTITUYE POR LA FACTURA NO 3218. EL DIA 13 DE AGOSTO DE 2009 SE SUSTITUYE LA 3218 POR LA 3257 | 5520
I090000466 | 175 | CARRO PARA MEDICAMENTOS (2%)CARRO ROJO CON EQUIPO COMPLETO PARA REANIMACION CON DESFIBRILADOR - MONITOR - MARCAPASO.. CONSTUIDO EN POLIMERORESISTENTE ALA CORROSION Y QUE NO SE MANCHE .SISTEMAS DE FRENOS EN DOS RUEDAS CON ALMENOS 4 CAJONES Y CERRADURA GENERAL PORTA TANQUE DE OXIGENO .TABLA PARA MASAJE CARDIACO POSTE PARA SOLUCIONES INTRAVENOSAS. DESFIBRILADOR MONITOR CON TECNOLOGIA DE FORMA DE ONDA RECTILINEA BIFASICA DE BAJA ENERGIA . CON MARCA PASOS EXTERNO NO INVASIVO PANTALLA ELECTROLUMINISCENTE DE ALMENOS 5 PULGADAS ENDIAGONAL MONITOR DE ECG A TRAVES DE CABLE DE ECG DE 3 PUNTAS PRESENTACION DE CURVA DE ECG DESPLNIEGE DIGITAL DE LA FRECUENCIA CARDIACA CON UN RANDO DE 0-300 BPM .DESPLIEGE DEL TRAZO ELECTRONCARDIOGRAFICO EN AL MENOS TRES DERIVACIONES (I II III ) TODA LA INFORMACION Y MENSAJE DE ALARMA Y ERRORES EN LA PANTALLA DEBERAN SER EN IDIONMA ESPANOL NUMERO DE SERIE DEL DESFIBRILADOR T08LI08532 T08LI08522 T09BII011 | 211217.05
I450600102 | 500 | CUNA (2%) CUNA PEDIATRICA MECANICA PARA LACTANTES Y PREESOLARES ESTRUCTURA METALICA CON RECUBRIMIENTO DE POLIESTER Y ACERO INOXIDABLE PULIDO CON BARANDAL Y COLCHON . SISTEMA DE DOS POSTES PARA SOPORTE DE BARANDALES(UN POSTE EN CADA EXTREMO A LO LARGO) BARANDALES ABATIBLES QUE PUEDEN REGULARSE Y FIJARSE A CUALQUIER ALTURA PERMITIENDO UN AXCESO TOTAL AL PACIENTE SEGUN LA ALTURA SELECCIONADA BARANDALES FABARICADOS DE POLICARBONATO TRANSPARENTE PARA PROPORCIONAR UNA VISIBILIDAD DE 360° HACIA EL PACIENTE .BARRA DE TRANSPORTE INTEGRADA EN EL PIECERO DE LA CUNA PLARA FACILITAR EL TRASLADO DE LA MISMA. DIMENCIONES GENERALES DE LA CAMALARGO TOTAL DE 74.5 CM X 136. CM ALRUTA FIJA. POSICION TRENDELENBURG 14° ALTITRENDE LENGURG 9° FOWLER DE 0 A 56°4 RUEDAS GIRATORIAS DE 10 CM. 2 DE ELLAS CON FRENOTOPES JIRATORIOS ANTICHOQUES. PESO MAXIMO DEL USUARIO DE 0 A 50 KILOS COLCHON DE MATERIAL SUAVE (TIPO ESPUMA) CON CUBIERTA IMPERMEABLE Y TRASPIRA | 48300
I450600102 | 508 | CUNA (2%) CUNA PEDIATRICA MECANICA PARA LACTANTES Y PREESOLARES ESTRUCTURA METALICA CON RECUBRIMIENTO DE POLIESTER Y ACERO INOXIDABLE PULIDO CON BARANDAL Y COLCHON . SISTEMA DE DOS POSTES PARA SOPORTE DE BARANDALES(UN POSTE EN CADA EXTREMO A LO LARGO) BARANDALES ABATIBLES QUE PUEDEN REGULARSE Y FIJARSE A CUALQUIER ALTURA PERMITIENDO UN AXCESO TOTAL AL PACIENTE SEGUN LA ALTURA SELECCIONADA BARANDALES FABARICADOS DE POLICARBONATO TRANSPARENTE PARA PROPORCIONAR UNA VISIBILIDAD DE 360° HACIA EL PACIENTE .BARRA DE TRANSPORTE INTEGRADA EN EL PIECERO DE LA CUNA PLARA FACILITAR EL TRASLADO DE LA MISMA. DIMENCIONES GENERALES DE LA CAMALARGO TOTAL DE 74.5 CM X 136. CM ALRUTA FIJA. POSICION TRENDELENBURG 14° ALTITRENDE LENGURG 9° FOWLER DE 0 A 56°4 RUEDAS GIRATORIAS DE 10 CM. 2 DE ELLAS CON FRENOTOPES JIRATORIOS ANTICHOQUES. PESO MAXIMO DEL USUARIO DE 0 A 50 KILOS COLCHON DE MATERIAL SUAVE (TIPO ESPUMA) CON CUBIERTA IMPERMEABLE Y TRASPIRA | 48300
I450400248 | 453 | MESA DE TRABAJO (2%)MOBILIARIO PARA LABORATORIO INMUNOLOGICO MESA DE TRABAJO QUE CONSTA DE LO SIGUIENTE 1 CUBIERTA DE 5.42 DE 0.64 MTS. DE ANCHO FABRICADA EN ACERO INOXIDABLE TIPO 304 CALIBRE 20 MOD CA.-64 3 PIEZAS GABINETE CON CAJON PUERTA Y ENTREPANO MOD A 3-60 1 PZA ESPACIO DE TRABAJO DE 0.60 MTS DE FRENTE MOD ETR-601 PZA GABINETE PORTAFREGADERO DE 1.00 MTS DE FRENTE MOD A 22-1001 PZA GABINETE RINCONERO DE 0.60 MTS. DE FRENTE MOD AR1-60 1 PZA ESPACIO DE TRABAJO DE 0.78 MTS. DE FRENTE MOD. ETR.781 PZA TARJA DOBLE EN ACERO INOX. TIPO 304 CAL 20 MOD TSD 2 PZA LLAVE SENCILLA CUELLO DE GANSO MOD LCG-S2 PZA CONTRACANASTA PARA DESGUE MOD DREN-102 | 86596.15
I450400012 | 651 | ARCHIVERO ARCHIVERO DE 4 GAVETAS OFICIO ACABADO EN MELAMINA CON CORREDERAS DE EXTENSION | 3714.5
I450400026 | 4014 | BANCA BANCA DE 2 PLAZAS TAPIZ VINIL COLOR NEGRO | 4789.75
I450400228 | 678 | MESA MESA MED. 1.40 X 60 X .75 BASE METALICA TROQUELADA CUBIERTA EN MELAMINA CON CAJONERA EN COLOR PERA | 4789.75
I450400258 | 935 | MODULO DESARMABLE MODULO SEMIEJECUTIVO CON LIBRERO ACABADO EN MELAMINA BASE Y PANTALLA METALICA TROQUELADA CON CAJONERA DE 3 GAVETAS EN COLOR PERA | 15561.8
I450600162 | 120 | LITERA LITERA CON COLCHON INIVIDUAL 15 LARGEROS 4 POSTES DE 3 DE DIAMETRO ESCALERA DE 3 PELDANOS EN COLOR VINO | 9142.5
I450600218 | 1406 | REFRIGERADOR (COCINA) (PAGO POR EVENTO ) REGRIGERADOR TIPO DOMESTICO DE 15 PIES CUBICOS DE UNA SOLA BUERTA VERTICAL DE CIERRE HERMETICO CON CONGELADOR EN LA PARTE SUPERIOR QUE NO PRODUZCA ESCARCHA CON 3 ANAQUELES DE ACERO INOXIDABLES COLOR BLANCO CORRIENTE ELECTRICA 110 V. | 11304.5
I090000112 | 218 | CARRO MONITOR MONITOR DE SIGNOS VITALES EL EQUIPO DEBE CONTAR CON LOS SIGUIENTES CARACTERISTICAS DESPLIEGUE EN PANTALLA TFT COLOR DE 10.4 CON UN MINIMO DE 4 FORMAS DE ONDA PARAMETROS INCLUIDOS ECG/RESP/ OXIMETRIA DE PULSO (SP02) PRESION ARTERIAL NO INVASIVA (NIBP) / TEMP Y PULSO . MINIMIO 72 HORAS DE GRAFICOS Y TENDENCIAS TABULARES PARA TODOS LOS PARAMETROS . PARA PACIENTES ADULTO PEDIATRICO Y NEONATAL DIMENSION 318 MM (ANCHO) X 264 MM (ALTURA) X 152 MM (PROFUNDIDAD ) PESO MAXIMO 4 KILOS OPERACION AMBIENTAL ENERGIA AC 100-250V 50/60 H. TEMPERATURA 0-40 C. HUMEDAD. 30-85 ESPECIFICACIONES .DE FUNCION . PANTALLA TIPO TFT A COLOR 10.4 RESOLUCION 800 X 600 TRAZO 4 FORMAS DE ONDA. VELOCIDAD DE BARRIDO. 6.25 MM/S 12.5MM/S 25 MM/S. INDICADORES DE ENCENDIDO Y ALARMA QRS SONIDO Y SONIDO DE ALARMA. INTERFASE DE RED EN SISTEMA.TIEMPO DE TENDENCIA 1-72 HORAS ALARMA 10 NIVELES AUDITIVOS Y ALARMA VISUAL ECG.. ENTRADA 3 ELECTRODOS RLF | 103005.5
I090000112 | 220 | CARRO MONITOR MONITOR DE SIGNOS VITALES EL EQUIPO DEBE CONTAR CON LOS SIGUIENTES CARACTERISTICAS DESPLIEGUE EN PANTALLA TFT COLOR DE 10.4 CON UN MINIMO DE 4 FORMAS DE ONDA PARAMETROS INCLUIDOS ECG/RESP/ OXIMETRIA DE PULSO (SP02) PRESION ARTERIAL NO INVASIVA (NIBP) / TEMP Y PULSO . MINIMIO 72 HORAS DE GRAFICOS Y TENDENCIAS TABULARES PARA TODOS LOS PARAMETROS . PARA PACIENTES ADULTO PEDIATRICO Y NEONATAL DIMENSION 318 MM (ANCHO) X 264 MM (ALTURA) X 152 MM (PROFUNDIDAD ) PESO MAXIMO 4 KILOS OPERACION AMBIENTAL ENERGIA AC 100-250V 50/60 H. TEMPERATURA 0-40 C. HUMEDAD. 30-85 ESPECIFICACIONES .DE FUNCION . PANTALLA TIPO TFT A COLOR 10.4 RESOLUCION 800 X 600 TRAZO 4 FORMAS DE ONDA. VELOCIDAD DE BARRIDO. 6.25 MM/S 12.5MM/S 25 MM/S. INDICADORES DE ENCENDIDO Y ALARMA QRS SONIDO Y SONIDO DE ALARMA. INTERFASE DE RED EN SISTEMA.TIEMPO DE TENDENCIA 1-72 HORAS ALARMA 10 NIVELES AUDITIVOS Y ALARMA VISUAL ECG.. ENTRADA 3 ELECTRODOS RLF | 103005.5
I090000216 | 2099 | ESTUCHE DIAGNOSTICO (JGO. DE) EQUIPO DIAGNOSTICO PORTATIL OTOSCOPIO CON ILUMINACION POR LAMPARA HALOGENA HPX CON LUZ BLANCA DE FIBRA OPTICA DE 3.5 V OPCION DE ILUMINADOR DE GARGANTA . OFTALMOSCOPIO CON ILUMINACION CON LAMPARA HALOGENA DE 3.5 V CON 28 LENTES-25 A +40 DIOPTRIAS Y 6 APERTURAS ESTANDARES. MANGO METALICO DE BRONCE CROMADO ACABADO RUGOSO O ESTRIADO CRIOSTTO CON INTERUPTOR DE ENCENDIDO Y APAGADO RECARGABLE DIRECTO A LA CORRIENTE . ESTUCHE RIGIDO PARA GUARDAR LOS ACCESORIOS . INCUYA BATERIA Y ESPECULOS REUSABLES EQUIPO EN COLOR METALICO | 11500
I090000450 | 90 | VENTILADOR TERAPIA RESPIRATORIA VENTILADOR VOLUMETRICO NEONATAL PEDIATRICO ADULTO EQUIPO ELECTROMECANICO CONTROLADO POR MICROPROCESADOR DE SOPORTE DE VIDA PARA APOYOVENTILATORIO EN PACIENTES QUE TIENEN COMPROMETIDA LA FUNCION RESPIRATORIA CONTROLADA POR VOLUMEN Y POR PRSION PARA LOS MODOS VENTILACION CONTROLADA POR VOLUMEN Y POR PRESION VENTILACION MANDATORIA INTERMITENTE SIN CRONIZADA PRESION CONTINUA EN LA VIA AEREA. COMPENSACION DE TUBO ENDOTRAQUEAL TANTO EN LA INSPIRACION COMO EN LA ESPIRACION COMPENSADO TUBOS DESDE 2.5 MM HASTA 12 MM PROGRAMACION DE PARAMETROS Y ALARMAS EN BASE AL PESO CORPORAL EN KG PARA TODOS LOS MODOS VENTILATORIOS SOLICITADOS . MESCLADOR DE AIRE Y OXIGENO . SALIDA PARA NEBULIZADOR SINCRONIZADO CON LA INSPIRACION CAPACIDAD PARA REALIZAR AUTOPRUEBA DE FUNCIONAMIENTO VALVULA DE SOBREPURESION EQUIPO COLOR BLANCO CON CELESTE | 1169912.19
I090000450 | 91 | VENTILADOR TERAPIA RESPIRATORIA VENTILADOR VOLUMETRICO NEONATAL PEDIATRICO ADULTO EQUIPO ELECTROMECANICO CONTROLADO POR MICROPROCESADOR DE SOPORTE DE VIDA PARA APOYOVENTILATORIO EN PACIENTES QUE TIENEN COMPROMETIDA LA FUNCION RESPIRATORIA CONTROLADA POR VOLUMEN Y POR PRSION PARA LOS MODOS VENTILACION CONTROLADA POR VOLUMEN Y POR PRESION VENTILACION MANDATORIA INTERMITENTE SIN CRONIZADA PRESION CONTINUA EN LA VIA AEREA. COMPENSACION DE TUBO ENDOTRAQUEAL TANTO EN LA INSPIRACION COMO EN LA ESPIRACION COMPENSADO TUBOS DESDE 2.5 MM HASTA 12 MM PROGRAMACION DE PARAMETROS Y ALARMAS EN BASE AL PESO CORPORAL EN KG PARA TODOS LOS MODOS VENTILATORIOS SOLICITADOS . MESCLADOR DE AIRE Y OXIGENO . SALIDA PARA NEBULIZADOR SINCRONIZADO CON LA INSPIRACION CAPACIDAD PARA REALIZAR AUTOPRUEBA DE FUNCIONAMIENTO VALVULA DE SOBREPURESION EQUIPO COLOR BLANCO CON CELESTE | 1169912.19
I090000450 | 92 | VENTILADOR TERAPIA RESPIRATORIA VENTILADOR VOLUMETRICO NEONATAL PEDIATRICO ADULTO EQUIPO ELECTROMECANICO CONTROLADO POR MICROPROCESADOR DE SOPORTE DE VIDA PARA APOYOVENTILATORIO EN PACIENTES QUE TIENEN COMPROMETIDA LA FUNCION RESPIRATORIA CONTROLADA POR VOLUMEN Y POR PRSION PARA LOS MODOS VENTILACION CONTROLADA POR VOLUMEN Y POR PRESION VENTILACION MANDATORIA INTERMITENTE SIN CRONIZADA PRESION CONTINUA EN LA VIA AEREA. COMPENSACION DE TUBO ENDOTRAQUEAL TANTO EN LA INSPIRACION COMO EN LA ESPIRACION COMPENSADO TUBOS DESDE 2.5 MM HASTA 12 MM PROGRAMACION DE PARAMETROS Y ALARMAS EN BASE AL PESO CORPORAL EN KG PARA TODOS LOS MODOS VENTILATORIOS SOLICITADOS . MESCLADOR DE AIRE Y OXIGENO . SALIDA PARA NEBULIZADOR SINCRONIZADO CON LA INSPIRACION CAPACIDAD PARA REALIZAR AUTOPRUEBA DE FUNCIONAMIENTO VALVULA DE SOBREPURESION EQUIPO COLOR BLANCO CON CELESTE | 1169912.19
I090000450 | 93 | VENTILADOR TERAPIA RESPIRATORIA VENTILADOR VOLUMETRICO NEONATAL PEDIATRICO ADULTO EQUIPO ELECTROMECANICO CONTROLADO POR MICROPROCESADOR DE SOPORTE DE VIDA PARA APOYOVENTILATORIO EN PACIENTES QUE TIENEN COMPROMETIDA LA FUNCION RESPIRATORIA CONTROLADA POR VOLUMEN Y POR PRSION PARA LOS MODOS VENTILACION CONTROLADA POR VOLUMEN Y POR PRESION VENTILACION MANDATORIA INTERMITENTE SIN CRONIZADA PRESION CONTINUA EN LA VIA AEREA. COMPENSACION DE TUBO ENDOTRAQUEAL TANTO EN LA INSPIRACION COMO EN LA ESPIRACION COMPENSADO TUBOS DESDE 2.5 MM HASTA 12 MM PROGRAMACION DE PARAMETROS Y ALARMAS EN BASE AL PESO CORPORAL EN KG PARA TODOS LOS MODOS VENTILATORIOS SOLICITADOS . MESCLADOR DE AIRE Y OXIGENO . SALIDA PARA NEBULIZADOR SINCRONIZADO CON LA INSPIRACION CAPACIDAD PARA REALIZAR AUTOPRUEBA DE FUNCIONAMIENTO VALVULA DE SOBREPURESION EQUIPO COLOR BLANCO CON CELESTE | 1169912.19
I090000450 | 94 | VENTILADOR TERAPIA RESPIRATORIA VENTILADOR VOLUMETRICO NEONATAL PEDIATRICO ADULTO EQUIPO ELECTROMECANICO CONTROLADO POR MICROPROCESADOR DE SOPORTE DE VIDA PARA APOYOVENTILATORIO EN PACIENTES QUE TIENEN COMPROMETIDA LA FUNCION RESPIRATORIA CONTROLADA POR VOLUMEN Y POR PRSION PARA LOS MODOS VENTILACION CONTROLADA POR VOLUMEN Y POR PRESION VENTILACION MANDATORIA INTERMITENTE SIN CRONIZADA PRESION CONTINUA EN LA VIA AEREA. COMPENSACION DE TUBO ENDOTRAQUEAL TANTO EN LA INSPIRACION COMO EN LA ESPIRACION COMPENSADO TUBOS DESDE 2.5 MM HASTA 12 MM PROGRAMACION DE PARAMETROS Y ALARMAS EN BASE AL PESO CORPORAL EN KG PARA TODOS LOS MODOS VENTILATORIOS SOLICITADOS . MESCLADOR DE AIRE Y OXIGENO . SALIDA PARA NEBULIZADOR SINCRONIZADO CON LA INSPIRACION CAPACIDAD PARA REALIZAR AUTOPRUEBA DE FUNCIONAMIENTO VALVULA DE SOBREPURESION EQUIPO COLOR BLANCO CON CELESTE | 1169912.19
I090000450 | 95 | VENTILADOR TERAPIA RESPIRATORIA VENTILADOR VOLUMETRICO NEONATAL PEDIATRICO ADULTO EQUIPO ELECTROMECANICO CONTROLADO POR MICROPROCESADOR DE SOPORTE DE VIDA PARA APOYOVENTILATORIO EN PACIENTES QUE TIENEN COMPROMETIDA LA FUNCION RESPIRATORIA CONTROLADA POR VOLUMEN Y POR PRSION PARA LOS MODOS VENTILACION CONTROLADA POR VOLUMEN Y POR PRESION VENTILACION MANDATORIA INTERMITENTE SIN CRONIZADA PRESION CONTINUA EN LA VIA AEREA. COMPENSACION DE TUBO ENDOTRAQUEAL TANTO EN LA INSPIRACION COMO EN LA ESPIRACION COMPENSADO TUBOS DESDE 2.5 MM HASTA 12 MM PROGRAMACION DE PARAMETROS Y ALARMAS EN BASE AL PESO CORPORAL EN KG PARA TODOS LOS MODOS VENTILATORIOS SOLICITADOS . MESCLADOR DE AIRE Y OXIGENO . SALIDA PARA NEBULIZADOR SINCRONIZADO CON LA INSPIRACION CAPACIDAD PARA REALIZAR AUTOPRUEBA DE FUNCIONAMIENTO VALVULA DE SOBREPURESION EQUIPO COLOR BLANCO CON CELESTE | 1169912.19
I090000450 | 96 | VENTILADOR TERAPIA RESPIRATORIA VENTILADOR VOLUMETRICO NEONATAL PEDIATRICO ADULTO EQUIPO ELECTROMECANICO CONTROLADO POR MICROPROCESADOR DE SOPORTE DE VIDA PARA APOYOVENTILATORIO EN PACIENTES QUE TIENEN COMPROMETIDA LA FUNCION RESPIRATORIA CONTROLADA POR VOLUMEN Y POR PRSION PARA LOS MODOS VENTILACION CONTROLADA POR VOLUMEN Y POR PRESION VENTILACION MANDATORIA INTERMITENTE SIN CRONIZADA PRESION CONTINUA EN LA VIA AEREA. COMPENSACION DE TUBO ENDOTRAQUEAL TANTO EN LA INSPIRACION COMO EN LA ESPIRACION COMPENSADO TUBOS DESDE 2.5 MM HASTA 12 MM PROGRAMACION DE PARAMETROS Y ALARMAS EN BASE AL PESO CORPORAL EN KG PARA TODOS LOS MODOS VENTILATORIOS SOLICITADOS . MESCLADOR DE AIRE Y OXIGENO . SALIDA PARA NEBULIZADOR SINCRONIZADO CON LA INSPIRACION CAPACIDAD PARA REALIZAR AUTOPRUEBA DE FUNCIONAMIENTO VALVULA DE SOBREPURESION EQUIPO COLOR BLANCO CON CELESTE | 1169912.19
I090000274 | 34 | LAMPARA RADIACION INFRARROJA O ULTRAVIOLETA LAMPARA DE FOTOTERAPIA PARA EL TRATAMIENTO DE PACIENTES RECIEN NACIDOS CON HIPERBILIRRUBINA. LAMPARAS FLUORESCENTE DE LUZ AZUL CON LONGUITUD DE ONDA DE 460 MM OPOTENCIA MINIMA DE 100 WATS. LAMPARAS FLUORESCENTES CON VIDA MEDIA MINIMA DE 100 HORAS IRRADIACION DE 1.0 MW/ CM2 COMO MINIMO A 40 CM DE DISTANCIA EN NA PARED CENTRAL DEL COLCHON . CON BASE RODABLE PARA EL MONTAJE DE LA LAMPARA CON DESPLIEGUE DIGITAL EN HORAS DEL TIEMPO DE VIDA DE LA LAMPARA EQUIPO EN COLOR BLANCO Y CELESTE | 70277.42
I090000450 | 98 | VENTILADOR TERAPIA RESPIRATORIA VENTILADOR NEONATAL DE ALTA FRECUENCIA. EQUIPO ELECTROMECANICO CONTROLADO POR MICROPROCESADOR DE SOPORTE DE VIDA PARA APAYO EN MODO DE VENTILACION DE ALTA FRECUENCIA OSCILATORIA Y CONVENCIONAL PARA PACIENTES NEONATOS Y PEDIATRICOS CON COMPROMISO DE LA FUNCION RESPIRATORIA .PRESION MEDIA DE LA VIA AEREA PROGRAMABLE DE 0 A 25 CMH2O ALARMA AUDIBLES Y VISIBLES SELECCIONABLES DE ACUERDO A LAS NECESIDADES DE LAS UNIDADES MEDICAS QUE DETECTEN PRESION EXCESIVA DE LA VIA AEREA PRESION PICO ELEVADO .MONITOREO DE PARAMETROS CON POSIBILIDA DE INTEGRAR PANTALLA DE 12 CON TECNOLOGIA TOUCH-SCREEN CON DESPLIEGUE DE 3 CUERAS SIMULTANEAS . BUCLES TENDENCIAS DE LOS ULTIMOS 10 DIAS PARA EVALUACION DEL PACIENTE Y CAPACIDAD DE ALMACENAMIENTO. EQUIPO EN COLOR BLANCO CON CELESTE | 1127672.75
I090000102 | 173 | CARRO CUNA TERMICO CON RESUCITADOR CUNA RADIANTE PARA TERAPIA INTENSIVA NEONATAL UNIDAD RODABLE CONTROLADA CON MICROPROCESADOR O MICROCONTROLADOR PARA PROPORCIONAR CALOR AL RECIEN NACIDO EN UN MEDIO ABIERTO PARA MANTENER CALIENTES EN UN AMBIENTE TERMICO ESTABLE A PACIENTES PREMATUROS Y NEONATOS ALARMAS AUDITIVAS VISUALES PRIORIZADAS EN AL MENOS 3 NIVELSE CON ALARMA CENTRAL VISUAL TEMPERATURA DE PACIENTE ALTA TEMPERATURA DE PACIENTE BAJA COLOR DE LAS CUNAS BLANCO CON CELESTE | 325036
I090000102 | 175 | CARRO CUNA TERMICO CON RESUCITADOR CUNA RADIANTE PARA TERAPIA INTENSIVA NEONATAL UNIDAD RODABLE CONTROLADA CON MICROPROCESADOR O MICROCONTROLADOR PARA PROPORCIONAR CALOR AL RECIEN NACIDO EN UN MEDIO ABIERTO PARA MANTENER CALIENTES EN UN AMBIENTE TERMICO ESTABLE A PACIENTES PREMATUROS Y NEONATOS ALARMAS AUDITIVAS VISUALES PRIORIZADAS EN AL MENOS 3 NIVELSE CON ALARMA CENTRAL VISUAL TEMPERATURA DE PACIENTE ALTA TEMPERATURA DE PACIENTE BAJA COLOR DE LAS CUNAS BLANCO CON CELESTE | 325036
I090000102 | 177 | CARRO CUNA TERMICO CON RESUCITADOR CUNA RADIANTE PARA TERAPIA INTENSIVA NEONATAL UNIDAD RODABLE CONTROLADA CON MICROPROCESADOR O MICROCONTROLADOR PARA PROPORCIONAR CALOR AL RECIEN NACIDO EN UN MEDIO ABIERTO PARA MANTENER CALIENTES EN UN AMBIENTE TERMICO ESTABLE A PACIENTES PREMATUROS Y NEONATOS ALARMAS AUDITIVAS VISUALES PRIORIZADAS EN AL MENOS 3 NIVELSE CON ALARMA CENTRAL VISUAL TEMPERATURA DE PACIENTE ALTA TEMPERATURA DE PACIENTE BAJA COLOR DE LAS CUNAS BLANCO CON CELESTE | 325036
I090000102 | 178 | CARRO CUNA TERMICO CON RESUCITADOR CUNA RADIANTE PARA TERAPIA INTENSIVA NEONATAL UNIDAD RODABLE CONTROLADA CON MICROPROCESADOR O MICROCONTROLADOR PARA PROPORCIONAR CALOR AL RECIEN NACIDO EN UN MEDIO ABIERTO PARA MANTENER CALIENTES EN UN AMBIENTE TERMICO ESTABLE A PACIENTES PREMATUROS Y NEONATOS ALARMAS AUDITIVAS VISUALES PRIORIZADAS EN AL MENOS 3 NIVELSE CON ALARMA CENTRAL VISUAL TEMPERATURA DE PACIENTE ALTA TEMPERATURA DE PACIENTE BAJA COLOR DE LAS CUNAS BLANCO CON CELESTE | 325036
I450400252 | 420 | MESA DE TRABAJO DE METAL MESA DE TRABAJO METALICA DE ACERO INOXIDABLE DE 1.60 X 0.80 CON TARJA DE 0.70 M X 0.60 M X 0.40 M | 18400
I450400252 | 422 | MESA DE TRABAJO DE METAL MESA DE TRABAJO DE ACERO INOXIDABLE DE 1.80 M X 0.80 M CON TARJA DE 0.70 X 0.60 X 0.40 | 20700
I060200470 | 293 | UNIDAD ULTRASONICA EQUIPO PARA LA DETECCION DE FRECUENCIA CARDIACA FETAL POR EFECTO DOPPLER Y ACTIVIDAD UTERINA POR METODO NO INVASIVO CON TECLADO EN ESPANOL O CON SIMBOLOGIA INTERNACIONAL. UN TRANSDUCTOR MULTICRISTAL CON 7 CRISTALES MINIMO PARA FRECUENCIA CARDIACA FETAL REGISTRADOR TERMICO CON DOS CANALES UNO PARA TOCO Y OTRO PARA CARDIACO CON CAPACIDAD DE PERSONALIZAR LOS MENSAJES CON IMPRESION EN ESPANOL . TRES VELOCIDADES COMO MINIMO DENTRO DEL RANGO 1 A 3 CM/MIN. CON AUTOPRUEBA . DESPLIEGUE NUMERICO EN PANTALLA Y PAPEL DE LATIDOS/MINUTO FETAL CON RANGO DE 30 A 240 O MAYOR CON RESOLUCION DE 1 LPM. DESPLIEGUE EN PANTALLA Y PAPAEL - DE LA ACTIVIDAD UTERINA CON REGISTRO DE . DETECCION DE MOVIMIENTO FETAL EN FORMA MANUAL Y AUTOMATICA FECHA Y HORA CON PROCESAMIENTO CON AUTOCORRELACION. | 65582.2
I090000252 | 179 | INCUBADORA INCUBADORA PARA CUIDADOS GENERALES NEONATAL CONTROL DE TEMPERATURA DEL AIRE Y SERVO CONTROL DE LA TEMPERATURA DE PIEL DEL BEBE CONOPIA DE DOBLE PARED CON MULTIPLE ACCESO CORTINA DE AIRE PARA EVITAR PERDIDAS TERMICAS AL ABRIR LOS ACCEESOS HUMIDIFICACION PASIVA DEL 50 AL 60% BAJO NIVEL DE RUIDO ALARMAS SISTEMA DE CORTE DE CALENTAMIENTO Y ALARMAS EN CASO DE SOBRECALENTAMIENTO CARRO CON GABIANETE INCLUYE SENSOR REUSABLE PARA TEMPERATURA DE PIEL | 153721.65
I090000090 | 96 | CAMA PEDIATRICA CAMA ELECTRICA RODABLE QUE FACILITA LA ATENCION DEL PACIENTE DE 80X 1.60 CMS QUE INCLUYE LO SIGUIENTE: LECHO RIGIDO TERMOPLASTICO LAVABLE Y DESMONTABLE EN TRAMOS. CON SISTEMA ARTICULADA EN 4 PLANOS MEDIANTE DOS MOTORES LINEALES DE BAJA TENSION (24 VOLTIOS) ESQUEIDAD MAXIMA IP-66 (8000 NEWTON) CON FUSIBLE DE PROTECCION EN EL ENCHUFE. UNIDAD DE CONTROL FIJA A LA ESTRUCTURA DE LA CAMA LA MISMA DEBERA CONTGAR CON MANDOS DE FUNCIONES. TRAMO DE PIERNAS CON POSIBILIDAD DE ADECUACION DE DIFERENTES ANGULOS. DESEMBRAGUE DE EMERGENCIA QUE POSIBILITA EL POSICIONAMIENTO HORIZONTAL DEL TRAMO DE RESPALDO CON MAYOR RAPIDEZ DE AMBOS LADOS DE LA CAMA. SISTEMA DE REGULACION DE ALTURA DE TODA LA CAMA ENTRE 43 Y 83 CMS. MEDIANTE MOTOR LINEAL DE BAJA TENSION (24 VOLTIOS) ESTANQUEIDAD MAXIMA I9-66 4 RUEDAS GIRATORIAS PIVOTANTES DE 150 MM. INTEGRALES CON FRENADO SIMULTANEO INCLUYE QUINTA RUEDA DIRECCIONAL QUE POSIBILITE EL GIRO DE 360° Y LA FAC | 70150
I090000090 | 106 | CAMA PEDIATRICA CAMA ELECTRICA RODABLE QUE FACILITA LA ATENCION DEL PACIENTE DE 80X 1.60 CMS QUE INCLUYE LO SIGUIENTE: LECHO RIGIDO TERMOPLASTICO LAVABLE Y DESMONTABLE EN TRAMOS. CON SISTEMA ARTICULADA EN 4 PLANOS MEDIANTE DOS MOTORES LINEALES DE BAJA TENSION (24 VOLTIOS) ESQUEIDAD MAXIMA IP-66 (8000 NEWTON) CON FUSIBLE DE PROTECCION EN EL ENCHUFE. UNIDAD DE CONTROL FIJA A LA ESTRUCTURA DE LA CAMA LA MISMA DEBERA CONTGAR CON MANDOS DE FUNCIONES. TRAMO DE PIERNAS CON POSIBILIDAD DE ADECUACION DE DIFERENTES ANGULOS. DESEMBRAGUE DE EMERGENCIA QUE POSIBILITA EL POSICIONAMIENTO HORIZONTAL DEL TRAMO DE RESPALDO CON MAYOR RAPIDEZ DE AMBOS LADOS DE LA CAMA. SISTEMA DE REGULACION DE ALTURA DE TODA LA CAMA ENTRE 43 Y 83 CMS. MEDIANTE MOTOR LINEAL DE BAJA TENSION (24 VOLTIOS) ESTANQUEIDAD MAXIMA I9-66 4 RUEDAS GIRATORIAS PIVOTANTES DE 150 MM. INTEGRALES CON FRENADO SIMULTANEO INCLUYE QUINTA RUEDA DIRECCIONAL QUE POSIBILITE EL GIRO DE 360° Y LA FAC | 70150
I090000090 | 113 | CAMA PEDIATRICA CAMA ELECTRICA RODABLE QUE FACILITA LA ATENCION DEL PACIENTE DE 80X 1.60 CMS QUE INCLUYE LO SIGUIENTE: LECHO RIGIDO TERMOPLASTICO LAVABLE Y DESMONTABLE EN TRAMOS. CON SISTEMA ARTICULADA EN 4 PLANOS MEDIANTE DOS MOTORES LINEALES DE BAJA TENSION (24 VOLTIOS) ESQUEIDAD MAXIMA IP-66 (8000 NEWTON) CON FUSIBLE DE PROTECCION EN EL ENCHUFE. UNIDAD DE CONTROL FIJA A LA ESTRUCTURA DE LA CAMA LA MISMA DEBERA CONTGAR CON MANDOS DE FUNCIONES. TRAMO DE PIERNAS CON POSIBILIDAD DE ADECUACION DE DIFERENTES ANGULOS. DESEMBRAGUE DE EMERGENCIA QUE POSIBILITA EL POSICIONAMIENTO HORIZONTAL DEL TRAMO DE RESPALDO CON MAYOR RAPIDEZ DE AMBOS LADOS DE LA CAMA. SISTEMA DE REGULACION DE ALTURA DE TODA LA CAMA ENTRE 43 Y 83 CMS. MEDIANTE MOTOR LINEAL DE BAJA TENSION (24 VOLTIOS) ESTANQUEIDAD MAXIMA I9-66 4 RUEDAS GIRATORIAS PIVOTANTES DE 150 MM. INTEGRALES CON FRENADO SIMULTANEO INCLUYE QUINTA RUEDA DIRECCIONAL QUE POSIBILITE EL GIRO DE 360° Y LA FAC | 70150
I450600102 | 525 | CUNA CUNA PEDIATRICA MECANICA PARA LACTANTES Y PREESCOLAR ESTRUCTURA METALICA CON RECUBRIMIENTO DE POLIESTER Y ACRO INOXIDABLE PULIDO CON BARANDAL Y COLCHON. SISTEMA DE DOS POSTES PARA SOPORTE DE BARANDALES (UN POSTE EN CADA EXTREMO A LO LARGO) BARANDALES ABATIBLES QUE PUEDEN REGULARSE Y FIJARSE A CUALQUIER ALTURA PERMITIENDO UN ACCESO TOTAL AL PACIENTE SEGUN SU ALTURA SELECCIONADA BARANDALES FABRICADOS DE POLICARBONATO TRANSPARENTE PARA PORPORCIONAR UNA VISIBILIDAD DE 360° HACIA EL PACIENTE. DIMENSIONES GENERALES DE LA CAMA LARGO TOTAL 74.5 X 1.36 CM DE ALTURA FIJA GIRATORIAS DOS DE ELLAS CON FRENO TOPES GIRATORIOS ANTICHOQUE CON PESO MAXIMO DEL USUARIO DE 0 A 50 KG. COLCHON DE MATERIAL SUAVE (TIPO ESPUMA) CON CUBIERTA IMPERMEABLE Y TRANSPIRABLE CON CREMALLERA PARA UNA LIMPIEZA FACIL 10 CM DE ESPESOR PORTASUERO INOXIDABLE CON ALTURA AJUSTABLE DE 0 A 50 CM BANDEJA MULTIUSOS BAJO EL LECHO SOPORTE PARA COLGAR BOLSAS DE LAS SONDAS O DREN | 48300
I450600102 | 537 | CUNA CUNA PEDIATRICA MECANICA PARA LACTANTES Y PREESCOLAR ESTRUCTURA METALICA CON RECUBRIMIENTO DE POLIESTER Y ACRO INOXIDABLE PULIDO CON BARANDAL Y COLCHON. SISTEMA DE DOS POSTES PARA SOPORTE DE BARANDALES (UN POSTE EN CADA EXTREMO A LO LARGO) BARANDALES ABATIBLES QUE PUEDEN REGULARSE Y FIJARSE A CUALQUIER ALTURA PERMITIENDO UN ACCESO TOTAL AL PACIENTE SEGUN SU ALTURA SELECCIONADA BARANDALES FABRICADOS DE POLICARBONATO TRANSPARENTE PARA PORPORCIONAR UNA VISIBILIDAD DE 360° HACIA EL PACIENTE. DIMENSIONES GENERALES DE LA CAMA LARGO TOTAL 74.5 X 1.36 CM DE ALTURA FIJA GIRATORIAS DOS DE ELLAS CON FRENO TOPES GIRATORIOS ANTICHOQUE CON PESO MAXIMO DEL USUARIO DE 0 A 50 KG. COLCHON DE MATERIAL SUAVE (TIPO ESPUMA) CON CUBIERTA IMPERMEABLE Y TRANSPIRABLE CON CREMALLERA PARA UNA LIMPIEZA FACIL 10 CM DE ESPESOR PORTASUERO INOXIDABLE CON ALTURA AJUSTABLE DE 0 A 50 CM BANDEJA MULTIUSOS BAJO EL LECHO SOPORTE PARA COLGAR BOLSAS DE LAS SONDAS O DREN | 48300
I450600102 | 575 | CUNA CUNA PEDIATRICA MECANICA PARA LACTANTES Y PREESCOLAR ESTRUCTURA METALICA CON RECUBRIMIENTO DE POLIESTER Y ACRO INOXIDABLE PULIDO CON BARANDAL Y COLCHON. SISTEMA DE DOS POSTES PARA SOPORTE DE BARANDALES (UN POSTE EN CADA EXTREMO A LO LARGO) BARANDALES ABATIBLES QUE PUEDEN REGULARSE Y FIJARSE A CUALQUIER ALTURA PERMITIENDO UN ACCESO TOTAL AL PACIENTE SEGUN SU ALTURA SELECCIONADA BARANDALES FABRICADOS DE POLICARBONATO TRANSPARENTE PARA PORPORCIONAR UNA VISIBILIDAD DE 360° HACIA EL PACIENTE. DIMENSIONES GENERALES DE LA CAMA LARGO TOTAL 74.5 X 1.36 CM DE ALTURA FIJA GIRATORIAS DOS DE ELLAS CON FRENO TOPES GIRATORIOS ANTICHOQUE CON PESO MAXIMO DEL USUARIO DE 0 A 50 KG. COLCHON DE MATERIAL SUAVE (TIPO ESPUMA) CON CUBIERTA IMPERMEABLE Y TRANSPIRABLE CON CREMALLERA PARA UNA LIMPIEZA FACIL 10 CM DE ESPESOR PORTASUERO INOXIDABLE CON ALTURA AJUSTABLE DE 0 A 50 CM BANDEJA MULTIUSOS BAJO EL LECHO SOPORTE PARA COLGAR BOLSAS DE LAS SONDAS O DREN | 48300
I450600102 | 576 | CUNA CUNA PEDIATRICA MECANICA PARA LACTANTES Y PREESCOLAR ESTRUCTURA METALICA CON RECUBRIMIENTO DE POLIESTER Y ACRO INOXIDABLE PULIDO CON BARANDAL Y COLCHON. SISTEMA DE DOS POSTES PARA SOPORTE DE BARANDALES (UN POSTE EN CADA EXTREMO A LO LARGO) BARANDALES ABATIBLES QUE PUEDEN REGULARSE Y FIJARSE A CUALQUIER ALTURA PERMITIENDO UN ACCESO TOTAL AL PACIENTE SEGUN SU ALTURA SELECCIONADA BARANDALES FABRICADOS DE POLICARBONATO TRANSPARENTE PARA PORPORCIONAR UNA VISIBILIDAD DE 360° HACIA EL PACIENTE. DIMENSIONES GENERALES DE LA CAMA LARGO TOTAL 74.5 X 1.36 CM DE ALTURA FIJA GIRATORIAS DOS DE ELLAS CON FRENO TOPES GIRATORIOS ANTICHOQUE CON PESO MAXIMO DEL USUARIO DE 0 A 50 KG. COLCHON DE MATERIAL SUAVE (TIPO ESPUMA) CON CUBIERTA IMPERMEABLE Y TRANSPIRABLE CON CREMALLERA PARA UNA LIMPIEZA FACIL 10 CM DE ESPESOR PORTASUERO INOXIDABLE CON ALTURA AJUSTABLE DE 0 A 50 CM BANDEJA MULTIUSOS BAJO EL LECHO SOPORTE PARA COLGAR BOLSAS DE LAS SONDAS O DREN | 48300
I450600102 | 584 | CUNA CUNA PEDIATRICA MECANICA PARA LACTANTES Y PREESCOLAR ESTRUCTURA METALICA CON RECUBRIMIENTO DE POLIESTER Y ACRO INOXIDABLE PULIDO CON BARANDAL Y COLCHON. SISTEMA DE DOS POSTES PARA SOPORTE DE BARANDALES (UN POSTE EN CADA EXTREMO A LO LARGO) BARANDALES ABATIBLES QUE PUEDEN REGULARSE Y FIJARSE A CUALQUIER ALTURA PERMITIENDO UN ACCESO TOTAL AL PACIENTE SEGUN SU ALTURA SELECCIONADA BARANDALES FABRICADOS DE POLICARBONATO TRANSPARENTE PARA PORPORCIONAR UNA VISIBILIDAD DE 360° HACIA EL PACIENTE. DIMENSIONES GENERALES DE LA CAMA LARGO TOTAL 74.5 X 1.36 CM DE ALTURA FIJA GIRATORIAS DOS DE ELLAS CON FRENO TOPES GIRATORIOS ANTICHOQUE CON PESO MAXIMO DEL USUARIO DE 0 A 50 KG. COLCHON DE MATERIAL SUAVE (TIPO ESPUMA) CON CUBIERTA IMPERMEABLE Y TRANSPIRABLE CON CREMALLERA PARA UNA LIMPIEZA FACIL 10 CM DE ESPESOR PORTASUERO INOXIDABLE CON ALTURA AJUSTABLE DE 0 A 50 CM BANDEJA MULTIUSOS BAJO EL LECHO SOPORTE PARA COLGAR BOLSAS DE LAS SONDAS O DREN | 48300
I450600102 | 587 | CUNA CUNA PEDIATRICA MECANICA PARA LACTANTES Y PREESCOLAR ESTRUCTURA METALICA CON RECUBRIMIENTO DE POLIESTER Y ACRO INOXIDABLE PULIDO CON BARANDAL Y COLCHON. SISTEMA DE DOS POSTES PARA SOPORTE DE BARANDALES (UN POSTE EN CADA EXTREMO A LO LARGO) BARANDALES ABATIBLES QUE PUEDEN REGULARSE Y FIJARSE A CUALQUIER ALTURA PERMITIENDO UN ACCESO TOTAL AL PACIENTE SEGUN SU ALTURA SELECCIONADA BARANDALES FABRICADOS DE POLICARBONATO TRANSPARENTE PARA PORPORCIONAR UNA VISIBILIDAD DE 360° HACIA EL PACIENTE. DIMENSIONES GENERALES DE LA CAMA LARGO TOTAL 74.5 X 1.36 CM DE ALTURA FIJA GIRATORIAS DOS DE ELLAS CON FRENO TOPES GIRATORIOS ANTICHOQUE CON PESO MAXIMO DEL USUARIO DE 0 A 50 KG. COLCHON DE MATERIAL SUAVE (TIPO ESPUMA) CON CUBIERTA IMPERMEABLE Y TRANSPIRABLE CON CREMALLERA PARA UNA LIMPIEZA FACIL 10 CM DE ESPESOR PORTASUERO INOXIDABLE CON ALTURA AJUSTABLE DE 0 A 50 CM BANDEJA MULTIUSOS BAJO EL LECHO SOPORTE PARA COLGAR BOLSAS DE LAS SONDAS O DREN | 48300
I090000216 | 2120 | ESTUCHE DIAGNOSTICO (JGO. DE) ESTUCHE DE DIAGNOSTICO DE 3.5 V. | 11820.4
I090000450 | 120 | VENTILADOR TERAPIA RESPIRATORIA VENTILADOR PEDIATRICO ADULTO FACTS. 0077 0078 0079 0079 0080 0081 0082 0083 (PRESTAMO TEMPORAL AL HOSPITAL MATERNO INFANTIL DESDE EL 22-12-10) | 858400
I090000034 | 143 | ASPIRADOR SUCCION CONTINUA ASPIRADOR SUCCION CONTINUA | 5568
I450400258 | 1056 | MODULO DESARMABLE MODULO DEARMABLE RECEPCION CURVA DE 2.35 M DE LONGITUD LLEVANDO CONTRACUBIERTA DE VIDRIO CON CUBIERTA DE MADERA FORRADA DE MELAMINA Y CANTOS TERMOADHERIDOS CON P.V.C. Y VISTAS DE ALUMINIO COLOR AZUL CELESTE. | 20300
I450400258 | 1057 | MODULO DESARMABLE MODULO DEARMABLE RECEPCION CURVA DE 2.35 M DE LONGITUD LLEVANDO CONTRACUBIERTA DE VIDRIO CON CUBIERTA DE MADERA FORRADA DE MELAMINA Y CANTOS TERMOADHERIDOS CON P.V.C. Y VISTAS DE ALUMINIO COLOR AZUL CELESTE. | 20300
I450400326 | 120 | SOPORTE UNIVERSAL PARA TV, VIDEOGRABADORA, ETC. (PARED O TECHO) SOPORTE PARA TV. METALICO DE 1.80 MTS. DE ALTO DE 2 1/2 X1 CAL. 16 PAPTA DE 40 CMS. CON CARA SUPERIOR EN MEDIA LUNA SUJETADO COLOR GRIS ALUMINIO | 2888.4
I450400326 | 121 | SOPORTE UNIVERSAL PARA TV, VIDEOGRABADORA, ETC. (PARED O TECHO) SOPORTE PARA TV. METALICO DE 1.80 MTS. DE ALTO DE 2 1/2 X1 CAL. 16 PAPTA DE 40 CMS. CON CARA SUPERIOR EN MEDIA LUNA SUJETADO COLOR GRIS ALUMINIO | 2888.4
I450400326 | 122 | SOPORTE UNIVERSAL PARA TV, VIDEOGRABADORA, ETC. (PARED O TECHO) SOPORTE PARA TV. METALICO DE 1.80 MTS. DE ALTO DE 2 1/2 X1 CAL. 16 PAPTA DE 40 CMS. CON CARA SUPERIOR EN MEDIA LUNA SUJETADO COLOR GRIS ALUMINIO | 2888.4
I450400326 | 123 | SOPORTE UNIVERSAL PARA TV, VIDEOGRABADORA, ETC. (PARED O TECHO) SOPORTE PARA TV. METALICO DE 1.80 MTS. DE ALTO DE 2 1/2 X1 CAL. 16 PAPTA DE 40 CMS. CON CARA SUPERIOR EN MEDIA LUNA SUJETADO COLOR GRIS ALUMINIO | 2888.4
I450400326 | 124 | SOPORTE UNIVERSAL PARA TV, VIDEOGRABADORA, ETC. (PARED O TECHO) SOPORTE PARA TV. METALICO DE 1.80 MTS. DE ALTO DE 2 1/2 X1 CAL. 16 PAPTA DE 40 CMS. CON CARA SUPERIOR EN MEDIA LUNA SUJETADO COLOR GRIS ALUMINIO | 2888.4
I450400326 | 125 | SOPORTE UNIVERSAL PARA TV, VIDEOGRABADORA, ETC. (PARED O TECHO) SOPORTE PARA TV. METALICO DE 1.80 MTS. DE ALTO DE 2 1/2 X1 CAL. 16 PAPTA DE 40 CMS. CON CARA SUPERIOR EN MEDIA LUNA SUJETADO COLOR GRIS ALUMINIO | 2888.4
I450400326 | 126 | SOPORTE UNIVERSAL PARA TV, VIDEOGRABADORA, ETC. (PARED O TECHO) SOPORTE PARA TV. METALICO DE 1.80 MTS. DE ALTO DE 2 1/2 X1 CAL. 16 PAPTA DE 40 CMS. CON CARA SUPERIOR EN MEDIA LUNA SUJETADO COLOR GRIS ALUMINIO | 2888.4
I450400326 | 127 | SOPORTE UNIVERSAL PARA TV, VIDEOGRABADORA, ETC. (PARED O TECHO) SOPORTE PARA TV. METALICO DE 1.80 MTS. DE ALTO DE 2 1/2 X1 CAL. 16 PAPTA DE 40 CMS. CON CARA SUPERIOR EN MEDIA LUNA SUJETADO COLOR GRIS ALUMINIO | 2888.4
I450400326 | 128 | SOPORTE UNIVERSAL PARA TV, VIDEOGRABADORA, ETC. (PARED O TECHO) SOPORTE PARA TV. METALICO DE 1.80 MTS. DE ALTO DE 2 1/2 X1 CAL. 16 PAPTA DE 40 CMS. CON CARA SUPERIOR EN MEDIA LUNA SUJETADO COLOR GRIS ALUMINIO | 2888.4
I090000034 | 146 | ASPIRADOR SUCCION CONTINUA ASPIRADOR SUCCION CONTINUA ASPIRADOR DE FLEMA PORTATIL BATERIA RECARGABLE DEVILBISS | 7284.8
I450400174 | 2401 | LOCKER LOCKER CASILLERO DE METAL DE UN NIVEL CON ANCHO DE 8.5 PULGADAS FONDO DE 10.75 PULG. Y 6.3 CM DE ALTURA DE 68.5 PULGADAS 1.32 CM CON 5 CASILLEROS COLOR GRIS | 4930
I450600280 | 1406 | VITRINA VITRINA CONTRAMURO DE 1.20 X .60 MTS. CON PUERTA CORREDIZAS DE VIDRIO Y ENTRENALO COLOR BEIGE | 2854.76
I450400012 | 814 | ARCHIVERO ARCHIVERO DE 4 GAVETAS VERTICAL CON LLAVES FABRICADO EN MELAMINA COLOR CAOBA TAMANO OFICIO | 2586.8
I180000228 | 4 | CLIENTE DELGADO THIN CLIENT HP MODELO T5740 PROCESADOR INTEL ATOM N280 DE 1.66 GHZ. PUERTOS INTEGRADOS AL MOTHERBOARD: 8 PUERTOS USB 2.0 (2 EN LA PARTE FRONTAL 4 EN LA PARTE TRASERA Y 2 EN ELCOMPORTAIMIENTO SEGURO DE USB) INCLUYE CONEXIONES SERIAL Y PS/2. 1 VGA Y UN DISPLAYPORT 2 PS/2 1 SERIAL Y 1 (RJ-45) TARJET ADE RED : 10/100/1000 GIGABIT ETHERNET (RJ-45) MEMORIA RAM : 2 GB DDR-3 SODIMM (1 X 2 GB SODIMM) ARQUITECTURA VIDEO: INTEL GL40 GRAPHICS CON SOPORTE PARA 2 MONITORES DE ALTA RESOLUCION DE 2048 X 1536 SALIDA VGA Y CONEXION DISPLAYPORT. AUDIO: SALIDA: ALTAVOZ INTERNO AMPLIFICADO MINICON. 1/8 PULG. SONIDO ESTEREO 16 BITS VELOCIDAD DE MUESTRA 44 KHZ REALTEK ALC 272 AUDIO TECLADO: ESTANDAR PS/2 MOUSE OPTICO HP PS/2 DE DOS BOTONES CON DESPLAZAMIENTO SISTEMA OPERATIVO: MICROSOFT WINDOWS EMBEDDED STANDARD 2009 SOFTWARE INCLUIDO: OPATRATING SYSTEM MS WINDOWS EMBEDDED STANDARD ICA 11.0 (XENAPP PLUGIN FOR HOSTED APPS 11.0) MICROSOFT | 6554
I180000228 | 9 | CLIENTE DELGADO THIN CLIENT HP MODELO T5740 PROCESADOR INTEL ATOM N280 DE 1.66 GHZ. PUERTOS INTEGRADOS AL MOTHERBOARD: 8 PUERTOS USB 2.0 (2 EN LA PARTE FRONTAL 4 EN LA PARTE TRASERA Y 2 EN ELCOMPORTAIMIENTO SEGURO DE USB) INCLUYE CONEXIONES SERIAL Y PS/2. 1 VGA Y UN DISPLAYPORT 2 PS/2 1 SERIAL Y 1 (RJ-45) TARJET ADE RED : 10/100/1000 GIGABIT ETHERNET (RJ-45) MEMORIA RAM : 2 GB DDR-3 SODIMM (1 X 2 GB SODIMM) ARQUITECTURA VIDEO: INTEL GL40 GRAPHICS CON SOPORTE PARA 2 MONITORES DE ALTA RESOLUCION DE 2048 X 1536 SALIDA VGA Y CONEXION DISPLAYPORT. AUDIO: SALIDA: ALTAVOZ INTERNO AMPLIFICADO MINICON. 1/8 PULG. SONIDO ESTEREO 16 BITS VELOCIDAD DE MUESTRA 44 KHZ REALTEK ALC 272 AUDIO TECLADO: ESTANDAR PS/2 MOUSE OPTICO HP PS/2 DE DOS BOTONES CON DESPLAZAMIENTO SISTEMA OPERATIVO: MICROSOFT WINDOWS EMBEDDED STANDARD 2009 SOFTWARE INCLUIDO: OPATRATING SYSTEM MS WINDOWS EMBEDDED STANDARD ICA 11.0 (XENAPP PLUGIN FOR HOSTED APPS 11.0) MICROSOFT | 6554
I180000228 | 18 | CLIENTE DELGADO THIN CLIENT HP MODELO T5740 PROCESADOR INTEL ATOM N280 DE 1.66 GHZ. PUERTOS INTEGRADOS AL MOTHERBOARD: 8 PUERTOS USB 2.0 (2 EN LA PARTE FRONTAL 4 EN LA PARTE TRASERA Y 2 EN ELCOMPORTAIMIENTO SEGURO DE USB) INCLUYE CONEXIONES SERIAL Y PS/2. 1 VGA Y UN DISPLAYPORT 2 PS/2 1 SERIAL Y 1 (RJ-45) TARJET ADE RED : 10/100/1000 GIGABIT ETHERNET (RJ-45) MEMORIA RAM : 2 GB DDR-3 SODIMM (1 X 2 GB SODIMM) ARQUITECTURA VIDEO: INTEL GL40 GRAPHICS CON SOPORTE PARA 2 MONITORES DE ALTA RESOLUCION DE 2048 X 1536 SALIDA VGA Y CONEXION DISPLAYPORT. AUDIO: SALIDA: ALTAVOZ INTERNO AMPLIFICADO MINICON. 1/8 PULG. SONIDO ESTEREO 16 BITS VELOCIDAD DE MUESTRA 44 KHZ REALTEK ALC 272 AUDIO TECLADO: ESTANDAR PS/2 MOUSE OPTICO HP PS/2 DE DOS BOTONES CON DESPLAZAMIENTO SISTEMA OPERATIVO: MICROSOFT WINDOWS EMBEDDED STANDARD 2009 SOFTWARE INCLUIDO: OPATRATING SYSTEM MS WINDOWS EMBEDDED STANDARD ICA 11.0 (XENAPP PLUGIN FOR HOSTED APPS 11.0) MICROSOFT | 6554
I180000228 | 19 | CLIENTE DELGADO THIN CLIENT HP MODELO T5740 PROCESADOR INTEL ATOM N280 DE 1.66 GHZ. PUERTOS INTEGRADOS AL MOTHERBOARD: 8 PUERTOS USB 2.0 (2 EN LA PARTE FRONTAL 4 EN LA PARTE TRASERA Y 2 EN ELCOMPORTAIMIENTO SEGURO DE USB) INCLUYE CONEXIONES SERIAL Y PS/2. 1 VGA Y UN DISPLAYPORT 2 PS/2 1 SERIAL Y 1 (RJ-45) TARJET ADE RED : 10/100/1000 GIGABIT ETHERNET (RJ-45) MEMORIA RAM : 2 GB DDR-3 SODIMM (1 X 2 GB SODIMM) ARQUITECTURA VIDEO: INTEL GL40 GRAPHICS CON SOPORTE PARA 2 MONITORES DE ALTA RESOLUCION DE 2048 X 1536 SALIDA VGA Y CONEXION DISPLAYPORT. AUDIO: SALIDA: ALTAVOZ INTERNO AMPLIFICADO MINICON. 1/8 PULG. SONIDO ESTEREO 16 BITS VELOCIDAD DE MUESTRA 44 KHZ REALTEK ALC 272 AUDIO TECLADO: ESTANDAR PS/2 MOUSE OPTICO HP PS/2 DE DOS BOTONES CON DESPLAZAMIENTO SISTEMA OPERATIVO: MICROSOFT WINDOWS EMBEDDED STANDARD 2009 SOFTWARE INCLUIDO: OPATRATING SYSTEM MS WINDOWS EMBEDDED STANDARD ICA 11.0 (XENAPP PLUGIN FOR HOSTED APPS 11.0) MICROSOFT | 6554
I180000228 | 41 | CLIENTE DELGADO THIN CLIENT HP MODELO T5740 PROCESADOR INTEL ATOM N280 DE 1.66 GHZ. PUERTOS INTEGRADOS AL MOTHERBOARD: 8 PUERTOS USB 2.0 (2 EN LA PARTE FRONTAL 4 EN LA PARTE TRASERA Y 2 EN ELCOMPORTAIMIENTO SEGURO DE USB) INCLUYE CONEXIONES SERIAL Y PS/2. 1 VGA Y UN DISPLAYPORT 2 PS/2 1 SERIAL Y 1 (RJ-45) TARJET ADE RED : 10/100/1000 GIGABIT ETHERNET (RJ-45) MEMORIA RAM : 2 GB DDR-3 SODIMM (1 X 2 GB SODIMM) ARQUITECTURA VIDEO: INTEL GL40 GRAPHICS CON SOPORTE PARA 2 MONITORES DE ALTA RESOLUCION DE 2048 X 1536 SALIDA VGA Y CONEXION DISPLAYPORT. AUDIO: SALIDA: ALTAVOZ INTERNO AMPLIFICADO MINICON. 1/8 PULG. SONIDO ESTEREO 16 BITS VELOCIDAD DE MUESTRA 44 KHZ REALTEK ALC 272 AUDIO TECLADO: ESTANDAR PS/2 MOUSE OPTICO HP PS/2 DE DOS BOTONES CON DESPLAZAMIENTO SISTEMA OPERATIVO: MICROSOFT WINDOWS EMBEDDED STANDARD 2009 SOFTWARE INCLUIDO: OPATRATING SYSTEM MS WINDOWS EMBEDDED STANDARD ICA 11.0 (XENAPP PLUGIN FOR HOSTED APPS 11.0) MICROSOFT | 6554
I060400306 | 309 | ESTETOSCOPIO ESTETOSCOPIO INFANTIL NEONATAL COLOR NEGRO | 3103
I060400306 | 310 | ESTETOSCOPIO ESTETOSCOPIO INFANTIL NEONATAL COLOR NEGRO | 3103
I060400306 | 311 | ESTETOSCOPIO ESTETOSCOPIO INFANTIL NEONATAL COLOR NEGRO | 3103
I060400306 | 312 | ESTETOSCOPIO ESTETOSCOPIO INFANTIL NEONATAL COLOR NEGRO | 3103
I060400306 | 313 | ESTETOSCOPIO ESTETOSCOPIO INFANTIL NEONATAL COLOR NEGRO | 3103
I060400306 | 314 | ESTETOSCOPIO ESTETOSCOPIO INFANTIL NEONATAL COLOR NEGRO | 3103
I060400306 | 315 | ESTETOSCOPIO ESTETOSCOPIO INFANTIL NEONATAL COLOR NEGRO | 3103
I060400306 | 316 | ESTETOSCOPIO ESTETOSCOPIO INFANTIL NEONATAL COLOR NEGRO | 3103
I060400306 | 317 | ESTETOSCOPIO ESTETOSCOPIO INFANTIL NEONATAL COLOR NEGRO | 3103
I060400306 | 318 | ESTETOSCOPIO ESTETOSCOPIO INFANTIL NEONATAL COLOR NEGRO | 3103
I060400306 | 319 | ESTETOSCOPIO ESTETOSCOPIO INFANTIL NEONATAL COLOR NEGRO | 3103
I060400306 | 320 | ESTETOSCOPIO ESTETOSCOPIO INFANTIL NEONATAL COLOR NEGRO | 3103
I060400306 | 321 | ESTETOSCOPIO ESTETOSCOPIO INFANTIL NEONATAL COLOR NEGRO | 3103
I060400306 | 322 | ESTETOSCOPIO ESTETOSCOPIO INFANTIL NEONATAL COLOR NEGRO | 3103
I060400306 | 324 | ESTETOSCOPIO ESTETOSCOPIO INFANTIL NEONATAL COLOR NEGRO | 3103
I060400306 | 325 | ESTETOSCOPIO ESTETOSCOPIO INFANTIL NEONATAL COLOR NEGRO | 3103
I060400306 | 326 | ESTETOSCOPIO ESTETOSCOPIO INFANTIL NEONATAL COLOR NEGRO | 3103
I060400306 | 327 | ESTETOSCOPIO ESTETOSCOPIO INFANTIL NEONATAL COLOR NEGRO | 3103
I180000162 | 1326 | IMPRESORA LASSER IMPRESORA HP LASER JET 2055DN VELOCIDAD DE IMPRESION (NEGRO CALIDAD NORMAL A4): HASTA 33 PPM CICLO DE TRABAJO (MENSUAL A4): HASTA 50000 PAGINAS VOLUMEN DE PAGINAS MENSUALES RECOMENDADO: 750 A 3000 RESOLUCION DE IMPRESION: HASTA 1200 X 1200 PPP CALIDAD DE IMPRESION (NEGRO CALIDAD OPTIMA): HASTA 1200 X 1200 PPP BANDEJAS DE PAPEL: 2 (1 MAS BANDEJA DE ENTRADA MULTIUSOS DE 50 HOJAS) CAPACIDAD DE ENTRADA ESTANDAR: BANDEJA DE ENTRADA DE 250 HOJAS Y MULTIUSOS DE 50 HOJA CAPACIDAD DE SALIDA ESTANDAR: 150 HOJAS PANEL DE CONTROL OPCIONES DE IMPRESION A DOBLE CARA TAMANOS ESTANDARES DE SOPORTE PAPEL: BANDEJA 1: A4 A5 A6 B5 SOBRES (C5 B5 DL); BANDEJA 2: A4 A5 A6; BANDEJA OPCIONAL 3: A4 A5 A6 TAMANOS DE SOBRE PERSONALIZADOS: BANDEJA 1: DE 76 X 127 A 216 X 356 MM; BANDEJA 2: 105 X 148 A 216 X 356 MM; BANDEJA OPCIONAL 3: 105 X 148 A 216 X 356 MM INCLUIR CABLE USB 1 ANO DE GARANTIA | 5974
I180000162 | 1345 | IMPRESORA LASSER IMPRESORA HP LASER JET 2055DN VELOCIDAD DE IMPRESION (NEGRO CALIDAD NORMAL A4): HASTA 33 PPM CICLO DE TRABAJO (MENSUAL A4): HASTA 50000 PAGINAS VOLUMEN DE PAGINAS MENSUALES RECOMENDADO: 750 A 3000 RESOLUCION DE IMPRESION: HASTA 1200 X 1200 PPP CALIDAD DE IMPRESION (NEGRO CALIDAD OPTIMA): HASTA 1200 X 1200 PPP BANDEJAS DE PAPEL: 2 (1 MAS BANDEJA DE ENTRADA MULTIUSOS DE 50 HOJAS) CAPACIDAD DE ENTRADA ESTANDAR: BANDEJA DE ENTRADA DE 250 HOJAS Y MULTIUSOS DE 50 HOJA CAPACIDAD DE SALIDA ESTANDAR: 150 HOJAS PANEL DE CONTROL OPCIONES DE IMPRESION A DOBLE CARA TAMANOS ESTANDARES DE SOPORTE PAPEL: BANDEJA 1: A4 A5 A6 B5 SOBRES (C5 B5 DL); BANDEJA 2: A4 A5 A6; BANDEJA OPCIONAL 3: A4 A5 A6 TAMANOS DE SOBRE PERSONALIZADOS: BANDEJA 1: DE 76 X 127 A 216 X 356 MM; BANDEJA 2: 105 X 148 A 216 X 356 MM; BANDEJA OPCIONAL 3: 105 X 148 A 216 X 356 MM INCLUIR CABLE USB 1 ANO DE GARANTIA | 5974
I090000062 | 1376 | BASCULA BEBE PESA BEBE DIGITAL PESO CORPORAL DE 0 A 20 KG | 3480
I090000252 | 191 | INCUBADORA (HOSPITAL MATERNO INFANTIL) INCUBADORA CUNA TERMICA DE TERAPIA INTENSIVA | 317840
I090000252 | 192 | INCUBADORA (HOSPITAL MATERNO INFANTIL) INCUBADORA CUNA TERMICA DE TERAPIA INTENSIVA | 317840
I090000252 | 193 | INCUBADORA (HOSPITAL MATERNO INFANTIL) INCUBADORA CUNA TERMICA DE TERAPIA INTENSIVA | 317840
I090000252 | 194 | INCUBADORA INCUBADORA CERRADA DE CUIDADOS GENERALES | 339126
I090001270 | 1 | MARCAPASOS EXTERNO MARCAPASO TEMPORAL BICAMERAL | 71920
I090000082 | 9 | CALENTADOR BIBERONES CALENTADOR DE BIBERONES ELECTRICO DE ACERO INOXIDABLE CAP APROX DE 45 X 50 INCLUYE CANASTILLA CON JALADERA | 10106.62
I450600218 | 1559 | REFRIGERADOR (COCINA) REFRIGERADOR COCINA CON CAPACIDAD DE 12.81 PIES CUBICOS 3 PARRILLAS PUERTA DE CRISTAL | 14268
I090000034 | 162 | ASPIRADOR SUCCION CONTINUA ASPIRADOR DE SUCCION CONTINUA DE SECRECIONE SPORTATIL CON BACTERIA | 11576.8
I450400126 | 3850 | ESTANTE (GASTOS CATASTROFICOS) ESTANTE DE 7 ENTREPANOS CON REFUERZO DE 2.20 X .85 X .45 EN PINTURA HORNEADA EN COLOR GRIS | 3712
I450600352 | 5 | COLCHON TERMICO (SABANA TERMICA) CON AIRE CALIENTE | 73262.7
I450600352 | 6 | COLCHON TERMICO (SABANA TERMICA) CON AIRE CALIENTE | 73262.7
I450600352 | 7 | COLCHON TERMICO (SABANA TERMICA) CON AIRE CALIENTE | 73262.7
I090000088 | 1583 | CAMA CLINICA CAMA HOSPITAL ELECTRICA | 394859.36
I090000088 | 1584 | CAMA CLINICA CAMA HOSPITAL ELECTRICA | 394859.36
I090000088 | 1585 | CAMA CLINICA CAMA HOSPITAL ELECTRICA | 394859.36
I450600102 | 594 | CUNA CUNA TERMICA CON FOTOTERAPIA | 111835.6
I090000034 | 163 | ASPIRADOR SUCCION CONTINUA ASPIRADOR PORTATIL DE SUCCION CONTINUA | 34510
I090000450 | 130 | VENTILADOR TERAPIA RESPIRATORIA VENTILADOR DE ALTA FRECUENCIA OSCILATORIA | 1342700
I090000450 | 131 | VENTILADOR TERAPIA RESPIRATORIA VENTILADOR INVASIVO Y NO INVASIVO NEONATAL PEDIATRICO Y ADULTO | 852600
I090000450 | 132 | VENTILADOR TERAPIA RESPIRATORIA VENTILADOR INVASIVO Y NO INVASIVO NEONATAL PEDIATRICO Y ADULTO | 852600
I090000450 | 133 | VENTILADOR TERAPIA RESPIRATORIA VENTILADOR INVASIVO Y NO INVASIVO NEONATAL PEDIATRICO Y ADULTO | 852600
I090000450 | 134 | VENTILADOR TERAPIA RESPIRATORIA VENTILADOR INVASIVO Y NO INVASIVO NEONATAL PEDIATRICO Y ADULTO | 852600
I090000450 | 135 | VENTILADOR TERAPIA RESPIRATORIA VENTILADOR INVASIVO Y NO INVASIVO NEONATAL PEDIATRICO Y ADULTO | 852600
I090000450 | 136 | VENTILADOR TERAPIA RESPIRATORIA VENTILADOR INVASIVO Y NO INVASIVO NEONATAL PEDIATRICO Y ADULTO | 852600
I090000450 | 137 | VENTILADOR TERAPIA RESPIRATORIA VENTILADOR INVASIVO Y NO INVASIVO NEONATAL PEDIATRICO Y ADULTO | 852600
I090000450 | 138 | VENTILADOR TERAPIA RESPIRATORIA VENTILADOR INVASIVO Y NO INVASIVO NEONATAL PEDIATRICO Y ADULTO | 852600
I090000450 | 139 | VENTILADOR TERAPIA RESPIRATORIA VENTILADOR INVASIVO Y NO INVASIVO NEONATAL PEDIATRICO Y ADULTO | 852600
I090000450 | 140 | VENTILADOR TERAPIA RESPIRATORIA VENTILADOR INVASIVO Y NO INVASIVO NEONATAL PEDIATRICO Y ADULTO | 852600
I090001290 | 1 | LAMPARA DE EXPLORACION LAMPARA DE EXAMINACION | 14210
I090001290 | 2 | LAMPARA DE EXPLORACION LAMPARA DE EXAMINACION | 14210
I450400072 | 276 | CESTO BASURA (RAMO 33) CONTENEDOR DE PEDAL EN COLOR ROJO. | 2741.08
I450400072 | 277 | CESTO BASURA (RAMO 33) CONTENEDOR DE PEDAL EN COLOR ROJO. | 2741.08
I450400248 | 528 | MESA DE TRABAJO MESA DE TRABAJO DE 1.45 X .50 X .90 MTS. FABRICADA EN ACERO INOXIDABLE. | 8935.48
I090000062 | 1397 | BASCULA BEBE PESA DE BEBES DIGITAL PESO CORPORAL DE 0 A 20 KG | 2842
I090000112 | 311 | CARRO MONITOR MONITOR DE SIGNOS VITALES PARA TRASLADO DE PACIENTES | 144072
I090000112 | 312 | CARRO MONITOR MONITOR DE SIGNOS VITALES BASICO | 208436.92
I090000112 | 313 | CARRO MONITOR MONITOR DE SIGNOS VITALES BASICO | 208436.92
I090000112 | 314 | CARRO MONITOR MONITOR DE SIGNOS VITALES BASICO | 208436.92
I090000112 | 316 | CARRO MONITOR MONITOR DE SIGNOS VITALES BASICO | 208436.92
I090000112 | 320 | CARRO MONITOR MONITOR DE SIGNOS VITALES BASICO | 208436.92
I450400012 | 1089 | ARCHIVERO ARCHIVERO VERTICAL DE 4 GAVETAS CON CORREDERAS DE EXTENSION ACABADO EN LAMINADO PLASTICO COLOR CAOBA | 4524
I450400012 | 1110 | ARCHIVERO ARCHIVERO VERTICAL DE 4 GAVETAS CON CORREDERAS DE EXTENSION ACABADO EN LAMINADO PLASTICO COLOR CAOBA | 4524
I450400120 | 2739 | ESCRITORIO ESCRITORIO RECTO DE 1.50 X .6 X .75 M CON PEDESTAL DE 2 CAJONERAS Y 1 DE ARCHIVO COLOR CAOBA | 3706.2
I450400120 | 2741 | ESCRITORIO ESCRITORIO RECTO DE 1.50 X .6 X .75 M CON PEDESTAL DE 2 CAJONERAS Y 1 DE ARCHIVO COLOR CAOBA | 3706.2
I060200460 | 26 | TRANSDUCTOR TRANSDUCTOR TOCO | 23043.4
I180000116 | 438 | SERVIDOR DE RED (GASTOS CATASTROFICOS NEONATOS Y TRASTORNOS QUIRURGICOS CONGENITOS Y ADQUIRIDOS) CLIENTE DELGADO PROCESADOR AMD DUAL CORE | 8485.4
I180000116 | 448 | SERVIDOR DE RED (GASTOS CATASTROFICOS NEONATOS Y TRASTORNOS QUIRURGICOS CONGENITOS Y ADQUIRIDOS) CLIENTE DELGADO PROCESADOR AMD DUAL CORE | 8485.4
I180000116 | 459 | SERVIDOR DE RED (GASTOS CATASTROFICOS NEONATOS Y TRASTORNOS QUIRURGICOS CONGENITOS Y ADQUIRIDOS) CLIENTE DELGADO PROCESADOR AMD DUAL COREE | 8485.4
I180000218 | 3776 | MONITOR (GASTOS CATASTROFICOS NEONATOS Y TRASTORNOS QUIRURGICOS CONGENITOS Y ADQURIDOS) MONITOR DE 18.5 PULGADAS LED LCD | 3636.6
I180000218 | 3799 | MONITOR (GASTOS CATASTROFICOS NEONATOS Y TRASTORNOS QUIRURGICOS CONGENITOS Y ADQURIDOS) MONITOR DE 18.5 PULGADAS LED LCD | 3636.6
I180000218 | 3821 | MONITOR (GASTOS CATASTROFICOS NEONATOS Y TRASTORNOS QUIRURGICOS CONGENITOS Y ADQURIDOS) MONITOR DE 18.5 PULGADAS LED LCD | 3636.6
I180000218 | 3825 | MONITOR (GASTOS CATASTROFICOS NEONATOS Y TRASTORNOS QUIRURGICOS CONGENITOS Y ADQURIDOS) MONITOR DE 18.5 PULGADAS LED LCD | 3636.6
I180000162 | 2090 | IMPRESORA LASSER ( GASTOS CATASTROFICOS NEONATOS Y TRASTORNOS QUIRURGICOS CONGENITOS Y ADQUIRIDOS)IMPRESORA | 3561.2
I180000162 | 2094 | IMPRESORA LASSER ( GASTOS CATASTROFICOS NEONATOS Y TRASTORNOS QUIRURGICOS CONGENITOS Y ADQUIRIDOS)IMPRESORA | 3561.2
I180000162 | 2107 | IMPRESORA LASSER ( GASTOS CATASTROFICOS NEONATOS Y TRASTORNOS QUIRURGICOS CONGENITOS Y ADQUIRIDOS)IMPRESORA | 3561.2
I090000112 | 402 | CARRO MONITOR CARRO MONITOR INTELLIVUE MP20 MONITOR SIGN VITAL PHIL 1 CABLE DE ECG DE 5 PUNTAS. 1 MANGUERA PARA PNI 1 BRAZALETE ADULTO PARA PNI 1 SENSOR DE TEMP 1 SENSOR DE SPO2 ADULTO 1 CABLE PARA PRESION INVASIVA 1 TRANSDUCTOR PARA PRESION INVASIVA 1 DOMOS PARA PRESION INVASIVA 1 SOBRE DE ELECTRODOS DE ECG. | 137614.66
I060400912 | 8 | CAMPANA DE BIOSEGURIDAD CAMPANA DE FLUJO LAMINAR | 122960
I090000062 | 1456 | BASCULA BEBE BASCULA DIGITAL PEDIATRICA | 2925.29
I060200550 | 14 | ANALIZADOR MULTICANAL ANALIZADOR MULTICANAL BILIRRUBINOMETRO. | 98884
I090000112 | 405 | CARRO MONITOR CARRO MONITOR DE SIGNOS VITALES DE TRANSPORTE | 117624
I090000112 | 406 | CARRO MONITOR CARRO MONITOR DE SIGNOS VITALES DE TRANSPORTE | 117624
I090000112 | 407 | CARRO MONITOR CARRO MONITOR DE SIGNOS VITALES DE TRANSPORTE | 117624
I090000112 | 408 | CARRO MONITOR CARRO MONITOR DE SIGNOS VITALES DE TRANSPORTE | 117624
I090000112 | 409 | CARRO MONITOR CARRO MONITOR DE SIGNOS VITALES DE TRANSPORTE | 117624
I090000112 | 410 | CARRO MONITOR CARRO MONITOR DE SIGNOS VITALES DE TRANSPORTE | 117624
I060600404 | 303 | OXIMETRO OXIMETRO MONITOR DE OXIMETRIA DE PULSO | 29972.73
I090000088 | 1735 | CAMA CLINICA CAMA DE HOSPITALIZACION. CAMA CON SISTEMA ELECTRICO PARA SU OPERACION | 51156
I090000088 | 1737 | CAMA CLINICA CAMA DE HOSPITALIZACION. CAMA CON SISTEMA ELECTRICO PARA SU OPERACION | 51156
I090000088 | 1738 | CAMA CLINICA CAMA DE HOSPITALIZACION. CAMA CON SISTEMA ELECTRICO PARA SU OPERACION | 51156
I090000088 | 1739 | CAMA CLINICA CAMA DE HOSPITALIZACION. CAMA CON SISTEMA ELECTRICO PARA SU OPERACION | 51156
I090000088 | 1746 | CAMA CLINICA CAMA DE HOSPITALIZACION. CAMA CON SISTEMA ELECTRICO PARA SU OPERACION | 51156
I090000088 | 1747 | CAMA CLINICA CAMA DE HOSPITALIZACION. CAMA CON SISTEMA ELECTRICO PARA SU OPERACION | 51156
I090000236 | 80 | GABINETE CURACIONES GABINETE MULTIUSOS C/CAJON ALTO MEDIDAS 165 CM ALTO 75 CM ANCHO 37 CM PROFUNDIDAD | 4975.24
I180000220 | 3658 | UNIDAD CENTRAL DE PROCESO (CPU) UNIDAD CENTRAL DE PROCESO COMPUTADORA DE ESCRITORIO PROCESADOR AMDA8-6500B 8 GB DE RAM DISCO DURO DE 1 TB WINDOWS 8 PRO 64 BITS/DW WINDOWS 7 PRO INCLUYE LICENCIA DE OFFICE HOME & BUSINESS 2013 GARANTIA 1 ANO | 18510.12
I180000220 | 3659 | UNIDAD CENTRAL DE PROCESO (CPU) UNIDAD CENTRAL DE PROCESO COMPUTADORA DE ESCRITORIO PROCESADOR AMDA8-6500B 8 GB DE RAM DISCO DURO DE 1 TB WINDOWS 8 PRO 64 BITS/DW WINDOWS 7 PRO INCLUYE LICENCIA DE OFFICE HOME & BUSINESS 2013 GARANTIA 1 ANO | 18510.12
I450400252 | 454 | MESA DE TRABAJO DE METAL MESA ESTRUCTURAL DE 1.90M CON GABINETE DE 80 CUENTA CON 2 PATAS ASNILLA ALTA PARA MESA ESTRUCTURAL DE 65CM DE ANCHO FABRICADA EN PTR GALVANIZADO DE 1.5X1.5 CAL 14 CON RECUBRIMIENTO EPOXICO ELECTROSTATICO MEDIDAS FINALES DE 87.5 X55 CM (ALTO ANCHO) COLOR GRIS CON AZUL | 20323.2
I090000464 | 8 | CARRO PARA MATERIAL ESTERIL CARRO MULTIUSOS ACERO INOXIDABLE (40X60X90 CMS) COLOR PLATA | 4561.12
I090000464 | 9 | CARRO PARA MATERIAL ESTERIL CARRO MULTIUSOS ACERO INOXIDABLE (40X60X90 CMS) COLOR PLATA | 4561.12
I450400324 | 85 | SOFA SILLON FIJO DOS LUGARES ESPECIFICACIONES TECNICAS: SOFA DE 2 PLAZAS CON ESTRUCTURA FABRICADA EN TRIPLAY DE PINO CON ACOJINAMIENTO EN ESPUMA DE POLIURETANO CON CAPAS DE DELCRON PATAS DE LOS SOFAS FABRICADAS EN MADERA MACIZA ENTINTADA FORRADOS DE PIEL PIGMENTADA Y CON GRABADO PARA CORREGIR SUPERFICIE MEDIDAS 1.58 X .90 X .80 M COLOR NEGRO | 7615.4
I450400324 | 94 | SOFA SILLON FIJO DE 3 LUGARES ESPECIFICACIONES TECNICAS: SOFA DE 3 PLAZAS CON ESTRUCTURA FABRICADA EN TRIPLAY DE PINO CON ACOJINAMIENTO EN ESPUMA DE POLIURETANO DE DENSIDAD CON CAPAS DE DELCRON PATAS DEL SOFA FABRICADAS EN MADERA MACIZA ENTINTADA FORRADOS DE PIEL PIGMENTADA Y CON GRABADO PARA CORREGIR SUPERFICIE MEDIDAS DE 2.17 X .90X .80 M COLOR NEGRO | 9744
I450400324 | 95 | SOFA SILLON FIJO DE 3 LUGARES ESPECIFICACIONES TECNICAS: SOFA DE 3 PLAZAS CON ESTRUCTURA FABRICADA EN TRIPLAY DE PINO CON ACOJINAMIENTO EN ESPUMA DE POLIURETANO DE DENSIDAD CON CAPAS DE DELCRON PATAS DEL SOFA FABRICADAS EN MADERA MACIZA ENTINTADA FORRADOS DE PIEL PIGMENTADA Y CON GRABADO PARA CORREGIR SUPERFICIE MEDIDAS DE 2.17 X .90X .80 M COLOR NEGRO | 9744
I450400092 | 281 | CREDENZA CREDENZA DE MADERA ESPECIFICACIONES TECNICAS CREDENZA COMPUESTA POR UNA CUBIERTA DE 1.80 X .90 X .75 M CUBIERTAS PARA MESA FABRICADA EN MADERA AGLOMERADA DE 28MM DE ESPESOR COLOR CHOCOLATE | 7099.2
I450400120 | 3243 | ESCRITORIO ESCRITORIO CON PEDESTAL DERECHO Y LATERAL ESPECIFICACIONES TECNICAS ESCRITORIO ESQUINERO DE 1.50 X 1.50 X .75 M COMPUESTO POR UNA CUBIERTA ESQUINERA 1.50 X .90 M CON TRANSICION Y CUBIERTA AUXILIAR DE .60X .60M FABRICADA EN MADERA AGLOMERADA DE 28MM DE ESPESOR CUBIERTAS COLOR CHOCOLATE PEDESTAL DE 2 GAVETAS CON 1 GAVETA PAPELERA Y GAVETA ARCHIVADORA FIJAS A CUBIERTAS CON CUERPO Y FRENTE METALICO INCLUYE PANEL DE CORTESIA METALICO CHOCOLATE | 4425.4
I090000112 | 451 | CARRO MONITOR MONITOR DE SIGNOS VITALES CONFIGURADO O MODULAR CON PANTALLA DE TECNOLOGIA LCD TFT A COLOR DE 10.4 PULGADAS O MAYOR CON DESPLIEGUE SIMULTANEO DE 4 ONDAS FISIOLOGICAS Y VALORES NUMERICOS DE FRECUENCIA CARDIACA SATURACION DE OXIGENO PRESION SANGUINEA NO INVASIVA | 172492
I090000112 | 452 | CARRO MONITOR MONITOR DE SIGNOS VITALES CONFIGURADO O MODULAR CON PANTALLA DE TECNOLOGIA LCD TFT A COLOR DE 10.4 PULGADAS O MAYOR CON DESPLIEGUE SIMULTANEO DE 4 ONDAS FISIOLOGICAS Y VALORES NUMERICOS DE FRECUENCIA CARDIACA SATURACION DE OXIGENO PRESION SANGUINEA NO INVASIVA | 172492
I090000112 | 453 | CARRO MONITOR MONITOR DE SIGNOS VITALES CONFIGURADO O MODULAR CON PANTALLA DE TECNOLOGIA LCD TFT A COLOR DE 10.4 PULGADAS O MAYOR CON DESPLIEGUE SIMULTANEO DE 4 ONDAS FISIOLOGICAS Y VALORES NUMERICOS DE FRECUENCIA CARDIACA SATURACION DE OXIGENO PRESION SANGUINEA NO INVASIVA | 172492
I450600048 | 1311 | BURO BURO PARA CAMA ESPECIFICACION: ESTRUCTURA TUBULAR 1 1/4 ACABADO EN ESMALTE EN COLOR BEIGE COBERTURA EN FORMICA Y CANTOS DE ALUMINIO MEDIDAS DE LARGO .36 M X ANCHO .36 M Y ALTO DE .77 M | 9651.2
I450600048 | 1312 | BURO BURO PARA CAMA ESPECIFICACION: ESTRUCTURA TUBULAR 1 1/4 ACABADO EN ESMALTE EN COLOR BEIGE COBERTURA EN FORMICA Y CANTOS DE ALUMINIO MEDIDAS DE LARGO .36 M X ANCHO .36 M Y ALTO DE .77 M | 9651.2
I450600048 | 1314 | BURO BURO PARA CAMA ESPECIFICACION: ESTRUCTURA TUBULAR 1 1/4 ACABADO EN ESMALTE EN COLOR BEIGE COBERTURA EN FORMICA Y CANTOS DE ALUMINIO MEDIDAS DE LARGO .36 M X ANCHO .36 M Y ALTO DE .77 M | 9651.2
I450600048 | 1315 | BURO BURO PARA CAMA ESPECIFICACION: ESTRUCTURA TUBULAR 1 1/4 ACABADO EN ESMALTE EN COLOR BEIGE COBERTURA EN FORMICA Y CANTOS DE ALUMINIO MEDIDAS DE LARGO .36 M X ANCHO .36 M Y ALTO DE .77 M | 9651.2
I450600048 | 1316 | BURO BURO PARA CAMA ESPECIFICACION: ESTRUCTURA TUBULAR 1 1/4 ACABADO EN ESMALTE EN COLOR BEIGE COBERTURA EN FORMICA Y CANTOS DE ALUMINIO MEDIDAS DE LARGO .36 M X ANCHO .36 M Y ALTO DE .77 M | 9651.2
I450600048 | 1317 | BURO BURO PARA CAMA ESPECIFICACION: ESTRUCTURA TUBULAR 1 1/4 ACABADO EN ESMALTE EN COLOR BEIGE COBERTURA EN FORMICA Y CANTOS DE ALUMINIO MEDIDAS DE LARGO .36 M X ANCHO .36 M Y ALTO DE .77 M | 9651.2
I450600048 | 1319 | BURO BURO PARA CAMA ESPECIFICACION: ESTRUCTURA TUBULAR 1 1/4 ACABADO EN ESMALTE EN COLOR BEIGE COBERTURA EN FORMICA Y CANTOS DE ALUMINIO MEDIDAS DE LARGO .36 M X ANCHO .36 M Y ALTO DE .77 M | 9651.2
I450600048 | 1321 | BURO BURO PARA CAMA ESPECIFICACION: ESTRUCTURA TUBULAR 1 1/4 ACABADO EN ESMALTE EN COLOR BEIGE COBERTURA EN FORMICA Y CANTOS DE ALUMINIO MEDIDAS DE LARGO .36 M X ANCHO .36 M Y ALTO DE .77 M | 9651.2
I450600048 | 1322 | BURO BURO PARA CAMA ESPECIFICACION: ESTRUCTURA TUBULAR 1 1/4 ACABADO EN ESMALTE EN COLOR BEIGE COBERTURA EN FORMICA Y CANTOS DE ALUMINIO MEDIDAS DE LARGO .36 M X ANCHO .36 M Y ALTO DE .77 M | 9651.2
I450600048 | 1323 | BURO BURO PARA CAMA ESPECIFICACION: ESTRUCTURA TUBULAR 1 1/4 ACABADO EN ESMALTE EN COLOR BEIGE COBERTURA EN FORMICA Y CANTOS DE ALUMINIO MEDIDAS DE LARGO .36 M X ANCHO .36 M Y ALTO DE .77 M | 9651.2
I450600048 | 1324 | BURO BURO PARA CAMA ESPECIFICACION: ESTRUCTURA TUBULAR 1 1/4 ACABADO EN ESMALTE EN COLOR BEIGE COBERTURA EN FORMICA Y CANTOS DE ALUMINIO MEDIDAS DE LARGO .36 M X ANCHO .36 M Y ALTO DE .77 M | 9651.2
I450600048 | 1326 | BURO BURO PARA CAMA ESPECIFICACION: ESTRUCTURA TUBULAR 1 1/4 ACABADO EN ESMALTE EN COLOR BEIGE COBERTURA EN FORMICA Y CANTOS DE ALUMINIO MEDIDAS DE LARGO .36 M X ANCHO .36 M Y ALTO DE .77 M | 9651.2
I450600048 | 1328 | BURO BURO PARA CAMA ESPECIFICACION: ESTRUCTURA TUBULAR 1 1/4 ACABADO EN ESMALTE EN COLOR BEIGE COBERTURA EN FORMICA Y CANTOS DE ALUMINIO MEDIDAS DE LARGO .36 M X ANCHO .36 M Y ALTO DE .77 M | 9651.2
I450600048 | 1329 | BURO BURO PARA CAMA ESPECIFICACION: ESTRUCTURA TUBULAR 1 1/4 ACABADO EN ESMALTE EN COLOR BEIGE COBERTURA EN FORMICA Y CANTOS DE ALUMINIO MEDIDAS DE LARGO .36 M X ANCHO .36 M Y ALTO DE .77 M | 9651.2
I450600048 | 1333 | BURO BURO PARA CAMA ESPECIFICACION: ESTRUCTURA TUBULAR 1 1/4 ACABADO EN ESMALTE EN COLOR BEIGE COBERTURA EN FORMICA Y CANTOS DE ALUMINIO MEDIDAS DE LARGO .36 M X ANCHO .36 M Y ALTO DE .77 M | 9651.2
I450600048 | 1334 | BURO BURO PARA CAMA ESPECIFICACION: ESTRUCTURA TUBULAR 1 1/4 ACABADO EN ESMALTE EN COLOR BEIGE COBERTURA EN FORMICA Y CANTOS DE ALUMINIO MEDIDAS DE LARGO .36 M X ANCHO .36 M Y ALTO DE .77 M | 9651.2
I450600218 | 1954 | REFRIGERADOR (COCINA) FRIGOBAR DE 5 PIES CUBICOS CON CONTROL MECANICO SISTEMA DE DESHIELO PUSHO BTTON PARRILLA DE CRISTAL TEMPLADO CHAROLA PARA CARNES FRIAS CAJON DE FRUTAS Y VERDURAS 2 ANAQUELES COMPLETOS DE ALUMINIO 2 ANAQUELES MEDIOS DE ALUMINIO CONGELADOR INTERNO CHAPA DE SEGURIDAD. MEDIDA ALTO 88.4 CM X ANCHO 50.6 CM X FONDO 61.9 CM. | 4848.8
I090000812 | 684 | LANCETA (MANGO) LARINGOSCOPIO | 3973.82
I090000186 | 149 | EQUIPO ELECTROCARDIOGRAFO EQUIPO ELECTROCARDIOGRAFO DE 12 CANALES SIMULTANEOS DEBE SER CAPAZ DE LEER LAS 3 DERIVACIONES 3 UNIPOLARES Y 6 PRECORDIALES DEBE DE MEDIR TODOS LOS EJES BASICOS Y DURACIONES INCLUYENDO RRPQQTATCPQRST Y FRECUENCIA . | 171680
I060600048 | 4320 | BAUMANOMETRO BAUMANOMETRO ANEROIDE COLOR BLANCO SOPORTE TUBULAR DE ACERO PINTADO EPOXICA DE COLOR BLANCO MOVIL CON CANASTILLA CON 4 RODAJAS | 7984.04
I060200204 | 55 | DESFIBRILADOR DESFIBRILADOR EXTERNO AUTOMATICO PORTATIL COLOR VERDE CON BLANCO CON FUNDA DE TRASLADO. | 244445.64
I450400346 | 1236 | VENTILADOR VENTILADOR DE TRASLADO PEDIATRICO-ADULTO NO REQUIERE BATERIA ESTRUCTURA METALICA RESISTENTE A GOLPES AJUSTE DE VELOCIDAD Y VOLUMEN INDEPENDIENTES | 493685.56
I450400346 | 1237 | VENTILADOR VENTILADOR DE TRASLADO PEDIATRICO-ADULTO NO REQUIERE BATERIA ESTRUCTURA METALICA RESISTENTE A GOLPES AJUSTE DE VELOCIDAD Y VOLUMEN INDEPENDIENTES | 493685.56
I090000450 | 148 | VENTILADOR TERAPIA RESPIRATORIA VENTILADOR VOLUMETRICO NEONATAL-PEDIATRICO DESCRIPCION: EQUIPO ELECTROMECANICO CONTROLADO POR MICROPROCESADOR DE SOPORTE DE VIDA PARA APOYO VENTILATORIO EN PACIENTES ADULTOS PEDIATRICOS Y NEONATALES QUE TIENEN COMPROMETIDA LA FUNCION RESPIRATORIA. CON PANTALLA A COLOR QUE MUESTRE GRAFICAS DATOS NUMERICOS ALARMAS PRIORIZADAS Y LOS DIFERENTES MODOS VENTILATORIOS SELECCIONADOS PARA UN ADECUADO TRATAMIENTO. 1. CONTROLES: 2. VOLUMEN CORRIENTE (ML).LiMITE INFERIOR 2 LiMITE SUPERIOR 3000. 2.1. FLUJO INSPIRATORIO (L/MIN).LiMITE INFERIOR 0.LiMITE SUPERIOR 120 2.2. PRESION INSPIRATORIA (CM H2O). LiMITE INFERIOR 1 O MENOR LiMITE SUPERIOR 95 2.3. FRECUENCIA RESPIRATORIA (RPM).LiMITE INFERIOR 05 LiMITE SUPERIOR 150 2.4. TIEMPO INSPIRATORIO (SEG). LiMITE INFERIOR 01 LiMITE SUPERIOR 10 2.5. PAUSA INSPIRATORIA. 2.6. ESPIRACION MANTENIDA. 2.7. FIO2 %. LiMITE INFERIOR 21 L | 837288
I090000450 | 151 | VENTILADOR TERAPIA RESPIRATORIA VENTILADOR VOLUMETRICO NEONATAL-PEDIATRICO DESCRIPCION: EQUIPO ELECTROMECANICO CONTROLADO POR MICROPROCESADOR DE SOPORTE DE VIDA PARA APOYO VENTILATORIO EN PACIENTES ADULTOS PEDIATRICOS Y NEONATALES QUE TIENEN COMPROMETIDA LA FUNCION RESPIRATORIA. CON PANTALLA A COLOR QUE MUESTRE GRAFICAS DATOS NUMERICOS ALARMAS PRIORIZADAS Y LOS DIFERENTES MODOS VENTILATORIOS SELECCIONADOS PARA UN ADECUADO TRATAMIENTO. 1. CONTROLES: 2. VOLUMEN CORRIENTE (ML).LiMITE INFERIOR 2 LiMITE SUPERIOR 3000. 2.1. FLUJO INSPIRATORIO (L/MIN).LiMITE INFERIOR 0.LiMITE SUPERIOR 120 2.2. PRESION INSPIRATORIA (CM H2O). LiMITE INFERIOR 1 O MENOR LiMITE SUPERIOR 95 2.3. FRECUENCIA RESPIRATORIA (RPM).LiMITE INFERIOR 05 LiMITE SUPERIOR 150 2.4. TIEMPO INSPIRATORIO (SEG). LiMITE INFERIOR 01 LiMITE SUPERIOR 10 2.5. PAUSA INSPIRATORIA. 2.6. ESPIRACION MANTENIDA. 2.7. FIO2 %. LiMITE INFERIOR 21 L | 837288
I090000450 | 152 | VENTILADOR TERAPIA RESPIRATORIA VENTILADOR VOLUMETRICO NEONATAL-PEDIATRICO DESCRIPCION: EQUIPO ELECTROMECANICO CONTROLADO POR MICROPROCESADOR DE SOPORTE DE VIDA PARA APOYO VENTILATORIO EN PACIENTES ADULTOS PEDIATRICOS Y NEONATALES QUE TIENEN COMPROMETIDA LA FUNCION RESPIRATORIA. CON PANTALLA A COLOR QUE MUESTRE GRAFICAS DATOS NUMERICOS ALARMAS PRIORIZADAS Y LOS DIFERENTES MODOS VENTILATORIOS SELECCIONADOS PARA UN ADECUADO TRATAMIENTO. 1. CONTROLES: 2. VOLUMEN CORRIENTE (ML).LiMITE INFERIOR 2 LiMITE SUPERIOR 3000. 2.1. FLUJO INSPIRATORIO (L/MIN).LiMITE INFERIOR 0.LiMITE SUPERIOR 120 2.2. PRESION INSPIRATORIA (CM H2O). LiMITE INFERIOR 1 O MENOR LiMITE SUPERIOR 95 2.3. FRECUENCIA RESPIRATORIA (RPM).LiMITE INFERIOR 05 LiMITE SUPERIOR 150 2.4. TIEMPO INSPIRATORIO (SEG). LiMITE INFERIOR 01 LiMITE SUPERIOR 10 2.5. PAUSA INSPIRATORIA. 2.6. ESPIRACION MANTENIDA. 2.7. FIO2 %. LiMITE INFERIOR 21 L | 837288
I090000450 | 155 | VENTILADOR TERAPIA RESPIRATORIA VENTILADOR VOLUMETRICO NEONATAL-PEDIATRICO DESCRIPCION: EQUIPO ELECTROMECANICO CONTROLADO POR MICROPROCESADOR DE SOPORTE DE VIDA PARA APOYO VENTILATORIO EN PACIENTES ADULTOS PEDIATRICOS Y NEONATALES QUE TIENEN COMPROMETIDA LA FUNCION RESPIRATORIA. CON PANTALLA A COLOR QUE MUESTRE GRAFICAS DATOS NUMERICOS ALARMAS PRIORIZADAS Y LOS DIFERENTES MODOS VENTILATORIOS SELECCIONADOS PARA UN ADECUADO TRATAMIENTO. 1. CONTROLES: 2. VOLUMEN CORRIENTE (ML).LiMITE INFERIOR 2 LiMITE SUPERIOR 3000. 2.1. FLUJO INSPIRATORIO (L/MIN).LiMITE INFERIOR 0.LiMITE SUPERIOR 120 2.2. PRESION INSPIRATORIA (CM H2O). LiMITE INFERIOR 1 O MENOR LiMITE SUPERIOR 95 2.3. FRECUENCIA RESPIRATORIA (RPM).LiMITE INFERIOR 05 LiMITE SUPERIOR 150 2.4. TIEMPO INSPIRATORIO (SEG). LiMITE INFERIOR 01 LiMITE SUPERIOR 10 2.5. PAUSA INSPIRATORIA. 2.6. ESPIRACION MANTENIDA. 2.7. FIO2 %. LiMITE INFERIOR 21 L | 837288
I090000450 | 159 | VENTILADOR TERAPIA RESPIRATORIA VENTILADOR VOLUMETRICO NEONATAL-PEDIATRICO DESCRIPCION: EQUIPO ELECTROMECANICO CONTROLADO POR MICROPROCESADOR DE SOPORTE DE VIDA PARA APOYO VENTILATORIO EN PACIENTES ADULTOS PEDIATRICOS Y NEONATALES QUE TIENEN COMPROMETIDA LA FUNCION RESPIRATORIA. CON PANTALLA A COLOR QUE MUESTRE GRAFICAS DATOS NUMERICOS ALARMAS PRIORIZADAS Y LOS DIFERENTES MODOS VENTILATORIOS SELECCIONADOS PARA UN ADECUADO TRATAMIENTO. 1. CONTROLES: 2. VOLUMEN CORRIENTE (ML).LiMITE INFERIOR 2 LiMITE SUPERIOR 3000. 2.1. FLUJO INSPIRATORIO (L/MIN).LiMITE INFERIOR 0.LiMITE SUPERIOR 120 2.2. PRESION INSPIRATORIA (CM H2O). LiMITE INFERIOR 1 O MENOR LiMITE SUPERIOR 95 2.3. FRECUENCIA RESPIRATORIA (RPM).LiMITE INFERIOR 05 LiMITE SUPERIOR 150 2.4. TIEMPO INSPIRATORIO (SEG). LiMITE INFERIOR 01 LiMITE SUPERIOR 10 2.5. PAUSA INSPIRATORIA. 2.6. ESPIRACION MANTENIDA. 2.7. FIO2 %. LiMITE INFERIOR 21 L | 837288
I090000216 | 2984 | ESTUCHE DIAGNOSTICO (JGO. DE) ESTUCHE DE DISGNOSTICO LED RE 3.5V | 9343.41
I090000406 | 367 | SILLA RUEDAS SILLA DE RUEDAS NINA LLANTA RIGIDA ACOJINADA CON DESCANSAPIES COLOR NEGRA | 4496.74
I450600316 | 500 | BASCULA DIGITAL PORTATIL BASCULA PESA PANALES. BASCULA ELECTRONICA PARA ORGANOS Y PANALES CON SUPERFICIE DE ACERO INOXIDABLE. CAPACIDAD 5 KG. | 5839.44
I450600316 | 502 | BASCULA DIGITAL PORTATIL BASCULA PESA PANALES. BASCULA ELECTRONICA PARA ORGANOS Y PANALES CON SUPERFICIE DE ACERO INOXIDABLE. CAPACIDAD 5 KG. | 5839.44
I450600316 | 503 | BASCULA DIGITAL PORTATIL BASCULA PESA PANALES. BASCULA ELECTRONICA PARA ORGANOS Y PANALES CON SUPERFICIE DE ACERO INOXIDABLE. CAPACIDAD 5 KG. | 5839.44
I090000112 | 593 | CARRO MONITOR MONITOR DE SIGNOS VITALES DEFINICION: EQUIPO DISENADO PARA SER UTILIZADO EN LA VIGILANCIA DE PACIENTES A TRAVES DE DIVERSOS PARAMETROS. LOS DISPOSITIVOS GENERARAN ALARMAS VISUALES Y AUDIBLES SI CUALQUIERA DE LOS PARAMETROS FISIOLOGICOS QUE SE CONTROLAN EXCEDE LOS LiMITES ESTABLECIDOS. DESCRIPCION 1. MONITOR MODULAR CON PANTALLA DE 10.4 PULGADAS. 2. CON CAPACIDAD DE CONECTARSE A RED DE MONITOREO DE MANERA ALAMBRICA E INALAMBRICA 3. SALIDA ANALOGICA DE ECG Y SINCRONiA PARA DESFIBRILACION. 4. PANTALLA A COLOR TECNOLOGiA TFT O LCD. 5. PROTECCION CONTRA DESCARGA DE DESFIBRILADOR 6. DETECCION DE MARCAPASOS. 7. DESPLIEGUE DE CURVAS FISIOLOGICAS EN PANTALLA: 7.1. 6 CURVAS SIMULTANEAS 7.2. ECG QUE DESPLIEGUE 3 CURVAS A ELEGIR DE 7 DERIVACIONES 7.2.1. CON DESPLIEGUE DE TODAS LAS DERIVACIONES MONITORIZADAS 7.2.2. DESPLIEGUE EN MODO CASCADA 7.2.3. CON ANALISIS DEL SEGMENTO ST EN TODAS LAS DERIVACIONES ACTIVAS 7.3. PLETISMOGRAFiA. 7.4. | 305080
I090000112 | 594 | CARRO MONITOR MONITOR DE SIGNOS VITALES DEFINICION: EQUIPO DISENADO PARA SER UTILIZADO EN LA VIGILANCIA DE PACIENTES A TRAVES DE DIVERSOS PARAMETROS. LOS DISPOSITIVOS GENERARAN ALARMAS VISUALES Y AUDIBLES SI CUALQUIERA DE LOS PARAMETROS FISIOLOGICOS QUE SE CONTROLAN EXCEDE LOS LiMITES ESTABLECIDOS. DESCRIPCION 1. MONITOR MODULAR CON PANTALLA DE 10.4 PULGADAS. 2. CON CAPACIDAD DE CONECTARSE A RED DE MONITOREO DE MANERA ALAMBRICA E INALAMBRICA 3. SALIDA ANALOGICA DE ECG Y SINCRONiA PARA DESFIBRILACION. 4. PANTALLA A COLOR TECNOLOGiA TFT O LCD. 5. PROTECCION CONTRA DESCARGA DE DESFIBRILADOR 6. DETECCION DE MARCAPASOS. 7. DESPLIEGUE DE CURVAS FISIOLOGICAS EN PANTALLA: 7.1. 6 CURVAS SIMULTANEAS 7.2. ECG QUE DESPLIEGUE 3 CURVAS A ELEGIR DE 7 DERIVACIONES 7.2.1. CON DESPLIEGUE DE TODAS LAS DERIVACIONES MONITORIZADAS 7.2.2. DESPLIEGUE EN MODO CASCADA 7.2.3. CON ANALISIS DEL SEGMENTO ST EN TODAS LAS DERIVACIONES ACTIVAS 7.3. PLETISMOGRAFiA. 7.4. | 305080
I090000112 | 595 | CARRO MONITOR MONITOR DE SIGNOS VITALES DEFINICION: EQUIPO DISENADO PARA SER UTILIZADO EN LA VIGILANCIA DE PACIENTES A TRAVES DE DIVERSOS PARAMETROS. LOS DISPOSITIVOS GENERARAN ALARMAS VISUALES Y AUDIBLES SI CUALQUIERA DE LOS PARAMETROS FISIOLOGICOS QUE SE CONTROLAN EXCEDE LOS LiMITES ESTABLECIDOS. DESCRIPCION 1. MONITOR MODULAR CON PANTALLA DE 10.4 PULGADAS. 2. CON CAPACIDAD DE CONECTARSE A RED DE MONITOREO DE MANERA ALAMBRICA E INALAMBRICA 3. SALIDA ANALOGICA DE ECG Y SINCRONiA PARA DESFIBRILACION. 4. PANTALLA A COLOR TECNOLOGiA TFT O LCD. 5. PROTECCION CONTRA DESCARGA DE DESFIBRILADOR 6. DETECCION DE MARCAPASOS. 7. DESPLIEGUE DE CURVAS FISIOLOGICAS EN PANTALLA: 7.1. 6 CURVAS SIMULTANEAS 7.2. ECG QUE DESPLIEGUE 3 CURVAS A ELEGIR DE 7 DERIVACIONES 7.2.1. CON DESPLIEGUE DE TODAS LAS DERIVACIONES MONITORIZADAS 7.2.2. DESPLIEGUE EN MODO CASCADA 7.2.3. CON ANALISIS DEL SEGMENTO ST EN TODAS LAS DERIVACIONES ACTIVAS 7.3. PLETISMOGRAFiA. 7.4. | 305080
I090000112 | 596 | CARRO MONITOR MONITOR DE SIGNOS VITALES DEFINICION: EQUIPO DISENADO PARA SER UTILIZADO EN LA VIGILANCIA DE PACIENTES A TRAVES DE DIVERSOS PARAMETROS. LOS DISPOSITIVOS GENERARAN ALARMAS VISUALES Y AUDIBLES SI CUALQUIERA DE LOS PARAMETROS FISIOLOGICOS QUE SE CONTROLAN EXCEDE LOS LiMITES ESTABLECIDOS. DESCRIPCION 1. MONITOR MODULAR CON PANTALLA DE 10.4 PULGADAS. 2. CON CAPACIDAD DE CONECTARSE A RED DE MONITOREO DE MANERA ALAMBRICA E INALAMBRICA 3. SALIDA ANALOGICA DE ECG Y SINCRONiA PARA DESFIBRILACION. 4. PANTALLA A COLOR TECNOLOGiA TFT O LCD. 5. PROTECCION CONTRA DESCARGA DE DESFIBRILADOR 6. DETECCION DE MARCAPASOS. 7. DESPLIEGUE DE CURVAS FISIOLOGICAS EN PANTALLA: 7.1. 6 CURVAS SIMULTANEAS 7.2. ECG QUE DESPLIEGUE 3 CURVAS A ELEGIR DE 7 DERIVACIONES 7.2.1. CON DESPLIEGUE DE TODAS LAS DERIVACIONES MONITORIZADAS 7.2.2. DESPLIEGUE EN MODO CASCADA 7.2.3. CON ANALISIS DEL SEGMENTO ST EN TODAS LAS DERIVACIONES ACTIVAS 7.3. PLETISMOGRAFiA. 7.4. | 305080
I090000112 | 597 | CARRO MONITOR MONITOR DE SIGNOS VITALES DEFINICION: EQUIPO DISENADO PARA SER UTILIZADO EN LA VIGILANCIA DE PACIENTES A TRAVES DE DIVERSOS PARAMETROS. LOS DISPOSITIVOS GENERARAN ALARMAS VISUALES Y AUDIBLES SI CUALQUIERA DE LOS PARAMETROS FISIOLOGICOS QUE SE CONTROLAN EXCEDE LOS LiMITES ESTABLECIDOS. DESCRIPCION 1. MONITOR MODULAR CON PANTALLA DE 10.4 PULGADAS. 2. CON CAPACIDAD DE CONECTARSE A RED DE MONITOREO DE MANERA ALAMBRICA E INALAMBRICA 3. SALIDA ANALOGICA DE ECG Y SINCRONiA PARA DESFIBRILACION. 4. PANTALLA A COLOR TECNOLOGiA TFT O LCD. 5. PROTECCION CONTRA DESCARGA DE DESFIBRILADOR 6. DETECCION DE MARCAPASOS. 7. DESPLIEGUE DE CURVAS FISIOLOGICAS EN PANTALLA: 7.1. 6 CURVAS SIMULTANEAS 7.2. ECG QUE DESPLIEGUE 3 CURVAS A ELEGIR DE 7 DERIVACIONES 7.2.1. CON DESPLIEGUE DE TODAS LAS DERIVACIONES MONITORIZADAS 7.2.2. DESPLIEGUE EN MODO CASCADA 7.2.3. CON ANALISIS DEL SEGMENTO ST EN TODAS LAS DERIVACIONES ACTIVAS 7.3. PLETISMOGRAFiA. 7.4. | 305080
I090000252 | 272 | INCUBADORA 1.-INCUBADORA DE CUIDADOS GENERALES 2.- CONTROLES: 2.1. CONTROLADA POR MICROCONTROLADOR CON SISTEMA DE AUTO PRUEBA INICIAL. 2.2.- CONTROL CON MODO SERVOCONTROLADO PARA AJUSTE DE TEMPERATURA DEL AIRE DE 20°C A 37°C. CON RANGO AMPLIADO DE TEMPERATURA DE 37°C A 39 °C. 2.3 CONTROL CON MODO SERVOCONTROLADO PARA AJUSTE DE TEMPERATURA DE LA PIEL DEL PACIENTE NO MENOR A 34°C A 37°C. CON SOBREGIRO DE TEMPERATURA EN EL RANGO DE 37°C A 38 °C. 2.4.- RESOLUCION MiNIMA DE 0.1°C. 2.5.- SISTEMA DE SERVOCONTROL DE LA CONCENTRACION DE OXIGENO QUE CUBRA EL RANGO DE 21% A 65% CON INCREMENTOS DE 1%. 2.6.- SISTEMA DE HUMIDIFICACION CON SERVOCONTROL DE LA HUMEDAD RELATIVA DE 30% A 95% CON INCREMENTOS DEL 1%. 3. MONITOREO DE PARAMETROS 3.1.- DESPLIEGUE EN PANTALLA LCD DE LOS SIGUIENTES PARAMETROS: 3.2- TEMPERATURA DE AIRE MEDIDA Y PROGRAMADA. 3.3.- TEMPERATURA DE PIEL DE PACIENTE MEDIDA Y PROGRAMADA. 3.4.- CON MONITOREO SIMULTANEO DE DOS TEMPERATURA | 626400
I090000252 | 273 | INCUBADORA 1.-INCUBADORA DE CUIDADOS GENERALES 2.- CONTROLES: 2.1. CONTROLADA POR MICROCONTROLADOR CON SISTEMA DE AUTO PRUEBA INICIAL. 2.2.- CONTROL CON MODO SERVOCONTROLADO PARA AJUSTE DE TEMPERATURA DEL AIRE DE 20°C A 37°C. CON RANGO AMPLIADO DE TEMPERATURA DE 37°C A 39 °C. 2.3 CONTROL CON MODO SERVOCONTROLADO PARA AJUSTE DE TEMPERATURA DE LA PIEL DEL PACIENTE NO MENOR A 34°C A 37°C. CON SOBREGIRO DE TEMPERATURA EN EL RANGO DE 37°C A 38 °C. 2.4.- RESOLUCION MiNIMA DE 0.1°C. 2.5.- SISTEMA DE SERVOCONTROL DE LA CONCENTRACION DE OXIGENO QUE CUBRA EL RANGO DE 21% A 65% CON INCREMENTOS DE 1%. 2.6.- SISTEMA DE HUMIDIFICACION CON SERVOCONTROL DE LA HUMEDAD RELATIVA DE 30% A 95% CON INCREMENTOS DEL 1%. 3. MONITOREO DE PARAMETROS 3.1.- DESPLIEGUE EN PANTALLA LCD DE LOS SIGUIENTES PARAMETROS: 3.2- TEMPERATURA DE AIRE MEDIDA Y PROGRAMADA. 3.3.- TEMPERATURA DE PIEL DE PACIENTE MEDIDA Y PROGRAMADA. 3.4.- CON MONITOREO SIMULTANEO DE DOS TEMPERATURA | 626400
I090000252 | 274 | INCUBADORA 1.-INCUBADORA DE CUIDADOS GENERALES 2.- CONTROLES: 2.1. CONTROLADA POR MICROCONTROLADOR CON SISTEMA DE AUTO PRUEBA INICIAL. 2.2.- CONTROL CON MODO SERVOCONTROLADO PARA AJUSTE DE TEMPERATURA DEL AIRE DE 20°C A 37°C. CON RANGO AMPLIADO DE TEMPERATURA DE 37°C A 39 °C. 2.3 CONTROL CON MODO SERVOCONTROLADO PARA AJUSTE DE TEMPERATURA DE LA PIEL DEL PACIENTE NO MENOR A 34°C A 37°C. CON SOBREGIRO DE TEMPERATURA EN EL RANGO DE 37°C A 38 °C. 2.4.- RESOLUCION MiNIMA DE 0.1°C. 2.5.- SISTEMA DE SERVOCONTROL DE LA CONCENTRACION DE OXIGENO QUE CUBRA EL RANGO DE 21% A 65% CON INCREMENTOS DE 1%. 2.6.- SISTEMA DE HUMIDIFICACION CON SERVOCONTROL DE LA HUMEDAD RELATIVA DE 30% A 95% CON INCREMENTOS DEL 1%. 3. MONITOREO DE PARAMETROS 3.1.- DESPLIEGUE EN PANTALLA LCD DE LOS SIGUIENTES PARAMETROS: 3.2- TEMPERATURA DE AIRE MEDIDA Y PROGRAMADA. 3.3.- TEMPERATURA DE PIEL DE PACIENTE MEDIDA Y PROGRAMADA. 3.4.- CON MONITOREO SIMULTANEO DE DOS TEMPERATURA | 626400
I090000252 | 275 | INCUBADORA 1.-INCUBADORA DE CUIDADOS GENERALES 2.- CONTROLES: 2.1. CONTROLADA POR MICROCONTROLADOR CON SISTEMA DE AUTO PRUEBA INICIAL. 2.2.- CONTROL CON MODO SERVOCONTROLADO PARA AJUSTE DE TEMPERATURA DEL AIRE DE 20°C A 37°C. CON RANGO AMPLIADO DE TEMPERATURA DE 37°C A 39 °C. 2.3 CONTROL CON MODO SERVOCONTROLADO PARA AJUSTE DE TEMPERATURA DE LA PIEL DEL PACIENTE NO MENOR A 34°C A 37°C. CON SOBREGIRO DE TEMPERATURA EN EL RANGO DE 37°C A 38 °C. 2.4.- RESOLUCION MiNIMA DE 0.1°C. 2.5.- SISTEMA DE SERVOCONTROL DE LA CONCENTRACION DE OXIGENO QUE CUBRA EL RANGO DE 21% A 65% CON INCREMENTOS DE 1%. 2.6.- SISTEMA DE HUMIDIFICACION CON SERVOCONTROL DE LA HUMEDAD RELATIVA DE 30% A 95% CON INCREMENTOS DEL 1%. 3. MONITOREO DE PARAMETROS 3.1.- DESPLIEGUE EN PANTALLA LCD DE LOS SIGUIENTES PARAMETROS: 3.2- TEMPERATURA DE AIRE MEDIDA Y PROGRAMADA. 3.3.- TEMPERATURA DE PIEL DE PACIENTE MEDIDA Y PROGRAMADA. 3.4.- CON MONITOREO SIMULTANEO DE DOS TEMPERATURA | 626400
I090000252 | 276 | INCUBADORA 1.-INCUBADORA DE CUIDADOS GENERALES 2.- CONTROLES: 2.1. CONTROLADA POR MICROCONTROLADOR CON SISTEMA DE AUTO PRUEBA INICIAL. 2.2.- CONTROL CON MODO SERVOCONTROLADO PARA AJUSTE DE TEMPERATURA DEL AIRE DE 20°C A 37°C. CON RANGO AMPLIADO DE TEMPERATURA DE 37°C A 39 °C. 2.3 CONTROL CON MODO SERVOCONTROLADO PARA AJUSTE DE TEMPERATURA DE LA PIEL DEL PACIENTE NO MENOR A 34°C A 37°C. CON SOBREGIRO DE TEMPERATURA EN EL RANGO DE 37°C A 38 °C. 2.4.- RESOLUCION MiNIMA DE 0.1°C. 2.5.- SISTEMA DE SERVOCONTROL DE LA CONCENTRACION DE OXIGENO QUE CUBRA EL RANGO DE 21% A 65% CON INCREMENTOS DE 1%. 2.6.- SISTEMA DE HUMIDIFICACION CON SERVOCONTROL DE LA HUMEDAD RELATIVA DE 30% A 95% CON INCREMENTOS DEL 1%. 3. MONITOREO DE PARAMETROS 3.1.- DESPLIEGUE EN PANTALLA LCD DE LOS SIGUIENTES PARAMETROS: 3.2- TEMPERATURA DE AIRE MEDIDA Y PROGRAMADA. 3.3.- TEMPERATURA DE PIEL DE PACIENTE MEDIDA Y PROGRAMADA. 3.4.- CON MONITOREO SIMULTANEO DE DOS TEMPERATURA | 626400
I090000274 | 55 | LAMPARA RADIACION INFRARROJA O ULTRAVIOLETA LAMPARAS DE RADIACION INFRARROJA O ULTRAVIOLETA EQUIPO DISENADO PARA EMITIR LUZ AZUL CON UNA LONGITUD DE ONDA ESPECiFICA PARA EL TRATAMIENTO DE LA HIPERBILIRRUBINEMIA NEONATAL. VIDA MEDIA DE 50 000 HORAS. CONTROL VARIABLE DE INTENSIDAD DE LUZ. IRRADIACION DE 85.5 MICROWATTS/CM2/NANOMETRO A UNA DISTANCIA DE 30 CM. EN EL RANGO DE LONGITUD DE ONDA DE 460 A 490 NANOMETROS. QUE PERMITA EL AJUSTE DE LA ALTURA DE LA MISMA Y SU INCLINACION. CUENTA CON CARRO TRANSPORTADOR CON FRENOS EN LAS RUEDAS. | 127600
I090000034 | 215 | ASPIRADOR SUCCION CONTINUA ASPIRADOR DE SUCCION CONTINUA PARA USO GENERAL. MODO DE OPERACION CONTINUO. FUNCIONAMIENTO POR MEDIO DE BOMBA: DE PISTON DIAFRAGMA O VENA ROTATORIA. CON FLUJO MAYOR A 25 L/MIN. PANEL DE CONTROL PARA ENCENDIDO APAGADO Y REGULACION DEL NIVEL DE SUCCION. REGULACION DEL NIVEL DE SUCCION POR VALVULA O CONTROL ELECTRONICO. AJUSTE DE LA PRESION DE SUCCION DE 0 A 550 MMHG O MAYOR. NIVEL MAXIMO DE RUIDO 60DB. CON PROTECCION DE SOBRE FLUJO Y FILTRO HIDROFOBICO. CON FILTRO ANTIBACTERIAL EN LA SALIDA DEL AIRE. CON MANGUERAS CONECTORES Y ADAPTADORES QUE PERMITAN EL USO INMEDIATO DEL ASPIRADOR. | 8188.44
I090000034 | 216 | ASPIRADOR SUCCION CONTINUA ASPIRADOR DE SUCCION CONTINUA PARA USO GENERAL. MODO DE OPERACION CONTINUO. FUNCIONAMIENTO POR MEDIO DE BOMBA: DE PISTON DIAFRAGMA O VENA ROTATORIA. CON FLUJO MAYOR A 25 L/MIN. PANEL DE CONTROL PARA ENCENDIDO APAGADO Y REGULACION DEL NIVEL DE SUCCION. REGULACION DEL NIVEL DE SUCCION POR VALVULA O CONTROL ELECTRONICO. AJUSTE DE LA PRESION DE SUCCION DE 0 A 550 MMHG O MAYOR. NIVEL MAXIMO DE RUIDO 60DB. CON PROTECCION DE SOBRE FLUJO Y FILTRO HIDROFOBICO. CON FILTRO ANTIBACTERIAL EN LA SALIDA DEL AIRE. CON MANGUERAS CONECTORES Y ADAPTADORES QUE PERMITAN EL USO INMEDIATO DEL ASPIRADOR. | 8188.44
I090000034 | 217 | ASPIRADOR SUCCION CONTINUA ASPIRADOR DE SUCCION CONTINUA PARA USO GENERAL. MODO DE OPERACION CONTINUO. FUNCIONAMIENTO POR MEDIO DE BOMBA: DE PISTON DIAFRAGMA O VENA ROTATORIA. CON FLUJO MAYOR A 25 L/MIN. PANEL DE CONTROL PARA ENCENDIDO APAGADO Y REGULACION DEL NIVEL DE SUCCION. REGULACION DEL NIVEL DE SUCCION POR VALVULA O CONTROL ELECTRONICO. AJUSTE DE LA PRESION DE SUCCION DE 0 A 550 MMHG O MAYOR. NIVEL MAXIMO DE RUIDO 60DB. CON PROTECCION DE SOBRE FLUJO Y FILTRO HIDROFOBICO. CON FILTRO ANTIBACTERIAL EN LA SALIDA DEL AIRE. CON MANGUERAS CONECTORES Y ADAPTADORES QUE PERMITAN EL USO INMEDIATO DEL ASPIRADOR. | 8188.44
I090000034 | 218 | ASPIRADOR SUCCION CONTINUA ASPIRADOR DE SUCCION CONTINUA PARA USO GENERAL. MODO DE OPERACION CONTINUO. FUNCIONAMIENTO POR MEDIO DE BOMBA: DE PISTON DIAFRAGMA O VENA ROTATORIA. CON FLUJO MAYOR A 25 L/MIN. PANEL DE CONTROL PARA ENCENDIDO APAGADO Y REGULACION DEL NIVEL DE SUCCION. REGULACION DEL NIVEL DE SUCCION POR VALVULA O CONTROL ELECTRONICO. AJUSTE DE LA PRESION DE SUCCION DE 0 A 550 MMHG O MAYOR. NIVEL MAXIMO DE RUIDO 60DB. CON PROTECCION DE SOBRE FLUJO Y FILTRO HIDROFOBICO. CON FILTRO ANTIBACTERIAL EN LA SALIDA DEL AIRE. CON MANGUERAS CONECTORES Y ADAPTADORES QUE PERMITAN EL USO INMEDIATO DEL ASPIRADOR. | 8188.44
I060200358 | 17 | MICRONEBULIZADOR SISTEMA PROFESIONAL DE MICROBOMBA DE NEBULIZACION EN MODO CONTINUO Y 30 MIN. DE TRABAJO CON INTERFACE 2 MICROBOMBAS DESECHABLE 2 ADAPTADORES EN T PARA ADULTO DESECHABLES BRACKET DE MONTAJE Y ADAPTADOR DE CORRIENTE. | 19289.21
I060200358 | 18 | MICRONEBULIZADOR SISTEMA PROFESIONAL DE MICROBOMBA DE NEBULIZACION EN MODO CONTINUO Y 30 MIN. DE TRABAJO CON INTERFACE 2 MICROBOMBAS DESECHABLE 2 ADAPTADORES EN T PARA ADULTO DESECHABLES BRACKET DE MONTAJE Y ADAPTADOR DE CORRIENTE. | 19289.21
I060200358 | 19 | MICRONEBULIZADOR SISTEMA PROFESIONAL DE MICROBOMBA DE NEBULIZACION EN MODO CONTINUO Y 30 MIN. DE TRABAJO CON INTERFACE 2 MICROBOMBAS DESECHABLE 2 ADAPTADORES EN T PARA ADULTO DESECHABLES BRACKET DE MONTAJE Y ADAPTADOR DE CORRIENTE. | 19289.22
I060200358 | 20 | MICRONEBULIZADOR SISTEMA PROFESIONAL DE MICROBOMBA DE NEBULIZACION EN MODO CONTINUO Y 30 MIN. DE TRABAJO CON INTERFACE 2 MICROBOMBAS DESECHABLE 2 ADAPTADORES EN T PARA ADULTO DESECHABLES BRACKET DE MONTAJE Y ADAPTADOR DE CORRIENTE. | 19289.22
I060200358 | 21 | MICRONEBULIZADOR SISTEMA PROFESIONAL DE MICROBOMBA DE NEBULIZACION EN MODO CONTINUO Y 30 MIN. DE TRABAJO CON INTERFACE 2 MICROBOMBAS DESECHABLE 2 ADAPTADORES EN T PARA ADULTO DESECHABLES BRACKET DE MONTAJE Y ADAPTADOR DE CORRIENTE. | 19289.22
I060200358 | 22 | MICRONEBULIZADOR SISTEMA PROFESIONAL DE MICROBOMBA DE NEBULIZACION EN MODO CONTINUO Y 30 MIN. DE TRABAJO CON INTERFACE 2 MICROBOMBAS DESECHABLE 2 ADAPTADORES EN T PARA ADULTO DESECHABLES BRACKET DE MONTAJE Y ADAPTADOR DE CORRIENTE. | 19289.22
I060200358 | 23 | MICRONEBULIZADOR SISTEMA PROFESIONAL DE MICROBOMBA DE NEBULIZACION EN MODO CONTINUO Y 30 MIN. DE TRABAJO CON INTERFACE 2 MICROBOMBAS DESECHABLE 2 ADAPTADORES EN T PARA ADULTO DESECHABLES BRACKET DE MONTAJE Y ADAPTADOR DE CORRIENTE. | 19289.22
I060200358 | 24 | MICRONEBULIZADOR SISTEMA PROFESIONAL DE MICROBOMBA DE NEBULIZACION EN MODO CONTINUO Y 30 MIN. DE TRABAJO CON INTERFACE 2 MICROBOMBAS DESECHABLE 2 ADAPTADORES EN T PARA ADULTO DESECHABLES BRACKET DE MONTAJE Y ADAPTADOR DE CORRIENTE. | 19289.22
I060200358 | 25 | MICRONEBULIZADOR SISTEMA PROFESIONAL DE MICROBOMBA DE NEBULIZACION EN MODO CONTINUO Y 30 MIN. DE TRABAJO CON INTERFACE 2 MICROBOMBAS DESECHABLE 2 ADAPTADORES EN T PARA ADULTO DESECHABLES BRACKET DE MONTAJE Y ADAPTADOR DE CORRIENTE. | 19289.22
I090000192 | 43 | EQUIPO OXIGENO TERAPIA TORRE OXIGENOTERAPIA COMPUESTA POR: SOPORTE MONTAJE PARA POSTE DE 15-50 MM. PARA MONTAR HUMIDIFICADOR SOPORTE MONTAJE CON ABRAZADERA DE FORMA DE PARA POSTE DE 20-40 MM PARA MONTAR EL GENERADOR DE CPAP DE BURBUJA. TRIPLE CON BASE TELESCOPICO PARA MONTAJE DEL EQUIPO DE CPAP DE BURBUJA. CABLE CALENTADOR PARA CIRCUITO DE VENTILACION CON CABLE EN LA LINEA INSPIRATORIA PARA HUMIDIFICADORES. CABLE SENSOR DE TEMPERATURA DEV 1.50 MTS DE LONGITUD PARA CIRCUITOS DE VENTILACION CON CABLE CALENTADOR. HUMIDIFICADOR RESPIRATORIO SERVO-CONTROLADO QUE PORVEE TEMPERATURA DE 37 GRADOS C. Y HUMIDIFICACION DE 44 MG/L Y BOTON PARA INVASIVO Y NO INVASIVO QUE CUENTE CON DISPLAY PARA MOSTRAR LA TEMPERATURA Y ALARMAS CON CONTROL DE TEMPERATURA EN LA CAMARA PARA VENTILACION INVASIVA DE 35.5 GRADOS C. A 42 GRADOS C. Y NO INVASIVA DE 31 GRADOS C. QUE SOPORTE FLUJOS: MODO INVASIVO DE 6 A 60 L/MIN Y EN MODO INVASIVO DE 6 A 120 L/MIN CON ALA | 147584.39
I090000192 | 44 | EQUIPO OXIGENO TERAPIA TORRE OXIGENOTERAPIA COMPUESTA POR: SOPORTE MONTAJE PARA POSTE DE 15-50 MM. PARA MONTAR HUMIDIFICADOR SOPORTE MONTAJE CON ABRAZADERA DE FORMA DE PARA POSTE DE 20-40 MM PARA MONTAR EL GENERADOR DE CPAP DE BURBUJA. TRIPLE CON BASE TELESCOPICO PARA MONTAJE DEL EQUIPO DE CPAP DE BURBUJA. CABLE CALENTADOR PARA CIRCUITO DE VENTILACION CON CABLE EN LA LINEA INSPIRATORIA PARA HUMIDIFICADORES. CABLE SENSOR DE TEMPERATURA DEV 1.50 MTS DE LONGITUD PARA CIRCUITOS DE VENTILACION CON CABLE CALENTADOR. HUMIDIFICADOR RESPIRATORIO SERVO-CONTROLADO QUE PORVEE TEMPERATURA DE 37 GRADOS C. Y HUMIDIFICACION DE 44 MG/L Y BOTON PARA INVASIVO Y NO INVASIVO QUE CUENTE CON DISPLAY PARA MOSTRAR LA TEMPERATURA Y ALARMAS CON CONTROL DE TEMPERATURA EN LA CAMARA PARA VENTILACION INVASIVA DE 35.5 GRADOS C. A 42 GRADOS C. Y NO INVASIVA DE 31 GRADOS C. QUE SOPORTE FLUJOS: MODO INVASIVO DE 6 A 60 L/MIN Y EN MODO INVASIVO DE 6 A 120 L/MIN CON ALA | 147584.39
I090000192 | 45 | EQUIPO OXIGENO TERAPIA TORRE OXIGENOTERAPIA COMPUESTA POR: SOPORTE MONTAJE PARA POSTE DE 15-50 MM. PARA MONTAR HUMIDIFICADOR SOPORTE MONTAJE CON ABRAZADERA DE FORMA DE PARA POSTE DE 20-40 MM PARA MONTAR EL GENERADOR DE CPAP DE BURBUJA. TRIPLE CON BASE TELESCOPICO PARA MONTAJE DEL EQUIPO DE CPAP DE BURBUJA. CABLE CALENTADOR PARA CIRCUITO DE VENTILACION CON CABLE EN LA LINEA INSPIRATORIA PARA HUMIDIFICADORES. CABLE SENSOR DE TEMPERATURA DEV 1.50 MTS DE LONGITUD PARA CIRCUITOS DE VENTILACION CON CABLE CALENTADOR. HUMIDIFICADOR RESPIRATORIO SERVO-CONTROLADO QUE PORVEE TEMPERATURA DE 37 GRADOS C. Y HUMIDIFICACION DE 44 MG/L Y BOTON PARA INVASIVO Y NO INVASIVO QUE CUENTE CON DISPLAY PARA MOSTRAR LA TEMPERATURA Y ALARMAS CON CONTROL DE TEMPERATURA EN LA CAMARA PARA VENTILACION INVASIVA DE 35.5 GRADOS C. A 42 GRADOS C. Y NO INVASIVA DE 31 GRADOS C. QUE SOPORTE FLUJOS: MODO INVASIVO DE 6 A 60 L/MIN Y EN MODO INVASIVO DE 6 A 120 L/MIN CON ALA | 147584.39
I090000192 | 46 | EQUIPO OXIGENO TERAPIA TORRE OXIGENOTERAPIA COMPUESTA POR: SOPORTE MONTAJE PARA POSTE DE 15-50 MM. PARA MONTAR HUMIDIFICADOR SOPORTE MONTAJE CON ABRAZADERA DE FORMA DE PARA POSTE DE 20-40 MM PARA MONTAR EL GENERADOR DE CPAP DE BURBUJA. TRIPLE CON BASE TELESCOPICO PARA MONTAJE DEL EQUIPO DE CPAP DE BURBUJA. CABLE CALENTADOR PARA CIRCUITO DE VENTILACION CON CABLE EN LA LINEA INSPIRATORIA PARA HUMIDIFICADORES. CABLE SENSOR DE TEMPERATURA DEV 1.50 MTS DE LONGITUD PARA CIRCUITOS DE VENTILACION CON CABLE CALENTADOR. HUMIDIFICADOR RESPIRATORIO SERVO-CONTROLADO QUE PORVEE TEMPERATURA DE 37 GRADOS C. Y HUMIDIFICACION DE 44 MG/L Y BOTON PARA INVASIVO Y NO INVASIVO QUE CUENTE CON DISPLAY PARA MOSTRAR LA TEMPERATURA Y ALARMAS CON CONTROL DE TEMPERATURA EN LA CAMARA PARA VENTILACION INVASIVA DE 35.5 GRADOS C. A 42 GRADOS C. Y NO INVASIVA DE 31 GRADOS C. QUE SOPORTE FLUJOS: MODO INVASIVO DE 6 A 60 L/MIN Y EN MODO INVASIVO DE 6 A 120 L/MIN CON ALA | 147584.39
I090000192 | 47 | EQUIPO OXIGENO TERAPIA TORRE OXIGENOTERAPIA COMPUESTA POR: SOPORTE MONTAJE PARA POSTE DE 15-50 MM. PARA MONTAR HUMIDIFICADOR SOPORTE MONTAJE CON ABRAZADERA DE FORMA DE PARA POSTE DE 20-40 MM PARA MONTAR EL GENERADOR DE CPAP DE BURBUJA. TRIPLE CON BASE TELESCOPICO PARA MONTAJE DEL EQUIPO DE CPAP DE BURBUJA. CABLE CALENTADOR PARA CIRCUITO DE VENTILACION CON CABLE EN LA LINEA INSPIRATORIA PARA HUMIDIFICADORES. CABLE SENSOR DE TEMPERATURA DEV 1.50 MTS DE LONGITUD PARA CIRCUITOS DE VENTILACION CON CABLE CALENTADOR. HUMIDIFICADOR RESPIRATORIO SERVO-CONTROLADO QUE PORVEE TEMPERATURA DE 37 GRADOS C. Y HUMIDIFICACION DE 44 MG/L Y BOTON PARA INVASIVO Y NO INVASIVO QUE CUENTE CON DISPLAY PARA MOSTRAR LA TEMPERATURA Y ALARMAS CON CONTROL DE TEMPERATURA EN LA CAMARA PARA VENTILACION INVASIVA DE 35.5 GRADOS C. A 42 GRADOS C. Y NO INVASIVA DE 31 GRADOS C. QUE SOPORTE FLUJOS: MODO INVASIVO DE 6 A 60 L/MIN Y EN MODO INVASIVO DE 6 A 120 L/MIN CON ALA | 147584.39
I090001364 | 5 | HUMIDIFICADOR HUMEDIFICADOR PARA SUSTITUIR LA FUNCION DE LAS VIAS RESPIRATORIAS PARA CALENTAR Y PROPORCIONAR HUMEDAD AL AIRE INSPIRADO AL UTILIZAR VENTILADOR ADULTO PEDIATRICO Y NEONATAL. QUE CUENTA CON DISPLAY PARA MOSTRAR LA TEMPERATURA QUE PERMITA LA OPCION DE FUNCIONALIDAD DE MODO INVASIVO Y NO INVASIVO DISPLAY VISUAL PARA ALARMAS. CON CONTADOR DE TEMPERATURA EN LA CAMARA PARA VENTILACION INVASIVA DEL 35.5 A 42 GRADOS C. Y NO INVASIVA DE DE 31 A 36 GRADOS C. QUE SOPORTE FLUJOS: EN MODO INVASIVO DE 6 A 60 L/MIN Y EL MODO NO INVASIVO DE 6 A 120L/MIN. CON ALARMAS VISIBLES Y SONORAS DE TEMPERATURA BAJA (35 GRADOS C. O MENOR) TEMPERATURA ALTA (41 GRADOS C. O MAYOR). CONTENEDOR DE AGUA VACIO FALLA EN SONDA DE TEMPERATURA FALLA EN CALENTADOR DE TUBO QUE CONTENGA: SONDA DE TEMPERATURA SONDA DE CALENTADOR DE CIRCUITO BRACKET PARA MONTAJE IPRESCENDIBLE SU COMPATIBILIDAD CON CAMARAS DE HUMEDIFICACION AUTO RELLENABLES. RANGO DE TEMPERATURA DE | 42920
I090001364 | 7 | HUMIDIFICADOR HUMEDIFICADOR PARA SUSTITUIR LA FUNCION DE LAS VIAS RESPIRATORIAS PARA CALENTAR Y PROPORCIONAR HUMEDAD AL AIRE INSPIRADO AL UTILIZAR VENTILADOR ADULTO PEDIATRICO Y NEONATAL. QUE CUENTA CON DISPLAY PARA MOSTRAR LA TEMPERATURA QUE PERMITA LA OPCION DE FUNCIONALIDAD DE MODO INVASIVO Y NO INVASIVO DISPLAY VISUAL PARA ALARMAS. CON CONTADOR DE TEMPERATURA EN LA CAMARA PARA VENTILACION INVASIVA DEL 35.5 A 42 GRADOS C. Y NO INVASIVA DE DE 31 A 36 GRADOS C. QUE SOPORTE FLUJOS: EN MODO INVASIVO DE 6 A 60 L/MIN Y EL MODO NO INVASIVO DE 6 A 120L/MIN. CON ALARMAS VISIBLES Y SONORAS DE TEMPERATURA BAJA (35 GRADOS C. O MENOR) TEMPERATURA ALTA (41 GRADOS C. O MAYOR). CONTENEDOR DE AGUA VACIO FALLA EN SONDA DE TEMPERATURA FALLA EN CALENTADOR DE TUBO QUE CONTENGA: SONDA DE TEMPERATURA SONDA DE CALENTADOR DE CIRCUITO BRACKET PARA MONTAJE IPRESCENDIBLE SU COMPATIBILIDAD CON CAMARAS DE HUMEDIFICACION AUTO RELLENABLES. RANGO DE TEMPERATURA DE | 42920
I090001364 | 12 | HUMIDIFICADOR HUMEDIFICADOR PARA SUSTITUIR LA FUNCION DE LAS VIAS RESPIRATORIAS PARA CALENTAR Y PROPORCIONAR HUMEDAD AL AIRE INSPIRADO AL UTILIZAR VENTILADOR ADULTO PEDIATRICO Y NEONATAL. QUE CUENTA CON DISPLAY PARA MOSTRAR LA TEMPERATURA QUE PERMITA LA OPCION DE FUNCIONALIDAD DE MODO INVASIVO Y NO INVASIVO DISPLAY VISUAL PARA ALARMAS. CON CONTADOR DE TEMPERATURA EN LA CAMARA PARA VENTILACION INVASIVA DEL 35.5 A 42 GRADOS C. Y NO INVASIVA DE DE 31 A 36 GRADOS C. QUE SOPORTE FLUJOS: EN MODO INVASIVO DE 6 A 60 L/MIN Y EL MODO NO INVASIVO DE 6 A 120L/MIN. CON ALARMAS VISIBLES Y SONORAS DE TEMPERATURA BAJA (35 GRADOS C. O MENOR) TEMPERATURA ALTA (41 GRADOS C. O MAYOR). CONTENEDOR DE AGUA VACIO FALLA EN SONDA DE TEMPERATURA FALLA EN CALENTADOR DE TUBO QUE CONTENGA: SONDA DE TEMPERATURA SONDA DE CALENTADOR DE CIRCUITO BRACKET PARA MONTAJE IPRESCENDIBLE SU COMPATIBILIDAD CON CAMARAS DE HUMEDIFICACION AUTO RELLENABLES. RANGO DE TEMPERATURA DE | 42920
I090001364 | 13 | HUMIDIFICADOR HUMEDIFICADOR PARA SUSTITUIR LA FUNCION DE LAS VIAS RESPIRATORIAS PARA CALENTAR Y PROPORCIONAR HUMEDAD AL AIRE INSPIRADO AL UTILIZAR VENTILADOR ADULTO PEDIATRICO Y NEONATAL. QUE CUENTA CON DISPLAY PARA MOSTRAR LA TEMPERATURA QUE PERMITA LA OPCION DE FUNCIONALIDAD DE MODO INVASIVO Y NO INVASIVO DISPLAY VISUAL PARA ALARMAS. CON CONTADOR DE TEMPERATURA EN LA CAMARA PARA VENTILACION INVASIVA DEL 35.5 A 42 GRADOS C. Y NO INVASIVA DE DE 31 A 36 GRADOS C. QUE SOPORTE FLUJOS: EN MODO INVASIVO DE 6 A 60 L/MIN Y EL MODO NO INVASIVO DE 6 A 120L/MIN. CON ALARMAS VISIBLES Y SONORAS DE TEMPERATURA BAJA (35 GRADOS C. O MENOR) TEMPERATURA ALTA (41 GRADOS C. O MAYOR). CONTENEDOR DE AGUA VACIO FALLA EN SONDA DE TEMPERATURA FALLA EN CALENTADOR DE TUBO QUE CONTENGA: SONDA DE TEMPERATURA SONDA DE CALENTADOR DE CIRCUITO BRACKET PARA MONTAJE IPRESCENDIBLE SU COMPATIBILIDAD CON CAMARAS DE HUMEDIFICACION AUTO RELLENABLES. RANGO DE TEMPERATURA DE | 42920
I060600892 | 132 | LAMPARA DE LUZ ULTRAVIOLETA EQUIPO DISENADO PARA EMITIR LUZ AZUL CON UNA LONGITUD DE ONDA ESPECIFICA PARA EL TRATAMIENTO DE LA HIPERBILIRRUBINEMIA NEONATAL. TIENE UNA FUENTE LUMINOSA CON MANTA QUE SUMINISTRA LUZ TERAPEUTICA A TRAVES DE FIBRA OPTICA. CON CONTROL VARIABLE DE INTENSIDAD DE LUZ DESDE LA CONSOLA. IRRADIACION MINIMA DE 30 MICROWATTS/CM2/NANOMETRO. EN EL RANGO DE LONGITUD DE ONDA DE 450 A 480 NANOMETROS. CONTROL DE LA IRRADIANCIA AJUSTABLE. CONTADOR DE HORAS DE LUZ TERAPEURTICA. INDICADOR DE FALLAS DEL SISTEMA. CON CARRO DE TRANSPORTE CON RUEDAS PARA SU MOVILIZACION DENTRO DEL AREA. | 109759.2
I060600892 | 133 | LAMPARA DE LUZ ULTRAVIOLETA EQUIPO DISENADO PARA EMITIR LUZ AZUL CON UNA LONGITUD DE ONDA ESPECIFICA PARA EL TRATAMIENTO DE LA HIPERBILIRRUBINEMIA NEONATAL. TIENE UNA FUENTE LUMINOSA CON MANTA QUE SUMINISTRA LUZ TERAPEUTICA A TRAVES DE FIBRA OPTICA. CON CONTROL VARIABLE DE INTENSIDAD DE LUZ DESDE LA CONSOLA. IRRADIACION MINIMA DE 30 MICROWATTS/CM2/NANOMETRO. EN EL RANGO DE LONGITUD DE ONDA DE 450 A 480 NANOMETROS. CONTROL DE LA IRRADIANCIA AJUSTABLE. CONTADOR DE HORAS DE LUZ TERAPEURTICA. INDICADOR DE FALLAS DEL SISTEMA. CON CARRO DE TRANSPORTE CON RUEDAS PARA SU MOVILIZACION DENTRO DEL AREA. | 109759.2
I090000102 | 217 | CARRO CUNA TERMICO CON RESUCITADOR CUNA DE CALOR RADIANTE CON LAMPARA PARA FOTOTERAPIA. | 591600
I090000102 | 218 | CARRO CUNA TERMICO CON RESUCITADOR CUNA DE CALOR RADIANTE CON LAMPARA PARA FOTOTERAPIA. | 591600
I090000252 | 277 | INCUBADORA INCUBADORA DUALINCUI MODELO ATOM INFANT INCUBATOR 100 COLOR BLANCO Y VERDE | 585800
I090000252 | 278 | INCUBADORA INCUBADORA DUALINCUI MODELO ATOM INFANT INCUBATOR 100 COLOR BLANCO Y VERDE | 582320
I090000252 | 279 | INCUBADORA INCUBADORA DUALINCUI MODELO ATOM INFANT INCUBATOR 100 COLOR BLANCO Y VERDE | 582320
I090000088 | 2097 | CAMA CLINICA CAMA HOSPITALARIA ELECTRICA DE MULTIPLES POSICIONES CAMA ELECTRICA RODABLE QUE FACILITA LA ATENCION DEL PACIENTE EN HOSPITALIZACION CAMA ELECTRICA DE PROPOSITO GENERAL DISENADA PARA SER UTILIZADA GENERALMENTE EN HOSPITALIZACION CON EL TOQUE DE UN BOTON PROPORCIONA AL PACIENTE Y AL PERSONAL DE ENFERMERIA AJUSTE DE POSICIONES 1. CAMA HOSPITALARIA ELECTRICA DE MULTIPLES POSICIONES. 2. CON CARGA MAXIMA DE SEGURIDAD DE 250 KG COMO MINIMO. 3. CONTROLES ELECTRICOS INTERCONSTRUIDOS O INTEGRADOS EN BARANDALES CON SEGURO DE BLOQUEO PARA PACIENTE EN CONTROL DE ENFERMERIA. 4. QUE PERMITA DAR LAS SIGUIENTES POSICIONES EN FORMA ELECTRICA. 4.1 TRENDELEMBURG DE 15° COMO MINIMO. 4.2 TRENDELEMBURG INVERSO DE 15° COMO MINIMO. 4.3 SECCION DE ESPALDA O FOWLER CON AUTOREGRESION O TECNOLOGIA PARA MINIMIZAR LA PRESION EN LA REGION PELVICA QUE CUBRA EL RANGO DE 0 A 70° COMO MINIMO. 4.4 SECCION DE RODILLA QUE CUBRA EL RANGO DE 0-34° COMO MINIMO | 116000
I090000088 | 2111 | CAMA CLINICA CAMA HOSPITALARIA ELECTRICA DE MULTIPLES POSICIONES CAMA ELECTRICA RODABLE QUE FACILITA LA ATENCION DEL PACIENTE EN HOSPITALIZACION CAMA ELECTRICA DE PROPOSITO GENERAL DISENADA PARA SER UTILIZADA GENERALMENTE EN HOSPITALIZACION CON EL TOQUE DE UN BOTON PROPORCIONA AL PACIENTE Y AL PERSONAL DE ENFERMERIA AJUSTE DE POSICIONES 1. CAMA HOSPITALARIA ELECTRICA DE MULTIPLES POSICIONES. 2. CON CARGA MAXIMA DE SEGURIDAD DE 250 KG COMO MINIMO. 3. CONTROLES ELECTRICOS INTERCONSTRUIDOS O INTEGRADOS EN BARANDALES CON SEGURO DE BLOQUEO PARA PACIENTE EN CONTROL DE ENFERMERIA. 4. QUE PERMITA DAR LAS SIGUIENTES POSICIONES EN FORMA ELECTRICA. 4.1 TRENDELEMBURG DE 15° COMO MINIMO. 4.2 TRENDELEMBURG INVERSO DE 15° COMO MINIMO. 4.3 SECCION DE ESPALDA O FOWLER CON AUTOREGRESION O TECNOLOGIA PARA MINIMIZAR LA PRESION EN LA REGION PELVICA QUE CUBRA EL RANGO DE 0 A 70° COMO MINIMO. 4.4 SECCION DE RODILLA QUE CUBRA EL RANGO DE 0-34° COMO MINIMO | 116000
I150200622 | 14 | PANTALLA DE INFORMACION DE MONITOREO CENTRAL DE MONITOREO 6 PACIENTES CON 6 MONITORES DELTA EQUIPO QUE RECIBE Y DESPLIEGA EN PANTALLA LOS SIGNOS VITALES EN MONITORES DE PACIENTE O SISTEMAS DE MONITOREO. CUENTA CON SENALES DE ALARMAS VISIBLES Y/O AUDIBLES CUANDO CONDICIONES ADVERSAS SON REGISTRADAS. .- CON CAPACIDAD PARA CONECTAR 6 MONITORES DE SIGNOS VITALES .- PANTALLA A COLOR LCD TFT DE 22 .- DESPLIEGUE SIMULTANEO DE 2 CURVAS DE CADA PACIENTE..- CON CAPACIDAD DE VISUALIZAR LOS PARAMETROS MONITORIZADOS DE UN PACIENTE SELECCIONADO..- ALARMAS AUDIBLES Y VISUALES EN LA CENTRAL DE TODOS LOS MONITORES DE SIGNOS VITALES .- CAPACIDAD DE VISUALIZAR LAS TENDENCIAS GRAFICAS Y NUMERICAS DE UN PACIENTE DE AL MENOS 72 HORAS..-IMPRESORA - INTERFACE DEL USUARIO EN ESPANOL.- CON TECLADO Y RATON LAVABLES.- UNIDAD DE ENERGiA ININTERRUMPIBLE UPS DE 15 MINUTOS A PLENA CARGA PARA LA CENTRAL.- CAPACIDAD DE VISUALIZACION DE LOS PARAMETROS Y ALARMAS ENTRE | 3572800
I150200622 | 15 | PANTALLA DE INFORMACION DE MONITOREO CENTRAL DE MONITOREO 12 PACIENTES CON 12 MONITORES DELTA EQUIPO QUE CONTINUAMENTE RECIBE Y DESPLIEGA EN PANTALLA LOS SIGNOS VITALES DE MONITORES DE PACIENTE O SISTEMAS DE MONITOREO. CUENTA CON SENALES DE ALARMAS VISIBLES Y/O AUDIBLES CUANDO CONDICIONES ADVERSAS SON REGISTRADAS.- CON CAPACIDAD PARA CONECTAR 12 MONITORES DE SIGNOS VITALES COMO MiNIMO - DOS PANTALLAS A COLOR LCD TFT DE 22 - DESPLIEGUE SIMULTANEO DE 2 CURVAS DE CADA PACIENTE.-.- ALARMAS AUDIBLES Y VISUALES EN LA CENTRAL DE TODOS LOS MONITORES DE SIGNOS VITALES PRIORIZADAS EN TRES NIVELES. ALMACENAMIENTO DE EVENTOS - CAPACIDAD DE VISUALIZAR LAS TENDENCIAS GRAFICAS Y NUMERICAS DE UN PACIENTE DE AL MENOS 72 HORAS..-IMPRESORA .- INTERFACE DEL USUARIO EN ESPANOL..- CON TECLADO Y RATON - UNIDAD DE ENERGiA ININTERRUMPIBLE UPS DE 15 MINUTOS A PLENA CARGA PARA LA CENTRAL.- CAPACIDAD DE VISUALIZACION DE LOS PARAMETROS Y ALARMAS ENTRE LOS MONITOR | 6043600
I090000186 | 189 | EQUIPO ELECTROCARDIOGRAFO ELECTROCARDIOGRAFO. EQUIPO PORTATIL DE DIAGNOSTICO NO INVASIVO DE LOS EVENTOS ELECTRICOS DEL CORAZON MULTICANAL. CON CAPACIDAD PARA OBTENER EN FORMA SIMULTANEA DOCE DERIVACIONES. CON CAPACIDAD PARA ADQUIRIR EN FORMA SIMULTANEA DOCE DERIVACIONES. SISTEMA DE DETECCION DE MALA CONEXION DE CUALQUIER ELECTRODO. TECLADO ALFANUMERICO COMPLETO PARA INTRODUCIR LOS DATOS DEL PACIENTE. FRECUENCIA DE MUESTREO DE MINIMO 1000 HZ. FUNCIONAMIENTO CON CORRIENTE ALTERNA Y BATERIA INTERNA RECARGABLE CON DURACION DE 1 HORA O QUE PERMITA REALIZAR AL MENOS 100 REGISTROS IMPRESOS. FILTRO DE LINEA DE 60 HZ FILTRO MUSCULAR DE 35 HZ FILTRO DE LINEA BASE. FRECUENCIA DE CORTE SUPERIOR EN EL RANGO DE 120 A 300 HZ. PROTECTOR CONTRA DESCARGAS DE DESFIBRIADOR. DETECTOR DE MARCAPASOS. PANTALLA PARA VISUALIZACION SIMULTANEA DE AL MENOS TRES DERIVACIONES. AJUSTE DE SENSIBILIDAD Y VELOCIDAD: AL MENOS TRES VELOCIDADES DIFERENTES INCLUYENDO 25 Y 50 | 98170.8
I090000450 | 367 | VENTILADOR TERAPIA RESPIRATORIA VENTILADOR PARA TERAPIA INTENSIVA NEONATAL/PEDIATRICO. PANTALLA INTERCONSTRUIDA: TIPO LCD LCD-TFT O TFT O LED. A COLOR. TAMANO MINIMO DE 10 (25 CM) O MAYOR. CONFIGURABLE POR EL USUARIO. CARACTERISTICAS GENERALES MEZCLADOR DE AIRE-OXIGENO INTERNO. MONITOREO FIO2 INTERNO O INTEGRADO. SENSOR DE FLUJO REUSABLE. CON SISTEMA DE COMPENSACION DE FUGAS. HUMIDIFICADOR SERVOCONTROLADO PARA USO CON CALENTADOR DE TUBO SENCILLO O DUAL; CON SENSOR DE TEMPERATURA SENCILLO O DUAL DE SOPORTE AL VENTILADOR. TODO EL SISTEMA EN IDIOMA ESPANOL. TECLADO SENSIBLE AL TACTO O DE MEMBRANA; O PERILLA SELECTORA PARA EL AJUSTE DE LOS VALORES DE TODOS LOS PARAMETROS DE CONTROL. CONTROL DE PARAMETROS DE: VOLUMEN CORRIENTE QUE CUBRA EL RANGO DE 50 A 2000 ML. FLUJO INSPIRATORIO O FLUJO ADAPTATIVO QUE CUBRA EL RANGO DE 10 A 140 L/MIN. PRESION INSPIRATORIA QUE CUBRA EL RANGO DE 5 A 60 CMH20. FRECUENCIA RESPIRATORIA QUE CUBRA EL RANGO DE | 1160000
I090000450 | 368 | VENTILADOR TERAPIA RESPIRATORIA VENTILADOR PARA TERAPIA INTENSIVA NEONATAL/PEDIATRICO. PANTALLA INTERCONSTRUIDA: TIPO LCD LCD-TFT O TFT O LED. A COLOR. TAMANO MINIMO DE 10 (25 CM) O MAYOR. CONFIGURABLE POR EL USUARIO. CARACTERISTICAS GENERALES MEZCLADOR DE AIRE-OXIGENO INTERNO. MONITOREO FIO2 INTERNO O INTEGRADO. SENSOR DE FLUJO REUSABLE. CON SISTEMA DE COMPENSACION DE FUGAS. HUMIDIFICADOR SERVOCONTROLADO PARA USO CON CALENTADOR DE TUBO SENCILLO O DUAL; CON SENSOR DE TEMPERATURA SENCILLO O DUAL DE SOPORTE AL VENTILADOR. TODO EL SISTEMA EN IDIOMA ESPANOL. TECLADO SENSIBLE AL TACTO O DE MEMBRANA; O PERILLA SELECTORA PARA EL AJUSTE DE LOS VALORES DE TODOS LOS PARAMETROS DE CONTROL. CONTROL DE PARAMETROS DE: VOLUMEN CORRIENTE QUE CUBRA EL RANGO DE 50 A 2000 ML. FLUJO INSPIRATORIO O FLUJO ADAPTATIVO QUE CUBRA EL RANGO DE 10 A 140 L/MIN. PRESION INSPIRATORIA QUE CUBRA EL RANGO DE 5 A 60 CMH20. FRECUENCIA RESPIRATORIA QUE CUBRA EL RANGO DE | 1160000
I090000450 | 369 | VENTILADOR TERAPIA RESPIRATORIA VENTILADOR PARA TERAPIA INTENSIVA ADULTO. PANTALLA INTER CONSTRUIDA: A COLOR. TAMANO MINIMO 12 CONFIGURABLE POR EL USUARIO. CARACTERISTICAS GENERALES: MEZCLADOR DE AIRE-OXIGENO INTERNO. MONITOREO FIO2 INTERNO O INTEGRADO. SENSOR DE FLUJO REUSABLE CON TECNOLOGIA DE HILOS CALIENTES TIPO ANEMOMETRIA. CON SISTEMA DE COMPENSACION DE FUGAS. HUMIDIFICADOR SERVOCONTROLADO PARA USO CON CALENTADOR DE TUBO SENCILLO O DUAL; CON SENSOR DE TEMPERATURA SENCILLO O DUAL DE SOPORTE AL VENTILADOR. TODO EL SISTEMA EN IDIOMA ESPANOL. TECLADO SENSIBLE AL TACTO O DE MEMBRANA Y PERILLA SELECTORA PARA EL AJUSTE DE LOS VALORES DE TODOS LOS PARAMETROS DE CONTROL. CONTROL DE PARAMETROS DE: VOLUMEN CORRIENTE QUE CUBRA EL RANGO DE 50 A 200 ML. ACELERACION DE FLUJO DE HASTA 200 MBAR/S PRESION INSPIRATORIA QUE CUBRA EL RANGO DE 5 A 90 CMH20. FRECUENCIA RESPIRATORIA QUE CUBRA EL RANGO DE 2 A 80 RPM. TIEMPO INSPIRATORO QUE CUBRA EL R | 1136800
I090000450 | 370 | VENTILADOR TERAPIA RESPIRATORIA VENTILADOR PARA TERAPIA INTENSIVA ADULTO. PANTALLA INTER CONSTRUIDA: A COLOR. TAMANO MINIMO 12 CONFIGURABLE POR EL USUARIO. CARACTERISTICAS GENERALES: MEZCLADOR DE AIRE-OXIGENO INTERNO. MONITOREO FIO2 INTERNO O INTEGRADO. SENSOR DE FLUJO REUSABLE CON TECNOLOGIA DE HILOS CALIENTES TIPO ANEMOMETRIA. CON SISTEMA DE COMPENSACION DE FUGAS. HUMIDIFICADOR SERVOCONTROLADO PARA USO CON CALENTADOR DE TUBO SENCILLO O DUAL; CON SENSOR DE TEMPERATURA SENCILLO O DUAL DE SOPORTE AL VENTILADOR. TODO EL SISTEMA EN IDIOMA ESPANOL. TECLADO SENSIBLE AL TACTO O DE MEMBRANA Y PERILLA SELECTORA PARA EL AJUSTE DE LOS VALORES DE TODOS LOS PARAMETROS DE CONTROL. CONTROL DE PARAMETROS DE: VOLUMEN CORRIENTE QUE CUBRA EL RANGO DE 50 A 200 ML. ACELERACION DE FLUJO DE HASTA 200 MBAR/S PRESION INSPIRATORIA QUE CUBRA EL RANGO DE 5 A 90 CMH20. FRECUENCIA RESPIRATORIA QUE CUBRA EL RANGO DE 2 A 80 RPM. TIEMPO INSPIRATORO QUE CUBRA EL R | 1136800
I090000450 | 371 | VENTILADOR TERAPIA RESPIRATORIA VENTILADOR PARA TERAPIA INTENSIVA ADULTO. PANTALLA INTER CONSTRUIDA: A COLOR. TAMANO MINIMO 12 CONFIGURABLE POR EL USUARIO. CARACTERISTICAS GENERALES: MEZCLADOR DE AIRE-OXIGENO INTERNO. MONITOREO FIO2 INTERNO O INTEGRADO. SENSOR DE FLUJO REUSABLE CON TECNOLOGIA DE HILOS CALIENTES TIPO ANEMOMETRIA. CON SISTEMA DE COMPENSACION DE FUGAS. HUMIDIFICADOR SERVOCONTROLADO PARA USO CON CALENTADOR DE TUBO SENCILLO O DUAL; CON SENSOR DE TEMPERATURA SENCILLO O DUAL DE SOPORTE AL VENTILADOR. TODO EL SISTEMA EN IDIOMA ESPANOL. TECLADO SENSIBLE AL TACTO O DE MEMBRANA Y PERILLA SELECTORA PARA EL AJUSTE DE LOS VALORES DE TODOS LOS PARAMETROS DE CONTROL. CONTROL DE PARAMETROS DE: VOLUMEN CORRIENTE QUE CUBRA EL RANGO DE 50 A 200 ML. ACELERACION DE FLUJO DE HASTA 200 MBAR/S PRESION INSPIRATORIA QUE CUBRA EL RANGO DE 5 A 90 CMH20. FRECUENCIA RESPIRATORIA QUE CUBRA EL RANGO DE 2 A 80 RPM. TIEMPO INSPIRATORO QUE CUBRA EL R | 1136800
I090000450 | 365 | VENTILADOR TERAPIA RESPIRATORIA VENTILADOR NEONATAL PARA CUIDADOS INTENSIVOS. DESCRIPCION: 1. PANTALLA INTERCONSTRUIDA: 1.1 TIPO LCD LCD-TFT TFT O LED. 1.2 A COLOR. 1.3 SENSIBLE AL TACTO O TOUCH SCREEN. 1.4 TAMANO 17 2. CARACTERISTICAS DEL MODO DE ALTA FRECUENCIA OSCILATORIA: 2.1 CONTROLES Y AJUSTES DE (VENTILACION DE ALTA FRECUENCIA) 2.1.1 PRESION MEDIA EN LAS VIAS AEREAS QUE CUBRA EL RANGO DE 5 A 50 CM H2O O MBAR. 2.1.2 FRECUENCIA RESPIRATORIA QUE CUBRA EL RANGO DE 5 A 20 HZ. 2.1.3 FIO2 QUE CUBRA EL RANGO DE 21 A 100% 2.1.4 AMPLITUD QUE CUBRA EL RANGO DE 5 A 90 (EN CM H2O O MBAR O PORCENTAJE DE LA PRESION MEDIA) 2.1.5 VOLUMEN CORRIENTE DE 0.2 A 40 ML 2.2 MODOS VENTILATORIOS: 2.2.1 HFV MAS MODO CONVENCIONAL O VOLUMEN GARANTIZADO. 2.2.3 SUSPIRO CON HFV 2.3 PARAMETROS MONITORIZADOS: 2.3.1 PRESION MEDIA EN LAS VIAS AEREAS (CMH2O O MBAR) 2.3.2 FRECUENCIA RESPIRATORIA (HZ) 2.3.3 FIO2 (%) AMPLITUD (CMH2O O MBAR) 2.3.4 VOLUMEN MINUTO (L/M | 1716800
I090000450 | 366 | VENTILADOR TERAPIA RESPIRATORIA VENTILADOR NEONATAL PARA CUIDADOS INTENSIVOS. DESCRIPCION: 1. PANTALLA INTERCONSTRUIDA: 1.1 TIPO LCD LCD-TFT TFT O LED. 1.2 A COLOR. 1.3 SENSIBLE AL TACTO O TOUCH SCREEN. 1.4 TAMANO 17 2. CARACTERISTICAS DEL MODO DE ALTA FRECUENCIA OSCILATORIA: 2.1 CONTROLES Y AJUSTES DE (VENTILACION DE ALTA FRECUENCIA) 2.1.1 PRESION MEDIA EN LAS VIAS AEREAS QUE CUBRA EL RANGO DE 5 A 50 CM H2O O MBAR. 2.1.2 FRECUENCIA RESPIRATORIA QUE CUBRA EL RANGO DE 5 A 20 HZ. 2.1.3 FIO2 QUE CUBRA EL RANGO DE 21 A 100% 2.1.4 AMPLITUD QUE CUBRA EL RANGO DE 5 A 90 (EN CM H2O O MBAR O PORCENTAJE DE LA PRESION MEDIA) 2.1.5 VOLUMEN CORRIENTE DE 0.2 A 40 ML 2.2 MODOS VENTILATORIOS: 2.2.1 HFV MAS MODO CONVENCIONAL O VOLUMEN GARANTIZADO. 2.2.3 SUSPIRO CON HFV 2.3 PARAMETROS MONITORIZADOS: 2.3.1 PRESION MEDIA EN LAS VIAS AEREAS (CMH2O O MBAR) 2.3.2 FRECUENCIA RESPIRATORIA (HZ) 2.3.3 FIO2 (%) AMPLITUD (CMH2O O MBAR) 2.3.4 VOLUMEN MINUTO (L/M | 1716800
I450600280 | 2151 | VITRINA VITRINA EN ACERO INOXIDABLE EN LAMINA CAL. 20 CON 2 PUERTAS DE CRISTAL CON MARCO DE ACERO INOXIDABLE 4 ENTEPANOS AJUSTABLES. ACERO INOXIDABLE T304 MEDIDAS GENERALES .87 X .38 X 1.80 MTS. | 19590.08
I360000070 | 116 | MANIQUES DE RCCP MATERIALES DE ENSENANZA SOBRE RESUCITACION CARDIOPULMONAR O APOYO BASICO DE VIDA MANIQUI PARA PRACTICA DE REANIMACION CARDIOPULMONAR PARA CURSO DE REANIMACION NEAONATAL | 31686.27
I360000070 | 117 | MANIQUES DE RCCP MATERIALES DE ENSENANZA SOBRE RESUCITACION CARDIOPULMONAR O APOYO BASICO DE VIDA MANIQUI PARA PRACTICA DE REANIMACION CARDIOPULMONAR PARA CURSO DE REANIMACION NEAONATAL | 31686.27
I090000112 | 1110 | CARRO MONITOR MONITOR DE SIGNOS VITALES CON CAPNOGRAFIA ADULTO PEDIATRICO. EQUIPO QUE DETECTA MIDE Y DESPLIEGA EN PANTALLA DE FORMA CONTINUA MULTIPLES PARAMETROS FISIOLOGICOS ASOCIADOS A UN SOLO PACIENTE: ELECTROCARDIOGRAMA FRECUENCIA CARDIACA FRECUENCIA RESPIRATORIA TEMPERATURA PRESION NO INVASIVA OXIMETRIA DE PULSO Y CAPNOGRAFIA. 1. MONITOR MODULAR O PRECONFIGURADO CON PANTALLA TOUCH DE 10.4 COMO MINIMO. 2. CON CAPACIDAD DE CONECTARSE A RED DE MONITOREO DE MANERA INALAMBRICA. 3. PANTALLA A COLOR TECNOLOGIA LCD O TFT. 4. PROTECCION CONTRA DESCARGA DE DESFIBRILADOR. 5. DETECCION DE MARCAPASOS. 6. DESPLIEGUE DE CURVAS FISIOLOGICAS EN PANTALLA: 6.1 AL MENOS 3 CURVAS SIMULTANEAS 6.2 ECG QUE DESPLIEGUE AL MENOS 3 CURVAS A ELEGIR DE 12 DERIVACIONES O MAS. 6.3 PLETISMOGRAFIA. 6.4 RESPIRACION 7. DESPLIEGUE NUMERICO DE: 7.1 FRECUENCIA CARDIACA. 7.2 FRECUENCIA RESPIRATORIA. 7.3 SATURACION DE OXIGENO. 7.4 PRESION NO INVASIVA SISTOLICA DIASTOLICA | 310880
I090000112 | 1111 | CARRO MONITOR MONITOR DE SIGNOS VITALES CON CAPNOGRAFIA ADULTO PEDIATRICO. EQUIPO QUE DETECTA MIDE Y DESPLIEGA EN PANTALLA DE FORMA CONTINUA MULTIPLES PARAMETROS FISIOLOGICOS ASOCIADOS A UN SOLO PACIENTE: ELECTROCARDIOGRAMA FRECUENCIA CARDIACA FRECUENCIA RESPIRATORIA TEMPERATURA PRESION NO INVASIVA OXIMETRIA DE PULSO Y CAPNOGRAFIA. 1. MONITOR MODULAR O PRECONFIGURADO CON PANTALLA TOUCH DE 10.4 COMO MINIMO. 2. CON CAPACIDAD DE CONECTARSE A RED DE MONITOREO DE MANERA INALAMBRICA. 3. PANTALLA A COLOR TECNOLOGIA LCD O TFT. 4. PROTECCION CONTRA DESCARGA DE DESFIBRILADOR. 5. DETECCION DE MARCAPASOS. 6. DESPLIEGUE DE CURVAS FISIOLOGICAS EN PANTALLA: 6.1 AL MENOS 3 CURVAS SIMULTANEAS 6.2 ECG QUE DESPLIEGUE AL MENOS 3 CURVAS A ELEGIR DE 12 DERIVACIONES O MAS. 6.3 PLETISMOGRAFIA. 6.4 RESPIRACION 7. DESPLIEGUE NUMERICO DE: 7.1 FRECUENCIA CARDIACA. 7.2 FRECUENCIA RESPIRATORIA. 7.3 SATURACION DE OXIGENO. 7.4 PRESION NO INVASIVA SISTOLICA DIASTOLICA | 310880
I090000112 | 1115 | CARRO MONITOR MONITOR DE SIGNOS VITALES CON CAPNOGRAFIA ADULTO PEDIATRICO NEONATAL Y PRESIONES INVASIVAS. EQUIPO QUE DETECTA MIDE Y DESPLIEGA EN PANTALLA DE FORMA CONTINUA MULTIPLES PARAMETROS FISIOLOGICOS ASOCIADOS A UN SOLO PACIENTE: ELECTROCARDIOGRAMA FRECUENCIA CARDIACA FRECUENCIA RESPIRATORIA TEMPERATURA PRESION NO INVASIVA OXIMETRIA DE PULSO Y CAPNOGRAFIA. 1. MONITOR MODULAR O PRECONFIGURADO CON PANTALLA TOUCH DE 10.4 COMO MINIMO. 2. CON CAPACIDAD DE CONECTARSE A RED DE MONITOREO DE MANERA INALAMBRICA. 3. PANTALLA A COLOR TECNOLOGIA LCD O TFT. 4. PROTECCION CONTRA DESCARGA DE DESFIBRILADOR. 5. DETECCION DE MARCAPASOS. 6. DESPLIEGUE DE CURVAS FISIOLOGICAS EN PANTALLA: 6.1 AL MENOS 3 CURVAS SIMULTANEAS. 6.2 ECG QUE DESPLIEGUE AL MENOS 3 CURVAS A ELEGIR DE 12 DERIVACIONES O MAS 6.3 PLETISMOGRAFIA. 6.4 RESPIRACION. 7. DESPLIEGUE NUMERICO DE: 7.1 FRECUENCIA CARDIACA. 7.2 FRECUENCIA RESPIRATORIA. 7.3 SATURACION DE OXIGENO. 7.4 PRESIO | 394400
I090000112 | 1116 | CARRO MONITOR MONITOR DE SIGNOS VITALES CON CAPNOGRAFIA ADULTO PEDIATRICO NEONATAL Y PRESIONES INVASIVAS. EQUIPO QUE DETECTA MIDE Y DESPLIEGA EN PANTALLA DE FORMA CONTINUA MULTIPLES PARAMETROS FISIOLOGICOS ASOCIADOS A UN SOLO PACIENTE: ELECTROCARDIOGRAMA FRECUENCIA CARDIACA FRECUENCIA RESPIRATORIA TEMPERATURA PRESION NO INVASIVA OXIMETRIA DE PULSO Y CAPNOGRAFIA. 1. MONITOR MODULAR O PRECONFIGURADO CON PANTALLA TOUCH DE 10.4 COMO MINIMO. 2. CON CAPACIDAD DE CONECTARSE A RED DE MONITOREO DE MANERA INALAMBRICA. 3. PANTALLA A COLOR TECNOLOGIA LCD O TFT. 4. PROTECCION CONTRA DESCARGA DE DESFIBRILADOR. 5. DETECCION DE MARCAPASOS. 6. DESPLIEGUE DE CURVAS FISIOLOGICAS EN PANTALLA: 6.1 AL MENOS 3 CURVAS SIMULTANEAS. 6.2 ECG QUE DESPLIEGUE AL MENOS 3 CURVAS A ELEGIR DE 12 DERIVACIONES O MAS 6.3 PLETISMOGRAFIA. 6.4 RESPIRACION. 7. DESPLIEGUE NUMERICO DE: 7.1 FRECUENCIA CARDIACA. 7.2 FRECUENCIA RESPIRATORIA. 7.3 SATURACION DE OXIGENO. 7.4 PRESIO | 394400
I090000112 | 1117 | CARRO MONITOR MONITOR DE SIGNOS VITALES CON CAPNOGRAFIA ADULTO PEDIATRICO NEONATAL Y PRESIONES INVASIVAS. EQUIPO QUE DETECTA MIDE Y DESPLIEGA EN PANTALLA DE FORMA CONTINUA MULTIPLES PARAMETROS FISIOLOGICOS ASOCIADOS A UN SOLO PACIENTE: ELECTROCARDIOGRAMA FRECUENCIA CARDIACA FRECUENCIA RESPIRATORIA TEMPERATURA PRESION NO INVASIVA OXIMETRIA DE PULSO Y CAPNOGRAFIA. 1. MONITOR MODULAR O PRECONFIGURADO CON PANTALLA TOUCH DE 10.4 COMO MINIMO. 2. CON CAPACIDAD DE CONECTARSE A RED DE MONITOREO DE MANERA INALAMBRICA. 3. PANTALLA A COLOR TECNOLOGIA LCD O TFT. 4. PROTECCION CONTRA DESCARGA DE DESFIBRILADOR. 5. DETECCION DE MARCAPASOS. 6. DESPLIEGUE DE CURVAS FISIOLOGICAS EN PANTALLA: 6.1 AL MENOS 3 CURVAS SIMULTANEAS. 6.2 ECG QUE DESPLIEGUE AL MENOS 3 CURVAS A ELEGIR DE 12 DERIVACIONES O MAS 6.3 PLETISMOGRAFIA. 6.4 RESPIRACION. 7. DESPLIEGUE NUMERICO DE: 7.1 FRECUENCIA CARDIACA. 7.2 FRECUENCIA RESPIRATORIA. 7.3 SATURACION DE OXIGENO. 7.4 PRESIO | 394400
I090000112 | 1118 | CARRO MONITOR MONITOR DE SIGNOS VITALES CON CAPNOGRAFIA ADULTO PEDIATRICO NEONATAL Y PRESIONES INVASIVAS. EQUIPO QUE DETECTA MIDE Y DESPLIEGA EN PANTALLA DE FORMA CONTINUA MULTIPLES PARAMETROS FISIOLOGICOS ASOCIADOS A UN SOLO PACIENTE: ELECTROCARDIOGRAMA FRECUENCIA CARDIACA FRECUENCIA RESPIRATORIA TEMPERATURA PRESION NO INVASIVA OXIMETRIA DE PULSO Y CAPNOGRAFIA. 1. MONITOR MODULAR O PRECONFIGURADO CON PANTALLA TOUCH DE 10.4 COMO MINIMO. 2. CON CAPACIDAD DE CONECTARSE A RED DE MONITOREO DE MANERA INALAMBRICA. 3. PANTALLA A COLOR TECNOLOGIA LCD O TFT. 4. PROTECCION CONTRA DESCARGA DE DESFIBRILADOR. 5. DETECCION DE MARCAPASOS. 6. DESPLIEGUE DE CURVAS FISIOLOGICAS EN PANTALLA: 6.1 AL MENOS 3 CURVAS SIMULTANEAS. 6.2 ECG QUE DESPLIEGUE AL MENOS 3 CURVAS A ELEGIR DE 12 DERIVACIONES O MAS 6.3 PLETISMOGRAFIA. 6.4 RESPIRACION. 7. DESPLIEGUE NUMERICO DE: 7.1 FRECUENCIA CARDIACA. 7.2 FRECUENCIA RESPIRATORIA. 7.3 SATURACION DE OXIGENO. 7.4 PRESIO | 394400
I090000112 | 1119 | CARRO MONITOR MONITOR DE SIGNOS VITALES CON CAPNOGRAFIA ADULTO PEDIATRICO NEONATAL Y PRESIONES INVASIVAS. EQUIPO QUE DETECTA MIDE Y DESPLIEGA EN PANTALLA DE FORMA CONTINUA MULTIPLES PARAMETROS FISIOLOGICOS ASOCIADOS A UN SOLO PACIENTE: ELECTROCARDIOGRAMA FRECUENCIA CARDIACA FRECUENCIA RESPIRATORIA TEMPERATURA PRESION NO INVASIVA OXIMETRIA DE PULSO Y CAPNOGRAFIA. 1. MONITOR MODULAR O PRECONFIGURADO CON PANTALLA TOUCH DE 10.4 COMO MINIMO. 2. CON CAPACIDAD DE CONECTARSE A RED DE MONITOREO DE MANERA INALAMBRICA. 3. PANTALLA A COLOR TECNOLOGIA LCD O TFT. 4. PROTECCION CONTRA DESCARGA DE DESFIBRILADOR. 5. DETECCION DE MARCAPASOS. 6. DESPLIEGUE DE CURVAS FISIOLOGICAS EN PANTALLA: 6.1 AL MENOS 3 CURVAS SIMULTANEAS. 6.2 ECG QUE DESPLIEGUE AL MENOS 3 CURVAS A ELEGIR DE 12 DERIVACIONES O MAS 6.3 PLETISMOGRAFIA. 6.4 RESPIRACION. 7. DESPLIEGUE NUMERICO DE: 7.1 FRECUENCIA CARDIACA. 7.2 FRECUENCIA RESPIRATORIA. 7.3 SATURACION DE OXIGENO. 7.4 PRESIO | 394400
I090000112 | 1120 | CARRO MONITOR MONITOR DE SIGNOS VITALES CON CAPNOGRAFIA ADULTO PEDIATRICO NEONATAL Y PRESIONES INVASIVAS. EQUIPO QUE DETECTA MIDE Y DESPLIEGA EN PANTALLA DE FORMA CONTINUA MULTIPLES PARAMETROS FISIOLOGICOS ASOCIADOS A UN SOLO PACIENTE: ELECTROCARDIOGRAMA FRECUENCIA CARDIACA FRECUENCIA RESPIRATORIA TEMPERATURA PRESION NO INVASIVA OXIMETRIA DE PULSO Y CAPNOGRAFIA. 1. MONITOR MODULAR O PRECONFIGURADO CON PANTALLA TOUCH DE 10.4 COMO MINIMO. 2. CON CAPACIDAD DE CONECTARSE A RED DE MONITOREO DE MANERA INALAMBRICA. 3. PANTALLA A COLOR TECNOLOGIA LCD O TFT. 4. PROTECCION CONTRA DESCARGA DE DESFIBRILADOR. 5. DETECCION DE MARCAPASOS. 6. DESPLIEGUE DE CURVAS FISIOLOGICAS EN PANTALLA: 6.1 AL MENOS 3 CURVAS SIMULTANEAS. 6.2 ECG QUE DESPLIEGUE AL MENOS 3 CURVAS A ELEGIR DE 12 DERIVACIONES O MAS 6.3 PLETISMOGRAFIA. 6.4 RESPIRACION. 7. DESPLIEGUE NUMERICO DE: 7.1 FRECUENCIA CARDIACA. 7.2 FRECUENCIA RESPIRATORIA. 7.3 SATURACION DE OXIGENO. 7.4 PRESIO | 394400
I090000112 | 1121 | CARRO MONITOR MONITOR DE SIGNOS VITALES CON CAPNOGRAFIA ADULTO PEDIATRICO NEONATAL Y PRESIONES INVASIVAS. EQUIPO QUE DETECTA MIDE Y DESPLIEGA EN PANTALLA DE FORMA CONTINUA MULTIPLES PARAMETROS FISIOLOGICOS ASOCIADOS A UN SOLO PACIENTE: ELECTROCARDIOGRAMA FRECUENCIA CARDIACA FRECUENCIA RESPIRATORIA TEMPERATURA PRESION NO INVASIVA OXIMETRIA DE PULSO Y CAPNOGRAFIA. 1. MONITOR MODULAR O PRECONFIGURADO CON PANTALLA TOUCH DE 10.4 COMO MINIMO. 2. CON CAPACIDAD DE CONECTARSE A RED DE MONITOREO DE MANERA INALAMBRICA. 3. PANTALLA A COLOR TECNOLOGIA LCD O TFT. 4. PROTECCION CONTRA DESCARGA DE DESFIBRILADOR. 5. DETECCION DE MARCAPASOS. 6. DESPLIEGUE DE CURVAS FISIOLOGICAS EN PANTALLA: 6.1 AL MENOS 3 CURVAS SIMULTANEAS. 6.2 ECG QUE DESPLIEGUE AL MENOS 3 CURVAS A ELEGIR DE 12 DERIVACIONES O MAS 6.3 PLETISMOGRAFIA. 6.4 RESPIRACION. 7. DESPLIEGUE NUMERICO DE: 7.1 FRECUENCIA CARDIACA. 7.2 FRECUENCIA RESPIRATORIA. 7.3 SATURACION DE OXIGENO. 7.4 PRESIO | 394400
I090000112 | 1122 | CARRO MONITOR MONITOR DE SIGNOS VITALES CON CAPNOGRAFIA ADULTO PEDIATRICO NEONATAL Y PRESIONES INVASIVAS. EQUIPO QUE DETECTA MIDE Y DESPLIEGA EN PANTALLA DE FORMA CONTINUA MULTIPLES PARAMETROS FISIOLOGICOS ASOCIADOS A UN SOLO PACIENTE: ELECTROCARDIOGRAMA FRECUENCIA CARDIACA FRECUENCIA RESPIRATORIA TEMPERATURA PRESION NO INVASIVA OXIMETRIA DE PULSO Y CAPNOGRAFIA. 1. MONITOR MODULAR O PRECONFIGURADO CON PANTALLA TOUCH DE 10.4 COMO MINIMO. 2. CON CAPACIDAD DE CONECTARSE A RED DE MONITOREO DE MANERA INALAMBRICA. 3. PANTALLA A COLOR TECNOLOGIA LCD O TFT. 4. PROTECCION CONTRA DESCARGA DE DESFIBRILADOR. 5. DETECCION DE MARCAPASOS. 6. DESPLIEGUE DE CURVAS FISIOLOGICAS EN PANTALLA: 6.1 AL MENOS 3 CURVAS SIMULTANEAS. 6.2 ECG QUE DESPLIEGUE AL MENOS 3 CURVAS A ELEGIR DE 12 DERIVACIONES O MAS 6.3 PLETISMOGRAFIA. 6.4 RESPIRACION. 7. DESPLIEGUE NUMERICO DE: 7.1 FRECUENCIA CARDIACA. 7.2 FRECUENCIA RESPIRATORIA. 7.3 SATURACION DE OXIGENO. 7.4 PRESIO | 394400
I090000112 | 1123 | CARRO MONITOR MONITOR DE SIGNOS VITALES CON CAPNOGRAFIA ADULTO PEDIATRICO NEONATAL Y PRESIONES INVASIVAS. EQUIPO QUE DETECTA MIDE Y DESPLIEGA EN PANTALLA DE FORMA CONTINUA MULTIPLES PARAMETROS FISIOLOGICOS ASOCIADOS A UN SOLO PACIENTE: ELECTROCARDIOGRAMA FRECUENCIA CARDIACA FRECUENCIA RESPIRATORIA TEMPERATURA PRESION NO INVASIVA OXIMETRIA DE PULSO Y CAPNOGRAFIA. 1. MONITOR MODULAR O PRECONFIGURADO CON PANTALLA TOUCH DE 10.4 COMO MINIMO. 2. CON CAPACIDAD DE CONECTARSE A RED DE MONITOREO DE MANERA INALAMBRICA. 3. PANTALLA A COLOR TECNOLOGIA LCD O TFT. 4. PROTECCION CONTRA DESCARGA DE DESFIBRILADOR. 5. DETECCION DE MARCAPASOS. 6. DESPLIEGUE DE CURVAS FISIOLOGICAS EN PANTALLA: 6.1 AL MENOS 3 CURVAS SIMULTANEAS. 6.2 ECG QUE DESPLIEGUE AL MENOS 3 CURVAS A ELEGIR DE 12 DERIVACIONES O MAS 6.3 PLETISMOGRAFIA. 6.4 RESPIRACION. 7. DESPLIEGUE NUMERICO DE: 7.1 FRECUENCIA CARDIACA. 7.2 FRECUENCIA RESPIRATORIA. 7.3 SATURACION DE OXIGENO. 7.4 PRESIO | 394400
I090000112 | 1124 | CARRO MONITOR MONITOR DE SIGNOS VITALES CON CAPNOGRAFIA ADULTO PEDIATRICO NEONATAL Y PRESIONES INVASIVAS. EQUIPO QUE DETECTA MIDE Y DESPLIEGA EN PANTALLA DE FORMA CONTINUA MULTIPLES PARAMETROS FISIOLOGICOS ASOCIADOS A UN SOLO PACIENTE: ELECTROCARDIOGRAMA FRECUENCIA CARDIACA FRECUENCIA RESPIRATORIA TEMPERATURA PRESION NO INVASIVA OXIMETRIA DE PULSO Y CAPNOGRAFIA. 1. MONITOR MODULAR O PRECONFIGURADO CON PANTALLA TOUCH DE 10.4 COMO MINIMO. 2. CON CAPACIDAD DE CONECTARSE A RED DE MONITOREO DE MANERA INALAMBRICA. 3. PANTALLA A COLOR TECNOLOGIA LCD O TFT. 4. PROTECCION CONTRA DESCARGA DE DESFIBRILADOR. 5. DETECCION DE MARCAPASOS. 6. DESPLIEGUE DE CURVAS FISIOLOGICAS EN PANTALLA: 6.1 AL MENOS 3 CURVAS SIMULTANEAS. 6.2 ECG QUE DESPLIEGUE AL MENOS 3 CURVAS A ELEGIR DE 12 DERIVACIONES O MAS 6.3 PLETISMOGRAFIA. 6.4 RESPIRACION. 7. DESPLIEGUE NUMERICO DE: 7.1 FRECUENCIA CARDIACA. 7.2 FRECUENCIA RESPIRATORIA. 7.3 SATURACION DE OXIGENO. 7.4 PRESIO | 394400
I090000112 | 1125 | CARRO MONITOR MONITOR DE SIGNOS VITALES CON CAPNOGRAFIA ADULTO PEDIATRICO NEONATAL Y PRESIONES INVASIVAS. EQUIPO QUE DETECTA MIDE Y DESPLIEGA EN PANTALLA DE FORMA CONTINUA MULTIPLES PARAMETROS FISIOLOGICOS ASOCIADOS A UN SOLO PACIENTE: ELECTROCARDIOGRAMA FRECUENCIA CARDIACA FRECUENCIA RESPIRATORIA TEMPERATURA PRESION NO INVASIVA OXIMETRIA DE PULSO Y CAPNOGRAFIA. 1. MONITOR MODULAR O PRECONFIGURADO CON PANTALLA TOUCH DE 10.4 COMO MINIMO. 2. CON CAPACIDAD DE CONECTARSE A RED DE MONITOREO DE MANERA INALAMBRICA. 3. PANTALLA A COLOR TECNOLOGIA LCD O TFT. 4. PROTECCION CONTRA DESCARGA DE DESFIBRILADOR. 5. DETECCION DE MARCAPASOS. 6. DESPLIEGUE DE CURVAS FISIOLOGICAS EN PANTALLA: 6.1 AL MENOS 3 CURVAS SIMULTANEAS. 6.2 ECG QUE DESPLIEGUE AL MENOS 3 CURVAS A ELEGIR DE 12 DERIVACIONES O MAS 6.3 PLETISMOGRAFIA. 6.4 RESPIRACION. 7. DESPLIEGUE NUMERICO DE: 7.1 FRECUENCIA CARDIACA. 7.2 FRECUENCIA RESPIRATORIA. 7.3 SATURACION DE OXIGENO. 7.4 PRESIO | 394400
I090000112 | 1126 | CARRO MONITOR MONITOR DE SIGNOS VITALES CON CAPNOGRAFIA ADULTO PEDIATRICO NEONATAL Y PRESIONES INVASIVAS. EQUIPO QUE DETECTA MIDE Y DESPLIEGA EN PANTALLA DE FORMA CONTINUA MULTIPLES PARAMETROS FISIOLOGICOS ASOCIADOS A UN SOLO PACIENTE: ELECTROCARDIOGRAMA FRECUENCIA CARDIACA FRECUENCIA RESPIRATORIA TEMPERATURA PRESION NO INVASIVA OXIMETRIA DE PULSO Y CAPNOGRAFIA. 1. MONITOR MODULAR O PRECONFIGURADO CON PANTALLA TOUCH DE 10.4 COMO MINIMO. 2. CON CAPACIDAD DE CONECTARSE A RED DE MONITOREO DE MANERA INALAMBRICA. 3. PANTALLA A COLOR TECNOLOGIA LCD O TFT. 4. PROTECCION CONTRA DESCARGA DE DESFIBRILADOR. 5. DETECCION DE MARCAPASOS. 6. DESPLIEGUE DE CURVAS FISIOLOGICAS EN PANTALLA: 6.1 AL MENOS 3 CURVAS SIMULTANEAS. 6.2 ECG QUE DESPLIEGUE AL MENOS 3 CURVAS A ELEGIR DE 12 DERIVACIONES O MAS 6.3 PLETISMOGRAFIA. 6.4 RESPIRACION. 7. DESPLIEGUE NUMERICO DE: 7.1 FRECUENCIA CARDIACA. 7.2 FRECUENCIA RESPIRATORIA. 7.3 SATURACION DE OXIGENO. 7.4 PRESIO | 394400
I090000112 | 1127 | CARRO MONITOR MONITOR DE SIGNOS VITALES CON CAPNOGRAFIA ADULTO PEDIATRICO NEONATAL Y PRESIONES INVASIVAS. EQUIPO QUE DETECTA MIDE Y DESPLIEGA EN PANTALLA DE FORMA CONTINUA MULTIPLES PARAMETROS FISIOLOGICOS ASOCIADOS A UN SOLO PACIENTE: ELECTROCARDIOGRAMA FRECUENCIA CARDIACA FRECUENCIA RESPIRATORIA TEMPERATURA PRESION NO INVASIVA OXIMETRIA DE PULSO Y CAPNOGRAFIA. 1. MONITOR MODULAR O PRECONFIGURADO CON PANTALLA TOUCH DE 10.4 COMO MINIMO. 2. CON CAPACIDAD DE CONECTARSE A RED DE MONITOREO DE MANERA INALAMBRICA. 3. PANTALLA A COLOR TECNOLOGIA LCD O TFT. 4. PROTECCION CONTRA DESCARGA DE DESFIBRILADOR. 5. DETECCION DE MARCAPASOS. 6. DESPLIEGUE DE CURVAS FISIOLOGICAS EN PANTALLA: 6.1 AL MENOS 3 CURVAS SIMULTANEAS. 6.2 ECG QUE DESPLIEGUE AL MENOS 3 CURVAS A ELEGIR DE 12 DERIVACIONES O MAS 6.3 PLETISMOGRAFIA. 6.4 RESPIRACION. 7. DESPLIEGUE NUMERICO DE: 7.1 FRECUENCIA CARDIACA. 7.2 FRECUENCIA RESPIRATORIA. 7.3 SATURACION DE OXIGENO. 7.4 PRESIO | 394400
I090000112 | 1128 | CARRO MONITOR MONITOR DE SIGNOS VITALES CON CAPNOGRAFIA ADULTO PEDIATRICO NEONATAL Y PRESIONES INVASIVAS. EQUIPO QUE DETECTA MIDE Y DESPLIEGA EN PANTALLA DE FORMA CONTINUA MULTIPLES PARAMETROS FISIOLOGICOS ASOCIADOS A UN SOLO PACIENTE: ELECTROCARDIOGRAMA FRECUENCIA CARDIACA FRECUENCIA RESPIRATORIA TEMPERATURA PRESION NO INVASIVA OXIMETRIA DE PULSO Y CAPNOGRAFIA. 1. MONITOR MODULAR O PRECONFIGURADO CON PANTALLA TOUCH DE 10.4 COMO MINIMO. 2. CON CAPACIDAD DE CONECTARSE A RED DE MONITOREO DE MANERA INALAMBRICA. 3. PANTALLA A COLOR TECNOLOGIA LCD O TFT. 4. PROTECCION CONTRA DESCARGA DE DESFIBRILADOR. 5. DETECCION DE MARCAPASOS. 6. DESPLIEGUE DE CURVAS FISIOLOGICAS EN PANTALLA: 6.1 AL MENOS 3 CURVAS SIMULTANEAS. 6.2 ECG QUE DESPLIEGUE AL MENOS 3 CURVAS A ELEGIR DE 12 DERIVACIONES O MAS 6.3 PLETISMOGRAFIA. 6.4 RESPIRACION. 7. DESPLIEGUE NUMERICO DE: 7.1 FRECUENCIA CARDIACA. 7.2 FRECUENCIA RESPIRATORIA. 7.3 SATURACION DE OXIGENO. 7.4 PRESIO | 394400
I090000112 | 1129 | CARRO MONITOR MONITOR DE SIGNOS VITALES CON CAPNOGRAFIA ADULTO PEDIATRICO NEONATAL Y PRESIONES INVASIVAS. EQUIPO QUE DETECTA MIDE Y DESPLIEGA EN PANTALLA DE FORMA CONTINUA MULTIPLES PARAMETROS FISIOLOGICOS ASOCIADOS A UN SOLO PACIENTE: ELECTROCARDIOGRAMA FRECUENCIA CARDIACA FRECUENCIA RESPIRATORIA TEMPERATURA PRESION NO INVASIVA OXIMETRIA DE PULSO Y CAPNOGRAFIA. 1. MONITOR MODULAR O PRECONFIGURADO CON PANTALLA TOUCH DE 10.4 COMO MINIMO. 2. CON CAPACIDAD DE CONECTARSE A RED DE MONITOREO DE MANERA INALAMBRICA. 3. PANTALLA A COLOR TECNOLOGIA LCD O TFT. 4. PROTECCION CONTRA DESCARGA DE DESFIBRILADOR. 5. DETECCION DE MARCAPASOS. 6. DESPLIEGUE DE CURVAS FISIOLOGICAS EN PANTALLA: 6.1 AL MENOS 3 CURVAS SIMULTANEAS. 6.2 ECG QUE DESPLIEGUE AL MENOS 3 CURVAS A ELEGIR DE 12 DERIVACIONES O MAS 6.3 PLETISMOGRAFIA. 6.4 RESPIRACION. 7. DESPLIEGUE NUMERICO DE: 7.1 FRECUENCIA CARDIACA. 7.2 FRECUENCIA RESPIRATORIA. 7.3 SATURACION DE OXIGENO. 7.4 PRESIO | 394400
I090000112 | 1130 | CARRO MONITOR MONITOR DE SIGNOS VITALES CON CAPNOGRAFIA ADULTO PEDIATRICO NEONATAL Y PRESIONES INVASIVAS. EQUIPO QUE DETECTA MIDE Y DESPLIEGA EN PANTALLA DE FORMA CONTINUA MULTIPLES PARAMETROS FISIOLOGICOS ASOCIADOS A UN SOLO PACIENTE: ELECTROCARDIOGRAMA FRECUENCIA CARDIACA FRECUENCIA RESPIRATORIA TEMPERATURA PRESION NO INVASIVA OXIMETRIA DE PULSO Y CAPNOGRAFIA. 1. MONITOR MODULAR O PRECONFIGURADO CON PANTALLA TOUCH DE 10.4 COMO MINIMO. 2. CON CAPACIDAD DE CONECTARSE A RED DE MONITOREO DE MANERA INALAMBRICA. 3. PANTALLA A COLOR TECNOLOGIA LCD O TFT. 4. PROTECCION CONTRA DESCARGA DE DESFIBRILADOR. 5. DETECCION DE MARCAPASOS. 6. DESPLIEGUE DE CURVAS FISIOLOGICAS EN PANTALLA: 6.1 AL MENOS 3 CURVAS SIMULTANEAS. 6.2 ECG QUE DESPLIEGUE AL MENOS 3 CURVAS A ELEGIR DE 12 DERIVACIONES O MAS 6.3 PLETISMOGRAFIA. 6.4 RESPIRACION. 7. DESPLIEGUE NUMERICO DE: 7.1 FRECUENCIA CARDIACA. 7.2 FRECUENCIA RESPIRATORIA. 7.3 SATURACION DE OXIGENO. 7.4 PRESIO | 394400
I090000112 | 1131 | CARRO MONITOR MONITOR DE SIGNOS VITALES CON CAPNOGRAFIA ADULTO PEDIATRICO NEONATAL Y PRESIONES INVASIVAS. EQUIPO QUE DETECTA MIDE Y DESPLIEGA EN PANTALLA DE FORMA CONTINUA MULTIPLES PARAMETROS FISIOLOGICOS ASOCIADOS A UN SOLO PACIENTE: ELECTROCARDIOGRAMA FRECUENCIA CARDIACA FRECUENCIA RESPIRATORIA TEMPERATURA PRESION NO INVASIVA OXIMETRIA DE PULSO Y CAPNOGRAFIA. 1. MONITOR MODULAR O PRECONFIGURADO CON PANTALLA TOUCH DE 10.4 COMO MINIMO. 2. CON CAPACIDAD DE CONECTARSE A RED DE MONITOREO DE MANERA INALAMBRICA. 3. PANTALLA A COLOR TECNOLOGIA LCD O TFT. 4. PROTECCION CONTRA DESCARGA DE DESFIBRILADOR. 5. DETECCION DE MARCAPASOS. 6. DESPLIEGUE DE CURVAS FISIOLOGICAS EN PANTALLA: 6.1 AL MENOS 3 CURVAS SIMULTANEAS. 6.2 ECG QUE DESPLIEGUE AL MENOS 3 CURVAS A ELEGIR DE 12 DERIVACIONES O MAS 6.3 PLETISMOGRAFIA. 6.4 RESPIRACION. 7. DESPLIEGUE NUMERICO DE: 7.1 FRECUENCIA CARDIACA. 7.2 FRECUENCIA RESPIRATORIA. 7.3 SATURACION DE OXIGENO. 7.4 PRESIO | 394400
I090000112 | 1132 | CARRO MONITOR MONITOR DE SIGNOS VITALES CON CAPNOGRAFIA ADULTO PEDIATRICO NEONATAL Y PRESIONES INVASIVAS. EQUIPO QUE DETECTA MIDE Y DESPLIEGA EN PANTALLA DE FORMA CONTINUA MULTIPLES PARAMETROS FISIOLOGICOS ASOCIADOS A UN SOLO PACIENTE: ELECTROCARDIOGRAMA FRECUENCIA CARDIACA FRECUENCIA RESPIRATORIA TEMPERATURA PRESION NO INVASIVA OXIMETRIA DE PULSO Y CAPNOGRAFIA. 1. MONITOR MODULAR O PRECONFIGURADO CON PANTALLA TOUCH DE 10.4 COMO MINIMO. 2. CON CAPACIDAD DE CONECTARSE A RED DE MONITOREO DE MANERA INALAMBRICA. 3. PANTALLA A COLOR TECNOLOGIA LCD O TFT. 4. PROTECCION CONTRA DESCARGA DE DESFIBRILADOR. 5. DETECCION DE MARCAPASOS. 6. DESPLIEGUE DE CURVAS FISIOLOGICAS EN PANTALLA: 6.1 AL MENOS 3 CURVAS SIMULTANEAS. 6.2 ECG QUE DESPLIEGUE AL MENOS 3 CURVAS A ELEGIR DE 12 DERIVACIONES O MAS 6.3 PLETISMOGRAFIA. 6.4 RESPIRACION. 7. DESPLIEGUE NUMERICO DE: 7.1 FRECUENCIA CARDIACA. 7.2 FRECUENCIA RESPIRATORIA. 7.3 SATURACION DE OXIGENO. 7.4 PRESIO | 394400
I090000252 | 374 | INCUBADORA INCUBADORA AIR INCU I AC120V W/HUMIDIFITY | 189080
I090000252 | 375 | INCUBADORA INCUBADORA AIR INCU I AC120V W/HUMIDIFITY | 187017.52
I090000252 | 376 | INCUBADORA INCUBADORA AIR INCU I AC120V W/HUMIDIFITY | 187017.52
I090000252 | 379 | INCUBADORA INCUBADORA AIR INCU I AC120V W/HUMIDIFITY | 187017.52
I090000252 | 385 | INCUBADORA INCUBADORA PARA RECIEN NACIDO 1.- INCUBADORA DE CUIDADOS INTENSIVOS PARA EL RECIEN NACIDO. 2.- CONTROLES: 2.1.- CONTROLADA POR MICROPROCESADOR O MICROCONTROLADOR CON SISTEMA DE AUTO PRUEBA INICIAL Y DURANTE EL FUNCIONAMIENTO PARA VERIFICAR LAS CONDICIONES DE SEGURIDAD. 2.2.- CONTROL CON MODO SERVOCONTROLADO PARA AJUSTE DE TEMPERATURA DEL AIRE DE 23ºC O MENOR A MAXIMO 37ºC. CON SOBREGIRO O RANGO AMPLIADO DE TEMPERATURA O SOBRETEMPERATURA DE MAS DE 37°C HASTA 39 ºC. 2.3.- CONTROL CON MODO SERVOCONTROLADO PARA AJUSTE DE TEMPERATURA DE LA PIEL DEL PACIENTE NO MENOR A 34ºC HASTA 37ºC. CON SOBREGIRO O RANGO AMPLIADO DE TEMPERATURA O SOBRETEMPERATURA EN EL RANGO DE 37°C A MAXIMO 38 ºC. 2.4.- RESOLUCION MiNIMA DE 0.1ºC. 2.5.- SISTEMA DE SERVOCONTROL DE LA CONCENTRACION DE OXiGENO QUE CUBRA EL RANGO DE 21% A 60% O MAYOR CON INCREMENTOS DE 1%. 2.6.- SISTEMA DE HUMIDIFICACION CON SERVOCONTROL DE LA HUMEDAD RELATIVA DE 40% O MENOR A 95% | 368880
I090000102 | 244 | CARRO CUNA TERMICO CON RESUCITADOR CUNA DE CALOR RADIANTE CON FOTOTERAPIA OPCIONAL. | 707600
I090000450 | 449 | VENTILADOR TERAPIA RESPIRATORIA VENTILADOR DE TERAPIA RESPIRATORIA. | 675120
I090000466 | 258 | CARRO PARA MEDICAMENTOS CARRO CON CAPACIDAD DE CARGA TOTAL DE 135 KG. MEDIDAS 103.2 X 50.8 X 96 CM MATERIAL DE POLIPROPILENO CON CAJON Y ARMARIO. PUERTAS CON CIERRE PARA ASEGURAR EL CONTENIDO. CAJON SUPERIOR EXTRAIBLE. BANDEJAS ANCHAS DISENADAS PARA SOPORTAR DOS BANDEJAS GASTRONOM O DOS CAJAS DE UTENCILIOS GRANDES CADA UNA CON 4 RUEADAS GIRATORIAS. | 9593.2
I090000102 | 247 | CARRO CUNA TERMICO CON RESUCITADOR CUNA TERMICA COLOR BLANCO FACTURA A15649 | 313203.84
I090000102 | 248 | CARRO CUNA TERMICO CON RESUCITADOR CUNA TERMICA COLOR BLANCO FACTURA A15649 | 313203.84
I090000102 | 249 | CARRO CUNA TERMICO CON RESUCITADOR CUNA TERMICA COLOR BLANCO FACTURA A15649 | 313203.84
I090000102 | 250 | CARRO CUNA TERMICO CON RESUCITADOR CUNA TERMICA COLOR BLANCO FACTURA A15649 | 313203.84
I090000195 | 49 | EQUIPO ULTRASONIDO ULTRASONIDO 4D SMART OB DC-N3 COLOR BLANCO FACTURA FI40229 | 243352.73
I090000252 | 389 | INCUBADORA INCUBADORA DE CUIDADOS GENERALES COLOR BLANCO FACTURA A15491 | 245340
I090000252 | 390 | INCUBADORA INCUBADORA DE CUIDADOS GENERALES COLOR BLANCO FACTURA A15491 | 245340
I090000252 | 391 | INCUBADORA INCUBADORA DE CUIDADOS GENERALES COLOR BLANCO FACTURA A15491 | 245340
I090000252 | 392 | INCUBADORA INCUBADORA DE CUIDADOS GENERALES COLOR BLANCO FACTURA A15491 | 245340
I090000252 | 393 | INCUBADORA INCUBADORA HIBRIDA COLOR BLANCO MODELO GIRAFFE OMNIBED + BLUESPOT FACTURA 500136319 | 399999.24
I090000252 | 394 | INCUBADORA INCUBADORA HIBRIDA COLOR BLANCO MODELO GIRAFFE OMNIBED + BLUESPOT FACTURA 500137242 MODELO GIRAFFE OMNIBED + BLUESPOT | 399062.09
I090000034 | 340 | ASPIRADOR SUCCION CONTINUA ASPIRADOR DE FLEMAS C/BATERIA COLOR BLANCO | 8120
I421000124 | 13 | GRUA HIDRAULICA GRUA HIDRAULICA: 1.- GRUA RODABLE DE MEXIMO 40 KG. 2.- QUE SOPORTE UN PESO DE 205KG COMO MINIMO 3.1 GANCHO DE SUSOENSION EQUIPADO CON TOPE DE SEGURIDAD 3.2 COLUMNA DE ELEVACION DE ALEACION DE ALUMINIO AJUSTABLE A 3 NIVELES 3.3 MANGO PARA TANSPORTE AJUSTABLE A 5 NIVELES 3.4 BASE DE ACERO CON RECUBRIMIENTO EN POLVO CON SISTEMA DE APERTURA DE BRAZOS DE LA BASE PARA MEJOR ESTABILIDAD 3.5 CONTROL REMOTO DE OPERACION DE LA GRUA 3.6 BOTON DE PARO DE EMERGENCIA 3.7 6 RUEDAS DOBLES DE PALSTICO 2 DE ELLAS CON FRENO 4. AJUSTE DE ALTURA: 4.1 NEUMATICO (PISTON AIRE RESORTE) 4.2 QUE CUBRA EL RANGO DE 51 CM A 184 CM. (MEDIDO DEL PISO AL GANCHO DE SUSPENSION). ACCESORIOS :SABANA ARNES | 153468
I090000104 | 348 | CARRO CURACIONES CARRO CURACIONES ESTRUCTURA TUBO REDONDO DE 1 ACABADO CROMADO CALIBRE 18 AROS ABATIBLES A BASE DE SOLERA CON CUBETA Y PALANGANA CUBIERTA Y ENTREPANOS DE ACERO INOXIDABLE CON BARANDAL PERIMETRAL RUEDAS TIPO BOLA EN HULE MACIZO MEDIDAS GENERALES 81 X 50 X 87 CM COLOR METAL | 6960
I180000116 | 253 | SERVIDOR DE RED THIN CLIENT | 9465.99
I180000116 | 275 | SERVIDOR DE RED THIN CLIENT | 9465.99
I180000116 | 276 | SERVIDOR DE RED THIN CLIENTE (CAMBIO LA SERIE POR CAMBIO DE APARATO CON EL PROVEEDOR ERA CNV63603F3 ) | 9465.99
I180000218 | 1371 | MONITOR MONITOR LCD 15 | 4056.85
I450400258 | 612 | MODULO DESARMABLE MOD SEMI-EJECUTIVO C/PENINSULA CURVA DE 1.5 X .7M | 8697.45
I450400258 | 631 | MODULO DESARMABLE MOD SEMI-EJECUTIVO CON PENINSULA CURVA DE 1.5 X .7 | 5617.75
I450400012 | 492 | ARCHIVERO ARCHIVERO DE PEDESTAL MOVIL 2 CAJONES PAPELEROS Y 1 DE ARCHIVO CON CORREDERAS DE EXTENSION CANTOS EN PVC AUTOADHERIBLE | 3331.37
I450400012 | 500 | ARCHIVERO ARCHIVERO DE PEDESTAL MOVIL 2 CAJONES PAPELEROS Y 1 DE ARCHIVO CON CORREDERAS DE EXTENSION CANTOS EN PVC AUTOADHERIBLE | 3331.37
I450400012 | 501 | ARCHIVERO ARCHIVERO DE PEDESTAL MOVIL 2 CAJONES PAPELEROS Y 1 DE ARCHIVO CON CORREDERAS DE EXTENSION CANTOS EN PVC AUTOADHERIBLE | 3331.37
I450400120 | 2081 | ESCRITORIO ESCRITORIO MODULO OPERATIVO CUBIERTA DE 1.5*.7M CON CANTO DE PVC TERMOADHERIBLE CON BASES PANTALLA Y CANALETA METALICA | 6091.38
I450400384 | 88 | MODULAR PARA EQUIPO DE COMPUTO (ESTACION PARA TRABAJO) MODULAR PARA EQUIPO DE COMPUTO ESCRITORIO DE 1.50 X0.60 MTS CON PEDESTAL DE 2 CAJONES PAPELEROS Y 1 ARCHIVERO CON PORTA TECLADO | 4094
I450400384 | 89 | MODULAR PARA EQUIPO DE COMPUTO (ESTACION PARA TRABAJO) MODULAR PARA EQUIPO DE COMPUTO ESCRITORIO DE 1.50 X0.60 MTS CON PEDESTAL DE 2 CAJONES PAPELEROS Y 1 ARCHIVERO CON PORTA TECLADO | 4094
I450400258 | 934 | MODULO DESARMABLE MODULO SEMIEJECUTIVO CON LIBRERO ACABADO EN MELAMINA BASE Y PANTALLA METALICA TROQUELADA CON CAJONERA DE 3 GAVETAS EN COLOR PERA | 15561.8
I180000220 | 1962 | UNIDAD CENTRAL DE PROCESO (CPU) PROCESADOR DUALCORE MEMORIA RAM 2 GB DISCO DURO DE 320 GB LECTOR DE TARJETAS 22-1 DVD RW LIGHTSCRIBE WINDOWS XP PRO TARJETA DE RED GIGABIT TECLADO EN ESPANOL MOUSE OPTICO | 19847.6
I180000218 | 2228 | MONITOR LCD MARCA HP MODELO LE1851W | 3352.4
I180000218 | 2229 | MONITOR LCD MARCA HP MODELO LE1851W | 3352.4
I180000148 | 955 | NO-BREAK 1KVA MARCA TRIPP LITE MODELO 1000VA OMNI VS 1000 | 2644.8
I150200524 | 65 | VIDEOPROYECTOR PROYECTOR DE VIDEO DLP 2500ANSI LUMENS CON MALETA DE TRANSPORTE CABLE USB Y CABLE VGA | 7830
I450600280 | 1402 | VITRINA VITRINA SENCILLA METALICA CON PUERTA DE CRISTAL COLOR BEIGE | 2854.76
I180000228 | 6 | CLIENTE DELGADO THIN CLIENT HP MODELO T5740 PROCESADOR INTEL ATOM N280 DE 1.66 GHZ. PUERTOS INTEGRADOS AL MOTHERBOARD: 8 PUERTOS USB 2.0 (2 EN LA PARTE FRONTAL 4 EN LA PARTE TRASERA Y 2 EN ELCOMPORTAIMIENTO SEGURO DE USB) INCLUYE CONEXIONES SERIAL Y PS/2. 1 VGA Y UN DISPLAYPORT 2 PS/2 1 SERIAL Y 1 (RJ-45) TARJET ADE RED : 10/100/1000 GIGABIT ETHERNET (RJ-45) MEMORIA RAM : 2 GB DDR-3 SODIMM (1 X 2 GB SODIMM) ARQUITECTURA VIDEO: INTEL GL40 GRAPHICS CON SOPORTE PARA 2 MONITORES DE ALTA RESOLUCION DE 2048 X 1536 SALIDA VGA Y CONEXION DISPLAYPORT. AUDIO: SALIDA: ALTAVOZ INTERNO AMPLIFICADO MINICON. 1/8 PULG. SONIDO ESTEREO 16 BITS VELOCIDAD DE MUESTRA 44 KHZ REALTEK ALC 272 AUDIO TECLADO: ESTANDAR PS/2 MOUSE OPTICO HP PS/2 DE DOS BOTONES CON DESPLAZAMIENTO SISTEMA OPERATIVO: MICROSOFT WINDOWS EMBEDDED STANDARD 2009 SOFTWARE INCLUIDO: OPATRATING SYSTEM MS WINDOWS EMBEDDED STANDARD ICA 11.0 (XENAPP PLUGIN FOR HOSTED APPS 11.0) MICROSOFT | 6554
I180000162 | 1310 | IMPRESORA LASSER IMPRESORA HP LASER JET 2055DN VELOCIDAD DE IMPRESION (NEGRO CALIDAD NORMAL A4): HASTA 33 PPM CICLO DE TRABAJO (MENSUAL A4): HASTA 50000 PAGINAS VOLUMEN DE PAGINAS MENSUALES RECOMENDADO: 750 A 3000 RESOLUCION DE IMPRESION: HASTA 1200 X 1200 PPP CALIDAD DE IMPRESION (NEGRO CALIDAD OPTIMA): HASTA 1200 X 1200 PPP BANDEJAS DE PAPEL: 2 (1 MAS BANDEJA DE ENTRADA MULTIUSOS DE 50 HOJAS) CAPACIDAD DE ENTRADA ESTANDAR: BANDEJA DE ENTRADA DE 250 HOJAS Y MULTIUSOS DE 50 HOJA CAPACIDAD DE SALIDA ESTANDAR: 150 HOJAS PANEL DE CONTROL OPCIONES DE IMPRESION A DOBLE CARA TAMANOS ESTANDARES DE SOPORTE PAPEL: BANDEJA 1: A4 A5 A6 B5 SOBRES (C5 B5 DL); BANDEJA 2: A4 A5 A6; BANDEJA OPCIONAL 3: A4 A5 A6 TAMANOS DE SOBRE PERSONALIZADOS: BANDEJA 1: DE 76 X 127 A 216 X 356 MM; BANDEJA 2: 105 X 148 A 216 X 356 MM; BANDEJA OPCIONAL 3: 105 X 148 A 216 X 356 MM INCLUIR CABLE USB 1 ANO DE GARANTIA | 5974
I450400126 | 3848 | ESTANTE (GASTOS CATASTROFICOS) ESTANTE DE 7 ENTREPANOS CON REFUERZO DE 2.20 X .85 X .45 EN PINTURA HORNEADA EN COLOR GRIS | 3712
I450400012 | 1091 | ARCHIVERO ARCHIVERO VERTICAL DE 4 GAVETAS CON CORREDERAS DE EXTENSION ACABADO EN LAMINADO PLASTICO COLOR CAOBA | 4524
I450600218 | 1634 | REFRIGERADOR (COCINA) REFRIGERADOR TIPO FRIGOBAR GABINETE NEGRO CON FRENTE EN ACERO INOXIDABLE DE 5 PIES CUBICOS | 6469.32
I180000066 | 1156 | MINICOMPUTADORA MINICOMPUTADORA LAPTOP. | 17173.8
I180000218 | 3824 | MONITOR (GASTOS CATASTROFICOS NEONATOS Y TRASTORNOS QUIRURGICOS CONGENITOS Y ADQURIDOS) MONITOR DE 18.5 PULGADAS LED LCD | 3636.6
I180000220 | 4188 | UNIDAD CENTRAL DE PROCESO (CPU) UNIDAD CENTRAL DE PROCESO(CPU) COMPUTADORA DE ESCRITORIO 4GB RAM DD 500GB WIN 10 PRO. | 22678
I180000252 | 263 | COMPUTADORA TODO EN UNO (ALL IN ONE) COMPUTADORA TODO EN UNO AIO (ALL IN ONE) PROCESADOR INTEL CORE ¡5 DISCO DURO DE 1TB HDD MEMORIA RAM DE 4 GB + 4GB ADICIONALES KINGSTON WINDOWS 10 PROFESIONAL DE 64 BITS DVDRW INCLUYE LICENCIA DE OFFICE HOME& BUSINESS 2019 | 28379.4
I450400126 | 3828 | ESTANTE (GASTOS CATASTROFICOS) ESTANTE DE 7 ENTREPANOS CON REFUERZO DE 2.20 X .85 X .45 EN PINTURA HORNEADA EN COLOR GRIS | 3712
I450400126 | 3842 | ESTANTE (GASTOS CATASTROFICOS) ESTANTE DE 7 ENTREPANOS CON REFUERZO DE 2.20 X .85 X .45 EN PINTURA HORNEADA EN COLOR GRIS | 3712
I450600316 | 311 | BASCULA DIGITAL PORTATIL BASCULA ELECTRONICA DE PISO INCLUYE: BASCULA ELECTRONICA PORTATIL DESPLIEGUE DIGITAL DE PESO EN KG Y GR EN PANTALLA LCD DE FACIL LECTURA PANTALLA SEPARADA DE LA BASCULA CONECTADA A LA PLATAFORMA RANGO DE MEDICION DE 0 A 250 KG AJUSTE AUTOMATICO A 0 DICISION DE 100 GR | 9048
I450600316 | 312 | BASCULA DIGITAL PORTATIL BASCULA ELECTRONICA DE PISO INCLUYE: BASCULA ELECTRONICA PORTATIL DESPLIEGUE DIGITAL DE PESO EN KG Y GR EN PANTALLA LCD DE FACIL LECTURA PANTALLA SEPARADA DE LA BASCULA CONECTADA A LA PLATAFORMA RANGO DE MEDICION DE 0 A 250 KG AJUSTE AUTOMATICO A 0 DICISION DE 100 GR | 9048
I450600316 | 319 | BASCULA DIGITAL PORTATIL BASCULA ELECTRONICA DE PISO INCLUYE: BASCULA ELECTRONICA PORTATIL DESPLIEGUE DIGITAL DE PESO EN KG Y GR EN PANTALLA LCD DE FACIL LECTURA PANTALLA SEPARADA DE LA BASCULA CONECTADA A LA PLATAFORMA RANGO DE MEDICION DE 0 A 250 KG AJUSTE AUTOMATICO A 0 DICISION DE 100 GR | 9048
I060600706 | 3 | DESIONIZADOR DESIONIZADOR DE AGUA PASTEURIZADO | 112145.55
I450400092 | 286 | CREDENZA CREDENZA DE MADERA ESPECIFICACIONES TECNICAS CREDENZA COMPUESTA POR UNA CUBIERTA DE 1.80 X .90 X .75 M CUBIERTAS PARA MESA FABRICADA EN MADERA AGLOMERADA DE 28MM DE ESPESOR COLOR CHOCOLATE | 7099.2
I180000034 | 763 | IMPRESORA IMPRESORA TERMICA METODO DE IMPRESION TRANSFERENCIA TERMICA Y TERMICA DIRECTA IMPRESORA DE CODIGO DE BARRAS TEXTOS Y GRAFICOS. | 10811.2
I090000114 | 9 | CARRO PORTA-BANDEJAS CARRO DE SERVICIO NEGRO 85 X 47.5 X 95 CM. | 9262.79
I090000120 | 46 | CARRO TRANSPORTAR ALIMENTOS CARRO DE 80 CM DE ALTURA 69 CM DE ANCHO 40 CM DE PROFUNDIDAD CON 3 REPISAS DE PLASTICO A 12 DE DISTANCIA RUEDAS GIRATORIAS SILENCIOSAS DE CAUCHO DE 4. | 8095.52
I090000120 | 47 | CARRO TRANSPORTAR ALIMENTOS CARRO DE 80 CM DE ALTURA 69 CM DE ANCHO 40 CM DE PROFUNDIDAD CON 3 REPISAS DE PLASTICO A 12 DE DISTANCIA RUEDAS GIRATORIAS SILENCIOSAS DE CAUCHO DE 4. | 8095.52
I090000120 | 48 | CARRO TRANSPORTAR ALIMENTOS CARRO DE 80 CM DE ALTURA 69 CM DE ANCHO 40 CM DE PROFUNDIDAD CON 3 REPISAS DE PLASTICO A 12 DE DISTANCIA RUEDAS GIRATORIAS SILENCIOSAS DE CAUCHO DE 4. | 8095.52
I090000120 | 49 | CARRO TRANSPORTAR ALIMENTOS CARRO DE 80 CM DE ALTURA 69 CM DE ANCHO 40 CM DE PROFUNDIDAD CON 3 REPISAS DE PLASTICO A 12 DE DISTANCIA RUEDAS GIRATORIAS SILENCIOSAS DE CAUCHO DE 4. | 8095.52
I450600280 | 2308 | VITRINA ESCULSA EN ACERO INOXIDABLE TIPO 304 DE 1.00 X .84 X .56 MTS. | 23954
I450600280 | 2309 | VITRINA ESCULSA EN ACERO INOXIDABLE TIPO 304 DE 1.00 X .77 X .56 MTS. | 23954
I420800654 | 1 | PASTEURIZADORA DE LECHE (ESTERILIZADORA) PASTEURIZADOR DE LECHE | 5802900
I060200684 | 1 | ANALIZADOR DE NUTIRENTES 1. ANALISIS MEDIANTE IR (ESPECTROSCOPIA DE TRANSMISION POR INFRARROJOS) 2. PANTALLA DIGITAL DE LCD PARA DESPLIEGUE DE RESULTADOS 2.1 LIPIDOS 2.2 PROTEINAS 2.3 HIDRATOS DE CARBONO 2.4 MATERIA SECA. 3. SOLO NECESITA DE 1 A 3 ML DE MUESTRA PARA REALIZAR EL ANALISIS. 4 MEMORIA INTERNA PARA ALMACENAR AL MENOS 2000 ANALISIS. 5. DESPLIEGUE DE RESULTADOS EN UN TIEMPO MENOR A 90 SEGUNDOS. 6. CON CABLE PARA EXPORTAR DATOS A PC. 7. CON ADAPTADOR PARA CORRIENTE ELECTRICA . 8. MALETIN RIGIDO PARA TRANSPORTE. 9. CD PARA INSTALACION EN PC. 10. ALIMENTACION 110 A 127V/60HZ. 11. INCLUYE HOMOGENEIZADOR DE LECHE HUMANA. 11.1. PARA TRATAMIENTO DE LECHE CONGELADA. 11.2. PERMITE DISOLVER AGREGADOS DE PROTEINA. 11.3. GENERA UNA MUESTRA LISTA PARA SER ANALIZADA EN EL ANALIZADOR DE LECHE HUMANA. | 3107060
I450600280 | 1096 | VITRINA PARA QUIROFANO DE ACERO INOX. CON PUERTAS DE CRISTAL | 10508.57
I450600280 | 1105 | VITRINA PARA QUIROFANO DE ACERO INOX. CON PUERTAS DE CRISTAL | 10508.57
I090000104 | 139 | CARRO CURACIONES CON CUBIERTA DE 12 LTS. Y PALANGANA DE 3.75 LTS. EN ACERO INOXIDABLE | 3624.52
I180000218 | 1398 | MONITOR MONITOR LCD 15 | 4056.85
I090000216 | 1739 | ESTUCHE DIAGNOSTICO (JGO. DE) OTOSCOPIO CON ILUMINACION POR LAMPARA HALOGENA HPX CON LUZ BLANCA DE FIBRA OPTICA DE 3.5V OPCION DE ILUMINADOR DE GARGANTA SISTEMA SELLADO O HERMETICO PARA PRUEBAS NEUMATICA. OFTALMOSCOPIO CON ILUMINACION CON LAMPARA HALOGENA DE 35 V MANGO METALICO DE BRONCE CROMADO ACABADO RUGOSO O ESTRIADO CRIOSTATO CON INTERRUPTOR DE ENCENDIDO Y APAGADO RECARGABLE DIRECTO DE LA CORRIENTE. ESTUCHE RIGIDO PARA GUARDAR LOS ACCESORIOS INCLUYE BATERIAS Y ESPECULOS REUSABLES. | 4473.5
I090000162 | 40 | DESFIBRILADOR PARA CARDIOLOGIA DESFIBRILADOR MANITOR MARCAPASO BIFASICO MCA. ZOLL CON PALETAS AD Y PED | 150420
I090000466 | 163 | CARRO PARA MEDICAMENTOS CARRO ROJO CON EQUIPO DE REANIMACION AMBU AD. PED NEONATAL | 34050
I090000252 | 167 | INCUBADORA INCUBADORA PARA CUIDADOS GENERALES | 153721.65
I090000112 | 204 | CARRO MONITOR MONITOR DE SIGNOS VITALES EL EQUIPO DEBE CONTAR CON LOS SIGUIENTES CARACTERISTICAS DESPLIEGUE EN PANTALLA TFT COLOR DE 10.4 CON UN MINIMO DE 4 FORMAS DE ONDA PARAMETROS INCLUIDOS ECG/RESP/ OXIMETRIA DE PULSO (SP02) PRESION ARTERIAL NO INVASIVA (NIBP) / TEMP Y PULSO . MINIMIO 72 HORAS DE GRAFICOS Y TENDENCIAS TABULARES PARA TODOS LOS PARAMETROS . PARA PACIENTES ADULTO PEDIATRICO Y NEONATAL DIMENSION 318 MM (ANCHO) X 264 MM (ALTURA) X 152 MM (PROFUNDIDAD ) PESO MAXIMO 4 KILOS OPERACION AMBIENTAL ENERGIA AC 100-250V 50/60 H. TEMPERATURA 0-40 C. HUMEDAD. 30-85 ESPECIFICACIONES .DE FUNCION . PANTALLA TIPO TFT A COLOR 10.4 RESOLUCION 800 X 600 TRAZO 4 FORMAS DE ONDA. VELOCIDAD DE BARRIDO. 6.25 MM/S 12.5MM/S 25 MM/S. INDICADORES DE ENCENDIDO Y ALARMA QRS SONIDO Y SONIDO DE ALARMA. INTERFASE DE RED EN SISTEMA.TIEMPO DE TENDENCIA 1-72 HORAS ALARMA 10 NIVELES AUDITIVOS Y ALARMA VISUAL ECG.. ENTRADA 3 ELECTRODOS RLF | 103005.5
I090000062 | 1375 | BASCULA BEBE PESA BEBES DIGITAL BASCULA PESO CORPORAL DE 0 A 20 KG | 3480
I180000218 | 3796 | MONITOR (GASTOS CATASTROFICOS NEONATOS Y TRASTORNOS QUIRURGICOS CONGENITOS Y ADQURIDOS) MONITOR DE 18.5 PULGADAS LED LCD | 3636.6
I180000162 | 2130 | IMPRESORA LASSER ( GASTOS CATASTROFICOS NEONATOS Y TRASTORNOS QUIRURGICOS CONGENITOS Y ADQUIRIDOS)IMPRESORA | 3561.2
I090000462 | 54 | CARRO PARA MATERIAL Y EQUIPO CARRO BASICO COMPACTO CARRO METALICO CON DIMENSIONES 572MM ANCHO 610 MM LARGO 1118 MM ALTO QUE CUENTA CON 3 CAJONES RUEDAS CON FRENO COLOR BEIGE | 31666.72
I090000112 | 445 | CARRO MONITOR CARRO MONITOR DE SIGNOS VITALES: PANTALLA COLOR TFT DE 12.1 | 41052.17
I450400092 | 304 | CREDENZA CREDENZA DE MADERA ESPECIFICACIONES TECNICAS CREDENZA COMPUESTA POR UNA CUBIERTA DE 1.80 X .90 X .75 M CUBIERTAS PARA MESA FABRICADA EN MADERA AGLOMERADA DE 28MM DE ESPESOR COLOR CHOCOLATE | 7099.2
I180000220 | 3762 | UNIDAD CENTRAL DE PROCESO (CPU) MICROCOMPUTADORA DE ESCRITORIO (CPU MOUSE Y TECLADO). CON LAS SIG.CARACTERISTICAS TECNICAS DE WINDOWS 7 PROFESIONAL 32 BITS. CON GABINETE TIPO MICROTORRE CHIPSET AMD A 75 PROCESADOR AMD A 8 6410 (2.40 GHZ 1MB CACHE CON GRAFICOS RADEON HD 7480 D MEMORIA RAM 4GB . | 13189.2
I060600404 | 355 | OXIMETRO OXIMETROS DE PULSO MODELO N65 . | 12180
I090000030 | 134 | ARTESA CUNERO CARRO CUNA BACINETE DE PLASTICO ABS CON SISTEMA NEUMATICO PARA SU OPERACION ALTURA AJUSTABLE DE 78 A 95 CM POR MEDIODE PISTON NEUMATICO. TRENDELENBURG DE 10° POE MEDIO DE PISTON NEUMATICO | 15660
I090000030 | 135 | ARTESA CUNERO CARRO CUNA BACINETE DE PLASTICO ABS CON SISTEMA NEUMATICO PARA SU OPERACION ALTURA AJUSTABLE DE 78 A 95 CM POR MEDIODE PISTON NEUMATICO. TRENDELENBURG DE 10° POE MEDIO DE PISTON NEUMATICO | 15660
I090000030 | 136 | ARTESA CUNERO CARRO CUNA BACINETE DE PLASTICO ABS CON SISTEMA NEUMATICO PARA SU OPERACION ALTURA AJUSTABLE DE 78 A 95 CM POR MEDIODE PISTON NEUMATICO. TRENDELENBURG DE 10° POE MEDIO DE PISTON NEUMATICO | 15660
I090000030 | 137 | ARTESA CUNERO CARRO CUNA BACINETE DE PLASTICO ABS CON SISTEMA NEUMATICO PARA SU OPERACION ALTURA AJUSTABLE DE 78 A 95 CM POR MEDIODE PISTON NEUMATICO. TRENDELENBURG DE 10° POE MEDIO DE PISTON NEUMATICO | 15660
I090000030 | 138 | ARTESA CUNERO CARRO CUNA BACINETE DE PLASTICO ABS CON SISTEMA NEUMATICO PARA SU OPERACION ALTURA AJUSTABLE DE 78 A 95 CM POR MEDIODE PISTON NEUMATICO. TRENDELENBURG DE 10° POE MEDIO DE PISTON NEUMATICO | 15660
I180000220 | 4676 | UNIDAD CENTRAL DE PROCESO (CPU) UNIDAD CENTRAL DE PROCESO (CPU) PROCESADOR INTEL CELERON N3150 QUAD CORE 1.GHZ 4 GB DE RAM SSD DE 60GB WINDOWS 10 PROFESIONAL. | 6003
I090000102 | 223 | CARRO CUNA TERMICO CON RESUCITADOR CUERNO CON BACINETE ESTRUCTURA TUBULAR CROMADO COLCHON LAVABLE BACINETE DE ACRILICO. MEDIDAS: LARGO 0.80 MTS ANCHO 0.40 MTS Y ALTO 0.85 MTS. | 18119.2
I090000102 | 224 | CARRO CUNA TERMICO CON RESUCITADOR CUERNO CON BACINETE ESTRUCTURA TUBULAR CROMADO COLCHON LAVABLE BACINETE DE ACRILICO. MEDIDAS: LARGO 0.80 MTS ANCHO 0.40 MTS Y ALTO 0.85 MTS. | 18119.2
I090000102 | 226 | CARRO CUNA TERMICO CON RESUCITADOR CUERNO CON BACINETE ESTRUCTURA TUBULAR CROMADO COLCHON LAVABLE BACINETE DE ACRILICO. MEDIDAS: LARGO 0.80 MTS ANCHO 0.40 MTS Y ALTO 0.85 MTS. | 18119.2
I090000102 | 227 | CARRO CUNA TERMICO CON RESUCITADOR CUERNO CON BACINETE ESTRUCTURA TUBULAR CROMADO COLCHON LAVABLE BACINETE DE ACRILICO. MEDIDAS: LARGO 0.80 MTS ANCHO 0.40 MTS Y ALTO 0.85 MTS. | 18119.2
I090000446 | 11 | UNIDAD PORTATIL RAYOS X CON SIST.INVERSOR DE ALTA FRECUENCIA 20 KHZ | 231062.18
I090000182 | 24 | EQUIPO DE RAYOS X 1)EQUIPO DE RAYOS X SIMPLE TUBO AL PISO SISTEMA RADIOLOGICO DE USO GENERAL. 2)GENERADOR DE RAYOS X DE ALTA FRECUENCIA CONTROLADO POR MICROCONTROLADO POR MICROPROCESADOR Y CAPACIDAD DE POTENCIA DE 50KW. 3)TENSION DE SALIDA INDEPENDIENTE DE LAS VARIACIONES DE TENSION DE ENTRADA (+/-10%) INTEGRADO O CON REGULADOR. 4) RANGO DE 40KVO MENOR A 150KV O MAYOR. 5)RANGO DE CORRIENTE DE 600MA O MAYOR. 6)TIEMPOS DE EXPOSICION DE 0.001 SEGUNDO O MENOR A 5 SEG O MAYOR 7)RANGO DE FRECUENCIA DE 0.5 A 600 O MAYOR. 8)CONSOLA CON PANTALLA ALFANUMERICA AUTODIAGNOSTICO Y CON DESPLIEGUE DE LOS MENSAJES DE ERROR. 9)PROGRAMADOR ANATOMICO INTEGRADO. 10)PROTECCION CONTRA SOBRECARGA DEL TUBO Y GENERADOR. 11)CON SOPORTE INTEGRADO DEL TUBO A LA MESA FIJO AL PISO Y RIELES DE DESPLAZAMIENTO INTEGRADOS EN LA BASE DE LA MESACON CAPACIDAD PARA CUBRIR TODA LA MESA Y PARA SACAR RADIOGRAFIAS EN EL RECEPTOR Y/O BUCKY MURAL. 12)TABLERO CON FLOTACION EN 4 DI | 780463.83
I090000362 | 829 | PORTA AGUJAS QUIRURGICO PISTOLA DE TRU CUT SISTEMA AUTOMATICO PARA TOMA DE BIOPSA | 21332.5
I450600048 | 1025 | BURO CON CUBIERTA FABRICADA EN LAMINA MDF CON ACABADO SANITARIOS O BORDES REDONDEADOS 2 CAJONES METALICOS CON CARA LAMINADA ARMARIO EN PARTE INFERIOR TOPES DE GOMA ANTI IMPACTO CON TUBO TRANSVERSAL EN LA PARTE POSTERIOR PARA COLGAR LA TOALLA 4 RUEDAS DE 8 CM. ALTURA TOTAL 94.5 CM. PROFUNDIDAD 45CM. | 6325
I180000116 | 272 | SERVIDOR DE RED THIN CLIENT | 9465.99
I180000218 | 1271 | MONITOR MONITOR LCD 15 | 4056.85
I180000218 | 1279 | MONITOR MONITOR LCD 15 | 4056.85
I450400258 | 617 | MODULO DESARMABLE MOD SEMI-EJECUTIVO CON PENINSULA CURVA DE 1.5 X .7 | 5617.75
I450400168 | 79 | LIBRERO SOBRE PONER EN CREDENZA DE 1.20 X 0.40 MTS. CON ENTREPANOS Y COSTADOS DE 16MM EN LAMINADO PLASTICO DE ALTA DENSIDAD RECUBIERTOS CON CANTOS DE PVC ESTRUIDOS. | 3306.25
I450400168 | 81 | LIBRERO SOBRE PONER EN CREDENZA DE 1.20 X 0.40 MTS. CON ENTREPANOS Y COSTADOS DE 16MM EN LAMINADO PLASTICO DE ALTA DENSIDAD RECUBIERTOS CON CANTOS DE PVC ESTRUIDOS. | 3306.25
I450400168 | 84 | LIBRERO DE SOBRE PONER EN CREDENZA EN 1.40 X 0.40 MTS. CON ENTREPANOS Y COSTADOS DE 16MM EN LAMINADO PLASTICO DE ALTA DENSIDAD RECUBRIMIENTOS CON CANTOS DE PVC ESTRUIDOS. | 3636.3
I090000452 | 90 | APARATO ANESTECIA UNIDAD DE ANESTESIA EN COLOR BLANCO. DESCRIPCION: EQUIPO RODABLE PARA SOPORTE DE VIDA PARA INDUCIR CONDUCIR ANESTESIA DURANTE LA CIRUGIA Y OTROS PROCEDIMIENTOS DE DIAGNOSTICO Y TRATAMIENTO PROPORCIONANDO FLUJO CONTINUO MEDIANTE FLUJOMETROS ASI COMO OTROS GASES ANESTESICOS POR VAPORIZACION. 4 RUEDAS CON DISPOSITIVO DE FRENO EN 2 DE ELLAS MESA DE TRABAJO FIJA NO ABATIBLE NI DESLIZABLE 4 CONTACTOS ELECTRICOS INTERCONSTRUIDOS CON BRAQUERS INDIVIDUALES E ILUMINACIN INTERCONSTRUIDA PARA EL AREA DE TRABAJO 2 CAJONES Y REPISA SUPERIOR MANOMETROS INTERCONSTRUIDOS DE PRESION INDEPENDIENTE Y AL FRENTE DEL EQUIPO PARA LOS GASES DE SUMINISTRO CENTRAL Y DE CILINDROS SISTEMAS DE AUTOPRUEBA. SUMINISTRO DE GASES: FLUJOS ALTOS Y BAJOS MEDIANTE FLUJOMETROS DOBLES PARA OXIGENO(VERDE) OXIDO NITROSO(AZUL) Y AIRE(AMARILLO) MANOMETROS FLUJOMETROS Y VALVULAS CODIFICADAS EN COLOR PARA CADA GAS CONEXIONES INDEPENDIENTES PARA GASES Y YUGOS INTER | 694000
I090000340 | 343 | NEGATOSCOPIO DOBLE COLOR CREMA | 2760
I090000340 | 344 | NEGATOSCOPIO DOBLE COLOR CREMA | 2760
I090000340 | 353 | NEGATOSCOPIO DOBLE COLOR CREMA | 2760
I180000162 | 810 | IMPRESORA LASSER COLOR BLANCO OSTIONCON 27 PAGINAS POR MINUTO550 HOJAS DE CHAROLA CAPACIDAD 15000 PAGINAS LISTA PARA RED | 7992.5
I090000466 | 165 | CARRO PARA MEDICAMENTOS CARRO ROJO CON EQUIPO DE REANIMACION AMBU AD. PED NEONATAL | 34050
I090000446 | 101 | UNIDAD PORTATIL RAYOS X EQUIPO DE RAYOS X PORTATIL CONECTADO A MICROPORCESADOR PARA TODAS LAS FUNCIONES DE LA UNIDAD EL MODULO DE PODER Y LA INTERFASE DEL USUARIO INCLUYE MONBLOC NO DE SERIE R 2578DR X- RAY TUBE NO SERIE 13G849 COLLIMATOR NUMERO DE SERIE 3091 | 897000
I090000340 | 448 | NEGATOSCOPIO NEGATOSCOPIO DOBLE ESMALTADO 114 X 51 CM | 3611
I450600048 | 1156 | BURO BURO MUEBLE DE MADERA ENCHAPADO DE ENCINO GRADO MEDICOCOLOR AMARILLO OCREEL CUAL TIENE LAS SIGUIENTES ESPECIFICACIONES TAMANO DEL MUEBLE 49X52X90.5 CAPACIDAD 80 KILOS APAROXIMADAMENTE 4 RODAJAS DE 50 MMS. CUBIERTA 49X52 CM CAJON 45X40X19.5CM EL CUAL CONSTA DE UNA JALADERA CURVEADA EN ACABADO NIQUEL PU7LIDO CC96 Y CORREDERAS DE EXTENSION . PUERTA 53 X 45 CM LA CUAL CONSTA DE UNA JALADERA CURVEADA EN ACABADO NIQUEL PULIDO CC96 Y BISAGRA DE COBERTURA AMPLIA | 6658.5
I450600048 | 1202 | BURO BURO MUEBLE DE MADERA ENCHAPADO DE ENCINO GRADO MEDICOCOLOR AMARILLO OCREEL CUAL TIENE LAS SIGUIENTES ESPECIFICACIONES TAMANO DEL MUEBLE 49X52X90.5 CAPACIDAD 80 KILOS APAROXIMADAMENTE 4 RODAJAS DE 50 MMS. CUBIERTA 49X52 CM CAJON 45X40X19.5CM EL CUAL CONSTA DE UNA JALADERA CURVEADA EN ACABADO NIQUEL PU7LIDO CC96 Y CORREDERAS DE EXTENSION . PUERTA 53 X 45 CM LA CUAL CONSTA DE UNA JALADERA CURVEADA EN ACABADO NIQUEL PULIDO CC96 Y BISAGRA DE COBERTURA AMPLIA | 6658.5
I450400228 | 636 | MESA MESA DE .90X.90 CUBIERTA DE .90X.90 CM.FABRICADA EN FORMICA DE 28 MM D ESPESOR CON ALMA DE MDF Y CANTO DE PVC EN COLOR NEGRO BASE CILINDRICA METALICA DE IMPORTACION PINTURA DE HORNO COLOR GRIS- | 7808.5
I450400228 | 637 | MESA MESA DE .90X.90 CUBIERTA DE .90X.90 CM.FABRICADA EN FORMICA DE 28 MM D ESPESOR CON ALMA DE MDF Y CANTO DE PVC EN COLOR NEGRO BASE CILINDRICA METALICA DE IMPORTACION PINTURA DE HORNO COLOR GRIS- | 7808.5
I450400228 | 642 | MESA MESA DE .90X.90 CUBIERTA DE .90X.90 CM.FABRICADA EN FORMICA DE 28 MM D ESPESOR CON ALMA DE MDF Y CANTO DE PVC EN COLOR NEGRO BASE CILINDRICA METALICA DE IMPORTACION PINTURA DE HORNO COLOR GRIS- | 7808.5
I450400120 | 2265 | ESCRITORIO ESCRITORIO SECRETARIAL FABRICADO EN MELAMINA 28 MM DE ESPESOR EN CUBIERTAS Y COSTADOSCANTO DE PVC DE 3MM CORREDERAS EN TODOS LOS CAJONES INCLUYE CHAPAS Y BISAGRAS. COLOR PERAL | 6037.5
I090000182 | 37 | EQUIPO DE RAYOS X (2%)UNIDAD DE RAYOS X SIMPLES- EQUIPO QUE PERMITE REALIZAR RADIOGRAFIAS DE TIPO GENERAL . MESA RADIOGRAFICA CON TABLERO FLOTANTE RECORRIDO LONGITUDINALDE 40 CM O MAYOR RECORRIDO LATERAL DE 12 CM O MAYOR . CON ALTURA AJUSTABLE DE 60 CM A80 CM MAYOR CON BUCKY INTEGRADO ESPLAZABLE A LO LARGO DE LA MESAQUE ACEPTA CHASIS DE 35X43CON REGILLA OSCILANTE FOCALIZADA EN UN RANGO DE 90 A 105 CM O MAYOR RELACION 8.1 Y DE ENTRE 30 LINEAS POR CENTIMETRO COLUMNA PORTA TUBOS AUTOSOPORTABLES AL PISO CON UNA LONGITUD NO MAYOR A2.80 MTS CONUN DESPLAZAMIENTO SOBRE EL MISMO SOPRTE EN UN RANGO DE 2.20 A 2.70 MTS. O MAYOR . CON FRENOS ELECTROMECANICOS . TUBO DE RAYOS X FOCO FINO DE 1.00 MM O MENOR Y FOCO GRUESO DE 2.00MM O MENOR ROTACION DEL TUBO DE 90 GRADOS BUCKY VERTICAL FIJO AL PISO O MURO CON REJILLA OSCILANTE CON RELACION DE 12.1 Y FOCALIZADA DE 1.80 MTS. CON 30 LINEAS POR CM O MAYOR QUE ACEPTE CHASIS DE 34.43.GENERADOR DE A | 1398975
I090000312 | 1770 | MESA EXPLORACION (2%) MESA DE EXPLORACION UNIVERSAL EQUIPO SEMI FIJO PARA REALIZAR LA EXPLORACION DEL PACIENTE EN POSICION DEL DECUBITO GABINETE METALICO RECUBIERTO CON PINTURA EN POLVO HORNEADA CON SECCION DE PIERNAS DESLISABLES Y OCULTAS BAJO EL ASIENTO COJIN MOLDEADO DE HULE ESPUMA RECUBIERTO DE VINIL PAR DE TALONERAS RETACTIBLES ESPESIFICACIONS CAPACIDAD DE PESO DE PACIENTE HASTA 147 KG ALTURA 81 CM LARGO 146 C SE EXTOEMDE HASTA POR LO MENOS 180 CM ANCHO 67 CM PORTA ROLLO DE PAPEL PARA ROLLOS CON ANCHO DE 45 CM A 53 CM LARGO DE EXTENSION DE LA SECCION DE PIERNAS 38 CM ESCALON DESLIZABLE Y OCULTO 50 CM X FONDO 48 CM X ALTO 10 CM DOS CAJONES LATERALES CON DIMENSIONES MINIMAS DE ANCHO 57 CM FONDO 51 CM ALTO 17 CM | 40123.5
I060600048 | 2442 | BAUMANOMETRO (PAGO POR EVENTO ) ESFIGMOMANOMETRO PEDIATRICO ANEROIDE PORTATIL DE PEDESTAL DE UNA SOLA PIEZA CON BRAZALETE PEDIATRICO DE UNA PIEZA LIBRE DE LATEX HIPOALERGI ENICO Y LAVABLE CIN VELCRO PARA SU AJUSTE CON MANOMETRO CERTIFICADO CON UNA TOLERANCIA DE MAS 3 MMHG EN CARATULA DE 15 CM CON GIRO DE 360 GRADOS SOPORTE DE PIE DE CON RUEDAS DE ALTURA AJUSTABLE O VARIABLE TUBO EN ESPIRAL DE 2.40 MTS CANASTILLA METALICA EN LA PARTE TRASERA PARA GUARDA DEL BRAZALETE | 9545
I060200470 | 280 | UNIDAD ULTRASONICA UNIDAD ULTRASONICA EQUIPO UTILIZADO CON FINES DIAGNOSTICO PARA EXPLORACION ULTRASONICA CON DOPPLER COLOR PARA ABDOMEN GINECOBSTETRICOPARTES PEQUENAS VASCULAR PEDIATRICO PEDIATRICO NEONATAL Y MUSCULO ESQUELETICO. CONTROL DE GANANCIA Y AJUSTE DE CURVA TGC DE POR LO MENOS 8 CONTROLES INDEPENDIENTES CON REMAPEO AUTOMATICO A DISTINTAS PROFUNDIDADES. MONITOR A COLOR DE 15 PULGADAS O MAYOR CON 256 TONOS DE GIRIS COMO MINIMO. PROGRAMA COMPLETO DE MEDICIONES REPORTES Y CALCULOS. TRAZO AUTOMATICO DEL ESPECTRO. ALMACENAMIENTO CON CAPACIDAD DE AL MENOS 15000 IMAGENES Y DISCO DURO INTERNO DE 80 GB O MAYOR . | 1345500
I090000446 | 104 | UNIDAD PORTATIL RAYOS X UNIDAD RADIOLOGICA Y FLUOROSCOPICA TRASPORTABLE ( MOBIL) TIPO ARCO EN C TRASPORTABLE DE RADILOGIA Y FLUOROSCOPIA. GENERADOR DE ALTA FRECUENCIA O CONVERTIDOR DC DE 3.3 KW O MAYOR CORRIENTE DE 25MA O MAYOR PARA RADIOGRAFIAS. CORRIENTE DE 7 AM O MAYOR PARA FLUOROSCOPIA . FLUOROSCOPIA CONTINUA Y FLUOROSCOPIA PULSADA CON RANGO DE 40KV O MENOR A 110 KV O MAYOR . TUBO DE RAYOS X CON ANODO FIJO CON DOS PUNTOS FOCALES DE 0.6 MM O MENOR Y 1.5 MM O MENOR. ALMACENAMIENTO DE CALOR EN ANODO DE 40 KJ O MAYOR O SU EQUIVALENTE EN HU CON DISTANCIA FOCO OBJETIVO DE 95 CM O MAYOR . CON ROTACION ORBITAL DE 120 GRADOS O MAYOR . CON MOVIMIENTO VERTICAL DE 50 CM O MAYOR MOVIMIENTO TRASVERSAL ( DE IZQUIERDA A DERECHA ) DE + 12 GRADOS O MAYOR . CON INTENSIFICADOR DE IMAGEN DE 9 Y TRES CAMPOS . CON CONSOLA DE CONTROL MOVIL CON DOS MONITORES . MONITOR DE 44 CM. (17) O MAYOR . CON PANTALLA TACTIL O TOUCH SCREEN CAMARA D | 1270750
I090000088 | 1534 | CAMA CLINICA CAMA PARA PROCEDIMIENTOS GYNECO-OBSTETRICOS RECUPERACION Y TRASLADO TALONERAS Y PIERNERAS TIPO GEOPEL CONTROLES DE PEDRAL HIDRAULICO PARA AJUSTE DE ALTURA Y POSICIONAMIENTO DE TRENDELEMBURG. SECCION DE PIERNAS ABATIBLE FRENO CENTRALIZADO Y DIRECCIONAMIENTO POR QUINTA RUEDA INCLUYE PORTA SUEROS ARILLO PARA COLOCACION DE BACINETE Y/O CHAROLA SET DE 10 BACINETES Y 10 CHAROLAS DESECHABLES LPARA DE PIERNERAS GEOPEL ARTICULABLES | 120770.52
I060600132 | 2 | DENSITOMETRO Y BALANZA DENSIDAD EQUIPO DE DENSITOMETRIA HOLOGICA CONSTA DEL SIGUIENTE EQUIPO 1 WHOLEBODY OPTION EXPLORER APEX 1 FOREARM-APEX 1QDR EXPLORER SERIES MANUAL SPANIISH 1 BODY COMPOSITION SW 1 DECUBITUS LATERAL XP 1INSTANT VERTEBRAL ASSESSMENT OPTION . | 792169.16
I180000228 | 11 | CLIENTE DELGADO THIN CLIENT HP MODELO T5740 PROCESADOR INTEL ATOM N280 DE 1.66 GHZ. PUERTOS INTEGRADOS AL MOTHERBOARD: 8 PUERTOS USB 2.0 (2 EN LA PARTE FRONTAL 4 EN LA PARTE TRASERA Y 2 EN ELCOMPORTAIMIENTO SEGURO DE USB) INCLUYE CONEXIONES SERIAL Y PS/2. 1 VGA Y UN DISPLAYPORT 2 PS/2 1 SERIAL Y 1 (RJ-45) TARJET ADE RED : 10/100/1000 GIGABIT ETHERNET (RJ-45) MEMORIA RAM : 2 GB DDR-3 SODIMM (1 X 2 GB SODIMM) ARQUITECTURA VIDEO: INTEL GL40 GRAPHICS CON SOPORTE PARA 2 MONITORES DE ALTA RESOLUCION DE 2048 X 1536 SALIDA VGA Y CONEXION DISPLAYPORT. AUDIO: SALIDA: ALTAVOZ INTERNO AMPLIFICADO MINICON. 1/8 PULG. SONIDO ESTEREO 16 BITS VELOCIDAD DE MUESTRA 44 KHZ REALTEK ALC 272 AUDIO TECLADO: ESTANDAR PS/2 MOUSE OPTICO HP PS/2 DE DOS BOTONES CON DESPLAZAMIENTO SISTEMA OPERATIVO: MICROSOFT WINDOWS EMBEDDED STANDARD 2009 SOFTWARE INCLUIDO: OPATRATING SYSTEM MS WINDOWS EMBEDDED STANDARD ICA 11.0 (XENAPP PLUGIN FOR HOSTED APPS 11.0) MICROSOFT | 6554
I180000228 | 61 | CLIENTE DELGADO THIN CLIENT HP MODELO T5740 PROCESADOR INTEL ATOM N280 DE 1.66 GHZ. PUERTOS INTEGRADOS AL MOTHERBOARD: 8 PUERTOS USB 2.0 (2 EN LA PARTE FRONTAL 4 EN LA PARTE TRASERA Y 2 EN ELCOMPORTAIMIENTO SEGURO DE USB) INCLUYE CONEXIONES SERIAL Y PS/2. 1 VGA Y UN DISPLAYPORT 2 PS/2 1 SERIAL Y 1 (RJ-45) TARJET ADE RED : 10/100/1000 GIGABIT ETHERNET (RJ-45) MEMORIA RAM : 2 GB DDR-3 SODIMM (1 X 2 GB SODIMM) ARQUITECTURA VIDEO: INTEL GL40 GRAPHICS CON SOPORTE PARA 2 MONITORES DE ALTA RESOLUCION DE 2048 X 1536 SALIDA VGA Y CONEXION DISPLAYPORT. AUDIO: SALIDA: ALTAVOZ INTERNO AMPLIFICADO MINICON. 1/8 PULG. SONIDO ESTEREO 16 BITS VELOCIDAD DE MUESTRA 44 KHZ REALTEK ALC 272 AUDIO TECLADO: ESTANDAR PS/2 MOUSE OPTICO HP PS/2 DE DOS BOTONES CON DESPLAZAMIENTO SISTEMA OPERATIVO: MICROSOFT WINDOWS EMBEDDED STANDARD 2009 SOFTWARE INCLUIDO: OPATRATING SYSTEM MS WINDOWS EMBEDDED STANDARD ICA 11.0 (XENAPP PLUGIN FOR HOSTED APPS 11.0) MICROSOFT | 6554
I180000162 | 1327 | IMPRESORA LASSER IMPRESORA HP LASER JET 2055DN VELOCIDAD DE IMPRESION (NEGRO CALIDAD NORMAL A4): HASTA 33 PPM CICLO DE TRABAJO (MENSUAL A4): HASTA 50000 PAGINAS VOLUMEN DE PAGINAS MENSUALES RECOMENDADO: 750 A 3000 RESOLUCION DE IMPRESION: HASTA 1200 X 1200 PPP CALIDAD DE IMPRESION (NEGRO CALIDAD OPTIMA): HASTA 1200 X 1200 PPP BANDEJAS DE PAPEL: 2 (1 MAS BANDEJA DE ENTRADA MULTIUSOS DE 50 HOJAS) CAPACIDAD DE ENTRADA ESTANDAR: BANDEJA DE ENTRADA DE 250 HOJAS Y MULTIUSOS DE 50 HOJA CAPACIDAD DE SALIDA ESTANDAR: 150 HOJAS PANEL DE CONTROL OPCIONES DE IMPRESION A DOBLE CARA TAMANOS ESTANDARES DE SOPORTE PAPEL: BANDEJA 1: A4 A5 A6 B5 SOBRES (C5 B5 DL); BANDEJA 2: A4 A5 A6; BANDEJA OPCIONAL 3: A4 A5 A6 TAMANOS DE SOBRE PERSONALIZADOS: BANDEJA 1: DE 76 X 127 A 216 X 356 MM; BANDEJA 2: 105 X 148 A 216 X 356 MM; BANDEJA OPCIONAL 3: 105 X 148 A 216 X 356 MM INCLUIR CABLE USB 1 ANO DE GARANTIA | 5974
I422000002 | 31 | EXTRACTOR DE AIRE EXTRACTOR DE AIRE COLOR BEIGE | 29464
I090000340 | 512 | NEGATOSCOPIO NEGATOSCOPIO CUADRUPLE FABRICADO EN ESTRUCTURA DE LAMINA CALIBRE 22 ACABADO ESMALTE COLOR BEIGE LAMPARAS CIRCULAR DE ENCENDIDO RAPIDO CON APAGADORES INDEPENDIENTES | 3746.8
I090000182 | 46 | EQUIPO DE RAYOS X MASTOGRAFO UNIDAD RADIOLOGICA PARA MASTOGRAFIA DIGITAL DE CAMPO MODELO GIOTTO IMAGE SDL/BIOPSY DIGIT SL COMPLETO AVANZADO (CON BIOPSIA EN POSICION PRONA) | 6844000
I090000340 | 517 | NEGATOSCOPIO NEGATOSCOPIO | 10999.99
I450600280 | 1422 | VITRINA VITRINA HORIZONTAL DE PARED ACERO INOXIDABLE CON PUERTA CORREDIZA DE VIDRIO Y ENTREPANO DE VIDRIO MEDIDAS 91 X 6 X 76 | 16789.84
I090000446 | 108 | UNIDAD PORTATIL RAYOS X UNIDAD RADIOLOGICA PORTATIL | 827624.04
I180000148 | 1036 | NO-BREAK REGULADOR 332-4392. | 10475.02
I090000446 | 111 | UNIDAD PORTATIL RAYOS X UNIDAD RADIOLOGICA MOVIL: GENERADOR DE ALTA FRECUENCIA-MULTIPULSO TECNOLOGIA DE EXPOSICION VIA DESCARGA CAPACITIVA SISTEMA DE CONTROL POR MICROPROCESADOR PARA RADIOGRAFIA 50 100 150 200 Y 300 PROGRAMABLES POR SOFTWARE SELECCION AUTOMATICA DE FOCOS TINO/GRUESO TIEMPO DE EXPOSICION DE 2 MS A 5 SEG. INDICADOR DE EXPOSICION AUDITIBLE Y VISUAL PROGRAMAS ANATOMICOS DE ORGANOS REGION (APR) PROYECCIONES ORTOGONALES Y OBLICUAS PARA LA REALIZACION DE EXAMENES PESO DE EQUIPO 191 KG CON CAPACIDAD DE ALMACENAR 6 CHASISES DE 14X17 BRAZO ARTICULADO CON MOVIMIENTO VERTICAL DE 150 CM. ALTURA MAXIMA DE 220 CM. ALTURA MAXIMA DE 220. FOCOS UNO DE 1.0MM Y OTRO DE 2.00MM SISTEMA RODABLE C/FRENOS. | 941920
I090000182 | 70 | EQUIPO DE RAYOS X UNIDAD PARA TOMOGRAFIA COMPUTARIZADA PARA ESTUDIOS AVANZADOS DE 64 CORTES. DEFINICION: EQUIPO DE RAYOX X PARA REALIZAR ESTUDIOS TOMOGRAFICOS MULTICORTES DE DIFERENTES PARTES DEL CUERPO CON FINES DIAGNOSTICOS. DESCRIPCION: GENERADOS DE RAYOS X DE 100 KV 800MA KVP 140. CARACTERISTICAS DE RASTREO: TIEMPO DE ROTACION O RASTREO DE 0.35 SEGUNDOS EN UN GIRO DE 360 GRADOS O COMPLETO. LONGITUD DE RASTREO DE 170 CM CORTES REALES POR ROTACION GANTRY: APERTURA DE 70 CM O MAYOR ANGULALCION DE +/-30 GRADOS O MAYOR CONTROLES DE MOVIMIENTO TANTO EN EL GANTRY COMO EN LA CONSOLA DEL OPERADOR SISTEMA DE INTERCOMUNICACION CON EL PACIENTE DE DOS VIAS TUBO DE RAYOS X CAPACIDAD DE ALMACENAMIENTO TERMICO DEL ANODO DE 8 MHU O MAYOR MAXIMA TASA DE ENFRIAMIENTO DEL ANOTO DE 1.7 KHU/MIN O MAYOR. PROCESAMIENTO DE IMAGENES: ESPESORES DE CORTE DE 0.65 MM O MENOR EN LA TOTALIDAD DE LOS CORTES CAMPO DE RASTREO (FOV) DE 10 CM O MENOR A 50 CM O MAYOR VE | 17288160.92
I450600280 | 1466 | VITRINA VITRINA HORIZONTAL DE PARED DE ACERO INOXIDABLE DE .912 X .36 X .76 CON PUERTAS CORREDIZAS CON LLAVE Y ENTREPANOS DE VIDRIO | 9860
I450400012 | 1070 | ARCHIVERO ARCHIVERO VERTICAL DE 4 GAVETAS CON CORREDERAS DE EXTENSION ACABADO EN LAMINADO PLASTICO COLOR CAOBA | 4524
I450400120 | 2747 | ESCRITORIO ESCRITORIO RECTO DE 1.50 X .6 X .75 M CON PEDESTAL DE 2 CAJONERAS Y 1 DE ARCHIVO COLOR CAOBA | 3706.2
I450400258 | 1187 | MODULO DESARMABLE MODULO DE TRIPLAY DE 19 MM CON MEDIDAS DE 1-80 X .6 DE FONDO X .71 DE ALTO CON FIJOS DE RESPALDO PARA EL AREA DE TOMOGRAFIA | 7470.4
I360000010 | 25 | CARRITO AUTO-SERVICIO CARRITO MULTIUSOS FABRICADO EN TUBULAR REDONDO 4 RODAJAS GIRATORIAS DE ACABADO CROMADO | 10324
I180000218 | 3301 | MONITOR MONITOR 18.5 W LED 1366 X 768 12M: 1 5MS. (PROGRAMA DE CANCER MAMARIO) | 5390.29
I180000220 | 2913 | UNIDAD CENTRAL DE PROCESO (CPU) UNIDAD CENTRAL DE PROCESO (CPU) PROCESADOR CORE I3-2100 3.10GHZ/3M MEMORIA 4GB DISCO DURO 500GB UNIDAD OPTICA DVD-SUPERMULTI DL 18X (DVD+/-RW) INTEL HD GRAPHICS RED GIGABIT ETHERNET 1000 BASE-T TECLADO Y MOUSE USB WINDOWS 7 PRO INCLUYE LICENCIA OFFICE HOME AND BUSSINES. (PROGRAMA CANCER MAMARIO) | 8085.43
I090000328 | 4 | MESA RAYOS X ESCRITORIO EN ESTRUCTURA DE ACERO INOXIDABLE CON CAJONES FLOTANTES | 19998.4
I090001294 | 1 | CALENTADOR DE MEDIOS DE CONTRASTE CALENTADOR DE MEDIOS DE CONTRASTE COMPATIBLE PARA EL INYECTOR OPTIVANTAGE CAPACIDAD DE 66 FRASCOS DE 2000ML O 40 JERINGAS PRELLENADAS. | 69600
I450600280 | 1551 | VITRINA VITRINA ALACENA DE .90 X .75 X .25 CM. EN ACERO INOXIDABLE. | 5344.12
I180000142 | 13 | UNIDAD DE ALMACENAMIENTO UNIDAD DE ALMACENAMIENTO DISCO DURO EXTERNO. | 3596
I180000142 | 14 | UNIDAD DE ALMACENAMIENTO UNIDAD DE ALMACENAMIENTO DISCO DURO EXTERNO. | 3596
I450400002 | 2406 | ACONDICIONADOR AIRE (FASSA) MINISPLIT | 60900
I180000220 | 3538 | UNIDAD CENTRAL DE PROCESO (CPU) (AFASPE) CPU | 17597.2
I090000034 | 174 | ASPIRADOR SUCCION CONTINUA ASPIRADOR DE FLEMAS C/BATERIA COLOR GRIS | 5499.05
I180000220 | 3662 | UNIDAD CENTRAL DE PROCESO (CPU) UNIDAD CENTRAL DE PROCESO COMPUTADORA DE ESCRITORIO PROCESADOR AMDA8-6500B 8 GB DE RAM DISCO DURO DE 1 TB WINDOWS 8 PRO 64 BITS/DW WINDOWS 7 PRO INCLUYE LICENCIA DE OFFICE HOME & BUSINESS 2013 GARANTIA 1 ANO | 18510.12
I450400002 | 2723 | ACONDICIONADOR AIRE AIRE ACONDICIONADO MINISPLIT PISO TECHO DE 60000 BTUS CAPACIDAD DE 5 TR CALEFACCION HEAT PUMP MONOFASICO INLCUYE MANO DE OBRA MATERIAL HERRAMIENTA E INSTALACION SERIE CONDENSADOR SAAOWDEAJ8L019000471 | 73602
I090000471 | 3 | ULTRASONOGRAFO ULTRASONIDO COMPACTO CON TECNOLOGIA DIGITAL COLOR GRIS | 617499.9
I090001268 | 4 | PISTOLA PARA BIOPSIA DE MAMA PISTOLAS PARA BIOPSIA DE MAMA DE 15 DE LONGITUD 250 GRAMOS DE PESO. | 20000.02
I450400120 | 3260 | ESCRITORIO ESCRITORIO EN L ESPECIFICACIONES TECNICAS ESCRITORIO ARCO CON CONEXION 1 PEDESTAL DERECHO CON 2 GAVETAS PAPELERAS Y 1 GAVETA ARCHIVADORA PEDESTAL SIMULADO IZQUIERDO MEDIDAS 1.80 X .75 X .75 X .60 M CUBIERTA PUENTE CON COSTADO DE 1.05 X .60 X .75 M COLOR NOGAL | 5681.68
I090000130 | 731 | CHASIS RAYOS X CHASIS DIRECT VIEW CR 14X17 PANTALLAS RIGIDAS | 25246.24
I090000130 | 734 | CHASIS RAYOS X CHASIS DIRECT VIEW CR 10 X 12 PANTALLAS RIGIDAS | 19158.56
I090000130 | 735 | CHASIS RAYOS X CHASIS DIRECT VIEW CR 10 X 12 PANTALLAS RIGIDAS | 19158.56
I090000130 | 736 | CHASIS RAYOS X CHASIS DIRECT VIEW CR 10 X 12 PANTALLAS RIGIDAS | 19158.56
I090000130 | 737 | CHASIS RAYOS X CHASIS DIRECT VIEW CR 35.6 X 91.4 PANTALLAS RIGIDAS HUESOS LARGOS | 40479.36
I090001258 | 4 | DIGITALIZADOR DE IMAGENES (GRADO MEDICO) EQUIPO DE RADIOLOGIA COMPUTADA DIGITALIZADOR DE IMAGEN MULTIUSUARIO QUE PERMITE CONVERTIR INF ANALOGICA A DATOS DIGITALES TRANSFIRIENDO AUTOMATICAMENTE LA IMAGEN A UNA ESTACION DE TRABAJO PARA PROCESAMIENTO Y VISUALIZACION QUE CONSTA DE : CR CLASSIC C/SOFTWARE DE MASTOGRAFIA CPU WAIV CONSOLA MAX/MONITOR 19 TOUCH SCREEN PORTACHASIS STAND CABLE DE CONEXION 110 VOLTS SOFTWARE DE HUESOS LARGOS LONG LENG | 1076575.12
I180000192 | 2 | UNIDAD DUPLICADORA DE DISCOS COMPACTOS GRABADOR CD Y DVD | 226200
I090000446 | 116 | UNIDAD PORTATIL RAYOS X EQUIPO TRANSPORTABLE DE RADIOLOGIA Y FLOUROSCOPIA DIGITAL ARCO RADIOLOGICO EN C RODABLE CON FLOUROSCOPIA CON LAS SIG ESPECIFICACIONE EQUIPO TRANSPORTABLE DE RADIOLOGIA Y FLOUROSCOPIA DIGITAL PARA REALIZAR ESTUDIOS DE IMAGENOLOGIA ARCO RADIOLOGICO EN C RODABLE CON FLOUROSCOPIA PARA ESTUDIOS ORTOPEDICOS Y DE CLINICA GENERAL GENERADOR DE R-X RADIOGRAFIA 110KV 16MA FLOUROSCOPIA: 110 KV 3MA SISTEMA DE GENERACION DE R-X TIPO INVERSOR 20 KHZ TUBO DE X-R ANODO FIJO CAPACIDAD DE DISPACION: 40KHU FILTRACION TOTAL 3MM AL PANEL DE CONTROL R-X CONTROL DE VOLTAJE EN TUBO: 40 A 110 MA EN PASOS DE 1KV CONTROL DE CORRIENTE: FLUOROSC. CONT .2 A 3 MA MAX 12 MA CONTROL DE MAS: 1 A 100 MAS EN PASOS DE 1MAS UNIDAD MOVIL BRAZO EN C DISTANCIA DEL PUNTO FOCAL/ I.I92 CM MOVIMIENTO VERTICAL: 40 CM MOVIMIENTO HORIZONTAL: 20 CM ROTACION (MANUAL); 115 GRADOS INTENSIFICADOR DE IMAGEN CAMPO: 150 MM Y 230MM RESOLUCION CENTRAL: 54LP/CM Y 48 LP | 1949960
I090000064 | 1504 | BASCULA CON Y SIN ESTADIMETRO BASCULA CON ESTADIMETRO DESPLIEGUE DE PESO CORPORAL EN KILOS Y GRAMOS RANGO DE MEDICION DE PESOHASTA 160 KG EN LECTURA DIRECTA EN 2 VARAS UNA DE 140 KGS Y OTRA 20 KGS DIVISION DE 100 GRS AJUSTE MANUAL DE ACERO ESCALA PARA MEDIR ESTATURA HASTA 1.95 M CON ESCALA GRADUADA EN CENTIMETROS DE ACUERDO A LA NO-01 SCFI-1994 EN ACABADO DE PINTURA EPOXICA HORNEADA DE ALTA RESISTENCIA COLOR CREMA | 4988
I090000130 | 751 | CHASIS RAYOS X CHASIS RAYOS X SISTEMA CR PARA RADIOGRAFIA CONVENCIONAL PQ CR PANTALLA RIGIDA DE LA SIGUIENTE MEDIDA 14X17 | 29131.08
I090000130 | 752 | CHASIS RAYOS X CHASIS DE RAYOS X SISTEMA CR PARA RADIOGRAFIA CONVENCIONAL PQ CR PANTALLA RIGIDA DE LA SIGUIENTE MEDIDA 10X12 | 22106.12
I090000130 | 753 | CHASIS RAYOS X CHASIS DE RAYOS X SISTEMA CR PARA RADIOGRAFIA CONVENCIONAL PQ CR PANTALLA RIGIDA DE LA SIGUIENTE MEDIDA 10X12 | 22106.12
I090000130 | 754 | CHASIS RAYOS X CHASIS DE RAYOS X SISTEMA CR PARA RADIOGRAFIA CONVENCIONAL PQ CR PANTALLA RIGIDA DE LA SIGUIENTE MEDIDA 10X12 | 22106.12
I090000130 | 755 | CHASIS RAYOS X CHASIS DE RAYOS X SISTEMA CR PARA RADIOGRAFIA CONVENCIONAL PQ CR PANTALLA RIGIDA DE LA SIGUIENTE MEDIDA 8X 10 | 19082
I090000130 | 756 | CHASIS RAYOS X CHASIS DE RAYOS X SISTEMA CR PARA RADIOGRAFIA CONVENCIONAL PQ CR PANTALLA RIGIDA DE LA SIGUIENTE MEDIDA 8X 10 | 19082
I090000130 | 757 | CHASIS RAYOS X CHASIS DE RAYOS X SISTEMA CR PARA RADIOGRAFIA CONVENCIONAL PQ CR PANTALLA RIGIDA DE LA SIGUIENTE MEDIDA 8X 10 | 19082
I090000130 | 758 | CHASIS RAYOS X CHASIS DE RAYOS X SISTEMA CR PARA RADIOGRAFIA CONVENCIONAL PQ CR PANTALLA RIGIDA DE LA SIGUIENTE MEDIDA 8X 10 | 19082
I090000130 | 759 | CHASIS RAYOS X CHASIS DE RAYOS X SISTEMA CR PARA RADIOGRAFIA CONVENCIONAL PQ CR PANTALLA RIGIDA DE LA SIGUIENTE MEDIDA 8X 10 | 19082
I090000130 | 760 | CHASIS RAYOS X CHASIS DE RAYOS X SISTEMA CR PARA RADIOGRAFIA CONVENCIONAL PQ CR PANTALLA RIGIDA DE LA SIGUIENTE MEDIDA 8X 10 | 19082
I090000130 | 761 | CHASIS RAYOS X CHASIS RAYOS X SISTEMA CARESTREAM DIRECT VIEW PARA RADIOGRAFIA CONVENCIONAL PQ CR PANTALLA RIGIDA DE LA SIGUIENTE MEDIDA 10 X 12 | 22106.12
I090000130 | 762 | CHASIS RAYOS X CHASIS RAYOS X SISTEMA CARESTREAM DIRECT VIEW PARA RADIOGRAFIA CONVENCIONAL PQ CR PANTALLA RIGIDA DE LA SIGUIENTE MEDIDA 10 X 12 | 22106.12
I090000130 | 763 | CHASIS RAYOS X CHASIS RAYOS X SISTEMA CARESTREAM DIRECT VIEW PARA RADIOGRAFIA CONVENCIONAL PQ CR PANTALLA RIGIDA DE LA SIGUIENTE MEDIDA 10 X 12 | 22106.12
I090000130 | 765 | CHASIS RAYOS X CHASIS RAYOS X SISTEMA CR CARESTREAM DIRECT VIEW PARA RADIOLOGIA CONVENCIONAL PQ CR PANTALLA RIGIDA DE LA SIGUIENTE MEDIDA 14X 17 | 29131.08
I180000034 | 787 | IMPRESORA IMPRESORA DE PLACAS EN SECO RADIOGRAFIA COMPUTARIZADA RADIOGRAFIA DIGITAL IMAGEN RESONANCIA MAGNETICA TMOGRAFIA COMPUTARIZADA (TAC) ECOGRAFIA Y MAMOGRAFIA DIGITAL DE CAMPO COMPLETO COLOR BEIGE CON NEGRO 12 MESES DE GARANTIA | 140673.2
I090001268 | 8 | PISTOLA PARA BIOPSIA DE MAMA PISTOLA BARD MAGNUM 15MM A 22MM PARA BIOPSIA DE MAMA | 23200
I180000148 | 1378 | NO-BREAK NO BREAK (UPS) RECEPTACULOS (4) 5-20R 120V FRECUENCIA DE SALIDA 50/60HZ CAPACIDAD DE VA 2000 VA TOPOLOGIA ONLINE/DOUBLE CONVERSION. | 32480
I090000446 | 125 | UNIDAD PORTATIL RAYOS X UNIDAD RADIOGRAFICA MOVIL CON GENERADOR DE RAYOS X DE ALTA FRECUENCIA Y DETECTOR DIGITAL POTENCIA DE 32KW Y 320 MAS. DETECTOR DIGITAL DE 35 X 43 CM DE LODURO DE CESIO INALAMBRICO CON AUTONOMIA DE MAS DE 6 HORAS UNIDAD COMPACTA Y LIGERA DE TAMANO REDUCIDO CON RUEDAS ANTIESTETICAS Y FRENO DE ESTACIONAMIENTO CON DISPOSITIVO DE SEGURIDAD. TUBO DE RAYOS X CON ANODO GIRATORIO CON 2 PUNTOS FOCALES Y MOVIMIENTOS ARTICULADOS COMPLETAMENTE EQUILIBRADOS. COLIMADOR MANUAL CON FILTROS Y METRO RETRACTIL PARA MEDIR DISTANCIA FOCAL. INTERFAZ DE PANTALLA TACTIL CON PANEL DE CONTROL CON PANTALLA LCD DE 19 PULG. CON SISTEMA DE ADQUISICION Y GESTION DE GENERADOR. PROCESADOR INTEL MEMORIA RAM DE 4GB DISCO DURO DE 300GBM DICOM: STORE PRINT WORKLIST MPPS STORAGE COMMITMENT CD/DVD. CONTROL A DISTANCIA CON INTERRUPTOR DE DISPARO DE 8M. | 2262000
I090000446 | 132 | UNIDAD PORTATIL RAYOS X UNIDAD DE RAYOS X DIGITAL MAC 32. ESPECIFICACIONES TECNICAS: UNIDAD RADIOLOGICA MOVIL CON GENERADOR DE RAYOS X DE ALTA FRECUENCIA Y DETECTOR DIGITAL POTENCIA DE 32KW Y 320 MAS. DETECTOR DIGITAL DE 35 X 43 CM DE LOURDO DE CESIO (CSL) INALAMBRICO CON AUTONOMIA DE MAS DE 6 HORAS. UNIDAD COMPACTA Y LIGERA DE TAMANO REDUCIDO CON RUEDAS ANTI ESTETICAS Y FRENO DE ESTACIONAMIENTO CON DISPOSITIVO DE SEGURIDAD. TUBO DE RAYOS X CON ANODO GIRATORIO CON 2 PUNTOS FOCALES Y MOVIMIENTOS ARTICULADOS COMPLETAMENTE EQUILIBRADO. COLIMADOR MANUAL CON FILTROS Y METRO RETRACTIL PARA MEDIR LA DISTANCIA FOCAL. INTERFAZ DE PANTALLA TACTIL CON PANEL DE CONTROL CON PANTALLA LCD DE 19 CON SISTEMA DE ADQUISICION Y GESTION DE GENERADOR. PROCESADOR INTEL MEMORIA RAM DE 4GB DISCO DURO DE 300GB. DICOM MEDIA: STORE PRINT WORKLIST MPPS STORAGE COMMITMENT USB O CD/DVD. CONTROL A DISTANCIA CON INTERRUPTOR DE DISPARO DE 8M. | 2262000
I450400002 | 4570 | ACONDICIONADOR AIRE MINISPLIT CAPACIDAD DE 1.5 TONELADAS STANDARD. MODELO DEL EVAPORADOR: EHC181R SERIE DEL EVAPORADOR: EHC181R9042102251 | 10904
I450600102 | 514 | CUNA (2%) CUNA PEDIATRICA MECANICA PARA LACTANTES Y PREESOLARES ESTRUCTURA METALICA CON RECUBRIMIENTO DE POLIESTER Y ACERO INOXIDABLE PULIDO CON BARANDAL Y COLCHON . SISTEMA DE DOS POSTES PARA SOPORTE DE BARANDALES(UN POSTE EN CADA EXTREMO A LO LARGO) BARANDALES ABATIBLES QUE PUEDEN REGULARSE Y FIJARSE A CUALQUIER ALTURA PERMITIENDO UN AXCESO TOTAL AL PACIENTE SEGUN LA ALTURA SELECCIONADA BARANDALES FABARICADOS DE POLICARBONATO TRANSPARENTE PARA PROPORCIONAR UNA VISIBILIDAD DE 360° HACIA EL PACIENTE .BARRA DE TRANSPORTE INTEGRADA EN EL PIECERO DE LA CUNA PLARA FACILITAR EL TRASLADO DE LA MISMA. DIMENCIONES GENERALES DE LA CAMALARGO TOTAL DE 74.5 CM X 136. CM ALRUTA FIJA. POSICION TRENDELENBURG 14° ALTITRENDE LENGURG 9° FOWLER DE 0 A 56°4 RUEDAS GIRATORIAS DE 10 CM. 2 DE ELLAS CON FRENOTOPES JIRATORIOS ANTICHOQUES. PESO MAXIMO DEL USUARIO DE 0 A 50 KILOS COLCHON DE MATERIAL SUAVE (TIPO ESPUMA) CON CUBIERTA IMPERMEABLE Y TRASPIRA | 48300
I450600102 | 527 | CUNA CUNA PEDIATRICA MECANICA PARA LACTANTES Y PREESCOLAR ESTRUCTURA METALICA CON RECUBRIMIENTO DE POLIESTER Y ACRO INOXIDABLE PULIDO CON BARANDAL Y COLCHON. SISTEMA DE DOS POSTES PARA SOPORTE DE BARANDALES (UN POSTE EN CADA EXTREMO A LO LARGO) BARANDALES ABATIBLES QUE PUEDEN REGULARSE Y FIJARSE A CUALQUIER ALTURA PERMITIENDO UN ACCESO TOTAL AL PACIENTE SEGUN SU ALTURA SELECCIONADA BARANDALES FABRICADOS DE POLICARBONATO TRANSPARENTE PARA PORPORCIONAR UNA VISIBILIDAD DE 360° HACIA EL PACIENTE. DIMENSIONES GENERALES DE LA CAMA LARGO TOTAL 74.5 X 1.36 CM DE ALTURA FIJA GIRATORIAS DOS DE ELLAS CON FRENO TOPES GIRATORIOS ANTICHOQUE CON PESO MAXIMO DEL USUARIO DE 0 A 50 KG. COLCHON DE MATERIAL SUAVE (TIPO ESPUMA) CON CUBIERTA IMPERMEABLE Y TRANSPIRABLE CON CREMALLERA PARA UNA LIMPIEZA FACIL 10 CM DE ESPESOR PORTASUERO INOXIDABLE CON ALTURA AJUSTABLE DE 0 A 50 CM BANDEJA MULTIUSOS BAJO EL LECHO SOPORTE PARA COLGAR BOLSAS DE LAS SONDAS O DREN | 48300
I180000116 | 113 | SERVIDOR DE RED THIN CLIENT | 9465.99
I180000116 | 114 | SERVIDOR DE RED THIN CLIENT | 9465.99
I180000116 | 132 | SERVIDOR DE RED THIN CLIENT | 9465.99
I180000116 | 164 | SERVIDOR DE RED THIN CLIENT | 9465.99
I180000116 | 206 | SERVIDOR DE RED THIN CLIENT | 9465.99
I180000116 | 263 | SERVIDOR DE RED THIN CLIENT | 9465.99
I180000218 | 1223 | MONITOR MONITOR LCD 15 | 4056.85
I180000218 | 1258 | MONITOR MONITOR LCD 15 | 4056.85
I180000218 | 1286 | MONITOR MONITOR LCD 15 | 4056.85
I180000218 | 1326 | MONITOR MONITOR LCD 15 | 4056.85
I180000218 | 1386 | MONITOR MONITOR LCD 15 | 4056.85
I450400258 | 603 | MODULO DESARMABLE MOD SEMI-EJECUTIVO C/PENINSULA CURVA DE 1.5 X .7M | 8697.45
I450400258 | 604 | MODULO DESARMABLE MOD SEMI-EJECUTIVO C/PENINSULA CURVA DE 1.5 X .7M | 8697.45
I450400258 | 625 | MODULO DESARMABLE MOD SEMI-EJECUTIVO CON PENINSULA CURVA DE 1.5 X .7 | 5617.75
I450400168 | 85 | LIBRERO SOBRE PONER EN CREDENZA DE 1.65 X .40 MTS. CON ENTREPANOS Y COSTADOS DE 16MM EN LAMINADO PLASTICO DE ALTA DENSIDAD RECUBIERTOS CON CANTOS DE PVC ESTRUIDOS. | 4858.75
I450400258 | 644 | MODULO DESARMABLE SEMI_EJECUTIVO CON PENINSULA CURVA DE 1.5 X 7M LATERAL DE .9 X.5 M C/2 CAJONES PAPELEROS Y 1 ARCHIVO LIBRERO DE S/PONER EN LATERAL CON PUERTA Y HUECO CUBIERTAS Y COSTADOS FAB. EN LAMINADO PLASTICO DE 28MM DE ALTA DENSIDAD EN COLOR NEGRO. | 8697.45
I450400168 | 87 | LIBRERO DE PISO DE 1.90 X .80 MTS. CON ENTREPANOS | 3979
I450400012 | 505 | ARCHIVERO ARCHIVERO DE PEDESTAL MOVIL 2 CAJONES PAPELEROS Y 1 DE ARCHIVO CON CORREDERAS DE EXTENSION CANTOS EN PVC AUTOADHERIBLE | 3331.37
I450400120 | 2058 | ESCRITORIO ESCRITORIO MODULO OPERATIVO CUBIERTA DE 1.5*.7M CON CANTO DE PVC TERMOADHERIBLE CON BASES PANTALLA Y CANALETA METALICA | 6091.38
I450400314 | 21286 | SILLA SILLA OPERATIVA MECANISMO MULTIFUNCIONAL DE 2 PALANCAS CON DESCANSABRAZOS TAPIZADA EN TELA CON BASE CROMADA | 2870.97
I450400314 | 21293 | SILLA SILLA OPERATIVA MECANISMO MULTIFUNCIONAL DE 2 PALANCAS CON DESCANSABRAZOS TAPIZADA EN TELA CON BASE CROMADA | 2870.97
I180000218 | 1989 | MONITOR MONITOR DE COLOR LCD 17 COLOR NEGRO CON GRIS CON BOCINAS INTERNAS BASE DE COLOR GRIS CON CABLES DE CORRIENTE CABLE DE SONIDO Y CD DE INSTALACION | 5732.75
I450400012 | 631 | ARCHIVERO ARCHIVERO CON 4 GAVETAS CUBIERTA DE MELAMINA DE 28 MM ESPESOR 3 MM DE CANTO DE PVC CON CHAPA Y LLAVE | 4473.5
I450400012 | 632 | ARCHIVERO ARCHIVERO CON 4 GAVETAS CUBIERTA DE MELAMINA DE 28 MM ESPESOR 3 MM DE CANTO DE PVC CON CHAPA Y LLAVE | 4473.5
I450400012 | 642 | ARCHIVERO ARCHIVERO CON 4 GAVETAS CUBIERTA DE MELAMINA DE 28 MM ESPESOR 3 MM DE CANTO DE PVC CON CHAPA Y LLAVE | 4473.5
I450400120 | 2231 | ESCRITORIO ESCRITORIO SECRETARIAL FABRICADO EN MELAMINA 28 MM DE ESPESOR EN CUBIERTAS Y COSTADOSCANTO DE PVC DE 3MM CORREDERAS EN TODOS LOS CAJONES INCLUYE CHAPAS Y BISAGRAS. COLOR PERAL | 6037.5
I450400120 | 2234 | ESCRITORIO ESCRITORIO SECRETARIAL FABRICADO EN MELAMINA 28 MM DE ESPESOR EN CUBIERTAS Y COSTADOSCANTO DE PVC DE 3MM CORREDERAS EN TODOS LOS CAJONES INCLUYE CHAPAS Y BISAGRAS. COLOR PERAL | 6037.5
I450400120 | 2250 | ESCRITORIO ESCRITORIO SECRETARIAL FABRICADO EN MELAMINA 28 MM DE ESPESOR EN CUBIERTAS Y COSTADOSCANTO DE PVC DE 3MM CORREDERAS EN TODOS LOS CAJONES INCLUYE CHAPAS Y BISAGRAS. COLOR PERAL | 6037.5
I450400120 | 2258 | ESCRITORIO ESCRITORIO SECRETARIAL FABRICADO EN MELAMINA 28 MM DE ESPESOR EN CUBIERTAS Y COSTADOSCANTO DE PVC DE 3MM CORREDERAS EN TODOS LOS CAJONES INCLUYE CHAPAS Y BISAGRAS. COLOR PERAL | 6037.5
I450400120 | 2270 | ESCRITORIO ESCRITORIO SECRETARIAL FABRICADO EN MELAMINA 28 MM DE ESPESOR EN CUBIERTAS Y COSTADOSCANTO DE PVC DE 3MM CORREDERAS EN TODOS LOS CAJONES INCLUYE CHAPAS Y BISAGRAS. COLOR PERAL | 6037.5
I450400120 | 2273 | ESCRITORIO ESCRITORIO SECRETARIAL FABRICADO EN MELAMINA 28 MM DE ESPESOR EN CUBIERTAS Y COSTADOSCANTO DE PVC DE 3MM CORREDERAS EN TODOS LOS CAJONES INCLUYE CHAPAS Y BISAGRAS. COLOR PERAL | 6037.5
I180000228 | 17 | CLIENTE DELGADO THIN CLIENT HP MODELO T5740 PROCESADOR INTEL ATOM N280 DE 1.66 GHZ. PUERTOS INTEGRADOS AL MOTHERBOARD: 8 PUERTOS USB 2.0 (2 EN LA PARTE FRONTAL 4 EN LA PARTE TRASERA Y 2 EN ELCOMPORTAIMIENTO SEGURO DE USB) INCLUYE CONEXIONES SERIAL Y PS/2. 1 VGA Y UN DISPLAYPORT 2 PS/2 1 SERIAL Y 1 (RJ-45) TARJET ADE RED : 10/100/1000 GIGABIT ETHERNET (RJ-45) MEMORIA RAM : 2 GB DDR-3 SODIMM (1 X 2 GB SODIMM) ARQUITECTURA VIDEO: INTEL GL40 GRAPHICS CON SOPORTE PARA 2 MONITORES DE ALTA RESOLUCION DE 2048 X 1536 SALIDA VGA Y CONEXION DISPLAYPORT. AUDIO: SALIDA: ALTAVOZ INTERNO AMPLIFICADO MINICON. 1/8 PULG. SONIDO ESTEREO 16 BITS VELOCIDAD DE MUESTRA 44 KHZ REALTEK ALC 272 AUDIO TECLADO: ESTANDAR PS/2 MOUSE OPTICO HP PS/2 DE DOS BOTONES CON DESPLAZAMIENTO SISTEMA OPERATIVO: MICROSOFT WINDOWS EMBEDDED STANDARD 2009 SOFTWARE INCLUIDO: OPATRATING SYSTEM MS WINDOWS EMBEDDED STANDARD ICA 11.0 (XENAPP PLUGIN FOR HOSTED APPS 11.0) MICROSOFT | 6554
I180000228 | 21 | CLIENTE DELGADO THIN CLIENT HP MODELO T5740 PROCESADOR INTEL ATOM N280 DE 1.66 GHZ. PUERTOS INTEGRADOS AL MOTHERBOARD: 8 PUERTOS USB 2.0 (2 EN LA PARTE FRONTAL 4 EN LA PARTE TRASERA Y 2 EN ELCOMPORTAIMIENTO SEGURO DE USB) INCLUYE CONEXIONES SERIAL Y PS/2. 1 VGA Y UN DISPLAYPORT 2 PS/2 1 SERIAL Y 1 (RJ-45) TARJET ADE RED : 10/100/1000 GIGABIT ETHERNET (RJ-45) MEMORIA RAM : 2 GB DDR-3 SODIMM (1 X 2 GB SODIMM) ARQUITECTURA VIDEO: INTEL GL40 GRAPHICS CON SOPORTE PARA 2 MONITORES DE ALTA RESOLUCION DE 2048 X 1536 SALIDA VGA Y CONEXION DISPLAYPORT. AUDIO: SALIDA: ALTAVOZ INTERNO AMPLIFICADO MINICON. 1/8 PULG. SONIDO ESTEREO 16 BITS VELOCIDAD DE MUESTRA 44 KHZ REALTEK ALC 272 AUDIO TECLADO: ESTANDAR PS/2 MOUSE OPTICO HP PS/2 DE DOS BOTONES CON DESPLAZAMIENTO SISTEMA OPERATIVO: MICROSOFT WINDOWS EMBEDDED STANDARD 2009 SOFTWARE INCLUIDO: OPATRATING SYSTEM MS WINDOWS EMBEDDED STANDARD ICA 11.0 (XENAPP PLUGIN FOR HOSTED APPS 11.0) MICROSOFT | 6554
I180000228 | 39 | CLIENTE DELGADO THIN CLIENT HP MODELO T5740 PROCESADOR INTEL ATOM N280 DE 1.66 GHZ. PUERTOS INTEGRADOS AL MOTHERBOARD: 8 PUERTOS USB 2.0 (2 EN LA PARTE FRONTAL 4 EN LA PARTE TRASERA Y 2 EN ELCOMPORTAIMIENTO SEGURO DE USB) INCLUYE CONEXIONES SERIAL Y PS/2. 1 VGA Y UN DISPLAYPORT 2 PS/2 1 SERIAL Y 1 (RJ-45) TARJET ADE RED : 10/100/1000 GIGABIT ETHERNET (RJ-45) MEMORIA RAM : 2 GB DDR-3 SODIMM (1 X 2 GB SODIMM) ARQUITECTURA VIDEO: INTEL GL40 GRAPHICS CON SOPORTE PARA 2 MONITORES DE ALTA RESOLUCION DE 2048 X 1536 SALIDA VGA Y CONEXION DISPLAYPORT. AUDIO: SALIDA: ALTAVOZ INTERNO AMPLIFICADO MINICON. 1/8 PULG. SONIDO ESTEREO 16 BITS VELOCIDAD DE MUESTRA 44 KHZ REALTEK ALC 272 AUDIO TECLADO: ESTANDAR PS/2 MOUSE OPTICO HP PS/2 DE DOS BOTONES CON DESPLAZAMIENTO SISTEMA OPERATIVO: MICROSOFT WINDOWS EMBEDDED STANDARD 2009 SOFTWARE INCLUIDO: OPATRATING SYSTEM MS WINDOWS EMBEDDED STANDARD ICA 11.0 (XENAPP PLUGIN FOR HOSTED APPS 11.0) MICROSOFT | 6554
I180000220 | 2278 | UNIDAD CENTRAL DE PROCESO (CPU) COMPUTADORA DE ESCRITORIO LIGERA HP 6000 PRO | 13630
I450400012 | 1073 | ARCHIVERO ARCHIVERO VERTICAL DE 4 GAVETAS CON CORREDERAS DE EXTENSION ACABADO EN LAMINADO PLASTICO COLOR CAOBA | 4524
I450400012 | 1090 | ARCHIVERO ARCHIVERO VERTICAL DE 4 GAVETAS CON CORREDERAS DE EXTENSION ACABADO EN LAMINADO PLASTICO COLOR CAOBA | 4524
I450400012 | 1101 | ARCHIVERO ARCHIVERO VERTICAL DE 4 GAVETAS CON CORREDERAS DE EXTENSION ACABADO EN LAMINADO PLASTICO COLOR CAOBA | 4524
I450400120 | 2742 | ESCRITORIO ESCRITORIO RECTO DE 1.50 X .6 X .75 M CON PEDESTAL DE 2 CAJONERAS Y 1 DE ARCHIVO COLOR CAOBA | 3706.2
I150200232 | 179 | MONITOR MONITOR LCD DE 18.5. | 2818.8
I180000116 | 449 | SERVIDOR DE RED (GASTOS CATASTROFICOS NEONATOS Y TRASTORNOS QUIRURGICOS CONGENITOS Y ADQUIRIDOS) CLIENTE DELGADO PROCESADOR AMD DUAL CORE | 8485.4
I180000218 | 3807 | MONITOR (GASTOS CATASTROFICOS NEONATOS Y TRASTORNOS QUIRURGICOS CONGENITOS Y ADQURIDOS) MONITOR DE 18.5 PULGADAS LED LCD | 3636.6
I180000218 | 3813 | MONITOR (GASTOS CATASTROFICOS NEONATOS Y TRASTORNOS QUIRURGICOS CONGENITOS Y ADQURIDOS) MONITOR DE 18.5 PULGADAS LED LCD | 3636.6
I180000162 | 2093 | IMPRESORA LASSER ( GASTOS CATASTROFICOS NEONATOS Y TRASTORNOS QUIRURGICOS CONGENITOS Y ADQUIRIDOS)IMPRESORA | 3561.2
I450400314 | 31973 | SILLA SILLA EJECUTIVA ESPECIFICACIONES TECNICAS SILLON EJECUTIVO CON CABECERA RESPLADO ALTO TAPIZADO EN MALLA COLOR BLANCA MECANISMO SINCRONICO DESLIZABLE BASE DE NYLON ALTURA AJUSTABLE TAPIZADO EN TELA ASIENTO PLASTICO CON ESPUMA INYECTADA ESTRUCTURA PLASTICA DE RESPALDO CON CABEZAL AJUSTABLE MECANISMO SINCRONICO DE 5 POSICIONES SOPORTE LUMBAR DE RESPALDO CON ALTURA AJUSTABLE BASE GIRATORIA EN NYLON COLOR NEGRO | 4637.68
I450400324 | 93 | SOFA SILLON FIJO DE 3 LUGARES ESPECIFICACIONES TECNICAS: SOFA DE 3 PLAZAS CON ESTRUCTURA FABRICADA EN TRIPLAY DE PINO CON ACOJINAMIENTO EN ESPUMA DE POLIURETANO DE DENSIDAD CON CAPAS DE DELCRON PATAS DEL SOFA FABRICADAS EN MADERA MACIZA ENTINTADA FORRADOS DE PIEL PIGMENTADA Y CON GRABADO PARA CORREGIR SUPERFICIE MEDIDAS DE 2.17 X .90X .80 M COLOR NEGRO | 9744
I450400092 | 282 | CREDENZA CREDENZA DE MADERA ESPECIFICACIONES TECNICAS CREDENZA COMPUESTA POR UNA CUBIERTA DE 1.80 X .90 X .75 M CUBIERTAS PARA MESA FABRICADA EN MADERA AGLOMERADA DE 28MM DE ESPESOR COLOR CHOCOLATE | 7099.2
I450400012 | 1753 | ARCHIVERO ARCHIVERO DE 4 GAVETAS ESPECIFICACIONES TECNICAS ARCHIVERO VERTICAL DE 4 GAVETAS CUERPO INTEGRADO POR UNA TAPA Y DOS COSTADOS Y UN RESPALDO EN LAMINA ROLADA | 2707.44
I450400012 | 1764 | ARCHIVERO ARCHIVERO DE 4 GAVETAS ESPECIFICACIONES TECNICAS ARCHIVERO VERTICAL DE 4 GAVETAS CUERPO INTEGRADO POR UNA TAPA Y DOS COSTADOS Y UN RESPALDO EN LAMINA ROLADA | 2707.44
I450400012 | 1765 | ARCHIVERO ARCHIVERO DE 4 GAVETAS ESPECIFICACIONES TECNICAS ARCHIVERO VERTICAL DE 4 GAVETAS CUERPO INTEGRADO POR UNA TAPA Y DOS COSTADOS Y UN RESPALDO EN LAMINA ROLADA | 2707.44
I450400012 | 1767 | ARCHIVERO ARCHIVERO DE 4 GAVETAS ESPECIFICACIONES TECNICAS ARCHIVERO VERTICAL DE 4 GAVETAS CUERPO INTEGRADO POR UNA TAPA Y DOS COSTADOS Y UN RESPALDO EN LAMINA ROLADA | 2707.44
I450400012 | 1768 | ARCHIVERO ARCHIVERO DE 4 GAVETAS ESPECIFICACIONES TECNICAS ARCHIVERO VERTICAL DE 4 GAVETAS CUERPO INTEGRADO POR UNA TAPA Y DOS COSTADOS Y UN RESPALDO EN LAMINA ROLADA | 2707.44
I450400120 | 3247 | ESCRITORIO ESCRITORIO CON PEDESTAL DERECHO Y LATERAL ESPECIFICACIONES TECNICAS ESCRITORIO ESQUINERO DE 1.50 X 1.50 X .75 M COMPUESTO POR UNA CUBIERTA ESQUINERA 1.50 X .90 M CON TRANSICION Y CUBIERTA AUXILIAR DE .60X .60M FABRICADA EN MADERA AGLOMERADA DE 28MM DE ESPESOR CUBIERTAS COLOR CHOCOLATE PEDESTAL DE 2 GAVETAS CON 1 GAVETA PAPELERA Y GAVETA ARCHIVADORA FIJAS A CUBIERTAS CON CUERPO Y FRENTE METALICO INCLUYE PANEL DE CORTESIA METALICO CHOCOLATE | 4425.4
I450400120 | 3248 | ESCRITORIO ESCRITORIO CON PEDESTAL DERECHO Y LATERAL ESPECIFICACIONES TECNICAS ESCRITORIO ESQUINERO DE 1.50 X 1.50 X .75 M COMPUESTO POR UNA CUBIERTA ESQUINERA 1.50 X .90 M CON TRANSICION Y CUBIERTA AUXILIAR DE .60X .60M FABRICADA EN MADERA AGLOMERADA DE 28MM DE ESPESOR CUBIERTAS COLOR CHOCOLATE PEDESTAL DE 2 GAVETAS CON 1 GAVETA PAPELERA Y GAVETA ARCHIVADORA FIJAS A CUBIERTAS CON CUERPO Y FRENTE METALICO INCLUYE PANEL DE CORTESIA METALICO CHOCOLATE | 4425.4
I450400120 | 3249 | ESCRITORIO ESCRITORIO CON PEDESTAL DERECHO Y LATERAL ESPECIFICACIONES TECNICAS ESCRITORIO ESQUINERO DE 1.50 X 1.50 X .75 M COMPUESTO POR UNA CUBIERTA ESQUINERA 1.50 X .90 M CON TRANSICION Y CUBIERTA AUXILIAR DE .60X .60M FABRICADA EN MADERA AGLOMERADA DE 28MM DE ESPESOR CUBIERTAS COLOR CHOCOLATE PEDESTAL DE 2 GAVETAS CON 1 GAVETA PAPELERA Y GAVETA ARCHIVADORA FIJAS A CUBIERTAS CON CUERPO Y FRENTE METALICO INCLUYE PANEL DE CORTESIA METALICO CHOCOLATE | 4425.4
I450400168 | 296 | LIBRERO ANAQUEL DOBLE PARA LIBROS Y REVISTAS ESPECIFICACIONES TECNICAS LIBRERO DE 4 ENTREPANOS MEDIDAS .90X .30 X 1.80 M FABRICADA EN MADERA AGLOMERADA DE 28 MM DE ESPERO CUBIERTAS COLOR CHOCOLATE | 3047.32
I450400168 | 297 | LIBRERO ANAQUEL DOBLE PARA LIBROS Y REVISTAS ESPECIFICACIONES TECNICAS LIBRERO DE 4 ENTREPANOS MEDIDAS .90X .30 X 1.80 M FABRICADA EN MADERA AGLOMERADA DE 28 MM DE ESPERO CUBIERTAS COLOR CHOCOLATE | 3047.32
I090000102 | 151 | CARRO CUNA TERMICO CON RESUCITADOR CUNA CALOR RADIANTE CON FOTOTERAPIA DESCRIPCION: EQUIPO ELECTROMEDICO CON RUEDAS QUE PERMITE CONTROLAR MANUALMENTE Y POR SERVOCONTROL EL AMBIENTE TERMICO DEL PACIENTE EN ESTADO CRITICO EN UN MEDIO ABIERTO. CON LAS SIGUIENTES CARACTERIZTICAS: ELEMENTO DE CALENTAMIENTO PARA PROPORCIONAR UNA TEMPERATURA NO MAYOR DE 39°C TIPO RADIANTE REGULADOR PARA ESTABILIZAR LA TEMPERATURA A TRAVEZ DE 2 CANALES: TEMPERATURA CENTRAL Y TEMPERATURA PERIFERICA. CONTROLES: TEMPERATURA MANUAL Y SERVO CONTROLADA. ALARMAS: ALARMA DE OPERACION CON ALARMA AUDIBLE Y VISIBLE PARA ALTA Y BAJA TEMPERATURA (CENTRAL Y PERIFERICA) FALLA DE CORRIENTE ELECTRICA Y DE VERIFICACION DE LA CONDICION DEL PACIENTE CON ALARMA CENTRAL EN EL RADIADOR TERMICO. CON OPCION DE CONFIGURAR EL VOLUMEN DE LA ALARMA. MONITOREO DE PARAMETROS: INDICADOR DIGITAL DE TEMPERATURA SELECCIONADA Y MONITORIZADA DE PIEL (CENTRAL Y PERIFERICA); CONTROL DE CORTE AUTO | 265000
I090000102 | 152 | CARRO CUNA TERMICO CON RESUCITADOR CUNA CALOR RADIANTE CON FOTOTERAPIA DESCRIPCION: EQUIPO ELECTROMEDICO CON RUEDAS QUE PERMITE CONTROLAR MANUALMENTE Y POR SERVOCONTROL EL AMBIENTE TERMICO DEL PACIENTE EN ESTADO CRITICO EN UN MEDIO ABIERTO. CON LAS SIGUIENTES CARACTERIZTICAS: ELEMENTO DE CALENTAMIENTO PARA PROPORCIONAR UNA TEMPERATURA NO MAYOR DE 39°C TIPO RADIANTE REGULADOR PARA ESTABILIZAR LA TEMPERATURA A TRAVEZ DE 2 CANALES: TEMPERATURA CENTRAL Y TEMPERATURA PERIFERICA. CONTROLES: TEMPERATURA MANUAL Y SERVO CONTROLADA. ALARMAS: ALARMA DE OPERACION CON ALARMA AUDIBLE Y VISIBLE PARA ALTA Y BAJA TEMPERATURA (CENTRAL Y PERIFERICA) FALLA DE CORRIENTE ELECTRICA Y DE VERIFICACION DE LA CONDICION DEL PACIENTE CON ALARMA CENTRAL EN EL RADIADOR TERMICO. CON OPCION DE CONFIGURAR EL VOLUMEN DE LA ALARMA. MONITOREO DE PARAMETROS: INDICADOR DIGITAL DE TEMPERATURA SELECCIONADA Y MONITORIZADA DE PIEL (CENTRAL Y PERIFERICA); CONTROL DE CORTE AUTO | 265000
I090000102 | 153 | CARRO CUNA TERMICO CON RESUCITADOR CUNA CALOR RADIANTE CON FOTOTERAPIA DESCRIPCION: EQUIPO ELECTROMEDICO CON RUEDAS QUE PERMITE CONTROLAR MANUALMENTE Y POR SERVOCONTROL EL AMBIENTE TERMICO DEL PACIENTE EN ESTADO CRITICO EN UN MEDIO ABIERTO. CON LAS SIGUIENTES CARACTERIZTICAS: ELEMENTO DE CALENTAMIENTO PARA PROPORCIONAR UNA TEMPERATURA NO MAYOR DE 39°C TIPO RADIANTE REGULADOR PARA ESTABILIZAR LA TEMPERATURA A TRAVEZ DE 2 CANALES: TEMPERATURA CENTRAL Y TEMPERATURA PERIFERICA. CONTROLES: TEMPERATURA MANUAL Y SERVO CONTROLADA. ALARMAS: ALARMA DE OPERACION CON ALARMA AUDIBLE Y VISIBLE PARA ALTA Y BAJA TEMPERATURA (CENTRAL Y PERIFERICA) FALLA DE CORRIENTE ELECTRICA Y DE VERIFICACION DE LA CONDICION DEL PACIENTE CON ALARMA CENTRAL EN EL RADIADOR TERMICO. CON OPCION DE CONFIGURAR EL VOLUMEN DE LA ALARMA. MONITOREO DE PARAMETROS: INDICADOR DIGITAL DE TEMPERATURA SELECCIONADA Y MONITORIZADA DE PIEL (CENTRAL Y PERIFERICA); CONTROL DE CORTE AUTO | 265000
I450600048 | 976 | BURO CON CUBIERTA FABRICADA EN LAMINA MDF CON ACABADO SANITARIOS O BORDES REDONDEADOS 2 CAJONES METALICOS CON CARA LAMINADA ARMARIO EN PARTE INFERIOR TOPES DE GOMA ANTI IMPACTO CON TUBO TRANSVERSAL EN LA PARTE POSTERIOR PARA COLGAR LA TOALLA 4 RUEDAS DE 8 CM. ALTURA TOTAL 94.5 CM. PROFUNDIDAD 45CM. | 6325
I450600048 | 986 | BURO CON CUBIERTA FABRICADA EN LAMINA MDF CON ACABADO SANITARIOS O BORDES REDONDEADOS 2 CAJONES METALICOS CON CARA LAMINADA ARMARIO EN PARTE INFERIOR TOPES DE GOMA ANTI IMPACTO CON TUBO TRANSVERSAL EN LA PARTE POSTERIOR PARA COLGAR LA TOALLA 4 RUEDAS DE 8 CM. ALTURA TOTAL 94.5 CM. PROFUNDIDAD 45CM. | 6325
I450600048 | 987 | BURO CON CUBIERTA FABRICADA EN LAMINA MDF CON ACABADO SANITARIOS O BORDES REDONDEADOS 2 CAJONES METALICOS CON CARA LAMINADA ARMARIO EN PARTE INFERIOR TOPES DE GOMA ANTI IMPACTO CON TUBO TRANSVERSAL EN LA PARTE POSTERIOR PARA COLGAR LA TOALLA 4 RUEDAS DE 8 CM. ALTURA TOTAL 94.5 CM. PROFUNDIDAD 45CM. | 6325
I450600048 | 996 | BURO CON CUBIERTA FABRICADA EN LAMINA MDF CON ACABADO SANITARIOS O BORDES REDONDEADOS 2 CAJONES METALICOS CON CARA LAMINADA ARMARIO EN PARTE INFERIOR TOPES DE GOMA ANTI IMPACTO CON TUBO TRANSVERSAL EN LA PARTE POSTERIOR PARA COLGAR LA TOALLA 4 RUEDAS DE 8 CM. ALTURA TOTAL 94.5 CM. PROFUNDIDAD 45CM. | 6325
I450600048 | 1005 | BURO CON CUBIERTA FABRICADA EN LAMINA MDF CON ACABADO SANITARIOS O BORDES REDONDEADOS 2 CAJONES METALICOS CON CARA LAMINADA ARMARIO EN PARTE INFERIOR TOPES DE GOMA ANTI IMPACTO CON TUBO TRANSVERSAL EN LA PARTE POSTERIOR PARA COLGAR LA TOALLA 4 RUEDAS DE 8 CM. ALTURA TOTAL 94.5 CM. PROFUNDIDAD 45CM. | 6325
I450600048 | 1010 | BURO CON CUBIERTA FABRICADA EN LAMINA MDF CON ACABADO SANITARIOS O BORDES REDONDEADOS 2 CAJONES METALICOS CON CARA LAMINADA ARMARIO EN PARTE INFERIOR TOPES DE GOMA ANTI IMPACTO CON TUBO TRANSVERSAL EN LA PARTE POSTERIOR PARA COLGAR LA TOALLA 4 RUEDAS DE 8 CM. ALTURA TOTAL 94.5 CM. PROFUNDIDAD 45CM. | 6325
I450600048 | 1015 | BURO CON CUBIERTA FABRICADA EN LAMINA MDF CON ACABADO SANITARIOS O BORDES REDONDEADOS 2 CAJONES METALICOS CON CARA LAMINADA ARMARIO EN PARTE INFERIOR TOPES DE GOMA ANTI IMPACTO CON TUBO TRANSVERSAL EN LA PARTE POSTERIOR PARA COLGAR LA TOALLA 4 RUEDAS DE 8 CM. ALTURA TOTAL 94.5 CM. PROFUNDIDAD 45CM. | 6325
I450600048 | 1020 | BURO CON CUBIERTA FABRICADA EN LAMINA MDF CON ACABADO SANITARIOS O BORDES REDONDEADOS 2 CAJONES METALICOS CON CARA LAMINADA ARMARIO EN PARTE INFERIOR TOPES DE GOMA ANTI IMPACTO CON TUBO TRANSVERSAL EN LA PARTE POSTERIOR PARA COLGAR LA TOALLA 4 RUEDAS DE 8 CM. ALTURA TOTAL 94.5 CM. PROFUNDIDAD 45CM. | 6325
I450600048 | 1026 | BURO CON CUBIERTA FABRICADA EN LAMINA MDF CON ACABADO SANITARIOS O BORDES REDONDEADOS 2 CAJONES METALICOS CON CARA LAMINADA ARMARIO EN PARTE INFERIOR TOPES DE GOMA ANTI IMPACTO CON TUBO TRANSVERSAL EN LA PARTE POSTERIOR PARA COLGAR LA TOALLA 4 RUEDAS DE 8 CM. ALTURA TOTAL 94.5 CM. PROFUNDIDAD 45CM. | 6325
I450600048 | 1036 | BURO CON CUBIERTA FABRICADA EN LAMINA MDF CON ACABADO SANITARIOS O BORDES REDONDEADOS 2 CAJONES METALICOS CON CARA LAMINADA ARMARIO EN PARTE INFERIOR TOPES DE GOMA ANTI IMPACTO CON TUBO TRANSVERSAL EN LA PARTE POSTERIOR PARA COLGAR LA TOALLA 4 RUEDAS DE 8 CM. ALTURA TOTAL 94.5 CM. PROFUNDIDAD 45CM. | 6325
I450600048 | 1064 | BURO CON CUBIERTA FABRICADA EN LAMINA MDF CON ACABADO SANITARIOS O BORDES REDONDEADOS 2 CAJONES METALICOS CON CARA LAMINADA ARMARIO EN PARTE INFERIOR TOPES DE GOMA ANTI IMPACTO CON TUBO TRANSVERSAL EN LA PARTE POSTERIOR PARA COLGAR LA TOALLA 4 RUEDAS DE 8 CM. ALTURA TOTAL 94.5 CM. PROFUNDIDAD 45CM. | 6325
I450600048 | 1072 | BURO CON CUBIERTA FABRICADA EN LAMINA MDF CON ACABADO SANITARIOS O BORDES REDONDEADOS 2 CAJONES METALICOS CON CARA LAMINADA ARMARIO EN PARTE INFERIOR TOPES DE GOMA ANTI IMPACTO CON TUBO TRANSVERSAL EN LA PARTE POSTERIOR PARA COLGAR LA TOALLA 4 RUEDAS DE 8 CM. ALTURA TOTAL 94.5 CM. PROFUNDIDAD 45CM. | 6325
I180000116 | 71 | SERVIDOR DE RED THIN CLIENT | 9465.99
I180000116 | 78 | SERVIDOR DE RED THIN CLIENT | 9465.99
I180000116 | 252 | SERVIDOR DE RED THIN CLIENT | 9465.99
I180000218 | 1232 | MONITOR MONITOR LCD 15 | 4056.85
I180000218 | 1233 | MONITOR MONITOR LCD 15 | 4056.85
I180000218 | 1445 | MONITOR MONITOR LCD 15 | 4056.85
I450400258 | 623 | MODULO DESARMABLE MOD SEMI-EJECUTIVO CON PENINSULA CURVA DE 1.5 X .7 | 5617.75
I090000482 | 98 | MESA PUENTE SIN CREMALLERA MESA PARA ALIMENTOS DE ESTRUCTURA TUBULAR CUADRADA ACABADO EN ESMALTE HORNEADO ALTURA VARIABLE CUBIERTA DE FORMICA CON CANTOS DE PLASTICO. | 5692.5
I090000340 | 335 | NEGATOSCOPIO DOBLE COLOR CREMA | 2760
I090000104 | 147 | CARRO CURACIONES CARRO DE CURACIONES SIN CUBETA NI PALANGANA | 3984.75
I450600280 | 1258 | VITRINA VITRINA QUIROFANO CON 2 PUERTAS DE CRISTAL DE .91X.40X1.7M 4 ENTREPANOS EN ACERO INOX. | 17475.68
I450400314 | 21276 | SILLA SILLA OPERATIVA MECANISMO MULTIFUNCIONAL DE 2 PALANCAS CON DESCANSABRAZOS TAPIZADA EN TELA CON BASE CROMADA | 2870.97
I090000102 | 157 | CARRO CUNA TERMICO CON RESUCITADOR CUNA RADIANTE PARA REANIMACION NEONATAL | 161000
I090000102 | 166 | CARRO CUNA TERMICO CON RESUCITADOR CUNA RADIANTE PARA TERAPIA NEONATAL | 327853.5
I090000252 | 145 | INCUBADORA INCUBADORA PARA CUIDADOS GENERALES | 256864
I090000252 | 149 | INCUBADORA INCUBADORA PARA CUIDADOS GENERALES | 256864
I450600102 | 414 | CUNA CUNA NEONATAL C/BA Y COLCHON CUNERO ESTRUCTURA ACERO INOXIDABLE BACINETE DE ACRILICO PARA CUNERO CON COJIN MEDIDA ESTANDAR MCA PROMISA | 4542.5
I450600102 | 415 | CUNA CUNA NEONATAL C/BA Y COLCHON CUNERO ESTRUCTURA ACERO INOXIDABLE BACINETE DE ACRILICO PARA CUNERO CON COJIN MEDIDA ESTANDAR MCA PROMISA | 4542.5
I090000252 | 169 | INCUBADORA INCUBADORA PARA CUIDADOS GENERALES | 153721.65
I090000274 | 31 | LAMPARA RADIACION INFRARROJA O ULTRAVIOLETA LAMPARA DE FOTOTERAPIA | 49224.6
I090000274 | 32 | LAMPARA RADIACION INFRARROJA O ULTRAVIOLETA LAMPARA DE FOTOTERAPIA | 49224.6
I090000274 | 33 | LAMPARA RADIACION INFRARROJA O ULTRAVIOLETA LAMPARA DE FOTOTERAPIA | 49224.6
I450600162 | 119 | LITERA LITERA CON COLCHON INDIVIDUAL 15 LARGEROS 4 POSTES DE 3 DIAMETRO ESCALERA DE 3 PELDANOS EN COLOR VINO | 9142.5
I450400126 | 3422 | ESTANTE ESTANTE CERRADO COSTADOS Y RESPALDOS 2.20 ALTURA X 45 FONDO X 45 LARGO CON 7 ENTREPANOS PARA HUECOS ANGULOS CALBRE 14 DE 11/2 X 3 ENTREPANO CALIBRE 22 DE 1 1/2 X 1 1/2 ENTREPANO FABRICADO EN ACERO LAMINADO EN FRIO SEA 1010 Y/O 1008 DE PRIMERA CALIDAD BAJO ESPESIFICACION ASTM-A606 ANGULOS FABRICADOS EN ACERO ROLADO EN CALIENTE SEA 1010 DE PRIMERA CALIDAD BAJO ESPECIFICACION ASTM-A568 ACABADOS DE ALTA DURABILIDAD EN PINTURA ELECTROESTATICA HIBRIDA EXPOLIESTER. | 4945
I090000112 | 212 | CARRO MONITOR MONITOR DE SIGNOS VITALES EL EQUIPO DEBE CONTAR CON LOS SIGUIENTES CARACTERISTICAS DESPLIEGUE EN PANTALLA TFT COLOR DE 10.4 CON UN MINIMO DE 4 FORMAS DE ONDA PARAMETROS INCLUIDOS ECG/RESP/ OXIMETRIA DE PULSO (SP02) PRESION ARTERIAL NO INVASIVA (NIBP) / TEMP Y PULSO . MINIMIO 72 HORAS DE GRAFICOS Y TENDENCIAS TABULARES PARA TODOS LOS PARAMETROS . PARA PACIENTES ADULTO PEDIATRICO Y NEONATAL DIMENSION 318 MM (ANCHO) X 264 MM (ALTURA) X 152 MM (PROFUNDIDAD ) PESO MAXIMO 4 KILOS OPERACION AMBIENTAL ENERGIA AC 100-250V 50/60 H. TEMPERATURA 0-40 C. HUMEDAD. 30-85 ESPECIFICACIONES .DE FUNCION . PANTALLA TIPO TFT A COLOR 10.4 RESOLUCION 800 X 600 TRAZO 4 FORMAS DE ONDA. VELOCIDAD DE BARRIDO. 6.25 MM/S 12.5MM/S 25 MM/S. INDICADORES DE ENCENDIDO Y ALARMA QRS SONIDO Y SONIDO DE ALARMA. INTERFASE DE RED EN SISTEMA.TIEMPO DE TENDENCIA 1-72 HORAS ALARMA 10 NIVELES AUDITIVOS Y ALARMA VISUAL ECG.. ENTRADA 3 ELECTRODOS RLF | 103005.5
I090000466 | 176 | CARRO PARA MEDICAMENTOS CARRO ROJO PARA MEDICAMENTOS CON EQUIPO COMPLETO PARA REANIMACION CON DESFIBRILADOR -MONITOR -MARCAPASOS CARRO DE EMERGENCIA CONSTRUIDO DE POLIMERO RESISTENTE A LA CORROSION QUE NO SE MANCHA NI DESPULE . CON CUATRO RUEDAS Y CON SISTEMA DE FRENO EN CUANDO MENOS DOS DE ELLAS . CON AL MENOS 4 CAJONES Y CERRADURA GENERAL.CON PORTA TANQUE DE OXIGENO Y TABLA PARA MASAJE CARDIACO POSTE PARA SOLUCIONES INTRAVENOSAS.. DESFIBRILADOR MONITOR CON TCNOGIA DE FORMA DE ONDA RECTILINEA BITASICA DE BAJA ENERGIA CON MARCAPASOS EXTERNO NO INVASIVO. PANTALLA ELECTOLUMINISCENTE DE AL MENOS 5 PULGADAS EN DIAGONAL.MONITOR DE ECG Y SP02 ATRAVES DE CABLE DE ECG DE TRES PUNTAS Y SENSOR DE SATURACION DE OXIGENO TIPO DEDAL AMBOS REUSABLES PRESENTACION DE CURVA DE ECG Y CURVA DE PULSO (SP02) SIMULTANEAS EN LA PANTALLA DEL EQUIPO . DESPLIEGE DIGUTAL DE LA FRECUENCIA CARDIACA CON UN RANGO DE 0-300 BPM DESPLIEGUE DEL TRAZO ELECTROCARDI | 211217.05
I090000252 | 173 | INCUBADORA INCUBADORA PARA CUIDADOS GENERALES EQUIPO CON CUBIERTA CERRADA CON CONTROL DE TEMPERATURA OXIGENACION Y HUMEDAD DEL AIRE ASI COMO DE LA TEMPERATURA DE LA PIEL DE LA PACIENTE CON BASCULA ELECTRONICA QUE PERMITE EL PESAJE DEL PACIENTE EN EL INTERIOR DE LA INCUBADORA CONTROLADA POR MICROPROCESADOR CON SISTEMA DE AUTOPRUEBA INICIAL PARA VERIFICAR LAS CONDICIONES DE SEGURIDAD. MONITOREO DE PARAMETROS DESPLIEGUE EN PANTALLA DE TEMPERATURA DE AIRE TEMPERATURA DE PACIENTE HUMEDAD RELATIVA CONCENTRACION DE OXIGENOINDICADOR DEL MODO DE CONTROL INDICADOR DE LA POTENCIA O ENCENDIDO DEL CALEFACTOR DESPLIEGTUE DE TENDENCIA GRAFICA DE AL MENOS 24 HORAS CON SISTEMA DE ALARMAS VISUALES Y AUDIBLES PRIORIZADAS O DE TONOS CON MEDIOS PARA PERMITIR AL USUARIO DIFERENCIAR LAS NIVELES Y TIOPOS DE ALARMA CON SILENCIADOR TEMPORAL CON MENSAJES DE ALARMA EN PANTALLA . | 347139
I090000252 | 174 | INCUBADORA INCUBADORA PARA CUIDADOS GENERALES EQUIPO CON CUBIERTA CERRADA CON CONTROL DE TEMPERATURA OXIGENACION Y HUMEDAD DEL AIRE ASI COMO DE LA TEMPERATURA DE LA PIEL DE LA PACIENTE CON BASCULA ELECTRONICA QUE PERMITE EL PESAJE DEL PACIENTE EN EL INTERIOR DE LA INCUBADORA CONTROLADA POR MICROPROCESADOR CON SISTEMA DE AUTOPRUEBA INICIAL PARA VERIFICAR LAS CONDICIONES DE SEGURIDAD. MONITOREO DE PARAMETROS DESPLIEGUE EN PANTALLA DE TEMPERATURA DE AIRE TEMPERATURA DE PACIENTE HUMEDAD RELATIVA CONCENTRACION DE OXIGENOINDICADOR DEL MODO DE CONTROL INDICADOR DE LA POTENCIA O ENCENDIDO DEL CALEFACTOR DESPLIEGTUE DE TENDENCIA GRAFICA DE AL MENOS 24 HORAS CON SISTEMA DE ALARMAS VISUALES Y AUDIBLES PRIORIZADAS O DE TONOS CON MEDIOS PARA PERMITIR AL USUARIO DIFERENCIAR LAS NIVELES Y TIOPOS DE ALARMA CON SILENCIADOR TEMPORAL CON MENSAJES DE ALARMA EN PANTALLA . | 347139
I090000252 | 175 | INCUBADORA INCUBADORA PARA CUIDADOS GENERALES EQUIPO CON CUBIERTA CERRADA CON CONTROL DE TEMPERATURA OXIGENACION Y HUMEDAD DEL AIRE ASI COMO DE LA TEMPERATURA DE LA PIEL DE LA PACIENTE CON BASCULA ELECTRONICA QUE PERMITE EL PESAJE DEL PACIENTE EN EL INTERIOR DE LA INCUBADORA CONTROLADA POR MICROPROCESADOR CON SISTEMA DE AUTOPRUEBA INICIAL PARA VERIFICAR LAS CONDICIONES DE SEGURIDAD. MONITOREO DE PARAMETROS DESPLIEGUE EN PANTALLA DE TEMPERATURA DE AIRE TEMPERATURA DE PACIENTE HUMEDAD RELATIVA CONCENTRACION DE OXIGENOINDICADOR DEL MODO DE CONTROL INDICADOR DE LA POTENCIA O ENCENDIDO DEL CALEFACTOR DESPLIEGTUE DE TENDENCIA GRAFICA DE AL MENOS 24 HORAS CON SISTEMA DE ALARMAS VISUALES Y AUDIBLES PRIORIZADAS O DE TONOS CON MEDIOS PARA PERMITIR AL USUARIO DIFERENCIAR LAS NIVELES Y TIOPOS DE ALARMA CON SILENCIADOR TEMPORAL CON MENSAJES DE ALARMA EN PANTALLA . | 347139
I090000252 | 177 | INCUBADORA INCUBADORA PARA CUIDADOS GENERALES EQUIPO CON CUBIERTA CERRADA CON CONTROL DE TEMPERATURA OXIGENACION Y HUMEDAD DEL AIRE ASI COMO DE LA TEMPERATURA DE LA PIEL DE LA PACIENTE CON BASCULA ELECTRONICA QUE PERMITE EL PESAJE DEL PACIENTE EN EL INTERIOR DE LA INCUBADORA CONTROLADA POR MICROPROCESADOR CON SISTEMA DE AUTOPRUEBA INICIAL PARA VERIFICAR LAS CONDICIONES DE SEGURIDAD. MONITOREO DE PARAMETROS DESPLIEGUE EN PANTALLA DE TEMPERATURA DE AIRE TEMPERATURA DE PACIENTE HUMEDAD RELATIVA CONCENTRACION DE OXIGENOINDICADOR DEL MODO DE CONTROL INDICADOR DE LA POTENCIA O ENCENDIDO DEL CALEFACTOR DESPLIEGTUE DE TENDENCIA GRAFICA DE AL MENOS 24 HORAS CON SISTEMA DE ALARMAS VISUALES Y AUDIBLES PRIORIZADAS O DE TONOS CON MEDIOS PARA PERMITIR AL USUARIO DIFERENCIAR LAS NIVELES Y TIOPOS DE ALARMA CON SILENCIADOR TEMPORAL CON MENSAJES DE ALARMA EN PANTALLA . | 347139
I090000274 | 35 | LAMPARA RADIACION INFRARROJA O ULTRAVIOLETA LAMPARA DE FOTOTERAPIA PARA EL TRATAMIENTO DE PACIENTES RECIEN NACIDOS CON HIPERBILIRRUBINA. LAMPARAS FLUORESCENTE DE LUZ AZUL CON LONGUITUD DE ONDA DE 460 MM OPOTENCIA MINIMA DE 100 WATS. LAMPARAS FLUORESCENTES CON VIDA MEDIA MINIMA DE 100 HORAS IRRADIACION DE 1.0 MW/ CM2 COMO MINIMO A 40 CM DE DISTANCIA EN NA PARED CENTRAL DEL COLCHON . CON BASE RODABLE PARA EL MONTAJE DE LA LAMPARA CON DESPLIEGUE DIGITAL EN HORAS DEL TIEMPO DE VIDA DE LA LAMPARA EQUIPO EN COLOR BLANCO Y CELESTE | 70277.42
I090000274 | 36 | LAMPARA RADIACION INFRARROJA O ULTRAVIOLETA LAMPARA DE FOTOTERAPIA PARA EL TRATAMIENTO DE PACIENTES RECIEN NACIDOS CON HIPERBILIRRUBINA. LAMPARAS FLUORESCENTE DE LUZ AZUL CON LONGUITUD DE ONDA DE 460 MM OPOTENCIA MINIMA DE 100 WATS. LAMPARAS FLUORESCENTES CON VIDA MEDIA MINIMA DE 100 HORAS IRRADIACION DE 1.0 MW/ CM2 COMO MINIMO A 40 CM DE DISTANCIA EN NA PARED CENTRAL DEL COLCHON . CON BASE RODABLE PARA EL MONTAJE DE LA LAMPARA CON DESPLIEGUE DIGITAL EN HORAS DEL TIEMPO DE VIDA DE LA LAMPARA EQUIPO EN COLOR BLANCO Y CELESTE | 70277.42
I090000102 | 174 | CARRO CUNA TERMICO CON RESUCITADOR CUNA RADIANTE PARA TERAPIA INTENSIVA NEONATAL UNIDAD RODABLE CONTROLADA CON MICROPROCESADOR O MICROCONTROLADOR PARA PROPORCIONAR CALOR AL RECIEN NACIDO EN UN MEDIO ABIERTO PARA MANTENER CALIENTES EN UN AMBIENTE TERMICO ESTABLE A PACIENTES PREMATUROS Y NEONATOS ALARMAS AUDITIVAS VISUALES PRIORIZADAS EN AL MENOS 3 NIVELSE CON ALARMA CENTRAL VISUAL TEMPERATURA DE PACIENTE ALTA TEMPERATURA DE PACIENTE BAJA COLOR DE LAS CUNAS BLANCO CON CELESTE | 325036
I090000102 | 180 | CARRO CUNA TERMICO CON RESUCITADOR CUNA RADIANTE PARA TERAPIA INTENSIVA NEONATAL UNIDAD RODABLE CONTROLADA CON MICROPROCESADOR O MICROCONTROLADOR PARA PROPORCIONAR CALOR AL RECIEN NACIDO EN UN MEDIO ABIERTO PARA MANTENER CALIENTES EN UN AMBIENTE TERMICO ESTABLE A PACIENTES PREMATUROS Y NEONATOS ALARMAS AUDITIVAS VISUALES PRIORIZADAS EN AL MENOS 3 NIVELSE CON ALARMA CENTRAL VISUAL TEMPERATURA DE PACIENTE ALTA TEMPERATURA DE PACIENTE BAJA COLOR DE LAS CUNAS BLANCO CON CELESTE | 325036
I090000252 | 183 | INCUBADORA INCUBADORA PARA CUIDADOS GENERALES NEONATAL CONTROL DE TEMPERATURA DEL AIRE Y SERVO CONTROL DE LA TEMPERATURA DE PIEL DEL BEBE CONOPIA DE DOBLE PARED CON MULTIPLE ACCESO CORTINA DE AIRE PARA EVITAR PERDIDAS TERMICAS AL ABRIR LOS ACCEESOS HUMIDIFICACION PASIVA DEL 50 AL 60% BAJO NIVEL DE RUIDO ALARMAS SISTEMA DE CORTE DE CALENTAMIENTO Y ALARMAS EN CASO DE SOBRECALENTAMIENTO CARRO CON GABIANETE INCLUYE SENSOR REUSABLE PARA TEMPERATURA DE PIEL | 153721.65
I180000228 | 5 | CLIENTE DELGADO THIN CLIENT HP MODELO T5740 PROCESADOR INTEL ATOM N280 DE 1.66 GHZ. PUERTOS INTEGRADOS AL MOTHERBOARD: 8 PUERTOS USB 2.0 (2 EN LA PARTE FRONTAL 4 EN LA PARTE TRASERA Y 2 EN ELCOMPORTAIMIENTO SEGURO DE USB) INCLUYE CONEXIONES SERIAL Y PS/2. 1 VGA Y UN DISPLAYPORT 2 PS/2 1 SERIAL Y 1 (RJ-45) TARJET ADE RED : 10/100/1000 GIGABIT ETHERNET (RJ-45) MEMORIA RAM : 2 GB DDR-3 SODIMM (1 X 2 GB SODIMM) ARQUITECTURA VIDEO: INTEL GL40 GRAPHICS CON SOPORTE PARA 2 MONITORES DE ALTA RESOLUCION DE 2048 X 1536 SALIDA VGA Y CONEXION DISPLAYPORT. AUDIO: SALIDA: ALTAVOZ INTERNO AMPLIFICADO MINICON. 1/8 PULG. SONIDO ESTEREO 16 BITS VELOCIDAD DE MUESTRA 44 KHZ REALTEK ALC 272 AUDIO TECLADO: ESTANDAR PS/2 MOUSE OPTICO HP PS/2 DE DOS BOTONES CON DESPLAZAMIENTO SISTEMA OPERATIVO: MICROSOFT WINDOWS EMBEDDED STANDARD 2009 SOFTWARE INCLUIDO: OPATRATING SYSTEM MS WINDOWS EMBEDDED STANDARD ICA 11.0 (XENAPP PLUGIN FOR HOSTED APPS 11.0) MICROSOFT | 6554
I180000228 | 32 | CLIENTE DELGADO THIN CLIENT HP MODELO T5740 PROCESADOR INTEL ATOM N280 DE 1.66 GHZ. PUERTOS INTEGRADOS AL MOTHERBOARD: 8 PUERTOS USB 2.0 (2 EN LA PARTE FRONTAL 4 EN LA PARTE TRASERA Y 2 EN ELCOMPORTAIMIENTO SEGURO DE USB) INCLUYE CONEXIONES SERIAL Y PS/2. 1 VGA Y UN DISPLAYPORT 2 PS/2 1 SERIAL Y 1 (RJ-45) TARJET ADE RED : 10/100/1000 GIGABIT ETHERNET (RJ-45) MEMORIA RAM : 2 GB DDR-3 SODIMM (1 X 2 GB SODIMM) ARQUITECTURA VIDEO: INTEL GL40 GRAPHICS CON SOPORTE PARA 2 MONITORES DE ALTA RESOLUCION DE 2048 X 1536 SALIDA VGA Y CONEXION DISPLAYPORT. AUDIO: SALIDA: ALTAVOZ INTERNO AMPLIFICADO MINICON. 1/8 PULG. SONIDO ESTEREO 16 BITS VELOCIDAD DE MUESTRA 44 KHZ REALTEK ALC 272 AUDIO TECLADO: ESTANDAR PS/2 MOUSE OPTICO HP PS/2 DE DOS BOTONES CON DESPLAZAMIENTO SISTEMA OPERATIVO: MICROSOFT WINDOWS EMBEDDED STANDARD 2009 SOFTWARE INCLUIDO: OPATRATING SYSTEM MS WINDOWS EMBEDDED STANDARD ICA 11.0 (XENAPP PLUGIN FOR HOSTED APPS 11.0) MICROSOFT | 6554
I180000228 | 53 | CLIENTE DELGADO THIN CLIENT HP MODELO T5740 PROCESADOR INTEL ATOM N280 DE 1.66 GHZ. PUERTOS INTEGRADOS AL MOTHERBOARD: 8 PUERTOS USB 2.0 (2 EN LA PARTE FRONTAL 4 EN LA PARTE TRASERA Y 2 EN ELCOMPORTAIMIENTO SEGURO DE USB) INCLUYE CONEXIONES SERIAL Y PS/2. 1 VGA Y UN DISPLAYPORT 2 PS/2 1 SERIAL Y 1 (RJ-45) TARJET ADE RED : 10/100/1000 GIGABIT ETHERNET (RJ-45) MEMORIA RAM : 2 GB DDR-3 SODIMM (1 X 2 GB SODIMM) ARQUITECTURA VIDEO: INTEL GL40 GRAPHICS CON SOPORTE PARA 2 MONITORES DE ALTA RESOLUCION DE 2048 X 1536 SALIDA VGA Y CONEXION DISPLAYPORT. AUDIO: SALIDA: ALTAVOZ INTERNO AMPLIFICADO MINICON. 1/8 PULG. SONIDO ESTEREO 16 BITS VELOCIDAD DE MUESTRA 44 KHZ REALTEK ALC 272 AUDIO TECLADO: ESTANDAR PS/2 MOUSE OPTICO HP PS/2 DE DOS BOTONES CON DESPLAZAMIENTO SISTEMA OPERATIVO: MICROSOFT WINDOWS EMBEDDED STANDARD 2009 SOFTWARE INCLUIDO: OPATRATING SYSTEM MS WINDOWS EMBEDDED STANDARD ICA 11.0 (XENAPP PLUGIN FOR HOSTED APPS 11.0) MICROSOFT | 6554
I450400120 | 2753 | ESCRITORIO ESCRITORIO RECTO DE 1.50 X .6 X .75 M CON PEDESTAL DE 2 CAJONERAS Y 1 DE ARCHIVO COLOR CAOBA | 3706.2
I090000112 | 387 | CARRO MONITOR CAPNOGRAFO PORTATIL | 87464
I360000020 | 28 | MANIQUIES MANIQUI BASICO INFANTIL COLOR CARNE | 24215
I360000020 | 29 | MANIQUIES MANIQUI BEBE VIA AEREA COLO CARNE | 17255
I360000020 | 30 | MANIQUIES MANIQUI BEBE VIA AEREA COLO CARNE | 17255
I180000218 | 3798 | MONITOR (GASTOS CATASTROFICOS NEONATOS Y TRASTORNOS QUIRURGICOS CONGENITOS Y ADQURIDOS) MONITOR DE 18.5 PULGADAS LED LCD | 3636.6
I090000082 | 13 | CALENTADOR BIBERONES CALENTADOR DE BIBERONES FABRICACION DE BANO MARIA PARA BIBERONES FABRICADO EN ACERO INOXIDABLE TERMOSTATO DE CONTROL VARIABLE DE 120 V COSERVADOR DE ALIMENTOS TIPO BANO MARIA DIMENSIONES DE 9X11X13 INCLUYE DESAGUE Y CANASTILLA | 7700
I060400912 | 9 | CAMPANA DE BIOSEGURIDAD CABINA DE BIOSEGURIDAD CLASE II TIPO A2 4 PIES INTERIOR DE ACERO INOXIDABLE INCLUYE LAMPARA UV SET DESCANSABRAZOS Y BASE TELESCOPICA 120V | 130550.8
I060600404 | 300 | OXIMETRO OXIMETRO MONITOR DE OXIMETRIA DE PULSO | 29972.73
I060600404 | 301 | OXIMETRO OXIMETRO MONITOR DE OXIMETRIA DE PULSO | 29972.73
I060600404 | 302 | OXIMETRO OXIMETRO MONITOR DE OXIMETRIA DE PULSO | 29972.73
I060600404 | 304 | OXIMETRO OXIMETRO MONITOR DE OXIMETRIA DE PULSO | 29972.73
I060600404 | 305 | OXIMETRO OXIMETRO MONITOR DE OXIMETRIA DE PULSO | 29972.73
I060600404 | 306 | OXIMETRO OXIMETRO MONITOR DE OXIMETRIA DE PULSO | 29972.73
I060600404 | 307 | OXIMETRO OXIMETRO MONITOR DE OXIMETRIA DE PULSO | 29972.73
I060600404 | 309 | OXIMETRO OXIMETRO MONITOR DE OXIMETRIA DE PULSO | 29972.73
I060600404 | 310 | OXIMETRO OXIMETRO MONITOR DE OXIMETRIA DE PULSO | 29972.73
I180000218 | 4238 | MONITOR MONITOR LED CON LAS SIG.CARACTERISTICAS TECNICAS: ESPECIFICACIONES DE PANTALLA TAMANO DE PANTALLA (DIAGONAL) 18.5 RELACION DE ASPECTO WIDESCREEN (5:4) RESOLUCION NATIVA 1280X1024 TAMANO DE PIXEL 0.294 MM BRILLO 250 CD/MP RELACION DE CONTRASTE 1000:1 ESTATICO 100000 1 DINAMICO ANGULO DE VISION 170 GRADOS HORIZONTAL 160 GRADOS VERTICAL TIEMPO DE RESPUESTA 5 MS (ENCENDIDO/APAGADO)ANGULO DE INCLINACION Y GIRO DE INCLINACION . | 2691.2
I090000062 | 1566 | BASCULA BEBE BASCULA PEDIATRICA DIGITAL 20 KG. | 5788.4
I090000062 | 1568 | BASCULA BEBE BASCULA PEDIATRICA DIGITAL 20 KG. | 5788.4
I090000274 | 54 | LAMPARA RADIACION INFRARROJA O ULTRAVIOLETA LAMPARAS DE RADIACION INFRARROJA O ULTRAVIOLETA EQUIPO DISENADO PARA EMITIR LUZ AZUL CON UNA LONGITUD DE ONDA ESPECiFICA PARA EL TRATAMIENTO DE LA HIPERBILIRRUBINEMIA NEONATAL. VIDA MEDIA DE 50 000 HORAS. CONTROL VARIABLE DE INTENSIDAD DE LUZ. IRRADIACION DE 85.5 MICROWATTS/CM2/NANOMETRO A UNA DISTANCIA DE 30 CM. EN EL RANGO DE LONGITUD DE ONDA DE 460 A 490 NANOMETROS. QUE PERMITA EL AJUSTE DE LA ALTURA DE LA MISMA Y SU INCLINACION. CUENTA CON CARRO TRANSPORTADOR CON FRENOS EN LAS RUEDAS. | 127600
I090000274 | 56 | LAMPARA RADIACION INFRARROJA O ULTRAVIOLETA LAMPARAS DE RADIACION INFRARROJA O ULTRAVIOLETA EQUIPO DISENADO PARA EMITIR LUZ AZUL CON UNA LONGITUD DE ONDA ESPECiFICA PARA EL TRATAMIENTO DE LA HIPERBILIRRUBINEMIA NEONATAL. VIDA MEDIA DE 50 000 HORAS. CONTROL VARIABLE DE INTENSIDAD DE LUZ. IRRADIACION DE 85.5 MICROWATTS/CM2/NANOMETRO A UNA DISTANCIA DE 30 CM. EN EL RANGO DE LONGITUD DE ONDA DE 460 A 490 NANOMETROS. QUE PERMITA EL AJUSTE DE LA ALTURA DE LA MISMA Y SU INCLINACION. CUENTA CON CARRO TRANSPORTADOR CON FRENOS EN LAS RUEDAS. | 127600
I060600404 | 431 | OXIMETRO OXIMETRO DE PULSO DE MESA CON CURVA DE PLETISMOGRAFIA PARA APLICACION EN PACIENTES: ADULTO PEDIATRICO INFANTIL Y NEONATAL. EQUIPO CON PESO NO MAYOR A 3 KG NO INVASIVO PARA MONITORIZAR LA SATURACION DE OXIGENO (SPO2) LA FRECUENCIA DEL PULSO (FP O FC). CON CAPACIDAD DE MONITOREAR EN BAJA PREFUSION Y EN MOVIMIENTO. BOTONES O TECLADO DIGITAL DE MEMBRANA CON SIMBOLOGIA INTERNACIONAL Y EN ESPANOL. DESPLIEGUE DIGITAL DE: SPO2 EN PORCENTAJE FRECUENCIA CARDIACA ALARMAS Y MENSAJES DE ERROR Y QUE MUESTRA LA CURVA DE PLETISMOGRAFIA. QUE INCLUYE 2 SENSORES MULTISITIO PARA CUBRIR LOS DIFERENTES RANGOS DE PACIENTE.CON CARRO DE TRANSPORTE CON FRENO EN AL MENOS 2 RUEDAS Y CANASTILLA PARA COLOCAR ACCESORIOS. | 76560
I060600404 | 433 | OXIMETRO OXIMETRO DE PULSO DE MESA CON CURVA DE PLETISMOGRAFIA PARA APLICACION EN PACIENTES: ADULTO PEDIATRICO INFANTIL Y NEONATAL. EQUIPO CON PESO NO MAYOR A 3 KG NO INVASIVO PARA MONITORIZAR LA SATURACION DE OXIGENO (SPO2) LA FRECUENCIA DEL PULSO (FP O FC). CON CAPACIDAD DE MONITOREAR EN BAJA PREFUSION Y EN MOVIMIENTO. BOTONES O TECLADO DIGITAL DE MEMBRANA CON SIMBOLOGIA INTERNACIONAL Y EN ESPANOL. DESPLIEGUE DIGITAL DE: SPO2 EN PORCENTAJE FRECUENCIA CARDIACA ALARMAS Y MENSAJES DE ERROR Y QUE MUESTRA LA CURVA DE PLETISMOGRAFIA. QUE INCLUYE 2 SENSORES MULTISITIO PARA CUBRIR LOS DIFERENTES RANGOS DE PACIENTE.CON CARRO DE TRANSPORTE CON FRENO EN AL MENOS 2 RUEDAS Y CANASTILLA PARA COLOCAR ACCESORIOS. | 76560
I060600404 | 434 | OXIMETRO OXIMETRO DE PULSO DE MESA CON CURVA DE PLETISMOGRAFIA PARA APLICACION EN PACIENTES: ADULTO PEDIATRICO INFANTIL Y NEONATAL. EQUIPO CON PESO NO MAYOR A 3 KG NO INVASIVO PARA MONITORIZAR LA SATURACION DE OXIGENO (SPO2) LA FRECUENCIA DEL PULSO (FP O FC). CON CAPACIDAD DE MONITOREAR EN BAJA PREFUSION Y EN MOVIMIENTO. BOTONES O TECLADO DIGITAL DE MEMBRANA CON SIMBOLOGIA INTERNACIONAL Y EN ESPANOL. DESPLIEGUE DIGITAL DE: SPO2 EN PORCENTAJE FRECUENCIA CARDIACA ALARMAS Y MENSAJES DE ERROR Y QUE MUESTRA LA CURVA DE PLETISMOGRAFIA. QUE INCLUYE 2 SENSORES MULTISITIO PARA CUBRIR LOS DIFERENTES RANGOS DE PACIENTE.CON CARRO DE TRANSPORTE CON FRENO EN AL MENOS 2 RUEDAS Y CANASTILLA PARA COLOCAR ACCESORIOS. | 76560
I090000452 | 79 | APARATO ANESTECIA UNIDAD DE ANESTESIA CON MONITOR DELTA S/5396507261 VAPOR SERVOFLURANO S/ARXA-1304 Y MODULO NMT. | 1071225
I090000318 | 694 | MESA INSTRUMENTAL CIRUGIA MESA RINON DE ACERO INOXIDABLE | 3111.39
I090000318 | 703 | MESA INSTRUMENTAL CIRUGIA MESA RECTANGULAR PARA QUIROFANO DE ACERO INOXIDABLE 88 CM. ALTURA 120 CM. LARGO 85 CM. ANCHO | 3777.11
I090000064 | 1071 | BASCULA CON Y SIN ESTADIMETRO ELECTRONICA ADULTO CON ESTADIMETRO BASCULA DESPLIEGUE DIGITAL DE PESO EN PANTALLA LECTURA EN KILOGRAMOS NIVEL DE RESOLUCION TARA MINIMA. ESTADIMETRO VARILLA DE MEDICION CON GRADUACIONES EN CENTIMETROS Y PULGADAS CAPACIDAD DE MEDICION HASTA 200 KG. | 8297.25
I090000452 | 82 | APARATO ANESTECIA (MONITOR DELTA XK:5397622562). UNIDAD DE ANESTECIA INTERMEDIA. DEFINICION: UNIDAD DE SUMINISTRO CON DISENO ERGONOMICO COMPACTO Y FLEXIBLE PARA SER MONTADO EN TECHO PARA USO OPTIMOEN QUIROFANO. EL SISTEMA DE SUSPENSION DEBERA PERMITIR COMPLETA LIBERTAD DE MOVIMIENTOS Y POSICIONAMIENTO SIMPLE. EL SISTEMA DE SOPORTE A TECHO DEBE INCLUIR UN EQUIPO RODABLE PARA SOPORTE DE VIDA PARA INDUCIR Y CONDUCIR LA ANESTECIA DURANTE LA CIRUGIA Y OTROS PROCEDIMIENTOS DE DIAGNOSTICO Y TRATAMIENTO PROPORCIONANDO FLUJO CONTINUO MEDIANTE FLUJOMETROS ELECTRONICOS DE OXIGENO OXIDO NITROSO Y AIRE ASI COMO 2 VAPORIZADORES Y MONITOR TODO DE LA MISMA MARCA.DESCRIPCION: GABINETE ALIMENTADO POR CORRIENTE ELECTRICA 120V/60HZ. 4 RUEDAS CON DISPOSITIVO DE FRENO EN AL MENOS 2 DE ELLAS CON MESA ANESTECIOLOGO DE TRABAJO Y CONTACTOS ELECTRICOS.INDICADORES INTERCONSTRUIDOS DE PRESION : AL FRENTE DE LA MAQUINA DE ANESTECIA TANTO PARA TOMAS CENTRALES COMO CI | 1294993.09
I450600280 | 1098 | VITRINA PARA QUIROFANO DE ACERO INOX. CON PUERTAS DE CRISTAL | 10508.57
I090000104 | 140 | CARRO CURACIONES CON CUBIERTA DE 12 LTS. Y PALANGANA DE 3.75 LTS. EN ACERO INOXIDABLE | 3624.52
I060600048 | 1986 | BAUMANOMETRO ESFINGOMANOMETRO ANEROIDE PORTATIL DE PEDESTAL DESCRIPCION: DE UNA SOLA PIEZA LIBRE DE LATEX HIPOALERGENICO Y LAVABLE CON VELCRO PARA SU AJUSTE CON MANOMETRO CERTIFICADO CON UNA TOLERANCIA DE +-3 MMHG EN CARATULA DE 15CM CON GIRO DE 360° SOPORTE DE PIE CON RUEDAS DE ALTURA AJUSTABLE O VARIABLE TUBO EN ESPIRAL DE 2.4 MTS. CANASTILLA METALICA EN LA PARTE TRASERA PARA GUARDA DEL BRAZALETE. | 3788.79
I090000452 | 84 | APARATO ANESTECIA MAQUINA DE ANESTECIA AVANZADA. DESCRIPCLON: EQUIPO RODABLE PARA SOPORTE DE VIDA PARA INTRODUCIR Y CONDUCIR LA ANESTESIA DURANTE LA CIRUGiA Y OTROS PROCEDIMIENTOS DE DIAGNOSTICO Y TRATAMIENTO PROPORCIONANDO FLUJO CONTINUO MEDIANTE FLUJOMETROS ASI COMO OTROS GASES ANESTESICOS POR VAPORIZACION. CARACTERIZTICAS GENERALES: 1. GABINETE: CON 4 RUEDAS Y DISPOSITIVO DE FRENO EN AL MENOS 2 DE ELLAS. 1.1 CON AMPLIA MESA DE TRABAJO NO ABATIBLE NI DESLIZABLE. 1.2 CUATRO O MAS CONTACTOS ELECTRICOS INTERCONSTRUIDOS E ILUMINACION INTERCONSTRUIDA PARA EL AREA DE TRABAJO. 1.3 DOS O MAS CAJONES Y REPISA SUPERIOR. BRAZO PARA MONTAJE DE MONITOR. 1.4 INDICADORES INTERCONSTRUIDOS DE PRESION. 1.5 SISTEMAS DE AUTOPRUEBA. MENSAJES AVISOS PARAMETROS INDICACIONES E INTERFASE DE USUARIO EN ESPANOL. 2 SUMINISTRO DE GASES: FLUJOS ALTOS Y BAJOS MEDIANTE FLUJOMETROS ELECTRONICOS O NEUMATICOS PARA TRES GASES:DOBLES PARA OXIGENO OXIDO NITROSO Y AIRE. 2 | 1350100
I180000116 | 80 | SERVIDOR DE RED THIN CLIENT | 9465.99
I180000116 | 202 | SERVIDOR DE RED THIN CLIENT | 9465.99
I180000116 | 280 | SERVIDOR DE RED THIN CLIENT | 9465.99
I180000116 | 308 | SERVIDOR DE RED THIN CLIENT | 9465.99
I180000218 | 1341 | MONITOR MONITOR LCD 15 | 4056.85
I180000218 | 1368 | MONITOR MONITOR LCD 15 | 4056.85
I180000218 | 1372 | MONITOR MONITOR LCD 15 | 4056.85
I060200230 | 46 | ELECTRO-COAGULADOR ELECTROCAUTERIO COLOR AZUL ACCESORIOS PEDAL BIPOLAR LOTE N.630812 PEDAL ELECTROQUIRURGICO LOTE N.616164 CARRO DE TRANSPORTE LOTE N.101061-09. EQUIPO BASADO EN MICROCONTROLADOR CON TRES MODOS DE CORTE. SISTEMA DE MONITOREO DE COLOCACION DE LA PLACA ADAPTABLE A CADA PACIENTE. RANGO DE EFICIENCIA DE POTENCIA (PER)=98 GENERADOR CON SALIDAS CONTROLADAS POR COMPUTADORA QUE RESPONDAN A LOS CAMBIOS DE IMPEDANCIA DEL TEJIDO REDUCCIENDO LA NECESIDAD DE AJUSTAR LAS POTENCIAS SELECCIONADAS PARA DIFERENTES TIPOS DE TEJIDOS. EQUIPO PORTATIL PARA CORTE PURO Y MEZCLAS. EFECTOS DE COAGULACION (DESECACION FULGURACION Y SPRAY) COAGULACION BIPOLAR. CON LAS SIGUIENTES CARACTERISTICAS SELECCIONABLES DE ACUERDO A NECESIDADES DE LAS UNIDADES MEDICAS FUNCIONES DE LA REGULACION AUTOMATICAS CONTROLADAS POR MICROCONTROLADOR POTENCIA DE CORTE PURO POTENCIA DE COAGULACION SELECCIONABLE CAPACIDAD DE COAGULACION PARA RTUS COAGULACION SPRAY COA | 124959
I450400120 | 1962 | ESCRITORIO ESCUADRA DE 2.10 X 0.60 X0.90 MTS. CUBIERTA DE LAMINADO PLASTICO DE 28MM DE ALTA DENSIDAD RECUBIERTOS CON CONTOS DE PVC ESTRUIDOS CON PATAS Y PANTALLAS METALICAS TROQUELADAS Y PINTURA ELECTROSTATICA EN COLOR NEGRO. | 3653.55
I090000482 | 123 | MESA PUENTE SIN CREMALLERA MESA PARA ALIMENTOS DE ESTRUCTURA TUBULAR CUADRADA ACABADO EN ESMALTE HORNEADO ALTURA VARIABLE CUBIERTA DE FORMICA CON CANTOS DE PLASTICO. | 5692.5
I090000482 | 144 | MESA PUENTE SIN CREMALLERA MESA PARA ALIMENTOS DE ESTRUCTURA TUBULAR CUADRADA ACABADO EN ESMALTE HORNEADO ALTURA VARIABLE CUBIERTA DE FORMICA CON CANTOS DE PLASTICO. | 5692.5
I090000340 | 342 | NEGATOSCOPIO DOBLE COLOR CREMA | 2760
I090000340 | 345 | NEGATOSCOPIO DOBLE COLOR CREMA | 2760
I090000340 | 346 | NEGATOSCOPIO DOBLE COLOR CREMA | 2760
I090000036 | 9 | ASPIRADOR SUCCION GASTRICA PORTATIL | 8855
I450400126 | 2825 | ESTANTE METALICO INCLUYE 4 POSTES REFORZADOS DE 183 MTS DE ALTURA CALIBRE 14 VIGAS DE CUBIERTA DE 0.81 X 0.45 LAMINADO PLASTICO. COLOR CREMA | 3331.55
I090000466 | 156 | CARRO PARA MEDICAMENTOS CON EQUIPO COMPLETO PARA REANIMACION DE DESFIBRILADOR MONITOR MARCAPASO Y SATURACION DE OXIGENO RODABLE CON SISTEMA DE FRENO COLOR AZUL | 174190.5
I060200166 | 4 | CAMARA PARA ENDOSCOPIO (PENDIENTES NUMEROS DE SERIE POR ESTAR AuN EMPACADOS)CAMARA DE ENDOSCOPIO CON KIT DE EQUIPO DE INTUBACION DIFICIL. INCLUYE EQUIPO DE RINO-LARINGOSCOPIO FLEXIBLE: CON CAMPO DE VISION DE 85 GRADOS PROFUNDIDAD DE CAMPO DE 3 A 50 MM. UNA LONGITUD DE TRABAJO DE 365 MM CON UN CANAL DE TRABAJO DE 2.2 MM CON SISTEMA DE CAMARA MONITOR PORTATIL E INALAMBRICO CON PANTALLA DE LCD A COLOR DE ALTA RESOLUCION Y BATERIA RECARGABLE 1 PINZA PARA BIOPSIA DE 1.2MM PINZA CANASTILLA INCLUYE CARRO TRANSPORTADOR DEL EQUIPO | 800400
I450400120 | 2067 | ESCRITORIO ESCRITORIO MODULO OPERATIVO CUBIERTA DE 1.5*.7M CON CANTO DE PVC TERMOADHERIBLE CON BASES PANTALLA Y CANALETA METALICA | 6091.38
I090000102 | 158 | CARRO CUNA TERMICO CON RESUCITADOR CUNA RADIANTE PARA REANIMACION NEONATAL | 161000
I060200230 | 50 | ELECTRO-COAGULADOR EQUIPO BASADO EN MICRO CONTADOR CON 3 MODOS BIPOLARES4 MODOS DE COAGULACION 3 MODOS DE CORTE SISTEMA DE MONITOREO DE COLOCACION DE LA PLACA ADAPTABLE A CADA PACIENTE RANGO DE EFICIENCIA DE POTENCIA (PER) =98 EQUIPO PORTATIL PARA CORTE PURO Y MESCLAS O EFECTOS DE COAGULACION ESTANDAR SPRAY COAGULACION BIPOLAR .SELECCION DE ACUERDO A NESECIDADES DE LA UNIDAD MEDICA . FUNCION DE REGUALCION AUTOMATICA CONTROLADAS POR MICROPROCESADOR. POTENCIA DE CORTE PURO POTENCIA DE COAULACION MONOPOLAR SELECCIONABLE CAPACIDAD DE COAGULACION BAJA EL AGUA COAGULACION SPRAY. SISTEMA AUDIVISUAL INDICADOR DE ACTIVIDADES DE CORTE COAGULACION O ALARMAS INDICADORES DIJITALES DE POTENCIA SELECCIONADAS PARA TODOS LOS MODOS DE OPERACION DEL EQUIPO. CONTROL INDEPENDIENTE PARA SELECIONADOR DE POTENCIA EN MODO BIPOLAR . SALIDA AISLADA PARA PROTECCION DE PACIENTE. CAPACIDAD DE LOCACIONES DE MEMORIA PROGRAMABLES PARA LAMACENAR LA SELECCION DE POTENCI | 140185
I060200230 | 51 | ELECTRO-COAGULADOR EQUIPO BASADO EN MICRO CONTADOR CON 3 MODOS BIPOLARES4 MODOS DE COAGULACION 3 MODOS DE CORTE SISTEMA DE MONITOREO DE COLOCACION DE LA PLACA ADAPTABLE A CADA PACIENTE RANGO DE EFICIENCIA DE POTENCIA (PER) =98 EQUIPO PORTATIL PARA CORTE PURO Y MESCLAS O EFECTOS DE COAGULACION ESTANDAR SPRAY COAGULACION BIPOLAR .SELECCION DE ACUERDO A NESECIDADES DE LA UNIDAD MEDICA . FUNCION DE REGUALCION AUTOMATICA CONTROLADAS POR MICROPROCESADOR. POTENCIA DE CORTE PURO POTENCIA DE COAULACION MONOPOLAR SELECCIONABLE CAPACIDAD DE COAGULACION BAJA EL AGUA COAGULACION SPRAY. SISTEMA AUDIVISUAL INDICADOR DE ACTIVIDADES DE CORTE COAGULACION O ALARMAS INDICADORES DIJITALES DE POTENCIA SELECCIONADAS PARA TODOS LOS MODOS DE OPERACION DEL EQUIPO. CONTROL INDEPENDIENTE PARA SELECIONADOR DE POTENCIA EN MODO BIPOLAR . SALIDA AISLADA PARA PROTECCION DE PACIENTE. CAPACIDAD DE LOCACIONES DE MEMORIA PROGRAMABLES PARA LAMACENAR LA SELECCION DE POTENCI | 140185
I090000262 | 55 | LAMPARA CIRUGIA LAMPARA QUIRURGICA EQUIPO FIJO PARA ILUNMINAR EL CAMPO QUIRURGICO DURANTE LA EXPLORACION O MANIOBRAS NO INVACIVO RANGOS AMPLIOS AJUSTE COLUMNA FIJA A TECHO DOS LAMPARAS CON BRAZO GIRO DE 360 GRADOS .PANEL DIGITAL HALOGENA DE EMERGENCIA FILTRO REDUCTOR DE CALOR CON INCREMENTO DE TEMPERATURA EN LA ZONA DE OPERACION .CON NUMERO DE SERIE 0403908043040390803804039084904039084104039080390403908044 | 379999.99
I090000262 | 56 | LAMPARA CIRUGIA LAMPARA QUIRURGICA EQUIPO FIJO PARA ILUNMINAR EL CAMPO QUIRURGICO DURANTE LA EXPLORACION O MANIOBRAS NO INVACIVO RANGOS AMPLIOS AJUSTE COLUMNA FIJA A TECHO DOS LAMPARAS CON BRAZO GIRO DE 360 GRADOS .PANEL DIGITAL HALOGENA DE EMERGENCIA FILTRO REDUCTOR DE CALOR CON INCREMENTO DE TEMPERATURA EN LA ZONA DE OPERACION .CON NUMERO DE SERIE 0403908043040390803804039084904039084104039080390403908044 | 379999.99
I090000452 | 95 | APARATO ANESTECIA MAQUINA DE ANESTECIA Y EQUIPO DE TECHO PARA SOPORTE PARA CONDUCIR LA ANESTECIA DURANTE LA CIRUGIA Y OTROS PROACEDIMIENTOS DE DIAGNOSTICO Y TRATAMIENTO FLUJOMETRO CON DESPLIEGE ELECTRICO DE OXIGENO NITROSO Y AIRE ASI COMO GASES ANESTESICOS POR VAPORIZACION. VAPORIZADOR SERIE ARYL-1066 COLUMNA DE GASES SERIE ARZE-0471 MONITOR DE SIGNOS VITALES SERIE 5398933349 | 1317900
I090000452 | 97 | APARATO ANESTECIA MAQUINA DE ANESTECIA Y EQUIPO DE TECHO PARA SOPORTE PARA CONDUCIR LA ANESTECIA DURANTE LA CIRUGIA Y OTROS PROACEDIMIENTOS DE DIAGNOSTICO Y TRATAMIENTO FLUJOMETRO CON DESPLIEGE ELECTRICO DE OXIGENO NITROSO Y AIRE ASI COMO GASES ANESTESICOS POR VAPORIZACION. VAPORIZADOR ARYL-1049. COOUMNA DE GASES SERIE ARZE-0473 MONITOR DE SIGNOS VITALES SERIE 5398732851 | 1317900
I090000482 | 190 | MESA PUENTE SIN CREMALLERA MESAS PUENTE PARA PACIENTES CON ALTURA BARIABLE PARA SUBIR Y BAJAR CUBIERTA CON MADERA LAMINADA BASE DE ACERO CROMADO RUEDAS GIRATORIAS | 6210
I090000482 | 207 | MESA PUENTE SIN CREMALLERA MESAS PUENTE PARA PACIENTES CON ALTURA BARIABLE PARA SUBIR Y BAJAR CUBIERTA CON MADERA LAMINADA BASE DE ACERO CROMADO RUEDAS GIRATORIAS | 6210
I090000482 | 221 | MESA PUENTE SIN CREMALLERA MESAS PUENTE PARA PACIENTES CON ALTURA BARIABLE PARA SUBIR Y BAJAR CUBIERTA CON MADERA LAMINADA BASE DE ACERO CROMADO RUEDAS GIRATORIAS | 6210
I090000482 | 226 | MESA PUENTE SIN CREMALLERA MESAS PUENTE PARA PACIENTES CON ALTURA BARIABLE PARA SUBIR Y BAJAR CUBIERTA CON MADERA LAMINADA BASE DE ACERO CROMADO RUEDAS GIRATORIAS | 6210
I090000100 | 325 | CARRO CAMILLA CARRO CAMILLA DOBLE PEDESTAL HIDRAULICO RODABLE SUPERFICIE AMPLIA PACIENTE DE 26BARANDALES LATERALES PLEGABLES HACIA BAJO COLCHON 3 CUATRO LRUEDAS DE 8 CON FRENOS DE ANILLO DE ACERO CON ACTIVADORES DE DOBLE TERMINAL BANDEJA DEPOSITO INTEGRADA CON SOPORTE TANQUE DE OXIGENO DIRECCION CON QUINTA RUEDA AMORTIGUADORES DE RODILLO CONTROL HIDRAULICO DE PEDESTAL TREND CON MANOS LIBSRES LONGITUD 211 CM. ANCHO 76CM. CAPACIDAD DE PESO 228 KGS | 78315
I090000100 | 328 | CARRO CAMILLA CARRO CAMILLA DOBLE PEDESTAL HIDRAULICO RODABLE SUPERFICIE AMPLIA PACIENTE DE 26BARANDALES LATERALES PLEGABLES HACIA BAJO COLCHON 3 CUATRO LRUEDAS DE 8 CON FRENOS DE ANILLO DE ACERO CON ACTIVADORES DE DOBLE TERMINAL BANDEJA DEPOSITO INTEGRADA CON SOPORTE TANQUE DE OXIGENO DIRECCION CON QUINTA RUEDA AMORTIGUADORES DE RODILLO CONTROL HIDRAULICO DE PEDESTAL TREND CON MANOS LIBSRES LONGITUD 211 CM. ANCHO 76CM. CAPACIDAD DE PESO 228 KGS | 78315
I090000100 | 333 | CARRO CAMILLA CARRO CAMILLA DOBLE PEDESTAL HIDRAULICO RODABLE SUPERFICIE AMPLIA PACIENTE DE 26BARANDALES LATERALES PLEGABLES HACIA BAJO COLCHON 3 CUATRO LRUEDAS DE 8 CON FRENOS DE ANILLO DE ACERO CON ACTIVADORES DE DOBLE TERMINAL BANDEJA DEPOSITO INTEGRADA CON SOPORTE TANQUE DE OXIGENO DIRECCION CON QUINTA RUEDA AMORTIGUADORES DE RODILLO CONTROL HIDRAULICO DE PEDESTAL TREND CON MANOS LIBSRES LONGITUD 211 CM. ANCHO 76CM. CAPACIDAD DE PESO 228 KGS | 78315
I090000100 | 334 | CARRO CAMILLA CARRO CAMILLA DOBLE PEDESTAL HIDRAULICO RODABLE SUPERFICIE AMPLIA PACIENTE DE 26BARANDALES LATERALES PLEGABLES HACIA BAJO COLCHON 3 CUATRO LRUEDAS DE 8 CON FRENOS DE ANILLO DE ACERO CON ACTIVADORES DE DOBLE TERMINAL BANDEJA DEPOSITO INTEGRADA CON SOPORTE TANQUE DE OXIGENO DIRECCION CON QUINTA RUEDA AMORTIGUADORES DE RODILLO CONTROL HIDRAULICO DE PEDESTAL TREND CON MANOS LIBSRES LONGITUD 211 CM. ANCHO 76CM. CAPACIDAD DE PESO 228 KGS | 78315
I090000100 | 335 | CARRO CAMILLA CARRO CAMILLA DOBLE PEDESTAL HIDRAULICO RODABLE SUPERFICIE AMPLIA PACIENTE DE 26BARANDALES LATERALES PLEGABLES HACIA BAJO COLCHON 3 CUATRO LRUEDAS DE 8 CON FRENOS DE ANILLO DE ACERO CON ACTIVADORES DE DOBLE TERMINAL BANDEJA DEPOSITO INTEGRADA CON SOPORTE TANQUE DE OXIGENO DIRECCION CON QUINTA RUEDA AMORTIGUADORES DE RODILLO CONTROL HIDRAULICO DE PEDESTAL TREND CON MANOS LIBSRES LONGITUD 211 CM. ANCHO 76CM. CAPACIDAD DE PESO 228 KGS | 78315
I090000100 | 336 | CARRO CAMILLA CARRO CAMILLA DOBLE PEDESTAL HIDRAULICO RODABLE SUPERFICIE AMPLIA PACIENTE DE 26BARANDALES LATERALES PLEGABLES HACIA BAJO COLCHON 3 CUATRO LRUEDAS DE 8 CON FRENOS DE ANILLO DE ACERO CON ACTIVADORES DE DOBLE TERMINAL BANDEJA DEPOSITO INTEGRADA CON SOPORTE TANQUE DE OXIGENO DIRECCION CON QUINTA RUEDA AMORTIGUADORES DE RODILLO CONTROL HIDRAULICO DE PEDESTAL TREND CON MANOS LIBSRES LONGITUD 211 CM. ANCHO 76CM. CAPACIDAD DE PESO 228 KGS | 78315
I090000100 | 337 | CARRO CAMILLA CARRO CAMILLA DOBLE PEDESTAL HIDRAULICO RODABLE SUPERFICIE AMPLIA PACIENTE DE 26BARANDALES LATERALES PLEGABLES HACIA BAJO COLCHON 3 CUATRO LRUEDAS DE 8 CON FRENOS DE ANILLO DE ACERO CON ACTIVADORES DE DOBLE TERMINAL BANDEJA DEPOSITO INTEGRADA CON SOPORTE TANQUE DE OXIGENO DIRECCION CON QUINTA RUEDA AMORTIGUADORES DE RODILLO CONTROL HIDRAULICO DE PEDESTAL TREND CON MANOS LIBSRES LONGITUD 211 CM. ANCHO 76CM. CAPACIDAD DE PESO 228 KGS | 78315
I090000100 | 339 | CARRO CAMILLA CARRO CAMILLA DOBLE PEDESTAL HIDRAULICO RODABLE SUPERFICIE AMPLIA PACIENTE DE 26BARANDALES LATERALES PLEGABLES HACIA BAJO COLCHON 3 CUATRO LRUEDAS DE 8 CON FRENOS DE ANILLO DE ACERO CON ACTIVADORES DE DOBLE TERMINAL BANDEJA DEPOSITO INTEGRADA CON SOPORTE TANQUE DE OXIGENO DIRECCION CON QUINTA RUEDA AMORTIGUADORES DE RODILLO CONTROL HIDRAULICO DE PEDESTAL TREND CON MANOS LIBSRES LONGITUD 211 CM. ANCHO 76CM. CAPACIDAD DE PESO 228 KGS | 78315
I090000100 | 340 | CARRO CAMILLA CARRO CAMILLA DOBLE PEDESTAL HIDRAULICO RODABLE SUPERFICIE AMPLIA PACIENTE DE 26BARANDALES LATERALES PLEGABLES HACIA BAJO COLCHON 3 CUATRO LRUEDAS DE 8 CON FRENOS DE ANILLO DE ACERO CON ACTIVADORES DE DOBLE TERMINAL BANDEJA DEPOSITO INTEGRADA CON SOPORTE TANQUE DE OXIGENO DIRECCION CON QUINTA RUEDA AMORTIGUADORES DE RODILLO CONTROL HIDRAULICO DE PEDESTAL TREND CON MANOS LIBSRES LONGITUD 211 CM. ANCHO 76CM. CAPACIDAD DE PESO 228 KGS | 78315
I090000100 | 343 | CARRO CAMILLA CARRO CAMILLA DOBLE PEDESTAL HIDRAULICO RODABLE SUPERFICIE AMPLIA PACIENTE DE 26BARANDALES LATERALES PLEGABLES HACIA BAJO COLCHON 3 CUATRO LRUEDAS DE 8 CON FRENOS DE ANILLO DE ACERO CON ACTIVADORES DE DOBLE TERMINAL BANDEJA DEPOSITO INTEGRADA CON SOPORTE TANQUE DE OXIGENO DIRECCION CON QUINTA RUEDA AMORTIGUADORES DE RODILLO CONTROL HIDRAULICO DE PEDESTAL TREND CON MANOS LIBSRES LONGITUD 211 CM. ANCHO 76CM. CAPACIDAD DE PESO 228 KGS | 78315
I090000100 | 347 | CARRO CAMILLA CARRO CAMILLA DOBLE PEDESTAL HIDRAULICO RODABLE SUPERFICIE AMPLIA PACIENTE DE 26BARANDALES LATERALES PLEGABLES HACIA BAJO COLCHON 3 CUATRO LRUEDAS DE 8 CON FRENOS DE ANILLO DE ACERO CON ACTIVADORES DE DOBLE TERMINAL BANDEJA DEPOSITO INTEGRADA CON SOPORTE TANQUE DE OXIGENO DIRECCION CON QUINTA RUEDA AMORTIGUADORES DE RODILLO CONTROL HIDRAULICO DE PEDESTAL TREND CON MANOS LIBSRES LONGITUD 211 CM. ANCHO 76CM. CAPACIDAD DE PESO 228 KGS | 78315
I090000310 | 31 | MESA DE CIRUGIA MESA DE SIRUGIA RECTANGULAR CON ENTREPANO 50 CM. ANCHO X 145 DE LARGO X 85 CM ALTURA FABRICADO EN ACEROINOXIDABLE TOTALMENTE | 4861.05
I090000310 | 32 | MESA DE CIRUGIA MESA DE SIRUGIA RECTANGULAR CON ENTREPANO 50 CM. ANCHO X 145 DE LARGO X 85 CM ALTURA FABRICADO EN ACEROINOXIDABLE TOTALMENTE | 4861.05
I090000310 | 33 | MESA DE CIRUGIA MESA DE SIRUGIA RECTANGULAR CON ENTREPANO 50 CM. ANCHO X 145 DE LARGO X 85 CM ALTURA FABRICADO EN ACEROINOXIDABLE TOTALMENTE | 4861.05
I090000310 | 34 | MESA DE CIRUGIA MESA DE SIRUGIA RECTANGULAR CON ENTREPANO 50 CM. ANCHO X 145 DE LARGO X 85 CM ALTURA FABRICADO EN ACEROINOXIDABLE TOTALMENTE | 4861.05
I090000310 | 36 | MESA DE CIRUGIA MESA DE SIRUGIA RECTANGULAR CON ENTREPANO 50 CM. ANCHO X 145 DE LARGO X 85 CM ALTURA FABRICADO EN ACEROINOXIDABLE TOTALMENTE | 4861.05
I090000310 | 37 | MESA DE CIRUGIA MESA DE SIRUGIA RECTANGULAR CON ENTREPANO 50 CM. ANCHO X 145 DE LARGO X 85 CM ALTURA FABRICADO EN ACEROINOXIDABLE TOTALMENTE | 4861.05
I090000318 | 976 | MESA INSTRUMENTAL CIRUGIA MESA INSTRUMENTAL DE CIRUGIA . MESA RINON 45 CM. DE ANCHO X 165 CMS DE LARGO X 95 CM DE ALTO. FABRICADA TOTALMENTE EN ACERO INOXIDABLE | 4945
I090000318 | 977 | MESA INSTRUMENTAL CIRUGIA MESA INSTRUMENTAL DE CIRUGIA . MESA RINON 45 CM. DE ANCHO X 165 CMS DE LARGO X 95 CM DE ALTO. FABRICADA TOTALMENTE EN ACERO INOXIDABLE | 4945
I090000318 | 978 | MESA INSTRUMENTAL CIRUGIA MESA INSTRUMENTAL DE CIRUGIA . MESA RINON 45 CM. DE ANCHO X 165 CMS DE LARGO X 95 CM DE ALTO. FABRICADA TOTALMENTE EN ACERO INOXIDABLE | 4945
I090000318 | 979 | MESA INSTRUMENTAL CIRUGIA MESA INSTRUMENTAL DE CIRUGIA . MESA RINON 45 CM. DE ANCHO X 165 CMS DE LARGO X 95 CM DE ALTO. FABRICADA TOTALMENTE EN ACERO INOXIDABLE | 4945
I090000318 | 980 | MESA INSTRUMENTAL CIRUGIA MESA INSTRUMENTAL DE CIRUGIA . MESA RINON 45 CM. DE ANCHO X 165 CMS DE LARGO X 95 CM DE ALTO. FABRICADA TOTALMENTE EN ACERO INOXIDABLE | 4945
I090000318 | 981 | MESA INSTRUMENTAL CIRUGIA MESA INSTRUMENTAL DE CIRUGIA . MESA RINON 45 CM. DE ANCHO X 165 CMS DE LARGO X 95 CM DE ALTO. FABRICADA TOTALMENTE EN ACERO INOXIDABLE | 4945
I090000340 | 447 | NEGATOSCOPIO NEGATOSCOPIO DOBLE ESMALTADO 114 X 51 CM | 3611
I090000340 | 450 | NEGATOSCOPIO NEGATOSCOPIO DOBLE ESMALTADO 114 X 51 CM | 3611
I090000470 | 22 | MESA CARRO ANESTESIOLOGO MESA CARRO ANESTESIOLOGO CON CHAROLAS SOPORTE PARA DOS CHAROLAS TIPO MAYO 36 CM. ANCHO X 55 CM DE LARGO X 85 CM DE ALTO EN ACERO INOXIDABLE | 3795
I090000470 | 23 | MESA CARRO ANESTESIOLOGO MESA CARRO ANESTESIOLOGO CON CHAROLAS SOPORTE PARA DOS CHAROLAS TIPO MAYO 36 CM. ANCHO X 55 CM DE LARGO X 85 CM DE ALTO EN ACERO INOXIDABLE | 3795
I090000470 | 24 | MESA CARRO ANESTESIOLOGO MESA CARRO ANESTESIOLOGO CON CHAROLAS SOPORTE PARA DOS CHAROLAS TIPO MAYO 36 CM. ANCHO X 55 CM DE LARGO X 85 CM DE ALTO EN ACERO INOXIDABLE | 3795
I450600280 | 1299 | VITRINA VITRINA ORIZONTAL CONTRA MURO ACERO INOXIDABLE DE 30 CM DE FONDO X 60 CM DE ANCHO X 76 CM. DE ALTLURA CON PUERTA DE CRISTAL CORREDIZAS | 9775
I450600280 | 1300 | VITRINA VITRINA ORIZONTAL CONTRA MURO ACERO INOXIDABLE DE 30 CM DE FONDO X 60 CM DE ANCHO X 76 CM. DE ALTLURA CON PUERTA DE CRISTAL CORREDIZAS | 9775
I450600280 | 1301 | VITRINA VITRINA ORIZONTAL CONTRA MURO ACERO INOXIDABLE DE 30 CM DE FONDO X 60 CM DE ANCHO X 76 CM. DE ALTLURA CON PUERTA DE CRISTAL CORREDIZAS | 9775
I450600280 | 1303 | VITRINA VITRINA PARA QUIROFANO DE DOBLE ACERO INOXIDABLE DE 40 CM DE PROFUNDIDAD X 107 CM DE ANCHO X 198 CM DE LARGO CON 4 ENTREPANOS DE ACERO INOXIDAABLE Y PUERTAS C/ CRISTAL A TODO LO ALTO | 26450
I450600280 | 1304 | VITRINA VITRINA PARA QUIROFANO DE DOBLE ACERO INOXIDABLE DE 40 CM DE PROFUNDIDAD X 107 CM DE ANCHO X 198 CM DE LARGO CON 4 ENTREPANOS DE ACERO INOXIDAABLE Y PUERTAS C/ CRISTAL A TODO LO ALTO | 26450
I450600280 | 1305 | VITRINA VITRINA PARA QUIROFANO DE DOBLE ACERO INOXIDABLE DE 40 CM DE PROFUNDIDAD X 107 CM DE ANCHO X 198 CM DE LARGO CON 4 ENTREPANOS DE ACERO INOXIDAABLE Y PUERTAS C/ CRISTAL A TODO LO ALTO | 26450
I450600280 | 1308 | VITRINA VITRINA PARA QUIROFANO DE DOBLE ACERO INOXIDABLE DE 40 CM DE PROFUNDIDAD X 107 CM DE ANCHO X 198 CM DE LARGO CON 4 ENTREPANOS DE ACERO INOXIDAABLE Y PUERTAS C/ CRISTAL A TODO LO ALTO | 26450
I450600280 | 1309 | VITRINA VITRINA PARA QUIROFANO DE DOBLE ACERO INOXIDABLE DE 40 CM DE PROFUNDIDAD X 107 CM DE ANCHO X 198 CM DE LARGO CON 4 ENTREPANOS DE ACERO INOXIDAABLE Y PUERTAS C/ CRISTAL A TODO LO ALTO | 26450
I450600280 | 1310 | VITRINA VITRINA PARA QUIROFANO DE DOBLE ACERO INOXIDABLE DE 40 CM DE PROFUNDIDAD X 107 CM DE ANCHO X 198 CM DE LARGO CON 4 ENTREPANOS DE ACERO INOXIDAABLE Y PUERTAS C/ CRISTAL A TODO LO ALTO | 26450
I090000074 | 147 | BOTE ACERO INOXIDABLE BOTE DE ACERO INOXIDABLE BOTE RPBIGRANDE CON TAPA DE PEDALRUBBERMAID | 5402.7
I090000074 | 150 | BOTE ACERO INOXIDABLE BOTE DE ACERO INOXIDABLE BOTE RPBIGRANDE CON TAPA DE PEDALRUBBERMAID | 5402.7
I090000112 | 237 | CARRO MONITOR MONITOR DE SIGNOS VITALES | 116620.61
I090000112 | 239 | CARRO MONITOR MONITOR DE SIGNOS VITALES | 116620.61
I090000112 | 242 | CARRO MONITOR MONITOR DE SIGNOS VITALES | 116620.61
I090000112 | 246 | CARRO MONITOR MONITOR DE SIGNOS VITALES | 116620.61
I090000452 | 98 | APARATO ANESTECIA MAQUINA DE ANESTECIA INTERMEDIA MONITOR DE SIGNOS VITALES SERIE 5399596942 | 750459.95
I090000466 | 171 | CARRO PARA MEDICAMENTOS CARRO RADIANTE PARA REANIMACION | 159170.41
I090001250 | 10 | SOPORTE METALICO CON TENAZAS SOPORTE CIALITICO PARA ANESTESIA COLUMNA DE GASES SERIE ARZE-0479. | 234600
I090001250 | 12 | SOPORTE METALICO CON TENAZAS SOPORTE CIALITICO PARA ANESTESIA COLUMNA DE GASES SERIE ARZE-0478 | 234600
I090900004 | 18 | APARATO PARA LAPARASCOPIA CONSTA DE CAMARA DIGITAL 3 CNPS NTSC SIN OBJETIVO ENDOOBJETIVO 30 MM C-MOUNT COMP STERIS PANTALLA PLANA DE 19 ANALOGICA PIE SOPORTE PARA PANTALLA PLANA 15 Y 19 CABLE FIBRA LUZ 48 MM:D:3.5ML OPTICA GRANANGULAR 10.0 MM O GRD 3.30 MM OPTICA GRANANGUJLAR 10.00MM 30 GRD 330 MM FLOW 40 INSUFLADOR TUBO AL PRESION 1M US/PIN TUBO AL PRESION L M US/91 MANGUERA INSUFLACION CON PRECAL DE GAS BOMBA ASPIRACION JUEGO TUBOS REESTERILIZABLE PEDAL NEUJMATICO P.PG030 MANDO P. PG030 INSTUM. SUCCION/IRRIGACION 5 MM DIAM INSTRUM SUCCION/IRRIGACION 10 MM DIAM. UNIDAD ALTA PREC. COMBI 300 W/8NW 100-240 V PEDAL PROPORCIONAL 4 M CABLE ELECTRONEUTRO CABLE ELECTRO NEUTRAL SILIC CINTA P. COAGUADOR GK 4 CABLE P. COAGUADOR GK 4 CABLE C EXION 3.5 ML. CARRO ENDOSCOPIA ESTRECHO CABLE A LA RED P.EE.UU. CANADA Y JAPON | 893924.34
I450600280 | 1321 | VITRINA VITRINA DOBLE DE 40 X 1.70 X 198 CMS EN ACERO INOXIDABLE CON PUERTAS DE CRISTAL . FABRICADO EN ACERO INOXIDABLE TIPO 304 CON DOS PUERTAS ABATIBLES DE CRISTAL CON CHAPA EN TODO LO ALTO Y ENTREPANOS DE ACERO INOXIDABLE AJUSTABLES EN SU INTERIOR . | 21735
I450600048 | 1199 | BURO BURO MUEBLE DE MADERA ENCHAPADO DE ENCINO GRADO MEDICOCOLOR AMARILLO OCREEL CUAL TIENE LAS SIGUIENTES ESPECIFICACIONES TAMANO DEL MUEBLE 49X52X90.5 CAPACIDAD 80 KILOS APAROXIMADAMENTE 4 RODAJAS DE 50 MMS. CUBIERTA 49X52 CM CAJON 45X40X19.5CM EL CUAL CONSTA DE UNA JALADERA CURVEADA EN ACABADO NIQUEL PU7LIDO CC96 Y CORREDERAS DE EXTENSION . PUERTA 53 X 45 CM LA CUAL CONSTA DE UNA JALADERA CURVEADA EN ACABADO NIQUEL PULIDO CC96 Y BISAGRA DE COBERTURA AMPLIA | 6658.5
I450600102 | 475 | CUNA (2%) CUNA PEDIATRICA MECANICA PARA LACTANTES Y PREESOLARES ESTRUCTURA METALICA CON RECUBRIMIENTO DE POLIESTER Y ACERO INOXIDABLE PULIDO CON BARANDAL Y COLCHON . SISTEMA DE DOS POSTES PARA SOPORTE DE BARANDALES(UN POSTE EN CADA EXTREMO A LO LARGO) BARANDALES ABATIBLES QUE PUEDEN REGULARSE Y FIJARSE A CUALQUIER ALTURA PERMITIENDO UN AXCESO TOTAL AL PACIENTE SEGUN LA ALTURA SELECCIONADA BARANDALES FABARICADOS DE POLICARBONATO TRANSPARENTE PARA PROPORCIONAR UNA VISIBILIDAD DE 360° HACIA EL PACIENTE .BARRA DE TRANSPORTE INTEGRADA EN EL PIECERO DE LA CUNA PLARA FACILITAR EL TRASLADO DE LA MISMA. DIMENCIONES GENERALES DE LA CAMALARGO TOTAL DE 74.5 CM X 136. CM ALRUTA FIJA. POSICION TRENDELENBURG 14° ALTITRENDE LENGURG 9° FOWLER DE 0 A 56°4 RUEDAS GIRATORIAS DE 10 CM. 2 DE ELLAS CON FRENOTOPES JIRATORIOS ANTICHOQUES. PESO MAXIMO DEL USUARIO DE 0 A 50 KILOS COLCHON DE MATERIAL SUAVE (TIPO ESPUMA) CON CUBIERTA IMPERMEABLE Y TRASPIRA | 48300
I090000230 | 2 | FIBROSCOPIO (2%) ELECTROCAUTERIO EQUIPO BASADO EN MICROCONTROLADOR CON 3 MODOS BIPOLARES 4 MODOS DE COAGULACION 3 MODOS DE CORTE SISTEMA DE MONITORES DE COLOCACION DE LA PLACA ADAPTABLE A CADA PACIENTE RANGO DE EFICIENCIA DE POTENCIA (PER) =98 GENERADOR DE SALIDAS CONTROLADAS POR COMPUTADORA QUE CORRESPONDEN A LOS CAMBIOS DE IMPEDANCIA DEL TEJIDO REDUCIENDO AL NECESIDAD DE AJUSTAR LAS POTENCIAS SELECCIONADAS PRA DIFERENTES TIPOSDE TEJIDO EQUIPO PORTATIL PARA CORTE PURO Y MEZCLAS O EFECTOS DE COAGULACION ESTANDAR SPRAY COAGULACION BIPOLAR. CON LAS SIGUIENTES CARACTERISTICAS SELECCIONABLES DE ACUERDO A NECESIDADES DE LAS UNIDADES MEDICAS FUNCIONES DE REGULACION AUTOMATICA CONTROLADAS POR MICROPROCESADOR POTENCIA DE CORTE PURO POTENCIA DE COAGULACION MONOPOLAR SELECCIONABLE CAPACIDAD DE COAGULACION BAJO EL AGUA COAGULACION SPRAY COAGULACION BIPOLAR MODO DE CORTE Y COAGULACION PULSADA SISTEMA DE ALARMA QUE SE ACTIVE SIN NO EXIST | 166750
I090000230 | 3 | FIBROSCOPIO (2%) ELECTROCAUTERIO EQUIPO BASADO EN MICROCONTROLADOR CON 3 MODOS BIPOLARES 4 MODOS DE COAGULACION 3 MODOS DE CORTE SISTEMA DE MONITORES DE COLOCACION DE LA PLACA ADAPTABLE A CADA PACIENTE RANGO DE EFICIENCIA DE POTENCIA (PER) =98 GENERADOR DE SALIDAS CONTROLADAS POR COMPUTADORA QUE CORRESPONDEN A LOS CAMBIOS DE IMPEDANCIA DEL TEJIDO REDUCIENDO AL NECESIDAD DE AJUSTAR LAS POTENCIAS SELECCIONADAS PRA DIFERENTES TIPOSDE TEJIDO EQUIPO PORTATIL PARA CORTE PURO Y MEZCLAS O EFECTOS DE COAGULACION ESTANDAR SPRAY COAGULACION BIPOLAR. CON LAS SIGUIENTES CARACTERISTICAS SELECCIONABLES DE ACUERDO A NECESIDADES DE LAS UNIDADES MEDICAS FUNCIONES DE REGULACION AUTOMATICA CONTROLADAS POR MICROPROCESADOR POTENCIA DE CORTE PURO POTENCIA DE COAGULACION MONOPOLAR SELECCIONABLE CAPACIDAD DE COAGULACION BAJO EL AGUA COAGULACION SPRAY COAGULACION BIPOLAR MODO DE CORTE Y COAGULACION PULSADA SISTEMA DE ALARMA QUE SE ACTIVE SIN NO EXIST | 166750
I450400012 | 652 | ARCHIVERO ARCHIVERO DE 4 GAVETAS OFICIO ACABADO EN MELAMINA CON CORREDERAS DE EXTENSION | 3714.5
I450400012 | 653 | ARCHIVERO ARCHIVERO DE 4 GAVETAS OFICIO ACABADO EN MELAMINA CON CORREDERAS DE EXTENSION | 3714.5
I450400026 | 4013 | BANCA BANCA DE 2 PLAZAS TAPIZ VINIL COLOR NEGRO | 4789.75
I450400120 | 2288 | ESCRITORIO ESCRITORIO SECRETARIAL EN MELAMINA CON BASE Y PANTALLA METALICA TROQUELADA CON CAJONES DE 3 GAVETAS EN COLOR PERA | 7820
I450400258 | 931 | MODULO DESARMABLE MODULO SEMIEJECUTIVO CON LIBRERO ACABADO EN MELAMINA BASE Y PANTALLA METALICA TROQUELADA CON CAJONERA DE 3 GAVETAS EN COLOR PERA | 15561.8
I090000062 | 1139 | BASCULA BEBE ( PAGO POR EVENTO )BASCULA PARA BEBE EQUIPO PARA DETERMINAR EL PESO CORPORAL EN NEONATOSLACTANTES Y PEDIATRICOS BASCULA CON DESPLIEGUE DIGITAL DEL PESO EN PANTALLA LECTURA EN GRAMOS TARA CAPACIDAD DE MEDICION HASTA30 KILOS NIVEL DE RESOLUCION INDICADOR EN BATERIA BAJA PLATILLO O CHAROLA . | 13374.5
I060200230 | 54 | ELECTRO-COAGULADOR ELECTROCAUTERIO EQUIPO BASADO EN MICROCONTROLADOR CON 3 MODOS BIPOLARS. 4 MODOS DE COAGULACION 3 MODOS DE CORTE SISTEMA DE MONITOREO DE COLOCACION DE LA PLACA ADAPTABLE A CADA PACIENTE RANGO DE EFICIENCIA DE POTENCIA PER=98 GENERADOR CON SALIDA CONTROLADA POR COMPUTADORA QUE CORRESPONDEN A LOS CAMBIOS DE IMPEDENCIA DEL TEJIDO REDUCIONDO NECESIDADES DE AJUSTAR LAS POTENCIAS SELECCIONADAS PARA DIFERENTES TIPOS DE TEJIDO. COLOR AZUL | 166750
I060200230 | 57 | ELECTRO-COAGULADOR EQUIPO DE ELECTROBISTURI QUE CONSISTE EN UNIDAD ALTA FREC.COMBI 300W/80W 100-240V NUMEROS DE LOTE 51471539 51502353 Y 51505582 CABLE A LA RED P.EE. UU. CANADA Y JAPON PEDAL PROPORCIONAL 4M CABLE CARRO UNIDADES MANGO EE UU PULSADOR Y CABLE 5 METROS ELECTRD CUCHILLA RECT VAST. CORTO 4 OMM ELECTRD AGUJA RECT. VAST. CORTO 4 OMM ELECTROD BOLA 6MM RCCT VASTA CORTO 4O ELECTRD NEUTRO CABLE P. ELECTRD NEUTRAL SILIC. CINTA SILIC. C 4 BOTONES PRESION PINZA COAGUL Y ASARGIL 1 OMM 195 MML. CABLE BIPOLAR PM PINZAS C. CONEX. LLAMA CABLE P. ELECTRDS 3.5MM C. EX-.A. GN350 | 130072.88
I090000262 | 66 | LAMPARA CIRUGIA LAMPARA QUIRURGICA DOBLE | 473164.63
I090000262 | 68 | LAMPARA CIRUGIA LAMPARA QUIRURGICA DOBLE | 473164.63
I090000314 | 47 | MESA HIDRAULICA CIRUGIA MESA QUIRURGICA PARA UROLOGIA INCLUYE BRACERAS PIERNERAS CLARCK SOCKETS CINTURO DE PACIENTE X.RAY TOP PAQUETE PARA UROLOGIA . | 931065.88
I090000314 | 48 | MESA HIDRAULICA CIRUGIA MESA QUIRURGICA PARA UROLOGIA INCLUYE BRACERAS PIERNERAS CLARCK SOCKETS CINTURO DE PACIENTE X.RAY TOP PAQUETE PARA UROLOGIA . | 931065.88
I090000314 | 50 | MESA HIDRAULICA CIRUGIA MESA QUIRURGICA PARA UROLOGIA INCLUYE BRACERAS PIERNERAS CLARCK SOCKETS CINTURO DE PACIENTE X.RAY TOP PAQUETE PARA UROLOGIA . | 931065.88
I090000314 | 51 | MESA HIDRAULICA CIRUGIA MESA QUIRURGICA PARA UROLOGIA INCLUYE BRACERAS PIERNERAS CLARCK SOCKETS CINTURO DE PACIENTE X.RAY TOP PAQUETE PARA UROLOGIA . | 931065.88
I090000452 | 102 | APARATO ANESTECIA MAQUINA DE ANESTESIA AVANZADA CON CARRO Y TRES CAJONES UNO CON CERRADURA . ENTRADA PARA 3 GASES DE SUMINISTRO AIRE 02 Y N20 ENTRADA Y REGULADOR PARA CILINDROS DE 02 Y N20 CONTROL DE FLUJO DE GASES CON DESPLIEGUE NUMERICO DIGITAL Y FLUJOMETROS VIRTUALES DESPLEGADOS EN PANTALLA CIRCUITO ABSORBEDRO SENCILLO COSY 26 CON CAPACIDAD DE 1.5 LT. VENTILADOR ELECTRONICA DE LA MISMA MARCA DE TECNOLOGIA DE PISTON NO REQUIERE DE GAS MOTRIZ PARA SU FUNCIONAMIENTO CONTROL POR VOLUMEN Y Y CONTRIOL DE PRESION VENTILACION SINCRONIZADA CON PRESION SOPORTE SIMV+PS MONITOR DE SIGNOS VITALES SERIE 5399759847 | 1138692.1
I090000452 | 103 | APARATO ANESTECIA MAQUINA DE ANESTESIA AVANZADA CON CARRO Y TRES CAJONES UNO CON CERRADURA . ENTRADA PARA 3 GASES DE SUMINISTRO AIRE 02 Y N20 ENTRADA Y REGULADOR PARA CILINDROS DE 02 Y N20 CONTROL DE FLUJO DE GASES CON DESPLIEGUE NUMERICO DIGITAL Y FLUJOMETROS VIRTUALES DESPLEGADOS EN PANTALLA CIRCUITO ABSORBEDRO SENCILLO COSY 26 CON CAPACIDAD DE 1.5 LT. VENTILADOR ELECTRONICA DE LA MISMA MARCA DE TECNOLOGIA DE PISTON NO REQUIERE DE GAS MOTRIZ PARA SU FUNCIONAMIENTO CONTROL POR VOLUMEN Y Y CONTRIOL DE PRESION VENTILACION SINCRONIZADA CON PRESION SOPORTE SIMV+PS MONITOR DE SIGNOS VITALES SERIE 5399764752 | 1138692.1
I090001250 | 13 | SOPORTE METALICO CON TENAZAS SOPORTE CIELITICO PARA NESTESIA INSTALACION POR ANCLAJE DE ALTURA VARIABLE DEL TECHO A PLAFON SET DE INSTALACION DE CIRCUITO ELECTRICOS MAX. 4 CIRCUITOS + 2 TIERRAS SET DE INSTALACION PARA GASES. AIRE OXIGENO VACIO Y OXIGENO NITROSO BRAZO ARTICULADO CON ELEVADOR DE 1500 MM FRENOS NEUMATICOS COLUMNA DE SOPORTE Y SUMINISTROS MOVITA 1000 SOPORTE PARA MAQUINA DE ANESTESIA FABIUS GS | 234600
I090001250 | 14 | SOPORTE METALICO CON TENAZAS SOPORTE CIELITICO PARA NESTESIA INSTALACION POR ANCLAJE DE ALTURA VARIABLE DEL TECHO A PLAFON SET DE INSTALACION DE CIRCUITO ELECTRICOS MAX. 4 CIRCUITOS + 2 TIERRAS SET DE INSTALACION PARA GASES. AIRE OXIGENO VACIO Y OXIGENO NITROSO BRAZO ARTICULADO CON ELEVADOR DE 1500 MM FRENOS NEUMATICOS COLUMNA DE SOPORTE Y SUMINISTROS MOVITA 1000 SOPORTE PARA MAQUINA DE ANESTESIA FABIUS GS | 234600
I090001250 | 15 | SOPORTE METALICO CON TENAZAS SOPORTE CIELITICO PARA NESTESIA INSTALACION POR ANCLAJE DE ALTURA VARIABLE DEL TECHO A PLAFON SET DE INSTALACION DE CIRCUITO ELECTRICOS MAX. 4 CIRCUITOS + 2 TIERRAS SET DE INSTALACION PARA GASES. AIRE OXIGENO VACIO Y OXIGENO NITROSO BRAZO ARTICULADO CON ELEVADOR DE 1500 MM FRENOS NEUMATICOS COLUMNA DE SOPORTE Y SUMINISTROS MOVITA 1000 SOPORTE PARA MAQUINA DE ANESTESIA FABIUS GS | 234600
I450600102 | 549 | CUNA CUNA PEDIATRICA MECANICA PARA LACTANTES Y PREESCOLAR ESTRUCTURA METALICA CON RECUBRIMIENTO DE POLIESTER Y ACRO INOXIDABLE PULIDO CON BARANDAL Y COLCHON. SISTEMA DE DOS POSTES PARA SOPORTE DE BARANDALES (UN POSTE EN CADA EXTREMO A LO LARGO) BARANDALES ABATIBLES QUE PUEDEN REGULARSE Y FIJARSE A CUALQUIER ALTURA PERMITIENDO UN ACCESO TOTAL AL PACIENTE SEGUN SU ALTURA SELECCIONADA BARANDALES FABRICADOS DE POLICARBONATO TRANSPARENTE PARA PORPORCIONAR UNA VISIBILIDAD DE 360° HACIA EL PACIENTE. DIMENSIONES GENERALES DE LA CAMA LARGO TOTAL 74.5 X 1.36 CM DE ALTURA FIJA GIRATORIAS DOS DE ELLAS CON FRENO TOPES GIRATORIOS ANTICHOQUE CON PESO MAXIMO DEL USUARIO DE 0 A 50 KG. COLCHON DE MATERIAL SUAVE (TIPO ESPUMA) CON CUBIERTA IMPERMEABLE Y TRANSPIRABLE CON CREMALLERA PARA UNA LIMPIEZA FACIL 10 CM DE ESPESOR PORTASUERO INOXIDABLE CON ALTURA AJUSTABLE DE 0 A 50 CM BANDEJA MULTIUSOS BAJO EL LECHO SOPORTE PARA COLGAR BOLSAS DE LAS SONDAS O DREN | 48300
I450600102 | 565 | CUNA CUNA PEDIATRICA MECANICA PARA LACTANTES Y PREESCOLAR ESTRUCTURA METALICA CON RECUBRIMIENTO DE POLIESTER Y ACRO INOXIDABLE PULIDO CON BARANDAL Y COLCHON. SISTEMA DE DOS POSTES PARA SOPORTE DE BARANDALES (UN POSTE EN CADA EXTREMO A LO LARGO) BARANDALES ABATIBLES QUE PUEDEN REGULARSE Y FIJARSE A CUALQUIER ALTURA PERMITIENDO UN ACCESO TOTAL AL PACIENTE SEGUN SU ALTURA SELECCIONADA BARANDALES FABRICADOS DE POLICARBONATO TRANSPARENTE PARA PORPORCIONAR UNA VISIBILIDAD DE 360° HACIA EL PACIENTE. DIMENSIONES GENERALES DE LA CAMA LARGO TOTAL 74.5 X 1.36 CM DE ALTURA FIJA GIRATORIAS DOS DE ELLAS CON FRENO TOPES GIRATORIOS ANTICHOQUE CON PESO MAXIMO DEL USUARIO DE 0 A 50 KG. COLCHON DE MATERIAL SUAVE (TIPO ESPUMA) CON CUBIERTA IMPERMEABLE Y TRANSPIRABLE CON CREMALLERA PARA UNA LIMPIEZA FACIL 10 CM DE ESPESOR PORTASUERO INOXIDABLE CON ALTURA AJUSTABLE DE 0 A 50 CM BANDEJA MULTIUSOS BAJO EL LECHO SOPORTE PARA COLGAR BOLSAS DE LAS SONDAS O DREN | 48300
I090001170 | 7 | TORNIQUETE NEUMATICO TORNIQUETE NEUMATICO TORNIQUETE ELECTRICO CON ENTRADAS PARA DOS BRAZALETES | 260188
I090000080 | 5 | BRONCOSCOPIO EQUIPO PARA BRONCOSCOPIO DOESEL-HUZLY LONGITUD 30 CM TAMANO 6BRONCOSCOPIO LONGITUD 30 CM 4.5 BRONCOSCOPIO LONGITUD 30 CM TAMANO 3.5 BRONCOSCOPIO LONGITUD 30 CM TAMANO 3 BRONCOSCOPIO LONGITUD 30 CM TAMANO 3.7 ADAPTADOR P/APARATO DE RESPIRACION ARTIFICIAL TAPON OBTURADOR FENESTRDO Y PARA TELESCOPIO Y PARA PINZAS OPTICS INSTRUMENTO GUIA PARA CATETERES DE SUCCION . AGUJA INYECTORA DE AIRE PARA RESPIRACION POR AIRE INYECTADO . PRISAM DEFLECTOR DE LUZ . TLESCOPIO HOPINKS VISION PINZA MONEDA OPTICA PARA 10324 AA FORCEPS OPTICOS COCODRILO PRA 10324 AA FORCEPS APTICOS PINZAS PARA ESOFAGOSCOPIO Y BRONCOSCOPIO 1.5MM LONG 35 CM PORTAALGODONES LONGITUD UTIL 35 CM . TUBO DE SUCCION CON PUNTA DE GOMA DIAMETRO 3 MM RECTO LONG CESTILLO P/CUERPOS EXTRANOS PORTA TORUNDAS TUBO DE SUCCION ATOMIZADOR CON BULBO BOTELLA REPUESTO ASPIRADOR COLECTOR E IRRIGIDOR BATERIA PARA FUENTEDE LUZ CARGADOR PARA BETERIA BRO | 252369.01
I180000162 | 1307 | IMPRESORA LASSER IMPRESORA HP LASER JET 2055DN VELOCIDAD DE IMPRESION (NEGRO CALIDAD NORMAL A4): HASTA 33 PPM CICLO DE TRABAJO (MENSUAL A4): HASTA 50000 PAGINAS VOLUMEN DE PAGINAS MENSUALES RECOMENDADO: 750 A 3000 RESOLUCION DE IMPRESION: HASTA 1200 X 1200 PPP CALIDAD DE IMPRESION (NEGRO CALIDAD OPTIMA): HASTA 1200 X 1200 PPP BANDEJAS DE PAPEL: 2 (1 MAS BANDEJA DE ENTRADA MULTIUSOS DE 50 HOJAS) CAPACIDAD DE ENTRADA ESTANDAR: BANDEJA DE ENTRADA DE 250 HOJAS Y MULTIUSOS DE 50 HOJA CAPACIDAD DE SALIDA ESTANDAR: 150 HOJAS PANEL DE CONTROL OPCIONES DE IMPRESION A DOBLE CARA TAMANOS ESTANDARES DE SOPORTE PAPEL: BANDEJA 1: A4 A5 A6 B5 SOBRES (C5 B5 DL); BANDEJA 2: A4 A5 A6; BANDEJA OPCIONAL 3: A4 A5 A6 TAMANOS DE SOBRE PERSONALIZADOS: BANDEJA 1: DE 76 X 127 A 216 X 356 MM; BANDEJA 2: 105 X 148 A 216 X 356 MM; BANDEJA OPCIONAL 3: 105 X 148 A 216 X 356 MM INCLUIR CABLE USB 1 ANO DE GARANTIA | 5974
I180000162 | 1329 | IMPRESORA LASSER IMPRESORA HP LASER JET 2055DN VELOCIDAD DE IMPRESION (NEGRO CALIDAD NORMAL A4): HASTA 33 PPM CICLO DE TRABAJO (MENSUAL A4): HASTA 50000 PAGINAS VOLUMEN DE PAGINAS MENSUALES RECOMENDADO: 750 A 3000 RESOLUCION DE IMPRESION: HASTA 1200 X 1200 PPP CALIDAD DE IMPRESION (NEGRO CALIDAD OPTIMA): HASTA 1200 X 1200 PPP BANDEJAS DE PAPEL: 2 (1 MAS BANDEJA DE ENTRADA MULTIUSOS DE 50 HOJAS) CAPACIDAD DE ENTRADA ESTANDAR: BANDEJA DE ENTRADA DE 250 HOJAS Y MULTIUSOS DE 50 HOJA CAPACIDAD DE SALIDA ESTANDAR: 150 HOJAS PANEL DE CONTROL OPCIONES DE IMPRESION A DOBLE CARA TAMANOS ESTANDARES DE SOPORTE PAPEL: BANDEJA 1: A4 A5 A6 B5 SOBRES (C5 B5 DL); BANDEJA 2: A4 A5 A6; BANDEJA OPCIONAL 3: A4 A5 A6 TAMANOS DE SOBRE PERSONALIZADOS: BANDEJA 1: DE 76 X 127 A 216 X 356 MM; BANDEJA 2: 105 X 148 A 216 X 356 MM; BANDEJA OPCIONAL 3: 105 X 148 A 216 X 356 MM INCLUIR CABLE USB 1 ANO DE GARANTIA | 5974
I180000220 | 2265 | UNIDAD CENTRAL DE PROCESO (CPU) COMPUTADORA DE ESCRITORIO LIGERA (HP 6000 PRO) (NO. PARTE WW856LA) PROCESADOR INTEL DUAL CORE E5400 2.70 GHZ2MB CACHE MEMORIA RAM DE 2 GB DVD+-RW DE 16X (CAPA DOBLE). LIGHTSCRIBE AL MENOS CON LOS SIGUIENTES PUERTOS: FRONTALES 2 PUERTOS USB 2.0 ENTRADAS DE AUDiFONO Y MICROFONO. TRASEROS: 6 USB 2.0 1 PUERTO SERIE 2 PS/2 1 RJ-45 1 VGA 1 DISPLAYPORT ENTRADA/SALIDA AUDIO RANURAS DE EXPANSION: AL MENOS 2 PCI 1 PCI EXPRESS X1 1 PCI EXPRESS X16 TARJETA DE RED GIGABIT ETHERNET (10/100/1000). DISCO DURO INTERNO SATA CON CAPACIDAD 320 GB DE ALTA VELOCIDAD 7200 RPM TRANSFERENCIA 3.0 G/SEG. GABINETE TIPO FACTOR DE FORMA COMPACTA CON TECNOLOGiA TOOLLESS CON CAPACIDAD DE ABRIR SIN HERRAMIENTAS (SMALL FORM FACTOR) SISTEMA OPERATIVO WINDOWS 7 CON DOWNGRADE A WINDOWS XP PRO LICENCIA DE OFFICE (WORD EXCEL POWER POINT Y OUTLOOK AL MENOS) LECTOR DE MEDIOS TIPO SD MMC MEMORY STICK COMPACT FLASH LECTOR DE 22 EN 1 | 13630
I090000266 | 17 | LAMPARA EMERGENCIA QUIROFANO LAMPARA DE IRUGIA MOVIL EN COLOR BLANCO | 102688.66
I090000266 | 18 | LAMPARA EMERGENCIA QUIROFANO LAMPARA DE IRUGIA MOVIL EN COLOR BLANCO | 102688.66
I090000266 | 19 | LAMPARA EMERGENCIA QUIROFANO LAMPARA DE IRUGIA MOVIL EN COLOR BLANCO | 102688.66
I090000266 | 20 | LAMPARA EMERGENCIA QUIROFANO LAMPARA DE IRUGIA MOVIL EN COLOR BLANCO | 102688.66
I090000212 | 26 | ESTIMULADOR NERVIOS ESTIMULADOR DE NERVIOS EQUIPO NEUROESTIMULADOR DE NERVIOS PERIFERCOS PARA ANESTESIA REGIONAL MARCA: STIMUPLEX MODELO: DIG RC N/S: 12967 | 12173.04
I090000214 | 417 | ESTUCHE CIRUGIA (JGO. DE) (SEGURO MEDICO NUEVA GENERACION PAGO POR EVENTO) ESTUCHE DE CIRUGIA QUE INCLUYE: 1 PISTOLA ROTATORIA MARCA STRYKER MODELO 4205-000-000 N/S: 1125203203 1 TALADRO DE 1/4 PULGADA MARCA: STRYKER MODELO: 4103-131-000 N/S: 1106111383 1 SIERRA SAGITAL MARCA: STRYKER MODELO: 4208-000-000 N/S: 11264001853 4 HOJAS DE CORTE 1 CARGADOR DE BATERIAS 4 BATERIAS 1 COLLAR PARA PASADORES | 598142.4
I450400072 | 274 | CESTO BASURA (RAMO 33) CONTENEDOR DE PEDAL EN COLOR ROJO. | 2741.08
I150200426 | 1 | PROCESADOR DE VIDEO VIDEOPROCESADOR DE IMAGENES | 432888.8
I090000214 | 423 | ESTUCHE CIRUGIA (JGO. DE) ESTUCHE DE CIRUGIA SET DE NEUROCIRUGIA BASICO QUE INCLUYE 1 PINZA MODELO RUSO 1 GERALD PINZA ESTRIADA BAYONETA 1 GERALD PINZA ESTRIADA CURVA 1 ADISONELEVADOR 17 CM. 1 CUSHING PERIOSTOTOMO 1 CUSHING ESPAT.CEREB. 1 DANDY SEPARADOR NERVIOS 2 GIGLI MANGO SIERRA HILO 2 OLIVECRONA SIERRA HILO 1 LOVE SEPAR. RAIZ NERVIO REC. 1 LOVE SEPAR. RAIZ NERVIO AC. 1 WEITLANER SEP. AGUDO 1 RUSKIN PINZA GUBIA 1 STILLE LUER 1 OLIVECRONA ESP. CRE. CONVEX 7/9 MM. 1 OLIVECRONA ESPE. CRE. CONVEX 11/13 MM. 1 FRAZIER TUBO ASP. 75*9 CM. 1 FRAZIER TUBO ASP. 75*10 CM. 1 FRAZIER TUBO ASP. 75*12 CM. 1 DE MARTEL GUIA-SIERRA 33 CM. 1 HUDSON PERFORADO COMPLETO 1 CUSHING PERF. PLANO 1 MCKENZIE PRFORAD 1 ADSON GUIA D/BROCA Y PROTECC. 1 LEYLA SEPARADOR SET2 1 LEYLA SEPARADOR SET1 1 F. SM KERR 1 PINZA 40* ARRIBA 1 F. S. M. KERR 1 MANGO DE BISTURI FINA 1 DISECTOR MICRO 1 RASPADOR 1 DISECTOR MICRO 1 RASPADOR MICRO 1 DEWIMED H.H. 1 FIJADOR DE POSICIONE | 252369
I090000462 | 33 | CARRO PARA MATERIAL Y EQUIPO BASE DE GABINETE RODANTE CARRO PORTA EQUIPO CON REGULADOR INTEGRADO CON BRAZO COLGADOR PARA 2 VIDEOENDOSCOPIOS FLEXIBLES 4 RUEDAS 2 CON FRENO Y 2 SIN FRENO | 165007.1
I060200166 | 5 | CAMARA PARA ENDOSCOPIO VIDEOENDOSCOPIO GASTROINTESTINAL DEFINICION ESTANDAR CAMPO DE VISION DE 140° DIRECCION DE OBSERVACION FRONTAL PROFUNDIDAD DEL CAMPO DE OBSERVACION DE 5 A 100 MM DIAMETRO EXTERNO DE INSERCCION DE 9.8 MM DIAMETRO DEL EXTREMO DISTAL 10.8 MM (9.8 MEJOR A LO SOLICITADO) ANGULACIONES EN 4 DIRECCIONES ARRIBA 210° ABAJO 120° DERECHA 120° 10. IZQUIERDA 120° LONGITUD DE TRABAJO 1.050 MM 12 CON CANAL DE TRABAJO DE 2.8 MM | 347093.69
I090000268 | 12 | LAMPARA FRONTAL LAMPARA FRONTAL CON TGRANSFORMADOR CABLE DE FIBRA OPTICA FUENTE D LUZ HALOGENA | 89900
I450400294 | 359 | RELOJ CHECADOR RELOJ CHECADOR DE ASISTENCIA | 5784.92
I150200232 | 177 | MONITOR MONITOR 15 LCD | 72189.7
I180000220 | 2861 | UNIDAD CENTRAL DE PROCESO (CPU) UNIDAD CENTRAL DE PROCESO | 8555
I060200166 | 6 | CAMARA PARA ENDOSCOPIO VIDEOENDOSCOPIO GASTROINTESTINAL | 557960
I090001296 | 1 | LOCALIZADOS DE VENAS LOCALIZADOR DR VENAS DISPOSITO PARA LOCALIZACION DE VENAS DURANTE PROCEDIMIENTOS MEDICOS CATALAGO: AV300ZAV INCLUYE LOS SIGUIENTE: BRAZO FLEXIBLE CON PINZA PARA INSTALAR EN LA MESA FLEBOTOMIA O EN LA CAMA CATALAGO: HF320-01-ZAV. | 74820
I090000230 | 4 | FIBROSCOPIO FIBROSCOPIO PARA INTUBACION | 124305.69
I150200426 | 3 | PROCESADOR DE VIDEO PROCESADOR DE VIDEO MASICO | 130742.63
I150200660 | 1 | CABEZAL DE CAMARA CAMARA HEAD | 92334.09
I180000218 | 3684 | MONITOR MONITOR 21 GRADO MEDICO | 52617.6
I421600004 | 13 | MOTOR ELECTRICO MOTOR ELECTRICO BOMBA (MOTOR) PARA TERAPIA TERMICA. PARA USO COLCHON TERMICO. | 13409.61
I090900006 | 10 | LENTE PARA LAPAROSCOPIO LENTE PARA LAPAROSCOPIO OPTICA GRANANGULAR 5.0MM 30 GRD 310MM PE610A INCLUYE BANDEJA OPTICA JF433R PARA 2 OPTICA HATA 340 MM Y GARANTIA DE 1 ANO CONTRA DEFECTOS DEL FABRICANTE. | 55322.17
I180000116 | 443 | SERVIDOR DE RED (GASTOS CATASTROFICOS NEONATOS Y TRASTORNOS QUIRURGICOS CONGENITOS Y ADQUIRIDOS) CLIENTE DELGADO PROCESADOR AMD DUAL CORE | 8485.4
I180000218 | 3805 | MONITOR (GASTOS CATASTROFICOS NEONATOS Y TRASTORNOS QUIRURGICOS CONGENITOS Y ADQURIDOS) MONITOR DE 18.5 PULGADAS LED LCD | 3636.6
I180000218 | 3811 | MONITOR (GASTOS CATASTROFICOS NEONATOS Y TRASTORNOS QUIRURGICOS CONGENITOS Y ADQURIDOS) MONITOR DE 18.5 PULGADAS LED LCD | 3636.6
I180000162 | 2088 | IMPRESORA LASSER ( GASTOS CATASTROFICOS NEONATOS Y TRASTORNOS QUIRURGICOS CONGENITOS Y ADQUIRIDOS)IMPRESORA | 3561.2
I090000310 | 63 | MESA DE CIRUGIA MESA QUIRURGICA | 411800
I060200470 | 398 | UNIDAD ULTRASONICA ULTRASONIDO | 655400
I090000214 | 469 | ESTUCHE CIRUGIA (JGO. DE) JUEGO DE CIRUGIA | 962451.25
I090000112 | 411 | CARRO MONITOR CARRO MONITOR DE HEMOGLOBINA | 191400
I450600316 | 402 | BASCULA DIGITAL PORTATIL SCALE COMPLETE KIT ELEC COMPACT BASCULA ELECTRONICA CON RECIPIENTE PARA PESAJE PANTALLA LCD BRILLANTE | 8120
I090000310 | 71 | MESA DE CIRUGIA MESA DE CIRUGIA GINECOLOGICA Y GRAL. | 667000
I090001286 | 5 | BRACERAS PARA MESA DE CIRUGIA BRASERAS PARA MESA AMSCO APOYA BRAZOS | 21884.54
I090001286 | 6 | BRACERAS PARA MESA DE CIRUGIA BRASERAS PARA MESA AMSCO APOYA BRAZOS | 21884.54
I090001286 | 7 | BRACERAS PARA MESA DE CIRUGIA BRASERAS PARA MESA AMSCO APOYA BRAZOS | 21884.54
I090001286 | 9 | BRACERAS PARA MESA DE CIRUGIA BRASERAS PARA MESA AMSCO APOYA BRAZOS | 21884.54
I090001286 | 10 | BRACERAS PARA MESA DE CIRUGIA BRASERAS PARA MESA AMSCO APOYA BRAZOS | 21884.54
I090001286 | 11 | BRACERAS PARA MESA DE CIRUGIA BRASERAS PARA MESA AMSCO APOYA BRAZOS | 21884.54
I090000710 | 5 | DISECTOR NEUROCIRUGIA PIEZA DE MANO PARA CRANEOTOMO | 31681.64
I090000710 | 6 | DISECTOR NEUROCIRUGIA PROTECCION DE DURA FIJO I | 12576.72
I090000710 | 7 | DISECTOR NEUROCIRUGIA PROTECCION DE DURA FIJO II | 15720.9
I090000162 | 53 | DESFIBRILADOR PARA CARDIOLOGIA DESFIBRILADOR BIFASICO DE 200 J CON PALAS DE DESFIBRILACION TAMANO ADULTO Y PEDIATRICO. | 226530.6
I090000466 | 238 | CARRO PARA MEDICAMENTOS CARRO AZUL PARA EMERGENCIA CON EQUIPO DE RESUCITACION ESTRUCTURA DE MATERIAL PLASTICO POLIMERADO ESQUINAS REDONDAS MANUBRIO PARA CONDUCCION PROTECCION EN CADA RUEDA SISTEMA DE CIERRE CENTRALIZADO CAJON PARA MEDICAMENTOS CAJON PARA RESIDUOS PELIGROSOS SOPORTE TABLA SOPORTE VENOCLISIS SOPORTE PARA ASPIRADOR SOPORTE PARA MONITOR. | 95334.6
I180000066 | 1410 | MINICOMPUTADORA MINICOMPUTADORA PORTATIL PROCESADOR QUAD CORE A10-5750M 8 GB DE RAM DISCO DURO DE 500 GB WIN 7 PRO 64 BITS INCLUYE LICENCIA DE OFFICE 2013 HOME & BUSINESS Y MALETIN DE TRANSPORTE GARANTIA 3/3/0 | 38741.37
I060600390 | 149 | NEBULIZADOR NEBULIZADOR MICRONIZADORA CON MANGUERA ULV CAPACIDAD 1 LITRO | 4292
I060600390 | 151 | NEBULIZADOR NEBULIZADOR MICRONIZADORA CON MANGUERA ULV CAPACIDAD 5 LITROS | 11284.48
I450400324 | 86 | SOFA SILLON FIJO DOS LUGARES ESPECIFICACIONES TECNICAS: SOFA DE 2 PLAZAS CON ESTRUCTURA FABRICADA EN TRIPLAY DE PINO CON ACOJINAMIENTO EN ESPUMA DE POLIURETANO CON CAPAS DE DELCRON PATAS DE LOS SOFAS FABRICADAS EN MADERA MACIZA ENTINTADA FORRADOS DE PIEL PIGMENTADA Y CON GRABADO PARA CORREGIR SUPERFICIE MEDIDAS 1.58 X .90 X .80 M COLOR NEGRO | 7615.4
I060600934 | 1 | RECIRCULADOR DE AGUA (FASSA) RECIRCULADOR DE AGUA. SISTEMA DE HIPER-HIPOTERMIA PEDIATRICO/NEONATAL PROVEE UNA TERAPIA DE CALOR O FRIO UNIFORME A BASE DE AGUA EN AREAS LOCALIZADAS FUNCIONA A BASE DE BOMBA DE CIRCULACION CON CAPACIDAD DE FLUJO MINIMO DE 9 GALONES POR HORA PARA CIRUGIAS DE PACIENTES NEONATOS Y PEDIATRICOS TAMBIEN APTO PARA EL CUIDADO POST OPERATORIO Y DE RECUPERACION CONTROL DE TEMPERATURA DE AGUA AJUSTABLE (10 GRADOS A 42 GRADOS) CON PRECISION DE +/- 1 GRADO 3 CAPAS CON SENSORES Y MICROPROCESADORES Y UN TERMOSTATO MECANICO PARA ASEGURAR LA SEGURIDAD DEL PACIENTE ILUMINADO CON PANEL DE CONTROL LED FACIL DE MANEJAR CON SUJETADOR DE CABLE Y MANGUERA INTEGRADO CON CANDADO PARA PREVENIR CAMBIOS DE TEMPERATURA INADVERTIDO EL TEMPORIZADOR DE TEMPERATURA SE PUEDE PROGRAMAR EN CICLOS DE 20-30 MINUTOS O TERAPIA CONTINUA. | 61580.92
I060600934 | 5 | RECIRCULADOR DE AGUA (FASSA) RECIRCULADOR DE AGUA. SISTEMA DE HIPER-HIPOTERMIA PEDIATRICO/NEONATAL PROVEE UNA TERAPIA DE CALOR O FRIO UNIFORME A BASE DE AGUA EN AREAS LOCALIZADAS FUNCIONA A BASE DE BOMBA DE CIRCULACION CON CAPACIDAD DE FLUJO MINIMO DE 9 GALONES POR HORA PARA CIRUGIAS DE PACIENTES NEONATOS Y PEDIATRICOS TAMBIEN APTO PARA EL CUIDADO POST OPERATORIO Y DE RECUPERACION CONTROL DE TEMPERATURA DE AGUA AJUSTABLE (10 GRADOS A 42 GRADOS) CON PRECISION DE +/- 1 GRADO 3 CAPAS CON SENSORES Y MICROPROCESADORES Y UN TERMOSTATO MECANICO PARA ASEGURAR LA SEGURIDAD DEL PACIENTE ILUMINADO CON PANEL DE CONTROL LED FACIL DE MANEJAR CON SUJETADOR DE CABLE Y MANGUERA INTEGRADO CON CANDADO PARA PREVENIR CAMBIOS DE TEMPERATURA INADVERTIDO EL TEMPORIZADOR DE TEMPERATURA SE PUEDE PROGRAMAR EN CICLOS DE 20-30 MINUTOS O TERAPIA CONTINUA. | 61580.92
I060600934 | 6 | RECIRCULADOR DE AGUA (FASSA) RECIRCULADOR DE AGUA. SISTEMA DE HIPER-HIPOTERMIA PEDIATRICO/NEONATAL PROVEE UNA TERAPIA DE CALOR O FRIO UNIFORME A BASE DE AGUA EN AREAS LOCALIZADAS FUNCIONA A BASE DE BOMBA DE CIRCULACION CON CAPACIDAD DE FLUJO MINIMO DE 9 GALONES POR HORA PARA CIRUGIAS DE PACIENTES NEONATOS Y PEDIATRICOS TAMBIEN APTO PARA EL CUIDADO POST OPERATORIO Y DE RECUPERACION CONTROL DE TEMPERATURA DE AGUA AJUSTABLE (10 GRADOS A 42 GRADOS) CON PRECISION DE +/- 1 GRADO 3 CAPAS CON SENSORES Y MICROPROCESADORES Y UN TERMOSTATO MECANICO PARA ASEGURAR LA SEGURIDAD DEL PACIENTE ILUMINADO CON PANEL DE CONTROL LED FACIL DE MANEJAR CON SUJETADOR DE CABLE Y MANGUERA INTEGRADO CON CANDADO PARA PREVENIR CAMBIOS DE TEMPERATURA INADVERTIDO EL TEMPORIZADOR DE TEMPERATURA SE PUEDE PROGRAMAR EN CICLOS DE 20-30 MINUTOS O TERAPIA CONTINUA. | 61580.92
I060600340 | 3 | MEDIDOR PRESION SUMINISTRO E INSTALACION DE MEDIDOR DE PRESION DIFERENCIAL ENTRE QUIROFANOS Y EXTERIOR EN PUERTAS DE ACCESO CON INDICADOR MAGNEHELIC 0-25 A .25 IN H20 | 6200.2
I060600340 | 4 | MEDIDOR PRESION SUMINISTRO E INSTALACION DE MEDIDOR DE PRESION DIFERENCIAL ENTRE QUIROFANOS Y EXTERIOR EN PUERTAS DE ACCESO CON INDICADOR MAGNEHELIC 0-25 A .25 IN H20 | 6200.2
I060600340 | 5 | MEDIDOR PRESION SUMINISTRO E INSTALACION DE MEDIDOR DE PRESION DIFERENCIAL ENTRE QUIROFANOS Y EXTERIOR EN PUERTAS DE ACCESO CON INDICADOR MAGNEHELIC 0-25 A .25 IN H20 | 6200.2
I060600340 | 6 | MEDIDOR PRESION SUMINISTRO E INSTALACION DE MEDIDOR DE PRESION DIFERENCIAL ENTRE QUIROFANOS Y EXTERIOR EN PUERTAS DE ACCESO CON INDICADOR MAGNEHELIC 0-25 A .25 IN H20 | 6200.2
I060600340 | 7 | MEDIDOR PRESION SUMINISTRO E INSTALACION DE MEDIDOR DE PRESION DIFERENCIAL ENTRE QUIROFANOS Y EXTERIOR EN PUERTAS DE ACCESO CON INDICADOR MAGNEHELIC 0-25 A .25 IN H20 | 6200.2
I060600340 | 8 | MEDIDOR PRESION SUMINISTRO E INSTALACION DE MEDIDOR DE PRESION DIFERENCIAL ENTRE QUIROFANOS Y EXTERIOR EN PUERTAS DE ACCESO CON INDICADOR MAGNEHELIC 0-25 A .25 IN H20 | 6200.2
I060600340 | 9 | MEDIDOR PRESION SUMINISTRO E INSTALACION DE MEDIDOR DE PRESION DIFERENCIAL ENTRE QUIROFANOS Y EXTERIOR EN PUERTAS DE ACCESO CON INDICADOR MAGNEHELIC 0-25 A .25 IN H20 | 6200.2
I060600340 | 10 | MEDIDOR PRESION SUMINISTRO E INSTALACION DE MEDIDOR DE PRESION DIFERENCIAL ENTRE QUIROFANOS Y EXTERIOR EN PUERTAS DE ACCESO CON INDICADOR MAGNEHELIC 0-25 A .25 IN H20 | 6200.2
I060600340 | 11 | MEDIDOR PRESION SUMINISTRO E INSTALACION DE MEDIDOR DE PRESION DIFERENCIAL ENTRE QUIROFANOS Y EXTERIOR EN PUERTAS DE ACCESO CON INDICADOR MAGNEHELIC 0-25 A .25 IN H20 | 6200.2
I060600340 | 12 | MEDIDOR PRESION SUMINISTRO E INSTALACION DE MEDIDOR DE PRESION DIFERENCIAL ENTRE QUIROFANOS Y EXTERIOR EN PUERTAS DE ACCESO CON INDICADOR MAGNEHELIC 0-25 A .25 IN H20 | 6200.2
I060600340 | 13 | MEDIDOR PRESION SUMINISTRO E INSTALACION DE MEDIDOR DE PRESION DIFERENCIAL ENTRE QUIROFANOS Y EXTERIOR EN PUERTAS DE ACCESO CON INDICADOR MAGNEHELIC 0-25 A .25 IN H20 | 6200.2
I060600340 | 14 | MEDIDOR PRESION SUMINISTRO E INSTALACION DE MEDIDOR DE PRESION DIFERENCIAL ENTRE QUIROFANOS Y EXTERIOR EN PUERTAS DE ACCESO CON INDICADOR MAGNEHELIC 0-25 A .25 IN H20 | 6200.2
I090000812 | 687 | LANCETA (MANGO) MANGO PARA LARINGOSCOPIO CORTO F.O. COLOR PLATA REFERENCIA 901087 LOTE 1015037 | 3709.68
I090000268 | 13 | LAMPARA FRONTAL LAMPARA FRONTAL DE LED CON FUENTE DE ALIMENTACION PORTATIL Y CARGADOR | 24799.55
I090000262 | 115 | LAMPARA CIRUGIA LAMPARA DE CIRUGIA CON DOS CABEZALESCON TECNOLOGIA LED LA CABEZA DE LA LAMPARA ES UNA ESTRUCTURA COMPLETAMENTE CERRADA Y AERODINAMICA EL PANEL DE CONTROL ES OPERADO POR MEDIO DE UNA PANTALLA LCD SENSIBLE AL TACTO EN DONDE SE PUEDE AJUSTAR PARAMETROS TALES COMO LA INTENSIDAD DE LA LUZ EL COLOR DE TEMPERATURA Y EL CRI EL ENCENDIDO Y APAGADO DE LA LAMPARA SE REALIZA DESDE ESTE PANEL DE CONTROL INTENSIDAD DE LA ILUMINACION: 150000 (LUX) DIAMETRO DEL PUNTO DE LUZ: 120-355 (MM) PROFUNDIDAD DE ILUMINACION: 700-1500 (MM) INDICE DE REPRODUCCION DE COLOR: 85-95 (CRI) COLOR DE TEMPERATURA: 3500-5000 (K) FUENTE DE ILUMINACION: LED ENERGIA: 150 (W) MONTAJE A TECHO RANGOS DE MOVIMIENTO ROTACION DEL BRAZO DE BALANCE ALREDEDOR DEL BRAZO HORIZONTAL: 360 ROTACION DEL BRAZO DE SUSPENSION ALREDEDOR DEL BRAZO DE BALANCE: 360 ROTACION DEL BRAZO DE CONEXION ALREDEDOR DEL BRAZO DEL BRAZO DE SUSPENSION: 240 MOVIMIENTO VERTICAL DEL BRAZO DE BALAN | 342200
I150200526 | 2 | SISTEMA DE COMUNICACION DE VOZ Y DATOS SISTEMA DE COMUNICACION DE VOZ Y DATOS. ESTACION DE VOCEO DE PARED ESTACION DE VOCEO DE MONTAJE EN PARED CON MICROFONO DE MANO999 CODIGOS DE VOCEO CONFIGURABLES DE USUARIO DSP Y MEMORIA INTEGRADA. | 38187.61
I090000280 | 332 | LARINGOSCOPIO LARINGOSCOPIO QUE INCLUYE: HOJA DE LARINGOSCOPIO DE FIBRA OPTICA MACINTOSH NO.3 HOJA LARINGOSCOPIO FIBRA OPTICA MACINTOSH NO.4 HOJA LARINGOSCOPIO FIBRA OPTICA MILLER NO.3 HOJA LARINGOSCOPIO FIBRA OPTICA MILLER NO.4 MANGO PARA HOJA LARINGOSCOPIO. | 7594.47
I090000280 | 333 | LARINGOSCOPIO LARINGOSCOPIO QUE INCLUYE: HOJA DE LARINGOSCOPIO DE FIBRA OPTICA MACINTOSH NO.3 HOJA LARINGOSCOPIO FIBRA OPTICA MACINTOSH NO.4 HOJA LARINGOSCOPIO FIBRA OPTICA MILLER NO.3 HOJA LARINGOSCOPIO FIBRA OPTICA MILLER NO.4 MANGO PARA HOJA LARINGOSCOPIO. | 7594.47
I090000280 | 334 | LARINGOSCOPIO LARINGOSCOPIO QUE INCLUYE: HOJA DE LARINGOSCOPIO DE FIBRA OPTICA MACINTOSH NO.3 HOJA LARINGOSCOPIO FIBRA OPTICA MACINTOSH NO.4 HOJA LARINGOSCOPIO FIBRA OPTICA MILLER NO.3 HOJA LARINGOSCOPIO FIBRA OPTICA MILLER NO.4 MANGO PARA HOJA LARINGOSCOPIO. | 7594.47
I090000396 | 41 | SIERRA CORTAR YESO SIERRA PARA CORTAR YESO Y FIBRA DE VIDRIO. CARACTERISTICAS: EQUIPO PARA HACER CORTES AJUSTE O REMOCION DE YESO Y FIBRA DE VIDRIO OSCILATORIA. CABEZAL DE LA SIERRA LIGERO Y CON REVESTIMIENTO DE PLASTICO O METALICO. MOTOR ELECTRICO. INTERRUPTOR DE ENCENDIDO/APAGADO. 15000 RPM COMO MINIMO. PESO NO MAYOR A 2 KG. CON SISTEMA O LLAVE PARA CAMBIO DE DISCOS DE SIERRA. CADA SIERRA DE MANO INCLUYE UNA HOJA DE SIERRA PARA FIBRA DE VIDRIO Y YESO UNA HOJA DE ACERO INOXIDABLE UNA HOJA DE ACERO NITRURADO UNA HOJA DE TITANIO O NITRIRURADO. | 109272
I450600352 | 49 | COLCHON TERMICO SISTEMA DE HIPERTERMIA. COLCHON PARA EQUIPO (ESTANDAR ADULTO 462). BASE RODABLE. SISTEMA DE TERAPIA DE AIRE CALIENTE. DIMENSIONES: ANCHO 22.2 CM X PROFUNDIDAD 22.2 CM X ALTO 34.3 CM. PESO: 6.1 KG. AJUSTE DE TEMPERATURA: AMBIENTE / SOLO VENTILADOR. CALENTADOR DE 1200 WATT. BAJA: 32.2 GRADOS C. MEDIANA: 37.8 GRADOS C. ALTA: 43.3 GRADOS C. FLUJO DE AIRE: 35 CFM = 991 LITROS/MINUTO. FILTRACION: 0.2 MICRON. INCLUYE: SOPORTE RODABLE Y COLCHON. | 69600
I090000262 | 119 | LAMPARA CIRUGIA LAMPARA DE CIRUGIA FIJA DE TECHO. | 1029964
I090000452 | 125 | APARATO ANESTECIA UNIDAD DE ANESTESIA GENERAL PARA ADMINISTRACION DE OXIGENO OXIDO NITROSO OTROS GASES MEDICINALES Y AGENTES ANESTESICOS. | 2097280
I090000356 | 33 | PERFORADOR UNIVERSAL HUESO PERFORADOR CRANEAL 6/9 MM CON MANGO HUDSON. | 29860.3
I421600012 | 1 | MOTOR NEUMATICO MOTOR PARA TREPANO NEUMATICO HILAN CON VISTAGO TIPO HUDSON. PIEZAS INCLUIDAS: GB600820 ADAPTADOR HI PARA SPRAY STERILIT HILAN XS. | 230898
I150200232 | 233 | MONITOR MONITOR GRADO MEDICO. 1.1 PANTALLA LED DE 26 PULGADAS O MAS. 1.2 CON ULTRA ALTA DEFINICION (UHD TV) 1.3 CON AL MENOS 3 ENTRADAS DE VIDEOS DIGITALES: DVI SDIO RGB. 1.4 RESOLUCION DE HASTA 3840 X 2160 CON ASPECTO 16:9 1.5 CUMPLIMIENTO CON LA NORMA EN60601-1. | 306820
I150200232 | 234 | MONITOR MONITOR GRADO MEDICO. 1.1 PANTALLA LED DE 26 PULGADAS O MAS. 1.2 CON ULTRA ALTA DEFINICION (UHD TV) 1.3 CON AL MENOS 3 ENTRADAS DE VIDEOS DIGITALES: DVI SDIO RGB. 1.4 RESOLUCION DE HASTA 3840 X 2160 CON ASPECTO 16:9 1.5 CUMPLIMIENTO CON LA NORMA EN60601-1. | 306820
I450400326 | 199 | SOPORTE UNIVERSAL PARA TV, VIDEOGRABADORA, ETC. (PARED O TECHO) DIVISIONES UN CAJON UN SOPORTE PARA MONITOR DE HASTA 18 KG. LIBERACION DE FRENOS ELECTROMAGNETICOS CON LUZ LED EN DIFERENTE COLOR PARA CADA BRAZO COMO INDICADOR DE ACTIVACION SISTEMA DE AUDIO BLUETOOTH GRADO MEDICO INTEGRADO EN COLUMNA ROTACION DEL BRAZO DE HASTA 340 GRADOS CON TOPES DE SEGURIDAD PARA EVITAR DANO EN EL CABLEADO Y DUCTOS INTERNOS. TERMINALES DE GAS MEDICO COMO MINIMO: 1 TERMINAL PARA CO2 1 TERMINAL PARA VACIO 1 TERMINAL PARA AIRE MEDICO 2 NODOS LAN CAT6 PARA CONSULTA DE IMAGENES PACS. LONGITUD DE LOS BRAZOS COMO MINIMO DE 800 MM CADA UNO. CAPACIDAD DE CARGA HASTA 220 KG. VOLTAJE AC DE 120 V A 60 HZ. | 812151.96
I450400326 | 200 | SOPORTE UNIVERSAL PARA TV, VIDEOGRABADORA, ETC. (PARED O TECHO) BRAZO ARTICULADO MOBILIDAD DE 320 GRADOS. SUSPENDIDO A TECHO PARA SOPORTE DE MONITOR DE HASTA 18 KG CABLEADO DE VIDEO RESOLUCION 4K A TRAVES DE FIBRA OPTICA. MANGO DE MANIPULACION ESTERIL SOPORTE ORGANIZADOR DE CABLE EVITA CABLES EXPUESTOS. | 29000
I450400326 | 201 | SOPORTE UNIVERSAL PARA TV, VIDEOGRABADORA, ETC. (PARED O TECHO) FRENOS ELECTROMAGNETICOS CON LUZ LED INDICADOR DE ACTIVACION ROTACION DEL BRAZO DE HASTA 340 GRADOS CON TOPES DE SEGURIDAD PARA EVITAR DANO EN CABLEADO Y DUCTOS INTERNOS TERMINALES DE GAS MEDICO COMO MINIMO. 2 TERMINALES PARA OXIGENO 2 TERMINALES PARA VACIO 2 TERMINALES PARA AIRE MEDICO 2 TRMINALES PARA EVACUACION DE GASES ANESTESICOS 1 TERMINAL PARA OXIDONITROSO 16 CONTACTOS PARA TOMACORRIENTE ELECTRICO CON VOLTAJE DE AC 120 V CA 50/60 HZ. LONGITUD DE LOS BRAZOS COMO MINIMO DE 800 MM VOLTAJE AC DE 120 V A 60 HZ. | 338943.88
I150400046 | 10 | CAMARA DE VIDEO DIGITAL 1. CABEZAL DE CAMARAS 1.1 ADQUISICION DIGITAL DE IMAGEN CON CHIPS CCD O C-MOS. 1.2 ULTRA ALTA DEFINICION - UHD 1.3 ESTERILIZACION POR GAS Y/O PLASMA Y SUMERGIBLES EN SOLUCIONES RECOMENDADAS POR EL FABRICANTE EN SU MANUAL. 1.4 DOS BOTONES PROGAMABLES PARA LAS SIGUIENTES FUNCIONES: BALANCE DE BLANCOS TOMA DE IMAGENES FIJAS INICIO Y DETENCION DE VIDEO Y CONTROL DE BRILLO O GANANCIA. 1.5 ZOOM OPTICO CON ANILLO O DIGITAL CON BOTON. 1.6 RESOLUCION PARA HD TV DE 1920 X 1080 CON ASPECTO 16:9 CON ESCANEO PROGRESIVO. 1.7 TAMANO DEL CABLE 300CM 2. PROCESADOR DE VIDEO/UNIDAD DE CONTROL DE CAMARA MODELO TC201 NO. DE SERIE PQ804471-P MODELO TC304 NO. DE SERIE NQ799385-P CON: 2.1 CONTROL DE FUNCIONES DIGITALES DE LA CAMARA DESDE BOTONES DEL CABEZAL DE CAMARA Y POR TECLADO. 2.2 DOS SALIDAS DIGITALES EN ALTA DEFINICION EN FORMATO DVI Y 1 EN SDI CON RESOLUCION 1920 X 1080 P. 2.3 CON 3 MODOS O MAS DE MEJORAMIENTO DE VISUALIZACION | 2172680
I150200622 | 12 | PANTALLA DE INFORMACION DE MONITOREO PANTALLA DE INFORMACION DE MONITOREO COMPUESTO POR UN MONITOR MULTITOUCH DE 55 PULG. HD FIJO AL MURO ENTRADAS Y SALIDAS DE VIDEO DIGITALES Y ANALOGICAS DISTRIBUCION DE HASTA 4 IMAGENES DE ENTRADA HACIA 8 DIFERENTES MONITORES. SISTEMA DE DISTRIBUCION DE VIDEO A MONITORES Y AL EXTERIOR VIA STREAMING. EXHIBICION DE IMAGENES MULTIPLES EN UNA MISMA PANTALLA. COMPATIBILIDAD PARA VISUALIZACION Y CONSULTA DE IMAGENES MEDICAS PACS RIS DICOM. LECTOR DE DISPOSITIVOS USB. PLATAFORMA CON SISTEMA OPERATIVO WINDOWS 10 8 GIGAS DE RAM. DISCO DURO DE ESTADO SOLIDO DE 250GB. COMPUESTO POR CABLEADOS DE VIDEO EN FIBRA OPTICA Y COBRE PREPARADO PARA SISTEMA DE VIDEO 4K FULL HD. ENTRADA LAN 10/100/1000 BASET. RECEPCION WIFI. | 1386196.52
I090001258 | 10 | DIGITALIZADOR DE IMAGENES (GRADO MEDICO) DIGITALIZADOR DE IMAGENES GRADO MEDICO. 7.1 SISTEMA DE CAPTURA DIGITAL DE IMAGENES EN UNIDAD DE DISCO DURO CD DVD Y/O USB. 7.2 CAPTURA DE IMAGENES Y VIDEO CON 2 ENTRADAS DE VIDEO DIGITAL CON CAPACIDAD DE GRABACION SIMULTANEA Y CON RESOLUCION DE 1920 X 1080 Y 2 ENTRADAS DE VIDEO ANALOGICAS CON RESOLUCION DESDE 720 LINEAS O 1024 X 768 PIXELES. 7.3 CON PANTALLA TACTIL DE VISUALIZACION. 7.4 CON TECLADO PARA CAPTURA DE DATOS. 7.5 CON ENTRADA DE DATOS DEL PACIENTE MEDICO PROCEDIMIENTO REALIZADO IDENTIFICACION DEL PACIENTE FECHA Y HORA. 7.6 SOFTWARE DE CAPTURA DESPLIEGUE Y SELECCION DE IMAGENES. 7.7 DISCO DURO CON CAPACIDAD MAYOR A UN TERABYTE. 7.8 PERMITE GRABACION EN FORMATOS: PARA IMAGENES FIJAS JPEG BMP TIFF PARA VIDEO: MPEG4. 7.9 DOS SALIDAS DE VIDEO ANALOGAS. 7.10 CON FUNCIONES PARA EDITAR VIDEOS. 7.11 CON PREPARACION PARA CONECTARSE A RED CENTRAL DEL HOSPITAL. 7.2 COMPATIBLE | 825224
I090001366 | 1 | FETOSCOPIO 1.1 FETOSCOPIO RECTO. 1.1.1 OPTICA MINIATURIZADA DE VISION FRONTAL RECTA MENOR A 3.5 MM DE DIAMETRO DE 0 GRADOS Y LONGITUD UTIL MAYOR A 290 MM. 1.1.2 ESTERILIZABLE EN AUTOCLAVE. 1.1.3 CON CANAL DE TRABAJO DE LA MENOS 3FR. 1.1.4 CON CONTENEDOR PARA GUARDA Y ESTERILIZACION DE OPTICAS SOLICITADAS. 1.1.5 CON CONDUCTOR DE LUZ DE FIBRA OPTICA INCORPORADO. MODELO: 393608 LOTE: OQ03. 1.2 PINZA PARA BIOPSIA MODELO 11510L LOTE: YR01. 1.2.1 SEMIRRIGIDA. 1.2.2 DE 3FR O CHARR O MENOR 1.2.3 LONGITUD UTIL MAYOR A 20 CM. 1.3 PINZA DE AGARRE MODELO 11510C LOTE YR01. 1.3.1 SEMIRRIGIDA. 1.3.2 DE 3FR O CHARR O MENOR. 1.3.3. LONGITUD UTIL MAYOR A 32CM. 1.4 AGUJA DE PUNCION MODELO: 11506P LOTE: 8934010. 1.4.1 AGUJA CORTANTE. 1.4.2 DESECHABLE. 1.4.3 CON REGULACION DE MANERA INDIVIDUAL EN MANGO. 1.4.4 LONGITUD IGUAL O MAYOR A 50 CM. CONTENEDOR PARA GUARDA Y ESTERILIZACION. FETOSCOPIO CURVO: MODELO 11508AA NO. DE SERIE: 10005T. 2.1.1 OPTICA MINIATUR | 519100
I090001366 | 2 | FETOSCOPIO 1. TROCAR. 1.1 TROCAR CON PUNTA ROMA. 1.2 LONGITUD UTIL DE 15 CM O MAYOR. 1.3 PARA USAR CON INSTRUMENTOS DE 3 MM. 1.4 CON CAMISA Y PUNZON DE TROCAR. 1.5 REUTILIZABLE. 2. TIJERA LAPARASCOPICA MINI MODELO: 30310MWG LOTE: ZR02. 2.1 TIJERA DE 3MM DE DIAMETRO. 2.2 LONGITUD UTIL DE 30CM O MAYOR. 2.3 CURVA. 2.4 GIRATORIA. 2.5 CON CONEXION PARA COAGULACION MONOPOLAR. 2.6 CON MANGO DE PLASTICO O DE METAL CON AISLANTE. 2.7 REUTILIZABLE. 3. PINZA LAPAROS MINI PARA DISECON Y AGARRE. MODELO: 30310MLG LOTE: ZR08. 3.1 PINZA DE 3MM DE DIAMETRO. 3.2 LONGITUD UTIL DE 30CM O MAYOR. 3.3 CURVA. 3.4 GIRATORIA. 3.5 CON CONEXION PARA COAGULACION MONOPOLAR. 3.6 CON MANGO DE PLASTICO O DE METAL CON AISLANTE. 3.7 REUTILIZABLE. 4. PINZA PARA LAPAROSCOPIA MINI DE AGARRE. MODELO 30310MGG LOTE UR03. 4.1 TIJERA DE 3MM DE DIAMETRO. 4.2 LONGITUD UTIL DE 30CM O MAYOR. 4.3 GIRATORIA. 4.4 CON CONEXION PARA COAGULACION MONOPOLAR. 4.5 CON MANGO DE PLASTICO O DE ME | 489868
I090900004 | 30 | APARATO PARA LAPARASCOPIA SISTEMA PARA LLEVAR A CABO PROCEDIMIENTOS QUIRURGICOS DE MINIMA INVASION. 3. FUENTE DE LUZ. 3.1 LAMPARA DE XENON DE 300W O LED PREPARADA PARA LAPARASCOPIA. 3.2 CON VIDA MEDIA DE 500 HRS O MAS PARA XENON. 3.3 CONTROL DE INTENSIDAD DE LUZ DE FORMA MANUAL DESDE EL PANEL FRONTAL Y DESDE BOTONES DEL CABEZAL DE CAMARA Y DE FORMA AUTOMATICA. 3.4 INDICADOR DE VIDA DE LAMPARA PARA XENON. 3.6 CON LAMPARA DE REFACCION PARA XENON. 3.7 CABLE DE LUZ DE FIBRA OPTICA TERMORESISTENTE DE 3.5MM O MAS DE DIAMETRO Y 230CM DE LONG. MODELO 495NCS LOTE TR01. 4. INSUFLADOR DE ALTO FLUJO. MODELO UI400 NO DE SERIE OQ03062. 4.1 DE 1 LPM O MENOR A 40 LPM DE ALTO FLUJO. 4.1.1 COTROL DE PRESION ABDOMINAL DE 3 MMHG O MENOR A 50. 4.2 DESPLIEGUE DIGITAL EN PANEL DE VOLUMEN PRESION Y CONSUMO. 4.3 CARACTERISTICAS DE SEGURIDAD: 4.3.1 PROTECCION DE SOBREPRESION. 4.3.2 SISTEMA DE ALARMAS AUDIBLES Y VISUALES PARA TANQUE VACIO Y SOBREPRESION EN LA CAV | 382336
I090000280 | 366 | LARINGOSCOPIO VIDEOLARINGOSCOPIO PORTATIL REUSABLE. PARA PACIENTES ADULTOS PEDIATRICOS Y NEONATALES. INCLUYE LO SIGUIENTE: EQUIPO CON VIDEO LARINGOSCOPIA CON PANTALLA DE ALTA RESOLUCION. 6 HOJAS REUSABLES DE ACERO INOXIDABLE REESTERILIZABLES MILLER NO. 0 MAC NO. 1 MAC NO. 2 MAC NO. 3 MAC NO.4 E HIPERCURATIVA. CABLE USB PARA EXTRACCION DE VIDEOS Y FOTOS ASI COMO PARA CARGA DE BATERIA. ADAPTADOR PARA CARGA DE BATERIA. MALETIN DE ALUMINIO PARA RESGUARDO Y TRASLADO. | 103240
I450600280 | 2150 | VITRINA VITRINA EN ACERO INOXIDABLE EN LAMINA CAL. 20 CON 2 PUERTAS DE CRISTAL CON MARCO DE ACERO INOXIDABLE 4 ENTEPANOS AJUSTABLES. ACERO INOXIDABLE T304 MEDIDAS GENERALES .87 X .38 X 1.80 MTS. | 19590.08
I090000252 | 373 | INCUBADORA INCUBADORA AIR INCU I AC120V W/HUMIDIFITY | 189080
I450600076 | 10 | GO KARTS VEHICULO PARA NINOS CARRO MONTABLE MERCEDES SUV. 6V COLOR ROJO | 7999
I450400120 | 4652 | ESCRITORIO ESCRITORIO METALICO 120 X 0.75 X 0.75 MTS. CON 1 PEDESTAL DERECHO METALICO COLOR ARENA CUBIERTA DE MADERA AGLOMERADA DE 2.8 CM ESPESOR DE MELAMINA DE BAJA PRESION EN COLOR ENGLISH OAK. PEDESTAL DE 41.4 CM X 47.8 CM X 58 CM FABRICADO A BASE DE LAMINA ROLADA EN CALIBRE 22 CON REFUERZOS TROQUELADOS PARA RECEPCION DE CORREDERAS SENCILLAS CALIBRE 18. GAVETA PAPELERA DE 8 CM X 34.3 X 55.5 CM FABRICADO A BASE DE LAMINA ROLADA EN FRIO CALIBRE 22. FALDON FRONTAL DE 48 CM X 111 CM Y 143 CM FABRICADO A BASE DE LAMINA ROLADA EN FRIO CALIBRE 22. GAVETA DE ARCHIVO 16.7 CM X 34.3 CM X 55.5 CM FABRICADO A BASE DE LAMINA ROLADA EN FRIO CALIBRE 22. PATAS CUADRADAS CALIBRE 18. CUENTA CON REGATON Y TORNILLO NIVELADOR FABRICADO EN POLIPROPILENO DE ALTO IMPACTO. SEPARADORES DE 12 CM X 35.5 CM. FABRICADO A BASE DE LAMINA ROLADA EN FRIO CALIBRE: 22 CON PREPARACION DE GUIAS INTEGRADAS EN PUNTAS PARA ENSAMBLE POR GRAVEDAD EN CALIBRE 18. CAJA LAPICERA | 6948.4
I450400320 | 5941 | SILLON SILLON RECLINABLE TAPIZADO EN VINIL COLOR NEGRO CON PORTAVASOS Y POSAPIES. | 11099.99
I180000116 | 118 | SERVIDOR DE RED THIN CLIENT | 9465.99
I180000116 | 148 | SERVIDOR DE RED THIN CLIENT | 9465.99
I180000218 | 1224 | MONITOR MONITOR LCD 15 | 4056.85
I450400258 | 621 | MODULO DESARMABLE MOD SEMI-EJECUTIVO CON PENINSULA CURVA DE 1.5 X .7 | 5617.75
I450400258 | 648 | MODULO DESARMABLE SEMI EJECUTIVO CON PENINSULA CURVA DE 1.5 X 7M LATERAL DE .9 X.5 CON 2 CAJONES PAPELEROS Y 1 ARCHIVO EN LATERAL Y PENINSULA CON PUERTA Y HUECO CUBIERTAS Y COSTADOS FAB EN LAMINADO PLASTICO DE 28MM DE ALTA DENSIDAD EN COLOR NEGRO. | 5617.75
I180000162 | 1014 | IMPRESORA LASSER IMPRESORA LASER | 2857.75
I450400384 | 92 | MODULAR PARA EQUIPO DE COMPUTO (ESTACION PARA TRABAJO) MODULAR PARA EQUIPO DE COMPUTO ESCRITORIO DE 1.50 X0.60 MTS CON PEDESTAL DE 2 CAJONES PAPELEROS Y 1 ARCHIVERO CON PORTA TECLADO | 4094
I450400012 | 630 | ARCHIVERO ARCHIVERO CON 4 GAVETAS CUBIERTA DE MELAMINA DE 28 MM ESPESOR 3 MM DE CANTO DE PVC CON CHAPA Y LLAVE | 4473.5
I450400120 | 2260 | ESCRITORIO ESCRITORIO SECRETARIAL FABRICADO EN MELAMINA 28 MM DE ESPESOR EN CUBIERTAS Y COSTADOSCANTO DE PVC DE 3MM CORREDERAS EN TODOS LOS CAJONES INCLUYE CHAPAS Y BISAGRAS. COLOR PERAL | 6037.5
I450400258 | 932 | MODULO DESARMABLE MODULO SEMIEJECUTIVO CON LIBRERO ACABADO EN MELAMINA BASE Y PANTALLA METALICA TROQUELADA CON CAJONERA DE 3 GAVETAS EN COLOR PERA | 15561.8
I360000020 | 14 | MANIQUIES MANIQUIES LITTLE ANNE PAQUETE CON 4 PZAS | 26741.48
I360000020 | 15 | MANIQUIES MANIQUIES LITTLE ANNE PAQUETE CON 4 PZAS | 26741.48
I360000020 | 16 | MANIQUIES MANIQUIES LITTLE ANNE PAQUETE CON 4 PZAS | 26741.48
I360000020 | 17 | MANIQUIES MANIQUIES LITTLE JUNIOR PAQUETE DE 4 PIEZAS | 22451.8
I360000020 | 18 | MANIQUIES MANIQUIES LITTLE JUNIOR PAQUETE DE 4 PIEZAS | 22451.8
I360000020 | 19 | MANIQUIES MANIQUIES LITTLE JUNIOR PAQUETE DE 4 PIEZAS | 22451.8
I360000020 | 20 | MANIQUIES MANIQUIES BABY ANNE PAQUETE CON 4 PIEZAS | 12885.28
I360000020 | 21 | MANIQUIES MANIQUIES BABY ANNE PAQUETE CON 4 PIEZAS | 12885.28
I360000020 | 22 | MANIQUIES MANIQUIES BABY ANNE PAQUETE CON 4 PIEZAS | 12885.28
I450400294 | 355 | RELOJ CHECADOR RELOJ CHECADOR DE ASISTENCIA ELECTRONICO CALENDARIO PERPETUO | 5916
I450400012 | 1079 | ARCHIVERO ARCHIVERO VERTICAL DE 4 GAVETAS CON CORREDERAS DE EXTENSION ACABADO EN LAMINADO PLASTICO COLOR CAOBA | 4524
I450400012 | 1080 | ARCHIVERO ARCHIVERO VERTICAL DE 4 GAVETAS CON CORREDERAS DE EXTENSION ACABADO EN LAMINADO PLASTICO COLOR CAOBA | 4524
I450400012 | 1097 | ARCHIVERO ARCHIVERO VERTICAL DE 4 GAVETAS CON CORREDERAS DE EXTENSION ACABADO EN LAMINADO PLASTICO COLOR CAOBA | 4524
I450400012 | 1098 | ARCHIVERO ARCHIVERO VERTICAL DE 4 GAVETAS CON CORREDERAS DE EXTENSION ACABADO EN LAMINADO PLASTICO COLOR CAOBA | 4524
I180000218 | 3800 | MONITOR (GASTOS CATASTROFICOS NEONATOS Y TRASTORNOS QUIRURGICOS CONGENITOS Y ADQURIDOS) MONITOR DE 18.5 PULGADAS LED LCD | 3636.6
I180000218 | 3816 | MONITOR (GASTOS CATASTROFICOS NEONATOS Y TRASTORNOS QUIRURGICOS CONGENITOS Y ADQURIDOS) MONITOR DE 18.5 PULGADAS LED LCD | 3636.6
I150200524 | 127 | VIDEOPROYECTOR PROYECTOR BENQ MP780 ST 2500 AL WXGA INTERACATIVO | 26720.6
I180000066 | 1198 | MINICOMPUTADORA LAPTOP | 28362
I180000066 | 1199 | MINICOMPUTADORA LAPTOP | 28362
I180000066 | 1200 | MINICOMPUTADORA LAPTOP | 28362
I180000066 | 1202 | MINICOMPUTADORA LAPTOP | 28362
I180000066 | 1203 | MINICOMPUTADORA LAPTOP | 28362
I180000066 | 1204 | MINICOMPUTADORA LAPTOP | 28362
I180000066 | 1208 | MINICOMPUTADORA LAPTOP | 28362
I180000066 | 1209 | MINICOMPUTADORA LAPTOP | 28362
I180000066 | 1211 | MINICOMPUTADORA LAPTOP | 28362
I180000220 | 3356 | UNIDAD CENTRAL DE PROCESO (CPU) ( GASTOS CATASTROFICOS NEONATOS Y TRASTORNOS QUIRURGICOS CONGENITOS Y ADQUIRIDOS)CPU COMPAQ SFF PC INTEL 13-21202-SG SM | 18908
I180000162 | 2105 | IMPRESORA LASSER ( GASTOS CATASTROFICOS NEONATOS Y TRASTORNOS QUIRURGICOS CONGENITOS Y ADQUIRIDOS)IMPRESORA | 3561.2
I360000020 | 37 | MANIQUIES MANIQUIES SIMULADOR GINECOLOGICO COMBINA LA CAPACIDAD DE DEMOSTRAR LOS MULTIPLES PROCEDIMIENTOS GINECOLOGICOS ASI COMO PRACTICAR MINILAPAROTOMIA Y EXPLORACION LAPARONCOPICA. | 15430.32
I360000020 | 38 | MANIQUIES MANIQUIES SIMULADOR GINECOLOGICO COMBINA LA CAPACIDAD DE DEMOSTRAR LOS MULTIPLES PROCEDIMIENTOS GINECOLOGICOS ASI COMO PRACTICAR MINILAPAROTOMIA Y EXPLORACION LAPARONCOPICA. | 15430.32
I360000020 | 39 | MANIQUIES MANIQUIES SIMULADOR GINECOLOGICO COMBINA LA CAPACIDAD DE DEMOSTRAR LOS MULTIPLES PROCEDIMIENTOS GINECOLOGICOS ASI COMO PRACTICAR MINILAPAROTOMIA Y EXPLORACION LAPARONCOPICA. | 15430.32
I360000020 | 40 | MANIQUIES MANIQUIES SIMULADOR GINECOLOGICO COMBINA LA CAPACIDAD DE DEMOSTRAR LOS MULTIPLES PROCEDIMIENTOS GINECOLOGICOS ASI COMO PRACTICAR MINILAPAROTOMIA Y EXPLORACION LAPARONCOPICA. | 15430.32
I450400324 | 83 | SOFA SILLON FIJO DOS LUGARES ESPECIFICACIONES TECNICAS: SOFA DE 2 PLAZAS CON ESTRUCTURA FABRICADA EN TRIPLAY DE PINO CON ACOJINAMIENTO EN ESPUMA DE POLIURETANO CON CAPAS DE DELCRON PATAS DE LOS SOFAS FABRICADAS EN MADERA MACIZA ENTINTADA FORRADOS DE PIEL PIGMENTADA Y CON GRABADO PARA CORREGIR SUPERFICIE MEDIDAS 1.58 X .90 X .80 M COLOR NEGRO | 7615.4
I450400092 | 280 | CREDENZA CREDENZA DE MADERA ESPECIFICACIONES TECNICAS CREDENZA COMPUESTA POR UNA CUBIERTA DE 1.80 X .90 X .75 M CUBIERTAS PARA MESA FABRICADA EN MADERA AGLOMERADA DE 28MM DE ESPESOR COLOR CHOCOLATE | 7099.2
I450400012 | 1757 | ARCHIVERO ARCHIVERO DE 4 GAVETAS ESPECIFICACIONES TECNICAS ARCHIVERO VERTICAL DE 4 GAVETAS CUERPO INTEGRADO POR UNA TAPA Y DOS COSTADOS Y UN RESPALDO EN LAMINA ROLADA | 2707.44
I450400012 | 1758 | ARCHIVERO ARCHIVERO DE 4 GAVETAS ESPECIFICACIONES TECNICAS ARCHIVERO VERTICAL DE 4 GAVETAS CUERPO INTEGRADO POR UNA TAPA Y DOS COSTADOS Y UN RESPALDO EN LAMINA ROLADA | 2707.44
I450400120 | 3241 | ESCRITORIO ESCRITORIO CON PEDESTAL DERECHO Y LATERAL ESPECIFICACIONES TECNICAS ESCRITORIO ESQUINERO DE 1.50 X 1.50 X .75 M COMPUESTO POR UNA CUBIERTA ESQUINERA 1.50 X .90 M CON TRANSICION Y CUBIERTA AUXILIAR DE .60X .60M FABRICADA EN MADERA AGLOMERADA DE 28MM DE ESPESOR CUBIERTAS COLOR CHOCOLATE PEDESTAL DE 2 GAVETAS CON 1 GAVETA PAPELERA Y GAVETA ARCHIVADORA FIJAS A CUBIERTAS CON CUERPO Y FRENTE METALICO INCLUYE PANEL DE CORTESIA METALICO CHOCOLATE | 4425.4
I450400120 | 3245 | ESCRITORIO ESCRITORIO CON PEDESTAL DERECHO Y LATERAL ESPECIFICACIONES TECNICAS ESCRITORIO ESQUINERO DE 1.50 X 1.50 X .75 M COMPUESTO POR UNA CUBIERTA ESQUINERA 1.50 X .90 M CON TRANSICION Y CUBIERTA AUXILIAR DE .60X .60M FABRICADA EN MADERA AGLOMERADA DE 28MM DE ESPESOR CUBIERTAS COLOR CHOCOLATE PEDESTAL DE 2 GAVETAS CON 1 GAVETA PAPELERA Y GAVETA ARCHIVADORA FIJAS A CUBIERTAS CON CUERPO Y FRENTE METALICO INCLUYE PANEL DE CORTESIA METALICO CHOCOLATE | 4425.4
I450400120 | 3246 | ESCRITORIO ESCRITORIO CON PEDESTAL DERECHO Y LATERAL ESPECIFICACIONES TECNICAS ESCRITORIO ESQUINERO DE 1.50 X 1.50 X .75 M COMPUESTO POR UNA CUBIERTA ESQUINERA 1.50 X .90 M CON TRANSICION Y CUBIERTA AUXILIAR DE .60X .60M FABRICADA EN MADERA AGLOMERADA DE 28MM DE ESPESOR CUBIERTAS COLOR CHOCOLATE PEDESTAL DE 2 GAVETAS CON 1 GAVETA PAPELERA Y GAVETA ARCHIVADORA FIJAS A CUBIERTAS CON CUERPO Y FRENTE METALICO INCLUYE PANEL DE CORTESIA METALICO CHOCOLATE | 4425.4
I450400242 | 33 | MESA DE JUNTAS DE 3.00 X 1.20 MTS. SECCIONADA EN 2 PARTES CON CUBIERTA EN PLASTICO DE 28MM DE ALTA DENSIDAD RECUBRIMIENTO CON CANTOS PVC ESTRUIDOS. | 15467.5
I090000340 | 348 | NEGATOSCOPIO DOBLE COLOR CREMA | 2760
I180000182 | 8 | KIT DE HERRAMIENTAS PARA SOPORTE TECNICO A REDES INALAMBRICO PARA PIZARRON INTELIGENTE | 18981.76
I150200248 | 69 | PANTALLA PROYECTOR ELECTRICA AREA VISUAL 2.13X2.13 | 15092.06
I150200364 | 401 | TELEVISION TELEVISION LCD 26 WIEW SILVER/BLACK 1366X788. 16.9 550CD/M210001 ATSC.S-VIDEO COMPONENTE HDMI D- SUB INPUT MODELO L 26 W665 CONECTOR PLUG F PARA CABLE COAXIAL GR59 /U TRASFORMADOR DE ACOPLAMIENTO DE 2300 OHMS A 75 OHOM Y MASTIL PARA LA ALTURA ADECUADA | 11183.75
I360000034 | 516 | RACKS RACKS CARRO MEDICO ANTIBACTERIAL PEERLESS SR560M CON CHAROLA METALICA. | 12179.54
I150400086 | 19 | EQUIPO PARA VIDEO CONFERENCIA EQUIPO PARA VIDEO CONFERENCIA CISCO CAMARA DE PRECISION HD 1080P 2 .5X ENCRIPTACION DE IMAGEN CON CONTROL REMOTO INCLUYE MICROFONO CABLE DE PODER CABLE PARA CAMARA Y CONTROL DE CAMARA CABLE HDMI M-M 3MTS. LICENCIA DE SW CISCO POR 12 MESES. GARANTIA 12 MESES ESS 8X5XNBD. SERIES: CODEC SX 20: S/FTT174201H5 CONTROL REMOTO: S/WOO1744015Y CAMARA 2.5X: FTT1737008X MICROFONO: 1305001082842 | 155144.03
I150200364 | 812 | TELEVISION TELEVISION LED 32 | 10902.84
I450400242 | 86 | MESA DE JUNTAS MESA PARA JUNTAS CON 20 LUGARES ESPECIFICACIONES TECNICAS: MESA COMPUESTA POR 6 CUBIERTAS DE 1.50 X .60 CON 2 GROMMETS CADA UNO EN CHAPA DE MADERA CON CANTO EXTERNO Y CUATRO CUBIERTAS UNION CON CANTO EXTERNO COLOR NOGAL | 22840.4
I180000218 | 4229 | MONITOR MONITOR LED CON LAS SIG.CARACTERISTICAS TECNICAS: ESPECIFICACIONES DE PANTALLA TAMANO DE PANTALLA (DIAGONAL) 18.5 RELACION DE ASPECTO WIDESCREEN (5:4) RESOLUCION NATIVA 1280X1024 TAMANO DE PIXEL 0.294 MM BRILLO 250 CD/MP RELACION DE CONTRASTE 1000:1 ESTATICO 100000 1 DINAMICO ANGULO DE VISION 170 GRADOS HORIZONTAL 160 GRADOS VERTICAL TIEMPO DE RESPUESTA 5 MS (ENCENDIDO/APAGADO)ANGULO DE INCLINACION Y GIRO DE INCLINACION . | 2691.2
I180000220 | 3774 | UNIDAD CENTRAL DE PROCESO (CPU) MICROCOMPUTADORA DE ESCRITORIO (CPU MOUSE Y TECLADO). CON LAS SIG.CARACTERISTICAS TECNICAS DE WINDOWS 7 PROFESIONAL 32 BITS. CON GABINETE TIPO MICROTORRE CHIPSET AMD A 75 PROCESADOR AMD A 8 6410 (2.40 GHZ 1MB CACHE CON GRAFICOS RADEON HD 7480 D MEMORIA RAM 4GB . | 13189.2
I150200252 | 2 | PANTALLA TACTIL PANTALLA INTELIGENTE ICD INTERACTIVA DE 55 EN DIAGONAL QUE INCLUYE SOFTWARE CON APLICACIONES PARA EL AREA DE NEGOCIOS SE UTILIZA SOLO EN PLATAFORMA WINDOWS CON MEDIDAS DE 82X133X9.3 CM. SUPERFICIE DE ESCRITURA ALTURA 68X121 CM DE ANCHO DIAGONAL 55(139 CM)PESO DE 48.4KG MAXIMA RESOLUCION 3840X2160 A 30HZ ULTRA HIGH DEFINITION (4K) CONEXION HDMIUSBCALIBRACION Y PUESTA EN MARCHA . | 173843.4
I150200252 | 3 | PANTALLA TACTIL PANTALLA INTELIGENTE ICD INTERACTIVA DE 55 EN DIAGONAL QUE INCLUYE SOFTWARE CON APLICACIONES PARA EL AREA DE NEGOCIOS SE UTILIZA SOLO EN PLATAFORMA WINDOWS CON MEDIDAS DE 82X133X9.3 CM. SUPERFICIE DE ESCRITURA ALTURA 68X121 CM DE ANCHO DIAGONAL 55(139 CM)PESO DE 48.4KG MAXIMA RESOLUCION 3840X2160 A 30HZ ULTRA HIGH DEFINITION (4K) CONEXION HDMIUSBCALIBRACION Y PUESTA EN MARCHA . | 173843.4
I150200248 | 79 | PANTALLA PROYECTOR (CONVENIO CRUZADA NACIONAL 2008) PANTALLA ELECTRONICA DE 2.13 X 2.13 MTS. | 21451.56
I450400112 | 33 | ENGARGOLADORA PERFORADORA ENGARGOLADORA PERFORADORA | 6353.75
I480800016 | 11 | AUTOMOVIL SEDAN 4 PUERTAS (PLACAS ANTERIORES SNM-49-56) AUTOMOVIL FORD FUSION SE 14 TA CUATRO PUERTAS COLOR BLANCO TRANSMISION AUTOMOATICA 6 VELOCIDADES VIDIROS Y SEGUROS ELECTRICOS BOLSAS DE AIRE FRONTALES LATERALES CRISTALES DE PRIVACIA AIRE ACONDICIONADO ESTEREO AM/FM/CD CON 6 BOCINAS FROS DE NIEBLA MOTOR 2.5 L4 4 CILINDROS RINES DE 17 DE ALUMINIO MAQUINADO CON LLANTAS P225/50 HR 17 | 259811
I450400294 | 380 | RELOJ CHECADOR RELOJ CHECADOR DE ASISTENCIA ELECTRONICO CARATULA ANALOGA NOMINA SEMANAL O QUINCENAL CINTA CARTUCHO UNICOLOR (NEGRO) BUZON AUTOMATICO ALIMENTACION ELECTRONICA 110 VOLTS. COLOR GRIS. | 9805.48
I450400314 | 28896 | SILLA SILLA OPERATIVA PARA USO RUDO MECANISMO SYNCRO RECLINABLE SIN CABECERA RESPALDO TAPIZADO EN MALLA FLEX MEMBRANA DE NYLON Y POLIESTER TEJIDO FLEXIBLE ENTRELAZADO Y REFORZADO AL CENTRO SOPORTE LUMBAR INYECTADO INDEFORMABLE BRAZOS AJUSTABLES BASE CROMADA ASIENTO FIBRA CORTA PUNTEADA 3M | 4234
I450400126 | 4446 | ESTANTE (FASSA) ESTANTE FABRICADO EN LAMINA GALVANIZADA EN TERMINADO CON PINTURA EN POLVO HORNEADO CON 4 POSTES EN CALIBRE 14 CUENTA CON 4 ENTREPANOS EN CALIBRE 20 CON UN REFUERZO RECUBRIMIENTOS EN POLVO EPOXICO ELECTROESTATICA Y HORNEADA CON DIMENCIONES DE 87.5 X 187.6 X 230 CENTRIMENTROS (FRENTE ANCHO Y ARMADO) | 22549.9
I450400126 | 4447 | ESTANTE (FASSA) ESTANTE FABRICADO EN LAMINA GALVANIZADA EN TERMINADO CON PINTURA EN POLVO HORNEADO CON 4 POSTES EN CALIBRE 14 CUENTA CON 4 ENTREPANOS EN CALIBRE 20 CON UN REFUERZO RECUBRIMIENTOS EN POLVO EPOXICO ELECTROESTATICA Y HORNEADA CON DIMENCIONES DE 87.5 X 187.6 X 230 CENTRIMENTROS (FRENTE ANCHO Y ARMADO) | 22549.9
I450400126 | 4448 | ESTANTE (FASSA) ESTANTE FABRICADO EN LAMINA GALVANIZADA EN TERMINADO CON PINTURA EN POLVO HORNEADO CON 4 POSTES EN CALIBRE 14 CUENTA CON 4 ENTREPANOS EN CALIBRE 20 CON UN REFUERZO RECUBRIMIENTOS EN POLVO EPOXICO ELECTROESTATICA Y HORNEADA CON DIMENCIONES DE 87.5 X 187.6 X 230 CENTRIMENTROS (FRENTE ANCHO Y ARMADO) | 22549.9
I180000252 | 84 | COMPUTADORA TODO EN UNO (ALL IN ONE) COMPUTADORA TODO EN UNO | 32723.6
I450600084 | 642 | CONGELADOR CONGELADOR CON TAPA DE COFRE CAPACIDAD DE 7 PIES DE 198 LITROS DE CAPACIDAD CAPACIDAD DE CONGELACION 24 HORAS. | 12446.8
I090000216 | 3260 | ESTUCHE DIAGNOSTICO (JGO. DE) ESTUCHE DIAGNOSTICO MEDICO RECARGABLE DE 3.5 V COMPUESTO POR: OFTALMOSCOPIO COAXAL 6 APERTURAS 18 COMBINACIONES DE APERTURAS 28 LENTES DE -25 A +40 DIOPTRIAS OTOSCOPIO CON ILUMINADOR DE GARGANTA CON LUZ HALOGENA ILUMINACION POR FIBRA OPTICA SISTEMA DE SELLADO PARA PRUEBAS NEUMATICAS MANGO RECARGABLE Y CONVERTIBLE ESTUCHE RIGIDO. | 9291.6
I090000216 | 3261 | ESTUCHE DIAGNOSTICO (JGO. DE) ESTUCHE DIAGNOSTICO MEDICO RECARGABLE DE 3.5 V COMPUESTO POR: OFTALMOSCOPIO COAXAL 6 APERTURAS 18 COMBINACIONES DE APERTURAS 28 LENTES DE -25 A +40 DIOPTRIAS OTOSCOPIO CON ILUMINADOR DE GARGANTA CON LUZ HALOGENA ILUMINACION POR FIBRA OPTICA SISTEMA DE SELLADO PARA PRUEBAS NEUMATICAS MANGO RECARGABLE Y CONVERTIBLE ESTUCHE RIGIDO. | 9291.6
I090000471 | 7 | ULTRASONOGRAFO EQUIPO DE ULTRASONOGRAFIA COLOR BLANCO 1. EQUIPO DE ULTRASONIDO DE DIAGNOSTICO ADULTO Y PEDIATRICO PARA APLICACIONES ABDOMINALES IMAGEN GENERAL GINECOLOGiA OBSTETRICIA Y UROLOGiA. 2. SISTEMA ERGONOMICO Y COMPACTO DISENADO PARA FACIL MANIOBRABILIDAD 3. MONITOR LED DE ALTA DEFINICION A COLOR DE 21.5 O MAYOR QUE PERMITA 16.7 MILLONES DE COLORES 3.1. RESOLUCION DE 1920 X 1080 32 BITS 4. PANEL DE CONTROL 4.1. CON TECLADO COMPLETAMENTE ALFANUMERICO 4.2. DESPLAZAMIENTO VERTICAL DE 121 CM O MENOR A 143 CM O MAYOR 22 CM EN TOTAL O MAYOR. 4.3. PANTALLA TACTIL (TOUCHSCREEN) DE 8.9 O MAYOR CON RESOLUCION DE 1024 X 600 PIXELES O MAYOR 4.4. TRACKBALL INTEGRADO AL PANEL DE CONTROL 5. MODOS DE ADQUISICION: 5.1. BIDIMENSIONAL (2D) MODO M 5.2. DUAL O DUPLEX(2D+M) Y TRIPLEX (2D+DOPPLER COLOR+MODO M) 5.3. DOPPLER COLOR DOPPLER PULSADO Y DOPPLER CONTINUO 5.4. DOPPLER PODER O ANGIO DOPPLER 5.5. IMAGENES ARMONICAS 6. CON 256 NIVELES DE GRIS O | 1218000
I090000182 | 115 | EQUIPO DE RAYOS X 1. MESA RADIOGRAFICA CON TABLERO FLOTANTE 1.1. DESPLAZAMIENTO LONGITUDINAL DE 76 CM O MAYOR 1.2. DESPLAZAMIENTO LATERAL DE +/-13 CM. 1.3. ALTURA AJUSTABLE DESDE 55 CM O MENOR HASTA 85CM O MAYOR 1.4. BUCKY INTEGRADO DESPLAZABLE A LO LARGO DE LA MESA 1.5. REJILLA ANTIDIFUSORA CON RELACION 12:1 Y 90 LiNEAS POR PULGADA O MAYOR. 1.6. SOPORTE UN PESO MAXIMO DEL PACIENTE DE 150 KG O MAYOR 2. COLUMNA PORTATUBOS AUTOSOPORTABLE AL PISO 2.1. LONGITUD DEL SOPORTE NO MAYOR A 230 CM 2.2. DESPLAZAMIENTO LONGITUDINAL DE 165 CM O MAYOR 2.3. DESPLAZAMIENTO VERTICAL DE 140 CM O MAYOR 2.4. ROTACION EN TORNO AL EJE VERTICAL DE +/-90 GRADOS O MAYOR CON DESBLOQUEO MEDIANTE PEDAL 3. TUBO DE RAYOS X DE ANODO ROTATORIO 3.1. FOCO FINO DE 1.2 MM O MENOR FOCO GRUESO DE 2.0 MM O MENOR 3.2. VELOCIDAD DEL ANODO DE 3000 RPM O MAYOR 3.3. CAPACIDAD DE ALMACENAMIENTO TERMICO DEL ANODO DE 200000 HU O MAYOR 3.4. ROTACION DEL TUBO DE +/- 180 GRADOS. 3.5. | 2552000
I090000471 | 8 | ULTRASONOGRAFO 1. EQUIPO DE ULTRASONIDO DE DIAGNOSTICO ADULTO Y PEDIATRICO PARA APLICACIONES ABDOMINALES IMAGEN GENERAL MAMA GINECOLOGiA MUSCULO-ESQUELETICO OBSTETRICIA Y UROLOGiA. 2. SISTEMA ERGONOMICO Y COMPACTO DISENADO PARA FACIL MANIOBRABILIDAD 3. MONITOR LED DE ALTA DEFINICION A COLOR DE 21.5 O MAYOR QUE PERMITA 16.7 MILLONES DE COLORES 3.1. RESOLUCION DE 1920 X 1080 32 BITS 4. PANEL DE CONTROL 4.1. CON TECLADO COMPLETAMENTE ALFANUMERICO 4.2. DESPLAZAMIENTO VERTICAL DE 32 CM EN TOTAL O MAYOR. 4.3. PANTALLA TACTIL (TOUCHSCREEN) DE 12.1 O MAYOR CON RESOLUCION DE 1280 X 800 PIXELES O MAYOR 4.4. TRACKBALL INTEGRADO AL PANEL DE CONTROL 5. MODOS DE ADQUISICION: 5.1. BIDIMENSIONAL (2D) MODO M 5.2. DUAL O DUPLEX(2D+M) Y TRIPLEX (2D+DOPPLER COLOR+MODO M) 5.3. DOPPLER COLOR DOPPLER PULSADO Y DOPPLER CONTINUO 5.4. DOPPLER PODER O ANGIO DOPPLER 5.5. IMAGENES ARMONICAS 6. CON 1024 NIVELES DE GRIS Y 256 NIVELES DE COLOR 7. CON SELECCION DE 16 | 2030000
I450600102 | 706 | CUNA CAMA PEDIATRICA HOSPITALARIA PARA CUIDADOS ESTANDARES E INTENSIVOS SOPORTE PARA PACIENTES EN DISTINTAS POSICIONES (POSICION HORIZONTAL TRENDELENBURG ETC) DESCRIPCION 1. PARA PACIENTES PEDIATRICOS CON UNA ALTURA MAXIMA DE 100 CM2. DIMENSIONES. 2.1 DE LA CAMA 140 CM O MAYOR X 66 CM. 2.2 PLATAFORMA DEL COLCHON 140 CM O MAYOR X 67 CM O MAYOR. 2.3 ALTURA DE LAS BARANDILLAS (A PARTIR DE LA PLATAFORMA DEL COLCHON) 80 CM 2.4 CARGA MAXIMA DE PACIENTE 90 KG O MAS 3. MOVIMIENTOS 3.1 TRENDELEMBURG Y ANTI TRENDELEMBURG 10°/-5° 4. CON CUANTRO RUEDAS GIRATORIAS DE 130MM AL MENOS DOS CON FRENOS. 5. CON ESQUINAS REDONDEADAS 6. BARRAS ADICIONALES PARA COLGAR ACCESORIOS 7. COLCHON DE ACUERDO A LAS MEDIDAS DE LA SUPERFICIE DE PACIENTE. ACCESORIOS: LAS UNIDADES MEDICAS LOS SELECCIONARAN DE ACUERDO A SUS NECESIDADES VERIFICANDO COMPATIBILIDAD PARA MARCA Y MODELO. CONSUMIBLES: LA CANTIDAD SERAN DETREMINADAS DE ACUERDO A LAS NECESIDADES OPERAT | 121800
I450600102 | 707 | CUNA CAMA PEDIATRICA HOSPITALARIA PARA CUIDADOS ESTANDARES E INTENSIVOS SOPORTE PARA PACIENTES EN DISTINTAS POSICIONES (POSICION HORIZONTAL TRENDELENBURG ETC) DESCRIPCION 1. PARA PACIENTES PEDIATRICOS CON UNA ALTURA MAXIMA DE 100 CM2. DIMENSIONES. 2.1 DE LA CAMA 140 CM O MAYOR X 66 CM. 2.2 PLATAFORMA DEL COLCHON 140 CM O MAYOR X 67 CM O MAYOR. 2.3 ALTURA DE LAS BARANDILLAS (A PARTIR DE LA PLATAFORMA DEL COLCHON) 80 CM 2.4 CARGA MAXIMA DE PACIENTE 90 KG O MAS 3. MOVIMIENTOS 3.1 TRENDELEMBURG Y ANTI TRENDELEMBURG 10°/-5° 4. CON CUANTRO RUEDAS GIRATORIAS DE 130MM AL MENOS DOS CON FRENOS. 5. CON ESQUINAS REDONDEADAS 6. BARRAS ADICIONALES PARA COLGAR ACCESORIOS 7. COLCHON DE ACUERDO A LAS MEDIDAS DE LA SUPERFICIE DE PACIENTE. ACCESORIOS: LAS UNIDADES MEDICAS LOS SELECCIONARAN DE ACUERDO A SUS NECESIDADES VERIFICANDO COMPATIBILIDAD PARA MARCA Y MODELO. CONSUMIBLES: LA CANTIDAD SERAN DETREMINADAS DE ACUERDO A LAS NECESIDADES OPERAT | 121800
I450600102 | 708 | CUNA CAMA PEDIATRICA HOSPITALARIA PARA CUIDADOS ESTANDARES E INTENSIVOS SOPORTE PARA PACIENTES EN DISTINTAS POSICIONES (POSICION HORIZONTAL TRENDELENBURG ETC) DESCRIPCION 1. PARA PACIENTES PEDIATRICOS CON UNA ALTURA MAXIMA DE 100 CM2. DIMENSIONES. 2.1 DE LA CAMA 140 CM O MAYOR X 66 CM. 2.2 PLATAFORMA DEL COLCHON 140 CM O MAYOR X 67 CM O MAYOR. 2.3 ALTURA DE LAS BARANDILLAS (A PARTIR DE LA PLATAFORMA DEL COLCHON) 80 CM 2.4 CARGA MAXIMA DE PACIENTE 90 KG O MAS 3. MOVIMIENTOS 3.1 TRENDELEMBURG Y ANTI TRENDELEMBURG 10°/-5° 4. CON CUANTRO RUEDAS GIRATORIAS DE 130MM AL MENOS DOS CON FRENOS. 5. CON ESQUINAS REDONDEADAS 6. BARRAS ADICIONALES PARA COLGAR ACCESORIOS 7. COLCHON DE ACUERDO A LAS MEDIDAS DE LA SUPERFICIE DE PACIENTE. ACCESORIOS: LAS UNIDADES MEDICAS LOS SELECCIONARAN DE ACUERDO A SUS NECESIDADES VERIFICANDO COMPATIBILIDAD PARA MARCA Y MODELO. CONSUMIBLES: LA CANTIDAD SERAN DETREMINADAS DE ACUERDO A LAS NECESIDADES OPERAT | 121800
I060600404 | 1517 | OXIMETRO OXIMETRO DE PULSO PORTATIL EQUIPO PORTATIL PARA REGISTRO Y CONTROL CONTINUO DEL NIVEL DE SATURACION DE OXIGENO EN LA SANGRE Y LA FRECUENCIA DEL PULSO CON FINES DIAGNOSTICOS Y TERAPEUTICOS. 1. OXIMETRO DE PULSO DE MANO. 2. EQUIPO PORTATIL O DE MANO CON PESO NO MAYOR DE 600 GRAMOS CON BATERIAS NO INVASIVO PARA MONITORIZAR LA SATURACION DE OXIGENO (SPO2) Y LA FRECUENCIA DEL PULSO. 3. DESPLIEGUE EN PANTALLA LCD O LED. 4. BOTONES O TECLADO DIGITAL DE MEMBRANA CON SIMBOLOGIA INTERNACION O EN ESPANOL. 5. DESPLIEGUE DIGITAL DE: A. SPO2 RANGO DE 0 A 99% O MAYOR B. FP O FC DE 40 A 240 PULSO POR MINUTO COMO MINIMO. C. ALARMA Y/O MENSAJES DE ERROR. 6. PRECISION DE LA SENAL. RANGO ALTO DE SPO2 DE 70 A 100 +/- 2% 7. PROMEDIACION DE SPO2 A. DENTRO DEL RANGO DE 2 A 16 SEGUNDOS COMO MAXIMO. 8. ALARMAS. A. VISIBLES Y AUDIBLES: ALTA Y BAJA SPO2 FC O FP BATERIA BAJA SENSOR DESCONECTADO O EN MAL ESTADO MENSAJES DE ERROR. B. SILENCIADOR | 39440
I060600404 | 1518 | OXIMETRO OXIMETRO DE PULSO PORTATIL EQUIPO PORTATIL PARA REGISTRO Y CONTROL CONTINUO DEL NIVEL DE SATURACION DE OXIGENO EN LA SANGRE Y LA FRECUENCIA DEL PULSO CON FINES DIAGNOSTICOS Y TERAPEUTICOS. 1. | 39440
I060600404 | 1519 | OXIMETRO OXIMETRO DE PULSO PORTATIL EQUIPO PORTATIL PARA REGISTRO Y CONTROL CONTINUO DEL NIVEL DE SATURACION DE OXIGENO EN LA SANGRE Y LA FRECUENCIA DEL PULSO CON FINES DIAGNOSTICOS Y TERAPEUTICOS. 1. | 39440
I060600404 | 1520 | OXIMETRO OXIMETRO DE PULSO PORTATIL EQUIPO PORTATIL PARA REGISTRO Y CONTROL CONTINUO DEL NIVEL DE SATURACION DE OXIGENO EN LA SANGRE Y LA FRECUENCIA DEL PULSO CON FINES DIAGNOSTICOS Y TERAPEUTICOS. 1. | 39440
I060600404 | 1521 | OXIMETRO OXIMETRO DE PULSO PORTATIL EQUIPO PORTATIL PARA REGISTRO Y CONTROL CONTINUO DEL NIVEL DE SATURACION DE OXIGENO EN LA SANGRE Y LA FRECUENCIA DEL PULSO CON FINES DIAGNOSTICOS Y TERAPEUTICOS. 1. | 39440
I060600404 | 1522 | OXIMETRO OXIMETRO DE PULSO PORTATIL EQUIPO PORTATIL PARA REGISTRO Y CONTROL CONTINUO DEL NIVEL DE SATURACION DE OXIGENO EN LA SANGRE Y LA FRECUENCIA DEL PULSO CON FINES DIAGNOSTICOS Y TERAPEUTICOS. 1. | 39440
I060600404 | 1523 | OXIMETRO OXIMETRO DE PULSO PORTATIL EQUIPO PORTATIL PARA REGISTRO Y CONTROL CONTINUO DEL NIVEL DE SATURACION DE OXIGENO EN LA SANGRE Y LA FRECUENCIA DEL PULSO CON FINES DIAGNOSTICOS Y TERAPEUTICOS. 1. | 39440
I060600404 | 1524 | OXIMETRO OXIMETRO DE PULSO PORTATIL EQUIPO PORTATIL PARA REGISTRO Y CONTROL CONTINUO DEL NIVEL DE SATURACION DE OXIGENO EN LA SANGRE Y LA FRECUENCIA DEL PULSO CON FINES DIAGNOSTICOS Y TERAPEUTICOS. 1. | 39440
I060600404 | 1525 | OXIMETRO OXIMETRO DE PULSO PORTATIL EQUIPO PORTATIL PARA REGISTRO Y CONTROL CONTINUO DEL NIVEL DE SATURACION DE OXIGENO EN LA SANGRE Y LA FRECUENCIA DEL PULSO CON FINES DIAGNOSTICOS Y TERAPEUTICOS. 1. | 39440
I060600404 | 1526 | OXIMETRO OXIMETRO DE PULSO PORTATIL EQUIPO PORTATIL PARA REGISTRO Y CONTROL CONTINUO DEL NIVEL DE SATURACION DE OXIGENO EN LA SANGRE Y LA FRECUENCIA DEL PULSO CON FINES DIAGNOSTICOS Y TERAPEUTICOS. 1. | 39440
I090000252 | 299 | INCUBADORA CUNA DE CALOR RADIANTE CON FOTOTERAPIA DEFINICION EQUIPO CONTROLADO POR MICROPROCESADOR O MICROCONTROLADOR QUE CONTIENE UN ELEMENTO DE CALEFACCION RADIANTE Y ESTA DISENADO PARA EMITIR Y CONTROLAR DE MANERA UNIFORME EL CALOR A LOS PACIENTES RECIEN NACIDOS Y LACTANTES QUE REQUIEREN UN AMBIENTE TERMICO REGULADO EN UN MEDIO ABIERTO. ESTA EQUIPADO CON RUEDAS DE MANERA QUE SE PUEDE MOVER FACILMENTE A DIFERENTES AREAS. DESCRIPCION 1.- CUNA TERMICA CONTROLADA POR MICROCONTROLADOR. 2.- CON MODOS DE OPERACION: MANUAL Y SERVOCONTROLADO. 3.- CON CONTROL MANUAL DE LA POTENCIA DEL CALEFACTOR DE 0 A 100% EN AUMENTOS DEL 10% REFLEJADO MEDIANTE BARRAS. 4.- CON MODO DE PRECALENTAMIENTO QUE SE INICIE DE FORMA AUTOMATICA AL ENCENDER EL SISTEMA. 5.- DESPLIEGUES DE: 5.1 DOS TEMPERATURAS DEL PACIENTE (CENTRAL Y PERIFERICA) 5.2 TEMPERATURA DE CONTROL. 5.3 POTENCIA DEL CALEFACTOR. 6.- CON CONTROL DE TEMPERATURA AUTOMATICO SERVOCONTROLADO O CONT | 707600
I090000450 | 337 | VENTILADOR TERAPIA RESPIRATORIA VENTILADOR DE CUIDADOS INTENSIVOS 1. PANTALLA INTERCONSTRUIDA: 1.1. TIPO LCD LCD-TFT O TFT O LED. 1.2. A COLOR. 1.3. TAMANO MiNIMO DE 12 1.4. CONFIGURABLE POR EL USUARIO. 2. CARACTERiSTICAS GENERALES: 2.1. MEZCLADOR DE AIRE- OXiGENO INTERNO. 2.2. MONITOREO FIO2 INTERNO O INTEGRADO. 2.3. SENSOR DE FLUJO REUSABLE CON TECNOLOGiA DE HILOS CALIENTES TIPO ANEMOMETRIA. 2.4. CON SISTEMA DE COMPENSACION DE FUGAS. 2.5. HUMIDIFICADOR SERVOCONTROLADO PARA USO CON CALENTADOR DE TUBO SENCILLO O DUAL; CON SENSOR DE TEMPERATURA SENCILLO O DUAL DE SOPORTE AL VENTILADOR. 2.6. TODO EL SISTEMA EN IDIOMA ESPANOL. 2.7. TECLADO SENSIBLE AL TACTO O DE MEMBRANA YPERILLA SELECTORA PARA EL AJUSTE DE LOS VALORES DE TODOS LOS PARAMETROS DE CONTROL. 3. CONTROL DE PARAMETROS DE: 3.1. VOLUMEN CORRIENTE QUE CUBRA EL RANGO DE 50 A 2000 ML 3.2. ACELERACION DE FLUJO DE HASTA 200 MBAR/S 3.3. PRESION INSPIRATORIA QUE CUBRA | 1020800
I090000018 | 358 | APARATO RESUCITADOR REANIMADOR ADULTO EQUIPO UTILIZADO PARA PROVEER SOPORTE VENTILATORIO EN FORMA MANUAL PARA OPTIMIZAR LA VENTILACION Y LA OXIGENACION. DESCRIPCION: 1. REANIMADOR PULMONAR MANUAL ADULTO 2. DESARMABLES Y ESTERILIZABLES EN VAPOR. 3. BOLSA DE SILICON TRANSPARENTE O SEMITRANSPARENTE. 4. AUTOINFLABLE. 5. VOLUMEN DE LA BOLSA DE 1500 ML COMO MINIMO 6. VOLUMEN MAXIMO ENTREGADO DENTRO DEL RANGO DE 800 A 1350 ML. 7.VALVULA DE NO RE INHALACON DE BAJA RESISTENCIA RESPIRATORIA. 8. VALVULA DE SEGURIDAD QUE LIMITE LA PRESION EN VIAS RESPIRATORIAS. 9. MASCARILLAS DE LA MISMA MARCA ADULTO TRANSPARENTES DE SELLADO HERMETICO Y ESTERILIZABLES. 10. ROTACION DE 360° ENTRE LA MASCARILLA Y LA VALVULA HACIA PACIENTE. 11. CONEXION PARA OXIGENO SUPLEMENTARIO. 12. ESTUCHE DE PLASTICO PARA GUARDIA Y PROTECCION. | 7888
I090000018 | 359 | APARATO RESUCITADOR REANIMADOR ADULTO EQUIPO UTILIZADO PARA PROVEER SOPORTE VENTILATORIO EN FORMA MANUAL PARA OPTIMIZAR LA VENTILACION Y LA OXIGENACION. DESCRIPCION: 1. REANIMADOR PULMONAR MANUAL ADULTO 2. DESARMABLES Y ESTERILIZABLES EN VAPOR. 3. BOLSA DE SILICON TRANSPARENTE O SEMITRANSPARENTE. 4. AUTOINFLABLE. 5. VOLUMEN DE LA BOLSA DE 1500 ML COMO MINIMO 6. VOLUMEN MAXIMO ENTREGADO DENTRO DEL RANGO DE 800 A 1350 ML. 7.VALVULA DE NO RE INHALACON DE BAJA RESISTENCIA RESPIRATORIA. 8. VALVULA DE SEGURIDAD QUE LIMITE LA PRESION EN VIAS RESPIRATORIAS. 9. MASCARILLAS DE LA MISMA MARCA ADULTO TRANSPARENTES DE SELLADO HERMETICO Y ESTERILIZABLES. 10. ROTACION DE 360° ENTRE LA MASCARILLA Y LA VALVULA HACIA PACIENTE. 11. CONEXION PARA OXIGENO SUPLEMENTARIO. 12. ESTUCHE DE PLASTICO PARA GUARDIA Y PROTECCION. | 7888
I090000018 | 360 | APARATO RESUCITADOR REANIMADOR ADULTO EQUIPO UTILIZADO PARA PROVEER SOPORTE VENTILATORIO EN FORMA MANUAL PARA OPTIMIZAR LA VENTILACION Y LA OXIGENACION. DESCRIPCION: 1. REANIMADOR PULMONAR MANUAL ADULTO 2. DESARMABLES Y ESTERILIZABLES EN VAPOR. 3. BOLSA DE SILICON TRANSPARENTE O SEMITRANSPARENTE. 4. AUTOINFLABLE. 5. VOLUMEN DE LA BOLSA DE 1500 ML COMO MINIMO 6. VOLUMEN MAXIMO ENTREGADO DENTRO DEL RANGO DE 800 A 1350 ML. 7.VALVULA DE NO RE INHALACON DE BAJA RESISTENCIA RESPIRATORIA. 8. VALVULA DE SEGURIDAD QUE LIMITE LA PRESION EN VIAS RESPIRATORIAS. 9. MASCARILLAS DE LA MISMA MARCA ADULTO TRANSPARENTES DE SELLADO HERMETICO Y ESTERILIZABLES. 10. ROTACION DE 360° ENTRE LA MASCARILLA Y LA VALVULA HACIA PACIENTE. 11. CONEXION PARA OXIGENO SUPLEMENTARIO. 12. ESTUCHE DE PLASTICO PARA GUARDIA Y PROTECCION. | 7888
I090000018 | 361 | APARATO RESUCITADOR REANIMADOR ADULTO EQUIPO UTILIZADO PARA PROVEER SOPORTE VENTILATORIO EN FORMA MANUAL PARA OPTIMIZAR LA VENTILACION Y LA OXIGENACION. DESCRIPCION: 1. REANIMADOR PULMONAR MANUAL ADULTO 2. DESARMABLES Y ESTERILIZABLES EN VAPOR. 3. BOLSA DE SILICON TRANSPARENTE O SEMITRANSPARENTE. 4. AUTOINFLABLE. 5. VOLUMEN DE LA BOLSA DE 1500 ML COMO MINIMO 6. VOLUMEN MAXIMO ENTREGADO DENTRO DEL RANGO DE 800 A 1350 ML. 7.VALVULA DE NO RE INHALACON DE BAJA RESISTENCIA RESPIRATORIA. 8. VALVULA DE SEGURIDAD QUE LIMITE LA PRESION EN VIAS RESPIRATORIAS. 9. MASCARILLAS DE LA MISMA MARCA ADULTO TRANSPARENTES DE SELLADO HERMETICO Y ESTERILIZABLES. 10. ROTACION DE 360° ENTRE LA MASCARILLA Y LA VALVULA HACIA PACIENTE. 11. CONEXION PARA OXIGENO SUPLEMENTARIO. 12. ESTUCHE DE PLASTICO PARA GUARDIA Y PROTECCION. | 7888
I090000018 | 362 | APARATO RESUCITADOR REANIMADOR ADULTO EQUIPO UTILIZADO PARA PROVEER SOPORTE VENTILATORIO EN FORMA MANUAL PARA OPTIMIZAR LA VENTILACION Y LA OXIGENACION. DESCRIPCION: 1. REANIMADOR PULMONAR MANUAL ADULTO 2. DESARMABLES Y ESTERILIZABLES EN VAPOR. 3. BOLSA DE SILICON TRANSPARENTE O SEMITRANSPARENTE. 4. AUTOINFLABLE. 5. VOLUMEN DE LA BOLSA DE 1500 ML COMO MINIMO 6. VOLUMEN MAXIMO ENTREGADO DENTRO DEL RANGO DE 800 A 1350 ML. 7.VALVULA DE NO RE INHALACON DE BAJA RESISTENCIA RESPIRATORIA. 8. VALVULA DE SEGURIDAD QUE LIMITE LA PRESION EN VIAS RESPIRATORIAS. 9. MASCARILLAS DE LA MISMA MARCA ADULTO TRANSPARENTES DE SELLADO HERMETICO Y ESTERILIZABLES. 10. ROTACION DE 360° ENTRE LA MASCARILLA Y LA VALVULA HACIA PACIENTE. 11. CONEXION PARA OXIGENO SUPLEMENTARIO. 12. ESTUCHE DE PLASTICO PARA GUARDIA Y PROTECCION. | 7888
I090000018 | 363 | APARATO RESUCITADOR REANIMADOR ADULTO EQUIPO UTILIZADO PARA PROVEER SOPORTE VENTILATORIO EN FORMA MANUAL PARA OPTIMIZAR LA VENTILACION Y LA OXIGENACION. DESCRIPCION: 1. REANIMADOR PULMONAR MANUAL ADULTO 2. DESARMABLES Y ESTERILIZABLES EN VAPOR. 3. BOLSA DE SILICON TRANSPARENTE O SEMITRANSPARENTE. 4. AUTOINFLABLE. 5. VOLUMEN DE LA BOLSA DE 1500 ML COMO MINIMO 6. VOLUMEN MAXIMO ENTREGADO DENTRO DEL RANGO DE 800 A 1350 ML. 7.VALVULA DE NO RE INHALACON DE BAJA RESISTENCIA RESPIRATORIA. 8. VALVULA DE SEGURIDAD QUE LIMITE LA PRESION EN VIAS RESPIRATORIAS. 9. MASCARILLAS DE LA MISMA MARCA ADULTO TRANSPARENTES DE SELLADO HERMETICO Y ESTERILIZABLES. 10. ROTACION DE 360° ENTRE LA MASCARILLA Y LA VALVULA HACIA PACIENTE. 11. CONEXION PARA OXIGENO SUPLEMENTARIO. 12. ESTUCHE DE PLASTICO PARA GUARDIA Y PROTECCION. | 7888
I090000018 | 364 | APARATO RESUCITADOR REANIMADOR ADULTO EQUIPO UTILIZADO PARA PROVEER SOPORTE VENTILATORIO EN FORMA MANUAL PARA OPTIMIZAR LA VENTILACION Y LA OXIGENACION. DESCRIPCION: 1. REANIMADOR PULMONAR MANUAL ADULTO 2. DESARMABLES Y ESTERILIZABLES EN VAPOR. 3. BOLSA DE SILICON TRANSPARENTE O SEMITRANSPARENTE. 4. AUTOINFLABLE. 5. VOLUMEN DE LA BOLSA DE 1500 ML COMO MINIMO 6. VOLUMEN MAXIMO ENTREGADO DENTRO DEL RANGO DE 800 A 1350 ML. 7.VALVULA DE NO RE INHALACON DE BAJA RESISTENCIA RESPIRATORIA. 8. VALVULA DE SEGURIDAD QUE LIMITE LA PRESION EN VIAS RESPIRATORIAS. 9. MASCARILLAS DE LA MISMA MARCA ADULTO TRANSPARENTES DE SELLADO HERMETICO Y ESTERILIZABLES. 10. ROTACION DE 360° ENTRE LA MASCARILLA Y LA VALVULA HACIA PACIENTE. 11. CONEXION PARA OXIGENO SUPLEMENTARIO. 12. ESTUCHE DE PLASTICO PARA GUARDIA Y PROTECCION. | 7888
I090000018 | 365 | APARATO RESUCITADOR REANIMADOR ADULTO EQUIPO UTILIZADO PARA PROVEER SOPORTE VENTILATORIO EN FORMA MANUAL PARA OPTIMIZAR LA VENTILACION Y LA OXIGENACION. DESCRIPCION: 1. REANIMADOR PULMONAR MANUAL ADULTO 2. DESARMABLES Y ESTERILIZABLES EN VAPOR. 3. BOLSA DE SILICON TRANSPARENTE O SEMITRANSPARENTE. 4. AUTOINFLABLE. 5. VOLUMEN DE LA BOLSA DE 1500 ML COMO MINIMO 6. VOLUMEN MAXIMO ENTREGADO DENTRO DEL RANGO DE 800 A 1350 ML. 7.VALVULA DE NO RE INHALACON DE BAJA RESISTENCIA RESPIRATORIA. 8. VALVULA DE SEGURIDAD QUE LIMITE LA PRESION EN VIAS RESPIRATORIAS. 9. MASCARILLAS DE LA MISMA MARCA ADULTO TRANSPARENTES DE SELLADO HERMETICO Y ESTERILIZABLES. 10. ROTACION DE 360° ENTRE LA MASCARILLA Y LA VALVULA HACIA PACIENTE. 11. CONEXION PARA OXIGENO SUPLEMENTARIO. 12. ESTUCHE DE PLASTICO PARA GUARDIA Y PROTECCION. | 7888
I090000018 | 366 | APARATO RESUCITADOR REANIMADOR ADULTO EQUIPO UTILIZADO PARA PROVEER SOPORTE VENTILATORIO EN FORMA MANUAL PARA OPTIMIZAR LA VENTILACION Y LA OXIGENACION. DESCRIPCION: 1. REANIMADOR PULMONAR MANUAL ADULTO 2. DESARMABLES Y ESTERILIZABLES EN VAPOR. 3. BOLSA DE SILICON TRANSPARENTE O SEMITRANSPARENTE. 4. AUTOINFLABLE. 5. VOLUMEN DE LA BOLSA DE 1500 ML COMO MINIMO 6. VOLUMEN MAXIMO ENTREGADO DENTRO DEL RANGO DE 800 A 1350 ML. 7.VALVULA DE NO RE INHALACON DE BAJA RESISTENCIA RESPIRATORIA. 8. VALVULA DE SEGURIDAD QUE LIMITE LA PRESION EN VIAS RESPIRATORIAS. 9. MASCARILLAS DE LA MISMA MARCA ADULTO TRANSPARENTES DE SELLADO HERMETICO Y ESTERILIZABLES. 10. ROTACION DE 360° ENTRE LA MASCARILLA Y LA VALVULA HACIA PACIENTE. 11. CONEXION PARA OXIGENO SUPLEMENTARIO. 12. ESTUCHE DE PLASTICO PARA GUARDIA Y PROTECCION. | 7888
I090000018 | 367 | APARATO RESUCITADOR REANIMADOR ADULTO EQUIPO UTILIZADO PARA PROVEER SOPORTE VENTILATORIO EN FORMA MANUAL PARA OPTIMIZAR LA VENTILACION Y LA OXIGENACION. DESCRIPCION: 1. REANIMADOR PULMONAR MANUAL ADULTO 2. DESARMABLES Y ESTERILIZABLES EN VAPOR. 3. BOLSA DE SILICON TRANSPARENTE O SEMITRANSPARENTE. 4. AUTOINFLABLE. 5. VOLUMEN DE LA BOLSA DE 1500 ML COMO MINIMO 6. VOLUMEN MAXIMO ENTREGADO DENTRO DEL RANGO DE 800 A 1350 ML. 7.VALVULA DE NO RE INHALACON DE BAJA RESISTENCIA RESPIRATORIA. 8. VALVULA DE SEGURIDAD QUE LIMITE LA PRESION EN VIAS RESPIRATORIAS. 9. MASCARILLAS DE LA MISMA MARCA ADULTO TRANSPARENTES DE SELLADO HERMETICO Y ESTERILIZABLES. 10. ROTACION DE 360° ENTRE LA MASCARILLA Y LA VALVULA HACIA PACIENTE. 11. CONEXION PARA OXIGENO SUPLEMENTARIO. 12. ESTUCHE DE PLASTICO PARA GUARDIA Y PROTECCION. | 7888
I090000018 | 368 | APARATO RESUCITADOR REANIMADOR ADULTO EQUIPO UTILIZADO PARA PROVEER SOPORTE VENTILATORIO EN FORMA MANUAL PARA OPTIMIZAR LA VENTILACION Y LA OXIGENACION. DESCRIPCION: 1. REANIMADOR PULMONAR MANUAL ADULTO 2. DESARMABLES Y ESTERILIZABLES EN VAPOR. 3. BOLSA DE SILICON TRANSPARENTE O SEMITRANSPARENTE. 4. AUTOINFLABLE. 5. VOLUMEN DE LA BOLSA DE 1500 ML COMO MINIMO 6. VOLUMEN MAXIMO ENTREGADO DENTRO DEL RANGO DE 800 A 1350 ML. 7.VALVULA DE NO RE INHALACON DE BAJA RESISTENCIA RESPIRATORIA. 8. VALVULA DE SEGURIDAD QUE LIMITE LA PRESION EN VIAS RESPIRATORIAS. 9. MASCARILLAS DE LA MISMA MARCA ADULTO TRANSPARENTES DE SELLADO HERMETICO Y ESTERILIZABLES. 10. ROTACION DE 360° ENTRE LA MASCARILLA Y LA VALVULA HACIA PACIENTE. 11. CONEXION PARA OXIGENO SUPLEMENTARIO. 12. ESTUCHE DE PLASTICO PARA GUARDIA Y PROTECCION. | 7888
I090000018 | 369 | APARATO RESUCITADOR REANIMADOR ADULTO EQUIPO UTILIZADO PARA PROVEER SOPORTE VENTILATORIO EN FORMA MANUAL PARA OPTIMIZAR LA VENTILACION Y LA OXIGENACION. DESCRIPCION: 1. REANIMADOR PULMONAR MANUAL ADULTO 2. DESARMABLES Y ESTERILIZABLES EN VAPOR. 3. BOLSA DE SILICON TRANSPARENTE O SEMITRANSPARENTE. 4. AUTOINFLABLE. 5. VOLUMEN DE LA BOLSA DE 1500 ML COMO MINIMO 6. VOLUMEN MAXIMO ENTREGADO DENTRO DEL RANGO DE 800 A 1350 ML. 7.VALVULA DE NO RE INHALACON DE BAJA RESISTENCIA RESPIRATORIA. 8. VALVULA DE SEGURIDAD QUE LIMITE LA PRESION EN VIAS RESPIRATORIAS. 9. MASCARILLAS DE LA MISMA MARCA ADULTO TRANSPARENTES DE SELLADO HERMETICO Y ESTERILIZABLES. 10. ROTACION DE 360° ENTRE LA MASCARILLA Y LA VALVULA HACIA PACIENTE. 11. CONEXION PARA OXIGENO SUPLEMENTARIO. 12. ESTUCHE DE PLASTICO PARA GUARDIA Y PROTECCION. | 7888
I090000018 | 370 | APARATO RESUCITADOR REANIMADOR PEDIATRICO DE ASISTENCIA VENTILATORIA EQUIPO UTILIZADO PARA PROVEER SOPORTE VENTILATORIO EN FORMA MANUAL PARA OPTIMIZAR LA VENTILACION Y LA OXIGENACION. DESCRIPCION: 1. REANIMADOR PULMONAR MANUAL PEDIATRICO. 2. DESARMABLES Y ESTERILIZABLE EN VAPOR. 3. BOLSA DE SILICON TRANSPARENTE O SEMITRANSPARENTE. 4. AUTOINFLABLE 5. VOLUMEN DE LA BOLSA DE 500 A 600 ML. 6. VOLUMEN MAXIMO ENTREGADO DENTRO DEL RANGO DE 200 A 360 ML 7. VALVULA DE NO REINHALACION DE BAJA RESISTENCIA RESPIRATORIA. 8. VALVULA DE SEGURIDAD QUE LIMITE LA PRESION EN VIAS RESPIRATORIAS. 9. MASCARILLAS DE LA MISMA MARCA PEDIATRICAS TRANSPARENTES DE SELLADO HERMETICO Y ESTERILIZABLE. 10. ROTACION DE 360° ENTRE LA MASCARILLA Y LA VALVULA HACIA PACIENTE. 11. CONEXION PARA OXIGENO SUPLEMENTARIO. 12. ESTUCHE DE PLASTICO PARA GUARDA Y PROTECCION. | 7888
I090000018 | 371 | APARATO RESUCITADOR REANIMADOR PEDIATRICO DE ASISTENCIA VENTILATORIA EQUIPO UTILIZADO PARA PROVEER SOPORTE VENTILATORIO EN FORMA MANUAL PARA OPTIMIZAR LA VENTILACION Y LA OXIGENACION. DESCRIPCION: 1. REANIMADOR PULMONAR MANUAL PEDIATRICO. 2. DESARMABLES Y ESTERILIZABLE EN VAPOR. 3. BOLSA DE SILICON TRANSPARENTE O SEMITRANSPARENTE. 4. AUTOINFLABLE 5. VOLUMEN DE LA BOLSA DE 500 A 600 ML. 6. VOLUMEN MAXIMO ENTREGADO DENTRO DEL RANGO DE 200 A 360 ML 7. VALVULA DE NO REINHALACION DE BAJA RESISTENCIA RESPIRATORIA. 8. VALVULA DE SEGURIDAD QUE LIMITE LA PRESION EN VIAS RESPIRATORIAS. 9. MASCARILLAS DE LA MISMA MARCA PEDIATRICAS TRANSPARENTES DE SELLADO HERMETICO Y ESTERILIZABLE. 10. ROTACION DE 360° ENTRE LA MASCARILLA Y LA VALVULA HACIA PACIENTE. 11. CONEXION PARA OXIGENO SUPLEMENTARIO. 12. ESTUCHE DE PLASTICO PARA GUARDA Y PROTECCION. | 7888
I090000018 | 372 | APARATO RESUCITADOR REANIMADOR PEDIATRICO DE ASISTENCIA VENTILATORIA EQUIPO UTILIZADO PARA PROVEER SOPORTE VENTILATORIO EN FORMA MANUAL PARA OPTIMIZAR LA VENTILACION Y LA OXIGENACION. DESCRIPCION: 1. REANIMADOR PULMONAR MANUAL PEDIATRICO. 2. DESARMABLES Y ESTERILIZABLE EN VAPOR. 3. BOLSA DE SILICON TRANSPARENTE O SEMITRANSPARENTE. 4. AUTOINFLABLE 5. VOLUMEN DE LA BOLSA DE 500 A 600 ML. 6. VOLUMEN MAXIMO ENTREGADO DENTRO DEL RANGO DE 200 A 360 ML 7. VALVULA DE NO REINHALACION DE BAJA RESISTENCIA RESPIRATORIA. 8. VALVULA DE SEGURIDAD QUE LIMITE LA PRESION EN VIAS RESPIRATORIAS. 9. MASCARILLAS DE LA MISMA MARCA PEDIATRICAS TRANSPARENTES DE SELLADO HERMETICO Y ESTERILIZABLE. 10. ROTACION DE 360° ENTRE LA MASCARILLA Y LA VALVULA HACIA PACIENTE. 11. CONEXION PARA OXIGENO SUPLEMENTARIO. 12. ESTUCHE DE PLASTICO PARA GUARDA Y PROTECCION. | 7888
I090000018 | 373 | APARATO RESUCITADOR REANIMADOR PEDIATRICO DE ASISTENCIA VENTILATORIA EQUIPO UTILIZADO PARA PROVEER SOPORTE VENTILATORIO EN FORMA MANUAL PARA OPTIMIZAR LA VENTILACION Y LA OXIGENACION. DESCRIPCION: 1. REANIMADOR PULMONAR MANUAL PEDIATRICO. 2. DESARMABLES Y ESTERILIZABLE EN VAPOR. 3. BOLSA DE SILICON TRANSPARENTE O SEMITRANSPARENTE. 4. AUTOINFLABLE 5. VOLUMEN DE LA BOLSA DE 500 A 600 ML. 6. VOLUMEN MAXIMO ENTREGADO DENTRO DEL RANGO DE 200 A 360 ML 7. VALVULA DE NO REINHALACION DE BAJA RESISTENCIA RESPIRATORIA. 8. VALVULA DE SEGURIDAD QUE LIMITE LA PRESION EN VIAS RESPIRATORIAS. 9. MASCARILLAS DE LA MISMA MARCA PEDIATRICAS TRANSPARENTES DE SELLADO HERMETICO Y ESTERILIZABLE. 10. ROTACION DE 360° ENTRE LA MASCARILLA Y LA VALVULA HACIA PACIENTE. 11. CONEXION PARA OXIGENO SUPLEMENTARIO. 12. ESTUCHE DE PLASTICO PARA GUARDA Y PROTECCION. | 7888
I090000018 | 374 | APARATO RESUCITADOR REANIMADOR PEDIATRICO DE ASISTENCIA VENTILATORIA EQUIPO UTILIZADO PARA PROVEER SOPORTE VENTILATORIO EN FORMA MANUAL PARA OPTIMIZAR LA VENTILACION Y LA OXIGENACION. DESCRIPCION: 1. REANIMADOR PULMONAR MANUAL PEDIATRICO. 2. DESARMABLES Y ESTERILIZABLE EN VAPOR. 3. BOLSA DE SILICON TRANSPARENTE O SEMITRANSPARENTE. 4. AUTOINFLABLE 5. VOLUMEN DE LA BOLSA DE 500 A 600 ML. 6. VOLUMEN MAXIMO ENTREGADO DENTRO DEL RANGO DE 200 A 360 ML 7. VALVULA DE NO REINHALACION DE BAJA RESISTENCIA RESPIRATORIA. 8. VALVULA DE SEGURIDAD QUE LIMITE LA PRESION EN VIAS RESPIRATORIAS. 9. MASCARILLAS DE LA MISMA MARCA PEDIATRICAS TRANSPARENTES DE SELLADO HERMETICO Y ESTERILIZABLE. 10. ROTACION DE 360° ENTRE LA MASCARILLA Y LA VALVULA HACIA PACIENTE. 11. CONEXION PARA OXIGENO SUPLEMENTARIO. 12. ESTUCHE DE PLASTICO PARA GUARDA Y PROTECCION. | 7888
I090000018 | 375 | APARATO RESUCITADOR REANIMADOR PEDIATRICO DE ASISTENCIA VENTILATORIA EQUIPO UTILIZADO PARA PROVEER SOPORTE VENTILATORIO EN FORMA MANUAL PARA OPTIMIZAR LA VENTILACION Y LA OXIGENACION. DESCRIPCION: 1. REANIMADOR PULMONAR MANUAL PEDIATRICO. 2. DESARMABLES Y ESTERILIZABLE EN VAPOR. 3. BOLSA DE SILICON TRANSPARENTE O SEMITRANSPARENTE. 4. AUTOINFLABLE 5. VOLUMEN DE LA BOLSA DE 500 A 600 ML. 6. VOLUMEN MAXIMO ENTREGADO DENTRO DEL RANGO DE 200 A 360 ML 7. VALVULA DE NO REINHALACION DE BAJA RESISTENCIA RESPIRATORIA. 8. VALVULA DE SEGURIDAD QUE LIMITE LA PRESION EN VIAS RESPIRATORIAS. 9. MASCARILLAS DE LA MISMA MARCA PEDIATRICAS TRANSPARENTES DE SELLADO HERMETICO Y ESTERILIZABLE. 10. ROTACION DE 360° ENTRE LA MASCARILLA Y LA VALVULA HACIA PACIENTE. 11. CONEXION PARA OXIGENO SUPLEMENTARIO. 12. ESTUCHE DE PLASTICO PARA GUARDA Y PROTECCION. | 7888
I090000018 | 376 | APARATO RESUCITADOR REANIMADOR PEDIATRICO DE ASISTENCIA VENTILATORIA EQUIPO UTILIZADO PARA PROVEER SOPORTE VENTILATORIO EN FORMA MANUAL PARA OPTIMIZAR LA VENTILACION Y LA OXIGENACION. DESCRIPCION: 1. REANIMADOR PULMONAR MANUAL PEDIATRICO. 2. DESARMABLES Y ESTERILIZABLE EN VAPOR. 3. BOLSA DE SILICON TRANSPARENTE O SEMITRANSPARENTE. 4. AUTOINFLABLE 5. VOLUMEN DE LA BOLSA DE 500 A 600 ML. 6. VOLUMEN MAXIMO ENTREGADO DENTRO DEL RANGO DE 200 A 360 ML 7. VALVULA DE NO REINHALACION DE BAJA RESISTENCIA RESPIRATORIA. 8. VALVULA DE SEGURIDAD QUE LIMITE LA PRESION EN VIAS RESPIRATORIAS. 9. MASCARILLAS DE LA MISMA MARCA PEDIATRICAS TRANSPARENTES DE SELLADO HERMETICO Y ESTERILIZABLE. 10. ROTACION DE 360° ENTRE LA MASCARILLA Y LA VALVULA HACIA PACIENTE. 11. CONEXION PARA OXIGENO SUPLEMENTARIO. 12. ESTUCHE DE PLASTICO PARA GUARDA Y PROTECCION. | 7888
I090000018 | 377 | APARATO RESUCITADOR REANIMADOR PEDIATRICO DE ASISTENCIA VENTILATORIA EQUIPO UTILIZADO PARA PROVEER SOPORTE VENTILATORIO EN FORMA MANUAL PARA OPTIMIZAR LA VENTILACION Y LA OXIGENACION. DESCRIPCION: 1. REANIMADOR PULMONAR MANUAL PEDIATRICO. 2. DESARMABLES Y ESTERILIZABLE EN VAPOR. 3. BOLSA DE SILICON TRANSPARENTE O SEMITRANSPARENTE. 4. AUTOINFLABLE 5. VOLUMEN DE LA BOLSA DE 500 A 600 ML. 6. VOLUMEN MAXIMO ENTREGADO DENTRO DEL RANGO DE 200 A 360 ML 7. VALVULA DE NO REINHALACION DE BAJA RESISTENCIA RESPIRATORIA. 8. VALVULA DE SEGURIDAD QUE LIMITE LA PRESION EN VIAS RESPIRATORIAS. 9. MASCARILLAS DE LA MISMA MARCA PEDIATRICAS TRANSPARENTES DE SELLADO HERMETICO Y ESTERILIZABLE. 10. ROTACION DE 360° ENTRE LA MASCARILLA Y LA VALVULA HACIA PACIENTE. 11. CONEXION PARA OXIGENO SUPLEMENTARIO. 12. ESTUCHE DE PLASTICO PARA GUARDA Y PROTECCION. | 7888
I090000018 | 378 | APARATO RESUCITADOR REANIMADOR PEDIATRICO DE ASISTENCIA VENTILATORIA EQUIPO UTILIZADO PARA PROVEER SOPORTE VENTILATORIO EN FORMA MANUAL PARA OPTIMIZAR LA VENTILACION Y LA OXIGENACION. DESCRIPCION: 1. REANIMADOR PULMONAR MANUAL PEDIATRICO. 2. DESARMABLES Y ESTERILIZABLE EN VAPOR. 3. BOLSA DE SILICON TRANSPARENTE O SEMITRANSPARENTE. 4. AUTOINFLABLE 5. VOLUMEN DE LA BOLSA DE 500 A 600 ML. 6. VOLUMEN MAXIMO ENTREGADO DENTRO DEL RANGO DE 200 A 360 ML 7. VALVULA DE NO REINHALACION DE BAJA RESISTENCIA RESPIRATORIA. 8. VALVULA DE SEGURIDAD QUE LIMITE LA PRESION EN VIAS RESPIRATORIAS. 9. MASCARILLAS DE LA MISMA MARCA PEDIATRICAS TRANSPARENTES DE SELLADO HERMETICO Y ESTERILIZABLE. 10. ROTACION DE 360° ENTRE LA MASCARILLA Y LA VALVULA HACIA PACIENTE. 11. CONEXION PARA OXIGENO SUPLEMENTARIO. 12. ESTUCHE DE PLASTICO PARA GUARDA Y PROTECCION. | 7888
I090000018 | 379 | APARATO RESUCITADOR REANIMADOR PEDIATRICO DE ASISTENCIA VENTILATORIA EQUIPO UTILIZADO PARA PROVEER SOPORTE VENTILATORIO EN FORMA MANUAL PARA OPTIMIZAR LA VENTILACION Y LA OXIGENACION. DESCRIPCION: 1. REANIMADOR PULMONAR MANUAL PEDIATRICO. 2. DESARMABLES Y ESTERILIZABLE EN VAPOR. 3. BOLSA DE SILICON TRANSPARENTE O SEMITRANSPARENTE. 4. AUTOINFLABLE 5. VOLUMEN DE LA BOLSA DE 500 A 600 ML. 6. VOLUMEN MAXIMO ENTREGADO DENTRO DEL RANGO DE 200 A 360 ML 7. VALVULA DE NO REINHALACION DE BAJA RESISTENCIA RESPIRATORIA. 8. VALVULA DE SEGURIDAD QUE LIMITE LA PRESION EN VIAS RESPIRATORIAS. 9. MASCARILLAS DE LA MISMA MARCA PEDIATRICAS TRANSPARENTES DE SELLADO HERMETICO Y ESTERILIZABLE. 10. ROTACION DE 360° ENTRE LA MASCARILLA Y LA VALVULA HACIA PACIENTE. 11. CONEXION PARA OXIGENO SUPLEMENTARIO. 12. ESTUCHE DE PLASTICO PARA GUARDA Y PROTECCION. | 7888
I090000018 | 380 | APARATO RESUCITADOR REANIMADOR PEDIATRICO DE ASISTENCIA VENTILATORIA EQUIPO UTILIZADO PARA PROVEER SOPORTE VENTILATORIO EN FORMA MANUAL PARA OPTIMIZAR LA VENTILACION Y LA OXIGENACION. DESCRIPCION: 1. REANIMADOR PULMONAR MANUAL PEDIATRICO. 2. DESARMABLES Y ESTERILIZABLE EN VAPOR. 3. BOLSA DE SILICON TRANSPARENTE O SEMITRANSPARENTE. 4. AUTOINFLABLE 5. VOLUMEN DE LA BOLSA DE 500 A 600 ML. 6. VOLUMEN MAXIMO ENTREGADO DENTRO DEL RANGO DE 200 A 360 ML 7. VALVULA DE NO REINHALACION DE BAJA RESISTENCIA RESPIRATORIA. 8. VALVULA DE SEGURIDAD QUE LIMITE LA PRESION EN VIAS RESPIRATORIAS. 9. MASCARILLAS DE LA MISMA MARCA PEDIATRICAS TRANSPARENTES DE SELLADO HERMETICO Y ESTERILIZABLE. 10. ROTACION DE 360° ENTRE LA MASCARILLA Y LA VALVULA HACIA PACIENTE. 11. CONEXION PARA OXIGENO SUPLEMENTARIO. 12. ESTUCHE DE PLASTICO PARA GUARDA Y PROTECCION. | 7888
I090000018 | 381 | APARATO RESUCITADOR REANIMADOR PEDIATRICO DE ASISTENCIA VENTILATORIA EQUIPO UTILIZADO PARA PROVEER SOPORTE VENTILATORIO EN FORMA MANUAL PARA OPTIMIZAR LA VENTILACION Y LA OXIGENACION. DESCRIPCION: 1. REANIMADOR PULMONAR MANUAL PEDIATRICO. 2. DESARMABLES Y ESTERILIZABLE EN VAPOR. 3. BOLSA DE SILICON TRANSPARENTE O SEMITRANSPARENTE. 4. AUTOINFLABLE 5. VOLUMEN DE LA BOLSA DE 500 A 600 ML. 6. VOLUMEN MAXIMO ENTREGADO DENTRO DEL RANGO DE 200 A 360 ML 7. VALVULA DE NO REINHALACION DE BAJA RESISTENCIA RESPIRATORIA. 8. VALVULA DE SEGURIDAD QUE LIMITE LA PRESION EN VIAS RESPIRATORIAS. 9. MASCARILLAS DE LA MISMA MARCA PEDIATRICAS TRANSPARENTES DE SELLADO HERMETICO Y ESTERILIZABLE. 10. ROTACION DE 360° ENTRE LA MASCARILLA Y LA VALVULA HACIA PACIENTE. 11. CONEXION PARA OXIGENO SUPLEMENTARIO. 12. ESTUCHE DE PLASTICO PARA GUARDA Y PROTECCION. | 7888
I090000112 | 932 | CARRO MONITOR MONITOR DE SIGNOS VITALES EQUIPO MODULAR QUE ACEPTA TRANSDUCTORES AMPLIFICADORES UTILIZANDO PARA DETECTAR MEDIR Y DESPLEGAR DE FORMA CONTINUA MULTIPLES PARAMETROS FISIOLOGICOS ASOCIADOS AL PACIENTE. 1. MONITOR CONFIGURADOCON PANTALLA DE 12 PULGADAS. 2. CON CAPACIDAD PARA CONECTARSE A RED DEL MONITOREO DE FORMA ALAMBRICA O INALAMBRICA. 3. PANTALLA A COLOR TECNOLOGIA LCD TFT O TECNOLOGIA SENSIBLE AL TACTO. 4. PROTECCION CONTRA DESCARGA DE DESFIBRILACION. 5. DETECCION DE MARCA PASOS. 6. PANTALLA TOUCH SCREEN. 7. DESPLIEGUE DE CURVAS FISIOLOGICAS EN PANTALLA: 7.1 AL MENOS 4 CURVAS SIMULTANEAS. 7.2 ECG QUE PERMITA EL DESPLIEGUE SIMULTANEO DE AL MENOS 2 CURVA A ELEGIR DE ENTRE 3 DERIVACIONES. 7.3 PLETISMOGRAFIA. 7.4 RESPIRACION. 8. DESPLIEGUE NUMERICO DE: 8.1 FRECUENCIA CARDIACA. 8.2 FRECUENCIA RESPIRATORIA. 8.3 SATURACION DE OXIGENO. 8.4 PRESION NO INVASIVA (SISTOLICA DIASTOLICA Y MEDIA) 8.5 TEMPERATURA. 8.6 PRESION I | 225040
I090000112 | 933 | CARRO MONITOR MONITOR DE SIGNOS VITALES EQUIPO MODULAR QUE ACEPTA TRANSDUCTORES AMPLIFICADORES UTILIZANDO PARA DETECTAR MEDIR Y DESPLEGAR DE FORMA CONTINUA MULTIPLES PARAMETROS FISIOLOGICOS ASOCIADOS AL PACIENTE. 1. MONITOR CONFIGURADOCON PANTALLA DE 12 PULGADAS. 2. CON CAPACIDAD PARA CONECTARSE A RED DEL MONITOREO DE FORMA ALAMBRICA O INALAMBRICA. 3. PANTALLA A COLOR TECNOLOGIA LCD TFT O TECNOLOGIA SENSIBLE AL TACTO. 4. PROTECCION CONTRA DESCARGA DE DESFIBRILACION. 5. DETECCION DE MARCA PASOS. 6. PANTALLA TOUCH SCREEN. 7. DESPLIEGUE DE CURVAS FISIOLOGICAS EN PANTALLA: 7.1 AL MENOS 4 CURVAS SIMULTANEAS. 7.2 ECG QUE PERMITA EL DESPLIEGUE SIMULTANEO DE AL MENOS 2 CURVA A ELEGIR DE ENTRE 3 DERIVACIONES. 7.3 PLETISMOGRAFIA. 7.4 RESPIRACION. 8. DESPLIEGUE NUMERICO DE: 8.1 FRECUENCIA CARDIACA. 8.2 FRECUENCIA RESPIRATORIA. 8.3 SATURACION DE OXIGENO. 8.4 PRESION NO INVASIVA (SISTOLICA DIASTOLICA Y MEDIA) 8.5 TEMPERATURA. 8.6 PRESION I | 225040
I090000112 | 934 | CARRO MONITOR MONITOR DE SIGNOS VITALES EQUIPO MODULAR QUE ACEPTA TRANSDUCTORES AMPLIFICADORES UTILIZANDO PARA DETECTAR MEDIR Y DESPLEGAR DE FORMA CONTINUA MULTIPLES PARAMETROS FISIOLOGICOS ASOCIADOS AL PACIENTE. 1. MONITOR CONFIGURADOCON PANTALLA DE 12 PULGADAS. 2. CON CAPACIDAD PARA CONECTARSE A RED DEL MONITOREO DE FORMA ALAMBRICA O INALAMBRICA. 3. PANTALLA A COLOR TECNOLOGIA LCD TFT O TECNOLOGIA SENSIBLE AL TACTO. 4. PROTECCION CONTRA DESCARGA DE DESFIBRILACION. 5. DETECCION DE MARCA PASOS. 6. PANTALLA TOUCH SCREEN. 7. DESPLIEGUE DE CURVAS FISIOLOGICAS EN PANTALLA: 7.1 AL MENOS 4 CURVAS SIMULTANEAS. 7.2 ECG QUE PERMITA EL DESPLIEGUE SIMULTANEO DE AL MENOS 2 CURVA A ELEGIR DE ENTRE 3 DERIVACIONES. 7.3 PLETISMOGRAFIA. 7.4 RESPIRACION. 8. DESPLIEGUE NUMERICO DE: 8.1 FRECUENCIA CARDIACA. 8.2 FRECUENCIA RESPIRATORIA. 8.3 SATURACION DE OXIGENO. 8.4 PRESION NO INVASIVA (SISTOLICA DIASTOLICA Y MEDIA) 8.5 TEMPERATURA. 8.6 PRESION I | 225040
I090000112 | 935 | CARRO MONITOR MONITOR DE SIGNOS VITALES EQUIPO MODULAR QUE ACEPTA TRANSDUCTORES AMPLIFICADORES UTILIZANDO PARA DETECTAR MEDIR Y DESPLEGAR DE FORMA CONTINUA MULTIPLES PARAMETROS FISIOLOGICOS ASOCIADOS AL PACIENTE. 1. MONITOR CONFIGURADOCON PANTALLA DE 12 PULGADAS. 2. CON CAPACIDAD PARA CONECTARSE A RED DEL MONITOREO DE FORMA ALAMBRICA O INALAMBRICA. 3. PANTALLA A COLOR TECNOLOGIA LCD TFT O TECNOLOGIA SENSIBLE AL TACTO. 4. PROTECCION CONTRA DESCARGA DE DESFIBRILACION. 5. DETECCION DE MARCA PASOS. 6. PANTALLA TOUCH SCREEN. 7. DESPLIEGUE DE CURVAS FISIOLOGICAS EN PANTALLA: 7.1 AL MENOS 4 CURVAS SIMULTANEAS. 7.2 ECG QUE PERMITA EL DESPLIEGUE SIMULTANEO DE AL MENOS 2 CURVA A ELEGIR DE ENTRE 3 DERIVACIONES. 7.3 PLETISMOGRAFIA. 7.4 RESPIRACION. 8. DESPLIEGUE NUMERICO DE: 8.1 FRECUENCIA CARDIACA. 8.2 FRECUENCIA RESPIRATORIA. 8.3 SATURACION DE OXIGENO. 8.4 PRESION NO INVASIVA (SISTOLICA DIASTOLICA Y MEDIA) 8.5 TEMPERATURA. 8.6 PRESION I | 225040
I090000112 | 936 | CARRO MONITOR MONITOR DE SIGNOS VITALES EQUIPO MODULAR QUE ACEPTA TRANSDUCTORES AMPLIFICADORES UTILIZANDO PARA DETECTAR MEDIR Y DESPLEGAR DE FORMA CONTINUA MULTIPLES PARAMETROS FISIOLOGICOS ASOCIADOS AL PACIENTE. 1. MONITOR CONFIGURADOCON PANTALLA DE 12 PULGADAS. 2. CON CAPACIDAD PARA CONECTARSE A RED DEL MONITOREO DE FORMA ALAMBRICA O INALAMBRICA. 3. PANTALLA A COLOR TECNOLOGIA LCD TFT O TECNOLOGIA SENSIBLE AL TACTO. 4. PROTECCION CONTRA DESCARGA DE DESFIBRILACION. 5. DETECCION DE MARCA PASOS. 6. PANTALLA TOUCH SCREEN. 7. DESPLIEGUE DE CURVAS FISIOLOGICAS EN PANTALLA: 7.1 AL MENOS 4 CURVAS SIMULTANEAS. 7.2 ECG QUE PERMITA EL DESPLIEGUE SIMULTANEO DE AL MENOS 2 CURVA A ELEGIR DE ENTRE 3 DERIVACIONES. 7.3 PLETISMOGRAFIA. 7.4 RESPIRACION. 8. DESPLIEGUE NUMERICO DE: 8.1 FRECUENCIA CARDIACA. 8.2 FRECUENCIA RESPIRATORIA. 8.3 SATURACION DE OXIGENO. 8.4 PRESION NO INVASIVA (SISTOLICA DIASTOLICA Y MEDIA) 8.5 TEMPERATURA. 8.6 PRESION I | 225040
I090000112 | 937 | CARRO MONITOR MONITOR DE SIGNOS VITALES EQUIPO MODULAR QUE ACEPTA TRANSDUCTORES AMPLIFICADORES UTILIZANDO PARA DETECTAR MEDIR Y DESPLEGAR DE FORMA CONTINUA MULTIPLES PARAMETROS FISIOLOGICOS ASOCIADOS AL PACIENTE. 1. MONITOR CONFIGURADOCON PANTALLA DE 12 PULGADAS. 2. CON CAPACIDAD PARA CONECTARSE A RED DEL MONITOREO DE FORMA ALAMBRICA O INALAMBRICA. 3. PANTALLA A COLOR TECNOLOGIA LCD TFT O TECNOLOGIA SENSIBLE AL TACTO. 4. PROTECCION CONTRA DESCARGA DE DESFIBRILACION. 5. DETECCION DE MARCA PASOS. 6. PANTALLA TOUCH SCREEN. 7. DESPLIEGUE DE CURVAS FISIOLOGICAS EN PANTALLA: 7.1 AL MENOS 4 CURVAS SIMULTANEAS. 7.2 ECG QUE PERMITA EL DESPLIEGUE SIMULTANEO DE AL MENOS 2 CURVA A ELEGIR DE ENTRE 3 DERIVACIONES. 7.3 PLETISMOGRAFIA. 7.4 RESPIRACION. 8. DESPLIEGUE NUMERICO DE: 8.1 FRECUENCIA CARDIACA. 8.2 FRECUENCIA RESPIRATORIA. 8.3 SATURACION DE OXIGENO. 8.4 PRESION NO INVASIVA (SISTOLICA DIASTOLICA Y MEDIA) 8.5 TEMPERATURA. 8.6 PRESION I | 225040
I090000112 | 938 | CARRO MONITOR MONITOR DE SIGNOS VITALES EQUIPO MODULAR QUE ACEPTA TRANSDUCTORES AMPLIFICADORES UTILIZANDO PARA DETECTAR MEDIR Y DESPLEGAR DE FORMA CONTINUA MULTIPLES PARAMETROS FISIOLOGICOS ASOCIADOS AL PACIENTE. 1. MONITOR CONFIGURADOCON PANTALLA DE 12 PULGADAS. 2. CON CAPACIDAD PARA CONECTARSE A RED DEL MONITOREO DE FORMA ALAMBRICA O INALAMBRICA. 3. PANTALLA A COLOR TECNOLOGIA LCD TFT O TECNOLOGIA SENSIBLE AL TACTO. 4. PROTECCION CONTRA DESCARGA DE DESFIBRILACION. 5. DETECCION DE MARCA PASOS. 6. PANTALLA TOUCH SCREEN. 7. DESPLIEGUE DE CURVAS FISIOLOGICAS EN PANTALLA: 7.1 AL MENOS 4 CURVAS SIMULTANEAS. 7.2 ECG QUE PERMITA EL DESPLIEGUE SIMULTANEO DE AL MENOS 2 CURVA A ELEGIR DE ENTRE 3 DERIVACIONES. 7.3 PLETISMOGRAFIA. 7.4 RESPIRACION. 8. DESPLIEGUE NUMERICO DE: 8.1 FRECUENCIA CARDIACA. 8.2 FRECUENCIA RESPIRATORIA. 8.3 SATURACION DE OXIGENO. 8.4 PRESION NO INVASIVA (SISTOLICA DIASTOLICA Y MEDIA) 8.5 TEMPERATURA. 8.6 PRESION I | 225040
I090000252 | 304 | INCUBADORA INCUBADORA DE TRASLADO DE PACINTES EQUIPO DE TRASLADO CON CUBIERTA TRANSPARENTE DISENANDO PARA PROPORCIONAR UN AMBIENTE CERRADO CONTROLANDO LA TEMPERATURA DEL AIRE Y LA TEMPERATURA DE LA PIEL DEL PACIENTE CUENTA CON RUEDAS Y ESTA DISENADO PARA EL TRANSPORTE DE BEBES. DESCRIPCION: 1. INCUBADORA DE TRASLADO. 2. CON MODOS DE OPERACION: CORRIENTE ALTERNA CORRIENTE DIRECTA Y BATERIA. 3. MODULO DE CONTROL ELECTRONICO. 4. CONTROLES 4.1 CON CONTROL DE TEMPERATURA DEL AIRE DE 20°C A 38°C O MAYOR. 4.2 CON RESOLUCION DE 0.1°C 4.3 CON SISTEMA DE BLOQUEO EN EL PANEL DE CONTROL PARA EVITAR MODIFICACIONES ACCIDENTALES DE LOS PARAMETROS DETERMINADOS.ACTIVADO CON TECLA BOTON O SECUENCIA DE TECLAS. 5. MONITORES DE PARAMETROS. 5.1 DESPLIEGUE DIGITAL E INDEPENDIENTE DE LOS SIGUIENTES PARAMETROS. 5.1.1 TEMPERATURA DEL PACIENTE 5.1.2.TEMPERATURA DEL AIRE 5.2 CON INDICADOR DE LA POTENCIA O ENCENDIDO DEL CALEFACTOR O ENCENDIDO DEL EQUIPO | 719200
I090000024 | 37 | APARATOS PARA ANESTESIA UNIDAD DE ANESTESIA GENERAL PARA ADMINISTRACION DE OXiGENO OXIDO NITROSO OTROS GASES MEDICINALES Y AGENTES ANESTESICOS. CARACTERiSTICAS GENERALES: GABINETE: CON LAS SIGUIENTES CARACTERiSTICAS SELECCIONABLES DE ACUERDO A NECESIDADES DE LAS UNIDADES MEDICAS: DOS VAPORIZADORES CON SISTEMA DE EXCLUSION. VENTILADOR INTERCONSTRUiDO O INTEGRADO. CONTACTOS ELECTRICOS MiNIMO 3. YUGOS PARA CILINDROS O2 Y N2O. CAJONES TRES. MESA DE TRABAJO. REPISA PARA MONITOR. CUATRO RUEDAS DOS CON FRENO. INDICADORES O MANOMETROS INTERCONSTRUiDOS DE PRESION PARA SUMINISTRO DE TOMA MURAL Y DE CILINDROS (2 GASES). CODIFICADOS DE ACUERDO AL CODIGO AMERICANO DE COLORES (O2?VERDE N2O?AZUL AIRE?AMARILLO). BATERiA DE RESPALDO INTERCONSTRUiDA O NO?BREAK GRADO MEDICO CON CAPACIDAD PARA 90 MINUTOS O MAYOR. SUMINISTRO DE GASES: FLUJOMETROS CODIFICADOS DE ACUERDO AL CODIGO AMERICANO DE COLORES (O2 VERDE N2O AZUL AIRE AMARILLO). PARA O2 N2O Y | 1867600
I090000262 | 127 | LAMPARA CIRUGIA LAMPARA CIRUGIA SENCILLA UNIDAD FIJA AL TECHO TIENE UN BRAZO QUE GIRA Y SE ABATE PARA ILUMINAR EL CAMPO QUIRuRGICO. DESCRIPCION: 1.- LAMPARA QUIRuRGICA SENCILLA DE LED 2.- MONTAJE: 2.1.- COLUMNA FIJA AL TECHO. 3.-BRAZO PORTA LAMPARA CON: 3.1.- GIRO ROTATORIO DE 360° 3.2.- AJUSTE VERTICAL DE 1179 MM Y ABATIBLE A +/- 45°. 3.3.- ARTICULADO. 4.- LAMPARA: 4.1.- LIBRE DE SOMBRAS A LA INTERPOSICION DE CUERPOS. 4.2.- DIAMETRO DE SATELITE O CABEZAL DE 620 MM Y ESPESOR DE 80 MM 4.3.- FUENTE DE LUZ: 4.3.1.- LED BLANCO. 4.3.2.- CANTIDAD DE LEDS 48 DISTRIBUIDOS UNIFORMEMENTE EN 8 FRANJAS CON 6 LED CADA UNA. 4.3.3.- TIEMPO DE VIDA uTIL DE 50000 HORAS. 4.4.- TEMPERATURA DE COLOR DE 5600 KELVIN. 4.5.- iNDICE DE RENDIMIENTO DE COLOR DE RA DE 95. 4.6.- TAMANO DEL CAMPO DE TRABAJO: 4.6.1.- DIAMETRO DE ILUMINACION (D10) DE 20 CM. 4.6.2.- PROFUNDIDAD DE ILUMINACION DE 1300 MM (L1+L2 20%) 4.7.- ENERGiA DE RADIACION DE 420 W/M2. 4.8.- INTENSI | 426880
I090000262 | 128 | LAMPARA CIRUGIA LAMPARA DE CIRUGIA DOBLE EQUIPO FIJO PARA ILUMINAR EL CAMPO QUIRuRGICO DURANTE LA EXPLORACION O MANIOBRAS QUIRuRGICAS. EQUIPO NO INVASIVO UTILIZADO EN EL QUIROFANO DE UNIDADES DE SEGUNDO Y TERCER NIVEL DE ATENCION DESCRIPCION: 1. EQUIPO FIJO PARA LA ILUMINACION ESPECiFICA DE UN SITIO QUIRuRGICO DURANTE PERIODOS PROLONGADOS QUE FACILITA AL CIRUJANO UNA VISUALIZACION OPTIMA DE PEQUENOS OBJETOS DE BAJO CONTRASTE A DIVERSAS PROFUNDIDADES O A TRAVES DE INCISIONES ADEMAS DE ILUMINAR ADECUADAMENTE EL CAMPO QUIRuRGICO 2. MONTAJE DE COLUMNA FIJA AL TECHO CON DOS BRAZOS ARTICULADOS PORTA LAMPARA CADA UNO CON GIRO ROTATORIO DE 360° AJUSTE VERTICAL MiNIMO DE 90 CM A +/- 45°. 3. EQUIPO CON REFLECTORES DE LENTES INDIVIDUALES PARA PROPORCIONAR UNA OPTIMA SALIDA LUMiNICA Y UN CONTROL DE SOMBRAS MAS EFICAZ 4. EQUIPO FABRICADO CON LOS SIGUIENTES MATERIALES: A. ANILLO DE CRISTAL INFERIOR DE ALUMINIO B. JUNTAS DE SILICONA C. CRISTAL INFERI | 744720
I090000034 | 241 | ASPIRADOR SUCCION CONTINUA ASPIRADOR PORTATIL DE SUCCION CONTINUA 1.-ASPIRADOR DE SUCCION CONTINuA PARA USO GENERAL. 2.-MODO DE OPERACION CONTINuO. 3.-FUNCIONAMIENTO POR MEDIO DE BOMBA: DE PISTON DIAFRAGMA VENA ROTATORIA. 4.-CON UN FLUJO MAYOR A 25 L/MIN. 5.-ASA DE TRASPORTE 6.-REGULACION DEL NIVEL DE SUCCION POR VALVULA O CONTROL ELECTRONICO. 7.-AJUSTE DE LA PRESION DE SUCCION DE 0 A 550 MMHG O SU EQUIVALENTE (73 KPA 733 MBAR O 21.6 INHG) O MAYOR. 8.-NIVEL MAXIMO DE RUIDO 60DB. 9.-CON RECIPIENTE(S) DE VIDRIO O PLASTICO REUSABLES. 10.-CAPACIDAD TOTAL DE RECOLECCION DE 2 LITROS COMO MiNIMO. 11.-CON PROTECCION DE SOBRE FLUJO Y FILTRO HIDROFOBICO. 12.-CON FILTRO ANTIBACTERIAL EN LA SALIDA DEL AIRE. 14.-CON MANGUERAS CONECTORES Y ADAPTADORES QUE PERMITAN EL USO INMEDIATO DEL ASPIRADOR. | 49010
I090000034 | 242 | ASPIRADOR SUCCION CONTINUA ASPIRADOR PORTATIL DE SUCCION CONTINUA 1.-ASPIRADOR DE SUCCION CONTINuA PARA USO GENERAL. 2.-MODO DE OPERACION CONTINuO. 3.-FUNCIONAMIENTO POR MEDIO DE BOMBA: DE PISTON DIAFRAGMA VENA ROTATORIA. 4.-CON UN FLUJO MAYOR A 25 L/MIN. 5.-ASA DE TRASPORTE 6.-REGULACION DEL NIVEL DE SUCCION POR VALVULA O CONTROL ELECTRONICO. 7.-AJUSTE DE LA PRESION DE SUCCION DE 0 A 550 MMHG O SU EQUIVALENTE (73 KPA 733 MBAR O 21.6 INHG) O MAYOR. 8.-NIVEL MAXIMO DE RUIDO 60DB. 9.-CON RECIPIENTE(S) DE VIDRIO O PLASTICO REUSABLES. 10.-CAPACIDAD TOTAL DE RECOLECCION DE 2 LITROS COMO MiNIMO. 11.-CON PROTECCION DE SOBRE FLUJO Y FILTRO HIDROFOBICO. 12.-CON FILTRO ANTIBACTERIAL EN LA SALIDA DEL AIRE. 14.-CON MANGUERAS CONECTORES Y ADAPTADORES QUE PERMITAN EL USO INMEDIATO DEL ASPIRADOR. | 49010
I090000034 | 243 | ASPIRADOR SUCCION CONTINUA ASPIRADOR PORTATIL DE SUCCION CONTINUA 1.-ASPIRADOR DE SUCCION CONTINuA PARA USO GENERAL. 2.-MODO DE OPERACION CONTINuO. 3.-FUNCIONAMIENTO POR MEDIO DE BOMBA: DE PISTON DIAFRAGMA VENA ROTATORIA. 4.-CON UN FLUJO MAYOR A 25 L/MIN. 5.-ASA DE TRASPORTE 6.-REGULACION DEL NIVEL DE SUCCION POR VALVULA O CONTROL ELECTRONICO. 7.-AJUSTE DE LA PRESION DE SUCCION DE 0 A 550 MMHG O SU EQUIVALENTE (73 KPA 733 MBAR O 21.6 INHG) O MAYOR. 8.-NIVEL MAXIMO DE RUIDO 60DB. 9.-CON RECIPIENTE(S) DE VIDRIO O PLASTICO REUSABLES. 10.-CAPACIDAD TOTAL DE RECOLECCION DE 2 LITROS COMO MiNIMO. 11.-CON PROTECCION DE SOBRE FLUJO Y FILTRO HIDROFOBICO. 12.-CON FILTRO ANTIBACTERIAL EN LA SALIDA DEL AIRE. 14.-CON MANGUERAS CONECTORES Y ADAPTADORES QUE PERMITAN EL USO INMEDIATO DEL ASPIRADOR. | 49010
I090000034 | 244 | ASPIRADOR SUCCION CONTINUA ASPIRADOR PORTATIL DE SUCCION CONTINUA 1.-ASPIRADOR DE SUCCION CONTINuA PARA USO GENERAL. 2.-MODO DE OPERACION CONTINuO. 3.-FUNCIONAMIENTO POR MEDIO DE BOMBA: DE PISTON DIAFRAGMA VENA ROTATORIA. 4.-CON UN FLUJO MAYOR A 25 L/MIN. 5.-ASA DE TRASPORTE 6.-REGULACION DEL NIVEL DE SUCCION POR VALVULA O CONTROL ELECTRONICO. 7.-AJUSTE DE LA PRESION DE SUCCION DE 0 A 550 MMHG O SU EQUIVALENTE (73 KPA 733 MBAR O 21.6 INHG) O MAYOR. 8.-NIVEL MAXIMO DE RUIDO 60DB. 9.-CON RECIPIENTE(S) DE VIDRIO O PLASTICO REUSABLES. 10.-CAPACIDAD TOTAL DE RECOLECCION DE 2 LITROS COMO MiNIMO. 11.-CON PROTECCION DE SOBRE FLUJO Y FILTRO HIDROFOBICO. 12.-CON FILTRO ANTIBACTERIAL EN LA SALIDA DEL AIRE. 14.-CON MANGUERAS CONECTORES Y ADAPTADORES QUE PERMITAN EL USO INMEDIATO DEL ASPIRADOR. | 49010
I090000034 | 245 | ASPIRADOR SUCCION CONTINUA ASPIRADOR PORTATIL DE SUCCION CONTINUA 1.-ASPIRADOR DE SUCCION CONTINuA PARA USO GENERAL. 2.-MODO DE OPERACION CONTINuO. 3.-FUNCIONAMIENTO POR MEDIO DE BOMBA: DE PISTON DIAFRAGMA VENA ROTATORIA. 4.-CON UN FLUJO MAYOR A 25 L/MIN. 5.-ASA DE TRASPORTE 6.-REGULACION DEL NIVEL DE SUCCION POR VALVULA O CONTROL ELECTRONICO. 7.-AJUSTE DE LA PRESION DE SUCCION DE 0 A 550 MMHG O SU EQUIVALENTE (73 KPA 733 MBAR O 21.6 INHG) O MAYOR. 8.-NIVEL MAXIMO DE RUIDO 60DB. 9.-CON RECIPIENTE(S) DE VIDRIO O PLASTICO REUSABLES. 10.-CAPACIDAD TOTAL DE RECOLECCION DE 2 LITROS COMO MiNIMO. 11.-CON PROTECCION DE SOBRE FLUJO Y FILTRO HIDROFOBICO. 12.-CON FILTRO ANTIBACTERIAL EN LA SALIDA DEL AIRE. 14.-CON MANGUERAS CONECTORES Y ADAPTADORES QUE PERMITAN EL USO INMEDIATO DEL ASPIRADOR. | 49010
I090000036 | 35 | ASPIRADOR SUCCION GASTRICA ASPIRADOR GASTRICO PARA SUCCION CONTINUA E INTERMITENTE 1.-ASPIRADOR PARA SUCCION CONTINUA E INTERMITENTE. 2.-MODO DE OPERACION CONTINUA E INTERMITENTE. 3.-FUNCIONAMIENTO POR MEDIO DE BOMBA: DE PISTON DIAFRAGMA O VENA ROTATORIA. 4.-CON UN FLUJO: 4.1.-PARA MODO CONTINUO 20 L/MIN O MAYOR. 4.2.-PARA MODO INTERMITENTE 3 L/MIN O MAYOR. 5.-CONTROLES PARA: 5.1.-ENCENDIDO Y APAGADO. 5.2.-REGULACION DEL NIVEL DE SUCCION. 5.3.-SELECCION DE SUCCION CONTINUA O INTERMITENTE. 5.4.-AJUSTE DE TIEMPO PARA SUCCION INTERMITENTE. 6.-REGULACION DEL NIVEL DE SUCCION POR VALVULA O CONTROL ELECTRONICO. 7.-AJUSTE DE LA PRESION DE SUCCION 7.1.-PARA MODO CONTINUO 250 MMHG O SU EQUIVALENTE (33 KPA 333 MBAR O 9.8 INHG) O MAYOR. 7.2.-PARA MODO INTERMITENTE 200 MMHG O SU EQUIVALENTE 26 KPA 266 MBAR O 7.9 INHG) O MAYOR. 8.-NIVEL MAXIMO DE RUIDO 60 DB 9.-CON AL MENOS DOS RECIPIENTES DE VIDRIO O PLASTICO REUSABLES. 10.-CAPACIDAD DE | 87000
I090000036 | 36 | ASPIRADOR SUCCION GASTRICA ASPIRADOR GASTRICO PARA SUCCION CONTINUA E INTERMITENTE 1.-ASPIRADOR PARA SUCCION CONTINUA E INTERMITENTE. 2.-MODO DE OPERACION CONTINUA E INTERMITENTE. 3.-FUNCIONAMIENTO POR MEDIO DE BOMBA: DE PISTON DIAFRAGMA O VENA ROTATORIA. 4.-CON UN FLUJO: 4.1.-PARA MODO CONTINUO 20 L/MIN O MAYOR. 4.2.-PARA MODO INTERMITENTE 3 L/MIN O MAYOR. 5.-CONTROLES PARA: 5.1.-ENCENDIDO Y APAGADO. 5.2.-REGULACION DEL NIVEL DE SUCCION. 5.3.-SELECCION DE SUCCION CONTINUA O INTERMITENTE. 5.4.-AJUSTE DE TIEMPO PARA SUCCION INTERMITENTE. 6.-REGULACION DEL NIVEL DE SUCCION POR VALVULA O CONTROL ELECTRONICO. 7.-AJUSTE DE LA PRESION DE SUCCION 7.1.-PARA MODO CONTINUO 250 MMHG O SU EQUIVALENTE (33 KPA 333 MBAR O 9.8 INHG) O MAYOR. 7.2.-PARA MODO INTERMITENTE 200 MMHG O SU EQUIVALENTE 26 KPA 266 MBAR O 7.9 INHG) O MAYOR. 8.-NIVEL MAXIMO DE RUIDO 60 DB 9.-CON AL MENOS DOS RECIPIENTES DE VIDRIO O PLASTICO REUSABLES. 10.-CAPACIDAD DE | 87000
I090000036 | 37 | ASPIRADOR SUCCION GASTRICA ASPIRADOR GASTRICO PARA SUCCION CONTINUA E INTERMITENTE 1.-ASPIRADOR PARA SUCCION CONTINUA E INTERMITENTE. 2.-MODO DE OPERACION CONTINUA E INTERMITENTE. 3.-FUNCIONAMIENTO POR MEDIO DE BOMBA: DE PISTON DIAFRAGMA O VENA ROTATORIA. 4.-CON UN FLUJO: 4.1.-PARA MODO CONTINUO 20 L/MIN O MAYOR. 4.2.-PARA MODO INTERMITENTE 3 L/MIN O MAYOR. 5.-CONTROLES PARA: 5.1.-ENCENDIDO Y APAGADO. 5.2.-REGULACION DEL NIVEL DE SUCCION. 5.3.-SELECCION DE SUCCION CONTINUA O INTERMITENTE. 5.4.-AJUSTE DE TIEMPO PARA SUCCION INTERMITENTE. 6.-REGULACION DEL NIVEL DE SUCCION POR VALVULA O CONTROL ELECTRONICO. 7.-AJUSTE DE LA PRESION DE SUCCION 7.1.-PARA MODO CONTINUO 250 MMHG O SU EQUIVALENTE (33 KPA 333 MBAR O 9.8 INHG) O MAYOR. 7.2.-PARA MODO INTERMITENTE 200 MMHG O SU EQUIVALENTE 26 KPA 266 MBAR O 7.9 INHG) O MAYOR. 8.-NIVEL MAXIMO DE RUIDO 60 DB 9.-CON AL MENOS DOS RECIPIENTES DE VIDRIO O PLASTICO REUSABLES. 10.-CAPACIDAD DE | 87000
I090000064 | 2497 | BASCULA CON Y SIN ESTADIMETRO BASCULA MECANICA ESTADIMETRO BASCULA CON ESTADIMETRO EQUIPO FIJO PARA DETERMINAR EL PESO Y LA TALLA CORPORALES. 1.-BASCULA: 1.1.-MECANICA METALICA. 1.2.-TERMINADO EN MATERIAL O PINTURA ANTI CORROSIVACOLOR BLANCO. 1.3.-PESO NO MAYOR A 17.5KG 1.4.-DESPLIEGUE DEL PESO CORPORAL EN KILOGRAMOS Y GRAMOS. 1.5.-RANGO DE MEDICION DEL PESO: 0 A 200 KILOGRAMOS O MAYOR. 1.6.-DIVISION DE 50 GRAMOS O MENOR. 1.7.-SENSIBILIDAD DE 100 GRAMOS O MAYOR (50 GRAMOS). 1.8.-AJUSTE MANUAL A CERO. 1.9.-SUPERFICIECON TERMINADO ANTI DERRAPANTE DE USO RUDO. 1.10.-BARRA DE PESAS DESLIZANTE UBICADA A LA ALTURA DE LOS OJOS. 2.-ESTADiMETRO: 2.1.-RANGO DE MEDICION DE ALTURA: 75 A 200 CM. O MAYOR. 2.1.1.-DIVISION DE 1MM. 2.2.-CON ESCALA GRADUADA EN CENTiMETROS. 3. ALIMENTACION ELECTRICA: NO REQUIERE. 4. ACCESORIOS:NO REQUIERE 5. CONSUMIBLES: NO REQUIERE. 6. REFACCIONES:NO REQUIERE | 6728
I090000064 | 2498 | BASCULA CON Y SIN ESTADIMETRO BASCULA MECANICA ESTADIMETRO BASCULA CON ESTADIMETRO EQUIPO FIJO PARA DETERMINAR EL PESO Y LA TALLA CORPORALES. 1.-BASCULA: 1.1.-MECANICA METALICA. 1.2.-TERMINADO EN MATERIAL O PINTURA ANTI CORROSIVACOLOR BLANCO. 1.3.-PESO NO MAYOR A 17.5KG 1.4.-DESPLIEGUE DEL PESO CORPORAL EN KILOGRAMOS Y GRAMOS. 1.5.-RANGO DE MEDICION DEL PESO: 0 A 200 KILOGRAMOS O MAYOR. 1.6.-DIVISION DE 50 GRAMOS O MENOR. 1.7.-SENSIBILIDAD DE 100 GRAMOS O MAYOR (50 GRAMOS). 1.8.-AJUSTE MANUAL A CERO. 1.9.-SUPERFICIECON TERMINADO ANTI DERRAPANTE DE USO RUDO. 1.10.-BARRA DE PESAS DESLIZANTE UBICADA A LA ALTURA DE LOS OJOS. 2.-ESTADiMETRO: 2.1.-RANGO DE MEDICION DE ALTURA: 75 A 200 CM. O MAYOR. 2.1.1.-DIVISION DE 1MM. 2.2.-CON ESCALA GRADUADA EN CENTiMETROS. 3. ALIMENTACION ELECTRICA: NO REQUIERE. 4. ACCESORIOS:NO REQUIERE 5. CONSUMIBLES: NO REQUIERE. 6. REFACCIONES:NO REQUIERE | 6728
I090000064 | 2499 | BASCULA CON Y SIN ESTADIMETRO BASCULA MECANICA ESTADIMETRO BASCULA CON ESTADIMETRO EQUIPO FIJO PARA DETERMINAR EL PESO Y LA TALLA CORPORALES. 1.-BASCULA: 1.1.-MECANICA METALICA. 1.2.-TERMINADO EN MATERIAL O PINTURA ANTI CORROSIVACOLOR BLANCO. 1.3.-PESO NO MAYOR A 17.5KG 1.4.-DESPLIEGUE DEL PESO CORPORAL EN KILOGRAMOS Y GRAMOS. 1.5.-RANGO DE MEDICION DEL PESO: 0 A 200 KILOGRAMOS O MAYOR. 1.6.-DIVISION DE 50 GRAMOS O MENOR. 1.7.-SENSIBILIDAD DE 100 GRAMOS O MAYOR (50 GRAMOS). 1.8.-AJUSTE MANUAL A CERO. 1.9.-SUPERFICIECON TERMINADO ANTI DERRAPANTE DE USO RUDO. 1.10.-BARRA DE PESAS DESLIZANTE UBICADA A LA ALTURA DE LOS OJOS. 2.-ESTADiMETRO: 2.1.-RANGO DE MEDICION DE ALTURA: 75 A 200 CM. O MAYOR. 2.1.1.-DIVISION DE 1MM. 2.2.-CON ESCALA GRADUADA EN CENTiMETROS. 3. ALIMENTACION ELECTRICA: NO REQUIERE. 4. ACCESORIOS:NO REQUIERE 5. CONSUMIBLES: NO REQUIERE. 6. REFACCIONES:NO REQUIERE | 6728
I090000064 | 2500 | BASCULA CON Y SIN ESTADIMETRO BASCULA MECANICA ESTADIMETRO BASCULA CON ESTADIMETRO EQUIPO FIJO PARA DETERMINAR EL PESO Y LA TALLA CORPORALES. 1.-BASCULA: 1.1.-MECANICA METALICA. 1.2.-TERMINADO EN MATERIAL O PINTURA ANTI CORROSIVACOLOR BLANCO. 1.3.-PESO NO MAYOR A 17.5KG 1.4.-DESPLIEGUE DEL PESO CORPORAL EN KILOGRAMOS Y GRAMOS. 1.5.-RANGO DE MEDICION DEL PESO: 0 A 200 KILOGRAMOS O MAYOR. 1.6.-DIVISION DE 50 GRAMOS O MENOR. 1.7.-SENSIBILIDAD DE 100 GRAMOS O MAYOR (50 GRAMOS). 1.8.-AJUSTE MANUAL A CERO. 1.9.-SUPERFICIECON TERMINADO ANTI DERRAPANTE DE USO RUDO. 1.10.-BARRA DE PESAS DESLIZANTE UBICADA A LA ALTURA DE LOS OJOS. 2.-ESTADiMETRO: 2.1.-RANGO DE MEDICION DE ALTURA: 75 A 200 CM. O MAYOR. 2.1.1.-DIVISION DE 1MM. 2.2.-CON ESCALA GRADUADA EN CENTiMETROS. 3. ALIMENTACION ELECTRICA: NO REQUIERE. 4. ACCESORIOS:NO REQUIERE 5. CONSUMIBLES: NO REQUIERE. 6. REFACCIONES:NO REQUIERE | 6728
I090000064 | 2501 | BASCULA CON Y SIN ESTADIMETRO BASCULA MECANICA ESTADIMETRO BASCULA CON ESTADIMETRO EQUIPO FIJO PARA DETERMINAR EL PESO Y LA TALLA CORPORALES. 1.-BASCULA: 1.1.-MECANICA METALICA. 1.2.-TERMINADO EN MATERIAL O PINTURA ANTI CORROSIVACOLOR BLANCO. 1.3.-PESO NO MAYOR A 17.5KG 1.4.-DESPLIEGUE DEL PESO CORPORAL EN KILOGRAMOS Y GRAMOS. 1.5.-RANGO DE MEDICION DEL PESO: 0 A 200 KILOGRAMOS O MAYOR. 1.6.-DIVISION DE 50 GRAMOS O MENOR. 1.7.-SENSIBILIDAD DE 100 GRAMOS O MAYOR (50 GRAMOS). 1.8.-AJUSTE MANUAL A CERO. 1.9.-SUPERFICIECON TERMINADO ANTI DERRAPANTE DE USO RUDO. 1.10.-BARRA DE PESAS DESLIZANTE UBICADA A LA ALTURA DE LOS OJOS. 2.-ESTADiMETRO: 2.1.-RANGO DE MEDICION DE ALTURA: 75 A 200 CM. O MAYOR. 2.1.1.-DIVISION DE 1MM. 2.2.-CON ESCALA GRADUADA EN CENTiMETROS. 3. ALIMENTACION ELECTRICA: NO REQUIERE. 4. ACCESORIOS:NO REQUIERE 5. CONSUMIBLES: NO REQUIERE. 6. REFACCIONES:NO REQUIERE | 6728
I090000064 | 2502 | BASCULA CON Y SIN ESTADIMETRO BASCULA MECANICA ESTADIMETRO BASCULA CON ESTADIMETRO EQUIPO FIJO PARA DETERMINAR EL PESO Y LA TALLA CORPORALES. 1.-BASCULA: 1.1.-MECANICA METALICA. 1.2.-TERMINADO EN MATERIAL O PINTURA ANTI CORROSIVACOLOR BLANCO. 1.3.-PESO NO MAYOR A 17.5KG 1.4.-DESPLIEGUE DEL PESO CORPORAL EN KILOGRAMOS Y GRAMOS. 1.5.-RANGO DE MEDICION DEL PESO: 0 A 200 KILOGRAMOS O MAYOR. 1.6.-DIVISION DE 50 GRAMOS O MENOR. 1.7.-SENSIBILIDAD DE 100 GRAMOS O MAYOR (50 GRAMOS). 1.8.-AJUSTE MANUAL A CERO. 1.9.-SUPERFICIECON TERMINADO ANTI DERRAPANTE DE USO RUDO. 1.10.-BARRA DE PESAS DESLIZANTE UBICADA A LA ALTURA DE LOS OJOS. 2.-ESTADiMETRO: 2.1.-RANGO DE MEDICION DE ALTURA: 75 A 200 CM. O MAYOR. 2.1.1.-DIVISION DE 1MM. 2.2.-CON ESCALA GRADUADA EN CENTiMETROS. 3. ALIMENTACION ELECTRICA: NO REQUIERE. 4. ACCESORIOS:NO REQUIERE 5. CONSUMIBLES: NO REQUIERE. 6. REFACCIONES:NO REQUIERE | 6728
I090000064 | 2503 | BASCULA CON Y SIN ESTADIMETRO BASCULA MECANICA ESTADIMETRO BASCULA CON ESTADIMETRO EQUIPO FIJO PARA DETERMINAR EL PESO Y LA TALLA CORPORALES. 1.-BASCULA: 1.1.-MECANICA METALICA. 1.2.-TERMINADO EN MATERIAL O PINTURA ANTI CORROSIVACOLOR BLANCO. 1.3.-PESO NO MAYOR A 17.5KG 1.4.-DESPLIEGUE DEL PESO CORPORAL EN KILOGRAMOS Y GRAMOS. 1.5.-RANGO DE MEDICION DEL PESO: 0 A 200 KILOGRAMOS O MAYOR. 1.6.-DIVISION DE 50 GRAMOS O MENOR. 1.7.-SENSIBILIDAD DE 100 GRAMOS O MAYOR (50 GRAMOS). 1.8.-AJUSTE MANUAL A CERO. 1.9.-SUPERFICIECON TERMINADO ANTI DERRAPANTE DE USO RUDO. 1.10.-BARRA DE PESAS DESLIZANTE UBICADA A LA ALTURA DE LOS OJOS. 2.-ESTADiMETRO: 2.1.-RANGO DE MEDICION DE ALTURA: 75 A 200 CM. O MAYOR. 2.1.1.-DIVISION DE 1MM. 2.2.-CON ESCALA GRADUADA EN CENTiMETROS. 3. ALIMENTACION ELECTRICA: NO REQUIERE. 4. ACCESORIOS:NO REQUIERE 5. CONSUMIBLES: NO REQUIERE. 6. REFACCIONES:NO REQUIERE | 6728
I090000064 | 2504 | BASCULA CON Y SIN ESTADIMETRO BASCULA MECANICA ESTADIMETRO BASCULA CON ESTADIMETRO EQUIPO FIJO PARA DETERMINAR EL PESO Y LA TALLA CORPORALES. 1.-BASCULA: 1.1.-MECANICA METALICA. 1.2.-TERMINADO EN MATERIAL O PINTURA ANTI CORROSIVACOLOR BLANCO. 1.3.-PESO NO MAYOR A 17.5KG 1.4.-DESPLIEGUE DEL PESO CORPORAL EN KILOGRAMOS Y GRAMOS. 1.5.-RANGO DE MEDICION DEL PESO: 0 A 200 KILOGRAMOS O MAYOR. 1.6.-DIVISION DE 50 GRAMOS O MENOR. 1.7.-SENSIBILIDAD DE 100 GRAMOS O MAYOR (50 GRAMOS). 1.8.-AJUSTE MANUAL A CERO. 1.9.-SUPERFICIECON TERMINADO ANTI DERRAPANTE DE USO RUDO. 1.10.-BARRA DE PESAS DESLIZANTE UBICADA A LA ALTURA DE LOS OJOS. 2.-ESTADiMETRO: 2.1.-RANGO DE MEDICION DE ALTURA: 75 A 200 CM. O MAYOR. 2.1.1.-DIVISION DE 1MM. 2.2.-CON ESCALA GRADUADA EN CENTiMETROS. 3. ALIMENTACION ELECTRICA: NO REQUIERE. 4. ACCESORIOS:NO REQUIERE 5. CONSUMIBLES: NO REQUIERE. 6. REFACCIONES:NO REQUIERE | 6728
I090000064 | 2505 | BASCULA CON Y SIN ESTADIMETRO BASCULA MECANICA ESTADIMETRO BASCULA CON ESTADIMETRO EQUIPO FIJO PARA DETERMINAR EL PESO Y LA TALLA CORPORALES. 1.-BASCULA: 1.1.-MECANICA METALICA. 1.2.-TERMINADO EN MATERIAL O PINTURA ANTI CORROSIVACOLOR BLANCO. 1.3.-PESO NO MAYOR A 17.5KG 1.4.-DESPLIEGUE DEL PESO CORPORAL EN KILOGRAMOS Y GRAMOS. 1.5.-RANGO DE MEDICION DEL PESO: 0 A 200 KILOGRAMOS O MAYOR. 1.6.-DIVISION DE 50 GRAMOS O MENOR. 1.7.-SENSIBILIDAD DE 100 GRAMOS O MAYOR (50 GRAMOS). 1.8.-AJUSTE MANUAL A CERO. 1.9.-SUPERFICIECON TERMINADO ANTI DERRAPANTE DE USO RUDO. 1.10.-BARRA DE PESAS DESLIZANTE UBICADA A LA ALTURA DE LOS OJOS. 2.-ESTADiMETRO: 2.1.-RANGO DE MEDICION DE ALTURA: 75 A 200 CM. O MAYOR. 2.1.1.-DIVISION DE 1MM. 2.2.-CON ESCALA GRADUADA EN CENTiMETROS. 3. ALIMENTACION ELECTRICA: NO REQUIERE. 4. ACCESORIOS:NO REQUIERE 5. CONSUMIBLES: NO REQUIERE. 6. REFACCIONES:NO REQUIERE | 6728
I090000064 | 2506 | BASCULA CON Y SIN ESTADIMETRO BASCULA MECANICA ESTADIMETRO BASCULA CON ESTADIMETRO EQUIPO FIJO PARA DETERMINAR EL PESO Y LA TALLA CORPORALES. 1.-BASCULA: 1.1.-MECANICA METALICA. 1.2.-TERMINADO EN MATERIAL O PINTURA ANTI CORROSIVACOLOR BLANCO. 1.3.-PESO NO MAYOR A 17.5KG 1.4.-DESPLIEGUE DEL PESO CORPORAL EN KILOGRAMOS Y GRAMOS. 1.5.-RANGO DE MEDICION DEL PESO: 0 A 200 KILOGRAMOS O MAYOR. 1.6.-DIVISION DE 50 GRAMOS O MENOR. 1.7.-SENSIBILIDAD DE 100 GRAMOS O MAYOR (50 GRAMOS). 1.8.-AJUSTE MANUAL A CERO. 1.9.-SUPERFICIECON TERMINADO ANTI DERRAPANTE DE USO RUDO. 1.10.-BARRA DE PESAS DESLIZANTE UBICADA A LA ALTURA DE LOS OJOS. 2.-ESTADiMETRO: 2.1.-RANGO DE MEDICION DE ALTURA: 75 A 200 CM. O MAYOR. 2.1.1.-DIVISION DE 1MM. 2.2.-CON ESCALA GRADUADA EN CENTiMETROS. 3. ALIMENTACION ELECTRICA: NO REQUIERE. 4. ACCESORIOS:NO REQUIERE 5. CONSUMIBLES: NO REQUIERE. 6. REFACCIONES:NO REQUIERE | 6728
I090000064 | 2507 | BASCULA CON Y SIN ESTADIMETRO BASCULA MECANICA ESTADIMETRO BASCULA CON ESTADIMETRO EQUIPO FIJO PARA DETERMINAR EL PESO Y LA TALLA CORPORALES. 1.-BASCULA: 1.1.-MECANICA METALICA. 1.2.-TERMINADO EN MATERIAL O PINTURA ANTI CORROSIVACOLOR BLANCO. 1.3.-PESO NO MAYOR A 17.5KG 1.4.-DESPLIEGUE DEL PESO CORPORAL EN KILOGRAMOS Y GRAMOS. 1.5.-RANGO DE MEDICION DEL PESO: 0 A 200 KILOGRAMOS O MAYOR. 1.6.-DIVISION DE 50 GRAMOS O MENOR. 1.7.-SENSIBILIDAD DE 100 GRAMOS O MAYOR (50 GRAMOS). 1.8.-AJUSTE MANUAL A CERO. 1.9.-SUPERFICIECON TERMINADO ANTI DERRAPANTE DE USO RUDO. 1.10.-BARRA DE PESAS DESLIZANTE UBICADA A LA ALTURA DE LOS OJOS. 2.-ESTADiMETRO: 2.1.-RANGO DE MEDICION DE ALTURA: 75 A 200 CM. O MAYOR. 2.1.1.-DIVISION DE 1MM. 2.2.-CON ESCALA GRADUADA EN CENTiMETROS. 3. ALIMENTACION ELECTRICA: NO REQUIERE. 4. ACCESORIOS:NO REQUIERE 5. CONSUMIBLES: NO REQUIERE. 6. REFACCIONES:NO REQUIERE | 6728
I090000064 | 2508 | BASCULA CON Y SIN ESTADIMETRO BASCULA MECANICA ESTADIMETRO BASCULA CON ESTADIMETRO EQUIPO FIJO PARA DETERMINAR EL PESO Y LA TALLA CORPORALES. 1.-BASCULA: 1.1.-MECANICA METALICA. 1.2.-TERMINADO EN MATERIAL O PINTURA ANTI CORROSIVACOLOR BLANCO. 1.3.-PESO NO MAYOR A 17.5KG 1.4.-DESPLIEGUE DEL PESO CORPORAL EN KILOGRAMOS Y GRAMOS. 1.5.-RANGO DE MEDICION DEL PESO: 0 A 200 KILOGRAMOS O MAYOR. 1.6.-DIVISION DE 50 GRAMOS O MENOR. 1.7.-SENSIBILIDAD DE 100 GRAMOS O MAYOR (50 GRAMOS). 1.8.-AJUSTE MANUAL A CERO. 1.9.-SUPERFICIECON TERMINADO ANTI DERRAPANTE DE USO RUDO. 1.10.-BARRA DE PESAS DESLIZANTE UBICADA A LA ALTURA DE LOS OJOS. 2.-ESTADiMETRO: 2.1.-RANGO DE MEDICION DE ALTURA: 75 A 200 CM. O MAYOR. 2.1.1.-DIVISION DE 1MM. 2.2.-CON ESCALA GRADUADA EN CENTiMETROS. 3. ALIMENTACION ELECTRICA: NO REQUIERE. 4. ACCESORIOS:NO REQUIERE 5. CONSUMIBLES: NO REQUIERE. 6. REFACCIONES:NO REQUIERE | 6728
I090000100 | 772 | CARRO CAMILLA CARRO CAMILLA RADIOTRANSPARENTE 1.-CAMILLA RADIOTRANSPARENTE N TODA SU LONGITUD. 2.-QUE SOPORTE UN PESO DE 250 KG. 3.-QUE PERMITA DAR LAS SIGUIENTES POSICIONES EN FORMA HIDRAULICA Y/O NEUMATICA: 3.1.-TRENDELENBURG DE 18 °. 3.2.-TRENDELENBURG INVERSO DE 18° 3.3.-SECCION DE ESPALDA O FOWLER CON SISTEMA NEUMATICO QUE CUBRA EL RANGO DE 0 A 65º COMO MiNIMO. 3.4.-ALTURA Y DESCENSO AJUSTABLE DE 62 CM. A 82CM. (MEDIDO DE LA SUPERFICIE DE LA CAMILLA AL PISO SIN COLCHON).COMO MINIMO 4.-SUPERFICIE DE LACAMILLA RiGIDA. 5.-DIMENSIONES DE LA SUPERFICIE DEL PACIENTE 1943MM X 622 MM. 6.-DIMENSIONES DE LA CAMILLA TOTALES DE 201CM. ANCHO TOTAL EN ELRANGO DE 81.3CM. 7.-CAMILLA ACABADO EN PINTURA EN POLVO EPOXI-POLIESTER COLOR BLANCO 8.-BARANDALES LATERALES ABATIBLES DE ACERO INOXIDABLE MEDIDAS 317.5 MM X 1067 MM 9.-PARACHOQUES PERIMETRAL DE LA CAMILLAY/O ENCADA ESQUINA. PARACHOQUES PERIMETRALES DE PLASTICO RiGIDO CONTRA IMPACTO CON R | 127600
I090000100 | 773 | CARRO CAMILLA CARRO CAMILLA RADIOTRANSPARENTE 1.-CAMILLA RADIOTRANSPARENTE N TODA SU LONGITUD. 2.-QUE SOPORTE UN PESO DE 250 KG. 3.-QUE PERMITA DAR LAS SIGUIENTES POSICIONES EN FORMA HIDRAULICA Y/O NEUMATICA: 3.1.-TRENDELENBURG DE 18 °. 3.2.-TRENDELENBURG INVERSO DE 18° 3.3.-SECCION DE ESPALDA O FOWLER CON SISTEMA NEUMATICO QUE CUBRA EL RANGO DE 0 A 65º COMO MiNIMO. 3.4.-ALTURA Y DESCENSO AJUSTABLE DE 62 CM. A 82CM. (MEDIDO DE LA SUPERFICIE DE LA CAMILLA AL PISO SIN COLCHON).COMO MINIMO 4.-SUPERFICIE DE LACAMILLA RiGIDA. 5.-DIMENSIONES DE LA SUPERFICIE DEL PACIENTE 1943MM X 622 MM. 6.-DIMENSIONES DE LA CAMILLA TOTALES DE 201CM. ANCHO TOTAL EN ELRANGO DE 81.3CM. 7.-CAMILLA ACABADO EN PINTURA EN POLVO EPOXI-POLIESTER COLOR BLANCO 8.-BARANDALES LATERALES ABATIBLES DE ACERO INOXIDABLE MEDIDAS 317.5 MM X 1067 MM 9.-PARACHOQUES PERIMETRAL DE LA CAMILLAY/O ENCADA ESQUINA. PARACHOQUES PERIMETRALES DE PLASTICO RiGIDO CONTRA IMPACTO CON R | 127600
I090000100 | 774 | CARRO CAMILLA CARRO CAMILLA RADIOTRANSPARENTE 1.-CAMILLA RADIOTRANSPARENTE N TODA SU LONGITUD. 2.-QUE SOPORTE UN PESO DE 250 KG. 3.-QUE PERMITA DAR LAS SIGUIENTES POSICIONES EN FORMA HIDRAULICA Y/O NEUMATICA: 3.1.-TRENDELENBURG DE 18 °. 3.2.-TRENDELENBURG INVERSO DE 18° 3.3.-SECCION DE ESPALDA O FOWLER CON SISTEMA NEUMATICO QUE CUBRA EL RANGO DE 0 A 65º COMO MiNIMO. 3.4.-ALTURA Y DESCENSO AJUSTABLE DE 62 CM. A 82CM. (MEDIDO DE LA SUPERFICIE DE LA CAMILLA AL PISO SIN COLCHON).COMO MINIMO 4.-SUPERFICIE DE LACAMILLA RiGIDA. 5.-DIMENSIONES DE LA SUPERFICIE DEL PACIENTE 1943MM X 622 MM. 6.-DIMENSIONES DE LA CAMILLA TOTALES DE 201CM. ANCHO TOTAL EN ELRANGO DE 81.3CM. 7.-CAMILLA ACABADO EN PINTURA EN POLVO EPOXI-POLIESTER COLOR BLANCO 8.-BARANDALES LATERALES ABATIBLES DE ACERO INOXIDABLE MEDIDAS 317.5 MM X 1067 MM 9.-PARACHOQUES PERIMETRAL DE LA CAMILLAY/O ENCADA ESQUINA. PARACHOQUES PERIMETRALES DE PLASTICO RiGIDO CONTRA IMPACTO CON R | 127600
I090000112 | 939 | CARRO MONITOR CARRO AZUL ADULTO COMPLETO CON DESFIBRILADOR MONITOR 1. CARRO DE EMERGENCIA (INCLUIR MARCA Y MODELO).1.1 DE MATERIAL PLASTICO O POLiMERO DE ALTO IMPACTO. 1.2 DIMENSIONES: LONGITUD ENTRE 78 CM. Y 97 CM. ANCHO ENTRE 55 CM. Y 65 CM. ALTURA ENTRE 90 CM. Y 100 CM. 1.3 CON MANUBRIO PARA SU CONDUCCION. 1.4 CUATRO RUEDAS ANTIESTATICAS GIRATORIAS DE CALIDAD HOSPITALARIA DE 12.5 CM. DE DIAMETRO COMO MiNIMO. 1.5 CON SISTEMA DE FRENADO EN AL MENOS DOS RUEDAS. 1.6 SUPERFICIE PARA COLOCAR EL DESFIBRILADOR-MONITOR. 1.6.1 CON CAPACIDAD DE GIRO. 1.6.2 CON MECANISMO PARA FIJAR LA POSICION. 1.6.3 CON DISPOSITIVO PARA SUJECION DEL DESFIBRILADOR. 1.7 SUPERFICIE PARA LA PREPARACION DE SOLUCIONES. 1.8 CON CUATRO CAJONES COMO MiNIMO: 1.8.1 UN CAJON CON DIVISORES DE MATERIAL RESISTENTE Y DESMONTABLES PARA LA CLASIFICACION Y SEPARACION CUATRO DIVISIONES COMO MiNIMO. 1.9 SISTEMA DE SEGURIDAD: 1.9.1 CERRADURA GENERAL PARA TODOS LOS COMPARTIMENTOS | 394400
I090000112 | 940 | CARRO MONITOR CARRO AZUL ADULTO COMPLETO CON DESFIBRILADOR MONITOR 1. CARRO DE EMERGENCIA (INCLUIR MARCA Y MODELO).1.1 DE MATERIAL PLASTICO O POLiMERO DE ALTO IMPACTO. 1.2 DIMENSIONES: LONGITUD ENTRE 78 CM. Y 97 CM. ANCHO ENTRE 55 CM. Y 65 CM. ALTURA ENTRE 90 CM. Y 100 CM. 1.3 CON MANUBRIO PARA SU CONDUCCION. 1.4 CUATRO RUEDAS ANTIESTATICAS GIRATORIAS DE CALIDAD HOSPITALARIA DE 12.5 CM. DE DIAMETRO COMO MiNIMO. 1.5 CON SISTEMA DE FRENADO EN AL MENOS DOS RUEDAS. 1.6 SUPERFICIE PARA COLOCAR EL DESFIBRILADOR-MONITOR. 1.6.1 CON CAPACIDAD DE GIRO. 1.6.2 CON MECANISMO PARA FIJAR LA POSICION. 1.6.3 CON DISPOSITIVO PARA SUJECION DEL DESFIBRILADOR. 1.7 SUPERFICIE PARA LA PREPARACION DE SOLUCIONES. 1.8 CON CUATRO CAJONES COMO MiNIMO: 1.8.1 UN CAJON CON DIVISORES DE MATERIAL RESISTENTE Y DESMONTABLES PARA LA CLASIFICACION Y SEPARACION CUATRO DIVISIONES COMO MiNIMO. 1.9 SISTEMA DE SEGURIDAD: 1.9.1 CERRADURA GENERAL PARA TODOS LOS COMPARTIMENTOS | 394400
I090000112 | 941 | CARRO MONITOR CARRO AZUL ADULTO COMPLETO CON DESFIBRILADOR MONITOR 1. CARRO DE EMERGENCIA (INCLUIR MARCA Y MODELO).1.1 DE MATERIAL PLASTICO O POLiMERO DE ALTO IMPACTO. 1.2 DIMENSIONES: LONGITUD ENTRE 78 CM. Y 97 CM. ANCHO ENTRE 55 CM. Y 65 CM. ALTURA ENTRE 90 CM. Y 100 CM. 1.3 CON MANUBRIO PARA SU CONDUCCION. 1.4 CUATRO RUEDAS ANTIESTATICAS GIRATORIAS DE CALIDAD HOSPITALARIA DE 12.5 CM. DE DIAMETRO COMO MiNIMO. 1.5 CON SISTEMA DE FRENADO EN AL MENOS DOS RUEDAS. 1.6 SUPERFICIE PARA COLOCAR EL DESFIBRILADOR-MONITOR. 1.6.1 CON CAPACIDAD DE GIRO. 1.6.2 CON MECANISMO PARA FIJAR LA POSICION. 1.6.3 CON DISPOSITIVO PARA SUJECION DEL DESFIBRILADOR. 1.7 SUPERFICIE PARA LA PREPARACION DE SOLUCIONES. 1.8 CON CUATRO CAJONES COMO MiNIMO: 1.8.1 UN CAJON CON DIVISORES DE MATERIAL RESISTENTE Y DESMONTABLES PARA LA CLASIFICACION Y SEPARACION CUATRO DIVISIONES COMO MiNIMO. 1.9 SISTEMA DE SEGURIDAD: 1.9.1 CERRADURA GENERAL PARA TODOS LOS COMPARTIMENTOS | 394400
I090000112 | 942 | CARRO MONITOR CARRO AZUL ADULTO COMPLETO CON DESFIBRILADOR MONITOR 1. CARRO DE EMERGENCIA (INCLUIR MARCA Y MODELO).1.1 DE MATERIAL PLASTICO O POLiMERO DE ALTO IMPACTO. 1.2 DIMENSIONES: LONGITUD ENTRE 78 CM. Y 97 CM. ANCHO ENTRE 55 CM. Y 65 CM. ALTURA ENTRE 90 CM. Y 100 CM. 1.3 CON MANUBRIO PARA SU CONDUCCION. 1.4 CUATRO RUEDAS ANTIESTATICAS GIRATORIAS DE CALIDAD HOSPITALARIA DE 12.5 CM. DE DIAMETRO COMO MiNIMO. 1.5 CON SISTEMA DE FRENADO EN AL MENOS DOS RUEDAS. 1.6 SUPERFICIE PARA COLOCAR EL DESFIBRILADOR-MONITOR. 1.6.1 CON CAPACIDAD DE GIRO. 1.6.2 CON MECANISMO PARA FIJAR LA POSICION. 1.6.3 CON DISPOSITIVO PARA SUJECION DEL DESFIBRILADOR. 1.7 SUPERFICIE PARA LA PREPARACION DE SOLUCIONES. 1.8 CON CUATRO CAJONES COMO MiNIMO: 1.8.1 UN CAJON CON DIVISORES DE MATERIAL RESISTENTE Y DESMONTABLES PARA LA CLASIFICACION Y SEPARACION CUATRO DIVISIONES COMO MiNIMO. 1.9 SISTEMA DE SEGURIDAD: 1.9.1 CERRADURA GENERAL PARA TODOS LOS COMPARTIMENTOS | 394400
I090000112 | 943 | CARRO MONITOR CARRO AZUL ADULTO COMPLETO CON DESFIBRILADOR MONITOR 1. CARRO DE EMERGENCIA (INCLUIR MARCA Y MODELO).1.1 DE MATERIAL PLASTICO O POLiMERO DE ALTO IMPACTO. 1.2 DIMENSIONES: LONGITUD ENTRE 78 CM. Y 97 CM. ANCHO ENTRE 55 CM. Y 65 CM. ALTURA ENTRE 90 CM. Y 100 CM. 1.3 CON MANUBRIO PARA SU CONDUCCION. 1.4 CUATRO RUEDAS ANTIESTATICAS GIRATORIAS DE CALIDAD HOSPITALARIA DE 12.5 CM. DE DIAMETRO COMO MiNIMO. 1.5 CON SISTEMA DE FRENADO EN AL MENOS DOS RUEDAS. 1.6 SUPERFICIE PARA COLOCAR EL DESFIBRILADOR-MONITOR. 1.6.1 CON CAPACIDAD DE GIRO. 1.6.2 CON MECANISMO PARA FIJAR LA POSICION. 1.6.3 CON DISPOSITIVO PARA SUJECION DEL DESFIBRILADOR. 1.7 SUPERFICIE PARA LA PREPARACION DE SOLUCIONES. 1.8 CON CUATRO CAJONES COMO MiNIMO: 1.8.1 UN CAJON CON DIVISORES DE MATERIAL RESISTENTE Y DESMONTABLES PARA LA CLASIFICACION Y SEPARACION CUATRO DIVISIONES COMO MiNIMO. 1.9 SISTEMA DE SEGURIDAD: 1.9.1 CERRADURA GENERAL PARA TODOS LOS COMPARTIMENTOS | 394400
I090000112 | 944 | CARRO MONITOR CARRO AZUL ADULTO COMPLETO CON DESFIBRILADOR MONITOR 1. CARRO DE EMERGENCIA (INCLUIR MARCA Y MODELO).1.1 DE MATERIAL PLASTICO O POLiMERO DE ALTO IMPACTO. 1.2 DIMENSIONES: LONGITUD ENTRE 78 CM. Y 97 CM. ANCHO ENTRE 55 CM. Y 65 CM. ALTURA ENTRE 90 CM. Y 100 CM. 1.3 CON MANUBRIO PARA SU CONDUCCION. 1.4 CUATRO RUEDAS ANTIESTATICAS GIRATORIAS DE CALIDAD HOSPITALARIA DE 12.5 CM. DE DIAMETRO COMO MiNIMO. 1.5 CON SISTEMA DE FRENADO EN AL MENOS DOS RUEDAS. 1.6 SUPERFICIE PARA COLOCAR EL DESFIBRILADOR-MONITOR. 1.6.1 CON CAPACIDAD DE GIRO. 1.6.2 CON MECANISMO PARA FIJAR LA POSICION. 1.6.3 CON DISPOSITIVO PARA SUJECION DEL DESFIBRILADOR. 1.7 SUPERFICIE PARA LA PREPARACION DE SOLUCIONES. 1.8 CON CUATRO CAJONES COMO MiNIMO: 1.8.1 UN CAJON CON DIVISORES DE MATERIAL RESISTENTE Y DESMONTABLES PARA LA CLASIFICACION Y SEPARACION CUATRO DIVISIONES COMO MiNIMO. 1.9 SISTEMA DE SEGURIDAD: 1.9.1 CERRADURA GENERAL PARA TODOS LOS COMPARTIMENTOS | 394400
I090000112 | 945 | CARRO MONITOR CARRO AZUL ADULTO COMPLETO CON DESFIBRILADOR MONITOR 1. CARRO DE EMERGENCIA (INCLUIR MARCA Y MODELO).1.1 DE MATERIAL PLASTICO O POLiMERO DE ALTO IMPACTO. 1.2 DIMENSIONES: LONGITUD ENTRE 78 CM. Y 97 CM. ANCHO ENTRE 55 CM. Y 65 CM. ALTURA ENTRE 90 CM. Y 100 CM. 1.3 CON MANUBRIO PARA SU CONDUCCION. 1.4 CUATRO RUEDAS ANTIESTATICAS GIRATORIAS DE CALIDAD HOSPITALARIA DE 12.5 CM. DE DIAMETRO COMO MiNIMO. 1.5 CON SISTEMA DE FRENADO EN AL MENOS DOS RUEDAS. 1.6 SUPERFICIE PARA COLOCAR EL DESFIBRILADOR-MONITOR. 1.6.1 CON CAPACIDAD DE GIRO. 1.6.2 CON MECANISMO PARA FIJAR LA POSICION. 1.6.3 CON DISPOSITIVO PARA SUJECION DEL DESFIBRILADOR. 1.7 SUPERFICIE PARA LA PREPARACION DE SOLUCIONES. 1.8 CON CUATRO CAJONES COMO MiNIMO: 1.8.1 UN CAJON CON DIVISORES DE MATERIAL RESISTENTE Y DESMONTABLES PARA LA CLASIFICACION Y SEPARACION CUATRO DIVISIONES COMO MiNIMO. 1.9 SISTEMA DE SEGURIDAD: 1.9.1 CERRADURA GENERAL PARA TODOS LOS COMPARTIMENTOS | 394400
I090000186 | 193 | EQUIPO ELECTROCARDIOGRAFO ELECTROCARDIOGRAFO MULTICANAL ELECTROCARDIOGRAFOCON LAS SIGUIENTES ESPECIFICACIONES: 1.-3 CANALES 2.-PANTALLA DE 8PULGADAS COMO MiNIMO PARA PRE VISUALIZAR TRAZOS. 3.-ANALISIS SIMULTANEO DE LAS 12 DERIVACIONES 4.-IMPRESORA TERMICA DE 200MM 5.-ACEPTA ROLLO DE PAPEL Y PAPEL PLEGADO EN Z 6.-MEDICION E INTERPRETACION COMPATIBLE CON LA MEDICION E INTERPRETACION MEDIANTE EL LOGARITMO DE ANALISIS DE ECG 7.-REGISTRA E IMPRIME ECG DE 12 DERIVACIONES EN REPOSO CON UNA DURACION DE 10 SEGUNDOS COMO FUNCION ESTANDAR 8.-INFORMACION DEL PACIENTE: ID DEL PACIENTE ID SECUNDARIA EDAD FECHA DE NACIMIENTO SEXO MEDICAMENTOS CLASE COLOCACION ELECTRODOS V3 9.-MEMORIA INTERNA DE ALTA CAPACIDAD 10.-FORMATO DE ALMACENAMIENTO DE ECG: FORMATO PDF FORMATOS DE LOS INFORMES: 10.1.-4 POR 2.5 SSECUENCIA10.2.-4 POR 2.5 SCOMPACTO10.3.-4 POR 2.5 S + 1 DERIVACION DE RITMO10.4.-4 POR 2.5 / 5 / 10 /20 S (SIMULTANEO) 11.-RITMO AUTOMATICO (DATOS DE | 243600
I090000186 | 194 | EQUIPO ELECTROCARDIOGRAFO ELECTROCARDIOGRAFO MULTICANAL ELECTROCARDIOGRAFOCON LAS SIGUIENTES ESPECIFICACIONES: 1.-3 CANALES 2.-PANTALLA DE 8PULGADAS COMO MiNIMO PARA PRE VISUALIZAR TRAZOS. 3.-ANALISIS SIMULTANEO DE LAS 12 DERIVACIONES 4.-IMPRESORA TERMICA DE 200MM 5.-ACEPTA ROLLO DE PAPEL Y PAPEL PLEGADO EN Z 6.-MEDICION E INTERPRETACION COMPATIBLE CON LA MEDICION E INTERPRETACION MEDIANTE EL LOGARITMO DE ANALISIS DE ECG 7.-REGISTRA E IMPRIME ECG DE 12 DERIVACIONES EN REPOSO CON UNA DURACION DE 10 SEGUNDOS COMO FUNCION ESTANDAR 8.-INFORMACION DEL PACIENTE: ID DEL PACIENTE ID SECUNDARIA EDAD FECHA DE NACIMIENTO SEXO MEDICAMENTOS CLASE COLOCACION ELECTRODOS V3 9.-MEMORIA INTERNA DE ALTA CAPACIDAD 10.-FORMATO DE ALMACENAMIENTO DE ECG: FORMATO PDF FORMATOS DE LOS INFORMES: 10.1.-4 POR 2.5 SSECUENCIA10.2.-4 POR 2.5 SCOMPACTO10.3.-4 POR 2.5 S + 1 DERIVACION DE RITMO10.4.-4 POR 2.5 / 5 / 10 /20 S (SIMULTANEO) 11.-RITMO AUTOMATICO (DATOS DE | 243600
I090000216 | 3264 | ESTUCHE DIAGNOSTICO (JGO. DE) ESTUCHE DE DIAGNOSTICO DE PARED. 1.-OTOSCOPIO CON ILUMINACION A TRAVES DE FIBRA OPTICA DE 3.5 VOLTS COMO MiNIMO CON FOCO LED 2.-LENTE CON 3 AUMENTOS COMO MiNIMO 3.-CON 25 ESPECULOS DESECHABLES EN TAMANOS 2.5MM Y 4.0MM 4.-SISTEMA SELLADO O HERMETICO PARA PRUEBAS NEUMATICAS. 5.-OFTALMOSCOPIO CON ILUMINACION HALOGENA / XENON DE 3.5 VOLTS COMO MiNIMO. 5.-CON AL MENOS 4 APERTURAS CON FILTRO AZUL Y VERDE 6.-RUEDA DE 18 LENTES DE CORRECCION EN ESCALONES DE -20 A +20 DIOPTRiAS. 7.-MODULO CON SISTEMA DE MONTAJE PARA FIJARSE A PARED 8.-CON DOS MANGOS. 9.-CONTROL DE INTENSIDAD DE LUZ CON ACCCIONADORES DE PRESION LEVE PARA AUMENTAR O DISMINUIR LA INTENSIDAD DE LUZ. 10.-CON MEMORIA DE uLTIMO AJUSTE DE INTENSIDAD DE LUZ. 11.-ENCENDIDO AUTOMATICO AL RETIRAR EL MANGO DE SU BASE Y APAGADO AUTOMATICO AL COLOCARLO NUEVAMENTE EN LA BASE. 12.-ACOPLAMIENTO DE OTOSCOPIO Y OFTALMOSCOPIO AL MANGO POR SISTEMA MECANICO DE GI | 32480
I090000216 | 3265 | ESTUCHE DIAGNOSTICO (JGO. DE) ESTUCHE DE DIAGNOSTICO DE PARED. 1.-OTOSCOPIO CON ILUMINACION A TRAVES DE FIBRA OPTICA DE 3.5 VOLTS COMO MiNIMO CON FOCO LED 2.-LENTE CON 3 AUMENTOS COMO MiNIMO 3.-CON 25 ESPECULOS DESECHABLES EN TAMANOS 2.5MM Y 4.0MM 4.-SISTEMA SELLADO O HERMETICO PARA PRUEBAS NEUMATICAS. 5.-OFTALMOSCOPIO CON ILUMINACION HALOGENA / XENON DE 3.5 VOLTS COMO MiNIMO. 5.-CON AL MENOS 4 APERTURAS CON FILTRO AZUL Y VERDE 6.-RUEDA DE 18 LENTES DE CORRECCION EN ESCALONES DE -20 A +20 DIOPTRiAS. 7.-MODULO CON SISTEMA DE MONTAJE PARA FIJARSE A PARED 8.-CON DOS MANGOS. 9.-CONTROL DE INTENSIDAD DE LUZ CON ACCCIONADORES DE PRESION LEVE PARA AUMENTAR O DISMINUIR LA INTENSIDAD DE LUZ. 10.-CON MEMORIA DE uLTIMO AJUSTE DE INTENSIDAD DE LUZ. 11.-ENCENDIDO AUTOMATICO AL RETIRAR EL MANGO DE SU BASE Y APAGADO AUTOMATICO AL COLOCARLO NUEVAMENTE EN LA BASE. 12.-ACOPLAMIENTO DE OTOSCOPIO Y OFTALMOSCOPIO AL MANGO POR SISTEMA MECANICO DE GI | 32480
I090000216 | 3266 | ESTUCHE DIAGNOSTICO (JGO. DE) ESTUCHE DE DIAGNOSTICO DE PARED. 1.-OTOSCOPIO CON ILUMINACION A TRAVES DE FIBRA OPTICA DE 3.5 VOLTS COMO MiNIMO CON FOCO LED 2.-LENTE CON 3 AUMENTOS COMO MiNIMO 3.-CON 25 ESPECULOS DESECHABLES EN TAMANOS 2.5MM Y 4.0MM 4.-SISTEMA SELLADO O HERMETICO PARA PRUEBAS NEUMATICAS. 5.-OFTALMOSCOPIO CON ILUMINACION HALOGENA / XENON DE 3.5 VOLTS COMO MiNIMO. 5.-CON AL MENOS 4 APERTURAS CON FILTRO AZUL Y VERDE 6.-RUEDA DE 18 LENTES DE CORRECCION EN ESCALONES DE -20 A +20 DIOPTRiAS. 7.-MODULO CON SISTEMA DE MONTAJE PARA FIJARSE A PARED 8.-CON DOS MANGOS. 9.-CONTROL DE INTENSIDAD DE LUZ CON ACCCIONADORES DE PRESION LEVE PARA AUMENTAR O DISMINUIR LA INTENSIDAD DE LUZ. 10.-CON MEMORIA DE uLTIMO AJUSTE DE INTENSIDAD DE LUZ. 11.-ENCENDIDO AUTOMATICO AL RETIRAR EL MANGO DE SU BASE Y APAGADO AUTOMATICO AL COLOCARLO NUEVAMENTE EN LA BASE. 12.-ACOPLAMIENTO DE OTOSCOPIO Y OFTALMOSCOPIO AL MANGO POR SISTEMA MECANICO DE GI | 32480
I090000216 | 3267 | ESTUCHE DIAGNOSTICO (JGO. DE) ESTUCHE DE DIAGNOSTICO DE PARED. 1.-OTOSCOPIO CON ILUMINACION A TRAVES DE FIBRA OPTICA DE 3.5 VOLTS COMO MiNIMO CON FOCO LED 2.-LENTE CON 3 AUMENTOS COMO MiNIMO 3.-CON 25 ESPECULOS DESECHABLES EN TAMANOS 2.5MM Y 4.0MM 4.-SISTEMA SELLADO O HERMETICO PARA PRUEBAS NEUMATICAS. 5.-OFTALMOSCOPIO CON ILUMINACION HALOGENA / XENON DE 3.5 VOLTS COMO MiNIMO. 5.-CON AL MENOS 4 APERTURAS CON FILTRO AZUL Y VERDE 6.-RUEDA DE 18 LENTES DE CORRECCION EN ESCALONES DE -20 A +20 DIOPTRiAS. 7.-MODULO CON SISTEMA DE MONTAJE PARA FIJARSE A PARED 8.-CON DOS MANGOS. 9.-CONTROL DE INTENSIDAD DE LUZ CON ACCCIONADORES DE PRESION LEVE PARA AUMENTAR O DISMINUIR LA INTENSIDAD DE LUZ. 10.-CON MEMORIA DE uLTIMO AJUSTE DE INTENSIDAD DE LUZ. 11.-ENCENDIDO AUTOMATICO AL RETIRAR EL MANGO DE SU BASE Y APAGADO AUTOMATICO AL COLOCARLO NUEVAMENTE EN LA BASE. 12.-ACOPLAMIENTO DE OTOSCOPIO Y OFTALMOSCOPIO AL MANGO POR SISTEMA MECANICO DE GI | 32480
I090000216 | 3268 | ESTUCHE DIAGNOSTICO (JGO. DE) ESTUCHE DE DIAGNOSTICO DE PARED. 1.-OTOSCOPIO CON ILUMINACION A TRAVES DE FIBRA OPTICA DE 3.5 VOLTS COMO MiNIMO CON FOCO LED 2.-LENTE CON 3 AUMENTOS COMO MiNIMO 3.-CON 25 ESPECULOS DESECHABLES EN TAMANOS 2.5MM Y 4.0MM 4.-SISTEMA SELLADO O HERMETICO PARA PRUEBAS NEUMATICAS. 5.-OFTALMOSCOPIO CON ILUMINACION HALOGENA / XENON DE 3.5 VOLTS COMO MiNIMO. 5.-CON AL MENOS 4 APERTURAS CON FILTRO AZUL Y VERDE 6.-RUEDA DE 18 LENTES DE CORRECCION EN ESCALONES DE -20 A +20 DIOPTRiAS. 7.-MODULO CON SISTEMA DE MONTAJE PARA FIJARSE A PARED 8.-CON DOS MANGOS. 9.-CONTROL DE INTENSIDAD DE LUZ CON ACCCIONADORES DE PRESION LEVE PARA AUMENTAR O DISMINUIR LA INTENSIDAD DE LUZ. 10.-CON MEMORIA DE uLTIMO AJUSTE DE INTENSIDAD DE LUZ. 11.-ENCENDIDO AUTOMATICO AL RETIRAR EL MANGO DE SU BASE Y APAGADO AUTOMATICO AL COLOCARLO NUEVAMENTE EN LA BASE. 12.-ACOPLAMIENTO DE OTOSCOPIO Y OFTALMOSCOPIO AL MANGO POR SISTEMA MECANICO DE GI | 32480
I090000216 | 3269 | ESTUCHE DIAGNOSTICO (JGO. DE) ESTUCHE DE DIAGNOSTICO DE PARED. 1.-OTOSCOPIO CON ILUMINACION A TRAVES DE FIBRA OPTICA DE 3.5 VOLTS COMO MiNIMO CON FOCO LED 2.-LENTE CON 3 AUMENTOS COMO MiNIMO 3.-CON 25 ESPECULOS DESECHABLES EN TAMANOS 2.5MM Y 4.0MM 4.-SISTEMA SELLADO O HERMETICO PARA PRUEBAS NEUMATICAS. 5.-OFTALMOSCOPIO CON ILUMINACION HALOGENA / XENON DE 3.5 VOLTS COMO MiNIMO. 5.-CON AL MENOS 4 APERTURAS CON FILTRO AZUL Y VERDE 6.-RUEDA DE 18 LENTES DE CORRECCION EN ESCALONES DE -20 A +20 DIOPTRiAS. 7.-MODULO CON SISTEMA DE MONTAJE PARA FIJARSE A PARED 8.-CON DOS MANGOS. 9.-CONTROL DE INTENSIDAD DE LUZ CON ACCCIONADORES DE PRESION LEVE PARA AUMENTAR O DISMINUIR LA INTENSIDAD DE LUZ. 10.-CON MEMORIA DE uLTIMO AJUSTE DE INTENSIDAD DE LUZ. 11.-ENCENDIDO AUTOMATICO AL RETIRAR EL MANGO DE SU BASE Y APAGADO AUTOMATICO AL COLOCARLO NUEVAMENTE EN LA BASE. 12.-ACOPLAMIENTO DE OTOSCOPIO Y OFTALMOSCOPIO AL MANGO POR SISTEMA MECANICO DE GI | 32480
I090000216 | 3270 | ESTUCHE DIAGNOSTICO (JGO. DE) ESTUCHE DE DIAGNOSTICO DE PARED. 1.-OTOSCOPIO CON ILUMINACION A TRAVES DE FIBRA OPTICA DE 3.5 VOLTS COMO MiNIMO CON FOCO LED 2.-LENTE CON 3 AUMENTOS COMO MiNIMO 3.-CON 25 ESPECULOS DESECHABLES EN TAMANOS 2.5MM Y 4.0MM 4.-SISTEMA SELLADO O HERMETICO PARA PRUEBAS NEUMATICAS. 5.-OFTALMOSCOPIO CON ILUMINACION HALOGENA / XENON DE 3.5 VOLTS COMO MiNIMO. 5.-CON AL MENOS 4 APERTURAS CON FILTRO AZUL Y VERDE 6.-RUEDA DE 18 LENTES DE CORRECCION EN ESCALONES DE -20 A +20 DIOPTRiAS. 7.-MODULO CON SISTEMA DE MONTAJE PARA FIJARSE A PARED 8.-CON DOS MANGOS. 9.-CONTROL DE INTENSIDAD DE LUZ CON ACCCIONADORES DE PRESION LEVE PARA AUMENTAR O DISMINUIR LA INTENSIDAD DE LUZ. 10.-CON MEMORIA DE uLTIMO AJUSTE DE INTENSIDAD DE LUZ. 11.-ENCENDIDO AUTOMATICO AL RETIRAR EL MANGO DE SU BASE Y APAGADO AUTOMATICO AL COLOCARLO NUEVAMENTE EN LA BASE. 12.-ACOPLAMIENTO DE OTOSCOPIO Y OFTALMOSCOPIO AL MANGO POR SISTEMA MECANICO DE GI | 32480
I090000216 | 3271 | ESTUCHE DIAGNOSTICO (JGO. DE) ESTUCHE DE DIAGNOSTICO DE PARED. 1.-OTOSCOPIO CON ILUMINACION A TRAVES DE FIBRA OPTICA DE 3.5 VOLTS COMO MiNIMO CON FOCO LED 2.-LENTE CON 3 AUMENTOS COMO MiNIMO 3.-CON 25 ESPECULOS DESECHABLES EN TAMANOS 2.5MM Y 4.0MM 4.-SISTEMA SELLADO O HERMETICO PARA PRUEBAS NEUMATICAS. 5.-OFTALMOSCOPIO CON ILUMINACION HALOGENA / XENON DE 3.5 VOLTS COMO MiNIMO. 5.-CON AL MENOS 4 APERTURAS CON FILTRO AZUL Y VERDE 6.-RUEDA DE 18 LENTES DE CORRECCION EN ESCALONES DE -20 A +20 DIOPTRiAS. 7.-MODULO CON SISTEMA DE MONTAJE PARA FIJARSE A PARED 8.-CON DOS MANGOS. 9.-CONTROL DE INTENSIDAD DE LUZ CON ACCCIONADORES DE PRESION LEVE PARA AUMENTAR O DISMINUIR LA INTENSIDAD DE LUZ. 10.-CON MEMORIA DE uLTIMO AJUSTE DE INTENSIDAD DE LUZ. 11.-ENCENDIDO AUTOMATICO AL RETIRAR EL MANGO DE SU BASE Y APAGADO AUTOMATICO AL COLOCARLO NUEVAMENTE EN LA BASE. 12.-ACOPLAMIENTO DE OTOSCOPIO Y OFTALMOSCOPIO AL MANGO POR SISTEMA MECANICO DE GI | 32480
I090000216 | 3272 | ESTUCHE DIAGNOSTICO (JGO. DE) ESTUCHE DE DIAGNOSTICO DE PARED. 1.-OTOSCOPIO CON ILUMINACION A TRAVES DE FIBRA OPTICA DE 3.5 VOLTS COMO MiNIMO CON FOCO LED 2.-LENTE CON 3 AUMENTOS COMO MiNIMO 3.-CON 25 ESPECULOS DESECHABLES EN TAMANOS 2.5MM Y 4.0MM 4.-SISTEMA SELLADO O HERMETICO PARA PRUEBAS NEUMATICAS. 5.-OFTALMOSCOPIO CON ILUMINACION HALOGENA / XENON DE 3.5 VOLTS COMO MiNIMO. 5.-CON AL MENOS 4 APERTURAS CON FILTRO AZUL Y VERDE 6.-RUEDA DE 18 LENTES DE CORRECCION EN ESCALONES DE -20 A +20 DIOPTRiAS. 7.-MODULO CON SISTEMA DE MONTAJE PARA FIJARSE A PARED 8.-CON DOS MANGOS. 9.-CONTROL DE INTENSIDAD DE LUZ CON ACCCIONADORES DE PRESION LEVE PARA AUMENTAR O DISMINUIR LA INTENSIDAD DE LUZ. 10.-CON MEMORIA DE uLTIMO AJUSTE DE INTENSIDAD DE LUZ. 11.-ENCENDIDO AUTOMATICO AL RETIRAR EL MANGO DE SU BASE Y APAGADO AUTOMATICO AL COLOCARLO NUEVAMENTE EN LA BASE. 12.-ACOPLAMIENTO DE OTOSCOPIO Y OFTALMOSCOPIO AL MANGO POR SISTEMA MECANICO DE GI | 32480
I090000216 | 3273 | ESTUCHE DIAGNOSTICO (JGO. DE) ESTUCHE DE DIAGNOSTICO DE PARED. 1.-OTOSCOPIO CON ILUMINACION A TRAVES DE FIBRA OPTICA DE 3.5 VOLTS COMO MiNIMO CON FOCO LED 2.-LENTE CON 3 AUMENTOS COMO MiNIMO 3.-CON 25 ESPECULOS DESECHABLES EN TAMANOS 2.5MM Y 4.0MM 4.-SISTEMA SELLADO O HERMETICO PARA PRUEBAS NEUMATICAS. 5.-OFTALMOSCOPIO CON ILUMINACION HALOGENA / XENON DE 3.5 VOLTS COMO MiNIMO. 5.-CON AL MENOS 4 APERTURAS CON FILTRO AZUL Y VERDE 6.-RUEDA DE 18 LENTES DE CORRECCION EN ESCALONES DE -20 A +20 DIOPTRiAS. 7.-MODULO CON SISTEMA DE MONTAJE PARA FIJARSE A PARED 8.-CON DOS MANGOS. 9.-CONTROL DE INTENSIDAD DE LUZ CON ACCCIONADORES DE PRESION LEVE PARA AUMENTAR O DISMINUIR LA INTENSIDAD DE LUZ. 10.-CON MEMORIA DE uLTIMO AJUSTE DE INTENSIDAD DE LUZ. 11.-ENCENDIDO AUTOMATICO AL RETIRAR EL MANGO DE SU BASE Y APAGADO AUTOMATICO AL COLOCARLO NUEVAMENTE EN LA BASE. 12.-ACOPLAMIENTO DE OTOSCOPIO Y OFTALMOSCOPIO AL MANGO POR SISTEMA MECANICO DE GI | 32480
I090000216 | 3274 | ESTUCHE DIAGNOSTICO (JGO. DE) ESTUCHE DE DIAGNOSTICO 1. OTOSCOPIO CON ILUMINACION CON LAMPARA DE LUZ TECNOLOGiA LED. 1.2 SISTEMA SELLADO O HERMETICO PARA PRUEBAS NEUMATICAS. 1.3 ESPECULOSAURICULARESEN DIFERENTES TAMANOS. 2. OFTALMOSCOPIO CON ILUMINACION POR MEDIO DE LAMPARA DE LUZ XENON/HALOGENO3.5 VOLTS. 2.1 CON AL MENOS 5 APERTURAS Y LENTES DENTRO DEL RANGO DE -20O MAYOR A +20 DIOPTRiAS O MAYOR. 3. MANGO METALICO DE ACABADO RUGOSO O ESTRIADO RECARGABLE CON CARGADOR DE MESAY PARA USO CON BATERiAS ALCALINAS TAMANO O TIPO C. 4. CON CONTROL DE INTENSIDAD DE LUZ. 5. ACOPLAMIENTO DE OTOSCOPIO OFTALMOSCOPIO AL MANGO CON SISTEMA MECANICO DE CLIC 6.. CON CAJA O ESTUCHE RiGIDO PARA GUARDAR LOS ACCESORIOS. 7. CARGADOR DE MESA DE LA MISMA MARCA DEL MAGO | 10672
I090000216 | 3275 | ESTUCHE DIAGNOSTICO (JGO. DE) ESTUCHE DE DIAGNOSTICO 1. OTOSCOPIO CON ILUMINACION CON LAMPARA DE LUZ TECNOLOGiA LED. 1.2 SISTEMA SELLADO O HERMETICO PARA PRUEBAS NEUMATICAS. 1.3 ESPECULOSAURICULARESEN DIFERENTES TAMANOS. 2. OFTALMOSCOPIO CON ILUMINACION POR MEDIO DE LAMPARA DE LUZ XENON/HALOGENO3.5 VOLTS. 2.1 CON AL MENOS 5 APERTURAS Y LENTES DENTRO DEL RANGO DE -20O MAYOR A +20 DIOPTRiAS O MAYOR. 3. MANGO METALICO DE ACABADO RUGOSO O ESTRIADO RECARGABLE CON CARGADOR DE MESAY PARA USO CON BATERiAS ALCALINAS TAMANO O TIPO C. 4. CON CONTROL DE INTENSIDAD DE LUZ. 5. ACOPLAMIENTO DE OTOSCOPIO OFTALMOSCOPIO AL MANGO CON SISTEMA MECANICO DE CLIC 6.. CON CAJA O ESTUCHE RiGIDO PARA GUARDAR LOS ACCESORIOS. 7. CARGADOR DE MESA DE LA MISMA MARCA DEL MAGO | 10672
I090000216 | 3276 | ESTUCHE DIAGNOSTICO (JGO. DE) ESTUCHE DE DIAGNOSTICO 1. OTOSCOPIO CON ILUMINACION CON LAMPARA DE LUZ TECNOLOGiA LED. 1.2 SISTEMA SELLADO O HERMETICO PARA PRUEBAS NEUMATICAS. 1.3 ESPECULOSAURICULARESEN DIFERENTES TAMANOS. 2. OFTALMOSCOPIO CON ILUMINACION POR MEDIO DE LAMPARA DE LUZ XENON/HALOGENO3.5 VOLTS. 2.1 CON AL MENOS 5 APERTURAS Y LENTES DENTRO DEL RANGO DE -20O MAYOR A +20 DIOPTRiAS O MAYOR. 3. MANGO METALICO DE ACABADO RUGOSO O ESTRIADO RECARGABLE CON CARGADOR DE MESAY PARA USO CON BATERiAS ALCALINAS TAMANO O TIPO C. 4. CON CONTROL DE INTENSIDAD DE LUZ. 5. ACOPLAMIENTO DE OTOSCOPIO OFTALMOSCOPIO AL MANGO CON SISTEMA MECANICO DE CLIC 6.. CON CAJA O ESTUCHE RiGIDO PARA GUARDAR LOS ACCESORIOS. 7. CARGADOR DE MESA DE LA MISMA MARCA DEL MAGO | 10672
I090000216 | 3277 | ESTUCHE DIAGNOSTICO (JGO. DE) ESTUCHE DE DIAGNOSTICO 1. OTOSCOPIO CON ILUMINACION CON LAMPARA DE LUZ TECNOLOGiA LED. 1.2 SISTEMA SELLADO O HERMETICO PARA PRUEBAS NEUMATICAS. 1.3 ESPECULOSAURICULARESEN DIFERENTES TAMANOS. 2. OFTALMOSCOPIO CON ILUMINACION POR MEDIO DE LAMPARA DE LUZ XENON/HALOGENO3.5 VOLTS. 2.1 CON AL MENOS 5 APERTURAS Y LENTES DENTRO DEL RANGO DE -20O MAYOR A +20 DIOPTRiAS O MAYOR. 3. MANGO METALICO DE ACABADO RUGOSO O ESTRIADO RECARGABLE CON CARGADOR DE MESAY PARA USO CON BATERiAS ALCALINAS TAMANO O TIPO C. 4. CON CONTROL DE INTENSIDAD DE LUZ. 5. ACOPLAMIENTO DE OTOSCOPIO OFTALMOSCOPIO AL MANGO CON SISTEMA MECANICO DE CLIC 6.. CON CAJA O ESTUCHE RiGIDO PARA GUARDAR LOS ACCESORIOS. 7. CARGADOR DE MESA DE LA MISMA MARCA DEL MAGO | 10672
I090000216 | 3278 | ESTUCHE DIAGNOSTICO (JGO. DE) ESTUCHE DE DIAGNOSTICO 1. OTOSCOPIO CON ILUMINACION CON LAMPARA DE LUZ TECNOLOGiA LED. 1.2 SISTEMA SELLADO O HERMETICO PARA PRUEBAS NEUMATICAS. 1.3 ESPECULOSAURICULARESEN DIFERENTES TAMANOS. 2. OFTALMOSCOPIO CON ILUMINACION POR MEDIO DE LAMPARA DE LUZ XENON/HALOGENO3.5 VOLTS. 2.1 CON AL MENOS 5 APERTURAS Y LENTES DENTRO DEL RANGO DE -20O MAYOR A +20 DIOPTRiAS O MAYOR. 3. MANGO METALICO DE ACABADO RUGOSO O ESTRIADO RECARGABLE CON CARGADOR DE MESAY PARA USO CON BATERiAS ALCALINAS TAMANO O TIPO C. 4. CON CONTROL DE INTENSIDAD DE LUZ. 5. ACOPLAMIENTO DE OTOSCOPIO OFTALMOSCOPIO AL MANGO CON SISTEMA MECANICO DE CLIC 6.. CON CAJA O ESTUCHE RiGIDO PARA GUARDAR LOS ACCESORIOS. 7. CARGADOR DE MESA DE LA MISMA MARCA DEL MAGO | 10672
I090000216 | 3279 | ESTUCHE DIAGNOSTICO (JGO. DE) ESTUCHE DE DIAGNOSTICO 1. OTOSCOPIO CON ILUMINACION CON LAMPARA DE LUZ TECNOLOGiA LED. 1.2 SISTEMA SELLADO O HERMETICO PARA PRUEBAS NEUMATICAS. 1.3 ESPECULOSAURICULARESEN DIFERENTES TAMANOS. 2. OFTALMOSCOPIO CON ILUMINACION POR MEDIO DE LAMPARA DE LUZ XENON/HALOGENO3.5 VOLTS. 2.1 CON AL MENOS 5 APERTURAS Y LENTES DENTRO DEL RANGO DE -20O MAYOR A +20 DIOPTRiAS O MAYOR. 3. MANGO METALICO DE ACABADO RUGOSO O ESTRIADO RECARGABLE CON CARGADOR DE MESAY PARA USO CON BATERiAS ALCALINAS TAMANO O TIPO C. 4. CON CONTROL DE INTENSIDAD DE LUZ. 5. ACOPLAMIENTO DE OTOSCOPIO OFTALMOSCOPIO AL MANGO CON SISTEMA MECANICO DE CLIC 6.. CON CAJA O ESTUCHE RiGIDO PARA GUARDAR LOS ACCESORIOS. 7. CARGADOR DE MESA DE LA MISMA MARCA DEL MAGO | 10672
I090000216 | 3280 | ESTUCHE DIAGNOSTICO (JGO. DE) ESTUCHE DE DIAGNOSTICO 1. OTOSCOPIO CON ILUMINACION CON LAMPARA DE LUZ TECNOLOGiA LED. 1.2 SISTEMA SELLADO O HERMETICO PARA PRUEBAS NEUMATICAS. 1.3 ESPECULOSAURICULARESEN DIFERENTES TAMANOS. 2. OFTALMOSCOPIO CON ILUMINACION POR MEDIO DE LAMPARA DE LUZ XENON/HALOGENO3.5 VOLTS. 2.1 CON AL MENOS 5 APERTURAS Y LENTES DENTRO DEL RANGO DE -20O MAYOR A +20 DIOPTRiAS O MAYOR. 3. MANGO METALICO DE ACABADO RUGOSO O ESTRIADO RECARGABLE CON CARGADOR DE MESAY PARA USO CON BATERiAS ALCALINAS TAMANO O TIPO C. 4. CON CONTROL DE INTENSIDAD DE LUZ. 5. ACOPLAMIENTO DE OTOSCOPIO OFTALMOSCOPIO AL MANGO CON SISTEMA MECANICO DE CLIC 6.. CON CAJA O ESTUCHE RiGIDO PARA GUARDAR LOS ACCESORIOS. 7. CARGADOR DE MESA DE LA MISMA MARCA DEL MAGO | 10672
I090000216 | 3281 | ESTUCHE DIAGNOSTICO (JGO. DE) ESTUCHE DE DIAGNOSTICO 1. OTOSCOPIO CON ILUMINACION CON LAMPARA DE LUZ TECNOLOGiA LED. 1.2 SISTEMA SELLADO O HERMETICO PARA PRUEBAS NEUMATICAS. 1.3 ESPECULOSAURICULARESEN DIFERENTES TAMANOS. 2. OFTALMOSCOPIO CON ILUMINACION POR MEDIO DE LAMPARA DE LUZ XENON/HALOGENO3.5 VOLTS. 2.1 CON AL MENOS 5 APERTURAS Y LENTES DENTRO DEL RANGO DE -20O MAYOR A +20 DIOPTRiAS O MAYOR. 3. MANGO METALICO DE ACABADO RUGOSO O ESTRIADO RECARGABLE CON CARGADOR DE MESAY PARA USO CON BATERiAS ALCALINAS TAMANO O TIPO C. 4. CON CONTROL DE INTENSIDAD DE LUZ. 5. ACOPLAMIENTO DE OTOSCOPIO OFTALMOSCOPIO AL MANGO CON SISTEMA MECANICO DE CLIC 6.. CON CAJA O ESTUCHE RiGIDO PARA GUARDAR LOS ACCESORIOS. 7. CARGADOR DE MESA DE LA MISMA MARCA DEL MAGO | 10672
I090000216 | 3282 | ESTUCHE DIAGNOSTICO (JGO. DE) ESTUCHE DE DIAGNOSTICO 1. OTOSCOPIO CON ILUMINACION CON LAMPARA DE LUZ TECNOLOGiA LED. 1.2 SISTEMA SELLADO O HERMETICO PARA PRUEBAS NEUMATICAS. 1.3 ESPECULOSAURICULARESEN DIFERENTES TAMANOS. 2. OFTALMOSCOPIO CON ILUMINACION POR MEDIO DE LAMPARA DE LUZ XENON/HALOGENO3.5 VOLTS. 2.1 CON AL MENOS 5 APERTURAS Y LENTES DENTRO DEL RANGO DE -20O MAYOR A +20 DIOPTRiAS O MAYOR. 3. MANGO METALICO DE ACABADO RUGOSO O ESTRIADO RECARGABLE CON CARGADOR DE MESAY PARA USO CON BATERiAS ALCALINAS TAMANO O TIPO C. 4. CON CONTROL DE INTENSIDAD DE LUZ. 5. ACOPLAMIENTO DE OTOSCOPIO OFTALMOSCOPIO AL MANGO CON SISTEMA MECANICO DE CLIC 6.. CON CAJA O ESTUCHE RiGIDO PARA GUARDAR LOS ACCESORIOS. 7. CARGADOR DE MESA DE LA MISMA MARCA DEL MAGO | 10672
I090000216 | 3283 | ESTUCHE DIAGNOSTICO (JGO. DE) ESTUCHE DE DIAGNOSTICO 1. OTOSCOPIO CON ILUMINACION CON LAMPARA DE LUZ TECNOLOGiA LED. 1.2 SISTEMA SELLADO O HERMETICO PARA PRUEBAS NEUMATICAS. 1.3 ESPECULOSAURICULARESEN DIFERENTES TAMANOS. 2. OFTALMOSCOPIO CON ILUMINACION POR MEDIO DE LAMPARA DE LUZ XENON/HALOGENO3.5 VOLTS. 2.1 CON AL MENOS 5 APERTURAS Y LENTES DENTRO DEL RANGO DE -20O MAYOR A +20 DIOPTRiAS O MAYOR. 3. MANGO METALICO DE ACABADO RUGOSO O ESTRIADO RECARGABLE CON CARGADOR DE MESAY PARA USO CON BATERiAS ALCALINAS TAMANO O TIPO C. 4. CON CONTROL DE INTENSIDAD DE LUZ. 5. ACOPLAMIENTO DE OTOSCOPIO OFTALMOSCOPIO AL MANGO CON SISTEMA MECANICO DE CLIC 6.. CON CAJA O ESTUCHE RiGIDO PARA GUARDAR LOS ACCESORIOS. 7. CARGADOR DE MESA DE LA MISMA MARCA DEL MAGO | 10672
I090000216 | 3284 | ESTUCHE DIAGNOSTICO (JGO. DE) ESTUCHE DE DIAGNOSTICO 1. OTOSCOPIO CON ILUMINACION CON LAMPARA DE LUZ TECNOLOGiA LED. 1.2 SISTEMA SELLADO O HERMETICO PARA PRUEBAS NEUMATICAS. 1.3 ESPECULOSAURICULARESEN DIFERENTES TAMANOS. 2. OFTALMOSCOPIO CON ILUMINACION POR MEDIO DE LAMPARA DE LUZ XENON/HALOGENO3.5 VOLTS. 2.1 CON AL MENOS 5 APERTURAS Y LENTES DENTRO DEL RANGO DE -20O MAYOR A +20 DIOPTRiAS O MAYOR. 3. MANGO METALICO DE ACABADO RUGOSO O ESTRIADO RECARGABLE CON CARGADOR DE MESAY PARA USO CON BATERiAS ALCALINAS TAMANO O TIPO C. 4. CON CONTROL DE INTENSIDAD DE LUZ. 5. ACOPLAMIENTO DE OTOSCOPIO OFTALMOSCOPIO AL MANGO CON SISTEMA MECANICO DE CLIC 6.. CON CAJA O ESTUCHE RiGIDO PARA GUARDAR LOS ACCESORIOS. 7. CARGADOR DE MESA DE LA MISMA MARCA DEL MAGO | 10672
I090000264 | 28 | LAMPARA CIRUGIA OFTALMOLOGICA LAMPARA DE EXAMINACION CON FUENTE DE LUZ DE FIBRA OPTICA DESCRIPCION: 1.-LAMPARA DE EXAMINACION LED CABEZAL PEQUENO 2.-FUENTE DE LUZ LED BLANCO 3.-INTENSIDAD DE LUZ DE 60000 LUX A UNA DISTANCIA DE 50 CM 4.-TEMPERATURA DE COLOR DE 4500 GRADOS KELVIN COMO MiNIMO 5.-TIEMPO DE VIDA uTIL DEL LED 40000 HORAS COMO MiNIMO 6.-CABEZAL DE ILUMINACION CON 7 FOCOS LED7.-CON DIAMETRO DE ILUMINACION DE 22 CM PARA DISTANCIA DE TRABAJO DE 20 A 80 CMCONSUMIBLES: NO APLICAREFACCIONES: SEGuN MARCA Y MODELOINSTALACION: 110V +/-10% 60 HZ | 29000
I090000264 | 29 | LAMPARA CIRUGIA OFTALMOLOGICA LAMPARA DE EXAMINACION CON FUENTE DE LUZ DE FIBRA OPTICA DESCRIPCION: 1.-LAMPARA DE EXAMINACION LED CABEZAL PEQUENO 2.-FUENTE DE LUZ LED BLANCO 3.-INTENSIDAD DE LUZ DE 60000 LUX A UNA DISTANCIA DE 50 CM 4.-TEMPERATURA DE COLOR DE 4500 GRADOS KELVIN COMO MiNIMO 5.-TIEMPO DE VIDA uTIL DEL LED 40000 HORAS COMO MiNIMO 6.-CABEZAL DE ILUMINACION CON 7 FOCOS LED7.-CON DIAMETRO DE ILUMINACION DE 22 CM PARA DISTANCIA DE TRABAJO DE 20 A 80 CMCONSUMIBLES: NO APLICAREFACCIONES: SEGuN MARCA Y MODELOINSTALACION: 110V +/-10% 60 HZ | 29000
I090000264 | 30 | LAMPARA CIRUGIA OFTALMOLOGICA LAMPARA DE EXAMINACION CON FUENTE DE LUZ DE FIBRA OPTICA DESCRIPCION: 1.-LAMPARA DE EXAMINACION LED CABEZAL PEQUENO 2.-FUENTE DE LUZ LED BLANCO 3.-INTENSIDAD DE LUZ DE 60000 LUX A UNA DISTANCIA DE 50 CM 4.-TEMPERATURA DE COLOR DE 4500 GRADOS KELVIN COMO MiNIMO 5.-TIEMPO DE VIDA uTIL DEL LED 40000 HORAS COMO MiNIMO 6.-CABEZAL DE ILUMINACION CON 7 FOCOS LED7.-CON DIAMETRO DE ILUMINACION DE 22 CM PARA DISTANCIA DE TRABAJO DE 20 A 80 CMCONSUMIBLES: NO APLICAREFACCIONES: SEGuN MARCA Y MODELOINSTALACION: 110V +/-10% 60 HZ | 29000
I090000280 | 367 | LARINGOSCOPIO LARINGOSCOPIO CON HOJAS RECTAS 00 0 3 Y 4 Y CON HOJAS CURVAS 3 4 Y 5 CON ILUMINACION FIBRA OPTICA 1.-LAMPARA: 1.1.-LUZ XENONDE 2.5 VOLTS. COMO MiNIMO 2.-ALIMENTACION POR BATERiAS ALCALINASO RECARGABLES 2.2.-TIPO C TIPO D O TIPO AA. 3.-MANGO: 3.1.-HECHO DE METAL Y QUE NO CAUSE CORROSION. 3.2.-ACABADO ACANALADO O RUGOSO. 3.3.-COMPATIBLES CON TODOS LOS MODELOS DE HOJAS. 4.-HOJAS HECHAS DE ACERO INOXIDABLECON FIBRA OPTICA 4.2.-EXISTEN DIFERENTES MEDIDAS QUE SON A ELECCION DE LAS NECESIDADES DEL SERVICIO Y PUEDEN SER: 4.2.1.-NEONATAL. 00 0 (MILLER). 4.2.2.-ADULTOS. 34 5MACINTOSH Y3 4MILLERINSTALACION:CORRIENTE ELECTRICA DE 120V ±10% A 60 HZ O 220V ±10% A 60 HZ | 25520
I090000280 | 368 | LARINGOSCOPIO LARINGOSCOPIO CON HOJAS RECTAS 00 0 3 Y 4 Y CON HOJAS CURVAS 3 4 Y 5 CON ILUMINACION FIBRA OPTICA 1.-LAMPARA: 1.1.-LUZ XENONDE 2.5 VOLTS. COMO MiNIMO 2.-ALIMENTACION POR BATERiAS ALCALINASO RECARGABLES 2.2.-TIPO C TIPO D O TIPO AA. 3.-MANGO: 3.1.-HECHO DE METAL Y QUE NO CAUSE CORROSION. 3.2.-ACABADO ACANALADO O RUGOSO. 3.3.-COMPATIBLES CON TODOS LOS MODELOS DE HOJAS. 4.-HOJAS HECHAS DE ACERO INOXIDABLECON FIBRA OPTICA 4.2.-EXISTEN DIFERENTES MEDIDAS QUE SON A ELECCION DE LAS NECESIDADES DEL SERVICIO Y PUEDEN SER: 4.2.1.-NEONATAL. 00 0 (MILLER). 4.2.2.-ADULTOS. 34 5MACINTOSH Y3 4MILLERINSTALACION:CORRIENTE ELECTRICA DE 120V ±10% A 60 HZ O 220V ±10% A 60 HZ | 25520
I090000280 | 369 | LARINGOSCOPIO LARINGOSCOPIO CON HOJAS RECTAS 1 Y 2 CON HOJAS CURVAS 1 Y 2 CON ILUMINACION FIBRA OPTICA 1.-LAMPARA: 1.1.-LUZ XENONDE 2.5 VOLTS. COMO MiNIMO 2.-ALIMENTACION POR BATERiASALCALINAS O RECARGABLES 2.2.-TIPO C TIPO D O TIPO AA. 3.-MANGO: 3.1.-HECHO DE METAL Y QUE NO CAUSE CORROSION. 3.2.-ACABADO ACANALADO O RUGOSO. 3.3.-COMPATIBLES CON TODOS LOS MODELOS DE HOJAS. 4.-HOJAS HECHAS DE ACERO INOXIDABLECON FIBRA OPTICA 4.2.-EXISTEN DIFERENTES MEDIDAS QUE SONA ELECCION DE LAS NECESIDADES DEL SERVICIO Y PUEDEN SER: 4.2.1.-RECTAS 1 Y 2 (MILLER) 4.2. 2..-CURVAS 1 Y 2 (MACINTOSH)INSTALACION: CORRIENTE ELECTRICA DE 120V ±10% A 60 HZ O 220V ±10% A 60 HZ | 20880
I090000280 | 370 | LARINGOSCOPIO LARINGOSCOPIO CON HOJAS RECTAS 1 Y 2 CON HOJAS CURVAS 1 Y 2 CON ILUMINACION FIBRA OPTICA 1.-LAMPARA: 1.1.-LUZ XENONDE 2.5 VOLTS. COMO MiNIMO 2.-ALIMENTACION POR BATERiASALCALINAS O RECARGABLES 2.2.-TIPO C TIPO D O TIPO AA. 3.-MANGO: 3.1.-HECHO DE METAL Y QUE NO CAUSE CORROSION. 3.2.-ACABADO ACANALADO O RUGOSO. 3.3.-COMPATIBLES CON TODOS LOS MODELOS DE HOJAS. 4.-HOJAS HECHAS DE ACERO INOXIDABLECON FIBRA OPTICA 4.2.-EXISTEN DIFERENTES MEDIDAS QUE SONA ELECCION DE LAS NECESIDADES DEL SERVICIO Y PUEDEN SER: 4.2.1.-RECTAS 1 Y 2 (MILLER) 4.2. 2..-CURVAS 1 Y 2 (MACINTOSH)INSTALACION: CORRIENTE ELECTRICA DE 120V ±10% A 60 HZ O 220V ±10% A 60 HZ | 20880
I090000340 | 785 | NEGATOSCOPIO NEGATOSCOPIO 2 SECCIONES DE PARED CAMPOSMEDIGLOB CARACTERiSTICAS TECNICAS ESTRUCTURA: MATERIAL DEL MARCO: ESTRUCTURA DE ALUMINIO CON CUBIERTAS PLASTICAS ANTIESTATICAS. MATERIAL DEL PANEL ACRiLICO BLANCO 4MM SUJETADOR DE PLACAS SISTEMA BASADO EN RODILLOS INDEPENDIENTES EN CADA CAMPO. ILUMINACION FUENTE DE LUZ LED TIEMPO DE VIDA uTIL DE 100000 HORAS (BAJO CONDICIONES NORMALES DE USO) LUMINOSIDAD LiNEA DE LEDSCOLOR BLANCO CON SISTEMA MATRICIAL PURO PARA DISTRIBUCION DE LUZ EN LA TOTALIDAD DEL CAMPO RANGO DE LUMINOSIDAD USO RX CONVENCIONALES DESDE 300 CD/CM2 HASTA 4000 CD/M2 (100 -13000 LUXES APROX.) USO EN MASTOGRAFiA MAYOR A 4500 CD/M2 (>15000 LUXES) CONTROL DE LUMINOSIDAD CONTROL CON PERILLA GIRATORIA (CODIGO T) TECLAS DE MEMBRANA (AUMENTAR / DISMINUIR) (CODIGO M) ALIMENTACION ELECTRICA CORRIENTE ELECTRICA DE 120 VAC / 60 HZ (ENTRADA) ELIMINADOR CON FUENTE REGULADA DE VOLTAJE Y CARGA CONSTANTE DEPENDIENDO DE LOS CAMPOS DE | 10324
I090000340 | 786 | NEGATOSCOPIO NEGATOSCOPIO 2 SECCIONES DE PARED CAMPOSMEDIGLOB CARACTERiSTICAS TECNICAS ESTRUCTURA: MATERIAL DEL MARCO: ESTRUCTURA DE ALUMINIO CON CUBIERTAS PLASTICAS ANTIESTATICAS. MATERIAL DEL PANEL ACRiLICO BLANCO 4MM SUJETADOR DE PLACAS SISTEMA BASADO EN RODILLOS INDEPENDIENTES EN CADA CAMPO. ILUMINACION FUENTE DE LUZ LED TIEMPO DE VIDA uTIL DE 100000 HORAS (BAJO CONDICIONES NORMALES DE USO) LUMINOSIDAD LiNEA DE LEDSCOLOR BLANCO CON SISTEMA MATRICIAL PURO PARA DISTRIBUCION DE LUZ EN LA TOTALIDAD DEL CAMPO RANGO DE LUMINOSIDAD USO RX CONVENCIONALES DESDE 300 CD/CM2 HASTA 4000 CD/M2 (100 -13000 LUXES APROX.) USO EN MASTOGRAFiA MAYOR A 4500 CD/M2 (>15000 LUXES) CONTROL DE LUMINOSIDAD CONTROL CON PERILLA GIRATORIA (CODIGO T) TECLAS DE MEMBRANA (AUMENTAR / DISMINUIR) (CODIGO M) ALIMENTACION ELECTRICA CORRIENTE ELECTRICA DE 120 VAC / 60 HZ (ENTRADA) ELIMINADOR CON FUENTE REGULADA DE VOLTAJE Y CARGA CONSTANTE DEPENDIENDO DE LOS CAMPOS DE | 10324
I090000340 | 787 | NEGATOSCOPIO NEGATOSCOPIO 2 SECCIONES DE PARED CAMPOSMEDIGLOB CARACTERiSTICAS TECNICAS ESTRUCTURA: MATERIAL DEL MARCO: ESTRUCTURA DE ALUMINIO CON CUBIERTAS PLASTICAS ANTIESTATICAS. MATERIAL DEL PANEL ACRiLICO BLANCO 4MM SUJETADOR DE PLACAS SISTEMA BASADO EN RODILLOS INDEPENDIENTES EN CADA CAMPO. ILUMINACION FUENTE DE LUZ LED TIEMPO DE VIDA uTIL DE 100000 HORAS (BAJO CONDICIONES NORMALES DE USO) LUMINOSIDAD LiNEA DE LEDSCOLOR BLANCO CON SISTEMA MATRICIAL PURO PARA DISTRIBUCION DE LUZ EN LA TOTALIDAD DEL CAMPO RANGO DE LUMINOSIDAD USO RX CONVENCIONALES DESDE 300 CD/CM2 HASTA 4000 CD/M2 (100 -13000 LUXES APROX.) USO EN MASTOGRAFiA MAYOR A 4500 CD/M2 (>15000 LUXES) CONTROL DE LUMINOSIDAD CONTROL CON PERILLA GIRATORIA (CODIGO T) TECLAS DE MEMBRANA (AUMENTAR / DISMINUIR) (CODIGO M) ALIMENTACION ELECTRICA CORRIENTE ELECTRICA DE 120 VAC / 60 HZ (ENTRADA) ELIMINADOR CON FUENTE REGULADA DE VOLTAJE Y CARGA CONSTANTE DEPENDIENDO DE LOS CAMPOS DE | 10324
I090000340 | 788 | NEGATOSCOPIO NEGATOSCOPIO 2 SECCIONES DE PARED CAMPOSMEDIGLOB CARACTERiSTICAS TECNICAS ESTRUCTURA: MATERIAL DEL MARCO: ESTRUCTURA DE ALUMINIO CON CUBIERTAS PLASTICAS ANTIESTATICAS. MATERIAL DEL PANEL ACRiLICO BLANCO 4MM SUJETADOR DE PLACAS SISTEMA BASADO EN RODILLOS INDEPENDIENTES EN CADA CAMPO. ILUMINACION FUENTE DE LUZ LED TIEMPO DE VIDA uTIL DE 100000 HORAS (BAJO CONDICIONES NORMALES DE USO) LUMINOSIDAD LiNEA DE LEDSCOLOR BLANCO CON SISTEMA MATRICIAL PURO PARA DISTRIBUCION DE LUZ EN LA TOTALIDAD DEL CAMPO RANGO DE LUMINOSIDAD USO RX CONVENCIONALES DESDE 300 CD/CM2 HASTA 4000 CD/M2 (100 -13000 LUXES APROX.) USO EN MASTOGRAFiA MAYOR A 4500 CD/M2 (>15000 LUXES) CONTROL DE LUMINOSIDAD CONTROL CON PERILLA GIRATORIA (CODIGO T) TECLAS DE MEMBRANA (AUMENTAR / DISMINUIR) (CODIGO M) ALIMENTACION ELECTRICA CORRIENTE ELECTRICA DE 120 VAC / 60 HZ (ENTRADA) ELIMINADOR CON FUENTE REGULADA DE VOLTAJE Y CARGA CONSTANTE DEPENDIENDO DE LOS CAMPOS DE | 10324
I090000340 | 789 | NEGATOSCOPIO NEGATOSCOPIO 2 SECCIONES DE PARED CAMPOSMEDIGLOB CARACTERiSTICAS TECNICAS ESTRUCTURA: MATERIAL DEL MARCO: ESTRUCTURA DE ALUMINIO CON CUBIERTAS PLASTICAS ANTIESTATICAS. MATERIAL DEL PANEL ACRiLICO BLANCO 4MM SUJETADOR DE PLACAS SISTEMA BASADO EN RODILLOS INDEPENDIENTES EN CADA CAMPO. ILUMINACION FUENTE DE LUZ LED TIEMPO DE VIDA uTIL DE 100000 HORAS (BAJO CONDICIONES NORMALES DE USO) LUMINOSIDAD LiNEA DE LEDSCOLOR BLANCO CON SISTEMA MATRICIAL PURO PARA DISTRIBUCION DE LUZ EN LA TOTALIDAD DEL CAMPO RANGO DE LUMINOSIDAD USO RX CONVENCIONALES DESDE 300 CD/CM2 HASTA 4000 CD/M2 (100 -13000 LUXES APROX.) USO EN MASTOGRAFiA MAYOR A 4500 CD/M2 (>15000 LUXES) CONTROL DE LUMINOSIDAD CONTROL CON PERILLA GIRATORIA (CODIGO T) TECLAS DE MEMBRANA (AUMENTAR / DISMINUIR) (CODIGO M) ALIMENTACION ELECTRICA CORRIENTE ELECTRICA DE 120 VAC / 60 HZ (ENTRADA) ELIMINADOR CON FUENTE REGULADA DE VOLTAJE Y CARGA CONSTANTE DEPENDIENDO DE LOS CAMPOS DE | 10324
I090000340 | 790 | NEGATOSCOPIO NEGATOSCOPIO 2 SECCIONES DE PARED CAMPOSMEDIGLOB CARACTERiSTICAS TECNICAS ESTRUCTURA: MATERIAL DEL MARCO: ESTRUCTURA DE ALUMINIO CON CUBIERTAS PLASTICAS ANTIESTATICAS. MATERIAL DEL PANEL ACRiLICO BLANCO 4MM SUJETADOR DE PLACAS SISTEMA BASADO EN RODILLOS INDEPENDIENTES EN CADA CAMPO. ILUMINACION FUENTE DE LUZ LED TIEMPO DE VIDA uTIL DE 100000 HORAS (BAJO CONDICIONES NORMALES DE USO) LUMINOSIDAD LiNEA DE LEDSCOLOR BLANCO CON SISTEMA MATRICIAL PURO PARA DISTRIBUCION DE LUZ EN LA TOTALIDAD DEL CAMPO RANGO DE LUMINOSIDAD USO RX CONVENCIONALES DESDE 300 CD/CM2 HASTA 4000 CD/M2 (100 -13000 LUXES APROX.) USO EN MASTOGRAFiA MAYOR A 4500 CD/M2 (>15000 LUXES) CONTROL DE LUMINOSIDAD CONTROL CON PERILLA GIRATORIA (CODIGO T) TECLAS DE MEMBRANA (AUMENTAR / DISMINUIR) (CODIGO M) ALIMENTACION ELECTRICA CORRIENTE ELECTRICA DE 120 VAC / 60 HZ (ENTRADA) ELIMINADOR CON FUENTE REGULADA DE VOLTAJE Y CARGA CONSTANTE DEPENDIENDO DE LOS CAMPOS DE | 10324
I090000340 | 791 | NEGATOSCOPIO NEGATOSCOPIO 2 SECCIONES DE PARED CAMPOSMEDIGLOB CARACTERiSTICAS TECNICAS ESTRUCTURA: MATERIAL DEL MARCO: ESTRUCTURA DE ALUMINIO CON CUBIERTAS PLASTICAS ANTIESTATICAS. MATERIAL DEL PANEL ACRiLICO BLANCO 4MM SUJETADOR DE PLACAS SISTEMA BASADO EN RODILLOS INDEPENDIENTES EN CADA CAMPO. ILUMINACION FUENTE DE LUZ LED TIEMPO DE VIDA uTIL DE 100000 HORAS (BAJO CONDICIONES NORMALES DE USO) LUMINOSIDAD LiNEA DE LEDSCOLOR BLANCO CON SISTEMA MATRICIAL PURO PARA DISTRIBUCION DE LUZ EN LA TOTALIDAD DEL CAMPO RANGO DE LUMINOSIDAD USO RX CONVENCIONALES DESDE 300 CD/CM2 HASTA 4000 CD/M2 (100 -13000 LUXES APROX.) USO EN MASTOGRAFiA MAYOR A 4500 CD/M2 (>15000 LUXES) CONTROL DE LUMINOSIDAD CONTROL CON PERILLA GIRATORIA (CODIGO T) TECLAS DE MEMBRANA (AUMENTAR / DISMINUIR) (CODIGO M) ALIMENTACION ELECTRICA CORRIENTE ELECTRICA DE 120 VAC / 60 HZ (ENTRADA) ELIMINADOR CON FUENTE REGULADA DE VOLTAJE Y CARGA CONSTANTE DEPENDIENDO DE LOS CAMPOS DE | 10324
I090000340 | 792 | NEGATOSCOPIO NEGATOSCOPIO 2 SECCIONES DE PARED CAMPOSMEDIGLOB CARACTERiSTICAS TECNICAS ESTRUCTURA: MATERIAL DEL MARCO: ESTRUCTURA DE ALUMINIO CON CUBIERTAS PLASTICAS ANTIESTATICAS. MATERIAL DEL PANEL ACRiLICO BLANCO 4MM SUJETADOR DE PLACAS SISTEMA BASADO EN RODILLOS INDEPENDIENTES EN CADA CAMPO. ILUMINACION FUENTE DE LUZ LED TIEMPO DE VIDA uTIL DE 100000 HORAS (BAJO CONDICIONES NORMALES DE USO) LUMINOSIDAD LiNEA DE LEDSCOLOR BLANCO CON SISTEMA MATRICIAL PURO PARA DISTRIBUCION DE LUZ EN LA TOTALIDAD DEL CAMPO RANGO DE LUMINOSIDAD USO RX CONVENCIONALES DESDE 300 CD/CM2 HASTA 4000 CD/M2 (100 -13000 LUXES APROX.) USO EN MASTOGRAFiA MAYOR A 4500 CD/M2 (>15000 LUXES) CONTROL DE LUMINOSIDAD CONTROL CON PERILLA GIRATORIA (CODIGO T) TECLAS DE MEMBRANA (AUMENTAR / DISMINUIR) (CODIGO M) ALIMENTACION ELECTRICA CORRIENTE ELECTRICA DE 120 VAC / 60 HZ (ENTRADA) ELIMINADOR CON FUENTE REGULADA DE VOLTAJE Y CARGA CONSTANTE DEPENDIENDO DE LOS CAMPOS DE | 10324
I090000340 | 793 | NEGATOSCOPIO NEGATOSCOPIO 2 SECCIONES DE PARED CAMPOSMEDIGLOB CARACTERiSTICAS TECNICAS ESTRUCTURA: MATERIAL DEL MARCO: ESTRUCTURA DE ALUMINIO CON CUBIERTAS PLASTICAS ANTIESTATICAS. MATERIAL DEL PANEL ACRiLICO BLANCO 4MM SUJETADOR DE PLACAS SISTEMA BASADO EN RODILLOS INDEPENDIENTES EN CADA CAMPO. ILUMINACION FUENTE DE LUZ LED TIEMPO DE VIDA uTIL DE 100000 HORAS (BAJO CONDICIONES NORMALES DE USO) LUMINOSIDAD LiNEA DE LEDSCOLOR BLANCO CON SISTEMA MATRICIAL PURO PARA DISTRIBUCION DE LUZ EN LA TOTALIDAD DEL CAMPO RANGO DE LUMINOSIDAD USO RX CONVENCIONALES DESDE 300 CD/CM2 HASTA 4000 CD/M2 (100 -13000 LUXES APROX.) USO EN MASTOGRAFiA MAYOR A 4500 CD/M2 (>15000 LUXES) CONTROL DE LUMINOSIDAD CONTROL CON PERILLA GIRATORIA (CODIGO T) TECLAS DE MEMBRANA (AUMENTAR / DISMINUIR) (CODIGO M) ALIMENTACION ELECTRICA CORRIENTE ELECTRICA DE 120 VAC / 60 HZ (ENTRADA) ELIMINADOR CON FUENTE REGULADA DE VOLTAJE Y CARGA CONSTANTE DEPENDIENDO DE LOS CAMPOS DE | 10324
I090000340 | 794 | NEGATOSCOPIO NEGATOSCOPIO 2 SECCIONES DE PARED CAMPOSMEDIGLOB CARACTERiSTICAS TECNICAS ESTRUCTURA: MATERIAL DEL MARCO: ESTRUCTURA DE ALUMINIO CON CUBIERTAS PLASTICAS ANTIESTATICAS. MATERIAL DEL PANEL ACRiLICO BLANCO 4MM SUJETADOR DE PLACAS SISTEMA BASADO EN RODILLOS INDEPENDIENTES EN CADA CAMPO. ILUMINACION FUENTE DE LUZ LED TIEMPO DE VIDA uTIL DE 100000 HORAS (BAJO CONDICIONES NORMALES DE USO) LUMINOSIDAD LiNEA DE LEDSCOLOR BLANCO CON SISTEMA MATRICIAL PURO PARA DISTRIBUCION DE LUZ EN LA TOTALIDAD DEL CAMPO RANGO DE LUMINOSIDAD USO RX CONVENCIONALES DESDE 300 CD/CM2 HASTA 4000 CD/M2 (100 -13000 LUXES APROX.) USO EN MASTOGRAFiA MAYOR A 4500 CD/M2 (>15000 LUXES) CONTROL DE LUMINOSIDAD CONTROL CON PERILLA GIRATORIA (CODIGO T) TECLAS DE MEMBRANA (AUMENTAR / DISMINUIR) (CODIGO M) ALIMENTACION ELECTRICA CORRIENTE ELECTRICA DE 120 VAC / 60 HZ (ENTRADA) ELIMINADOR CON FUENTE REGULADA DE VOLTAJE Y CARGA CONSTANTE DEPENDIENDO DE LOS CAMPOS DE | 10324
I090000340 | 795 | NEGATOSCOPIO NEGATOSCOPIO 2 SECCIONES DE PARED CAMPOSMEDIGLOB CARACTERiSTICAS TECNICAS ESTRUCTURA: MATERIAL DEL MARCO: ESTRUCTURA DE ALUMINIO CON CUBIERTAS PLASTICAS ANTIESTATICAS. MATERIAL DEL PANEL ACRiLICO BLANCO 4MM SUJETADOR DE PLACAS SISTEMA BASADO EN RODILLOS INDEPENDIENTES EN CADA CAMPO. ILUMINACION FUENTE DE LUZ LED TIEMPO DE VIDA uTIL DE 100000 HORAS (BAJO CONDICIONES NORMALES DE USO) LUMINOSIDAD LiNEA DE LEDSCOLOR BLANCO CON SISTEMA MATRICIAL PURO PARA DISTRIBUCION DE LUZ EN LA TOTALIDAD DEL CAMPO RANGO DE LUMINOSIDAD USO RX CONVENCIONALES DESDE 300 CD/CM2 HASTA 4000 CD/M2 (100 -13000 LUXES APROX.) USO EN MASTOGRAFiA MAYOR A 4500 CD/M2 (>15000 LUXES) CONTROL DE LUMINOSIDAD CONTROL CON PERILLA GIRATORIA (CODIGO T) TECLAS DE MEMBRANA (AUMENTAR / DISMINUIR) (CODIGO M) ALIMENTACION ELECTRICA CORRIENTE ELECTRICA DE 120 VAC / 60 HZ (ENTRADA) ELIMINADOR CON FUENTE REGULADA DE VOLTAJE Y CARGA CONSTANTE DEPENDIENDO DE LOS CAMPOS DE | 10324
I090000340 | 796 | NEGATOSCOPIO NEGATOSCOPIO 2 SECCIONES DE PARED CAMPOSMEDIGLOB CARACTERiSTICAS TECNICAS ESTRUCTURA: MATERIAL DEL MARCO: ESTRUCTURA DE ALUMINIO CON CUBIERTAS PLASTICAS ANTIESTATICAS. MATERIAL DEL PANEL ACRiLICO BLANCO 4MM SUJETADOR DE PLACAS SISTEMA BASADO EN RODILLOS INDEPENDIENTES EN CADA CAMPO. ILUMINACION FUENTE DE LUZ LED TIEMPO DE VIDA uTIL DE 100000 HORAS (BAJO CONDICIONES NORMALES DE USO) LUMINOSIDAD LiNEA DE LEDSCOLOR BLANCO CON SISTEMA MATRICIAL PURO PARA DISTRIBUCION DE LUZ EN LA TOTALIDAD DEL CAMPO RANGO DE LUMINOSIDAD USO RX CONVENCIONALES DESDE 300 CD/CM2 HASTA 4000 CD/M2 (100 -13000 LUXES APROX.) USO EN MASTOGRAFiA MAYOR A 4500 CD/M2 (>15000 LUXES) CONTROL DE LUMINOSIDAD CONTROL CON PERILLA GIRATORIA (CODIGO T) TECLAS DE MEMBRANA (AUMENTAR / DISMINUIR) (CODIGO M) ALIMENTACION ELECTRICA CORRIENTE ELECTRICA DE 120 VAC / 60 HZ (ENTRADA) ELIMINADOR CON FUENTE REGULADA DE VOLTAJE Y CARGA CONSTANTE DEPENDIENDO DE LOS CAMPOS DE | 10324
I090000340 | 797 | NEGATOSCOPIO NEGATOSCOPIO 2 SECCIONES DE PARED CAMPOSMEDIGLOB CARACTERiSTICAS TECNICAS ESTRUCTURA: MATERIAL DEL MARCO: ESTRUCTURA DE ALUMINIO CON CUBIERTAS PLASTICAS ANTIESTATICAS. MATERIAL DEL PANEL ACRiLICO BLANCO 4MM SUJETADOR DE PLACAS SISTEMA BASADO EN RODILLOS INDEPENDIENTES EN CADA CAMPO. ILUMINACION FUENTE DE LUZ LED TIEMPO DE VIDA uTIL DE 100000 HORAS (BAJO CONDICIONES NORMALES DE USO) LUMINOSIDAD LiNEA DE LEDSCOLOR BLANCO CON SISTEMA MATRICIAL PURO PARA DISTRIBUCION DE LUZ EN LA TOTALIDAD DEL CAMPO RANGO DE LUMINOSIDAD USO RX CONVENCIONALES DESDE 300 CD/CM2 HASTA 4000 CD/M2 (100 -13000 LUXES APROX.) USO EN MASTOGRAFiA MAYOR A 4500 CD/M2 (>15000 LUXES) CONTROL DE LUMINOSIDAD CONTROL CON PERILLA GIRATORIA (CODIGO T) TECLAS DE MEMBRANA (AUMENTAR / DISMINUIR) (CODIGO M) ALIMENTACION ELECTRICA CORRIENTE ELECTRICA DE 120 VAC / 60 HZ (ENTRADA) ELIMINADOR CON FUENTE REGULADA DE VOLTAJE Y CARGA CONSTANTE DEPENDIENDO DE LOS CAMPOS DE | 10324
I090000340 | 798 | NEGATOSCOPIO NEGATOSCOPIO 2 SECCIONES DE PARED CAMPOSMEDIGLOB CARACTERiSTICAS TECNICAS ESTRUCTURA: MATERIAL DEL MARCO: ESTRUCTURA DE ALUMINIO CON CUBIERTAS PLASTICAS ANTIESTATICAS. MATERIAL DEL PANEL ACRiLICO BLANCO 4MM SUJETADOR DE PLACAS SISTEMA BASADO EN RODILLOS INDEPENDIENTES EN CADA CAMPO. ILUMINACION FUENTE DE LUZ LED TIEMPO DE VIDA uTIL DE 100000 HORAS (BAJO CONDICIONES NORMALES DE USO) LUMINOSIDAD LiNEA DE LEDSCOLOR BLANCO CON SISTEMA MATRICIAL PURO PARA DISTRIBUCION DE LUZ EN LA TOTALIDAD DEL CAMPO RANGO DE LUMINOSIDAD USO RX CONVENCIONALES DESDE 300 CD/CM2 HASTA 4000 CD/M2 (100 -13000 LUXES APROX.) USO EN MASTOGRAFiA MAYOR A 4500 CD/M2 (>15000 LUXES) CONTROL DE LUMINOSIDAD CONTROL CON PERILLA GIRATORIA (CODIGO T) TECLAS DE MEMBRANA (AUMENTAR / DISMINUIR) (CODIGO M) ALIMENTACION ELECTRICA CORRIENTE ELECTRICA DE 120 VAC / 60 HZ (ENTRADA) ELIMINADOR CON FUENTE REGULADA DE VOLTAJE Y CARGA CONSTANTE DEPENDIENDO DE LOS CAMPOS DE | 10324
I090000340 | 799 | NEGATOSCOPIO NEGATOSCOPIO 2 SECCIONES DE PARED CAMPOSMEDIGLOB CARACTERiSTICAS TECNICAS ESTRUCTURA: MATERIAL DEL MARCO: ESTRUCTURA DE ALUMINIO CON CUBIERTAS PLASTICAS ANTIESTATICAS. MATERIAL DEL PANEL ACRiLICO BLANCO 4MM SUJETADOR DE PLACAS SISTEMA BASADO EN RODILLOS INDEPENDIENTES EN CADA CAMPO. ILUMINACION FUENTE DE LUZ LED TIEMPO DE VIDA uTIL DE 100000 HORAS (BAJO CONDICIONES NORMALES DE USO) LUMINOSIDAD LiNEA DE LEDSCOLOR BLANCO CON SISTEMA MATRICIAL PURO PARA DISTRIBUCION DE LUZ EN LA TOTALIDAD DEL CAMPO RANGO DE LUMINOSIDAD USO RX CONVENCIONALES DESDE 300 CD/CM2 HASTA 4000 CD/M2 (100 -13000 LUXES APROX.) USO EN MASTOGRAFiA MAYOR A 4500 CD/M2 (>15000 LUXES) CONTROL DE LUMINOSIDAD CONTROL CON PERILLA GIRATORIA (CODIGO T) TECLAS DE MEMBRANA (AUMENTAR / DISMINUIR) (CODIGO M) ALIMENTACION ELECTRICA CORRIENTE ELECTRICA DE 120 VAC / 60 HZ (ENTRADA) ELIMINADOR CON FUENTE REGULADA DE VOLTAJE Y CARGA CONSTANTE DEPENDIENDO DE LOS CAMPOS DE | 10324
I090001194 | 513 | SEPARADOR CIRUGIA GENERAL SET DE SEPARADORES DE SEN- MILLER ACERO QUIRURGUCO ITALIANO 2 PIEZAS | 9280
I090001194 | 514 | SEPARADOR CIRUGIA GENERAL SET DE SEPARADORES DE SEN- MILLER ACERO QUIRURGUCO ITALIANO 2 PIEZAS | 9280
I090000030 | 144 | ARTESA CUNERO CUNA PARA BEBE RODABLE TIPO CARREOLA CUNERO CON BACINETE ESTRUCTURA TUBULAR CROMADA COLCHON LAVABLE MEDIDAS: LARGO: 0.80 MTS ANCHO: 0.40 MTS Y ALTO 0.85 CM | 15879.24
I090000030 | 145 | ARTESA CUNERO CUNA PARA BEBE RODABLE TIPO CARREOLA CUNERO CON BACINETE ESTRUCTURA TUBULAR CROMADA COLCHON LAVABLE MEDIDAS: LARGO: 0.80 MTS ANCHO: 0.40 MTS Y ALTO 0.85 CM | 15879.24
I090000030 | 146 | ARTESA CUNERO CUNA PARA BEBE RODABLE TIPO CARREOLA CUNERO CON BACINETE ESTRUCTURA TUBULAR CROMADA COLCHON LAVABLE MEDIDAS: LARGO: 0.80 MTS ANCHO: 0.40 MTS Y ALTO 0.85 CM | 15879.24
I090000030 | 147 | ARTESA CUNERO CUNA PARA BEBE RODABLE TIPO CARREOLA CUNERO CON BACINETE ESTRUCTURA TUBULAR CROMADA COLCHON LAVABLE MEDIDAS: LARGO: 0.80 MTS ANCHO: 0.40 MTS Y ALTO 0.85 CM | 15879.24
I090000030 | 148 | ARTESA CUNERO CUNA PARA BEBE RODABLE TIPO CARREOLA CUNERO CON BACINETE ESTRUCTURA TUBULAR CROMADA COLCHON LAVABLE MEDIDAS: LARGO: 0.80 MTS ANCHO: 0.40 MTS Y ALTO 0.85 CM | 15879.24
I090000030 | 149 | ARTESA CUNERO CUNA PARA BEBE RODABLE TIPO CARREOLA CUNERO CON BACINETE ESTRUCTURA TUBULAR CROMADA COLCHON LAVABLE MEDIDAS: LARGO: 0.80 MTS ANCHO: 0.40 MTS Y ALTO 0.85 CM | 15879.24
I090000030 | 150 | ARTESA CUNERO CUNA PARA BEBE RODABLE TIPO CARREOLA CUNERO CON BACINETE ESTRUCTURA TUBULAR CROMADA COLCHON LAVABLE MEDIDAS: LARGO: 0.80 MTS ANCHO: 0.40 MTS Y ALTO 0.85 CM | 15879.24
I090000100 | 775 | CARRO CAMILLA CAMILLA DE TRASLADO DE PACIENTES MEDIDA: LARGO: 1.90 MTS ANCHO: 0.71 MTS ALTO: 0.90 MTS POSICION DE CABECERA (4 ANGULOS) BARANDALES Y PORTA VENOCLISIS ABATIBLES ESTRUCTURA TUBULAR CROMADO RUEDAS 8 PARA USO RUDO 2 DE ELLAS CON FRENO | 12594.82
I090000100 | 776 | CARRO CAMILLA CAMILLA DE TRASLADO DE PACIENTES MEDIDA: LARGO: 1.90 MTS ANCHO: 0.71 MTS ALTO: 0.90 MTS POSICION DE CABECERA (4 ANGULOS) BARANDALES Y PORTA VENOCLISIS ABATIBLES ESTRUCTURA TUBULAR CROMADO RUEDAS 8 PARA USO RUDO 2 DE ELLAS CON FRENO | 12594.82
I090000100 | 777 | CARRO CAMILLA CAMILLA DE TRASLADO DE PACIENTES EN HOSPITAL MEDIDA: LARGO: 1.90 MTS ANCHO: 0.71 MTS ALTO: 0.90 MTS POSICION DE CABECERA (4 ANGULOS) BARANDALES Y PORTA VENOCLISIS ABATIBLES ESTRUCTURA TUBULAR CROMADO RUEDAS 8 PARA USO RUDO 2 DE ELLAS CON FRENO | 12594.82
I090000214 | 926 | ESTUCHE CIRUGIA (JGO. DE) SET DE CIRUGIA MENOR EQUIPO CIRUGIA MENOR 1 TIJERA METZEMBAUM CURVA 18 CM 4 PINZAS ALLIS 15 CM 1 PINZA DE DISECCION C-D DE 14 CM 1 PINZA DE DISECCION S-D DE 14 CM 1 JUEGO DE SEPARADOR DE FARABUEF 1 PORTA AGUJAS MAYO HEGAR 18 CM 4 PINZAS DE MOSQUITO CURVA DE 12 CM 1 PINZAS FORESTER RECTA 24 CM 1 MANGO BISTURi # 3 4 PINZAS DE MOSQUITO RECTA DE 12 CM 4 PINZAS CRILLE CURVA 14 CM. 4 PINZAS DE CAMPO (BACKHAUS) 13 CM 1 TIJERA DE MAYO. 1 RINON MEDIANO | 12312.24
I090000214 | 927 | ESTUCHE CIRUGIA (JGO. DE) SET DE CIRUGIA MENOR EQUIPO CIRUGIA MENOR 1 TIJERA METZEMBAUM CURVA 18 CM 4 PINZAS ALLIS 15 CM 1 PINZA DE DISECCION C-D DE 14 CM 1 PINZA DE DISECCION S-D DE 14 CM 1 JUEGO DE SEPARADOR DE FARABUEF 1 PORTA AGUJAS MAYO HEGAR 18 CM 4 PINZAS DE MOSQUITO CURVA DE 12 CM 1 PINZAS FORESTER RECTA 24 CM 1 MANGO BISTURi # 3 4 PINZAS DE MOSQUITO RECTA DE 12 CM 4 PINZAS CRILLE CURVA 14 CM. 4 PINZAS DE CAMPO (BACKHAUS) 13 CM 1 TIJERA DE MAYO. 1 RINON MEDIANO | 12312.24
I090000214 | 928 | ESTUCHE CIRUGIA (JGO. DE) SET DE TRAQUEOTOMIA EQUIPO DE TRAQUEOTOMIA 34 PZAS 1 TIJERA AGUDA ROMA CURVA DE 14 CM 6 PINZAS DE MOSQUITO CURVA DE 12 CM 2 PINZAS ROCHESTER KOCHER CURVA 14 CM 10 PINZAS CRILLE CURVA DE 14 CM 1 TIJERA AGUDA ROMA RECTA DE 14 CM 1 PINZA DE DISECCION C-D DE 14 CM 1 PINZA DE DISECCION S-D DE 14 CM 1 PORTA AGUJAS MAYO HEGAR 18 CM 2 PINZAS ALLIS 15 CM 1 TIJERA METZEMBAUM CURVA 18 CM 1 SEPARADOR LABORDE 3 PINZAS DE CAMPO (BACKHAUS) 13 CM 4 PINZAS FORESTER RECTA 24 CM. | 12310.85
I090000214 | 929 | ESTUCHE CIRUGIA (JGO. DE) SET DE PARTO EQUIPO DE PARTO 3 AMNIOTOMO GANCHO PARA PLACENTA 1 PINZAS FORESTER RECTA 24 CM 1 PORTA AGUJAS MAYO HEGAR 20 CM 2 PINZAS ROHESTER PEAN CURVA DE 20 CM 1 TIJERA MAYO CURVA DE 17 CM 1 PINZA DE DISECCION S-D DE 14 CM 3 PINZAS KELLY RECTA 14 CM 1 CANULA XE YANKAHUER | 10263.68
I090000214 | 930 | ESTUCHE CIRUGIA (JGO. DE) SET DE PARTO EQUIPO DE PARTO 3 AMNIOTOMO GANCHO PARA PLACENTA 1 PINZAS FORESTER RECTA 24 CM 1 PORTA AGUJAS MAYO HEGAR 20 CM 2 PINZAS ROHESTER PEAN CURVA DE 20 CM 1 TIJERA MAYO CURVA DE 17 CM 1 PINZA DE DISECCION S-D DE 14 CM 3 PINZAS KELLY RECTA 14 CM 1 CANULA XE YANKAHUER | 10263.68
I090000226 | 174 | ESTUCHE SUTURA (JGO. DE) SET DE SUTURA 1 PINZA DISECCION C-D 14 CM 1 PINZA DE DISECCION S-D 14 CM 1 PINZA KELLY RECTA 14 CM 1 PINZA KELLY CURVA 14 CM | 15370
I090000226 | 175 | ESTUCHE SUTURA (JGO. DE) SET DE SUTURA 1 PINZA DISECCION C-D 14 CM 1 PINZA DE DISECCION S-D 14 CM 1 PINZA KELLY RECTA 14 CM 1 PINZA KELLY CURVA 14 CM | 15370
I090000226 | 176 | ESTUCHE SUTURA (JGO. DE) SET DE SUTURA 1 PINZA DISECCION C-D 14 CM 1 PINZA DE DISECCION S-D 14 CM 1 PINZA KELLY RECTA 14 CM 1 PINZA KELLY CURVA 14 CM | 15370
I090000226 | 177 | ESTUCHE SUTURA (JGO. DE) SET DE SUTURA 1 PINZA DISECCION C-D 14 CM 1 PINZA DE DISECCION S-D 14 CM 1 PINZA KELLY RECTA 14 CM 1 PINZA KELLY CURVA 14 CM | 15370
I090000226 | 178 | ESTUCHE SUTURA (JGO. DE) SET DE SUTURA 1 PINZA DISECCION C-D 14 CM 1 PINZA DE DISECCION S-D 14 CM 1 PINZA KELLY RECTA 14 CM 1 PINZA KELLY CURVA 14 CM | 15370
I090000226 | 179 | ESTUCHE SUTURA (JGO. DE) SET DE SUTURA 1 PINZA DISECCION C-D 14 CM 1 PINZA DE DISECCION S-D 14 CM 1 PINZA KELLY RECTA 14 CM 1 PINZA KELLY CURVA 14 CM | 15370
I090000226 | 180 | ESTUCHE SUTURA (JGO. DE) SET DE SUTURA 1 PINZA DISECCION C-D 14 CM 1 PINZA DE DISECCION S-D 14 CM 1 PINZA KELLY RECTA 14 CM 1 PINZA KELLY CURVA 14 CM | 15370
I090000226 | 181 | ESTUCHE SUTURA (JGO. DE) SET DE SUTURA 1 PINZA DISECCION C-D 14 CM 1 PINZA DE DISECCION S-D 14 CM 1 PINZA KELLY RECTA 14 CM 1 PINZA KELLY CURVA 14 CM | 15370
I090000226 | 182 | ESTUCHE SUTURA (JGO. DE) SET DE SUTURA 1 PINZA DISECCION C-D 14 CM 1 PINZA DE DISECCION S-D 14 CM 1 PINZA KELLY RECTA 14 CM 1 PINZA KELLY CURVA 14 CM | 15370
I090000226 | 183 | ESTUCHE SUTURA (JGO. DE) SET DE SUTURA 1 PINZA DISECCION C-D 14 CM 1 PINZA DE DISECCION S-D 14 CM 1 PINZA KELLY RECTA 14 CM 1 PINZA KELLY CURVA 14 CM | 15370
I090000282 | 28 | LAVA COMODOS LAVADOR DESINFECTOR DE COMODOS DE VAPOR 1. EQUIPO PARA EL LAVADO Y DESINFECCION DE COMODOS Y ORINALES 2. CON DESCARGA A DRENAJE. 3. PANEL DE ACERO INOXIDABLE TIPO GABINETE FIJO 4. PUERTA Y TRAMPA FABRICADA EN FUNDICION DE ALUMINIO PINTURA DE ALTA RESISTENCIA ESMALTADA AL HORNO 5. ENTRADA DE AGUA PARA LAVAR EN FORMA AUTOMATICA 6. ENTRADA DE VAPOR PARA DESINFECTAR EN FORMA AUTOMATICA 7. PANEL ELECTRICO DE 1 CICLO DE OPERACION 8. CON CONTROL POR MICROPROCESADOR 9. ALARMAS AUDIBLES Y VISUALES DE: 9.1. FIN DE CICLO 9.2. PUERTA ABIERTA 10. APERTURA DE PUERTA CON SISTEMA MECANICO ACCIONADO POR PEDAL 11. PUERTA FABRICADA EN FUNDICION DE ALUMINIO ESMALTADA 11.1. CON SISTEMA DE SUGURIDAD QUE IMPIDE LA APERTURA DE LA PUERTA DURANTE LOS PROCESOS DE LAVADO Y DESINFECCION. 12. GENERADOR DE VAPOR CONTRUIDO DE ACERO INOXIDABLE T-304 CON PRESION DE 1.0 A 1.5 KG/CM2 CONSTANTE DE OPERCION A UNA TEMPERATURA DE 100° C. 13. ALIM | 199944.56
I090000282 | 29 | LAVA COMODOS LAVADOR DESINFECTOR DE COMODOS DE VAPOR 1. EQUIPO PARA EL LAVADO Y DESINFECCION DE COMODOS Y ORINALES 2. CON DESCARGA A DRENAJE. 3. PANEL DE ACERO INOXIDABLE TIPO GABINETE FIJO 4. PUERTA Y TRAMPA FABRICADA EN FUNDICION DE ALUMINIO PINTURA DE ALTA RESISTENCIA ESMALTADA AL HORNO 5. ENTRADA DE AGUA PARA LAVAR EN FORMA AUTOMATICA 6. ENTRADA DE VAPOR PARA DESINFECTAR EN FORMA AUTOMATICA 7. PANEL ELECTRICO DE 1 CICLO DE OPERACION 8. CON CONTROL POR MICROPROCESADOR 9. ALARMAS AUDIBLES Y VISUALES DE: 9.1. FIN DE CICLO 9.2. PUERTA ABIERTA 10. APERTURA DE PUERTA CON SISTEMA MECANICO ACCIONADO POR PEDAL 11. PUERTA FABRICADA EN FUNDICION DE ALUMINIO ESMALTADA 11.1. CON SISTEMA DE SUGURIDAD QUE IMPIDE LA APERTURA DE LA PUERTA DURANTE LOS PROCESOS DE LAVADO Y DESINFECCION. 12. GENERADOR DE VAPOR CONTRUIDO DE ACERO INOXIDABLE T-304 CON PRESION DE 1.0 A 1.5 KG/CM2 CONSTANTE DE OPERCION A UNA TEMPERATURA DE 100° C. 13. ALIM | 199944.56
I090000282 | 30 | LAVA COMODOS LAVADOR DESINFECTOR DE COMODOS DE VAPOR 1. EQUIPO PARA EL LAVADO Y DESINFECCION DE COMODOS Y ORINALES 2. CON DESCARGA A DRENAJE. 3. PANEL DE ACERO INOXIDABLE TIPO GABINETE FIJO 4. PUERTA Y TRAMPA FABRICADA EN FUNDICION DE ALUMINIO PINTURA DE ALTA RESISTENCIA ESMALTADA AL HORNO 5. ENTRADA DE AGUA PARA LAVAR EN FORMA AUTOMATICA 6. ENTRADA DE VAPOR PARA DESINFECTAR EN FORMA AUTOMATICA 7. PANEL ELECTRICO DE 1 CICLO DE OPERACION 8. CON CONTROL POR MICROPROCESADOR 9. ALARMAS AUDIBLES Y VISUALES DE: 9.1. FIN DE CICLO 9.2. PUERTA ABIERTA 10. APERTURA DE PUERTA CON SISTEMA MECANICO ACCIONADO POR PEDAL 11. PUERTA FABRICADA EN FUNDICION DE ALUMINIO ESMALTADA 11.1. CON SISTEMA DE SUGURIDAD QUE IMPIDE LA APERTURA DE LA PUERTA DURANTE LOS PROCESOS DE LAVADO Y DESINFECCION. 12. GENERADOR DE VAPOR CONTRUIDO DE ACERO INOXIDABLE T-304 CON PRESION DE 1.0 A 1.5 KG/CM2 CONSTANTE DE OPERCION A UNA TEMPERATURA DE 100° C. 13. ALIM | 199944.56
I090000282 | 31 | LAVA COMODOS LAVADOR DESINFECTOR DE COMODOS DE VAPOR 1. EQUIPO PARA EL LAVADO Y DESINFECCION DE COMODOS Y ORINALES 2. CON DESCARGA A DRENAJE. 3. PANEL DE ACERO INOXIDABLE TIPO GABINETE FIJO 4. PUERTA Y TRAMPA FABRICADA EN FUNDICION DE ALUMINIO PINTURA DE ALTA RESISTENCIA ESMALTADA AL HORNO 5. ENTRADA DE AGUA PARA LAVAR EN FORMA AUTOMATICA 6. ENTRADA DE VAPOR PARA DESINFECTAR EN FORMA AUTOMATICA 7. PANEL ELECTRICO DE 1 CICLO DE OPERACION 8. CON CONTROL POR MICROPROCESADOR 9. ALARMAS AUDIBLES Y VISUALES DE: 9.1. FIN DE CICLO 9.2. PUERTA ABIERTA 10. APERTURA DE PUERTA CON SISTEMA MECANICO ACCIONADO POR PEDAL 11. PUERTA FABRICADA EN FUNDICION DE ALUMINIO ESMALTADA 11.1. CON SISTEMA DE SUGURIDAD QUE IMPIDE LA APERTURA DE LA PUERTA DURANTE LOS PROCESOS DE LAVADO Y DESINFECCION. 12. GENERADOR DE VAPOR CONTRUIDO DE ACERO INOXIDABLE T-304 CON PRESION DE 1.0 A 1.5 KG/CM2 CONSTANTE DE OPERCION A UNA TEMPERATURA DE 100° C. 13. ALIM | 199944.56
I090000282 | 32 | LAVA COMODOS LAVADOR DESINFECTOR DE COMODOS DE VAPOR 1. EQUIPO PARA EL LAVADO Y DESINFECCION DE COMODOS Y ORINALES 2. CON DESCARGA A DRENAJE. 3. PANEL DE ACERO INOXIDABLE TIPO GABINETE FIJO 4. PUERTA Y TRAMPA FABRICADA EN FUNDICION DE ALUMINIO PINTURA DE ALTA RESISTENCIA ESMALTADA AL HORNO 5. ENTRADA DE AGUA PARA LAVAR EN FORMA AUTOMATICA 6. ENTRADA DE VAPOR PARA DESINFECTAR EN FORMA AUTOMATICA 7. PANEL ELECTRICO DE 1 CICLO DE OPERACION 8. CON CONTROL POR MICROPROCESADOR 9. ALARMAS AUDIBLES Y VISUALES DE: 9.1. FIN DE CICLO 9.2. PUERTA ABIERTA 10. APERTURA DE PUERTA CON SISTEMA MECANICO ACCIONADO POR PEDAL 11. PUERTA FABRICADA EN FUNDICION DE ALUMINIO ESMALTADA 11.1. CON SISTEMA DE SUGURIDAD QUE IMPIDE LA APERTURA DE LA PUERTA DURANTE LOS PROCESOS DE LAVADO Y DESINFECCION. 12. GENERADOR DE VAPOR CONTRUIDO DE ACERO INOXIDABLE T-304 CON PRESION DE 1.0 A 1.5 KG/CM2 CONSTANTE DE OPERCION A UNA TEMPERATURA DE 100° C. 13. ALIM | 199944.56
I090000324 | 246 | MESA PEDIATRICA MESA CON INFANTOMETRO MESA DE EXPLORACION PEDIATRICA CON INFANTOMETRO ESTRUCTURA TUBULAR CUADRADO DE 1 1/4 ACABADO ESMALTE HORNEADO TAPIZ VINIL IMITACION PIEL COLOR NEGRO MEDIDAS: LARGO 1.60 MTS ANCHO: 0.56 MTS Y ALTO: 0.90 MTS | 13920
I090000384 | 543 | REFRIGERADOR LABORATORIO REFRIGERADOR VERTICAL PARA MEDICAMENTOS CAPACIDAD 13 PIES 3/ 368L UNA PUERTA 4 PARRILLAS SIN CAJONES DIMENSIONES EN CM FRENTE 62 FONDO 56 ALTURA 180 ILUMINACION INTERIOR LED DE LUZ BLANCA (FRiA) CON SWITCH EN EL CONTROLADOR ENFRIAMIENTO POR AIRE FORZADO MEDIANTE DIFUSOR COLOCADO EN LA PARTE SUPERIOR DESHIELO AUTOMATICO CON DESAGÜE AL EXTERIOR CONTROL DE TEMPERATURA POR MICROPROCESADOR DE 2 A 8 GRADOS C CONFIGURABLE CONTROLADOR CON RETARDADOR DE VOLTAJE DE 1 MINUTO DISPLAY CON 2 ALARMAS MANIJA ERGONOMICA Y EMPAQUE MAGNETICO PARA SELLADO HERMETICO COMPRESOR HERMETICAMENTE SELLADO SILENCIOSO Y LIBRE DE MANTENIMIENTO ALARMAS AUDIBLES Y VISUALES CON BATERiA DE RESPALDO AUTO RECARGABLE DE 48 HRS PANELES DE ACERO INIXIDABLE ALIMENTACION ELECTRICA DE 115 VOLTS A 60 HZ CON CLAVIJA POLARIZADA | 60320
I180000250 | 133 | TODO TIPO DE SOFTWARE (PAQUETERIA) TODO TIPO DE SOFTWARE LICENCIA PACS | 541084.32
I180000250 | 134 | TODO TIPO DE SOFTWARE (PAQUETERIA) TODO TIPO DE SOFTWARE LICENCIA MOBILITY | 489552.48
I180000250 | 135 | TODO TIPO DE SOFTWARE (PAQUETERIA) TODO TIPO DE SOFTWARE LICENCIA RIS | 257659.2
I450600218 | 2162 | REFRIGERADOR (COCINA) REFRIGERADOR VERTICAL 1 PUERTA DE CRISTAL DE 8 PIES. | 19539.04
I090000198 | 539 | ESTERILIZADORES ESTERILIZADOR DE VAPOR 1.- CAPACIDAD DE LA CAMARA: 305 LITROS 1.1- DIMENSIONES DE LA CAMARA: 660 X 660 X 700 MM (ALTO X ANCHO X PROFUNDIDAD) 1.2- ALTURA DE LA CAMARA DEL SUELO POR ERGONOMiA A 785MM. 1.3- CAPACIDAD DE 4 UNIDADES ESTERILES. 1.4- DE VAPOR AUTOGENERADO. 1.5- DOS PUERTAS VERTICALMENTE DESLIZABLES. 2.- DIMENSIONES EXTERNAS: 1970 X 990 X 1120 MM (ALTO X ANCHO X PROFUNDIDAD) 2.1- SERVICIO FRONTAL Y TRASERO PARA AHORRAR ESPACIO DE MANTENIMIENTO (NO LATERAL). 3.- ESPECIFICACION DE MATERIALES 3.1- EL MATERIAL DE LA CAMARA 316L 3.2- PUERTAS 316L AISLADO CON LANA MINERAL BAJA EN CLORO Y PROTEGIDA CON PANELES FRONTALES DE ACERO INOXIDABLE. 3.3- CHAQUETA DE LA CAMARA 321L 3.4- ESTRUCTURA DE ACERO INOXIDABLE 3.5- JUNTA HERMETICA DE SILICONA REDONDA Y CIRCUNFERENCIAL. 3.5.1- JUNTA HERMETICA CON UNA TOLERANCIA MAXIMA DE 0.2MM EN SU RANURA. 3.5.2- QUE EL SELLO HERMETICO SEA POR MEDIO DE AIRE COMPRIMIDO NO VAPOR. 3.5.2- | 3364000
I090000198 | 540 | ESTERILIZADORES ESTERILIZADOR DE VAPOR 1.- TAMANO DE LA CAMARA DE 60 LTS. COMO MINIMO. 2.- DIMENSIONES EXTERNAS (31X 31X 28)M; CON BASE. 3.- TEMPERATURA DE 50 (±1)°C. 4.- SISTEMA DE SEGURIDAD QUE IMPIDA LA APERTURA DE PUERTA(S) DURANTE EL PERiODO DE ESTERILIZACION. 5.- SISTEMA DE DETECCION DE FALLAS Y DIAGNOSTICO POR MEDIO DE UN MICROPROCESADOR QUE CANCELA EL CICLO. 6.- PANTALLA DIGITAL PARA DESPLIEGUE DE VARIABLES (INSUFICIENCIA DE AGENTE ESTERILIZANTE) DURANTE EL PROCESO DEESTERILIZACION. 7.- IMPRESORA INTEGRADA PARA EL REGISTRO ALFANUMERICO DEL PROCESO DE ESTERILIZACION ASI COMO HUMEDAD Y MENSAJES DEERROR. 8.- 3 CICLOS LUMEN 60 MINUTOS NO LUMEN 28 MINUTOS Y FLEXIBLES 38 MINUTOS. 9.- ALARMAS AUDIBLES Y VISIBLES PARA MAL FUNCIONAMIENTO Y ERROR DE MANEJO. 10.- SELECTOR DE PROGRAMAS DE ESTERILIZACION (LUMEN NO LUMEN | 1461600
I180000116 | 516 | SERVIDOR DE RED SERVIDOR DE RED SERVIDOR DE PACS Y RIS SERVIDO DE MARCA RECONOCIDA NUEVO Y NO RECONTRUIDO O REMANOFACTURADO FORMA DE TORRE PROCESADOR INTEL XEON SILVER 4215 25 GHZ 8 NuCLEOS 16 SUBPROCESOS 96 GT/S 11 MB DE CACHE TURBO HT (85 W) DDR4 A 2400 MHZ MEMORIA RAM 96 GB SISTEMA OPERATIVO WINDOWS SERVER 2019 STANDARD WS2016 STD DOWNGRADE MULTI LANGUAGE 2 FUENTES DE PODER CONECTABLE EN CALIENTE REDUNDANTE FUENTE DE ALIMENTACION (1+1) 1100W UNIDAD DVD-ROM SATA RAID 5 CONTROLADOR RAID PERC H740P 14 TERAS DE ALMACENAMIENTO 7X2TB SAS NEARLINE A 12GB/S 72K RPM 25 IDRAC 9 CABLES DE CORRIENTE | 334080
I180000116 | 517 | SERVIDOR DE RED SERVIDOR DE RED MODELO: DELL PRECICION D11S ESTACION DE TRABAJO CPU MARCA RECONOCIDA NUEVA Y NO REMANOFACTURADA O RECONTRUIDA INTEL CORE I 7 DE 3.8 GHZ DE 8 NUCLEOS 8 MB DE MEMORIA MEMORIA ECC DDR4 DE 2666 MHZ 8GB UNIDAD DE DISCO DURO DE 1TB SATA 7200RPM WINDOWS 10 PRO FOR WORKSTATION OS | 83520
I180000148 | 1529 | NO-BREAK NO-BREAK UPS DE RESPALDO DE ENERGIA UPS 1.5 KVA 900 WATTS NEMA 5-15:1 | 30624
I180000148 | 1530 | NO-BREAK NO-BREAK UPS DE 1.5 KVA PARA ESTACION DE TRABAJO | 30624
I180000218 | 5321 | MONITOR MONITOR DE DIAGNOSTICO MONITOR DE 3 MP GRADO MEDICO MONOCROMO RESOLUCION: 2048X1536 PASO DE PIXEL: 02070MM LUMINANCIA MAXIMA: 1000 CD/M2 LUMINANCIA DICOM: 500 CD/M2 ANGULO DE VISION: 170° | 359716
I060948287 | 514 | MESA PUENTE MESA PUENTE FABRICADA EN ACERO INOXIDABLE CON ESTRUCTURA TUBULAR DE 1 C. 16 GRADO MEDICO CON CUBIERTA EN AGLOMERADO TERMINACION FORMICA CON ALTURA FIJA MEDIDAS DE 1M X 40CM X 1.10CM CON RODAJA DE POLIPROPILENO DE 2. | 8218.7
I060948287 | 515 | MESA PUENTE MESA PUENTE FABRICADA EN ACERO INOXIDABLE CON ESTRUCTURA TUBULAR DE 1 C. 16 GRADO MEDICO CON CUBIERTA EN AGLOMERADO TERMINACION FORMICA CON ALTURA FIJA MEDIDAS DE 1M X 40CM X 1.10CM CON RODAJA DE POLIPROPILENO DE 2. | 8218.7
I060948287 | 516 | MESA PUENTE MESA PUENTE FABRICADA EN ACERO INOXIDABLE CON ESTRUCTURA TUBULAR DE 1 C. 16 GRADO MEDICO CON CUBIERTA EN AGLOMERADO TERMINACION FORMICA CON ALTURA FIJA MEDIDAS DE 1M X 40CM X 1.10CM CON RODAJA DE POLIPROPILENO DE 2. | 8218.7
I060948287 | 517 | MESA PUENTE MESA PUENTE FABRICADA EN ACERO INOXIDABLE CON ESTRUCTURA TUBULAR DE 1 C. 16 GRADO MEDICO CON CUBIERTA EN AGLOMERADO TERMINACION FORMICA CON ALTURA FIJA MEDIDAS DE 1M X 40CM X 1.10CM CON RODAJA DE POLIPROPILENO DE 2. | 8218.7
I060948287 | 518 | MESA PUENTE MESA PUENTE FABRICADA EN ACERO INOXIDABLE CON ESTRUCTURA TUBULAR DE 1 C. 16 GRADO MEDICO CON CUBIERTA EN AGLOMERADO TERMINACION FORMICA CON ALTURA FIJA MEDIDAS DE 1M X 40CM X 1.10CM CON RODAJA DE POLIPROPILENO DE 2. | 8218.7
I060948287 | 519 | MESA PUENTE MESA PUENTE FABRICADA EN ACERO INOXIDABLE CON ESTRUCTURA TUBULAR DE 1 C. 16 GRADO MEDICO CON CUBIERTA EN AGLOMERADO TERMINACION FORMICA CON ALTURA FIJA MEDIDAS DE 1M X 40CM X 1.10CM CON RODAJA DE POLIPROPILENO DE 2. | 8218.7
I060948287 | 520 | MESA PUENTE MESA PUENTE FABRICADA EN ACERO INOXIDABLE CON ESTRUCTURA TUBULAR DE 1 C. 16 GRADO MEDICO CON CUBIERTA EN AGLOMERADO TERMINACION FORMICA CON ALTURA FIJA MEDIDAS DE 1M X 40CM X 1.10CM CON RODAJA DE POLIPROPILENO DE 2. | 8218.7
I060948287 | 521 | MESA PUENTE MESA PUENTE FABRICADA EN ACERO INOXIDABLE CON ESTRUCTURA TUBULAR DE 1 C. 16 GRADO MEDICO CON CUBIERTA EN AGLOMERADO TERMINACION FORMICA CON ALTURA FIJA MEDIDAS DE 1M X 40CM X 1.10CM CON RODAJA DE POLIPROPILENO DE 2. | 8218.7
I060948287 | 522 | MESA PUENTE MESA PUENTE FABRICADA EN ACERO INOXIDABLE CON ESTRUCTURA TUBULAR DE 1 C. 16 GRADO MEDICO CON CUBIERTA EN AGLOMERADO TERMINACION FORMICA CON ALTURA FIJA MEDIDAS DE 1M X 40CM X 1.10CM CON RODAJA DE POLIPROPILENO DE 2. | 8218.7
I060948287 | 523 | MESA PUENTE MESA PUENTE FABRICADA EN ACERO INOXIDABLE CON ESTRUCTURA TUBULAR DE 1 C. 16 GRADO MEDICO CON CUBIERTA EN AGLOMERADO TERMINACION FORMICA CON ALTURA FIJA MEDIDAS DE 1M X 40CM X 1.10CM CON RODAJA DE POLIPROPILENO DE 2. | 8218.7
I060948287 | 524 | MESA PUENTE MESA PUENTE FABRICADA EN ACERO INOXIDABLE CON ESTRUCTURA TUBULAR DE 1 C. 16 GRADO MEDICO CON CUBIERTA EN AGLOMERADO TERMINACION FORMICA CON ALTURA FIJA MEDIDAS DE 1M X 40CM X 1.10CM CON RODAJA DE POLIPROPILENO DE 2. | 8218.7
I060948287 | 525 | MESA PUENTE MESA PUENTE FABRICADA EN ACERO INOXIDABLE CON ESTRUCTURA TUBULAR DE 1 C. 16 GRADO MEDICO CON CUBIERTA EN AGLOMERADO TERMINACION FORMICA CON ALTURA FIJA MEDIDAS DE 1M X 40CM X 1.10CM CON RODAJA DE POLIPROPILENO DE 2. | 8218.7
I060948287 | 526 | MESA PUENTE MESA PUENTE FABRICADA EN ACERO INOXIDABLE CON ESTRUCTURA TUBULAR DE 1 C. 16 GRADO MEDICO CON CUBIERTA EN AGLOMERADO TERMINACION FORMICA CON ALTURA FIJA MEDIDAS DE 1M X 40CM X 1.10CM CON RODAJA DE POLIPROPILENO DE 2. | 8218.7
I060948287 | 527 | MESA PUENTE MESA PUENTE FABRICADA EN ACERO INOXIDABLE CON ESTRUCTURA TUBULAR DE 1 C. 16 GRADO MEDICO CON CUBIERTA EN AGLOMERADO TERMINACION FORMICA CON ALTURA FIJA MEDIDAS DE 1M X 40CM X 1.10CM CON RODAJA DE POLIPROPILENO DE 2. | 8218.7
I060948287 | 528 | MESA PUENTE MESA PUENTE FABRICADA EN ACERO INOXIDABLE CON ESTRUCTURA TUBULAR DE 1 C. 16 GRADO MEDICO CON CUBIERTA EN AGLOMERADO TERMINACION FORMICA CON ALTURA FIJA MEDIDAS DE 1M X 40CM X 1.10CM CON RODAJA DE POLIPROPILENO DE 2. | 8218.7
I060948287 | 529 | MESA PUENTE MESA PUENTE FABRICADA EN ACERO INOXIDABLE CON ESTRUCTURA TUBULAR DE 1 C. 16 GRADO MEDICO CON CUBIERTA EN AGLOMERADO TERMINACION FORMICA CON ALTURA FIJA MEDIDAS DE 1M X 40CM X 1.10CM CON RODAJA DE POLIPROPILENO DE 2. | 8218.7
I060948287 | 530 | MESA PUENTE MESA PUENTE FABRICADA EN ACERO INOXIDABLE CON ESTRUCTURA TUBULAR DE 1 C. 16 GRADO MEDICO CON CUBIERTA EN AGLOMERADO TERMINACION FORMICA CON ALTURA FIJA MEDIDAS DE 1M X 40CM X 1.10CM CON RODAJA DE POLIPROPILENO DE 2. | 8218.7
I060948287 | 531 | MESA PUENTE MESA PUENTE FABRICADA EN ACERO INOXIDABLE CON ESTRUCTURA TUBULAR DE 1 C. 16 GRADO MEDICO CON CUBIERTA EN AGLOMERADO TERMINACION FORMICA CON ALTURA FIJA MEDIDAS DE 1M X 40CM X 1.10CM CON RODAJA DE POLIPROPILENO DE 2. | 8218.7
I060948287 | 532 | MESA PUENTE MESA PUENTE FABRICADA EN ACERO INOXIDABLE CON ESTRUCTURA TUBULAR DE 1 C. 16 GRADO MEDICO CON CUBIERTA EN AGLOMERADO TERMINACION FORMICA CON ALTURA FIJA MEDIDAS DE 1M X 40CM X 1.10CM CON RODAJA DE POLIPROPILENO DE 2. | 8218.7
I060948287 | 533 | MESA PUENTE MESA PUENTE FABRICADA EN ACERO INOXIDABLE CON ESTRUCTURA TUBULAR DE 1 C. 16 GRADO MEDICO CON CUBIERTA EN AGLOMERADO TERMINACION FORMICA CON ALTURA FIJA MEDIDAS DE 1M X 40CM X 1.10CM CON RODAJA DE POLIPROPILENO DE 2. | 8218.7
I060948287 | 534 | MESA PUENTE MESA PUENTE FABRICADA EN ACERO INOXIDABLE CON ESTRUCTURA TUBULAR DE 1 C. 16 GRADO MEDICO CON CUBIERTA EN AGLOMERADO TERMINACION FORMICA CON ALTURA FIJA MEDIDAS DE 1M X 40CM X 1.10CM CON RODAJA DE POLIPROPILENO DE 2. | 8218.7
I060948287 | 535 | MESA PUENTE MESA PUENTE FABRICADA EN ACERO INOXIDABLE CON ESTRUCTURA TUBULAR DE 1 C. 16 GRADO MEDICO CON CUBIERTA EN AGLOMERADO TERMINACION FORMICA CON ALTURA FIJA MEDIDAS DE 1M X 40CM X 1.10CM CON RODAJA DE POLIPROPILENO DE 2. | 8218.7
I060948287 | 536 | MESA PUENTE MESA PUENTE FABRICADA EN ACERO INOXIDABLE CON ESTRUCTURA TUBULAR DE 1 C. 16 GRADO MEDICO CON CUBIERTA EN AGLOMERADO TERMINACION FORMICA CON ALTURA FIJA MEDIDAS DE 1M X 40CM X 1.10CM CON RODAJA DE POLIPROPILENO DE 2. | 8218.7
I060948287 | 537 | MESA PUENTE MESA PUENTE FABRICADA EN ACERO INOXIDABLE CON ESTRUCTURA TUBULAR DE 1 C. 16 GRADO MEDICO CON CUBIERTA EN AGLOMERADO TERMINACION FORMICA CON ALTURA FIJA MEDIDAS DE 1M X 40CM X 1.10CM CON RODAJA DE POLIPROPILENO DE 2. | 8218.7
I060948287 | 538 | MESA PUENTE MESA PUENTE FABRICADA EN ACERO INOXIDABLE CON ESTRUCTURA TUBULAR DE 1 C. 16 GRADO MEDICO CON CUBIERTA EN AGLOMERADO TERMINACION FORMICA CON ALTURA FIJA MEDIDAS DE 1M X 40CM X 1.10CM CON RODAJA DE POLIPROPILENO DE 2. | 8218.7
I090000100 | 789 | CARRO CAMILLA CARRO CAMILLA FABRICADA CON ESTRUCTURA TUBULAR DE 1 PLANCHA EN LAMINA DE ACERO INOXIDABLE RODAJAS GIRATORIAS DE 8 2 CON FRENO Y 2 SIN FRENO. | 24795.63
I090000324 | 247 | MESA PEDIATRICA MESA PEDIATRICA ELABORADA CON PINTURA AL HORNO U ELECTROSTATICA CON COLCHONETA DE ESPONJA COLOR VERDE. | 37310.03
I090000324 | 248 | MESA PEDIATRICA MESA PEDIATRICA ELABORADA CON PINTURA AL HORNO U ELECTROSTATICA CON COLCHONETA DE ESPONJA COLOR VERDE. | 37310.03
I090001298 | 162 | CONTENEDOR PARA ESTERILIZACION MEDIDAS DE 25 X 54 X 9 CM EN ACERO INOXIDABLE CON LAMINA Y CON AGARRADERAS. | 6373.79
I090001298 | 163 | CONTENEDOR PARA ESTERILIZACION MEDIDAS DE 25 X 54 X 9 CM EN ACERO INOXIDABLE CON LAMINA Y CON AGARRADERAS. | 6373.79
I090001298 | 164 | CONTENEDOR PARA ESTERILIZACION MEDIDAS DE 25 X 54 X 9 CM EN ACERO INOXIDABLE CON LAMINA Y CON AGARRADERAS. | 6373.79
I360000034 | 762 | RACKS CAPACIDAD PARA 5 DELANTALES. COLGADORES DE ACERO CROMADO. BASE CON ACABADO DE ESMALTE BLANQUECINO DE ALTA RESISTENCIA. BRAZOS DE SUSPENSION MONTADOS SOBRE COJINETES PARA FACILITAR EL MOVIMIENTO. DIMENSIONES: PLACA BASE 6X8-1/4. ESPACIO REQUERIDO: 27-1/2 DE ANCHO. | 12311.89
I450400010 | 103 | HORNO DE MICROONDAS HORNO DE MICROONDAS INDUSTRIAL CON POTENCIA DE 1000 W A 120 V. CONTROL DE PERILLA 4 NIVELES DE POTENCIA. TIMER SE RESETEA A 0 SI ACCIDENTALMENTE SE ABRE LA PUERTA EN FUNCIONAMIENTO. TERMINADO DE EXTERIOR E INTERIOR EN ACERO INOXIDABLE. DIMENSIONES EXTERNAS: 55.9 X 34.9 X 48.3 CM INTERNAS: 36.8 X 21.6 X 38 CM CAPACIDAD DE 1.2 PIES CUBICOS | 20880
I450400010 | 104 | HORNO DE MICROONDAS HORNO DE MICROONDAS INDUSTRIAL CON POTENCIA DE 1000 W A 120 V. CONTROL DE PERILLA 4 NIVELES DE POTENCIA. TIMER SE RESETEA A 0 SI ACCIDENTALMENTE SE ABRE LA PUERTA EN FUNCIONAMIENTO. TERMINADO DE EXTERIOR E INTERIOR EN ACERO INOXIDABLE. DIMENSIONES EXTERNAS: 55.9 X 34.9 X 48.3 CM INTERNAS: 36.8 X 21.6 X 38 CM CAPACIDAD DE 1.2 PIES CUBICOS | 20880
I450600280 | 2114 | VITRINA GABINETE TIPO VITRINA CON 2 PUERTAS CON CRISTAL Y CERRADURA GENERAL. CUENTA CON ENTREPANOS FIJOS DE LAMINA FABRICADA EN LAMINA CAL. 20 MEDIDAS: LARGO 0.87 X ANCHO 0.38 X ALTO 1.80 MTS | 7308
I450600280 | 2115 | VITRINA GABINETE TIPO VITRINA CON 2 PUERTAS CON CRISTAL Y CERRADURA GENERAL. CUENTA CON ENTREPANOS FIJOS DE LAMINA FABRICADA EN LAMINA CAL. 20 MEDIDAS: LARGO 0.87 X ANCHO 0.38 X ALTO 1.80 MTS | 7308
I450600280 | 2116 | VITRINA GABINETE TIPO VITRINA CON 2 PUERTAS CON CRISTAL Y CERRADURA GENERAL. CUENTA CON ENTREPANOS FIJOS DE LAMINA FABRICADA EN LAMINA CAL. 20 MEDIDAS: LARGO 0.87 X ANCHO 0.38 X ALTO 1.80 MTS | 7308
I450600280 | 2117 | VITRINA GABINETE TIPO VITRINA CON 2 PUERTAS CON CRISTAL Y CERRADURA GENERAL. CUENTA CON ENTREPANOS FIJOS DE LAMINA FABRICADA EN LAMINA CAL. 20 MEDIDAS: LARGO 0.87 X ANCHO 0.38 X ALTO 1.80 MTS | 7308
I450600280 | 2118 | VITRINA GABINETE TIPO VITRINA CON 2 PUERTAS CON CRISTAL Y CERRADURA GENERAL. CUENTA CON ENTREPANOS FIJOS DE LAMINA FABRICADA EN LAMINA CAL. 20 MEDIDAS: LARGO 0.87 X ANCHO 0.38 X ALTO 1.80 MTS | 7308
I450600280 | 2119 | VITRINA GABINETE TIPO VITRINA CON 2 PUERTAS CON CRISTAL Y CERRADURA GENERAL. CUENTA CON ENTREPANOS FIJOS DE LAMINA FABRICADA EN LAMINA CAL. 20 MEDIDAS: LARGO 0.87 X ANCHO 0.38 X ALTO 1.80 MTS | 7308
I450600280 | 2120 | VITRINA GABINETE TIPO VITRINA CON 2 PUERTAS CON CRISTAL Y CERRADURA GENERAL. CUENTA CON ENTREPANOS FIJOS DE LAMINA FABRICADA EN LAMINA CAL. 20 MEDIDAS: LARGO 0.87 X ANCHO 0.38 X ALTO 1.80 MTS | 7308
I450600280 | 2121 | VITRINA GABINETE TIPO VITRINA CON 2 PUERTAS CON CRISTAL Y CERRADURA GENERAL. CUENTA CON ENTREPANOS FIJOS DE LAMINA FABRICADA EN LAMINA CAL. 20 MEDIDAS: LARGO 0.87 X ANCHO 0.38 X ALTO 1.80 MTS | 7308
I450600280 | 2122 | VITRINA GABINETE TIPO VITRINA CON 2 PUERTAS CON CRISTAL Y CERRADURA GENERAL. CUENTA CON ENTREPANOS FIJOS DE LAMINA FABRICADA EN LAMINA CAL. 20 MEDIDAS: LARGO 0.87 X ANCHO 0.38 X ALTO 1.80 MTS | 7308
I450600280 | 2123 | VITRINA GABINETE TIPO VITRINA CON 2 PUERTAS CON CRISTAL Y CERRADURA GENERAL. CUENTA CON ENTREPANOS FIJOS DE LAMINA FABRICADA EN LAMINA CAL. 20 MEDIDAS: LARGO 0.87 X ANCHO 0.38 X ALTO 1.80 MTS | 7308
I450600280 | 2124 | VITRINA GABINETE TIPO VITRINA CON 2 PUERTAS CON CRISTAL Y CERRADURA GENERAL. CUENTA CON ENTREPANOS FIJOS DE LAMINA FABRICADA EN LAMINA CAL. 20 MEDIDAS: LARGO 0.87 X ANCHO 0.38 X ALTO 1.80 MTS | 7308
I450600280 | 2125 | VITRINA GABINETE TIPO VITRINA CON 2 PUERTAS CON CRISTAL Y CERRADURA GENERAL. CUENTA CON ENTREPANOS FIJOS DE LAMINA FABRICADA EN LAMINA CAL. 20 MEDIDAS: LARGO 0.87 X ANCHO 0.38 X ALTO 1.80 MTS | 7308
I450600280 | 2126 | VITRINA GABINETE TIPO VITRINA CON 2 PUERTAS CON CRISTAL Y CERRADURA GENERAL. CUENTA CON ENTREPANOS FIJOS DE LAMINA FABRICADA EN LAMINA CAL. 20 MEDIDAS: LARGO 0.87 X ANCHO 0.38 X ALTO 1.80 MTS | 7308
I450600280 | 2127 | VITRINA GABINETE TIPO VITRINA CON 2 PUERTAS CON CRISTAL Y CERRADURA GENERAL. CUENTA CON ENTREPANOS FIJOS DE LAMINA FABRICADA EN LAMINA CAL. 20 MEDIDAS: LARGO 0.87 X ANCHO 0.38 X ALTO 1.80 MTS | 7308
I450600280 | 2128 | VITRINA GABINETE TIPO VITRINA CON 2 PUERTAS CON CRISTAL Y CERRADURA GENERAL. CUENTA CON ENTREPANOS FIJOS DE LAMINA FABRICADA EN LAMINA CAL. 20 MEDIDAS: LARGO 0.87 X ANCHO 0.38 X ALTO 1.80 MTS | 7308
I450600280 | 2129 | VITRINA GABINETE TIPO VITRINA CON 2 PUERTAS CON CRISTAL Y CERRADURA GENERAL. CUENTA CON ENTREPANOS FIJOS DE LAMINA FABRICADA EN LAMINA CAL. 20 MEDIDAS: LARGO 0.87 X ANCHO 0.38 X ALTO 1.80 MTS | 7308
I450600280 | 2130 | VITRINA GABINETE TIPO VITRINA CON 2 PUERTAS CON CRISTAL Y CERRADURA GENERAL. CUENTA CON ENTREPANOS FIJOS DE LAMINA FABRICADA EN LAMINA CAL. 20 MEDIDAS: LARGO 0.87 X ANCHO 0.38 X ALTO 1.80 MTS | 7308
I450600280 | 2131 | VITRINA GABINETE TIPO VITRINA CON 2 PUERTAS CON CRISTAL Y CERRADURA GENERAL. CUENTA CON ENTREPANOS FIJOS DE LAMINA FABRICADA EN LAMINA CAL. 20 MEDIDAS: LARGO 0.87 X ANCHO 0.38 X ALTO 1.80 MTS | 7308
I180000066 | 1904 | MINICOMPUTADORA COMPUTADORA PORTATIL 81YB002NLM 35.6 CM (14) -1366 X 768 - CORE I5 I5-8265U-8GB RAM 256 GB SSD-GRIS HIERRO-WINDOWS 10 PRO 64 BIT INTEL UHD GRAPHICS 620 OFICCE HOME & BUSINESS 2019 FPP PC/MAC 32/64 BITS ESPANOL | 28057.7
I180000066 | 1905 | MINICOMPUTADORA COMPUTADORA PORTATIL 81YB002NLM 35.6 CM (14) -1366 X 768 - CORE I5 I5-8265U-8GB RAM 256 GB SSD-GRIS HIERRO-WINDOWS 10 PRO 64 BIT INTEL UHD GRAPHICS 620 OFICCE HOME & BUSINESS 2019 FPP PC/MAC 32/64 BITS ESPANOL | 28057.7
I180000066 | 1906 | MINICOMPUTADORA COMPUTADORA PORTATIL 81YB002NLM 35.6 CM (14) -1366 X 768 - CORE I5 I5-8265U-8GB RAM 256 GB SSD-GRIS HIERRO-WINDOWS 10 PRO 64 BIT INTEL UHD GRAPHICS 620 OFICCE HOME & BUSINESS 2019 FPP PC/MAC 32/64 BITS ESPANOL | 28057.7
I180000066 | 1907 | MINICOMPUTADORA COMPUTADORA PORTATIL 81YB002NLM 35.6 CM (14) -1366 X 768 - CORE I5 I5-8265U-8GB RAM 256 GB SSD-GRIS HIERRO-WINDOWS 10 PRO 64 BIT INTEL UHD GRAPHICS 620 OFICCE HOME & BUSINESS 2019 FPP PC/MAC 32/64 BITS ESPANOL | 28057.7
I180000066 | 1908 | MINICOMPUTADORA COMPUTADORA PORTATIL 81YB002NLM 35.6 CM (14) -1366 X 768 - CORE I5 I5-8265U-8GB RAM 256 GB SSD-GRIS HIERRO-WINDOWS 10 PRO 64 BIT INTEL UHD GRAPHICS 620 OFICCE HOME & BUSINESS 2019 FPP PC/MAC 32/64 BITS ESPANOL | 28057.7
I180000066 | 1909 | MINICOMPUTADORA COMPUTADORA PORTATIL 81YB002NLM 35.6 CM (14) -1366 X 768 - CORE I5 I5-8265U-8GB RAM 256 GB SSD-GRIS HIERRO-WINDOWS 10 PRO 64 BIT INTEL UHD GRAPHICS 620 OFICCE HOME & BUSINESS 2019 FPP PC/MAC 32/64 BITS ESPANOL | 28057.7
I180000116 | 523 | SERVIDOR DE RED SERVIDOR DE ALMACENAMIENTO GEN 10 5218 1P 32G NC 8SFF SVR 3 X HPE 2TB SATA 7.2K SFF SC 512E DS HDD HPE 800W FS PLAT HT PLG LH PWR SPLY KIT HPE 1.83M 10A C13-UL DOM PWR CORD 1X WINDOWS SERVER ESTANDAR CORE 2019 OLP NL GOV USRCAL | 180000
I090001309 | 22 | CARRO PORTA-MONITOR CARRO INFORMATICO LAPTOP CART-TRASLADO PARA USO MEDICO DE ALTURA VARIABLE PARA EQUIPO PORTATIL DE COLOR GRIS. | 28750
I090001309 | 23 | CARRO PORTA-MONITOR CARRO INFORMATICO LAPTOP CART-TRASLADO PARA USO MEDICO DE ALTURA VARIABLE PARA EQUIPO PORTATIL DE COLOR GRIS. | 28750
I090001309 | 24 | CARRO PORTA-MONITOR CARRO INFORMATICO LAPTOP CART-TRASLADO PARA USO MEDICO DE ALTURA VARIABLE PARA EQUIPO PORTATIL DE COLOR GRIS. | 28750
I090001309 | 25 | CARRO PORTA-MONITOR CARRO INFORMATICO LAPTOP CART-TRASLADO PARA USO MEDICO DE ALTURA VARIABLE PARA EQUIPO PORTATIL DE COLOR GRIS. | 28750
I150200226 | 2 | MICROPROYECTOR PROYECTOR PORTATIL 3LCD XGA 1024 X 768 3300 LUMENES INALAMBRICO CON BOCINA COLOR BLANCO. | 11900
I150200364 | 946 | TELEVISION TELEVISION LED SMART TV 4K 55 3840 X 2160 ULTRA HD HDR MULTIPLE WIFI WEB BROWSER 3 HDMI 2 USB RJ45 SOPORTE TV/PARED FIJO COLOR NEGRO CON PLATA | 18300
I150200364 | 947 | TELEVISION TELEVISION LED SMART TV 4K 55 3840 X 2160 ULTRA HD HDR MULTIPLE WIFI WEB BROWSER 3 HDMI 2 USB RJ45 SOPORTE TV/PARED FIJO COLOR NEGRO CON PLATA | 18300
I180000220 | 4846 | UNIDAD CENTRAL DE PROCESO (CPU) UNIDAD CENTRAL DE PROCESO CORE I5 8GB RAM 256SSD W10P COLOR NEGRO MODELO: THINKCENTRE M720Q | 21014.68
I180000220 | 4847 | UNIDAD CENTRAL DE PROCESO (CPU) UNIDAD CENTRAL DE PROCESO CORE I5 8GB RAM 256SSD W10P COLOR NEGRO MODELO: THINKCENTRE M720Q | 21014.68
I180000220 | 4848 | UNIDAD CENTRAL DE PROCESO (CPU) UNIDAD CENTRAL DE PROCESO CORE I5 8GB RAM 256SSD W10P COLOR NEGRO MODELO: THINKCENTRE M720Q | 21014.68
I180000220 | 4849 | UNIDAD CENTRAL DE PROCESO (CPU) UNIDAD CENTRAL DE PROCESO CORE I5 8GB RAM 256SSD W10P COLOR NEGRO MODELO: THINKCENTRE M720Q | 21014.68
I180000220 | 4850 | UNIDAD CENTRAL DE PROCESO (CPU) UNIDAD CENTRAL DE PROCESO CORE I5 8GB RAM 256SSD W10P COLOR NEGRO MODELO: THINKCENTRE M720Q | 21014.68
I180000220 | 4851 | UNIDAD CENTRAL DE PROCESO (CPU) UNIDAD CENTRAL DE PROCESO CORE I5 8GB RAM 256SSD W10P COLOR NEGRO MODELO: THINKCENTRE M720Q | 21014.68
I180000220 | 4852 | UNIDAD CENTRAL DE PROCESO (CPU) UNIDAD CENTRAL DE PROCESO CORE I5 8GB RAM 256SSD W10P COLOR NEGRO MODELO: THINKCENTRE M720Q | 21014.68
I180000220 | 4853 | UNIDAD CENTRAL DE PROCESO (CPU) UNIDAD CENTRAL DE PROCESO CORE I5 8GB RAM 256SSD W10P COLOR NEGRO MODELO: THINKCENTRE M720Q | 21014.68
I180000220 | 4854 | UNIDAD CENTRAL DE PROCESO (CPU) UNIDAD CENTRAL DE PROCESO CORE I5 8GB RAM 256SSD W10P COLOR NEGRO MODELO: THINKCENTRE M720Q | 21014.68
I180000220 | 4855 | UNIDAD CENTRAL DE PROCESO (CPU) UNIDAD CENTRAL DE PROCESO CORE I5 8GB RAM 256SSD W10P COLOR NEGRO MODELO: THINKCENTRE M720Q | 21014.68
I180000220 | 4856 | UNIDAD CENTRAL DE PROCESO (CPU) UNIDAD CENTRAL DE PROCESO CORE I5 8GB RAM 256SSD W10P COLOR NEGRO MODELO: THINKCENTRE M720Q | 21014.68
I180000220 | 4858 | UNIDAD CENTRAL DE PROCESO (CPU) UNIDAD CENTRAL DE PROCESO CORE I5 8GB RAM 256SSD W10P COLOR NEGRO MODELO: THINKCENTRE M720Q | 21014.68
I180000220 | 4859 | UNIDAD CENTRAL DE PROCESO (CPU) UNIDAD CENTRAL DE PROCESO CORE I5 8GB RAM 256SSD W10P COLOR NEGRO MODELO: THINKCENTRE M720Q | 21014.68
I180000220 | 4860 | UNIDAD CENTRAL DE PROCESO (CPU) UNIDAD CENTRAL DE PROCESO CORE I5 8GB RAM 256SSD W10P COLOR NEGRO MODELO: THINKCENTRE M720Q | 21014.68
I180000220 | 4861 | UNIDAD CENTRAL DE PROCESO (CPU) UNIDAD CENTRAL DE PROCESO CORE I5 8GB RAM 256SSD W10P COLOR NEGRO MODELO: THINKCENTRE M720Q | 21014.68
I180000220 | 4862 | UNIDAD CENTRAL DE PROCESO (CPU) UNIDAD CENTRAL DE PROCESO CORE I5 8GB RAM 256SSD W10P COLOR NEGRO MODELO: THINKCENTRE M720Q | 21014.68
I180000220 | 4863 | UNIDAD CENTRAL DE PROCESO (CPU) UNIDAD CENTRAL DE PROCESO CORE I5 8GB RAM 256SSD W10P COLOR NEGRO MODELO: THINKCENTRE M720Q | 21014.68
I180000220 | 4864 | UNIDAD CENTRAL DE PROCESO (CPU) UNIDAD CENTRAL DE PROCESO CORE I5 8GB RAM 256SSD W10P COLOR NEGRO MODELO: THINKCENTRE M720Q | 21014.68
I180000220 | 4865 | UNIDAD CENTRAL DE PROCESO (CPU) UNIDAD CENTRAL DE PROCESO CORE I5 8GB RAM 256SSD W10P COLOR NEGRO MODELO: THINKCENTRE M720Q | 21014.68
I180000220 | 4866 | UNIDAD CENTRAL DE PROCESO (CPU) UNIDAD CENTRAL DE PROCESO CORE I5 8GB RAM 256SSD W10P COLOR NEGRO MODELO: THINKCENTRE M720Q | 21014.68
I180000220 | 4867 | UNIDAD CENTRAL DE PROCESO (CPU) UNIDAD CENTRAL DE PROCESO CORE I5 8GB RAM 256SSD W10P COLOR NEGRO MODELO: THINKCENTRE M720Q | 21014.68
I180000220 | 4868 | UNIDAD CENTRAL DE PROCESO (CPU) UNIDAD CENTRAL DE PROCESO CORE I5 8GB RAM 256SSD W10P COLOR NEGRO MODELO: THINKCENTRE M720Q | 21014.68
I180000220 | 4869 | UNIDAD CENTRAL DE PROCESO (CPU) UNIDAD CENTRAL DE PROCESO CORE I5 8GB RAM 256SSD W10P COLOR NEGRO MODELO: THINKCENTRE M720Q | 21014.68
I180000220 | 4870 | UNIDAD CENTRAL DE PROCESO (CPU) UNIDAD CENTRAL DE PROCESO CORE I5 8GB RAM 256SSD W10P COLOR NEGRO MODELO: THINKCENTRE M720Q | 21014.68
I180000220 | 4871 | UNIDAD CENTRAL DE PROCESO (CPU) UNIDAD CENTRAL DE PROCESO CORE I5 8GB RAM 256SSD W10P COLOR NEGRO MODELO: THINKCENTRE M720Q | 21014.68
I180000220 | 4872 | UNIDAD CENTRAL DE PROCESO (CPU) UNIDAD CENTRAL DE PROCESO CORE I5 8GB RAM 256SSD W10P COLOR NEGRO MODELO: THINKCENTRE M720Q | 21014.68
I180000220 | 4873 | UNIDAD CENTRAL DE PROCESO (CPU) UNIDAD CENTRAL DE PROCESO CORE I5 8GB RAM 256SSD W10P COLOR NEGRO MODELO: THINKCENTRE M720Q | 21014.68
I180000220 | 4874 | UNIDAD CENTRAL DE PROCESO (CPU) UNIDAD CENTRAL DE PROCESO CORE I5 8GB RAM 256SSD W10P COLOR NEGRO MODELO: THINKCENTRE M720Q | 21014.68
I180000220 | 4875 | UNIDAD CENTRAL DE PROCESO (CPU) UNIDAD CENTRAL DE PROCESO CORE I5 8GB RAM 256SSD W10P COLOR NEGRO MODELO: THINKCENTRE M720Q | 21014.68
I180000220 | 4876 | UNIDAD CENTRAL DE PROCESO (CPU) UNIDAD CENTRAL DE PROCESO CORE I5 8GB RAM 256SSD W10P COLOR NEGRO MODELO: THINKCENTRE M720Q | 21014.68
I180000220 | 4877 | UNIDAD CENTRAL DE PROCESO (CPU) UNIDAD CENTRAL DE PROCESO CORE I5 8GB RAM 256SSD W10P COLOR NEGRO MODELO: THINKCENTRE M720Q | 21014.68
I180000220 | 4878 | UNIDAD CENTRAL DE PROCESO (CPU) UNIDAD CENTRAL DE PROCESO CORE I5 8GB RAM 256SSD W10P COLOR NEGRO MODELO: THINKCENTRE M720Q | 21014.68
I180000220 | 4879 | UNIDAD CENTRAL DE PROCESO (CPU) UNIDAD CENTRAL DE PROCESO CORE I5 8GB RAM 256SSD W10P COLOR NEGRO MODELO: THINKCENTRE M720Q | 21014.68
I180000220 | 4880 | UNIDAD CENTRAL DE PROCESO (CPU) UNIDAD CENTRAL DE PROCESO CORE I5 8GB RAM 256SSD W10P COLOR NEGRO MODELO: THINKCENTRE M720Q | 21014.68
I180000220 | 4881 | UNIDAD CENTRAL DE PROCESO (CPU) UNIDAD CENTRAL DE PROCESO CORE I5 8GB RAM 256SSD W10P COLOR NEGRO MODELO: THINKCENTRE M720Q | 21014.68
I180000220 | 4882 | UNIDAD CENTRAL DE PROCESO (CPU) UNIDAD CENTRAL DE PROCESO CORE I5 8GB RAM 256SSD W10P COLOR NEGRO MODELO: THINKCENTRE M720Q | 21014.68
I180000220 | 4883 | UNIDAD CENTRAL DE PROCESO (CPU) UNIDAD CENTRAL DE PROCESO CORE I5 8GB RAM 256SSD W10P COLOR NEGRO MODELO: THINKCENTRE M720Q | 21014.68
I180000220 | 4884 | UNIDAD CENTRAL DE PROCESO (CPU) UNIDAD CENTRAL DE PROCESO CORE I5 8GB RAM 256SSD W10P COLOR NEGRO MODELO: THINKCENTRE M720Q | 21014.68
I180000220 | 4885 | UNIDAD CENTRAL DE PROCESO (CPU) UNIDAD CENTRAL DE PROCESO CORE I5 8GB RAM 256SSD W10P COLOR NEGRO MODELO: THINKCENTRE M720Q | 21014.68
I180000244 | 48 | ACCESS POINT ACCESS POINT INALAMBRICO UNIFI AC/DOBLE BANDA 802.11 AC/INTERIOR/MIMO 3X3/22DBM/ HASTA 1750 MBPS/INCLUYE INYECTOR POE COLOR BLANCO. | 8348
I180000244 | 49 | ACCESS POINT ACCESS POINT INALAMBRICO UNIFI AC/DOBLE BANDA 802.11 AC/INTERIOR/MIMO 3X3/22DBM/ HASTA 1750 MBPS/INCLUYE INYECTOR POE COLOR BLANCO. | 8348
I180000244 | 50 | ACCESS POINT ACCESS POINT INALAMBRICO UNIFI AC/DOBLE BANDA 802.11 AC/INTERIOR/MIMO 3X3/22DBM/ HASTA 1750 MBPS/INCLUYE INYECTOR POE COLOR BLANCO. | 8348
I180000244 | 51 | ACCESS POINT ACCESS POINT INALAMBRICO UNIFI AC/DOBLE BANDA 802.11 AC/INTERIOR/MIMO 3X3/22DBM/ HASTA 1750 MBPS/INCLUYE INYECTOR POE COLOR BLANCO. | 8348
I180000244 | 52 | ACCESS POINT ACCESS POINT INALAMBRICO UNIFI AC/DOBLE BANDA 802.11 AC/INTERIOR/MIMO 3X3/22DBM/ HASTA 1750 MBPS/INCLUYE INYECTOR POE COLOR BLANCO. | 8348
I180000244 | 53 | ACCESS POINT ACCESS POINT INALAMBRICO UNIFI AC/DOBLE BANDA 802.11 AC/INTERIOR/MIMO 3X3/22DBM/ HASTA 1750 MBPS/INCLUYE INYECTOR POE COLOR BLANCO. | 8348
I180000244 | 54 | ACCESS POINT ACCESS POINT INALAMBRICO UNIFI AC/DOBLE BANDA 802.11 AC/INTERIOR/MIMO 3X3/22DBM/ HASTA 1750 MBPS/INCLUYE INYECTOR POE COLOR BLANCO. | 8348
I180000244 | 55 | ACCESS POINT ACCESS POINT INALAMBRICO UNIFI AC/DOBLE BANDA 802.11 AC/INTERIOR/MIMO 3X3/22DBM/ HASTA 1750 MBPS/INCLUYE INYECTOR POE COLOR BLANCO. | 8348
I180000244 | 56 | ACCESS POINT ACCESS POINT INALAMBRICO UNIFI AC/DOBLE BANDA 802.11 AC/INTERIOR/MIMO 3X3/22DBM/ HASTA 1750 MBPS/INCLUYE INYECTOR POE COLOR BLANCO. | 8348
I180000244 | 57 | ACCESS POINT ACCESS POINT INALAMBRICO UNIFI AC/DOBLE BANDA 802.11 AC/INTERIOR/MIMO 3X3/22DBM/ HASTA 1750 MBPS/INCLUYE INYECTOR POE COLOR BLANCO. | 8348
I420800218 | 146 | EQUIPO PARA AIRE ACONDICIONADO CLIMA SISTEMA DE REFRIGERADO POR AIRE INDEPENDIENTE 200-240 V 60HZ COLOR NEGRO CON SISTEMA DIVIDIDO CON CONDENSADOR PARA EXTERIORES. UNIDAD DE CONDENSACION EXTERIOR 105 °F VOLTAJE 277-1-60 COMPRESOR SCROLL. VALVULA ELECTRICO. HUMIDIFICADOR CANISTER. MOTOR DE VENTILACION 0.5 HP | 360000
I090000112 | 1079 | CARRO MONITOR MONITOR DE SIGNOS VITALES. EQUIPO MODULAR QUE ACEPTA UTILIZANDO PARA DETECTAR MEDIR Y DESPLEGAR DE FORMA CONTINUA MULTIPLES PARAMETROS FISIOLOGICOS ASOCIADOS A UN SOLO PACIENTE POR LO GENERAL UTILIZADO JUNTO A LA CAMA. 1. MONITOR CONFIGURADO CON PANTALLA DE 12 PULGADAS COMO MINIMO. 2. CON CAPACIDAD PARA CONECTARSE A RED DE MONITOREO DE FORMA ALAMBRICA O INALAMBRICA. 3. PANTALLA A COLOR TECNOLOGIA LCD TFT O TECNOLOGIA SUPERIOR CON TECNOLOGIA SENSIBLE AL TACTO. 4. PROTECCION CONTRA DESCARGAS DE DESFRIBILIDOR. 5. DETECCION DE MARCAPASOS. 6. PANTALLA TOUCH SCREEN. 7. DESPLIEGUE DE CURVAS FISIOLOGICAS EN PANTALLA: 7.1 AL MENOS 4 CURVAS SIMULTANEAS. 7.2 ECG QUE PERMITA EL DESPLIEGUE SIMULTANEO DE AL MENOS 2 CURVAS A ELEGIR DE ENTRE 3 DERIVACIONES. 7.3 PLETISMOGRAFIA. 7.4 RESPIRACION. 8. DESPLIEGUE NUMERICO DE: 8.1 FRECUENCIA CARDIACA. 8.2 FRECUECIA RESPIRATORIA. 8.3 SATURACION DE OXIGENO. 8.4 PRESION NO INVASIVA (SISTOLI | 313200
I090000112 | 1080 | CARRO MONITOR MONITOR DE SIGNOS VITALES. EQUIPO MODULAR QUE ACEPTA UTILIZANDO PARA DETECTAR MEDIR Y DESPLEGAR DE FORMA CONTINUA MULTIPLES PARAMETROS FISIOLOGICOS ASOCIADOS A UN SOLO PACIENTE POR LO GENERAL UTILIZADO JUNTO A LA CAMA. 1. MONITOR CONFIGURADO CON PANTALLA DE 12 PULGADAS COMO MINIMO. 2. CON CAPACIDAD PARA CONECTARSE A RED DE MONITOREO DE FORMA ALAMBRICA O INALAMBRICA. 3. PANTALLA A COLOR TECNOLOGIA LCD TFT O TECNOLOGIA SUPERIOR CON TECNOLOGIA SENSIBLE AL TACTO. 4. PROTECCION CONTRA DESCARGAS DE DESFRIBILIDOR. 5. DETECCION DE MARCAPASOS. 6. PANTALLA TOUCH SCREEN. 7. DESPLIEGUE DE CURVAS FISIOLOGICAS EN PANTALLA: 7.1 AL MENOS 4 CURVAS SIMULTANEAS. 7.2 ECG QUE PERMITA EL DESPLIEGUE SIMULTANEO DE AL MENOS 2 CURVAS A ELEGIR DE ENTRE 3 DERIVACIONES. 7.3 PLETISMOGRAFIA. 7.4 RESPIRACION. 8. DESPLIEGUE NUMERICO DE: 8.1 FRECUENCIA CARDIACA. 8.2 FRECUECIA RESPIRATORIA. 8.3 SATURACION DE OXIGENO. 8.4 PRESION NO INVASIVA (SISTOLI | 313200
I090000112 | 1081 | CARRO MONITOR MONITOR DE SIGNOS VITALES. EQUIPO MODULAR QUE ACEPTA UTILIZANDO PARA DETECTAR MEDIR Y DESPLEGAR DE FORMA CONTINUA MULTIPLES PARAMETROS FISIOLOGICOS ASOCIADOS A UN SOLO PACIENTE POR LO GENERAL UTILIZADO JUNTO A LA CAMA. 1. MONITOR CONFIGURADO CON PANTALLA DE 12 PULGADAS COMO MINIMO. 2. CON CAPACIDAD PARA CONECTARSE A RED DE MONITOREO DE FORMA ALAMBRICA O INALAMBRICA. 3. PANTALLA A COLOR TECNOLOGIA LCD TFT O TECNOLOGIA SUPERIOR CON TECNOLOGIA SENSIBLE AL TACTO. 4. PROTECCION CONTRA DESCARGAS DE DESFRIBILIDOR. 5. DETECCION DE MARCAPASOS. 6. PANTALLA TOUCH SCREEN. 7. DESPLIEGUE DE CURVAS FISIOLOGICAS EN PANTALLA: 7.1 AL MENOS 4 CURVAS SIMULTANEAS. 7.2 ECG QUE PERMITA EL DESPLIEGUE SIMULTANEO DE AL MENOS 2 CURVAS A ELEGIR DE ENTRE 3 DERIVACIONES. 7.3 PLETISMOGRAFIA. 7.4 RESPIRACION. 8. DESPLIEGUE NUMERICO DE: 8.1 FRECUENCIA CARDIACA. 8.2 FRECUECIA RESPIRATORIA. 8.3 SATURACION DE OXIGENO. 8.4 PRESION NO INVASIVA (SISTOLI | 313200
I090000112 | 1082 | CARRO MONITOR MONITOR DE SIGNOS VITALES. EQUIPO MODULAR QUE ACEPTA UTILIZANDO PARA DETECTAR MEDIR Y DESPLEGAR DE FORMA CONTINUA MULTIPLES PARAMETROS FISIOLOGICOS ASOCIADOS A UN SOLO PACIENTE POR LO GENERAL UTILIZADO JUNTO A LA CAMA. 1. MONITOR CONFIGURADO CON PANTALLA DE 12 PULGADAS COMO MINIMO. 2. CON CAPACIDAD PARA CONECTARSE A RED DE MONITOREO DE FORMA ALAMBRICA O INALAMBRICA. 3. PANTALLA A COLOR TECNOLOGIA LCD TFT O TECNOLOGIA SUPERIOR CON TECNOLOGIA SENSIBLE AL TACTO. 4. PROTECCION CONTRA DESCARGAS DE DESFRIBILIDOR. 5. DETECCION DE MARCAPASOS. 6. PANTALLA TOUCH SCREEN. 7. DESPLIEGUE DE CURVAS FISIOLOGICAS EN PANTALLA: 7.1 AL MENOS 4 CURVAS SIMULTANEAS. 7.2 ECG QUE PERMITA EL DESPLIEGUE SIMULTANEO DE AL MENOS 2 CURVAS A ELEGIR DE ENTRE 3 DERIVACIONES. 7.3 PLETISMOGRAFIA. 7.4 RESPIRACION. 8. DESPLIEGUE NUMERICO DE: 8.1 FRECUENCIA CARDIACA. 8.2 FRECUECIA RESPIRATORIA. 8.3 SATURACION DE OXIGENO. 8.4 PRESION NO INVASIVA (SISTOLI | 313200
I090000112 | 1083 | CARRO MONITOR MONITOR DE SIGNOS VITALES. EQUIPO MODULAR QUE ACEPTA UTILIZANDO PARA DETECTAR MEDIR Y DESPLEGAR DE FORMA CONTINUA MULTIPLES PARAMETROS FISIOLOGICOS ASOCIADOS A UN SOLO PACIENTE POR LO GENERAL UTILIZADO JUNTO A LA CAMA. 1. MONITOR CONFIGURADO CON PANTALLA DE 12 PULGADAS COMO MINIMO. 2. CON CAPACIDAD PARA CONECTARSE A RED DE MONITOREO DE FORMA ALAMBRICA O INALAMBRICA. 3. PANTALLA A COLOR TECNOLOGIA LCD TFT O TECNOLOGIA SUPERIOR CON TECNOLOGIA SENSIBLE AL TACTO. 4. PROTECCION CONTRA DESCARGAS DE DESFRIBILIDOR. 5. DETECCION DE MARCAPASOS. 6. PANTALLA TOUCH SCREEN. 7. DESPLIEGUE DE CURVAS FISIOLOGICAS EN PANTALLA: 7.1 AL MENOS 4 CURVAS SIMULTANEAS. 7.2 ECG QUE PERMITA EL DESPLIEGUE SIMULTANEO DE AL MENOS 2 CURVAS A ELEGIR DE ENTRE 3 DERIVACIONES. 7.3 PLETISMOGRAFIA. 7.4 RESPIRACION. 8. DESPLIEGUE NUMERICO DE: 8.1 FRECUENCIA CARDIACA. 8.2 FRECUECIA RESPIRATORIA. 8.3 SATURACION DE OXIGENO. 8.4 PRESION NO INVASIVA (SISTOLI | 313200
I090000112 | 1084 | CARRO MONITOR MONITOR DE SIGNOS VITALES. EQUIPO MODULAR QUE ACEPTA UTILIZANDO PARA DETECTAR MEDIR Y DESPLEGAR DE FORMA CONTINUA MULTIPLES PARAMETROS FISIOLOGICOS ASOCIADOS A UN SOLO PACIENTE POR LO GENERAL UTILIZADO JUNTO A LA CAMA. 1. MONITOR CONFIGURADO CON PANTALLA DE 12 PULGADAS COMO MINIMO. 2. CON CAPACIDAD PARA CONECTARSE A RED DE MONITOREO DE FORMA ALAMBRICA O INALAMBRICA. 3. PANTALLA A COLOR TECNOLOGIA LCD TFT O TECNOLOGIA SUPERIOR CON TECNOLOGIA SENSIBLE AL TACTO. 4. PROTECCION CONTRA DESCARGAS DE DESFRIBILIDOR. 5. DETECCION DE MARCAPASOS. 6. PANTALLA TOUCH SCREEN. 7. DESPLIEGUE DE CURVAS FISIOLOGICAS EN PANTALLA: 7.1 AL MENOS 4 CURVAS SIMULTANEAS. 7.2 ECG QUE PERMITA EL DESPLIEGUE SIMULTANEO DE AL MENOS 2 CURVAS A ELEGIR DE ENTRE 3 DERIVACIONES. 7.3 PLETISMOGRAFIA. 7.4 RESPIRACION. 8. DESPLIEGUE NUMERICO DE: 8.1 FRECUENCIA CARDIACA. 8.2 FRECUECIA RESPIRATORIA. 8.3 SATURACION DE OXIGENO. 8.4 PRESION NO INVASIVA (SISTOLI | 313200
I090000112 | 1085 | CARRO MONITOR MONITOR DE SIGNOS VITALES. EQUIPO MODULAR QUE ACEPTA UTILIZANDO PARA DETECTAR MEDIR Y DESPLEGAR DE FORMA CONTINUA MULTIPLES PARAMETROS FISIOLOGICOS ASOCIADOS A UN SOLO PACIENTE POR LO GENERAL UTILIZADO JUNTO A LA CAMA. 1. MONITOR CONFIGURADO CON PANTALLA DE 12 PULGADAS COMO MINIMO. 2. CON CAPACIDAD PARA CONECTARSE A RED DE MONITOREO DE FORMA ALAMBRICA O INALAMBRICA. 3. PANTALLA A COLOR TECNOLOGIA LCD TFT O TECNOLOGIA SUPERIOR CON TECNOLOGIA SENSIBLE AL TACTO. 4. PROTECCION CONTRA DESCARGAS DE DESFRIBILIDOR. 5. DETECCION DE MARCAPASOS. 6. PANTALLA TOUCH SCREEN. 7. DESPLIEGUE DE CURVAS FISIOLOGICAS EN PANTALLA: 7.1 AL MENOS 4 CURVAS SIMULTANEAS. 7.2 ECG QUE PERMITA EL DESPLIEGUE SIMULTANEO DE AL MENOS 2 CURVAS A ELEGIR DE ENTRE 3 DERIVACIONES. 7.3 PLETISMOGRAFIA. 7.4 RESPIRACION. 8. DESPLIEGUE NUMERICO DE: 8.1 FRECUENCIA CARDIACA. 8.2 FRECUECIA RESPIRATORIA. 8.3 SATURACION DE OXIGENO. 8.4 PRESION NO INVASIVA (SISTOLI | 313200
I090000112 | 1086 | CARRO MONITOR MONITOR DE SIGNOS VITALES. EQUIPO MODULAR QUE ACEPTA UTILIZANDO PARA DETECTAR MEDIR Y DESPLEGAR DE FORMA CONTINUA MULTIPLES PARAMETROS FISIOLOGICOS ASOCIADOS A UN SOLO PACIENTE POR LO GENERAL UTILIZADO JUNTO A LA CAMA. 1. MONITOR CONFIGURADO CON PANTALLA DE 12 PULGADAS COMO MINIMO. 2. CON CAPACIDAD PARA CONECTARSE A RED DE MONITOREO DE FORMA ALAMBRICA O INALAMBRICA. 3. PANTALLA A COLOR TECNOLOGIA LCD TFT O TECNOLOGIA SUPERIOR CON TECNOLOGIA SENSIBLE AL TACTO. 4. PROTECCION CONTRA DESCARGAS DE DESFRIBILIDOR. 5. DETECCION DE MARCAPASOS. 6. PANTALLA TOUCH SCREEN. 7. DESPLIEGUE DE CURVAS FISIOLOGICAS EN PANTALLA: 7.1 AL MENOS 4 CURVAS SIMULTANEAS. 7.2 ECG QUE PERMITA EL DESPLIEGUE SIMULTANEO DE AL MENOS 2 CURVAS A ELEGIR DE ENTRE 3 DERIVACIONES. 7.3 PLETISMOGRAFIA. 7.4 RESPIRACION. 8. DESPLIEGUE NUMERICO DE: 8.1 FRECUENCIA CARDIACA. 8.2 FRECUECIA RESPIRATORIA. 8.3 SATURACION DE OXIGENO. 8.4 PRESION NO INVASIVA (SISTOLI | 313200
I090000112 | 1087 | CARRO MONITOR MONITOR DE SIGNOS VITALES. EQUIPO MODULAR QUE ACEPTA UTILIZANDO PARA DETECTAR MEDIR Y DESPLEGAR DE FORMA CONTINUA MULTIPLES PARAMETROS FISIOLOGICOS ASOCIADOS A UN SOLO PACIENTE POR LO GENERAL UTILIZADO JUNTO A LA CAMA. 1. MONITOR CONFIGURADO CON PANTALLA DE 12 PULGADAS COMO MINIMO. 2. CON CAPACIDAD PARA CONECTARSE A RED DE MONITOREO DE FORMA ALAMBRICA O INALAMBRICA. 3. PANTALLA A COLOR TECNOLOGIA LCD TFT O TECNOLOGIA SUPERIOR CON TECNOLOGIA SENSIBLE AL TACTO. 4. PROTECCION CONTRA DESCARGAS DE DESFRIBILIDOR. 5. DETECCION DE MARCAPASOS. 6. PANTALLA TOUCH SCREEN. 7. DESPLIEGUE DE CURVAS FISIOLOGICAS EN PANTALLA: 7.1 AL MENOS 4 CURVAS SIMULTANEAS. 7.2 ECG QUE PERMITA EL DESPLIEGUE SIMULTANEO DE AL MENOS 2 CURVAS A ELEGIR DE ENTRE 3 DERIVACIONES. 7.3 PLETISMOGRAFIA. 7.4 RESPIRACION. 8. DESPLIEGUE NUMERICO DE: 8.1 FRECUENCIA CARDIACA. 8.2 FRECUECIA RESPIRATORIA. 8.3 SATURACION DE OXIGENO. 8.4 PRESION NO INVASIVA (SISTOLI | 313200
I090000112 | 1088 | CARRO MONITOR MONITOR DE SIGNOS VITALES. EQUIPO MODULAR QUE ACEPTA UTILIZANDO PARA DETECTAR MEDIR Y DESPLEGAR DE FORMA CONTINUA MULTIPLES PARAMETROS FISIOLOGICOS ASOCIADOS A UN SOLO PACIENTE POR LO GENERAL UTILIZADO JUNTO A LA CAMA. 1. MONITOR CONFIGURADO CON PANTALLA DE 12 PULGADAS COMO MINIMO. 2. CON CAPACIDAD PARA CONECTARSE A RED DE MONITOREO DE FORMA ALAMBRICA O INALAMBRICA. 3. PANTALLA A COLOR TECNOLOGIA LCD TFT O TECNOLOGIA SUPERIOR CON TECNOLOGIA SENSIBLE AL TACTO. 4. PROTECCION CONTRA DESCARGAS DE DESFRIBILIDOR. 5. DETECCION DE MARCAPASOS. 6. PANTALLA TOUCH SCREEN. 7. DESPLIEGUE DE CURVAS FISIOLOGICAS EN PANTALLA: 7.1 AL MENOS 4 CURVAS SIMULTANEAS. 7.2 ECG QUE PERMITA EL DESPLIEGUE SIMULTANEO DE AL MENOS 2 CURVAS A ELEGIR DE ENTRE 3 DERIVACIONES. 7.3 PLETISMOGRAFIA. 7.4 RESPIRACION. 8. DESPLIEGUE NUMERICO DE: 8.1 FRECUENCIA CARDIACA. 8.2 FRECUECIA RESPIRATORIA. 8.3 SATURACION DE OXIGENO. 8.4 PRESION NO INVASIVA (SISTOLI | 313200
I090000112 | 1089 | CARRO MONITOR MONITOR DE SIGNOS VITALES. EQUIPO MODULAR QUE ACEPTA UTILIZANDO PARA DETECTAR MEDIR Y DESPLEGAR DE FORMA CONTINUA MULTIPLES PARAMETROS FISIOLOGICOS ASOCIADOS A UN SOLO PACIENTE POR LO GENERAL UTILIZADO JUNTO A LA CAMA. 1. MONITOR CONFIGURADO CON PANTALLA DE 12 PULGADAS COMO MINIMO. 2. CON CAPACIDAD PARA CONECTARSE A RED DE MONITOREO DE FORMA ALAMBRICA O INALAMBRICA. 3. PANTALLA A COLOR TECNOLOGIA LCD TFT O TECNOLOGIA SUPERIOR CON TECNOLOGIA SENSIBLE AL TACTO. 4. PROTECCION CONTRA DESCARGAS DE DESFRIBILIDOR. 5. DETECCION DE MARCAPASOS. 6. PANTALLA TOUCH SCREEN. 7. DESPLIEGUE DE CURVAS FISIOLOGICAS EN PANTALLA: 7.1 AL MENOS 4 CURVAS SIMULTANEAS. 7.2 ECG QUE PERMITA EL DESPLIEGUE SIMULTANEO DE AL MENOS 2 CURVAS A ELEGIR DE ENTRE 3 DERIVACIONES. 7.3 PLETISMOGRAFIA. 7.4 RESPIRACION. 8. DESPLIEGUE NUMERICO DE: 8.1 FRECUENCIA CARDIACA. 8.2 FRECUECIA RESPIRATORIA. 8.3 SATURACION DE OXIGENO. 8.4 PRESION NO INVASIVA (SISTOLI | 313200
I090000112 | 1090 | CARRO MONITOR MONITOR DE SIGNOS VITALES. EQUIPO MODULAR QUE ACEPTA UTILIZANDO PARA DETECTAR MEDIR Y DESPLEGAR DE FORMA CONTINUA MULTIPLES PARAMETROS FISIOLOGICOS ASOCIADOS A UN SOLO PACIENTE POR LO GENERAL UTILIZADO JUNTO A LA CAMA. 1. MONITOR CONFIGURADO CON PANTALLA DE 12 PULGADAS COMO MINIMO. 2. CON CAPACIDAD PARA CONECTARSE A RED DE MONITOREO DE FORMA ALAMBRICA O INALAMBRICA. 3. PANTALLA A COLOR TECNOLOGIA LCD TFT O TECNOLOGIA SUPERIOR CON TECNOLOGIA SENSIBLE AL TACTO. 4. PROTECCION CONTRA DESCARGAS DE DESFRIBILIDOR. 5. DETECCION DE MARCAPASOS. 6. PANTALLA TOUCH SCREEN. 7. DESPLIEGUE DE CURVAS FISIOLOGICAS EN PANTALLA: 7.1 AL MENOS 4 CURVAS SIMULTANEAS. 7.2 ECG QUE PERMITA EL DESPLIEGUE SIMULTANEO DE AL MENOS 2 CURVAS A ELEGIR DE ENTRE 3 DERIVACIONES. 7.3 PLETISMOGRAFIA. 7.4 RESPIRACION. 8. DESPLIEGUE NUMERICO DE: 8.1 FRECUENCIA CARDIACA. 8.2 FRECUECIA RESPIRATORIA. 8.3 SATURACION DE OXIGENO. 8.4 PRESION NO INVASIVA (SISTOLI | 313200
I090000112 | 1091 | CARRO MONITOR MONITOR DE SIGNOS VITALES. EQUIPO MODULAR QUE ACEPTA UTILIZANDO PARA DETECTAR MEDIR Y DESPLEGAR DE FORMA CONTINUA MULTIPLES PARAMETROS FISIOLOGICOS ASOCIADOS A UN SOLO PACIENTE POR LO GENERAL UTILIZADO JUNTO A LA CAMA. 1. MONITOR CONFIGURADO CON PANTALLA DE 12 PULGADAS COMO MINIMO. 2. CON CAPACIDAD PARA CONECTARSE A RED DE MONITOREO DE FORMA ALAMBRICA O INALAMBRICA. 3. PANTALLA A COLOR TECNOLOGIA LCD TFT O TECNOLOGIA SUPERIOR CON TECNOLOGIA SENSIBLE AL TACTO. 4. PROTECCION CONTRA DESCARGAS DE DESFRIBILIDOR. 5. DETECCION DE MARCAPASOS. 6. PANTALLA TOUCH SCREEN. 7. DESPLIEGUE DE CURVAS FISIOLOGICAS EN PANTALLA: 7.1 AL MENOS 4 CURVAS SIMULTANEAS. 7.2 ECG QUE PERMITA EL DESPLIEGUE SIMULTANEO DE AL MENOS 2 CURVAS A ELEGIR DE ENTRE 3 DERIVACIONES. 7.3 PLETISMOGRAFIA. 7.4 RESPIRACION. 8. DESPLIEGUE NUMERICO DE: 8.1 FRECUENCIA CARDIACA. 8.2 FRECUECIA RESPIRATORIA. 8.3 SATURACION DE OXIGENO. 8.4 PRESION NO INVASIVA (SISTOLI | 313200
I090000112 | 1092 | CARRO MONITOR MONITOR DE SIGNOS VITALES. EQUIPO MODULAR QUE ACEPTA UTILIZANDO PARA DETECTAR MEDIR Y DESPLEGAR DE FORMA CONTINUA MULTIPLES PARAMETROS FISIOLOGICOS ASOCIADOS A UN SOLO PACIENTE POR LO GENERAL UTILIZADO JUNTO A LA CAMA. 1. MONITOR CONFIGURADO CON PANTALLA DE 12 PULGADAS COMO MINIMO. 2. CON CAPACIDAD PARA CONECTARSE A RED DE MONITOREO DE FORMA ALAMBRICA O INALAMBRICA. 3. PANTALLA A COLOR TECNOLOGIA LCD TFT O TECNOLOGIA SUPERIOR CON TECNOLOGIA SENSIBLE AL TACTO. 4. PROTECCION CONTRA DESCARGAS DE DESFRIBILIDOR. 5. DETECCION DE MARCAPASOS. 6. PANTALLA TOUCH SCREEN. 7. DESPLIEGUE DE CURVAS FISIOLOGICAS EN PANTALLA: 7.1 AL MENOS 4 CURVAS SIMULTANEAS. 7.2 ECG QUE PERMITA EL DESPLIEGUE SIMULTANEO DE AL MENOS 2 CURVAS A ELEGIR DE ENTRE 3 DERIVACIONES. 7.3 PLETISMOGRAFIA. 7.4 RESPIRACION. 8. DESPLIEGUE NUMERICO DE: 8.1 FRECUENCIA CARDIACA. 8.2 FRECUECIA RESPIRATORIA. 8.3 SATURACION DE OXIGENO. 8.4 PRESION NO INVASIVA (SISTOLI | 313200
I090000112 | 1093 | CARRO MONITOR MONITOR DE SIGNOS VITALES. EQUIPO MODULAR QUE ACEPTA UTILIZANDO PARA DETECTAR MEDIR Y DESPLEGAR DE FORMA CONTINUA MULTIPLES PARAMETROS FISIOLOGICOS ASOCIADOS A UN SOLO PACIENTE POR LO GENERAL UTILIZADO JUNTO A LA CAMA. 1. MONITOR CONFIGURADO CON PANTALLA DE 12 PULGADAS COMO MINIMO. 2. CON CAPACIDAD PARA CONECTARSE A RED DE MONITOREO DE FORMA ALAMBRICA O INALAMBRICA. 3. PANTALLA A COLOR TECNOLOGIA LCD TFT O TECNOLOGIA SUPERIOR CON TECNOLOGIA SENSIBLE AL TACTO. 4. PROTECCION CONTRA DESCARGAS DE DESFRIBILIDOR. 5. DETECCION DE MARCAPASOS. 6. PANTALLA TOUCH SCREEN. 7. DESPLIEGUE DE CURVAS FISIOLOGICAS EN PANTALLA: 7.1 AL MENOS 4 CURVAS SIMULTANEAS. 7.2 ECG QUE PERMITA EL DESPLIEGUE SIMULTANEO DE AL MENOS 2 CURVAS A ELEGIR DE ENTRE 3 DERIVACIONES. 7.3 PLETISMOGRAFIA. 7.4 RESPIRACION. 8. DESPLIEGUE NUMERICO DE: 8.1 FRECUENCIA CARDIACA. 8.2 FRECUECIA RESPIRATORIA. 8.3 SATURACION DE OXIGENO. 8.4 PRESION NO INVASIVA (SISTOLI | 313200
I090000112 | 1094 | CARRO MONITOR MONITOR DE SIGNOS VITALES. EQUIPO MODULAR QUE ACEPTA UTILIZANDO PARA DETECTAR MEDIR Y DESPLEGAR DE FORMA CONTINUA MULTIPLES PARAMETROS FISIOLOGICOS ASOCIADOS A UN SOLO PACIENTE POR LO GENERAL UTILIZADO JUNTO A LA CAMA. 1. MONITOR CONFIGURADO CON PANTALLA DE 12 PULGADAS COMO MINIMO. 2. CON CAPACIDAD PARA CONECTARSE A RED DE MONITOREO DE FORMA ALAMBRICA O INALAMBRICA. 3. PANTALLA A COLOR TECNOLOGIA LCD TFT O TECNOLOGIA SUPERIOR CON TECNOLOGIA SENSIBLE AL TACTO. 4. PROTECCION CONTRA DESCARGAS DE DESFRIBILIDOR. 5. DETECCION DE MARCAPASOS. 6. PANTALLA TOUCH SCREEN. 7. DESPLIEGUE DE CURVAS FISIOLOGICAS EN PANTALLA: 7.1 AL MENOS 4 CURVAS SIMULTANEAS. 7.2 ECG QUE PERMITA EL DESPLIEGUE SIMULTANEO DE AL MENOS 2 CURVAS A ELEGIR DE ENTRE 3 DERIVACIONES. 7.3 PLETISMOGRAFIA. 7.4 RESPIRACION. 8. DESPLIEGUE NUMERICO DE: 8.1 FRECUENCIA CARDIACA. 8.2 FRECUECIA RESPIRATORIA. 8.3 SATURACION DE OXIGENO. 8.4 PRESION NO INVASIVA (SISTOLI | 313200
I090000112 | 1095 | CARRO MONITOR MONITOR DE SIGNOS VITALES. EQUIPO MODULAR QUE ACEPTA UTILIZANDO PARA DETECTAR MEDIR Y DESPLEGAR DE FORMA CONTINUA MULTIPLES PARAMETROS FISIOLOGICOS ASOCIADOS A UN SOLO PACIENTE POR LO GENERAL UTILIZADO JUNTO A LA CAMA. 1. MONITOR CONFIGURADO CON PANTALLA DE 12 PULGADAS COMO MINIMO. 2. CON CAPACIDAD PARA CONECTARSE A RED DE MONITOREO DE FORMA ALAMBRICA O INALAMBRICA. 3. PANTALLA A COLOR TECNOLOGIA LCD TFT O TECNOLOGIA SUPERIOR CON TECNOLOGIA SENSIBLE AL TACTO. 4. PROTECCION CONTRA DESCARGAS DE DESFRIBILIDOR. 5. DETECCION DE MARCAPASOS. 6. PANTALLA TOUCH SCREEN. 7. DESPLIEGUE DE CURVAS FISIOLOGICAS EN PANTALLA: 7.1 AL MENOS 4 CURVAS SIMULTANEAS. 7.2 ECG QUE PERMITA EL DESPLIEGUE SIMULTANEO DE AL MENOS 2 CURVAS A ELEGIR DE ENTRE 3 DERIVACIONES. 7.3 PLETISMOGRAFIA. 7.4 RESPIRACION. 8. DESPLIEGUE NUMERICO DE: 8.1 FRECUENCIA CARDIACA. 8.2 FRECUECIA RESPIRATORIA. 8.3 SATURACION DE OXIGENO. 8.4 PRESION NO INVASIVA (SISTOLI | 313200
I090000112 | 1096 | CARRO MONITOR MONITOR DE SIGNOS VITALES. EQUIPO MODULAR QUE ACEPTA UTILIZANDO PARA DETECTAR MEDIR Y DESPLEGAR DE FORMA CONTINUA MULTIPLES PARAMETROS FISIOLOGICOS ASOCIADOS A UN SOLO PACIENTE POR LO GENERAL UTILIZADO JUNTO A LA CAMA. 1. MONITOR CONFIGURADO CON PANTALLA DE 12 PULGADAS COMO MINIMO. 2. CON CAPACIDAD PARA CONECTARSE A RED DE MONITOREO DE FORMA ALAMBRICA O INALAMBRICA. 3. PANTALLA A COLOR TECNOLOGIA LCD TFT O TECNOLOGIA SUPERIOR CON TECNOLOGIA SENSIBLE AL TACTO. 4. PROTECCION CONTRA DESCARGAS DE DESFRIBILIDOR. 5. DETECCION DE MARCAPASOS. 6. PANTALLA TOUCH SCREEN. 7. DESPLIEGUE DE CURVAS FISIOLOGICAS EN PANTALLA: 7.1 AL MENOS 4 CURVAS SIMULTANEAS. 7.2 ECG QUE PERMITA EL DESPLIEGUE SIMULTANEO DE AL MENOS 2 CURVAS A ELEGIR DE ENTRE 3 DERIVACIONES. 7.3 PLETISMOGRAFIA. 7.4 RESPIRACION. 8. DESPLIEGUE NUMERICO DE: 8.1 FRECUENCIA CARDIACA. 8.2 FRECUECIA RESPIRATORIA. 8.3 SATURACION DE OXIGENO. 8.4 PRESION NO INVASIVA (SISTOLI | 313200
I090000112 | 1097 | CARRO MONITOR MONITOR DE SIGNOS VITALES. EQUIPO MODULAR QUE ACEPTA UTILIZANDO PARA DETECTAR MEDIR Y DESPLEGAR DE FORMA CONTINUA MULTIPLES PARAMETROS FISIOLOGICOS ASOCIADOS A UN SOLO PACIENTE POR LO GENERAL UTILIZADO JUNTO A LA CAMA. 1. MONITOR CONFIGURADO CON PANTALLA DE 12 PULGADAS COMO MINIMO. 2. CON CAPACIDAD PARA CONECTARSE A RED DE MONITOREO DE FORMA ALAMBRICA O INALAMBRICA. 3. PANTALLA A COLOR TECNOLOGIA LCD TFT O TECNOLOGIA SUPERIOR CON TECNOLOGIA SENSIBLE AL TACTO. 4. PROTECCION CONTRA DESCARGAS DE DESFRIBILIDOR. 5. DETECCION DE MARCAPASOS. 6. PANTALLA TOUCH SCREEN. 7. DESPLIEGUE DE CURVAS FISIOLOGICAS EN PANTALLA: 7.1 AL MENOS 4 CURVAS SIMULTANEAS. 7.2 ECG QUE PERMITA EL DESPLIEGUE SIMULTANEO DE AL MENOS 2 CURVAS A ELEGIR DE ENTRE 3 DERIVACIONES. 7.3 PLETISMOGRAFIA. 7.4 RESPIRACION. 8. DESPLIEGUE NUMERICO DE: 8.1 FRECUENCIA CARDIACA. 8.2 FRECUECIA RESPIRATORIA. 8.3 SATURACION DE OXIGENO. 8.4 PRESION NO INVASIVA (SISTOLI | 313200
I090000112 | 1098 | CARRO MONITOR MONITOR DE SIGNOS VITALES. EQUIPO MODULAR QUE ACEPTA UTILIZANDO PARA DETECTAR MEDIR Y DESPLEGAR DE FORMA CONTINUA MULTIPLES PARAMETROS FISIOLOGICOS ASOCIADOS A UN SOLO PACIENTE POR LO GENERAL UTILIZADO JUNTO A LA CAMA. 1. MONITOR CONFIGURADO CON PANTALLA DE 12 PULGADAS COMO MINIMO. 2. CON CAPACIDAD PARA CONECTARSE A RED DE MONITOREO DE FORMA ALAMBRICA O INALAMBRICA. 3. PANTALLA A COLOR TECNOLOGIA LCD TFT O TECNOLOGIA SUPERIOR CON TECNOLOGIA SENSIBLE AL TACTO. 4. PROTECCION CONTRA DESCARGAS DE DESFRIBILIDOR. 5. DETECCION DE MARCAPASOS. 6. PANTALLA TOUCH SCREEN. 7. DESPLIEGUE DE CURVAS FISIOLOGICAS EN PANTALLA: 7.1 AL MENOS 4 CURVAS SIMULTANEAS. 7.2 ECG QUE PERMITA EL DESPLIEGUE SIMULTANEO DE AL MENOS 2 CURVAS A ELEGIR DE ENTRE 3 DERIVACIONES. 7.3 PLETISMOGRAFIA. 7.4 RESPIRACION. 8. DESPLIEGUE NUMERICO DE: 8.1 FRECUENCIA CARDIACA. 8.2 FRECUECIA RESPIRATORIA. 8.3 SATURACION DE OXIGENO. 8.4 PRESION NO INVASIVA (SISTOLI | 313200
I090000195 | 41 | EQUIPO ULTRASONIDO ULTRASONIDO PORTATIL ESPECIFICACIONES TECNICAS: 1. EQUIPO DE ULTRASONIDO DE DIAGNOSTICO ADULTO Y PEDIATRICO PARA APLICACIONES ABDOMINALES MAMA IMAGEN GENERAL GINECOLOGIA MUSCULO ESQUELETICO Y CARDIO. 2. SISTEMA PORTATIL CAPAZ DE SER MONTADO EN UN CARRITO ERGONOMICO Y COMPACTO DISENADO PARA FACIL MANIOBRABILIDAD. 3. MONITOR DE 15.6 PULGADAS O MAYOR A 32 BITS O MAYOR CON 16.7 MILLONES DE COLORES. 3.1 RESOLUCION DE 1920 X 1080 O MAYOR. 4. TECLADO ALFANUMERICO. 5. MODOS DE ADQUISICION: 5.1 BIDIMENSIONAL (2D) MODO M 5.2 DUAL O DUPLEX Y TRIPLEX EN TIEMPO REAL 5.3 DOPPLER COLOR DOPPLER PULSADO Y DOPPLER CONTINUO. 5.4 DOPPLER PODER O ANGIO DOPPLER. 5.5 IMAGENES ARMONICAS. 6. CON 256 NIVELES DE GRIS Y 256 NIVELES DE COLOR. 7. CON SELECCION DE 8 ZONAS FOCALES. 8. CONTROL DE GANANCIA Y AJUSTE DE LA CURVA TGC (STC) POR MEDIO DE 8 CONTROLES O MAYOR. 9. RANGO DINAMICO DEL SISTEMA DE MINIMO 300 DB O MAYOR. 10. ZOOM O MAGNIFICAC | 986000
I421000162 | 34 | MOTOBOMBA (AUTOCEBANTE) MOTOBOMBA CENTRIFUGA HORIZONTAL CONSTRUCCION EN FIERRO VACIADO SUCCION DE 1 1/2 Y DESCARGA DE 1 DE DIAMETRO ACOPLADA DIRECTAMENTE A MOTOR TCVE DE 5 HP 230 VOLTS TRIFASICAS 3450 RPM Q=51 GPM Y H=46 METROS. PARA LA ALIMENTACION DE AGUA POTABLE AL HOSPITAL. | 33477.6
I421000162 | 35 | MOTOBOMBA (AUTOCEBANTE) MOTOBOMBA CENTRIFUGA HORIZONTAL CONSTRUCCION EN FIERRO VACIADO SUCCION DE 1 1/2 Y DESCARGA DE 1 DE DIAMETRO ACOPLADA DIRECTAMENTE A MOTOR TCVE DE 5 HP 230 VOLTS TRIFASICAS 3450 RPM Q=51 GPM Y H=46 METROS. PARA LA ALIMENTACION DE AGUA POTABLE AL HOSPITAL. | 33477.6
I421000162 | 36 | MOTOBOMBA (AUTOCEBANTE) MOTOBOMBA CENTRIFUGA HORIZONTAL CONSTRUCCION EN FIERRO VACIADO SUCCION DE 1 1/2 Y DESCARGA DE 1 DE DIAMETRO ACOPLADA DIRECTAMENTE A MOTOR TCVE DE 5 HP 230 VOLTS TRIFASICAS 3450 RPM Q=51 GPM Y H=46 METROS. PARA LA ALIMENTACION DE AGUA POTABLE AL HOSPITAL. | 33477.6
I150200636 | 49 | TABLERO DE CONTROL TABLERO DE CONTROL PARA HIDRONEUMATICO TRIPLEX CON VELOCIDAD VARIABLE PARA OPERAR TRES BOMBAS DE 5 HP TRIFASICA 230 VOLTS CON UN VARIADOR POR BOMBA. CON CONTROL DE PRESION MONTADO EN GABINETE IP55 SELECTOR DE TRABAJO MEDIANTE INTERFACE TACTIL PROTECCION PARA SOBRECARGA Y CORTO CIRCUITO. INCLUYE ASESORIA Y TODAS LAS PRUEBAS NECESARIAS Y REQUERIDAS PARA EL BUEN SERVICIO DEL EQUIPO. | 154567.2
I150200222 | 70 | MICROFONO MICROFONO A DISTANCIA DE 4 ZONAS PARA SISTEMA DE VOCEO DESCRIPCION: EL MICROFONO CUENTA CON UN SELECTOR DE 2 A 4 TIMBRES ALIMENTADO POR 24VCD. CUENTA CON 4 SELECTORES DE ZONA BOTON PARA LLAMADA CONVERSACION Y TIMBRE. CAPACIDAD PARA BOCEO EN GRUPO DE ZONAS POR ZONA O EN TODAS LAS ZONAS. CONEXION Y COMUNICACION A TRAVES DE RJ-45. TIMBRE PREVIO A CADA ANUNCIO DE 2 Y 4 TONOS DIFERENTES. | 14591.64
I421400082 | 3 | REBAJADORA (ROUTER) CALL MANAGER EXPRESS PARA MAXIMO 100 EXTENSIONES. (INCLUYE MODULO PARA CONTESTADORA AUTOMATICA SUPERVIVENCIA DE 50 TELEFONOS IP 1 TARJETA FXO 2 PUERTOS 1 FXS 2 PUERTOS 2 PUERTOS ETHERNET 10/100/1000 2 TRONCALES E1 MODULO CALL MANAGER EXPRESS SOPORTE 8X5 NBD PARA SOPORTE DE TELEFONO. MEMORIA DISCO DURO Y ACCESORIOS NECESARIOS. INCLUYE: 1. CISCO ISR 4321 BUNDLE W7UC LICENSE ROUTER 1. SOLN SUPP 8 X 5 X NBD CISCO ISR 4321 BUNDLE W/UC LICENSECUBE-CISCO SOLUTION SUPPORT (SSPT). TIEMPO DE SERVICIO (HORAS X DIA): 8 X 5 1. UNIFIED COMMUNICATION LICENSE FOR CISCO ISR 4320 SERIES LICENCIA 1. IP BASE LICENSE FOR CISCO ISR 4320 SERIES LICENCIA 1. 4G TO 8G DRAM UPGRADE (FIXED 4G + ADDITIONAL 4G) FOR ISR 4320 EXPANSION DE MEMORIA DRAM 1. 4G TO 8G EUSB FLASH MEMORY UPGRADE FOR CISCO ISR 4300 EXPANSION DE MEMORIA FLASH 1. PWR-4320-AC FUENTE DE ALIMENTACION 1. AC POWER CORD C5 TO C14 CONVERTER CABLE US CAN EU AU EAC CABLE DE PODER | 955713.56
I150200358 | 778 | TELEFONO INTERSECRETARIAL TELEFONO INTERSECRETARIAL IP DE GAMA MEDIA CON MINIMO 16 LINEAS Y TECLAS PROGRAMABLES QUE INCLUYA DISPLAY DE ALTA RESOLUCION ALTAVOZ Y QUE INCLUYA MICROSWITH DE DOS PUERTOS 10/100 CON SOPORTE POE CLASE 1 COMPATIBLE CON SISTEMA DE TELEFONIA IP CALL MANAGER. CARACTERISTICAS DESTACADAS: 6 LINEAS TECLAS BLF PANTALLA: 3.5 396 X 162 PX RETROILUMINADA POWER-OVER-ETHERNET (POE) CLASE 1 Y CERTIFICACION ENERGY STAR DE CISCO COMPATIBLE CON BANDA ANCHA ESTANDAR SE CONECTA A TRAVES DE UN PUERTO RJ9 TECLA DE AURICULARES SI DISPONIBLE EN ESTE MODELO 7821 FULL DUPLEX IEEE 802.3 AF POE (CLASS 1) EL CONSUMO NO EXCEDE DE 3.84 W COMPATIBLE CON CISCO AIRONET POWER INJECTOR (AIR-PWRINJ5=) G.711A/M G.722 G.729A ILBC 2XRJ45 10/100 BASE-T INCLUYE MARCO NEGRO PREDETERMINADO (REEMPLAZABLE) Y UN MARCO PLATADO OPCIONAL TAMBIEN DISPONIBLE POR SEPARADO 2 POSICIONES DEL PIE REGULABLES PUERTO EHS. | 15025.48
I180000220 | 5797 | UNIDAD CENTRAL DE PROCESO (CPU) COMPUTADORA DE ESCRITORIO CORE I5-9500 (6 CORE HASTA 4.4GHZ 9MB CACHE) 1 TB 8GB RAM (MAX 32GB). VIDEO INTEL UHD 630 SLIM DVDRW WINDOWS 10 PROFESIONAL 64 BITS. | 25551.32
I180000220 | 5798 | UNIDAD CENTRAL DE PROCESO (CPU) COMPUTADORA DE ESCRITORIO CORE I5-9500 (6 CORE HASTA 4.4GHZ 9MB CACHE) 1 TB 8GB RAM (MAX 32GB). VIDEO INTEL UHD 630 SLIM DVDRW WINDOWS 10 PROFESIONAL 64 BITS. | 25551.32
I180000220 | 5799 | UNIDAD CENTRAL DE PROCESO (CPU) COMPUTADORA DE ESCRITORIO CORE I5-9500 (6 CORE HASTA 4.4GHZ 9MB CACHE) 1 TB 8GB RAM (MAX 32GB). VIDEO INTEL UHD 630 SLIM DVDRW WINDOWS 10 PROFESIONAL 64 BITS. | 25551.32
I180000220 | 5800 | UNIDAD CENTRAL DE PROCESO (CPU) COMPUTADORA CI5 8GB 1TB WINDOWS 10 PRO 64 BITS DVDRW. | 25551.32
I180000220 | 5801 | UNIDAD CENTRAL DE PROCESO (CPU) COMPUTADORA CI5 8GB 1TB WINDOWS 10 PRO 64 BITS DVDRW. | 25551.32
I360000034 | 839 | RACKS ESTANTE DE ACERO INDUSTRIAL DE 36 X 24 X 87 6 ENTREPANOS COLOR GRIS. (SIN ENSAMBLAR) REPISAS DE ACERO CALIBRE 20 VIGAS SOLDADAS AL FRENTE Y ATRAS SOSTIENE HASTA 800 LBS POR REPISA. LAS REPISAS SE AJUSTAN EN INCREMENTOS DE 1 1/2. | 7656
I360000034 | 840 | RACKS ESTANTE DE ACERO INDUSTRIAL DE 36 X 24 X 87 6 ENTREPANOS COLOR GRIS. (SIN ENSAMBLAR) REPISAS DE ACERO CALIBRE 20 VIGAS SOLDADAS AL FRENTE Y ATRAS SOSTIENE HASTA 800 LBS POR REPISA. LAS REPISAS SE AJUSTAN EN INCREMENTOS DE 1 1/2. | 7656
I360000034 | 841 | RACKS ESTANTE DE ACERO INDUSTRIAL DE 36 X 24 X 87 6 ENTREPANOS COLOR GRIS. (SIN ENSAMBLAR) REPISAS DE ACERO CALIBRE 20 VIGAS SOLDADAS AL FRENTE Y ATRAS SOSTIENE HASTA 800 LBS POR REPISA. LAS REPISAS SE AJUSTAN EN INCREMENTOS DE 1 1/2. | 7656
I360000034 | 842 | RACKS ESTANTE DE ACERO INDUSTRIAL DE 36 X 24 X 87 6 ENTREPANOS COLOR GRIS. (SIN ENSAMBLAR) REPISAS DE ACERO CALIBRE 20 VIGAS SOLDADAS AL FRENTE Y ATRAS SOSTIENE HASTA 800 LBS POR REPISA. LAS REPISAS SE AJUSTAN EN INCREMENTOS DE 1 1/2. | 7656
I360000034 | 843 | RACKS ESTANTE DE ACERO INDUSTRIAL DE 36 X 24 X 87 6 ENTREPANOS COLOR GRIS. (SIN ENSAMBLAR) REPISAS DE ACERO CALIBRE 20 VIGAS SOLDADAS AL FRENTE Y ATRAS SOSTIENE HASTA 800 LBS POR REPISA. LAS REPISAS SE AJUSTAN EN INCREMENTOS DE 1 1/2. | 7656
I360000034 | 844 | RACKS ESTANTE DE ACERO INDUSTRIAL DE 36 X 24 X 87 6 ENTREPANOS COLOR GRIS. (SIN ENSAMBLAR) REPISAS DE ACERO CALIBRE 20 VIGAS SOLDADAS AL FRENTE Y ATRAS SOSTIENE HASTA 800 LBS POR REPISA. LAS REPISAS SE AJUSTAN EN INCREMENTOS DE 1 1/2. | 7656
I360000034 | 845 | RACKS ESTANTE DE ACERO INDUSTRIAL DE 36 X 24 X 87 6 ENTREPANOS COLOR GRIS. (SIN ENSAMBLAR) REPISAS DE ACERO CALIBRE 20 VIGAS SOLDADAS AL FRENTE Y ATRAS SOSTIENE HASTA 800 LBS POR REPISA. LAS REPISAS SE AJUSTAN EN INCREMENTOS DE 1 1/2. | 7656
I360000034 | 846 | RACKS ESTANTE DE ACERO INDUSTRIAL DE 36 X 24 X 87 6 ENTREPANOS COLOR GRIS. (SIN ENSAMBLAR) REPISAS DE ACERO CALIBRE 20 VIGAS SOLDADAS AL FRENTE Y ATRAS SOSTIENE HASTA 800 LBS POR REPISA. LAS REPISAS SE AJUSTAN EN INCREMENTOS DE 1 1/2. | 7656
I360000034 | 847 | RACKS ESTANTE DE ACERO INDUSTRIAL DE 36 X 24 X 87 6 ENTREPANOS COLOR GRIS. (SIN ENSAMBLAR) REPISAS DE ACERO CALIBRE 20 VIGAS SOLDADAS AL FRENTE Y ATRAS SOSTIENE HASTA 800 LBS POR REPISA. LAS REPISAS SE AJUSTAN EN INCREMENTOS DE 1 1/2. | 7656
I360000034 | 848 | RACKS ESTANTE DE ACERO INDUSTRIAL DE 36 X 24 X 87 6 ENTREPANOS COLOR GRIS. (SIN ENSAMBLAR) REPISAS DE ACERO CALIBRE 20 VIGAS SOLDADAS AL FRENTE Y ATRAS SOSTIENE HASTA 800 LBS POR REPISA. LAS REPISAS SE AJUSTAN EN INCREMENTOS DE 1 1/2. | 7656
I360000034 | 849 | RACKS ESTANTE DE ACERO INDUSTRIAL DE 36 X 24 X 87 6 ENTREPANOS COLOR GRIS. (SIN ENSAMBLAR) REPISAS DE ACERO CALIBRE 20 VIGAS SOLDADAS AL FRENTE Y ATRAS SOSTIENE HASTA 800 LBS POR REPISA. LAS REPISAS SE AJUSTAN EN INCREMENTOS DE 1 1/2. | 7656
I360000034 | 850 | RACKS ESTANTE DE ACERO INDUSTRIAL DE 36 X 24 X 87 6 ENTREPANOS COLOR GRIS. (SIN ENSAMBLAR) REPISAS DE ACERO CALIBRE 20 VIGAS SOLDADAS AL FRENTE Y ATRAS SOSTIENE HASTA 800 LBS POR REPISA. LAS REPISAS SE AJUSTAN EN INCREMENTOS DE 1 1/2. | 7656
I360000034 | 851 | RACKS ESTANTE DE ACERO INDUSTRIAL DE 36 X 24 X 87 6 ENTREPANOS COLOR GRIS. (SIN ENSAMBLAR) REPISAS DE ACERO CALIBRE 20 VIGAS SOLDADAS AL FRENTE Y ATRAS SOSTIENE HASTA 800 LBS POR REPISA. LAS REPISAS SE AJUSTAN EN INCREMENTOS DE 1 1/2. | 7656
I360000034 | 852 | RACKS ESTANTE DE ACERO INDUSTRIAL DE 36 X 24 X 87 6 ENTREPANOS COLOR GRIS. (SIN ENSAMBLAR) REPISAS DE ACERO CALIBRE 20 VIGAS SOLDADAS AL FRENTE Y ATRAS SOSTIENE HASTA 800 LBS POR REPISA. LAS REPISAS SE AJUSTAN EN INCREMENTOS DE 1 1/2. | 7656
I360000034 | 853 | RACKS ESTANTE DE ACERO INDUSTRIAL DE 36 X 24 X 87 6 ENTREPANOS COLOR GRIS. (SIN ENSAMBLAR) REPISAS DE ACERO CALIBRE 20 VIGAS SOLDADAS AL FRENTE Y ATRAS SOSTIENE HASTA 800 LBS POR REPISA. LAS REPISAS SE AJUSTAN EN INCREMENTOS DE 1 1/2. | 7656
I360000034 | 854 | RACKS ESTANTE DE ACERO INDUSTRIAL DE 36 X 24 X 87 6 ENTREPANOS COLOR GRIS. (SIN ENSAMBLAR) REPISAS DE ACERO CALIBRE 20 VIGAS SOLDADAS AL FRENTE Y ATRAS SOSTIENE HASTA 800 LBS POR REPISA. LAS REPISAS SE AJUSTAN EN INCREMENTOS DE 1 1/2. | 7656
I360000034 | 855 | RACKS ESTANTE DE ACERO INDUSTRIAL DE 36 X 24 X 87 6 ENTREPANOS COLOR GRIS. (SIN ENSAMBLAR) REPISAS DE ACERO CALIBRE 20 VIGAS SOLDADAS AL FRENTE Y ATRAS SOSTIENE HASTA 800 LBS POR REPISA. LAS REPISAS SE AJUSTAN EN INCREMENTOS DE 1 1/2. | 7656
I360000034 | 856 | RACKS ESTANTE DE ACERO INDUSTRIAL DE 36 X 24 X 87 6 ENTREPANOS COLOR GRIS. (SIN ENSAMBLAR) REPISAS DE ACERO CALIBRE 20 VIGAS SOLDADAS AL FRENTE Y ATRAS SOSTIENE HASTA 800 LBS POR REPISA. LAS REPISAS SE AJUSTAN EN INCREMENTOS DE 1 1/2. | 7656
I360000034 | 857 | RACKS ESTANTE DE ACERO INDUSTRIAL DE 36 X 24 X 87 6 ENTREPANOS COLOR GRIS. (SIN ENSAMBLAR) REPISAS DE ACERO CALIBRE 20 VIGAS SOLDADAS AL FRENTE Y ATRAS SOSTIENE HASTA 800 LBS POR REPISA. LAS REPISAS SE AJUSTAN EN INCREMENTOS DE 1 1/2. | 7656
I360000034 | 858 | RACKS ESTANTE DE ACERO INDUSTRIAL DE 36 X 24 X 87 6 ENTREPANOS COLOR GRIS. (SIN ENSAMBLAR) REPISAS DE ACERO CALIBRE 20 VIGAS SOLDADAS AL FRENTE Y ATRAS SOSTIENE HASTA 800 LBS POR REPISA. LAS REPISAS SE AJUSTAN EN INCREMENTOS DE 1 1/2. | 7656
I360000034 | 859 | RACKS ESTANTE DE ACERO INDUSTRIAL DE 36 X 24 X 87 6 ENTREPANOS COLOR GRIS. (SIN ENSAMBLAR) REPISAS DE ACERO CALIBRE 20 VIGAS SOLDADAS AL FRENTE Y ATRAS SOSTIENE HASTA 800 LBS POR REPISA. LAS REPISAS SE AJUSTAN EN INCREMENTOS DE 1 1/2. | 7656
I360000034 | 860 | RACKS ESTANTE DE ACERO INDUSTRIAL DE 36 X 24 X 87 6 ENTREPANOS COLOR GRIS. (SIN ENSAMBLAR) REPISAS DE ACERO CALIBRE 20 VIGAS SOLDADAS AL FRENTE Y ATRAS SOSTIENE HASTA 800 LBS POR REPISA. LAS REPISAS SE AJUSTAN EN INCREMENTOS DE 1 1/2. | 7656
I360000034 | 861 | RACKS ESTANTE DE ACERO INDUSTRIAL DE 36 X 24 X 87 6 ENTREPANOS COLOR GRIS. (SIN ENSAMBLAR) REPISAS DE ACERO CALIBRE 20 VIGAS SOLDADAS AL FRENTE Y ATRAS SOSTIENE HASTA 800 LBS POR REPISA. LAS REPISAS SE AJUSTAN EN INCREMENTOS DE 1 1/2. | 7656
I360000034 | 862 | RACKS ESTANTE DE ACERO INDUSTRIAL DE 36 X 24 X 87 6 ENTREPANOS COLOR GRIS. (SIN ENSAMBLAR) REPISAS DE ACERO CALIBRE 20 VIGAS SOLDADAS AL FRENTE Y ATRAS SOSTIENE HASTA 800 LBS POR REPISA. LAS REPISAS SE AJUSTAN EN INCREMENTOS DE 1 1/2. | 7656
I360000034 | 863 | RACKS ESTANTE DE ACERO INDUSTRIAL DE 36 X 24 X 87 6 ENTREPANOS COLOR GRIS. (SIN ENSAMBLAR) REPISAS DE ACERO CALIBRE 20 VIGAS SOLDADAS AL FRENTE Y ATRAS SOSTIENE HASTA 800 LBS POR REPISA. LAS REPISAS SE AJUSTAN EN INCREMENTOS DE 1 1/2. | 7656
I060200666 | 13 | CENTRIFUGA PARA TUBOS CENTRIFUGA PARA LABORATORIO DE 24 TUBOS A 4000 RPM. ROTOR DE ANGULO FIJO PARA 24 TUBOS DE 5/6/7 ML DE 13 X 100 Y/O 13 X 75 VELOCIDAD: 500 A 4000 RPM RANGO DE TIEMPO: 1S A 99 MIN DISPLAY DIGITAL QUE INDICA PROGRAMA SELECCIONADO TIEMPO REVOLUCIONES POR MINUTO RPM Y FUERZAS G RAMPAS DE FRENADO Y ACELERACION MOTOR SIN ESCOBILLAS LIBRE DE MANTENIMIENTO ALMACENACION: 115 VOLTS A 60 HZ. | 84479.32
I180000066 | 2059 | MINICOMPUTADORA NOTEBOOK IP L340-15API R3 8G 2T 10S TYPE:81LW COLOR: DARK ORCHID | 7276.15
I180000066 | 2070 | MINICOMPUTADORA NOTEBOOK IP 330S-14IKB 13 4G 1T 16G 10H TYPE:81F4 COLOR: PLATINUM GREY | 8252.06
I180000066 | 2071 | MINICOMPUTADORA NOTEBOOK IP 330S-14IKB 13 4G 1T 16G 10H TYPE:81F4 COLOR: PLATINUM GREY | 8252.06
I450400002 | 4380 | ACONDICIONADOR AIRE MINISPLIT INVERTER DE 2 TONELADAS FRIO/CALOR CORRIENTE 220V. MODELO DEL EVAPORADOR: EMC261K SERIE DEL EVAPORADOR: EMC261K7062002926 | 18564.64
I450400386 | 1039 | LECTOR DE CODIGO DE BARRAS (TERMINAL PORTATIL) LECTOR CON CONTROLADOR EXTERIOR HUELLA LLAVERO O TARJETA CARCASA METALICA ANTIVANDALICA INCLUYE: SOPORTE PARA PUERTA ELECTROIMAN TIPO Z CHAPA MAGNETICA 280KG/600 LIBRAS PARA PUERTA PAQUETE DE 10 TARJETAS DE INDENTIFICACION RFID PASIVAS 0.8MM DE 125 KHZ SIN PERFORAR. | 15471.5
I330000116 | 55 | TRANSFORMADOR DE CORRIENTE TRANSFORMADOR TRIFASICO 80 KVA 480-400/231 VCA AA NORMA: NMX-J-351-1-ANCE-2016. CAPACIDAD 80 KVA 3 FASES. ACCESORIOS: NORMALES DE FABRICACION CON GABINETE NEMA1. | 56051.2
I150200220 | 3 | MEZCLADORA MEZCLADORA AMPLIFICADA DE 240 W RMS 4 CANALES 5 ENTRADAS MP3 TUNER USB/SD 1 ENTRADA DE MICROFONO. | 37000
I060600373 | 31 | MICROSCOPIO BINOCULAR MICROSCOPIO OPTICO BINOCULAR OCULARES WF 10X22 MM CON GOMAS PROTECTORAS U AJUSTE DE DIOPTRIAS EN UNO DE LOS OCULARES CABEZA BINOCULAR TIPO SIEDENTOPF INCLINADA A 30° Y GIRATORIA 360O CON AJUSTE DE DISTANCIA INTERPUPILAR DE 48 75 MM Y CAMARA DIGITAL DE 5.0 MP REVOLVER CUADRUPLE CON ANILLO ANIDERRAPANTE Y TOPE OBJETIVOS 4X 10X 40X (RETRACTIL) E INMERSION 100X (RETRACTIL) LED. | 47466.04
I421400112 | 103 | TALADRO ELECTRICO (MADERA, METAL, PIEDRA Y PLASTICO) TALADRO ROTOMARTILLO 1/2 INA 20 VOLTS 2B 1C CON CARGADOR. | 9516.52
I420800510 | 33 | SELLADORA MAQUINA SELLADORA FABRICADA EN ACERO INOXIDABLE BANDA TRANSPORTADORA CONTROL DIGITAL DE TEMPERATURA ANCHO DEL SELLO: 19 MM ALIMENTACION ELECTRICA 127 VAC 50/60 HZ INCLUYE MANUAL DE USUARIO Y SERVICIO DIMENSIONES DEL EQUIPO: 43 X 30 X 17 CM. | 32480
I060948286 | 22 | MEZCLADOR DE SANGRE PARA LABORATORIO MEZCLADOR DE SANGRE PARA LABORATORIO COLOR BLANCO DE 15 TUBOS MOVIMIENTO OSCILANTE VELOCIDAD 25-30 RPM BASE DE HULE ANTIDESLIZANTE | 12203.2
I450600160 | 88 | LICUADORA (COCINA) LICUADORA INDUSTRIAL COLOR ACERO | 15892
I150200358 | 332 | TELEFONO INTERSECRETARIAL TELEFONO INTERSECRETARIAL | 4743.75
I150200358 | 333 | TELEFONO INTERSECRETARIAL TELEFONO INTERSECRETARIAL | 4743.75
I150200358 | 335 | TELEFONO INTERSECRETARIAL TELEFONO INTERSECRETARIAL | 4743.75
I150200358 | 359 | TELEFONO INTERSECRETARIAL TELEFONO INTERSECRETARIAL COLOR GRIS CON PLATA MANAGER EXPRESS 2 PUERTOS | 3238.72
I150200232 | 223 | MONITOR MONITOR LED DE 32 | 8700
I210000072 | 2548 | EXTINGUIDOR (FASSA) EXTINGUIDOR CO2 DE 6 KG. PARA FUEGOS BC NORMADO INCLUYE CARGA INICIAL SOPORTE PARA SU INSTALACION SENALAMIENTO FABRICADO EN ESTIRENO SIN LUMINISCENIA PARA EXTINTOR. | 4466
I210000072 | 2549 | EXTINGUIDOR (FASSA) EXTINGUIDOR CO2 DE 6 KG. PARA FUEGOS BC NORMADO INCLUYE CARGA INICIAL SOPORTE PARA SU INSTALACION SENALAMIENTO FABRICADO EN ESTIRENO SIN LUMINISCENIA PARA EXTINTOR. | 4466
I090000182 | 99 | EQUIPO DE RAYOS X UNIDAD DE RADIOLOGIA SIMPLE DIGITAL 1.- EQUIPO PARA REALIZAR RAYOS X DE PROPOSITO GENERAL CON DETECTOR DIGITAL DR 2. MESA RADIOGRAFICA CON TABLERO FLOTANTE 2.1. DESPLAZAMIENTO LONGITUDINAL DE 110 CM 2.2. DESPLAZAMIENTO LATERAL DE +/-12 CM 2.3. ALTURA AJUSTABLE DESDE 50 CM HASTA 90 CM 2.4. BUCKY INTEGRADO DESPLAZABLE A LO LARGO DE LA MESA QUE PERMITA DETECTOR DIGITAL DE HASTA 43 X 43 CM (17 X 17 PULGADAS) 2.5. REJILLA ANTIDIFUSORA CON RELACION 10:1 Y 103 LiNEAS POR PULGADA. 3. COLUMNA PORTATUBOS AUTOSOPORTABLE AL PISO. 3.1. LONGITUD DEL SOPORTE NO MAYOR A 300 CM 3.2. DESPLAZAMIENTO LONGITUDINAL DE 245 CM 3.3. DESPLAZAMIENTO VERTICAL DE 162 CM 3.4. CON FRENOS ELECTROMAGNETICOS. 4. TUBO DE RAYOS X DE ANODO ROTATORIO 4.1. FOCO FINO DE 0.6 MM FOCO GRUESO DE 1.2 MM. 4.2. VELOCIDAD DEL ANODO DE 10000 RPM 4.3. CAPACIDAD DE ALMACENAMIENTO TERMICO DEL ANODO DE 300000 HU 4.4. ROTACION DEL TUBO DE +/- 180 G | 2436000
I090000262 | 116 | LAMPARA CIRUGIA LAMPARA DE CIRUGIA CON DOS CABEZALES CON TECNOLOGIA LED LA CABEZA DE LA LAMPARA ES UNA ESTRUCTURA COMPLETAMENTE CERRADA Y AERODINAMICA EL PANEL DE CONTROL ES OPERADO POR MEDIO DE UAN PANTALLA LCD SENSIBLE AL TACTO EN DONDE SE PUEDE AJUSTAR PARAMETROS TALES COMO LA INTENSIDAD DE LA LUZ EL COLOR DE TEMPERATURA Y EL CRI. | 341504
I090000034 | 246 | ASPIRADOR SUCCION CONTINUA ASPIRADOR DE SECRECIONES RECARGABLE. CARACTERISTICAS: NIVEL DE ASPIRACION REGULABLE: DE 80 A 550 MM HG. PERMITE UN FLUJO DE 27 LITROS POR MINUTO. LUMIA CON UN AJUSTE REGULADOR DE FLUJO. RANGO DE FLUJO: 0.0-27 LPM. INCLUYE BATERIA Y ESTUCHE. | 12249.6
I090000252 | 310 | INCUBADORA CAPSULAS DE AISLAMIENTO PORTATILES. ELABORADOS CON MATERIAL DURAFLEX Y HULE CRISTAL DOBLE PULIDO 3 CIERRES PARA 3 MODOS DE APERTURA PIES CABEZA Y CAPSULA COMPLETA CINTURONES DE SUJECION A LA CAMILLA Y AL PACIENTE 2 PARES DE GUANTES PARA MANIPULACION DENTRO DE LA CAPSULA 1 POR CADA LADO CAJA DE SUJECION DE PRESION NEGATIVA DE ALTO FLUJO CON COMPARTIMENTO PARA PARA CAMBIO DE FILTRO Y BATERIA RECARGABLE PARA EL TRASLADO DEL PACIENTE INCLUYE FUNDA PARA GUARDA DE LA CAPSULA. | 67860
I090000252 | 326 | INCUBADORA CAPSULAS DE AISLAMIENTO PORTATILES. ELABORADOS CON MATERIAL DURAFLEX Y HULE CRISTAL DOBLE PULIDO 3 CIERRES PARA 3 MODOS DE APERTURA PIES CABEZA Y CAPSULA COMPLETA CINTURONES DE SUJECION A LA CAMILLA Y AL PACIENTE 2 PARES DE GUANTES PARA MANIPULACION DENTRO DE LA CAPSULA 1 POR CADA LADO CAJA DE SUJECION DE PRESION NEGATIVA DE ALTO FLUJO CON COMPARTIMENTO PARA PARA CAMBIO DE FILTRO Y BATERIA RECARGABLE PARA EL TRASLADO DEL PACIENTE INCLUYE FUNDA PARA GUARDA DE LA CAPSULA. | 67860
I360000070 | 121 | MANIQUES DE RCCP MATERIALES DE ENSENANZA SOBRE RESUCITACION CARDIOPULMONAR O APOYO BASICO DE VIDA MANIQUI PARA PRACTICA DE REANIMACION CARDIOPULMONAR PARA CURSO DE REANIMACION NEAONATAL | 31686.27
I421200008 | 695 | ASPERSOR AGRICOLA DE ABONOS NEBULIZADORA EN FRIO 16 LITROS 1400W 110V DESCARGA 45 /LHR TAMANO PARTICULAS 0-70 MICRAS ALCANCE HORIZONTAL 10 METROS BOQUILLA REGULABLE. ULV. | 6999
I180000118 | 6 | ESTACION DE TRABAJO TOTEM DE VIDEOCONFERENCIA | 557032
I180000252 | 499 | COMPUTADORA TODO EN UNO (ALL IN ONE) COMPUTADORA DE ESCRITORIO TODO EN UNO AIO 21.5. | 23084
I180000250 | 771 | TODO TIPO DE SOFTWARE (PAQUETERIA) LICENCIA DE SOFTWARE OFFICE PROFESIONAL PLUS 2019 SNGL OLP NL. | 14268
I450400002 | 4527 | ACONDICIONADOR AIRE MINISPLIT INVERTER DE 1.5 TONELADAS 220 VOLTS FRIO/CALOR. MODELO DEL EVAPORADOR: EMC181K SERIE DEL EVAPORADOR: EMC181K7062103035 | 14790
I450400002 | 4528 | ACONDICIONADOR AIRE MINISPLIT INVERTER DE 1.5 TONELADAS 220 VOLTS FRIO/CALOR. MODELO DEL EVAPORADOR: EMC181K SERIE DEL EVAPORADOR: EMC181K7062103040 | 14790
I450400002 | 4540 | ACONDICIONADOR AIRE MINISPLIT INVERTER 2 TONELADAS FRIO/CALOR 220 VOLTS. MODELO DEL EVAPORADOR: GWH24QE-D3DNB4R/I SERIE DEL EVAPORADOR: 4Q2851W000227 | 19649.24
I450400002 | 4541 | ACONDICIONADOR AIRE MINISPLIT INVERTER 2 TONELADAS FRIO/CALOR 220 VOLTS. MODELO DEL EVAPORADOR: GWH24QE-D3DNB4R/I SERIE DEL EVAPORADOR: 4Q2851W000399 | 19649.24
I450400002 | 4542 | ACONDICIONADOR AIRE MINISPLIT INVERTER 2 TONELADAS FRIO/CALOR 220 VOLTS. MODELO DEL EVAPORADOR: GWH24QE-D3DNB4R/I SERIE DEL EVAPORADOR: 4Q2851W000181 | 19649.24
I060600404 | 2328 | OXIMETRO OXiMETRO DE PULSO CO-OXiMETRO BATERiA RECARGABLE CON DURACION DE 4 HORAS. OPCIONES DE CONECTIVIDAD REGISTROS ELECTRONICOS FORMA DE ONDA PLESTIMOGRAFICA ROTACION AUTOMATICA DE PARAMETROS VISUALIZADOS PERSONALIZACION DE PANTALLA. PARAMETROS QUE MONITORIZA: SPO2 FRECUENCIA DE PULSO INDICE DE PERFUSION ACCESORIOS INCLUIDOS MANUAL DE USUARIO SENSOR DE SPO2 INTERFASE RS232 BATERiA DE LITIO. EQUIPO PORTATIL PARA REGISTRO Y CONTROL CONTINUO DEL NIVEL DE SATURACION DE OXiGENO DE LA SANGRE Y LA FRECUENCIA DEL PULSO CON FINES DIAGNOSTICOS Y TERAPEUTICOS PARA LA MEDICION DEL NIVEL DE SATURACION DE OXiGENO EN UN DEDO O MULTISITIO Y CON REGISTRO DEL PULSO. DESPLIEGUE DIGITAL DE: PORCENTAJE DE SATURACION DE OXiGENO EN SANGRE CON INTERVALO DE O A 100%. FRECUENCIA DE PULSO DENTRO DEL RANGO DE 18 A 300 PULSOS POR MINUTO. LED O BARRA DE COLOR PARA INDICAR LA CALIDAD DE LA SENAL DE PERFUSION RECIBIDA. CON INDICADOR DE BATERiA BAJA. MEMORIA DE ALMA | 127583.76
I180000218 | 3519 | MONITOR MONITOR HP MODELO LE2002X | 3085.34
I090000312 | 2153 | MESA EXPLORACION MESA EXPLORACION C/PIERNERAS | 6264
I450400256 | 11 | MESA-ESCRITORIO SUSPENDIDA O CON SOPORTES DE 1.80 P/3 COMPUTADORAS C/CAFE RECTANGULAR | 2795
I150200296 | 60 | PROYECTOR TRANSPARENCIAS PROYECTOR ULTRACOMPACTO COLOR GRIS OBSCURO | 45219.66
I450400228 | 625 | MESA (CONVENIO CRUZADA NACIONAL 2008) MESA DE JUNTAS DE 2.40 MTS. X 1.10 PARA 10 PERSONAS FABROCADA EM CHAPA DE MADERA NATURAL CON CANTOS EN 45 GRADOS | 14030
I150200294 | 57 | PROYECTOR MULTIPLE (CONVENIO CRUZADA NACIONAL 2008) PROYECTOR VPLES5 | 14117
I180000220 | 2915 | UNIDAD CENTRAL DE PROCESO (CPU) UNIDAD CENTRAL DE PROCESO (CPU) PROCESADOR CORE I3-2100 3.10GHZ/3M MEMORIA 4GB DISCO DURO 500GB UNIDAD OPTICA DVD-SUPERMULTI DL 18X (DVD+/-RW) INTEL HD GRAPHICS RED GIGABIT ETHERNET 1000 BASE-T TECLADO Y MOUSE USB WINDOWS 7 PRO INCLUYE LICENCIA OFFICE HOME AND BUSSINES. (PROGRAMA CANCER MAMARIO) | 8085.43
I180000220 | 2994 | UNIDAD CENTRAL DE PROCESO (CPU) UNIDAD CENTRAL DE PROCESO (CPU) COMPUTADORA MARCA ACER VERTON VL4610G-SI3210W PROCESADOR CI3-2100 3.10GHZ/3M MEMORIA 4 GB DISCO DURO 500GB UNIDAD OPTICA DVD-SUPERMULTI DL 18X (DVD+/-RW) INTEL HD GRAPHICS RED GIGABITE ETHERNET 1000 BASE-T TECLADO Y MOUSE USB WINDOWS 7 PRO. | 5909.04
I180000220 | 3152 | UNIDAD CENTRAL DE PROCESO (CPU) COMPUTADORA HP MODELO 8200 ELITE | 17897.72
I180000148 | 1345 | NO-BREAK NO BREAK CAPACIDAD DE POTENCIA DE SALIDA 1500VA POT DE SALIDA 940W | 6728
I150200106 | 5 | CONMUTADOR TELEFONICO AUTOMATICO CONMUTADOR EN COLOR BEIGE | 9315
I450400012 | 157 | ARCHIVERO VERTICAL DE 4 GAVETAS COLOR CAOBA | 2587.5
I450400320 | 2132 | SILLON DE DOS PLAZAS TAPIZADO EN PIEL | 4887.5
I150200014 | 124 | AMPLIFICADOR DE SONIDO (CONVENIO CRUZADA NACIONAL 2008) SISTEMA DE SONIDO YNCLUYEN 2 BOCINAS Y DOS PEDESTALES AMPLIFICADOR Y REPRODUCTOR | 19266.56
I180000066 | 1099 | MINICOMPUTADORA COMPUTADORAS HEWELTT PACKARD MODELO PROBOOK 64608 | 28389.65
I180000190 | 199 | SWITCH PARA REDES (EQUIPO DE CONECTIVIDAD) SWITCH PARA REDES (EQUIPO DE CONECTIVIDAD) DE 24 PUERTOS INCLUYE INSTALACION Y CONFIGURACION EN HOSPITAL GRAL DE SABINAS | 39619.07
I180000190 | 200 | SWITCH PARA REDES (EQUIPO DE CONECTIVIDAD) SWITCH PARA REDES (EQUIPO DE CONECTIVIDAD) DE 24 PUERTOS INCLUYE INSTALACION Y CONFIGURACION EN HOSPITAL GRAL DE SABINAS | 39619.07
I180000244 | 8 | ACCESS POINT ACCESS POINT | 17557.76
I450400012 | 1889 | ARCHIVERO ARCHIVERO METALICO DE 4 GAVETAS EN ACABADO METALICO CON CUBIERTA EN LAMINA ROLADA EN FRIO CON CORREDERAS SUSPENSION EMBALINADA TELESCOPICA DE MAXIMA EXTENSION TODO ENSAMBLADO SIN SOLDADURA MEDIDAS: .46 FRENTE X .65 FONDO X 1.33 MTS DE ALTO EN CALIBRE 24. | 5092.4
I450400124 | 1506 | ESCRITORIO DE METAL ESCRITORIO SECRETARIAL METALICO COLOR ARENA Y CUBIERTA FORMICA COLOR NOGAL CON DOS CAJONES UN PAPELERO Y UNO DE ARCHIVO CON CERRADURA GENERAL MEDIDA: DE 1.20 X 60 CMS. | 4071.6
I180000220 | 874 | UNIDAD CENTRAL DE PROCESO (CPU) COMPAQ HP DC7600 CMT P4 DE 3GHZ 256MB RA DISCO DURO 80GB CD RW TJ DE RED 10/100/1000 TECLADO MOUSE FLOPPY Y WINDOWS XP PROFESIONAL CON LICENCIA MICROSOFT OFFICE 2003 STD WIN32 GV | 17858.93
I180000218 | 3537 | MONITOR MONITOR HP MODELO LE2002X | 3085.34
I180000220 | 3141 | UNIDAD CENTRAL DE PROCESO (CPU) COMPUTADORA HP MODELO 8200 ELITE | 17897.72
I180000220 | 3142 | UNIDAD CENTRAL DE PROCESO (CPU) COMPUTADORA HP MODELO 8200 ELITE | 17897.72
I450400294 | 173 | RELOJ CHECADOR RELOJ MARCADOR COLOR MARFIL | 4940.4
I480800052 | 296 | CAMION PICK-UP (PLACAS ANTERIORES NVO-00001 PW-04-267 PZ-32-463) UNIDAD F-150 FLOTILLERA V6 TM/ GRABADO DE VEHICULO/ MOTOR V6 4.2 EFI/ AIRE ACONDICIONADO LIBRE CFC/ VESTIDURA XL/ ESPEJOS NEGROS AERODINAMICOS/ VELOCIMETRO EN SIST. METRICO/ PQTE. EQUIPO PREFERIDO/ TRANSM. MANUAL 5 VEL. SOBREMARCHA/ RINES ACERO 16 X7 / INSPECC. FINAL ACOND. SERV. Y GTIA./GASTOS DE TRASLADO/ SEGURO DE TRASLADO. CON LOS SIGUIENTES ACCESORIOS (EQUIPO PREFERIDO): LLANTA DE REFACCION CON LLAVE PARA LLANTA DE REFACCION GATO MECANICO Y VARILLA PARA GATO Y L PARA TUERCAS EXTINGUIDOR CABLES PASA-CORRRIENTE REFLEJANTES DE EMERGENCIA JUEGO DE HERRAMIENTA RADIO AM-FM CON REPRODUCTOR DE CD MARCA PIONER POLIZA DE SEGUROS COPIA DE TARJETA DE CIRCULACION TARJETA IDENTIFICADORA DE PARTES MANUAL DEL PROPIETARIO ANTENA JUEGO DE COPIA DE LLAVES GARANTIA DE 3 ANOS EN LA CARROCERIA | 174000
I180000218 | 3560 | MONITOR MONITOR HP MODELO LE2002X | 3085.34
I180000220 | 3161 | UNIDAD CENTRAL DE PROCESO (CPU) COMPUTADORA HP MODELO 8200 ELITE | 17897.72
I180000220 | 1964 | UNIDAD CENTRAL DE PROCESO (CPU) PROCESADOR DUALCORE MEMORIA RAM 2 GB DISCO DURO DE 320 GB LECTOR DE TARJETAS 22-1 DVD RW LIGHTSCRIBE WINDOWS XP PRO TARJETA DE RED GIGABIT TECLADO EN ESPANOL MOUSE OPTICO | 19847.6
I180000162 | 1369 | IMPRESORA LASSER IMPRESORA LASSER CON CABLE USB 1.8 MTS MANHATAN | 5974
I180000066 | 1101 | MINICOMPUTADORA COMPUTADORAS HEWELTT PACKARD MODELO PROBOOK 64608 | 28389.65
I180000218 | 3531 | MONITOR MONITOR HP MODELO LE2002X | 3085.34
I180000218 | 3546 | MONITOR MONITOR HP MODELO LE2002X | 3085.34
I180000218 | 3555 | MONITOR MONITOR HP MODELO LE2002X | 3085.34
I180000218 | 3558 | MONITOR MONITOR HP MODELO LE2002X | 3085.34
I180000220 | 3131 | UNIDAD CENTRAL DE PROCESO (CPU) COMPUTADORA HP MODELO 8200 ELITE | 17897.72
I180000220 | 3139 | UNIDAD CENTRAL DE PROCESO (CPU) COMPUTADORA HP MODELO 8200 ELITE | 17897.72
I180000220 | 3158 | UNIDAD CENTRAL DE PROCESO (CPU) COMPUTADORA HP MODELO 8200 ELITE | 17897.72
I150200410 | 13 | TELEFONO CELULAR TELEFONO CELULAR MARCA MOTOROLA PROCESADOR QUALCOMM SNAPDRAGON 200 CON CPU DUAL-CORE A7 DE 1.2 GHZ MEMORIA RAM DE 1 GB MEMORIA INTERNA DE 4 GB AMPLIABLE HASTA 32 GB CON TARJETA MICRO SD CAMARA POSTERIOR CON RESOLUCION DE 3264 X 2448 PIXELES CAPTURA Y REPRODUCCION DE VIDEO CAPTURA A 30 FPS. | 9326.4
I180000218 | 3518 | MONITOR MONITOR HP MODELO LE2002X | 3085.34
I180000218 | 3556 | MONITOR MONITOR HP MODELO LE2002X | 3085.34
I180000220 | 3159 | UNIDAD CENTRAL DE PROCESO (CPU) COMPUTADORA HP MODELO 8200 ELITE | 17897.72
I450400046 | 45 | CAJA FUERTE CAJA FUERTE PARA GUARDAR DOCUMENTOS TAMANO OFICIO 40X23X33 CM | 3239.88
I090000130 | 370 | CHASIS RAYOS X DE 8X10 DE ALUMINIO CON PANTALLA LANEX RAPIDAS Y VENTANA IDENTIFICADORA CUENTA CON BISAGRA METALICA. COLOR CREMA | 2944
I180000220 | 1941 | UNIDAD CENTRAL DE PROCESO (CPU) PROCESADOR DUALCORE MEMORIA RAM 2 GB DISCO DURO DE 320 GB LECTOR DE TARJETAS 22-1 DVD RW LIGHTSCRIBE WINDOWS XP PRO TARJETA DE RED GIGABIT TECLADO EN ESPANOL MOUSE OPTICO | 19847.6
I450400002 | 2079 | ACONDICIONADOR AIRE MINISPLIT DE 2 TONELADAS DE REFRIGERACION COLOR BEIGE CALEFACCION HEAT PUMP 220 VOLTS TRIFASICO SERIE DEL CONDENSADOR: M101208980210511130050 | 13630
I090000130 | 640 | CHASIS RAYOS X CHASIS 11 X 14 C/VENTANA PANTALLAS LANEX REGULAR KODAK (30X35 CM) | 8476.12
I090000130 | 641 | CHASIS RAYOS X CHASIS 14 X 17 C/VENTANA PANTALLAS VELOCIDAD 600 CON PANTALLA LANEX FAST KODAK | 11490.96
I090000130 | 642 | CHASIS RAYOS X CHASIS 14 X 17 C/VENTANA PANTALLAS VELOCIDAD 600 CON PANTALLA LANEX FAST KODAK | 11490.96
I090000182 | 87 | EQUIPO DE RAYOS X EQUIPO DE RAYOS X PROCESADORA DE MESA PARA APLICACIONES DE RADIOLOGIA GENERAL. INCLUYE: UNIDAD PRINCIPAL MPX 2000 JUEGO DE TANQUES REVELADO.BASE PARA PROCESADORA. PROCESADORA DE MESA PARA APLICACIONES DE RADIOLOGIA RENERAL. | 267520.86
I090000130 | 674 | CHASIS RAYOS X CHASIS X-OMAT CON PANTALLA LANEX FAS T 14X14 | 8474.96
I090000130 | 766 | CHASIS RAYOS X CHASIS DE RAYOS X OMAT 10X12 C/PANTALLA LANEX FAS T KODAK (24X30) | 6283.72
I090000130 | 770 | CHASIS RAYOS X CHASIS DE RAYOS X OMAT 14X14 C/PANTALLA LANEX FAS T KODAK (35X35) | 9230.12
I450400002 | 1888 | ACONDICIONADOR AIRE (CONVENIO CRUZADA NACIONAL 2008)MINISPLIT 5 TONELADAS S/N 060336947 CONDENSADOR | 56695
I180000218 | 3532 | MONITOR MONITOR HP MODELO LE2002X | 3085.34
I180000218 | 3540 | MONITOR MONITOR HP MODELO LE2002X | 3085.34
I180000218 | 3541 | MONITOR MONITOR HP MODELO LE2002X | 3085.34
I180000220 | 3136 | UNIDAD CENTRAL DE PROCESO (CPU) COMPUTADORA HP MODELO 8200 ELITE | 17897.72
I180000220 | 3143 | UNIDAD CENTRAL DE PROCESO (CPU) COMPUTADORA HP MODELO 8200 ELITE | 17897.72
I180000220 | 3144 | UNIDAD CENTRAL DE PROCESO (CPU) COMPUTADORA HP MODELO 8200 ELITE | 17897.72
I450400146 | 593 | GABINETE UNIVERSAL GABINETE METALICO PARA MEDICAMENTO DE .87 X .38 X 1.80 MTS. CON CERRADURA TIPO MANIJA L CON LLAVE DE SEGURIDAD Y PASADOR | 2668
I450400002 | 2663 | ACONDICIONADOR AIRE MINISPLIT DE 1 TONELADA FRIO/CALOR 220 V CON CONTROL REMOTO COMPRESOR CMORN-122L. CONDENSADOR:L-2011-32-02-04-1591. MODELO COMPRESOR: CMPRN-122L | 5684
I450400002 | 1212 | ACONDICIONADOR AIRE TIPO VENTANA C/CONTROL REMOTO VOL.220-1-60 | 5600
I090906902 | 19 | CARDIOTOCOGRAFO MONITOR FETAL ANTEPARTO INC. CABLE CA GEL PAPEL CARGADOR | 45001.8
I090906902 | 51 | CARDIOTOCOGRAFO CARDIOTOCOGRAFO MONOTORIZACION FETAL BASICA ADAPTADA PARA ENTORNO DE MOVILIZACION PRENAL Y ACTUALIZABLE PARA GEMELOS INTRAPARTO E INTERFAZ CON MONITOR DE CONSTANTES VITALES DISENO ERGONOMICO FACIL DE USAR PANTALLA TEXTO INTERACTIVA E INTUITIVA PARA EL USUARIO TRASLADOS SIN LIMITACIONES OPCIONES DE CANALES INDIVIDUALES O GEMELAR DETECTO AUTONOMA DE MOVIMIENTO FETAL | 128212.48
I060200470 | 345 | UNIDAD ULTRASONICA SISTEMA DE ULTRASONIDO PORTATIL EL EQUIPO DEBE TENER LAS SIGUIENTES CARACTERISTICAS. 1:MODO DE PROYECCION DE IMAGEN B B+B B+B M. 2: ESCALA DE GRISES: 256- 3:MONITOR DE ALTA RESOLUCION DE 104: RANGO DE FRECUENCIA DE LOS TRASDUCTORES: 2.5 A 10 MHZ 5: CONECTORESPARA TRANSDUCTOR: 2 6: FORMACION DE HAZ 7. DBF FORMACION DIGITAL. 8: DRF ENFOQUE DINAMICO DE RECEPCION. 9: DFS ESCANEO DINAMICO DE ESCANEO. ETC. | 243284.48
I090000100 | 479 | CARRO CAMILLA CARRO CAMILLA PARA LA RECUPERACION Y TRASLADO DE PACIENTES CON SISTEMA HIDRAULICO DE DOBLE PEDESTAL Y PEDALES DE AJUSTE DE ALTURA LOCALIZADOS EN AMBOS LADOS DE LA CAMILLA 2 ALTURA AJUSTABLE DE PLATAFORMA DE 59 CM. COMO MINIMO A 91 CM COMO MAXIMO. 3 RUEDAS CONDUCTIVAS CON UN DIAMETRO MINIMO DE 20 CM CON FRENO CENTRALIZADO Y PEDANES EN CADA ESQUINA. 4 SUPERFICIE DE PACIENTE TOTALMENTE RADIOTRANSPARENTE. 5 POSICION FLOWER DEL PACIENTE CON RRESPALDO AJUSTABLE HASTA 90 CON OPERACION NUEMATICA . 6 CON COLCHON FABRICADO EN 100% URETANO HIGIENICO TIPO PLIESTER DE 35KG/M3*+-10% CON DUREZA DE 25% A 190 N 10+- QUE SEA IMPERMEABLE Y FLEXIBLE CON ESPESOR DE 10CM 8 BARANDALEZ LATERALES ABATIBLES 9 CON PORTA-SUERO FIJO ABATIBLE Y TELESCOPIABLE 10 CON CUATRO RECEPTACULOS PARA POSTE PORTA SUERO REMOVIBLE. PARA CHOQUES A TODO LO LARGO DE LA CAMILLA CON TIRAS DE PROTECCION EN CADA ESQUINA 12 BASE DE ACERO GALVANIZADO RECUBIERTA DE ABS TERMO | 68594.28
I180000220 | 3128 | UNIDAD CENTRAL DE PROCESO (CPU) COMPUTADORA HP MODELO 8200 ELITE | 17897.72
I090000312 | 2152 | MESA EXPLORACION MESA EXPLORACION C/PIERNERAS | 6264
I090000088 | 1280 | CAMA CLINICA CAMA HOSPITALARIA ELECTRICA | 49667.07
I090000088 | 1282 | CAMA CLINICA CAMA HOSPITALARIA ELECTRICA | 49667.06
I090000088 | 1288 | CAMA CLINICA CAMA HOSPITALARIA ELECTRICA | 49667.06
I180000220 | 3147 | UNIDAD CENTRAL DE PROCESO (CPU) COMPUTADORA HP MODELO 8200 ELITE | 17897.72
I180000066 | 1418 | MINICOMPUTADORA COMPUTADORA LAP-TOP IDEAPAD NOTEBOOK COLOR NEGRO. | 9767.2
I060600404 | 59 | OXIMETRO DE PULSO COLOR AMARILLO CON GRIS EQUIPO D MEDICION Y REGISTRO CONTINUO DE LA SATURACION DE OXIGENO EN SANGRE PERIFERICA DESPLIEGUE DIGITAL EN PANTALLA DE CRISTAL LIQUIDO DE PORCENTAJE DE SATURACION DE OXIGENO EN SANGRE FRECUENCIA CARDIACA BARRA DE PLETISMOGRAFIA TENDENCIAS DE SATURACION DE OXIGENO MEMORIA DE ALMACENAMIENTO DE 180 HORAS DE DATOS SISTEMA DE ALARMAS AYDUBLES Y VISIBLES AJUSTABLES TECLADO VOLUMEN PARA TONO DE PULSO AJUSTABLE DIMENSIONES Y PESO SENSOR REUTILIZABLE DE SATURACION ALIMENTACION POR 110-240 V. ALIENTACION POR BATERIA. | 16445
I180000218 | 3521 | MONITOR MONITOR HP MODELO LE2002X | 3085.34
I180000220 | 3163 | UNIDAD CENTRAL DE PROCESO (CPU) COMPUTADORA HP MODELO 8200 ELITE | 17897.72
I090000088 | 1285 | CAMA CLINICA CAMA HOSPITALARIA ELECTRICA | 49667.06
I090000088 | 1425 | CAMA CLINICA COLOR NEUTRO CLARO SUPERFICIE DE DESCANSO RIGIDA DE 36 X 80 TRENDELENBURG/REVERSA TRENDELENBURG BARANDALES MEDIOS DE CABECERA Y PIECERA Y CONTROLES DE CAMA EN LOS RIELES RUEDAS DE 5 SANTOPRENE DOS DE ELLAS CON FRENO PARA CHOQUES IV POLE Y PANELES DE CABECERA Y PIECERA TIPO CUADRADO. | 50000.01
I090000088 | 1287 | CAMA CLINICA CAMA HOSPITALARIA ELECTRICA | 49667.06
I420200008 | 14 | BOMBA CENTRIFUGA CUMA MODELO K1L-5-2 DE 1 1/4 X 1 IN. MOTOR ELECTRICO DE 5 H.P. 3F60/220-440 EN 3450 RPM T.C.C.V. ARM.184 | 14381.9
I450600058 | 345 | CALENTADOR AGUA (PARA SERVICIOS DE HOTELERIA HOSPITALES,ETC) PARA OPERAR CON GAS L.P. | 42067
I450600084 | 306 | CONGELADOR AFASPE 2010 CONGELADOR PARA REFRIGERANTES 10 FT3 CON TERMOSTATO MECANICO PARA CONTROL DE TEMPERATURA DE INTERIOR ENTRE -20A Y -15A A UN AMBIENTE DE 42 GRADOS CENTIGRADOS CON ESPESOR DE ESCARCHA DE 10MM CON PARO Y ARRANQUE AUTOMATICO POR TEMPERATURA EVAPORADOR DE SUPERFICIE DE PLACAS DE UNA SOLA PUERTA LISA Y SOL TIPO COFRE. | 6697.84
I420800092 | 96 | COMPRESORA (PARA USOS INDUSTRIALES) COMPRESOR DUPLEX DE 5HP CICSA QUE INCLUYE: DOS COMPRESORES DE 5 HP SIN ACEITE/TRANSMISION POR DOS BANDAS DE DOS MOTORES ELECTRICOS TRIFASICOS EFICIENCIA PREMIUM NEMA 1 TANQUE DE ALMACENAMIENTO DE 120 GALONES CON ESTAMPADO ASME 1 TABLERO DE CONTROL NEMA 12 CON PANTALLA DIGITAL MONITOS DE CO2 2 POS ENFRIADORES INTEGRADOS 2 ARRANCADERO MAGNETICOS 1 OREN AUTOMATICO Y MANUEL 2 SECADORES REFRIGERATIVOS CON MONITOR DE PUNTO DE ROCIO 1 PAQUETE DE FILTROS DUPLEX GRADO MEDICO TODO MONTADO EN BASE METALICA CON TANQUE EN FORMA VERTICAL DE ACUERDO A NORMA | 526800
I090000120 | 25 | CARRO TRANSPORTAR ALIMENTOS CARRO TERMICO PARA TRANSPORTE DE ALIMENTOS TRANSPORTAR CHAROLAS DE ALIMENTOS HOSPITALARIOS CON CAPACIDAD EN CADA CAVIDAD DE 120 QTS. DIMENCIONES EXTERIORES DE 28 X 32 X 54 | 16100
I090000318 | 1095 | MESA INSTRUMENTAL CIRUGIA MESA PASTEUR DE ACERO INOXIDABLE SIN GABINETE | 4345.97
I090000442 | 17 | UNIDAD ELECTRO QUIRURGICA GENERADOR DE LECTROQUIRURGICO EQ PORTATIL PARA CORTE PURO Y MEZCLAS O EFECTOS DE COAGULACION ESTANDAR SPRAY Y COAGULACION BIPOLAR DOS MODOS DE COAGULACION TRES MODOSDE CORTE Y MODO BIPOLAR CONTROLADO DESDE EL PANEL FRONTAL PEDAL BIPOLAR Y PEDAL MONOPOLAR PLACA DE RETORNO PINZA | 356439
I090000100 | 373 | CARRO CAMILLA (SEG. MEDICO NUEVA GEN. PAGO X EVENTO) CAMILLA DE TRASLADO CON SUJPERFICIE RADIOTRANSPARENTE | 70840
I090000100 | 374 | CARRO CAMILLA (SEG. MEDICO NUEVA GEN. PAGO X EVENTO) CAMILLA DE TRASLADO CON SUJPERFICIE RADIOTRANSPARENTE | 70840
I180000220 | 3132 | UNIDAD CENTRAL DE PROCESO (CPU) COMPUTADORA HP MODELO 8200 ELITE | 17897.72
I180000220 | 3133 | UNIDAD CENTRAL DE PROCESO (CPU) COMPUTADORA HP MODELO 8200 ELITE | 17897.72
I060600486 | 76 | RELOJ INTERVALOS CUADRADO C/NEGRO C/GRIS C/TARJETAS 1 BOLSA | 4488.45
I060600470 | 35 | REFRACTOMETRO REFRACTOMETRO PARA ORINA EN COLOR NEGRO | 3091.2
I450400252 | 313 | MESA DE TRABAJO DE METAL MESA EMPOTRADA EN ESCUADRA CON VITRINAS | 35939.8
I450400252 | 315 | MESA DE TRABAJO DE METAL 5.06M.L. CUBIERTA DE 0.76 MTS. DE FONDO A.I. | 33798.5
I450400252 | 316 | MESA DE TRABAJO DE METAL 6.55 M.L. CUBIERTA DE 0.76 MTS. DE FONDO A.I. | 45581.4
I450600062 | 28 | CAMPANA EXTRACCION TIPO DOSEL PARA EXTRACCION DE HUMOS Y OLORES | 19262.5
I060200016 | 93 | AGITADOR ROTATORIO TUBOS DE BIOMETRIA PARA 20 TUBOS COLOR OSTION | 5152
I450400252 | 404 | MESA DE TRABAJO DE METAL CON GABINETE TIPO ESCUADRA DE 1.99 X 1.90 X .65 X 91 TOTALMENTE DE ACERO INOXIDABLE CAL. 18 TIPO 304 CON CUBIERTA Y RESPALDO DE .10 M Y PERFIL CUADRADO EN EL FRENTE Y EN LA PARTE INFERIOR SE LLEVARA: GABINETE DE .60 X .60 X .87 M CON CUATRO CAJONES EN ACERO INOX. CAL. 20 UN ESPECIO PARA TRABAJAR DE .71 M DE FRENTE CON DESCANASAPIE UN GABINETE DE .40M DE FRENTE CON PUERTA Y ENTREPANO EN ACCERO INOX. CAL 20 UN ESPACION PARA TRABAJAR DE .82M CON DESCANSAPIE. | 25737
I450600084 | 133 | CONGELADOR COLOR BLANCO ACABADO EMPOZADO COMPRES | 2790
I450400002 | 1726 | ACONDICIONADOR AIRE SUMINISTRO E INSTALACION DE 2 MINISPLIT DE 1.5 TONELADAS DE REFRIGERACION CALEFACCION TIPO HEAT PUMP220 VOLTS COLOR BEIGE EVAPORADOR 4556262997 CONDENSADOR 4656263072 | 14605
I450400002 | 1728 | ACONDICIONADOR AIRE SUMINISTRO E INSTALACION DE MINISPLIT DE 1 TONELADA DE REFRIGERACION CLAEFACCION TIPO HEAT PUMP 220 VOLTS COLOR BEIGE EVAPORADOR VK001200061 HS23PSC 00228 CONDENSADOR VK0012000062MS146S3 0480 | 13177.85
I180000218 | 3533 | MONITOR MONITOR HP MODELO LE2002X | 3085.34
I180000218 | 3534 | MONITOR MONITOR HP MODELO LE2002X | 3085.34
I180000220 | 3135 | UNIDAD CENTRAL DE PROCESO (CPU) COMPUTADORA HP MODELO 8200 ELITE | 17897.72
I180000220 | 3137 | UNIDAD CENTRAL DE PROCESO (CPU) COMPUTADORA HP MODELO 8200 ELITE | 17897.72
I450600084 | 628 | CONGELADOR CONGELADOR DE PLASMA ESPECIALMENTE DISENADO PARA ALMACENAR PRODUCTOS MEDICO BIOLOGICOS CUNETA CON SISTEMA DE ALARMA QUE ALERTA CONTRA INCREMENTOS DE LA TEMPERATURA INESPERADA CON DIFUSOR | 119770
I090965536 | 6 | AGITADOR ORBITAL VARIABLE CON CRONOMETRO AGITADOR ORBITAL DE PLACAS EQUIPO MEDICO UTILIZADO EN LOS LABORATORIOS PARA LA MEZCLA LA HOMOGENEIZACION Y/O PREPARACION DE COMBINACION DE SUSTANCIAS. | 12319.2
I090000214 | 216 | ESTUCHE CIRUGIA (JGO. DE) CIRUGIA VASCULAR CONTIENE: 12 PINZAS MOSQUITO CURVAS 12-221-12 4 PINZAS SATINSKY 15 CM 56-325-15 4 PINZAS SATINSKY MED 26 CM 56-327-26 2 PINZAS SATINSKY GDES. 56-329-26 1 PINZA FORGARTY RECTA 118/3CM 13-257-02 1 PINZA FORGARTY CURVA CHICA 165X38MM 13-257-01 3 PINZAS LOWER 18CM 12-495-18 1 PORTA AGUJAS VAS CULAR RYDER 13 CM 24-224-13 1 PORTA AGUJAS RYDER 18 CM VASCULAR 24-224-18 1 PORTA AGUJAS RYDER 26 CM 24-224-26 2 MANGOS BISTURI NUM 4 Y 7 06-104-107-00 2 CLAMPS ARTERIALES DE BAKEY CURVA 8 CM 12-093-10 3 CLAMPS BULDOG 5 CM 12-11-50 2 CLAMPS BULDOG 6.5CM 12-110-65 3 CLAMPS BULDOG 7.5CM 12-110-75 1 CANULA DE FERGUSSON 18X4MM 40-291-04 3 PINZAS ADSONS/D 12 CM 10-170-12 1 PINZA DISECCION 14 CMS S/D 10-102-14 1 TIJERA POTTS-SMITH 19CM 40°.08-480-40 1 PINZA DISECCION POTTS-SMITH S/D 18 CM 10-112-18 1 PINZA DE DISECCION S/D POTTS-SMITH 25 CM 10-112-25 1 SEPARADOR SENN-MILLER 18-130-17 2 SEPARADORES LANGENBEK 40X11C | 44346.92
I090000214 | 217 | ESTUCHE CIRUGIA (JGO. DE) EQUIPO PARA EXPLORACION DE VIAS BILIARES CONTIENE: 6 PINZAS LOWER 18 CM 12-495-19 2 PINZAS MIXTER 18 CM 12-471-18 1 JGO DE 4 PINZAS RANDAL FIG. FIG. 1/4 62-231-01/04 1 PORTA AGUJAS MAYO HEGAR 24 CM 24-180-24 1 PORTA AGUJAS MAYO-HEGAR 18 CMS 24-180-18 1 MANGO DE BISTURI NUM 3L (LARGO 06-103-02 1 TIJERAS METZEMBAUM 23 CM RECTA 08/280/23 1 TIJERA MAYO RECTA 23 CM 08-160-23 4 TROCAR OSCHNER 14 FR C/CAPUCHA 22-150-14 1 JUEGO 5 SEPARADORES DEAVERS DIF. FIGS. 18-181-22 183-25/187-25 187-38/187-50 1 JUEGO DE DILATADORES BAKES 9 FIGURAS DEL 3 AL 11MM 62-150-00 1 JUEGO DE SEPARADORES MALEABLES P/ABDOMEN DE 25-32-40-50 MM DE ANCHO X 33CM 18-170-25/32/40/50 (4 PZAS) 2 PINZAS DISECCION 18 CM S/D 10-102-18 2 SEPARADORES HARRIGTON DE 25X 23CM 18-191-25 1 RINON DE ACERO INOXIDABLE 10 ML Z-3010 1 PINON DE ACERO INOXIDABLE 350 ML UL-3005-74 2 SEPARADOR HARRINGTON 40X32-18-191-40 MCA. DIMEDA (INSTRUMENTAL)VIDACERO (RINONES) MODEL | 22312.15
I090000214 | 377 | ESTUCHE CIRUGIA (JGO. DE) JUEGO DE PINZAS PARA VASECTOMIA 1 PINZA HEMOSTATICA P/VACECTOMIA CON PUNTA FINA 1 PINZA DE ANILLO DE 4MM DE CIRCUNFERENCIA P/VASECTOMIA DE ACERO INOXIDABLE DE 12 CM. | 6727.5
I090000936 | 19 | PINZA CORTAR HUESO PINZA DE REDUCCION PUNTAS CURVAS DENTADAS CON SEGURO DE TORNILLO LONG DE 220 A 240MM | 3139.5
I090000440 | 105 | UNIDAD DENTAL C/GABINETEJERINGA TRIPLESILLON COLOR BEIGE | 44850
I060200282 | 375 | ESTERILIZADOR O AUTOCLAVE AUTOCLAVE AUTOMATICA MIDIMARK M7-020 SPEED CLAVE | 19748.16
I060200028 | 246 | AMALGAMADOR AMALGAMADOR | 5588.35
I090001062 | 1197 | ROTOR MANO EXCAVACION DENTAL PIEZA DE MANO DE BAJA VELOCIDAD | 2784
I090000440 | 326 | UNIDAD DENTAL UNIDAD DENTAL UNIDAD ULTRASONICA CON AUTO SENSOR PARA LIMPIEZA DENTAL CON PUNTA. | 16559.12
I060600468 | 4 | RECTOSCOPIO RECTOSCOPIO | 5410.17
I090000280 | 56 | LARINGOSCOPIO CON MANGO CON 2 HOJAS RECTAS Y 2 HOJAS CURVAS | 7762.5
I090000280 | 62 | LARINGOSCOPIO CON MANGO CON HOJAS 2 CURVAS Y 2 RECTAS | 7762.5
I090000466 | 138 | CARRO PARA MEDICAMENTOS CARRO ROJO RODABLE CON SISTEMA DE FRENO PARA REALIZAR LAS MANIOBRAS DE REANIMACION CADIOPULMONAR CON SOPORTE PARA LA TABLA DE COMPRESIONES CARDIACAS Y EXTERNAS Y PARA TANQUE DE OXIGENO. POSTE DE ALTURA AJUSTABLE PARA INFUSIONES. REANIMADOR PULMONAR CON EQUIPO PARA INTUBACION OROTRAQUEAL EQUIPO ELECTROMEDICO PARA DESFIBRILIZACION CARDIOVERSION EQUIPO DE MONITOREO CONTINUO ENERGIA PARA DESCARGA EXTERNA SELECCIONABLE ALARMAS VISIBLES Y AUDIBLES INDICADORES CAPACIDAD DE MEMORIA DE ACUERDO A LAS NECESIDADES. REGISTRO EN PAPEL TERMICO DE TENDENCIAS PALETAS PARA DESFIBRILIZACION Y CARDIOVERSION CON SELECCION DE MODO CON OPCION DE DESCARGA CON SISTEMA DE SUSPENSION DE LA CARGA CON SISTEMA PARA PROBAR DESCARGA BATERIA REGARGABLE. CON TIMEPO DE CARGA COMPLETA DE LA BATERIA COLOR BLANCO CON PULSO OXIMETRO | 109135
I090000238 | 169 | GABINETE INSTRUMENTAL QUIRURGICO GABINETE INSTRUMENTAL QUIRURGICO CON PUERTAS DE CRISTAL | 9860
I090000238 | 170 | GABINETE INSTRUMENTAL QUIRURGICO GABINETE INSTRUMENTAL QUIRURGICO CON PUERTAS DE CRISTAL | 9860
I090000238 | 171 | GABINETE INSTRUMENTAL QUIRURGICO GABINETE INSTRUMENTAL QUIRURGICO CON PUERTAS DE CRISTAL | 9860
I090900004 | 28 | APARATO PARA LAPARASCOPIA EQUIPO DE LAPARASCOPIA ESTANDAR LAPAROSCOPIA ESTANDAR. | 1132160
I180000218 | 3520 | MONITOR MONITOR HP MODELO LE2002X | 3085.34
I180000220 | 3123 | UNIDAD CENTRAL DE PROCESO (CPU) COMPUTADORA HP MODELO 8200 ELITE | 17897.72
I060200230 | 83 | ELECTRO-COAGULADOR ELECTRO-COAGULADOR. ELECTROGENERADOR QUIRURGICO INCLUYE DOS LAPIZ CAUTERIO PEDAL SWITCH PARA PEDAL 2 PALANCAS REUSABLES CON CABLE 4 PUNTAS PARA ELECTROCAUTERIO DESACHABLES. | 33060
I090000214 | 387 | ESTUCHE CIRUGIA (JGO. DE) CONSTA DE 1 PINZA HEMOSTATICA P /VASECTOMIA CON PUNTA FINA 1 PINZA DE ANILLO DE 4MM CIRCUNFERENCIA P/VASECTOMIA DE ACERO INXIDABLE DE 12 CMS. | 8625
I090000318 | 1097 | MESA INSTRUMENTAL CIRUGIA MESA DE RINON EN ACERO INOXIDABLE | 8580.5
I450600116 | 398 | ESTUFA COCINA (GAS O ELECTRICA) DE 6 QUEMADORES CON HORNO INCLUIDO COLOR CROMADA | 27542.5
I180000064 | 17 | MICRO-COMPUTADORA | 15617
I150200324 | 9 | RESTRICTOR LADA TELEFONICO CENTRAL CAP. 6LINEAS 16 EXTENC. | 11142.06
I450400002 | 387 | ACONDICIONADOR AIRE C/GRIS CAP 4 TONELADAS CON CALEFACION ELEC. | 30452
I060200230 | 21 | ELECTRO-COAGULADOR DE 1 CANAL C/CABLES PACIENTE CABLE /CORRIENTE | 19941
I180000064 | 418 | MICRO-COMPUTADORA MONITOR DE 15 TECLADO MOUSE CPU CON MEMORIA (SE DIO DE BAJA EL MONITOR EN SEP 2007) | 12466
I090000130 | 213 | CHASIS RAYOS X CHASIS X OMAT 14 X17 CON PANTALLA 35 X 43 | 4571.42
I180000064 | 604 | MICRO-COMPUTADORA CON WINDOWS 98 Y OFFICE 2000 COLOR ARENA (SE DIO DE BAJA EL MONITORTECLADO EL DIA 22-MAYO-08) | 10120
I180000034 | 323 | IMPRESORA IMPRESORA LASER INCLUYE CABLE | 9510.5
I180000034 | 324 | IMPRESORA IMPRESORA LASER INCLUYE CABLE | 9510.5
I180000220 | 41 | UNIDAD CENTRAL DE PROCESO (CPU) DEKPRO EVO D510C P4 2GHZ DD40GB 256 COMPAQ. MB RAM CD48X TJ. RED 107100 Y WIN XP PRO. | 10344.25
I090000088 | 1281 | CAMA CLINICA CAMA HOSPITALARIA ELECTRICA | 49667.07
I090000088 | 1311 | CAMA CLINICA CAMA CUNA DOBLE BARANDAL CON COLCHON METALICA | 2875
I180000220 | 285 | UNIDAD CENTRAL DE PROCESO (CPU) HP DC7100 P4 3GHZ 512MB RAM DISCO DURO 80GB CDRW FLOPPY MOUSE TECLADO TJ. RED 10/100/1000 | 10410.37
I180000088 | 40 | SISTEMAS CONTROLADORES DE TELEPROCESO EQUIPO DE VIDEO CONFERENCIA TIPO SET TOP CON CAPACIDAD DE TRANSMITIR A VELOCIDADES DE 64 A 128KBPS EN RED ISDN Y 64 A 768KBPS EN RED IP. CARACTERISTICAS TECNICAS: UNIDAD DE CODEC CON MULTIPLEXON INVEROS INTEGRADO DENTRO DE LA MISMA. EQUIPADA CON CAMARA DE CIDEO MICROFONO DE MESA Y CONTROL REMOTO INALAMBRICO. SISTEMA AUTONOMO EN SU OPERACION CON MANEJO INTELIGENTE DE LLAMADA DE MARCACION AUTOMATICA H.320/H.33. CAPACIDAD DE CONECTARSE A UNIDADES MULTICONFERENCIA EXTERNA CON TOTAL INTEGRACION. SOPORTE DE VELOCIDADES DE HASTA 128 KBPS EN H.320. EQUIPAMIENTO PARA SOPORTAR VELOCIDADES DE 768 KBPS EN H.323. SOPORTE DE RESOLUCION DE VIDEO 4 CIF ICIF CIF QCIFSQCIF 704X480 PIXELS 352X240 PIXELS Y DE RESOLUCIONES DE PC COMO SXGA XGA SVGA SVGA Y VGA 30 CUADROS POR SEGUNDO A PARTIR DE 168 KBPS Y 15 CUADROS POR SEGUNDO PARA BAJA VELOCIDAD Y 60 CUADROS POR SEGUNDO PARA VELOCIDADES DE 336KBPS Y SUPERIORES SOPORTE | 158700
I090000216 | 1731 | ESTUCHE DIAGNOSTICO (JGO. DE) CON OTOSCOPIO CON ILUMINACION POR FIBRA OPTICA SISTEMA SELLADO O HERMATICO PARA PRUEBAS NEUTICAS JUEGO DE AL MENOS CUATRO ESPECULOS REHUSABLES EN DIFERENTES TAMANOS OFTALMOSCOPIO CON ILUMINACION DE LAMPARA HALOGENA Y OPTICA COAXIAL. | 6210
I090000216 | 1732 | ESTUCHE DIAGNOSTICO (JGO. DE) CON OTOSCOPIO CON ILUMINACION POR FIBRA OPTICA SISTEMA SELLADO O HERMATICO PARA PRUEBAS NEUTICAS JUEGO DE AL MENOS CUATRO ESPECULOS REHUSABLES EN DIFERENTES TAMANOS OFTALMOSCOPIO CON ILUMINACION DE LAMPARA HALOGENA Y OPTICA COAXIAL. | 6210
I090000216 | 1733 | ESTUCHE DIAGNOSTICO (JGO. DE) CON OTOSCOPIO CON ILUMINACION POR FIBRA OPTICA SISTEMA SELLADO O HERMATICO PARA PRUEBAS NEUTICAS JUEGO DE AL MENOS CUATRO ESPECULOS REHUSABLES EN DIFERENTES TAMANOS OFTALMOSCOPIO CON ILUMINACION DE LAMPARA HALOGENA Y OPTICA COAXIAL. | 6210
I060200460 | 8 | TRANSDUCTOR TRANSDUCTOR SONOLINE ADARA COLOR ARENA TRANSDUCTOR DE ARREGLO CONVEXO ENDO-V 6.5EV13S SONOLINE ADARA PARA ESTUDIOS ENDOVAGINALESARRAY CONVEXO ENDO/V 6.5EV 13S EL TRANSDUCTOR DE MATRIZ CURVA ENDOVAGINAL 6.5 EV 13S PROPORCIONA UNA VAPTURA DE IMAGENES DE ALTA RESOLUCION CON TECNOLOGIA DE 128 ELEMENTOS. EL CAMPO VISUAL DE 134° FACILITA LA INFORMACION ANATOMICA DE MODO QUE SE VISUALICE FACILMENTE DOS FRECUENCIAS SELECCIONABLES POR EL USUARIO 5.0 Y 6.5 AMPLIAN LA VERSATILIDAD CLINICA SE DISPONE DE UN EQUIPO OPCIONAL PARA BIOPSIAS ESTE TRANSDUCTOR ES COMPATIBLE CON LOS SISTEMAS DE ULTRASONIDO SONOLINE ADARA Y SONOLINE PRIMA. | 85395
I090000088 | 1428 | CAMA CLINICA COLOR NEUTRO CLARO SUPERFICIE DE DESCANSO RIGIDA DE 36 X 80 TRENDELENBURG/REVERSA TRENDELENBURG BARANDALES MEDIOS DE CABECERA Y PIECERA Y CONTROLES DE CAMA EN LOS RIELES RUEDAS DE 5 SANTOPRENE DOS DE ELLAS CON FRENO PARA CHOQUES IV POLE Y PANELES DE CABECERA Y PIECERA TIPO CUADRADO. | 50000.01
I090000100 | 294 | CARRO CAMILLA SISTEMA CENTRAL DE FRENO Y DIRECCION OPERADO DESDE CUALQUIER ANGULO SUPERFICIE DE DESCANSO RIGIDA NO RADIOLUCIDA RUEDAS TENTE DE 8 TRENDELENBURG Y REVERSA TRENDELEMBURG CONTROLES DE PIE HIDRAULICOS UTILIZANDO DISENO DE 3 PEDALES ELEVACION SECCION DE CABEZA ASISTIDA POR SISTEMA NEUMATICO. PREVISTA PARA 4 POSICIONES DE INSTALACION PARA MASTIL I. V. STANDARD DE 3/4 AMPLIA AREA PARA ALMACENAJE DE ACCESORIOS Y ADITAMENTOS ESPACIO PARA ALMACENAJE DE DOS TANQUES DE OXIGENO PARACHOQUES DE ALTO IMPACTO Y PROTECCION DE CHOQUE EN TODO PERIMETRO DE LA CAMILLA CON PARACHOQUE EN CADA ESQUINA EN COLOR ESTANDARD (LIGGHT NEUTRAL) SOPORTES (6) PARA ADHERIR BANDAS DE SUJECCION PACIENTE INCLUYE COLCHON DE 3 DE ANCHO CAMILLA HIDRAULICA | 47265
I090000100 | 295 | CARRO CAMILLA SISTEMA CENTRAL DE FRENO Y DIRECCION OPERADO DESDE CUALQUIER ANGULO SUPERFICIE DE DESCANSO RIGIDA NO RADIOLUCIDA RUEDAS TENTE DE 8 TRENDELENBURG Y REVERSA TRENDELEMBURG CONTROLES DE PIE HIDRAULICOS UTILIZANDO DISENO DE 3 PEDALES ELEVACION SECCION DE CABEZA ASISTIDA POR SISTEMA NEUMATICO. PREVISTA PARA 4 POSICIONES DE INSTALACION PARA MASTIL I. V. STANDARD DE 3/4 AMPLIA AREA PARA ALMACENAJE DE ACCESORIOS Y ADITAMENTOS ESPACIO PARA ALMACENAJE DE DOS TANQUES DE OXIGENO PARACHOQUES DE ALTO IMPACTO Y PROTECCION DE CHOQUE EN TODO PERIMETRO DE LA CAMILLA CON PARACHOQUE EN CADA ESQUINA EN COLOR ESTANDARD (LIGGHT NEUTRAL) SOPORTES (6) PARA ADHERIR BANDAS DE SUJECCION PACIENTE INCLUYE COLCHON DE 3 DE ANCHO CAMILLA HIDRAULICA | 47265
I180000162 | 1126 | IMPRESORA LASSER IMPRESORA LASER | 13512.5
I180000034 | 532 | IMPRESORA (PROGRAMA DE TAMIZ AUDITIVO NEONATAL E INTERVENCION TEMPRANA) IMPRESORA | 3450
I090000130 | 431 | CHASIS RAYOS X CHASIS X-OMAT 14X 17 C/PANTALLA LANEX FAST KODAK (35X43CM) | 8108.4
I090000216 | 2253 | ESTUCHE DIAGNOSTICO (JGO. DE) (HOSPITAL DE SABINAS) ESTUCHE DE DIAGNOSTICO PORTATIL COLOR NEGRO (CARGADOR D EPILAS CROMADO) PARA 1ER NIVEL OTOSCOPIO C/ILUMINACION POR FIBRA OPTICAC/LAMPARA HALOGENA DE 5.5 V SISTEMA DE SELLADO P/PRUEBA NEUMATICAS JUEGO DE 4 ESPECULOS DE PROPILENO DE 2.5 3.4 Y 5MM CATALOGO 25020 OFTALMOSCOPIO ESTANDAR DE 28 LENTES DESDE -25 A +40 PASOS DE DIOPTRIA CAT 1171 MANGO RECARG ENCHUFE DIRECTO A LA CORRIENTE MCA W.A. MOD 71000-A ESTUCHE RIGIDO | 8352
I090000216 | 2254 | ESTUCHE DIAGNOSTICO (JGO. DE) (HOSPITAL DE SABINAS) ESTUCHE DE DIAGNOSTICO PORTATIL COLOR NEGRO (CARGADOR D EPILAS CROMADO) PARA 1ER NIVEL OTOSCOPIO C/ILUMINACION POR FIBRA OPTICAC/LAMPARA HALOGENA DE 5.5 V SISTEMA DE SELLADO P/PRUEBA NEUMATICAS JUEGO DE 4 ESPECULOS DE PROPILENO DE 2.5 3.4 Y 5MM CATALOGO 25020 OFTALMOSCOPIO ESTANDAR DE 28 LENTES DESDE -25 A +40 PASOS DE DIOPTRIA CAT 1171 MANGO RECARG ENCHUFE DIRECTO A LA CORRIENTE MCA W.A. MOD 71000-A ESTUCHE RIGIDO | 8352
I180000220 | 3138 | UNIDAD CENTRAL DE PROCESO (CPU) COMPUTADORA HP MODELO 8200 ELITE | 17897.72
I360000034 | 510 | RACKS RACKS CARRO MEDICO ANTIBACTERIAL PEERLESS SR560M CON CHAROLA METALICA. | 12179.54
I450400002 | 1723 | ACONDICIONADOR AIRE SUMINISTRO E INSTALACION DE CLIMA TIPO PAQUETE DE 5 TONELADAS DE REFRIGERACION COLOR BEIGE CALEFACCION ELECTRICA 220 VOLTS | 73830
I450400002 | 1724 | ACONDICIONADOR AIRE SUMINISTRO E INSTALACION DE CLIMA TIPO PAQUETE DE 5 TONELADAS DE REFRIGERACION COLOR BEIGE CALEFACCION ELECTRICA 220 VOLTS | 73830
I450400320 | 4733 | SILLON SILLON DESCANSET COLOR CHOCOLATE TIPO RECLINABLE CON TAPIZ EN VINIL MEDIDA ALTO 105 CM ANCHO 88 CM LARGO 90CM | 4060
I450400002 | 3042 | ACONDICIONADOR AIRE MINISPLIT 1 TONELADA FRIO CALOR | 6958.84
I090000088 | 1284 | CAMA CLINICA CAMA HOSPITALARIA ELECTRICA | 49667.06
I090000088 | 1289 | CAMA CLINICA CAMA HOSPITALARIA ELECTRICA | 49667.06
I090000088 | 1286 | CAMA CLINICA CAMA HOSPITALARIA ELECTRICA | 49667.06
I090000088 | 1283 | CAMA CLINICA CAMA HOSPITALARIA ELECTRICA | 49667.06
I180000220 | 3119 | UNIDAD CENTRAL DE PROCESO (CPU) COMPUTADORA HP MODELO 8200 ELITE | 17897.72
I180000220 | 3127 | UNIDAD CENTRAL DE PROCESO (CPU) COMPUTADORA HP MODELO 8200 ELITE | 17897.72
I180000220 | 3129 | UNIDAD CENTRAL DE PROCESO (CPU) COMPUTADORA HP MODELO 8200 ELITE | 17897.72
I450600048 | 1344 | BURO BURO CLINICO CON RUEDAS MEDIDAS 49 X 40 X 75 CM. | 6380
I180000220 | 3151 | UNIDAD CENTRAL DE PROCESO (CPU) COMPUTADORA HP MODELO 8200 ELITE | 17897.72
I180000218 | 3523 | MONITOR MONITOR HP MODELO LE2002X | 3085.34
I180000220 | 3155 | UNIDAD CENTRAL DE PROCESO (CPU) COMPUTADORA HP MODELO 8200 ELITE | 17897.72
I180000218 | 3542 | MONITOR MONITOR HP MODELO LE2002X | 3085.34
I180000220 | 3121 | UNIDAD CENTRAL DE PROCESO (CPU) COMPUTADORA HP MODELO 8200 ELITE | 17897.72
I090000088 | 1910 | CAMA CLINICA CAMAS DE EXPLORACION GINECOLOGICAESTRUCTURA DE ACERO CALIBRE 18 CON RECUBRIMIENTO EPOXICO ASIENTO DE ACERO REFORZADO CAPACIDAD PARA SOPORTAR EL PESO DE PACIENTES DE HASTA 226.8 KG.INSTALACION ELECTRICA SOCKET DUPLEXGRADO HOSPITALIZADO. | 39440
I180000218 | 3559 | MONITOR MONITOR HP MODELO LE2002X | 3085.34
I180000220 | 3122 | UNIDAD CENTRAL DE PROCESO (CPU) COMPUTADORA HP MODELO 8200 ELITE | 17897.72
I180000218 | 3551 | MONITOR MONITOR HP MODELO LE2002X | 3085.34
I180000220 | 3145 | UNIDAD CENTRAL DE PROCESO (CPU) COMPUTADORA HP MODELO 8200 ELITE | 17897.72
I180000066 | 712 | MINICOMPUTADORA COMPUTADORA PORTATIL COLOR NEGRO I5-460 2.53GHZ WIN 7 PROFESIONAL 32 BITS 4GB RAM DISCO DURO 500GB DVD +/- RW SUPERMULTI DOBLE CAPA LS PANTALLA 15.6 TJ RED GIGABIT MODULO WIRELESS BLUETOOTH 2.1 ADAPTADOR CORRIENTE 65W BATERIA 6 CELDAS. | 23548
I450600218 | 1635 | REFRIGERADOR (COCINA) REFRIGERADOR TIPO FRIGOBAR GABINETE NEGRO CON FRENTE EN ACERO INOXIDABLE DE 5 PIES CUBICOS | 6469.32
I180000220 | 4193 | UNIDAD CENTRAL DE PROCESO (CPU) UNIDAD CENTRAL DE PROCESO(CPU) COMPUTADORA DE ESCRITORIO 4GB RAM DD 500GB WIN 10 PRO. | 22678
I090000466 | 181 | CARRO PARA MEDICAMENTOS CARRO PARA MEDICAMENTOS DE 70X40X90 CMS | 6380
I180000220 | 3156 | UNIDAD CENTRAL DE PROCESO (CPU) COMPUTADORA HP MODELO 8200 ELITE | 17897.72
I090000034 | 136 | ASPIRADOR SUCCION CONTINUA ASPIRADOR SUCCION CONTINUA PORTATIL | 5220
I090000466 | 180 | CARRO PARA MEDICAMENTOS CARRO PARA MEDICAMENTOS DE 70X40X90 CMS | 6380
I180000220 | 3153 | UNIDAD CENTRAL DE PROCESO (CPU) COMPUTADORA HP MODELO 8200 ELITE | 17897.72
I180000220 | 3162 | UNIDAD CENTRAL DE PROCESO (CPU) COMPUTADORA HP MODELO 8200 ELITE | 17897.72
I180000218 | 3557 | MONITOR MONITOR HP MODELO LE2002X | 3085.34
I180000220 | 3154 | UNIDAD CENTRAL DE PROCESO (CPU) COMPUTADORA HP MODELO 8200 ELITE | 17897.72
I450600102 | 362 | CUNA CUNA INFANTIL CROMADA CON BARANDALES ABATIBLES Y VARILLA DE GANCHO CON POSICIONES DE CABECERA MEDIDAS 1.20 X .80 X 68 MTS. COLCHON DE VINIL COLOR NEGRO LAVABLE MEDIDAS 1.20 X .60 MTS. RUEDAS DE 2 1/2 TAMBOR DE RESORTES CON MEDIDAS DE 1.20 X 0.60 MTS. | 2875
I450600102 | 364 | CUNA CUNA INFANTIL CROMADA CON BARANDALES ABATIBLES Y VARILLA DE GANCHO CON POSICIONES DE CABECERA MEDIDAS 1.20 X .80 X 68 MTS. COLCHON DE VINIL COLOR NEGRO LAVABLE MEDIDAS 1.20 X .60 MTS. RUEDAS DE 2 1/2 TAMBOR DE RESORTES CON MEDIDAS DE 1.20 X 0.60 MTS. | 2875
I090000100 | 319 | CARRO CAMILLA CARRO CAMILLA FRENO Y DIRECCION DESDE CUALQUIER ANGULO SUPERFICIE RIGIDA NO RADIOLUCIDA RUDAS DE 8 CONTROLES DE PIE HIDRAULICOS ELEVAVION DE CABEZA ASISTIDO POR SISTEMA NEUMATICO DE 4 POSISCIONES AREA PARA ALMACENAJE DE ACCESORIOS Y ADITAMENTOS Y 2 TANQUES DE OXIGENO PROTECCION DE CHOQUES EN TODO EL PERIMETRO DE LA CAMILLA COLCHON DE 5 DE ANCHO CAMILLA HIDRAULICA ALTURA VARIABLE. | 52382.5
I180000220 | 3120 | UNIDAD CENTRAL DE PROCESO (CPU) COMPUTADORA HP MODELO 8200 ELITE | 17897.72
I450400002 | 3494 | ACONDICIONADOR AIRE MINISPLIT CON CAPACIDAD DE 1 1/2 TONELADA FRIO/CALOR 220V SERIE DEL CONDENSADOR: CXC181F7071800727 | 8404.2
I450400252 | 360 | MESA DE TRABAJO DE METAL MODULO DE 2.00 MTS.C DE CUBIERTA EN .70MTS. ANCHO EN A.INOX. C.18 1 TARJA DE 40X40X20 CM. FAB. EN ACERO INOX. CAL. 18 1 GABINETE DE 1.20 MTS. CON 2 PUERTAS 1 GABINETE FREGADERO DE .80 MTS. 1 LLAVE MEZCLADORA MCA NACIONAL Y 1 CONTRACANASTA 1 JGO. DE MANGUERAS ALIMENTADAS 1 TRAMPA AGUA 2 LLAVES DE PASO DE AGUA. | 7973.06
I090000100 | 218 | CARRO CAMILLA CAMILLA DE FUNCION HIDRAULICA TAMANO CON UN COLCHON DE 26 X 75 CON BARANDALES ABATIBLES QUE BAJE A CERO SUPERFICIE RADIOTRANSPARENTE ALTURA VARIABLE CON SISTEMA HIDRULICO QUE NOS PERMITA BAJAR HASTA 21.5 RESPALDO ABATIBLE AUXILIADO POR AMORTIGUADOR CON POSICION DE 0 A 90° CON SISTEMA NEUMATICO COLCHON RADIOTRANSPARENTE DE 3 SUPERFICIE RADIOTRANSPARENTE SIN OBSTRUCCIONES PARA PODER TRABAJAR CON ARCO EN C PARA FLUOROSCOPIA RUEDAS ANTIESTATICAS DE 8 QUE SOPORTE PACIENTES DE HASTA 250 KG. QUE CUENTE CON SISTEMA DE 5 RUEDAS PARA UN MEJOR DIERECCIONAMIENTO LATERAL CON UN SISTEMA DE FRENOS CENTRAL PARA LAS CUATRO RUEDAS CON REPISA PARA MONITOR SECCION PARA EXPEDIENTES QUE TENGA BARANDAL ANTICHOQUES PORTA SUEROS INTEGRAL Y SOPORTE PARA COLOCAR TANQUE DE OXIGENO TIPO D. | 36800
I090000478 | 969 | MESA MAYO PORTA INSTRUMENTAL DE ACERO INOXIDABLE SIN CHAROLA | 2702.28
I090000478 | 970 | MESA MAYO PORTA INSTRUMENTAL DE ACERO INOXIDABLE SIN CHAROLA | 2702.28
I180000218 | 3538 | MONITOR MONITOR HP MODELO LE2002X | 3085.34
I180000220 | 3150 | UNIDAD CENTRAL DE PROCESO (CPU) COMPUTADORA HP MODELO 8200 ELITE | 17897.72
I180000220 | 3148 | UNIDAD CENTRAL DE PROCESO (CPU) COMPUTADORA HP MODELO 8200 ELITE | 17897.72
I150400086 | 14 | EQUIPO PARA VIDEO CONFERENCIA EQUIPO PARA VIDEO CONFERENCIA CISCO CAMARA DE PRECISION HD 1080P 2 .5X ENCRIPTACION DE IMAGEN CON CONTROL REMOTO INCLUYE MICROFONO CABLE DE PODER CABLE PARA CAMARA Y CONTROL DE CAMARA CABLE HDMI M-M 3MTS. LICENCIA DE SW CISCO POR 12 MESES. GARANTIA 12 MESES ESS 8X5XNBD. SERIES: CODEC SX 20: S/FTT174201IT CONTROL REMOTO: S/WOO1744015K CAMARA 2.5X: FTT1737008P MICROFONO: 1305001082637 | 155144.03
I090000527 | 7 | cámara de examinación CAMARA PARA OTOSCOPIA DERMASCOPIA Y LARINGOSCOPIA. DCS.14J-036 DCS.PRO 104T(CAMERA) 14J-050 DCS PRO 103E (CAMERA) 14J-016 | 81200
I090000527 | 19 | cámara de examinación CAMARA PARA OTOSCOPIA DERMASCOPIA Y LARINGOSCOPIA. DCS.14J-024 DCS.PRO 104T(CAMERA) 14J-039 DCS PRO 103E (CAMERA) 14J-014 | 81200
I090000525 | 6 | camara retinal CAMARA PARA TELEMEDICINA | 421892
I150200410 | 12 | TELEFONO CELULAR TELEFONO CELULAR MARCA MOTOROLA PROCESADOR QUALCOMM SNAPDRAGON 200 CON CPU DUAL-CORE A7 DE 1.2 GHZ MEMORIA RAM DE 1 GB MEMORIA INTERNA DE 4 GB AMPLIABLE HASTA 32 GB CON TARJETA MICRO SD CAMARA POSTERIOR CON RESOLUCION DE 3264 X 2448 PIXELES CAPTURA Y REPRODUCCION DE VIDEO CAPTURA A 30 FPS. | 9326.4
I450400002 | 1600 | ACONDICIONADOR AIRE SUMINISTRO E INSTALACION DE CLIMA CENTRAL TIPO DIVIDIDO DE 30 TONELADAS DE REFRIGERACION MARCA CARRIER COLOR BEIGE MODELO DE CONDENSADOR 38AKS034-5 Y DE EVAPORADOR O MANEJADORA: 40RMS034-5 GC Y NUMEROS DE SERIE DE CONDENSADORA: 0105F00753 Y EVAPORADOR O MANEJADORA:4706U30055. CON CALEFACCION ELECTRICA 220V TRIFASICO INCLUYE: DESMONTAR EQUIPO DE REFRIGERACION EXISTENTE EN EL HOSPITAL INSTALACION ELECTROMECANICA ELECTRICA Y PUESTA EN MARCHA DEL EQUIPO. | 500135
I090000100 | 321 | CARRO CAMILLA CARRO CAMILLA FRENO Y DIRECCION DESDE CUALQUIER ANGULO SUPERFICIE RIGIDA NO RADIOLUCIDA RUDAS DE 8 CONTROLES DE PIE HIDRAULICOS ELEVAVION DE CABEZA ASISTIDO POR SISTEMA NEUMATICO DE 4 POSISCIONES AREA PARA ALMACENAJE DE ACCESORIOS Y ADITAMENTOS Y 2 TANQUES DE OXIGENO PROTECCION DE CHOQUES EN TODO EL PERIMETRO DE LA CAMILLA COLCHON DE 5 DE ANCHO CAMILLA HIDRAULICA ALTURA VARIABLE. | 52382.5
I090000100 | 322 | CARRO CAMILLA CARRO CAMILLA FRENO Y DIRECCION DESDE CUALQUIER ANGULO SUPERFICIE RIGIDA NO RADIOLUCIDA RUDAS DE 8 CONTROLES DE PIE HIDRAULICOS ELEVAVION DE CABEZA ASISTIDO POR SISTEMA NEUMATICO DE 4 POSISCIONES AREA PARA ALMACENAJE DE ACCESORIOS Y ADITAMENTOS Y 2 TANQUES DE OXIGENO PROTECCION DE CHOQUES EN TODO EL PERIMETRO DE LA CAMILLA COLCHON DE 5 DE ANCHO CAMILLA HIDRAULICA ALTURA VARIABLE. | 52382.5
I090000130 | 417 | CHASIS RAYOS X CHASIS DE RAYOS X 24 X 30 MINI R 2000 KODAK | 5114.05
I090000130 | 418 | CHASIS RAYOS X CHASIS DE RAYOS X 24 X 30 MINI R 2000 KODAK | 5114.05
I090000130 | 419 | CHASIS RAYOS X CHASIS DE RAYOS X 24 X 30 MINI R 2000 KODAK | 5114.05
I090000130 | 420 | CHASIS RAYOS X CHASIS DE RAYOS X 24 X 30 MINI R 2000 KODAK | 5114.05
I090000130 | 421 | CHASIS RAYOS X CHASIS DE RAYOS X CHASIS DE 18X24 MIN R2000 KODAK | 4301
I090000130 | 422 | CHASIS RAYOS X CHASIS DE RAYOS X CHASIS DE 18X24 MIN R2000 KODAK | 4301
I090000130 | 423 | CHASIS RAYOS X CHASIS DE RAYOS X CHASIS DE 18X24 MIN R2000 KODAK | 4301
I090000130 | 424 | CHASIS RAYOS X CHASIS DE RAYOS X CHASIS DE 18X24 MIN R2000 KODAK | 4301
I060200470 | 269 | UNIDAD ULTRASONICA (CONVENIO DE EQUIDAD DE GENERO Y SALUD REPRODUCTIVA) UNIDAD ULTRASONICA CON SISTEMA DE BARRIDO LINEAL Y SECTORIAL CONVEXO ELECTRONICO CONCEBIDO PARA LA MAYOR PARTE DE LOS ESTUDIOS ULTRASONIGARFICOS SISTEMA DE BARRIDO ELECTRONICO POR ARREGLO DE FASE PARA LINELA Y SECTOR CONVEXO MODOS B B/B Y M 4 PUNTOS DE FOCALIZACION DINAMICA ZOOM X 0.7 1.0 X 1.56 CON TRES PASOS MEDICIONES MULTIPLES DE DISTANCIA PERIMETRO SUPERFICIEPOR ELIPSE Y POR TRAZO VOLUMEN PROFUNDIDAD SOFTWARE PARA ECOCARDIO. TABLAS DE PESO FETAL MONITOR DE VISUALIZACION DE 7 SALIDA DE VIDEO ESTANDAR POSIBILIDAD DE ADAPTARSE A DIVEERSOS TRANSDUCTORES QUE VAN DESDE 3.5 MHZ HASTA 7.5 MHZ | 135626.4
I180000218 | 4179 | MONITOR MONITOR DE 18.5 INCH LED LCD. | 2799.08
I180000220 | 3715 | UNIDAD CENTRAL DE PROCESO (CPU) COMPUTADORAS DE ESCRITORIO HP PRO 600SFF. | 16199.4
I090000772 | 21 | FORCEP OBSTETRICO A INOX. TIRANTES Y BASTIDOR CON RESORTES | 2815.2
I150200082 | 47 | CAMARA FOTOGRAFICA CAMARA FOTOGRAFICA CON TRIPIE | 4995
I060600370 | 110 | MICROSCOPIO BINOCULAR DE LUZ TRANSMITIDA COLOR MARFIL | 22885
I450400168 | 57 | LIBRERO DE PISO DE .75 X 1.80 X.40 CON PUERTAS Y ENTREPANOS COLOR CAOBA | 2875
I450400168 | 58 | LIBRERO DE PISO DE .75 X 1.80 X.40 CON PUERTAS Y ENTREPANOS COLOR CAOBA | 2875
I450400258 | 381 | MODULO DESARMABLE GERENCIAL CONTORNI O MODELO CUERVO A ESCOGER MEDIDAS 1.70 X .70 BASE Y PANTALLA METALICA PUENTE UNION DE 1.00 X .50 CON TRES CAJONES COLOR CAOBA | 5748.85
I480800002 | 79 | AMBULANCIA (PLACAS ANTERIORES NVO-00001 PW-13-570RA-00-641) UNIDAD 2005 E-150 VAN / PQTE. EQUIPO PREFERIDO 740A / VESTIDURA ESTANDAR / ESPEJOS EXTERIORES MANUALES / RINES DE ACERO DE 16 / MOTOR V-8 4.6L EFI / TRANS ASUTOM ELECTRON 4 VEL. / RELACION DE EJES LS 3.55 LS / UBDUCADIR JOB #2 / VELOCIMETRO EN SIST. METRICO/ GRABADO DE VEHICULOS / EQ. DE EMERGENCIA / AIRE ACONDICIONADO / EQUIPO ESPECIAL / INSPECC. FINAL ACOND. SERV. Y GTIA./ GASTOS DE TRASLADO / SEGURO DE TRASLADO.<NINGUNA>. CUENTA CON:LLANTA DE REFACCION LLAVE PARA LLANTA DE REFACCION GATO MECANICO Y VARILLA PARA GATO L PARA TUERCAS EXTINGUIDOR CABLES PASA CORRIENTE REFLEJANTES DE EMERGENCIAPOLIZA DE SEGURO TARJETA DE CIRCULACION ORIGINAL MANUAL DEL PROPIETARIO JUEGO DE COPIA DE LLAVES POLIZA DE MANTENIMIENTO JUEGO DE HERRAMIENTA ANTENA 1 RADIO PARLANTE 1 EXTENCION ELECTRCA TRUPER 20 METROS ESTRUCTURA ESPECIAL PARA AMBULANCIAS (PTR 1/4 COLD ROLL CAL 14 SOLERAS DE 4X1/8) TOL | 682750
I150200530 | 14 | DISPOSITIVO DE CAPTURA DE VIDEO ESPECIFICACIONES DE HARWARE: DISPOSITIVO EXTERNO USB 2( COMPATIBLE CON USB 1 ) PARA CAPTURA DE VIDEO) CONECTOR USB CON SOPORTE USB 2.0 O SUPERIOR ENTRADA DE VIDEO COMPUESTO (CONECTOR RCA) ENTREDA S-VIDEO (CONECTOR MINI-DIN) ENTRADA AUDIO ESTEREO (2 CONECTORES RCA). SALIDA DE VIDEO COMPUESTO (CONECTOR RCA) SALIDA S- VIDEO (MINI-DIN CONECTOR) SALIDA AUDIO ESTEREO ( 2 CONECTORES RCA). SOPORTE DE CAPTURA DE VIDEO MPEGS (720X576 PAL SECAM 25 FOTOGRAMAS POR SEGUNDO). | 5290
I180000162 | 644 | IMPRESORA LASSER VELOCIDAD DE IMPRESION 19 PPM RESOLUCION 1200X1200DPIBANDEJA DE ENTRADA 250 HOJAS TAMANO DE PAPEL 7.6X12.7 A 21.6X35.6CM CONECTIVIDAD USB2.0 DE ALTA VELOCIDAD PUERTO DE ENTRADA Y SALIDA 1 USB DE ALTA VELOCIDAD MEMORIA STD. DE 8 MB INCLUYE CALBE USB. | 3277.5
I090000314 | 28 | MESA HIDRAULICA CIRUGIA UNIVERSAL AVANZADA DE ACERO INOXIDABLE CON TAPIZ NEGRO MESA P/FACILITAR EL PROCEDIMIENTO QUIRURGICO C/POSICIONES ADUCUADAS PARA EL PACIENTE Y EL CIRUJANO RODABLE CON SISTEMA DE FRENOS LONGITUD TOTAL C/CABECERA Y PIERNAS DE 210CM.(+20CM.) CON BASE DE ACERO INOXIDABLE O ACERO AL CROMO NIGUEL COLUMNA DE ACERO INOXIDABLE O ACERO AL CROMO NIGUEL BASTIDOR O ESTRUCTURA DE LA SUPERFICIE Y RIELES LATERALES BASTIDORES Y ACCESORIOS EN ACERO INOXIDABLE O ACERO AL CROMO NIQUEL RADIOTRANSPARENTE EN TODAS LAS SECCIONES DE LA MESA EXCEPTO A LA CORRRESPONDIENTE A LA DE LA COLUMNA MESA CON SECCIONES CABECERA CON AJUSTES DE FLEXION CONTINUA +20°.9. DORSO CON ELEVADOR DE RINON INTEGRADO CON SISTEMA PARA DAR POSICION DE NEFREDTOMIA. (LA MESA DEBE TENER LA CAPACIDAD PARA DAR LA POSICION) PELVIS Y MIEMBROS PELVICOS EN PLACAS INDEPENDIENTES. DESMONTABLES Y ABATIBLES Y CON MOVIMIENTO DE TIJERA MOVIMIENTOS HIDRAULICOS MANUALES DE ASCENS | 322000
I090001194 | 417 | SEPARADOR CIRUGIA GENERAL OSSULLIVAN OCONNOR CON TRES HOJAS INTERCAMBIABLES | 4830
I090001194 | 418 | SEPARADOR CIRUGIA GENERAL OSSULLIVAN OCONNOR CON TRES HOJAS INTERCAMBIABLES | 4830
I090000554 | 87 | CLAMP HUESO PINZA LOMBOTTE CON CREMELLERA MANDIBULA MOVIL LONGITUD DE 250 A 270 | 5232.5
I090000554 | 88 | CLAMP HUESO PINZA LOMBOTTE CON CREMELLERA MANDIBULA MOVIL LONGITUD DE 250 A 270 | 5232.5
I090000772 | 42 | FORCEP OBSTETRICO FORCEP SALINAS | 5732.75
I090000772 | 43 | FORCEP OBSTETRICO FORCEP SALINAS | 5732.75
I090000772 | 44 | FORCEP OBSTETRICO FORCEP SALINAS | 5732.75
I090001194 | 433 | SEPARADOR CIRUGIA GENERAL BALFOUR VALVA CENTRAL DE 45 A 50 MM X 75 A 80 MM VALVAS LATERALES FENESTRADAS APERTURA MAXIMA DE 170 X180MM | 2691
I090001194 | 434 | SEPARADOR CIRUGIA GENERAL BALFOUR VALVA CENTRAL DE 45 A 50 MM X 75 A 80 MM VALVAS LATERALES FENESTRADAS APERTURA MAXIMA DE 170 X180MM | 2691
I090001194 | 435 | SEPARADOR CIRUGIA GENERAL BALFOUR VALVA CENTRAL DE 45 A 50 MM X 75 A 80 MM VALVAS LATERALES FENESTRADAS APERTURA MAXIMA DE 170 X180MM | 2691
I090001194 | 436 | SEPARADOR CIRUGIA GENERAL BALFOUR VALVA CENTRAL DE 45 A 50 MM X 75 A 80 MM VALVAS LATERALES FENESTRADAS APERTURA MAXIMA DE 170 X180MM | 2691
I090000100 | 292 | CARRO CAMILLA SISTEMA CENTRAL DE FRENO Y DIRECCION OPERADO DESDE CUALQUIER ANGULO SUPERFICIE DE DESCANSO RIGIDA NO RADIOLUCIDA RUEDAS TENTE DE 8 TRENDELENBURG Y REVERSA TRENDELEMBURG CONTROLES DE PIE HIDRAULICOS UTILIZANDO DISENO DE 3 PEDALES ELEVACION SECCION DE CABEZA ASISTIDA POR SISTEMA NEUMATICO. PREVISTA PARA 4 POSICIONES DE INSTALACION PARA MASTIL I. V. STANDARD DE 3/4 AMPLIA AREA PARA ALMACENAJE DE ACCESORIOS Y ADITAMENTOS ESPACIO PARA ALMACENAJE DE DOS TANQUES DE OXIGENO PARACHOQUES DE ALTO IMPACTO Y PROTECCION DE CHOQUE EN TODO PERIMETRO DE LA CAMILLA CON PARACHOQUE EN CADA ESQUINA EN COLOR ESTANDARD (LIGGHT NEUTRAL) SOPORTES (6) PARA ADHERIR BANDAS DE SUJECCION PACIENTE INCLUYE COLCHON DE 3 DE ANCHO CAMILLA HIDRAULICA | 47265
I090000100 | 293 | CARRO CAMILLA SISTEMA CENTRAL DE FRENO Y DIRECCION OPERADO DESDE CUALQUIER ANGULO SUPERFICIE DE DESCANSO RIGIDA NO RADIOLUCIDA RUEDAS TENTE DE 8 TRENDELENBURG Y REVERSA TRENDELEMBURG CONTROLES DE PIE HIDRAULICOS UTILIZANDO DISENO DE 3 PEDALES ELEVACION SECCION DE CABEZA ASISTIDA POR SISTEMA NEUMATICO. PREVISTA PARA 4 POSICIONES DE INSTALACION PARA MASTIL I. V. STANDARD DE 3/4 AMPLIA AREA PARA ALMACENAJE DE ACCESORIOS Y ADITAMENTOS ESPACIO PARA ALMACENAJE DE DOS TANQUES DE OXIGENO PARACHOQUES DE ALTO IMPACTO Y PROTECCION DE CHOQUE EN TODO PERIMETRO DE LA CAMILLA CON PARACHOQUE EN CADA ESQUINA EN COLOR ESTANDARD (LIGGHT NEUTRAL) SOPORTES (6) PARA ADHERIR BANDAS DE SUJECCION PACIENTE INCLUYE COLCHON DE 3 DE ANCHO CAMILLA HIDRAULICA | 47265
I180000162 | 964 | IMPRESORA LASSER IMPRESORA LASER | 2857.75
I090000100 | 318 | CARRO CAMILLA CARRO CAMILLA FRENO Y DIRECCION DESDE CUALQUIER ANGULO SUPERFICIE RIGIDA NO RADIOLUCIDA RUDAS DE 8 CONTROLES DE PIE HIDRAULICOS ELEVAVION DE CABEZA ASISTIDO POR SISTEMA NEUMATICO DE 4 POSISCIONES AREA PARA ALMACENAJE DE ACCESORIOS Y ADITAMENTOS Y 2 TANQUES DE OXIGENO PROTECCION DE CHOQUES EN TODO EL PERIMETRO DE LA CAMILLA COLCHON DE 5 DE ANCHO CAMILLA HIDRAULICA ALTURA VARIABLE. | 52382.5
I090000100 | 320 | CARRO CAMILLA CARRO CAMILLA FRENO Y DIRECCION DESDE CUALQUIER ANGULO SUPERFICIE RIGIDA NO RADIOLUCIDA RUDAS DE 8 CONTROLES DE PIE HIDRAULICOS ELEVAVION DE CABEZA ASISTIDO POR SISTEMA NEUMATICO DE 4 POSISCIONES AREA PARA ALMACENAJE DE ACCESORIOS Y ADITAMENTOS Y 2 TANQUES DE OXIGENO PROTECCION DE CHOQUES EN TODO EL PERIMETRO DE LA CAMILLA COLCHON DE 5 DE ANCHO CAMILLA HIDRAULICA ALTURA VARIABLE. | 52382.5
I180000066 | 332 | MINICOMPUTADORA (CONVENIO CRUZADA NACIONAL 2008) MINICUMPUTADORA LAP TOP HPCOMPAC6730S CORE2 DUO T5670 (1.80 GHZ 2 MB L2 CACHE 800 MHZ FSB) 15.4WXGA BV DISPLAY 204 MB B DDR RAM 1 DIMMM HDD 160 GB 5400 RAM 56K MODEM 802. 11A/B/G/N INTEL BLUETOOTH 6C BATERY VISTA BASIC ORO 7 1YEAR WRNTY CAMERA INTEGRADA 6730S INCLUYE LICENCIA OFFICE Y MALETIN | 22206.5
I090000100 | 357 | CARRO CAMILLA CAMILLA DE TRASLADO HIDRAULICA | 67735
I090000100 | 358 | CARRO CAMILLA CAMILLA DE TRASLADO HIDRAULICA | 67735
I090000318 | 1094 | MESA INSTRUMENTAL CIRUGIA MESA PASTEUR DE ACERO INOXIDABLE SIN GABINETE | 4345.97
I090001254 | 6 | EQUIPO PARA ESCRUTINIO DE EMISIONES OTOACUSTICAS (PROGRAMA DE TAMIZ AUDITIVO NEONATAL E INTERVENCION TEMPRANA)EQUIPO MANUAL DE EMISIONES OTOACUSTICAS DE BARRIDOS POR PRODUCTOS DE DISTORSION DPOAE | 43319.42
I090000478 | 1007 | MESA MAYO PORTA INSTRUMENTAL MESA MAYO PORTA INSTRUMENTAL(MESA RINON) COLOR EN ACERO INOXIDABLE | 2900
I090000478 | 1008 | MESA MAYO PORTA INSTRUMENTAL MESA MAYO PORTA INSTRUMENTAL(MESA RINON) COLOR EN ACERO INOXIDABLE | 2900
I090000478 | 1009 | MESA MAYO PORTA INSTRUMENTAL MESA MAYO PORTA INSTRUMENTAL(MESA RINON) COLOR EN ACERO INOXIDABLE | 2900
I090000112 | 279 | CARRO MONITOR DESPLIEGUE EN PANTALLA DE 10.4 CON UN MINIMO DE 4 FORMAS DE ONDA. PARAMETROS INCLUIDOS ECG/ RESP/OXIMETRIA DE PULSO(SP02) PRESION ARTERIAL NO INVASIVA (NIBP) / TEMP Y PULSO. MINOMO 72 HORAS DE GRAFICOS Y TENDENCIA TABULARES PARA TODOS LOS PARAMETROS PARA PACIENTES ADULTO PEDIATRICO Y NEONATAL DIMENSION 318 MM (ANCHO ) X 264 MM (ALTURA) X152 MM (PROFUNDIDAD ) PESO MAXIMO 4 KILOS . OPERACION AMBIENTAL ENERGIA AC100 250 V 50/60 HZ TEMPERATURA 0-40 GRADOS C. HUMEDAD 30-85% ESPECIFICACIONES DE DE FUNCION PANTALLA TIPO TFT A COLOR 10.4 RESOLUCION 800 X 600 TRAZO 4 FORMAS DE ONDA VELOCIDAD DE BARRIDO 6.25 MM/S 12..5MM/S 25MM/S 50 MM/S INDICACIONES DE ENCENDIDO Y ALARMA QRS SONIDO Y SONIDO DE ALARMA . INTERFASE DE RED EN SISTEMA TIEMPO DE TENDENCIA 1.72 HORAS . ALARMA 10 NIVELES AUDITIVOS Y ALARMA VISUAL ECG.ENTRADA 3 ELECTRODOS R L. F PARA RA LL SELECCION DE ELECTRODO I II III ECG.FORMA DE ONDA | 68234.99
I090000466 | 184 | CARRO PARA MEDICAMENTOS CARRO ROJO CON EQUIPO COMPLETO PARA REANIMACION CON DESFIBRILADOR-MONITOR -MARCAPASO. DESCRIPCION CARRO DE EMERGENCIA DE ACERO DEBERA CONTAR CON . TRES 3 CAJONES DE ACRO CUBIERTA DE PLASTICO SUPERFICIE DE MADERA DESMONTABLE PARACHOQUES CIRCUNDANTERODADILIOS GIRATORIOS DE 10 CM DE DIAMETRO 2 CON FRENO Y DOS SIN FRENO AGUJEROS PARA LOS GANCHOS ( PARA LOS ACCESORIOS) EN DOS LADOS .GANCHOS LATERALES PARA LOS ACCESORIOS. ACABADO INTERIOR Y EXTERIOR EN PINTURA EN POLVO HORNEADA PINTURA DE LA CAPA DE POLVO ADENTRO Y HACIA AFUERA DIMENSIONES . CARRO. ANCHO 86.3 CM PROFUNDIDAD 50.8 CM Y ALTO 88.9 CM PRODUCTO. 34 PULGADAS DE W X 20 PULGADAS DE DX 35 PULGADAS DE H. CAJONES . UNO DE 55.8 CM DE ANCHO 42.6 CM DE FONDO Y 5.0 CM DE ALTO DOS DE 55.8 CM DE ANCHO . 42.6 CM DE FONDO Y 10.1 CM DE ALTO PESO 34 KG. DESFIBRILADOR SEMIAUTOMATICO CON MONITOR CON TECNOLOGIA BIFASICA ELECTRODOS DE DESFIBRILACION VIA E | 216077.99
I090000466 | 185 | CARRO PARA MEDICAMENTOS CARRO ROJO CON EQUIPO COMPLETO PARA REANIMACION CON DESFIBRILADOR-MONITOR -MARCAPASO. DESCRIPCION CARRO DE EMERGENCIA DE ACERO DEBERA CONTAR CON . TRES 3 CAJONES DE ACRO CUBIERTA DE PLASTICO SUPERFICIE DE MADERA DESMONTABLE PARACHOQUES CIRCUNDANTERODADILIOS GIRATORIOS DE 10 CM DE DIAMETRO 2 CON FRENO Y DOS SIN FRENO AGUJEROS PARA LOS GANCHOS ( PARA LOS ACCESORIOS) EN DOS LADOS .GANCHOS LATERALES PARA LOS ACCESORIOS. ACABADO INTERIOR Y EXTERIOR EN PINTURA EN POLVO HORNEADA PINTURA DE LA CAPA DE POLVO ADENTRO Y HACIA AFUERA DIMENSIONES . CARRO. ANCHO 86.3 CM PROFUNDIDAD 50.8 CM Y ALTO 88.9 CM PRODUCTO. 34 PULGADAS DE W X 20 PULGADAS DE DX 35 PULGADAS DE H. CAJONES . UNO DE 55.8 CM DE ANCHO 42.6 CM DE FONDO Y 5.0 CM DE ALTO DOS DE 55.8 CM DE ANCHO . 42.6 CM DE FONDO Y 10.1 CM DE ALTO PESO 34 KG. DESFIBRILADOR SEMIAUTOMATICO CON MONITOR CON TECNOLOGIA BIFASICA ELECTRODOS DE DESFIBRILACION VIA E | 216077.99
I480800002 | 106 | AMBULANCIA PLACAS ANTERIORES RB-31-085 AMBULANCIA MARCA FORD COLOR BLANCO OXFORD 2008 ECONOLINE WAGON CON MOTOR V-8 4.6 EFI PQTE. EQUIPO PREFERIDO 740/A PBV 8520 AIRE ACONDICIONADO -LIBRE CFCGRUPO DE LUCES/CONVENIENCIA PUERTA LATERAL DESLIZABLE RINES DE ACERO/TAPA CUBOS 16TRASMISION AUTOMATICA ELECTRON4 VELOCIDADES RELACION DE EJES 3.73 COLOR DE INTERIORES ORIS CENIZA VESTIDURA ESTANDAR ESPEJOSRADIO ELEC. AM/FM ESTERIO/RELOJBOLSA DE AIRE PASAJEROTAPONES DEPORTIVOS16 LT225/75X16E BSW ALL-SEASON. VELOCIMETRO EN SISTEMA METRICO EQUIPADO CON VIDRIOS POLARIZADOS Y /O ENTINTADOS E INSTALADOS DE FABRICA EQUIPADO CON TORRETA E ILUMINACION PERIMETRAL CAMILLA DE TRASPORTE MOVIL CAMILLA REGIDA GABINETE DE ALMACENAMIENTO Y PAQUETE INTEGRAL DE ILUMINACION DE 12 VOLTS A 120 WATS | 1
I090000112 | 296 | CARRO MONITOR MONITOR DE SIGNOS VITALES MARCA MINDRA Y MODELO MEC 1000 CON TERMINALES PEDIATRICAS. | 85608
I090000252 | 195 | INCUBADORA INCUBADORA DE TRASLADO PEDIATRICA MARCA DRAGER MODELO TI 500. | 353800
I450600084 | 298 | CONGELADOR AFASPE 2010 CONGELADOR PARA REFRIGERANTES 10 FT3 CON TERMOSTATO MECANICO PARA CONTROL DE TEMPERATURA DE INTERIOR ENTRE -20A Y -15A A UN AMBIENTE DE 42 GRADOS CENTIGRADOS CON ESPESOR DE ESCARCHA DE 10MM CON PARO Y ARRANQUE AUTOMATICO POR TEMPERATURA EVAPORADOR DE SUPERFICIE DE PLACAS DE UNA SOLA PUERTA LISA Y SOL TIPO COFRE. | 6697.84
I450600084 | 411 | CONGELADOR (AFASPE 2010) CONGELADOR PARA REFRIGERANTES 10 FT3 TERMOSTATO MECANICO. MANTENGA LA TEMPERATURA INTERIOR ENTRE -20 Y -15 C. AUN EN AMBIENTES DE 42 C.ESPESOR DE ESCARCHA DE 10MM. CON PARO Y ARRANQUE AUTOMATICO POR TEMPERATURA. EVAPORADOR DE SUPERFICIE DE PLACAS. UNA SOLA PUERTA. LISA Y SOL TIPO COFRE. | 6697.84
I090000248 | 6154 | HIELERA VACUNAS (AFASPE 2010) TERMO DE 90 LTS VIDA DE FRIO CAPAZ DE MANTENER LA TEMPERATURA INTERNA ENTRE 4°C Y 8°C DURANTE 72 HORAS SIN ABRIR EL TERMO A UNA TEMPERATURA AMBIENTE DE 43°C MATERIAL INTERIOR Y EXTERIOR DE POLIETILENO DE ALTA DENSIDAD INERTE RESISTENTE A ALTO IMPACTO AISLAMIENTO CON ESPUMA DE POLIURETANO INYECTADA EN SITIO DE 30MM DE ESPESOR DENSIDAD DE 38 A 40 KG TOTALMENTE LAVABLE TAPA SOLIDA TIPO COFRE CON SELLADO HERMETICO DEL MISMO MATERIAL Y AISLANTE DEL CUERPO DEL TERMO | 3364
I090000384 | 189 | REFRIGERADOR LABORATORIO (AFASPE 2010) REFRIGERADOR 17.6 PIES CON DATALOGGER COLOR CROMO REFRIGERADOR ESPECIALMENTE DISENADO PARA ALMACENAR PRODUCTOS FARMACEUTICOS. PUEDE CONTAR CON SISTEMA DE ALARMA CONTRA INCREMENTOS DE TEMPERATURA INESPERADOS CONGELADOR CONTROL DE TEMPERATURA CONTROL DE ALARMA PUERTA COMPRESOR DATA LOGGER ETC. | 51620
I060200172 | 172 | CENTRIFUGA CENTRIFUGA 24 LUGARES CON RELOJ DIGITAL 60 MINUTOS VELOCIDAD VARIABLE 1000-3400 RPM CON 0-RPM DOBLE CIERRE SEGURIDAD OPERACIONAL CAPACIDAD 24 TUBOS ML 15 TUBOS DE 15 ML PARA PROCESAR SANGRE ORINA SEMEN Y OTROS ESPECIMENES PANEL FRONTAL CON TECLADO DIGITAL DE MEMBRANA PARA LA SELECCION DE VELOCIDADES Y TIEMPOS DE GIRO PANTALLA LCD DE DOS LINEAS DE MUESTRA VELOCIDAD TIEMPO DE USO | 33640
I090000466 | 195 | CARRO PARA MEDICAMENTOS CARRO ROJO CON EQUIPO COMPLETO PARA REANIMACION CON DESFIBRILADOR-MONITOR SERIE 000010470-T11K126587-28-11-0463-U11J119629 | 272298.4
I090000466 | 196 | CARRO PARA MEDICAMENTOS CARRO ROJO CON EQUIPO COMPLETO PARA REANIMACION CON DESFIBRILADOR-MONITOR SERIE 000010479-T11K124404-26-11-2347-U11J119660 | 272298.4
I090000466 | 197 | CARRO PARA MEDICAMENTOS CARRO ROJO CON EQUIPO COMPLETO PARA REANIMACION CON DESFIBRILADOR-MONITOR SERIE 000010466-T10K123127-39-10-1600-U11J119652 | 272298.4
I090000466 | 198 | CARRO PARA MEDICAMENTOS CARRO ROJO CON EQUIPO COMPLETO PARA REANIMACION CON DESFIBRILADOR-MONITOR SERIE 000010480-T11K126523-28-11-1655-U11J119647 | 272298.4
I090000452 | 111 | APARATO ANESTECIA MAQUINA DE ANESTECIA UNIDAD DE ANESTECIA GENERAL PARA ADMINISTRACION DE OXIGENO OXIDO NITROSO OTROS GASES MEDICINALES Y AGENTES ANESTESICOS CON LAS SIGUIENTES CARACTERISTICAS UNO O DOS VAPORIZADORES CON SISTEMA DE EXCLUSION | 837533.49
I090000310 | 62 | MESA DE CIRUGIA MESA QUIRURGICA MESA DE CIRUGIA | 661200
I090000112 | 321 | CARRO MONITOR MONITOR DE SIGNOS VITALES MONITOR CONFIGURADO O MODULAR CON PANTALLA DE TECNOLOGIA LCD TFT A COLOR DE 8.4 PULGADAS CON DESPLIEGUE SIMULTANEO DE 4 ONDAS FISIOLOGICAS Y VALORES NUMERICOS DE: FRECUENCIA CARDIACA SATURACION DE OXIGENO. PRESION SANGUINEA NO INVASIVA PULSO TEMPERATURA. ETC. | 143550
I090000112 | 322 | CARRO MONITOR MONITOR DE SIGNOS VITALES MONITOR CONFIGURADO O MODULAR CON PANTALLA DE TECNOLOGIA LCD TFT A COLOR DE 8.4 PULGADAS CON DESPLIEGUE SIMULTANEO DE 4 ONDAS FISIOLOGICAS Y VALORES NUMERICOS DE: FRECUENCIA CARDIACA SATURACION DE OXIGENO. PRESION SANGUINEA NO INVASIVA PULSO TEMPERATURA. ETC. | 143550
I090000112 | 323 | CARRO MONITOR MONITOR DE SIGNOS VITALES MONITOR CONFIGURADO O MODULAR CON PANTALLA DE TECNOLOGIA LCD TFT A COLOR DE 8.4 PULGADAS CON DESPLIEGUE SIMULTANEO DE 4 ONDAS FISIOLOGICAS Y VALORES NUMERICOS DE: FRECUENCIA CARDIACA SATURACION DE OXIGENO. PRESION SANGUINEA NO INVASIVA PULSO TEMPERATURA. ETC. | 143550
I060600370 | 148 | MICROSCOPIO BINOCULAR MICROSCOPIO BINOCULAR CARL ZEISS GARANTIA 1 ANO | 38280
I090000100 | 480 | CARRO CAMILLA CARRO CAMILLA PARA LA RECUPERACION Y TRASLADO DE PACIENTES CON SISTEMA HIDRAULICO DE DOBLE PEDESTAL Y PEDALES DE AJUSTE DE ALTURA LOCALIZADOS EN AMBOS LADOS DE LA CAMILLA 2 ALTURA AJUSTABLE DE PLATAFORMA DE 59 CM. COMO MINIMO A 91 CM COMO MAXIMO. 3 RUEDAS CONDUCTIVAS CON UN DIAMETRO MINIMO DE 20 CM CON FRENO CENTRALIZADO Y PEDANES EN CADA ESQUINA. 4 SUPERFICIE DE PACIENTE TOTALMENTE RADIOTRANSPARENTE. 5 POSICION FLOWER DEL PACIENTE CON RRESPALDO AJUSTABLE HASTA 90 CON OPERACION NUEMATICA . 6 CON COLCHON FABRICADO EN 100% URETANO HIGIENICO TIPO PLIESTER DE 35KG/M3*+-10% CON DUREZA DE 25% A 190 N 10+- QUE SEA IMPERMEABLE Y FLEXIBLE CON ESPESOR DE 10CM 8 BARANDALEZ LATERALES ABATIBLES 9 CON PORTA-SUERO FIJO ABATIBLE Y TELESCOPIABLE 10 CON CUATRO RECEPTACULOS PARA POSTE PORTA SUERO REMOVIBLE. PARA CHOQUES A TODO LO LARGO DE LA CAMILLA CON TIRAS DE PROTECCION EN CADA ESQUINA 12 BASE DE ACERO GALVANIZADO RECUBIERTA DE ABS TERMO | 68594.28
I090000100 | 481 | CARRO CAMILLA CARRO CAMILLA PARA LA RECUPERACION Y TRASLADO DE PACIENTES CON SISTEMA HIDRAULICO DE DOBLE PEDESTAL Y PEDALES DE AJUSTE DE ALTURA LOCALIZADOS EN AMBOS LADOS DE LA CAMILLA 2 ALTURA AJUSTABLE DE PLATAFORMA DE 59 CM. COMO MINIMO A 91 CM COMO MAXIMO. 3 RUEDAS CONDUCTIVAS CON UN DIAMETRO MINIMO DE 20 CM CON FRENO CENTRALIZADO Y PEDANES EN CADA ESQUINA. 4 SUPERFICIE DE PACIENTE TOTALMENTE RADIOTRANSPARENTE. 5 POSICION FLOWER DEL PACIENTE CON RRESPALDO AJUSTABLE HASTA 90 CON OPERACION NUEMATICA . 6 CON COLCHON FABRICADO EN 100% URETANO HIGIENICO TIPO PLIESTER DE 35KG/M3*+-10% CON DUREZA DE 25% A 190 N 10+- QUE SEA IMPERMEABLE Y FLEXIBLE CON ESPESOR DE 10CM 8 BARANDALEZ LATERALES ABATIBLES 9 CON PORTA-SUERO FIJO ABATIBLE Y TELESCOPIABLE 10 CON CUATRO RECEPTACULOS PARA POSTE PORTA SUERO REMOVIBLE. PARA CHOQUES A TODO LO LARGO DE LA CAMILLA CON TIRAS DE PROTECCION EN CADA ESQUINA 12 BASE DE ACERO GALVANIZADO RECUBIERTA DE ABS TERMO | 68594.28
I090000088 | 1686 | CAMA CLINICA CAMA CLINICA 1 CAMA ELECTRO MAGNETICA RODABLE QUE FACILITA LA ATENCION DEL PACIENTE 2 CON DIMENSIONES TOTALES DE LA CAMA 2150MM LARGO X 1060MM ANCHO 3 LA ESTRUCTURA DE LA CAMA DEBERA SER FABRCADA DE ACERO ACABADO CON PINTURA EPOXICA POLIESTER CON TRATAMIENTO ANTIBACTERIAL Y CON PARA GOLPES EN LAS ESQUINAS 4 PARA EVITAR ACUMULAMIENTO DE POLCO Y OTROS MATERIALES NO SE DEBERA CONTAR CON CUBIERTA PLASTICA DE LA BASE 5 QUE INCLUYA LOS SIGUIENTES ELEMENTOS CON SISTEMA ELECTROMECANICO QUE CUENTE CON AL MENOS 4 MOTORES AISLADOS Y PROTEGIDOS CONTRA DERRAMES Y SALPICADURAS DE LIQUIDOS 6 QUE OPERE CON CORRIENTE ALTERNA O BATERIA RECARGABLE INCLUIDA DENTRO DE LA MISMA CAMA 7 PARA EL MANEJO DE LA CAMA LA MISMA DEBERA CONTAR CON 4 PANELES DE CONTROL INTERCONSTRUIDOS EN LOS BARANDALES DOS EN LA PARTE INTERIOR Y DOS EN LA EXTERIOR DE CADA BARANDAL SUPERIOR 8 QUE CUENTE CON SEGURO EN LOS PANELES DE CONTROL EXTERIOR PARA BLOQUEAR EL ACESSO D | 60110.04
I090000088 | 1687 | CAMA CLINICA CAMA CLINICA 1 CAMA ELECTRO MAGNETICA RODABLE QUE FACILITA LA ATENCION DEL PACIENTE 2 CON DIMENSIONES TOTALES DE LA CAMA 2150MM LARGO X 1060MM ANCHO 3 LA ESTRUCTURA DE LA CAMA DEBERA SER FABRCADA DE ACERO ACABADO CON PINTURA EPOXICA POLIESTER CON TRATAMIENTO ANTIBACTERIAL Y CON PARA GOLPES EN LAS ESQUINAS 4 PARA EVITAR ACUMULAMIENTO DE POLCO Y OTROS MATERIALES NO SE DEBERA CONTAR CON CUBIERTA PLASTICA DE LA BASE 5 QUE INCLUYA LOS SIGUIENTES ELEMENTOS CON SISTEMA ELECTROMECANICO QUE CUENTE CON AL MENOS 4 MOTORES AISLADOS Y PROTEGIDOS CONTRA DERRAMES Y SALPICADURAS DE LIQUIDOS 6 QUE OPERE CON CORRIENTE ALTERNA O BATERIA RECARGABLE INCLUIDA DENTRO DE LA MISMA CAMA 7 PARA EL MANEJO DE LA CAMA LA MISMA DEBERA CONTAR CON 4 PANELES DE CONTROL INTERCONSTRUIDOS EN LOS BARANDALES DOS EN LA PARTE INTERIOR Y DOS EN LA EXTERIOR DE CADA BARANDAL SUPERIOR 8 QUE CUENTE CON SEGURO EN LOS PANELES DE CONTROL EXTERIOR PARA BLOQUEAR EL ACESSO D | 60110.04
I090000088 | 1688 | CAMA CLINICA CAMA CLINICA 1 CAMA ELECTRO MAGNETICA RODABLE QUE FACILITA LA ATENCION DEL PACIENTE 2 CON DIMENSIONES TOTALES DE LA CAMA 2150MM LARGO X 1060MM ANCHO 3 LA ESTRUCTURA DE LA CAMA DEBERA SER FABRCADA DE ACERO ACABADO CON PINTURA EPOXICA POLIESTER CON TRATAMIENTO ANTIBACTERIAL Y CON PARA GOLPES EN LAS ESQUINAS 4 PARA EVITAR ACUMULAMIENTO DE POLCO Y OTROS MATERIALES NO SE DEBERA CONTAR CON CUBIERTA PLASTICA DE LA BASE 5 QUE INCLUYA LOS SIGUIENTES ELEMENTOS CON SISTEMA ELECTROMECANICO QUE CUENTE CON AL MENOS 4 MOTORES AISLADOS Y PROTEGIDOS CONTRA DERRAMES Y SALPICADURAS DE LIQUIDOS 6 QUE OPERE CON CORRIENTE ALTERNA O BATERIA RECARGABLE INCLUIDA DENTRO DE LA MISMA CAMA 7 PARA EL MANEJO DE LA CAMA LA MISMA DEBERA CONTAR CON 4 PANELES DE CONTROL INTERCONSTRUIDOS EN LOS BARANDALES DOS EN LA PARTE INTERIOR Y DOS EN LA EXTERIOR DE CADA BARANDAL SUPERIOR 8 QUE CUENTE CON SEGURO EN LOS PANELES DE CONTROL EXTERIOR PARA BLOQUEAR EL ACESSO D | 60110.04
I090000088 | 1689 | CAMA CLINICA CAMA CLINICA 1 CAMA ELECTRO MAGNETICA RODABLE QUE FACILITA LA ATENCION DEL PACIENTE 2 CON DIMENSIONES TOTALES DE LA CAMA 2150MM LARGO X 1060MM ANCHO 3 LA ESTRUCTURA DE LA CAMA DEBERA SER FABRCADA DE ACERO ACABADO CON PINTURA EPOXICA POLIESTER CON TRATAMIENTO ANTIBACTERIAL Y CON PARA GOLPES EN LAS ESQUINAS 4 PARA EVITAR ACUMULAMIENTO DE POLCO Y OTROS MATERIALES NO SE DEBERA CONTAR CON CUBIERTA PLASTICA DE LA BASE 5 QUE INCLUYA LOS SIGUIENTES ELEMENTOS CON SISTEMA ELECTROMECANICO QUE CUENTE CON AL MENOS 4 MOTORES AISLADOS Y PROTEGIDOS CONTRA DERRAMES Y SALPICADURAS DE LIQUIDOS 6 QUE OPERE CON CORRIENTE ALTERNA O BATERIA RECARGABLE INCLUIDA DENTRO DE LA MISMA CAMA 7 PARA EL MANEJO DE LA CAMA LA MISMA DEBERA CONTAR CON 4 PANELES DE CONTROL INTERCONSTRUIDOS EN LOS BARANDALES DOS EN LA PARTE INTERIOR Y DOS EN LA EXTERIOR DE CADA BARANDAL SUPERIOR 8 QUE CUENTE CON SEGURO EN LOS PANELES DE CONTROL EXTERIOR PARA BLOQUEAR EL ACESSO D | 60110.04
I090000088 | 1690 | CAMA CLINICA CAMA CLINICA 1 CAMA ELECTRO MAGNETICA RODABLE QUE FACILITA LA ATENCION DEL PACIENTE 2 CON DIMENSIONES TOTALES DE LA CAMA 2150MM LARGO X 1060MM ANCHO 3 LA ESTRUCTURA DE LA CAMA DEBERA SER FABRCADA DE ACERO ACABADO CON PINTURA EPOXICA POLIESTER CON TRATAMIENTO ANTIBACTERIAL Y CON PARA GOLPES EN LAS ESQUINAS 4 PARA EVITAR ACUMULAMIENTO DE POLCO Y OTROS MATERIALES NO SE DEBERA CONTAR CON CUBIERTA PLASTICA DE LA BASE 5 QUE INCLUYA LOS SIGUIENTES ELEMENTOS CON SISTEMA ELECTROMECANICO QUE CUENTE CON AL MENOS 4 MOTORES AISLADOS Y PROTEGIDOS CONTRA DERRAMES Y SALPICADURAS DE LIQUIDOS 6 QUE OPERE CON CORRIENTE ALTERNA O BATERIA RECARGABLE INCLUIDA DENTRO DE LA MISMA CAMA 7 PARA EL MANEJO DE LA CAMA LA MISMA DEBERA CONTAR CON 4 PANELES DE CONTROL INTERCONSTRUIDOS EN LOS BARANDALES DOS EN LA PARTE INTERIOR Y DOS EN LA EXTERIOR DE CADA BARANDAL SUPERIOR 8 QUE CUENTE CON SEGURO EN LOS PANELES DE CONTROL EXTERIOR PARA BLOQUEAR EL ACESSO D | 60110.04
I090000088 | 1691 | CAMA CLINICA CAMA CLINICA 1 CAMA ELECTRO MAGNETICA RODABLE QUE FACILITA LA ATENCION DEL PACIENTE 2 CON DIMENSIONES TOTALES DE LA CAMA 2150MM LARGO X 1060MM ANCHO 3 LA ESTRUCTURA DE LA CAMA DEBERA SER FABRCADA DE ACERO ACABADO CON PINTURA EPOXICA POLIESTER CON TRATAMIENTO ANTIBACTERIAL Y CON PARA GOLPES EN LAS ESQUINAS 4 PARA EVITAR ACUMULAMIENTO DE POLCO Y OTROS MATERIALES NO SE DEBERA CONTAR CON CUBIERTA PLASTICA DE LA BASE 5 QUE INCLUYA LOS SIGUIENTES ELEMENTOS CON SISTEMA ELECTROMECANICO QUE CUENTE CON AL MENOS 4 MOTORES AISLADOS Y PROTEGIDOS CONTRA DERRAMES Y SALPICADURAS DE LIQUIDOS 6 QUE OPERE CON CORRIENTE ALTERNA O BATERIA RECARGABLE INCLUIDA DENTRO DE LA MISMA CAMA 7 PARA EL MANEJO DE LA CAMA LA MISMA DEBERA CONTAR CON 4 PANELES DE CONTROL INTERCONSTRUIDOS EN LOS BARANDALES DOS EN LA PARTE INTERIOR Y DOS EN LA EXTERIOR DE CADA BARANDAL SUPERIOR 8 QUE CUENTE CON SEGURO EN LOS PANELES DE CONTROL EXTERIOR PARA BLOQUEAR EL ACESSO D | 60110.04
I180000066 | 1097 | MINICOMPUTADORA COMPUTADORAS HEWELTT PACKARD MODELO PROBOOK 64608 | 28389.65
I180000066 | 1102 | MINICOMPUTADORA COMPUTADORAS HEWELTT PACKARD MODELO PROBOOK 64608 | 28389.65
I180000218 | 3517 | MONITOR MONITOR HP MODELO LE2002X | 3085.34
I180000218 | 3547 | MONITOR MONITOR HP MODELO LE2002X | 3085.34
I180000218 | 3550 | MONITOR MONITOR HP MODELO LE2002X | 3085.34
I180000220 | 3126 | UNIDAD CENTRAL DE PROCESO (CPU) COMPUTADORA HP MODELO 8200 ELITE | 17897.72
I180000220 | 3146 | UNIDAD CENTRAL DE PROCESO (CPU) COMPUTADORA HP MODELO 8200 ELITE | 17897.72
I090000274 | 45 | LAMPARA RADIACION INFRARROJA O ULTRAVIOLETA LAMPARA DE FOTOTERAPIA PARA EL TRATAMIENTO DE PACIENTES RECIEN NACIDOS CON HIPERBILIRRUBINEMIA GENERALIDADES: LA LUZ EMPLEADA EN ESTE EQUIPO ES LUZ FLUORESCENTE BLANCA Y ES GENERADA GRACIAS A UNA MEZCLA DE GASES DE SILICATO DE ZINC TUGSTAO-MANGANESCO ORTO-FOSFATO DE STRONTIUM Y FOSFATO ACIDO DE BARIO DISILICADO. CADA LUMEN DE VITA-LITE SIMULA EN TODA SU INTENSIDAD EL ESPECTRO DE LA LUZ SOLAR Y CADA MICROVATIO UV POR LUMEN DE VITA- LITE SE APROXIMA A LOS MICROVATIOS UV CONTENIDOS EN LA LUZ SOLAR. ESPECTRO BALANCEADO A LA LUZ EMITIDA:290 A 700 NANOMETROS (SIMILAR A LA LUZ SOLAR). PASANDO POR EL ESPECTRO REQUERIDO PARA TRATAR LA HIPERBILIRRUMINEMIA; RECOMENDADA ENTRE LOS 400 Y 500 NANOMETROS. ESPECTRO DE LA LUZ AZUL DE ALTA DENSIDAD DE 440 A 495 NANOMETROS. CARACTERISRICAS: PANTALLA DE PROTECCION EN ACRILICO TRANSPARENTE QUE PERMITE EL PASO DE LA LUZ GENERADA POR LAS LAMPARAS LA LUZ EMITIDA POR | 26066.63
I090000102 | 194 | CARRO CUNA TERMICO CON RESUCITADOR CAMA RADIANTE CON REANIMACION NEONATAL. | 425720
I090000252 | 214 | INCUBADORA INCUBADORA CERRADA DE CUIDADOS GENERALES. | 400432
I090000042 | 11 | ASPIRADOR VACIAMIENTO UTERINO (AFASPE) ASPIRADOR VACIAMIENTO UTERINO KIT AMEU PLUS CADA KIT: 1 JERINGA AMEU PLUS 16 CANULAS 1 SILICON DE 2 CC CLAVE I090000042 | 2842
I090001254 | 13 | EQUIPO PARA ESCRUTINIO DE EMISIONES OTOACUSTICAS EQUIPO PARA ESRUTINO DE EMISION OTOACUSTICAS 1-8KHZ DPGRAM 12 FRECUENCIAS (CONFIGURABLES) 1-8KHZ 4PTS/OCTAVA DPGRAM 1-4 KHZ TEOAE ILO QUICKSCREEN SE ANEXA HOJA CON DESCRIPCION DEL EQUIPO MAS DETALLADO. | 90712
I480800052 | 496 | CAMION PICK-UP CAMIONETA PICK UP FORD RANGER JV-5 COLOR BLANCO OXFORD COLOR INTERIOR EN TELA TIPO CUBO COLOR GRIS EQUIPADO CON MOTOR 1-4 2.5 DOHC. TRANS. MAN. DE 5 VEL. CON SOBREMARCHA LIMPIABRISAS INTERMITENTE AIRE ACONDICIONADO LLANTA 9255/70 R16 ALARMA ANTIROBO PASIVO SECRURILOCK FRENOS DELANTEROS DE DISCO TRASEROS DE TAMBOR CINTURON DE SEGURIDAD COLUMNA DE DIRECCION COLAPSIBLE. | 271722.99
I450600218 | 1913 | REFRIGERADOR (COCINA) REFRIGERADOR DE 12 PIES CUBICOS 2 PUERTAS COLOR SILVER | 6960
I360000020 | 45 | MANIQUIES SIMULADOR VT 800 MANIQUI NITA DE ENSENANZA MEDICA NEONATO ARTICULADO | 17632
I360000020 | 46 | MANIQUIES SIMULADOR VT 800 MANIQUI NITA DE ENSENANZA MEDICA NEONATO ARTICULADO | 17632
I360000020 | 47 | MANIQUIES SIMULADOR VT 800 MANIQUI NITA DE ENSENANZA MEDICA NEONATO ARTICULADO | 17632
I360000020 | 48 | MANIQUIES SIMULADOR VT 800 MANIQUI NITA DE ENSENANZA MEDICA NEONATO ARTICULADO | 17632
I360000020 | 49 | MANIQUIES SIMULADOR ADULTO INSTRUCTOR COMPLETO CON SOPORTE DE INFUSION CONCENTRADO COLORANTE ROJO POLVO DE TALCO Y JERINGAS DE 5 MLL Y 50 ML | 16970.8
I360000020 | 50 | MANIQUIES SIMULADOR ADULTO INSTRUCTOR COMPLETO CON SOPORTE DE INFUSION CONCENTRADO COLORANTE ROJO POLVO DE TALCO Y JERINGAS DE 5 MLL Y 50 ML | 16970.8
I360000020 | 51 | MANIQUIES SIMULADOR ADULTO INSTRUCTOR COMPLETO CON SOPORTE DE INFUSION CONCENTRADO COLORANTE ROJO POLVO DE TALCO Y JERINGAS DE 5 MLL Y 50 ML | 16970.8
I360000020 | 52 | MANIQUIES SIMULADOR ADULTO INSTRUCTOR COMPLETO CON SOPORTE DE INFUSION CONCENTRADO COLORANTE ROJO POLVO DE TALCO Y JERINGAS DE 5 MLL Y 50 ML | 16970.8
I150200248 | 103 | PANTALLA PROYECTOR PANTALLA DE 2.44X2.44 DE 120 | 2876.8
I150200294 | 105 | PROYECTOR MULTIPLE PROYECTOR INFOCUS DLP CVGA 3000 LUMENES HDMI 15000:1 3D RESOLUCION 800X600 | 10289.2
I150200662 | 5 | TELEVISOR PANTALLA LED DE 60 SMART TV FULL HD RESOLUCION 1920 X 1080 PROPORCION DIMENCIONAL 16.9 ANGULO DE VISION (H/V) 178°/178° | 27271.6
I090001268 | 6 | PISTOLA PARA BIOPSIA DE MAMA PISTOLAS PARA BIOPSIA DE MAMA DE 15 DE LONGITUD 250 GRAMOS DE PESO. | 20000.02
I090001296 | 3 | LOCALIZADOS DE VENAS VISUALIZADOR DE VENAS DISPOSITIVO QUE PERMITE LA VISUALIZACION DE VENAS A TRAVES DE LUZ INFRARROJA | 112684.72
I090000195 | 8 | EQUIPO ULTRASONIDO BISTURI ARMONICO O ULTRASONIDO | 611337.4
I090001296 | 4 | LOCALIZADOS DE VENAS VISUALIZADOR DE VENAS DISPOSITIVO QUE PERMITE LA VISUALIZACION DE VENAS A TRAVES DE LUZ INFRARROJA | 156623.2
I060200172 | 198 | CENTRIFUGA CENTRIFUGA PARA 24 TUBOS MAQUINA Q ROTA LAS MUESTRAS CON FUERZA CENTRIFUGA ACELERANDO LA DECANTACION OLA SEDIMENTACION DE LOS COMPONENTES. ROTOR FIJO DE 24 TUBOS DE 2 A 15 MILILITROS. MECANISMO DE SEGURIDAD DE CERRADO. | 32093.72
I090000112 | 458 | CARRO MONITOR CARRO MONITOR CARRO DE SIGNOS VITALES PANTALLA A COLOR TFT 12.1 CON CAPACIDAD DE DESPLEGAR HASTA 4 FORMAS DE ONDA BATERIA RECARGABLE PARA USO CON PACIENTES ADULTO PEDIATRICO Y NEONATAL SELECCIONABLE POR EL USOUARIO TENDENCIA GRAFICA Y TUBULARES HASTA 96 HRS CON OXYCRG ALARMAS AUDIBLES Y VISUALES SELECCIONABLES POR EL USUARIO PARA TODOS LOS PARAMETROS MONITORIZADOS PARAMETROS A MONITOREAR INCLUYE ACCESORIOS REUSABLES 10 TRAMPAS DE AGUA Y 25 LINEAS DE MUESTREO NO INCLUYE REGISTRADOR GRAFICO INCLUYE CARRO PORTA MONITOR | 143260
I090000112 | 459 | CARRO MONITOR CARRO MONITOR CARRO DE SIGNOS VITALES PANTALLA A COLOR TFT 12.1 CON CAPACIDAD DE DESPLEGAR HASTA 4 FORMAS DE ONDA BATERIA RECARGABLE PARA USO CON PACIENTES ADULTO PEDIATRICO Y NEONATAL SELECCIONABLE POR EL USOUARIO TENDENCIA GRAFICA Y TUBULARES HASTA 96 HRS CON OXYCRG ALARMAS AUDIBLES Y VISUALES SELECCIONABLES POR EL USUARIO PARA TODOS LOS PARAMETROS MONITORIZADOS PARAMETROS A MONITOREAR INCLUYE ACCESORIOS REUSABLES 10 TRAMPAS DE AGUA Y 25 LINEAS DE MUESTREO NO INCLUYE REGISTRADOR GRAFICO INCLUYE CARRO PORTA MONITOR | 143260
I090000112 | 460 | CARRO MONITOR CARRO MONITOR MONITOR DE SIGNOS VITALES PANTALLA A COLOR TFT 12.1CON CAPACIDAD DE DESPLEGAR HASTA CUATRO FORMAS DE ONDA BATERIA RECARGABLE PARA USO DE PACIENTES ADULTO PEDIATRICO Y NEONATAL SELECCIONABLE POR EL USO TENDENCIA GRAFICA Y TUBULARES DE HASTA 96 HRS CON OXYCRG ALARMAS AUDIBLES Y VISUALES SELECCIONABLES POR EL USUARIO PARA TODOS LOS PARAMETROS MONITORIZADOS PARAMETROS A MONITOREAR INCLUYE ACCESORIOS REUSABLES ADULTOS NO INCLUYE REGISTRADOR GRAFICO INCLUYE CARRO PORTA MONITOR | 72964
I090000112 | 461 | CARRO MONITOR CARRO MONITOR MONITOR DE SIGNOS VITALES PANTALLA A COLOR TFT 12.1CON CAPACIDAD DE DESPLEGAR HASTA CUATRO FORMAS DE ONDA BATERIA RECARGABLE PARA USO DE PACIENTES ADULTO PEDIATRICO Y NEONATAL SELECCIONABLE POR EL USO TENDENCIA GRAFICA Y TUBULARES DE HASTA 96 HRS CON OXYCRG ALARMAS AUDIBLES Y VISUALES SELECCIONABLES POR EL USUARIO PARA TODOS LOS PARAMETROS MONITORIZADOS PARAMETROS A MONITOREAR INCLUYE ACCESORIOS REUSABLES ADULTOS NO INCLUYE REGISTRADOR GRAFICO INCLUYE CARRO PORTA MONITOR | 72964
I090000384 | 445 | REFRIGERADOR LABORATORIO REFRIGERADOR VERTICAL PARA LABORATORIO CAPACIDAD 20 PIES CUBICOS | 45228.4
I090000384 | 446 | REFRIGERADOR LABORATORIO REFRIGERADOR VERTICAL PARA LABORATORIO CAPACIDAD 20 PIES CUBICOS | 45228.4
I090000384 | 447 | REFRIGERADOR LABORATORIO REFRIGERADOR VERTICAL PARA LABORATORIO CAPACIDAD 20 PIES CUBICOS | 45228.4
I090000384 | 442 | REFRIGERADOR LABORATORIO REFRIGERADOR DE MEDICAMENTOS VERTICAL DE 20 PIES | 45228.4
I090000384 | 443 | REFRIGERADOR LABORATORIO REFRIGERADOR DE MEDICAMENTOS VERTICAL DE 20 PIES | 45228.4
I090000384 | 444 | REFRIGERADOR LABORATORIO REFRIGERADOR PARA SERVICIOS DE SANGRE DE 1° C A 6°C | 113655.64
I450400016 | 4024 | ARCHIVERO DE METAL ARCHIVERO DE 4 GAVETAS | 5916
I450400016 | 4025 | ARCHIVERO DE METAL ARCHIVERO DE 4 GAVETAS | 5916
I450400016 | 4026 | ARCHIVERO DE METAL ARCHIVERO DE 4 GAVETAS | 5916
I450400016 | 4027 | ARCHIVERO DE METAL ARCHIVERO DE 4 GAVETAS | 5916
I450400016 | 4028 | ARCHIVERO DE METAL ARCHIVERO DE 4 GAVETAS | 5916
I450400016 | 4029 | ARCHIVERO DE METAL ARCHIVERO DE 4 GAVETAS | 5916
I450400016 | 4030 | ARCHIVERO DE METAL ARCHIVERO DE 4 GAVETAS | 5916
I450400016 | 4031 | ARCHIVERO DE METAL ARCHIVERO DE 4 GAVETAS | 5916
I450400016 | 4032 | ARCHIVERO DE METAL ARCHIVERO DE 4 GAVETAS | 5916
I450400016 | 4033 | ARCHIVERO DE METAL ARCHIVERO DE 4 GAVETAS | 5916
I450400016 | 4034 | ARCHIVERO DE METAL ARCHIVERO DE 4 GAVETAS | 5916
I450400016 | 4035 | ARCHIVERO DE METAL ARCHIVERO DE 4 GAVETAS | 5916
I450400016 | 4036 | ARCHIVERO DE METAL ARCHIVERO DE 4 GAVETAS | 5916
I450400016 | 4037 | ARCHIVERO DE METAL ARCHIVERO DE 4 GAVETAS | 5916
I450400016 | 4038 | ARCHIVERO DE METAL ARCHIVERO DE 4 GAVETAS | 5916
I450400016 | 4039 | ARCHIVERO DE METAL ARCHIVERO DE 4 GAVETAS | 5916
I450400016 | 4040 | ARCHIVERO DE METAL ARCHIVERO DE 4 GAVETAS | 5916
I450400016 | 4041 | ARCHIVERO DE METAL ARCHIVERO DE 4 GAVETAS | 5916
I450400016 | 4042 | ARCHIVERO DE METAL ARCHIVERO DE 4 GAVETAS | 5916
I450400016 | 4043 | ARCHIVERO DE METAL ARCHIVERO DE 4 GAVETAS | 5916
I450400016 | 4044 | ARCHIVERO DE METAL ARCHIVERO DE 4 GAVETAS | 5916
I450400016 | 4045 | ARCHIVERO DE METAL ARCHIVERO DE 4 GAVETAS | 5916
I450400016 | 4046 | ARCHIVERO DE METAL ARCHIVERO DE 4 GAVETAS | 5916
I450400016 | 4047 | ARCHIVERO DE METAL ARCHIVERO DE 4 GAVETAS | 5916
I450400016 | 4048 | ARCHIVERO DE METAL ARCHIVERO DE 4 GAVETAS | 5916
I450400016 | 4049 | ARCHIVERO DE METAL ARCHIVERO DE 4 GAVETAS | 5916
I450400016 | 4050 | ARCHIVERO DE METAL ARCHIVERO DE 4 GAVETAS | 5916
I450400016 | 4051 | ARCHIVERO DE METAL ARCHIVERO DE 4 GAVETAS | 5916
I450400016 | 4052 | ARCHIVERO DE METAL ARCHIVERO DE 4 GAVETAS | 5916
I450400016 | 4053 | ARCHIVERO DE METAL ARCHIVERO DE 4 GAVETAS | 5916
I450400016 | 4054 | ARCHIVERO DE METAL ARCHIVERO DE 4 GAVETAS | 5916
I450400016 | 4055 | ARCHIVERO DE METAL ARCHIVERO DE 4 GAVETAS | 5916
I450400016 | 4056 | ARCHIVERO DE METAL ARCHIVERO DE 4 GAVETAS | 5916
I450400016 | 4057 | ARCHIVERO DE METAL ARCHIVERO DE 4 GAVETAS | 5916
I450400016 | 4058 | ARCHIVERO DE METAL ARCHIVERO DE 4 GAVETAS | 5916
I450400016 | 4059 | ARCHIVERO DE METAL ARCHIVERO DE 4 GAVETAS | 5916
I450400016 | 4060 | ARCHIVERO DE METAL ARCHIVERO DE 4 GAVETAS | 5916
I450400016 | 4061 | ARCHIVERO DE METAL ARCHIVERO DE 4 GAVETAS | 5916
I450400016 | 4062 | ARCHIVERO DE METAL ARCHIVERO DE 4 GAVETAS | 5916
I450400016 | 4063 | ARCHIVERO DE METAL ARCHIVERO DE 4 GAVETAS | 5916
I450400120 | 3467 | ESCRITORIO ESCRITORIO EJECUTIVO MELAMINA TERMOFUSIONADA DE 28 MM. DE ESPESOR SOLIDO LAMINADO POR AMBAS CARAS.CAJONERA CON CAJON PAPELERO Y GAVETA DE ARCHIVO DE OFICIO.COLOR CENIZA. | 7772
I450400120 | 3468 | ESCRITORIO ESCRITORIO EJECUTIVO MELAMINA TERMOFUSIONADA DE 28 MM. DE ESPESOR SOLIDO LAMINADO POR AMBAS CARAS.CAJONERA CON CAJON PAPELERO Y GAVETA DE ARCHIVO DE OFICIO.COLOR CENIZA. | 7772
I450400120 | 3469 | ESCRITORIO ESCRITORIO EJECUTIVO MELAMINA TERMOFUSIONADA DE 28 MM. DE ESPESOR SOLIDO LAMINADO POR AMBAS CARAS.CAJONERA CON CAJON PAPELERO Y GAVETA DE ARCHIVO DE OFICIO.COLOR CENIZA. | 7772
I450400120 | 3470 | ESCRITORIO ESCRITORIO EJECUTIVO MELAMINA TERMOFUSIONADA DE 28 MM. DE ESPESOR SOLIDO LAMINADO POR AMBAS CARAS.CAJONERA CON CAJON PAPELERO Y GAVETA DE ARCHIVO DE OFICIO.COLOR CENIZA. | 7772
I450400120 | 3471 | ESCRITORIO ESCRITORIO EJECUTIVO MELAMINA TERMOFUSIONADA DE 28 MM. DE ESPESOR SOLIDO LAMINADO POR AMBAS CARAS.CAJONERA CON CAJON PAPELERO Y GAVETA DE ARCHIVO DE OFICIO.COLOR CENIZA. | 7772
I450400120 | 3472 | ESCRITORIO ESCRITORIO EJECUTIVO MELAMINA TERMOFUSIONADA DE 28 MM. DE ESPESOR SOLIDO LAMINADO POR AMBAS CARAS.CAJONERA CON CAJON PAPELERO Y GAVETA DE ARCHIVO DE OFICIO.COLOR CENIZA. | 7772
I450400120 | 3473 | ESCRITORIO ESCRITORIO EJECUTIVO MELAMINA TERMOFUSIONADA DE 28 MM. DE ESPESOR SOLIDO LAMINADO POR AMBAS CARAS.CAJONERA CON CAJON PAPELERO Y GAVETA DE ARCHIVO DE OFICIO.COLOR CENIZA. | 7772
I450400120 | 3474 | ESCRITORIO ESCRITORIO EJECUTIVO MELAMINA TERMOFUSIONADA DE 28 MM. DE ESPESOR SOLIDO LAMINADO POR AMBAS CARAS.CAJONERA CON CAJON PAPELERO Y GAVETA DE ARCHIVO DE OFICIO.COLOR CENIZA. | 7772
I450400120 | 3475 | ESCRITORIO ESCRITORIO EJECUTIVO MELAMINA TERMOFUSIONADA DE 28 MM. DE ESPESOR SOLIDO LAMINADO POR AMBAS CARAS.CAJONERA CON CAJON PAPELERO Y GAVETA DE ARCHIVO DE OFICIO.COLOR CENIZA. | 7772
I450400026 | 5987 | BANCA BANCA TANDEM DE 3 PLAZAS BANCA METLICA TIPO TANDEM DE SALA ESPERA NUEVA Y CON BRAZOS LATERALES DE ACERO TERMINADOS EN CROMO. | 5208.4
I450400026 | 5988 | BANCA BANCA TANDEM DE 3 PLAZAS BANCA METLICA TIPO TANDEM DE SALA ESPERA NUEVA Y CON BRAZOS LATERALES DE ACERO TERMINADOS EN CROMO. | 5208.4
I450400026 | 5989 | BANCA BANCA TANDEM DE 3 PLAZAS BANCA METLICA TIPO TANDEM DE SALA ESPERA NUEVA Y CON BRAZOS LATERALES DE ACERO TERMINADOS EN CROMO. | 5208.4
I450400026 | 5990 | BANCA BANCA TANDEM DE 3 PLAZAS BANCA METLICA TIPO TANDEM DE SALA ESPERA NUEVA Y CON BRAZOS LATERALES DE ACERO TERMINADOS EN CROMO. | 5208.4
I450400026 | 5991 | BANCA BANCA TANDEM DE 3 PLAZAS BANCA METLICA TIPO TANDEM DE SALA ESPERA NUEVA Y CON BRAZOS LATERALES DE ACERO TERMINADOS EN CROMO. | 5208.4
I450400026 | 5992 | BANCA BANCA TANDEM DE 3 PLAZAS BANCA METLICA TIPO TANDEM DE SALA ESPERA NUEVA Y CON BRAZOS LATERALES DE ACERO TERMINADOS EN CROMO. | 5208.4
I450400026 | 5993 | BANCA BANCA TANDEM DE 3 PLAZAS BANCA METLICA TIPO TANDEM DE SALA ESPERA NUEVA Y CON BRAZOS LATERALES DE ACERO TERMINADOS EN CROMO. | 5208.4
I450400026 | 5994 | BANCA BANCA TANDEM DE 3 PLAZAS BANCA METLICA TIPO TANDEM DE SALA ESPERA NUEVA Y CON BRAZOS LATERALES DE ACERO TERMINADOS EN CROMO. | 5208.4
I450400026 | 5995 | BANCA BANCA TANDEM DE 3 PLAZAS BANCA METLICA TIPO TANDEM DE SALA ESPERA NUEVA Y CON BRAZOS LATERALES DE ACERO TERMINADOS EN CROMO. | 5208.4
I450400026 | 5996 | BANCA BANCA TANDEM DE 3 PLAZAS BANCA METLICA TIPO TANDEM DE SALA ESPERA NUEVA Y CON BRAZOS LATERALES DE ACERO TERMINADOS EN CROMO. | 5208.4
I450400026 | 5997 | BANCA BANCA TANDEM DE 3 PLAZAS BANCA METLICA TIPO TANDEM DE SALA ESPERA NUEVA Y CON BRAZOS LATERALES DE ACERO TERMINADOS EN CROMO. | 5208.4
I450400026 | 5998 | BANCA BANCA TANDEM DE 3 PLAZAS BANCA METLICA TIPO TANDEM DE SALA ESPERA NUEVA Y CON BRAZOS LATERALES DE ACERO TERMINADOS EN CROMO. | 5208.4
I450400026 | 5999 | BANCA BANCA TANDEM DE 3 PLAZAS BANCA METLICA TIPO TANDEM DE SALA ESPERA NUEVA Y CON BRAZOS LATERALES DE ACERO TERMINADOS EN CROMO. | 5208.4
I450400026 | 6000 | BANCA BANCA TANDEM DE 3 PLAZAS BANCA METLICA TIPO TANDEM DE SALA ESPERA NUEVA Y CON BRAZOS LATERALES DE ACERO TERMINADOS EN CROMO. | 5208.4
I450400026 | 6001 | BANCA BANCA TANDEM DE 3 PLAZAS BANCA METLICA TIPO TANDEM DE SALA ESPERA NUEVA Y CON BRAZOS LATERALES DE ACERO TERMINADOS EN CROMO. | 5208.4
I450400026 | 6002 | BANCA BANCA TANDEM DE 3 PLAZAS BANCA METLICA TIPO TANDEM DE SALA ESPERA NUEVA Y CON BRAZOS LATERALES DE ACERO TERMINADOS EN CROMO. | 5208.4
I450400026 | 6003 | BANCA BANCA TANDEM DE 3 PLAZAS BANCA METLICA TIPO TANDEM DE SALA ESPERA NUEVA Y CON BRAZOS LATERALES DE ACERO TERMINADOS EN CROMO. | 5208.4
I450400026 | 6004 | BANCA BANCA TANDEM DE 3 PLAZAS BANCA METLICA TIPO TANDEM DE SALA ESPERA NUEVA Y CON BRAZOS LATERALES DE ACERO TERMINADOS EN CROMO. | 5208.4
I450400026 | 6005 | BANCA BANCA TANDEM DE 3 PLAZAS BANCA METLICA TIPO TANDEM DE SALA ESPERA NUEVA Y CON BRAZOS LATERALES DE ACERO TERMINADOS EN CROMO. | 5208.4
I450400026 | 6006 | BANCA BANCA TANDEM DE 3 PLAZAS BANCA METLICA TIPO TANDEM DE SALA ESPERA NUEVA Y CON BRAZOS LATERALES DE ACERO TERMINADOS EN CROMO. | 5208.4
I450400026 | 6007 | BANCA BANCA TANDEM DE 3 PLAZAS BANCA METLICA TIPO TANDEM DE SALA ESPERA NUEVA Y CON BRAZOS LATERALES DE ACERO TERMINADOS EN CROMO. | 5208.4
I450400026 | 6008 | BANCA BANCA TANDEM DE 3 PLAZAS BANCA METLICA TIPO TANDEM DE SALA ESPERA NUEVA Y CON BRAZOS LATERALES DE ACERO TERMINADOS EN CROMO. | 5208.4
I450400026 | 6009 | BANCA BANCA TANDEM DE 3 PLAZAS BANCA METLICA TIPO TANDEM DE SALA ESPERA NUEVA Y CON BRAZOS LATERALES DE ACERO TERMINADOS EN CROMO. | 5208.4
I450400026 | 6010 | BANCA BANCA TANDEM DE 3 PLAZAS BANCA METLICA TIPO TANDEM DE SALA ESPERA NUEVA Y CON BRAZOS LATERALES DE ACERO TERMINADOS EN CROMO. | 5208.4
I450400026 | 6011 | BANCA BANCA TANDEM DE 3 PLAZAS BANCA METLICA TIPO TANDEM DE SALA ESPERA NUEVA Y CON BRAZOS LATERALES DE ACERO TERMINADOS EN CROMO. | 5208.4
I450400026 | 6012 | BANCA BANCA TANDEM DE 3 PLAZAS BANCA METLICA TIPO TANDEM DE SALA ESPERA NUEVA Y CON BRAZOS LATERALES DE ACERO TERMINADOS EN CROMO. | 5208.4
I450400026 | 6013 | BANCA BANCA TANDEM DE 3 PLAZAS BANCA METLICA TIPO TANDEM DE SALA ESPERA NUEVA Y CON BRAZOS LATERALES DE ACERO TERMINADOS EN CROMO. | 5208.4
I450400026 | 6014 | BANCA BANCA TANDEM DE 3 PLAZAS BANCA METLICA TIPO TANDEM DE SALA ESPERA NUEVA Y CON BRAZOS LATERALES DE ACERO TERMINADOS EN CROMO. | 5208.4
I450400026 | 6015 | BANCA BANCA TANDEM DE 3 PLAZAS BANCA METLICA TIPO TANDEM DE SALA ESPERA NUEVA Y CON BRAZOS LATERALES DE ACERO TERMINADOS EN CROMO. | 5208.4
I450400026 | 6016 | BANCA BANCA TANDEM DE 3 PLAZAS BANCA METLICA TIPO TANDEM DE SALA ESPERA NUEVA Y CON BRAZOS LATERALES DE ACERO TERMINADOS EN CROMO. | 5208.4
I450400026 | 6017 | BANCA BANCA TANDEM DE 3 PLAZAS BANCA METLICA TIPO TANDEM DE SALA ESPERA NUEVA Y CON BRAZOS LATERALES DE ACERO TERMINADOS EN CROMO. | 5208.4
I450400026 | 6018 | BANCA BANCA TANDEM DE 3 PLAZAS BANCA METLICA TIPO TANDEM DE SALA ESPERA NUEVA Y CON BRAZOS LATERALES DE ACERO TERMINADOS EN CROMO. | 5208.4
I450400026 | 6019 | BANCA BANCA TANDEM DE 3 PLAZAS BANCA METLICA TIPO TANDEM DE SALA ESPERA NUEVA Y CON BRAZOS LATERALES DE ACERO TERMINADOS EN CROMO. | 5208.4
I450400026 | 6020 | BANCA BANCA TANDEM DE 3 PLAZAS BANCA METLICA TIPO TANDEM DE SALA ESPERA NUEVA Y CON BRAZOS LATERALES DE ACERO TERMINADOS EN CROMO. | 5208.4
I450400026 | 6021 | BANCA BANCA TANDEM DE 3 PLAZAS BANCA METLICA TIPO TANDEM DE SALA ESPERA NUEVA Y CON BRAZOS LATERALES DE ACERO TERMINADOS EN CROMO. | 5208.4
I450400026 | 6022 | BANCA BANCA TANDEM DE 3 PLAZAS BANCA METLICA TIPO TANDEM DE SALA ESPERA NUEVA Y CON BRAZOS LATERALES DE ACERO TERMINADOS EN CROMO. | 5208.4
I450400026 | 6023 | BANCA BANCA TANDEM DE 3 PLAZAS BANCA METLICA TIPO TANDEM DE SALA ESPERA NUEVA Y CON BRAZOS LATERALES DE ACERO TERMINADOS EN CROMO. | 5208.4
I450400026 | 6024 | BANCA BANCA TANDEM DE 3 PLAZAS BANCA METLICA TIPO TANDEM DE SALA ESPERA NUEVA Y CON BRAZOS LATERALES DE ACERO TERMINADOS EN CROMO. | 5208.4
I450400026 | 6025 | BANCA BANCA TANDEM DE 3 PLAZAS BANCA METLICA TIPO TANDEM DE SALA ESPERA NUEVA Y CON BRAZOS LATERALES DE ACERO TERMINADOS EN CROMO. | 5208.4
I450400026 | 6026 | BANCA BANCA TANDEM DE 3 PLAZAS BANCA METLICA TIPO TANDEM DE SALA ESPERA NUEVA Y CON BRAZOS LATERALES DE ACERO TERMINADOS EN CROMO. | 5208.4
I450400026 | 6027 | BANCA BANCA TANDEM DE 3 PLAZAS BANCA METLICA TIPO TANDEM DE SALA ESPERA NUEVA Y CON BRAZOS LATERALES DE ACERO TERMINADOS EN CROMO. | 5208.4
I450400026 | 6028 | BANCA BANCA TANDEM DE 3 PLAZAS BANCA METLICA TIPO TANDEM DE SALA ESPERA NUEVA Y CON BRAZOS LATERALES DE ACERO TERMINADOS EN CROMO. | 5208.4
I450400026 | 6029 | BANCA BANCA TANDEM DE 3 PLAZAS BANCA METLICA TIPO TANDEM DE SALA ESPERA NUEVA Y CON BRAZOS LATERALES DE ACERO TERMINADOS EN CROMO. | 5208.4
I450400026 | 6030 | BANCA BANCA TANDEM DE 3 PLAZAS BANCA METLICA TIPO TANDEM DE SALA ESPERA NUEVA Y CON BRAZOS LATERALES DE ACERO TERMINADOS EN CROMO. | 5208.4
I450400026 | 6031 | BANCA BANCA TANDEM DE 3 PLAZAS BANCA METLICA TIPO TANDEM DE SALA ESPERA NUEVA Y CON BRAZOS LATERALES DE ACERO TERMINADOS EN CROMO. | 5208.4
I450400026 | 6032 | BANCA BANCA TANDEM DE 3 PLAZAS BANCA METLICA TIPO TANDEM DE SALA ESPERA NUEVA Y CON BRAZOS LATERALES DE ACERO TERMINADOS EN CROMO. | 5208.4
I450400026 | 6033 | BANCA BANCA TANDEM DE 3 PLAZAS BANCA METLICA TIPO TANDEM DE SALA ESPERA NUEVA Y CON BRAZOS LATERALES DE ACERO TERMINADOS EN CROMO. | 5208.4
I450400026 | 6034 | BANCA BANCA TANDEM DE 3 PLAZAS BANCA METLICA TIPO TANDEM DE SALA ESPERA NUEVA Y CON BRAZOS LATERALES DE ACERO TERMINADOS EN CROMO. | 5208.4
I450400026 | 6035 | BANCA BANCA TANDEM DE 3 PLAZAS BANCA METLICA TIPO TANDEM DE SALA ESPERA NUEVA Y CON BRAZOS LATERALES DE ACERO TERMINADOS EN CROMO. | 5208.4
I450400026 | 6036 | BANCA BANCA TANDEM DE 3 PLAZAS BANCA METLICA TIPO TANDEM DE SALA ESPERA NUEVA Y CON BRAZOS LATERALES DE ACERO TERMINADOS EN CROMO. | 5208.4
I450400026 | 6037 | BANCA BANCA TANDEM DE 3 PLAZAS BANCA METLICA TIPO TANDEM DE SALA ESPERA NUEVA Y CON BRAZOS LATERALES DE ACERO TERMINADOS EN CROMO. | 5208.4
I450400026 | 6038 | BANCA BANCA TANDEM DE 3 PLAZAS BANCA METLICA TIPO TANDEM DE SALA ESPERA NUEVA Y CON BRAZOS LATERALES DE ACERO TERMINADOS EN CROMO. | 5208.4
I450400026 | 6039 | BANCA BANCA TANDEM DE 3 PLAZAS BANCA METLICA TIPO TANDEM DE SALA ESPERA NUEVA Y CON BRAZOS LATERALES DE ACERO TERMINADOS EN CROMO. | 5208.4
I450400026 | 6040 | BANCA BANCA TANDEM DE 3 PLAZAS BANCA METLICA TIPO TANDEM DE SALA ESPERA NUEVA Y CON BRAZOS LATERALES DE ACERO TERMINADOS EN CROMO. | 5208.4
I450400026 | 6041 | BANCA BANCA TANDEM DE 3 PLAZAS BANCA METLICA TIPO TANDEM DE SALA ESPERA NUEVA Y CON BRAZOS LATERALES DE ACERO TERMINADOS EN CROMO. | 5208.4
I450400026 | 6042 | BANCA BANCA TANDEM DE 3 PLAZAS BANCA METLICA TIPO TANDEM DE SALA ESPERA NUEVA Y CON BRAZOS LATERALES DE ACERO TERMINADOS EN CROMO. | 5208.4
I450400026 | 6043 | BANCA BANCA TANDEM DE 3 PLAZAS BANCA METLICA TIPO TANDEM DE SALA ESPERA NUEVA Y CON BRAZOS LATERALES DE ACERO TERMINADOS EN CROMO. | 5208.4
I450400026 | 6044 | BANCA BANCA TANDEM DE 3 PLAZAS BANCA METLICA TIPO TANDEM DE SALA ESPERA NUEVA Y CON BRAZOS LATERALES DE ACERO TERMINADOS EN CROMO. | 5208.4
I450400026 | 6045 | BANCA BANCA TANDEM DE 3 PLAZAS BANCA METLICA TIPO TANDEM DE SALA ESPERA NUEVA Y CON BRAZOS LATERALES DE ACERO TERMINADOS EN CROMO. | 5208.4
I450400026 | 6046 | BANCA BANCA TANDEM DE 3 PLAZAS BANCA METLICA TIPO TANDEM DE SALA ESPERA NUEVA Y CON BRAZOS LATERALES DE ACERO TERMINADOS EN CROMO. | 5208.4
I450400026 | 6047 | BANCA BANCA TANDEM DE 3 PLAZAS BANCA METLICA TIPO TANDEM DE SALA ESPERA NUEVA Y CON BRAZOS LATERALES DE ACERO TERMINADOS EN CROMO. | 5208.4
I450400026 | 6048 | BANCA BANCA TANDEM DE 3 PLAZAS BANCA METLICA TIPO TANDEM DE SALA ESPERA NUEVA Y CON BRAZOS LATERALES DE ACERO TERMINADOS EN CROMO. | 5208.4
I450400026 | 6049 | BANCA BANCA TANDEM DE 3 PLAZAS BANCA METLICA TIPO TANDEM DE SALA ESPERA NUEVA Y CON BRAZOS LATERALES DE ACERO TERMINADOS EN CROMO. | 5208.4
I450400026 | 6050 | BANCA BANCA TANDEM DE 3 PLAZAS BANCA METLICA TIPO TANDEM DE SALA ESPERA NUEVA Y CON BRAZOS LATERALES DE ACERO TERMINADOS EN CROMO. | 5208.4
I450400026 | 6051 | BANCA BANCA TANDEM DE 3 PLAZAS BANCA METLICA TIPO TANDEM DE SALA ESPERA NUEVA Y CON BRAZOS LATERALES DE ACERO TERMINADOS EN CROMO. | 5208.4
I450400026 | 6052 | BANCA BANCA TANDEM DE 3 PLAZAS BANCA METLICA TIPO TANDEM DE SALA ESPERA NUEVA Y CON BRAZOS LATERALES DE ACERO TERMINADOS EN CROMO. | 5208.4
I450400026 | 6053 | BANCA BANCA TANDEM DE 3 PLAZAS BANCA METLICA TIPO TANDEM DE SALA ESPERA NUEVA Y CON BRAZOS LATERALES DE ACERO TERMINADOS EN CROMO. | 5208.4
I450400026 | 6054 | BANCA BANCA TANDEM DE 3 PLAZAS BANCA METLICA TIPO TANDEM DE SALA ESPERA NUEVA Y CON BRAZOS LATERALES DE ACERO TERMINADOS EN CROMO. | 5208.4
I450400026 | 6055 | BANCA BANCA TANDEM DE 3 PLAZAS BANCA METLICA TIPO TANDEM DE SALA ESPERA NUEVA Y CON BRAZOS LATERALES DE ACERO TERMINADOS EN CROMO. | 5208.4
I450400026 | 6056 | BANCA BANCA TANDEM DE 3 PLAZAS BANCA METLICA TIPO TANDEM DE SALA ESPERA NUEVA Y CON BRAZOS LATERALES DE ACERO TERMINADOS EN CROMO. | 5208.4
I450400026 | 6057 | BANCA BANCA TANDEM DE 3 PLAZAS BANCA METLICA TIPO TANDEM DE SALA ESPERA NUEVA Y CON BRAZOS LATERALES DE ACERO TERMINADOS EN CROMO. | 5208.4
I450400026 | 6058 | BANCA BANCA TANDEM DE 3 PLAZAS BANCA METLICA TIPO TANDEM DE SALA ESPERA NUEVA Y CON BRAZOS LATERALES DE ACERO TERMINADOS EN CROMO. | 5208.4
I450400026 | 6059 | BANCA BANCA TANDEM DE 3 PLAZAS BANCA METLICA TIPO TANDEM DE SALA ESPERA NUEVA Y CON BRAZOS LATERALES DE ACERO TERMINADOS EN CROMO. | 5208.4
I450400026 | 6060 | BANCA BANCA TANDEM DE 3 PLAZAS BANCA METLICA TIPO TANDEM DE SALA ESPERA NUEVA Y CON BRAZOS LATERALES DE ACERO TERMINADOS EN CROMO. | 5208.4
I450400026 | 6061 | BANCA BANCA TANDEM DE 3 PLAZAS BANCA METLICA TIPO TANDEM DE SALA ESPERA NUEVA Y CON BRAZOS LATERALES DE ACERO TERMINADOS EN CROMO. | 5208.4
I450400026 | 6062 | BANCA BANCA TANDEM DE 3 PLAZAS BANCA METLICA TIPO TANDEM DE SALA ESPERA NUEVA Y CON BRAZOS LATERALES DE ACERO TERMINADOS EN CROMO. | 5208.4
I450400026 | 6063 | BANCA BANCA TANDEM DE 3 PLAZAS BANCA METLICA TIPO TANDEM DE SALA ESPERA NUEVA Y CON BRAZOS LATERALES DE ACERO TERMINADOS EN CROMO. | 5208.4
I450400026 | 6064 | BANCA BANCA TANDEM DE 3 PLAZAS BANCA METLICA TIPO TANDEM DE SALA ESPERA NUEVA Y CON BRAZOS LATERALES DE ACERO TERMINADOS EN CROMO. | 5208.4
I450400026 | 6065 | BANCA BANCA TANDEM DE 3 PLAZAS BANCA METLICA TIPO TANDEM DE SALA ESPERA NUEVA Y CON BRAZOS LATERALES DE ACERO TERMINADOS EN CROMO. | 5208.4
I450400026 | 6066 | BANCA BANCA TANDEM DE 3 PLAZAS BANCA METLICA TIPO TANDEM DE SALA ESPERA NUEVA Y CON BRAZOS LATERALES DE ACERO TERMINADOS EN CROMO. | 5208.4
I450400026 | 6067 | BANCA BANCA TANDEM DE 3 PLAZAS BANCA METLICA TIPO TANDEM DE SALA ESPERA NUEVA Y CON BRAZOS LATERALES DE ACERO TERMINADOS EN CROMO. | 5208.4
I450400026 | 6068 | BANCA BANCA TANDEM DE 3 PLAZAS BANCA METLICA TIPO TANDEM DE SALA ESPERA NUEVA Y CON BRAZOS LATERALES DE ACERO TERMINADOS EN CROMO. | 5208.4
I450400026 | 6069 | BANCA BANCA TANDEM DE 3 PLAZAS BANCA METLICA TIPO TANDEM DE SALA ESPERA NUEVA Y CON BRAZOS LATERALES DE ACERO TERMINADOS EN CROMO. | 5208.4
I450400026 | 6070 | BANCA BANCA TANDEM DE 3 PLAZAS BANCA METLICA TIPO TANDEM DE SALA ESPERA NUEVA Y CON BRAZOS LATERALES DE ACERO TERMINADOS EN CROMO. | 5208.4
I450400026 | 6071 | BANCA BANCA TANDEM DE 3 PLAZAS BANCA METLICA TIPO TANDEM DE SALA ESPERA NUEVA Y CON BRAZOS LATERALES DE ACERO TERMINADOS EN CROMO. | 5208.4
I450400026 | 6072 | BANCA BANCA TANDEM DE 3 PLAZAS BANCA METLICA TIPO TANDEM DE SALA ESPERA NUEVA Y CON BRAZOS LATERALES DE ACERO TERMINADOS EN CROMO. | 5208.4
I450400026 | 6073 | BANCA BANCA TANDEM DE 3 PLAZAS BANCA METLICA TIPO TANDEM DE SALA ESPERA NUEVA Y CON BRAZOS LATERALES DE ACERO TERMINADOS EN CROMO. | 5208.4
I450400026 | 6074 | BANCA BANCA TANDEM DE 3 PLAZAS BANCA METLICA TIPO TANDEM DE SALA ESPERA NUEVA Y CON BRAZOS LATERALES DE ACERO TERMINADOS EN CROMO. | 5208.4
I450400026 | 6075 | BANCA BANCA TANDEM DE 3 PLAZAS BANCA METLICA TIPO TANDEM DE SALA ESPERA NUEVA Y CON BRAZOS LATERALES DE ACERO TERMINADOS EN CROMO. | 5208.4
I450400026 | 6076 | BANCA BANCA TANDEM DE 3 PLAZAS BANCA METLICA TIPO TANDEM DE SALA ESPERA NUEVA Y CON BRAZOS LATERALES DE ACERO TERMINADOS EN CROMO. | 5208.4
I450400026 | 6077 | BANCA BANCA TANDEM DE 3 PLAZAS BANCA METLICA TIPO TANDEM DE SALA ESPERA NUEVA Y CON BRAZOS LATERALES DE ACERO TERMINADOS EN CROMO. | 5208.4
I450400026 | 6078 | BANCA BANCA TANDEM DE 3 PLAZAS BANCA METLICA TIPO TANDEM DE SALA ESPERA NUEVA Y CON BRAZOS LATERALES DE ACERO TERMINADOS EN CROMO. | 5208.4
I450400026 | 6079 | BANCA BANCA TANDEM DE 3 PLAZAS BANCA METLICA TIPO TANDEM DE SALA ESPERA NUEVA Y CON BRAZOS LATERALES DE ACERO TERMINADOS EN CROMO. | 5208.4
I450400026 | 6080 | BANCA BANCA TANDEM DE 3 PLAZAS BANCA METLICA TIPO TANDEM DE SALA ESPERA NUEVA Y CON BRAZOS LATERALES DE ACERO TERMINADOS EN CROMO. | 5208.4
I450400026 | 6081 | BANCA BANCA TANDEM DE 3 PLAZAS BANCA METLICA TIPO TANDEM DE SALA ESPERA NUEVA Y CON BRAZOS LATERALES DE ACERO TERMINADOS EN CROMO. | 5208.4
I450400026 | 6082 | BANCA BANCA TANDEM DE 3 PLAZAS BANCA METLICA TIPO TANDEM DE SALA ESPERA NUEVA Y CON BRAZOS LATERALES DE ACERO TERMINADOS EN CROMO. | 5208.4
I450400026 | 6083 | BANCA BANCA TANDEM DE 3 PLAZAS BANCA METLICA TIPO TANDEM DE SALA ESPERA NUEVA Y CON BRAZOS LATERALES DE ACERO TERMINADOS EN CROMO. | 5208.4
I450400026 | 6084 | BANCA BANCA TANDEM DE 3 PLAZAS BANCA METLICA TIPO TANDEM DE SALA ESPERA NUEVA Y CON BRAZOS LATERALES DE ACERO TERMINADOS EN CROMO. | 5208.4
I450400026 | 6085 | BANCA BANCA TANDEM DE 3 PLAZAS BANCA METLICA TIPO TANDEM DE SALA ESPERA NUEVA Y CON BRAZOS LATERALES DE ACERO TERMINADOS EN CROMO. | 5208.4
I450400026 | 6086 | BANCA BANCA TANDEM DE 3 PLAZAS BANCA METLICA TIPO TANDEM DE SALA ESPERA NUEVA Y CON BRAZOS LATERALES DE ACERO TERMINADOS EN CROMO. | 5208.4
I450400026 | 6087 | BANCA BANCA TANDEM DE 3 PLAZAS BANCA METLICA TIPO TANDEM DE SALA ESPERA NUEVA Y CON BRAZOS LATERALES DE ACERO TERMINADOS EN CROMO. | 5208.4
I450400026 | 6088 | BANCA BANCA TANDEM DE 3 PLAZAS BANCA METLICA TIPO TANDEM DE SALA ESPERA NUEVA Y CON BRAZOS LATERALES DE ACERO TERMINADOS EN CROMO. | 5208.4
I450400026 | 6089 | BANCA BANCA TANDEM DE 3 PLAZAS BANCA METLICA TIPO TANDEM DE SALA ESPERA NUEVA Y CON BRAZOS LATERALES DE ACERO TERMINADOS EN CROMO. | 5208.4
I450400026 | 6090 | BANCA BANCA TANDEM DE 3 PLAZAS BANCA METLICA TIPO TANDEM DE SALA ESPERA NUEVA Y CON BRAZOS LATERALES DE ACERO TERMINADOS EN CROMO. | 5208.4
I450400026 | 6091 | BANCA BANCA TANDEM DE 3 PLAZAS BANCA METLICA TIPO TANDEM DE SALA ESPERA NUEVA Y CON BRAZOS LATERALES DE ACERO TERMINADOS EN CROMO. | 5208.4
I450400026 | 6092 | BANCA BANCA TANDEM DE 3 PLAZAS BANCA METLICA TIPO TANDEM DE SALA ESPERA NUEVA Y CON BRAZOS LATERALES DE ACERO TERMINADOS EN CROMO. | 5208.4
I450400026 | 6093 | BANCA BANCA TANDEM DE 3 PLAZAS BANCA METLICA TIPO TANDEM DE SALA ESPERA NUEVA Y CON BRAZOS LATERALES DE ACERO TERMINADOS EN CROMO. | 5208.4
I450400026 | 6094 | BANCA BANCA TANDEM DE 3 PLAZAS BANCA METLICA TIPO TANDEM DE SALA ESPERA NUEVA Y CON BRAZOS LATERALES DE ACERO TERMINADOS EN CROMO. | 5208.4
I450400026 | 6095 | BANCA BANCA TANDEM DE 3 PLAZAS BANCA METLICA TIPO TANDEM DE SALA ESPERA NUEVA Y CON BRAZOS LATERALES DE ACERO TERMINADOS EN CROMO. | 5208.4
I450400026 | 6096 | BANCA BANCA TANDEM DE 3 PLAZAS BANCA METLICA TIPO TANDEM DE SALA ESPERA NUEVA Y CON BRAZOS LATERALES DE ACERO TERMINADOS EN CROMO. | 5208.4
I450400026 | 6097 | BANCA BANCA TANDEM DE 3 PLAZAS BANCA METLICA TIPO TANDEM DE SALA ESPERA NUEVA Y CON BRAZOS LATERALES DE ACERO TERMINADOS EN CROMO. | 5208.4
I450400026 | 6098 | BANCA BANCA TANDEM DE 3 PLAZAS BANCA METLICA TIPO TANDEM DE SALA ESPERA NUEVA Y CON BRAZOS LATERALES DE ACERO TERMINADOS EN CROMO. | 5208.4
I450400026 | 6099 | BANCA BANCA TANDEM DE 3 PLAZAS BANCA METLICA TIPO TANDEM DE SALA ESPERA NUEVA Y CON BRAZOS LATERALES DE ACERO TERMINADOS EN CROMO. | 5208.4
I450400026 | 6100 | BANCA BANCA TANDEM DE 3 PLAZAS BANCA METLICA TIPO TANDEM DE SALA ESPERA NUEVA Y CON BRAZOS LATERALES DE ACERO TERMINADOS EN CROMO. | 5208.4
I450400026 | 6101 | BANCA BANCA TANDEM DE 3 PLAZAS BANCA METLICA TIPO TANDEM DE SALA ESPERA NUEVA Y CON BRAZOS LATERALES DE ACERO TERMINADOS EN CROMO. | 5208.4
I450400026 | 6102 | BANCA BANCA TANDEM DE 3 PLAZAS BANCA METLICA TIPO TANDEM DE SALA ESPERA NUEVA Y CON BRAZOS LATERALES DE ACERO TERMINADOS EN CROMO. | 5208.4
I450400026 | 6103 | BANCA BANCA TANDEM DE 3 PLAZAS BANCA METLICA TIPO TANDEM DE SALA ESPERA NUEVA Y CON BRAZOS LATERALES DE ACERO TERMINADOS EN CROMO. | 5208.4
I450400026 | 6104 | BANCA BANCA TANDEM DE 3 PLAZAS BANCA METLICA TIPO TANDEM DE SALA ESPERA NUEVA Y CON BRAZOS LATERALES DE ACERO TERMINADOS EN CROMO. | 5208.4
I450400026 | 6105 | BANCA BANCA TANDEM DE 3 PLAZAS BANCA METLICA TIPO TANDEM DE SALA ESPERA NUEVA Y CON BRAZOS LATERALES DE ACERO TERMINADOS EN CROMO. | 5208.4
I450400026 | 6106 | BANCA BANCA TANDEM DE 3 PLAZAS BANCA METLICA TIPO TANDEM DE SALA ESPERA NUEVA Y CON BRAZOS LATERALES DE ACERO TERMINADOS EN CROMO. | 5208.4
I450400026 | 6107 | BANCA BANCA TANDEM DE 3 PLAZAS BANCA METLICA TIPO TANDEM DE SALA ESPERA NUEVA Y CON BRAZOS LATERALES DE ACERO TERMINADOS EN CROMO. | 5208.4
I450400026 | 6108 | BANCA BANCA TANDEM DE 3 PLAZAS BANCA METLICA TIPO TANDEM DE SALA ESPERA NUEVA Y CON BRAZOS LATERALES DE ACERO TERMINADOS EN CROMO. | 5208.4
I450400026 | 6109 | BANCA BANCA TANDEM DE 3 PLAZAS BANCA METLICA TIPO TANDEM DE SALA ESPERA NUEVA Y CON BRAZOS LATERALES DE ACERO TERMINADOS EN CROMO. | 5208.4
I450400026 | 6110 | BANCA BANCA TANDEM DE 3 PLAZAS BANCA METLICA TIPO TANDEM DE SALA ESPERA NUEVA Y CON BRAZOS LATERALES DE ACERO TERMINADOS EN CROMO. | 5208.4
I450400026 | 6111 | BANCA BANCA TANDEM DE 3 PLAZAS BANCA METLICA TIPO TANDEM DE SALA ESPERA NUEVA Y CON BRAZOS LATERALES DE ACERO TERMINADOS EN CROMO. | 5208.4
I450400026 | 6112 | BANCA BANCA TANDEM DE 3 PLAZAS BANCA METLICA TIPO TANDEM DE SALA ESPERA NUEVA Y CON BRAZOS LATERALES DE ACERO TERMINADOS EN CROMO. | 5208.4
I450400026 | 6113 | BANCA BANCA TANDEM DE 3 PLAZAS BANCA METLICA TIPO TANDEM DE SALA ESPERA NUEVA Y CON BRAZOS LATERALES DE ACERO TERMINADOS EN CROMO. | 5208.4
I450400026 | 6114 | BANCA BANCA TANDEM DE 3 PLAZAS BANCA METLICA TIPO TANDEM DE SALA ESPERA NUEVA Y CON BRAZOS LATERALES DE ACERO TERMINADOS EN CROMO. | 5208.4
I450400026 | 6115 | BANCA BANCA TANDEM DE 3 PLAZAS BANCA METLICA TIPO TANDEM DE SALA ESPERA NUEVA Y CON BRAZOS LATERALES DE ACERO TERMINADOS EN CROMO. | 5208.4
I450400026 | 6116 | BANCA BANCA TANDEM DE 3 PLAZAS BANCA METLICA TIPO TANDEM DE SALA ESPERA NUEVA Y CON BRAZOS LATERALES DE ACERO TERMINADOS EN CROMO. | 5208.4
I450400026 | 6117 | BANCA BANCA TANDEM DE 3 PLAZAS BANCA METLICA TIPO TANDEM DE SALA ESPERA NUEVA Y CON BRAZOS LATERALES DE ACERO TERMINADOS EN CROMO. | 5208.4
I450400026 | 6118 | BANCA BANCA TANDEM DE 3 PLAZAS BANCA METLICA TIPO TANDEM DE SALA ESPERA NUEVA Y CON BRAZOS LATERALES DE ACERO TERMINADOS EN CROMO. | 5208.4
I450400026 | 6119 | BANCA BANCA TANDEM DE 3 PLAZAS BANCA METLICA TIPO TANDEM DE SALA ESPERA NUEVA Y CON BRAZOS LATERALES DE ACERO TERMINADOS EN CROMO. | 5208.4
I450400026 | 6120 | BANCA BANCA TANDEM DE 3 PLAZAS BANCA METLICA TIPO TANDEM DE SALA ESPERA NUEVA Y CON BRAZOS LATERALES DE ACERO TERMINADOS EN CROMO. | 5208.4
I450400026 | 6121 | BANCA BANCA TANDEM DE 3 PLAZAS BANCA METLICA TIPO TANDEM DE SALA ESPERA NUEVA Y CON BRAZOS LATERALES DE ACERO TERMINADOS EN CROMO. | 5208.4
I450400026 | 6122 | BANCA BANCA TANDEM DE 3 PLAZAS BANCA METLICA TIPO TANDEM DE SALA ESPERA NUEVA Y CON BRAZOS LATERALES DE ACERO TERMINADOS EN CROMO. | 5208.4
I450400026 | 6123 | BANCA BANCA TANDEM DE 3 PLAZAS BANCA METLICA TIPO TANDEM DE SALA ESPERA NUEVA Y CON BRAZOS LATERALES DE ACERO TERMINADOS EN CROMO. | 5208.4
I450400026 | 6124 | BANCA BANCA TANDEM DE 3 PLAZAS BANCA METLICA TIPO TANDEM DE SALA ESPERA NUEVA Y CON BRAZOS LATERALES DE ACERO TERMINADOS EN CROMO. | 5208.4
I450400026 | 6125 | BANCA BANCA TANDEM DE 3 PLAZAS BANCA METLICA TIPO TANDEM DE SALA ESPERA NUEVA Y CON BRAZOS LATERALES DE ACERO TERMINADOS EN CROMO. | 5208.4
I450400026 | 6126 | BANCA BANCA TANDEM DE 3 PLAZAS BANCA METLICA TIPO TANDEM DE SALA ESPERA NUEVA Y CON BRAZOS LATERALES DE ACERO TERMINADOS EN CROMO. | 5208.4
I450400026 | 6127 | BANCA BANCA TANDEM DE 3 PLAZAS BANCA METLICA TIPO TANDEM DE SALA ESPERA NUEVA Y CON BRAZOS LATERALES DE ACERO TERMINADOS EN CROMO. | 5208.4
I450400026 | 6128 | BANCA BANCA TANDEM DE 3 PLAZAS BANCA METLICA TIPO TANDEM DE SALA ESPERA NUEVA Y CON BRAZOS LATERALES DE ACERO TERMINADOS EN CROMO. | 5208.4
I450400026 | 6129 | BANCA BANCA TANDEM DE 3 PLAZAS BANCA METLICA TIPO TANDEM DE SALA ESPERA NUEVA Y CON BRAZOS LATERALES DE ACERO TERMINADOS EN CROMO. | 5208.4
I450400026 | 6130 | BANCA BANCA TANDEM DE 3 PLAZAS BANCA METLICA TIPO TANDEM DE SALA ESPERA NUEVA Y CON BRAZOS LATERALES DE ACERO TERMINADOS EN CROMO. | 5208.4
I450400026 | 6131 | BANCA BANCA TANDEM DE 3 PLAZAS BANCA METLICA TIPO TANDEM DE SALA ESPERA NUEVA Y CON BRAZOS LATERALES DE ACERO TERMINADOS EN CROMO. | 5208.4
I450400026 | 6132 | BANCA BANCA TANDEM DE 3 PLAZAS BANCA METLICA TIPO TANDEM DE SALA ESPERA NUEVA Y CON BRAZOS LATERALES DE ACERO TERMINADOS EN CROMO. | 5208.4
I450400026 | 6133 | BANCA BANCA TANDEM DE 3 PLAZAS BANCA METLICA TIPO TANDEM DE SALA ESPERA NUEVA Y CON BRAZOS LATERALES DE ACERO TERMINADOS EN CROMO. | 5208.4
I450400026 | 6134 | BANCA BANCA TANDEM DE 3 PLAZAS BANCA METLICA TIPO TANDEM DE SALA ESPERA NUEVA Y CON BRAZOS LATERALES DE ACERO TERMINADOS EN CROMO. | 5208.4
I450400026 | 6135 | BANCA BANCA TANDEM DE 3 PLAZAS BANCA METLICA TIPO TANDEM DE SALA ESPERA NUEVA Y CON BRAZOS LATERALES DE ACERO TERMINADOS EN CROMO. | 5208.4
I450400026 | 6136 | BANCA BANCA TANDEM DE 3 PLAZAS BANCA METLICA TIPO TANDEM DE SALA ESPERA NUEVA Y CON BRAZOS LATERALES DE ACERO TERMINADOS EN CROMO. | 5208.4
I450400026 | 6137 | BANCA BANCA TANDEM DE 3 PLAZAS BANCA METLICA TIPO TANDEM DE SALA ESPERA NUEVA Y CON BRAZOS LATERALES DE ACERO TERMINADOS EN CROMO. | 5208.4
I450400026 | 6138 | BANCA BANCA TANDEM DE 3 PLAZAS BANCA METLICA TIPO TANDEM DE SALA ESPERA NUEVA Y CON BRAZOS LATERALES DE ACERO TERMINADOS EN CROMO. | 5208.4
I450400026 | 6139 | BANCA BANCA TANDEM DE 3 PLAZAS BANCA METLICA TIPO TANDEM DE SALA ESPERA NUEVA Y CON BRAZOS LATERALES DE ACERO TERMINADOS EN CROMO. | 5208.4
I450400026 | 6140 | BANCA BANCA TANDEM DE 3 PLAZAS BANCA METLICA TIPO TANDEM DE SALA ESPERA NUEVA Y CON BRAZOS LATERALES DE ACERO TERMINADOS EN CROMO. | 5208.4
I450400026 | 6141 | BANCA BANCA TANDEM DE 3 PLAZAS BANCA METLICA TIPO TANDEM DE SALA ESPERA NUEVA Y CON BRAZOS LATERALES DE ACERO TERMINADOS EN CROMO. | 5208.4
I450400026 | 6142 | BANCA BANCA TANDEM DE 3 PLAZAS BANCA METLICA TIPO TANDEM DE SALA ESPERA NUEVA Y CON BRAZOS LATERALES DE ACERO TERMINADOS EN CROMO. | 5208.4
I450400026 | 6143 | BANCA BANCA TANDEM DE 3 PLAZAS BANCA METLICA TIPO TANDEM DE SALA ESPERA NUEVA Y CON BRAZOS LATERALES DE ACERO TERMINADOS EN CROMO. | 5208.4
I450400026 | 6144 | BANCA BANCA TANDEM DE 3 PLAZAS BANCA METLICA TIPO TANDEM DE SALA ESPERA NUEVA Y CON BRAZOS LATERALES DE ACERO TERMINADOS EN CROMO. | 5208.4
I450400026 | 6145 | BANCA BANCA TANDEM DE 3 PLAZAS BANCA METLICA TIPO TANDEM DE SALA ESPERA NUEVA Y CON BRAZOS LATERALES DE ACERO TERMINADOS EN CROMO. | 5208.4
I450400026 | 6146 | BANCA BANCA TANDEM DE 3 PLAZAS BANCA METLICA TIPO TANDEM DE SALA ESPERA NUEVA Y CON BRAZOS LATERALES DE ACERO TERMINADOS EN CROMO. | 5208.4
I450400026 | 6147 | BANCA BANCA TANDEM DE 3 PLAZAS BANCA METLICA TIPO TANDEM DE SALA ESPERA NUEVA Y CON BRAZOS LATERALES DE ACERO TERMINADOS EN CROMO. | 5208.4
I450400026 | 6148 | BANCA BANCA TANDEM DE 3 PLAZAS BANCA METLICA TIPO TANDEM DE SALA ESPERA NUEVA Y CON BRAZOS LATERALES DE ACERO TERMINADOS EN CROMO. | 5208.4
I450400026 | 6149 | BANCA BANCA TANDEM DE 3 PLAZAS BANCA METLICA TIPO TANDEM DE SALA ESPERA NUEVA Y CON BRAZOS LATERALES DE ACERO TERMINADOS EN CROMO. | 5208.4
I450400026 | 6150 | BANCA BANCA TANDEM DE 3 PLAZAS BANCA METLICA TIPO TANDEM DE SALA ESPERA NUEVA Y CON BRAZOS LATERALES DE ACERO TERMINADOS EN CROMO. | 5208.4
I450400026 | 6151 | BANCA BANCA TANDEM DE 3 PLAZAS BANCA METLICA TIPO TANDEM DE SALA ESPERA NUEVA Y CON BRAZOS LATERALES DE ACERO TERMINADOS EN CROMO. | 5208.4
I450400026 | 6152 | BANCA BANCA TANDEM DE 3 PLAZAS BANCA METLICA TIPO TANDEM DE SALA ESPERA NUEVA Y CON BRAZOS LATERALES DE ACERO TERMINADOS EN CROMO. | 5208.4
I450400026 | 6153 | BANCA BANCA TANDEM DE 3 PLAZAS BANCA METLICA TIPO TANDEM DE SALA ESPERA NUEVA Y CON BRAZOS LATERALES DE ACERO TERMINADOS EN CROMO. | 5208.4
I450400026 | 6154 | BANCA BANCA TANDEM DE 3 PLAZAS BANCA METLICA TIPO TANDEM DE SALA ESPERA NUEVA Y CON BRAZOS LATERALES DE ACERO TERMINADOS EN CROMO. | 5208.4
I450400026 | 6155 | BANCA BANCA TANDEM DE 3 PLAZAS BANCA METLICA TIPO TANDEM DE SALA ESPERA NUEVA Y CON BRAZOS LATERALES DE ACERO TERMINADOS EN CROMO. | 5208.4
I450400026 | 6156 | BANCA BANCA TANDEM DE 3 PLAZAS BANCA METLICA TIPO TANDEM DE SALA ESPERA NUEVA Y CON BRAZOS LATERALES DE ACERO TERMINADOS EN CROMO. | 5208.4
I450400026 | 6157 | BANCA BANCA TANDEM DE 3 PLAZAS BANCA METLICA TIPO TANDEM DE SALA ESPERA NUEVA Y CON BRAZOS LATERALES DE ACERO TERMINADOS EN CROMO. | 5208.4
I450400026 | 6158 | BANCA BANCA TANDEM DE 3 PLAZAS BANCA METLICA TIPO TANDEM DE SALA ESPERA NUEVA Y CON BRAZOS LATERALES DE ACERO TERMINADOS EN CROMO. | 5208.4
I450400026 | 6159 | BANCA BANCA TANDEM DE 3 PLAZAS BANCA METLICA TIPO TANDEM DE SALA ESPERA NUEVA Y CON BRAZOS LATERALES DE ACERO TERMINADOS EN CROMO. | 5208.4
I450400026 | 6160 | BANCA BANCA TANDEM DE 3 PLAZAS BANCA METLICA TIPO TANDEM DE SALA ESPERA NUEVA Y CON BRAZOS LATERALES DE ACERO TERMINADOS EN CROMO. | 5208.4
I450400026 | 6161 | BANCA BANCA TANDEM DE 3 PLAZAS BANCA METLICA TIPO TANDEM DE SALA ESPERA NUEVA Y CON BRAZOS LATERALES DE ACERO TERMINADOS EN CROMO. | 5208.4
I450400026 | 6162 | BANCA BANCA TANDEM DE 3 PLAZAS BANCA METLICA TIPO TANDEM DE SALA ESPERA NUEVA Y CON BRAZOS LATERALES DE ACERO TERMINADOS EN CROMO. | 5208.4
I450400026 | 6163 | BANCA BANCA TANDEM DE 3 PLAZAS BANCA METLICA TIPO TANDEM DE SALA ESPERA NUEVA Y CON BRAZOS LATERALES DE ACERO TERMINADOS EN CROMO. | 5208.4
I450400026 | 6164 | BANCA BANCA TANDEM DE 3 PLAZAS BANCA METLICA TIPO TANDEM DE SALA ESPERA NUEVA Y CON BRAZOS LATERALES DE ACERO TERMINADOS EN CROMO. | 5208.4
I450400026 | 6165 | BANCA BANCA TANDEM DE 3 PLAZAS BANCA METLICA TIPO TANDEM DE SALA ESPERA NUEVA Y CON BRAZOS LATERALES DE ACERO TERMINADOS EN CROMO. | 5208.4
I450400026 | 6166 | BANCA BANCA TANDEM DE 3 PLAZAS BANCA METLICA TIPO TANDEM DE SALA ESPERA NUEVA Y CON BRAZOS LATERALES DE ACERO TERMINADOS EN CROMO. | 5208.4
I450400026 | 6167 | BANCA BANCA TANDEM DE 3 PLAZAS BANCA METLICA TIPO TANDEM DE SALA ESPERA NUEVA Y CON BRAZOS LATERALES DE ACERO TERMINADOS EN CROMO. | 5208.4
I450400026 | 6168 | BANCA BANCA TANDEM DE 3 PLAZAS BANCA METLICA TIPO TANDEM DE SALA ESPERA NUEVA Y CON BRAZOS LATERALES DE ACERO TERMINADOS EN CROMO. | 5208.4
I450400026 | 6169 | BANCA BANCA TANDEM DE 3 PLAZAS BANCA METLICA TIPO TANDEM DE SALA ESPERA NUEVA Y CON BRAZOS LATERALES DE ACERO TERMINADOS EN CROMO. | 5208.4
I450400026 | 6170 | BANCA BANCA TANDEM DE 3 PLAZAS BANCA METLICA TIPO TANDEM DE SALA ESPERA NUEVA Y CON BRAZOS LATERALES DE ACERO TERMINADOS EN CROMO. | 5208.4
I450400026 | 6171 | BANCA BANCA TANDEM DE 3 PLAZAS BANCA METLICA TIPO TANDEM DE SALA ESPERA NUEVA Y CON BRAZOS LATERALES DE ACERO TERMINADOS EN CROMO. | 5208.4
I450400026 | 6172 | BANCA BANCA TANDEM DE 3 PLAZAS BANCA METLICA TIPO TANDEM DE SALA ESPERA NUEVA Y CON BRAZOS LATERALES DE ACERO TERMINADOS EN CROMO. | 5208.4
I450400026 | 6173 | BANCA BANCA TANDEM DE 3 PLAZAS BANCA METLICA TIPO TANDEM DE SALA ESPERA NUEVA Y CON BRAZOS LATERALES DE ACERO TERMINADOS EN CROMO. | 5208.4
I450400026 | 6174 | BANCA BANCA TANDEM DE 3 PLAZAS BANCA METLICA TIPO TANDEM DE SALA ESPERA NUEVA Y CON BRAZOS LATERALES DE ACERO TERMINADOS EN CROMO. | 5208.4
I450400026 | 6175 | BANCA BANCA TANDEM DE 3 PLAZAS BANCA METLICA TIPO TANDEM DE SALA ESPERA NUEVA Y CON BRAZOS LATERALES DE ACERO TERMINADOS EN CROMO. | 5208.4
I450400026 | 6176 | BANCA BANCA TANDEM DE 3 PLAZAS BANCA METLICA TIPO TANDEM DE SALA ESPERA NUEVA Y CON BRAZOS LATERALES DE ACERO TERMINADOS EN CROMO. | 5208.4
I450400026 | 6177 | BANCA BANCA TANDEM DE 3 PLAZAS BANCA METLICA TIPO TANDEM DE SALA ESPERA NUEVA Y CON BRAZOS LATERALES DE ACERO TERMINADOS EN CROMO. | 5208.4
I450400026 | 6178 | BANCA BANCA TANDEM DE 3 PLAZAS BANCA METLICA TIPO TANDEM DE SALA ESPERA NUEVA Y CON BRAZOS LATERALES DE ACERO TERMINADOS EN CROMO. | 5208.4
I450400026 | 6179 | BANCA BANCA TANDEM DE 3 PLAZAS BANCA METLICA TIPO TANDEM DE SALA ESPERA NUEVA Y CON BRAZOS LATERALES DE ACERO TERMINADOS EN CROMO. | 5208.4
I450400026 | 6180 | BANCA BANCA TANDEM DE 3 PLAZAS BANCA METLICA TIPO TANDEM DE SALA ESPERA NUEVA Y CON BRAZOS LATERALES DE ACERO TERMINADOS EN CROMO. | 5208.4
I450400026 | 6181 | BANCA BANCA TANDEM DE 3 PLAZAS BANCA METLICA TIPO TANDEM DE SALA ESPERA NUEVA Y CON BRAZOS LATERALES DE ACERO TERMINADOS EN CROMO. | 5208.4
I450400026 | 6182 | BANCA BANCA TANDEM DE 3 PLAZAS BANCA METLICA TIPO TANDEM DE SALA ESPERA NUEVA Y CON BRAZOS LATERALES DE ACERO TERMINADOS EN CROMO. | 5208.4
I450400026 | 6183 | BANCA BANCA TANDEM DE 3 PLAZAS BANCA METLICA TIPO TANDEM DE SALA ESPERA NUEVA Y CON BRAZOS LATERALES DE ACERO TERMINADOS EN CROMO. | 5208.4
I450400026 | 6184 | BANCA BANCA TANDEM DE 3 PLAZAS BANCA METLICA TIPO TANDEM DE SALA ESPERA NUEVA Y CON BRAZOS LATERALES DE ACERO TERMINADOS EN CROMO. | 5208.4
I450400026 | 6185 | BANCA BANCA TANDEM DE 3 PLAZAS BANCA METLICA TIPO TANDEM DE SALA ESPERA NUEVA Y CON BRAZOS LATERALES DE ACERO TERMINADOS EN CROMO. | 5208.4
I450400026 | 6186 | BANCA BANCA TANDEM DE 3 PLAZAS BANCA METLICA TIPO TANDEM DE SALA ESPERA NUEVA Y CON BRAZOS LATERALES DE ACERO TERMINADOS EN CROMO. | 5208.4
I450400026 | 6187 | BANCA BANCA TANDEM DE 3 PLAZAS BANCA METLICA TIPO TANDEM DE SALA ESPERA NUEVA Y CON BRAZOS LATERALES DE ACERO TERMINADOS EN CROMO. | 5208.4
I450400026 | 6188 | BANCA BANCA TANDEM DE 3 PLAZAS BANCA METLICA TIPO TANDEM DE SALA ESPERA NUEVA Y CON BRAZOS LATERALES DE ACERO TERMINADOS EN CROMO. | 5208.4
I450400026 | 6189 | BANCA BANCA TANDEM DE 3 PLAZAS BANCA METLICA TIPO TANDEM DE SALA ESPERA NUEVA Y CON BRAZOS LATERALES DE ACERO TERMINADOS EN CROMO. | 5208.4
I450400026 | 6190 | BANCA BANCA TANDEM DE 3 PLAZAS BANCA METLICA TIPO TANDEM DE SALA ESPERA NUEVA Y CON BRAZOS LATERALES DE ACERO TERMINADOS EN CROMO. | 5208.4
I450400026 | 6191 | BANCA BANCA TANDEM DE 3 PLAZAS BANCA METLICA TIPO TANDEM DE SALA ESPERA NUEVA Y CON BRAZOS LATERALES DE ACERO TERMINADOS EN CROMO. | 5208.4
I450400026 | 6192 | BANCA BANCA TANDEM DE 3 PLAZAS BANCA METLICA TIPO TANDEM DE SALA ESPERA NUEVA Y CON BRAZOS LATERALES DE ACERO TERMINADOS EN CROMO. | 5208.4
I450400026 | 6193 | BANCA BANCA TANDEM DE 3 PLAZAS BANCA METLICA TIPO TANDEM DE SALA ESPERA NUEVA Y CON BRAZOS LATERALES DE ACERO TERMINADOS EN CROMO. | 5208.4
I450400026 | 6194 | BANCA BANCA TANDEM DE 3 PLAZAS BANCA METLICA TIPO TANDEM DE SALA ESPERA NUEVA Y CON BRAZOS LATERALES DE ACERO TERMINADOS EN CROMO. | 5208.4
I450400026 | 6195 | BANCA BANCA TANDEM DE 3 PLAZAS BANCA METLICA TIPO TANDEM DE SALA ESPERA NUEVA Y CON BRAZOS LATERALES DE ACERO TERMINADOS EN CROMO. | 5208.4
I450400026 | 6196 | BANCA BANCA TANDEM DE 3 PLAZAS BANCA METLICA TIPO TANDEM DE SALA ESPERA NUEVA Y CON BRAZOS LATERALES DE ACERO TERMINADOS EN CROMO. | 5208.4
I450400026 | 6197 | BANCA BANCA TANDEM DE 3 PLAZAS BANCA METLICA TIPO TANDEM DE SALA ESPERA NUEVA Y CON BRAZOS LATERALES DE ACERO TERMINADOS EN CROMO. | 5208.4
I450400026 | 6198 | BANCA BANCA TANDEM DE 3 PLAZAS BANCA METLICA TIPO TANDEM DE SALA ESPERA NUEVA Y CON BRAZOS LATERALES DE ACERO TERMINADOS EN CROMO. | 5208.4
I450400026 | 6199 | BANCA BANCA TANDEM DE 3 PLAZAS BANCA METLICA TIPO TANDEM DE SALA ESPERA NUEVA Y CON BRAZOS LATERALES DE ACERO TERMINADOS EN CROMO. | 5208.4
I450400026 | 6200 | BANCA BANCA TANDEM DE 3 PLAZAS BANCA METLICA TIPO TANDEM DE SALA ESPERA NUEVA Y CON BRAZOS LATERALES DE ACERO TERMINADOS EN CROMO. | 5208.4
I450400026 | 6201 | BANCA BANCA TANDEM DE 3 PLAZAS BANCA METLICA TIPO TANDEM DE SALA ESPERA NUEVA Y CON BRAZOS LATERALES DE ACERO TERMINADOS EN CROMO. | 5208.4
I450400026 | 6202 | BANCA BANCA TANDEM DE 3 PLAZAS BANCA METLICA TIPO TANDEM DE SALA ESPERA NUEVA Y CON BRAZOS LATERALES DE ACERO TERMINADOS EN CROMO. | 5208.4
I450400026 | 6203 | BANCA BANCA TANDEM DE 3 PLAZAS BANCA METLICA TIPO TANDEM DE SALA ESPERA NUEVA Y CON BRAZOS LATERALES DE ACERO TERMINADOS EN CROMO. | 5208.4
I450400026 | 6204 | BANCA BANCA TANDEM DE 3 PLAZAS BANCA METLICA TIPO TANDEM DE SALA ESPERA NUEVA Y CON BRAZOS LATERALES DE ACERO TERMINADOS EN CROMO. | 5208.4
I450400026 | 6205 | BANCA BANCA TANDEM DE 3 PLAZAS BANCA METLICA TIPO TANDEM DE SALA ESPERA NUEVA Y CON BRAZOS LATERALES DE ACERO TERMINADOS EN CROMO. | 5208.4
I450400026 | 6206 | BANCA BANCA TANDEM DE 3 PLAZAS BANCA METLICA TIPO TANDEM DE SALA ESPERA NUEVA Y CON BRAZOS LATERALES DE ACERO TERMINADOS EN CROMO. | 5208.4
I450400026 | 6207 | BANCA BANCA TANDEM DE 3 PLAZAS BANCA METLICA TIPO TANDEM DE SALA ESPERA NUEVA Y CON BRAZOS LATERALES DE ACERO TERMINADOS EN CROMO. | 5208.4
I450400026 | 6208 | BANCA BANCA TANDEM DE 3 PLAZAS BANCA METLICA TIPO TANDEM DE SALA ESPERA NUEVA Y CON BRAZOS LATERALES DE ACERO TERMINADOS EN CROMO. | 5208.4
I450400026 | 6209 | BANCA BANCA TANDEM DE 3 PLAZAS BANCA METLICA TIPO TANDEM DE SALA ESPERA NUEVA Y CON BRAZOS LATERALES DE ACERO TERMINADOS EN CROMO. | 5208.4
I450400026 | 6210 | BANCA BANCA TANDEM DE 3 PLAZAS BANCA METLICA TIPO TANDEM DE SALA ESPERA NUEVA Y CON BRAZOS LATERALES DE ACERO TERMINADOS EN CROMO. | 5208.4
I450400026 | 6211 | BANCA BANCA TANDEM DE 3 PLAZAS BANCA METLICA TIPO TANDEM DE SALA ESPERA NUEVA Y CON BRAZOS LATERALES DE ACERO TERMINADOS EN CROMO. | 5208.4
I450400026 | 6212 | BANCA BANCA TANDEM DE 3 PLAZAS BANCA METLICA TIPO TANDEM DE SALA ESPERA NUEVA Y CON BRAZOS LATERALES DE ACERO TERMINADOS EN CROMO. | 5208.4
I450400026 | 6213 | BANCA BANCA TANDEM DE 3 PLAZAS BANCA METLICA TIPO TANDEM DE SALA ESPERA NUEVA Y CON BRAZOS LATERALES DE ACERO TERMINADOS EN CROMO. | 5208.4
I450400026 | 6214 | BANCA BANCA TANDEM DE 3 PLAZAS BANCA METLICA TIPO TANDEM DE SALA ESPERA NUEVA Y CON BRAZOS LATERALES DE ACERO TERMINADOS EN CROMO. | 5208.4
I450400026 | 6215 | BANCA BANCA TANDEM DE 3 PLAZAS BANCA METLICA TIPO TANDEM DE SALA ESPERA NUEVA Y CON BRAZOS LATERALES DE ACERO TERMINADOS EN CROMO. | 5208.4
I450400026 | 6216 | BANCA BANCA TANDEM DE 3 PLAZAS BANCA METLICA TIPO TANDEM DE SALA ESPERA NUEVA Y CON BRAZOS LATERALES DE ACERO TERMINADOS EN CROMO. | 5208.4
I450400026 | 6217 | BANCA BANCA TANDEM DE 3 PLAZAS BANCA METLICA TIPO TANDEM DE SALA ESPERA NUEVA Y CON BRAZOS LATERALES DE ACERO TERMINADOS EN CROMO. | 5208.4
I450400026 | 6218 | BANCA BANCA TANDEM DE 3 PLAZAS BANCA METLICA TIPO TANDEM DE SALA ESPERA NUEVA Y CON BRAZOS LATERALES DE ACERO TERMINADOS EN CROMO. | 5208.4
I450400026 | 6219 | BANCA BANCA TANDEM DE 3 PLAZAS BANCA METLICA TIPO TANDEM DE SALA ESPERA NUEVA Y CON BRAZOS LATERALES DE ACERO TERMINADOS EN CROMO. | 5208.4
I450400026 | 6220 | BANCA BANCA TANDEM DE 3 PLAZAS BANCA METLICA TIPO TANDEM DE SALA ESPERA NUEVA Y CON BRAZOS LATERALES DE ACERO TERMINADOS EN CROMO. | 5208.4
I450400026 | 6221 | BANCA BANCA TANDEM DE 3 PLAZAS BANCA METLICA TIPO TANDEM DE SALA ESPERA NUEVA Y CON BRAZOS LATERALES DE ACERO TERMINADOS EN CROMO. | 5208.4
I450400026 | 6222 | BANCA BANCA TANDEM DE 3 PLAZAS BANCA METLICA TIPO TANDEM DE SALA ESPERA NUEVA Y CON BRAZOS LATERALES DE ACERO TERMINADOS EN CROMO. | 5208.4
I450400026 | 6223 | BANCA BANCA TANDEM DE 3 PLAZAS BANCA METLICA TIPO TANDEM DE SALA ESPERA NUEVA Y CON BRAZOS LATERALES DE ACERO TERMINADOS EN CROMO. | 5208.4
I450400026 | 6224 | BANCA BANCA TANDEM DE 3 PLAZAS BANCA METLICA TIPO TANDEM DE SALA ESPERA NUEVA Y CON BRAZOS LATERALES DE ACERO TERMINADOS EN CROMO. | 5208.4
I450400026 | 6225 | BANCA BANCA TANDEM DE 3 PLAZAS BANCA METLICA TIPO TANDEM DE SALA ESPERA NUEVA Y CON BRAZOS LATERALES DE ACERO TERMINADOS EN CROMO. | 5208.4
I450400026 | 6226 | BANCA BANCA TANDEM DE 3 PLAZAS BANCA METLICA TIPO TANDEM DE SALA ESPERA NUEVA Y CON BRAZOS LATERALES DE ACERO TERMINADOS EN CROMO. | 5208.4
I450400026 | 6227 | BANCA BANCA TANDEM DE 3 PLAZAS BANCA METLICA TIPO TANDEM DE SALA ESPERA NUEVA Y CON BRAZOS LATERALES DE ACERO TERMINADOS EN CROMO. | 5208.4
I450400026 | 6228 | BANCA BANCA TANDEM DE 3 PLAZAS BANCA METLICA TIPO TANDEM DE SALA ESPERA NUEVA Y CON BRAZOS LATERALES DE ACERO TERMINADOS EN CROMO. | 5208.4
I450400026 | 6229 | BANCA BANCA TANDEM DE 3 PLAZAS BANCA METLICA TIPO TANDEM DE SALA ESPERA NUEVA Y CON BRAZOS LATERALES DE ACERO TERMINADOS EN CROMO. | 5208.4
I450400120 | 3397 | ESCRITORIO ESCRITORIO SECRETARIAL CAL 18 DE 25X 25 MM COLOR PLATINO TEXTURIZADO | 3004.4
I450400120 | 3398 | ESCRITORIO ESCRITORIO SECRETARIAL CAL 18 DE 25X 25 MM COLOR PLATINO TEXTURIZADO | 3004.4
I450400120 | 3399 | ESCRITORIO ESCRITORIO SECRETARIAL CAL 18 DE 25X 25 MM COLOR PLATINO TEXTURIZADO | 3004.4
I450400120 | 3400 | ESCRITORIO ESCRITORIO SECRETARIAL CAL 18 DE 25X 25 MM COLOR PLATINO TEXTURIZADO | 3004.4
I450400120 | 3401 | ESCRITORIO ESCRITORIO SECRETARIAL CAL 18 DE 25X 25 MM COLOR PLATINO TEXTURIZADO | 3004.4
I450400120 | 3402 | ESCRITORIO ESCRITORIO SECRETARIAL CAL 18 DE 25X 25 MM COLOR PLATINO TEXTURIZADO | 3004.4
I450400120 | 3403 | ESCRITORIO ESCRITORIO SECRETARIAL CAL 18 DE 25X 25 MM COLOR PLATINO TEXTURIZADO | 3004.4
I450400120 | 3404 | ESCRITORIO ESCRITORIO SECRETARIAL CAL 18 DE 25X 25 MM COLOR PLATINO TEXTURIZADO | 3004.4
I450400120 | 3405 | ESCRITORIO ESCRITORIO SECRETARIAL CAL 18 DE 25X 25 MM COLOR PLATINO TEXTURIZADO | 3004.4
I450400120 | 3406 | ESCRITORIO ESCRITORIO SECRETARIAL CAL 18 DE 25X 25 MM COLOR PLATINO TEXTURIZADO | 3004.4
I450400120 | 3407 | ESCRITORIO ESCRITORIO SECRETARIAL CAL 18 DE 25X 25 MM COLOR PLATINO TEXTURIZADO | 3004.4
I450400120 | 3408 | ESCRITORIO ESCRITORIO SECRETARIAL CAL 18 DE 25X 25 MM COLOR PLATINO TEXTURIZADO | 3004.4
I450400120 | 3409 | ESCRITORIO ESCRITORIO SECRETARIAL CAL 18 DE 25X 25 MM COLOR PLATINO TEXTURIZADO | 3004.4
I450400120 | 3410 | ESCRITORIO ESCRITORIO SECRETARIAL CAL 18 DE 25X 25 MM COLOR PLATINO TEXTURIZADO | 3004.4
I450400120 | 3411 | ESCRITORIO ESCRITORIO SECRETARIAL CAL 18 DE 25X 25 MM COLOR PLATINO TEXTURIZADO | 3004.4
I450400120 | 3412 | ESCRITORIO ESCRITORIO SECRETARIAL CAL 18 DE 25X 25 MM COLOR PLATINO TEXTURIZADO | 3004.4
I450400120 | 3413 | ESCRITORIO ESCRITORIO SECRETARIAL CAL 18 DE 25X 25 MM COLOR PLATINO TEXTURIZADO | 3004.4
I450400120 | 3414 | ESCRITORIO ESCRITORIO SECRETARIAL CAL 18 DE 25X 25 MM COLOR PLATINO TEXTURIZADO | 3004.4
I450400120 | 3415 | ESCRITORIO ESCRITORIO SECRETARIAL CAL 18 DE 25X 25 MM COLOR PLATINO TEXTURIZADO | 3004.4
I450400120 | 3416 | ESCRITORIO ESCRITORIO SECRETARIAL CAL 18 DE 25X 25 MM COLOR PLATINO TEXTURIZADO | 3004.4
I450400120 | 3417 | ESCRITORIO ESCRITORIO SECRETARIAL CAL 18 DE 25X 25 MM COLOR PLATINO TEXTURIZADO | 3004.4
I450400120 | 3418 | ESCRITORIO ESCRITORIO SECRETARIAL CAL 18 DE 25X 25 MM COLOR PLATINO TEXTURIZADO | 3004.4
I450400120 | 3419 | ESCRITORIO ESCRITORIO SECRETARIAL CAL 18 DE 25X 25 MM COLOR PLATINO TEXTURIZADO | 3004.4
I450400120 | 3420 | ESCRITORIO ESCRITORIO SECRETARIAL CAL 18 DE 25X 25 MM COLOR PLATINO TEXTURIZADO | 3004.4
I450400120 | 3421 | ESCRITORIO ESCRITORIO SECRETARIAL CAL 18 DE 25X 25 MM COLOR PLATINO TEXTURIZADO | 3004.4
I450400120 | 3422 | ESCRITORIO ESCRITORIO SECRETARIAL CAL 18 DE 25X 25 MM COLOR PLATINO TEXTURIZADO | 3004.4
I450400120 | 3423 | ESCRITORIO ESCRITORIO SECRETARIAL CAL 18 DE 25X 25 MM COLOR PLATINO TEXTURIZADO | 3004.4
I450400120 | 3424 | ESCRITORIO ESCRITORIO SECRETARIAL CAL 18 DE 25X 25 MM COLOR PLATINO TEXTURIZADO | 3004.4
I450400120 | 3425 | ESCRITORIO ESCRITORIO SECRETARIAL CAL 18 DE 25X 25 MM COLOR PLATINO TEXTURIZADO | 3004.4
I450400120 | 3426 | ESCRITORIO ESCRITORIO SECRETARIAL CAL 18 DE 25X 25 MM COLOR PLATINO TEXTURIZADO | 3004.4
I450400120 | 3427 | ESCRITORIO ESCRITORIO SECRETARIAL CAL 18 DE 25X 25 MM COLOR PLATINO TEXTURIZADO | 3004.4
I450400120 | 3428 | ESCRITORIO ESCRITORIO SECRETARIAL CAL 18 DE 25X 25 MM COLOR PLATINO TEXTURIZADO | 3004.4
I450400120 | 3429 | ESCRITORIO ESCRITORIO SECRETARIAL CAL 18 DE 25X 25 MM COLOR PLATINO TEXTURIZADO | 3004.4
I450400120 | 3430 | ESCRITORIO ESCRITORIO SECRETARIAL CAL 18 DE 25X 25 MM COLOR PLATINO TEXTURIZADO | 3004.4
I450400120 | 3431 | ESCRITORIO ESCRITORIO SECRETARIAL CAL 18 DE 25X 25 MM COLOR PLATINO TEXTURIZADO | 3004.4
I450400120 | 3432 | ESCRITORIO ESCRITORIO SECRETARIAL CAL 18 DE 25X 25 MM COLOR PLATINO TEXTURIZADO | 3004.4
I450400120 | 3433 | ESCRITORIO ESCRITORIO SECRETARIAL CAL 18 DE 25X 25 MM COLOR PLATINO TEXTURIZADO | 3004.4
I450400120 | 3434 | ESCRITORIO ESCRITORIO SECRETARIAL CAL 18 DE 25X 25 MM COLOR PLATINO TEXTURIZADO | 3004.4
I450400120 | 3435 | ESCRITORIO ESCRITORIO SECRETARIAL CAL 18 DE 25X 25 MM COLOR PLATINO TEXTURIZADO | 3004.4
I450400120 | 3436 | ESCRITORIO ESCRITORIO SECRETARIAL CAL 18 DE 25X 25 MM COLOR PLATINO TEXTURIZADO | 3004.4
I450400120 | 3437 | ESCRITORIO ESCRITORIO SECRETARIAL CAL 18 DE 25X 25 MM COLOR PLATINO TEXTURIZADO | 3004.4
I450400120 | 3438 | ESCRITORIO ESCRITORIO SECRETARIAL CAL 18 DE 25X 25 MM COLOR PLATINO TEXTURIZADO | 3004.4
I450400120 | 3439 | ESCRITORIO ESCRITORIO SECRETARIAL CAL 18 DE 25X 25 MM COLOR PLATINO TEXTURIZADO | 3004.4
I450400120 | 3440 | ESCRITORIO ESCRITORIO SECRETARIAL CAL 18 DE 25X 25 MM COLOR PLATINO TEXTURIZADO | 3004.4
I450400120 | 3441 | ESCRITORIO ESCRITORIO SECRETARIAL CAL 18 DE 25X 25 MM COLOR PLATINO TEXTURIZADO | 3004.4
I450400120 | 3442 | ESCRITORIO ESCRITORIO SECRETARIAL CAL 18 DE 25X 25 MM COLOR PLATINO TEXTURIZADO | 3004.4
I450400120 | 3443 | ESCRITORIO ESCRITORIO SECRETARIAL CAL 18 DE 25X 25 MM COLOR PLATINO TEXTURIZADO | 3004.4
I450400120 | 3444 | ESCRITORIO ESCRITORIO SECRETARIAL CAL 18 DE 25X 25 MM COLOR PLATINO TEXTURIZADO | 3004.4
I450400120 | 3445 | ESCRITORIO ESCRITORIO SECRETARIAL CAL 18 DE 25X 25 MM COLOR PLATINO TEXTURIZADO | 3004.4
I450400120 | 3446 | ESCRITORIO ESCRITORIO SECRETARIAL CAL 18 DE 25X 25 MM COLOR PLATINO TEXTURIZADO | 3004.4
I450400120 | 3447 | ESCRITORIO ESCRITORIO SECRETARIAL CAL 18 DE 25X 25 MM COLOR PLATINO TEXTURIZADO | 3004.4
I450400120 | 3448 | ESCRITORIO ESCRITORIO SECRETARIAL CAL 18 DE 25X 25 MM COLOR PLATINO TEXTURIZADO | 3004.4
I450400120 | 3449 | ESCRITORIO ESCRITORIO SECRETARIAL CAL 18 DE 25X 25 MM COLOR PLATINO TEXTURIZADO | 3004.4
I450400120 | 3450 | ESCRITORIO ESCRITORIO SECRETARIAL CAL 18 DE 25X 25 MM COLOR PLATINO TEXTURIZADO | 3004.4
I450400120 | 3451 | ESCRITORIO ESCRITORIO SECRETARIAL CAL 18 DE 25X 25 MM COLOR PLATINO TEXTURIZADO | 3004.4
I450400120 | 3452 | ESCRITORIO ESCRITORIO SECRETARIAL CAL 18 DE 25X 25 MM COLOR PLATINO TEXTURIZADO | 3004.4
I450400120 | 3453 | ESCRITORIO ESCRITORIO SECRETARIAL CAL 18 DE 25X 25 MM COLOR PLATINO TEXTURIZADO | 3004.4
I450400120 | 3454 | ESCRITORIO ESCRITORIO SECRETARIAL CAL 18 DE 25X 25 MM COLOR PLATINO TEXTURIZADO | 3004.4
I450400120 | 3455 | ESCRITORIO ESCRITORIO SECRETARIAL CAL 18 DE 25X 25 MM COLOR PLATINO TEXTURIZADO | 3004.4
I450400120 | 3456 | ESCRITORIO ESCRITORIO SECRETARIAL CAL 18 DE 25X 25 MM COLOR PLATINO TEXTURIZADO | 3004.4
I450400120 | 3457 | ESCRITORIO ESCRITORIO SECRETARIAL CAL 18 DE 25X 25 MM COLOR PLATINO TEXTURIZADO | 3004.4
I450400120 | 3458 | ESCRITORIO ESCRITORIO SECRETARIAL CAL 18 DE 25X 25 MM COLOR PLATINO TEXTURIZADO | 3004.4
I450400120 | 3459 | ESCRITORIO ESCRITORIO SECRETARIAL CAL 18 DE 25X 25 MM COLOR PLATINO TEXTURIZADO | 3004.4
I450400120 | 3460 | ESCRITORIO ESCRITORIO SECRETARIAL CAL 18 DE 25X 25 MM COLOR PLATINO TEXTURIZADO | 3004.4
I450400120 | 3461 | ESCRITORIO ESCRITORIO SECRETARIAL CAL 18 DE 25X 25 MM COLOR PLATINO TEXTURIZADO | 3004.4
I450400120 | 3462 | ESCRITORIO ESCRITORIO SECRETARIAL CAL 18 DE 25X 25 MM COLOR PLATINO TEXTURIZADO | 3004.4
I450400120 | 3463 | ESCRITORIO ESCRITORIO SECRETARIAL CAL 18 DE 25X 25 MM COLOR PLATINO TEXTURIZADO | 3004.4
I450400120 | 3464 | ESCRITORIO ESCRITORIO SECRETARIAL CAL 18 DE 25X 25 MM COLOR PLATINO TEXTURIZADO | 3004.4
I450400120 | 3465 | ESCRITORIO ESCRITORIO SECRETARIAL CAL 18 DE 25X 25 MM COLOR PLATINO TEXTURIZADO | 3004.4
I450400120 | 3466 | ESCRITORIO ESCRITORIO SECRETARIAL CAL 18 DE 25X 25 MM COLOR PLATINO TEXTURIZADO | 3004.4
I450400120 | 3476 | ESCRITORIO ESCRITORIO SEMIEJECUTIVO EN MELAMINA DE 28 MM DE ESPESOR A DOS CARAS COLOR PRECOMPUESTO CENIZA | 5846.4
I450400120 | 3477 | ESCRITORIO ESCRITORIO SEMIEJECUTIVO EN MELAMINA DE 28 MM DE ESPESOR A DOS CARAS COLOR PRECOMPUESTO CENIZA | 5846.4
I450400120 | 3478 | ESCRITORIO ESCRITORIO SEMIEJECUTIVO EN MELAMINA DE 28 MM DE ESPESOR A DOS CARAS COLOR PRECOMPUESTO CENIZA | 5846.4
I450400120 | 3479 | ESCRITORIO ESCRITORIO SEMIEJECUTIVO EN MELAMINA DE 28 MM DE ESPESOR A DOS CARAS COLOR PRECOMPUESTO CENIZA | 5846.4
I450400120 | 3480 | ESCRITORIO ESCRITORIO SEMIEJECUTIVO EN MELAMINA DE 28 MM DE ESPESOR A DOS CARAS COLOR PRECOMPUESTO CENIZA | 5846.4
I450400120 | 3481 | ESCRITORIO ESCRITORIO SEMIEJECUTIVO EN MELAMINA DE 28 MM DE ESPESOR A DOS CARAS COLOR PRECOMPUESTO CENIZA | 5846.4
I450400120 | 3482 | ESCRITORIO ESCRITORIO SEMIEJECUTIVO EN MELAMINA DE 28 MM DE ESPESOR A DOS CARAS COLOR PRECOMPUESTO CENIZA | 5846.4
I450400120 | 3483 | ESCRITORIO ESCRITORIO SEMIEJECUTIVO EN MELAMINA DE 28 MM DE ESPESOR A DOS CARAS COLOR PRECOMPUESTO CENIZA | 5846.4
I450400120 | 3484 | ESCRITORIO ESCRITORIO SEMIEJECUTIVO EN MELAMINA DE 28 MM DE ESPESOR A DOS CARAS COLOR PRECOMPUESTO CENIZA | 5846.4
I450400120 | 3485 | ESCRITORIO ESCRITORIO SEMIEJECUTIVO EN MELAMINA DE 28 MM DE ESPESOR A DOS CARAS COLOR PRECOMPUESTO CENIZA | 5846.4
I450400120 | 3486 | ESCRITORIO ESCRITORIO SEMIEJECUTIVO EN MELAMINA DE 28 MM DE ESPESOR A DOS CARAS COLOR PRECOMPUESTO CENIZA | 5846.4
I450400120 | 3487 | ESCRITORIO ESCRITORIO SEMIEJECUTIVO EN MELAMINA DE 28 MM DE ESPESOR A DOS CARAS COLOR PRECOMPUESTO CENIZA | 5846.4
I450400120 | 3488 | ESCRITORIO ESCRITORIO SEMIEJECUTIVO EN MELAMINA DE 28 MM DE ESPESOR A DOS CARAS COLOR PRECOMPUESTO CENIZA | 5846.4
I450400120 | 3489 | ESCRITORIO ESCRITORIO SEMIEJECUTIVO EN MELAMINA DE 28 MM DE ESPESOR A DOS CARAS COLOR PRECOMPUESTO CENIZA | 5846.4
I450400120 | 3490 | ESCRITORIO ESCRITORIO SEMIEJECUTIVO EN MELAMINA DE 28 MM DE ESPESOR A DOS CARAS COLOR PRECOMPUESTO CENIZA | 5846.4
I450400120 | 3491 | ESCRITORIO ESCRITORIO SEMIEJECUTIVO EN MELAMINA DE 28 MM DE ESPESOR A DOS CARAS COLOR PRECOMPUESTO CENIZA | 5846.4
I450400120 | 3492 | ESCRITORIO ESCRITORIO SEMIEJECUTIVO EN MELAMINA DE 28 MM DE ESPESOR A DOS CARAS COLOR PRECOMPUESTO CENIZA | 5846.4
I450400120 | 3493 | ESCRITORIO ESCRITORIO SEMIEJECUTIVO EN MELAMINA DE 28 MM DE ESPESOR A DOS CARAS COLOR PRECOMPUESTO CENIZA | 5846.4
I450400120 | 3494 | ESCRITORIO ESCRITORIO SEMIEJECUTIVO EN MELAMINA DE 28 MM DE ESPESOR A DOS CARAS COLOR PRECOMPUESTO CENIZA | 5846.4
I450400120 | 3495 | ESCRITORIO ESCRITORIO SEMIEJECUTIVO EN MELAMINA DE 28 MM DE ESPESOR A DOS CARAS COLOR PRECOMPUESTO CENIZA | 5846.4
I450400120 | 3496 | ESCRITORIO ESCRITORIO SEMIEJECUTIVO EN MELAMINA DE 28 MM DE ESPESOR A DOS CARAS COLOR PRECOMPUESTO CENIZA | 5846.4
I450400120 | 3497 | ESCRITORIO ESCRITORIO SEMIEJECUTIVO EN MELAMINA DE 28 MM DE ESPESOR A DOS CARAS COLOR PRECOMPUESTO CENIZA | 5846.4
I450400120 | 3498 | ESCRITORIO ESCRITORIO SEMIEJECUTIVO EN MELAMINA DE 28 MM DE ESPESOR A DOS CARAS COLOR PRECOMPUESTO CENIZA | 5846.4
I450400120 | 3499 | ESCRITORIO ESCRITORIO SEMIEJECUTIVO EN MELAMINA DE 28 MM DE ESPESOR A DOS CARAS COLOR PRECOMPUESTO CENIZA | 5846.4
I450400120 | 3500 | ESCRITORIO ESCRITORIO SEMIEJECUTIVO EN MELAMINA DE 28 MM DE ESPESOR A DOS CARAS COLOR PRECOMPUESTO CENIZA | 5846.4
I450400120 | 3501 | ESCRITORIO ESCRITORIO SEMIEJECUTIVO EN MELAMINA DE 28 MM DE ESPESOR A DOS CARAS COLOR PRECOMPUESTO CENIZA | 5846.4
I450400120 | 3502 | ESCRITORIO ESCRITORIO SEMIEJECUTIVO EN MELAMINA DE 28 MM DE ESPESOR A DOS CARAS COLOR PRECOMPUESTO CENIZA | 5846.4
I450400120 | 3503 | ESCRITORIO ESCRITORIO SEMIEJECUTIVO EN MELAMINA DE 28 MM DE ESPESOR A DOS CARAS COLOR PRECOMPUESTO CENIZA | 5846.4
I450400120 | 3504 | ESCRITORIO ESCRITORIO SEMIEJECUTIVO EN MELAMINA DE 28 MM DE ESPESOR A DOS CARAS COLOR PRECOMPUESTO CENIZA | 5846.4
I450400120 | 3505 | ESCRITORIO ESCRITORIO SEMIEJECUTIVO EN MELAMINA DE 28 MM DE ESPESOR A DOS CARAS COLOR PRECOMPUESTO CENIZA | 5846.4
I450400120 | 3506 | ESCRITORIO ESCRITORIO SEMIEJECUTIVO EN MELAMINA DE 28 MM DE ESPESOR A DOS CARAS COLOR PRECOMPUESTO CENIZA | 5846.4
I450400120 | 3507 | ESCRITORIO ESCRITORIO SEMIEJECUTIVO EN MELAMINA DE 28 MM DE ESPESOR A DOS CARAS COLOR PRECOMPUESTO CENIZA | 5846.4
I450400120 | 3508 | ESCRITORIO ESCRITORIO SEMIEJECUTIVO EN MELAMINA DE 28 MM DE ESPESOR A DOS CARAS COLOR PRECOMPUESTO CENIZA | 5846.4
I450400120 | 3509 | ESCRITORIO ESCRITORIO SEMIEJECUTIVO EN MELAMINA DE 28 MM DE ESPESOR A DOS CARAS COLOR PRECOMPUESTO CENIZA | 5846.4
I450400120 | 3510 | ESCRITORIO ESCRITORIO SEMIEJECUTIVO EN MELAMINA DE 28 MM DE ESPESOR A DOS CARAS COLOR PRECOMPUESTO CENIZA | 5846.4
I450400120 | 3511 | ESCRITORIO ESCRITORIO SEMIEJECUTIVO EN MELAMINA DE 28 MM DE ESPESOR A DOS CARAS COLOR PRECOMPUESTO CENIZA | 5846.4
I450400120 | 3512 | ESCRITORIO ESCRITORIO SEMIEJECUTIVO EN MELAMINA DE 28 MM DE ESPESOR A DOS CARAS COLOR PRECOMPUESTO CENIZA | 5846.4
I450400120 | 3513 | ESCRITORIO ESCRITORIO SEMIEJECUTIVO EN MELAMINA DE 28 MM DE ESPESOR A DOS CARAS COLOR PRECOMPUESTO CENIZA | 5846.4
I450400120 | 3514 | ESCRITORIO ESCRITORIO SEMIEJECUTIVO EN MELAMINA DE 28 MM DE ESPESOR A DOS CARAS COLOR PRECOMPUESTO CENIZA | 5846.4
I450400120 | 3515 | ESCRITORIO ESCRITORIO SEMIEJECUTIVO EN MELAMINA DE 28 MM DE ESPESOR A DOS CARAS COLOR PRECOMPUESTO CENIZA | 5846.4
I450400120 | 3516 | ESCRITORIO ESCRITORIO SEMIEJECUTIVO EN MELAMINA DE 28 MM DE ESPESOR A DOS CARAS COLOR PRECOMPUESTO CENIZA | 5846.4
I450400120 | 3517 | ESCRITORIO ESCRITORIO SEMIEJECUTIVO EN MELAMINA DE 28 MM DE ESPESOR A DOS CARAS COLOR PRECOMPUESTO CENIZA | 5846.4
I450400120 | 3518 | ESCRITORIO ESCRITORIO SEMIEJECUTIVO EN MELAMINA DE 28 MM DE ESPESOR A DOS CARAS COLOR PRECOMPUESTO CENIZA | 5846.4
I450400120 | 3519 | ESCRITORIO ESCRITORIO SEMIEJECUTIVO EN MELAMINA DE 28 MM DE ESPESOR A DOS CARAS COLOR PRECOMPUESTO CENIZA | 5846.4
I450400120 | 3520 | ESCRITORIO ESCRITORIO SEMIEJECUTIVO EN MELAMINA DE 28 MM DE ESPESOR A DOS CARAS COLOR PRECOMPUESTO CENIZA | 5846.4
I450400120 | 3521 | ESCRITORIO ESCRITORIO SEMIEJECUTIVO EN MELAMINA DE 28 MM DE ESPESOR A DOS CARAS COLOR PRECOMPUESTO CENIZA | 5846.4
I450400120 | 3522 | ESCRITORIO ESCRITORIO SEMIEJECUTIVO EN MELAMINA DE 28 MM DE ESPESOR A DOS CARAS COLOR PRECOMPUESTO CENIZA | 5846.4
I450400120 | 3523 | ESCRITORIO ESCRITORIO SEMIEJECUTIVO EN MELAMINA DE 28 MM DE ESPESOR A DOS CARAS COLOR PRECOMPUESTO CENIZA | 5846.4
I450400120 | 3524 | ESCRITORIO ESCRITORIO SEMIEJECUTIVO EN MELAMINA DE 28 MM DE ESPESOR A DOS CARAS COLOR PRECOMPUESTO CENIZA | 5846.4
I450400120 | 3525 | ESCRITORIO ESCRITORIO SEMIEJECUTIVO EN MELAMINA DE 28 MM DE ESPESOR A DOS CARAS COLOR PRECOMPUESTO CENIZA | 5846.4
I450400120 | 3526 | ESCRITORIO ESCRITORIO SEMIEJECUTIVO EN MELAMINA DE 28 MM DE ESPESOR A DOS CARAS COLOR PRECOMPUESTO CENIZA | 5846.4
I450400120 | 3527 | ESCRITORIO ESCRITORIO SEMIEJECUTIVO EN MELAMINA DE 28 MM DE ESPESOR A DOS CARAS COLOR PRECOMPUESTO CENIZA | 5846.4
I450400120 | 3528 | ESCRITORIO ESCRITORIO SEMIEJECUTIVO EN MELAMINA DE 28 MM DE ESPESOR A DOS CARAS COLOR PRECOMPUESTO CENIZA | 5846.4
I450400120 | 3529 | ESCRITORIO ESCRITORIO SEMIEJECUTIVO EN MELAMINA DE 28 MM DE ESPESOR A DOS CARAS COLOR PRECOMPUESTO CENIZA | 5846.4
I450400120 | 3530 | ESCRITORIO ESCRITORIO SEMIEJECUTIVO EN MELAMINA DE 28 MM DE ESPESOR A DOS CARAS COLOR PRECOMPUESTO CENIZA | 5846.4
I450400120 | 3531 | ESCRITORIO ESCRITORIO SEMIEJECUTIVO EN MELAMINA DE 28 MM DE ESPESOR A DOS CARAS COLOR PRECOMPUESTO CENIZA | 5846.4
I450400120 | 3532 | ESCRITORIO ESCRITORIO SEMIEJECUTIVO EN MELAMINA DE 28 MM DE ESPESOR A DOS CARAS COLOR PRECOMPUESTO CENIZA | 5846.4
I450400120 | 3533 | ESCRITORIO ESCRITORIO SEMIEJECUTIVO EN MELAMINA DE 28 MM DE ESPESOR A DOS CARAS COLOR PRECOMPUESTO CENIZA | 5846.4
I450400120 | 3534 | ESCRITORIO ESCRITORIO SEMIEJECUTIVO EN MELAMINA DE 28 MM DE ESPESOR A DOS CARAS COLOR PRECOMPUESTO CENIZA | 5846.4
I450400120 | 3535 | ESCRITORIO ESCRITORIO SEMIEJECUTIVO EN MELAMINA DE 28 MM DE ESPESOR A DOS CARAS COLOR PRECOMPUESTO CENIZA | 5846.4
I450400382 | 13 | SILLA GIRATORIA SILLA ALTA GIRATORIA | 3178.4
I450400382 | 14 | SILLA GIRATORIA SILLA ALTA GIRATORIA | 3178.4
I450400382 | 15 | SILLA GIRATORIA SILLA ALTA GIRATORIA | 3178.4
I450400382 | 16 | SILLA GIRATORIA SILLA ALTA GIRATORIA | 3178.4
I450400382 | 17 | SILLA GIRATORIA SILLA ALTA GIRATORIA | 3178.4
I450400382 | 18 | SILLA GIRATORIA SILLA ALTA GIRATORIA | 3178.4
I450400382 | 19 | SILLA GIRATORIA SILLA ALTA GIRATORIA | 3178.4
I450400382 | 20 | SILLA GIRATORIA SILLA ALTA GIRATORIA | 3178.4
I450400382 | 21 | SILLA GIRATORIA SILLA ALTA GIRATORIA | 3178.4
I450400382 | 22 | SILLA GIRATORIA SILLA ALTA GIRATORIA | 3178.4
I450400382 | 23 | SILLA GIRATORIA SILLA ALTA GIRATORIA | 3178.4
I450400382 | 24 | SILLA GIRATORIA SILLA ALTA GIRATORIA | 3178.4
I450400382 | 25 | SILLA GIRATORIA SILLA ALTA GIRATORIA | 3178.4
I450400382 | 26 | SILLA GIRATORIA SILLA ALTA GIRATORIA | 3178.4
I450400382 | 27 | SILLA GIRATORIA SILLA ALTA GIRATORIA | 3178.4
I450400320 | 4468 | SILLON SILLON FIJO DE RESPLADO ALTO BASE DE TRINEO TAPIZADO EN TELA EN ESTRUCTURA DE MADERA DOMADA CON UN ANCHO DE 50 CMS | 3955.6
I450400320 | 4469 | SILLON SILLON FIJO DE RESPLADO ALTO BASE DE TRINEO TAPIZADO EN TELA EN ESTRUCTURA DE MADERA DOMADA CON UN ANCHO DE 50 CMS | 3955.6
I450400320 | 4470 | SILLON SILLON FIJO DE RESPLADO ALTO BASE DE TRINEO TAPIZADO EN TELA EN ESTRUCTURA DE MADERA DOMADA CON UN ANCHO DE 50 CMS | 3955.6
I450400320 | 4471 | SILLON SILLON FIJO DE RESPLADO ALTO BASE DE TRINEO TAPIZADO EN TELA EN ESTRUCTURA DE MADERA DOMADA CON UN ANCHO DE 50 CMS | 3955.6
I450400320 | 4472 | SILLON SILLON FIJO DE RESPLADO ALTO BASE DE TRINEO TAPIZADO EN TELA EN ESTRUCTURA DE MADERA DOMADA CON UN ANCHO DE 50 CMS | 3955.6
I450400320 | 4473 | SILLON SILLON FIJO DE RESPLADO ALTO BASE DE TRINEO TAPIZADO EN TELA EN ESTRUCTURA DE MADERA DOMADA CON UN ANCHO DE 50 CMS | 3955.6
I450400320 | 4474 | SILLON SILLON FIJO DE RESPLADO ALTO BASE DE TRINEO TAPIZADO EN TELA EN ESTRUCTURA DE MADERA DOMADA CON UN ANCHO DE 50 CMS | 3955.6
I450400320 | 4475 | SILLON SILLON FIJO DE RESPLADO ALTO BASE DE TRINEO TAPIZADO EN TELA EN ESTRUCTURA DE MADERA DOMADA CON UN ANCHO DE 50 CMS | 3955.6
I450400320 | 4476 | SILLON SILLON FIJO DE RESPLADO ALTO BASE DE TRINEO TAPIZADO EN TELA EN ESTRUCTURA DE MADERA DOMADA CON UN ANCHO DE 50 CMS | 3955.6
I450400320 | 4477 | SILLON SILLON FIJO DE RESPLADO ALTO BASE DE TRINEO TAPIZADO EN TELA EN ESTRUCTURA DE MADERA DOMADA CON UN ANCHO DE 50 CMS | 3955.6
I450400320 | 4478 | SILLON SILLON FIJO DE RESPLADO ALTO BASE DE TRINEO TAPIZADO EN TELA EN ESTRUCTURA DE MADERA DOMADA CON UN ANCHO DE 50 CMS | 3955.6
I450400320 | 4479 | SILLON SILLON FIJO DE RESPLADO ALTO BASE DE TRINEO TAPIZADO EN TELA EN ESTRUCTURA DE MADERA DOMADA CON UN ANCHO DE 50 CMS | 3955.6
I450400320 | 4480 | SILLON SILLON FIJO DE RESPLADO ALTO BASE DE TRINEO TAPIZADO EN TELA EN ESTRUCTURA DE MADERA DOMADA CON UN ANCHO DE 50 CMS | 3955.6
I450400320 | 4481 | SILLON SILLON FIJO DE RESPLADO ALTO BASE DE TRINEO TAPIZADO EN TELA EN ESTRUCTURA DE MADERA DOMADA CON UN ANCHO DE 50 CMS | 3955.6
I450400320 | 4482 | SILLON SILLON FIJO DE RESPLADO ALTO BASE DE TRINEO TAPIZADO EN TELA EN ESTRUCTURA DE MADERA DOMADA CON UN ANCHO DE 50 CMS | 3955.6
I450400320 | 4483 | SILLON SILLON FIJO DE RESPLADO ALTO BASE DE TRINEO TAPIZADO EN TELA EN ESTRUCTURA DE MADERA DOMADA CON UN ANCHO DE 50 CMS | 3955.6
I450400320 | 4484 | SILLON SILLON FIJO DE RESPLADO ALTO BASE DE TRINEO TAPIZADO EN TELA EN ESTRUCTURA DE MADERA DOMADA CON UN ANCHO DE 50 CMS | 3955.6
I450400320 | 4485 | SILLON SILLON FIJO DE RESPLADO ALTO BASE DE TRINEO TAPIZADO EN TELA EN ESTRUCTURA DE MADERA DOMADA CON UN ANCHO DE 50 CMS | 3955.6
I450400320 | 4486 | SILLON SILLON FIJO DE RESPLADO ALTO BASE DE TRINEO TAPIZADO EN TELA EN ESTRUCTURA DE MADERA DOMADA CON UN ANCHO DE 50 CMS | 3955.6
I450400320 | 4487 | SILLON SILLON FIJO DE RESPLADO ALTO BASE DE TRINEO TAPIZADO EN TELA EN ESTRUCTURA DE MADERA DOMADA CON UN ANCHO DE 50 CMS | 3955.6
I450400320 | 4488 | SILLON SILLON FIJO DE RESPLADO ALTO BASE DE TRINEO TAPIZADO EN TELA EN ESTRUCTURA DE MADERA DOMADA CON UN ANCHO DE 50 CMS | 3955.6
I450400320 | 4489 | SILLON SILLON FIJO DE RESPLADO ALTO BASE DE TRINEO TAPIZADO EN TELA EN ESTRUCTURA DE MADERA DOMADA CON UN ANCHO DE 50 CMS | 3955.6
I450400320 | 4490 | SILLON SILLON FIJO DE RESPLADO ALTO BASE DE TRINEO TAPIZADO EN TELA EN ESTRUCTURA DE MADERA DOMADA CON UN ANCHO DE 50 CMS | 3955.6
I450400320 | 4491 | SILLON SILLON FIJO DE RESPLADO ALTO BASE DE TRINEO TAPIZADO EN TELA EN ESTRUCTURA DE MADERA DOMADA CON UN ANCHO DE 50 CMS | 3955.6
I450400320 | 4492 | SILLON SILLON FIJO DE RESPLADO ALTO BASE DE TRINEO TAPIZADO EN TELA EN ESTRUCTURA DE MADERA DOMADA CON UN ANCHO DE 50 CMS | 3955.6
I450400320 | 4493 | SILLON SILLON FIJO DE RESPLADO ALTO BASE DE TRINEO TAPIZADO EN TELA EN ESTRUCTURA DE MADERA DOMADA CON UN ANCHO DE 50 CMS | 3955.6
I450400320 | 4494 | SILLON SILLON FIJO DE RESPLADO ALTO BASE DE TRINEO TAPIZADO EN TELA EN ESTRUCTURA DE MADERA DOMADA CON UN ANCHO DE 50 CMS | 3955.6
I450400320 | 4495 | SILLON SILLON FIJO DE RESPLADO ALTO BASE DE TRINEO TAPIZADO EN TELA EN ESTRUCTURA DE MADERA DOMADA CON UN ANCHO DE 50 CMS | 3955.6
I450400320 | 4496 | SILLON SILLON FIJO DE RESPLADO ALTO BASE DE TRINEO TAPIZADO EN TELA EN ESTRUCTURA DE MADERA DOMADA CON UN ANCHO DE 50 CMS | 3955.6
I450400320 | 4497 | SILLON SILLON FIJO DE RESPLADO ALTO BASE DE TRINEO TAPIZADO EN TELA EN ESTRUCTURA DE MADERA DOMADA CON UN ANCHO DE 50 CMS | 3955.6
I450400320 | 4498 | SILLON SILLON FIJO DE RESPLADO ALTO BASE DE TRINEO TAPIZADO EN TELA EN ESTRUCTURA DE MADERA DOMADA CON UN ANCHO DE 50 CMS | 3955.6
I450400320 | 4589 | SILLON SILLON SEMI EJECUTIVO | 3108.8
I450400320 | 4590 | SILLON SILLON SEMI EJECUTIVO | 3108.8
I450400320 | 4591 | SILLON SILLON SEMI EJECUTIVO | 3108.8
I450400320 | 4592 | SILLON SILLON SEMI EJECUTIVO | 3108.8
I450400320 | 4593 | SILLON SILLON SEMI EJECUTIVO | 3108.8
I450400320 | 4594 | SILLON SILLON SEMI EJECUTIVO | 3108.8
I450400320 | 4595 | SILLON SILLON SEMI EJECUTIVO | 3108.8
I450400320 | 4596 | SILLON SILLON SEMI EJECUTIVO | 3108.8
I450400320 | 4597 | SILLON SILLON SEMI EJECUTIVO | 3108.8
I450400320 | 4598 | SILLON SILLON SEMI EJECUTIVO | 3108.8
I450400320 | 4599 | SILLON SILLON SEMI EJECUTIVO | 3108.8
I450400320 | 4600 | SILLON SILLON SEMI EJECUTIVO | 3108.8
I450400320 | 4601 | SILLON SILLON SEMI EJECUTIVO | 3108.8
I450400320 | 4602 | SILLON SILLON SEMI EJECUTIVO | 3108.8
I450400320 | 4603 | SILLON SILLON SEMI EJECUTIVO | 3108.8
I450400320 | 4604 | SILLON SILLON SEMI EJECUTIVO | 3108.8
I450400320 | 4605 | SILLON SILLON SEMI EJECUTIVO | 3108.8
I450400320 | 4606 | SILLON SILLON SEMI EJECUTIVO | 3108.8
I450400320 | 4607 | SILLON SILLON SEMI EJECUTIVO | 3108.8
I450400320 | 4608 | SILLON SILLON SEMI EJECUTIVO | 3108.8
I450400320 | 4609 | SILLON SILLON SEMI EJECUTIVO | 3108.8
I450400320 | 4610 | SILLON SILLON SEMI EJECUTIVO | 3108.8
I450400320 | 4611 | SILLON SILLON SEMI EJECUTIVO | 3108.8
I450400320 | 4612 | SILLON SILLON SEMI EJECUTIVO | 3108.8
I450400320 | 4613 | SILLON SILLON SEMI EJECUTIVO | 3108.8
I450400320 | 4614 | SILLON SILLON SEMI EJECUTIVO | 3108.8
I450400320 | 4615 | SILLON SILLON SEMI EJECUTIVO | 3108.8
I450400320 | 4616 | SILLON SILLON SEMI EJECUTIVO | 3108.8
I450400320 | 4617 | SILLON SILLON SEMI EJECUTIVO | 3108.8
I450400320 | 4618 | SILLON SILLON SEMI EJECUTIVO | 3108.8
I450400320 | 4619 | SILLON SILLON SEMI EJECUTIVO | 3108.8
I450400320 | 4620 | SILLON SILLON SEMI EJECUTIVO | 3108.8
I450400320 | 4621 | SILLON SILLON SEMI EJECUTIVO | 3108.8
I450400320 | 4622 | SILLON SILLON SEMI EJECUTIVO | 3108.8
I450400320 | 4623 | SILLON SILLON SEMI EJECUTIVO | 3108.8
I450400320 | 4624 | SILLON SILLON SEMI EJECUTIVO | 3108.8
I450400320 | 4625 | SILLON SILLON SEMI EJECUTIVO | 3108.8
I450400320 | 4626 | SILLON SILLON SEMI EJECUTIVO | 3108.8
I450400320 | 4627 | SILLON SILLON SEMI EJECUTIVO | 3108.8
I450400320 | 4628 | SILLON SILLON SEMI EJECUTIVO | 3108.8
I450400320 | 4629 | SILLON SILLON SEMI EJECUTIVO | 3108.8
I450400320 | 4630 | SILLON SILLON SEMI EJECUTIVO | 3108.8
I450400320 | 4631 | SILLON SILLON SEMI EJECUTIVO | 3108.8
I450400320 | 4632 | SILLON SILLON SEMI EJECUTIVO | 3108.8
I450400320 | 4633 | SILLON SILLON SEMI EJECUTIVO | 3108.8
I450400320 | 4634 | SILLON SILLON SEMI EJECUTIVO | 3108.8
I450400320 | 4635 | SILLON SILLON SEMI EJECUTIVO | 3108.8
I450400320 | 4636 | SILLON SILLON SEMI EJECUTIVO | 3108.8
I450400320 | 4637 | SILLON SILLON SEMI EJECUTIVO | 3108.8
I450400320 | 4638 | SILLON SILLON SEMI EJECUTIVO | 3108.8
I450400320 | 4639 | SILLON SILLON SEMI EJECUTIVO | 3108.8
I450400320 | 4640 | SILLON SILLON SEMI EJECUTIVO | 3108.8
I450400320 | 4641 | SILLON SILLON SEMI EJECUTIVO | 3108.8
I450400320 | 4642 | SILLON SILLON SEMI EJECUTIVO | 3108.8
I450400320 | 4643 | SILLON SILLON SEMI EJECUTIVO | 3108.8
I450400320 | 4644 | SILLON SILLON SEMI EJECUTIVO | 3108.8
I450400320 | 4645 | SILLON SILLON SEMI EJECUTIVO | 3108.8
I450400320 | 4646 | SILLON SILLON SEMI EJECUTIVO | 3108.8
I450400320 | 4647 | SILLON SILLON SEMI EJECUTIVO | 3108.8
I450400320 | 4648 | SILLON SILLON SEMI EJECUTIVO | 3108.8
I450400092 | 309 | CREDENZA (2%) CREDENZA DE 8 PUERTAS ABATIBLES CON ENTREPANO AL CENTRO ELABORADA EN MELAMINADO DE ALTA DENSIDAD CON CANTOS EN CHAPA CINTA IMPORTADA COLOR A ESCOGER LARGO 560 CM ANCHO 60 CM | 40066.4
I450400092 | 310 | CREDENZA (2%) CREDENZA DE 6 PUERTAS ABATIBLES CON ENTREPANO AL CENTRO ELABORADA EN MELAMINADO DE ALTA DENSIDAD CON CANTOS EN CHAPA CINTA IMPORTADA COLOR A ESCOGER LARGO 400 CM ANCHO 60 CM | 30160
I450400092 | 311 | CREDENZA (2%) CREDENZA DE 6 PUERTAS ABATIBLES CON ENTREPANO AL CENTRO ELABORADA EN MELAMINADO DE ALTA DENSIDAD CON CANTOS EN CHAPA CINTA IMPORTADA COLOR A ESCOGER LARGO 400 CM ANCHO 60 CM | 24244
I450600132 | 31 | GABINETE FREGADERO (2%) GABINETE INCLUYE TARJA DOS PUERTAS ABATIBLES CUBIERTA EN CORIAN ELABORADO EN MELAMINADO DE ALTA DENSIDAD CON CANTOS EN CHAPA CINTA IMPORTADA COLOR A ESCOGER LARGO 60 CM ANCHO 60 CM | 20207.2
I450600132 | 32 | GABINETE FREGADERO (2%) GABINETE INCLUYE TARJA DOS PUERTAS ABATIBLES CUBIERTA EN CORIAN ELABORADO EN MELAMINADO DE ALTA DENSIDAD CON CANTOS EN CHAPA CINTA IMPORTADA COLOR A ESCOGER LARGO 120 CM ANCHO 60 CM | 68556
I450600132 | 33 | GABINETE FREGADERO (2%) GABINETE INCLUYE TARJA DOS PUERTAS ABATIBLES CUBIERTA EN CORIAN ELABORADO EN MELAMINADO DE ALTA DENSIDAD CON CANTOS EN CHAPA CINTA IMPORTADA COLOR A ESCOGER LARGO 100CM ANCHO 60 CM | 21726.8
I450600132 | 34 | GABINETE FREGADERO (2%) GABINETE INCLUYE TARJA DOS PUERTAS ABATIBLES CUBIERTA EN CORIAN ELABORADO EN MELAMINADO DE ALTA DENSIDAD CON CANTOS EN CHAPA CINTA IMPORTADA COLOR A ESCOGER LARGO 130CM ANCHO 60 CM | 24302
I450600334 | 1 | MUEBLE PARA COCINA CON GABINETES INFERIORES Y 2 TARJAS (2%) COCINETA DISENO ESPECIAL CON PUERTAS ABATIBLES 5 CAJONES INCLIYE TARJA DOBLE ELABORADA EN MELAMINADO DE ALTA DENSIDAD CON CANTOS EN CHAPA CINTA IMPORTADA COLOR A ESCOGER LARGO 237 CM ANCHO 60 CM | 49416
I450600334 | 2 | MUEBLE PARA COCINA CON GABINETES INFERIORES Y 2 TARJAS (2%) COCINETA DISENO ESPECIAL CON PUERTAS ABATIBLES 6 CAJONES INCLIYE TARJA DOBLE ELABORADA EN MELAMINADO DE ALTA DENSIDAD CON CANTOS EN CHAPA CINTA IMPORTADA COLOR A ESCOGER LARGO 318 CM ANCHO 60 CM | 135163.2
I450600334 | 3 | MUEBLE PARA COCINA CON GABINETES INFERIORES Y 2 TARJAS (2%) COCINETA DISENO ESPECIAL CON PUERTAS ABATIBLES 13CAJONES INCLIYE TARJA DOBLE ELABORADA EN MELAMINADO DE ALTA DENSIDAD CON CANTOS EN CHAPA CINTA IMPORTADA COLOR A ESCOGER LARGO 302CM ANCHO 60 CM | 61364
I450600334 | 4 | MUEBLE PARA COCINA CON GABINETES INFERIORES Y 2 TARJAS (2%) COCINETA DISENO ESPECIAL CON PUERTAS ABATIBLES 2 CAJONES INCLIYE TARJA DOBLE ELABORADA EN MELAMINADO DE ALTA DENSIDAD CON CANTOS EN CHAPA CINTA IMPORTADA COLOR A ESCOGER LARGO 122 CM ANCHO 60 CM | 16240
I450400320 | 4649 | SILLON (2%) SILLON EJECUTIVO | 6948.4
I450400320 | 4650 | SILLON (2%) SILLON EJECUTIVO | 6948.4
I450400320 | 4651 | SILLON (2%) SILLON EJECUTIVO | 6948.4
I450400320 | 4652 | SILLON (2%) SILLON EJECUTIVO | 6948.4
I450400320 | 4653 | SILLON (2%) SILLON EJECUTIVO | 6948.4
I450400320 | 4654 | SILLON (2%) SILLON EJECUTIVO | 6948.4
I450400320 | 4655 | SILLON (2%) SILLON EJECUTIVO | 6948.4
I450400320 | 4656 | SILLON (2%) SILLON EJECUTIVO | 6948.4
I450400320 | 4657 | SILLON (2%) SILLON EJECUTIVO | 6948.4
I450400320 | 4658 | SILLON (2%) SILLON EJECUTIVO | 6948.4
I450400320 | 4659 | SILLON (2%) SILLON EJECUTIVO | 6948.4
I450400320 | 4660 | SILLON (2%) SILLON EJECUTIVO | 6948.4
I450400320 | 4661 | SILLON (2%) SILLON EJECUTIVO | 6948.4
I450400320 | 4662 | SILLON (2%) SILLON EJECUTIVO | 6948.4
I450400320 | 4663 | SILLON (2%) SILLON EJECUTIVO | 6948.4
I450400320 | 4664 | SILLON (2%) SILLON EJECUTIVO | 6948.4
I450400320 | 4665 | SILLON (2%) SILLON EJECUTIVO | 6948.4
I450400320 | 4666 | SILLON (2%) SILLON EJECUTIVO | 6948.4
I450400320 | 4667 | SILLON (2%) SILLON EJECUTIVO | 6948.4
I450400320 | 4668 | SILLON (2%) SILLON EJECUTIVO | 6948.4
I450400320 | 4669 | SILLON (2%) SILLON EJECUTIVO | 6948.4
I450400320 | 4670 | SILLON (2%) SILLON EJECUTIVO | 6948.4
I450400320 | 4671 | SILLON (2%) SILLON EJECUTIVO | 6948.4
I450400320 | 4672 | SILLON (2%) SILLON EJECUTIVO | 6948.4
I450400320 | 4673 | SILLON (2%) SILLON EJECUTIVO | 6948.4
I450400320 | 4674 | SILLON (2%) SILLON EJECUTIVO | 6948.4
I450400320 | 4675 | SILLON (2%) SILLON EJECUTIVO | 6948.4
I450400320 | 4676 | SILLON (2%) SILLON EJECUTIVO | 6948.4
I450400320 | 4677 | SILLON (2%) SILLON EJECUTIVO | 6948.4
I450400320 | 4678 | SILLON (2%) SILLON EJECUTIVO | 6948.4
I090000100 | 538 | CARRO CAMILLA CARRO CAMILLA RADIOTRANSPARENTE PARA RECUPERACION O TRNASPORTE PARA TRASLADO INTRAHOSPITALARIO UTIL PARA SOPORTAR PACIENTES EN DECUBITO DORSAL SOPORTA UN PESO DE 235 KG OFRECE SEGURIDAD AL PACIENTE DURANTE EL TRANSPORTE | 64960
I090000100 | 539 | CARRO CAMILLA CARRO CAMILLA RADIOTRANSPARENTE PARA RECUPERACION O TRNASPORTE PARA TRASLADO INTRAHOSPITALARIO UTIL PARA SOPORTAR PACIENTES EN DECUBITO DORSAL SOPORTA UN PESO DE 235 KG OFRECE SEGURIDAD AL PACIENTE DURANTE EL TRANSPORTE | 64960
I090000100 | 540 | CARRO CAMILLA CARRO CAMILLA RADIOTRANSPARENTE PARA RECUPERACION O TRNASPORTE PARA TRASLADO INTRAHOSPITALARIO UTIL PARA SOPORTAR PACIENTES EN DECUBITO DORSAL SOPORTA UN PESO DE 235 KG OFRECE SEGURIDAD AL PACIENTE DURANTE EL TRANSPORTE | 64960
I090000100 | 541 | CARRO CAMILLA CARRO CAMILLA RADIOTRANSPARENTE PARA RECUPERACION O TRNASPORTE PARA TRASLADO INTRAHOSPITALARIO UTIL PARA SOPORTAR PACIENTES EN DECUBITO DORSAL SOPORTA UN PESO DE 235 KG OFRECE SEGURIDAD AL PACIENTE DURANTE EL TRANSPORTE | 64960
I090000100 | 542 | CARRO CAMILLA CARRO CAMILLA RADIOTRANSPARENTE PARA RECUPERACION O TRNASPORTE PARA TRASLADO INTRAHOSPITALARIO UTIL PARA SOPORTAR PACIENTES EN DECUBITO DORSAL SOPORTA UN PESO DE 235 KG OFRECE SEGURIDAD AL PACIENTE DURANTE EL TRANSPORTE | 64960
I090000100 | 543 | CARRO CAMILLA CARRO CAMILLA RADIOTRANSPARENTE PARA RECUPERACION O TRNASPORTE PARA TRASLADO INTRAHOSPITALARIO UTIL PARA SOPORTAR PACIENTES EN DECUBITO DORSAL SOPORTA UN PESO DE 235 KG OFRECE SEGURIDAD AL PACIENTE DURANTE EL TRANSPORTE | 64960
I090000100 | 544 | CARRO CAMILLA CARRO CAMILLA RADIOTRANSPARENTE PARA RECUPERACION O TRNASPORTE PARA TRASLADO INTRAHOSPITALARIO UTIL PARA SOPORTAR PACIENTES EN DECUBITO DORSAL SOPORTA UN PESO DE 235 KG OFRECE SEGURIDAD AL PACIENTE DURANTE EL TRANSPORTE | 64960
I090000100 | 545 | CARRO CAMILLA CARRO CAMILLA RADIOTRANSPARENTE PARA RECUPERACION O TRNASPORTE PARA TRASLADO INTRAHOSPITALARIO UTIL PARA SOPORTAR PACIENTES EN DECUBITO DORSAL SOPORTA UN PESO DE 235 KG OFRECE SEGURIDAD AL PACIENTE DURANTE EL TRANSPORTE | 64960
I090000100 | 546 | CARRO CAMILLA CARRO CAMILLA RADIOTRANSPARENTE PARA RECUPERACION O TRNASPORTE PARA TRASLADO INTRAHOSPITALARIO UTIL PARA SOPORTAR PACIENTES EN DECUBITO DORSAL SOPORTA UN PESO DE 235 KG OFRECE SEGURIDAD AL PACIENTE DURANTE EL TRANSPORTE | 64960
I090000100 | 547 | CARRO CAMILLA CARRO CAMILLA RADIOTRANSPARENTE PARA RECUPERACION O TRNASPORTE PARA TRASLADO INTRAHOSPITALARIO UTIL PARA SOPORTAR PACIENTES EN DECUBITO DORSAL SOPORTA UN PESO DE 235 KG OFRECE SEGURIDAD AL PACIENTE DURANTE EL TRANSPORTE | 64960
I090000100 | 548 | CARRO CAMILLA CARRO CAMILLA RADIOTRANSPARENTE PARA RECUPERACION O TRNASPORTE PARA TRASLADO INTRAHOSPITALARIO UTIL PARA SOPORTAR PACIENTES EN DECUBITO DORSAL SOPORTA UN PESO DE 235 KG OFRECE SEGURIDAD AL PACIENTE DURANTE EL TRANSPORTE | 64960
I090000100 | 549 | CARRO CAMILLA CARRO CAMILLA RADIOTRANSPARENTE PARA RECUPERACION O TRNASPORTE PARA TRASLADO INTRAHOSPITALARIO UTIL PARA SOPORTAR PACIENTES EN DECUBITO DORSAL SOPORTA UN PESO DE 235 KG OFRECE SEGURIDAD AL PACIENTE DURANTE EL TRANSPORTE | 64960
I090000100 | 550 | CARRO CAMILLA CARRO CAMILLA RADIOTRANSPARENTE PARA RECUPERACION O TRNASPORTE PARA TRASLADO INTRAHOSPITALARIO UTIL PARA SOPORTAR PACIENTES EN DECUBITO DORSAL SOPORTA UN PESO DE 235 KG OFRECE SEGURIDAD AL PACIENTE DURANTE EL TRANSPORTE | 64960
I090000100 | 551 | CARRO CAMILLA CARRO CAMILLA RADIOTRANSPARENTE PARA RECUPERACION O TRNASPORTE PARA TRASLADO INTRAHOSPITALARIO UTIL PARA SOPORTAR PACIENTES EN DECUBITO DORSAL SOPORTA UN PESO DE 235 KG OFRECE SEGURIDAD AL PACIENTE DURANTE EL TRANSPORTE | 64960
I090000100 | 552 | CARRO CAMILLA CARRO CAMILLA RADIOTRANSPARENTE PARA RECUPERACION O TRNASPORTE PARA TRASLADO INTRAHOSPITALARIO UTIL PARA SOPORTAR PACIENTES EN DECUBITO DORSAL SOPORTA UN PESO DE 235 KG OFRECE SEGURIDAD AL PACIENTE DURANTE EL TRANSPORTE | 64960
I090000100 | 553 | CARRO CAMILLA CARRO CAMILLA RADIOTRANSPARENTE PARA RECUPERACION O TRNASPORTE PARA TRASLADO INTRAHOSPITALARIO UTIL PARA SOPORTAR PACIENTES EN DECUBITO DORSAL SOPORTA UN PESO DE 235 KG OFRECE SEGURIDAD AL PACIENTE DURANTE EL TRANSPORTE | 64960
I090000100 | 554 | CARRO CAMILLA CARRO CAMILLA RADIOTRANSPARENTE PARA RECUPERACION O TRNASPORTE PARA TRASLADO INTRAHOSPITALARIO UTIL PARA SOPORTAR PACIENTES EN DECUBITO DORSAL SOPORTA UN PESO DE 235 KG OFRECE SEGURIDAD AL PACIENTE DURANTE EL TRANSPORTE | 64960
I090000100 | 555 | CARRO CAMILLA CARRO CAMILLA RADIOTRANSPARENTE PARA RECUPERACION O TRNASPORTE PARA TRASLADO INTRAHOSPITALARIO UTIL PARA SOPORTAR PACIENTES EN DECUBITO DORSAL SOPORTA UN PESO DE 235 KG OFRECE SEGURIDAD AL PACIENTE DURANTE EL TRANSPORTE | 64960
I090000100 | 556 | CARRO CAMILLA CARRO CAMILLA RADIOTRANSPARENTE PARA RECUPERACION O TRNASPORTE PARA TRASLADO INTRAHOSPITALARIO UTIL PARA SOPORTAR PACIENTES EN DECUBITO DORSAL SOPORTA UN PESO DE 235 KG OFRECE SEGURIDAD AL PACIENTE DURANTE EL TRANSPORTE | 64960
I090000100 | 557 | CARRO CAMILLA CARRO CAMILLA RADIOTRANSPARENTE PARA RECUPERACION O TRNASPORTE PARA TRASLADO INTRAHOSPITALARIO UTIL PARA SOPORTAR PACIENTES EN DECUBITO DORSAL SOPORTA UN PESO DE 235 KG OFRECE SEGURIDAD AL PACIENTE DURANTE EL TRANSPORTE | 64960
I090000100 | 558 | CARRO CAMILLA CARRO CAMILLA RADIOTRANSPARENTE PARA RECUPERACION O TRNASPORTE PARA TRASLADO INTRAHOSPITALARIO UTIL PARA SOPORTAR PACIENTES EN DECUBITO DORSAL SOPORTA UN PESO DE 235 KG OFRECE SEGURIDAD AL PACIENTE DURANTE EL TRANSPORTE | 64960
I090000100 | 559 | CARRO CAMILLA CARRO CAMILLA RADIOTRANSPARENTE PARA RECUPERACION O TRNASPORTE PARA TRASLADO INTRAHOSPITALARIO UTIL PARA SOPORTAR PACIENTES EN DECUBITO DORSAL SOPORTA UN PESO DE 235 KG OFRECE SEGURIDAD AL PACIENTE DURANTE EL TRANSPORTE | 64960
I090000100 | 560 | CARRO CAMILLA CARRO CAMILLA RADIOTRANSPARENTE PARA RECUPERACION O TRNASPORTE PARA TRASLADO INTRAHOSPITALARIO UTIL PARA SOPORTAR PACIENTES EN DECUBITO DORSAL SOPORTA UN PESO DE 235 KG OFRECE SEGURIDAD AL PACIENTE DURANTE EL TRANSPORTE | 64960
I090000100 | 561 | CARRO CAMILLA CARRO CAMILLA RADIOTRANSPARENTE PARA RECUPERACION O TRNASPORTE PARA TRASLADO INTRAHOSPITALARIO UTIL PARA SOPORTAR PACIENTES EN DECUBITO DORSAL SOPORTA UN PESO DE 235 KG OFRECE SEGURIDAD AL PACIENTE DURANTE EL TRANSPORTE | 64960
I090000100 | 562 | CARRO CAMILLA CARRO CAMILLA RADIOTRANSPARENTE PARA RECUPERACION O TRNASPORTE PARA TRASLADO INTRAHOSPITALARIO UTIL PARA SOPORTAR PACIENTES EN DECUBITO DORSAL SOPORTA UN PESO DE 235 KG OFRECE SEGURIDAD AL PACIENTE DURANTE EL TRANSPORTE | 64960
I090000100 | 563 | CARRO CAMILLA CARRO CAMILLA RADIOTRANSPARENTE PARA RECUPERACION O TRNASPORTE PARA TRASLADO INTRAHOSPITALARIO UTIL PARA SOPORTAR PACIENTES EN DECUBITO DORSAL SOPORTA UN PESO DE 235 KG OFRECE SEGURIDAD AL PACIENTE DURANTE EL TRANSPORTE | 64960
I090000100 | 564 | CARRO CAMILLA CARRO CAMILLA RADIOTRANSPARENTE PARA RECUPERACION O TRNASPORTE PARA TRASLADO INTRAHOSPITALARIO UTIL PARA SOPORTAR PACIENTES EN DECUBITO DORSAL SOPORTA UN PESO DE 235 KG OFRECE SEGURIDAD AL PACIENTE DURANTE EL TRANSPORTE | 64960
I090000100 | 565 | CARRO CAMILLA CARRO CAMILLA RADIOTRANSPARENTE PARA RECUPERACION O TRNASPORTE PARA TRASLADO INTRAHOSPITALARIO UTIL PARA SOPORTAR PACIENTES EN DECUBITO DORSAL SOPORTA UN PESO DE 235 KG OFRECE SEGURIDAD AL PACIENTE DURANTE EL TRANSPORTE | 64960
I450400258 | 1540 | MODULO DESARMABLE ESCRITORIO ESPECIAL PARA DOS PERSONAS CON 3 CAJONERAS DE 2 PAPELEROS Y I DE ARCHIVO ELABORADO EN MELAMINADO DE ALTA DENSIDAD CON CANTOS EN CHAPA. | 27631.2
I450400258 | 1541 | MODULO DESARMABLE ESCRITORIO ESPECIAL PARA DOS PERSONAS CON 3 CAJONERAS DE PAPELEROS Y 1 DE ARCHIVO ELABORADO EN MELAMINADO DE ALTA DENSIDAD. | 32271.2
I450400258 | 1542 | MODULO DESARMABLE MUEBLE ESPECIAL CONSTA DE 2 ESCRITORIOS RECTOS Y 2 CAJONERAS DE 2 CAJONES PAPELEROS Y 1 DE ARCHIVO ELABORADO EN MELAMINADO DE ALTA DENSIDA. LARGO 430CM ANCHO 60CM. | 23803.2
I450400258 | 1543 | MODULO DESARMABLE MUEBLE ESPECIAL CONSTA DE ESCRITORIO RECTO Y 2 CAJONERAS DE 2 CAJONES PAPELEROS Y DE 1 ARCHIVO ELABORADO EN MELAMINADO DE ALTA DENSIDAD.LARGO 329CM ANCHO 55CM. | 18444
I450400302 | 80 | REPISA REPISA RECTA PARA 1 PERSONA ELABORADA EN MELAMINADO DE ALTA DENSIDAD 140X71 CM | 3712
I450400302 | 81 | REPISA REPISA RECTA PARA 1 PERSONA ELABORADA EN MELAMINADO DE ALTA DENSIDAD. 140X71CM. | 3712
I450400302 | 82 | REPISA REPISA RECTA PARA 1 PERSONA ELABORADO EN MELAMINADO DE ALTA DENSIDAD.210X120CM. | 5162
I450400302 | 83 | REPISA REPISA RECTA PARA 1 PERSONA ELABORADO EN MELAMINADO DE ALTA DENSIDAD.210X120CM. | 5394
I450400302 | 84 | REPISA REPISA RECTA PARA 1 PERSONA ELABORADA EN MELAMINADO DE ALTA DENSIDAD 210X75CM. | 5336
I450400302 | 98 | REPISA REPISA RECTA PARA UNA PERSONA | 5162
I450600328 | 21 | MUEBLE MOSTRADOR PARA ATENCION AL PUBLICO MODULO DE RECEPCION ESPECIAL PARA DOS PERSONAS CON 4 CAJONERAS DE 2 PAPELEROS Y 1 DE ARCHIVERO ELABORADA EN MELAMINADO DE ALTA DENSIDAD. | 66294
I450600328 | 22 | MUEBLE MOSTRADOR PARA ATENCION AL PUBLICO MODULO DE RECEPCION ESPECIAL PARA 1 PERSONA CON CAJONERA DE 2 PAPELEROS Y 1 DE ARCHIVERO ELABORADO MELAMINADO DE ALTA DENSIDAD. | 25357.6
I450600328 | 23 | MUEBLE MOSTRADOR PARA ATENCION AL PUBLICO MODULO DE RECEPCION ESPECIAL PARA UNA PERSONA CON 1 CAJONERA DE PAPELERO ELABORADO EN MELAMINADO DE ALTA DENSIDAD.LARGO 135CM ANCHO 140 CM. | 18444
I450600328 | 24 | MUEBLE MOSTRADOR PARA ATENCION AL PUBLICO MODULO DE RECEPCION ESPECIAL PARA 1 PERSONA CON CAJONERA DE PAPELERO ELEBORADO EN MELAMINADO DE ALTA DENSIDAD.LARGO 360 CM ANCHO 63CM. | 27260
I450600328 | 25 | MUEBLE MOSTRADOR PARA ATENCION AL PUBLICO MODULO DE RECEPCION ESPECIAL PARA 1 PERSONA ELABORADO EN MELAMINADO DE ALTA DENSIDADLARGO 190 CM ANCHO180CM. | 27260
I450600328 | 26 | MUEBLE MOSTRADOR PARA ATENCION AL PUBLICO MODULO DE RECEPCION DISENO RECTO CON CONTRA CUBIERTAS EN MELAMINA CON UNA CAJONERA DE 1 CAJONES PAPELEROS ELABORADO EN MELAMINADO DE ALTA DENSIDAD. LARGO 285CM ANCHO 76CM. | 20300
I060200282 | 615 | ESTERILIZADOR O AUTOCLAVE ESTERILIZADOR DE BAJA TEMPERATURA A TRAVES DE PLASMA DE PEROXIDO DE HIDROGENO | 2946400
I450400120 | 3536 | ESCRITORIO MUEBLE ESPECIAL CONSTA DE ESCRITORIO RECTO EN ESCUADRA Y UNA CAJONERA DE 3 CAJONES. LARGO 200CM ANCHO100CM. | 16611.2
I450400120 | 3537 | ESCRITORIO MUEBLE ESPECIAL CONSTA DE ESCRITORIO RECTO EN ESCUADRA Y UNA CAJONERA DE 3 CAJONES.ELABORADO EN EN MELAMINADO DE ALTA DENSIDAD.LARGO 160CM ANCHO60CM. | 14604.4
I450400120 | 3538 | ESCRITORIO ESCRITORIO DISENO ESPECIAL CONSTA DE 2 CAJONERAS ELABORADO EN MELAMINADO DE ALTA DENSIDAD.LARGO 270CM ANCHO100CM. | 25346
I450400120 | 3539 | ESCRITORIO ESCRITORIO RECTO CON 3 CAJONES Y 6 ESTANTES ELABORADO EN MELAMINADO DE ALTA DENSIDAD.LARGO 305CM ANCHO 60CM. | 33060
I450400120 | 3540 | ESCRITORIO ESCRITORIO RECTO CON 2 CAJONES ELABORADO EN MELAMINADO DE ALTA DENSIDAD.LARGO 150CM ANCHO 40CM. | 14616
I450400120 | 3541 | ESCRITORIO ESCRITORIO RECTO CON 2 CAJONESELABORADO EN MELAMINADO DE ALTA DENSIDADLARGO 135CM ANCHO 60CM. | 5713
I450400120 | 3542 | ESCRITORIO ESCRITORIO RECTO CON 2 CAJONESELABORADO EN MELAMINADO DE ALTA DENSIDADLARGO 135CM ANCHO 60CM. | 5713
I450400120 | 3543 | ESCRITORIO ESCRITORIO RECTO CON 2 CAJONES ELABORADO EN MELAMINADO DE ALTA DENSIDAD.LARGO 160CM ANCHO 40CM. | 15254
I450400120 | 3544 | ESCRITORIO ESCRITORIO DISENO ESPECIAL CONSTA DE UNA CAJONERA DE 2 CAJONES PAPELEROS Y 1 DE ARCHIVOELABORADO EN MELAMINADO DE ALTA DENSIDAD.LARGO 240CM ANCHO210CM. | 21808
I450400120 | 3545 | ESCRITORIO ESCRITORIO DISENO ESPECIAL CONSTA DE 2 ESCRITORIOS RECTOS Y 3 CAJONERAS DE 2 CAJONES PAPELEROS Y DE 1 ARCHIVO ELABORADO EN MELAMINADO DE ALTA DENSIDAD.LARGO 400CM ANCHO 80CM. | 37584
I450400120 | 3546 | ESCRITORIO ESCRITORIO DISENO ESPECIAL CONSTA DE 2 ESCRITORIOS RECTOS Y 3 CAJONERAS DE 2 CAJONES PAPELEROS Y DE 1 ARCHIVO ELABORADO EN MELAMINADO DE ALTA DENSIDAD.LARGO 400CM ANCHO 80CM. | 37584
I450400120 | 3547 | ESCRITORIO MUEBLE ESPECIAL EN ESCUADRA CONSTA DE 1 CAJONERAS DE 2 CAJONES PAPELEROS Y 1 DE ARCHIVOELABORADO EM MELAMINADO DE ALTA DENSIDAD.LARGO 150CM ANCHO 230CM. | 13340
I450400120 | 3548 | ESCRITORIO ESCRITORIO DISENO ESPECIAL CONSTA DE UNA CAJONERA DE 2 CAJONES PAPELEROS Y 1 DE ARCHIVOELABORADO EN MELAMINADO DE ALTA DENSIDAD.LARGO180CM ANCHO60CM. | 19499.6
I450400120 | 3549 | ESCRITORIO ESCRITORIO DISENO ESPECIAL CONSTA DE UNA CAJONERA DE 2 CAJONES PAPELEROS Y 1 DE ARCHIVOELABORADO EN MELAMINADO DE ALTA DENSIDAD.LARGO180CM ANCHO60CM. | 19499.6
I450400302 | 85 | REPISA REPISA RECTA PARA 1 PERSONA ELABORADA EN MELAMINADO DE ALTA DENSIDAD DE 162X125CM. | 4640
I450400302 | 86 | REPISA REPISA EMPOTRADA A PARED 400X35 | 4872
I450400302 | 87 | REPISA REPISA EMPOTRADA A PARED 400X35 | 4872
I060400044 | 60 | CAMILLA MARINA CAMILLA RIGIDA TABLA CORTA | 5104
I090000282 | 23 | LAVA COMODOS LAVADOR DESINFECTOR DE COMODOS DE VAPOR AUTOGENERADO | 83520
I090000282 | 24 | LAVA COMODOS LAVADOR DESINFECTOR DE COMODOS DE VAPOR AUTOGENERADO | 83520
I090000198 | 493 | ESTERILIZADORES ESTERILIZADOR DENTAL | 36540
I450400120 | 3550 | ESCRITORIO ESCRITORIO DISENO ESPECIAL ELABORADO EN MELAMINADO DE ALTA DENSIDAD.LARGO 120CM ANCHO 60CM. | 12435.2
I450400258 | 1544 | MODULO DESARMABLE MUEBLE ESPECIAL EN ESCUADRA CONSTA DE 4 ESCRITORIOS ECTOS Y TRES CAJONERAS DE DOS CAJONES PAPELEROS | 45994
I450400258 | 1545 | MODULO DESARMABLE MUEBLE ESPECIAL EN ESCUADRA CONSTA DE DOS ESCRITORIOS RECTOS Y 3 CAJONERAS DE DOS CAJONES | 28072
I450400258 | 1546 | MODULO DESARMABLE MODULO DE RECEP ESPECIAL EN ESCUADRA | 40600
I450400258 | 1547 | MODULO DESARMABLE MODULO DE RECEP ESPECIAL EN ESCUADRA | 33060
I450400258 | 1548 | MODULO DESARMABLE MODULO DE RECP ESPECIAL EN ESCUADRA | 40472.4
I450400258 | 1549 | MODULO DESARMABLE MODULO DE RECP ESPECIAL EN ESCUADRA | 40716
I450400400 | 1 | ARMARIO O CLOSET CLOSET CON PUERTA CORREDIZA | 16240
I450400400 | 2 | ARMARIO O CLOSET CLOSET CON PUERTA CORREDIZA | 16240
I450400400 | 3 | ARMARIO O CLOSET CLOSET CON PUERTA CORREDIZA | 16240
I450400400 | 4 | ARMARIO O CLOSET CLOSET CON PUERTA CORREDIZA | 16240
I450400400 | 5 | ARMARIO O CLOSET CLOSET CON PUERTA CORREDIZA | 16240
I450400400 | 6 | ARMARIO O CLOSET CLOSET CON PUERTA CORREDIZA | 16240
I450400400 | 7 | ARMARIO O CLOSET CLOSET CON PUERTA CORREDIZA | 16240
I450400400 | 8 | ARMARIO O CLOSET CLOSET CON PUERTA CORREDIZA | 16240
I450400400 | 9 | ARMARIO O CLOSET CLOSET CON PUERTA CORREDIZA | 13050
I450400400 | 10 | ARMARIO O CLOSET CLOSET CON PUERTA CORREDIZA | 13050
I450600328 | 27 | MUEBLE MOSTRADOR PARA ATENCION AL PUBLICO MODULO DE RECEPCION ESPECIAL | 21367.2
I450600328 | 28 | MUEBLE MOSTRADOR PARA ATENCION AL PUBLICO MODULO DE RECEPCION ESPECAL EN ESCUADRA | 56376
I450600328 | 29 | MUEBLE MOSTRADOR PARA ATENCION AL PUBLICO MODULO DE RECEP ESPECIAL EN ESCUADRA | 57420
I450600328 | 30 | MUEBLE MOSTRADOR PARA ATENCION AL PUBLICO MODULO DE RECEP ESPECIAL EN ESCUADRA | 47792
I450600328 | 31 | MUEBLE MOSTRADOR PARA ATENCION AL PUBLICO MODULO DE RECEP ESPECIAL EN ESCUADRA | 24592
I450400120 | 3551 | ESCRITORIO MUEBLE ESPECIAL CONSTA DE UN ESCRITORO RECTO | 24592
I450400120 | 3552 | ESCRITORIO MUEBLE ESPEC EN ESCUADRA | 48998.4
I450400258 | 1550 | MODULO DESARMABLE MUEBLE ESPECIAL CONSTA DE DOPS ESCRITORIOS RECTOS | 30624
I450400258 | 1551 | MODULO DESARMABLE MUEBLE ESPEC CONSTA DE TRES ESCRITORIOS RECTOS | 32236.4
I450400258 | 1552 | MODULO DESARMABLE MUEBLE ESPECIAL CONSTA DE TRES ESCRITORIOS | 45258.56
I450400258 | 1553 | MODULO DESARMABLE MUEBLE ESPEC CONSTA DE TRES ESCROTIRIOS RECTOS | 46806
I450400258 | 1554 | MODULO DESARMABLE MUEBLE ESPCIAL DOS ESCROTIROS RECTOS | 33923.04
I450400258 | 1555 | MODULO DESARMABLE MUEBLE ESPCIAL CONSTA DE DOS ESCROTIRIOS RECTOS | 24998
I450400258 | 1556 | MODULO DESARMABLE MUEBLE ESPECIAL CONSTA DE TRES ESCRITORIOS RECTOS | 33872
I450400258 | 1557 | MODULO DESARMABLE MUEBL E ESPECIAL CONSTA DE TRES ESCROTIRIOS | 46806
I450400302 | 91 | REPISA REPISA RECTA PARA UNA PERSONA | 4060
I450400302 | 92 | REPISA REPISA RECTA PARA UNA PERSONA | 4060
I450400302 | 93 | REPISA CUBIERTA RECTA PARA UNA PERSONA | 6438
I450400302 | 94 | REPISA CUBIERTA RECTA PARA UNA PERSONA | 6438
I450400302 | 95 | REPISA REPISA RECTA PARA UNA PERSONA | 4292
I450400302 | 96 | REPISA REPISA RECTA PARA UNA PERSONA | 4292
I450400400 | 11 | ARMARIO O CLOSET CLOSET CON PUERTA CORREDIZA | 21924
I450400400 | 12 | ARMARIO O CLOSET CLOSET CON PUERTA ABATIBLES | 41528
I450400120 | 3553 | ESCRITORIO ESCRITORIO DISENO ESPECIAL CONSTA DE UNA CAJONERA CON DOS CAJONES | 16808.4
I450400120 | 3554 | ESCRITORIO ESCRITORIOS DISENO ESPECIAL UNA CAJONERA | 14720.4
I450400120 | 3555 | ESCRITORIO MUEBLE ESPECIAL UN ESCRITORIO RECTO | 9164
I450400120 | 3556 | ESCRITORIO MUEBLE ESPECIAL UN ESCRITORIO RECTO | 9164
I450400120 | 3557 | ESCRITORIO MUEBLE ESPECIAL UN ESCRITORIO RECTO | 9164
I450400120 | 3558 | ESCRITORIO MUEBLE ESPECIAL UN ESCRITORIO RECTO | 9164
I450400120 | 3559 | ESCRITORIO MUEBLE ESPECIAL UN ESCRITORIO RECTO | 9164
I450400120 | 3560 | ESCRITORIO MUEBLE ESPECIAL UN ESCRITORIO RECTO | 9164
I450400120 | 3561 | ESCRITORIO MUEBLE ESPECIAL UN ESCRITORIO RECTO | 9164
I450400120 | 3562 | ESCRITORIO MUEBLE ESPECIAL UN ESCRITORIO RECTO | 9164
I450400120 | 3563 | ESCRITORIO MUEBLE ESPECIAL UN ESCRITORIO RECTO | 9164
I450400120 | 3564 | ESCRITORIO MUEBLE ESPECIAL CON UN ESCRITORIO RECTO | 26946.8
I450400258 | 1558 | MODULO DESARMABLE MUEBLE ESPECIAL CONSTA DE DOS ESCROTORIOS RECTOS | 30392
I450400258 | 1559 | MODULO DESARMABLE MUEBLE ESPECIAL CONSTA DE DOS ESCRITORIOS RECTOS | 18792
I450400258 | 1560 | MODULO DESARMABLE MUEBLE ESPECIAL DOS ESCRITORIOS RECTOS | 23490
I450400258 | 1561 | MODULO DESARMABLE MUEBLE ESPECIAL EN ESCUADRA TRES ESCRITORIOS RECTOS | 41760
I450400258 | 1562 | MODULO DESARMABLE MUEBLE ESPECIAL RECTO 3 ESCRITORIOS | 38280
I450400258 | 1563 | MODULO DESARMABLE ESCRITORIO ESPECIAL EN ESCUADRA PARA DOS PERSONAS | 35774.4
I450400302 | 97 | REPISA REPISA EMPOTRADA A PARED | 3375.6
I090000195 | 19 | EQUIPO ULTRASONIDO EQUIPO DE ULTRASONIDO OFTALMICO MODO A Y MODO B COMPLETA SOLUCION Y DIAGNOSTICO POR ULTRASONIDO INCLUE B-SACAN BIOMETRIA Y PAQUETERIA | 509744.6
I060600372 | 5 | MICROSCOPIO OPERACIONES MICROSCOPIO PARA CIRUGIA OFTALMICA AUXILIAR EN INTERVENCIONES QUIRURGICAS DE OFTALMOLOGIA COLUMNA ESTATIVO RODABLE CON SISTEMA DE FRENADO BRAZO ARTICULADO COMENSADO Y DE CONTRABLALANCEO | 570720
I060600062 | 3 | CAMPIMETRO CAMPIMETRO COMPUTARIZADO EQ COMPUTARIZADO PARA LA DETERMINACION DEL CAMPO VISUAL Y ESCOTOMAS UTILIZADO CON FINES DE DIAGNOSTICO Y TRATAMIENTO | 482890.6
I060200420 | 2 | REFRACTOR AUTOREFRACTOR CON QUERATOMETRO APARATO QUE REALIZA AUTOREFACCION Y QUERATOMETRIA EN DIFERENTES TIPOS DE PACIENTES MODELO OCULAR ALINEAMIENTO AUTOMATICO | 194461.24
I090001272 | 3 | EQUIPO DE FACOEMULSIFICACION FACOEMULSIFICADOR CON VITRECTOMA APARATO PARA EXTRACCION DE CATARATA POR FACOFRAGMENTACION Y VITRECTOMIA ANTERIOR UNIDAD QUE CONSTA DE PIEZA DE MANO DE ULTRASONIDO PARA FACOEMULSIFICACION PIEZA DE MANO 1/A DE PUNTA INTERCAMBIABLE PUNTA CON PUERTO 0.3 MM CURVA 1/A PUNTA CON PUERTO DE .3 MM A 90° DE 1/A PEDAL DE TECNOLOGIA AVANZADA. PUNTA DE FACOEMULSIFICACION DE 30° JUEGO DE TUBERIA | 1392000
I090000444 | 5 | UNIDAD OTORRINO UNIDAD OTORRINOLARINGOLOGICA UNIDAD FIJA INTEGRADA POR ADITAMENTOS NECESARIOS PARA EL DIAGNOSTICO Y TRATAMIENTO DE PROBLEMAS OTORRINOLARINGOLOGICOS UNIDAD INTEGRADA POR CONSOLA PARA FUENTE DE ENERGIA Y CONTROL DE INSTRUMENTOS QUE CONSTA DE : ATOMATIZADOR DE POLVOS ATOMATIZADOR PARA SOLUCION ACUOSA PARA SOLUCION ACEITOSA. UNIDAD DE SUCCION. | 533600
I090000184 | 6 | EQUIPO ELECTRO ENCEFALOGRAFO ELECTROENCEFALOGRAFO DE 40 CANALES 1.- ELECTROENCEFALOGRAFO DE 54 CANALES 2.- EQUIPO FIJO 3.- SISTEMA DE ADQUISICION Y MANEJO DE DATOS 4.- SISTEMA DE REVISION DE DATOS 5.- DESPLIEGUE DE PANTALLA A COLOR 6.- FILTRO DE 50 A 60 HZ 7- FILTRO DE RECHAZO DE EMG Y ECG 8.- INTERPRETACION 9.- ALMACENAMIENTO 10.- PLATAFORMA DE COMPUTO QUE SOPORTE EL SOFTWARE SEGU EL PROVEEDOR | 472642
I420800510 | 24 | SELLADORA SELLADORA HM780 DC-V V2A SELLADORA AUTOMATICA CON LECTOR DE CODIGO DE BARRAS | 107880
I420800510 | 25 | SELLADORA SELLADORA TERMICA HM 880 DC-V SELLADORA AUTOMATICA DE ALTA CAPACIDAD CON IMPRESION | 121800
I420800510 | 26 | SELLADORA SELLADORA TERMICA HM 880 DC-V SELLADORA AUTOMATICA DE ALTA CAPACIDAD CON IMPRESION | 121800
I090000292 | 14 | LAVADORA INSTRUMENTAL Y JERINGAS MODULO DE LAVADO CON IRRIGADORA ULTRASONICA EMPOTRADA CON TARJA | 580000
I090000292 | 15 | LAVADORA INSTRUMENTAL Y JERINGAS MODULO DE LAVADO CON IRRIGADORA ULTRASONICA EMPOTRADA CON TARJA | 580000
I450215006 | 51 | MESAS DE METAL MESA DE EMPAQUE PARA CEYE CON CORTAROLLOS Y ACCESORIOS DE ACERO INOXIDABLE | 96280
I450215006 | 52 | MESAS DE METAL MESA DE EMPAQUE PARA CEYE CON CORTAROLLOS Y ACCESORIOS DE ACERO INOXIDABLE | 96280
I450215006 | 53 | MESAS DE METAL MESA DE EMPAQUE PARA CEYE CON CORTAROLLOS Y ACCESORIOS DE ACERO INOXIDABLE | 96280
I090000292 | 16 | LAVADORA INSTRUMENTAL Y JERINGAS LAVADORA TERMODESINFECTORA WD200 CON CAPACIDAD DE 12 CANASTILLAS | 765600
I450400126 | 4724 | ESTANTE SET DE ESTANTERIA MOVIL ESTANTE MOVIL PARA CEYE CAPACIDAD 12 STU | 22040
I450400126 | 4725 | ESTANTE SET DE ESTANTERIA MOVIL ESTANTE MOVIL PARA CEYE CAPACIDAD 12 STU | 22040
I450400126 | 4726 | ESTANTE SET DE ESTANTERIA MOVIL ESTANTE MOVIL PARA CEYE CAPACIDAD 12 STU | 22040
I450400126 | 4727 | ESTANTE SET DE ESTANTERIA MOVIL ESTANTE MOVIL PARA CEYE CAPACIDAD 12 STU | 22040
I450400126 | 4728 | ESTANTE SET DE ESTANTERIA MOVIL ESTANTE MOVIL PARA CEYE CAPACIDAD 12 STU | 22040
I450400126 | 4729 | ESTANTE SET DE ESTANTERIA FIJA ESTANTE FIJO PARA CEYE CON CAPACIDAD DE 12STU | 22040
I450400126 | 4730 | ESTANTE SET DE ESTANTERIA FIJA ESTANTE FIJO PARA CEYE CON CAPACIDAD DE 12STU | 22040
I450400126 | 4731 | ESTANTE SET DE ESTANTERIA FIJA ESTANTE FIJO PARA CEYE CON CAPACIDAD DE 12STU | 22040
I450400126 | 4732 | ESTANTE SET DE ESTANTERIA FIJA ESTANTE FIJO PARA CEYE CON CAPACIDAD DE 12STU | 22040
I450400126 | 4733 | ESTANTE SET DE ESTANTERIA FIJA ESTANTE FIJO PARA CEYE CON CAPACIDAD DE 12STU | 22040
I450400126 | 4734 | ESTANTE SET DE ESTANTERIA FIJA ESTANTE FIJO PARA CEYE CON CAPACIDAD DE 12STU | 22040
I090000440 | 366 | UNIDAD DENTAL UNIDAD ESTOMATOLOGICA BASICA | 127484
I090001304 | 3 | ELECTROMIOGRAFO ELECTROMIOGRAFIA CON POTENCIALES EVOCADOS AUDITIVOS VISUALES Y SOMATOSENSORIALES | 549600
I450400320 | 4681 | SILLON SILLON RECLINABLE ESTRUCTURA CUADRADA DESCANSABRAZO MEJORADO ANCHO Y LARGO ACOJINADO COLOR AZUL | 9865.8
I450400320 | 4682 | SILLON SILLON RECLINABLE ESTRUCTURA CUADRADA DESCANSABRAZO MEJORADO ANCHO Y LARGO ACOJINADO COLOR AZUL | 9865.8
I450400320 | 4683 | SILLON SILLON RECLINABLE ESTRUCTURA CUADRADA DESCANSABRAZO MEJORADO ANCHO Y LARGO ACOJINADO COLOR AZUL | 9865.8
I450400320 | 4684 | SILLON SILLON RECLINABLE ESTRUCTURA CUADRADA DESCANSABRAZO MEJORADO ANCHO Y LARGO ACOJINADO COLOR AZUL | 9865.8
I450400320 | 4685 | SILLON SILLON RECLINABLE ESTRUCTURA CUADRADA DESCANSABRAZO MEJORADO ANCHO Y LARGO ACOJINADO COLOR AZUL | 9865.8
I450400320 | 4686 | SILLON SILLON RECLINABLE ESTRUCTURA CUADRADA DESCANSABRAZO MEJORADO ANCHO Y LARGO ACOJINADO COLOR AZUL | 9865.8
I450400320 | 4687 | SILLON SILLON RECLINABLE ESTRUCTURA CUADRADA DESCANSABRAZO MEJORADO ANCHO Y LARGO ACOJINADO COLOR AZUL | 9865.8
I450400320 | 4688 | SILLON SILLON RECLINABLE ESTRUCTURA CUADRADA DESCANSABRAZO MEJORADO ANCHO Y LARGO ACOJINADO COLOR AZUL | 9865.8
I450400320 | 4689 | SILLON SILLON RECLINABLE ESTRUCTURA CUADRADA DESCANSABRAZO MEJORADO ANCHO Y LARGO ACOJINADO COLOR AZUL | 9865.8
I450400320 | 4690 | SILLON SILLON RECLINABLE ESTRUCTURA CUADRADA DESCANSABRAZO MEJORADO ANCHO Y LARGO ACOJINADO COLOR AZUL | 9865.8
I450400320 | 4691 | SILLON SILLON RECLINABLE ESTRUCTURA CUADRADA DESCANSABRAZO MEJORADO ANCHO Y LARGO ACOJINADO COLOR AZUL | 9865.8
I450400320 | 4692 | SILLON SILLON RECLINABLE ESTRUCTURA CUADRADA DESCANSABRAZO MEJORADO ANCHO Y LARGO ACOJINADO COLOR AZUL | 9865.8
I450400320 | 4693 | SILLON SILLON RECLINABLE ESTRUCTURA CUADRADA DESCANSABRAZO MEJORADO ANCHO Y LARGO ACOJINADO COLOR AZUL | 9865.8
I450400320 | 4694 | SILLON SILLON RECLINABLE ESTRUCTURA CUADRADA DESCANSABRAZO MEJORADO ANCHO Y LARGO ACOJINADO COLOR AZUL | 9865.8
I450400320 | 4695 | SILLON SILLON RECLINABLE ESTRUCTURA CUADRADA DESCANSABRAZO MEJORADO ANCHO Y LARGO ACOJINADO COLOR AZUL | 9865.8
I450400320 | 4696 | SILLON SILLON RECLINABLE ESTRUCTURA CUADRADA DESCANSABRAZO MEJORADO ANCHO Y LARGO ACOJINADO COLOR AZUL | 9865.8
I450400320 | 4697 | SILLON SILLON RECLINABLE ESTRUCTURA CUADRADA DESCANSABRAZO MEJORADO ANCHO Y LARGO ACOJINADO COLOR AZUL | 9865.8
I450400320 | 4698 | SILLON SILLON RECLINABLE ESTRUCTURA CUADRADA DESCANSABRAZO MEJORADO ANCHO Y LARGO ACOJINADO COLOR AZUL | 9865.8
I450400320 | 4699 | SILLON SILLON RECLINABLE ESTRUCTURA CUADRADA DESCANSABRAZO MEJORADO ANCHO Y LARGO ACOJINADO COLOR AZUL | 9865.8
I450400320 | 4700 | SILLON SILLON RECLINABLE ESTRUCTURA CUADRADA DESCANSABRAZO MEJORADO ANCHO Y LARGO ACOJINADO COLOR AZUL | 9865.8
I450400320 | 4701 | SILLON SILLON RECLINABLE ESTRUCTURA CUADRADA DESCANSABRAZO MEJORADO ANCHO Y LARGO ACOJINADO COLOR AZUL | 9865.8
I450400320 | 4702 | SILLON SILLON RECLINABLE ESTRUCTURA CUADRADA DESCANSABRAZO MEJORADO ANCHO Y LARGO ACOJINADO COLOR AZUL | 9865.8
I450400320 | 4703 | SILLON SILLON RECLINABLE ESTRUCTURA CUADRADA DESCANSABRAZO MEJORADO ANCHO Y LARGO ACOJINADO COLOR AZUL | 9865.8
I450400320 | 4704 | SILLON SILLON RECLINABLE ESTRUCTURA CUADRADA DESCANSABRAZO MEJORADO ANCHO Y LARGO ACOJINADO COLOR AZUL | 9865.8
I450400320 | 4705 | SILLON SILLON RECLINABLE ESTRUCTURA CUADRADA DESCANSABRAZO MEJORADO ANCHO Y LARGO ACOJINADO COLOR AZUL | 9865.8
I450400320 | 4706 | SILLON SILLON RECLINABLE ESTRUCTURA CUADRADA DESCANSABRAZO MEJORADO ANCHO Y LARGO ACOJINADO COLOR AZUL | 9865.8
I450400320 | 4707 | SILLON SILLON RECLINABLE ESTRUCTURA CUADRADA DESCANSABRAZO MEJORADO ANCHO Y LARGO ACOJINADO COLOR AZUL | 9865.8
I450400320 | 4708 | SILLON SILLON RECLINABLE ESTRUCTURA CUADRADA DESCANSABRAZO MEJORADO ANCHO Y LARGO ACOJINADO COLOR AZUL | 9865.8
I450400320 | 4709 | SILLON SILLON RECLINABLE ESTRUCTURA CUADRADA DESCANSABRAZO MEJORADO ANCHO Y LARGO ACOJINADO COLOR AZUL | 9865.8
I450400320 | 4710 | SILLON SILLON RECLINABLE ESTRUCTURA CUADRADA DESCANSABRAZO MEJORADO ANCHO Y LARGO ACOJINADO COLOR AZUL | 9865.8
I450400320 | 4711 | SILLON SILLON RECLINABLE ESTRUCTURA CUADRADA DESCANSABRAZO MEJORADO ANCHO Y LARGO ACOJINADO COLOR AZUL | 9865.8
I450400320 | 4712 | SILLON SILLON RECLINABLE ESTRUCTURA CUADRADA DESCANSABRAZO MEJORADO ANCHO Y LARGO ACOJINADO COLOR AZUL | 9865.8
I450400320 | 4713 | SILLON SILLON RECLINABLE ESTRUCTURA CUADRADA DESCANSABRAZO MEJORADO ANCHO Y LARGO ACOJINADO COLOR AZUL | 9865.8
I450400320 | 4714 | SILLON SILLON RECLINABLE ESTRUCTURA CUADRADA DESCANSABRAZO MEJORADO ANCHO Y LARGO ACOJINADO COLOR AZUL | 9865.8
I450400320 | 4715 | SILLON SILLON RECLINABLE ESTRUCTURA CUADRADA DESCANSABRAZO MEJORADO ANCHO Y LARGO ACOJINADO COLOR AZUL | 9865.8
I450400320 | 4716 | SILLON SILLON RECLINABLE ESTRUCTURA CUADRADA DESCANSABRAZO MEJORADO ANCHO Y LARGO ACOJINADO COLOR AZUL | 9865.8
I450400320 | 4717 | SILLON SILLON RECLINABLE ESTRUCTURA CUADRADA DESCANSABRAZO MEJORADO ANCHO Y LARGO ACOJINADO COLOR AZUL | 9865.8
I450400320 | 4718 | SILLON SILLON RECLINABLE ESTRUCTURA CUADRADA DESCANSABRAZO MEJORADO ANCHO Y LARGO ACOJINADO COLOR AZUL | 9865.8
I450400320 | 4719 | SILLON SILLON RECLINABLE ESTRUCTURA CUADRADA DESCANSABRAZO MEJORADO ANCHO Y LARGO ACOJINADO COLOR AZUL | 9865.8
I450400320 | 4720 | SILLON SILLON RECLINABLE ESTRUCTURA CUADRADA DESCANSABRAZO MEJORADO ANCHO Y LARGO ACOJINADO COLOR AZUL | 9865.8
I450600218 | 1972 | REFRIGERADOR (COCINA) REFRIGERADOR DE COCINA DE 16 PIES DOBLE PUERTA VERTICAL | 10654.02
I450600218 | 1973 | REFRIGERADOR (COCINA) REFRIGERADOR DE COCINA DE 16 PIES DOBLE PUERTA VERTICAL | 10654.02
I450600218 | 1974 | REFRIGERADOR (COCINA) REFRIGERADOR DE COCINA DE 16 PIES DOBLE PUERTA VERTICAL | 10654.02
I450600218 | 1975 | REFRIGERADOR (COCINA) REFRIGERADOR DE COCINA DE 16 PIES DOBLE PUERTA VERTICAL | 10654.02
I450600218 | 1976 | REFRIGERADOR (COCINA) REFRIGERADOR DE COCINA DE 16 PIES DOBLE PUERTA VERTICAL | 10654.02
I060600404 | 338 | OXIMETRO OXIMETRO DE PULSO. | 10660.4
I060600404 | 339 | OXIMETRO OXIMETRO DE PULSO. | 10660.4
I060600404 | 340 | OXIMETRO OXIMETRO DE PULSO. | 10660.4
I060600404 | 341 | OXIMETRO OXIMETRO DE PULSO. | 10660.4
I060600404 | 342 | OXIMETRO OXIMETRO DE PULSO. | 10660.4
I060600404 | 343 | OXIMETRO OXIMETRO DE PULSO. | 10660.4
I060600404 | 344 | OXIMETRO OXIMETRO DE PULSO. | 10660.4
I060600404 | 345 | OXIMETRO OXIMETRO DE PULSO. | 10660.4
I060600404 | 346 | OXIMETRO OXIMETRO DE PULSO. | 10660.4
I060600404 | 347 | OXIMETRO OXIMETRO DE PULSO. | 10660.4
I060600404 | 348 | OXIMETRO OXIMETRO DE PULSO. | 10660.4
I060600404 | 349 | OXIMETRO OXIMETRO DE PULSO. | 10660.4
I060600404 | 350 | OXIMETRO OXIMETRO DE PULSO. | 10660.4
I060600404 | 351 | OXIMETRO OXIMETRO DE PULSO. | 10660.4
I060600404 | 352 | OXIMETRO OXIMETRO DE PULSO. | 10660.4
I060600404 | 353 | OXIMETRO OXIMETRO DE PULSO. | 10660.4
I090000034 | 191 | ASPIRADOR SUCCION CONTINUA ASPIRADORA PORTATIL DE SUCCION CONTINUA | 10324
I090000034 | 192 | ASPIRADOR SUCCION CONTINUA ASPIRADORA PORTATIL DE SUCCION CONTINUA | 10324
I090000034 | 193 | ASPIRADOR SUCCION CONTINUA ASPIRADORA PORTATIL DE SUCCION CONTINUA | 10324
I090000034 | 194 | ASPIRADOR SUCCION CONTINUA ASPIRADORA PORTATIL DE SUCCION CONTINUA | 10324
I090000034 | 195 | ASPIRADOR SUCCION CONTINUA ASPIRADORA PORTATIL DE SUCCION CONTINUA | 10324
I090000034 | 196 | ASPIRADOR SUCCION CONTINUA ASPIRADORA PORTATIL DE SUCCION CONTINUA | 10324
I090000034 | 197 | ASPIRADOR SUCCION CONTINUA ASPIRADORA PORTATIL DE SUCCION CONTINUA | 10324
I090000034 | 198 | ASPIRADOR SUCCION CONTINUA ASPIRADORA PORTATIL DE SUCCION CONTINUA | 10324
I090000034 | 199 | ASPIRADOR SUCCION CONTINUA ASPIRADORA PORTATIL DE SUCCION CONTINUA | 10324
I090000034 | 200 | ASPIRADOR SUCCION CONTINUA ASPIRADORA PORTATIL DE SUCCION CONTINUA | 10324
I090000034 | 201 | ASPIRADOR SUCCION CONTINUA ASPIRADORA PORTATIL DE SUCCION CONTINUA | 10324
I090000034 | 202 | ASPIRADOR SUCCION CONTINUA ASPIRADORA PORTATIL DE SUCCION CONTINUA | 10324
I090000034 | 203 | ASPIRADOR SUCCION CONTINUA ASPIRADORA PORTATIL DE SUCCION CONTINUA | 10324
I090000034 | 204 | ASPIRADOR SUCCION CONTINUA ASPIRADORA PORTATIL DE SUCCION CONTINUA | 10324
I090000034 | 205 | ASPIRADOR SUCCION CONTINUA ASPIRADORA PORTATIL DE SUCCION CONTINUA | 10324
I090000034 | 206 | ASPIRADOR SUCCION CONTINUA ASPIRADORA PORTATIL DE SUCCION CONTINUA | 10324
I090000034 | 207 | ASPIRADOR SUCCION CONTINUA ASPIRADORA PORTATIL DE SUCCION CONTINUA | 10324
I090000034 | 208 | ASPIRADOR SUCCION CONTINUA ASPIRADORA PORTATIL DE SUCCION CONTINUA | 10324
I090000034 | 209 | ASPIRADOR SUCCION CONTINUA ASPIRADORA PORTATIL DE SUCCION CONTINUA | 10324
I090000034 | 210 | ASPIRADOR SUCCION CONTINUA ASPIRADORA PORTATIL DE SUCCION CONTINUA | 10324
I090000088 | 1845 | CAMA CLINICA CAMA CLINICA ELECTRICA MULTIPLES POSICIONES | 67164
I090000088 | 1846 | CAMA CLINICA CAMA CLINICA ELECTRICA MULTIPLES POSICIONES | 67164
I090000088 | 1847 | CAMA CLINICA CAMA CLINICA ELECTRICA MULTIPLES POSICIONES | 67164
I090000088 | 1848 | CAMA CLINICA CAMA CLINICA ELECTRICA MULTIPLES POSICIONES | 67164
I090000088 | 1849 | CAMA CLINICA CAMA CLINICA ELECTRICA MULTIPLES POSICIONES | 67164
I090000088 | 1850 | CAMA CLINICA CAMA CLINICA ELECTRICA MULTIPLES POSICIONES | 67164
I090000088 | 1851 | CAMA CLINICA CAMA CLINICA ELECTRICA MULTIPLES POSICIONES | 67164
I090000088 | 1852 | CAMA CLINICA CAMA CLINICA ELECTRICA MULTIPLES POSICIONES | 67164
I090000088 | 1853 | CAMA CLINICA CAMA ELECTRICA MULTIPLES POSICIONES CON COLCHON Y BARANDAL. | 67164
I090000088 | 1854 | CAMA CLINICA CAMA ELECTRICA MULTIPLES POSICIONES CON COLCHON Y BARANDAL. | 67164
I090000088 | 1855 | CAMA CLINICA CAMA ELECTRICA MULTIPLES POSICIONES CON COLCHON Y BARANDAL. | 67164
I090000088 | 1856 | CAMA CLINICA CAMA ELECTRICA MULTIPLES POSICIONES CON COLCHON Y BARANDAL. | 67164
I090000088 | 1857 | CAMA CLINICA CAMA ELECTRICA MULTIPLES POSICIONES CON COLCHON Y BARANDAL. | 67164
I090000088 | 1858 | CAMA CLINICA CAMA ELECTRICA MULTIPLES POSICIONES CON COLCHON Y BARANDAL. | 67164
I090000088 | 1859 | CAMA CLINICA CAMA ELECTRICA MULTIPLES POSICIONES CON COLCHON Y BARANDAL. | 67164
I090000088 | 1860 | CAMA CLINICA CAMA ELECTRICA MULTIPLES POSICIONES CON COLCHON Y BARANDAL. | 67164
I090000088 | 1861 | CAMA CLINICA CAMA ELECTRICA MULTIPLES POSICIONES CON COLCHON Y BARANDAL. | 67164
I090000088 | 1862 | CAMA CLINICA CAMA ELECTRICA MULTIPLES POSICIONES CON COLCHON Y BARANDAL. | 67164
I090000088 | 1863 | CAMA CLINICA CAMA ELECTRICA MULTIPLES POSICIONES CON COLCHON Y BARANDAL. | 67164
I090000088 | 1864 | CAMA CLINICA CAMA ELECTRICA MULTIPLES POSICIONES CON COLCHON Y BARANDAL. | 67164
I090000088 | 1865 | CAMA CLINICA CAMA ELECTRICA MULTIPLES POSICIONES CON COLCHON Y BARANDAL. | 67164
I090000088 | 1866 | CAMA CLINICA CAMA ELECTRICA MULTIPLES POSICIONES CON COLCHON Y BARANDAL. | 67164
I090000088 | 1867 | CAMA CLINICA CAMA ELECTRICA MULTIPLES POSICIONES CON COLCHON Y BARANDAL. | 67164
I090000088 | 1868 | CAMA CLINICA CAMA ELECTRICA MULTIPLES POSICIONES CON COLCHON Y BARANDAL. | 67164
I090000088 | 1869 | CAMA CLINICA CAMA ELECTRICA MULTIPLES POSICIONES CON COLCHON Y BARANDAL. | 67164
I090000088 | 1870 | CAMA CLINICA CAMA ELECTRICA MULTIPLES POSICIONES CON COLCHON Y BARANDAL. | 67164
I090000088 | 1871 | CAMA CLINICA CAMA ELECTRICA MULTIPLES POSICIONES CON COLCHON Y BARANDAL. | 67164
I090000088 | 1872 | CAMA CLINICA CAMA ELECTRICA MULTIPLES POSICIONES CON COLCHON Y BARANDAL. | 67164
I090000088 | 1873 | CAMA CLINICA CAMA ELECTRICA MULTIPLES POSICIONES CON COLCHON Y BARANDAL. | 67164
I090000088 | 1874 | CAMA CLINICA CAMA ELECTRICA MULTIPLES POSICIONES CON COLCHON Y BARANDAL. | 67164
I090000088 | 1875 | CAMA CLINICA CAMA ELECTRICA MULTIPLES POSICIONES CON COLCHON Y BARANDAL. | 67164
I090000088 | 1876 | CAMA CLINICA CAMA ELECTRICA MULTIPLES POSICIONES CON COLCHON Y BARANDAL. | 67164
I090000088 | 1877 | CAMA CLINICA CAMA ELECTRICA MULTIPLES POSICIONES CON COLCHON Y BARANDAL. | 67164
I090000088 | 1878 | CAMA CLINICA CAMA ELECTRICA MULTIPLES POSICIONES CON COLCHON Y BARANDAL. | 67164
I090000088 | 1879 | CAMA CLINICA CAMA ELECTRICA MULTIPLES POSICIONES CON COLCHON Y BARANDAL. | 67164
I090000088 | 1880 | CAMA CLINICA CAMA ELECTRICA MULTIPLES POSICIONES CON COLCHON Y BARANDAL. | 67164
I090000088 | 1881 | CAMA CLINICA CAMA ELECTRICA MULTIPLES POSICIONES CON COLCHON Y BARANDAL. | 67164
I090000088 | 1882 | CAMA CLINICA CAMA ELECTRICA MULTIPLES POSICIONES CON COLCHON Y BARANDAL. | 67164
I090000088 | 1883 | CAMA CLINICA CAMA ELECTRICA MULTIPLES POSICIONES CON COLCHON Y BARANDAL. | 67164
I090000088 | 1884 | CAMA CLINICA CAMA ELECTRICA MULTIPLES POSICIONES CON COLCHON Y BARANDAL. | 67164
I090000088 | 1885 | CAMA CLINICA CAMA ELECTRICA MULTIPLES POSICIONES CON COLCHON Y BARANDAL. | 67164
I090000088 | 1886 | CAMA CLINICA CAMA ELECTRICA MULTIPLES POSICIONES CON COLCHON Y BARANDAL. | 67164
I090000088 | 1887 | CAMA CLINICA CAMA ELECTRICA MULTIPLES POSICIONES CON COLCHON Y BARANDAL. | 67164
I090000088 | 1888 | CAMA CLINICA CAMA ELECTRICA MULTIPLES POSICIONES CON COLCHON Y BARANDAL. | 67164
I090000088 | 1889 | CAMA CLINICA CAMA ELECTRICA MULTIPLES POSICIONES CON COLCHON Y BARANDAL. | 67164
I090000088 | 1890 | CAMA CLINICA CAMA ELECTRICA MULTIPLES POSICIONES CON COLCHON Y BARANDAL. | 67164
I090000088 | 1891 | CAMA CLINICA CAMA ELECTRICA MULTIPLES POSICIONES CON COLCHON Y BARANDAL. | 67164
I090000438 | 9 | UNIDAD CRIOCIRUGIA UNIDAD CRIOCIRUGIA GINECOLOGICA | 172840
I090000036 | 20 | ASPIRADOR SUCCION GASTRICA ASPIRADOR GASTRICO DE SUCCION CONTINUA E INTERMITENTE | 20607.4
I090000036 | 21 | ASPIRADOR SUCCION GASTRICA ASPIRADOR GASTRICO DE SUCCION CONTINUA E INTERMITENTE | 20607.4
I090000036 | 22 | ASPIRADOR SUCCION GASTRICA ASPIRADOR GASTRICO DE SUCCION CONTINUA E INTERMITENTE | 20607.4
I090000036 | 23 | ASPIRADOR SUCCION GASTRICA ASPIRADOR GASTRICO DE SUCCION CONTINUA E INTERMITENTE | 20607.4
I090000036 | 24 | ASPIRADOR SUCCION GASTRICA ASPIRADOR GASTRICO DE SUCCION CONTINUA E INTERMITENTE | 20607.4
I090000036 | 25 | ASPIRADOR SUCCION GASTRICA ASPIRADOR GASTRICO DE SUCCION CONTINUA E INTERMITENTE | 20607.4
I090000036 | 26 | ASPIRADOR SUCCION GASTRICA ASPIRADOR GASTRICO DE SUCCION CONTINUA E INTERMITENTE | 20607.4
I090000036 | 27 | ASPIRADOR SUCCION GASTRICA ASPIRADOR GASTRICO DE SUCCION CONTINUA E INTERMITENTE | 20607.4
I090000036 | 28 | ASPIRADOR SUCCION GASTRICA ASPIRADOR GASTRICO DE SUCCION CONTINUA E INTERMITENTE | 20607.4
I090000036 | 29 | ASPIRADOR SUCCION GASTRICA ASPIRADOR GASTRICO DE SUCCION CONTINUA E INTERMITENTE | 20607.4
I090000264 | 14 | LAMPARA CIRUGIA OFTALMOLOGICA LAMPARA QUIRURGICA DOBLE | 200680
I090000264 | 15 | LAMPARA CIRUGIA OFTALMOLOGICA LAMPARA QUIRURGICA DOBLE | 200680
I090000264 | 16 | LAMPARA CIRUGIA OFTALMOLOGICA LAMPARA QUIRURGICA DOBLE | 200680
I090000264 | 17 | LAMPARA CIRUGIA OFTALMOLOGICA LAMPARA DE EXAMINACION CON FUENTE DE LUZ DE FIBRA OPTICA | 6369.56
I090000264 | 18 | LAMPARA CIRUGIA OFTALMOLOGICA LAMPARA DE EXAMINACION CON FUENTE DE LUZ DE FIBRA OPTICA | 6369.56
I090000264 | 19 | LAMPARA CIRUGIA OFTALMOLOGICA LAMPARA DE EXAMINACION CON FUENTE DE LUZ DE FIBRA OPTICA | 6369.56
I090000264 | 20 | LAMPARA CIRUGIA OFTALMOLOGICA LAMPARA DE EXAMINACION CON FUENTE DE LUZ DE FIBRA OPTICA | 6369.56
I090000264 | 21 | LAMPARA CIRUGIA OFTALMOLOGICA LAMPARA DE EXAMINACION CON FUENTE DE LUZ DE FIBRA OPTICA | 6369.56
I090000264 | 22 | LAMPARA CIRUGIA OFTALMOLOGICA LAMPARA DE EXAMINACION CON FUENTE DE LUZ DE FIBRA OPTICA | 6369.56
I090000264 | 23 | LAMPARA CIRUGIA OFTALMOLOGICA LAMPARA DE EXAMINACION CON FUENTE DE LUZ DE FIBRA OPTICA | 6369.56
I090000264 | 24 | LAMPARA CIRUGIA OFTALMOLOGICA LAMPARA DE EXAMINACION CON FUENTE DE LUZ DE FIBRA OPTICA | 6369.56
I090000264 | 25 | LAMPARA CIRUGIA OFTALMOLOGICA LAMPARA DE EXAMINACION CON FUENTE DE LUZ DE FIBRA OPTICA | 6369.56
I090000264 | 26 | LAMPARA CIRUGIA OFTALMOLOGICA LAMPARA DE EXAMINACION CON FUENTE DE LUZ DE FIBRA OPTICA | 6369.56
I090000264 | 27 | LAMPARA CIRUGIA OFTALMOLOGICA LAMPARA DE EXAMINACION CON FUENTE DE LUZ DE FIBRA OPTICA | 6369.56
I090000314 | 66 | MESA HIDRAULICA CIRUGIA MESA QUIRURGICA CON ADITAMENTOS PARA OBSTETRICIA | 113332
I090000314 | 67 | MESA HIDRAULICA CIRUGIA MESA QUIRURGICA CON ADITAMENTOS PARA OBSTETRICIA | 113332
I090000314 | 68 | MESA HIDRAULICA CIRUGIA MESA QUIRURGICA CON ADITAMENTOS PARA TRAUMATOLOGIA | 141520
I090000162 | 58 | DESFIBRILADOR PARA CARDIOLOGIA DESFIBRILADOR EXTERNO AUTOMATICO PORTATIL (AMBULANCIA) | 92394
I090000214 | 592 | ESTUCHE CIRUGIA (JGO. DE) SET DE OFTALMOLOGIA BASICO | 107470.52
I090000214 | 593 | ESTUCHE CIRUGIA (JGO. DE) SET DE RINOPLASTIA | 57109.12
I090000214 | 594 | ESTUCHE CIRUGIA (JGO. DE) SET DE SALPINGOPLASTIA | 52965.6
I090000262 | 110 | LAMPARA CIRUGIA LAMPARA QUIRURGICA SENCILLA EQUIPO FIJO PARA LA ILUMINACION ESPECIFICA DE UN SITIO QUIRURGICO DURANTE PERIODOS PROLONGADOS QUE FACILITA AL CIRUGANO UNA VISUALIZACION OPTIMA DE PEQUENOS OBJETOS DE BAJO CONTRASTE. | 171680
I090000262 | 111 | LAMPARA CIRUGIA LAMPARA QUIRURGICA SENCILLA EQUIPO FIJO PARA LA ILUMINACION ESPECIFICA DE UN SITIO QUIRURGICO DURANTE PERIODOS PROLONGADOS QUE FACILITA AL CIRUGANO UNA VISUALIZACION OPTIMA DE PEQUENOS OBJETOS DE BAJO CONTRASTE. | 171680
I090000262 | 112 | LAMPARA CIRUGIA LAMPARA QUIRURGICA SENCILLA EQUIPO FIJO PARA LA ILUMINACION ESPECIFICA DE UN SITIO QUIRURGICO DURANTE PERIODOS PROLONGADOS QUE FACILITA AL CIRUGANO UNA VISUALIZACION OPTIMA DE PEQUENOS OBJETOS DE BAJO CONTRASTE. | 171680
I090000262 | 113 | LAMPARA CIRUGIA LAMPARA QUIRURGICA SENCILLA EQUIPO FIJO PARA LA ILUMINACION ESPECIFICA DE UN SITIO QUIRURGICO DURANTE PERIODOS PROLONGADOS QUE FACILITA AL CIRUGANO UNA VISUALIZACION OPTIMA DE PEQUENOS OBJETOS DE BAJO CONTRASTE. | 171680
I060200282 | 619 | ESTERILIZADOR O AUTOCLAVE ESTERILIZADOR DE ALTA TEMPERATURA DE VAPOR AUTOGENERADO PARA BANCO DE LECHE DE DOBLE PUERTAS.TIPO GABINETE CON DIMENSIONES EXTERNAS 1910 X 710 X 990 MM. | 1328200
I090000088 | 1894 | CAMA CLINICA CAMA TRAUMATOLOGICA FABRICADA EN ESTRUCTURA DE ACERO AL CARBON CON RECUBRIMIENTOS DE PINTURACONTROLES DE ENFERMERA A LOS LADOS DE LAS BARANDAS LATERALES. | 107996
I090000088 | 1895 | CAMA CLINICA CAMA TRAUMATOLOGICA FABRICADA EN ESTRUCTURA DE ACERO AL CARBON CON RECUBRIMIENTOS DE PINTURACONTROLES DE ENFERMERA A LOS LADOS DE LAS BARANDAS LATERALES. | 107996
I090000088 | 1896 | CAMA CLINICA CAMA TRAUMATOLOGICA FABRICADA EN ESTRUCTURA DE ACERO AL CARBON CON RECUBRIMIENTOS DE PINTURACONTROLES DE ENFERMERA A LOS LADOS DE LAS BARANDAS LATERALES. | 107996
I060200230 | 77 | ELECTRO-COAGULADOR EQUIPO ELECTOFULGURACIONCONTOLADA POR MEDIO DE MICROPROCESADOR O MICROCONTROLADOR CON 2 SALIDAS MONOPOLARES Y I SALIDA BIPOLAR. | 196620
I060200230 | 78 | ELECTRO-COAGULADOR EQUIPO ELECTOFULGURACIONCONTOLADA POR MEDIO DE MICROPROCESADOR O MICROCONTROLADOR CON 2 SALIDAS MONOPOLARES Y I SALIDA BIPOLAR. | 196620
I060200282 | 620 | ESTERILIZADOR O AUTOCLAVE ESTERILIZADOR DE VAPOR AUTOGENERADO PAR LABORATORIO | 1076480
I090000450 | 145 | VENTILADOR TERAPIA RESPIRATORIA VENTILADOR DE TRASLADO ADULTO/NEONATAL. | 570720
I090000216 | 2701 | ESTUCHE DIAGNOSTICO (JGO. DE) ESTUCHE DE DIAGNOSTICO PORTATILEQUIPO UTILIZADO PARA LA EXPLORACION FISICA DEL PACIENTE CON FINES DIAGNOSTICOS | 5486.8
I090000216 | 2702 | ESTUCHE DIAGNOSTICO (JGO. DE) ESTUCHE DE DIAGNOSTICO PORTATILEQUIPO UTILIZADO PARA LA EXPLORACION FISICA DEL PACIENTE CON FINES DIAGNOSTICOS | 5486.8
I090000216 | 2703 | ESTUCHE DIAGNOSTICO (JGO. DE) ESTUCHE DE DIAGNOSTICO PORTATILEQUIPO UTILIZADO PARA LA EXPLORACION FISICA DEL PACIENTE CON FINES DIAGNOSTICOS | 5486.8
I090000216 | 2704 | ESTUCHE DIAGNOSTICO (JGO. DE) ESTUCHE DE DIAGNOSTICO PORTATILEQUIPO UTILIZADO PARA LA EXPLORACION FISICA DEL PACIENTE CON FINES DIAGNOSTICOS | 5486.8
I090000216 | 2705 | ESTUCHE DIAGNOSTICO (JGO. DE) ESTUCHE DE DIAGNOSTICO PORTATILEQUIPO UTILIZADO PARA LA EXPLORACION FISICA DEL PACIENTE CON FINES DIAGNOSTICOS | 5486.8
I090000216 | 2706 | ESTUCHE DIAGNOSTICO (JGO. DE) ESTUCHE DE DIAGNOSTICO PORTATILEQUIPO UTILIZADO PARA LA EXPLORACION FISICA DEL PACIENTE CON FINES DIAGNOSTICOS | 5486.8
I090000216 | 2707 | ESTUCHE DIAGNOSTICO (JGO. DE) ESTUCHE DE DIAGNOSTICO PORTATILEQUIPO UTILIZADO PARA LA EXPLORACION FISICA DEL PACIENTE CON FINES DIAGNOSTICOS | 5486.8
I090000216 | 2708 | ESTUCHE DIAGNOSTICO (JGO. DE) ESTUCHE DE DIAGNOSTICO PORTATILEQUIPO UTILIZADO PARA LA EXPLORACION FISICA DEL PACIENTE CON FINES DIAGNOSTICOS | 5486.8
I090000216 | 2709 | ESTUCHE DIAGNOSTICO (JGO. DE) ESTUCHE DE DIAGNOSTICO PORTATILEQUIPO UTILIZADO PARA LA EXPLORACION FISICA DEL PACIENTE CON FINES DIAGNOSTICOS | 5486.8
I090000216 | 2710 | ESTUCHE DIAGNOSTICO (JGO. DE) ESTUCHE DE DIAGNOSTICO PORTATILEQUIPO UTILIZADO PARA LA EXPLORACION FISICA DEL PACIENTE CON FINES DIAGNOSTICOS | 5486.8
I060600048 | 4164 | BAUMANOMETRO BAUMANOMETRO ANEROIDE AUXILIAR PARA MEDIR LA PRESION ARTERIAL POR METODO NO INVASIVO. | 3254.96
I060600048 | 4165 | BAUMANOMETRO BAUMANOMETRO ANEROIDE AUXILIAR PARA MEDIR LA PRESION ARTERIAL POR METODO NO INVASIVO. | 3254.96
I060600048 | 4166 | BAUMANOMETRO BAUMANOMETRO ANEROIDE AUXILIAR PARA MEDIR LA PRESION ARTERIAL POR METODO NO INVASIVO. | 3254.96
I060600048 | 4167 | BAUMANOMETRO BAUMANOMETRO ANEROIDE AUXILIAR PARA MEDIR LA PRESION ARTERIAL POR METODO NO INVASIVO. | 3254.96
I060600048 | 4168 | BAUMANOMETRO BAUMANOMETRO ANEROIDE AUXILIAR PARA MEDIR LA PRESION ARTERIAL POR METODO NO INVASIVO. | 3254.96
I060600048 | 4169 | BAUMANOMETRO BAUMANOMETRO ANEROIDE AUXILIAR PARA MEDIR LA PRESION ARTERIAL POR METODO NO INVASIVO. | 3254.96
I060600048 | 4170 | BAUMANOMETRO BAUMANOMETRO ANEROIDE AUXILIAR PARA MEDIR LA PRESION ARTERIAL POR METODO NO INVASIVO. | 3254.96
I060600048 | 4171 | BAUMANOMETRO BAUMANOMETRO ANEROIDE AUXILIAR PARA MEDIR LA PRESION ARTERIAL POR METODO NO INVASIVO. | 3254.96
I060600048 | 4172 | BAUMANOMETRO BAUMANOMETRO ANEROIDE AUXILIAR PARA MEDIR LA PRESION ARTERIAL POR METODO NO INVASIVO. | 3254.96
I060600048 | 4173 | BAUMANOMETRO BAUMANOMETRO ANEROIDE AUXILIAR PARA MEDIR LA PRESION ARTERIAL POR METODO NO INVASIVO. | 3254.96
I060600048 | 4174 | BAUMANOMETRO BAUMANOMETRO ANEROIDE AUXILIAR PARA MEDIR LA PRESION ARTERIAL POR METODO NO INVASIVO. | 3254.96
I060600048 | 4175 | BAUMANOMETRO BAUMANOMETRO ANEROIDE AUXILIAR PARA MEDIR LA PRESION ARTERIAL POR METODO NO INVASIVO. | 3254.96
I060600048 | 4176 | BAUMANOMETRO BAUMANOMETRO ANEROIDE AUXILIAR PARA MEDIR LA PRESION ARTERIAL POR METODO NO INVASIVO. | 3254.96
I060600048 | 4177 | BAUMANOMETRO BAUMANOMETRO ANEROIDE AUXILIAR PARA MEDIR LA PRESION ARTERIAL POR METODO NO INVASIVO. | 3254.96
I060600048 | 4178 | BAUMANOMETRO BAUMANOMETRO ANEROIDE AUXILIAR PARA MEDIR LA PRESION ARTERIAL POR METODO NO INVASIVO. | 3254.96
I060600048 | 4179 | BAUMANOMETRO BAUMANOMETRO ANEROIDE AUXILIAR PARA MEDIR LA PRESION ARTERIAL POR METODO NO INVASIVO. | 3254.96
I060600048 | 4180 | BAUMANOMETRO BAUMANOMETRO ANEROIDE AUXILIAR PARA MEDIR LA PRESION ARTERIAL POR METODO NO INVASIVO. | 3254.96
I060600048 | 4181 | BAUMANOMETRO BAUMANOMETRO ANEROIDE AUXILIAR PARA MEDIR LA PRESION ARTERIAL POR METODO NO INVASIVO. | 3254.96
I060600048 | 4182 | BAUMANOMETRO BAUMANOMETRO ANEROIDE AUXILIAR PARA MEDIR LA PRESION ARTERIAL POR METODO NO INVASIVO. | 3254.96
I060600048 | 4183 | BAUMANOMETRO BAUMANOMETRO ANEROIDE AUXILIAR PARA MEDIR LA PRESION ARTERIAL POR METODO NO INVASIVO. | 3254.96
I060600048 | 4184 | BAUMANOMETRO BAUMANOMETRO ANEROIDE AUXILIAR PARA MEDIR LA PRESION ARTERIAL POR METODO NO INVASIVO. | 3254.96
I060600048 | 4185 | BAUMANOMETRO BAUMANOMETRO ANEROIDE AUXILIAR PARA MEDIR LA PRESION ARTERIAL POR METODO NO INVASIVO. | 3254.96
I060600048 | 4186 | BAUMANOMETRO BAUMANOMETRO ANEROIDE AUXILIAR PARA MEDIR LA PRESION ARTERIAL POR METODO NO INVASIVO. | 3254.96
I060600048 | 4187 | BAUMANOMETRO BAUMANOMETRO ANEROIDE AUXILIAR PARA MEDIR LA PRESION ARTERIAL POR METODO NO INVASIVO. | 3254.96
I060600048 | 4188 | BAUMANOMETRO BAUMANOMETRO ANEROIDE AUXILIAR PARA MEDIR LA PRESION ARTERIAL POR METODO NO INVASIVO. | 3254.96
I060600048 | 4189 | BAUMANOMETRO BAUMANOMETRO ANEROIDE AUXILIAR PARA MEDIR LA PRESION ARTERIAL POR METODO NO INVASIVO. | 3254.96
I060600048 | 4190 | BAUMANOMETRO BAUMANOMETRO ANEROIDE AUXILIAR PARA MEDIR LA PRESION ARTERIAL POR METODO NO INVASIVO. | 3254.96
I060600048 | 4191 | BAUMANOMETRO BAUMANOMETRO ANEROIDE AUXILIAR PARA MEDIR LA PRESION ARTERIAL POR METODO NO INVASIVO. | 3254.96
I060600048 | 4192 | BAUMANOMETRO BAUMANOMETRO ANEROIDE AUXILIAR PARA MEDIR LA PRESION ARTERIAL POR METODO NO INVASIVO. | 3254.96
I060600048 | 4193 | BAUMANOMETRO BAUMANOMETRO ANEROIDE AUXILIAR PARA MEDIR LA PRESION ARTERIAL POR METODO NO INVASIVO. | 3254.96
I060600048 | 4194 | BAUMANOMETRO BAUMANOMETRO ANEROIDE AUXILIAR PARA MEDIR LA PRESION ARTERIAL POR METODO NO INVASIVO. | 3254.96
I060600048 | 4195 | BAUMANOMETRO BAUMANOMETRO ANEROIDE AUXILIAR PARA MEDIR LA PRESION ARTERIAL POR METODO NO INVASIVO. | 3254.96
I060600048 | 4196 | BAUMANOMETRO BAUMANOMETRO ANEROIDE AUXILIAR PARA MEDIR LA PRESION ARTERIAL POR METODO NO INVASIVO. | 3254.96
I060600048 | 4197 | BAUMANOMETRO BAUMANOMETRO ANEROIDE AUXILIAR PARA MEDIR LA PRESION ARTERIAL POR METODO NO INVASIVO. | 3254.96
I060600048 | 4198 | BAUMANOMETRO BAUMANOMETRO ANEROIDE AUXILIAR PARA MEDIR LA PRESION ARTERIAL POR METODO NO INVASIVO. | 3254.96
I060600048 | 4199 | BAUMANOMETRO BAUMANOMETRO ANEROIDE AUXILIAR PARA MEDIR LA PRESION ARTERIAL POR METODO NO INVASIVO. | 3254.96
I090000252 | 227 | INCUBADORA INCUBADORA DE TRASLADO PARA RECIEN NACIDO Y PREMATURO DE BAJO PESO CON MONITOREO CONTROL Y DESPLIEGUE DE PARAMETROS EN PANTALLA | 144884
I090000252 | 228 | INCUBADORA INCUBADORA DE TRASLADO PARA RECIEN NACIDO Y PREMATURO DE BAJO PESO CON MONITOREO CONTROL Y DESPLIEGUE DE PARAMETROS EN PANTALLA | 144884
I090000252 | 229 | INCUBADORA INCUBADORA DE TRASLADO PARA RECIEN NACIDO Y PREMATURO DE BAJO PESO CON MONITOREO CONTROL Y DESPLIEGUE DE PARAMETROS EN PANTALLA | 144884
I090000252 | 230 | INCUBADORA INCUBADORA DE TRASLADO (AMBULANCIA) | 144884
I090000318 | 1440 | MESA INSTRUMENTAL CIRUGIA MESA DE RINON | 2784
I090000318 | 1441 | MESA INSTRUMENTAL CIRUGIA MESA DE RINON | 2784
I090001328 | 3 | INYECTOR DE CONTRASTE INYECTOR DE MEDIO CONTRASTE PARA RMI/TAC.FLEXIBLE | 405420
I090001282 | 4 | COLPOSCOPIO COLPOSCOPIO ESTEROSCOPIO DE ALTA RESOLUCIONEQUIPO RODABLE DE MAGNIFICACION VISUAL QUE PERMITE AL MEDICO GINECOLOGO LA DISCRIMINACION DE LESIONES BENIGNAS O MALIGNAS CON FINES DE DIAGNOSTICO Y TRATAMIENTO DE PATOLOGIAS EN VAGINA O CERVIX. | 146160
I060400428 | 94 | MICROSCOPIOS MICROSCOPIO CIRCUITO CERRADO DE TELEVISION.MONITOR A COLOR SERIE: MA.-1600000867 Y MA-1600000909.INSTRUMENTO OPTICO PARA TODO TIPO DE PATOLOGIAS DETECTADAS.MICROSCOPIO BIOLOGICO DE CABEZA TRIOCULAR TIPO SEIDENTOFF INCLINADA A 30°. | 67338
I150200106 | 57 | CONMUTADOR TELEFONICO AUTOMATICO COMUNTADOR TELEFONICO HGS | 4050720
I090001298 | 67 | CONTENEDOR PARA ESTERILIZACION CONTENEDOR DE INSTRUMENTAL LIBRE DE CONSUMIBLES | 14177.71
I090001298 | 68 | CONTENEDOR PARA ESTERILIZACION CONTENEDOR DE INSTRUMENTAL LIBRE DE CONSUMIBLES | 14177.71
I090001298 | 69 | CONTENEDOR PARA ESTERILIZACION CONTENEDOR DE INSTRUMENTAL LIBRE DE CONSUMIBLES | 14177.71
I090001298 | 70 | CONTENEDOR PARA ESTERILIZACION CONTENEDOR DE INSTRUMENTAL LIBRE DE CONSUMIBLES | 14177.71
I090001298 | 71 | CONTENEDOR PARA ESTERILIZACION CONTENEDOR DE INSTRUMENTAL LIBRE DE CONSUMIBLES | 14177.71
I090001298 | 72 | CONTENEDOR PARA ESTERILIZACION CONTENEDOR DE INSTRUMENTAL LIBRE DE CONSUMIBLES | 14177.71
I090001298 | 73 | CONTENEDOR PARA ESTERILIZACION CONTENEDOR DE INSTRUMENTAL LIBRE DE CONSUMIBLES | 14177.71
I090001298 | 74 | CONTENEDOR PARA ESTERILIZACION CONTENEDOR DE INSTRUMENTAL LIBRE DE CONSUMIBLES | 14177.71
I090001298 | 75 | CONTENEDOR PARA ESTERILIZACION CONTENEDOR DE INSTRUMENTAL LIBRE DE CONSUMIBLES | 14177.71
I090001298 | 76 | CONTENEDOR PARA ESTERILIZACION CONTENEDOR DE INSTRUMENTAL LIBRE DE CONSUMIBLES | 14177.71
I090001298 | 77 | CONTENEDOR PARA ESTERILIZACION CONTENEDOR DE INSTRUMENTAL LIBRE DE CONSUMIBLES | 14177.71
I090001298 | 78 | CONTENEDOR PARA ESTERILIZACION CONTENEDOR DE INSTRUMENTAL LIBRE DE CONSUMIBLES | 14177.71
I090001298 | 79 | CONTENEDOR PARA ESTERILIZACION CONTENEDOR DE INSTRUMENTAL LIBRE DE CONSUMIBLES | 14177.71
I090001298 | 80 | CONTENEDOR PARA ESTERILIZACION CONTENEDOR DE INSTRUMENTAL LIBRE DE CONSUMIBLES | 14177.71
I090001298 | 81 | CONTENEDOR PARA ESTERILIZACION CONTENEDOR DE INSTRUMENTAL LIBRE DE CONSUMIBLES | 14177.71
I090001298 | 82 | CONTENEDOR PARA ESTERILIZACION CONTENEDOR DE INSTRUMENTAL LIBRE DE CONSUMIBLES | 14177.71
I090001298 | 83 | CONTENEDOR PARA ESTERILIZACION CONTENEDOR DE INSTRUMENTAL LIBRE DE CONSUMIBLES | 14177.71
I090001298 | 84 | CONTENEDOR PARA ESTERILIZACION CONTENEDOR DE INSTRUMENTAL LIBRE DE CONSUMIBLES | 14177.71
I090001298 | 85 | CONTENEDOR PARA ESTERILIZACION CONTENEDOR DE INSTRUMENTAL LIBRE DE CONSUMIBLES | 14177.71
I090001298 | 86 | CONTENEDOR PARA ESTERILIZACION CONTENEDOR DE INSTRUMENTAL LIBRE DE CONSUMIBLES | 14177.71
I090001298 | 87 | CONTENEDOR PARA ESTERILIZACION CONTENEDOR DE INSTRUMENTAL LIBRE DE CONSUMIBLES | 14177.71
I090001298 | 88 | CONTENEDOR PARA ESTERILIZACION CONTENEDOR DE INSTRUMENTAL LIBRE DE CONSUMIBLES | 14177.71
I090001298 | 89 | CONTENEDOR PARA ESTERILIZACION CONTENEDOR DE INSTRUMENTAL LIBRE DE CONSUMIBLES | 14177.71
I090001298 | 90 | CONTENEDOR PARA ESTERILIZACION CONTENEDOR DE INSTRUMENTAL LIBRE DE CONSUMIBLES | 14177.71
I090001298 | 91 | CONTENEDOR PARA ESTERILIZACION CONTENEDOR DE INSTRUMENTAL LIBRE DE CONSUMIBLES | 14177.71
I090001298 | 92 | CONTENEDOR PARA ESTERILIZACION CONTENEDOR DE INSTRUMENTAL LIBRE DE CONSUMIBLES | 14177.71
I090001298 | 93 | CONTENEDOR PARA ESTERILIZACION CONTENEDOR DE INSTRUMENTAL LIBRE DE CONSUMIBLES | 14177.71
I090001298 | 94 | CONTENEDOR PARA ESTERILIZACION CONTENEDOR DE INSTRUMENTAL LIBRE DE CONSUMIBLES | 14177.71
I090001298 | 95 | CONTENEDOR PARA ESTERILIZACION CONTENEDOR DE INSTRUMENTAL LIBRE DE CONSUMIBLES | 14177.71
I090001298 | 96 | CONTENEDOR PARA ESTERILIZACION CONTENEDOR DE INSTRUMENTAL LIBRE DE CONSUMIBLES | 14177.71
I090000234 | 315 | FUENTE PODER UPS SUPRESOR DE PICOS DE VOLTAJE ELECTRICO | 353800
I090000234 | 316 | FUENTE PODER UPS SUPRESOR DE PICOS DE VOLTAJE ELECTRICO | 353800
I090000234 | 317 | FUENTE PODER UPS SUPRESOR DE PICOS DE VOLTAJE ELECTRICO | 353800
I090000112 | 463 | CARRO MONITOR MONITOR GRADO MEDICO DE 24 PULGADAS | 104110
I090000128 | 6 | CHALECO SEGURIDAD MEDICO QUIRURGICO MANDIL EMPLOMADO | 2691.2
I090000128 | 7 | CHALECO SEGURIDAD MEDICO QUIRURGICO MANDIL EMPLOMADO | 2691.2
I090000128 | 8 | CHALECO SEGURIDAD MEDICO QUIRURGICO MANDIL EMPLOMADO | 2691.2
I090000128 | 9 | CHALECO SEGURIDAD MEDICO QUIRURGICO MANDIL EMPLOMADO | 2691.2
I090000128 | 10 | CHALECO SEGURIDAD MEDICO QUIRURGICO MANDIL EMPLOMADO | 2691.2
I090000128 | 11 | CHALECO SEGURIDAD MEDICO QUIRURGICO MANDIL EMPLOMADO | 2691.2
I090000128 | 12 | CHALECO SEGURIDAD MEDICO QUIRURGICO MANDIL EMPLOMADO | 2691.2
I090000128 | 13 | CHALECO SEGURIDAD MEDICO QUIRURGICO MANDIL EMPLOMADO | 2691.2
I090000128 | 14 | CHALECO SEGURIDAD MEDICO QUIRURGICO MANDIL EMPLOMADO | 2691.2
I090000414 | 3 | SISTEMA CUIDADO INTENSIVO CONSOLA DE INTERPRETACION DIAGNOSTICA CON DOS O MAS MONITORES DE DESPLIEGUE DE ALTA RESOLUCION | 144188
I090001354 | 1 | LENTES EMPLOMADOS ANTEOJOS EMPLOMADOS | 3712
I090001354 | 2 | LENTES EMPLOMADOS ANTEOJOS EMPLOMADOS | 3712
I090001354 | 3 | LENTES EMPLOMADOS ANTEOJOS EMPLOMADOS | 3712
I150200524 | 154 | VIDEOPROYECTOR PROYECTOR 5000 LUMENES SOPORTE DE TECHO | 26250.8
I150200524 | 155 | VIDEOPROYECTOR PROYECTOR 5000 LUMENES SOPORTE DE TECHO | 26250.8
I150200524 | 156 | VIDEOPROYECTOR PROYECTOR 5000 LUMENES SOPORTE DE TECHO | 26250.8
I150200524 | 157 | VIDEOPROYECTOR PROYECTOR 5000 LUMENES SOPORTE DE TECHO | 26250.8
I150200524 | 158 | VIDEOPROYECTOR PROYECTOR 5000 LUMENES SOPORTE DE TECHO | 26250.8
I090000194 | 4 | EQUIPO TOMOGRAFIA UNIDAD PARA TOMOGRAFIA COMPUTARIZADA CON INYECTOR DE MEDIO DE CONTRASTE. EQUIPO DE TOMOGRAFIA COMPUTARIZADA CON UN TIEMPO DE RASTREO HELICOIDAL Y AXIAL EN GIRO COMPLETO DE 360 GRADOS A .6 SEGUNDOS O MENOR APLICABLE A TODAS LAS REGIONES DEL CUERPO | 14148520
I450600372 | 3 | CABINA CON AISLAMIENTO ACUSTICO Y AMORTIGUACION DE SONIDO CABINA DE SONOAMORTIGUADA. UNIDAD AISLANTE DE RUIDO QUE SE UTILIZAPARA REALIZAR AUDIOMETRIAS CON FINES DE DIAGNISTICO PISO CUBIERTO PISO CUBIERTO CON ALFOMBRA PARA TRANSITO PESADO O MATERIAL ACUSTICO AILADO PUERTA ACUSTICA SELLADA. VENTANA PARA OBSERVACION CON DOBLE CRISTAL PARA AISLAMIENTO ACUSTICO (MINIMO 7 MM DE ESPESOR) REPISA EXTERIOR PARA COLOCACION DE AUDIOMETRO Y ACCESORIOS | 139200
I150400042 | 139 | VIDEO CAMARA VIDEO CAMARA IP DOMO EXTERIOR | 11426
I150400042 | 140 | VIDEO CAMARA VIDEO CAMARA IP DOMO EXTERIOR | 11426
I150400042 | 141 | VIDEO CAMARA VIDEO CAMARA IP DOMO EXTERIOR | 11426
I150400042 | 142 | VIDEO CAMARA VIDEO CAMARA IP DOMO EXTERIOR | 11426
I150400042 | 143 | VIDEO CAMARA VIDEO CAMARA IP DOMO INTERIOR DE 2 MEGAPIXELES | 6194.4
I150400042 | 144 | VIDEO CAMARA VIDEO CAMARA IP DOMO INTERIOR DE 2 MEGAPIXELES | 6194.4
I150400042 | 145 | VIDEO CAMARA VIDEO CAMARA IP DOMO INTERIOR DE 2 MEGAPIXELES | 6194.4
I150400042 | 146 | VIDEO CAMARA VIDEO CAMARA IP DOMO INTERIOR DE 2 MEGAPIXELES | 6194.4
I150400042 | 147 | VIDEO CAMARA VIDEO CAMARA IP DOMO INTERIOR DE 2 MEGAPIXELES | 6194.4
I150400042 | 148 | VIDEO CAMARA VIDEO CAMARA IP DOMO INTERIOR DE 2 MEGAPIXELES | 6194.4
I150400042 | 149 | VIDEO CAMARA VIDEO CAMARA IP DOMO INTERIOR DE 2 MEGAPIXELES | 6194.4
I150400042 | 150 | VIDEO CAMARA VIDEO CAMARA IP DOMO INTERIOR DE 2 MEGAPIXELES | 6194.4
I150400042 | 151 | VIDEO CAMARA VIDEO CAMARA IP DOMO INTERIOR DE 2 MEGAPIXELES | 6194.4
I150400042 | 152 | VIDEO CAMARA VIDEO CAMARA IP DOMO INTERIOR DE 2 MEGAPIXELES | 6194.4
I150400042 | 153 | VIDEO CAMARA VIDEO CAMARA IP DOMO INTERIOR DE 2 MEGAPIXELES | 6194.4
I150400042 | 154 | VIDEO CAMARA VIDEO CAMARA IP DOMO INTERIOR DE 2 MEGAPIXELES | 6194.4
I450600218 | 1980 | REFRIGERADOR (COCINA) REFRIGERADOR DE 14 PIES CUB CON SISTEMA DE CONTROL DE TEMPERATURA INDEPENDIENTE EN REFRIGERACION Y CONGELADOR | 13850.4
I150200662 | 31 | TELEVISOR PANTALLA LED DE 32 | 5475.2
I180000116 | 484 | SERVIDOR DE RED SERVIDOR DE RED PARA ALMACENAMIENTO DE IMAGENES Y ECE | 40368
I180000116 | 485 | SERVIDOR DE RED SERVIDOR DE RED PARA ALMACENAMIENTO DE IMAGENES Y ECE | 40368
I090001254 | 36 | EQUIPO PARA ESCRUTINIO DE EMISIONES OTOACUSTICAS EQUIPO PORTATIL PARA TAMIZ AUDITIVO.EQUIPO PARA REALIZAR PRUEBAS OBJETIVAS DE TAMIZ AUDITIVO A RECIEN NACIDOSNINOS Y ADULTOS. | 78856.8
I060600404 | 359 | OXIMETRO OXIMETROS DE PULSO MODELO N65 . | 12180
I180000162 | 2669 | IMPRESORA LASSER IMPRESORA LASER (36 HOJAS POR MINUTO). | 3896.44
I180000162 | 2670 | IMPRESORA LASSER IMPRESORA LASER (36 HOJAS POR MINUTO). | 3896.44
I180000162 | 2671 | IMPRESORA LASSER IMPRESORA LASER (36 HOJAS POR MINUTO). | 3896.44
I180000162 | 2672 | IMPRESORA LASSER IMPRESORA LASER (36 HOJAS POR MINUTO). | 3896.44
I180000162 | 2673 | IMPRESORA LASSER IMPRESORA LASER (36 HOJAS POR MINUTO). | 3896.44
I180000162 | 2674 | IMPRESORA LASSER IMPRESORA LASER (36 HOJAS POR MINUTO). | 3896.44
I180000162 | 2675 | IMPRESORA LASSER IMPRESORA LASER (36 HOJAS POR MINUTO). | 3896.44
I180000162 | 2676 | IMPRESORA LASSER IMPRESORA LASER (36 HOJAS POR MINUTO). | 3896.44
I180000162 | 2677 | IMPRESORA LASSER IMPRESORA LASER (36 HOJAS POR MINUTO). | 3896.44
I180000162 | 2678 | IMPRESORA LASSER IMPRESORA LASER (36 HOJAS POR MINUTO). | 3896.44
I180000162 | 2679 | IMPRESORA LASSER IMPRESORA LASER (36 HOJAS POR MINUTO). | 3896.44
I180000162 | 2680 | IMPRESORA LASSER IMPRESORA LASER (36 HOJAS POR MINUTO). | 3896.44
I180000162 | 2681 | IMPRESORA LASSER IMPRESORA LASER (36 HOJAS POR MINUTO). | 3896.44
I180000162 | 2682 | IMPRESORA LASSER IMPRESORA LASER (36 HOJAS POR MINUTO). | 3896.44
I180000162 | 2683 | IMPRESORA LASSER IMPRESORA LASER (36 HOJAS POR MINUTO). | 3896.44
I180000162 | 2684 | IMPRESORA LASSER IMPRESORA LASER (36 HOJAS POR MINUTO). | 3896.44
I180000162 | 2685 | IMPRESORA LASSER IMPRESORA LASER (36 HOJAS POR MINUTO). | 3896.44
I180000162 | 2686 | IMPRESORA LASSER IMPRESORA LASER (36 HOJAS POR MINUTO). | 3896.44
I180000162 | 2687 | IMPRESORA LASSER IMPRESORA LASER (36 HOJAS POR MINUTO). | 3896.44
I180000162 | 2688 | IMPRESORA LASSER IMPRESORA LASER (36 HOJAS POR MINUTO). | 3896.44
I180000162 | 2689 | IMPRESORA LASSER IMPRESORA LASER (36 HOJAS POR MINUTO). | 3896.44
I180000162 | 2690 | IMPRESORA LASSER IMPRESORA LASER (36 HOJAS POR MINUTO). | 3896.44
I180000162 | 2691 | IMPRESORA LASSER IMPRESORA LASER (36 HOJAS POR MINUTO). | 3896.44
I180000162 | 2692 | IMPRESORA LASSER IMPRESORA LASER (36 HOJAS POR MINUTO). | 3896.44
I180000162 | 2693 | IMPRESORA LASSER IMPRESORA LASER (36 HOJAS POR MINUTO). | 3896.44
I180000220 | 4196 | UNIDAD CENTRAL DE PROCESO (CPU) (2%) CPU | 14672.84
I180000220 | 4197 | UNIDAD CENTRAL DE PROCESO (CPU) (2%) CPU | 14672.84
I180000220 | 4198 | UNIDAD CENTRAL DE PROCESO (CPU) (2%) CPU | 14672.84
I180000220 | 4199 | UNIDAD CENTRAL DE PROCESO (CPU) (2%) CPU | 14672.84
I180000220 | 4200 | UNIDAD CENTRAL DE PROCESO (CPU) (2%) CPU | 14672.84
I180000220 | 4201 | UNIDAD CENTRAL DE PROCESO (CPU) (2%) CPU | 14672.84
I180000220 | 4202 | UNIDAD CENTRAL DE PROCESO (CPU) (2%) CPU | 14672.84
I180000220 | 4203 | UNIDAD CENTRAL DE PROCESO (CPU) (2%) CPU | 14672.84
I180000220 | 4204 | UNIDAD CENTRAL DE PROCESO (CPU) (2%) CPU | 14672.84
I180000220 | 4205 | UNIDAD CENTRAL DE PROCESO (CPU) (2%) CPU | 14672.84
I180000220 | 4206 | UNIDAD CENTRAL DE PROCESO (CPU) (2%) CPU | 14672.84
I180000220 | 4207 | UNIDAD CENTRAL DE PROCESO (CPU) (2%) CPU | 14672.84
I180000220 | 4208 | UNIDAD CENTRAL DE PROCESO (CPU) (2%) CPU | 14672.84
I180000220 | 4209 | UNIDAD CENTRAL DE PROCESO (CPU) (2%) CPU | 14672.84
I180000220 | 4210 | UNIDAD CENTRAL DE PROCESO (CPU) (2%) CPU | 14672.84
I180000220 | 4211 | UNIDAD CENTRAL DE PROCESO (CPU) (2%) CPU | 14672.84
I180000220 | 4212 | UNIDAD CENTRAL DE PROCESO (CPU) (2%) CPU | 14672.84
I180000220 | 4213 | UNIDAD CENTRAL DE PROCESO (CPU) (2%) CPU | 14672.84
I180000220 | 4214 | UNIDAD CENTRAL DE PROCESO (CPU) (2%) CPU | 14672.84
I180000220 | 4215 | UNIDAD CENTRAL DE PROCESO (CPU) (2%) CPU | 14672.84
I180000220 | 4216 | UNIDAD CENTRAL DE PROCESO (CPU) (2%) CPU | 14672.84
I180000220 | 4217 | UNIDAD CENTRAL DE PROCESO (CPU) (2%) CPU | 14672.84
I180000220 | 4218 | UNIDAD CENTRAL DE PROCESO (CPU) (2%) CPU | 14672.84
I180000220 | 4219 | UNIDAD CENTRAL DE PROCESO (CPU) (2%) CPU | 14672.84
I180000220 | 4220 | UNIDAD CENTRAL DE PROCESO (CPU) (2%) CPU | 14672.84
I180000220 | 4221 | UNIDAD CENTRAL DE PROCESO (CPU) (2%) CPU | 14672.84
I180000220 | 4222 | UNIDAD CENTRAL DE PROCESO (CPU) (2%) CPU | 14672.84
I180000220 | 4223 | UNIDAD CENTRAL DE PROCESO (CPU) (2%) CPU | 14672.84
I180000220 | 4224 | UNIDAD CENTRAL DE PROCESO (CPU) (2%) CPU | 14672.84
I180000220 | 4225 | UNIDAD CENTRAL DE PROCESO (CPU) (2%) CPU | 14672.84
I180000220 | 4226 | UNIDAD CENTRAL DE PROCESO (CPU) (2%) CPU | 14672.84
I180000220 | 4227 | UNIDAD CENTRAL DE PROCESO (CPU) (2%) CPU | 14672.84
I180000220 | 4228 | UNIDAD CENTRAL DE PROCESO (CPU) (2%) CPU | 14672.84
I180000220 | 4229 | UNIDAD CENTRAL DE PROCESO (CPU) (2%) CPU | 14672.84
I180000220 | 4230 | UNIDAD CENTRAL DE PROCESO (CPU) (2%) CPU | 14672.84
I180000220 | 4231 | UNIDAD CENTRAL DE PROCESO (CPU) (2%) CPU | 14672.84
I180000220 | 4232 | UNIDAD CENTRAL DE PROCESO (CPU) (2%) CPU | 14672.84
I180000220 | 4233 | UNIDAD CENTRAL DE PROCESO (CPU) (2%) CPU | 14672.84
I180000220 | 4234 | UNIDAD CENTRAL DE PROCESO (CPU) (2%) CPU | 14672.84
I180000220 | 4235 | UNIDAD CENTRAL DE PROCESO (CPU) (2%) CPU | 14672.84
I180000220 | 4236 | UNIDAD CENTRAL DE PROCESO (CPU) (2%) CPU | 14672.84
I180000220 | 4237 | UNIDAD CENTRAL DE PROCESO (CPU) (2%) CPU | 14672.84
I180000220 | 4238 | UNIDAD CENTRAL DE PROCESO (CPU) (2%) CPU | 14672.84
I180000220 | 4239 | UNIDAD CENTRAL DE PROCESO (CPU) (2%) CPU | 14672.84
I180000220 | 4240 | UNIDAD CENTRAL DE PROCESO (CPU) (2%) CPU | 14672.84
I180000220 | 4241 | UNIDAD CENTRAL DE PROCESO (CPU) (2%) CPU | 14672.84
I180000220 | 4242 | UNIDAD CENTRAL DE PROCESO (CPU) (2%) CPU | 14672.84
I180000220 | 4243 | UNIDAD CENTRAL DE PROCESO (CPU) (2%) CPU | 14672.84
I180000220 | 4244 | UNIDAD CENTRAL DE PROCESO (CPU) (2%) CPU | 14672.84
I180000220 | 4245 | UNIDAD CENTRAL DE PROCESO (CPU) (2%) CPU | 14672.84
I180000220 | 4246 | UNIDAD CENTRAL DE PROCESO (CPU) (2%) CPU | 14672.84
I180000220 | 4247 | UNIDAD CENTRAL DE PROCESO (CPU) (2%) CPU | 14672.84
I180000220 | 4248 | UNIDAD CENTRAL DE PROCESO (CPU) (2%) CPU | 14672.84
I180000220 | 4249 | UNIDAD CENTRAL DE PROCESO (CPU) (2%) CPU | 14672.84
I180000220 | 4250 | UNIDAD CENTRAL DE PROCESO (CPU) (2%) CPU | 14672.84
I180000220 | 4251 | UNIDAD CENTRAL DE PROCESO (CPU) (2%) CPU | 14672.84
I180000220 | 4252 | UNIDAD CENTRAL DE PROCESO (CPU) (2%) CPU | 14672.84
I180000220 | 4253 | UNIDAD CENTRAL DE PROCESO (CPU) (2%) CPU | 14672.84
I180000220 | 4254 | UNIDAD CENTRAL DE PROCESO (CPU) (2%) CPU | 14672.84
I180000220 | 4255 | UNIDAD CENTRAL DE PROCESO (CPU) (2%) CPU | 14672.84
I180000220 | 4256 | UNIDAD CENTRAL DE PROCESO (CPU) (2%) CPU | 14672.84
I180000220 | 4257 | UNIDAD CENTRAL DE PROCESO (CPU) (2%) CPU | 14672.84
I180000220 | 4258 | UNIDAD CENTRAL DE PROCESO (CPU) (2%) CPU | 14672.84
I180000220 | 4259 | UNIDAD CENTRAL DE PROCESO (CPU) (2%) CPU | 14672.84
I180000220 | 4260 | UNIDAD CENTRAL DE PROCESO (CPU) (2%) CPU | 14672.84
I180000220 | 4261 | UNIDAD CENTRAL DE PROCESO (CPU) (2%) CPU | 14672.84
I180000220 | 4262 | UNIDAD CENTRAL DE PROCESO (CPU) (2%) CPU | 14672.84
I180000220 | 4263 | UNIDAD CENTRAL DE PROCESO (CPU) (2%) CPU | 14672.84
I180000220 | 4264 | UNIDAD CENTRAL DE PROCESO (CPU) (2%) CPU | 14672.84
I180000220 | 4265 | UNIDAD CENTRAL DE PROCESO (CPU) (2%) CPU | 14672.84
I180000220 | 4266 | UNIDAD CENTRAL DE PROCESO (CPU) (2%) CPU | 14672.84
I180000220 | 4267 | UNIDAD CENTRAL DE PROCESO (CPU) (2%) CPU | 14672.84
I180000220 | 4268 | UNIDAD CENTRAL DE PROCESO (CPU) (2%) CPU | 14672.84
I180000220 | 4269 | UNIDAD CENTRAL DE PROCESO (CPU) (2%) CPU | 14672.84
I180000220 | 4270 | UNIDAD CENTRAL DE PROCESO (CPU) (2%) CPU | 14672.84
I180000220 | 4271 | UNIDAD CENTRAL DE PROCESO (CPU) (2%) CPU | 14672.84
I180000220 | 4272 | UNIDAD CENTRAL DE PROCESO (CPU) (2%) CPU | 14672.84
I180000220 | 4273 | UNIDAD CENTRAL DE PROCESO (CPU) (2%) CPU | 14672.84
I180000220 | 4274 | UNIDAD CENTRAL DE PROCESO (CPU) (2%) CPU | 14672.84
I180000220 | 4275 | UNIDAD CENTRAL DE PROCESO (CPU) (2%) CPU | 14672.84
I180000220 | 4276 | UNIDAD CENTRAL DE PROCESO (CPU) (2%) CPU | 14672.84
I180000220 | 4277 | UNIDAD CENTRAL DE PROCESO (CPU) (2%) CPU | 14672.84
I180000220 | 4278 | UNIDAD CENTRAL DE PROCESO (CPU) (2%) CPU | 14672.84
I180000220 | 4279 | UNIDAD CENTRAL DE PROCESO (CPU) (2%) CPU | 14672.84
I180000220 | 4280 | UNIDAD CENTRAL DE PROCESO (CPU) (2%) CPU | 14672.84
I180000220 | 4281 | UNIDAD CENTRAL DE PROCESO (CPU) (2%) CPU | 14672.84
I180000220 | 4282 | UNIDAD CENTRAL DE PROCESO (CPU) (2%) CPU | 14672.84
I180000220 | 4283 | UNIDAD CENTRAL DE PROCESO (CPU) (2%) CPU | 14672.84
I180000220 | 4284 | UNIDAD CENTRAL DE PROCESO (CPU) (2%) CPU | 14672.84
I180000220 | 4285 | UNIDAD CENTRAL DE PROCESO (CPU) (2%) CPU | 14672.84
I180000220 | 4286 | UNIDAD CENTRAL DE PROCESO (CPU) (2%) CPU | 14672.84
I180000220 | 4287 | UNIDAD CENTRAL DE PROCESO (CPU) (2%) CPU | 14672.84
I180000220 | 4288 | UNIDAD CENTRAL DE PROCESO (CPU) (2%) CPU | 14672.84
I180000220 | 4289 | UNIDAD CENTRAL DE PROCESO (CPU) (2%) CPU | 14672.84
I180000220 | 4290 | UNIDAD CENTRAL DE PROCESO (CPU) (2%) CPU | 14672.84
I180000220 | 4291 | UNIDAD CENTRAL DE PROCESO (CPU) (2%) CPU | 14672.84
I180000220 | 4292 | UNIDAD CENTRAL DE PROCESO (CPU) (2%) CPU | 14672.84
I180000220 | 4293 | UNIDAD CENTRAL DE PROCESO (CPU) (2%) CPU | 14672.84
I180000220 | 4294 | UNIDAD CENTRAL DE PROCESO (CPU) (2%) CPU | 14672.84
I180000220 | 4295 | UNIDAD CENTRAL DE PROCESO (CPU) (2%) CPU | 14672.84
I180000220 | 4296 | UNIDAD CENTRAL DE PROCESO (CPU) (2%) CPU | 14672.84
I180000220 | 4297 | UNIDAD CENTRAL DE PROCESO (CPU) (2%) CPU | 14672.84
I180000220 | 4298 | UNIDAD CENTRAL DE PROCESO (CPU) (2%) CPU | 14672.84
I180000220 | 4299 | UNIDAD CENTRAL DE PROCESO (CPU) (2%) CPU | 14672.84
I180000220 | 4300 | UNIDAD CENTRAL DE PROCESO (CPU) (2%) CPU | 14672.84
I180000220 | 4301 | UNIDAD CENTRAL DE PROCESO (CPU) (2%) CPU | 14672.84
I180000220 | 4302 | UNIDAD CENTRAL DE PROCESO (CPU) (2%) CPU | 14672.84
I180000220 | 4303 | UNIDAD CENTRAL DE PROCESO (CPU) (2%) CPU | 14672.84
I180000220 | 4304 | UNIDAD CENTRAL DE PROCESO (CPU) (2%) CPU | 14672.84
I180000220 | 4305 | UNIDAD CENTRAL DE PROCESO (CPU) (2%) CPU | 14672.84
I180000220 | 4306 | UNIDAD CENTRAL DE PROCESO (CPU) (2%) CPU | 14672.84
I180000220 | 4307 | UNIDAD CENTRAL DE PROCESO (CPU) (2%) CPU | 14672.84
I180000220 | 4308 | UNIDAD CENTRAL DE PROCESO (CPU) (2%) CPU | 14672.84
I180000220 | 4309 | UNIDAD CENTRAL DE PROCESO (CPU) (2%) CPU | 14672.84
I180000220 | 4310 | UNIDAD CENTRAL DE PROCESO (CPU) (2%) CPU | 14672.84
I180000220 | 4311 | UNIDAD CENTRAL DE PROCESO (CPU) (2%) CPU | 14672.84
I180000220 | 4312 | UNIDAD CENTRAL DE PROCESO (CPU) (2%) CPU | 14672.84
I180000220 | 4313 | UNIDAD CENTRAL DE PROCESO (CPU) (2%) CPU | 14672.84
I180000220 | 4314 | UNIDAD CENTRAL DE PROCESO (CPU) (2%) CPU | 14672.84
I180000220 | 4315 | UNIDAD CENTRAL DE PROCESO (CPU) (2%) CPU | 14672.84
I180000220 | 4316 | UNIDAD CENTRAL DE PROCESO (CPU) (2%) CPU | 14672.84
I180000220 | 4317 | UNIDAD CENTRAL DE PROCESO (CPU) (2%) CPU | 14672.84
I180000220 | 4318 | UNIDAD CENTRAL DE PROCESO (CPU) (2%) CPU | 14672.84
I180000220 | 4319 | UNIDAD CENTRAL DE PROCESO (CPU) (2%) CPU | 14672.84
I180000220 | 4320 | UNIDAD CENTRAL DE PROCESO (CPU) (2%) CPU | 14672.84
I180000220 | 4321 | UNIDAD CENTRAL DE PROCESO (CPU) (2%) CPU | 14672.84
I180000220 | 4322 | UNIDAD CENTRAL DE PROCESO (CPU) (2%) CPU | 14672.84
I180000220 | 4323 | UNIDAD CENTRAL DE PROCESO (CPU) (2%) CPU | 14672.84
I180000220 | 4324 | UNIDAD CENTRAL DE PROCESO (CPU) (2%) CPU | 14672.84
I180000220 | 4325 | UNIDAD CENTRAL DE PROCESO (CPU) (2%) CPU | 14672.84
I180000220 | 4326 | UNIDAD CENTRAL DE PROCESO (CPU) (2%) CPU | 14672.84
I180000220 | 4327 | UNIDAD CENTRAL DE PROCESO (CPU) (2%) CPU | 14672.84
I180000220 | 4328 | UNIDAD CENTRAL DE PROCESO (CPU) (2%) CPU | 14672.84
I180000220 | 4329 | UNIDAD CENTRAL DE PROCESO (CPU) (2%) CPU | 14672.84
I180000220 | 4330 | UNIDAD CENTRAL DE PROCESO (CPU) (2%) CPU | 14672.84
I180000220 | 4331 | UNIDAD CENTRAL DE PROCESO (CPU) (2%) CPU | 14672.84
I180000220 | 4332 | UNIDAD CENTRAL DE PROCESO (CPU) (2%) CPU | 14672.84
I180000220 | 4333 | UNIDAD CENTRAL DE PROCESO (CPU) (2%) CPU | 14672.84
I180000220 | 4334 | UNIDAD CENTRAL DE PROCESO (CPU) (2%) CPU | 14672.84
I180000220 | 4335 | UNIDAD CENTRAL DE PROCESO (CPU) (2%) CPU | 14672.84
I180000220 | 4336 | UNIDAD CENTRAL DE PROCESO (CPU) (2%) CPU | 14672.84
I180000220 | 4337 | UNIDAD CENTRAL DE PROCESO (CPU) (2%) CPU | 14672.84
I180000220 | 4338 | UNIDAD CENTRAL DE PROCESO (CPU) (2%) CPU | 14672.84
I180000220 | 4339 | UNIDAD CENTRAL DE PROCESO (CPU) (2%) CPU | 14672.84
I180000220 | 4340 | UNIDAD CENTRAL DE PROCESO (CPU) (2%) CPU | 14672.84
I180000220 | 4341 | UNIDAD CENTRAL DE PROCESO (CPU) (2%) CPU | 14672.84
I180000220 | 4342 | UNIDAD CENTRAL DE PROCESO (CPU) (2%) CPU | 14672.84
I180000220 | 4343 | UNIDAD CENTRAL DE PROCESO (CPU) (2%) CPU | 14672.84
I180000220 | 4344 | UNIDAD CENTRAL DE PROCESO (CPU) (2%) CPU | 14672.84
I180000220 | 4345 | UNIDAD CENTRAL DE PROCESO (CPU) (2%) CPU | 14672.84
I090000112 | 490 | CARRO MONITOR MONITOR DE SIGNOS VITALES DE TRANSPORTE (AMBULANCIA) MONITOR MODULAR CON PANTALLA 12.1 Y TARJETA PCI P/ LA ACTUALIZACION DEL SOFTWARE DEL EQUIPO.CON CAPACIDAD PARA CONECTERSE EN RED. | 56376
I090000202 | 522 | ESTETOSCOPIO CORAZON FETAL FONODETECTOR DE LATIDOS FETALES AMPLIFICACION DE LATIDO CARDIACO PANTALLA DE LA FRECUENCIA FETAL CARDIACA. | 3915
I090000202 | 523 | ESTETOSCOPIO CORAZON FETAL FONODETECTOR DE LATIDOS FETALES AMPLIFICACION DE LATIDO CARDIACO PANTALLA DE LA FRECUENCIA FETAL CARDIACA. | 3915
I090000202 | 524 | ESTETOSCOPIO CORAZON FETAL FONODETECTOR DE LATIDOS FETALES AMPLIFICACION DE LATIDO CARDIACO PANTALLA DE LA FRECUENCIA FETAL CARDIACA. | 3915
I090000202 | 525 | ESTETOSCOPIO CORAZON FETAL FONODETECTOR DE LATIDOS FETALES AMPLIFICACION DE LATIDO CARDIACO PANTALLA DE LA FRECUENCIA FETAL CARDIACA. | 3915
I090000202 | 526 | ESTETOSCOPIO CORAZON FETAL FONODETECTOR DE LATIDOS FETALES AMPLIFICACION DE LATIDO CARDIACO PANTALLA DE LA FRECUENCIA FETAL CARDIACA. | 3915
I090000202 | 527 | ESTETOSCOPIO CORAZON FETAL FONODETECTOR DE LATIDOS FETALES AMPLIFICACION DE LATIDO CARDIACO PANTALLA DE LA FRECUENCIA FETAL CARDIACA. | 3915
I090000202 | 528 | ESTETOSCOPIO CORAZON FETAL FONODETECTOR DE LATIDOS FETALES AMPLIFICACION DE LATIDO CARDIACO PANTALLA DE LA FRECUENCIA FETAL CARDIACA. | 3915
I090000202 | 529 | ESTETOSCOPIO CORAZON FETAL FONODETECTOR DE LATIDOS FETALES AMPLIFICACION DE LATIDO CARDIACO PANTALLA DE LA FRECUENCIA FETAL CARDIACA. | 3915
I090000202 | 530 | ESTETOSCOPIO CORAZON FETAL FONODETECTOR DE LATIDOS FETALES AMPLIFICACION DE LATIDO CARDIACO PANTALLA DE LA FRECUENCIA FETAL CARDIACA. | 3915
I090000202 | 531 | ESTETOSCOPIO CORAZON FETAL FONODETECTOR DE LATIDOS FETALES AMPLIFICACION DE LATIDO CARDIACO PANTALLA DE LA FRECUENCIA FETAL CARDIACA. | 3915
I090000202 | 532 | ESTETOSCOPIO CORAZON FETAL FONODETECTOR DE LATIDOS FETALES AMPLIFICACION DE LATIDO CARDIACO PANTALLA DE LA FRECUENCIA FETAL CARDIACA. | 3915
I090000202 | 533 | ESTETOSCOPIO CORAZON FETAL FONODETECTOR DE LATIDOS FETALES AMPLIFICACION DE LATIDO CARDIACO PANTALLA DE LA FRECUENCIA FETAL CARDIACA. | 3915
I090000202 | 534 | ESTETOSCOPIO CORAZON FETAL FONODETECTOR DE LATIDOS FETALES AMPLIFICACION DE LATIDO CARDIACO PANTALLA DE LA FRECUENCIA FETAL CARDIACA. | 3915
I090000338 | 116 | NEBULIZADORES NEBULIZADOR ULTRASONICO PARA AEROSOLTERAPIA CON SISTEMA DE SONIDO DE ALTA FRECUENCIA P/PRODUCIR AEROSOL. | 10179
I090000338 | 117 | NEBULIZADORES NEBULIZADOR ULTRASONICO PARA AEROSOLTERAPIA CON SISTEMA DE SONIDO DE ALTA FRECUENCIA P/PRODUCIR AEROSOL. | 10179
I090000338 | 118 | NEBULIZADORES NEBULIZADOR ULTRASONICO PARA AEROSOLTERAPIA CON SISTEMA DE SONIDO DE ALTA FRECUENCIA P/PRODUCIR AEROSOL. | 10179
I090000338 | 119 | NEBULIZADORES NEBULIZADOR ULTRASONICO PARA AEROSOLTERAPIA CON SISTEMA DE SONIDO DE ALTA FRECUENCIA P/PRODUCIR AEROSOL. | 10179
I090000338 | 120 | NEBULIZADORES NEBULIZADOR ULTRASONICO PARA AEROSOLTERAPIA CON SISTEMA DE SONIDO DE ALTA FRECUENCIA P/PRODUCIR AEROSOL. | 10179
I090000338 | 121 | NEBULIZADORES NEBULIZADOR ULTRASONICO PARA AEROSOLTERAPIA CON SISTEMA DE SONIDO DE ALTA FRECUENCIA P/PRODUCIR AEROSOL. | 10179
I090000338 | 122 | NEBULIZADORES NEBULIZADOR ULTRASONICO PARA AEROSOLTERAPIA CON SISTEMA DE SONIDO DE ALTA FRECUENCIA P/PRODUCIR AEROSOL. | 10179
I090000338 | 123 | NEBULIZADORES NEBULIZADOR ULTRASONICO PARA AEROSOLTERAPIA CON SISTEMA DE SONIDO DE ALTA FRECUENCIA P/PRODUCIR AEROSOL. | 10179
I090000338 | 124 | NEBULIZADORES NEBULIZADOR ULTRASONICO PARA AEROSOLTERAPIA CON SISTEMA DE SONIDO DE ALTA FRECUENCIA P/PRODUCIR AEROSOL. | 10179
I090000338 | 125 | NEBULIZADORES NEBULIZADOR ULTRASONICO PARA AEROSOLTERAPIA CON SISTEMA DE SONIDO DE ALTA FRECUENCIA P/PRODUCIR AEROSOL. | 10179
I090000338 | 126 | NEBULIZADORES NEBULIZADOR ULTRASONICO PARA AEROSOLTERAPIA CON SISTEMA DE SONIDO DE ALTA FRECUENCIA P/PRODUCIR AEROSOL. | 10179
I090000338 | 127 | NEBULIZADORES NEBULIZADOR ULTRASONICO PARA AEROSOLTERAPIA CON SISTEMA DE SONIDO DE ALTA FRECUENCIA P/PRODUCIR AEROSOL. | 10179
I090000338 | 128 | NEBULIZADORES NEBULIZADOR ULTRASONICO PARA AEROSOLTERAPIA CON SISTEMA DE SONIDO DE ALTA FRECUENCIA P/PRODUCIR AEROSOL. | 10179
I090000338 | 129 | NEBULIZADORES NEBULIZADOR ULTRASONICO PARA AEROSOLTERAPIA CON SISTEMA DE SONIDO DE ALTA FRECUENCIA P/PRODUCIR AEROSOL. | 10179
I090000338 | 130 | NEBULIZADORES NEBULIZADOR ULTRASONICO PARA AEROSOLTERAPIA CON SISTEMA DE SONIDO DE ALTA FRECUENCIA P/PRODUCIR AEROSOL. | 10179
I090000338 | 131 | NEBULIZADORES NEBULIZADOR ULTRASONICO PARA AEROSOLTERAPIA CON SISTEMA DE SONIDO DE ALTA FRECUENCIA P/PRODUCIR AEROSOL. | 10179
I090000338 | 132 | NEBULIZADORES NEBULIZADOR ULTRASONICO PARA AEROSOLTERAPIA CON SISTEMA DE SONIDO DE ALTA FRECUENCIA P/PRODUCIR AEROSOL. | 10179
I090000338 | 133 | NEBULIZADORES NEBULIZADOR ULTRASONICO PARA AEROSOLTERAPIA CON SISTEMA DE SONIDO DE ALTA FRECUENCIA P/PRODUCIR AEROSOL. | 10179
I090000338 | 134 | NEBULIZADORES NEBULIZADOR ULTRASONICO PARA AEROSOLTERAPIA CON SISTEMA DE SONIDO DE ALTA FRECUENCIA P/PRODUCIR AEROSOL. | 10179
I090000338 | 135 | NEBULIZADORES NEBULIZADOR ULTRASONICO | 10179
I090001062 | 1555 | ROTOR MANO EXCAVACION DENTAL PIEZA DE MANO DE ALTA VELOCIDAD ESTERILIZABLE | 7371.8
I090001062 | 1556 | ROTOR MANO EXCAVACION DENTAL PIEZA DE MANO DE ALTA VELOCIDAD ESTERILIZABLE | 7371.8
I090001062 | 1557 | ROTOR MANO EXCAVACION DENTAL PIEZA DE MANO DE ALTA VELOCIDAD ESTERILIZABLE | 7371.8
I090001062 | 1558 | ROTOR MANO EXCAVACION DENTAL PIEZA DE MANO DE ALTA VELOCIDAD ESTERILIZABLE | 7371.8
I090001062 | 1559 | ROTOR MANO EXCAVACION DENTAL PIEZA DE MANO DE ALTA VELOCIDAD ESTERILIZABLE | 7371.8
I210000072 | 2547 | EXTINGUIDOR (FASSA) EXTINGUIDOR HALUTRON DE 1.5 KG PARA FUEGOS AC NORMADO INCLUYE CARGA INCIAL SOPORTE PARA SU INSTALACION SENALAMIENTO FABRICADO EN ESTIRENO SIN LUMINISCENCIA PARA EXTINTOR | 9546.8
I210000072 | 2550 | EXTINGUIDOR (FASSA) EXTINGUIDOR CO2 DE 6 KG. PARA FUEGOS BC NORMADO INCLUYE CARGA INICIAL SOPORTE PARA SU INSTALACION SENALAMIENTO FABRICADO EN ESTIRENO SIN LUMINISCENIA PARA EXTINTOR. | 4466
I210000072 | 2551 | EXTINGUIDOR (FASSA) EXTINGUIDOR CO2 DE 6 KG. PARA FUEGOS BC NORMADO INCLUYE CARGA INICIAL SOPORTE PARA SU INSTALACION SENALAMIENTO FABRICADO EN ESTIRENO SIN LUMINISCENIA PARA EXTINTOR. | 4466
I210000072 | 2552 | EXTINGUIDOR (FASSA) EXTINGUIDOR CO2 DE 6 KG. PARA FUEGOS BC NORMADO INCLUYE CARGA INICIAL SOPORTE PARA SU INSTALACION SENALAMIENTO FABRICADO EN ESTIRENO SIN LUMINISCENIA PARA EXTINTOR. | 4466
I210000072 | 2553 | EXTINGUIDOR (FASSA) EXTINGUIDOR CO2 DE 6 KG. PARA FUEGOS BC NORMADO INCLUYE CARGA INICIAL SOPORTE PARA SU INSTALACION SENALAMIENTO FABRICADO EN ESTIRENO SIN LUMINISCENIA PARA EXTINTOR. | 4466
I210000072 | 2554 | EXTINGUIDOR (FASSA) EXTINGUIDOR CO2 DE 6 KG. PARA FUEGOS BC NORMADO INCLUYE CARGA INICIAL SOPORTE PARA SU INSTALACION SENALAMIENTO FABRICADO EN ESTIRENO SIN LUMINISCENIA PARA EXTINTOR. | 4466
I210000072 | 2555 | EXTINGUIDOR (FASSA) EXTINGUIDOR CO2 DE 6 KG. PARA FUEGOS BC NORMADO INCLUYE CARGA INICIAL SOPORTE PARA SU INSTALACION SENALAMIENTO FABRICADO EN ESTIRENO SIN LUMINISCENIA PARA EXTINTOR. | 4466
I210000072 | 2556 | EXTINGUIDOR (FASSA) EXTINGUIDOR CO2 DE 6 KG. PARA FUEGOS BC NORMADO INCLUYE CARGA INICIAL SOPORTE PARA SU INSTALACION SENALAMIENTO FABRICADO EN ESTIRENO SIN LUMINISCENIA PARA EXTINTOR. | 4466
I210000072 | 2557 | EXTINGUIDOR (FASSA) EXTINGUIDOR CO2 DE 6 KG. PARA FUEGOS BC NORMADO INCLUYE CARGA INICIAL SOPORTE PARA SU INSTALACION SENALAMIENTO FABRICADO EN ESTIRENO SIN LUMINISCENIA PARA EXTINTOR. | 4466
I210000072 | 2558 | EXTINGUIDOR (FASSA) EXTINGUIDOR CO2 DE 6 KG. PARA FUEGOS BC NORMADO INCLUYE CARGA INICIAL SOPORTE PARA SU INSTALACION SENALAMIENTO FABRICADO EN ESTIRENO SIN LUMINISCENIA PARA EXTINTOR. | 4466
I210000072 | 2559 | EXTINGUIDOR (FASSA) EXTINGUIDOR CO2 DE 6 KG. PARA FUEGOS BC NORMADO INCLUYE CARGA INICIAL SOPORTE PARA SU INSTALACION SENALAMIENTO FABRICADO EN ESTIRENO SIN LUMINISCENIA PARA EXTINTOR. | 4466
I210000072 | 2560 | EXTINGUIDOR (FASSA) EXTINGUIDOR CO2 DE 6 KG. PARA FUEGOS BC NORMADO INCLUYE CARGA INICIAL SOPORTE PARA SU INSTALACION SENALAMIENTO FABRICADO EN ESTIRENO SIN LUMINISCENIA PARA EXTINTOR. | 4466
I210000072 | 2561 | EXTINGUIDOR (FASSA) EXTINGUIDOR CO2 DE 6 KG. PARA FUEGOS BC NORMADO INCLUYE CARGA INICIAL SOPORTE PARA SU INSTALACION SENALAMIENTO FABRICADO EN ESTIRENO SIN LUMINISCENIA PARA EXTINTOR. | 4466
I210000072 | 2562 | EXTINGUIDOR (FASSA) EXTINGUIDOR CO2 DE 6 KG. PARA FUEGOS BC NORMADO INCLUYE CARGA INICIAL SOPORTE PARA SU INSTALACION SENALAMIENTO FABRICADO EN ESTIRENO SIN LUMINISCENIA PARA EXTINTOR. | 4466
I210000072 | 2563 | EXTINGUIDOR (FASSA) EXTINGUIDOR CO2 DE 6 KG. PARA FUEGOS BC NORMADO INCLUYE CARGA INICIAL SOPORTE PARA SU INSTALACION SENALAMIENTO FABRICADO EN ESTIRENO SIN LUMINISCENIA PARA EXTINTOR. | 4466
I210000072 | 2564 | EXTINGUIDOR (FASSA) EXTINGUIDOR CO2 DE 6 KG. PARA FUEGOS BC NORMADO INCLUYE CARGA INICIAL SOPORTE PARA SU INSTALACION SENALAMIENTO FABRICADO EN ESTIRENO SIN LUMINISCENIA PARA EXTINTOR. | 4466
I210000072 | 2565 | EXTINGUIDOR (FASSA) EXTINGUIDOR CO2 DE 6 KG. PARA FUEGOS BC NORMADO INCLUYE CARGA INICIAL SOPORTE PARA SU INSTALACION SENALAMIENTO FABRICADO EN ESTIRENO SIN LUMINISCENIA PARA EXTINTOR. | 4466
I150200668 | 2 | GRABADOR DE RED (FASSA) GRABADOR DE RED NVR DE 16 CANALES DE 8 PUERTOS POE AUTO SETUP SALIDA HDMIM PLUG & PLAY EZ CONECT INCLUYE 2 DD DE 4 TB | 31204
I180000148 | 1340 | NO-BREAK (FASSA) NO-BREAK DE 2KVA | 4640
I180000190 | 236 | SWITCH PARA REDES (EQUIPO DE CONECTIVIDAD) (FASSA) SWITCH DE 24 PUERTOS | 19396.36
I210000094 | 4 | TABLERO DE CONTROL PARA SISTEMA DE DETECCION DE HUMO TABLERO DE CONTROL PARA SISTEMA DE DETECCION DE HUMO CENTRAL DE DETECCION DE INCENDIOS SOPORTA HASTA 254 DISPOSITIVOS ENE L LAZO LSN CON MODULO ANUNCIADOR DE ZONAS CONTROLADOR DE SIRENAS BATERIA DE RESPALDO DE 12 VCD 26 AH. GARANTIA DE UN ANO | 50219.22
I090001252 | 4 | PLANTOSCOPIO PLANTOSCOPIO DE ESCTRUCTURA METALICA CON CUBIERTA DE VIDRIO TEMPLADO BISELADO CON ESPEJO MOVIL CON ILUMINACION FLUORESCENTE Y CON CONTROL DE APAGADO Y ENCENDIDO | 3248
I060400444 | 93 | OTOSCOPIO OTOSCOPIO CON LENTE 2X | 2980.04
I090000280 | 297 | LARINGOSCOPIO LARINGOSCOPIO CON HOJA RECTA 1 Y 2 CON HOJAS CURVAS 1 Y 2 CON ILUMINACION DE FIBRA OPTICA. | 13284.32
I090000280 | 298 | LARINGOSCOPIO LARINGOSCOPIO CON HOJA RECTA 1 Y 2 CON HOJAS CURVAS 1 Y 2 CON ILUMINACION DE FIBRA OPTICA. | 13284.32
I060600492 | 4 | RETINOSCOPIO RETINOSCOPIO LINEAL | 9116.44
I090000104 | 228 | CARRO CURACIONES CARRO ROJO COMPLETO C/DESFIBRILADOR MONITOR | 325172.36
I090000104 | 229 | CARRO CURACIONES CARRO ROJO COMPLETO C/DESFIBRILADOR MONITOR | 325172.36
I090000104 | 230 | CARRO CURACIONES CARRO ROJO COMPLETO C/DESFIBRILADOR MONITOR | 325172.36
I090000104 | 231 | CARRO CURACIONES CARRO ROJO COMPLETO C/DESFIBRILADOR MONITOR | 325172.36
I090000104 | 232 | CARRO CURACIONES CARRO ROJO COMPLETO C/DESFIBRILADOR MONITOR | 325172.36
I090000186 | 156 | EQUIPO ELECTROCARDIOGRAFO ELECTROCARDIOGRAFO MULTICANAL | 172258.84
I090000186 | 157 | EQUIPO ELECTROCARDIOGRAFO ELECTROCARDIOGRAFO MULTICANAL | 172258.84
I090000186 | 158 | EQUIPO ELECTROCARDIOGRAFO ELECTROCARDIOGRAFO MULTICANAL | 172258.84
I090000186 | 159 | EQUIPO ELECTROCARDIOGRAFO ELECTROCARDIOGRAFO MULTICANAL | 172258.84
I090000186 | 160 | EQUIPO ELECTROCARDIOGRAFO ELECTROCARDIOGRAFO MULTICANAL | 172258.84
I090000186 | 161 | EQUIPO ELECTROCARDIOGRAFO ELECTROCARDIOGRAFO MULTICANAL | 172258.84
I090000186 | 162 | EQUIPO ELECTROCARDIOGRAFO ELECTROCARDIOGRAFO MULTICANAL | 172258.84
I150200622 | 6 | PANTALLA DE INFORMACION DE MONITOREO CENTRAL DE MONITOREO PARA 4 TERMINALES DEFINICION: EQUIPO QUE CONTINUAMENTE RECIBE Y DESPLIEGA EN PANTALLA LOS SIGNOS VITALES DE UNO O MAS MONITORES DE PACIENTE O SISTEMAS DE MONITOREO. CUENTA CON SENALES DE ALARMAS VISIBLES Y/O AUDIBLES CUANDO CONDICIONES ADVERSAS SON REGISTRADAS. GENERALMENTE SE ENCUENTRA LOCALIZADA EN LAS UNIDADES DE CUIDADOS INTENSIVOS O EN SALAS DE CUIDADOS CORONARIOS DONDE EL PERSONAL PUEDE MONITORIZAR VARIOS PACIENTES DE MANERA SIMULTANEA. DESCRIPCION: 1.PARA MONITOREO DE 4 CAMAS CON DOS DISCOS DUROS DE LA CENTRAL DE MONITOREO DE POR LO MENOS 500 GB CADA UNO CON 1 GB EN RAM TARJETA DE VIDEO DUAL 2 PUERTOS ETHERNET 2 PUERTOS RS232 ASiNCRONOS 5 PUERTOS USB TARJETA DE SONIDO HASTA DOS DISCOS DUROS ADICIONALES PARA UNA CONFIGURACION RAID. 1.1. CON CAPACIDAD A FUTURO HASTA 64 MONITORES PARA MONITOREO DE CAMAS CONECTADAS A RED Y PACIENTES CONECTADOS A SISTEMAS DE TELEMETRiA DE F | 1723296
I150200622 | 7 | PANTALLA DE INFORMACION DE MONITOREO CENTRAL DE MONITOREO PARA 4 TERMINALES DEFINICION: EQUIPO QUE CONTINUAMENTE RECIBE Y DESPLIEGA EN PANTALLA LOS SIGNOS VITALES DE UNO O MAS MONITORES DE PACIENTE O SISTEMAS DE MONITOREO. CUENTA CON SENALES DE ALARMAS VISIBLES Y/O AUDIBLES CUANDO CONDICIONES ADVERSAS SON REGISTRADAS. GENERALMENTE SE ENCUENTRA LOCALIZADA EN LAS UNIDADES DE CUIDADOS INTENSIVOS O EN SALAS DE CUIDADOS CORONARIOS DONDE EL PERSONAL PUEDE MONITORIZAR VARIOS PACIENTES DE MANERA SIMULTANEA. DESCRIPCION: 1.PARA MONITOREO DE 4 CAMAS CON DOS DISCOS DUROS DE LA CENTRAL DE MONITOREO DE POR LO MENOS 500 GB CADA UNO CON 1 GB EN RAM TARJETA DE VIDEO DUAL 2 PUERTOS ETHERNET 2 PUERTOS RS232 ASiNCRONOS 5 PUERTOS USB TARJETA DE SONIDO HASTA DOS DISCOS DUROS ADICIONALES PARA UNA CONFIGURACION RAID. 1.1. CON CAPACIDAD A FUTURO HASTA 64 MONITORES PARA MONITOREO DE CAMAS CONECTADAS A RED Y PACIENTES CONECTADOS A SISTEMAS DE TELEMETRiA DE F | 1723296
I090000102 | 197 | CARRO CUNA TERMICO CON RESUCITADOR CUNA DE RESUCITACION NEONATAL 1. CUNA CON MODO DE CONTROL POR SERVOCONTROL SE INCLUYEN DOS SONDAS DE TEMPERATURA REUSABLES. 2. CON BASE RODABLE CON DISTRIBUCIONES ELECTRICAS. 3. EL TRATAMIENTO CON LA CAMA DE PLASTICO CUBIERTAS LATERALES DESMONTABLES Y AJUSTAR A UNA POSICION DE TRENDELEMBURG DE +12/-12° Y COLCHON LAVABLE 4. MODULO SUPERIOR CON UN CUERPO DE CALEFACCION Y CONSTRUIDO CON ILUMINACION. EL MODULO ES 90 ° GIRATORIO. 5. TRES ESTANTES REGULABLES EN ALTURA COLOCADOS POR ENCIMA DE LA CAMILLA DE TRATAMIENTO Y UNA PLATAFORMA FIJA DEBAJO DE LA CAMA 6. BARRA PORTA SUEROS Y SOPORTE PARA BOTELLAS DE OXiGENO. LA DISPOSICION BASICA ES EN PLENO FUNCIONAMIENTO Y ESTA LISTO PARA LA ADICION AL EQUIPO. 7. LA FOTOTERAPIA CON TECNOLOGiA LED AZUL NIVEL DE IRRADIACION 50?W / CM2 / NM QUE SE ESTIMA LA VIDA MIN. 30 000 HORAS 8. COLCHON CON AUTO CALENTAMIENTO DESECHABLE 9. DOS SALIDAS AL PACIENTE PARA OXiGENO 10. | 388832
I090000102 | 198 | CARRO CUNA TERMICO CON RESUCITADOR CUNA DE RESUCITACION NEONATAL 1. CUNA CON MODO DE CONTROL POR SERVOCONTROL SE INCLUYEN DOS SONDAS DE TEMPERATURA REUSABLES. 2. CON BASE RODABLE CON DISTRIBUCIONES ELECTRICAS. 3. EL TRATAMIENTO CON LA CAMA DE PLASTICO CUBIERTAS LATERALES DESMONTABLES Y AJUSTAR A UNA POSICION DE TRENDELEMBURG DE +12/-12° Y COLCHON LAVABLE 4. MODULO SUPERIOR CON UN CUERPO DE CALEFACCION Y CONSTRUIDO CON ILUMINACION. EL MODULO ES 90 ° GIRATORIO. 5. TRES ESTANTES REGULABLES EN ALTURA COLOCADOS POR ENCIMA DE LA CAMILLA DE TRATAMIENTO Y UNA PLATAFORMA FIJA DEBAJO DE LA CAMA 6. BARRA PORTA SUEROS Y SOPORTE PARA BOTELLAS DE OXiGENO. LA DISPOSICION BASICA ES EN PLENO FUNCIONAMIENTO Y ESTA LISTO PARA LA ADICION AL EQUIPO. 7. LA FOTOTERAPIA CON TECNOLOGiA LED AZUL NIVEL DE IRRADIACION 50?W / CM2 / NM QUE SE ESTIMA LA VIDA MIN. 30 000 HORAS 8. COLCHON CON AUTO CALENTAMIENTO DESECHABLE 9. DOS SALIDAS AL PACIENTE PARA OXiGENO 10. | 388832
I090000102 | 199 | CARRO CUNA TERMICO CON RESUCITADOR CUNA DE RESUCITACION NEONATAL 1. CUNA CON MODO DE CONTROL POR SERVOCONTROL SE INCLUYEN DOS SONDAS DE TEMPERATURA REUSABLES. 2. CON BASE RODABLE CON DISTRIBUCIONES ELECTRICAS. 3. EL TRATAMIENTO CON LA CAMA DE PLASTICO CUBIERTAS LATERALES DESMONTABLES Y AJUSTAR A UNA POSICION DE TRENDELEMBURG DE +12/-12° Y COLCHON LAVABLE 4. MODULO SUPERIOR CON UN CUERPO DE CALEFACCION Y CONSTRUIDO CON ILUMINACION. EL MODULO ES 90 ° GIRATORIO. 5. TRES ESTANTES REGULABLES EN ALTURA COLOCADOS POR ENCIMA DE LA CAMILLA DE TRATAMIENTO Y UNA PLATAFORMA FIJA DEBAJO DE LA CAMA 6. BARRA PORTA SUEROS Y SOPORTE PARA BOTELLAS DE OXiGENO. LA DISPOSICION BASICA ES EN PLENO FUNCIONAMIENTO Y ESTA LISTO PARA LA ADICION AL EQUIPO. 7. LA FOTOTERAPIA CON TECNOLOGiA LED AZUL NIVEL DE IRRADIACION 50?W / CM2 / NM QUE SE ESTIMA LA VIDA MIN. 30 000 HORAS 8. COLCHON CON AUTO CALENTAMIENTO DESECHABLE 9. DOS SALIDAS AL PACIENTE PARA OXiGENO 10. | 388832
I090000450 | 161 | VENTILADOR TERAPIA RESPIRATORIA VENTILADOR DE ALTA FRECUENCIA NEONATAL DESCRIPCION: EQUIPO ELECTROMECANICO CONTROLADO POR MICROPROCESADOR DE SOPORTE DE VIDA PARA APOYO EN MODO DE VENTILACION DE ALTA FRECUENCIA OSCILATORIA Y CONVENCIONAL PARA PACIENTES NEONATOS Y PEDIATRICOS CON COMPROMISO DE LA FUNCION RESPIRATORIA. CARACTERiSTICAS GENERALES: CON LAS SIGUIENTES CARACTERiSTICAS SELECCIONABLES DE ACUERDO A LAS NECESIDADES DE LAS UNIDADES MEDICAS: 1. VENTILADOR CON SISTEMA NEUMATICO CONTROLADO ELECTRONICAMENTE POR MICROPROCESADOR CICLADO POR TIEMPO LIMITADO POR PRESION Y DE FLUJO CONTINUO. 2. CON LOS SIGUIENTES MODOS DE VENTILACION: 2.1. VENTILACION DE ALTA FRECUENCIA OSCILATORIA REGULABLE; 2.2. HFV CON SUSPIROS. 2.3. ALTA FRECUENCIA CON VOLUMEN GARANTIZADO. 2.4. ASISTO CONTROLADO POR PRESION 2.5. CONTROL MANDATORIO POR PRESION 2.6. SINCRONIZADO INTERMITENTE MANDATORIO POR PRESION 2.7. CPAP CON RESPIRACIONES ESPONT | 743444
I090000450 | 162 | VENTILADOR TERAPIA RESPIRATORIA VENTILADOR VOLUMETRICO NEONATAL-PEDIATRICO-ADULTO DESCRIPCION: EQUIPO ELECTROMECANICO CONTROLADO POR MICROPROCESADOR DE SOPORTE DE VIDA PARA APOYO VENTILATORIO EN PACIENTES ADULTOS PEDIATRICOS Y NEONATALES QUE TIENEN COMPROMETIDA LA FUNCION RESPIRATORIA. CON PANTALLA A COLOR QUE MUESTRE GRAFICAS DATOS NUMERICOS ALARMAS PRIORIZADAS Y LOS DIFERENTES MODOS VENTILATORIOS SELECCIONADOS PARA UN ADECUADO TRATAMIENTO. 1. CONTROLES: 2. VOLUMEN CORRIENTE (ML).LiMITE INFERIOR 2 LiMITE SUPERIOR 3000. | 837288
I090000450 | 163 | VENTILADOR TERAPIA RESPIRATORIA VENTILADOR VOLUMETRICO NEONATAL-PEDIATRICO-ADULTO DESCRIPCION: EQUIPO ELECTROMECANICO CONTROLADO POR MICROPROCESADOR DE SOPORTE DE VIDA PARA APOYO VENTILATORIO EN PACIENTES ADULTOS PEDIATRICOS Y NEONATALES QUE TIENEN COMPROMETIDA LA FUNCION RESPIRATORIA. CON PANTALLA A COLOR QUE MUESTRE GRAFICAS DATOS NUMERICOS ALARMAS PRIORIZADAS Y LOS DIFERENTES MODOS VENTILATORIOS SELECCIONADOS PARA UN ADECUADO TRATAMIENTO. 1. CONTROLES: 2. VOLUMEN CORRIENTE (ML).LiMITE INFERIOR 2 LiMITE SUPERIOR 3000. | 837288
I090000450 | 164 | VENTILADOR TERAPIA RESPIRATORIA VENTILADOR VOLUMETRICO NEONATAL-PEDIATRICO-ADULTO DESCRIPCION: EQUIPO ELECTROMECANICO CONTROLADO POR MICROPROCESADOR DE SOPORTE DE VIDA PARA APOYO VENTILATORIO EN PACIENTES ADULTOS PEDIATRICOS Y NEONATALES QUE TIENEN COMPROMETIDA LA FUNCION RESPIRATORIA. CON PANTALLA A COLOR QUE MUESTRE GRAFICAS DATOS NUMERICOS ALARMAS PRIORIZADAS Y LOS DIFERENTES MODOS VENTILATORIOS SELECCIONADOS PARA UN ADECUADO TRATAMIENTO. 1. CONTROLES: 2. VOLUMEN CORRIENTE (ML).LiMITE INFERIOR 2 LiMITE SUPERIOR 3000. | 837288
I090000450 | 165 | VENTILADOR TERAPIA RESPIRATORIA VENTILADOR VOLUMETRICO NEONATAL-PEDIATRICO-ADULTO DESCRIPCION: EQUIPO ELECTROMECANICO CONTROLADO POR MICROPROCESADOR DE SOPORTE DE VIDA PARA APOYO VENTILATORIO EN PACIENTES ADULTOS PEDIATRICOS Y NEONATALES QUE TIENEN COMPROMETIDA LA FUNCION RESPIRATORIA. CON PANTALLA A COLOR QUE MUESTRE GRAFICAS DATOS NUMERICOS ALARMAS PRIORIZADAS Y LOS DIFERENTES MODOS VENTILATORIOS SELECCIONADOS PARA UN ADECUADO TRATAMIENTO. 1. CONTROLES: 2. VOLUMEN CORRIENTE (ML).LiMITE INFERIOR 2 LiMITE SUPERIOR 3000. | 837288
I090000450 | 166 | VENTILADOR TERAPIA RESPIRATORIA VENTILADOR VOLUMETRICO NEONATAL-PEDIATRICO-ADULTO DESCRIPCION: EQUIPO ELECTROMECANICO CONTROLADO POR MICROPROCESADOR DE SOPORTE DE VIDA PARA APOYO VENTILATORIO EN PACIENTES ADULTOS PEDIATRICOS Y NEONATALES QUE TIENEN COMPROMETIDA LA FUNCION RESPIRATORIA. CON PANTALLA A COLOR QUE MUESTRE GRAFICAS DATOS NUMERICOS ALARMAS PRIORIZADAS Y LOS DIFERENTES MODOS VENTILATORIOS SELECCIONADOS PARA UN ADECUADO TRATAMIENTO. 1. CONTROLES: 2. VOLUMEN CORRIENTE (ML).LiMITE INFERIOR 2 LiMITE SUPERIOR 3000. | 837288
I090000450 | 167 | VENTILADOR TERAPIA RESPIRATORIA VENTILADOR VOLUMETRICO NEONATAL-PEDIATRICO-ADULTO DESCRIPCION: EQUIPO ELECTROMECANICO CONTROLADO POR MICROPROCESADOR DE SOPORTE DE VIDA PARA APOYO VENTILATORIO EN PACIENTES ADULTOS PEDIATRICOS Y NEONATALES QUE TIENEN COMPROMETIDA LA FUNCION RESPIRATORIA. CON PANTALLA A COLOR QUE MUESTRE GRAFICAS DATOS NUMERICOS ALARMAS PRIORIZADAS Y LOS DIFERENTES MODOS VENTILATORIOS SELECCIONADOS PARA UN ADECUADO TRATAMIENTO. 1. CONTROLES: 2. VOLUMEN CORRIENTE (ML).LiMITE INFERIOR 2 LiMITE SUPERIOR 3000. | 837288
I090000450 | 168 | VENTILADOR TERAPIA RESPIRATORIA VENTILADOR VOLUMETRICO NEONATAL-PEDIATRICO-ADULTO DESCRIPCION: EQUIPO ELECTROMECANICO CONTROLADO POR MICROPROCESADOR DE SOPORTE DE VIDA PARA APOYO VENTILATORIO EN PACIENTES ADULTOS PEDIATRICOS Y NEONATALES QUE TIENEN COMPROMETIDA LA FUNCION RESPIRATORIA. CON PANTALLA A COLOR QUE MUESTRE GRAFICAS DATOS NUMERICOS ALARMAS PRIORIZADAS Y LOS DIFERENTES MODOS VENTILATORIOS SELECCIONADOS PARA UN ADECUADO TRATAMIENTO. 1. CONTROLES: 2. VOLUMEN CORRIENTE (ML).LiMITE INFERIOR 2 LiMITE SUPERIOR 3000. | 837288
I090000450 | 169 | VENTILADOR TERAPIA RESPIRATORIA VENTILADOR VOLUMETRICO NEONATAL-PEDIATRICO-ADULTO DESCRIPCION: EQUIPO ELECTROMECANICO CONTROLADO POR MICROPROCESADOR DE SOPORTE DE VIDA PARA APOYO VENTILATORIO EN PACIENTES ADULTOS PEDIATRICOS Y NEONATALES QUE TIENEN COMPROMETIDA LA FUNCION RESPIRATORIA. CON PANTALLA A COLOR QUE MUESTRE GRAFICAS DATOS NUMERICOS ALARMAS PRIORIZADAS Y LOS DIFERENTES MODOS VENTILATORIOS SELECCIONADOS PARA UN ADECUADO TRATAMIENTO. 1. CONTROLES: 2. VOLUMEN CORRIENTE (ML).LiMITE INFERIOR 2 LiMITE SUPERIOR 3000. | 837288
I090000450 | 170 | VENTILADOR TERAPIA RESPIRATORIA VENTILADOR VOLUMETRICO NEONATAL-PEDIATRICO-ADULTO DESCRIPCION: EQUIPO ELECTROMECANICO CONTROLADO POR MICROPROCESADOR DE SOPORTE DE VIDA PARA APOYO VENTILATORIO EN PACIENTES ADULTOS PEDIATRICOS Y NEONATALES QUE TIENEN COMPROMETIDA LA FUNCION RESPIRATORIA. CON PANTALLA A COLOR QUE MUESTRE GRAFICAS DATOS NUMERICOS ALARMAS PRIORIZADAS Y LOS DIFERENTES MODOS VENTILATORIOS SELECCIONADOS PARA UN ADECUADO TRATAMIENTO. 1. CONTROLES: 2. VOLUMEN CORRIENTE (ML).LiMITE INFERIOR 2 LiMITE SUPERIOR 3000. | 837288
I090000450 | 171 | VENTILADOR TERAPIA RESPIRATORIA VENTILADOR VOLUMETRICO NEONATAL-PEDIATRICO-ADULTO DESCRIPCION: EQUIPO ELECTROMECANICO CONTROLADO POR MICROPROCESADOR DE SOPORTE DE VIDA PARA APOYO VENTILATORIO EN PACIENTES ADULTOS PEDIATRICOS Y NEONATALES QUE TIENEN COMPROMETIDA LA FUNCION RESPIRATORIA. CON PANTALLA A COLOR QUE MUESTRE GRAFICAS DATOS NUMERICOS ALARMAS PRIORIZADAS Y LOS DIFERENTES MODOS VENTILATORIOS SELECCIONADOS PARA UN ADECUADO TRATAMIENTO. 1. CONTROLES: 2. VOLUMEN CORRIENTE (ML).LiMITE INFERIOR 2 LiMITE SUPERIOR 3000. | 837288
I090000450 | 172 | VENTILADOR TERAPIA RESPIRATORIA VENTILADOR VOLUMETRICO NEONATAL-PEDIATRICO-ADULTO DESCRIPCION: EQUIPO ELECTROMECANICO CONTROLADO POR MICROPROCESADOR DE SOPORTE DE VIDA PARA APOYO VENTILATORIO EN PACIENTES ADULTOS PEDIATRICOS Y NEONATALES QUE TIENEN COMPROMETIDA LA FUNCION RESPIRATORIA. CON PANTALLA A COLOR QUE MUESTRE GRAFICAS DATOS NUMERICOS ALARMAS PRIORIZADAS Y LOS DIFERENTES MODOS VENTILATORIOS SELECCIONADOS PARA UN ADECUADO TRATAMIENTO. 1. CONTROLES: 2. VOLUMEN CORRIENTE (ML).LiMITE INFERIOR 2 LiMITE SUPERIOR 3000. | 837288
I090000452 | 118 | APARATO ANESTECIA MAQUINA DE ANESTESIA AVANZADA 1. DEFINICION 1.1 UNIDAD DE ANESTESIA GENERAL COMPLETAMENTE INTEGRADA PARA ADMINISTRACION DE OXiGENO OXIDO NITROSO OTROS GASES MEDICINALES Y AGENTES ANESTESICOS. 2. DESCRIPCION 2.1 GABINETE CON: 2.1.1 DOS VAPORIZADORES CON SISTEMA DE EXCLUSION 2.1.2 VENTILADOR INTERCONSTRUIDO. 2.1.3 CON TRES CONTACTOS ELECTRICOS. 2.1.4 CAPACIDAD DE INTEGRAR YUGOS O REDUCTORES PARA CILINDROS DE O2 Y N2O. 2.1.5 CON UN CAJON CON CIERRE 2.1.6 MESA ABATIBLE. 2.1.7 BRAZO PARA MONITOR. 2.1.8 ILUMINACION INTERCONSTRUIDA EN EL AREA DE TRABAJO. 2.1.9 CUATRO RUEDAS ANTIESTATICAS CON FRENO CENTRALIZADO. 2.1.10 INDICADORES DE PRESION CON DESPLIEGUE EN PANTALLA PARA: 2.1.10.1 SUMINISTRO DE TOMA MURAL (O2 N2O Y AIRE) 2.1.10.2 Y DE CILINDROS (O2 Y N2O). 2.11 CAPACIDAD DE INTEGRAR REGULADOR DE SUCCION. 2.11.1 DOS FRASCO DE 0.7 LITROS. 2.12 BATERiA INTERCONSTRUIDA DE 90 MINUTOS DE RESPALDO QUE SOPORTE TOD | 1394320
I090000452 | 119 | APARATO ANESTECIA MAQUINA DE ANESTESIA INTERMEDIA SERIE DE MONITOR 54953625 UNIDAD QUE ADMINISTRA EN FORMA CONTINUA O INTERMITENTE Y MONITORIZA UNA MEZCLA DE GASES (OXiGENO OXIDO NITROSO Y ANESTESICOS VOLATILES) PARA AYUDAR A SUMINISTRAR AL PACIENTE UN NIVEL APROPIADO DE ANESTESIA. DEFINICION: UNIDAD QUE ADMINISTRA EN FORMA CONTINUA O INTERMITENTE Y MONITORIZA UNA MEZCLA DE GASES (OXiGENO OXIDO NITROSO Y ANESTESICOS VOLATILES) PARA AYUDAR A SUMINISTRAR AL PACIENTE UN NIVEL APROPIADO DE ANESTESIA. DESCRIPCIONDESCRIPCION 1.- GABINETE:1.- GABINETE: 1.1.- SOPORTE PARA VAPORIZADORES 1.1.- SOPORTE PARA VAPORIZADORES 1.1.1.- DOS EN LiNEA CON SISTEMA DE EXCLUSION 1.1.1.- DOS EN LiNEA CON SISTEMA DE EXCLUSION 1.2.- VENTILADOR INTERCONSTRUIDO CONTROLADO ELECTRONICAMENTE 1.2.- VENTILADOR INTERCONSTRUIDO CONTROLADO ELECTRONICAMENTE 1.3.- CONTACTOS ELECTRICOS DE GRADO MEDICO CON CUATRO TOMAS. 1.3.- CONTACTOS ELECTRICOS DE GRADO MEDICO CON CUATRO | 1293284
I090000452 | 120 | APARATO ANESTECIA MAQUINA DE ANESTESIA INTERMEDIA SERIE MONITOR 54953653 UNIDAD QUE ADMINISTRA EN FORMA CONTINUA O INTERMITENTE Y MONITORIZA UNA MEZCLA DE GASES (OXiGENO OXIDO NITROSO Y ANESTESICOS VOLATILES) PARA AYUDAR A SUMINISTRAR AL PACIENTE UN NIVEL APROPIADO DE ANESTESIA. DEFINICION: UNIDAD QUE ADMINISTRA EN FORMA CONTINUA O INTERMITENTE Y MONITORIZA UNA MEZCLA DE GASES (OXiGENO OXIDO NITROSO Y ANESTESICOS VOLATILES) PARA AYUDAR A SUMINISTRAR AL PACIENTE UN NIVEL APROPIADO DE ANESTESIA. DESCRIPCIONDESCRIPCION 1.- GABINETE:1.- GABINETE: 1.1.- SOPORTE PARA VAPORIZADORES 1.1.- SOPORTE PARA VAPORIZADORES 1.1.1.- DOS EN LiNEA CON SISTEMA DE EXCLUSION 1.1.1.- DOS EN LiNEA CON SISTEMA DE EXCLUSION 1.2.- VENTILADOR INTERCONSTRUIDO CONTROLADO ELECTRONICAMENTE 1.2.- VENTILADOR INTERCONSTRUIDO CONTROLADO ELECTRONICAMENTE 1.3.- CONTACTOS ELECTRICOS DE GRADO MEDICO CON CUATRO TOMAS. 1.3.- CONTACTOS ELECTRICOS DE GRADO MEDICO CON CUATRO TO | 1293284
I090000452 | 121 | APARATO ANESTECIA MAQUINA DE ANESTESIA INTERMEDIA SERIE DE MONITOR 54953687 UNIDAD QUE ADMINISTRA EN FORMA CONTINUA O INTERMITENTE Y MONITORIZA UNA MEZCLA DE GASES (OXiGENO OXIDO NITROSO Y ANESTESICOS VOLATILES) PARA AYUDAR A SUMINISTRAR AL PACIENTE UN NIVEL APROPIADO DE ANESTESIA. DEFINICION: UNIDAD QUE ADMINISTRA EN FORMA CONTINUA O INTERMITENTE Y MONITORIZA UNA MEZCLA DE GASES (OXiGENO OXIDO NITROSO Y ANESTESICOS VOLATILES) PARA AYUDAR A SUMINISTRAR AL PACIENTE UN NIVEL APROPIADO DE ANESTESIA. DESCRIPCIONDESCRIPCION 1.- GABINETE:1.- GABINETE: 1.1.- SOPORTE PARA VAPORIZADORES 1.1.- SOPORTE PARA VAPORIZADORES 1.1.1.- DOS EN LiNEA CON SISTEMA DE EXCLUSION 1.1.1.- DOS EN LiNEA CON SISTEMA DE EXCLUSION 1.2.- VENTILADOR INTERCONSTRUIDO CONTROLADO ELECTRONICAMENTE 1.2.- VENTILADOR INTERCONSTRUIDO CONTROLADO ELECTRONICAMENTE 1.3.- CONTACTOS ELECTRICOS DE GRADO MEDICO CON CUATRO TOMAS. 1.3.- CONTACTOS ELECTRICOS DE GRADO MEDICO CON CUATRO | 1293284
I090000018 | 264 | APARATO RESUCITADOR REANIMADOR PARA ASISTENCIA VENTILATORIA ADULTO MARCA VBM MODELO 80-10-190. LOTE: A03598E CADUCIDAD: 2020-09-01 DEFINICION GMDN: EQUIPO MANUAL PARA ASISTIR O SUMINISTRAR VENTILACION A PACIENTES CON APNEA O CON RESPIRACION INADECUADA. PUEDE UTILIZARSE EN AMBULANCIAS SERVICIOS DE URGENCIAS O AREAS DE CUIDADOS INTENSIVOS DE LOS HOSPITALES. ESTA FORMADO POR UN DEPOSITO DE OXiGENO TUBOS Y UN CONECTOR PARA INSTALAR UNA MASCARILLA O TUBO ENDOTRAQUEAL. ES REUTILIZABLE. DESCRIPCION: 1.- REANIMADOR PULMONAR MANUAL PARA ADULTO. 2.- DESARMABLE Y ESTERILIZABLE E 3.- BOLSA DE SILICONA TRANSPARENTE O SEMITRANSPARENTE. 4.- AUTOINFLABLE. 5.- VOLUMEN DE LA BOLSA DE 1500 ML COMO MiNIMO. 6.- VOLUMEN MAXIMO ENTREGADO DENTRO DEL RANGO DE 800 A 1350 ML. 7.- VALVULA DE NO REINHALACION DE BAJA RESISTENCIA ESPIRATORIA. 8.- VALVULA DE SEGURIDAD QUE LIMITE LA PRESION EN ViAS RESPIRATORIAS A 40 +/- 5 CM H2O. 9.- MASCARILLAS DE LA MISMA MARCA | 3669.23
I090000018 | 265 | APARATO RESUCITADOR REANIMADOR PARA ASISTENCIA VENTILATORIA ADULTO MARCA VBM MODELO 80-10-190. LOTE: A03598E CADUCIDAD: 2020-09-01 DEFINICION GMDN: EQUIPO MANUAL PARA ASISTIR O SUMINISTRAR VENTILACION A PACIENTES CON APNEA O CON RESPIRACION INADECUADA. PUEDE UTILIZARSE EN AMBULANCIAS SERVICIOS DE URGENCIAS O AREAS DE CUIDADOS INTENSIVOS DE LOS HOSPITALES. ESTA FORMADO POR UN DEPOSITO DE OXiGENO TUBOS Y UN CONECTOR PARA INSTALAR UNA MASCARILLA O TUBO ENDOTRAQUEAL. ES REUTILIZABLE. DESCRIPCION: 1.- REANIMADOR PULMONAR MANUAL PARA ADULTO. 2.- DESARMABLE Y ESTERILIZABLE E 3.- BOLSA DE SILICONA TRANSPARENTE O SEMITRANSPARENTE. 4.- AUTOINFLABLE. 5.- VOLUMEN DE LA BOLSA DE 1500 ML COMO MiNIMO. 6.- VOLUMEN MAXIMO ENTREGADO DENTRO DEL RANGO DE 800 A 1350 ML. 7.- VALVULA DE NO REINHALACION DE BAJA RESISTENCIA ESPIRATORIA. 8.- VALVULA DE SEGURIDAD QUE LIMITE LA PRESION EN ViAS RESPIRATORIAS A 40 +/- 5 CM H2O. 9.- MASCARILLAS DE LA MISMA MARCA | 3669.23
I090000018 | 266 | APARATO RESUCITADOR REANIMADOR PARA ASISTENCIA VENTILATORIA ADULTO MARCA VBM MODELO 80-10-190. LOTE: A03598E CADUCIDAD: 2020-09-01 DEFINICION GMDN: EQUIPO MANUAL PARA ASISTIR O SUMINISTRAR VENTILACION A PACIENTES CON APNEA O CON RESPIRACION INADECUADA. PUEDE UTILIZARSE EN AMBULANCIAS SERVICIOS DE URGENCIAS O AREAS DE CUIDADOS INTENSIVOS DE LOS HOSPITALES. ESTA FORMADO POR UN DEPOSITO DE OXiGENO TUBOS Y UN CONECTOR PARA INSTALAR UNA MASCARILLA O TUBO ENDOTRAQUEAL. ES REUTILIZABLE. DESCRIPCION: 1.- REANIMADOR PULMONAR MANUAL PARA ADULTO. 2.- DESARMABLE Y ESTERILIZABLE E 3.- BOLSA DE SILICONA TRANSPARENTE O SEMITRANSPARENTE. 4.- AUTOINFLABLE. 5.- VOLUMEN DE LA BOLSA DE 1500 ML COMO MiNIMO. 6.- VOLUMEN MAXIMO ENTREGADO DENTRO DEL RANGO DE 800 A 1350 ML. 7.- VALVULA DE NO REINHALACION DE BAJA RESISTENCIA ESPIRATORIA. 8.- VALVULA DE SEGURIDAD QUE LIMITE LA PRESION EN ViAS RESPIRATORIAS A 40 +/- 5 CM H2O. 9.- MASCARILLAS DE LA MISMA MARCA | 3669.23
I090000018 | 267 | APARATO RESUCITADOR REANIMADOR PARA ASISTENCIA VENTILATORIA ADULTO MARCA VBM MODELO 80-10-190. LOTE: A03598E CADUCIDAD: 2020-09-01 DEFINICION GMDN: EQUIPO MANUAL PARA ASISTIR O SUMINISTRAR VENTILACION A PACIENTES CON APNEA O CON RESPIRACION INADECUADA. PUEDE UTILIZARSE EN AMBULANCIAS SERVICIOS DE URGENCIAS O AREAS DE CUIDADOS INTENSIVOS DE LOS HOSPITALES. ESTA FORMADO POR UN DEPOSITO DE OXiGENO TUBOS Y UN CONECTOR PARA INSTALAR UNA MASCARILLA O TUBO ENDOTRAQUEAL. ES REUTILIZABLE. DESCRIPCION: 1.- REANIMADOR PULMONAR MANUAL PARA ADULTO. 2.- DESARMABLE Y ESTERILIZABLE E 3.- BOLSA DE SILICONA TRANSPARENTE O SEMITRANSPARENTE. 4.- AUTOINFLABLE. 5.- VOLUMEN DE LA BOLSA DE 1500 ML COMO MiNIMO. 6.- VOLUMEN MAXIMO ENTREGADO DENTRO DEL RANGO DE 800 A 1350 ML. 7.- VALVULA DE NO REINHALACION DE BAJA RESISTENCIA ESPIRATORIA. 8.- VALVULA DE SEGURIDAD QUE LIMITE LA PRESION EN ViAS RESPIRATORIAS A 40 +/- 5 CM H2O. 9.- MASCARILLAS DE LA MISMA MARCA | 3669.23
I090000018 | 268 | APARATO RESUCITADOR REANIMADOR PARA ASISTENCIA VENTILATORIA ADULTO MARCA VBM MODELO 80-10-190. LOTE: A03598E CADUCIDAD: 2020-09-01 DEFINICION GMDN: EQUIPO MANUAL PARA ASISTIR O SUMINISTRAR VENTILACION A PACIENTES CON APNEA O CON RESPIRACION INADECUADA. PUEDE UTILIZARSE EN AMBULANCIAS SERVICIOS DE URGENCIAS O AREAS DE CUIDADOS INTENSIVOS DE LOS HOSPITALES. ESTA FORMADO POR UN DEPOSITO DE OXiGENO TUBOS Y UN CONECTOR PARA INSTALAR UNA MASCARILLA O TUBO ENDOTRAQUEAL. ES REUTILIZABLE. DESCRIPCION: 1.- REANIMADOR PULMONAR MANUAL PARA ADULTO. 2.- DESARMABLE Y ESTERILIZABLE E 3.- BOLSA DE SILICONA TRANSPARENTE O SEMITRANSPARENTE. 4.- AUTOINFLABLE. 5.- VOLUMEN DE LA BOLSA DE 1500 ML COMO MiNIMO. 6.- VOLUMEN MAXIMO ENTREGADO DENTRO DEL RANGO DE 800 A 1350 ML. 7.- VALVULA DE NO REINHALACION DE BAJA RESISTENCIA ESPIRATORIA. 8.- VALVULA DE SEGURIDAD QUE LIMITE LA PRESION EN ViAS RESPIRATORIAS A 40 +/- 5 CM H2O. 9.- MASCARILLAS DE LA MISMA MARCA | 3669.23
I090000018 | 269 | APARATO RESUCITADOR REANIMADOR PARA ASISTENCIA VENTILATORIA ADULTO (AMBULANCIA) MARCA VBM MODELO 80-10-190. LOTE: A03598E CADUCIDAD: 2020-09-01 EQUIPO MANUAL PARA ASISTIR O SUMINISTRAR VENTILACION A PACIENTES CON APNEA O CON RESPIRACION INADECUADA. PUEDE UTILIZARSE EN AMBULANCIAS SERVICIOS DE URGENCIAS O AREAS DE CUIDADOS INTENSIVOS DE LOS HOSPITALES. ESTA FORMADO POR UN DEPOSITO DE OXiGENO TUBOS Y UN CONECTOR PARA INSTALAR UNA MASCARILLA O TUBO ENDOTRAQUEAL. ES REUTILIZABLE 1.- REANIMADOR PULMONAR MANUAL PARA ADULTO. 2.- DESARMABLE Y ESTERILIZABLE EN VAPOR. 3.- BOLSA DE SILICONA TRANSPARENTE O SEMITRANSPARENTE. 4.- AUTOINFLABLE. 5.- VOLUMEN DE LA BOLSA DE 1500 ML COMO MiNIMO. 6.- VOLUMEN MAXIMO ENTREGADO DENTRO DEL RANGO DE 800 A 1350 ML. 7.- VALVULA DE NO REINHALACION DE BAJA RESISTENCIA ESPIRATORIA. 8.- VALVULA DE SEGURIDAD QUE LIMITE LA PRESION EN ViAS RESPIRATORIAS A 40 +/- 5 CM H2O. 9.- MASCARILLAS DE LA MISMA MARCA Y MODELO | 3669.23
I090000018 | 270 | APARATO RESUCITADOR REANIMADOR PARA ASISTENCIA VENTILATORIA NEONATAL (AMBULANCIA) MARCA VBM MODELO 80-10-390. LOTE: A02061E CADUCIDAD: 2020-06-01 EQUIPO MANUAL PARA ASISTIR O SUMINISTRAR VENTILACION A PACIENTES CON APNEA O CON RESPIRACION INADECUADA. PUEDE UTILIZARSE EN AMBULANCIAS SERVICIOS DE URGENCIAS O AREAS DE CUIDADOS INTENSIVOS DE LOS HOSPITALES. ESTA FORMADO POR UN DEPOSITO DE OXiGENO TUBOS Y UN CONECTOR PARA INSTALAR UNA MASCARILLA O TUBO ENDOTRAQUEAL. ES REUTILIZABLE. 1.- REANIMADOR PULMONAR MANUAL NEONATAL. 2.- DESARMABLE Y ESTERILIZABLE EN VAPOR. 3.- BOLSA DE SILICONA TRANSPARENTE O SEMITRANSPARENTE. 4.- AUTOINFLABLE. 5.- VOLUMEN DE LA BOLSA DE 320 ML COMO MAXIMO. 6.- VOLUMEN MAXIMO ENTREGADO EN EL RANGO DE 100 A 180 ML. 7.- VALVULA DE NO REINHALACION DE BAJA RESISTENCIA ESPIRATORIA. 8. VALVULA DE SEGURIDAD QUE LIMITE LA PRESION EN ViAS RESPIRATORIAS A 40 +/- 5 CM H2O. 10.- MASCARILLAS DE LA MISMA MARCA Y MODELO TAM | 2873.49
I090000018 | 271 | APARATO RESUCITADOR REANIMADOR PARA ASISTENCIA VENTILATORIA PEDIATRICA MARCA VBM MODELO 80-10-290 LOTE: A01830E CADUCIDAD: 2020-06-01 EQUIPO MANUAL PARA ASISTIR O SUMINISTRAR VENTILACION A PACIENTES CON APNEA O CON RESPIRACION INADECUADA. PUEDE UTILIZARSE EN AMBULANCIAS SERVICIOS DE URGENCIAS O AREAS DE CUIDADOS INTENSIVOS DE LOS HOSPITALES. ESTA FORMADO POR UN DEPOSITO DE OXiGENO TUBOS Y UN CONECTOR PARA INSTALAR UNA MASCARILLA O TUBO ENDOTRAQUEAL. ES REUTILIZABLE. 1.- REANIMADOR PULMONAR MANUAL NEONATAL. 2.- DESARMABLE Y ESTERILIZABLE EN VAPOR. 3.- BOLSA DE SILICONA TRANSPARENTE O SEMITRANSPARENTE. 4.- AUTOINFLABLE. 5.- VOLUMEN DE LA BOLSA DE 320 ML COMO MAXIMO. 6.- VOLUMEN MAXIMO ENTREGADO EN EL RANGO DE 100 A 180 ML. 7.- VALVULA DE NO REINHALACION DE BAJA RESISTENCIA ESPIRATORIA. 8. VALVULA DE SEGURIDAD QUE LIMITE LA PRESION EN ViAS RESPIRATORIAS A 40 +/- 5 CM H2O. 10.- MASCARILLAS DE LA MISMA MARCA Y MODELO TAMANO 0 Y 1 TR | 3597.54
I090000018 | 272 | APARATO RESUCITADOR REANIMADOR PARA ASISTENCIA VENTILATORIA PEDIATRICA MARCA VBM MODELO 80-10-290 LOTE: A01830E CADUCIDAD: 2020-06-01 EQUIPO MANUAL PARA ASISTIR O SUMINISTRAR VENTILACION A PACIENTES CON APNEA O CON RESPIRACION INADECUADA. PUEDE UTILIZARSE EN AMBULANCIAS SERVICIOS DE URGENCIAS O AREAS DE CUIDADOS INTENSIVOS DE LOS HOSPITALES. ESTA FORMADO POR UN DEPOSITO DE OXiGENO TUBOS Y UN CONECTOR PARA INSTALAR UNA MASCARILLA O TUBO ENDOTRAQUEAL. ES REUTILIZABLE. 1.- REANIMADOR PULMONAR MANUAL NEONATAL. 2.- DESARMABLE Y ESTERILIZABLE EN VAPOR. 3.- BOLSA DE SILICONA TRANSPARENTE O SEMITRANSPARENTE. 4.- AUTOINFLABLE. 5.- VOLUMEN DE LA BOLSA DE 320 ML COMO MAXIMO. 6.- VOLUMEN MAXIMO ENTREGADO EN EL RANGO DE 100 A 180 ML. 7.- VALVULA DE NO REINHALACION DE BAJA RESISTENCIA ESPIRATORIA. 8. VALVULA DE SEGURIDAD QUE LIMITE LA PRESION EN ViAS RESPIRATORIAS A 40 +/- 5 CM H2O. 10.- MASCARILLAS DE LA MISMA MARCA Y MODELO TAMANO 0 Y 1 TR | 3597.54
I090000018 | 273 | APARATO RESUCITADOR REANIMADOR PARA ASISTENCIA VENTILATORIA PEDIATRICA MARCA VBM MODELO 80-10-290 LOTE: A01830E CADUCIDAD: 2020-06-01 EQUIPO MANUAL PARA ASISTIR O SUMINISTRAR VENTILACION A PACIENTES CON APNEA O CON RESPIRACION INADECUADA. PUEDE UTILIZARSE EN AMBULANCIAS SERVICIOS DE URGENCIAS O AREAS DE CUIDADOS INTENSIVOS DE LOS HOSPITALES. ESTA FORMADO POR UN DEPOSITO DE OXiGENO TUBOS Y UN CONECTOR PARA INSTALAR UNA MASCARILLA O TUBO ENDOTRAQUEAL. ES REUTILIZABLE. 1.- REANIMADOR PULMONAR MANUAL NEONATAL. 2.- DESARMABLE Y ESTERILIZABLE EN VAPOR. 3.- BOLSA DE SILICONA TRANSPARENTE O SEMITRANSPARENTE. 4.- AUTOINFLABLE. 5.- VOLUMEN DE LA BOLSA DE 320 ML COMO MAXIMO. 6.- VOLUMEN MAXIMO ENTREGADO EN EL RANGO DE 100 A 180 ML. 7.- VALVULA DE NO REINHALACION DE BAJA RESISTENCIA ESPIRATORIA. 8. VALVULA DE SEGURIDAD QUE LIMITE LA PRESION EN ViAS RESPIRATORIAS A 40 +/- 5 CM H2O. 10.- MASCARILLAS DE LA MISMA MARCA Y MODELO TAMANO 0 Y 1 TR | 3597.54
I090000018 | 274 | APARATO RESUCITADOR REANIMADOR PARA ASISTENCIA VENTILATORIA PEDIATRICA MARCA VBM MODELO 80-10-290 LOTE: A01830E CADUCIDAD: 2020-06-01 EQUIPO MANUAL PARA ASISTIR O SUMINISTRAR VENTILACION A PACIENTES CON APNEA O CON RESPIRACION INADECUADA. PUEDE UTILIZARSE EN AMBULANCIAS SERVICIOS DE URGENCIAS O AREAS DE CUIDADOS INTENSIVOS DE LOS HOSPITALES. ESTA FORMADO POR UN DEPOSITO DE OXiGENO TUBOS Y UN CONECTOR PARA INSTALAR UNA MASCARILLA O TUBO ENDOTRAQUEAL. ES REUTILIZABLE. 1.- REANIMADOR PULMONAR MANUAL NEONATAL. 2.- DESARMABLE Y ESTERILIZABLE EN VAPOR. 3.- BOLSA DE SILICONA TRANSPARENTE O SEMITRANSPARENTE. 4.- AUTOINFLABLE. 5.- VOLUMEN DE LA BOLSA DE 320 ML COMO MAXIMO. 6.- VOLUMEN MAXIMO ENTREGADO EN EL RANGO DE 100 A 180 ML. 7.- VALVULA DE NO REINHALACION DE BAJA RESISTENCIA ESPIRATORIA. 8. VALVULA DE SEGURIDAD QUE LIMITE LA PRESION EN ViAS RESPIRATORIAS A 40 +/- 5 CM H2O. 10.- MASCARILLAS DE LA MISMA MARCA Y MODELO TAMANO 0 Y 1 TR | 3597.54
I090000018 | 275 | APARATO RESUCITADOR REANIMADOR PARA ASISTENCIA VENTILATORIA PEDIATRICA (AMBULANCIA) MARCA VBM MODELO 80-10-290 LOTE: A01830E CADUCIDAD: 2020-06-01 EQUIPO MANUAL PARA ASISTIR O SUMINISTRAR VENTILACION A PACIENTES CON APNEA O CON RESPIRACION INADECUADA. PUEDE UTILIZARSE EN AMBULANCIAS SERVICIOS DE URGENCIAS O AREAS DE CUIDADOS INTENSIVOS DE LOS HOSPITALES. ESTA FORMADO POR UN DEPOSITO DE OXiGENO TUBOS Y UN CONECTOR PARA INSTALAR UNA MASCARILLA O TUBO ENDOTRAQUEAL. ES REUTILIZABLE. 1.- REANIMADOR PULMONAR MANUAL PEDIATRICO. 2.- DESARMABLE Y ESTERILIZABLE EN VAPOR. 3.- BOLSA DE SILICONA TRANSPARENTE O SEMITRANSPARENTE. 4.- AUTOINFLABLE. 5.- VOLUMEN DE LA BOLSA EN EL RANGO DE 500 A 600 ML. 6.- VOLUMEN ENTREGADO EN EL RANGO DE 200 A 360 ML. 7.- VALVULA DE NO REINHALACION DE BAJA RESISTENCIA ESPIRATORIA. 8.- VALVULA DE SEGURIDAD QUE LIMITE LA PRESION EN ViAS RESPIRATORIAS A 40 +/- 5 CM H2O. 9.- MASCARILLAS DE LA MISMA MARCA Y MODELO TAMANO 2 | 3597.54
I090917246 | 9 | EQUIPO PROCESADOR DE TEJIDOS (PATOLOGIA) PROCESADOR DE TEJIDOS MARCA THERMO SHANDON. MODELO CITADEL 2000. PROGRAMACION O CANTIDAD DE PROGRAMAS 10 (SELECCIONABLES) O TIEMPO DE INFILTRACION PROGRAMABLE POR DESDE 1S A 99H 59M ESTACION O AGITACION ROTACIONAL SELECCIONABLE O AGITACION VERTICAL SELECCIONABLE O CENTRIFUGADO SELECCIONABLE O TIEMPO DE CENTRIFUGADO SELECCIONABLE O RETARDO INICIO PROGRAMA SELECCIONABLE SIN LiMITE DE TIEMPO CONDICIONES AMBIENTALES O HUMEDAD MAX. 80% (SIN CONDENSACIONES) O MARGEN DE TEMPERATURA + 5 °C A +40 °C O GRADO DE CONTAMINACION 2 O CATEGORiA DE SOBRETENSION II O CARGA SOBRE EL SUELO 150 KG/M² RUIDO 42 DB(A) | 430068.26
I090000412 | 6 | SILLON HIDRAULICO OFTALMOLOGIA SILLON ELECTROHIDRAULICO PARA OFTALMOLOGIA | 68817
I450600352 | 9 | COLCHON TERMICO 2% SISTEMA DE CALENTAMIENTO PARA PACIENTE | 188645
I450600352 | 10 | COLCHON TERMICO 2% SISTEMA DE CALENTAMIENTO PARA PACIENTE | 188645
I450600352 | 11 | COLCHON TERMICO 2% SISTEMA DE CALENTAMIENTO PARA PACIENTE | 188645
I450600352 | 12 | COLCHON TERMICO 2% SISTEMA DE CALENTAMIENTO PARA PACIENTE | 188645
I450600352 | 13 | COLCHON TERMICO 2% SISTEMA DE CALENTAMIENTO PARA PACIENTE | 188645
I450600352 | 14 | COLCHON TERMICO 2% SISTEMA DE CALENTAMIENTO PARA PACIENTE | 188645
I090000214 | 671 | ESTUCHE CIRUGIA (JGO. DE) SET DE AMIGDALOTOMIA; MARCA:TRAUMA; MODELO:VARIOSCONSTA DE: CLAVE CABMS: I090000214 ANDREW ABATELENGUAS HOJA ESTRIADA DE 20 MM. 10.5 CM. MCIVOR ABREBOCAS COMPLETO CON MARCO BASTIDOR Y 3 HOJAS TAMANOS 1 2 Y 3. LAFORCE ADENOTOMO DE CANASTILLA DESARMABLE CON HOJA CURVA CORTANTE GRANDE TAMANO 3: CON CORTE DE 18 MM. 22.5 CM. LAFORCE ADENOTOMO DE CANASTILLA DESARMABLE CON HOJA CURVA CORTANTE MEDIANO TAMANO 2: CON CORTE DE 16 MM. DE 22.5 CM. TYDINGS AMIGDALOTOMO RECTO DE 18.7 CM. INCLUYE 3 PAQUETES DE 12 ASAS DE 25 26 Y 27 GAUGES. MANGO PARA BISTURI LARGO # 7 LONGITUD 22.0 CM. YANKAUER CANULA DE SUCCION CON BOTON DESATORNILLABLE 22.8 CM. MAYO CHAROLA DE ACERO INOXIDABLE DE 49.0 CM. X 32.0 CM. BECKMANN CUCHARILLA PARA ADENOIDES TAMANO NO. 1 LONGITUD 22.0 CM. BECKMANN CUCHARILLA PARA ADENOIDES TAMANO NO. 4 LONGITUD 22.0 CM. BECKMANN CUCHARILLA PARA ADENOIDES TAMANO NO. 5 LONGITUD 22.0 CM. BECKMANN CUCHARILLA PARA ADENO | 39179
I090000214 | 672 | ESTUCHE CIRUGIA (JGO. DE) SET DE AMPUTACION; MARCA:TRAUMA; MODELO:VARIOS CONSTA DE: CLAVE CABMS: I090000214 YANKAUER CANULA DE SUCCION CON BOTON DESATORNILLABLE 27.0 CM. MAYO CHAROLA DE ACERO INOXIDABLE DE 49.0 CM. X 32.0 CM. LISTON CIZALLA 19.1 CM. RECTA CHAROLA (CONTENEDOR) CON TAPA PARA INSTRUMENTAL ACERO INOXIDABLE 36.0 X 20.0 X 15.0 CM. BRUNS (VOLKMANN) CUCHARILLA COPA OVALADA RECTA # 3-0 MANGO ESTRIADO 17.1 CM. BRUNS (VOLKMANN) CUCHARILLA COPA REDONDA RECTA # 2-0 MANGO ESTRIADO 17.1 CM. BRUNS (VOLKMANN) CUCHARILLA COPA REDONDA RECTA # 1 MANGO ESTRIADO 17.1 CM. BRUNS (VOLKMANN) CUCHARILLA COPA REDONDA RECTA # 2 MANGO ESTRIADO 17.1 CM. LISTON CUCHILLO PARA AMPUTACION HOJA 16.5 CM. LISTON CUCHILLO PARA AMPUTACION HOJA 20.0 CM. LISTON CUCHILLO PARA AMPUTACION HOJA 16.5 CM. LISTON CUCHILLO PARA AMPUTACION HOJA 20.0 CM. PUTTI RASPA DOBLE EXTREMO 27.0 CM. UNA HOJA CURVA Y OTRA PLANA. PUTTI RASPA DOBLE EXTREMO 27.0 CM. UNA HOJA CURVA Y OT | 48881.24
I090000214 | 673 | ESTUCHE CIRUGIA (JGO. DE) SET DE CESAREA; MARCA:TRAUMA; MODELO:VARIOS CONSTA DE: CLAVE CABMS: I090000214 BALFOUR SEPARADOR ABDOMINAL PARA ADULTO 18.0 CM.APERTURA MAXIMA HOJAS LATERALES FENESTRADAS DE 5.1 CM. VALVA CENTRAL DE 7.5 CM. X 5.0 CM.DE PROFUNDIDAD. MANGO PARA BISTURI CORTO # 4 PARA SUJETAR HOJAS: 20 AL 25 LONGITUD 13.3 CM. YANKAUER CANULA DE SUCCION CON BOTON DESATORNILLABLE 27.0 CM. MAYO CHAROLA DE ACERO INOXIDABLE DE 49.0 CM. X 32.0 CM. BACKHAUS PINZA PARA CAMPOS 13.3 CM. CRILE PINZA 16.0 CM. CURVA. ESTANDAR PINZA PARA DISECCION RECTA SIN DIENTES PUNTA CON ESTRIAS TRANSVERSALES 13.0 CM. ESTANDAR PINZA PARA DISECCION RECTA PUNTA CON 1 X 2 DIENTES 13.0 CM. FOERSTER PINZA PORTA ESPONJAS 24.0 CM. CURVA ESTRIADA. FOERSTER PINZA PORTA ESPONJAS 24.0 CM. RECTA ESTRIADA. ROCHESTER-PEAN PINZA 18.4 CM. CURVA. ROCHESTER-PEAN PINZA 20.3 CM. CURVA. ROCHESTER-OCHSNER PINZA 1 X 2 DIENTES. 20.3 CM. RECTA. ROCHESTER-PEAN PINZA 18.4 CM. CURVA. | 12022.24
I090000214 | 674 | ESTUCHE CIRUGIA (JGO. DE) SET DE CESAREA; MARCA:TRAUMA; MODELO:VARIOS CONSTA DE: CLAVE CABMS: I090000214 BALFOUR SEPARADOR ABDOMINAL PARA ADULTO 18.0 CM.APERTURA MAXIMA HOJAS LATERALES FENESTRADAS DE 5.1 CM. VALVA CENTRAL DE 7.5 CM. X 5.0 CM.DE PROFUNDIDAD. MANGO PARA BISTURI CORTO # 4 PARA SUJETAR HOJAS: 20 AL 25 LONGITUD 13.3 CM. YANKAUER CANULA DE SUCCION CON BOTON DESATORNILLABLE 27.0 CM. MAYO CHAROLA DE ACERO INOXIDABLE DE 49.0 CM. X 32.0 CM. BACKHAUS PINZA PARA CAMPOS 13.3 CM. CRILE PINZA 16.0 CM. CURVA. ESTANDAR PINZA PARA DISECCION RECTA SIN DIENTES PUNTA CON ESTRIAS TRANSVERSALES 13.0 CM. ESTANDAR PINZA PARA DISECCION RECTA PUNTA CON 1 X 2 DIENTES 13.0 CM. FOERSTER PINZA PORTA ESPONJAS 24.0 CM. CURVA ESTRIADA. FOERSTER PINZA PORTA ESPONJAS 24.0 CM. RECTA ESTRIADA. ROCHESTER-PEAN PINZA 18.4 CM. CURVA. ROCHESTER-PEAN PINZA 20.3 CM. CURVA. ROCHESTER-OCHSNER PINZA 1 X 2 DIENTES. 20.3 CM. RECTA. ROCHESTER-PEAN PINZA 18.4 CM. CURVA. | 12022.24
I090000214 | 675 | ESTUCHE CIRUGIA (JGO. DE) SET DE CESAREA; MARCA:TRAUMA; MODELO:VARIOS CONSTA DE: CLAVE CABMS: I090000214 BALFOUR SEPARADOR ABDOMINAL PARA ADULTO 18.0 CM.APERTURA MAXIMA HOJAS LATERALES FENESTRADAS DE 5.1 CM. VALVA CENTRAL DE 7.5 CM. X 5.0 CM.DE PROFUNDIDAD. MANGO PARA BISTURI CORTO # 4 PARA SUJETAR HOJAS: 20 AL 25 LONGITUD 13.3 CM. YANKAUER CANULA DE SUCCION CON BOTON DESATORNILLABLE 27.0 CM. MAYO CHAROLA DE ACERO INOXIDABLE DE 49.0 CM. X 32.0 CM. BACKHAUS PINZA PARA CAMPOS 13.3 CM. CRILE PINZA 16.0 CM. CURVA. ESTANDAR PINZA PARA DISECCION RECTA SIN DIENTES PUNTA CON ESTRIAS TRANSVERSALES 13.0 CM. ESTANDAR PINZA PARA DISECCION RECTA PUNTA CON 1 X 2 DIENTES 13.0 CM. FOERSTER PINZA PORTA ESPONJAS 24.0 CM. CURVA ESTRIADA. FOERSTER PINZA PORTA ESPONJAS 24.0 CM. RECTA ESTRIADA. ROCHESTER-PEAN PINZA 18.4 CM. CURVA. ROCHESTER-PEAN PINZA 20.3 CM. CURVA. ROCHESTER-OCHSNER PINZA 1 X 2 DIENTES. 20.3 CM. RECTA. ROCHESTER-PEAN PINZA 18.4 CM. CURVA. | 12022.24
I090000214 | 676 | ESTUCHE CIRUGIA (JGO. DE) SET DE CESAREA; MARCA:TRAUMA; MODELO:VARIOS CONSTA DE: CLAVE CABMS: I090000214 BALFOUR SEPARADOR ABDOMINAL PARA ADULTO 18.0 CM.APERTURA MAXIMA HOJAS LATERALES FENESTRADAS DE 5.1 CM. VALVA CENTRAL DE 7.5 CM. X 5.0 CM.DE PROFUNDIDAD. MANGO PARA BISTURI CORTO # 4 PARA SUJETAR HOJAS: 20 AL 25 LONGITUD 13.3 CM. YANKAUER CANULA DE SUCCION CON BOTON DESATORNILLABLE 27.0 CM. MAYO CHAROLA DE ACERO INOXIDABLE DE 49.0 CM. X 32.0 CM. BACKHAUS PINZA PARA CAMPOS 13.3 CM. CRILE PINZA 16.0 CM. CURVA. ESTANDAR PINZA PARA DISECCION RECTA SIN DIENTES PUNTA CON ESTRIAS TRANSVERSALES 13.0 CM. ESTANDAR PINZA PARA DISECCION RECTA PUNTA CON 1 X 2 DIENTES 13.0 CM. FOERSTER PINZA PORTA ESPONJAS 24.0 CM. CURVA ESTRIADA. FOERSTER PINZA PORTA ESPONJAS 24.0 CM. RECTA ESTRIADA. ROCHESTER-PEAN PINZA 18.4 CM. CURVA. ROCHESTER-PEAN PINZA 20.3 CM. CURVA. ROCHESTER-OCHSNER PINZA 1 X 2 DIENTES. 20.3 CM. RECTA. ROCHESTER-PEAN PINZA 18.4 CM. CURVA. | 12022.24
I090000214 | 677 | ESTUCHE CIRUGIA (JGO. DE) SET DE CIRUGIA GENERAL MENOR; MARCA:TRAUMA; MODELO:VARIOS CONSTA DE: CLAVE CABMS: I090000214 FRAZIER (FERGUSON) CANULA CON MANDRIL Y VALVULA DE DEDO ANGULADA 18.0 CM. LONGITUD DE TRABAJO 10.8 CM. 2.3 MM. 7 FRENCH. MANGO PARA BISTURI CORTO # 3 PARA SUJETAR HOJAS: 10 11 12 15 LONGITUD 12.7 CM. YANKAUER CANULA DE SUCCION CON BOTON DESATORNILLABLE 27.0 CM. MAYO CHAROLA DE ACERO INOXIDABLE DE 49.0 CM. X 32.0 CM. CHAROLA (CONTENEDOR) CON TAPA PARA INSTRUMENTAL ACERO INOXIDABLE 36.0 X 20.0 X 15.0 CM. WORST ESTILETE DILATADOR COLA DE COCHINO 14.9 CM. CURVA PUNTAS ROMAS CON OJALES MANGO PARA BISTURI CORTO # 4 PARA SUJETAR HOJAS: 20 AL 25 LONGITUD 13.3 CM. ADSON PINZA PARA DISECCION 1 X 2 DIENTES 12.0 CM. ADSON PINZA PARA DISECCION SIN DIENTES PUNTA ESTRIADA 12.0 CM. ALLIS PINZA PARA TEJIDOS ATRAUMATICA CON DOS FILAS DE DIENTES 16.0 CM. BACKHAUS PINZA PARA CAMPOS 9.0 CM. ESTANDAR PINZA PARA DISECCION RECTA PUNTA CON 1 X | 19223.52
I090000214 | 678 | ESTUCHE CIRUGIA (JGO. DE) SET DE CIRUGIA GENERAL MENOR; MARCA:TRAUMA; MODELO:VARIOS CONSTA DE: CLAVE CABMS: I090000214 FRAZIER (FERGUSON) CANULA CON MANDRIL Y VALVULA DE DEDO ANGULADA 18.0 CM. LONGITUD DE TRABAJO 10.8 CM. 2.3 MM. 7 FRENCH. MANGO PARA BISTURI CORTO # 3 PARA SUJETAR HOJAS: 10 11 12 15 LONGITUD 12.7 CM. YANKAUER CANULA DE SUCCION CON BOTON DESATORNILLABLE 27.0 CM. MAYO CHAROLA DE ACERO INOXIDABLE DE 49.0 CM. X 32.0 CM. CHAROLA (CONTENEDOR) CON TAPA PARA INSTRUMENTAL ACERO INOXIDABLE 36.0 X 20.0 X 15.0 CM. WORST ESTILETE DILATADOR COLA DE COCHINO 14.9 CM. CURVA PUNTAS ROMAS CON OJALES MANGO PARA BISTURI CORTO # 4 PARA SUJETAR HOJAS: 20 AL 25 LONGITUD 13.3 CM. ADSON PINZA PARA DISECCION 1 X 2 DIENTES 12.0 CM. ADSON PINZA PARA DISECCION SIN DIENTES PUNTA ESTRIADA 12.0 CM. ALLIS PINZA PARA TEJIDOS ATRAUMATICA CON DOS FILAS DE DIENTES 16.0 CM. BACKHAUS PINZA PARA CAMPOS 9.0 CM. ESTANDAR PINZA PARA DISECCION RECTA PUNTA CON 1 X | 19223.52
I090000214 | 679 | ESTUCHE CIRUGIA (JGO. DE) SET DE CIRUGIA GENERAL MENOR; MARCA:TRAUMA; MODELO:VARIOS CONSTA DE: CLAVE CABMS: I090000214 FRAZIER (FERGUSON) CANULA CON MANDRIL Y VALVULA DE DEDO ANGULADA 18.0 CM. LONGITUD DE TRABAJO 10.8 CM. 2.3 MM. 7 FRENCH. MANGO PARA BISTURI CORTO # 3 PARA SUJETAR HOJAS: 10 11 12 15 LONGITUD 12.7 CM. YANKAUER CANULA DE SUCCION CON BOTON DESATORNILLABLE 27.0 CM. MAYO CHAROLA DE ACERO INOXIDABLE DE 49.0 CM. X 32.0 CM. CHAROLA (CONTENEDOR) CON TAPA PARA INSTRUMENTAL ACERO INOXIDABLE 36.0 X 20.0 X 15.0 CM. WORST ESTILETE DILATADOR COLA DE COCHINO 14.9 CM. CURVA PUNTAS ROMAS CON OJALES MANGO PARA BISTURI CORTO # 4 PARA SUJETAR HOJAS: 20 AL 25 LONGITUD 13.3 CM. ADSON PINZA PARA DISECCION 1 X 2 DIENTES 12.0 CM. ADSON PINZA PARA DISECCION SIN DIENTES PUNTA ESTRIADA 12.0 CM. ALLIS PINZA PARA TEJIDOS ATRAUMATICA CON DOS FILAS DE DIENTES 16.0 CM. BACKHAUS PINZA PARA CAMPOS 9.0 CM. ESTANDAR PINZA PARA DISECCION RECTA PUNTA CON 1 X | 19223.52
I090000214 | 680 | ESTUCHE CIRUGIA (JGO. DE) SET DE CIRUGIA GENERAL MENOR; MARCA:TRAUMA; MODELO:VARIOS CONSTA DE: CLAVE CABMS: I090000214 FRAZIER (FERGUSON) CANULA CON MANDRIL Y VALVULA DE DEDO ANGULADA 18.0 CM. LONGITUD DE TRABAJO 10.8 CM. 2.3 MM. 7 FRENCH. MANGO PARA BISTURI CORTO # 3 PARA SUJETAR HOJAS: 10 11 12 15 LONGITUD 12.7 CM. YANKAUER CANULA DE SUCCION CON BOTON DESATORNILLABLE 27.0 CM. MAYO CHAROLA DE ACERO INOXIDABLE DE 49.0 CM. X 32.0 CM. CHAROLA (CONTENEDOR) CON TAPA PARA INSTRUMENTAL ACERO INOXIDABLE 36.0 X 20.0 X 15.0 CM. WORST ESTILETE DILATADOR COLA DE COCHINO 14.9 CM. CURVA PUNTAS ROMAS CON OJALES MANGO PARA BISTURI CORTO # 4 PARA SUJETAR HOJAS: 20 AL 25 LONGITUD 13.3 CM. ADSON PINZA PARA DISECCION 1 X 2 DIENTES 12.0 CM. ADSON PINZA PARA DISECCION SIN DIENTES PUNTA ESTRIADA 12.0 CM. ALLIS PINZA PARA TEJIDOS ATRAUMATICA CON DOS FILAS DE DIENTES 16.0 CM. BACKHAUS PINZA PARA CAMPOS 9.0 CM. ESTANDAR PINZA PARA DISECCION RECTA PUNTA CON 1 X | 19223.52
I090000214 | 681 | ESTUCHE CIRUGIA (JGO. DE) SET DE CIRUGIA PLASTICA GENERAL; MARCA:TRAUMA; MODELO:VARIOS CONSTA DE: CLAVE CABMS: I090000214 MANGO PARA BISTURI # 3 CORTO CON ESCALA. FRAZIER (FERGUSON) CANULA CON MANDRIL Y VALVULA DE DEDO ANGULADA 18.0 CM. LONGITUD DE TRABAJO 10.8 CM. 4.0 MM. 12 FRENCH. FRAZIER (FERGUSON) CANULA CON MANDRIL Y VALVULA DE DEDO RECTA 18.0 CM. 3.3 MM. 10 FRENCH. YANKAUER CANULA DE SUCCION CON BOTON DESATORNILLABLE 27.0 CM. MAYO CHAROLA DE ACERO INOXIDABLE DE 49.0 CM. X 32.0 CM. ESTILETE ABOTONADO DOBLE EXTREMO DIAMETRO 1.0 MM. MALEABLE 14.5 CM. ESTILETE ABOTONADO DOBLE EXTREMO DIAMETRO 2.0 MM. MALEABLE 14.5 CM. FOMON SEPARADOR 16.0 CM. 2 GARFIOS ABOTONADOS ANCHO 12 MM. JOSEPH GANCHO PARA PIEL 16.0 CM DOS GARFIOS AGUDOS ANCHO DE 5 MM. BROWN-ADSON PINZA PARA DISECCION RECTA ATRAUMATICA 9 X 9 DIENTES 12.0 CM. ADSON PINZA PARA DISECCION 1 X 2 DIENTES 12.0 CM. ADSON PINZA PARA DISECCION SIN DIENTES PUNTA ESTRIADA 12.0 CM. ALLIS PIN | 14136.92
I090000214 | 694 | ESTUCHE CIRUGIA (JGO. DE) SET DE ESTRABISMO; MARCA:TRAUMA; MODELO:VARIOS CONSTA DE: CLAVE CABMS: I090000214 MANGO PARA BISTURI CORTO # 3 PARA SUJETAR HOJAS: 10 11 12 15 LONGITUD 12.7 CM. FRAZIER (FERGUSON) CANULA CON MANDRIL Y VALVULA DE DEDO ANGULADA 18.0 CM. LONGITUD DE TRABAJO 10.8 CM. 4.0 MM. 12 FRENCH. MAYO CHAROLA DE ACERO INOXIDABLE DE 49.0 CM. X 32.0 CM. CHAROLA (CONTENEDOR) CON TAPA PARA INSTRUMENTAL DE ACERO INOXIDABLE 23.0 X 12.7 X 5.1 CM. DEBAKEY PINZA VASCULAR PARA TEJIDO QUIJADA ATRAUMATICA ANGULADA 2.0 MM. 20.0 CM. DEBAKEY PINZA VASCULAR PARA TEJIDO QUIJADA ATRAUMATICA RECTA DE 2.0 MM. 30.5 CM. FOERSTER PINZA PORTA ESPONJAS 18.0 CM. RECTA ESTRIADA. HALSTEAD MOSQUITO PINZA 12.7 CM. CURVA. HALSTEAD MOSQUITO PINZA 12.7 CM. RECTA. MAYO-HEGAR PORTA AGUJAS CON RANURA CENTRAL 15.0 CM. FARABEUF SEPARADOR 15.2 CM. DOBLE EXTREMO JUEGO DE 2 HOJAS DE 1.6 CM. X 2.5 CM. Y 1.6 CM. X 3.2 CM. VASO ACERO INOXIDABLE 100 ML. RINON ACERO INOX | 18826.8
I090000214 | 705 | ESTUCHE CIRUGIA (JGO. DE) SET DE HISTERECTOMIA ABDOMINAL; MARCA:TRAUMA; MODELO:VARIOS CONSTA DE: CLAVE CABMS: I090000214 MANGO PARA BISTURI CORTO # 4 PARA SUJETAR HOJAS: 20 AL 25 LONGITUD 13.3 CM. YANKAUER CANULA DE SUCCION CON BOTON DESATORNILLABLE 27.0 CM. YANKAUER CANULA DE SUCCION CON BOTON DESATORNILLABLE 27.0 CM. MAYO CHAROLA DE ACERO INOXIDABLE DE 49.0 CM. X 32.0 CM. CHAROLA (CONTENEDOR) CON TAPA PARA INSTRUMENTAL DE ACERO INOXIDABLE 30.0 X 20.0 X 15.0 CM. ALDERKREUTZ PINZA PARA TEJIDOS 20.0 CM. 6 X 6 DIENTES. ALLIS PINZA PARA TEJIDO 5 X 6 DIENTES 25.4 CM. BACKHAUS PINZA PARA CAMPOS 15.0 CM. BOZEMAN PINZA UTERINA 25.4 CM. EN FORMA DE S CRILE PINZA 16.0 CM. CURVA. DARTIGUES HISTEROLABO UTERINO 26.0 CM. ESTANDAR PINZA PARA DISECCION RECTA SIN DIENTES PUNTA CON ESTRIAS TRANSVERSALES 13.0 CM. ESTANDAR PINZA PARA DISECCION RECTA PUNTA CON 1 X 2 DIENTES 25.5 CM. ESTANDAR PINZA PARA DISECCION RECTA PUNTA CON 1 X 2 DIENTES 13.0 CM. ESTAN | 26852.84
I090000214 | 706 | ESTUCHE CIRUGIA (JGO. DE) SET DE HISTERECTOMIA ABDOMINAL; MARCA:TRAUMA; MODELO:VARIOS CONSTA DE: CLAVE CABMS: I090000214 MANGO PARA BISTURI CORTO # 4 PARA SUJETAR HOJAS: 20 AL 25 LONGITUD 13.3 CM. YANKAUER CANULA DE SUCCION CON BOTON DESATORNILLABLE 27.0 CM. YANKAUER CANULA DE SUCCION CON BOTON DESATORNILLABLE 27.0 CM. MAYO CHAROLA DE ACERO INOXIDABLE DE 49.0 CM. X 32.0 CM. CHAROLA (CONTENEDOR) CON TAPA PARA INSTRUMENTAL DE ACERO INOXIDABLE 30.0 X 20.0 X 15.0 CM. ALDERKREUTZ PINZA PARA TEJIDOS 20.0 CM. 6 X 6 DIENTES. ALLIS PINZA PARA TEJIDO 5 X 6 DIENTES 25.4 CM. BACKHAUS PINZA PARA CAMPOS 15.0 CM. BOZEMAN PINZA UTERINA 25.4 CM. EN FORMA DE S CRILE PINZA 16.0 CM. CURVA. DARTIGUES HISTEROLABO UTERINO 26.0 CM. ESTANDAR PINZA PARA DISECCION RECTA SIN DIENTES PUNTA CON ESTRIAS TRANSVERSALES 13.0 CM. ESTANDAR PINZA PARA DISECCION RECTA PUNTA CON 1 X 2 DIENTES 25.5 CM. ESTANDAR PINZA PARA DISECCION RECTA PUNTA CON 1 X 2 DIENTES 13.0 CM. ESTAN | 26852.84
I090000214 | 707 | ESTUCHE CIRUGIA (JGO. DE) SET DE HISTERECTOMIA VAGINAL; MARCA:TRAUMA; MODELO:VARIOS CONSTA DE: CLAVE CABMS: I090000214 YANKAUER CANULA DE SUCCION CON BOTON DESATORNILLABLE 27.0 CM. MAYO CHAROLA DE ACERO INOXIDABLE DE 49.0 CM. X 32.0 CM. CHAROLA (CONTENEDOR) CON TAPA PARA INSTRUMENTAL DE ACERO INOXIDABLE 30.0 X 20.0 X 15.0 CM. CRILE PINZA 14.0 CM. CURVA. ALLIS PINZA PARA TEJIDOS 19.0 CM. 5 X 6 DIENTES. BOZEMAN PINZA UTERINA 25.4 CM. EN FORMA DE S ESTANDAR PINZA PARA DISECCION RECTA PUNTA CON 1 X 2 DIENTES 13.0 CM. ESTANDAR PINZA PARA DISECCION RECTA SIN DIENTES PUNTA CON ESTRIAS TRANSVERSALES 20.0 CM. FOERSTER PINZA PORTA ESPONJAS 24.0 CM. CURVA ESTRIADA. HEANEY PINZA PARA HISTERECTOMIA CURVA DOBLE DIENTE MODELO PESADO 21.0 CM. ROCHESTER-PEAN PINZA 18.4 CM. CURVA. HEANEY PORTA AGUJAS T-CARB SIN RANURA CENTRAL CURVO 21.0 CM. MAYO-HEGAR PORTA AGUJAS CON RANURA CENTRAL 16.0 CM. MAYO-HEGAR PORTA AGUJAS CON RANURA CENTRAL 20.0 CM. DOYEN SEPAR | 18846.52
I090000214 | 708 | ESTUCHE CIRUGIA (JGO. DE) SET DE HISTERECTOMIA VAGINAL; MARCA:TRAUMA; MODELO:VARIOS CONSTA DE: CLAVE CABMS: I090000214 YANKAUER CANULA DE SUCCION CON BOTON DESATORNILLABLE 27.0 CM. MAYO CHAROLA DE ACERO INOXIDABLE DE 49.0 CM. X 32.0 CM. CHAROLA (CONTENEDOR) CON TAPA PARA INSTRUMENTAL DE ACERO INOXIDABLE 30.0 X 20.0 X 15.0 CM. CRILE PINZA 14.0 CM. CURVA. ALLIS PINZA PARA TEJIDOS 19.0 CM. 5 X 6 DIENTES. BOZEMAN PINZA UTERINA 25.4 CM. EN FORMA DE S ESTANDAR PINZA PARA DISECCION RECTA PUNTA CON 1 X 2 DIENTES 13.0 CM. ESTANDAR PINZA PARA DISECCION RECTA SIN DIENTES PUNTA CON ESTRIAS TRANSVERSALES 20.0 CM. FOERSTER PINZA PORTA ESPONJAS 24.0 CM. CURVA ESTRIADA. HEANEY PINZA PARA HISTERECTOMIA CURVA DOBLE DIENTE MODELO PESADO 21.0 CM. ROCHESTER-PEAN PINZA 18.4 CM. CURVA. HEANEY PORTA AGUJAS T-CARB SIN RANURA CENTRAL CURVO 21.0 CM. MAYO-HEGAR PORTA AGUJAS CON RANURA CENTRAL 16.0 CM. MAYO-HEGAR PORTA AGUJAS CON RANURA CENTRAL 20.0 CM. DOYEN SEPAR | 18846.52
I090000214 | 709 | ESTUCHE CIRUGIA (JGO. DE) SET DE LEGRADO; MARCA:TRAUMA; MODELO:VARIOS CONSTA DE: CLAVE CABMS: I090000214 MAYO CHAROLA DE ACERO INOXIDABLE DE 49.0 CM. X 32.0 CM. CHAROLA (CONTENEDOR) CON TAPA PARA INSTRUMENTAL DE ACERO INOXIDABLE 30.0 X 20.0 X 15.0 CM. RECAMIER CUCHARILLA UTERINA CORTANTE FLEXIBLE DE 28 CM. TAMANO 6: 12 MM. RECAMIER CUCHARILLA UTERINA CORTANTE FLEXIBLE DE 28 CM. TAMANO 3: 9 MM. RECAMIER CUCHARILLA UTERINA ROMA FLEXIBLE DE 28 CM. TAMANO 1: 7 MM. RECAMIER CUCHARILLA UTERINA ROMA FLEXIBLE DE 28 CM. TAMANO 2: 8 MM. HEGAR DILATADORES UTERINOS DOBLE EXTREMO 19.1 CM. JUEGO DE 8 PIEZAS 1 MM. A 16 MM. GRAVES ESPEJO VAGINAL MEDIANO: 3.5 CM. X 10.2 CM. SIMS HISTEROMETRO RIGIDO DE 31 CM ABOTONADO GRADUADO EN CENTIMETROS 4 MM DE DIAMETRO. BOZEMAN PINZA UTERINA 25.4 CM. EN FORMA DE S FOERSTER PINZA PORTA ESPONJAS 20.0 CM. CURVA ESTRIADA. FOERSTER PINZA PORTA ESPONJAS 20.0 CM. RECTA ESTRIADA. SCHROEDER (POZZI) PINZA PARA TENACULUM 1 X | 7400.8
I090000214 | 710 | ESTUCHE CIRUGIA (JGO. DE) SET DE LEGRADO; MARCA:TRAUMA; MODELO:VARIOS CONSTA DE: CLAVE CABMS: I090000214 MAYO CHAROLA DE ACERO INOXIDABLE DE 49.0 CM. X 32.0 CM. CHAROLA (CONTENEDOR) CON TAPA PARA INSTRUMENTAL DE ACERO INOXIDABLE 30.0 X 20.0 X 15.0 CM. RECAMIER CUCHARILLA UTERINA CORTANTE FLEXIBLE DE 28 CM. TAMANO 6: 12 MM. RECAMIER CUCHARILLA UTERINA CORTANTE FLEXIBLE DE 28 CM. TAMANO 3: 9 MM. RECAMIER CUCHARILLA UTERINA ROMA FLEXIBLE DE 28 CM. TAMANO 1: 7 MM. RECAMIER CUCHARILLA UTERINA ROMA FLEXIBLE DE 28 CM. TAMANO 2: 8 MM. HEGAR DILATADORES UTERINOS DOBLE EXTREMO 19.1 CM. JUEGO DE 8 PIEZAS 1 MM. A 16 MM. GRAVES ESPEJO VAGINAL MEDIANO: 3.5 CM. X 10.2 CM. SIMS HISTEROMETRO RIGIDO DE 31 CM ABOTONADO GRADUADO EN CENTIMETROS 4 MM DE DIAMETRO. BOZEMAN PINZA UTERINA 25.4 CM. EN FORMA DE S FOERSTER PINZA PORTA ESPONJAS 20.0 CM. CURVA ESTRIADA. FOERSTER PINZA PORTA ESPONJAS 20.0 CM. RECTA ESTRIADA. SCHROEDER (POZZI) PINZA PARA TENACULUM 1 X | 7400.8
I090000214 | 711 | ESTUCHE CIRUGIA (JGO. DE) SET DE LEGRADO; MARCA:TRAUMA; MODELO:VARIOS CONSTA DE: CLAVE CABMS: I090000214 MAYO CHAROLA DE ACERO INOXIDABLE DE 49.0 CM. X 32.0 CM. CHAROLA (CONTENEDOR) CON TAPA PARA INSTRUMENTAL DE ACERO INOXIDABLE 30.0 X 20.0 X 15.0 CM. RECAMIER CUCHARILLA UTERINA CORTANTE FLEXIBLE DE 28 CM. TAMANO 6: 12 MM. RECAMIER CUCHARILLA UTERINA CORTANTE FLEXIBLE DE 28 CM. TAMANO 3: 9 MM. RECAMIER CUCHARILLA UTERINA ROMA FLEXIBLE DE 28 CM. TAMANO 1: 7 MM. RECAMIER CUCHARILLA UTERINA ROMA FLEXIBLE DE 28 CM. TAMANO 2: 8 MM. HEGAR DILATADORES UTERINOS DOBLE EXTREMO 19.1 CM. JUEGO DE 8 PIEZAS 1 MM. A 16 MM. GRAVES ESPEJO VAGINAL MEDIANO: 3.5 CM. X 10.2 CM. SIMS HISTEROMETRO RIGIDO DE 31 CM ABOTONADO GRADUADO EN CENTIMETROS 4 MM DE DIAMETRO. BOZEMAN PINZA UTERINA 25.4 CM. EN FORMA DE S FOERSTER PINZA PORTA ESPONJAS 20.0 CM. CURVA ESTRIADA. FOERSTER PINZA PORTA ESPONJAS 20.0 CM. RECTA ESTRIADA. SCHROEDER (POZZI) PINZA PARA TENACULUM 1 X | 7400.8
I090000214 | 712 | ESTUCHE CIRUGIA (JGO. DE) SET DE MIRINGOTOMIA; MARCA:TRAUMA; MODELO:VARIOS CONSTA DE: CLAVE CABMS: I090000214 BILLEAU ASA PARA OIDO 16.5 CM CHICA: LAZO DE 2.5 MM X 3.5 MM BILLEAU ASA PARA OIDO 16.5 CM LARGA: LAZO DE 5.0 MM X 9.0 MM BILLEAU ASA PARA OIDO 16.5 CM MEDIANA: LAZO DE 3.5 MM X 5.5 MM FRAZIER (FERGUSON) CANULA CON MANDRIL Y VALVULA DE DEDO ANGULADA 18.0 CM. LONGITUD DE TRABAJO 10.8 CM. 2.7 MM. 8 FRENCH. MAYO CHAROLA DE ACERO INOXIDABLE DE 49.0 CM. X 32.0 CM. CHAROLA (CONTENEDOR) CON TAPA PARA INSTRUMENTAL DE ACERO INOXIDABLE 30.0 X 20.0 X 15.0 CM. BUCK CUCHARILLAS PARA OIDO 14.6 CM RECTA ROMA NO. 1: 3.0 MM. BUCK CUCHARILLAS PARA OIDO 14.6 CM RECTA ROMA NO. 2: 3.5 MM. BUCK CUCHARILLAS PARA OIDO RECTAS MEDIDAS NO. 0 Y 00 JUEGO DE 2 CATS: 8380-181 Y 180 CONSTA DE: BUCK CUCHARILLAS PARA OIDO 14.6 CM RECTA ROMA NO. 0: 1.5 MM. BUCK CUCHARILLAS PARA OIDO 14.6 CM RECTA ROMA NO. 00: 2.0 MM. BOUCHERON OTOSCOPIO REDONDO JGO.4 PZAS DIAMETR | 9052.64
I090000214 | 713 | ESTUCHE CIRUGIA (JGO. DE) SET DE ORTOPEDIA BASICO; MARCA:TRAUMA; MODELO:TODOS CONSTA DE: CLAVE CABMS: I090000214 MANGO PARA BISTURI CORTO # 4 PARA SUJETAR HOJAS: 20 AL 25 LONGITUD 13.3 CM. YANKAUER CANULA DE SUCCION CON BOTON DESATORNILLABLE 27.0 CM. MAYO CHAROLA DE ACERO INOXIDABLE DE 49.0 CM. X 32.0 CM. LANE ELEVADOR 19 CM. HOJA DE 7 MM. HOHMANN SEPARADOR PUNTA REDONDEADA 23.5 CM. HOJA DE 35 MM. HOHMANN SEPARADOR PUNTA REDONDEADA 23.5 CM. HOJA DE 22 MM. HOHMANN SEPARADOR PUNTA REDONDEADA 23.5 CM. HOJA DE 25 MM. FARABEUF RASPA LEGRA 15.0 CM. HOJA CURVA 13 MM. GERZOG MARTILLO 300 GRAMOS DE 18 CM BACKHAUS PINZA PARA CAMPOS 15.0 CM. CRILE PINZA 16.0 CM. CURVA. ESTANDAR PINZA PARA DISECCION RECTA PUNTA CON 1 X 2 DIENTES 13.0 CM. ESTANDAR PINZA PARA DISECCION RECTA SIN DIENTES PUNTA CON ESTRIAS TRANSVERSALES 15.0 CM. FOERSTER PINZA PORTA ESPONJAS 24.0 CM. CURVA ESTRIADA. FOERSTER PINZA PORTA ESPONJAS 24.0 CM. RECTA ESTRIADA. ROCHESTER-OCHSN | 32220.16
I090000214 | 714 | ESTUCHE CIRUGIA (JGO. DE) SET DE ORTOPEDIA BASICO; MARCA:TRAUMA; MODELO:TODOS CONSTA DE: CLAVE CABMS: I090000214 MANGO PARA BISTURI CORTO # 4 PARA SUJETAR HOJAS: 20 AL 25 LONGITUD 13.3 CM. YANKAUER CANULA DE SUCCION CON BOTON DESATORNILLABLE 27.0 CM. MAYO CHAROLA DE ACERO INOXIDABLE DE 49.0 CM. X 32.0 CM. LANE ELEVADOR 19 CM. HOJA DE 7 MM. HOHMANN SEPARADOR PUNTA REDONDEADA 23.5 CM. HOJA DE 35 MM. HOHMANN SEPARADOR PUNTA REDONDEADA 23.5 CM. HOJA DE 22 MM. HOHMANN SEPARADOR PUNTA REDONDEADA 23.5 CM. HOJA DE 25 MM. FARABEUF RASPA LEGRA 15.0 CM. HOJA CURVA 13 MM. GERZOG MARTILLO 300 GRAMOS DE 18 CM BACKHAUS PINZA PARA CAMPOS 15.0 CM. CRILE PINZA 16.0 CM. CURVA. ESTANDAR PINZA PARA DISECCION RECTA PUNTA CON 1 X 2 DIENTES 13.0 CM. ESTANDAR PINZA PARA DISECCION RECTA SIN DIENTES PUNTA CON ESTRIAS TRANSVERSALES 15.0 CM. FOERSTER PINZA PORTA ESPONJAS 24.0 CM. CURVA ESTRIADA. FOERSTER PINZA PORTA ESPONJAS 24.0 CM. RECTA ESTRIADA. ROCHESTER-OCHSN | 32220.16
I090000214 | 715 | ESTUCHE CIRUGIA (JGO. DE) SET DE ORTOPEDIA BASICO; MARCA:TRAUMA; MODELO:TODOS CONSTA DE: CLAVE CABMS: I090000214 MANGO PARA BISTURI CORTO # 4 PARA SUJETAR HOJAS: 20 AL 25 LONGITUD 13.3 CM. YANKAUER CANULA DE SUCCION CON BOTON DESATORNILLABLE 27.0 CM. MAYO CHAROLA DE ACERO INOXIDABLE DE 49.0 CM. X 32.0 CM. LANE ELEVADOR 19 CM. HOJA DE 7 MM. HOHMANN SEPARADOR PUNTA REDONDEADA 23.5 CM. HOJA DE 35 MM. HOHMANN SEPARADOR PUNTA REDONDEADA 23.5 CM. HOJA DE 22 MM. HOHMANN SEPARADOR PUNTA REDONDEADA 23.5 CM. HOJA DE 25 MM. FARABEUF RASPA LEGRA 15.0 CM. HOJA CURVA 13 MM. GERZOG MARTILLO 300 GRAMOS DE 18 CM BACKHAUS PINZA PARA CAMPOS 15.0 CM. CRILE PINZA 16.0 CM. CURVA. ESTANDAR PINZA PARA DISECCION RECTA PUNTA CON 1 X 2 DIENTES 13.0 CM. ESTANDAR PINZA PARA DISECCION RECTA SIN DIENTES PUNTA CON ESTRIAS TRANSVERSALES 15.0 CM. FOERSTER PINZA PORTA ESPONJAS 24.0 CM. CURVA ESTRIADA. FOERSTER PINZA PORTA ESPONJAS 24.0 CM. RECTA ESTRIADA. ROCHESTER-OCHSN | 3715.48
I090000214 | 716 | ESTUCHE CIRUGIA (JGO. DE) SET DE ORTOPEDIA BASICO; MARCA:TRAUMA; MODELO:TODOS CONSTA DE: CLAVE CABMS: I090000214 MANGO PARA BISTURI CORTO # 4 PARA SUJETAR HOJAS: 20 AL 25 LONGITUD 13.3 CM. YANKAUER CANULA DE SUCCION CON BOTON DESATORNILLABLE 27.0 CM. MAYO CHAROLA DE ACERO INOXIDABLE DE 49.0 CM. X 32.0 CM. LANE ELEVADOR 19 CM. HOJA DE 7 MM. HOHMANN SEPARADOR PUNTA REDONDEADA 23.5 CM. HOJA DE 35 MM. HOHMANN SEPARADOR PUNTA REDONDEADA 23.5 CM. HOJA DE 22 MM. HOHMANN SEPARADOR PUNTA REDONDEADA 23.5 CM. HOJA DE 25 MM. FARABEUF RASPA LEGRA 15.0 CM. HOJA CURVA 13 MM. GERZOG MARTILLO 300 GRAMOS DE 18 CM BACKHAUS PINZA PARA CAMPOS 15.0 CM. CRILE PINZA 16.0 CM. CURVA. ESTANDAR PINZA PARA DISECCION RECTA PUNTA CON 1 X 2 DIENTES 13.0 CM. ESTANDAR PINZA PARA DISECCION RECTA SIN DIENTES PUNTA CON ESTRIAS TRANSVERSALES 15.0 CM. FOERSTER PINZA PORTA ESPONJAS 24.0 CM. CURVA ESTRIADA. FOERSTER PINZA PORTA ESPONJAS 24.0 CM. RECTA ESTRIADA. ROCHESTER-OCHSN | 3715.48
I090000214 | 717 | ESTUCHE CIRUGIA (JGO. DE) SET DE ORTOPEDIA BASICO; MARCA:TRAUMA; MODELO:TODOS CONSTA DE: CLAVE CABMS: I090000214 MANGO PARA BISTURI CORTO # 4 PARA SUJETAR HOJAS: 20 AL 25 LONGITUD 13.3 CM. YANKAUER CANULA DE SUCCION CON BOTON DESATORNILLABLE 27.0 CM. MAYO CHAROLA DE ACERO INOXIDABLE DE 49.0 CM. X 32.0 CM. LANE ELEVADOR 19 CM. HOJA DE 7 MM. HOHMANN SEPARADOR PUNTA REDONDEADA 23.5 CM. HOJA DE 35 MM. HOHMANN SEPARADOR PUNTA REDONDEADA 23.5 CM. HOJA DE 22 MM. HOHMANN SEPARADOR PUNTA REDONDEADA 23.5 CM. HOJA DE 25 MM. FARABEUF RASPA LEGRA 15.0 CM. HOJA CURVA 13 MM. GERZOG MARTILLO 300 GRAMOS DE 18 CM BACKHAUS PINZA PARA CAMPOS 15.0 CM. CRILE PINZA 16.0 CM. CURVA. ESTANDAR PINZA PARA DISECCION RECTA PUNTA CON 1 X 2 DIENTES 13.0 CM. ESTANDAR PINZA PARA DISECCION RECTA SIN DIENTES PUNTA CON ESTRIAS TRANSVERSALES 15.0 CM. FOERSTER PINZA PORTA ESPONJAS 24.0 CM. CURVA ESTRIADA. FOERSTER PINZA PORTA ESPONJAS 24.0 CM. RECTA ESTRIADA. ROCHESTER-OCHSN | 3715.48
I090000214 | 718 | ESTUCHE CIRUGIA (JGO. DE) SET DE ORTOPEDIA BASICO; MARCA:TRAUMA; MODELO:TODOS CONSTA DE: CLAVE CABMS: I090000214 MANGO PARA BISTURI CORTO # 4 PARA SUJETAR HOJAS: 20 AL 25 LONGITUD 13.3 CM. YANKAUER CANULA DE SUCCION CON BOTON DESATORNILLABLE 27.0 CM. MAYO CHAROLA DE ACERO INOXIDABLE DE 49.0 CM. X 32.0 CM. LANE ELEVADOR 19 CM. HOJA DE 7 MM. HOHMANN SEPARADOR PUNTA REDONDEADA 23.5 CM. HOJA DE 35 MM. HOHMANN SEPARADOR PUNTA REDONDEADA 23.5 CM. HOJA DE 22 MM. HOHMANN SEPARADOR PUNTA REDONDEADA 23.5 CM. HOJA DE 25 MM. FARABEUF RASPA LEGRA 15.0 CM. HOJA CURVA 13 MM. GERZOG MARTILLO 300 GRAMOS DE 18 CM BACKHAUS PINZA PARA CAMPOS 15.0 CM. CRILE PINZA 16.0 CM. CURVA. ESTANDAR PINZA PARA DISECCION RECTA PUNTA CON 1 X 2 DIENTES 13.0 CM. ESTANDAR PINZA PARA DISECCION RECTA SIN DIENTES PUNTA CON ESTRIAS TRANSVERSALES 15.0 CM. FOERSTER PINZA PORTA ESPONJAS 24.0 CM. CURVA ESTRIADA. FOERSTER PINZA PORTA ESPONJAS 24.0 CM. RECTA ESTRIADA. ROCHESTER-OCHSN | 3715.48
I090000214 | 719 | ESTUCHE CIRUGIA (JGO. DE) SET DE ORTOPEDIA BASICO; MARCA:TRAUMA; MODELO:TODOS CONSTA DE: CLAVE CABMS: I090000214 MANGO PARA BISTURI CORTO # 4 PARA SUJETAR HOJAS: 20 AL 25 LONGITUD 13.3 CM. YANKAUER CANULA DE SUCCION CON BOTON DESATORNILLABLE 27.0 CM. MAYO CHAROLA DE ACERO INOXIDABLE DE 49.0 CM. X 32.0 CM. LANE ELEVADOR 19 CM. HOJA DE 7 MM. HOHMANN SEPARADOR PUNTA REDONDEADA 23.5 CM. HOJA DE 35 MM. HOHMANN SEPARADOR PUNTA REDONDEADA 23.5 CM. HOJA DE 22 MM. HOHMANN SEPARADOR PUNTA REDONDEADA 23.5 CM. HOJA DE 25 MM. FARABEUF RASPA LEGRA 15.0 CM. HOJA CURVA 13 MM. GERZOG MARTILLO 300 GRAMOS DE 18 CM BACKHAUS PINZA PARA CAMPOS 15.0 CM. CRILE PINZA 16.0 CM. CURVA. ESTANDAR PINZA PARA DISECCION RECTA PUNTA CON 1 X 2 DIENTES 13.0 CM. ESTANDAR PINZA PARA DISECCION RECTA SIN DIENTES PUNTA CON ESTRIAS TRANSVERSALES 15.0 CM. FOERSTER PINZA PORTA ESPONJAS 24.0 CM. CURVA ESTRIADA. FOERSTER PINZA PORTA ESPONJAS 24.0 CM. RECTA ESTRIADA. ROCHESTER-OCHSN | 3715.48
I090000214 | 720 | ESTUCHE CIRUGIA (JGO. DE) SET DE ORTOPEDIA BASICO; MARCA:TRAUMA; MODELO:TODOS CONSTA DE: CLAVE CABMS: I090000214 MANGO PARA BISTURI CORTO # 4 PARA SUJETAR HOJAS: 20 AL 25 LONGITUD 13.3 CM. YANKAUER CANULA DE SUCCION CON BOTON DESATORNILLABLE 27.0 CM. MAYO CHAROLA DE ACERO INOXIDABLE DE 49.0 CM. X 32.0 CM. LANE ELEVADOR 19 CM. HOJA DE 7 MM. HOHMANN SEPARADOR PUNTA REDONDEADA 23.5 CM. HOJA DE 35 MM. HOHMANN SEPARADOR PUNTA REDONDEADA 23.5 CM. HOJA DE 22 MM. HOHMANN SEPARADOR PUNTA REDONDEADA 23.5 CM. HOJA DE 25 MM. FARABEUF RASPA LEGRA 15.0 CM. HOJA CURVA 13 MM. GERZOG MARTILLO 300 GRAMOS DE 18 CM BACKHAUS PINZA PARA CAMPOS 15.0 CM. CRILE PINZA 16.0 CM. CURVA. ESTANDAR PINZA PARA DISECCION RECTA PUNTA CON 1 X 2 DIENTES 13.0 CM. ESTANDAR PINZA PARA DISECCION RECTA SIN DIENTES PUNTA CON ESTRIAS TRANSVERSALES 15.0 CM. FOERSTER PINZA PORTA ESPONJAS 24.0 CM. CURVA ESTRIADA. FOERSTER PINZA PORTA ESPONJAS 24.0 CM. RECTA ESTRIADA. ROCHESTER-OCHSN | 3715.48
I090000214 | 721 | ESTUCHE CIRUGIA (JGO. DE) SET DE ORTOPEDIA BASICO; MARCA:TRAUMA; MODELO:TODOS CONSTA DE: CLAVE CABMS: I090000214 MANGO PARA BISTURI CORTO # 4 PARA SUJETAR HOJAS: 20 AL 25 LONGITUD 13.3 CM. YANKAUER CANULA DE SUCCION CON BOTON DESATORNILLABLE 27.0 CM. MAYO CHAROLA DE ACERO INOXIDABLE DE 49.0 CM. X 32.0 CM. LANE ELEVADOR 19 CM. HOJA DE 7 MM. HOHMANN SEPARADOR PUNTA REDONDEADA 23.5 CM. HOJA DE 35 MM. HOHMANN SEPARADOR PUNTA REDONDEADA 23.5 CM. HOJA DE 22 MM. HOHMANN SEPARADOR PUNTA REDONDEADA 23.5 CM. HOJA DE 25 MM. FARABEUF RASPA LEGRA 15.0 CM. HOJA CURVA 13 MM. GERZOG MARTILLO 300 GRAMOS DE 18 CM BACKHAUS PINZA PARA CAMPOS 15.0 CM. CRILE PINZA 16.0 CM. CURVA. ESTANDAR PINZA PARA DISECCION RECTA PUNTA CON 1 X 2 DIENTES 13.0 CM. ESTANDAR PINZA PARA DISECCION RECTA SIN DIENTES PUNTA CON ESTRIAS TRANSVERSALES 15.0 CM. FOERSTER PINZA PORTA ESPONJAS 24.0 CM. CURVA ESTRIADA. FOERSTER PINZA PORTA ESPONJAS 24.0 CM. RECTA ESTRIADA. ROCHESTER-OCHSN | 3715.48
I090000214 | 722 | ESTUCHE CIRUGIA (JGO. DE) SET DE ORTOPEDIA BASICO; MARCA:TRAUMA; MODELO:TODOS CONSTA DE: CLAVE CABMS: I090000214 MANGO PARA BISTURI CORTO # 4 PARA SUJETAR HOJAS: 20 AL 25 LONGITUD 13.3 CM. YANKAUER CANULA DE SUCCION CON BOTON DESATORNILLABLE 27.0 CM. MAYO CHAROLA DE ACERO INOXIDABLE DE 49.0 CM. X 32.0 CM. LANE ELEVADOR 19 CM. HOJA DE 7 MM. HOHMANN SEPARADOR PUNTA REDONDEADA 23.5 CM. HOJA DE 35 MM. HOHMANN SEPARADOR PUNTA REDONDEADA 23.5 CM. HOJA DE 22 MM. HOHMANN SEPARADOR PUNTA REDONDEADA 23.5 CM. HOJA DE 25 MM. FARABEUF RASPA LEGRA 15.0 CM. HOJA CURVA 13 MM. GERZOG MARTILLO 300 GRAMOS DE 18 CM BACKHAUS PINZA PARA CAMPOS 15.0 CM. CRILE PINZA 16.0 CM. CURVA. ESTANDAR PINZA PARA DISECCION RECTA PUNTA CON 1 X 2 DIENTES 13.0 CM. ESTANDAR PINZA PARA DISECCION RECTA SIN DIENTES PUNTA CON ESTRIAS TRANSVERSALES 15.0 CM. FOERSTER PINZA PORTA ESPONJAS 24.0 CM. CURVA ESTRIADA. FOERSTER PINZA PORTA ESPONJAS 24.0 CM. RECTA ESTRIADA. ROCHESTER-OCHSN | 3715.48
I090000214 | 723 | ESTUCHE CIRUGIA (JGO. DE) SET DE ORTOPEDIA BASICO; MARCA:TRAUMA; MODELO:TODOS CONSTA DE: CLAVE CABMS: I090000214 MANGO PARA BISTURI CORTO # 4 PARA SUJETAR HOJAS: 20 AL 25 LONGITUD 13.3 CM. YANKAUER CANULA DE SUCCION CON BOTON DESATORNILLABLE 27.0 CM. MAYO CHAROLA DE ACERO INOXIDABLE DE 49.0 CM. X 32.0 CM. LANE ELEVADOR 19 CM. HOJA DE 7 MM. HOHMANN SEPARADOR PUNTA REDONDEADA 23.5 CM. HOJA DE 35 MM. HOHMANN SEPARADOR PUNTA REDONDEADA 23.5 CM. HOJA DE 22 MM. HOHMANN SEPARADOR PUNTA REDONDEADA 23.5 CM. HOJA DE 25 MM. FARABEUF RASPA LEGRA 15.0 CM. HOJA CURVA 13 MM. GERZOG MARTILLO 300 GRAMOS DE 18 CM BACKHAUS PINZA PARA CAMPOS 15.0 CM. CRILE PINZA 16.0 CM. CURVA. ESTANDAR PINZA PARA DISECCION RECTA PUNTA CON 1 X 2 DIENTES 13.0 CM. ESTANDAR PINZA PARA DISECCION RECTA SIN DIENTES PUNTA CON ESTRIAS TRANSVERSALES 15.0 CM. FOERSTER PINZA PORTA ESPONJAS 24.0 CM. CURVA ESTRIADA. FOERSTER PINZA PORTA ESPONJAS 24.0 CM. RECTA ESTRIADA. ROCHESTER-OCHSN | 3715.48
I090000214 | 724 | ESTUCHE CIRUGIA (JGO. DE) SET DE ORTOPEDIA BASICO; MARCA:TRAUMA; MODELO:TODOS CONSTA DE: CLAVE CABMS: I090000214 MANGO PARA BISTURI CORTO # 4 PARA SUJETAR HOJAS: 20 AL 25 LONGITUD 13.3 CM. YANKAUER CANULA DE SUCCION CON BOTON DESATORNILLABLE 27.0 CM. MAYO CHAROLA DE ACERO INOXIDABLE DE 49.0 CM. X 32.0 CM. LANE ELEVADOR 19 CM. HOJA DE 7 MM. HOHMANN SEPARADOR PUNTA REDONDEADA 23.5 CM. HOJA DE 35 MM. HOHMANN SEPARADOR PUNTA REDONDEADA 23.5 CM. HOJA DE 22 MM. HOHMANN SEPARADOR PUNTA REDONDEADA 23.5 CM. HOJA DE 25 MM. FARABEUF RASPA LEGRA 15.0 CM. HOJA CURVA 13 MM. GERZOG MARTILLO 300 GRAMOS DE 18 CM BACKHAUS PINZA PARA CAMPOS 15.0 CM. CRILE PINZA 16.0 CM. CURVA. ESTANDAR PINZA PARA DISECCION RECTA PUNTA CON 1 X 2 DIENTES 13.0 CM. ESTANDAR PINZA PARA DISECCION RECTA SIN DIENTES PUNTA CON ESTRIAS TRANSVERSALES 15.0 CM. FOERSTER PINZA PORTA ESPONJAS 24.0 CM. CURVA ESTRIADA. FOERSTER PINZA PORTA ESPONJAS 24.0 CM. RECTA ESTRIADA. ROCHESTER-OCHSN | 3715.48
I090000224 | 3 | ESTUCHE PROCTOLOGIA (JGO. DE) SET DE CIRUGIA RECTAL BASICA; MARCA:TRAUMA; MODELO:VARIOS CONSTA DE: CLAVE CABMS :I090000224 HIRSCHMAN ANOSCOPIO CHICO 6.4 CM. LONGITUD 1.4 CM. DIAMETRO. HIRSCHMAN ANOSCOPIO MEDIANO 7.0 CM. LONGITUD 1.7 CM. DIAMETRO. MANGO PARA BISTURI LARGO # 7 LONGITUD 22.0 CM. MANGO PARA BISTURI # 3 CORTO CON ESCALA. MAYO CHAROLA DE ACERO INOXIDABLE DE 49.0 CM. X 32.0 CM. CHAROLA (CONTENEDOR) CON TAPA PARA INSTRUMENTAL DE ACERO INOXIDABLE 30.0 X 20.0 X 15.0 CM. FANSLER (IVES) ESPEJO RECTAL HOJAS 8.3 CM. X 2.5 CM. PRATT ESPEJO RECTAL 19.0 CM. HOJA 8.9 CM. X 2.5 CM. DIAMETRO DE APERTURA 4.4 CM. CON TORNILLO DE GRADUACION. BACKHAUS PINZA PARA CAMPOS 15.0 CM. CRILE PINZA 16.0 CM. CURVA. ESTANDAR PINZA PARA DISECCION RECTA PUNTA CON 1 X 2 DIENTES 13.0 CM. ESTANDAR PINZA PARA DISECCION RECTA SIN DIENTES PUNTA CON ESTRIAS TRANSVERSALES 14.0 CM. FOERSTER PINZA PORTA ESPONJAS 24.0 CM. CURVA ESTRIADA. HALSTEAD MOSQUITO PINZA 12.7 | 25149.96
I090000214 | 595 | ESTUCHE CIRUGIA (JGO. DE) SET DE PEQUENOS FRAGMENTOS; MARCA:TRAUMA; MODELO:VARIOS CONSTA DE: CLAVE CABMS: I090000214 ALICATE PINZA PLANA PUNTA ANCHA 16.0 CM. TRAUMA PINZA CORTA ALAMBRE T-CARB 17.5 CM. CAPACIDAD MAXIMA DE 1.25 MM. AVELLANADOR PEQUENO ACOPLE RAPIDO PARA TORNILLOS DE 2.7 MM DE DIAMETRO. AVELLANADOR PEQUENO ACOPLE RAPIDO PARA TORNILLOS DE 3.5 MM Y 4.0 MM. BROCA ACOPLE RAPIDO 2.5 MM DE DIAMETRO 110 MM DE LONGITUD TOTAL 85 MM DE LONGITUD UTIL. BROCA ACOPLE RAPIDO 2.7 MM DE LONGITUD 120 MM DE LONGITUD TOTAL 100 MM DE LONGITUD UTIL. BROCA ACOPLE RAPIDO 3.5 MM DE DIAMETRO 190 MM DE LONGITUD TOTAL 170 MM DE LONGITUD UTIL. BROCA CILINDRICA 3.5 MM DE DIAMETRO 180 MM DE LONGITUD TOTAL 165 MM DE LONGITUD UTIL. GUIA CASQUILLO CENTRADOR 3.5/2.5 LONGITUD 42 MM. PARA BROCAS DE 2.5 MM. PEQUENOS FRAGMENTOS CONTENEDOR MODULAR 600 MM. X 300 MM. X 40 MM. DURALUMINIO. DESARMADOR HEXAGONAL CHICO CON PUNTA DE 2.5 MM. PARA TORNILLOS DE 2.7 MM. 3. | 54446.92
I090000214 | 596 | ESTUCHE CIRUGIA (JGO. DE) SET DE PTERIGION; MARCA:TRAUMA: MODELO:VARIOS CONSTA DE: CLAVE CABMS: I090000214 MANGO PARA BISTURI CORTO # 3 PARA SUJETAR HOJAS: 10 11 12 15 LONGITUD 12.7 CM. BARRAQUER ESPEJO OCULAR HOJAS DE ALAMBRE HOJAS DE 14 MM. APERTURA 20 MM. ADULTO. BARRAQUER ESPEJO OCULAR HOJAS DE ALAMBRE HOJAS DE 9 MM. APERTURA 14 MM. INFANTIL. LANCASTER ESPEJO OCULAR MEDIANO HOJAS DE 15 MM. APERTURA 31 MM. FRAZIER (FERGUSON) CANULA CON MANDRIL Y VALVULA DE DEDO ANGULADA 18.0 CM. LONGITUD DE TRABAJO 10.8 CM. 2.7 MM. 8 FRENCH. SIMCOE CANULA DOBLE VIA CURVA CON TUBO DE SILASTIC CONEXION PARA JERINGA INVERSA. WADSWORTH-TODD CAUTERIO DE BOLA. MAYO CHAROLA DE ACERO INOXIDABLE DE 49.0 CM. X 32.0 CM. CHAROLA (CONTENEDOR) CON TAPA PARA INSTRUMENTAL DE ACERO INOXIDABLE 23.0 X 12.7 X 5.1 CM. MEYHOEFFER CUCHARILLA PARA CHALAZION 12.7 CM. # 3-0: DIAMETRO 0.5 MM. MEYHOEFFER CUCHARILLA PARA CHALAZION 12.7 CM. # 2-0: DIAMETRO 1.0 MM. MEYHOEFFER CUCH | 45954.56
I090000214 | 597 | ESTUCHE CIRUGIA (JGO. DE) SET DE REPARACION DE PARPADO; MARCA:TRAUMA; MODELO:VARIOS CONSTA DE: CLAVE CABMS: I090000214 MANGO PARA BISTURI CORTO # 3 PARA SUJETAR HOJAS: 10 11 12 15 LONGITUD 12.7 CM. STEVENS TIJERA PARA TENOTOMIA PUNTAS ROMAS CURVA DE 11.4 CM. MODELO DELGADO HOJAS DE 13 MM. STEVENS TIJERA PARA TENOTOMIA PUNTAS ROMAS RECTA DE 11.4 CM. MODELO DELGADO HOJAS DE 13 MM. NORTHBENT TIJERA ANGULADA 13.0 CM. HALSTEAD MOSQUITO PINZA 12.7 CM. RECTA. HALSTEAD MOSQUITO PINZA 12.7 CM. CURVA. BACKHAUS PINZA PARA CAMPOS 9.0 CM. FOERSTER PINZA PORTA ESPONJAS 18.0 CM. RECTA ESTRIADA. VON GRAEFE PINZA PARA CONJUNTIVA 9.0 CM. RECTA PUNTA 0.7 MM. ESTRIADA. VON GRAEFE PINZA PARA CONJUNTIVA 9.0 CM. CURVA PUNTA 0.7 MM. ESTRIADA. SNELLEN PINZA ENTROPIUM 10.0 CM. CON PLACA SOLIDA. DERECHA. SNELLEN PINZA ENTROPIUM 10.0 CM. CON PLACA SOLIDA. IZQUIERDA. BERKE CLAMP PARA PTOSIS 10.2 CM. QUIJADA DE 20 MM. BISHOP-HARMON PINZA PARA IRIS LONGITUD 8.5 CM. 0 | 30981.28
I090000214 | 600 | ESTUCHE CIRUGIA (JGO. DE) SET DE SAFENECTOMIA; MARCA:TRAUMA; MODELO:VARIOS CONSTA DE: CLAVE CABMS: I090000214 MANGO PARA BISTURI CORTO # 3 PARA SUJETAR HOJAS: 10 11 12 15 LONGITUD 12.7 CM. MANGO PARA BISTURI CORTO # 3 PARA SUJETAR HOJAS: 10 11 12 15 LONGITUD 12.7 CM. MANGO PARA BISTURI # 3 CORTO CON ESCALA. MANGO PARA BISTURI CORTO # 4 PARA SUJETAR HOJAS: 20 AL 25 LONGITUD 13.3 CM. FRAZIER (FERGUSON) CANULA CON MANDRIL Y VALVULA DE DEDO ANGULADA 18.0 CM. LONGITUD DE TRABAJO 10.8 CM. 3.3 MM. 10 FRENCH. FRAZIER (FERGUSON) CANULA CON MANDRIL Y VALVULA DE DEDO ANGULADA 18.0 CM. LONGITUD DE TRABAJO 10.8 CM. 2.7 MM. 8 FRENCH. YANKAUER CANULA DE SUCCION CON BOTON DESATORNILLABLE 22.8 CM. MAYO CHAROLA DE ACERO INOXIDABLE DE 49.0 CM. X 32.0 CM. NABATOFF SAFENOTOMO COMPLETO CON ESTUCHE DE ACERO INOXIDABLE. MANGO PARA BISTURI CORTO # 4 PARA SUJETAR HOJAS: 20 AL 25 LONGITUD 13.3 CM. ADSON PINZA PARA DISECCION 1 X 2 DIENTES 12.0 CM. ADSON PINZA PARA | 36446.04
I090000214 | 601 | ESTUCHE CIRUGIA (JGO. DE) SET DE TRAQUEOSTOMIA; MARCA:TRAUMA; MODELO:VARIOS CONSTA DE: CLAVE CABMS: I090000214 ROSEN CUCHILLO DOBLE FILO 14.6 CM RECTO HOJA DE 6 MM X 24 MM PUNTA EN FORMA DE LANZA FRAZIER (FERGUSON) CANULA CON MANDRIL Y VALVULA DE DEDO ANGULADA 18.0 CM. LONGITUD DE TRABAJO 10.8 CM. 3.3 MM. 10 FRENCH. FRAZIER (FERGUSON) CANULA CON MANDRIL Y VALVULA DE DEDO ANGULADA 18.0 CM. LONGITUD DE TRABAJO 10.8 CM. 2.7 MM. 8 FRENCH. FRAZIER (FERGUSON) CANULA CON MANDRIL Y VALVULA DE DEDO ANGULADA 18.0 CM. LONGITUD DE TRABAJO 10.8 CM. 2.3 MM. 7 FRENCH. YANKAUER CANULA DE SUCCION CON BOTON DESATORNILLABLE 27.0 CM. MAYO CHAROLA DE ACERO INOXIDABLE DE 49.0 CM. X 32.0 CM. LA BORDE SEPARADOR TRAQUEAL DE 14 CM. MANGO PARA BISTURI CORTO # 3 PARA SUJETAR HOJAS: 10 11 12 15 LONGITUD 12.7 CM. BUDINERA (BOWL) DE ACERO INOXIDABLE 350 ML. JOSEPH GANCHO PARA PIEL 16.0 CM DOS GARFIOS AGUDOS ANCHO DE 5 MM. ADSON PINZA PARA DISECCION SIN DIENTES PUNTA | 15148.44
I090000214 | 602 | ESTUCHE CIRUGIA (JGO. DE) SET DE TRAQUEOSTOMIA; MARCA:TRAUMA; MODELO:VARIOS CONSTA DE: CLAVE CABMS: I090000214 ROSEN CUCHILLO DOBLE FILO 14.6 CM RECTO HOJA DE 6 MM X 24 MM PUNTA EN FORMA DE LANZA FRAZIER (FERGUSON) CANULA CON MANDRIL Y VALVULA DE DEDO ANGULADA 18.0 CM. LONGITUD DE TRABAJO 10.8 CM. 3.3 MM. 10 FRENCH. FRAZIER (FERGUSON) CANULA CON MANDRIL Y VALVULA DE DEDO ANGULADA 18.0 CM. LONGITUD DE TRABAJO 10.8 CM. 2.7 MM. 8 FRENCH. FRAZIER (FERGUSON) CANULA CON MANDRIL Y VALVULA DE DEDO ANGULADA 18.0 CM. LONGITUD DE TRABAJO 10.8 CM. 2.3 MM. 7 FRENCH. YANKAUER CANULA DE SUCCION CON BOTON DESATORNILLABLE 27.0 CM. MAYO CHAROLA DE ACERO INOXIDABLE DE 49.0 CM. X 32.0 CM. LA BORDE SEPARADOR TRAQUEAL DE 14 CM. MANGO PARA BISTURI CORTO # 3 PARA SUJETAR HOJAS: 10 11 12 15 LONGITUD 12.7 CM. BUDINERA (BOWL) DE ACERO INOXIDABLE 350 ML. JOSEPH GANCHO PARA PIEL 16.0 CM DOS GARFIOS AGUDOS ANCHO DE 5 MM. ADSON PINZA PARA DISECCION SIN DIENTES PUNTA | 15148.44
I090000218 | 98 | ESTUCHE DISECCION (JGO. DE) SET DE VENODISECCION; MARCA:TRAUMA; MODELO:VARIOS CONSTA DE: CLAVE CABMS : I090000218 MANGO PARA BISTURI # 3 CORTO CON ESCALA. MAYO CHAROLA DE ACERO INOXIDABLE DE 49.0 CM. X 32.0 CM. HALSTEAD MOSQUITO PINZA 12.7 CM. CURVA 1 X 2 DIENTES. ADSON PINZA PARA DISECCION 1 X 2 DIENTES 12.0 CM. ADSON PINZA PARA DISECCION SIN DIENTES PUNTA ESTRIADA 12.0 CM. BACKHAUS PINZA PARA CAMPOS 9.0 CM. CRILE PINZA 16.0 CM. CURVA. ESTANDAR PINZA PARA DISECCION RECTA PUNTA CON 1 X 2 DIENTES 11.5 CM. ESTANDAR PINZA PARA DISECCION RECTA SIN DIENTES PUNTA CON ESTRIAS TRANSVERSALES 13.0 CM. TRAUMA PINZA JOYERO JOYERO MUY FINA DEL NO. 3 LONG. 12 CM. FOERSTER PINZA PORTA ESPONJAS 18.0 CM. CURVA ESTRIADA. HARTMAN PINZA MOSQUITO 9.0 CM. CURVA. HARTMAN PINZA MOSQUITO 9.0 CM. RECTA. MAYO-HEGAR PORTA AGUJAS SIN RANURA CENTRAL 15.0 CM. MAYO-HEGAR PORTA AGUJAS T-CARB SIN RANURA CENTRAL 16.0 CM. RINON ACERO INOXIDABLE 500 ML. RINON ACERO INOXIDA | 15480.2
I090000218 | 99 | ESTUCHE DISECCION (JGO. DE) SET DE VENODISECCION; MARCA:TRAUMA; MODELO:VARIOS CONSTA DE: CLAVE CABMS : I090000218 MANGO PARA BISTURI # 3 CORTO CON ESCALA. MAYO CHAROLA DE ACERO INOXIDABLE DE 49.0 CM. X 32.0 CM. HALSTEAD MOSQUITO PINZA 12.7 CM. CURVA 1 X 2 DIENTES. ADSON PINZA PARA DISECCION 1 X 2 DIENTES 12.0 CM. ADSON PINZA PARA DISECCION SIN DIENTES PUNTA ESTRIADA 12.0 CM. BACKHAUS PINZA PARA CAMPOS 9.0 CM. CRILE PINZA 16.0 CM. CURVA. ESTANDAR PINZA PARA DISECCION RECTA PUNTA CON 1 X 2 DIENTES 11.5 CM. ESTANDAR PINZA PARA DISECCION RECTA SIN DIENTES PUNTA CON ESTRIAS TRANSVERSALES 13.0 CM. TRAUMA PINZA JOYERO JOYERO MUY FINA DEL NO. 3 LONG. 12 CM. FOERSTER PINZA PORTA ESPONJAS 18.0 CM. CURVA ESTRIADA. HARTMAN PINZA MOSQUITO 9.0 CM. CURVA. HARTMAN PINZA MOSQUITO 9.0 CM. RECTA. MAYO-HEGAR PORTA AGUJAS SIN RANURA CENTRAL 15.0 CM. MAYO-HEGAR PORTA AGUJAS T-CARB SIN RANURA CENTRAL 16.0 CM. RINON ACERO INOXIDABLE 500 ML. RINON ACERO INOXIDA | 15480.2
I090000396 | 34 | SIERRA CORTAR YESO CC4 SIERRA PARA YESO ELECTRICA 120 V. | 14616
I090000396 | 35 | SIERRA CORTAR YESO CC4 SIERRA PARA YESO ELECTRICA 120 V. | 14616
I090000396 | 36 | SIERRA CORTAR YESO CC4 SIERRA PARA YESO ELECTRICA 120 V. | 14616
I090001316 | 1 | FOROPTERO FOROPTERO REFRACTOR VISION TESTER | 99655.87
I090000028 | 4 | ARMAZON PRUEBAS OFTALMOLOGICAS ARMAZON DE LENTES PARA PRUEBAS | 5593.98
I150200530 | 20 | DISPOSITIVO DE CAPTURA DE VIDEO EQUIPO DE VIDEO CON CAMARA DE 35MM CON ADAPTADOR PARA RINOLARINGOFIBROSCOPIO | 690722
I090001342 | 1 | PAQUIMETRO PAQUIMETRO ULTRASONICO | 57164.8
I060400438 | 32 | OFTALMOSCOPIO OFTALMOSCOPIO BINOCULAR INDIRECTO | 71870.12
I060400428 | 97 | MICROSCOPIOS MICROSCOPIOS PARA EXPLORACION EN OTRORRINORALINGOLOGIA EQUIPO DE DISENO MECANICO RODABLE CON ESTATIVO MULTIPOSICIONAL PARA REALIZAR EXPLORACION ESTATIVO MOVIL CON SISTEMA DE FRENAD. TUBO BINOCULAR ESTEREOSCOPICO RECTO CON OPTIMA ACROMATICA OCULARES 10 X O MAYOR CON AJUSTES PARA OPERADORES CON GAFAS LENTES OBJETIVOS PARA TRES DISTANCIA DE TRABAJO EN EL RANGO DE 200 A 400 MM CON SELECTOR DE AUMENTOS AJUSTE MANUAL DE ENFOQUE FINO | 165583.04
I090000112 | 502 | CARRO MONITOR MONITOR GRADO MEDICO DE 15CON PANTALLA LCD 15ALTA DEFINICION (HD)ENTRADA DE VIDEO BNC Y/C RGBHDMI.CON PIE DE SOPORTE PARA SITUAR EN SUPERFICIE . | 66700
I060600370 | 166 | MICROSCOPIO BINOCULAR MICROSCOPIO CON DOBLE CABEZALCABEZAL DISPONIBLE CON CABEZAS BINOCULARES OCULARES ESTANDAR CON 10X DE ALTO PUNTO DE MIRAS OCULARES DE CAMPO OBJETIVO CON OPTICA AL INFINITOENFOCABLE CON CREMALLERA Y PINON DE MOVIMIENTO. | 74820
I090000304 | 7 | MESA AUTOPSIA MESA PARA AUTOPSIAS.EQUIPO PARA PRESERVAR CADAVERES A TEMPERATURA DE 3 A 5 GRADOS CENTIGRADOS.TABLERO QUE PROPORCIONA UNA SUPERFICIE DE TRABAJO .MESA PARA AUTOPSIA.FABRICADA EN ACERO INOX.CON RECIPIENTE PARA ORGANOSFREGADERO O TARJA CON GRIFO DE LLAVE MONOMANDOSUPERFICIE DE DRENAJE CON DECLIVE QUE PERMITE QUE LOS LIQUIDOS CONFLUYAN AL DRENAJE . | 150800
I090000195 | 23 | EQUIPO ULTRASONIDO ULTRASONIDO DENTALUNIDAD DE PROFILAXIS DENTALNO INVASIVO PARA REMOCION DE SARRO MANCHAS GENERADOR DE FRECUENCIA DE TRABAJO.SELECTOR DE POTENCIA CONSUMO DE 17 A 30 WATTS ALIMENTACION DE AGUA CON CONTROL PARA REGULAR LA PRESION ROCIO SPRAY | 13340
I060200014 | 59 | AGITADOR PIPETAS AGITADOR PARA PLAQUETASTIENE UN CAJON CON SEIS ESTANTES DE METAL CON MARCO DE ACERO AL CARBONO TRATADOS PARA ACOPLAR BOLSAS DE PLAQUETAS CON CAPACIDAD DE 48 BOLSAS.CUENTA CON UNA PANTALLA ALFANUMERICA PARA FACILITAR LA VIZUALIZACION DE LOS PARAMETROS ESTABLECIDOS. | 45240
I450600084 | 631 | CONGELADOR CONGELADOR PARA SERVICIOS DE SANGRE DE -35°C (RANGO DE -12°C HASTA -30°C).DESCONGELACION AUTOMATICA CONTROLADOR DE TEMPERATURA ELECTRONICO CON PANTALLA DIGITAL ALARMAS SONORAS Y VISUALES TEMPERATURAS ALTA/BAJA CAPACIDAD 630 LITROS/24 CU FT.PUERTA SOLIDA EN ACERO INOXIDABLE. | 113691.6
I090000228 | 24 | ESTUFA LABORATORIO ESTUFA BACTERIOLOGICA DE 75 CM CON DOBLE PUERTA ESTUFA DE CONVECCION POR GRAVEDAD REGULACION POR PROCESADOR Y LECTURA DIGITAL DE TIEMPO Y TEMPERATURA PARA TEMPERATURAS REGULABLES DESDE AMBIENTE +5°C HASTA 75°C CAPACIDAD DE 405 LITROS.EL EQ. DE SUMINISTRA CON DOS BANDEJAS HASTA 39 GUIAS PARA COLOCAR BANDEJAS. | 101059.2
I090000228 | 25 | ESTUFA LABORATORIO ESTUFA BACTERIOLOGICA DE 75 CM CON DOBLE PUERTA ESTUFA DE CONVECCION POR GRAVEDAD REGULACION POR PROCESADOR Y LECTURA DIGITAL DE TIEMPO Y TEMPERATURA PARA TEMPERATURAS REGULABLES DESDE AMBIENTE +5°C HASTA 75°C CAPACIDAD DE 405 LITROS.EL EQ. DE SUMINISTRA CON DOS BANDEJAS HASTA 39 GUIAS PARA COLOCAR BANDEJAS. | 101059.2
I090001326 | 1 | ECOCARDIOGRAFO ECOCARDIOGRAFO BIDIMENSIONAL DOPPLER COLOR AVANZADO EQ. DE ALTA RESOLUCION QUE SE UTILIZA CON FINES DE DIAGNOSTICO PARA EXPLORACION DE ULTRASONOGRAFICA INVASIVA Y NO INVASIVA. 1.-MONITOR DE17 256 TONOS DE GRIS Y 256 TONOS DE COLOR. 2.-DOPPLER COLO. 3.-TRAZO AUTOMATICO DEL ESPECTRO DOPPLER EN TIEMPO REAL CON INDICE DE RESISTIVIDAD Y PULSATILIDAD. | 4515184
I090000182 | 101 | EQUIPO DE RAYOS X UNIDAD DE RAYOS X PARA ESTUDIO DE IMAGENES DE GLANDULAS MAMARIASGENERADOR DE RAYOS X DE ALTA FRECUENCIA CON POTENCIA DE 8 KW RANGO DE 2 A 600 MAS.TUBO DE RAYOS X TUNGSTENO.CAPACIDAD CALORIFICA DEL ANODO DE 300000 HUFILTROS DE RHODIO Y PLATA.SISTEMA DIGITAL DE IMAGEN CON UNA AREA DEL DETECTOR PLANO DE SELENIO AMORFO DE 24 CM X 30CM. | 8607200
I090000195 | 24 | EQUIPO ULTRASONIDO ULTRASONIDO GENERAL. 1.CONTROL DE GANANCIA Y AJUSTE DE LA CURVA TGC POR MEDIO DE POR LO MENOS OCHO CONTROLES INDEPRANGO DINAMICO DEL SISTEMA DE MINIMO 240 DB.DOPPLER PULSADO DOPPLER COLOR CON MEMORIA DE IMAGEN CUADRO POR CUADRO O CINE LOOP.IMAGENES ARMONICASTECLADO ALFANUMERICO MONITOR A COLOR LCD 17. | 1693484
I090000446 | 117 | UNIDAD PORTATIL RAYOS X UNIDAD RADIOLOGICA DIGITAL PORTATIL 1.GENERADOR DE RAYOS X DE ALTA FRECUENCIA: 2.TUBO DE RAYOS X DOS PUNTOS FOCALES DE .75 MM Y 1.25 MM. 3.DETECTOR DIGITAL DE SILICIO AMORFO. 4.BRAZO PORTA TUBO 5.CAJON DETECTOR 6.BATERIAS PARA EL DETECTOR DIGITAL. 7.PESO DE 230KG. | 2400411.2
I090000446 | 118 | UNIDAD PORTATIL RAYOS X UNIDAD RADIOLOGICA DIGITAL PORTATIL 1.GENERADOR DE RAYOS X DE ALTA FRECUENCIA: 2.TUBO DE RAYOS X DOS PUNTOS FOCALES DE .75 MM Y 1.25 MM. 3.DETECTOR DIGITAL DE SILICIO AMORFO. 4.BRAZO PORTA TUBO 5.CAJON DETECTOR 6.BATERIAS PARA EL DETECTOR DIGITAL. 7.PESO DE 230KG. | 2400411.2
I090000446 | 119 | UNIDAD PORTATIL RAYOS X UNIDAD RADIOLOGICA DIGITAL PORTATIL 1.GENERADOR DE RAYOS X DE ALTA FRECUENCIA: 2.TUBO DE RAYOS X DOS PUNTOS FOCALES DE .75 MM Y 1.25 MM. 3.DETECTOR DIGITAL DE SILICIO AMORFO. 4.BRAZO PORTA TUBO 5.CAJON DETECTOR 6.BATERIAS PARA EL DETECTOR DIGITAL. 7.PESO DE 230KG. | 2400411.2
I090000182 | 102 | EQUIPO DE RAYOS X UNIDAD RADIOLOGICA DIGITAL TIPO ARCO EN C. 1.GENERADOR DE RAYOS X. 2.TUBO DE RAYOS X. 3.BRAZO EN C: 4.DIAMETRO DE DEL INTENSIFICADOR DE IMAGEN. 5.PROCESAMIENTO DE IMAGEN DIGITAL CON SUSTRACCION DIGITAL EN TIEMPO REAL. 6.CAPACIDAD DE ALMACENAMIENTO DE 80000 IMAGENES. 7. CON DOS MONITORES DE 19 . 8.PORTACHASIS PARA PELICULA RADIOGRAFICA 9.CAMARA DE VIDEO CC CON MATRIZ DE ADQUISICION | 4599156.4
I060200266 | 59 | EQUIPO RAYOS X UNIDAD RADIOLOGICA Y FLUOROSCOPICA DIGITAL CON TELEMANDO CON SOPORTE DE COLUMNA PISO TECHO BUCKY VERTICAL ADITAMENTO TOMOGRAFICO Y SOPORTE PEDIATRICO PARA TORAX. 1.GENERADOR DE ALTA FRECUENCIA. 2.TUBO DE RAYOS X. 3.MESA MOV. DE TABLERO O COBERTURA DEL PACIENTE. 4.MESA SUSPENDIDA EN SOLO PUNTO PARA ACCESO POR LOS TRES LADOS Y COLUMNA INTEGRADA. | 7593012
I090000382 | 10 | REFRIGERADOR CADAVERES REFRIGERADOR PARA CADAVERES (DOBLE GAVETA) | 168057.32
I090000382 | 11 | REFRIGERADOR CADAVERES REFRIGERADOR PARA CADAVERES (DOBLE GAVETA) | 168057.32
I090000034 | 211 | ASPIRADOR SUCCION CONTINUA EQUIPO PORTATIL ASPIRADOR PARA SUCCION RAPIDA (AMBULANCIA)CARACTERISTICAS:CAPACIDAD DE SUCCIONMANOVACUOMETRO CON ESCALA EN MM.DE HG.FLUJO PANEL DE CONTROL PARA ENCENDIDO Y APAGADO.GRADUACION DEL NIVEL DE SUCCION.MOTOR SILENCIOSO CON SISTEMA DE AISLAMIENTO A PRUEBA DE AGUA. | 26680
I060200544 | 12 | ESTACION TOTAL ESTACION TOTAL DE EMERGENCIA QUE INTEGRA LAVAOJOS CON 2 FUENTES CON TAZON EN ACERO INOXIDABLE Y UNA REGADERA DE 10 DE DIAMETRO EN PLASTICO ABS. INCLUYE SENALIZACION REGLAMENTARIA ANSI. | 23459.75
I421200066 | 1 | MESA PICHONERA PICHONERA A MURO DE 120 CMS FABRICADA 100% EN ACERO INOXIDABLE T 304 URGENCIAS | 33989.03
I421200066 | 2 | MESA PICHONERA PICHONERA A MURO DE 120 CMS FABRICADA 100% EN ACERO INOXIDABLE T 304 URGENCIAS | 33989.03
I421400176 | 1 | EQUIPO PARA MEDIR ESFUERZO DE TENSION, COMPRENSION Y ADHESION DE MATERIALES EQUIPO PARA PRUEBA DE ESFUERZO CONTIENE : COMPUTADORA MARCA LENOVO MODELO LENOVO S400Z NO. DE SERIE: P901JET9. IMPRESORA MARCA SAMSUNG MODELO XPRESS M2020 NO. DE SERIE 074FB8GH7B00GC. | 208800
I060200266 | 60 | EQUIPO RAYOS X UNIDAD DENTAL RADIOLOGICA EQUIPO DE RAYOS X QUE SE EMPLEA PARA ESTUDIOS RADIOGRAFICOS DE PADECIMIENTOS ESTOMATOLOGICOS CON LAS SIGUIENTES CARACTERISTICAS SELECCIONABLES DE ACUERDO A LAS NECESIDADES DE LAS UNIDADES MEDICAS. CONTROL DE EXPOSICION. TRANSFORMACION DE ALTA TENSION. TUBO DE RAYOS X DE ANODO FIJO CON UN PUNTO FOCAL 8 MA Y 70KV SOPORTE MOVIL PARA EL EQUIPO. | 45240
I090000214 | 730 | ESTUCHE CIRUGIA (JGO. DE) SET DE CIRUGIA MAYOR CONTIENE: 1 BISTURI QUIRURGICO MANGO 7 2 BISTURI QUIRURGICO MANGO 4 1 CHAROLA MAYO DE ACERO 1 CONTENEDOR PARA INSTRUMENTAL 1 PINZA ADSON CON DIENTES MULTIPLES PARALELOS 1PINZA ADSON SIN DIENTES 10 PINZA ALLIS 10 PINZA BABCOCK 4 PINZAS BACKHUALS 10 PINZAS CRILE-RANKN 1 PINZA DE DISECCION ESTANDAR CON DIENTES 1 PINZA DE DISECCION ESTANDAR SIN DIENTES 1 PINZA FOERSTER CURVA 1PINZA FOERSTER RECTA 4 PINZAS ROCHESTER FEAN 2 PINZAS ROCHESTER OCHSNER 1 PINZA RUSS-MODEL PARA DISECCION 2 PORTA AGUJA MAYO HEGAR RECTO SIN RANURA CENTRAL ESTRIAS TRANSVERSALES LONGITUD DE 16 CM 1 PORTA AGUJA MAYOR-HEGAR RECTO SIN RANURA CENTRAL CON INSERTOS DE CARBURO 1 SEPARADOR FARA BEUF 1 SEPARADOR DEAVER VALVA DE 25MM 1 SEPARADOR DEAVER VALVA DE 38 MM 1SEPARADOR DEAVER VALVA DE 50 MM 2 SEPARADOR RICHADSON VALVA 28 MM 2 SEPARADORES RICHARDSON VALVA DE 44 MM 1 RINON DE ACERO INOX DE 1000 ML 1 RINON DE ACERO INOX DE | 56260
I090000214 | 731 | ESTUCHE CIRUGIA (JGO. DE) SET DE CIRUGIA MAYOR CONTIENE: 1 BISTURI QUIRURGICO MANGO 7 2 BISTURI QUIRURGICO MANGO 4 1 CHAROLA MAYO DE ACERO 1 CONTENEDOR PARA INSTRUMENTAL 1 PINZA ADSON CON DIENTES MULTIPLES PARALELOS 1PINZA ADSON SIN DIENTES 10 PINZA ALLIS 10 PINZA BABCOCK 4 PINZAS BACKHUALS 10 PINZAS CRILE-RANKN 1 PINZA DE DISECCION ESTANDAR CON DIENTES 1 PINZA DE DISECCION ESTANDAR SIN DIENTES 1 PINZA FOERSTER CURVA 1PINZA FOERSTER RECTA 4 PINZAS ROCHESTER FEAN 2 PINZAS ROCHESTER OCHSNER 1 PINZA RUSS-MODEL PARA DISECCION 2 PORTA AGUJA MAYO HEGAR RECTO SIN RANURA CENTRAL ESTRIAS TRANSVERSALES LONGITUD DE 16 CM 1 PORTA AGUJA MAYOR-HEGAR RECTO SIN RANURA CENTRAL CON INSERTOS DE CARBURO 1 SEPARADOR FARA BEUF 1 SEPARADOR DEAVER VALVA DE 25MM 1 SEPARADOR DEAVER VALVA DE 38 MM 1SEPARADOR DEAVER VALVA DE 50 MM 2 SEPARADOR RICHADSON VALVA 28 MM 2 SEPARADORES RICHARDSON VALVA DE 44 MM 1 RINON DE ACERO INOX DE 1000 ML 1 RINON DE ACERO INOX DE | 56260
I090000214 | 732 | ESTUCHE CIRUGIA (JGO. DE) SET DE CIRUGIA MAYOR CONTIENE: 1 BISTURI QUIRURGICO MANGO 7 2 BISTURI QUIRURGICO MANGO 4 1 CHAROLA MAYO DE ACERO 1 CONTENEDOR PARA INSTRUMENTAL 1 PINZA ADSON CON DIENTES MULTIPLES PARALELOS 1PINZA ADSON SIN DIENTES 10 PINZA ALLIS 10 PINZA BABCOCK 4 PINZAS BACKHUALS 10 PINZAS CRILE-RANKN 1 PINZA DE DISECCION ESTANDAR CON DIENTES 1 PINZA DE DISECCION ESTANDAR SIN DIENTES 1 PINZA FOERSTER CURVA 1PINZA FOERSTER RECTA 4 PINZAS ROCHESTER FEAN 2 PINZAS ROCHESTER OCHSNER 1 PINZA RUSS-MODEL PARA DISECCION 2 PORTA AGUJA MAYO HEGAR RECTO SIN RANURA CENTRAL ESTRIAS TRANSVERSALES LONGITUD DE 16 CM 1 PORTA AGUJA MAYOR-HEGAR RECTO SIN RANURA CENTRAL CON INSERTOS DE CARBURO 1 SEPARADOR FARA BEUF 1 SEPARADOR DEAVER VALVA DE 25MM 1 SEPARADOR DEAVER VALVA DE 38 MM 1SEPARADOR DEAVER VALVA DE 50 MM 2 SEPARADOR RICHADSON VALVA 28 MM 2 SEPARADORES RICHARDSON VALVA DE 44 MM 1 RINON DE ACERO INOX DE 1000 ML 1 RINON DE ACERO INOX DE | 56260
I090000214 | 733 | ESTUCHE CIRUGIA (JGO. DE) SET DE CIRUGIA MAYOR CONTIENE: 1 BISTURI QUIRURGICO MANGO 7 2 BISTURI QUIRURGICO MANGO 4 1 CHAROLA MAYO DE ACERO 1 CONTENEDOR PARA INSTRUMENTAL 1 PINZA ADSON CON DIENTES MULTIPLES PARALELOS 1PINZA ADSON SIN DIENTES 10 PINZA ALLIS 10 PINZA BABCOCK 4 PINZAS BACKHUALS 10 PINZAS CRILE-RANKN 1 PINZA DE DISECCION ESTANDAR CON DIENTES 1 PINZA DE DISECCION ESTANDAR SIN DIENTES 1 PINZA FOERSTER CURVA 1PINZA FOERSTER RECTA 4 PINZAS ROCHESTER FEAN 2 PINZAS ROCHESTER OCHSNER 1 PINZA RUSS-MODEL PARA DISECCION 2 PORTA AGUJA MAYO HEGAR RECTO SIN RANURA CENTRAL ESTRIAS TRANSVERSALES LONGITUD DE 16 CM 1 PORTA AGUJA MAYOR-HEGAR RECTO SIN RANURA CENTRAL CON INSERTOS DE CARBURO 1 SEPARADOR FARA BEUF 1 SEPARADOR DEAVER VALVA DE 25MM 1 SEPARADOR DEAVER VALVA DE 38 MM 1SEPARADOR DEAVER VALVA DE 50 MM 2 SEPARADOR RICHADSON VALVA 28 MM 2 SEPARADORES RICHARDSON VALVA DE 44 MM 1 RINON DE ACERO INOX DE 1000 ML 1 RINON DE ACERO INOX DE | 56260
I090000214 | 734 | ESTUCHE CIRUGIA (JGO. DE) SET DE CIRUGIA MAYOR CONTIENE: 1 BISTURI QUIRURGICO MANGO 7 2 BISTURI QUIRURGICO MANGO 4 1 CHAROLA MAYO DE ACERO 1 CONTENEDOR PARA INSTRUMENTAL 1 PINZA ADSON CON DIENTES MULTIPLES PARALELOS 1PINZA ADSON SIN DIENTES 10 PINZA ALLIS 10 PINZA BABCOCK 4 PINZAS BACKHUALS 10 PINZAS CRILE-RANKN 1 PINZA DE DISECCION ESTANDAR CON DIENTES 1 PINZA DE DISECCION ESTANDAR SIN DIENTES 1 PINZA FOERSTER CURVA 1PINZA FOERSTER RECTA 4 PINZAS ROCHESTER FEAN 2 PINZAS ROCHESTER OCHSNER 1 PINZA RUSS-MODEL PARA DISECCION 2 PORTA AGUJA MAYO HEGAR RECTO SIN RANURA CENTRAL ESTRIAS TRANSVERSALES LONGITUD DE 16 CM 1 PORTA AGUJA MAYOR-HEGAR RECTO SIN RANURA CENTRAL CON INSERTOS DE CARBURO 1 SEPARADOR FARA BEUF 1 SEPARADOR DEAVER VALVA DE 25MM 1 SEPARADOR DEAVER VALVA DE 38 MM 1SEPARADOR DEAVER VALVA DE 50 MM 2 SEPARADOR RICHADSON VALVA 28 MM 2 SEPARADORES RICHARDSON VALVA DE 44 MM 1 RINON DE ACERO INOX DE 1000 ML 1 RINON DE ACERO INOX DE | 56260
I090000214 | 735 | ESTUCHE CIRUGIA (JGO. DE) SET DE CIRUGIA MAYOR CONTIENE: 1 BISTURI QUIRURGICO MANGO 7 2 BISTURI QUIRURGICO MANGO 4 1 CHAROLA MAYO DE ACERO 1 CONTENEDOR PARA INSTRUMENTAL 1 PINZA ADSON CON DIENTES MULTIPLES PARALELOS 1PINZA ADSON SIN DIENTES 10 PINZA ALLIS 10 PINZA BABCOCK 4 PINZAS BACKHUALS 10 PINZAS CRILE-RANKN 1 PINZA DE DISECCION ESTANDAR CON DIENTES 1 PINZA DE DISECCION ESTANDAR SIN DIENTES 1 PINZA FOERSTER CURVA 1PINZA FOERSTER RECTA 4 PINZAS ROCHESTER FEAN 2 PINZAS ROCHESTER OCHSNER 1 PINZA RUSS-MODEL PARA DISECCION 2 PORTA AGUJA MAYO HEGAR RECTO SIN RANURA CENTRAL ESTRIAS TRANSVERSALES LONGITUD DE 16 CM 1 PORTA AGUJA MAYOR-HEGAR RECTO SIN RANURA CENTRAL CON INSERTOS DE CARBURO 1 SEPARADOR FARA BEUF 1 SEPARADOR DEAVER VALVA DE 25MM 1 SEPARADOR DEAVER VALVA DE 38 MM 1SEPARADOR DEAVER VALVA DE 50 MM 2 SEPARADOR RICHADSON VALVA 28 MM 2 SEPARADORES RICHARDSON VALVA DE 44 MM 1 RINON DE ACERO INOX DE 1000 ML 1 RINON DE ACERO INOX DE | 56260
I090000214 | 736 | ESTUCHE CIRUGIA (JGO. DE) SET DE CIRUGIA MAYOR CONTIENE: 1 BISTURI QUIRURGICO MANGO 7 2 BISTURI QUIRURGICO MANGO 4 1 CHAROLA MAYO DE ACERO 1 CONTENEDOR PARA INSTRUMENTAL 1 PINZA ADSON CON DIENTES MULTIPLES PARALELOS 1PINZA ADSON SIN DIENTES 10 PINZA ALLIS 10 PINZA BABCOCK 4 PINZAS BACKHUALS 10 PINZAS CRILE-RANKN 1 PINZA DE DISECCION ESTANDAR CON DIENTES 1 PINZA DE DISECCION ESTANDAR SIN DIENTES 1 PINZA FOERSTER CURVA 1PINZA FOERSTER RECTA 4 PINZAS ROCHESTER FEAN 2 PINZAS ROCHESTER OCHSNER 1 PINZA RUSS-MODEL PARA DISECCION 2 PORTA AGUJA MAYO HEGAR RECTO SIN RANURA CENTRAL ESTRIAS TRANSVERSALES LONGITUD DE 16 CM 1 PORTA AGUJA MAYOR-HEGAR RECTO SIN RANURA CENTRAL CON INSERTOS DE CARBURO 1 SEPARADOR FARA BEUF 1 SEPARADOR DEAVER VALVA DE 25MM 1 SEPARADOR DEAVER VALVA DE 38 MM 1SEPARADOR DEAVER VALVA DE 50 MM 2 SEPARADOR RICHADSON VALVA 28 MM 2 SEPARADORES RICHARDSON VALVA DE 44 MM 1 RINON DE ACERO INOX DE 1000 ML 1 RINON DE ACERO INOX DE | 56260
I090000214 | 737 | ESTUCHE CIRUGIA (JGO. DE) SET DE CIRUGIA MAYOR CONTIENE: 1 BISTURI QUIRURGICO MANGO 7 2 BISTURI QUIRURGICO MANGO 4 1 CHAROLA MAYO DE ACERO 1 CONTENEDOR PARA INSTRUMENTAL 1 PINZA ADSON CON DIENTES MULTIPLES PARALELOS 1PINZA ADSON SIN DIENTES 10 PINZA ALLIS 10 PINZA BABCOCK 4 PINZAS BACKHUALS 10 PINZAS CRILE-RANKN 1 PINZA DE DISECCION ESTANDAR CON DIENTES 1 PINZA DE DISECCION ESTANDAR SIN DIENTES 1 PINZA FOERSTER CURVA 1PINZA FOERSTER RECTA 4 PINZAS ROCHESTER FEAN 2 PINZAS ROCHESTER OCHSNER 1 PINZA RUSS-MODEL PARA DISECCION 2 PORTA AGUJA MAYO HEGAR RECTO SIN RANURA CENTRAL ESTRIAS TRANSVERSALES LONGITUD DE 16 CM 1 PORTA AGUJA MAYOR-HEGAR RECTO SIN RANURA CENTRAL CON INSERTOS DE CARBURO 1 SEPARADOR FARA BEUF 1 SEPARADOR DEAVER VALVA DE 25MM 1 SEPARADOR DEAVER VALVA DE 38 MM 1SEPARADOR DEAVER VALVA DE 50 MM 2 SEPARADOR RICHADSON VALVA 28 MM 2 SEPARADORES RICHARDSON VALVA DE 44 MM 1 RINON DE ACERO INOX DE 1000 ML 1 RINON DE ACERO INOX DE | 56260
I090000214 | 738 | ESTUCHE CIRUGIA (JGO. DE) SET DE LESIONES DE MANO CONTIENE: 1 BISTURI QUIRURGICO MANGO 3 1 CHAROLA MAYO DE ACERO INOX DIMENSIONES 49 X 32 CM 1 CINCEL LAMBOTE RECTO 4MM DE ANCHO POR 12.25 CM DE LONGITUD 1 CINCEL LAMBOTE RECTO 8MM DE ANCHO POR 12.25 CM DE LONGITUD 1 DISECTOR JOSEPH 1 OSTEOTOMO ALEXANDER RECTO PLANO HOJA DE 4MM DE ANCHO 1 OSTEOTOMO PLANO RECTO DE 10 MM 1 PERFORADOR BUNMELL 1 PINZA ADSON CON 1 X 2 DIENTES 1 PINZA ADSON SIN DIENTES 6 PINZA BACHAUS 4 PINZA HALSTED MOSQUITO 1 PINZA TIPO RELOJERO 2 SEPARADOR SENN DOBLE EXTREMO 1 SEPARADOR WEITLANDER 1 TIJERA MAYO CURVA 1 TIJERA METZNBAUN 1 LIMA MALTZ 1 TIJERA IRIS 1 PORTA AGUJAS MAYO - HEGAR 1 PORTA AGUJAS HALSEY 1 MARTILLO MACIZO 2 PINZAS ALLIS 2 PINZAS KELLY 1 CANULA FRAZIER 2 SEPARADOR MINI HOHMANN 2 SEPARADORES FARABIUF 1 DISECTOR FREER 1 CUCHARILLA VOLKMAN COPA OVALADA NUM 1 1 CUCHARILLA VOLKMAN COPA OVALADA NUM 2 1 CUCHARILLA VOLKMAN COPA OVALADA NUM 3 1 GUBIA CON DO | 31030
I450600132 | 86 | GABINETE FREGADERO GABINETE CON TARJA CENTRAL SENCILLA DIMENSIONES GENERALES 1.25X.65X.91 MTS.(FRENTEXANCHOXALTO).INCLUYE LLAVE Y CUBIERTA CIRUGIA | 33989.03
I450600132 | 87 | GABINETE FREGADERO GABINETE CON TARJA CENTRAL SENCILLA DIMENSIONES GENERALES 1.25X.65X.91 MTS.(FRENTEXANCHOXALTO).INCLUYE LLAVE Y CUBIERTA CIRUGIA | 33989.03
I450600132 | 88 | GABINETE FREGADERO GABINETE CON TARJA CENTRAL SENCILLA DIMENSIONES GENERALES 1.25X.65X.91 MTS.(FRENTEXANCHOXALTO).INCLUYE LLAVE Y CUBIERTA CIRUGIA | 33989.03
I450600132 | 89 | GABINETE FREGADERO GABINETE CON TARJA DERECHA SENCILLA DIMENCIONES GENERALES 1.25X.65X.91 MTS.(FRENTE.ANCHOXALTO)INCLUYE:UNA LLAVE Y CUBIERTA.CUIDADOS INTENSIVOS. | 33989.03
I450600132 | 90 | GABINETE FREGADERO GABINETE CON TARJA CENTRAL DIMENSIONES GENERALES DE .95X.65X.91 MTS.(FRENTEXANCHOXALTO).INCLUYE:LLAVE Y CUBIERTA.HOSPITALIZACION. | 31134.63
I450600132 | 91 | GABINETE FREGADERO GABINETE CON TARJA CENTRAL DIMENSIONES GENERALES DE .95X.65X.91 MTS.(FRENTEXANCHOXALTO).INCLUYE:LLAVE Y CUBIERTA.HOSPITALIZACION. | 31134.63
I450600132 | 92 | GABINETE FREGADERO GABINETE CON TARJA CENTRALDIMENSIONES GENERALES DE .95X.65X.91MTS.(FRENTEANCHOALTO).INCLUYE LLAVE Y CUBIERTA .HOSPITALIZACION. | 31134.63
I450600132 | 93 | GABINETE FREGADERO GABINETE CON TARJA CENTRAL DIMENSIONES GENERALES DE 1.50X.65X.91MTS.(FRENTEANCHOALTO)INCLUYE:LLAVE Y CUBIERTA .HOSPITALIZACION. | 19469.25
I450600132 | 94 | GABINETE FREGADERO GABINETE CON TARJA CENTRAL SENCILLA DIMENSIONES GENERALES 1.25X.65X.91 MTS.(FRENTEXANCHOXALTO)INCLUYE:UN ALLAVE Y CUBIERTA.SERV.GRALES. | 33989.03
I450600132 | 95 | GABINETE FREGADERO GABINETE CON TARJA DERECHA SENCILLA DIMENSIONES GENERALES 1.25X.65X.91MTS.(FRENTEXANCHOXALTO).INCLUYE:UNA LLAVE Y CUBIERTA.TOCOCIRUGIA. | 33989.03
I450600132 | 96 | GABINETE FREGADERO GABINETE CON TARJA DOBLE SENCILLA DIMENSIONES GENERALES 1.25X.65X.91 MTS.(FRENTEXANCHOXALTO).INCLUYE:DOS LLAVES Y CUBIERTA.URGENCIAS. | 33989.03
I450600132 | 97 | GABINETE FREGADERO GABINETE CON TARJA DOBLE SENCILLA DIMENSIONES GENERALES 1.25X.65X.91 MTS.(FRENTEXANCHOXALTO).INCLUYE:DOS LLAVES Y CUBIERTA.URGENCIAS. | 33989.03
I450600280 | 1810 | VITRINA VITRINA PARA COLGAR EN MURO MEDIDAS FINALES DE 120X36X60CM(FRENTEANCHO Y ALTO). CONSULTA EXTERNA | 6399.73
I450600280 | 1811 | VITRINA VITRINA PARA COLGAR EN MURO MEDIDAS FINALES DE 120X36X60CM(FRENTEANCHO Y ALTO). CONSULTA EXTERNA | 6399.73
I450600280 | 1812 | VITRINA VITRINA PARA COLGAR EN MURO MEDIDAS FINALES DE 120X36X60CM(FRENTEANCHO Y ALTO). CONSULTA EXTERNA | 6399.73
I450600280 | 1813 | VITRINA VITRINA PARA COLGAR EN MURO MEDIDAS FINALES DE 120X36X60CM(FRENTEANCHO Y ALTO). CONSULTA EXTERNA | 6399.73
I450600280 | 1814 | VITRINA VITRINA PARA COLGAR EN MURO MEDIDAS FINALES DE 120X36X60CM(FRENTEANCHO Y ALTO). CONSULTA EXTERNA | 6399.73
I450600280 | 1815 | VITRINA VITRINA PARA COLGAR EN MURO MEDIDAS FINALES DE 120X36X60CM(FRENTEANCHO Y ALTO). CONSULTA EXTERNA | 6399.73
I450600280 | 1816 | VITRINA VITRINA PARA COLGAR EN MURO MEDIDAS FINALES DE 120X36X60CM(FRENTEANCHO Y ALTO). CONSULTA EXTERNA | 6399.73
I450600280 | 1817 | VITRINA VITRINA PARA COLGAR EN MURO MEDIDAS FINALES DE 120X36X60CM(FRENTEANCHO Y ALTO). CONSULTA EXTERNA | 6399.73
I450600280 | 1818 | VITRINA VITRINA PARA COLGAR EN MURO MEDIDAS FINALES DE 120X36X60CM(FRENTEANCHO Y ALTO). CONSULTA EXTERNA | 6399.73
I450600280 | 1819 | VITRINA VITRINA PARA COLGAR EN MURO MEDIDAS FINALES DE 120X36X60CM(FRENTEANCHO Y ALTO). CONSULTA EXTERNA | 6399.73
I450600280 | 1820 | VITRINA VITRINA PARA COLGAR EN MURO MEDIDAS FINALES DE 120X36X60CM(FRENTEANCHO Y ALTO). CONSULTA EXTERNA | 6399.73
I450600280 | 1821 | VITRINA VITRINA PARA COLGAR EN MURO MEDIDAS FINALES DE 120X36X60CM(FRENTEANCHO Y ALTO). CONSULTA EXTERNA | 6399.73
I450600280 | 1822 | VITRINA VITRINA PARA COLGAR EN MURO MEDIDAS FINALES DE 120X36X60CM(FRENTEANCHO Y ALTO). CONSULTA EXTERNA | 6399.73
I450600280 | 1823 | VITRINA VITRINA PARA COLGAR EN MURO MEDIDAS FINALES DE 120X36X60CM(FRENTEANCHO Y ALTO). CONSULTA EXTERNA | 6399.73
I450600280 | 1824 | VITRINA VITRINA PARA COLGAR EN MURO MEDIDAS FINALES DE 120X36X60CM(FRENTEANCHO Y ALTO). CONSULTA EXTERNA | 6399.73
I450600280 | 1825 | VITRINA VITRINA PARA COLGAR EN MURO MEDIDAS FINALES DE 90X36X60 CM(FRENTEANCHO Y ALTO).CONSULTA EXTERNA | 5098.19
I450600280 | 1826 | VITRINA VITRINA PARA COLGAR EN MURO MEDIDAS FINALES DE 90X36X60 CM(FRENTEANCHO Y ALTO).CONSULTA EXTERNA | 5098.19
I450600280 | 1827 | VITRINA VITRINA PARA COLGAR EN MURO MEDIDAS FINALES DE 90X36X60CM.(FRENTEANCHO Y ALTO).LABORATORIO | 5098.19
I450600280 | 1828 | VITRINA VITRINA PARA COLGAR EN MURO MEDIDAS FINALES DE 90X36X60CM.(FRENTEANCHO Y ALTO).LABORATORIO | 5098.19
I450600280 | 1829 | VITRINA VITRINA PARA COLGAR EN MURO MEDIDAS FINALES DE 90X36X60CM.(FRENTEANCHO Y ALTO).LABORATORIO | 5098.19
I450600280 | 1830 | VITRINA VITRINA PARA COLGAR EN MURO MEDIDAS FINALES DE 90X36X60CM.(FRENTEANCHO Y ALTO).LABORATORIO | 5098.19
I450600280 | 1831 | VITRINA VITRINA PARA COLGAR EN MURO MEDIDAS FINALES DE 90X36X60CM.(FRENTEANCHO Y ALTO).LABORATORIO | 5098.19
I450600280 | 1832 | VITRINA VITRINA PARA COLGAR EN MURO MEDIDAS FINALES DE 90X36X60CM.(FRENTEANCHO Y ALTO).LABORATORIO | 5098.19
I450600280 | 1833 | VITRINA VITRINA PARA COLGAR EN MURO MEDIDAS FINALES DE 90X36X60CM.(FRENTEANCHO Y ALTO).LABORATORIO | 5098.19
I450600280 | 1834 | VITRINA VITRINA PARA COLGAR EN MURO MEDIDAS FINALES DE 90X36X60CM.(FRENTEANCHO Y ALTO).LABORATORIO | 5098.19
I450600280 | 1835 | VITRINA VITRINA PARA COLGAR EN MURO MEDIDAS FINALES DE 90X36X60CM.(FRENTEANCHO Y ALTO).LABORATORIO | 5098.19
I450600280 | 1836 | VITRINA VITRINA PARA COLGAR EN MURO MEDIDAS FINALES DE 90X36X60CM.(FRENTEANCHO Y ALTO).LABORATORIO | 5098.19
I450600280 | 1837 | VITRINA VITRINA SIN PUERTA PARA COLGAR EN MUROMEDIDAS FINALES DE 120X36X60CM.(FRENTEANCHO Y ALTO).AUDITORIO | 6399.73
I450600280 | 1838 | VITRINA VITRINA PARA COLGAR EN MURO MEDIDAS FINALES DE 120X36X60CM.A(FRENTEANCHOALTO)CIRUGIA | 6399.73
I450600280 | 1839 | VITRINA VITRINA PARA COLGAR EN MURO MEDIDAS FINALES DE 120X36X60CM.A(FRENTEANCHOALTO)CIRUGIA | 6399.73
I450600280 | 1840 | VITRINA VITRINA PARA COLGAR EN MURO 100% ACERO INOX.MEDIDAS FINALES DE 120X36X60CM.(FRENTEANCHOALTO).CIRUGIA | 11632.47
I450600280 | 1841 | VITRINA VITRINA PARA COLGAR EN MURO 100% ACERO INOX.MEDIDAS FINALES DE 120X36X60CM.(FRENTEANCHOALTO).CIRUGIA | 11632.47
I450600280 | 1842 | VITRINA VITRINA PARA COLGAR EN MURO MEDIDAS FINALES DE 120XX36X60 CM.(FRENTEANCHOALTO)CUIDADOS INTENSIVOS | 6399.73
I450600280 | 1843 | VITRINA VITRINA PARA COLGAR EN MURO MEDIDAS FINALES DE 90X36X60CM.(FRENTEANCHOALTO)CUIDADOS INTENSIVOS. | 5098.19
I450600280 | 1844 | VITRINA VITRINA PARA COLGAR EN MURO MEDIDAS FINALES DE 90X36X60CM.(FRENTEANCHOALTO)CUIDADOS INTENSIVOS. | 5098.19
I450600280 | 1845 | VITRINA VITRINA PARA COLGAR EN MURO MEDIDAS FINALES DE 90X36X60CM.(FRENTEANCHOALTO)CUIDADOS INTENSIVOS. | 5098.19
I450600280 | 1846 | VITRINA VITRINA PARA COLGAR EN MURO MEDIDAS FINALES DE 90X36X60CM.(FRENTEANCHOALTO)CUIDADOS INTENSIVOS. | 5098.19
I450600280 | 1847 | VITRINA VITRINA PARA COLGAR EN MURO MEDIDAS FINALES DE 90X36X60CM.(FRENTEANCHOALTO)CUIDADOS INTENSIVOS. | 5098.19
I450600280 | 1848 | VITRINA VITRINA PARA COLAGAR EN MURO MEDIDAS FINALES 90X36X60CM.(FRENTEFONDOALTO).HOSPITALIZACION | 5098.19
I450600280 | 1849 | VITRINA VITRINA PARA COLAGAR EN MURO MEDIDAS FINALES 90X36X60CM.(FRENTEFONDOALTO).HOSPITALIZACION | 5098.19
I450600280 | 1850 | VITRINA VITRINA PARA COLAGAR EN MURO MEDIDAS FINALES 90X36X60CM.(FRENTEFONDOALTO).HOSPITALIZACION | 5098.19
I450600280 | 1851 | VITRINA VITRINA PARA COLAGAR EN MURO MEDIDAS FINALES 90X36X60CM.(FRENTEFONDOALTO).HOSPITALIZACION | 5098.19
I450600280 | 1852 | VITRINA VITRINA PARA COLAGAR EN MURO MEDIDAS FINALES 90X36X60CM.(FRENTEFONDOALTO).HOSPITALIZACION | 5098.19
I450600280 | 1853 | VITRINA VITRINA PARA COLAGAR EN MURO MEDIDAS FINALES 90X36X60CM.(FRENTEFONDOALTO).HOSPITALIZACION | 5098.19
I450600280 | 1854 | VITRINA VITRINA PARA COLAGAR EN MURO MEDIDAS FINALES 90X36X60CM.(FRENTEFONDOALTO).HOSPITALIZACION | 5098.19
I450600280 | 1855 | VITRINA VITRINA PARA COLGAR EN MUROMEDIDAS FINALES DE 120X36X60CM.(FRENTEFONDOALTO).HOSPITALIZACION | 6399.73
I450600280 | 1856 | VITRINA VITRINA PARA COLGAR EN MURO MEDIDAS FINALES DE90X36X60CM.(FRENTEXANCHOXALTO).HOSPITALIZACION. | 5098.19
I450600280 | 1857 | VITRINA VITRINA PARA COLGAR EN MURO MEDIDAS FINALES DE90X36X60CM.(FRENTEXANCHOXALTO).HOSPITALIZACION. | 5098.19
I450600280 | 1858 | VITRINA VITRINA PARA COLGAR EN MURO MEDIDAS FINALES DE90X36X60CM.(FRENTEXANCHOXALTO).HOSPITALIZACION. | 5098.19
I450600280 | 1859 | VITRINA VITRINA PARA COLGAR EN MURO MEDIDAS FINALES DE90X36X60CM.(FRENTEXANCHOXALTO).HOSPITALIZACION. | 5098.19
I450600280 | 1860 | VITRINA VITRINA PARA COLGAR EN MURO MEDIDAS FINALES DE90X36X60CM.(FRENTEXANCHOXALTO).HOSPITALIZACION. | 5098.19
I450600280 | 1861 | VITRINA VITRINA PARA COLGAR EN MURO MEDIDAS FINALES DE90X36X60CM.(FRENTEXANCHOXALTO).HOSPITALIZACION. | 5098.19
I450600280 | 1862 | VITRINA VITRINA PARA COLGAR EN MURO MEDIDAS FINALES DE90X36X60CM.(FRENTEXANCHOXALTO).HOSPITALIZACION. | 5098.19
I450600280 | 1863 | VITRINA VITRINA PARA COLGAR EN MURO MEDIDAS FINALES DE 120X36X60CM.(FRENTEXANCHOXALTO).HOSPITALIZACION N2 | 6399.73
I450600280 | 1864 | VITRINA VITRINA PARA COLGAR EN MURO MEDIDAS FINALES DE 90X36X60CM.(FRENTEANCHOALTO).PATOLOGIA | 5098.19
I450600280 | 1865 | VITRINA VITRINA PARA COLGAR EN MURO MEDIDAS FINALES DE 90X36X60CM.(FRENTEANCHOALTO).PATOLOGIA | 5098.19
I450600280 | 1866 | VITRINA VITRINA PARA COLGAR EN MURO MEDIDAS FINALES DE 90X36X60CM.(FRENTEANCHOALTO).PATOLOGIA | 5098.19
I450600280 | 1867 | VITRINA VITRINA PARA COLGAR EN MURO MEDIDAS FINALES DE 90X36X60CM.(FRENTEANCHOALTO).PATOLOGIA | 5098.19
I450600280 | 1868 | VITRINA VITRINA PARA COLGAR EN MURO MEDIDAS FINALES DE 90X36X60CM.(FRENTEANCHOALTO).PATOLOGIA | 5098.19
I450600280 | 1869 | VITRINA VITRINA PARA COLGAR EN MURO MEDIDAS FINALES DE 90X36X60CM.(FRENTEANCHOALTO).PATOLOGIA | 5098.19
I450600280 | 1870 | VITRINA VITRINA ESPECIAL PARA COLGAREN MURO CON 4 DIVISIONES CADAMEDIDAS FINALES 90X36X60CM(FRENTEANCHOFONDOALTO)RADIOLOGIA E IMAGEN | 5098.19
I450600280 | 1871 | VITRINA VITRINA ESPECIAL PARA COLGAREN MURO CON 4 DIVISIONES CADAMEDIDAS FINALES 90X36X60CM(FRENTEANCHOFONDOALTO)RADIOLOGIA E IMAGEN | 5098.19
I450600280 | 1872 | VITRINA VITRINA PARA COLGAR EN MURO EN MEDIDAS FINALES DE 120X36X60CM.(FRENTEFONDOALTO).RADIOLOGIA E IMAGEN | 6399.73
I450600280 | 1873 | VITRINA VITRINA PARA COLGAR EN MURO EN MEDIDAS FINALES DE 120X36X60CM.(FRENTEFONDOALTO).RADIOLOGIA E IMAGEN | 6399.73
I450600280 | 1874 | VITRINA VITRINA PARA COLGAR EN MURO EN MEDIDAS FINALES DE 120X36X60CM.(FRENTEFONDOALTO).RADIOLOGIA E IMAGEN | 6399.73
I450600280 | 1875 | VITRINA VITRINA PARA COLGAR EN MURO EN MEDIDAS FINALES DE 120X36X60CM.(FRENTEFONDOALTO).RADIOLOGIA E IMAGEN | 6399.73
I450600280 | 1876 | VITRINA VITRINA ESPECIAL PARA COLGAR EN MURO CON DIVISIONES CADA 20CMS.MEDIDAS FINALES DE 90X36X60CN.(FRENTEFONDOANCHOALTO)SERV.GRALES. | 5098.19
I450600280 | 1877 | VITRINA VITRINA ESPECIAL PARA COLGAR EN MURO CON DIVISIONES CADA 20CMS.MEDIDAS FINALES DE 90X36X60CN.(FRENTEFONDOANCHOALTO)SERV.GRALES. | 5098.19
I450600280 | 1878 | VITRINA VITRINA ESPECIAL PARA COLGAR EN MURO CON DIVISIONES CADA 20CMS.MEDIDAS FINALES DE 90X36X60CN.(FRENTEFONDOANCHOALTO)SERV.GRALES. | 5098.19
I450600280 | 1879 | VITRINA VITRINA PARA COLGAR EN MURO MEDIDAS FINALES DE 120X36X60 CM.(FRENTEFONDOANCHOALTO).TOCOCIRUGIA | 6399.73
I450600280 | 1880 | VITRINA VITRINA PARA COLGAR EN MURO MEDIDAS FINALES DE 120X36X60 CM.(FRENTEFONDOANCHOALTO).TOCOCIRUGIA | 6399.73
I450600280 | 1881 | VITRINA VITRINA PARA COLGAR EN MURO MEDIDAS FINALES DE 120X36X60 CM.(FRENTEFONDOANCHOALTO).TOCOCIRUGIA | 6399.73
I450600280 | 1882 | VITRINA VITRINA PARA COLGAR EN MURO MEDIDAS FINALES DE 120X36X60 CM.(FRENTEFONDOANCHOALTO).TOCOCIRUGIA | 6399.73
I450600280 | 1883 | VITRINA VITRINA PARA COLGAR EN MURO MEDIDAS FINALES DE 120X36X60 CM.(FRENTEFONDOANCHOALTO).TOCOCIRUGIA | 6399.73
I450600280 | 1884 | VITRINA VITRINA PARA COLGAR EN MURO MEDIDAS FINALES DE 120X36X60 CM.(FRENTEFONDOANCHOALTO).TOCOCIRUGIA | 6399.73
I450600280 | 1885 | VITRINA VITRINA PARA COLGAR EN MURO MEDIDAS FINALES DE 120X36X60 CM.(FRENTEFONDOANCHOALTO).TOCOCIRUGIA | 6399.73
I450600280 | 1886 | VITRINA VITRINA ESPECIAL SIN PUERTA PARA COLGAR EN MURO MEDIDAS FINALES DE 120X36X60CM.(FRENTEFONDOALTO)100% ACERO INOXIDABLE.TOCOCIRUGIA | 11632.47
I450600280 | 1887 | VITRINA VITRINA ESPECIAL SIN PUERTA PARA COLGAR EN MURO MEDIDAS FINALES DE 120X36X60CM.(FRENTEFONDOALTO)100% ACERO INOXIDABLE.TOCOCIRUGIA | 11632.47
I450600280 | 1888 | VITRINA VITRINA ESPECIAL SIN PUERTA PARA COLGAR EN MURO MEDIDAS FINALES DE 120X36X60CM.(FRENTEFONDOALTO)100% ACERO INOXIDABLE.TOCOCIRUGIA | 11632.47
I450600280 | 1889 | VITRINA VITRINA PARA COLGAR EN MURO MEDIDAS FINALES DE 90X36X60 CM.(FRENTEFONDOALTO).URGENCIAS. | 5098.19
I450600280 | 1890 | VITRINA VITRINA PARA COLGAR EN MURO MEDIDAS FINALES DE 90X36X60 CM.(FRENTEFONDOALTO).URGENCIAS. | 5098.19
I450600280 | 1891 | VITRINA VITRINA PARA COLGAR EN MURO MEDIDAS FINALES DE 90X36X60 CM.(FRENTEFONDOALTO).URGENCIAS. | 5098.19
I450600280 | 1892 | VITRINA VITRINA PARA COLGAR EN MURO MEDIDAS FINALES DE 90X36X60 CM.(FRENTEFONDOALTO).URGENCIAS. | 5098.19
I450600280 | 1893 | VITRINA VITRINA PARA COLGAR EN MURO MEDIDAS FINALES DE 120X36X60 CM.(FRENTEFONDOALTO).URGENCIAS | 6399.73
I450600280 | 1894 | VITRINA VITRINA PARA COLGAR EN MURO MEDIDAS FINALES DE 120X36X60 CM.(FRENTEFONDOALTO).URGENCIAS | 6399.73
I450600280 | 1895 | VITRINA VITRINA PARA COLGAR EN MURO MEDIDAS FINALES DE 120X36X60 CM.(FRENTEFONDOALTO).URGENCIAS | 6399.73
I450600280 | 1896 | VITRINA VITRINA PARA COLGAR EN MURO MEDIDAS FINALES DE 120X36X60 CM.(FRENTEFONDOALTO).URGENCIAS | 6399.73
I450600280 | 1897 | VITRINA VITRINA PARA COLGAR EN MURO MEDIDAS FINALES DE 120X36X60 CM.(FRENTEFONDOALTO).URGENCIAS | 6399.73
I450600280 | 1898 | VITRINA VITRINA PARA COLGAR EN MURO MEDIDAS FINALES DE 120X36X60 CM.(FRENTEFONDOALTO).URGENCIAS | 6399.73
I450400026 | 6394 | BANCA BANCA FABRICADA EN PTR GALVANIZADO DE 1.5X1.5 CALIBRE 14 CON RECUBRIMIENTO EPOXICO ELECTROESTATICO MEDIDAS FINALES DE 120X40CM (FRENTE ANCHO). LABORATORIO. | 5220
I450400026 | 6395 | BANCA BANCA FABRICADA EN PTR GALVANIZADO DE 1.5X1.5 CALIBRE 14 CON RECUBRIMIENTO EPOXICO ELECTROESTATICO MEDIDAS FINALES DE 120X40CM(FRENTEANCHO).CIRUGIA. | 5220
I450400026 | 6396 | BANCA BANCA FABRICADA EN PTR GALVANIZADO DE 1.5X1.5 CALIBRE 14 CON RECUBRIMIENTO EPOXICO ELECTROESTATICO MEDIDAS FINALES DE 120X40CM(FRENTEANCHO).CIRUGIA. | 5220
I450400026 | 6397 | BANCA BANCA FABRICADA EN PTR GALVANIZADO DE 1.5X1.5 CALIBRE 14 CON RECUBRIMIENTO EPOXICO ELECTROESTATICO MEDIDAS FINALES DE 120X40CM(FRENTEANCHO).CIRUGIA. | 5220
I450400026 | 6398 | BANCA BANCA FABRICADA EN PTR GALVANIZADO DE 1.5X1.5 CALIBRE 14 CON RECUBRIMIENTO EPOXICO ELECTROESTATICO MEDIDAS FINALES DE 120X40CM(FRENTEANCHO).CIRUGIA. | 5220
I450400026 | 6399 | BANCA BANCA FABRICADA EN PTR GALVANIZADO DE 1.5X1.5 CALIBRE 14 CON RECUBRIMIENTO EPOXICO ELECTROESTATICO MEDIDAS FINALES DE 120X40CM(FRENTEANCHO).CIRUGIA. | 5220
I450400026 | 6400 | BANCA BANCA FABRICADA EN PTR GALVANIZADO DE 1.5X1.5 CALIBRE 14 CON RECUBRIMIENTO EPOXICO ELECTROESTATICO MEDIDAS FINALES DE 120X40CM(FRENTEANCHO).CIRUGIA. | 5220
I450400026 | 6401 | BANCA BANCA FABRICADA EN PTR GALVANIZADO DE 1.5X1.5 CALIBRE 14 CON RECUBRIMIENTO EPOXICO ELECTROESTATICO MEDIDAS FINALES DE 120X40 CMS (FRENTEANCHO)CUIDADOS INTENSIVOS | 5220
I450400026 | 6402 | BANCA BANCA FABRICADA EN PTR GALVANIZADO DE 1.5X1.5 CALIBRE 14 CON RECUBRIMIENTO EPOXICO ELECTROESTATICO MEDIDAS FINALES DE 120X40 CMS (FRENTEANCHO)CUIDADOS INTENSIVOS | 5220
I450400026 | 6403 | BANCA BANCA FABRICADA EN PTR GALVANIZADO DE 1.5X 1.5 CALIBRE 14 CON RECUBRMIENTO EPOXICO ELECTROESTATICO MEDIDAS FINALES DE 120X40 CM.(FRENTE ANCHO).HOSPITALIZACION. | 5220
I450400026 | 6404 | BANCA BANCA FABRICADA EN PTR GALVANIZADO DE 1.5X 1.5 CALIBRE 14 CON RECUBRMIENTO EPOXICO ELECTROESTATICO MEDIDAS FINALES DE 120X40 CM.(FRENTE ANCHO).HOSPITALIZACION. | 5220
I450400026 | 6405 | BANCA BANCA FABRICADA EN PTR GALVANIZADO DE 1.5X1.5 CALIBRE 14 CON RECUBRIMIENTO EPOXICO ELECTROESTATICO MEDIDAS FINALES DE 100X40CM(FRENTE ANCHO).SERVICIOS GENERALES. | 5220
I450400026 | 6406 | BANCA BANCA FABRICADA EN PTR GALVANIZADO DE 1.5X1.5 CALIBRE 14 CON RECUBRIMIENTO EPOXICO ELECTROESTATICO MEDIDAS FINALES DE 100X40CM(FRENTE ANCHO).SERVICIOS GENERALES. | 5220
I450400026 | 6407 | BANCA BANCA FABRICADA EN PTR GALVANIZADO DE 1.5X1.5 CALIBRE 14 CON RECUBRIMIENTO EPOXICO ELECTROESTATICO MEDIDAS FINALES DE 100X40CM(FRENTE ANCHO).SERVICIOS GENERALES. | 5220
I450400026 | 6408 | BANCA BANCA FABRICADA EN PTR GALVANIZADO DE 1.5X1.5 CALIBRE 14 CON RECUBRIMIENTO EPOXICO ELECTROESTATICO MEDIDAS FINALES DE 100X40CM(FRENTE ANCHO).SERVICIOS GENERALES. | 5220
I450400026 | 6409 | BANCA BANCA FABRICADA EN PTR GALVANIZADO DE 1.5X1.5 CALIBRE 14 CON RECUBRIMIENTO EPOXICO ELECTROESTATICO MEDIDAS FINALES DE 100X40CM(FRENTE ANCHO).SERVICIOS GENERALES. | 5220
I450400026 | 6410 | BANCA BANCA FABRICADA EN PTR GALVANIZADO DE 1.5X1.5 CALIBRE 14 CON RECUBRIMIENTO EPOXICO ELECTROESTATICO MEDIDAS FINALES DE 100X40CM(FRENTE ANCHO).SERVICIOS GENERALES. | 5220
I450400026 | 6411 | BANCA BANCA FABRICADA EN PTR GALVANIZADO DE 1.5X1.5 CALIBRE 14 CON RECUBRIMIENTO EPOXICO ELECTROESTATICO MEDIDAS FINALES DE 100X40CM(FRENTE ANCHO).SERVICIOS GENERALES. | 5220
I450400026 | 6412 | BANCA BANCA FABRICADA EN PTR GALVANIZADO DE 1.5X1.5 CALIBRE 14 CON RECUBRIMIENTO EPOXICO ELECTROESTATICO MEDIDAS FINALES DE 100X40CM(FRENTE ANCHO).SERVICIOS GENERALES. | 5220
I450400026 | 6413 | BANCA BANCA FABRICADA EN PTR GALVANIZADO DE 1.5X1.5 CALIBRE 14 CON RECUBRIMIENTO EPOXICO ELECTROESTATICO MEDIDAS FINALES DE 100X40 CM (FRENTEANCHO)TOCOCIRUGIA | 5220
I450400026 | 6414 | BANCA BANCA FABRICADA EN PTR GALVANIZADO DE 1.5X1.5 CALIBRE 14 CON RECUBRIMIENTO EPOXICO ELECTROESTATICO MEDIDAS FINALES DE 100X40 CM (FRENTEANCHO)TOCOCIRUGIA | 5220
I450400026 | 6415 | BANCA BANCA FABRICADA EN PTR GALVANIZADO DE 1.5X1.5 CALIBRE 14 CON RECUBRIMIENTO EPOXICO ELECTROESTATICO MEDIDAS FINALES DE 100X40 CM (FRENTEANCHO)TOCOCIRUGIA | 5220
I450400026 | 6416 | BANCA BANCA FABRICADA EN PTR GALVANIZADO DE 1.5X1.5 CALIBRE 14 CON RECUBRIMIENTO EPOXICO ELECTROESTATICO MEDIDAS FINALES DE 100X40 CM (FRENTEANCHO)TOCOCIRUGIA | 5220
I450400126 | 4735 | ESTANTE ESTANTE ABIERTO CON DIMENSIONES 90X45X220CMS.(FTEANCHO Y ALTO). INCLUYE TORNILLERIA (DESRAMADO) CONSULTA EXTERNA. | 5748.75
I450400126 | 4736 | ESTANTE ESTANTE ABIERTO CON DIMENSIONES 90X45X220CMS.(FTEANCHO Y ALTO). INCLUYE TORNILLERIA (DESRAMADO) CONSULTA EXTERNA. | 5748.75
I450400126 | 4737 | ESTANTE ESTANTE ABIERTO CON DIMENSIONES 90X45X220CMS.(FTEANCHO Y ALTO). INCLUYE TORNILLERIA (DESRAMADO) CONSULTA EXTERNA. | 5748.75
I450400126 | 4738 | ESTANTE ESTANTE ABIERTO CON DIMENSIONES 120X45X220CMS.(FTEANCHO Y ALTO).INCLUYE TORNILLERIA (DESRAMADO)CONSULTA EXTERNA. | 7448.35
I450400126 | 4739 | ESTANTE ESTANTE ABIERTO CON DIMENSIONES 120X45X220CMS.(FTEANCHO Y ALTO).INCLUYE TORNILLERIA (DESRAMADO)CONSULTA EXTERNA. | 7448.35
I450400126 | 4740 | ESTANTE ESTANTE ABIERTO CON DIMENSIONES 120X45X220CMS.(FTEANCHO Y ALTO).INCLUYE TORNILLERIA (DESRAMADO)CONSULTA EXTERNA. | 7448.35
I450400126 | 4741 | ESTANTE ESTANTE ABIERTO CON DIMENSIONES 120X45X220CMS.(FTEANCHO Y ALTO).INCLUYE TORNILLERIA (DESRAMADO)CONSULTA EXTERNA. | 7448.35
I450400126 | 4742 | ESTANTE ESTANTE ABIERTO CON DIMENSIONES 120X45X220CMS.(FTEANCHO Y ALTO).INCLUYE TORNILLERIA (DESRAMADO)CONSULTA EXTERNA. | 7448.35
I450400126 | 4743 | ESTANTE ESTANTE ABIERTO CON DIMENSIONES 120X45X220CMS.(FTEANCHO Y ALTO).INCLUYE TORNILLERIA (DESRAMADO)CONSULTA EXTERNA. | 7448.35
I450400126 | 4744 | ESTANTE ESTANTE ABIERTO CON DIMENSIONES 120X45X220CMS.(FTEANCHO Y ALTO).INCLUYE TORNILLERIA (DESRAMADO)CONSULTA EXTERNA. | 7448.35
I450400126 | 4745 | ESTANTE ESTANTE ABIERTO CON DIMENSIONES 120X45X220CMS.(FTEANCHO Y ALTO).INCLUYE TORNILLERIA (DESRAMADO)CONSULTA EXTERNA. | 7448.35
I450400126 | 4746 | ESTANTE ESTANTE ABIERTO CON DIMENSIONES 120X45X220CMS.(FTEANCHO Y ALTO).INCLUYE TORNILLERIA (DESRAMADO)CONSULTA EXTERNA. | 7448.35
I450400126 | 4747 | ESTANTE ESTANTE ABIERTO CON DIMENSIONES 120X45X220CMS.(FTEANCHO Y ALTO).INCLUYE TORNILLERIA (DESRAMADO)CONSULTA EXTERNA. | 7448.35
I450400126 | 4748 | ESTANTE ESTANTE ABIERTO CON DIMENSIONES 120X45X220CMS.(FTEANCHO Y ALTO).INCLUYE TORNILLERIA (DESRAMADO)CONSULTA EXTERNA. | 7448.35
I450400126 | 4749 | ESTANTE ESTANTE ABIERTO CON DIMENSIONES 120X45X220CMS.(FTEANCHO Y ALTO).INCLUYE TORNILLERIA (DESRAMADO)CONSULTA EXTERNA. | 7448.35
I450400126 | 4750 | ESTANTE ESTANTE ABIERTO CON DIMENSIONES 120X45X220CMS.(FTEANCHO Y ALTO).INCLUYE TORNILLERIA (DESRAMADO)CONSULTA EXTERNA. | 7448.35
I450400126 | 4751 | ESTANTE ESTANTE ABIERTO CON DIMENSIONES 120X45X220CMS.(FTEANCHO Y ALTO).INCLUYE TORNILLERIA (DESRAMADO)CONSULTA EXTERNA. | 7448.35
I450400126 | 4752 | ESTANTE ESTANTE ABIERTO CON DIMENSIONES 120X45X220CMS.(FTEANCHO Y ALTO).INCLUYE TORNILLERIA (DESRAMADO)CONSULTA EXTERNA. | 7448.35
I450400126 | 4753 | ESTANTE ESTANTE ABIERTO CON DIMENSIONES 120X45X220CMS.(FTEANCHO Y ALTO).INCLUYE TORNILLERIA (DESRAMADO)CONSULTA EXTERNA. | 7448.35
I450400126 | 4754 | ESTANTE ESTANTE ABIERTO CON DIMENSIONES 120X45X220CMS.(FTEANCHO Y ALTO).INCLUYE TORNILLERIA (DESRAMADO)CONSULTA EXTERNA. | 7448.35
I450400126 | 4755 | ESTANTE ESTANTE ABIERTO CON DIMENSIONES 120X45X220CMS.(FTEANCHO Y ALTO).INCLUYE TORNILLERIA (DESRAMADO)CONSULTA EXTERNA. | 7448.35
I450400126 | 4756 | ESTANTE ESTANTE ABIERTO CON DIMENSIONES 120X45X220CMS.(FTEANCHO Y ALTO).INCLUYE TORNILLERIA (DESRAMADO)CONSULTA EXTERNA. | 7448.35
I450400126 | 4757 | ESTANTE ESTANTE ABIERTO CON DIMENSIONES 120X45X220CMS.(FTEANCHO Y ALTO).INCLUYE TORNILLERIA (DESRAMADO)CONSULTA EXTERNA. | 7448.35
I450400126 | 4758 | ESTANTE ESTANTE ABIERTO CON DIMENSIONES 120X45X220CMS.(FTEANCHO Y ALTO).INCLUYE TORNILLERIA (DESRAMADO)CONSULTA EXTERNA. | 7448.35
I450400126 | 4759 | ESTANTE ESTANTE ABIERTO CON DIMENSIONES 120X45X220CMS.(FTEANCHO Y ALTO).INCLUYE TORNILLERIA (DESRAMADO)CONSULTA EXTERNA. | 7448.35
I450400126 | 4760 | ESTANTE ESTANTE ABIERTO CON DIMENSIONES 120X45X220CMS.(FTEANCHO Y ALTO).INCLUYE TORNILLERIA (DESRAMADO)CONSULTA EXTERNA. | 7448.35
I450400126 | 4761 | ESTANTE ESTANTE ABIERTO CON DIMENSIONES 120X45X220CMS.(FTEANCHO Y ALTO).INCLUYE TORNILLERIA (DESRAMADO)CONSULTA EXTERNA. | 7448.35
I450400126 | 4762 | ESTANTE ESTANTE ABIERTO CON DIMENSIONES 120X45X220CMS.(FTEANCHO Y ALTO).INCLUYE TORNILLERIA (DESRAMADO)CONSULTA EXTERNA. | 7448.35
I450400126 | 4763 | ESTANTE ESTANTE ABIERTO CON DIMENSIONES 120X45X220CMS.(FTEANCHO Y ALTO).INCLUYE TORNILLERIA (DESRAMADO)CONSULTA EXTERNA. | 7448.35
I450400126 | 4764 | ESTANTE ESTANTE ABIERTO CON DIMENSIONES 120X45X220CMS.(FTEANCHO Y ALTO).INCLUYE TORNILLERIA (DESRAMADO)CONSULTA EXTERNA. | 7448.35
I450400126 | 4765 | ESTANTE ESTANTE ABIERTO CON DIMENSIONES 120X45X220CMS.(FTEANCHO Y ALTO).INCLUYE TORNILLERIA (DESRAMADO)CONSULTA EXTERNA. | 7448.35
I450400126 | 4766 | ESTANTE ESTANTE ABIERTO CON DIMENSIONES 120X45X220CMS.(FTEANCHO Y ALTO).INCLUYE TORNILLERIA (DESRAMADO)CONSULTA EXTERNA. | 7448.35
I450400126 | 4767 | ESTANTE ESTANTE ABIERTO CON DIMENSIONES 120X45X220CMS.(FTEANCHO Y ALTO).INCLUYE TORNILLERIA (DESRAMADO)CONSULTA EXTERNA. | 7448.35
I450400126 | 4768 | ESTANTE ESTANTE ABIERTO CON DIMENSIONES 120X45X220CMS.(FTEANCHO Y ALTO).INCLUYE TORNILLERIA (DESRAMADO)CONSULTA EXTERNA. | 7448.35
I450400126 | 4769 | ESTANTE ESTANTE ABIERTO CON DIMENSIONES 120X45X220CMS.(FTEANCHO Y ALTO).INCLUYE TORNILLERIA (DESRAMADO)CONSULTA EXTERNA. | 7448.35
I450400126 | 4770 | ESTANTE ESTANTE ABIERTO CON DIMENSIONES 120X45X220CMS.(FTEANCHO Y ALTO).INCLUYE TORNILLERIA (DESRAMADO)CONSULTA EXTERNA. | 7448.35
I450400126 | 4771 | ESTANTE ESTANTE ABIERTO CON DIMENSIONES 120X45X220CMS.(FTEANCHO Y ALTO).INCLUYE TORNILLERIA (DESRAMADO)CONSULTA EXTERNA. | 7448.35
I450400126 | 4772 | ESTANTE ESTANTE ABIERTO CON DIMENSIONES 120X45X220CMS.(FTEANCHO Y ALTO).INCLUYE TORNILLERIA (DESRAMADO)CONSULTA EXTERNA. | 7448.35
I450400126 | 4773 | ESTANTE ESTANTE ABIERTO CON DIMENSIONES 120X45X220CMS.(FTEANCHO Y ALTO).INCLUYE TORNILLERIA (DESRAMADO)CONSULTA EXTERNA. | 7448.35
I450400126 | 4774 | ESTANTE ESTANTE ABIERTO CON DIMENSIONES 120X45X220CMS.(FTEANCHO Y ALTO).INCLUYE TORNILLERIA (DESRAMADO)CONSULTA EXTERNA. | 7448.35
I450400126 | 4775 | ESTANTE ESTANTE ABIERTO CON DIMENSIONES 120X45X220CMS.(FTEANCHO Y ALTO).INCLUYE TORNILLERIA (DESRAMADO)CONSULTA EXTERNA. | 7448.35
I450400126 | 4776 | ESTANTE ESTANTE ABIERTO CON DIMENSIONES 120X45X220CMS.(FTEANCHO Y ALTO).INCLUYE TORNILLERIA (DESRAMADO)CONSULTA EXTERNA. | 7448.35
I450400126 | 4777 | ESTANTE ESTANTE ABIERTO CON DIMENSIONES 120X45X220CMS.(FTEANCHO Y ALTO).INCLUYE TORNILLERIA (DESRAMADO)CONSULTA EXTERNA. | 7448.35
I450400126 | 4778 | ESTANTE ESTANTE ABIERTO CON DIMENSIONES 120X45X220CMS.(FTEANCHO Y ALTO).INCLUYE TORNILLERIA (DESRAMADO)CONSULTA EXTERNA. | 7448.35
I450400126 | 4779 | ESTANTE ESTANTE ABIERTO DIMENSIONES120X45X220CMS.(FTEANCHO Y ALTO).INCLUYE:TORNILLERIA(DESARMADO)AUDITORIO. | 7448.35
I450400126 | 4780 | ESTANTE ESTANTE ABIERTO DIMENSIONES120X45X220CMS.(FTEANCHO Y ALTO).INCLUYE:TORNILLERIA(DESARMADO)AUDITORIO. | 7448.35
I450400126 | 4781 | ESTANTE ESTANTE ABIERTO CON DIMENIONES 90X45X220 CMS.(FTEANCHO Y ALTO).INCLUYE TORNILLERIA(DESRAMADO).CEYE | 5748.75
I450400126 | 4782 | ESTANTE ESTANTE ABIERTO CON DIMENIONES 90X45X220 CMS.(FTEANCHO Y ALTO).INCLUYE TORNILLERIA(DESRAMADO).CEYE | 5748.75
I450400126 | 4783 | ESTANTE ESTANTE ABIERTO CON DIMENIONES 90X45X220 CMS.(FTEANCHO Y ALTO).INCLUYE TORNILLERIA(DESRAMADO).CEYE | 5748.75
I450400126 | 4784 | ESTANTE ESTANTE ABIERTO CON DIMENIONES 90X45X220 CMS.(FTEANCHO Y ALTO).INCLUYE TORNILLERIA(DESRAMADO).CEYE | 5748.75
I450400126 | 4785 | ESTANTE ESTANTE ABIERTO CON DIMENSIONES120X45X220CMS(FTEANCHO Y ALTO).INCLUYE:TORNILLERIA(DESRAMADO).CEYE. | 7448.35
I450400126 | 4786 | ESTANTE ESTANTE ABIERTO CON DIMENSIONES120X45X220CMS(FTEANCHO Y ALTO).INCLUYE:TORNILLERIA(DESRAMADO).CEYE. | 7448.35
I450400126 | 4787 | ESTANTE ESTANTE ABIERTO CON DIMENSIONES120X45X220CMS(FTEANCHO Y ALTO).INCLUYE:TORNILLERIA(DESRAMADO).CEYE. | 7448.35
I450400126 | 4788 | ESTANTE ESTANTE ABIERTO CON DIMENSIONES120X45X220CMS(FTEANCHO Y ALTO).INCLUYE:TORNILLERIA(DESRAMADO).CEYE. | 7448.35
I450400126 | 4789 | ESTANTE ESTANTE ABIERTO CON DIMENSIONES120X45X220CMS(FTEANCHO Y ALTO).INCLUYE:TORNILLERIA(DESRAMADO).CEYE. | 7448.35
I450400126 | 4790 | ESTANTE ESTANTE ABIERTO CON DIMENSIONES120X45X220CMS(FTEANCHO Y ALTO).INCLUYE:TORNILLERIA(DESRAMADO).CEYE. | 7448.35
I450400126 | 4791 | ESTANTE ESTANTE ABIERTO CON DIMENSIONES120X45X220CMS(FTEANCHO Y ALTO).INCLUYE:TORNILLERIA(DESRAMADO).CEYE. | 7448.35
I450400126 | 4792 | ESTANTE ESTANTE ABIERTO CON DIMENSIONES120X45X220CMS(FTEANCHO Y ALTO).INCLUYE:TORNILLERIA(DESRAMADO).CEYE. | 7448.35
I450400126 | 4793 | ESTANTE ESTANTE ABIERTO CON DIMENSIONES120X45X220CMS(FTEANCHO Y ALTO).INCLUYE:TORNILLERIA(DESRAMADO).CEYE. | 7448.35
I450400126 | 4794 | ESTANTE ESTANTE ABIERTO CON DIMENSIONES120X45X220CMS(FTEANCHO Y ALTO).INCLUYE:TORNILLERIA(DESRAMADO).CEYE. | 7448.35
I450400126 | 4795 | ESTANTE ESTANTE ABIERTO CON DIMENSIONES120X45X220CMS(FTEANCHO Y ALTO).INCLUYE:TORNILLERIA(DESRAMADO).CEYE. | 7448.35
I450400126 | 4796 | ESTANTE ESTANTE ABIERTO CON DIMENSIONES120X45X220CMS(FTEANCHO Y ALTO).INCLUYE:TORNILLERIA(DESRAMADO).CEYE. | 7448.35
I450400126 | 4797 | ESTANTE ESTANTE ABIERTO CON DIMENSIONES120X45X220CMS(FTEANCHO Y ALTO).INCLUYE:TORNILLERIA(DESRAMADO).CEYE. | 7448.35
I450400126 | 4798 | ESTANTE ESTANTE ABIERTO CON DIMENSIONES120X45X220CMS(FTEANCHO Y ALTO).INCLUYE:TORNILLERIA(DESRAMADO).CEYE. | 7448.35
I450400126 | 4799 | ESTANTE ESTANTE ABIERTO CON DIMENSIONES120X45X220CMS(FTEANCHO Y ALTO).INCLUYE:TORNILLERIA(DESRAMADO).CEYE. | 7448.35
I450400126 | 4800 | ESTANTE ESTANTE ABIERTO CON DIMENSIONES120X45X220CMS(FTEANCHO Y ALTO).INCLUYE:TORNILLERIA(DESRAMADO).CEYE. | 7448.35
I450400126 | 4801 | ESTANTE ESTANTE ABIERTO CON DIMENSIONES120X45X220CMS(FTEANCHO Y ALTO).INCLUYE:TORNILLERIA(DESRAMADO).CEYE. | 7448.35
I450400126 | 4802 | ESTANTE ESTANTE ABIERTO CON DIMENSIONES120X45X220CMS(FTEANCHO Y ALTO).INCLUYE:TORNILLERIA(DESRAMADO).CEYE. | 7448.35
I450400126 | 4803 | ESTANTE ESTANTE ABIERTO CON DIMENSIONES120X45X220CMS(FTEANCHO Y ALTO).INCLUYE:TORNILLERIA(DESRAMADO).CEYE. | 7448.35
I450400126 | 4804 | ESTANTE ESTANTE ABIERTO CON DIMENSIONES120X45X220CMS(FTEANCHO Y ALTO).INCLUYE:TORNILLERIA(DESRAMADO).CEYE. | 7448.35
I450400126 | 4805 | ESTANTE ESTANTE ABIERTO CON DIMENSIONES120X45X220CMS(FTEANCHO Y ALTO).INCLUYE:TORNILLERIA(DESRAMADO).CEYE. | 7448.35
I450400126 | 4806 | ESTANTE ESTANTE ABIERTO CON DIMENSIONES120X45X220CMS(FTEANCHO Y ALTO).INCLUYE:TORNILLERIA(DESRAMADO).CEYE. | 7448.35
I450400126 | 4807 | ESTANTE ESTANTE ABIERTO CON DIMENSIONES120X45X220CMS(FTEANCHO Y ALTO).INCLUYE:TORNILLERIA(DESRAMADO).CEYE. | 7448.35
I450400126 | 4808 | ESTANTE ESTANTE ABIERTO CON DIMENSIONES120X45X220CMS(FTEANCHO Y ALTO).INCLUYE:TORNILLERIA(DESRAMADO).CEYE. | 7448.35
I450400126 | 4809 | ESTANTE ESTANTE ABIERTO CON DIMENSIONES120X45X220CMS(FTEANCHO Y ALTO).INCLUYE:TORNILLERIA(DESRAMADO).CEYE. | 7448.35
I450400126 | 4810 | ESTANTE ESTANTE ABIERTO CON DIMENSIONES120X45X220CMS(FTEANCHO Y ALTO).INCLUYE:TORNILLERIA(DESRAMADO).CEYE. | 7448.35
I450400126 | 4811 | ESTANTE ESTANTE ABIERTO CON DIMENSIONES120X45X220CMS(FTEANCHO Y ALTO).INCLUYE:TORNILLERIA(DESRAMADO).CEYE. | 7448.35
I450400126 | 4812 | ESTANTE ESTANTE ABIERTO CON DIMENSIONES120X45X220CMS(FTEANCHO Y ALTO).INCLUYE:TORNILLERIA(DESRAMADO).CEYE. | 7448.35
I450400126 | 4813 | ESTANTE ESTANTE ABIERTO CON DIMENSIONES120X45X220CMS(FTEANCHO Y ALTO).INCLUYE:TORNILLERIA(DESRAMADO).CEYE. | 7448.35
I450400126 | 4814 | ESTANTE ESTANTE ABIERTO CON DIMENSIONES 90X45X220CMS.(FTEANCHO Y ALTO).INCLUYE TORNILLERIA(DESARMADO).CIRUGIA. | 5748.75
I450400126 | 4815 | ESTANTE ESTANTE ABIERTO CON DIMENSIONES 90X45X220CMS.(FTEANCHO Y ALTO).INCLUYE TORNILLERIA(DESARMADO).CIRUGIA. | 5748.75
I450400126 | 4816 | ESTANTE ESTANTE ABIERTO CON DIMENSIONES 90X45X220CMS.(FTEANCHO Y ALTO).INCLUYE TORNILLERIA(DESARMADO).CIRUGIA. | 5748.75
I450400126 | 4817 | ESTANTE ESTANTE ABIERTO CON DIMENSIONES 90X45X220CMS.(FTEANCHO Y ALTO).INCLUYE TORNILLERIA(DESARMADO).CIRUGIA. | 5748.75
I450400126 | 4818 | ESTANTE ESTANTE ABIERTO CON DIMENSIONES 90X45X220CMS.(FTEANCHO Y ALTO).INCLUYE TORNILLERIA(DESARMADO).CIRUGIA. | 5748.75
I450400126 | 4819 | ESTANTE ESTANTE ABIERTO CON DIMENSIONES 90X45X220CMS.(FTEANCHO Y ALTO).INCLUYE TORNILLERIA(DESARMADO).CIRUGIA. | 5748.75
I450400126 | 4820 | ESTANTE ESTANTE ABIERTO CON DIMENSIONES 90X45X220CMS.(FTEANCHO Y ALTO).INCLUYE TORNILLERIA(DESARMADO).CIRUGIA. | 5748.75
I450400126 | 4821 | ESTANTE ESTANTE ABIERTO CON DIMENSIONES 90X45X220CMS.(FTEANCHO Y ALTO).INCLUYE TORNILLERIA(DESARMADO).CIRUGIA. | 5748.75
I450400126 | 4822 | ESTANTE ESTANTE ABIERTO CON DIMENSIONES 90X45X220CMS.(FTEANCHO Y ALTO).INCLUYE TORNILLERIA(DESARMADO).CIRUGIA. | 5748.75
I450400126 | 4823 | ESTANTE ESTANTE ABIERTO CON DIMENSIONES 90X45X220CMS.(FTEANCHO Y ALTO).INCLUYE TORNILLERIA(DESARMADO).CIRUGIA. | 5748.75
I450400126 | 4824 | ESTANTE ESTANTE ABIERTO CON DIMENSIONES 120X45X220CMS.(FTEANCHO Y ALTO).INCLUYE TORNILLERIA(DESARMADO).CIRUGIA. | 7448.35
I450400126 | 4825 | ESTANTE ESTANTE ABIERTO CON DIMENSIONES 120X45X220CMS.(FTEANCHO Y ALTO).INCLUYE TORNILLERIA(DESARMADO).CIRUGIA. | 7448.35
I450400126 | 4826 | ESTANTE ESTANTE ABIERTO CON DIMENSIONES 120X45X220CMS.(FTEANCHO Y ALTO).INCLUYE TORNILLERIA(DESARMADO).CIRUGIA. | 7448.35
I450400126 | 4827 | ESTANTE ESTANTE ABIERTO CON DIMENSIONES 120X45X220CMS.(FTEANCHO Y ALTO).INCLUYE TORNILLERIA(DESARMADO).CIRUGIA. | 7448.35
I450400126 | 4828 | ESTANTE ESTANTE ABIERTO CON DIMENSIONES 120X45X220CMS.(FTEANCHO Y ALTO).INCLUYE TORNILLERIA(DESARMADO).CIRUGIA. | 7448.35
I450400126 | 4829 | ESTANTE ESTANTE ABIERTO CON DIMENSIONES 120X45X220CMS(FRENTEANCHO Y ALTO).INCLUYE:TORNILLERIA(DESARMADO)CUIDADOS INTENSIVOS. | 7448.35
I450400126 | 4830 | ESTANTE ESTANTE ABIERTO CON DIMENSIONES 120X45X220CMS(FRENTEANCHO Y ALTO).INCLUYE:TORNILLERIA(DESARMADO)CUIDADOS INTENSIVOS. | 7448.35
I450400126 | 4831 | ESTANTE ESTANTE ABIERTO CON DIMENSIONES 120X45X220CMS(FRENTEANCHO Y ALTO).INCLUYE:TORNILLERIA(DESARMADO)CUIDADOS INTENSIVOS. | 7448.35
I450400126 | 4832 | ESTANTE ESTANTE ABIERTO CON DIMENSIONES 120X45X220CMS(FRENTEANCHO Y ALTO).INCLUYE:TORNILLERIA(DESARMADO)CUIDADOS INTENSIVOS. | 7448.35
I450400126 | 4833 | ESTANTE ESTANTE ABIERTO CON DIMENSIONES 120X45X220CMS(FRENTEANCHO Y ALTO).INCLUYE:TORNILLERIA(DESARMADO)CUIDADOS INTENSIVOS. | 7448.35
I450400126 | 4834 | ESTANTE ESTANTE ABIERTO CON DIMENSIONES 90X45X220CMS.(FTEANCHO Y ALTO)HOSPITALIZACION. | 5748.75
I450400126 | 4835 | ESTANTE ESTANTE ABIERTO CON DIMENSIONES 90X45X220CMS.(FTEANCHO Y ALTO)HOSPITALIZACION. | 5748.75
I450400126 | 4836 | ESTANTE ESTANTE ABIERTO CON DIMENSIONES 90X45X220CMS.(FTEANCHO Y ALTO)HOSPITALIZACION. | 5748.75
I450400126 | 4837 | ESTANTE ESTANTE ABIERTO CON DIMENSIONES 90X45X220CMS.(FTEANCHO Y ALTO)HOSPITALIZACION. | 5748.75
I450400126 | 4838 | ESTANTE ESTANTE ABIERTO CON DIMENSIONES 90X45X220CMS.(FTEANCHO Y ALTO)HOSPITALIZACION. | 5748.75
I450400126 | 4839 | ESTANTE ESTANTE ABIERTO CON DIMENSIONES 90X45X220CMS.(FTEANCHO Y ALTO)HOSPITALIZACION. | 5748.75
I450400126 | 4840 | ESTANTE ESTANTE ABIERTO CON DIMENSIONES 90X45X220CMS.(FTEANCHO Y ALTO)HOSPITALIZACION. | 5748.75
I450400126 | 4841 | ESTANTE ESTANTE ABIERTO CON DIMENSIONES 90X45X220CMS.(FTEANCHO Y ALTO)HOSPITALIZACION. | 5748.75
I450400126 | 4842 | ESTANTE ESTANTE ABIERTO CON DIMENSIONES 90X45X220CMS.(FTEANCHO Y ALTO)HOSPITALIZACION. | 5748.75
I450400126 | 4843 | ESTANTE ESTANTE ABIERTO CON DIMENSIONES 90X45X220CMS.(FTEANCHO Y ALTO)HOSPITALIZACION. | 5748.75
I450400126 | 4844 | ESTANTE ESTANTE ABIERTO CON DIMENSIONES 120X45X220CMS.(FTEANCHO Y ALTO).INCLUYE TORNILLERIA(DESARMADO).HOSPITALIZACION. | 7448.35
I450400126 | 4845 | ESTANTE ESTANTE ABIERTO CON DIMENSIONES 120X45X220CMS.(FTEANCHO Y ALTO).INCLUYE TORNILLERIA(DESARMADO).HOSPITALIZACION. | 7448.35
I450400126 | 4846 | ESTANTE ESTANTE ABIERTO CON DIMENSIONES 120X45X220CMS.(FTEANCHO Y ALTO).INCLUYE TORNILLERIA(DESARMADO).HOSPITALIZACION. | 7448.35
I450400126 | 4847 | ESTANTE ESTANTE ABIERTO CON DIMENSIONES 120X45X220CMS.(FTEANCHO Y ALTO).INCLUYE TORNILLERIA(DESARMADO).HOSPITALIZACION. | 7448.35
I450400126 | 4848 | ESTANTE ESTANTE ABIERTO CON DIMENSIONES 120X45X220CMS.(FTEANCHO Y ALTO).INCLUYE TORNILLERIA(DESARMADO).HOSPITALIZACION. | 7448.35
I450400126 | 4849 | ESTANTE ESTANTE ABIERTO CON DIMENSIONES 120X45X220CMS.(FTEANCHO Y ALTO).INCLUYE TORNILLERIA(DESARMADO).HOSPITALIZACION. | 7448.35
I450400126 | 4850 | ESTANTE ESTANTE ABIERTO CON DIMENSIONES 120X45X220CMS.(FTEANCHO Y ALTO).INCLUYE TORNILLERIA(DESARMADO).HOSPITALIZACION. | 7448.35
I450400126 | 4851 | ESTANTE ESTANTE ABIERTO CON DIMENSIONES 120X45X220CMS.(FTEANCHO Y ALTO).INCLUYE TORNILLERIA(DESARMADO).HOSPITALIZACION. | 7448.35
I450400126 | 4852 | ESTANTE ESTANTE ABIERTO CON DIMENSIONES 120X45X220CMS.(FTEANCHO Y ALTO).INCLUYE TORNILLERIA(DESARMADO).HOSPITALIZACION. | 7448.35
I450400126 | 4853 | ESTANTE ESTANTE ABIERTO CON DIMENSIONES 90X45X220CMS(FTEANCHO Y ALTO).INCLUYE TORNILLERIA (DESARMADO)100% ACERO INOXIDABLE.HOSPITALIZACION. | 23200
I450400126 | 4854 | ESTANTE ESTANTE ABIERTO CON DIMENSIONES 90X45X220CMS(FTEANCHO Y ALTO).INCLUYE:TORNILLERIA (DESARMADO).HOSPITALIZACION N2 | 5748.75
I450400126 | 4855 | ESTANTE ESTANTE ABIERTO CON DIMENSIONES 90X45X220CMS(FTEANCHO Y ALTO).INCLUYE:TORNILLERIA (DESARMADO).HOSPITALIZACION N2 | 5748.75
I450400126 | 4856 | ESTANTE ESTANTE ABIERTO CON DIMENSIONES 90X45X220CMS(FTEANCHO Y ALTO).INCLUYE:TORNILLERIA (DESARMADO).HOSPITALIZACION N2 | 5748.75
I450400126 | 4857 | ESTANTE ESTANTE ABIERTO CON DIMENSIONES 90X45X220CMS(FTEANCHO Y ALTO).INCLUYE:TORNILLERIA (DESARMADO).HOSPITALIZACION N2 | 5748.75
I450400126 | 4858 | ESTANTE ESTANTE ABIERTO CON DIMENSIONES 90X45X220CMS(FTEANCHO Y ALTO).INCLUYE:TORNILLERIA (DESARMADO).HOSPITALIZACION N2 | 5748.75
I450400126 | 4859 | ESTANTE ESTANTE ABIERTO CON DIMENSIONES 90X45X220CMS(FTEANCHO Y ALTO).INCLUYE:TORNILLERIA (DESARMADO).HOSPITALIZACION N2 | 5748.75
I450400126 | 4860 | ESTANTE ESTANTE ABIERTO CON DIMENSIONES 90X45X220CMS(FTEANCHO Y ALTO).INCLUYE:TORNILLERIA (DESARMADO).HOSPITALIZACION N2 | 5748.75
I450400126 | 4861 | ESTANTE ESTANTE ABIERTO CON DIMENSIONES 90X45X220CMS(FTEANCHO Y ALTO).INCLUYE:TORNILLERIA (DESARMADO).HOSPITALIZACION N2 | 5748.75
I450400126 | 4862 | ESTANTE ESTANTE ABIERTO CON DIMENSIONES 90X45X220CMS(FTEANCHO Y ALTO).INCLUYE:TORNILLERIA (DESARMADO).HOSPITALIZACION N2 | 5748.75
I450400126 | 4863 | ESTANTE ESTANTE ABIERTO CON DIMENSIONES 120X45X220CMS(FTEANCHO Y ALTO).INCLUYE:TORNILLERIA(DESARMADO).HOSPITALIZACION N2 | 7448.35
I450400126 | 4864 | ESTANTE ESTANTE ABIERTO CON DIMENSIONES 120X45X220CMS(FTEANCHO Y ALTO).INCLUYE:TORNILLERIA(DESARMADO).HOSPITALIZACION N2 | 7448.35
I450400126 | 4865 | ESTANTE ESTANTE ABIERTO CON DIMENSIONES 120X45X220CMS(FTEANCHO Y ALTO).INCLUYE:TORNILLERIA(DESARMADO).HOSPITALIZACION N2 | 7448.35
I450400126 | 4866 | ESTANTE ESTANTE ABIERTO CON DIMENSIONES 120X45X220CMS(FTEANCHO Y ALTO).INCLUYE:TORNILLERIA(DESARMADO).HOSPITALIZACION N2 | 7448.35
I450400126 | 4867 | ESTANTE ESTANTE ABIERTO CON DIMENSIONES 120X45X220CMS(FTEANCHO Y ALTO).INCLUYE:TORNILLERIA(DESARMADO).HOSPITALIZACION N2 | 7448.35
I450400126 | 4868 | ESTANTE ESTANTE ABIERTO CON DIMENSIONES 120X45X220CMS(FTEANCHO Y ALTO).INCLUYE:TORNILLERIA(DESARMADO).HOSPITALIZACION N2 | 7448.35
I450400126 | 4869 | ESTANTE ESTANTE ABIERTO CON DIMENSIONES 120X45X220CMS(FTEANCHO Y ALTO).INCLUYE:TORNILLERIA(DESARMADO).HOSPITALIZACION N2 | 7448.35
I450400126 | 4870 | ESTANTE ESTANTE ABIERTO CON DIMENSIONES 90X45X220CMS (FTEANCHO Y ALTO).INCLUYE:TORNILLERIA (DESRAMADO)PATOLOGIA. | 5748.75
I450400126 | 4871 | ESTANTE ESTANTE ABIERTO CON DIMENSIONES 90X45X220CMS (FTEANCHO Y ALTO).INCLUYE:TORNILLERIA (DESRAMADO)PATOLOGIA. | 5748.75
I450400126 | 4872 | ESTANTE ESTANTE ABIERTO CON DIMENSIONES 90X45X220CMS (FTEANCHO Y ALTO).INCLUYE:TORNILLERIA (DESRAMADO)PATOLOGIA. | 5748.75
I450400126 | 4873 | ESTANTE ESTANTE ABIERTO CON DIMENSIONES 90X45X220CMS (FTEANCHO Y ALTO).INCLUYE:TORNILLERIA (DESRAMADO)PATOLOGIA. | 5748.75
I450400126 | 4874 | ESTANTE ESTANTE ABIERTO CON DIMENSIONES 90X45X220CMS (FTEANCHO Y ALTO).INCLUYE:TORNILLERIA (DESRAMADO)PATOLOGIA. | 5748.75
I450400126 | 4875 | ESTANTE ESTANTE ABIERTO CON DIMENSIONES 90X45X220CMS (FTEANCHO Y ALTO).INCLUYE:TORNILLERIA (DESRAMADO)PATOLOGIA. | 5748.75
I450400126 | 4876 | ESTANTE ESTANTE ABIERTO CON DIMENSIONES 120X45X220CMS(FTEANCHO Y ALTO).INCLUYE TORNILLERIA(DESARMADO).PAOLOGIA. | 7448.35
I450400126 | 4877 | ESTANTE ESTANTE ABIERTO CON DIMENSIONES 120X45X220CMS (FTEANCHO Y ALTO)INCLUYE TORNILLERIA(DESARMADO)100% ACERO INOXIDABLE.PATOLOGIA. | 7448.35
I450400126 | 4878 | ESTANTE ESTANTE ABIERTO CON DIMENSIONES 90X45X220CMS(FTEANCHO Y ALTO ).INCLUYE TORNILLERIA (DESARMADO)RADIOLOGIA E IMAGEN | 5748.75
I450400126 | 4879 | ESTANTE ESTANTE ABIERTO CON DIMENSIONES 90X45X220CMS(FTEANCHO Y ALTO ).INCLUYE TORNILLERIA (DESARMADO)RADIOLOGIA E IMAGEN | 5748.75
I450400126 | 4880 | ESTANTE ESTANTE ABIERTO CON DIMENSIONES 90X45X220CMS(FTEANCHO Y ALTO ).INCLUYE TORNILLERIA (DESARMADO)RADIOLOGIA E IMAGEN | 5748.75
I450400126 | 4881 | ESTANTE ESTANTE ABIERTO CON DIMENSIONES 120X45X220CMS(FTEANCHO Y ALTO) INCLUYE TORNILLERIA (DESARMADO)RADIOLOGIA E IMAGEN | 7448.35
I450400126 | 4882 | ESTANTE ESTANTE ABIERTO CON DIMENSIONES 120X45X220CMS(FTEANCHO Y ALTO) INCLUYE TORNILLERIA (DESARMADO)RADIOLOGIA E IMAGEN | 7448.35
I450400126 | 4883 | ESTANTE ESTANTE ABIERTO CON DIMENSIONES 120X45X220CMS(FTEANCHO Y ALTO) INCLUYE TORNILLERIA (DESARMADO)RADIOLOGIA E IMAGEN | 7448.35
I450400126 | 4884 | ESTANTE ESTANTE ABIERTO CON DIMENSIONES 120X45X220CMS(FTEANCHO Y ALTO) INCLUYE TORNILLERIA (DESARMADO)RADIOLOGIA E IMAGEN | 7448.35
I450400126 | 4885 | ESTANTE ESTANTE ABIERTO DIMENSIONES 90X45X220CMS(FTEANCHO Y ALTO)INCLUYE:TORNILLERIA (DESARMADO) GOBIERNO. | 5748.75
I450400126 | 4886 | ESTANTE ESTANTE ABIERTO DIMENSIONES 90X45X220CMS(FTEANCHO Y ALTO)INCLUYE:TORNILLERIA (DESARMADO) GOBIERNO. | 5748.75
I450400126 | 4887 | ESTANTE ESTANTE ABIERTO DIMENSIONES 90X45X220CMS(FTEANCHO Y ALTO)INCLUYE:TORNILLERIA (DESARMADO) GOBIERNO. | 5748.75
I450400126 | 4888 | ESTANTE ESTANTE ABIERTO CON DIMENSIONES 90X45X220 CMS(FTEANCHO Y ALTO)INCLUYE:TORNILLERIA (DESARMADO)SERVICIOS GENERALES. | 5748.75
I450400126 | 4889 | ESTANTE ESTANTE ABIERTO CON DIMENSIONES 90X45X220 CMS(FTEANCHO Y ALTO)INCLUYE:TORNILLERIA (DESARMADO)SERVICIOS GENERALES. | 5748.75
I450400126 | 4890 | ESTANTE ESTANTE ABIERTO CON DIMENSIONES 90X45X220 CMS(FTEANCHO Y ALTO)INCLUYE:TORNILLERIA (DESARMADO)SERVICIOS GENERALES. | 5748.75
I450400126 | 4891 | ESTANTE ESTANTE ABIERTO CON DIMENSIONES 120X45X220CMS.(FTEANCHO Y ALTO)INCLUYE TORNILLERIA (DESARMADO)SERVICIOS GENERALES. | 7448.35
I450400126 | 4892 | ESTANTE ESTANTE ABIERTO CON DIMENSIONES 120X45X220CMS.(FTEANCHO Y ALTO)INCLUYE TORNILLERIA (DESARMADO)SERVICIOS GENERALES. | 7448.35
I450400126 | 4893 | ESTANTE ESTANTE ABIERTO CON DIMENSIONES 120X45X220CMS.(FTEANCHO Y ALTO)INCLUYE TORNILLERIA (DESARMADO)SERVICIOS GENERALES. | 7448.35
I450400126 | 4894 | ESTANTE ESTANTE ABIERTO CON DIMENSIONES 120X45X220CMS.(FTEANCHO Y ALTO)INCLUYE TORNILLERIA (DESARMADO)SERVICIOS GENERALES. | 7448.35
I450400126 | 4895 | ESTANTE ESTANTE ABIERTO CON DIMENSIONES 120X45X220CMS.(FTEANCHO Y ALTO)INCLUYE TORNILLERIA (DESARMADO)SERVICIOS GENERALES. | 7448.35
I450400126 | 4896 | ESTANTE ESTANTE ABIERTO CON DIMENSIONES 120X45X220CMS.(FTEANCHO Y ALTO)INCLUYE TORNILLERIA (DESARMADO)SERVICIOS GENERALES. | 7448.35
I450400126 | 4897 | ESTANTE ESTANTE ABIERTO CON DIMENSIONES 120X45X220CMS.(FTEANCHO Y ALTO)INCLUYE TORNILLERIA (DESARMADO)SERVICIOS GENERALES. | 7448.35
I450400126 | 4898 | ESTANTE ESTANTE ABIERTO CON DIMENSIONES 120X45X220CMS.(FTEANCHO Y ALTO)INCLUYE TORNILLERIA (DESARMADO)SERVICIOS GENERALES. | 7448.35
I450400126 | 4899 | ESTANTE ESTANTE ABIERTO CON DIMENSIONES 120X45X220CMS.(FTEANCHO Y ALTO)INCLUYE TORNILLERIA (DESARMADO)SERVICIOS GENERALES. | 7448.35
I450400126 | 4900 | ESTANTE ESTANTE ABIERTO CON DIMENSIONES 120X45X220CMS.(FTEANCHO Y ALTO)INCLUYE TORNILLERIA (DESARMADO)SERVICIOS GENERALES. | 7448.35
I450400126 | 4901 | ESTANTE ESTANTE ABIERTO CON DIMENSIONES 120X45X220CMS.(FTEANCHO Y ALTO)INCLUYE TORNILLERIA (DESARMADO)SERVICIOS GENERALES. | 7448.35
I450400126 | 4902 | ESTANTE ESTANTE ABIERTO CON DIMENSIONES 120X45X220CMS.(FTEANCHO Y ALTO)INCLUYE TORNILLERIA (DESARMADO)SERVICIOS GENERALES. | 7448.35
I450400126 | 4903 | ESTANTE ESTANTE ABIERTO CON DIMENSIONES 120X45X220CMS.(FTEANCHO Y ALTO)INCLUYE TORNILLERIA (DESARMADO)SERVICIOS GENERALES. | 7448.35
I450400126 | 4904 | ESTANTE ESTANTE ABIERTO CON DIMENSIONES 120X45X220CMS.(FTEANCHO Y ALTO)INCLUYE TORNILLERIA (DESARMADO)SERVICIOS GENERALES. | 7448.35
I450400126 | 4905 | ESTANTE ESTANTE ABIERTO CON DIMENSIONES 120X45X220CMS.(FTEANCHO Y ALTO)INCLUYE TORNILLERIA (DESARMADO)SERVICIOS GENERALES. | 7448.35
I450400126 | 4906 | ESTANTE ESTANTE ABIERTO CON DIMENSIONES 120X45X220CMS.(FTEANCHO Y ALTO)INCLUYE TORNILLERIA (DESARMADO)SERVICIOS GENERALES. | 7448.35
I450400126 | 4907 | ESTANTE ESTANTE ABIERTO CON DIMENSIONES 120X45X220CMS.(FTEANCHO Y ALTO)INCLUYE TORNILLERIA (DESARMADO)SERVICIOS GENERALES. | 7448.35
I450400126 | 4908 | ESTANTE ESTANTE ABIERTO CON DIMENSIONES 120X45X220CMS.(FTEANCHO Y ALTO)INCLUYE TORNILLERIA (DESARMADO)SERVICIOS GENERALES. | 7448.35
I450400126 | 4909 | ESTANTE ESTANTE ABIERTO CON DIMENSIONES 120X45X220CMS.(FTEANCHO Y ALTO)INCLUYE TORNILLERIA (DESARMADO)SERVICIOS GENERALES. | 7448.35
I450400126 | 4910 | ESTANTE ESTANTE ABIERTO CON DIMENSIONES 120X45X220CMS.(FTEANCHO Y ALTO)INCLUYE TORNILLERIA (DESARMADO)SERVICIOS GENERALES. | 7448.35
I450400126 | 4911 | ESTANTE ESTANTE ABIERTO CON DIMENSIONES 120X45X220CMS.(FTEANCHO Y ALTO)INCLUYE TORNILLERIA (DESARMADO)SERVICIOS GENERALES. | 7448.35
I450400126 | 4912 | ESTANTE ESTANTE ABIERTO CON DIMENSIONES 120X45X220CMS.(FTEANCHO Y ALTO)INCLUYE TORNILLERIA (DESARMADO)SERVICIOS GENERALES. | 7448.35
I450400126 | 4913 | ESTANTE ESTANTE ABIERTO CON DIMENSIONES 120X45X220CMS.(FTEANCHO Y ALTO)INCLUYE TORNILLERIA (DESARMADO)SERVICIOS GENERALES. | 7448.35
I450400126 | 4914 | ESTANTE ESTANTE ABIERTO CON DIMENSIONES 120X45X220CMS.(FTEANCHO Y ALTO)INCLUYE TORNILLERIA (DESARMADO)SERVICIOS GENERALES. | 7448.35
I450400126 | 4915 | ESTANTE ESTANTE ABIERTO CON DIMENSIONES 120X45X220CMS.(FTEANCHO Y ALTO)INCLUYE TORNILLERIA (DESARMADO)SERVICIOS GENERALES. | 7448.35
I450400126 | 4916 | ESTANTE ESTANTE ABIERTO CON DIMENSIONES 120X45X220CMS.(FTEANCHO Y ALTO)INCLUYE TORNILLERIA (DESARMADO)SERVICIOS GENERALES. | 7448.35
I450400126 | 4917 | ESTANTE ESTANTE ABIERTO CON DIMENSIONES 120X45X220CMS.(FTEANCHO Y ALTO)INCLUYE TORNILLERIA (DESARMADO)SERVICIOS GENERALES. | 7448.35
I450400126 | 4918 | ESTANTE ESTANTE ABIERTO CON DIMENSIONES 120X45X220CMS.(FTEANCHO Y ALTO)INCLUYE TORNILLERIA (DESARMADO)SERVICIOS GENERALES. | 7448.35
I450400126 | 4919 | ESTANTE ESTANTE ABIERTO CON DIMENSIONES 120X45X220CMS.(FTEANCHO Y ALTO)INCLUYE TORNILLERIA (DESARMADO)SERVICIOS GENERALES. | 7448.35
I450400126 | 4920 | ESTANTE ESTANTE ABIERTO CON DIMENSIONES 120X45X220CMS.(FTEANCHO Y ALTO)INCLUYE TORNILLERIA (DESARMADO)SERVICIOS GENERALES. | 7448.35
I450400126 | 4921 | ESTANTE ESTANTE ABIERTO CON DIMENSIONES 120X45X220CMS.(FTEANCHO Y ALTO)INCLUYE TORNILLERIA (DESARMADO)SERVICIOS GENERALES. | 7448.35
I450400126 | 4922 | ESTANTE ESTANTE ABIERTO CON DIMENSIONES 120X45X220CMS.(FTEANCHO Y ALTO)INCLUYE TORNILLERIA (DESARMADO)SERVICIOS GENERALES. | 7448.35
I450400126 | 4923 | ESTANTE ESTANTE ABIERTO CON DIMENSIONES 120X45X220CMS.(FTEANCHO Y ALTO)INCLUYE TORNILLERIA (DESARMADO)SERVICIOS GENERALES. | 7448.35
I450400126 | 4924 | ESTANTE ESTANTE ABIERTO CON DIMENSIONES 120X45X220CMS.(FTEANCHO Y ALTO)INCLUYE TORNILLERIA (DESARMADO)SERVICIOS GENERALES. | 7448.35
I450400126 | 4925 | ESTANTE ESTANTE ABIERTO CON DIMENSIONES 120X45X220CMS.(FTEANCHO Y ALTO)INCLUYE TORNILLERIA (DESARMADO)SERVICIOS GENERALES. | 7448.35
I450400126 | 4926 | ESTANTE ESTANTE ABIERTO CON DIMENSIONES 120X45X220CMS.(FTEANCHO Y ALTO)INCLUYE TORNILLERIA (DESARMADO)SERVICIOS GENERALES. | 7448.35
I450400126 | 4927 | ESTANTE ESTANTE ABIERTO CON DIMENSIONES 120X45X220CMS.(FTEANCHO Y ALTO)INCLUYE TORNILLERIA (DESARMADO)SERVICIOS GENERALES. | 7448.35
I450400126 | 4928 | ESTANTE ESTANTE ABIERTO CON DIMENSIONES 120X45X220CMS.(FTEANCHO Y ALTO)INCLUYE TORNILLERIA (DESARMADO)SERVICIOS GENERALES. | 7448.35
I450400126 | 4929 | ESTANTE ESTANTE ABIERTO CON DIMENSIONES 120X45X220CMS.(FTEANCHO Y ALTO)INCLUYE TORNILLERIA (DESARMADO)SERVICIOS GENERALES. | 7448.35
I450400126 | 4930 | ESTANTE ESTANTE ABIERTO CON DIMENSIONES 120X45X220CMS.(FTEANCHO Y ALTO)INCLUYE TORNILLERIA (DESARMADO)SERVICIOS GENERALES. | 7448.35
I450400126 | 4931 | ESTANTE ESTANTE ABIERTO CON DIMENSIONES 120X45X220CMS.(FTEANCHO Y ALTO)INCLUYE TORNILLERIA (DESARMADO)SERVICIOS GENERALES. | 7448.35
I450400126 | 4932 | ESTANTE ESTANTE ABIERTO CON DIMENSIONES 120X45X220CMS.(FTEANCHO Y ALTO)INCLUYE TORNILLERIA (DESARMADO)SERVICIOS GENERALES. | 7448.35
I450400126 | 4933 | ESTANTE ESTANTE ABIERTO CON DIMENSIONES 120X45X220CMS.(FTEANCHO Y ALTO)INCLUYE TORNILLERIA (DESARMADO)SERVICIOS GENERALES. | 7448.35
I450400126 | 4934 | ESTANTE ESTANTE ABIERTO CON DIMENSIONES 120X45X220CMS.(FTEANCHO Y ALTO)INCLUYE TORNILLERIA (DESARMADO)SERVICIOS GENERALES. | 7448.35
I450400126 | 4935 | ESTANTE ESTANTE ABIERTO CON DIMENSIONES 120X45X220CMS.(FTEANCHO Y ALTO)INCLUYE TORNILLERIA (DESARMADO)SERVICIOS GENERALES. | 7448.35
I450400126 | 4936 | ESTANTE ESTANTE ABIERTO CON DIMENSIONES 120X45X220CMS.(FTEANCHO Y ALTO)INCLUYE TORNILLERIA (DESARMADO)SERVICIOS GENERALES. | 7448.35
I450400126 | 4937 | ESTANTE ESTANTE ABIERTO CON DIMENSIONES 120X45X220CMS.(FTEANCHO Y ALTO)INCLUYE TORNILLERIA (DESARMADO)SERVICIOS GENERALES. | 7448.35
I450400126 | 4938 | ESTANTE ESTANTE ABIERTO CON DIMENSIONES 120X45X220CMS.(FTEANCHO Y ALTO)INCLUYE TORNILLERIA (DESARMADO)SERVICIOS GENERALES. | 7448.35
I450400126 | 4939 | ESTANTE ESTANTE ABIERTO CON DIMENSIONES 120X45X220CMS.(FTEANCHO Y ALTO)INCLUYE TORNILLERIA (DESARMADO)SERVICIOS GENERALES. | 7448.35
I450400126 | 4940 | ESTANTE ESTANTE ABIERTO CON DIMENSIONES 120X45X220CMS.(FTEANCHO Y ALTO)INCLUYE TORNILLERIA (DESARMADO)SERVICIOS GENERALES. | 7448.35
I450400126 | 4941 | ESTANTE ESTANTE ABIERTO CON DIMENSIONES 120X45X220CMS.(FTEANCHO Y ALTO)INCLUYE TORNILLERIA (DESARMADO)SERVICIOS GENERALES. | 7448.35
I450400126 | 4942 | ESTANTE ESTANTE ABIERTO CON DIMENSIONES 120X45X220CMS.(FTEANCHO Y ALTO)INCLUYE TORNILLERIA (DESARMADO)SERVICIOS GENERALES. | 7448.35
I450400126 | 4943 | ESTANTE ESTANTE ABIERTO CON DIMENSIONES 120X45X220CMS.(FTEANCHO Y ALTO)INCLUYE TORNILLERIA (DESARMADO)SERVICIOS GENERALES. | 7448.35
I450400126 | 4944 | ESTANTE ESTANTE ABIERTO CON DIMENSIONES 120X45X220CMS.(FTEANCHO Y ALTO)INCLUYE TORNILLERIA (DESARMADO)SERVICIOS GENERALES. | 7448.35
I450400126 | 4945 | ESTANTE ESTANTE ABIERTO CON DIMENSIONES 120X45X220CMS.(FTEANCHO Y ALTO)INCLUYE TORNILLERIA (DESARMADO)SERVICIOS GENERALES. | 7448.35
I450400126 | 4946 | ESTANTE ESTANTE ABIERTO CON DIMENSIONES 120X45X220CMS.(FTEANCHO Y ALTO)INCLUYE TORNILLERIA (DESARMADO)SERVICIOS GENERALES. | 7448.35
I450400126 | 4947 | ESTANTE ESTANTE ABIERTO CON DIMENSIONES 120X45X220CMS.(FTEANCHO Y ALTO)INCLUYE TORNILLERIA (DESARMADO)SERVICIOS GENERALES. | 7448.35
I450400126 | 4948 | ESTANTE ESTANTE ABIERTO CON DIMENSIONES 120X45X220CMS.(FTEANCHO Y ALTO)INCLUYE TORNILLERIA (DESARMADO)SERVICIOS GENERALES. | 7448.35
I450400126 | 4949 | ESTANTE ESTANTE ABIERTO CON DIMENSIONES 120X45X220CMS.(FTEANCHO Y ALTO)INCLUYE TORNILLERIA (DESARMADO)SERVICIOS GENERALES. | 7448.35
I450400126 | 4950 | ESTANTE ESTANTE ABIERTO CON DIMENSIONES 120X45X220CMS.(FTEANCHO Y ALTO)INCLUYE TORNILLERIA (DESARMADO)SERVICIOS GENERALES. | 7448.35
I450400126 | 4951 | ESTANTE ESTANTE ABIERTO CON DIMENSIONES 120X45X220CMS.(FTEANCHO Y ALTO)INCLUYE TORNILLERIA (DESARMADO)SERVICIOS GENERALES. | 7448.35
I450400126 | 4952 | ESTANTE ESTANTE ABIERTO CON DIMENSIONES 120X45X220CMS.(FTEANCHO Y ALTO)INCLUYE TORNILLERIA (DESARMADO)SERVICIOS GENERALES. | 7448.35
I450400126 | 4953 | ESTANTE ESTANTE ABIERTO CON DIMENSIONES 120X45X220CMS.(FTEANCHO Y ALTO)INCLUYE TORNILLERIA (DESARMADO)SERVICIOS GENERALES. | 7448.35
I450400126 | 4954 | ESTANTE ESTANTE ABIERTO CON DIMENSIONES 120X45X220CMS.(FTEANCHO Y ALTO)INCLUYE TORNILLERIA (DESARMADO)SERVICIOS GENERALES. | 7448.35
I450400126 | 4955 | ESTANTE ESTANTE ABIERTO CON DIMENSIONES 120X45X220CMS.(FTEANCHO Y ALTO)INCLUYE TORNILLERIA (DESARMADO)SERVICIOS GENERALES. | 7448.35
I450400126 | 4956 | ESTANTE ESTANTE ABIERTO CON DIMENSIONES 120X45X220CMS.(FTEANCHO Y ALTO)INCLUYE TORNILLERIA (DESARMADO)SERVICIOS GENERALES. | 7448.35
I450400126 | 4957 | ESTANTE ESTANTE ABIERTO CON DIMENSIONES 120X45X220CMS.(FTEANCHO Y ALTO)INCLUYE TORNILLERIA (DESARMADO)SERVICIOS GENERALES. | 7448.35
I450400126 | 4958 | ESTANTE ESTANTE ABIERTO CON DIMENSIONES 120X45X220CMS.(FTEANCHO Y ALTO)INCLUYE TORNILLERIA (DESARMADO)SERVICIOS GENERALES. | 7448.35
I450400126 | 4959 | ESTANTE ESTANTE ABIERTO CON DIMENSIONES 120X45X220CMS.(FTEANCHO Y ALTO)INCLUYE TORNILLERIA (DESARMADO)SERVICIOS GENERALES. | 7448.35
I450400126 | 4960 | ESTANTE ESTANTE ABIERTO CON DIMENSIONES 120X45X220CMS.(FTEANCHO Y ALTO)INCLUYE TORNILLERIA (DESARMADO)SERVICIOS GENERALES. | 7448.35
I450400126 | 4961 | ESTANTE ESTANTE ABIERTO CON DIMENSIONES 120X45X220CMS.(FTEANCHO Y ALTO)INCLUYE TORNILLERIA (DESARMADO)SERVICIOS GENERALES. | 7448.35
I450400126 | 4962 | ESTANTE ESTANTE ABIERTO CON DIMENSIONES 120X45X220CMS.(FTEANCHO Y ALTO)INCLUYE TORNILLERIA (DESARMADO)SERVICIOS GENERALES. | 7448.35
I450400126 | 4963 | ESTANTE ESTANTE ABIERTO CON DIMENSIONES 120X45X220CMS.(FTEANCHO Y ALTO)INCLUYE TORNILLERIA (DESARMADO)SERVICIOS GENERALES. | 7448.35
I450400126 | 4964 | ESTANTE ESTANTE ABIERTO CON DIMENSIONES 120X45X220CMS.(FTEANCHO Y ALTO)INCLUYE TORNILLERIA (DESARMADO)SERVICIOS GENERALES. | 7448.35
I450400126 | 4965 | ESTANTE ESTANTE ABIERTO CON DIMENSIONES 120X45X220CMS.(FTEANCHO Y ALTO)INCLUYE TORNILLERIA (DESARMADO)SERVICIOS GENERALES. | 7448.35
I450400126 | 4966 | ESTANTE ESTANTE ABIERTO CON DIMENSIONES 120X45X220CMS.(FTEANCHO Y ALTO)INCLUYE TORNILLERIA (DESARMADO)SERVICIOS GENERALES. | 7448.35
I450400126 | 4967 | ESTANTE ESTANTE ABIERTO CON DIMENSIONES 90X45X220CMS.(FTEANCHO Y ALTO).INCLUYE TORNILLERIA (DESARMADO)TOCOCIRUGIA | 5748.75
I450400126 | 4968 | ESTANTE ESTANTE ABIERTO CON DIMENSIONES 90X45X220CMS.(FTEANCHO Y ALTO).INCLUYE TORNILLERIA (DESARMADO)TOCOCIRUGIA | 5748.75
I450400126 | 4969 | ESTANTE ESTANTE ABIERTO CON DIMENSIONES 90X45X220CMS.(FTEANCHO Y ALTO).INCLUYE TORNILLERIA (DESARMADO)TOCOCIRUGIA | 5748.75
I450400126 | 4970 | ESTANTE ESTANTE ABIERTO CON DIMENSIONES 90X45X220CMS.(FTEANCHO Y ALTO).INCLUYE TORNILLERIA (DESARMADO)TOCOCIRUGIA | 5748.75
I450400126 | 4971 | ESTANTE ESTANTE ABIERTOCON DIMENSIONES 120X45X220CMS(FTEANCHO Y ALTO) INCLUYE:TORNILLERIA(DESARMADO)TOCOCIRUGIA | 7448.35
I450400126 | 4972 | ESTANTE ESTANTE ABIERTOCON DIMENSIONES 120X45X220CMS(FTEANCHO Y ALTO) INCLUYE:TORNILLERIA(DESARMADO)TOCOCIRUGIA | 7448.35
I450400126 | 4973 | ESTANTE ESTANTE ABIERTOCON DIMENSIONES 120X45X220CMS(FTEANCHO Y ALTO) INCLUYE:TORNILLERIA(DESARMADO)TOCOCIRUGIA | 7448.35
I450400126 | 4974 | ESTANTE ESTANTE ABIERTOCON DIMENSIONES 120X45X220CMS(FTEANCHO Y ALTO) INCLUYE:TORNILLERIA(DESARMADO)TOCOCIRUGIA | 7448.35
I450400126 | 4975 | ESTANTE ESTANTE ABIERTO CON DIMENSIONES 90X45X220CMS(FTEANCHO Y ALTO).INCLUYE:TORNILLERIA(DESRAMADO)URGENCIAS. | 5748.75
I450400126 | 4976 | ESTANTE ESTANTE ABIERTO CON DIMENSIONES 90X45X220CMS(FTEANCHO Y ALTO).INCLUYE:TORNILLERIA(DESRAMADO)URGENCIAS. | 5748.75
I450400126 | 4977 | ESTANTE ESTANTE ABIERTO CON DIMENSIONES 90X45X220CMS(FTEANCHO Y ALTO).INCLUYE:TORNILLERIA(DESRAMADO)URGENCIAS. | 5748.75
I450400126 | 4978 | ESTANTE ESTANTE ABIERTO CON DIMENSIONES 120X45X220 CMS(FTEANCHO Y ALTO).INCLUYE TORNILLERIA (DESRAMADO)URGENCIAS. | 7448.35
I450400126 | 4979 | ESTANTE ESTANTE ABIERTO CON DIMENSIONES 120X45X220 CMS(FTEANCHO Y ALTO).INCLUYE TORNILLERIA (DESRAMADO)URGENCIAS. | 7448.35
I450400126 | 4980 | ESTANTE ESTANTE ABIERTO CON DIMENSIONES 120X45X220 CMS(FTEANCHO Y ALTO).INCLUYE TORNILLERIA (DESRAMADO)URGENCIAS. | 7448.35
I450400126 | 4981 | ESTANTE ESTANTE ABIERTO CON DIMENSIONES 120X45X220 CMS(FTEANCHO Y ALTO).INCLUYE TORNILLERIA (DESRAMADO)URGENCIAS. | 7448.35
I450400126 | 4982 | ESTANTE ESTANTE ABIERTO CON DIMENSIONES 120X45X220 CMS(FTEANCHO Y ALTO).INCLUYE TORNILLERIA (DESRAMADO)URGENCIAS. | 7448.35
I450400126 | 4983 | ESTANTE ESTANTE ABIERTO CON DIMENSIONES 120X45X220 CMS(FTEANCHO Y ALTO).INCLUYE TORNILLERIA (DESRAMADO)URGENCIAS. | 7448.35
I450400146 | 656 | GABINETE UNIVERSAL GABINETE UNIVERSAL TIPO ARMARIOCON DOS PUERTAS ABATIBLES Y CRISTAL DIMENDIONES DE 90X45X180CMS(FTEANCHO Y ALTO). CONSULTA EXTERNA. | 18917.09
I450400146 | 657 | GABINETE UNIVERSAL GABINETE UNIVERSAL TIPO ARMARIOCON DOS PUERTAS ABATIBLES Y CRISTAL DIMENDIONES DE 90X45X180CMS(FTEANCHO Y ALTO). CONSULTA EXTERNA. | 18917.09
I450400146 | 658 | GABINETE UNIVERSAL GABINETE UNIVERSAL TIPO ARMARIOCON DOS PUERTAS ABATIBLES Y CRISTAL DIMENDIONES DE 90X45X180CMS(FTEANCHO Y ALTO). CONSULTA EXTERNA. | 18917.09
I450400146 | 659 | GABINETE UNIVERSAL GABINETE UNIVERSAL TIPO ARMARIOCON DOS PUERTAS ABATIBLES Y CRISTAL DIMENDIONES DE 90X45X180CMS(FTEANCHO Y ALTO). CONSULTA EXTERNA. | 18917.09
I450400146 | 660 | GABINETE UNIVERSAL GABINETE UNIVERSAL TIPO ARMARIOCON DOS PUERTAS ABATIBLES Y CRISTAL DIMENDIONES DE 90X45X180CMS(FTEANCHO Y ALTO). CONSULTA EXTERNA. | 18917.09
I450400146 | 661 | GABINETE UNIVERSAL GABINETE UNIVERSAL TIPO ARMARIOCON DOS PUERTAS ABATIBLES Y CRISTAL DIMENDIONES DE 90X45X180CMS(FTEANCHO Y ALTO). CONSULTA EXTERNA. | 18917.09
I450400146 | 662 | GABINETE UNIVERSAL GABINETE UNIVERSAL TIPO ARMARIOCON DOS PUERTAS ABATIBLES Y CRISTAL DIMENDIONES DE 90X45X180CMS(FTEANCHO Y ALTO). CONSULTA EXTERNA. | 18917.09
I450400146 | 663 | GABINETE UNIVERSAL GABINETE UNIVERSAL TIPO ARMARIOCON DOS PUERTAS ABATIBLES Y CRISTAL DIMENDIONES DE 90X45X180CMS(FTEANCHO Y ALTO). CONSULTA EXTERNA. | 18917.09
I450400146 | 664 | GABINETE UNIVERSAL GABINETE UNIVERSAL TIPO ARMARIOCON DOS PUERTAS ABATIBLES Y CRISTAL DIMENDIONES DE 90X45X180CMS(FTEANCHO Y ALTO). CONSULTA EXTERNA. | 18917.09
I450400146 | 665 | GABINETE UNIVERSAL GABINETE UNIVERSAL TIPO ARMARIOCON DOS PUERTAS ABATIBLES Y CRISTAL DIMENDIONES DE 90X45X180CMS(FTEANCHO Y ALTO). CONSULTA EXTERNA. | 18917.09
I450400146 | 666 | GABINETE UNIVERSAL GABINETE UNIVERSAL TIPO ARMARIOCON DOS PUERTAS ABATIBLES Y CRISTAL DIMENDIONES DE 90X45X180CMS(FTEANCHO Y ALTO). CONSULTA EXTERNA. | 18917.09
I450400146 | 667 | GABINETE UNIVERSAL GABINETE UNIVERSAL TIPO ARMARIOCON DOS PUERTAS ABATIBLES Y CRISTAL DIMENDIONES DE 90X45X180CMS(FTEANCHO Y ALTO). CONSULTA EXTERNA. | 18917.09
I450400146 | 668 | GABINETE UNIVERSAL GABINETE UNIVERSAL TIPO ARMARIO CON DOS PUERTAS ABATIBLES Y CRISTAL DIMENSIONES DEC90X45X180CMS(FTEANCHO Y ALTO).CIRUGIA. | 18917.09
I450400146 | 669 | GABINETE UNIVERSAL GABINETE UNIVERSAL TIPO ARMARIO CON DOS PUERTAS ABATIBLES Y CRISTAL DIMENSIONES DEC90X45X180CMS(FTEANCHO Y ALTO).CIRUGIA. | 18917.09
I450400146 | 670 | GABINETE UNIVERSAL GABINETE UNIVERSAL TIPO ARMARIO CON DOS PUERTAS ABATIBLES SOLIDAS DIMENSIONES DE:90X45X180CMS(FTEANCHO Y ALTO).CIRUGIA. | 21237.09
I450400146 | 671 | GABINETE UNIVERSAL GABINETE UNIVERSAL TIPO ARMARIO CON DOS PUERTAS ABATIBLES Y CRISTAL DIMENSIONES DE:90X45X180CMS(FTEANCHO Y ALTO)CUIDADOS INTENSIVOS. | 18917.09
I450400146 | 672 | GABINETE UNIVERSAL GABINETE UNIVERSAL TIPO ARMARIO CON DOS PUERTAS ABATIBLES Y CRISTAL DIMENSIONES DE:90X45X180CMS(FTEANCHO Y ALTO)CUIDADOS INTENSIVOS. | 18917.09
I450400146 | 673 | GABINETE UNIVERSAL GABINETE UNIVERSAL TIPO ARMARIO CON DOS PUERTAS ABATIBLES Y CRISTAL DIMENSIONES DE:90X45X180CMS(FTEANCHO Y ALTO)CUIDADOS INTENSIVOS. | 18917.09
I450400146 | 674 | GABINETE UNIVERSAL GABINETE UNIVERSAL TIPO ARMARIO CON DOS PUERTAS ABATIBLES Y CRISTAL DIMENSIONES DE 90X45X180CMS(FTEANCHO Y ALTO).DIMENSIONES. | 18917.09
I450400146 | 675 | GABINETE UNIVERSAL GABINETE UNIVERSAL TIPO ARMARIO CON DOS PUERTAS ABATIBLES Y CRISTAL DIMENSIONES DE 90X45X180CMS(FTEANCHO Y ALTO).DIMENSIONES. | 18917.09
I450400146 | 676 | GABINETE UNIVERSAL GABINETE UNIVERSAL TIPO ARMARIO CON DOS PUERTAS ABATIBLES Y CRISTAL DIMENSIONES DE 90X45X180CMS(FTEANCHO Y ALTO).DIMENSIONES. | 18917.09
I450400146 | 677 | GABINETE UNIVERSAL GABINETE UNIVERSAL TIPO ARMARIO CON DOS PUERTAS ABATIBLES Y CRISTAL DIMENSIONES DE 90X45X180CMS(FTEANCHO Y ALTO).DIMENSIONES. | 18917.09
I450400146 | 678 | GABINETE UNIVERSAL GABINETE UNIVERSAL TIPO ARMARIO CON DOS PUERTAS ABATIBLES Y CRISTAL DIMENSIONES DE 90X45X180CMS(FTEANCHO Y ALTO).DIMENSIONES. | 18917.09
I450400146 | 679 | GABINETE UNIVERSAL GABINETE UNIVERSAL TIPO ARMARIO CON DOS PUERTAS ABATIBLES Y CRISTAL DIMENSIONES DE 90X45X180CMS(FTEANCHO Y ALTO).DIMENSIONES. | 18917.09
I450400146 | 680 | GABINETE UNIVERSAL GABINETE UNIVERSAL TIPO ARMARIO CON DOS PUERTAS ABATIBLES Y CRTISTAL DIMENSIONES DE 90X45X180CMS (FTEANCHO Y ALTO).RADIOLOGIA E IMAGEN | 18917.09
I450400146 | 681 | GABINETE UNIVERSAL GABINETE UNIVERSAL TIPO ARMARIO CON DOS PUERTAS ABATIBLES SOLIDAS DIMENSIONES DE 90X45X180CMS(FTEANCHO Y ALTO)SERVICIOS GENERALES. | 21237.09
I450400146 | 682 | GABINETE UNIVERSAL GABINETE UNIVERSAL TIPO ARMARIO CON DOS PUERTAS ABATIBLES SOLIDAS DIMENSIONES DE 90X45X180CMS(FTEANCHO Y ALTO)SERVICIOS GENERALES. | 21237.09
I450400146 | 683 | GABINETE UNIVERSAL GABINETE UNIVERSAL TIPO ARMARIO CON DOS PUERTAS ABATIBLES SOLIDAS DIMENSIONES DE 90X45X180CMS(FTEANCHO Y ALTO)SERVICIOS GENERALES. | 21237.09
I450400146 | 684 | GABINETE UNIVERSAL GABINETE UNIVERSAL TIPO ARMARIO CON DOS PUERTAS ABATIBLES Y CRISTAL DIMENSIONES DE 90X45X180CMS(FTEANCHO Y ALTO).URGENCIAS | 18917.09
I450400146 | 685 | GABINETE UNIVERSAL GABINETE UNIVERSAL TIPO ARMARIO CON DOS PUERTAS ABATIBLES Y CRISTAL DIMENSIONES DE 90X45X180CMS(FTEANCHO Y ALTO).URGENCIAS | 18917.09
I450400146 | 686 | GABINETE UNIVERSAL GABINETE UNIVERSAL TIPO ARMARIO CON DOS PUERTAS ABATIBLES Y CRISTAL DIMENSIONES DE 90X45X180CMS(FTEANCHO Y ALTO).URGENCIAS | 18917.09
I450400146 | 687 | GABINETE UNIVERSAL GABINETE UNIVERSAL TIPO ARMARIO CON DOS PUERTAS ABATIBLES Y CRISTAL DIMENSIONES DE 90X45X180CMS(FTEANCHO Y ALTO).URGENCIAS | 18917.09
I450400146 | 688 | GABINETE UNIVERSAL GABINETE UNIVERSAL TIPO ARMARIO CON DOS PUERTAS ABATIBLES Y CRISTAL DIMENSIONES DE 90X45X180CMS(FTEANCHO Y ALTO).URGENCIAS | 18917.09
I450400146 | 689 | GABINETE UNIVERSAL GABINETE UNIVERSAL TIPO ARMARIO CON DOS PUERTAS ABATIBLES SOLIDAS DIMENSIONES DE 90X45X180CMS (FTEANCHO Y ALTO)URGENCIAS | 21237.09
I450400146 | 690 | GABINETE UNIVERSAL GABINETE UNIVERSAL TIPO ARMARIO CON DOS PUERTAS ABATIBLES SOLIDAS DIMENSIONES DE 90X45X180CMS (FTEANCHO Y ALTO)URGENCIAS | 21237.09
I450400252 | 506 | MESA DE TRABAJO DE METAL MESA DE METAL DIMENSIONES GENERALES DE 2.7750X65X91 MTS.(FRENTEXANCHOXALTO).INCLUYE CUBIERTA LABORATORIO. | 55182.13
I450400252 | 507 | MESA DE TRABAJO DE METAL MESA DE METAL DIMENSIONES GENERALES DE 3.13X.65X.91 MTS.(FRENTEXANCHOXALTO)INCLUYE ESCURRIDOR TARJALLAVELAVAOJOS Y CUBIERTA. LABORATORIO. | 66395.44
I450400252 | 508 | MESA DE TRABAJO DE METAL MESA DE METALDIMENSIONES GENERALES DE 3.05X.65X.91 MTS.(FRENTEXANCHOXALTO).INCLUYE ESCURRIDORTARJALLAVE Y CUBIERTA. LABORATORIO. | 63800.52
I450400252 | 509 | MESA DE TRABAJO DE METAL MESA DE METALDIMENSIONES GENERALES DE 5.475X.80X.91 MTS(FRENTEXANCHOXALTO).INCLUYE: CUBIERTA.LABORATORIO | 84149.07
I450400252 | 510 | MESA DE TRABAJO DE METAL MESA DE METAL EN ESCUADRA DIMENSIONES GENERALES DE 3.73X.35X.65X.91 MTS.INCLUYE:UNA TARJA LLAVE Y CUBIERTA. LABORATORIO. | 105712.76
I450400252 | 511 | MESA DE TRABAJO DE METAL MESA METAL EN ESCUADRA DIMENSIONES GENERALES DE 1.5250X1.7250X.65X.91 MTS.INCLUYE:UNA TARJALLAVELAVAOJOSESCURRIDOR Y CUBIERTA.LABORATORIO. | 66618.8
I450400252 | 512 | MESA DE TRABAJO DE METAL MESA METAL EN ESCUADRA DIMENSIONES GENERALES DE 2.5750X1.2750X.65X.91 MTS.INCLUYE:UNA TARJALLAVEESCURRIDORLAVAOJOS Y CUBIERTA.LABORATORIO. | 56761.12
I450400252 | 513 | MESA DE TRABAJO DE METAL MESA DE METAL CON DOBLE TARJA PROFUNDA DIMENSIONES GENERALES DE 2.95X.65X.91 MTS.INCLUYE:DOS LLAVES Y CUBIERTA CEYE. | 56858.27
I450400252 | 514 | MESA DE TRABAJO DE METAL MESA METAL CON DOBLE TARJA PROFUNDA DIMENSIONES GENERALES:3.675X.65X.91 MTS INCLUYE:DOS LLAVES Y CUBIERTA.CEYE. | 59178.27
I450400252 | 515 | MESA DE TRABAJO DE METAL MESA METAL EN ESCUADRA DIMENSIONES GENERALES DE 1.45X2.25X.65X.91 MTS.INCLUYE: UNA TARJA Y CUBIERTA.CEYE. | 59526.27
I450400252 | 516 | MESA DE TRABAJO DE METAL MESA METAL CON TARJA DERECHA DIMENSIONES GENERALES:1.8750X.65X.91MTS.(FRENTEXANCHOXALTO).INCLUYE:UNA LLAVE CUBIERTA.CIRUGIA. | 55182.13
I450400252 | 517 | MESA DE TRABAJO DE METAL MESA DE METAL CON DOBLE TARJA DIMENSIONES GENERALES 3 10X65X91 MTS.(FRENTEXANCHO Y ALTO).INCLUYE:DOS LLAVES CUBIERTA. CIRUGIA. | 66872.61
I450400252 | 518 | MESA DE TRABAJO DE METAL MESA DE METAL CON TARJA PROFUNDA DIMENSIONES GENERALES:1.25X.65X.91 MTS.(FRENTEXANCHO Y ALTO).INCLUYE:UNA LLAVECUBIERTA.CUIDADOS INTENSIVOS. | 41941.45
I450400252 | 519 | MESA DE TRABAJO DE METAL MESA DE METAL CON TARJA PROFUNDA DIMENSIONES GENERALES:1.25X.65X.91 MTS.(FRENTEXANCHO Y ALTO).INCLUYE:UNA LLAVECUBIERTA.CUIDADOS INTENSIVOS. | 41941.45
I450400252 | 520 | MESA DE TRABAJO DE METAL MESA DE METAL CON TARJA PROFUNDA DIMENSIONES GENERALES:1.25X.65X.91 MTS.(FRENTEXANCHO Y ALTO).INCLUYE:UNA LLAVECUBIERTA.CUIDADOS INTENSIVOS. | 41941.45
I450400252 | 521 | MESA DE TRABAJO DE METAL MESA DE METAL CON TARJA PROFUNDA DIMENSIONES GENERALES:1.25X.65X.91 MTS.(FRENTEXANCHO Y ALTO).INCLUYE:UNA LLAVECUBIERTA.CUIDADOS INTENSIVOS. | 41941.45
I450400252 | 522 | MESA DE TRABAJO DE METAL MESA DE METAL EN ESCUADRA DIMENSIONES GENERALES DE 3.75X1.125X.65X.91 MTS. INCLUYE:CUBIERTA .CUIDADOS INTENSIVOS. | 91975.02
I450400252 | 523 | MESA DE TRABAJO DE METAL MESA DE METAL EN ESCUADRA DIMENSIONES GENERALES DE 1.45X1.8250X.65X.91MTS.INCLUYE:UNA TARJALLAVE YCUBIERTA.HOSPITALIZACION. | 66689.56
I450400252 | 524 | MESA DE TRABAJO DE METAL MESA METAL EN ESCUADRA DIMENSIONES GENERALES DE 1.815X.95X.65X.91 MTS.INCLUYE:CUBIERTA HOSPITALIZACION. | 42484.2
I450400252 | 525 | MESA DE TRABAJO DE METAL MESA METAL EN ESCUADRA DIMENSIONES GENERALES DE 2.9750X1.1250X.65X.91 MTS.INCLUYE:CUBIERTA.HOSPITALIZACION. | 83612.38
I450400252 | 526 | MESA DE TRABAJO DE METAL MESA METAL EN ESCUADRA DIMENSIONES GENERALES DE 1.9250X1.8250X.65X.91 MTS.INCLUYE:UNA TARJALLAVE Y CUBIERTA.HOSPITALIZACION. | 75420.59
I450400252 | 527 | MESA DE TRABAJO DE METAL MESA DE METAL A MURO DIMENSIONES GENERALES DE 2.15X65X91 MTS.INCLUYE:UNA TARJALLAVE Y CUBIERTA.HOSPITALIZACION . | 37053.22
I450400252 | 528 | MESA DE TRABAJO DE METAL MESA DE METAL A MURO DIMENSIONES GENERALES DE 2.98X.65X.91 MTSINCLUYE:UNA TARJA LLAVE Y CUBIERTA.HOSPITALIZACION. | 41870.06
I450400252 | 529 | MESA DE TRABAJO DE METAL MESA DE METAL A MURO DIMENSIONES GENERALES DE 4.325X.65X.91 MTS.INCLUYE:DOS TARJASDOS LLAVES Y CUBIERTA.HOSPITALIZACION. | 68022.55
I450400252 | 530 | MESA DE TRABAJO DE METAL MESA DE METAL A MURO DIMENSIONES GENERALES DE 2.6450X.65X.91 MTS.INCLUYE:TORNILLERIA(DESARMADO).HOSPITALIZACION N2 | 49094.09
I450400252 | 531 | MESA DE TRABAJO DE METAL MESA DE METAL EN ESCUADRA DIMENSIONES GENERALES DE 0.650X1.2750X.65X.91 MTSINCLUYE:CUBIERTA.HOSPITALIZACION N2 | 34090.52
I450400252 | 532 | MESA DE TRABAJO DE METAL MESA DE METAL EN ESCUADRA DIMENSIONES GENERALES DE 2.95X2.0750X.65X.91 MTS.INCLUYE:CUBIERTA HOSPITALIZACION N2 | 76026.4
I450400252 | 533 | MESA DE TRABAJO DE METAL MESA DE METAL A MURO DIMENSIONES GENERALES DE 3.9X.65X.91 MTS.INCLUYE;UNA TARJALLAVEY CUBIERTA.PATOLOGIA | 63356.67
I450400252 | 534 | MESA DE TRABAJO DE METAL MESA DE METAL CON TARJA DERECHA DIMENSIONES GENERALES DE 2.1750X.65X.91 MTS(FRENTEXANCHOXALTO)INCLUYE LLAVEY CUBIERTA 100% ACERO INOXIDABLE.PATOLOGIA. | 94566.68
I450400252 | 535 | MESA DE TRABAJO DE METAL MESA DE METAL CON TARJA IZQUIERDA DIMENSIONES GENERALES DE 1.8750X.65X.91 MTS.(FTEANCHO Y ALTO).INCLUYE:LLAVE Y CUBIERTA.RADIOLOGIA E IMAGEN | 39669.46
I450400252 | 536 | MESA DE TRABAJO DE METAL MESA DE METAL EN ESCUADRA DIMENSIONES GENERALES DE 2.95X5.565X.65X.91 MTS.INCLUYE:CUBIERTA RADIOLOGIA E IMAGEN | 92884.39
I450400252 | 537 | MESA DE TRABAJO DE METAL MESA DE METAL EN ESCUADRA DIMENSIONES GENERALES DE 3.825X2.70X.65X.91 MTS.INCLUYE CUBIERTA.SERVICIOS GENERALES. | 70918.71
I450400252 | 538 | MESA DE TRABAJO DE METAL MESA DE METAL EN ESCUADRA DIMENSIONES GENERALES DE 3.825X2.70X.65X.91 MTS.INCLUYE CUBIERTA.SERVICIOS GENERALES. | 70918.71
I450400252 | 539 | MESA DE TRABAJO DE METAL MESA DE METAL EN ESCUADRA DIMENSIONES GENERALES DE 2.00X6.85X.65X.91 MTS.INCLUYE:CUBIERTA.SERVICIOS GENERALES. | 100309.78
I450400252 | 540 | MESA DE TRABAJO DE METAL MESA METAL EN ESCUADRA DIMENSIONES GENERALES DE 3.70X6.20X.65X.91 MTS.INCLUYE CUBIERTA.SERVICIOS GENERALES. | 105519.71
I450400252 | 541 | MESA DE TRABAJO DE METAL MESA DE METAL CON TARJA DOBLE DIMENSIONES GENERALES DE 2.45X.65X.91 MTS (FRENTEXANCHOXALTO).INCLUYE:DOS LLAVES Y CUBIERTA.TOCOCIRUGIA. | 37479.6
I450400252 | 542 | MESA DE TRABAJO DE METAL MESA DE METAL CON TARJA DOBLE DOMENSIONES GENERALES DE 2.4750X.65X.91 MTS.(FRENTEXANCHOXALTO)INCLUYE DOS LLAVES Y CUBIERTA TOCOCIRUGIA. | 57800.38
I450400252 | 543 | MESA DE TRABAJO DE METAL MESA DE METAL CON TARJA DOBLE DOMENSIONES GENERALES DE 2.4750X.65X.91 MTS.(FRENTEXANCHOXALTO)INCLUYE DOS LLAVES Y CUBIERTA TOCOCIRUGIA. | 57800.38
I450400252 | 544 | MESA DE TRABAJO DE METAL MESA ESTRUCTURAL CON TARJA SENCILLA DERECHA DIMENSIONES GENERALES 1.40X.65X.91MTS(FRENTEXANCHOXALTO)INCLUYE:LLAVETRAMPA DE YESO Y CUBIERTA 100% ACERO INOXIDABLE:URGENCIAS. | 47063.72
I450400252 | 545 | MESA DE TRABAJO DE METAL MESA DE METAL A MURO DIMENSIONES GENERALES DE 3.875X.65X.91 MTS.(FRENTEXANCHOXALTO)INCLUYE:CUBIERTA URGENCIAS. | 71560.79
I450400252 | 546 | MESA DE TRABAJO DE METAL MESA DE METAL TIPO U DIMENSIONES GENERALES DE 2.3750X1.20X.65X.91INCLUYE:CUBIERTA.URGENCIAS | 72247.92
I090000030 | 128 | ARTESA CUNERO ARTESA PARA BANAR A BEBES 100% ACERO INOX.DIMENSIONES GRALES.DE 145X60X91(FRENTEFONDOALTURA).INCLUYE:UNA TARJA ESPECIAL UNA LLAVE CON SISTEMA EXTRAIBLE.HOSPITALIZACION | 46400
I090000030 | 129 | ARTESA CUNERO ARTESA PARA BANAR A BEBES 100% ACERO INOX.DIMENSIONES GRALES.DE 145X60X91(FRENTEFONDOALTURA).INCLUYE:UNA TARJA ESPECIAL UNA LLAVE CON SISTEMA EXTRAIBLE.HOSPITALIZACION | 46400
I090000030 | 130 | ARTESA CUNERO ARTESA PARA BANAR A BEBES 100% ACERO INOX.DIMENSIONES GRALES.DE 145X60X91(FRENTEFONDOALTURA).INCLUYE:UNA TARJA ESPECIAL UNA LLAVE CON SISTEMA EXTRAIBLE.HOSPITALIZACION | 46400
I090000030 | 131 | ARTESA CUNERO ARTESA PARA BANAR A BEBES 100% ACERO INOX.DIMENSIONES GRALES.DE 145X60X91(FRENTEFONDOALTURA).INCLUYE:UNA TARJA ESPECIAL UNA LLAVE CON SISTEMA EXTRAIBLE.HOSPITALIZACION | 46400
I090000030 | 132 | ARTESA CUNERO ARTESA PARA BANAR A BEBES 100% ACERO INOX.DIMENSIONES GRALES.DE 145X60X91(FRENTEFONDOALTURA).INCLUYE:UNA TARJA ESPECIALUNA LLAVE CON SISTEMA EXTRAIBLE.TOCOCIRUGIA. | 46400
I090000238 | 201 | GABINETE INSTRUMENTAL QUIRURGICO GABINETE CON TARJA DERECHA SENCILLA DIMENSIONES GENERALES1.25X.65X.91 MTS(FRENTEANCHOALTO)INCLUYE:UNA LLAVE CUELLO DE GANZO Y CUBIERTA.CONSULT.EXTERNA. | 33989.03
I090000238 | 202 | GABINETE INSTRUMENTAL QUIRURGICO GABINETE CON TARJA DERECHA SENCILLA DIMENSIONES GENERALES1.25X.65X.91 MTS(FRENTEANCHOALTO)INCLUYE:UNA LLAVE CUELLO DE GANZO Y CUBIERTA.CONSULT.EXTERNA. | 33989.03
I090000238 | 203 | GABINETE INSTRUMENTAL QUIRURGICO GABINETE CON TARJA DERECHA SENCILLA DIMENSIONES GENERALES1.25X.65X.91 MTS(FRENTEANCHOALTO)INCLUYE:UNA LLAVE CUELLO DE GANZO Y CUBIERTA.CONSULT.EXTERNA. | 33989.03
I090000238 | 204 | GABINETE INSTRUMENTAL QUIRURGICO GABINETE CON TARJA DERECHA SENCILLA DIMENSIONES GENERALES1.25X.65X.91 MTS(FRENTEANCHOALTO)INCLUYE:UNA LLAVE CUELLO DE GANZO Y CUBIERTA.CONSULT.EXTERNA. | 33989.03
I090000238 | 205 | GABINETE INSTRUMENTAL QUIRURGICO GABINETE CON TARJA DERECHA SENCILLA DIMENSIONES GENERALES1.25X.65X.91 MTS(FRENTEANCHOALTO)INCLUYE:UNA LLAVE CUELLO DE GANZO Y CUBIERTA.CONSULT.EXTERNA. | 33989.03
I090000238 | 206 | GABINETE INSTRUMENTAL QUIRURGICO GABINETE CON TARJA DERECHA SENCILLA DIMENSIONES GENERALES1.25X.65X.91 MTS(FRENTEANCHOALTO)INCLUYE:UNA LLAVE CUELLO DE GANZO Y CUBIERTA.CONSULT.EXTERNA. | 33989.03
I090000238 | 207 | GABINETE INSTRUMENTAL QUIRURGICO GABINETE CON TARJA DERECHA SENCILLA DIMENSIONES GENERALES1.25X.65X.91 MTS(FRENTEANCHOALTO)INCLUYE:UNA LLAVE CUELLO DE GANZO Y CUBIERTA.CONSULT.EXTERNA. | 33989.03
I090000238 | 208 | GABINETE INSTRUMENTAL QUIRURGICO GABINETE CON TARJA DERECHA SENCILLA DIMENSIONES GENERALES1.25X.65X.91 MTS(FRENTEANCHOALTO)INCLUYE:UNA LLAVE CUELLO DE GANZO Y CUBIERTA.CONSULT.EXTERNA. | 33989.03
I090000238 | 209 | GABINETE INSTRUMENTAL QUIRURGICO GABINETE CON TARJA DERECHA SENCILLA DIMENSIONES GENERALES1.25X.65X.91 MTS(FRENTEANCHOALTO)INCLUYE:UNA LLAVE CUELLO DE GANZO Y CUBIERTA.CONSULT.EXTERNA. | 33989.03
I090000238 | 210 | GABINETE INSTRUMENTAL QUIRURGICO GABINETE CON TARJA IZQUIERDA SENCILLA DIMENSIONES GENERALES 1.25X.65X.91 MTS.(FRENTEANCHOALTO)INCLUYE:UNA LLAVE CUELLO GANZO Y CUBIERTA.CONSULT.EXTERNA | 33989.03
I090000238 | 211 | GABINETE INSTRUMENTAL QUIRURGICO GABINETE CON TARJA IZQUIERDA SENCILLA DIMENSIONES GENERALES 1.25X.65X.91 MTS.(FRENTEANCHOALTO)INCLUYE:UNA LLAVE CUELLO GANZO Y CUBIERTA.CONSULT.EXTERNA | 33989.03
I090000238 | 212 | GABINETE INSTRUMENTAL QUIRURGICO GABINETE CON TARJA IZQUIERDA SENCILLA DIMENSIONES GENERALES 1.25X.65X.91 MTS.(FRENTEANCHOALTO)INCLUYE:UNA LLAVE CUELLO GANZO Y CUBIERTA.CONSULT.EXTERNA | 33989.03
I090000238 | 213 | GABINETE INSTRUMENTAL QUIRURGICO GABINETE CON TARJA IZQUIERDA SENCILLA DIMENSIONES GENERALES 1.25X.65X.91 MTS.(FRENTEANCHOALTO)INCLUYE:UNA LLAVE CUELLO GANZO Y CUBIERTA.CONSULT.EXTERNA | 33989.03
I090000238 | 214 | GABINETE INSTRUMENTAL QUIRURGICO GABINETE CON TARJA IZQUIERDA SENCILLA DIMENSIONES GENERALES 1.25X.65X.91 MTS.(FRENTEANCHOALTO)INCLUYE:UNA LLAVE CUELLO GANZO Y CUBIERTA.CONSULT.EXTERNA | 33989.03
I090000238 | 215 | GABINETE INSTRUMENTAL QUIRURGICO GABINETE CON TARJA IZQUIERDA SENCILLA DIMENSIONES GENERALES 1.25X.65X.91 MTS.(FRENTEANCHOALTO)INCLUYE:UNA LLAVE CUELLO GANZO Y CUBIERTA.CONSULT.EXTERNA | 33989.03
I090000238 | 216 | GABINETE INSTRUMENTAL QUIRURGICO GABINETE CON TARJA IZQUIERDA SENCILLA DIMENSIONES GENERALES 1.25X.65X.91 MTS.(FRENTEANCHOALTO)INCLUYE:UNA LLAVE CUELLO GANZO Y CUBIERTA.CONSULT.EXTERNA | 33989.03
I090000238 | 217 | GABINETE INSTRUMENTAL QUIRURGICO GABINETE CON TARJA IZQUIERDA SENCILLA DIMENSIONES GENERALES 1.25X.65X.91 MTS.(FRENTEANCHOALTO)INCLUYE:UNA LLAVE CUELLO GANZO Y CUBIERTA.CONSULT.EXTERNA | 33989.03
I090000238 | 218 | GABINETE INSTRUMENTAL QUIRURGICO GABINETE CON TARJA IZQUIERDA SENCILLA DIMENSIONES GENERALES 1.25X.65X.91 MTS.(FRENTEANCHOALTO)INCLUYE:UNA LLAVE CUELLO GANZO Y CUBIERTA.CONSULT.EXTERNA | 33989.03
I090000238 | 219 | GABINETE INSTRUMENTAL QUIRURGICO GABINETE CON TARJA IZQUIERDA SENCILLA DIMENSIONES GENERALES 1.25X.65X.91 MTS.(FRENTEANCHOALTO)INCLUYE:UNA LLAVE CUELLO GANZO Y CUBIERTA.CONSULT.EXTERNA | 33989.03
I090000238 | 220 | GABINETE INSTRUMENTAL QUIRURGICO GABINETE CON TARJA IZQUIERDA SENCILLA DIMENSIONES GENERALES 1.25X.65X.91 MTS.(FRENTEANCHOALTO)INCLUYE:UNA LLAVE CUELLO GANZO Y CUBIERTA.CONSULT.EXTERNA | 33989.03
I090000238 | 221 | GABINETE INSTRUMENTAL QUIRURGICO GABINETE CON TARJA IZQUIERDA SENCILLA DIMENSIONES GENERALES 1.25X.65X.91 MTS.(FRENTEANCHOALTO)INCLUYE:UNA LLAVE CUELLO GANZO Y CUBIERTA.CONSULT.EXTERNA | 33989.03
I090000238 | 222 | GABINETE INSTRUMENTAL QUIRURGICO GABINETE CON TARJA IZQUIERDA SENCILLA DIMENSIONES GENERALES 1.25X.65X.91 MTS.(FRENTEANCHOALTO)INCLUYE:UNA LLAVE CUELLO GANZO Y CUBIERTA.CONSULT.EXTERNA | 33989.03
I090000238 | 223 | GABINETE INSTRUMENTAL QUIRURGICO GABINETE CON TARJA CENTRAL SENCILLA DIMENSIONES GENERALES 1.25X.65X.91 MTS.(FRENTEANCHOALTO).INCLUYE:UNA LLAVE CUELLO GANZO Y CUBIERTA.CONSULT.EXTERNA. | 33989.03
I090000238 | 224 | GABINETE INSTRUMENTAL QUIRURGICO GABINETE CON TARJA CENTRAL SENCILLA DIMENSIONES GENERALES 1.25X.65X.91 MTS.(FRENTEANCHOALTO).INCLUYE:UNA LLAVE CUELLO GANZO Y CUBIERTA.CONSULT.EXTERNA. | 33989.03
I090000238 | 225 | GABINETE INSTRUMENTAL QUIRURGICO GABINETE CON TARJA CENTRAL SENCILLA DIMENSIONES GENERALES 1.25X.65X.91 MTS.(FRENTEANCHOALTO)INCLUYE:UNA LLAVE CUELLO GANZO Y CUBIERTA.LABORATORIO | 33989.03
I090000238 | 226 | GABINETE INSTRUMENTAL QUIRURGICO GABINETE CON TARJA CENTRAL SENCILLA DIMENSIONES GRALES.1.25X.65X.91(FRENTEXANCHOXALTO)INCLUYE LLAVE Y CUUBIERT.CUIDADOS INTENSIVOS. | 33989.03
I090000238 | 227 | GABINETE INSTRUMENTAL QUIRURGICO GABINETE CON TARJA PROFUNDA CENTRAL DIMENSIONES GRALES.DE .95X.65X.91 MTS.(FRENTEXANCHOXALTO).INCLUYE UNA LLAVE Y CUBIERTA.HOSPITALIZACION. | 31134.63
I090000238 | 228 | GABINETE INSTRUMENTAL QUIRURGICO GABINETE CON TARJA PROFUNDA CENTRAL DIMENSIONES GRALES.DE .95X.65X.91 MTS.(FRENTEXANCHOXALTO).INCLUYE UNA LLAVE Y CUBIERTA.HOSPITALIZACION. | 31134.63
I090000238 | 229 | GABINETE INSTRUMENTAL QUIRURGICO GABINETE CON TARJA PROFUNDA CENTRAL DIMENSIONES GRALES.DE .95X.65X.91 MTS.(FRENTEXANCHOXALTO).INCLUYE UNA LLAVE Y CUBIERTA.HOSPITALIZACION. | 31134.63
I090000238 | 230 | GABINETE INSTRUMENTAL QUIRURGICO GABINETE CON TARJA PROFUNDA CENTRAL DIMENSIONES GRALES.DE .95X.65X.91 MTS.(FRENTEXANCHOXALTO).INCLUYE UNA LLAVE Y CUBIERTA.HOSPITALIZACION. | 31134.63
I090000238 | 231 | GABINETE INSTRUMENTAL QUIRURGICO GABINETE CON TARJA PROFUNDA CENTRAL DIMENSIONES GRALES.DE .95X.65X.91 MTS.(FRENTEXANCHOXALTO).INCLUYE UNA LLAVE Y CUBIERTA.HOSPITALIZACION. | 31134.63
I090000238 | 232 | GABINETE INSTRUMENTAL QUIRURGICO GABINETE CON TARJA PROFUNDA CENTRAL DIMENSIONES GRALES.DE .95X.65X.91 MTS.(FRENTEXANCHOXALTO).INCLUYE UNA LLAVE Y CUBIERTA.HOSPITALIZACION. | 31134.63
I090000238 | 233 | GABINETE INSTRUMENTAL QUIRURGICO GABINETE CON TARJA CENTRAL DIMENSIONES GRALES.DE .95X.65X.91 MTS.(FRENTEANCHOALTO).INCLUYE LLAVE Y CUBIERTA 100% ACERO INOXIDABLE.HOSPITALIZACION. | 104799.38
I090000238 | 234 | GABINETE INSTRUMENTAL QUIRURGICO GABINETE DIMENSIONES GENERALES DE .95X.65X.91MTS.(FRENTEXANCHOXALTO)INCLUYE:CUBIERTA 100% ACERO INOX.HOSPITALIZACION. | 62268.8
I090000238 | 235 | GABINETE INSTRUMENTAL QUIRURGICO GABINETE CON TARJA CENTRAL DIMENSIONES DE 1.25X.65X.91 MTS.(FRENTEXANCHOXALTO).INCLUYE:LLAVE Y CUBIERTA.HOSPITALIZACION. | 33989.03
I090000238 | 236 | GABINETE INSTRUMENTAL QUIRURGICO GABINETE CON TARJA CENTRAL DIMENSIONES DE 1.25X.65X.91 MTS.(FRENTEXANCHOXALTO).INCLUYE:LLAVE Y CUBIERTA.HOSPITALIZACION. | 33989.03
I090000238 | 237 | GABINETE INSTRUMENTAL QUIRURGICO GABINETE CON TARJA CENTRAL SENCILLA DIMENSIONES GRALES.1.25X.65X.91 MTS(FRENTEXANCHOXALTO)INCLUYE:LLAVE CUELLO GANZOESCURRIDOR Y CUBIERTA.HOSPITALIZACION.N1 | 36309.03
I090000238 | 238 | GABINETE INSTRUMENTAL QUIRURGICO GABINETE UNIVERSAL TIPO ARMARIO CON DOS PUERTAS ABATIBLES Y CRISTAL DIMENSIONES DE 90X45X180CMS(FRENTEXANCHOXALTO).HOSPITALIZACION N2 | 18917.09
I090000238 | 239 | GABINETE INSTRUMENTAL QUIRURGICO GABINETE UNIVERSAL TIPO ARMARIO CON DOS PUERTAS ABATIBLES Y CRISTAL DIMENSIONES DE 90X45X180CMS(FRENTEXANCHOXALTO).HOSPITALIZACION N2 | 18917.09
I090000238 | 240 | GABINETE INSTRUMENTAL QUIRURGICO GABINETE UNIVERSAL TIPO ARMARIO CON DOS PUERTAS ABATIBLES Y CRISTAL DIMENSIONES DE 90X45X180CMS(FRENTEXANCHOXALTO).HOSPITALIZACION N2 | 18917.09
I090000238 | 241 | GABINETE INSTRUMENTAL QUIRURGICO GABINETE UNIVERSAL TIPO ARMARIO CON DOS PUERTAS ABATIBLES Y CRISTAL DIMENSIONES DE 90X45X180CMS(FRENTEXANCHOXALTO).HOSPITALIZACION N2 | 18917.09
I090000238 | 242 | GABINETE INSTRUMENTAL QUIRURGICO GABINETE UNIVERSAL TIPO ARMARIO CON DOS PUERTAS ABATIBLES Y CRISTAL DIMENSIONES DE 90X45X180CMS(FRENTEXANCHOXALTO).HOSPITALIZACION N2 | 18917.09
I090000238 | 243 | GABINETE INSTRUMENTAL QUIRURGICO GABINETE UNIVERSAL TIPO ARMARIO CON DOS PUERTAS ABATIBLES Y CRISTAL DIMENSIONES DE 90X45X180CMS(FRENTEXANCHOXALTO).HOSPITALIZACION N2 | 18917.09
I090000238 | 244 | GABINETE INSTRUMENTAL QUIRURGICO GABINETE CON TARJA PROFUNDA CENTRAL DIMENSIONES GRALES.DE .95X.65X.91(FRENTEXANCHOXALTO).INCLUYE LLAVE Y CUBIERTA.HOSPITALIZACION N2 | 31134.63
I090000238 | 245 | GABINETE INSTRUMENTAL QUIRURGICO GABINETE CON TARJA PROFUNDA CENTRAL DIMENSIONES GRALES.DE .95X.65X.91(FRENTEXANCHOXALTO).INCLUYE LLAVE Y CUBIERTA.HOSPITALIZACION N2 | 31134.63
I090000238 | 246 | GABINETE INSTRUMENTAL QUIRURGICO GABINETE CON TARJA PROFUNDA CENTRAL DIMENSIONES GRALES.DE .95X.65X.91(FRENTEXANCHOXALTO).INCLUYE LLAVE Y CUBIERTA.HOSPITALIZACION N2 | 31134.63
I090000238 | 247 | GABINETE INSTRUMENTAL QUIRURGICO GABINETE CON TARJA PROFUNDA CENTRAL DIMENSIONES GRALES.DE .95X.65X.91(FRENTEXANCHOXALTO).INCLUYE LLAVE Y CUBIERTA.HOSPITALIZACION N2 | 31134.63
I090000238 | 248 | GABINETE INSTRUMENTAL QUIRURGICO GABINETE CON TARJA CENTRAL DIMENSIONES GRALES.DE 1.25X.65X.91MTS(FRENTEXANCHOXALTO)INCLUYE LLAVE Y CUBIERTA.HOSPITALIZACION N2 | 33989.03
I090000238 | 249 | GABINETE INSTRUMENTAL QUIRURGICO GABINETE CON TARJA CENTRAL DIMENSIONES GRALES.DE 1.25X.65X.91MTS(FRENTEXANCHOXALTO)INCLUYE LLAVE Y CUBIERTA.HOSPITALIZACION N2 | 33989.03
I090000238 | 250 | GABINETE INSTRUMENTAL QUIRURGICO GABINETE CON TARJA CENTRAL DIMENSIONES GRALES.DE 1.25X.65X.91 MTS(FRENTEXANCHOXALTO).INCLUYE LLAVE Y CUBIERTA 100% ACERO INOX.PATOLOGIA | 101965.04
I090000238 | 251 | GABINETE INSTRUMENTAL QUIRURGICO GABINETE CON TARJA DOBLE SENCILLA DIMENSIONES GENERALES 1.25X.65X.91MTS(FRENTEXANCHOXALTO).DOS LLAVES Y CUBIERT.TOCOCIRUGIA. | 33989.03
I090000238 | 252 | GABINETE INSTRUMENTAL QUIRURGICO GABINETE CON TARJA CENTRAL SENCILLA DIMENSIONES GENERALES 1.25X.65X.91 MTS.(FRENTEANCHOALTO).INCLUYE UNA LLAVE Y CUBIERTA.URGENCIAS. | 33989.03
I090000238 | 253 | GABINETE INSTRUMENTAL QUIRURGICO GABINETE CON TARJA CENTRAL SENCILLA DIMENSIONES GENERALES 1.25X.65X.91 MTS.(FRENTEANCHOALTO).INCLUYE UNA LLAVE Y CUBIERTA.URGENCIAS. | 33989.03
I090000238 | 254 | GABINETE INSTRUMENTAL QUIRURGICO GABINETE CON TARJA CENTRAL SENCILLA DIMENSIONES GENERALES 1.25X.65X.91 MTS.(FRENTEANCHOALTO).INCLUYE UNA LLAVE Y CUBIERTA.URGENCIAS. | 33989.03
I090000238 | 255 | GABINETE INSTRUMENTAL QUIRURGICO GABINETE CON TARJA CENTRAL SENCILLA DIMENSIONES GENERALES 1.25X.65X.91 MTS.(FRENTEANCHOALTO).INCLUYE UNA LLAVE Y CUBIERTA.URGENCIAS. | 33989.03
I090000238 | 256 | GABINETE INSTRUMENTAL QUIRURGICO GABINETE CON TARJA CENTRAL SENCILLA DIMENSIONES GENERALES 1.25X.65X.91 MTS.(FRENTEANCHOALTO).INCLUYE UNA LLAVE Y CUBIERTA.URGENCIAS. | 33989.03
I090000238 | 257 | GABINETE INSTRUMENTAL QUIRURGICO GABINETE CON TARJA CENTRAL SENCILLA DIMENSIONES GENERALES 1.25X.65X.91 MTS.(FRENTEANCHOALTO).INCLUYE UNA LLAVE Y CUBIERTA.URGENCIAS. | 33989.03
I090000239 | 15 | GABINETE PARA ACIDOS O SOLVENTES GABINETE SE SEGURIDAD IMPORTADO PARA SUSTANCIAS FLAMABLES CON CAPAC.PARA 45 GALONES MEDIDAS DE 165X109X46(ALTOFRENTEFONDO).2 PUERTAS DE CIERRE MANUAL COLOR AMARILLO PESO 143KG.LABORATORIO. | 25394.7
I090000239 | 16 | GABINETE PARA ACIDOS O SOLVENTES GABINETE SEGURIDAD IMPORTADO PARA SUSTANCIAS FLAMABLES CON CAP.45 GALONES MEDIDAS DE 165X109X46CM (ALTOFRENTEFONDO).2 PUERTAS DE CIERRE MANUAL COLOR AMARILLO PESO 143 KGS. | 25394.7
I090000239 | 17 | GABINETE PARA ACIDOS O SOLVENTES GABINETE DE SEGURIDAD IMPORTADO PARA SUSTANCIAS CORROSIVAS CON CAPAC.PARA 45 GALONES MEDIDAS 165X109X46M(ALTOFTEANCHO).2 PUERTAS MANUAL COLOR AZUL PESO 143KG.PATOLOGIA | 34402.7
I090000284 | 80 | LAVABO CIRUJANO TARJA QUIRURGICA FAB.ACERO INOX.CAL.18 INCLUYE:CONTRA CANASTILLA 4 DE ACERO INOX.EXPUESTAS PARA MAYOR HIGIENE MEDIDAS 64.5CMDE ANCHOX140CM DE LARGO X45 CM DE ALTURA.INCLUYE:2 LLAVES DE SENSOR.CIRUGIA | 46400
I090000284 | 81 | LAVABO CIRUJANO TARJA QUIRURGICA FAB.ACERO INOX.CAL.18 INCLUYE:CONTRA CANASTILLA DE 4 ACERO INOX.MEDIDAS DE 64.5CM DE ANCHO X140CM DE LARGO X 45 CM DE ALTURA INCLUYE DOS LLAVES DE SENSOR.TOCOCIRUGIA | 46400
I090000284 | 82 | LAVABO CIRUJANO TARJA QUIRURGICA FAB.ACERO INOX.CAL.18 INCLUYE:CONTRA CANASTILLA DE 4 ACERO INOX.MEDIDAS DE 64.5CM DE ANCHO X140CM DE LARGO X 45 CM DE ALTURA INCLUYE DOS LLAVES DE SENSOR.TOCOCIRUGIA | 46400
I090000284 | 83 | LAVABO CIRUJANO TARJA QUIRURGICA FAB.ACERO INOX.CAL.18 INCLUYE:CONTRA CANASTILLA DE 4 ACERO INOX.MEDIDAS DE 64.5CM DE ANCHO X140CM DE LARGO X 45 CM DE ALTURA INCLUYE DOS LLAVES DE SENSOR.TOCOCIRUGIA | 46400
I090001318 | 2 | LAMPARA DE HENDIDURA LAMPARA DE HENDIDURAFUENTE DE ALIMENTACIONCABEZAL PRISMATICO FIJOTUBO CONVERGENTECABLE CON ENCHUFEREGULADOR DE RAYOS OPTICOS. | 249400
I060200664 | 18 | AMALGAMADOR DENTAL AMALGAMADOR DENTAL Y DOSIFICADOREQUIPO PORTATIL AUTOMATICOPARA LA CONFORMACION DE AMALGAMAS INTEGRADO POR UN DEPOSITO PARA MERCURIO. | 20822
I060400922 | 92 | LAMPARA DE FOTOPOLIMERIZACION DE RESINAS PARA USO DENTAL LAMPARA DE FOTOPOLIMERIZACION DE RESINAS PARA USO DENTAL LAMPARA DE FOTOCURADO DE RESINAS Y CEMENTOS FOTOPOLIMERIZABLES PARA OBTURACION DENTALDE HALOGENA CON FIBRA OPTICA. | 6461.2
I450600102 | 667 | CUNA CUN CON BARANDAL | 7992.4
I450600102 | 668 | CUNA CUN CON BARANDAL | 7992.4
I450600102 | 669 | CUNA CUN CON BARANDAL | 7992.4
I450600102 | 670 | CUNA CUN CON BARANDAL | 7992.4
I450600102 | 671 | CUNA CUN CON BARANDAL | 7992.4
I450600102 | 672 | CUNA CUN CON BARANDAL | 7992.4
I450600102 | 673 | CUNA CUN CON BARANDAL | 7992.4
I450600102 | 674 | CUNA CUN CON BARANDAL | 7992.4
I450600102 | 675 | CUNA CUN CON BARANDAL | 7992.4
I450600102 | 676 | CUNA CUN CON BARANDAL | 7992.4
I450600102 | 677 | CUNA CUN CON BARANDAL | 7992.4
I450600102 | 678 | CUNA CUN CON BARANDAL | 7992.4
I450600102 | 679 | CUNA CUN CON BARANDAL | 7992.4
I090000100 | 709 | CARRO CAMILLA CAMILLA PARA TRASLADO DE CADAVER CAMILLA CON BANDEJA DESMONTABLE CON SISTEMA DE MANIJAS PARA DESMONTAR Y CUATRO RUEDAS DE 3 PULGADAS DE DIAMETRO CARACTERISTICAS: 1 ESTRUCTURA EN TUBO REDONDO 2. BANDEJA EN ACERO INOXIDABLE SAE 3014 CAL 18.3 CUATRO RUEDAS DE 5 DOS DE ELLAS CON FRENO MARCA ROLLER 4. LA ESTRUCTURA Y EL TENDIDO PRESENTAN UN ACABADO SUPERFICIAL CON PINTURA ELECTROSTATICA | 8676.8
I090000100 | 710 | CARRO CAMILLA CAMILLA PARA TRASLADO DE CADAVER CAMILLA CON BANDEJA DESMONTABLE CON SISTEMA DE MANIJAS PARA DESMONTAR Y CUATRO RUEDAS DE 3 PULGADAS DE DIAMETRO CARACTERISTICAS: 1 ESTRUCTURA EN TUBO REDONDO 2. BANDEJA EN ACERO INOXIDABLE SAE 3014 CAL 18.3 CUATRO RUEDAS DE 5 DOS DE ELLAS CON FRENO MARCA ROLLER 4. LA ESTRUCTURA Y EL TENDIDO PRESENTAN UN ACABADO SUPERFICIAL CON PINTURA ELECTROSTATICA | 8676.8
I090000312 | 2239 | MESA EXPLORACION MESA DEEXPLORACION UNIVERSAL MECANICA | 8845
I090000312 | 2240 | MESA EXPLORACION MESA DEEXPLORACION UNIVERSAL MECANICA | 8845
I090000312 | 2241 | MESA EXPLORACION MESA DEEXPLORACION UNIVERSAL MECANICA | 8845
I090000312 | 2242 | MESA EXPLORACION MESA DEEXPLORACION UNIVERSAL MECANICA | 8845
I090000312 | 2243 | MESA EXPLORACION MESA DEEXPLORACION UNIVERSAL MECANICA | 8845
I090000312 | 2244 | MESA EXPLORACION MESA DEEXPLORACION UNIVERSAL MECANICA | 8845
I090000312 | 2245 | MESA EXPLORACION MESA DEEXPLORACION UNIVERSAL MECANICA | 8845
I090000312 | 2246 | MESA EXPLORACION MESA DEEXPLORACION UNIVERSAL MECANICA | 8845
I090000312 | 2247 | MESA EXPLORACION MESA DEEXPLORACION UNIVERSAL MECANICA | 8845
I090000312 | 2248 | MESA EXPLORACION MESA DEEXPLORACION UNIVERSAL MECANICA | 8845
I090000312 | 2249 | MESA EXPLORACION MESA DEEXPLORACION UNIVERSAL MECANICA | 8845
I090000312 | 2250 | MESA EXPLORACION MESA DEEXPLORACION UNIVERSAL MECANICA | 8845
I090000312 | 2251 | MESA EXPLORACION MESA DEEXPLORACION UNIVERSAL MECANICA | 8845
I090000312 | 2252 | MESA EXPLORACION MESA DEEXPLORACION UNIVERSAL MECANICA | 8845
I090000312 | 2253 | MESA EXPLORACION MESA DEEXPLORACION UNIVERSAL MECANICA | 8845
I090000312 | 2254 | MESA EXPLORACION MESA DEEXPLORACION UNIVERSAL MECANICA | 8845
I090000312 | 2255 | MESA EXPLORACION MESA DEEXPLORACION UNIVERSAL MECANICA | 8845
I090000312 | 2256 | MESA EXPLORACION MESA DEEXPLORACION UNIVERSAL MECANICA | 8845
I090000312 | 2257 | MESA EXPLORACION MESA DEEXPLORACION UNIVERSAL MECANICA | 8845
I090000312 | 2258 | MESA EXPLORACION MESA DEEXPLORACION UNIVERSAL MECANICA | 8845
I060200282 | 642 | ESTERILIZADOR O AUTOCLAVE ESTERILIZADOR DE VAPOR AUTOGENERADO 430 LTS.EQUIPO QUE PERMITE ESTERILIZAR OBJETOS QUE RESISTEN ALTAS TEMPERATURAS Y HUMEDAD DE VAPOR A PRESION. 1.1 DIMENSIONES DE LA CAMARA:660 X 660 X 1000MM (ALTO X ANCHO Y PROFUNDIDAD) 1.2 ALTURA DE LA CAMARA DEL SUELO POR ERGONOMA A 785 MM. 1.3 CAPACIDAD DE 6 UNIDADES ESTERILES. 1.4 DE VAPOR AUTOGENERADO. 1.5 DOS PUERTAS VERTICALMENTE DESLIZABLES. 2.-DIMENSIONES EXTERNAS:1970 X 990 X 1420 MM (ALTO X ANCHO X PROFUNDIDAD). 2.1 SERVICIO FRONTAL Y TRASERO PARA AHORRAR ESPACIO DE MANTENIMIENTO (NO LATERAL). 3.- ESPECIFICACIONES DE MATERIALES: 3.1 EL MATERIAL DE LA CAMARA 316 L. 3.2 PUERTA 316L. AISLADO CAN LANA MINERAL BAJA EN COLOR CLORO Y PROTEGIDA CON PANELES FRONTALES DE ACERO INOXIDABLE. 3.3 CHAQUETA DE LA CAMARA 321L. 3.4 RACK QUE CUENTA CON ESTRUCTURA CON BARRA PARACHOQUES CON SOPORTE PARA COLOCAR BANDEJA HECHO DE MATERIAL DE 1.4301 ELECTRO PULIDO. 3.5 JUNTA HERMETICA DE | 1771320
I060200282 | 643 | ESTERILIZADOR O AUTOCLAVE ESTERILIZADOR DE VAPOR AUTOGENERADO 430 LTS.EQUIPO QUE PERMITE ESTERILIZAR OBJETOS QUE RESISTEN ALTAS TEMPERATURAS Y HUMEDAD DE VAPOR A PRESION. 1.1 DIMENSIONES DE LA CAMARA:660 X 660 X 1000MM (ALTO X ANCHO Y PROFUNDIDAD) 1.2 ALTURA DE LA CAMARA DEL SUELO POR ERGONOMA A 785 MM. 1.3 CAPACIDAD DE 6 UNIDADES ESTERILES. 1.4 DE VAPOR AUTOGENERADO. 1.5 DOS PUERTAS VERTICALMENTE DESLIZABLES. 2.-DIMENSIONES EXTERNAS:1970 X 990 X 1420 MM (ALTO X ANCHO X PROFUNDIDAD). 2.1 SERVICIO FRONTAL Y TRASERO PARA AHORRAR ESPACIO DE MANTENIMIENTO (NO LATERAL). 3.- ESPECIFICACIONES DE MATERIALES: 3.1 EL MATERIAL DE LA CAMARA 316 L. 3.2 PUERTA 316L. AISLADO CAN LANA MINERAL BAJA EN COLOR CLORO Y PROTEGIDA CON PANELES FRONTALES DE ACERO INOXIDABLE. 3.3 CHAQUETA DE LA CAMARA 321L. 3.4 RACK QUE CUENTA CON ESTRUCTURA CON BARRA PARACHOQUES CON SOPORTE PARA COLOCAR BANDEJA HECHO DE MATERIAL DE 1.4301 ELECTRO PULIDO. 3.5 JUNTA HERMETICA DE | 1771320
I060200172 | 203 | CENTRIFUGA CENTRIFUGA LAVADORA DE CELULAS. CAPACIDAD MAXIMA EN EL ROTOR LIBRE 24 TUBOS ESTANDARES (10X75MM O 12X75MM) NUMERO MAXIMO DE REVOLUCIONES:3.500 MIN A 1 RCF MAX.1.438 DIMENSIONES (A X AN X P):278 X 333 X 420MM PESO APROX.24 KG REFRIGERACION POR AIRE ROTOR LIBRE PARA 12 TUBOS 10 X 75 MM (45) RCF MAX 1.438 N.REF 1017-A ROTOR LIBRE PARA 24 TUBOS 10 X 75 MM O 12 X 75 MM(45) RCF MAX.1.438 N.REF.1018-A | 187573.16
I060200172 | 204 | CENTRIFUGA CENTRIFUGA SEMIAUTOMATICA PARA PRUEBAS CRUZADAS. PARA ANALISIS SEROLOGICOS ROTOR CON CAPACIDAD DE OCHO 8 TUBOS COMO MINIMO PARA TUBOS DE 13 X 75 MM O EQUIVALENTE A 5ML. CONTROL DE VELOCIDAD DE 0 A 3000RPM. SISTEMA DE PARO MANUAL CONTROLADA POR MICROPROCESADOR NUMERO DE CAMISAS DE ACUERDO A LA CAPACIDAD DEL ROTORRELOJ DIGITAL DE 0 A 99 MINUTOS-DEPLIEGUE DIGITAL DE LA VELOCIDAD. | 12757.68
I060600370 | 174 | MICROSCOPIO BINOCULAR MICROSCOPIO BASICO DE RUTINA DE CAMPO CLARO. MICROSCOPIO ERGONOMICO DISENADO PARA PRODUCIR UNA IMAGEN CLARA Y NITIDA CON ALTO PUNTO DE ENFOQUE REDUCE EL CANSANCIO DE LA VISTA. 1.- CABEZALES:DISPONIBLES EN MONOCULAR BINOCULARMONOCULAR DOBLE Y TRINOCULAR MODELOS BINOCULARES Y TRINOCULARES TIENEN AJUSTE SEIDENTOPF. 2.- ESTATIVO:CONSTRUCCION DE METAL ROBUSTA CON PANELES ESTABILIZADORES. 3.- DIAFRAGMA DE IRIS ADJUSTABLE. 4.- PORTAOBJETOS REVOLVER DE 4 OBJETIVOS. 5.- DISTANCIA INTERPUPILAR DE 52-75 MM. 6.- OBJETIVOS:DIN ACROMATICOS DE 4X 10X 40XR Y 100XR (DE ACEITE). 4X=NA 0.10 10X= NA 0.65 100X =NA 1.25 LONGITUD FOCAL 160 MM. 7.- OCULARES DE 10X18 DE CAMPO AMPLIO Y CON ALTO PUNTO DE ENFOQUE PARA OBSERVACIONES DE ANTEOJOS. 8.- CABEZALES GIRAN 360. 9.- CONDENSADOR ABBE ENFOCABLE NA 1.25 CON DIAFRAGMA DE IRIS. 10.- BOMBILLA HALOGENA DE 6V/ 20W. 12.- CON LUZ BLANCA BRILLANTE Y PAREJA. 13.- CONTROL DE INTENSIDAD VARIABLE. 14 | 20643.36
I060600370 | 175 | MICROSCOPIO BINOCULAR MICROSCOPIO BASICO DE RUTINA DE CAMPO CLARO. MICROSCOPIO ERGONOMICO DISENADO PARA PRODUCIR UNA IMAGEN CLARA Y NITIDA CON ALTO PUNTO DE ENFOQUE REDUCE EL CANSANCIO DE LA VISTA. 1.- CABEZALES:DISPONIBLES EN MONOCULAR BINOCULARMONOCULAR DOBLE Y TRINOCULAR MODELOS BINOCULARES Y TRINOCULARES TIENEN AJUSTE SEIDENTOPF. 2.- ESTATIVO:CONSTRUCCION DE METAL ROBUSTA CON PANELES ESTABILIZADORES. 3.- DIAFRAGMA DE IRIS ADJUSTABLE. 4.- PORTAOBJETOS REVOLVER DE 4 OBJETIVOS. 5.- DISTANCIA INTERPUPILAR DE 52-75 MM. 6.- OBJETIVOS:DIN ACROMATICOS DE 4X 10X 40XR Y 100XR (DE ACEITE). 4X=NA 0.10 10X= NA 0.65 100X =NA 1.25 LONGITUD FOCAL 160 MM. 7.- OCULARES DE 10X18 DE CAMPO AMPLIO Y CON ALTO PUNTO DE ENFOQUE PARA OBSERVACIONES DE ANTEOJOS. 8.- CABEZALES GIRAN 360. 9.- CONDENSADOR ABBE ENFOCABLE NA 1.25 CON DIAFRAGMA DE IRIS. 10.- BOMBILLA HALOGENA DE 6V/ 20W. 12.- CON LUZ BLANCA BRILLANTE Y PAREJA. 13.- CONTROL DE INTENSIDAD VARIABLE. 14 | 20643.36
I090000384 | 458 | REFRIGERADOR LABORATORIO REFRIGERADOR PARA BIOLOGICOS CONTENEDOR DE MATERIAL A TEMPERATURA DE REFRIGERACION PARA LA GUARDA DE VACUNAS. CONSTA DE LOS SIGUIENTES ELEMENTOS: UNA SOLA PUERTA CON SELLADO HERMETICO CONGELADOR EN EL MISMO CUERPO EN LA PARTE SUPERIOR. LA PUERTA EN SU PARTE INTERNA DEBE SER COMPLETAMENTE LISA NO DEBE TENER MOLDURAS ANAQUELES NI RETENES (LINER COMPLETAMENTE LISO) REGATONES DE ACERO INOXIDABLE PARA NIVELAR EN SUPERFICIES IRREGULARES CERRADURA DE SEGURIDAD DE UNA O DOS LLAVES COMPRESOR CONDENSADOR Y EVAPORADOR CAPACIDAD EN DM3. CAPAZ DE MANTENER TEMPERATURA INTERNA DE +2 A +8 GRADOS CENTIGRADOS FUNCIONANDO EN REGIONES CUYA TEMPERATURA AMBIENTAL SEA HASTA DE +42 GRADOS CENTIGRADOS. DISPOSITIVO PARA CONTROL DE TEMPERATURA PARO-ARRANQUE AUTOMATICO ILUMINCION INTERIOR DESHIELO AUTOMATICO. GRAFICADOR EXTERNO DE TEMPERATURA DE 7 DIAS CON RANGO DE AL MENOS -35°C. CON PARRILLAS DE ACERO INOXIDABLE Y CHAROLAS PERFORADAS MO | 61451
I090906902 | 115 | CARDIOTOCOGRAFO CARDIOTOCOGRAFO EQUIPO PARA OBERVAR LA ACTIVIDAD CARDIACA FETAL. EQUIPO PARA LA DETECCION DE FRECUENCIA CARDIACA FETAL POR EFECTO DOPPLER Y ACTIVIDAD UTERINA POR METODO NO INVASIVO. UN TRANSDUCTOR MULTICRISTAL PARA FRECUENCIA CARDIACA FETAL. UN TRANSDUCTOR PARA LA ACTIVIDAD UTERINA.REGISTRADOR TERMICO CON DOS CANALES UNO PARA TOCO Y OTRO PARA CARDIO. DOS VELOCIDADES COMO MINIMO DENTRO DEL RANGO 1 A 3 CM/MIN. CON AUTO PRUEBA. DESPLIEGUE NUMERICO EN PANTALLA DE : LATIDOS/MINUTO FETAL CON RANGO DE 30 A 240 O MAYOR; EN PANTALLA Y PAPEL DE LA ACTIVIDAD UTERINA CON REGISTRO DE: DETECCION DE MOVIMIENTO FETAL EN FORMA MANUAL Y AUTOMATICA: FECHA Y HORA CON CAPACIDAD PARA INCORPORAR ESTIMULADOR ACUSTICO DE LA MISMA MARCA O DIFERENTE AL EQUIPO PROPUESTO. CON CAPACIDAD DE INCREMENTAR SU NIVEL TECNOLOGICO. CON INTERFASE PARA MONITORES Y OTROS SISTEMAS DE INFORMACION | 47404.56
I090906902 | 116 | CARDIOTOCOGRAFO CARDIOTOCOGRAFO EQUIPO PARA OBERVAR LA ACTIVIDAD CARDIACA FETAL. EQUIPO PARA LA DETECCION DE FRECUENCIA CARDIACA FETAL POR EFECTO DOPPLER Y ACTIVIDAD UTERINA POR METODO NO INVASIVO. UN TRANSDUCTOR MULTICRISTAL PARA FRECUENCIA CARDIACA FETAL. UN TRANSDUCTOR PARA LA ACTIVIDAD UTERINA.REGISTRADOR TERMICO CON DOS CANALES UNO PARA TOCO Y OTRO PARA CARDIO. DOS VELOCIDADES COMO MINIMO DENTRO DEL RANGO 1 A 3 CM/MIN. CON AUTO PRUEBA. DESPLIEGUE NUMERICO EN PANTALLA DE : LATIDOS/MINUTO FETAL CON RANGO DE 30 A 240 O MAYOR; EN PANTALLA Y PAPEL DE LA ACTIVIDAD UTERINA CON REGISTRO DE: DETECCION DE MOVIMIENTO FETAL EN FORMA MANUAL Y AUTOMATICA: FECHA Y HORA CON CAPACIDAD PARA INCORPORAR ESTIMULADOR ACUSTICO DE LA MISMA MARCA O DIFERENTE AL EQUIPO PROPUESTO. CON CAPACIDAD DE INCREMENTAR SU NIVEL TECNOLOGICO. CON INTERFASE PARA MONITORES Y OTROS SISTEMAS DE INFORMACION | 47404.56
I090906902 | 117 | CARDIOTOCOGRAFO CARDIOTOCOGRAFO EQUIPO PARA OBERVAR LA ACTIVIDAD CARDIACA FETAL. EQUIPO PARA LA DETECCION DE FRECUENCIA CARDIACA FETAL POR EFECTO DOPPLER Y ACTIVIDAD UTERINA POR METODO NO INVASIVO. UN TRANSDUCTOR MULTICRISTAL PARA FRECUENCIA CARDIACA FETAL. UN TRANSDUCTOR PARA LA ACTIVIDAD UTERINA.REGISTRADOR TERMICO CON DOS CANALES UNO PARA TOCO Y OTRO PARA CARDIO. DOS VELOCIDADES COMO MINIMO DENTRO DEL RANGO 1 A 3 CM/MIN. CON AUTO PRUEBA. DESPLIEGUE NUMERICO EN PANTALLA DE : LATIDOS/MINUTO FETAL CON RANGO DE 30 A 240 O MAYOR; EN PANTALLA Y PAPEL DE LA ACTIVIDAD UTERINA CON REGISTRO DE: DETECCION DE MOVIMIENTO FETAL EN FORMA MANUAL Y AUTOMATICA: FECHA Y HORA CON CAPACIDAD PARA INCORPORAR ESTIMULADOR ACUSTICO DE LA MISMA MARCA O DIFERENTE AL EQUIPO PROPUESTO. CON CAPACIDAD DE INCREMENTAR SU NIVEL TECNOLOGICO. CON INTERFASE PARA MONITORES Y OTROS SISTEMAS DE INFORMACION | 47404.56
I090906902 | 118 | CARDIOTOCOGRAFO CARDIOTOCOGRAFO EQUIPO PARA OBERVAR LA ACTIVIDAD CARDIACA FETAL. EQUIPO PARA LA DETECCION DE FRECUENCIA CARDIACA FETAL POR EFECTO DOPPLER Y ACTIVIDAD UTERINA POR METODO NO INVASIVO. UN TRANSDUCTOR MULTICRISTAL PARA FRECUENCIA CARDIACA FETAL. UN TRANSDUCTOR PARA LA ACTIVIDAD UTERINA.REGISTRADOR TERMICO CON DOS CANALES UNO PARA TOCO Y OTRO PARA CARDIO. DOS VELOCIDADES COMO MINIMO DENTRO DEL RANGO 1 A 3 CM/MIN. CON AUTO PRUEBA. DESPLIEGUE NUMERICO EN PANTALLA DE : LATIDOS/MINUTO FETAL CON RANGO DE 30 A 240 O MAYOR; EN PANTALLA Y PAPEL DE LA ACTIVIDAD UTERINA CON REGISTRO DE: DETECCION DE MOVIMIENTO FETAL EN FORMA MANUAL Y AUTOMATICA: FECHA Y HORA CON CAPACIDAD PARA INCORPORAR ESTIMULADOR ACUSTICO DE LA MISMA MARCA O DIFERENTE AL EQUIPO PROPUESTO. CON CAPACIDAD DE INCREMENTAR SU NIVEL TECNOLOGICO. CON INTERFASE PARA MONITORES Y OTROS SISTEMAS DE INFORMACION | 47404.56
I090906902 | 119 | CARDIOTOCOGRAFO CARDIOTOCOGRAFO EQUIPO PARA OBERVAR LA ACTIVIDAD CARDIACA FETAL. EQUIPO PARA LA DETECCION DE FRECUENCIA CARDIACA FETAL POR EFECTO DOPPLER Y ACTIVIDAD UTERINA POR METODO NO INVASIVO. UN TRANSDUCTOR MULTICRISTAL PARA FRECUENCIA CARDIACA FETAL. UN TRANSDUCTOR PARA LA ACTIVIDAD UTERINA.REGISTRADOR TERMICO CON DOS CANALES UNO PARA TOCO Y OTRO PARA CARDIO. DOS VELOCIDADES COMO MINIMO DENTRO DEL RANGO 1 A 3 CM/MIN. CON AUTO PRUEBA. DESPLIEGUE NUMERICO EN PANTALLA DE : LATIDOS/MINUTO FETAL CON RANGO DE 30 A 240 O MAYOR; EN PANTALLA Y PAPEL DE LA ACTIVIDAD UTERINA CON REGISTRO DE: DETECCION DE MOVIMIENTO FETAL EN FORMA MANUAL Y AUTOMATICA: FECHA Y HORA CON CAPACIDAD PARA INCORPORAR ESTIMULADOR ACUSTICO DE LA MISMA MARCA O DIFERENTE AL EQUIPO PROPUESTO. CON CAPACIDAD DE INCREMENTAR SU NIVEL TECNOLOGICO. CON INTERFASE PARA MONITORES Y OTROS SISTEMAS DE INFORMACION | 47404.56
I090906902 | 120 | CARDIOTOCOGRAFO CARDIOTOCOGRAFO EQUIPO PARA OBERVAR LA ACTIVIDAD CARDIACA FETAL. EQUIPO PARA LA DETECCION DE FRECUENCIA CARDIACA FETAL POR EFECTO DOPPLER Y ACTIVIDAD UTERINA POR METODO NO INVASIVO. UN TRANSDUCTOR MULTICRISTAL PARA FRECUENCIA CARDIACA FETAL. UN TRANSDUCTOR PARA LA ACTIVIDAD UTERINA.REGISTRADOR TERMICO CON DOS CANALES UNO PARA TOCO Y OTRO PARA CARDIO. DOS VELOCIDADES COMO MINIMO DENTRO DEL RANGO 1 A 3 CM/MIN. CON AUTO PRUEBA. DESPLIEGUE NUMERICO EN PANTALLA DE : LATIDOS/MINUTO FETAL CON RANGO DE 30 A 240 O MAYOR; EN PANTALLA Y PAPEL DE LA ACTIVIDAD UTERINA CON REGISTRO DE: DETECCION DE MOVIMIENTO FETAL EN FORMA MANUAL Y AUTOMATICA: FECHA Y HORA CON CAPACIDAD PARA INCORPORAR ESTIMULADOR ACUSTICO DE LA MISMA MARCA O DIFERENTE AL EQUIPO PROPUESTO. CON CAPACIDAD DE INCREMENTAR SU NIVEL TECNOLOGICO. CON INTERFASE PARA MONITORES Y OTROS SISTEMAS DE INFORMACION | 47404.56
I090906902 | 121 | CARDIOTOCOGRAFO CARDIOTOCOGRAFO EQUIPO PARA OBERVAR LA ACTIVIDAD CARDIACA FETAL. EQUIPO PARA LA DETECCION DE FRECUENCIA CARDIACA FETAL POR EFECTO DOPPLER Y ACTIVIDAD UTERINA POR METODO NO INVASIVO. UN TRANSDUCTOR MULTICRISTAL PARA FRECUENCIA CARDIACA FETAL. UN TRANSDUCTOR PARA LA ACTIVIDAD UTERINA.REGISTRADOR TERMICO CON DOS CANALES UNO PARA TOCO Y OTRO PARA CARDIO. DOS VELOCIDADES COMO MINIMO DENTRO DEL RANGO 1 A 3 CM/MIN. CON AUTO PRUEBA. DESPLIEGUE NUMERICO EN PANTALLA DE : LATIDOS/MINUTO FETAL CON RANGO DE 30 A 240 O MAYOR; EN PANTALLA Y PAPEL DE LA ACTIVIDAD UTERINA CON REGISTRO DE: DETECCION DE MOVIMIENTO FETAL EN FORMA MANUAL Y AUTOMATICA: FECHA Y HORA CON CAPACIDAD PARA INCORPORAR ESTIMULADOR ACUSTICO DE LA MISMA MARCA O DIFERENTE AL EQUIPO PROPUESTO. CON CAPACIDAD DE INCREMENTAR SU NIVEL TECNOLOGICO. CON INTERFASE PARA MONITORES Y OTROS SISTEMAS DE INFORMACION | 47404.56
I090906902 | 122 | CARDIOTOCOGRAFO CARDIOTOCOGRAFO EQUIPO PARA OBERVAR LA ACTIVIDAD CARDIACA FETAL. EQUIPO PARA LA DETECCION DE FRECUENCIA CARDIACA FETAL POR EFECTO DOPPLER Y ACTIVIDAD UTERINA POR METODO NO INVASIVO. UN TRANSDUCTOR MULTICRISTAL PARA FRECUENCIA CARDIACA FETAL. UN TRANSDUCTOR PARA LA ACTIVIDAD UTERINA.REGISTRADOR TERMICO CON DOS CANALES UNO PARA TOCO Y OTRO PARA CARDIO. DOS VELOCIDADES COMO MINIMO DENTRO DEL RANGO 1 A 3 CM/MIN. CON AUTO PRUEBA. DESPLIEGUE NUMERICO EN PANTALLA DE : LATIDOS/MINUTO FETAL CON RANGO DE 30 A 240 O MAYOR; EN PANTALLA Y PAPEL DE LA ACTIVIDAD UTERINA CON REGISTRO DE: DETECCION DE MOVIMIENTO FETAL EN FORMA MANUAL Y AUTOMATICA: FECHA Y HORA CON CAPACIDAD PARA INCORPORAR ESTIMULADOR ACUSTICO DE LA MISMA MARCA O DIFERENTE AL EQUIPO PROPUESTO. CON CAPACIDAD DE INCREMENTAR SU NIVEL TECNOLOGICO. CON INTERFASE PARA MONITORES Y OTROS SISTEMAS DE INFORMACION | 47404.56
I090906902 | 123 | CARDIOTOCOGRAFO CARDIOTOCOGRAFO EQUIPO PARA OBERVAR LA ACTIVIDAD CARDIACA FETAL. EQUIPO PARA LA DETECCION DE FRECUENCIA CARDIACA FETAL POR EFECTO DOPPLER Y ACTIVIDAD UTERINA POR METODO NO INVASIVO. UN TRANSDUCTOR MULTICRISTAL PARA FRECUENCIA CARDIACA FETAL. UN TRANSDUCTOR PARA LA ACTIVIDAD UTERINA.REGISTRADOR TERMICO CON DOS CANALES UNO PARA TOCO Y OTRO PARA CARDIO. DOS VELOCIDADES COMO MINIMO DENTRO DEL RANGO 1 A 3 CM/MIN. CON AUTO PRUEBA. DESPLIEGUE NUMERICO EN PANTALLA DE : LATIDOS/MINUTO FETAL CON RANGO DE 30 A 240 O MAYOR; EN PANTALLA Y PAPEL DE LA ACTIVIDAD UTERINA CON REGISTRO DE: DETECCION DE MOVIMIENTO FETAL EN FORMA MANUAL Y AUTOMATICA: FECHA Y HORA CON CAPACIDAD PARA INCORPORAR ESTIMULADOR ACUSTICO DE LA MISMA MARCA O DIFERENTE AL EQUIPO PROPUESTO. CON CAPACIDAD DE INCREMENTAR SU NIVEL TECNOLOGICO. CON INTERFASE PARA MONITORES Y OTROS SISTEMAS DE INFORMACION | 47404.56
I090000080 | 9 | BRONCOSCOPIO VIDEOBRONCOSCOPIO | 293212.49
I090000140 | 4 | COLONSIGMOIDOSCOPIO VIDEOCOLONOSCOPIO | 451703.55
I090000140 | 5 | COLONSIGMOIDOSCOPIO VIDEOSIGMOIDOSCOPIO | 362141.33
I090000242 | 47 | GASTROSCOPIO VIDEOGASTROSCOPIO | 322401.18
I090001338 | 2 | EQUIPO DE MANOMETRIA Y PHMETRIA VIDEODUODENOSCOPIO | 455405.71
I150200426 | 5 | PROCESADOR DE VIDEO 1.8 FUNCION DE TRANSILUMINACION. 1.9 CONTROL DE BRILLO MANUAL Y AUTOMATICO. 1.10 INDICADOR DE VIDA DE LA LAMPARA. 1.11 CON CONECTOR PARA ALIMENTACION DE AIRE Y AGUA. 1.12 CON PALANCA DE BLOQUEO PARA ENDOSCOPIOS. 2. BASE RODANTE O ESTACION DE TRANSPORTE DE EQUIPO | 796056.47
I060200360 | 11 | MICROTOMO MICROTOMO CON SISTEMA DE CONGELACION AUTOMATICA ROTATORIO TIPO CRIOSTATO. MARCA THERMOSCIENTIFIC MODELO HM525NX. 1) RANGO DE ESPESOR DE CORTE 140MM. 2) EL VALOR DE AJUSTE MINIMO. 3) ERROR DE PRECISION 5%. 4) EL TAMANO MAXIMO DE LA SECCION 60+40MM. 5) DIMENSION 400+350 +350MM SISTEMA DE CONGELACION ESPECIFICACIONES TECNICAS) RANGO DE ESPESOR DE LA REBANADA. A)1 60 MICRON 335III B)1 35 MICRON 2508III C)1 30 MICRON (III1508A/1508RIII/2508III) D)1 25 MICRON (202AIII/202III/2508III) 2 POR LO MENOS REBANADA GRADUACION AJUSTE: 1)MICRON 3)SECCION MAXIMA REBANADA 40+50MM 40X30 MM 4) AREA MAXIMA DE ALMACENAMIENTO EN FRIO 40+32 MM 5)LA PANTALLA LCD INDICAR LA TEMPERATURA DE CRYOCONSOLE Y SIMULTANEIDAD CRYOBISTURO. 6)LA DIFERENCIA MAXIMA DE TEMPERATURA DE 60 ?? ETAPA DE CONGELACION. 7)LA DIFERENCIA MAXIMA DE TEMPERATURA DE 50 ?? CUCHILLO DE REFRIGERACION. 8)LA RECUPERACION AUTOMATICA DEL ESTADO DE FUNCIONAMIENTO DE REFRIGERACION DESPUES | 655683.04
I090000220 | 5 | ESTUCHE LENTES PRUEBAS OFTALMOLOGICAS (JGO. DE) 228 LENTES CON AROS DE METAL PULIDO EN ESTUCHE ELEGANTE. LENTES ESFERICOS: 35 PARES CONCAVOS (-) Y 35 PARES CONVEXOS (+) CON INCREMENTOS DE 0.12/0.25 DP 0.12 0.25 A 4.00 DP (PASOS DE 0.25 DP) 4.00 A 8.00 DP (PASOS DE 0.50 DP) 8.00 A 16.00 DP (PASOS DE 1.00 DP) 16.00 A 20.00 DP(PASOS DE 2.00 DP) LENTES CILINDRICOS:17 PARES CONCAVOS (-) Y 17 CONVEXOS(+) CON INCREMENTO DE 0.12 / 0.25 DP 0.12 0.25 A 2.50 DP (PASOS DE 0 0.25 DP) 2.50 A 5.00 DP(PASOS DE 0.50 DP) 5.00 A 6.00DP (PASOS DE 1.00 DP) PRISMAS:12 PIEZAS 0.50(2) 1.00(2) 2.00(2) 3.00 4.00 5.00 6.00 7.00 8.00 ? Y ACCESORIOS :8 PIEZAS FILTRO ROJO FILTRO VERDE HENDIDURA OCLUSOR AGUJERO ESTENOPEICO (2) CILINDRO CRUZADO(2) | 19507.49
I090000220 | 6 | ESTUCHE LENTES PRUEBAS OFTALMOLOGICAS (JGO. DE) LENTES PARA PRUEBAS: 1)ARMAZON DE LENTES PARA PRUEBAS AJUSTABLE EN ALTURA. 2)CON SOPORTE PARA 4 LENTES ESTANDAR (38MM)DE CADA LADO. 3)GIRATORIAS A 360 GRADOS PARA CILINDROS Y TRANSPORTADOR GRADUADO PARA LECTURA DEL EJE CILINDRICO. 4)DISTANCIA VARIABLE INTERPUPILAR GRADUADA DE 24 A 40 MM EN CADA LADO. 5)VARILLAS DE LONGITUD Y ANGULO AJUSTABLES CON INCLINACION DEL PUENTE. | 5873.68
I090000218 | 102 | ESTUCHE DISECCION (JGO. DE) ESTUCHE DE DISECCION: EQUIPO UTILIZADO PARA LA EXPLORACION FISICA DEL PACIENTE CON FINES DE DIAGNOSTICOS. CONSTA DE LOS SIGUIENTES ELEMENTOS: 1- OTOSCOPIO CON ILUMINACION F.O. 2-SISTEMA SELLADO O HERMETICO PARA PRUEBAS NEUMATICAS. 3-ESPECULOS REUSABLES EN DIFERENTES TAMANOS. 4-OFTALMOSCOPIO CON ILUMINACION CON SELECTOR DE APERTURAS DE LENTES. 5-PORTA-ABATE LENGUAS. 6-MANGO PARA USO CON BATERIAS ALCALINAS. 7-CLIP DE SUJECCION CON INTERRUPTOR. 8-ACOPLAMIENTO DE OTOSCOPIO OFTAMOSCOPIO Y ESPATULA AL MANGO. 9-CON CAJA O ESTUCHE RIGIDO PARA GUARDAR LOS ACCESORIOS. CONSUMIBLES:FOCOS Y BATERIA ALCALINA. SERIES:1100528641 11005533563 1100495128 1100543646 1100528611 1100553583 1100495081 1100543589. | 10148.9
I090000218 | 103 | ESTUCHE DISECCION (JGO. DE) ESTUCHE DE DISECCION: EQUIPO UTILIZADO PARA LA EXPLORACION FISICA DEL PACIENTE CON FINES DE DIAGNOSTICOS. CONSTA DE LOS SIGUIENTES ELEMENTOS: 1- OTOSCOPIO CON ILUMINACION F.O. 2-SISTEMA SELLADO O HERMETICO PARA PRUEBAS NEUMATICAS. 3-ESPECULOS REUSABLES EN DIFERENTES TAMANOS. 4-OFTALMOSCOPIO CON ILUMINACION CON SELECTOR DE APERTURAS DE LENTES. 5-PORTA-ABATE LENGUAS. 6-MANGO PARA USO CON BATERIAS ALCALINAS. 7-CLIP DE SUJECCION CON INTERRUPTOR. 8-ACOPLAMIENTO DE OTOSCOPIO OFTAMOSCOPIO Y ESPATULA AL MANGO. 9-CON CAJA O ESTUCHE RIGIDO PARA GUARDAR LOS ACCESORIOS. CONSUMIBLES:FOCOS Y BATERIA ALCALINA. SERIES:1100528641 11005533563 1100495128 1100543646 1100528611 1100553583 1100495081 1100543589. | 10148.9
I450600048 | 1338 | BURO BURO CLINICO CON RUEDAS MEDIDAS 49 X 40 X 75 CM. | 6380
I450600048 | 1339 | BURO BURO CLINICO CON RUEDAS MEDIDAS 49 X 40 X 75 CM. | 6380
I450600048 | 1340 | BURO BURO CLINICO CON RUEDAS MEDIDAS 49 X 40 X 75 CM. | 6380
I450600048 | 1341 | BURO BURO CLINICO CON RUEDAS MEDIDAS 49 X 40 X 75 CM. | 6380
I450600048 | 1342 | BURO BURO CLINICO CON RUEDAS MEDIDAS 49 X 40 X 75 CM. | 6380
I450600048 | 1343 | BURO BURO CLINICO CON RUEDAS MEDIDAS 49 X 40 X 75 CM. | 6380
I450600048 | 1345 | BURO BURO CLINICO CON RUEDAS MEDIDAS 49 X 40 X 75 CM. | 6380
I090000005 | 48 | ANAQUEL GUARDA COMODOS ANAQUEL GUARDA COMODOS 1 ALAMBRON DE ACERO INOXIDABLE DE 6MM (1/4) DE DIAMETRO ACABADO PULIDO 2 ALAMBRON DE ACERO INOXIDABLE DE 9.5 MM (3.8) DE DIAMETRO ACABADO PULIDO 3 ALAMBRON DE ACERO INOXIDABLE DE 13 MM (1/2) DE DIAMETRO ACABADO PULIDO 4 CHARLOA DE LAMINA DE ACERO INOXIDABLE CAL 18 ACABADO PULIDO DIMENSIONES :136 FRENTE X 32.5 FONDO X 56 ALTURA (CMS) GARANTIA 12 MESES | 4598.24
I090000005 | 49 | ANAQUEL GUARDA COMODOS ANAQUEL GUARDA COMODOS 1 ALAMBRON DE ACERO INOXIDABLE DE 6MM (1/4) DE DIAMETRO ACABADO PULIDO 2 ALAMBRON DE ACERO INOXIDABLE DE 9.5 MM (3.8) DE DIAMETRO ACABADO PULIDO 3 ALAMBRON DE ACERO INOXIDABLE DE 13 MM (1/2) DE DIAMETRO ACABADO PULIDO 4 CHARLOA DE LAMINA DE ACERO INOXIDABLE CAL 18 ACABADO PULIDO DIMENSIONES :136 FRENTE X 32.5 FONDO X 56 ALTURA (CMS) GARANTIA 12 MESES | 4598.24
I090000005 | 50 | ANAQUEL GUARDA COMODOS ANAQUEL GUARDA COMODOS 1 ALAMBRON DE ACERO INOXIDABLE DE 6MM (1/4) DE DIAMETRO ACABADO PULIDO 2 ALAMBRON DE ACERO INOXIDABLE DE 9.5 MM (3.8) DE DIAMETRO ACABADO PULIDO 3 ALAMBRON DE ACERO INOXIDABLE DE 13 MM (1/2) DE DIAMETRO ACABADO PULIDO 4 CHARLOA DE LAMINA DE ACERO INOXIDABLE CAL 18 ACABADO PULIDO DIMENSIONES :136 FRENTE X 32.5 FONDO X 56 ALTURA (CMS) GARANTIA 12 MESES | 4598.24
I090000005 | 51 | ANAQUEL GUARDA COMODOS ANAQUEL GUARDA COMODOS 1 ALAMBRON DE ACERO INOXIDABLE DE 6MM (1/4) DE DIAMETRO ACABADO PULIDO 2 ALAMBRON DE ACERO INOXIDABLE DE 9.5 MM (3.8) DE DIAMETRO ACABADO PULIDO 3 ALAMBRON DE ACERO INOXIDABLE DE 13 MM (1/2) DE DIAMETRO ACABADO PULIDO 4 CHARLOA DE LAMINA DE ACERO INOXIDABLE CAL 18 ACABADO PULIDO DIMENSIONES :136 FRENTE X 32.5 FONDO X 56 ALTURA (CMS) GARANTIA 12 MESES | 4598.24
I090000005 | 52 | ANAQUEL GUARDA COMODOS ANAQUEL GUARDA COMODOS 1 ALAMBRON DE ACERO INOXIDABLE DE 6MM (1/4) DE DIAMETRO ACABADO PULIDO 2 ALAMBRON DE ACERO INOXIDABLE DE 9.5 MM (3.8) DE DIAMETRO ACABADO PULIDO 3 ALAMBRON DE ACERO INOXIDABLE DE 13 MM (1/2) DE DIAMETRO ACABADO PULIDO 4 CHARLOA DE LAMINA DE ACERO INOXIDABLE CAL 18 ACABADO PULIDO DIMENSIONES :136 FRENTE X 32.5 FONDO X 56 ALTURA (CMS) GARANTIA 12 MESES | 4598.24
I090000005 | 53 | ANAQUEL GUARDA COMODOS ANAQUEL GUARDA COMODOS 1 ALAMBRON DE ACERO INOXIDABLE DE 6MM (1/4) DE DIAMETRO ACABADO PULIDO 2 ALAMBRON DE ACERO INOXIDABLE DE 9.5 MM (3.8) DE DIAMETRO ACABADO PULIDO 3 ALAMBRON DE ACERO INOXIDABLE DE 13 MM (1/2) DE DIAMETRO ACABADO PULIDO 4 CHARLOA DE LAMINA DE ACERO INOXIDABLE CAL 18 ACABADO PULIDO DIMENSIONES :136 FRENTE X 32.5 FONDO X 56 ALTURA (CMS) GARANTIA 12 MESES | 4598.24
I090000005 | 54 | ANAQUEL GUARDA COMODOS ANAQUEL GUARDA COMODOS 1 ALAMBRON DE ACERO INOXIDABLE DE 6MM (1/4) DE DIAMETRO ACABADO PULIDO 2 ALAMBRON DE ACERO INOXIDABLE DE 9.5 MM (3.8) DE DIAMETRO ACABADO PULIDO 3 ALAMBRON DE ACERO INOXIDABLE DE 13 MM (1/2) DE DIAMETRO ACABADO PULIDO 4 CHARLOA DE LAMINA DE ACERO INOXIDABLE CAL 18 ACABADO PULIDO DIMENSIONES :136 FRENTE X 32.5 FONDO X 56 ALTURA (CMS) GARANTIA 12 MESES | 4598.24
I090000005 | 55 | ANAQUEL GUARDA COMODOS ANAQUEL GUARDA COMODOS 1 ALAMBRON DE ACERO INOXIDABLE DE 6MM (1/4) DE DIAMETRO ACABADO PULIDO 2 ALAMBRON DE ACERO INOXIDABLE DE 9.5 MM (3.8) DE DIAMETRO ACABADO PULIDO 3 ALAMBRON DE ACERO INOXIDABLE DE 13 MM (1/2) DE DIAMETRO ACABADO PULIDO 4 CHARLOA DE LAMINA DE ACERO INOXIDABLE CAL 18 ACABADO PULIDO DIMENSIONES :136 FRENTE X 32.5 FONDO X 56 ALTURA (CMS) GARANTIA 12 MESES | 4598.24
I090000005 | 56 | ANAQUEL GUARDA COMODOS ANAQUEL GUARDA COMODOS 1 ALAMBRON DE ACERO INOXIDABLE DE 6MM (1/4) DE DIAMETRO ACABADO PULIDO 2 ALAMBRON DE ACERO INOXIDABLE DE 9.5 MM (3.8) DE DIAMETRO ACABADO PULIDO 3 ALAMBRON DE ACERO INOXIDABLE DE 13 MM (1/2) DE DIAMETRO ACABADO PULIDO 4 CHARLOA DE LAMINA DE ACERO INOXIDABLE CAL 18 ACABADO PULIDO DIMENSIONES :136 FRENTE X 32.5 FONDO X 56 ALTURA (CMS) GARANTIA 12 MESES | 4598.24
I090000005 | 57 | ANAQUEL GUARDA COMODOS ANAQUEL GUARDA COMODOS 1 ALAMBRON DE ACERO INOXIDABLE DE 6MM (1/4) DE DIAMETRO ACABADO PULIDO 2 ALAMBRON DE ACERO INOXIDABLE DE 9.5 MM (3.8) DE DIAMETRO ACABADO PULIDO 3 ALAMBRON DE ACERO INOXIDABLE DE 13 MM (1/2) DE DIAMETRO ACABADO PULIDO 4 CHARLOA DE LAMINA DE ACERO INOXIDABLE CAL 18 ACABADO PULIDO DIMENSIONES :136 FRENTE X 32.5 FONDO X 56 ALTURA (CMS) GARANTIA 12 MESES | 4598.24
I090000005 | 58 | ANAQUEL GUARDA COMODOS ANAQUEL GUARDA COMODOS 1 ALAMBRON DE ACERO INOXIDABLE DE 6MM (1/4) DE DIAMETRO ACABADO PULIDO 2 ALAMBRON DE ACERO INOXIDABLE DE 9.5 MM (3.8) DE DIAMETRO ACABADO PULIDO 3 ALAMBRON DE ACERO INOXIDABLE DE 13 MM (1/2) DE DIAMETRO ACABADO PULIDO 4 CHARLOA DE LAMINA DE ACERO INOXIDABLE CAL 18 ACABADO PULIDO DIMENSIONES :136 FRENTE X 32.5 FONDO X 56 ALTURA (CMS) GARANTIA 12 MESES | 4598.24
I090000494 | 170 | SILLA CAMA PARA TOMA DE MUESTRAS MUEBLE DE DISENO OPCIONAL PARA LA OBTENCION DE MUESTRASDEL PACIENTE. ESTRUCTURA EN TUBO DE ACERO CALIBRE NO. 16 DE (1 1/4) DE DIAMETRO ACABADO EN ESMALTE HORNEADO. SILLA ACOJINADA TAPIZADA EN COLOR NEGRO. DESCANSABRAZO CON SISTEMA DE AJUSTE Y FIJACION A PRESION CON PERILLA DE RESORTE. CAJON ESMALTADO CON JALADERA PUENTE. REGATON REDONDO COLOR NEGRO. DIMENSIONES GENERALES: 1.05 LARGO X 58 ANCHO X 89 ALTURA. | 2719.04
I090000494 | 171 | SILLA CAMA PARA TOMA DE MUESTRAS MUEBLE DE DISENO OPCIONAL PARA LA OBTENCION DE MUESTRASDEL PACIENTE. ESTRUCTURA EN TUBO DE ACERO CALIBRE NO. 16 DE (1 1/4) DE DIAMETRO ACABADO EN ESMALTE HORNEADO. SILLA ACOJINADA TAPIZADA EN COLOR NEGRO. DESCANSABRAZO CON SISTEMA DE AJUSTE Y FIJACION A PRESION CON PERILLA DE RESORTE. CAJON ESMALTADO CON JALADERA PUENTE. REGATON REDONDO COLOR NEGRO. DIMENSIONES GENERALES: 1.05 LARGO X 58 ANCHO X 89 ALTURA. | 2719.04
I090000494 | 172 | SILLA CAMA PARA TOMA DE MUESTRAS MUEBLE DE DISENO OPCIONAL PARA LA OBTENCION DE MUESTRASDEL PACIENTE. ESTRUCTURA EN TUBO DE ACERO CALIBRE NO. 16 DE (1 1/4) DE DIAMETRO ACABADO EN ESMALTE HORNEADO. SILLA ACOJINADA TAPIZADA EN COLOR NEGRO. DESCANSABRAZO CON SISTEMA DE AJUSTE Y FIJACION A PRESION CON PERILLA DE RESORTE. CAJON ESMALTADO CON JALADERA PUENTE. REGATON REDONDO COLOR NEGRO. DIMENSIONES GENERALES: 1.05 LARGO X 58 ANCHO X 89 ALTURA. | 2719.04
I090000494 | 173 | SILLA CAMA PARA TOMA DE MUESTRAS MUEBLE DE DISENO OPCIONAL PARA LA OBTENCION DE MUESTRASDEL PACIENTE. ESTRUCTURA EN TUBO DE ACERO CALIBRE NO. 16 DE (1 1/4) DE DIAMETRO ACABADO EN ESMALTE HORNEADO. SILLA ACOJINADA TAPIZADA EN COLOR NEGRO. DESCANSABRAZO CON SISTEMA DE AJUSTE Y FIJACION A PRESION CON PERILLA DE RESORTE. CAJON ESMALTADO CON JALADERA PUENTE. REGATON REDONDO COLOR NEGRO. DIMENSIONES GENERALES: 1.05 LARGO X 58 ANCHO X 89 ALTURA. | 2719.04
I090000494 | 174 | SILLA CAMA PARA TOMA DE MUESTRAS MUEBLE DE DISENO OPCIONAL PARA LA OBTENCION DE MUESTRASDEL PACIENTE. ESTRUCTURA EN TUBO DE ACERO CALIBRE NO. 16 DE (1 1/4) DE DIAMETRO ACABADO EN ESMALTE HORNEADO. SILLA ACOJINADA TAPIZADA EN COLOR NEGRO. DESCANSABRAZO CON SISTEMA DE AJUSTE Y FIJACION A PRESION CON PERILLA DE RESORTE. CAJON ESMALTADO CON JALADERA PUENTE. REGATON REDONDO COLOR NEGRO. DIMENSIONES GENERALES: 1.05 LARGO X 58 ANCHO X 89 ALTURA. | 2719.04
I090000494 | 175 | SILLA CAMA PARA TOMA DE MUESTRAS MUEBLE DE DISENO OPCIONAL PARA LA OBTENCION DE MUESTRASDEL PACIENTE. ESTRUCTURA EN TUBO DE ACERO CALIBRE NO. 16 DE (1 1/4) DE DIAMETRO ACABADO EN ESMALTE HORNEADO. SILLA ACOJINADA TAPIZADA EN COLOR NEGRO. DESCANSABRAZO CON SISTEMA DE AJUSTE Y FIJACION A PRESION CON PERILLA DE RESORTE. CAJON ESMALTADO CON JALADERA PUENTE. REGATON REDONDO COLOR NEGRO. DIMENSIONES GENERALES: 1.05 LARGO X 58 ANCHO X 89 ALTURA. | 2719.04
I450400170 | 186 | LIBRERO DE MADERA GABINETE TIPO LIBRERO FABRICADO EN MELAMINA Y PRACTICO DISENO CON DOS PUERTAS EN LA PARTE BAJA DEL MISMO Y ACABADO DE MADERA. 2 PUERTAS INFERIORES DE MELAMINA CON AGARRADERAS METALICAS. CUENTA CON 4 ENTREPANOS: 3 FIJOS Y 1 MOVIL EN LA PARTE BAJA DEL MUEBLE. DIMENSIONES: 85 X 35 X 180 CM. | 4232.84
I450400228 | 1362 | MESA CAJONES DE LAMINA DE ACERO CAL. 20 CON JALADERA INTEGRADA ACABADO EN PINTURA COLOR ARENA. CORREDERAS DE LAMINA GALVANIZADA CAL. 18 CON RUEDAS EMBALADAS DE VINIL RIGIDO. CUBIERTA DE LAMINA DE ACERO INOXIDABLE CAL. 16 ACABADO PULIDO TIPO ASI. ESTRUCTURA DE TUBO CUADRADO DE ACERO DE 32 X 32 MM (1 1/4 X 1 1/4) CAL. 18 ACABADO EN PINTURA COLOR ARENA. REFUERZO DE LAMINA GALVANIZADA CAL. 18 EN FORMA DE CANAL. REGATON DE ALUMINIO DE 25 MM (1) DE DIAMETRO CON ALTURA AJUSTABLE. DIMENSIONES: 150 DE LARGO X 90 DE ALTO X 70 CM DE ANCHO. | 4493.84
I450400228 | 1363 | MESA CAJONES DE LAMINA DE ACERO CAL. 20 CON JALADERA INTEGRADA ACABADO EN PINTURA COLOR ARENA. CORREDERAS DE LAMINA GALVANIZADA CAL. 18 CON RUEDAS EMBALADAS DE VINIL RIGIDO. CUBIERTA DE LAMINA DE ACERO INOXIDABLE CAL. 16 ACABADO PULIDO TIPO ASI. ESTRUCTURA DE TUBO CUADRADO DE ACERO DE 32 X 32 MM (1 1/4 X 1 1/4) CAL. 18 ACABADO EN PINTURA COLOR ARENA. REFUERZO DE LAMINA GALVANIZADA CAL. 18 EN FORMA DE CANAL. REGATON DE ALUMINIO DE 25 MM (1) DE DIAMETRO CON ALTURA AJUSTABLE. DIMENSIONES: 150 DE LARGO X 90 DE ALTO X 70 CM DE ANCHO. | 4493.84
I450400228 | 1364 | MESA CAJONES DE LAMINA DE ACERO CAL. 20 CON JALADERA INTEGRADA ACABADO EN PINTURA COLOR ARENA. CORREDERAS DE LAMINA GALVANIZADA CAL. 18 CON RUEDAS EMBALADAS DE VINIL RIGIDO. CUBIERTA DE LAMINA DE ACERO INOXIDABLE CAL. 16 ACABADO PULIDO TIPO ASI. ESTRUCTURA DE TUBO CUADRADO DE ACERO DE 32 X 32 MM (1 1/4 X 1 1/4) CAL. 18 ACABADO EN PINTURA COLOR ARENA. REFUERZO DE LAMINA GALVANIZADA CAL. 18 EN FORMA DE CANAL. REGATON DE ALUMINIO DE 25 MM (1) DE DIAMETRO CON ALTURA AJUSTABLE. DIMENSIONES: 150 DE LARGO X 90 DE ALTO X 70 CM DE ANCHO. | 4493.84
I450400228 | 1365 | MESA CAJONES DE LAMINA DE ACERO CAL. 20 CON JALADERA INTEGRADA ACABADO EN PINTURA COLOR ARENA. CORREDERAS DE LAMINA GALVANIZADA CAL. 18 CON RUEDAS EMBALADAS DE VINIL RIGIDO. CUBIERTA DE LAMINA DE ACERO INOXIDABLE CAL. 16 ACABADO PULIDO TIPO ASI. ESTRUCTURA DE TUBO CUADRADO DE ACERO DE 32 X 32 MM (1 1/4 X 1 1/4) CAL. 18 ACABADO EN PINTURA COLOR ARENA. REFUERZO DE LAMINA GALVANIZADA CAL. 18 EN FORMA DE CANAL. REGATON DE ALUMINIO DE 25 MM (1) DE DIAMETRO CON ALTURA AJUSTABLE. DIMENSIONES: 150 DE LARGO X 90 DE ALTO X 70 CM DE ANCHO. | 4493.84
I450400228 | 1366 | MESA CAJONES DE LAMINA DE ACERO CAL. 20 CON JALADERA INTEGRADA ACABADO EN PINTURA COLOR ARENA. CORREDERAS DE LAMINA GALVANIZADA CAL. 18 CON RUEDAS EMBALADAS DE VINIL RIGIDO. CUBIERTA DE LAMINA DE ACERO INOXIDABLE CAL. 16 ACABADO PULIDO TIPO ASI. ESTRUCTURA DE TUBO CUADRADO DE ACERO DE 32 X 32 MM (1 1/4 X 1 1/4) CAL. 18 ACABADO EN PINTURA COLOR ARENA. REFUERZO DE LAMINA GALVANIZADA CAL. 18 EN FORMA DE CANAL. REGATON DE ALUMINIO DE 25 MM (1) DE DIAMETRO CON ALTURA AJUSTABLE. DIMENSIONES: 150 DE LARGO X 90 DE ALTO X 70 CM DE ANCHO. | 4493.84
I450400228 | 1367 | MESA CAJONES DE LAMINA DE ACERO CAL. 20 CON JALADERA INTEGRADA ACABADO EN PINTURA COLOR ARENA. CORREDERAS DE LAMINA GALVANIZADA CAL. 18 CON RUEDAS EMBALADAS DE VINIL RIGIDO. CUBIERTA DE LAMINA DE ACERO INOXIDABLE CAL. 16 ACABADO PULIDO TIPO ASI. ESTRUCTURA DE TUBO CUADRADO DE ACERO DE 32 X 32 MM (1 1/4 X 1 1/4) CAL. 18 ACABADO EN PINTURA COLOR ARENA. REFUERZO DE LAMINA GALVANIZADA CAL. 18 EN FORMA DE CANAL. REGATON DE ALUMINIO DE 25 MM (1) DE DIAMETRO CON ALTURA AJUSTABLE. DIMENSIONES: 150 DE LARGO X 90 DE ALTO X 70 CM DE ANCHO. | 4493.84
I450400228 | 1368 | MESA CAJONES DE LAMINA DE ACERO CAL. 20 CON JALADERA INTEGRADA ACABADO EN PINTURA COLOR ARENA. CORREDERAS DE LAMINA GALVANIZADA CAL. 18 CON RUEDAS EMBALADAS DE VINIL RIGIDO. CUBIERTA DE LAMINA DE ACERO INOXIDABLE CAL. 16 ACABADO PULIDO TIPO ASI. ESTRUCTURA DE TUBO CUADRADO DE ACERO DE 32 X 32 MM (1 1/4 X 1 1/4) CAL. 18 ACABADO EN PINTURA COLOR ARENA. REFUERZO DE LAMINA GALVANIZADA CAL. 18 EN FORMA DE CANAL. REGATON DE ALUMINIO DE 25 MM (1) DE DIAMETRO CON ALTURA AJUSTABLE. DIMENSIONES: 150 DE LARGO X 90 DE ALTO X 70 CM DE ANCHO. | 4493.84
I450400228 | 1369 | MESA CAJONES DE LAMINA DE ACERO CAL. 20 CON JALADERA INTEGRADA ACABADO EN PINTURA COLOR ARENA. CORREDERAS DE LAMINA GALVANIZADA CAL. 18 CON RUEDAS EMBALADAS DE VINIL RIGIDO. CUBIERTA DE LAMINA DE ACERO INOXIDABLE CAL. 16 ACABADO PULIDO TIPO ASI. ESTRUCTURA DE TUBO CUADRADO DE ACERO DE 32 X 32 MM (1 1/4 X 1 1/4) CAL. 18 ACABADO EN PINTURA COLOR ARENA. REFUERZO DE LAMINA GALVANIZADA CAL. 18 EN FORMA DE CANAL. REGATON DE ALUMINIO DE 25 MM (1) DE DIAMETRO CON ALTURA AJUSTABLE. DIMENSIONES: 150 DE LARGO X 90 DE ALTO X 70 CM DE ANCHO. | 4493.84
I450400228 | 1370 | MESA CAJONES DE LAMINA DE ACERO CAL. 20 CON JALADERA INTEGRADA ACABADO EN PINTURA COLOR ARENA. CORREDERAS DE LAMINA GALVANIZADA CAL. 18 CON RUEDAS EMBALADAS DE VINIL RIGIDO. CUBIERTA DE LAMINA DE ACERO INOXIDABLE CAL. 16 ACABADO PULIDO TIPO ASI. ESTRUCTURA DE TUBO CUADRADO DE ACERO DE 32 X 32 MM (1 1/4 X 1 1/4) CAL. 18 ACABADO EN PINTURA COLOR ARENA. REFUERZO DE LAMINA GALVANIZADA CAL. 18 EN FORMA DE CANAL. REGATON DE ALUMINIO DE 25 MM (1) DE DIAMETRO CON ALTURA AJUSTABLE. DIMENSIONES: 150 DE LARGO X 90 DE ALTO X 70 CM DE ANCHO. | 4493.84
I450400242 | 93 | MESA DE JUNTAS MESA OVAL PARA JUNTAS 14 PERSONAS. DIMENSIONES: ALTO 75 CM. ANCHO 465 CM PROF. 160 CM. CON 2 GROUMETS PARA PASAR CABLES. EN MADERA COLOR NOGAL NATURAL. AGLOMERADO MELAMINIMO DE 28 MM. DE ESPESOR ACABADOS CON CANTOS DE PVC DE 2 MM. | 5433.44
I450400242 | 94 | MESA DE JUNTAS MESA OVAL 8 PERSONAS BASES MEDIA LUNA EN NUMETAL LARGO 240 CM ANCHO 120 CM ALTURA 73 CM. EN MADERA COLOR NOGAL NATURAL. AGLOMERADO MELAMINIMO DE 28 MM. DE ESPESOR ACABADOS CON CANTOS DE PVC DE 2 MM. | 3658.64
I450400242 | 95 | MESA DE JUNTAS MESA OVAL 8 PERSONAS BASES MEDIA LUNA EN NUMETAL LARGO 240 CM ANCHO 120 CM ALTURA 73 CM. EN MADERA COLOR NOGAL NATURAL. AGLOMERADO MELAMINIMO DE 28 MM. DE ESPESOR ACABADOS CON CANTOS DE PVC DE 2 MM. | 3658.64
I450400242 | 96 | MESA DE JUNTAS MESA OVAL 8 PERSONAS BASES MEDIA LUNA EN NUMETAL LARGO 240 CM ANCHO 120 CM ALTURA 73 CM. EN MADERA COLOR NOGAL NATURAL. AGLOMERADO MELAMINIMO DE 28 MM. DE ESPESOR ACABADOS CON CANTOS DE PVC DE 2 MM. | 3658.64
I090000406 | 311 | SILLA RUEDAS SILLA DE RUEDAS MANUAL AUTOPROPULSABLE. DE ALUMINIO (RUEDAS TRASERAS GRANDES). PARA ADULTO. | 3241.04
I090000406 | 312 | SILLA RUEDAS SILLA DE RUEDAS MANUAL AUTOPROPULSABLE. DE ALUMINIO (RUEDAS TRASERAS GRANDES). PARA ADULTO. | 3241.04
I090000406 | 313 | SILLA RUEDAS SILLA DE RUEDAS MANUAL AUTOPROPULSABLE. DE ALUMINIO (RUEDAS TRASERAS GRANDES). PARA ADULTO. | 3241.04
I090000406 | 314 | SILLA RUEDAS SILLA DE RUEDAS MANUAL AUTOPROPULSABLE. DE ALUMINIO (RUEDAS TRASERAS GRANDES). PARA ADULTO. | 3241.04
I090000406 | 315 | SILLA RUEDAS SILLA DE RUEDAS MANUAL AUTOPROPULSABLE. DE ALUMINIO (RUEDAS TRASERAS GRANDES). PARA ADULTO. | 3241.04
I090000406 | 316 | SILLA RUEDAS SILLA DE RUEDAS MANUAL AUTOPROPULSABLE. DE ALUMINIO (RUEDAS TRASERAS GRANDES). PARA ADULTO. | 3241.04
I090000406 | 317 | SILLA RUEDAS SILLA DE RUEDAS MANUAL AUTOPROPULSABLE. DE ALUMINIO (RUEDAS TRASERAS GRANDES). PARA ADULTO. | 3241.04
I090000406 | 318 | SILLA RUEDAS SILLA DE RUEDAS MANUAL AUTOPROPULSABLE. DE ALUMINIO (RUEDAS TRASERAS GRANDES). PARA ADULTO. | 3241.04
I090000406 | 319 | SILLA RUEDAS SILLA DE RUEDAS MANUAL AUTOPROPULSABLE. DE ALUMINIO (RUEDAS TRASERAS GRANDES). PARA ADULTO. | 3241.04
I090000406 | 320 | SILLA RUEDAS SILLA DE RUEDAS MANUAL AUTOPROPULSABLE. DE ALUMINIO (RUEDAS TRASERAS GRANDES). PARA ADULTO. | 3241.04
I090000406 | 321 | SILLA RUEDAS SILLA DE RUEDAS MANUAL AUTOPROPULSABLE. DE ALUMINIO (RUEDAS TRASERAS GRANDES). PARA ADULTO. | 3241.04
I090000406 | 322 | SILLA RUEDAS SILLA DE RUEDAS MANUAL AUTOPROPULSABLE. DE ALUMINIO (RUEDAS TRASERAS GRANDES). PARA ADULTO. | 3241.04
I090000406 | 323 | SILLA RUEDAS SILLA DE RUEDAS MANUAL AUTOPROPULSABLE. DE ALUMINIO (RUEDAS TRASERAS GRANDES). PARA ADULTO. | 3241.04
I090000406 | 324 | SILLA RUEDAS SILLA DE RUEDAS MANUAL AUTOPROPULSABLE. DE ALUMINIO (RUEDAS TRASERAS GRANDES). PARA ADULTO. | 3241.04
I090000406 | 325 | SILLA RUEDAS SILLA DE RUEDAS MANUAL AUTOPROPULSABLE. DE ALUMINIO (RUEDAS TRASERAS GRANDES). PARA ADULTO. | 3241.04
I090000406 | 326 | SILLA RUEDAS SILLA DE RUEDAS MANUAL AUTOPROPULSABLE. DE ALUMINIO (RUEDAS TRASERAS GRANDES). PARA ADULTO. | 3241.04
I090000406 | 327 | SILLA RUEDAS SILLA DE RUEDAS MANUAL AUTOPROPULSABLE. DE ALUMINIO (RUEDAS TRASERAS GRANDES). PARA ADULTO. | 3241.04
I090000406 | 328 | SILLA RUEDAS SILLA DE RUEDAS MANUAL AUTOPROPULSABLE. DE ALUMINIO (RUEDAS TRASERAS GRANDES). PARA ADULTO. | 3241.04
I090000406 | 329 | SILLA RUEDAS SILLA DE RUEDAS MANUAL AUTOPROPULSABLE. DE ALUMINIO (RUEDAS TRASERAS GRANDES). PARA ADULTO. | 3241.04
I090000406 | 330 | SILLA RUEDAS SILLA DE RUEDAS MANUAL AUTOPROPULSABLE. DE ALUMINIO (RUEDAS TRASERAS GRANDES). PARA ADULTO. | 3241.04
I090000406 | 331 | SILLA RUEDAS SILLA DE RUEDAS MANUAL AUTOPROPULSABLE. DE ALUMINIO (RUEDAS TRASERAS GRANDES). PARA ADULTO. | 3241.04
I090000406 | 332 | SILLA RUEDAS SILLA DE RUEDAS MANUAL AUTOPROPULSABLE. DE ALUMINIO (RUEDAS TRASERAS GRANDES). PARA ADULTO. | 3241.04
I090000406 | 333 | SILLA RUEDAS SILLA DE RUEDAS MANUAL AUTOPROPULSABLE. DE ALUMINIO (RUEDAS TRASERAS GRANDES). PARA ADULTO. | 3241.04
I090000406 | 334 | SILLA RUEDAS SILLA DE RUEDAS MANUAL AUTOPROPULSABLE. DE ALUMINIO (RUEDAS TRASERAS GRANDES). PARA ADULTO. | 3241.04
I090000474 | 2 | MESA PARA ENSAMBLE CON REPISA INTERMEDIA MESA BAJA CON REPISA INTERMEDIA. MESA DE 180 CM PARA ENSAMBLE CON REPISA INTERMEDIA. MESA DE 230 CM PARA ENSAMBLE CON REPISA INTERMEDIA. ESPECIFICACIONES: 1.- CUBIERTA LISA DE ACERO INOXIDABLE TIPO AISI-304 CAL. NO.16 ACABADO PULIDO. 2.- ESTRUCTURA TE TUBO CUADRADO DE ACERO CAL. NO. 18 DE 32 X 32 MM (1 1/4) ACABADO EN PINTURA COLOR ARENA/GRIS. 3.- REGATON DE ALUMINIO DE 25 MM (1) DE DIAMETRO CON ALTURA AJUSTABLE. FALDONES DE LAMINA DE ACERO CAL. NO. 20 ACABADO EN PINTURA COLOR ARENA/GRIS. 4.- TUBO DE LAMINA DE ACERO INOXIDABLE TIPO AISI-304 CAL. NO. 18 DE 13 X 13 MM (1/2 X 1/2) Y CHAROLAS DE LAMINA DE ACERO INOXIDABLE TIPO AISI-304 CAL. NO. 18 ACABADO PULIDO. TOLERANCIAS EN LAS DIMENSIONES GENERALES +/- 1.0 CM. | 5015.84
I450400026 | 6532 | BANCA BANCAS PARA ORATORIO ELABORADA EN MADERA DE PINO SUECIA TERMINACION NOGAL MEDIO SATINADO LARGO 240CM ANCHO 40CM | 13920
I450400026 | 6533 | BANCA BANCAS PARA ORATORIO ELABORADA EN MADERA DE PINO SUECIA TERMINACION NOGAL MEDIO SATINADO LARGO 240CM ANCHO 40CM | 13920
I450400026 | 6534 | BANCA BANCAS PARA ORATORIO ELABORADA EN MADERA DE PINO SUECIA TERMINACION NOGAL MEDIO SATINADO LARGO 240CM ANCHO 40CM | 13920
I450400026 | 6535 | BANCA BANCAS PARA ORATORIO ELABORADA EN MADERA DE PINO SUECIA TERMINACION NOGAL MEDIO SATINADO LARGO 240CM ANCHO 40CM | 13920
I450400120 | 3833 | ESCRITORIO MUEBLES ESPECIALES CONSTA DE UN ESCRITORIOS CON CUBIERTA ABATIBLE ELABORADO EN MELAMINADO DE ALTA DENSIDAD CON CHAPA CINTA IMPORTADA COLOR A ESCOGER LARGO 120CMANCHO 50CM. | 5127.2
I450400120 | 3834 | ESCRITORIO MUEBLES ESPECIALES CONSTA DE UN ESCRITORIOS CON CUBIERTA ABATIBLE ELABORADO EN MELAMINADO DE ALTA DENSIDAD CON CHAPA CINTA IMPORTADA COLOR A ESCOGER LARGO 120CMANCHO 50CM. | 5127.2
I450400120 | 3835 | ESCRITORIO MUEBLES ESPECIALES CONSTA DE UN ESCRITORIOS CON CUBIERTA ABATIBLE ELABORADO EN MELAMINADO DE ALTA DENSIDAD CON CHAPA CINTA IMPORTADA COLOR A ESCOGER LARGO 120CMANCHO 50CM. | 5127.2
I450400120 | 3836 | ESCRITORIO MUEBLES ESPECIALES CONSTA DE UN ESCRITORIOS CON CUBIERTA ABATIBLE ELABORADO EN MELAMINADO DE ALTA DENSIDAD CON CHAPA CINTA IMPORTADA COLOR A ESCOGER LARGO 120CMANCHO 50CM. | 5127.2
I450400120 | 3837 | ESCRITORIO MUEBLES ESPECIALES CONSTA DE UN ESCRITORIOS CON CUBIERTA ABATIBLE ELABORADO EN MELAMINADO DE ALTA DENSIDAD CON CHAPA CINTA IMPORTADA COLOR A ESCOGER LARGO 120CMANCHO 50CM. | 5127.2
I450400120 | 3838 | ESCRITORIO MUEBLES ESPECIALES CONSTA DE UN ESCRITORIOS CON CUBIERTA ABATIBLE ELABORADO EN MELAMINADO DE ALTA DENSIDAD CON CHAPA CINTA IMPORTADA COLOR A ESCOGER LARGO 120CMANCHO 50CM. | 5127.2
I450400120 | 3839 | ESCRITORIO MUEBLES ESPECIALES CONSTA DE UN ESCRITORIOS CON CUBIERTA ABATIBLE ELABORADO EN MELAMINADO DE ALTA DENSIDAD CON CHAPA CINTA IMPORTADA COLOR A ESCOGER LARGO 120CMANCHO 50CM. | 5127.2
I450400320 | 5078 | SILLON SILLON DE UNA PLAZA CON MEDIDAS DE ANCHO DE 79 CMS FONDO 80 CM Y ALTURA TOTAL 84 CM MATERIAL VINIPIEL COLOR NEGRO FABRICADO EN BASTIDOR DE MADERA DE 3 PULGADAS DE ANCHOPREPARADO CON RESORTE DE ZIG-ZAG EN EL ASIENTOCUBIERTO DE CON MANTA Y AMARRADOS ENTRE ELLOS RESPALDO PREPARADO CON BANDA ELASTICA DE 13 CMS DE ANCHO ESPUMA DE POLIURETANO FLEXIBLE DE ALTA DENSIDAD DE 10CM DE ESPESOR CON UNA PULGADA LAMINADO PARA DARLE TEXTURA SUAVE AL TACTO. | 3804.8
I450400320 | 5079 | SILLON SILLON DE UNA PLAZA CON MEDIDAS DE ANCHO DE 79 CMS FONDO 80 CM Y ALTURA TOTAL 84 CM MATERIAL VINIPIEL COLOR NEGRO FABRICADO EN BASTIDOR DE MADERA DE 3 PULGADAS DE ANCHOPREPARADO CON RESORTE DE ZIG-ZAG EN EL ASIENTOCUBIERTO DE CON MANTA Y AMARRADOS ENTRE ELLOS RESPALDO PREPARADO CON BANDA ELASTICA DE 13 CMS DE ANCHO ESPUMA DE POLIURETANO FLEXIBLE DE ALTA DENSIDAD DE 10CM DE ESPESOR CON UNA PULGADA LAMINADO PARA DARLE TEXTURA SUAVE AL TACTO. | 3804.8
I450400320 | 5080 | SILLON SILLON DE UNA PLAZA CON MEDIDAS DE ANCHO DE 79 CMS FONDO 80 CM Y ALTURA TOTAL 84 CM MATERIAL VINIPIEL COLOR NEGRO FABRICADO EN BASTIDOR DE MADERA DE 3 PULGADAS DE ANCHOPREPARADO CON RESORTE DE ZIG-ZAG EN EL ASIENTOCUBIERTO DE CON MANTA Y AMARRADOS ENTRE ELLOS RESPALDO PREPARADO CON BANDA ELASTICA DE 13 CMS DE ANCHO ESPUMA DE POLIURETANO FLEXIBLE DE ALTA DENSIDAD DE 10CM DE ESPESOR CON UNA PULGADA LAMINADO PARA DARLE TEXTURA SUAVE AL TACTO. | 3804.8
I450400320 | 5081 | SILLON SILLON DE UNA PLAZA CON MEDIDAS DE ANCHO DE 79 CMS FONDO 80 CM Y ALTURA TOTAL 84 CM MATERIAL VINIPIEL COLOR NEGRO FABRICADO EN BASTIDOR DE MADERA DE 3 PULGADAS DE ANCHOPREPARADO CON RESORTE DE ZIG-ZAG EN EL ASIENTOCUBIERTO DE CON MANTA Y AMARRADOS ENTRE ELLOS RESPALDO PREPARADO CON BANDA ELASTICA DE 13 CMS DE ANCHO ESPUMA DE POLIURETANO FLEXIBLE DE ALTA DENSIDAD DE 10CM DE ESPESOR CON UNA PULGADA LAMINADO PARA DARLE TEXTURA SUAVE AL TACTO. | 3804.8
I450400320 | 5082 | SILLON SILLON DE UNA PLAZA CON MEDIDAS DE ANCHO DE 79 CMS FONDO 80 CM Y ALTURA TOTAL 84 CM MATERIAL VINIPIEL COLOR NEGRO FABRICADO EN BASTIDOR DE MADERA DE 3 PULGADAS DE ANCHOPREPARADO CON RESORTE DE ZIG-ZAG EN EL ASIENTOCUBIERTO DE CON MANTA Y AMARRADOS ENTRE ELLOS RESPALDO PREPARADO CON BANDA ELASTICA DE 13 CMS DE ANCHO ESPUMA DE POLIURETANO FLEXIBLE DE ALTA DENSIDAD DE 10CM DE ESPESOR CON UNA PULGADA LAMINADO PARA DARLE TEXTURA SUAVE AL TACTO. | 3804.8
I450400320 | 5083 | SILLON SILLON DE UNA PLAZA CON MEDIDAS DE ANCHO DE 79 CMS FONDO 80 CM Y ALTURA TOTAL 84 CM MATERIAL VINIPIEL COLOR NEGRO FABRICADO EN BASTIDOR DE MADERA DE 3 PULGADAS DE ANCHOPREPARADO CON RESORTE DE ZIG-ZAG EN EL ASIENTOCUBIERTO DE CON MANTA Y AMARRADOS ENTRE ELLOS RESPALDO PREPARADO CON BANDA ELASTICA DE 13 CMS DE ANCHO ESPUMA DE POLIURETANO FLEXIBLE DE ALTA DENSIDAD DE 10CM DE ESPESOR CON UNA PULGADA LAMINADO PARA DARLE TEXTURA SUAVE AL TACTO. | 3804.8
I450400320 | 5084 | SILLON SILLON DE UNA PLAZA CON MEDIDAS DE ANCHO DE 79 CMS FONDO 80 CM Y ALTURA TOTAL 84 CM MATERIAL VINIPIEL COLOR NEGRO FABRICADO EN BASTIDOR DE MADERA DE 3 PULGADAS DE ANCHOPREPARADO CON RESORTE DE ZIG-ZAG EN EL ASIENTOCUBIERTO DE CON MANTA Y AMARRADOS ENTRE ELLOS RESPALDO PREPARADO CON BANDA ELASTICA DE 13 CMS DE ANCHO ESPUMA DE POLIURETANO FLEXIBLE DE ALTA DENSIDAD DE 10CM DE ESPESOR CON UNA PULGADA LAMINADO PARA DARLE TEXTURA SUAVE AL TACTO. | 3804.8
I450400320 | 5085 | SILLON SILLON DE TRES PLAZAS CON MEDIDAS DE ANCHO DE 1.87 MTS FONDO 81 CM Y ALTURA TOTAL DE 85 CM MATERIAL VINIPIEL COLOR NEGRO FABRICADO EN BASTIDOR DE MADERA DE PINO DE 3 PULGADAS DE ANCHO PREPARADO CON RESORTE DE ZIG ZAG EN EL ASIENTO CUBIERTO CON MANTA Y AMARRADOS ENTRE ELLOS RESPALDO PREPARADO CON BANDA ELASTICA DE 13 CM DE ANCHO ESPUMA DE POLIURETANO FLEXIBLE DE ALTA DENSIDAD DE 10 CM DE ESPESOR CON UNA PULGADA DE DELCRON LAMINADO PARA DARLE TEXTURA SUAVE AL TACTO. | 6461.2
I450400320 | 5086 | SILLON SILLON DE TRES PLAZAS CON MEDIDAS DE ANCHO DE 1.87 MTS FONDO 81 CM Y ALTURA TOTAL DE 85 CM MATERIAL VINIPIEL COLOR NEGRO FABRICADO EN BASTIDOR DE MADERA DE PINO DE 3 PULGADAS DE ANCHO PREPARADO CON RESORTE DE ZIG ZAG EN EL ASIENTO CUBIERTO CON MANTA Y AMARRADOS ENTRE ELLOS RESPALDO PREPARADO CON BANDA ELASTICA DE 13 CM DE ANCHO ESPUMA DE POLIURETANO FLEXIBLE DE ALTA DENSIDAD DE 10 CM DE ESPESOR CON UNA PULGADA DE DELCRON LAMINADO PARA DARLE TEXTURA SUAVE AL TACTO. | 6461.2
I450400320 | 5087 | SILLON SILLON DE TRES PLAZAS CON MEDIDAS DE ANCHO DE 1.87 MTS FONDO 81 CM Y ALTURA TOTAL DE 85 CM MATERIAL VINIPIEL COLOR NEGRO FABRICADO EN BASTIDOR DE MADERA DE PINO DE 3 PULGADAS DE ANCHO PREPARADO CON RESORTE DE ZIG ZAG EN EL ASIENTO CUBIERTO CON MANTA Y AMARRADOS ENTRE ELLOS RESPALDO PREPARADO CON BANDA ELASTICA DE 13 CM DE ANCHO ESPUMA DE POLIURETANO FLEXIBLE DE ALTA DENSIDAD DE 10 CM DE ESPESOR CON UNA PULGADA DE DELCRON LAMINADO PARA DARLE TEXTURA SUAVE AL TACTO. | 6461.2
I450400320 | 5088 | SILLON SILLON DE TRES PLAZAS CON MEDIDAS DE ANCHO DE 1.87 MTS FONDO 81 CM Y ALTURA TOTAL DE 85 CM MATERIAL VINIPIEL COLOR NEGRO FABRICADO EN BASTIDOR DE MADERA DE PINO DE 3 PULGADAS DE ANCHO PREPARADO CON RESORTE DE ZIG ZAG EN EL ASIENTO CUBIERTO CON MANTA Y AMARRADOS ENTRE ELLOS RESPALDO PREPARADO CON BANDA ELASTICA DE 13 CM DE ANCHO ESPUMA DE POLIURETANO FLEXIBLE DE ALTA DENSIDAD DE 10 CM DE ESPESOR CON UNA PULGADA DE DELCRON LAMINADO PARA DARLE TEXTURA SUAVE AL TACTO. | 6461.2
I450400320 | 5089 | SILLON SILLON DE TRES PLAZAS CON MEDIDAS DE ANCHO DE 1.87 MTS FONDO 81 CM Y ALTURA TOTAL DE 85 CM MATERIAL VINIPIEL COLOR NEGRO FABRICADO EN BASTIDOR DE MADERA DE PINO DE 3 PULGADAS DE ANCHO PREPARADO CON RESORTE DE ZIG ZAG EN EL ASIENTO CUBIERTO CON MANTA Y AMARRADOS ENTRE ELLOS RESPALDO PREPARADO CON BANDA ELASTICA DE 13 CM DE ANCHO ESPUMA DE POLIURETANO FLEXIBLE DE ALTA DENSIDAD DE 10 CM DE ESPESOR CON UNA PULGADA DE DELCRON LAMINADO PARA DARLE TEXTURA SUAVE AL TACTO. | 6461.2
I450400320 | 5090 | SILLON SILLON DE TRES PLAZAS CON MEDIDAS DE ANCHO DE 1.87 MTS FONDO 81 CM Y ALTURA TOTAL DE 85 CM MATERIAL VINIPIEL COLOR NEGRO FABRICADO EN BASTIDOR DE MADERA DE PINO DE 3 PULGADAS DE ANCHO PREPARADO CON RESORTE DE ZIG ZAG EN EL ASIENTO CUBIERTO CON MANTA Y AMARRADOS ENTRE ELLOS RESPALDO PREPARADO CON BANDA ELASTICA DE 13 CM DE ANCHO ESPUMA DE POLIURETANO FLEXIBLE DE ALTA DENSIDAD DE 10 CM DE ESPESOR CON UNA PULGADA DE DELCRON LAMINADO PARA DARLE TEXTURA SUAVE AL TACTO. | 6461.2
I450400320 | 5091 | SILLON SILLON DE TRES PLAZAS CON MEDIDAS DE ANCHO DE 1.87 MTS FONDO 81 CM Y ALTURA TOTAL DE 85 CM MATERIAL VINIPIEL COLOR NEGRO FABRICADO EN BASTIDOR DE MADERA DE PINO DE 3 PULGADAS DE ANCHO PREPARADO CON RESORTE DE ZIG ZAG EN EL ASIENTO CUBIERTO CON MANTA Y AMARRADOS ENTRE ELLOS RESPALDO PREPARADO CON BANDA ELASTICA DE 13 CM DE ANCHO ESPUMA DE POLIURETANO FLEXIBLE DE ALTA DENSIDAD DE 10 CM DE ESPESOR CON UNA PULGADA DE DELCRON LAMINADO PARA DARLE TEXTURA SUAVE AL TACTO. | 6461.2
I450400320 | 5092 | SILLON SILLON DE TRES PLAZAS CON MEDIDAS DE ANCHO DE 1.87 MTS FONDO 81 CM Y ALTURA TOTAL DE 85 CM MATERIAL VINIPIEL COLOR NEGRO FABRICADO EN BASTIDOR DE MADERA DE PINO DE 3 PULGADAS DE ANCHO PREPARADO CON RESORTE DE ZIG ZAG EN EL ASIENTO CUBIERTO CON MANTA Y AMARRADOS ENTRE ELLOS RESPALDO PREPARADO CON BANDA ELASTICA DE 13 CM DE ANCHO ESPUMA DE POLIURETANO FLEXIBLE DE ALTA DENSIDAD DE 10 CM DE ESPESOR CON UNA PULGADA DE DELCRON LAMINADO PARA DARLE TEXTURA SUAVE AL TACTO. | 6461.2
I450400320 | 5093 | SILLON SILLON DE TRES PLAZAS CON MEDIDAS DE ANCHO DE 1.87 MTS FONDO 81 CM Y ALTURA TOTAL DE 85 CM MATERIAL VINIPIEL COLOR NEGRO FABRICADO EN BASTIDOR DE MADERA DE PINO DE 3 PULGADAS DE ANCHO PREPARADO CON RESORTE DE ZIG ZAG EN EL ASIENTO CUBIERTO CON MANTA Y AMARRADOS ENTRE ELLOS RESPALDO PREPARADO CON BANDA ELASTICA DE 13 CM DE ANCHO ESPUMA DE POLIURETANO FLEXIBLE DE ALTA DENSIDAD DE 10 CM DE ESPESOR CON UNA PULGADA DE DELCRON LAMINADO PARA DARLE TEXTURA SUAVE AL TACTO. | 6461.2
I150200524 | 160 | VIDEOPROYECTOR VIDEO PROYECTOR 1000 ANSI LUMENES MULTIPLE HDMI VGA ENFOQUE MANUAL CON VISUALIZACION DE IMAGENES DE 20 A 100 RELACION DE ASPECTO DE FACIL CONMUTACION ENTRE 16:9 Y 4:3. ALTAVOZ INTEGRADO. RESOLUCION MAXIMA DE 1920 X 1080 PX. 1000 LUMENES DE BRILLO. | 17400
I150200524 | 161 | VIDEOPROYECTOR VIDEO PROYECTOR 1000 ANSI LUMENES MULTIPLE HDMI VGA ENFOQUE MANUAL CON VISUALIZACION DE IMAGENES DE 20 A 100 RELACION DE ASPECTO DE FACIL CONMUTACION ENTRE 16:9 Y 4:3. ALTAVOZ INTEGRADO. RESOLUCION MAXIMA DE 1920 X 1080 PX. 1000 LUMENES DE BRILLO. | 17400
I150200524 | 162 | VIDEOPROYECTOR VIDEO PROYECTOR 1000 ANSI LUMENES MULTIPLE HDMI VGA ENFOQUE MANUAL CON VISUALIZACION DE IMAGENES DE 20 A 100 RELACION DE ASPECTO DE FACIL CONMUTACION ENTRE 16:9 Y 4:3. ALTAVOZ INTEGRADO. RESOLUCION MAXIMA DE 1920 X 1080 PX. 1000 LUMENES DE BRILLO. | 17400
I330000132 | 7 | ALARMA SONORA ALARMA DE ZONA PARA 2 GASES. DIGITAL COMPLETA CON SENSORES INDIVIDUALES PARA CADA GAS CON LED MARCA NOVALUXS O SIMILAR QUE INDIQUEN LA PRESION DE LA LINEA ASI COMO LOS ESTADOS DE OPERACION (NORMAL PRECAUCION Y BAJAS PRESIONES). REQUIERE DE ALIMENTACION ELECTRICA A 110V UNA FASE DE 60 CPS. INCLUYE MANO DE OBRA Y MATERIALES REQUERIDOS FLETE A OBRA ACARREO ELABORACION COLOCACION FIJACION LIMPIEZA Y RETIRO DE SOBRANTES FUERA DE OBRA EQUIPO DE SEGURIDAD INSTALACIONES ESPECIFICAS DEPRECIACION Y DE MAS CARGOS DERIVADOS DEL USO DE EQUIPO Y HERRAMIENTA EN CUALQUIER NIVEL. | 28606.13
I330000132 | 8 | ALARMA SONORA ALARMA DE ZONA PARA 2 GASES. DIGITAL COMPLETA CON SENSORES INDIVIDUALES PARA CADA GAS CON LED MARCA NOVALUXS O SIMILAR QUE INDIQUEN LA PRESION DE LA LINEA ASI COMO LOS ESTADOS DE OPERACION (NORMAL PRECAUCION Y BAJAS PRESIONES). REQUIERE DE ALIMENTACION ELECTRICA A 110V UNA FASE DE 60 CPS. INCLUYE MANO DE OBRA Y MATERIALES REQUERIDOS FLETE A OBRA ACARREO ELABORACION COLOCACION FIJACION LIMPIEZA Y RETIRO DE SOBRANTES FUERA DE OBRA EQUIPO DE SEGURIDAD INSTALACIONES ESPECIFICAS DEPRECIACION Y DE MAS CARGOS DERIVADOS DEL USO DE EQUIPO Y HERRAMIENTA EN CUALQUIER NIVEL. | 28606.13
I330000132 | 9 | ALARMA SONORA ALARMA DE ZONA PARA 2 GASES. DIGITAL COMPLETA CON SENSORES INDIVIDUALES PARA CADA GAS CON LED MARCA NOVALUXS O SIMILAR QUE INDIQUEN LA PRESION DE LA LINEA ASI COMO LOS ESTADOS DE OPERACION (NORMAL PRECAUCION Y BAJAS PRESIONES). REQUIERE DE ALIMENTACION ELECTRICA A 110V UNA FASE DE 60 CPS. INCLUYE MANO DE OBRA Y MATERIALES REQUERIDOS FLETE A OBRA ACARREO ELABORACION COLOCACION FIJACION LIMPIEZA Y RETIRO DE SOBRANTES FUERA DE OBRA EQUIPO DE SEGURIDAD INSTALACIONES ESPECIFICAS DEPRECIACION Y DE MAS CARGOS DERIVADOS DEL USO DE EQUIPO Y HERRAMIENTA EN CUALQUIER NIVEL. | 28606.13
I330000132 | 10 | ALARMA SONORA ALARMA DE ZONA PARA 3 GASES. DIGITAL COMPLETA CON SENSORES INDIVIDUALES PARA CADA GAS CON LED MARCA NOVALUXS O SIMILAR QUE INDIQUEN LA PRESION DE LA LINEA ASI COMO LOS ESTADOS DE OPERACION (NORMAL PRECAUCION Y BAJAS PRESIONES). REQUIERE DE ALIMENTACION ELECTRICA A 110V UNA FASE DE 60 CPS. INCLUYE MANO DE OBRA Y MATERIALES REQUERIDOS FLETE A OBRA ACARREO ELABORACION COLOCACION FIJACION LIMPIEZA Y RETIRO DE SOBRANTES FUERA DE OBRA EQUIPO DE SEGURIDAD INSTALACIONES ESPECIFICAS DEPRECIACION Y DE MAS CARGOS DERIVADOS DEL USO DE EQUIPO Y HERRAMIENTA EN CUALQUIER NIVEL. | 36505.9
I330000132 | 11 | ALARMA SONORA ALARMA DE ZONA PARA 3 GASES. DIGITAL COMPLETA CON SENSORES INDIVIDUALES PARA CADA GAS CON LED MARCA NOVALUXS O SIMILAR QUE INDIQUEN LA PRESION DE LA LINEA ASI COMO LOS ESTADOS DE OPERACION (NORMAL PRECAUCION Y BAJAS PRESIONES). REQUIERE DE ALIMENTACION ELECTRICA A 110V UNA FASE DE 60 CPS. INCLUYE MANO DE OBRA Y MATERIALES REQUERIDOS FLETE A OBRA ACARREO ELABORACION COLOCACION FIJACION LIMPIEZA Y RETIRO DE SOBRANTES FUERA DE OBRA EQUIPO DE SEGURIDAD INSTALACIONES ESPECIFICAS DEPRECIACION Y DE MAS CARGOS DERIVADOS DEL USO DE EQUIPO Y HERRAMIENTA EN CUALQUIER NIVEL. | 36505.9
I330000132 | 12 | ALARMA SONORA ALARMA DE ZONA PARA 3 GASES. DIGITAL COMPLETA CON SENSORES INDIVIDUALES PARA CADA GAS CON LED MARCA NOVALUXS O SIMILAR QUE INDIQUEN LA PRESION DE LA LINEA ASI COMO LOS ESTADOS DE OPERACION (NORMAL PRECAUCION Y BAJAS PRESIONES). REQUIERE DE ALIMENTACION ELECTRICA A 110V UNA FASE DE 60 CPS. INCLUYE MANO DE OBRA Y MATERIALES REQUERIDOS FLETE A OBRA ACARREO ELABORACION COLOCACION FIJACION LIMPIEZA Y RETIRO DE SOBRANTES FUERA DE OBRA EQUIPO DE SEGURIDAD INSTALACIONES ESPECIFICAS DEPRECIACION Y DE MAS CARGOS DERIVADOS DEL USO DE EQUIPO Y HERRAMIENTA EN CUALQUIER NIVEL. | 36505.9
I330000132 | 13 | ALARMA SONORA ALARMA DE ZONA PARA 3 GASES. DIGITAL COMPLETA CON SENSORES INDIVIDUALES PARA CADA GAS CON LED MARCA NOVALUXS O SIMILAR QUE INDIQUEN LA PRESION DE LA LINEA ASI COMO LOS ESTADOS DE OPERACION (NORMAL PRECAUCION Y BAJAS PRESIONES). REQUIERE DE ALIMENTACION ELECTRICA A 110V UNA FASE DE 60 CPS. INCLUYE MANO DE OBRA Y MATERIALES REQUERIDOS FLETE A OBRA ACARREO ELABORACION COLOCACION FIJACION LIMPIEZA Y RETIRO DE SOBRANTES FUERA DE OBRA EQUIPO DE SEGURIDAD INSTALACIONES ESPECIFICAS DEPRECIACION Y DE MAS CARGOS DERIVADOS DEL USO DE EQUIPO Y HERRAMIENTA EN CUALQUIER NIVEL. | 36505.9
I330000132 | 14 | ALARMA SONORA ALARMA DE ZONA PARA 4 GASES. DIGITAL COMPLETA CON SENSORES INDIVIDUALES PARA CADA GAS CON LED MARCA NOVALUXS O SIMILAR QUE INDIQUEN LA PRESION DE LA LINEA ASI COMO LOS ESTADOS DE OPERACION (NORMAL PRECAUCION Y BAJAS PRESIONES). REQUIERE DE ALIMENTACION ELECTRICA A 110V UNA FASE DE 60 CPS. INCLUYE MANO DE OBRA Y MATERIALES REQUERIDOS FLETE A OBRA ACARREO ELABORACION COLOCACION FIJACION LIMPIEZA Y RETIRO DE SOBRANTES FUERA DE OBRA EQUIPO DE SEGURIDAD INSTALACIONES ESPECIFICAS DEPRECIACION Y DE MAS CARGOS DERIVADOS DEL USO DE EQUIPO Y HERRAMIENTA EN CUALQUIER NIVEL. | 44974.06
I330000132 | 15 | ALARMA SONORA ALARMA DE ZONA PARA 4 GASES. DIGITAL COMPLETA CON SENSORES INDIVIDUALES PARA CADA GAS CON LED MARCA NOVALUXS O SIMILAR QUE INDIQUEN LA PRESION DE LA LINEA ASI COMO LOS ESTADOS DE OPERACION (NORMAL PRECAUCION Y BAJAS PRESIONES). REQUIERE DE ALIMENTACION ELECTRICA A 110V UNA FASE DE 60 CPS. INCLUYE MANO DE OBRA Y MATERIALES REQUERIDOS FLETE A OBRA ACARREO ELABORACION COLOCACION FIJACION LIMPIEZA Y RETIRO DE SOBRANTES FUERA DE OBRA EQUIPO DE SEGURIDAD INSTALACIONES ESPECIFICAS DEPRECIACION Y DE MAS CARGOS DERIVADOS DEL USO DE EQUIPO Y HERRAMIENTA EN CUALQUIER NIVEL. | 44974.06
I330000132 | 16 | ALARMA SONORA ALARMA DE ZONA PARA 4 GASES. DIGITAL COMPLETA CON SENSORES INDIVIDUALES PARA CADA GAS CON LED MARCA NOVALUXS O SIMILAR QUE INDIQUEN LA PRESION DE LA LINEA ASI COMO LOS ESTADOS DE OPERACION (NORMAL PRECAUCION Y BAJAS PRESIONES). REQUIERE DE ALIMENTACION ELECTRICA A 110V UNA FASE DE 60 CPS. INCLUYE MANO DE OBRA Y MATERIALES REQUERIDOS FLETE A OBRA ACARREO ELABORACION COLOCACION FIJACION LIMPIEZA Y RETIRO DE SOBRANTES FUERA DE OBRA EQUIPO DE SEGURIDAD INSTALACIONES ESPECIFICAS DEPRECIACION Y DE MAS CARGOS DERIVADOS DEL USO DE EQUIPO Y HERRAMIENTA EN CUALQUIER NIVEL. | 44974.06
I330000132 | 17 | ALARMA SONORA ALARMA DE ZONA PARA 4 GASES. DIGITAL COMPLETA CON SENSORES INDIVIDUALES PARA CADA GAS CON LED MARCA NOVALUXS O SIMILAR QUE INDIQUEN LA PRESION DE LA LINEA ASI COMO LOS ESTADOS DE OPERACION (NORMAL PRECAUCION Y BAJAS PRESIONES). REQUIERE DE ALIMENTACION ELECTRICA A 110V UNA FASE DE 60 CPS. INCLUYE MANO DE OBRA Y MATERIALES REQUERIDOS FLETE A OBRA ACARREO ELABORACION COLOCACION FIJACION LIMPIEZA Y RETIRO DE SOBRANTES FUERA DE OBRA EQUIPO DE SEGURIDAD INSTALACIONES ESPECIFICAS DEPRECIACION Y DE MAS CARGOS DERIVADOS DEL USO DE EQUIPO Y HERRAMIENTA EN CUALQUIER NIVEL. | 44974.06
I330000132 | 18 | ALARMA SONORA ALARMA DE ZONA PARA 5 GASES. DIGITAL COMPLETA CON SENSORES INDIVIDUALES PARA CADA GAS CON LED MARCA NOVALUXS O SIMILAR QUE INDIQUEN LA PRESION DE LA LINEA ASI COMO LOS ESTADOS DE OPERACION (NORMAL PRECAUCION Y BAJAS PRESIONES). REQUIERE DE ALIMENTACION ELECTRICA A 110V UNA FASE DE 60 CPS. INCLUYE MANO DE OBRA Y MATERIALES REQUERIDOS FLETE A OBRA ACARREO ELABORACION COLOCACION FIJACION LIMPIEZA Y RETIRO DE SOBRANTES FUERA DE OBRA EQUIPO DE SEGURIDAD INSTALACIONES ESPECIFICAS DEPRECIACION Y DE MAS CARGOS DERIVADOS DEL USO DE EQUIPO Y HERRAMIENTA EN CUALQUIER NIVEL. | 53442.22
I330000132 | 19 | ALARMA SONORA ALARMA MAESTRA 30 SENALES. DIGITAL COMPLETA CON SENSORES INDIVIDUALES PARA CADA GAS CON LED MARCA NOVALUXS O SIMILAR QUE INDIQUEN LA PRESION DE LA LINEA ASI COMO LOS ESTADOS DE OPERACION (NORMAL PRECAUCION Y BAJAS PRESIONES). REQUIERE DE ALIMENTACION ELECTRICA A 110V UNA FASE DE 60 CPS. INCLUYE MANO DE OBRA Y MATERIALES REQUERIDOS FLETE A OBRA ACARREO ELABORACION COLOCACION FIJACION LIMPIEZA Y RETIRO DE SOBRANTES FUERA DE OBRA EQUIPO DE SEGURIDAD INSTALACIONES ESPECIFICAS DEPRECIACION Y DE MAS CARGOS DERIVADOS DEL USO DE EQUIPO Y HERRAMIENTA EN CUALQUIER NIVEL. | 27645.92
I180000138 | 221 | SCANNER 600 X 600 DPI COLOR ESCANEADO DUPLEX INTERFAZ ESTANDAR USB 2.0 USB 3.0. | 24023.6
I090000422 | 212 | TANQUE ALMACENAMIENTO LIQUIDOS (MEDICO QUIRURGICO) EQUIPO DE OXIGENO TIPO Q 1699 L INCLUYE CILINDRO DE ALUMINIO TIPO Q 1699 L CON CARGA REGULADOR DE OXIGENO 0-15 LPM CONECTOR PLASTICO COLA DE RATON VASO HUMEDIFICADOR CANULA NASAL 2.10M. | 6593.03
I090000422 | 213 | TANQUE ALMACENAMIENTO LIQUIDOS (MEDICO QUIRURGICO) EQUIPO DE OXIGENO TIPO Q 1699 L INCLUYE CILINDRO DE ALUMINIO TIPO Q 1699 L CON CARGA REGULADOR DE OXIGENO 0-15 LPM CONECTOR PLASTICO COLA DE RATON VASO HUMEDIFICADOR CANULA NASAL 2.10M. | 6593.03
I060600892 | 69 | LAMPARA DE LUZ ULTRAVIOLETA EQUIPO PARA EMITIR LUZ AZUL CON UNA LONGITUD DE ONDA ESPECIFICA PARA EL TRATAMIENTO DE LA HIPERBILIRRUBINEMIA NEONATAL. EL EQUIPO PUEDE CONSISTIR DE UNA FUENTE DE LUZ HALOGENA CON UN CABLE FLEXIBLE DE FIBRA OPTICA Y UNA MANTA TRANSPARENTE QUE TRANSMITE LA LUZ Y CUBRE EL CUERPO DEL NEONATO. 1. FUENTE LUMINOSA CON MANTA QUE SUMINISTRA LUZ TERAPEUTICA. 2. CON POTENCIA MAXIMA DE 200 WATTS. 3. VIDA MEDIA DE 800 HORAS O MAYOR. 4. CONTROL VARIABLE DE INTENSIDAD DE LUZ. 5. IRRADIACION MINIMA 19 MICROWATTS/CM2/NANOMETRO EN EL RANGO DE LONGITUD DE ONDA DE 400 A 500 MANOMETROS. 6. CONTROL DE LA IRRADIACION AJUSTABLE. 7. FILTROS ULTRAVIOLETAS E INFRARROJOS. 8. CONTADOR DE HORAS DE LUZ TERAPEUTICA. 9. CON ACCESO A LA SUSTITUCION DE LA FUENTE DE LUZ. 10. INDICADOR DE FALLA DE VENTILACION O DEL SISITEMA. 11. DE USO CONTINUO. 12. PORTATIL. 13. 60DBA O MENOR. 14. CON BRAZO PLEGABLE. ACCESORIOS:MANTA. FUNDAS PARA MANTA FUENTE | 143840
I060600892 | 70 | LAMPARA DE LUZ ULTRAVIOLETA EQUIPO PARA EMITIR LUZ AZUL CON UNA LONGITUD DE ONDA ESPECIFICA PARA EL TRATAMIENTO DE LA HIPERBILIRRUBINEMIA NEONATAL. EL EQUIPO PUEDE CONSISTIR DE UNA FUENTE DE LUZ HALOGENA CON UN CABLE FLEXIBLE DE FIBRA OPTICA Y UNA MANTA TRANSPARENTE QUE TRANSMITE LA LUZ Y CUBRE EL CUERPO DEL NEONATO. 1. FUENTE LUMINOSA CON MANTA QUE SUMINISTRA LUZ TERAPEUTICA. 2. CON POTENCIA MAXIMA DE 200 WATTS. 3. VIDA MEDIA DE 800 HORAS O MAYOR. 4. CONTROL VARIABLE DE INTENSIDAD DE LUZ. 5. IRRADIACION MINIMA 19 MICROWATTS/CM2/NANOMETRO EN EL RANGO DE LONGITUD DE ONDA DE 400 A 500 MANOMETROS. 6. CONTROL DE LA IRRADIACION AJUSTABLE. 7. FILTROS ULTRAVIOLETAS E INFRARROJOS. 8. CONTADOR DE HORAS DE LUZ TERAPEUTICA. 9. CON ACCESO A LA SUSTITUCION DE LA FUENTE DE LUZ. 10. INDICADOR DE FALLA DE VENTILACION O DEL SISITEMA. 11. DE USO CONTINUO. 12. PORTATIL. 13. 60DBA O MENOR. 14. CON BRAZO PLEGABLE. ACCESORIOS:MANTA. FUNDAS PARA MANTA FUENTE | 143840
I090000450 | 174 | VENTILADOR TERAPIA RESPIRATORIA VENTILADOR TERAPIA RESPIRATORIA. VENTILADOR DE ALTA FRECUENCIA ADULTO. | 1200600
I090001254 | 41 | EQUIPO PARA ESCRUTINIO DE EMISIONES OTOACUSTICAS EQUIPO PORTATIL PARA TAMIZ AUDITIVO A TRAVES DE EMISIONES OTACUSTICAS. EQUIPO AUTOMATICO PORTATIL DE MANO PARA REALIZAR PRUEBAS AUDITIVAS EN AMBOS OIDOS PARA PRUEBAS EN RECIEN NACIDOS NINOS Y ADULTOS. PESO NO MAYOR A 600 GRAMOS. PROCESOS DE CALIBRACION DE EQUIPO EN FORMA AUTOMATICA. DESPLIEGUE DE RESULTADOS EN PANTALLA A COLOR OLED. BOTONES O TECLASPARA MANEJO DEL EQUIPO VARIOS PROTOCOLOS DE PRUEBAS PREESTABLECIDAS PARA PRODUCTOS DE DISTORSION (DPOAE) Y TRANSIENTES (TEOAE). INDICACION DE PASS O REFER. AMPLITUD MAXIMA DEL ESTIMULO: DPOAE DE 40 A 70DB SPL. TEOAE 83 DB SPL. SALIDA MAXIMA (PROTECCION): 90 DB SPL. RANGO MINIMO DE FRECUENCIAS DE PRUEBA PARA DPOAE 15 - 2 - 25 - 3 - 35 - 4 - 5 - 6 - 8 - 10 - 12 KHZ RANGO MINIMO DE FRECUENCIAS PARA PRUEBA PARA TEOAE 07 - 1 - 14 - 15 - 2 - 25 - 28 - 35 - 4 KHZ DURACION DE LA PRUEBA DE 10 A 15 SEGUNDOS POR OIDO RELACION SENAL A RUIDO (SNR) 6DB SONDA | 106460
I090001254 | 42 | EQUIPO PARA ESCRUTINIO DE EMISIONES OTOACUSTICAS EQUIPO PORTATIL PARA TAMIZ AUDITIVO A TRAVES DE EMISIONES OTACUSTICAS. EQUIPO AUTOMATICO PORTATIL DE MANO PARA REALIZAR PRUEBAS AUDITIVAS EN AMBOS OIDOS PARA PRUEBAS EN RECIEN NACIDOS NINOS Y ADULTOS. PESO NO MAYOR A 600 GRAMOS. PROCESOS DE CALIBRACION DE EQUIPO EN FORMA AUTOMATICA. DESPLIEGUE DE RESULTADOS EN PANTALLA A COLOR OLED. BOTONES O TECLASPARA MANEJO DEL EQUIPO VARIOS PROTOCOLOS DE PRUEBAS PREESTABLECIDAS PARA PRODUCTOS DE DISTORSION (DPOAE) Y TRANSIENTES (TEOAE). INDICACION DE PASS O REFER. AMPLITUD MAXIMA DEL ESTIMULO: DPOAE DE 40 A 70DB SPL. TEOAE 83 DB SPL. SALIDA MAXIMA (PROTECCION): 90 DB SPL. RANGO MINIMO DE FRECUENCIAS DE PRUEBA PARA DPOAE 15 - 2 - 25 - 3 - 35 - 4 - 5 - 6 - 8 - 10 - 12 KHZ RANGO MINIMO DE FRECUENCIAS PARA PRUEBA PARA TEOAE 07 - 1 - 14 - 15 - 2 - 25 - 28 - 35 - 4 KHZ DURACION DE LA PRUEBA DE 10 A 15 SEGUNDOS POR OIDO RELACION SENAL A RUIDO (SNR) 6DB SONDA | 106460
I150200622 | 11 | PANTALLA DE INFORMACION DE MONITOREO DESCRIPCION DEL EQUIPO: CENRAL DE MONITOREO PARA CUATRO TERMINALES DEFINICION: EQUIPO QUE CONTINUAMENTE RECIBE Y DESPLIEGA EN PANTALLA LOS SIGNOS VITALES DE UNO O MAS MONITORESDE PACIENTE O SISTEMAS DE MONITOREOS. CUENTA CON SENALES DE ALARMA VISIBLES Y/O AUDIBLES CUANDO CONDICIONES ADVERSAS SON REGISTRADAS. GENERALMENTE SE ENCUENTRA LOCALIZADA EN LAS UNIDADES DE CUIDADOS INTENSIVOS O EN SALA DE CUIDADOS CORONARIOS DONDE EL PERSONAL PUEDE MONITORIZAR VARIOS PACIENTES DE MANERA SIMULTANEA. DESCRIPCION: 1. PARA MONITOREO DE 4 CAMAS CON DOS DISCOS DE LA CENTRAL DE MONITOREO DE POR LO MENOS 500 GB EN RAM TARJETA DE VIDEO DUAL 2 PUERTOS ETHERNET 2 PUERTOS RS232 A SICRONOS 5 PUERTOS USB TARJETA DE SONIDO HASTA DOS DISCOS DUROS ADICIONALES PARA UNA CONFIGURACION RAID. 1.1 CON CAPACIDAD A FUTURO HASTA 64 MONITORES PARA MONITORES DE CAMAS CONECTADAS A RED Y PACIENTES CONECTADOS A SISTEMAS DE TELEMETRIA DE F | 2411872
I090001338 | 4 | EQUIPO DE MANOMETRIA Y PHMETRIA EQUIPO PARA REALIZAR PRUEBAS DE REFLUJOAMBULATORIAS DE 24 HORAS Y MEDIR NIVELES DE PH INTRAESOFAGICO E INTRAGASTRICO. APARATO MEDIDOR(UNIDAD BASE)QUE FUNCIONA CON BATERIA DE 9 VOLT.CON CAPACIDAD DE GRABAR DESDE 24 HASTA 48 HORAS LOS NIVELES DE PH INTRAESOFAGICO E INTRAGASTRICO. DE UNO HASTA CUATRO CANALES DE GRABACION DE PH Y UNO PARA LOCALIZAR EL ESFINTER ESOFAGICO INTERIOR. MEMORIA DE CUATRO MB.COMPATIBLE PARA SER UTILIZADO CON CATETERES DESECHABLES Y REUSABLES CON BOTONES PARA MARCAR EVENTOS TALES COMO:ALIMENTOS DOLOR DE PECHO POSICION SUPINA. ETC. RANGO DE MEDICION DE PH DE 0 A 9. CON PANTALLA DE CRISTAL LIQUIDO Y PESO MAXIMO DE 3GRS.COMPUTADORA PENTIUM 200MHZ32 MB EN RAM UN SLOT DE EXPANSION Y CD ROOM IMPRESORA A COLOR DE INYECCION DE TINTA PROGRAMA PARA LEER Y ANALIZAR LOS DATOS CONTENILDOS EN EL EQUIPO MANEJANDO BAJO AMBIENTE WINDOWS 98.INCLUYE PUNTUACIONES PARA ADULTO E INFANTIL. | 300846
I090001348 | 4 | URETEROSCOPIO URETEROSCOPIO RIGIDO ENDOSCOPIO RIGIDO ANGULO VISUAL DE 5 PULG. OCULAR CONDUCTOR DE LUZ DE FIBRA OPTICA LONGITUD TOTAL 560MM. | 185716.53
I090000280 | 337 | LARINGOSCOPIO LARINGOSCOPIO CON ACCESORIOS PARA VIDEOLARINGOSCOPIA. EQUIPO UTILIZADO PARA LA EXPLORACION FISICA DEL PACIENTE CON FINES. DIAGNOSTICOS. 2. DESCRIPCION. 2.1 HECHO DE METAL Y QUE NO CAUSE CORROSION 2.2 ACABADO ACANALADO O RUGOSO 2.3 COMPATIBLES CON TODOS LOS MODELO DE HOJAS 2.4 ALIMENTACION POR BATERIAS ALCALINA TIPO C ILUMINACION. 2.5 POR FIBRA OPTICA 2.6 LUZ BLANCA DE 2.5 V. HOJAS 2.7 HOJAS TIPO MILLER O DE ACERO 2.8 HOJAS MACINTOSH 1 DE ACERO INOX. 2.9 HOJAS MACINTOSH 3 ACERO INOX. 3. REFACCIONES NO REQUIERE 4. ACCESORIOSNO REQUIERE 5. CONSUMIBLES NO REQUIERE 6. INSTALACION NO REQUIERE 7. OPERACION POR PERSONAL ESPECIALIZADO 8. MANTENIMIENTO PREVENTIVO CORRECTIVO POR PERSONAL CALIFICADO. | 19227
I090000280 | 338 | LARINGOSCOPIO LARINGOSCOPIO CON ACCESORIOS PARA VIDEOLARINGOSCOPIA. EQUIPO UTILIZADO PARA LA EXPLORACION FISICA DEL PACIENTE CON FINES. DIAGNOSTICOS. 2. DESCRIPCION. 2.1 HECHO DE METAL Y QUE NO CAUSE CORROSION 2.2 ACABADO ACANALADO O RUGOSO 2.3 COMPATIBLES CON TODOS LOS MODELO DE HOJAS 2.4 ALIMENTACION POR BATERIAS ALCALINA TIPO C ILUMINACION. 2.5 POR FIBRA OPTICA 2.6 LUZ BLANCA DE 2.5 V. HOJAS 2.7 HOJAS TIPO MILLER O DE ACERO 2.8 HOJAS MACINTOSH 1 DE ACERO INOX. 2.9 HOJAS MACINTOSH 3 ACERO INOX. 3. REFACCIONES NO REQUIERE 4. ACCESORIOSNO REQUIERE 5. CONSUMIBLES NO REQUIERE 6. INSTALACION NO REQUIERE 7. OPERACION POR PERSONAL ESPECIALIZADO 8. MANTENIMIENTO PREVENTIVO CORRECTIVO POR PERSONAL CALIFICADO. | 19227
I090000336 | 2 | NASOFARINGOSCOPIO NASOFARINGOLARINGOSCOPIO FLEXIBLE DE FIBRA OPTICA DE 3.5 MM DE DIAMETRO ANGULO DE IMAGEN DE 95° LONGITUD UTIL DE 300MM PROFUNDIDAD DE CAMPO DE 3 A 50MM ANGULO DE FLEXION DE 130° ARRIBA Y 130° ABAJO SIN CANAL DE TRABAJO. | 319065.81
I090000216 | 3071 | ESTUCHE DIAGNOSTICO (JGO. DE) ESTUCHE DE DIAGNOSTICO SET DIAG.3.5 V | 9372.8
I090000072 | 10 | BOMBA CIRCULACION SANGUINEA SISTEMA COMPUTARIZADO DE INFUSION INTRAVENOSA PARA ADMINISTRAR VOLUMENES PEQUENOS A DOSIS REGULABLES. BOMBA DE INFUSION COMPUTARIZADA PORTATIL QUE PUEDE SER INTEGRADA A TRIPIE. RANGO DE DOSIS EN ML/H CON POSIBILIDAD DE INCREMENTO. CAPACIDAD DE CAMBIAR DOSIS SIN INTERRUMPIR LA INFUSION CON MEMORIA DE LOS VOLUMENES INFUNDIDOS. EQUIPO DE INFUSION ESPECIFICO PARA CADA LIQUIDO. FUNCIONA CON CORRIENTE ALTERNA Y BATERIA AUTORRECARGABLE. EQUIPADA CON ALARMAS AUDIBLE Y VISUAL. PUEDE SER UTILIZADA POR GRAVEDAD EN CASO DE NO CONTAR CON ENERGIA EN ESE MOMENTO Y CIERRE DE SEGURIDAD CUANDO LA BOMBA SE ENCUENTRA ABIERTA CON ALARMA DE PRESION DE OCLUSION. | 59828.66
I060600950 | 3 | MEDIDOR DE PARAMETROS MULTIPLES DE LABORATORIO EQUIPO PORTATIL PARA MEDICION DE BILIRRU. DESCRIPCION DEL EQUIPO: EQUIPO PORTATIL PARA MDICION DE BILIRRUBINA 1. ESPECIFICACIONES: 1.1 EQUIPO CON PESO DE 203 GRAMOS. 1.2 DIMENSIONES: 168 X 56 X 45 MM 1.3 CON BOTON DE ENCENDIDO Y SONDA DE MEDICION INTEGRADOS AL EQUIPO. 2. ESPECIFICACIONES ELECTRICAS 2.1 BATERIA CON SOPORTE DE HASTA 250 MEDICIONES TOTALMENTE CARGADA 2.2 CON CARGADOR ELECTRICO QUE INDICA CUANDO SE ESTA CARGANDO EL DISPOSITIVO. 2.2.1 ALIMENTACION ELECTRICA DE 100 A 240V A 50/60 HZ. 2.3 FUENTE DE LUZ 2.3.1 TIPO LAMPARA DE ARCO DE XENON 2.3.2 VIDA UTIL DE 150000 MEDICIONES 2.4 SENSORES FOTODIODOS DE SILICONA 3. CARACTERISTICAS FUNCIONALES 3.1 RANGO DE MEDICION 00 MG/DL A 2000 MG/DL 3.2 REALIZA UN PROMEDIO DE MEDICION CONFIGURABLE DE 2 A 5 MEDICIONES. 3.3 NO REQUIERE DE MATERIALES DESECHABLES PARA SU USO. 3.4 PERMITE ALMACENAR MEDICIONES. 3.5 CON PANTALLA TACTIL QUE DESPLIEGA: 3 | 212860
I090000102 | 211 | CARRO CUNA TERMICO CON RESUCITADOR CUNA DE CALOR RADIANTE PARA CUIDADOS. DESCRIPCION DEL EQUIPO: 1. CUNA TERMICA CONTROLADA POR MICROPROCESADOR INDICADOR POR EL SOFTWARE A UTILIZAR. 2. CON MODOS DE OPERACION : MANUAL Y SERVOCONTROLADO. 3. CON CONTROL MANUAL DE LA POTENCIA DEL CALEFACTOR DE 0 A 100 % EN INTERVALOS DEL 10%. 4. CON MEMORIA DEL ULTIMO CALENTAMIENTO USADO EN EL EQUIPO EN MODO MANUAL. 5. DESPLIEGUES DE: 5.1 TEMPERATURA DEL PACIENTE CENTRAL Y PERIFERICA. 5.2 TEMPERATURA DE CONTROL. 5.3 POTENCIA DEL CALEFACTOR EN INTERVALOS DE 1 AL 10 CON RESOLUCION DE 1. 6. INDICADOR DE USO DEL SENSOR DE TEMPERATURA PERIFERICA EN PANTALLA. 7. CON CONTROL DE TEMPERATURA AUTOMATICO SERVOCONTROLADO O CONTROL DE LA TEMPERATURA DEL PACIENTE DENTRO DEL RANGO DE 35 A 37.5 °C. RESOLUCION DE LA TEMPERATURA 0.1 °C CON SISTEMA DE APAGADO DEL CALEFACTOR AL IGUALAR LOS 39 °C. 8. FUNCION DE AUTOPRIEBA O AUTODIAGNOSTICO AL ENCENDER EL SISTEMA. 9. ALARMAS A | 597284
I090000102 | 212 | CARRO CUNA TERMICO CON RESUCITADOR CUNA DE CALOR RADIANTE PARA CUIDADOS. DESCRIPCION DEL EQUIPO: 1. CUNA TERMICA CONTROLADA POR MICROPROCESADOR INDICADOR POR EL SOFTWARE A UTILIZAR. 2. CON MODOS DE OPERACION : MANUAL Y SERVOCONTROLADO. 3. CON CONTROL MANUAL DE LA POTENCIA DEL CALEFACTOR DE 0 A 100 % EN INTERVALOS DEL 10%. 4. CON MEMORIA DEL ULTIMO CALENTAMIENTO USADO EN EL EQUIPO EN MODO MANUAL. 5. DESPLIEGUES DE: 5.1 TEMPERATURA DEL PACIENTE CENTRAL Y PERIFERICA. 5.2 TEMPERATURA DE CONTROL. 5.3 POTENCIA DEL CALEFACTOR EN INTERVALOS DE 1 AL 10 CON RESOLUCION DE 1. 6. INDICADOR DE USO DEL SENSOR DE TEMPERATURA PERIFERICA EN PANTALLA. 7. CON CONTROL DE TEMPERATURA AUTOMATICO SERVOCONTROLADO O CONTROL DE LA TEMPERATURA DEL PACIENTE DENTRO DEL RANGO DE 35 A 37.5 °C. RESOLUCION DE LA TEMPERATURA 0.1 °C CON SISTEMA DE APAGADO DEL CALEFACTOR AL IGUALAR LOS 39 °C. 8. FUNCION DE AUTOPRIEBA O AUTODIAGNOSTICO AL ENCENDER EL SISTEMA. 9. ALARMAS A | 597284
I090000102 | 213 | CARRO CUNA TERMICO CON RESUCITADOR CUNA DE CALOR RADIANTE PARA CUIDADOS. DESCRIPCION DEL EQUIPO: 1. CUNA TERMICA CONTROLADA POR MICROPROCESADOR INDICADOR POR EL SOFTWARE A UTILIZAR. 2. CON MODOS DE OPERACION : MANUAL Y SERVOCONTROLADO. 3. CON CONTROL MANUAL DE LA POTENCIA DEL CALEFACTOR DE 0 A 100 % EN INTERVALOS DEL 10%. 4. CON MEMORIA DEL ULTIMO CALENTAMIENTO USADO EN EL EQUIPO EN MODO MANUAL. 5. DESPLIEGUES DE: 5.1 TEMPERATURA DEL PACIENTE CENTRAL Y PERIFERICA. 5.2 TEMPERATURA DE CONTROL. 5.3 POTENCIA DEL CALEFACTOR EN INTERVALOS DE 1 AL 10 CON RESOLUCION DE 1. 6. INDICADOR DE USO DEL SENSOR DE TEMPERATURA PERIFERICA EN PANTALLA. 7. CON CONTROL DE TEMPERATURA AUTOMATICO SERVOCONTROLADO O CONTROL DE LA TEMPERATURA DEL PACIENTE DENTRO DEL RANGO DE 35 A 37.5 °C. RESOLUCION DE LA TEMPERATURA 0.1 °C CON SISTEMA DE APAGADO DEL CALEFACTOR AL IGUALAR LOS 39 °C. 8. FUNCION DE AUTOPRIEBA O AUTODIAGNOSTICO AL ENCENDER EL SISTEMA. 9. ALARMAS A | 597284
I090000102 | 214 | CARRO CUNA TERMICO CON RESUCITADOR CUNA DE CALOR RADIANTE PARA CUIDADOS. DESCRIPCION DEL EQUIPO: 1. CUNA TERMICA CONTROLADA POR MICROPROCESADOR INDICADOR POR EL SOFTWARE A UTILIZAR. 2. CON MODOS DE OPERACION : MANUAL Y SERVOCONTROLADO. 3. CON CONTROL MANUAL DE LA POTENCIA DEL CALEFACTOR DE 0 A 100 % EN INTERVALOS DEL 10%. 4. CON MEMORIA DEL ULTIMO CALENTAMIENTO USADO EN EL EQUIPO EN MODO MANUAL. 5. DESPLIEGUES DE: 5.1 TEMPERATURA DEL PACIENTE CENTRAL Y PERIFERICA. 5.2 TEMPERATURA DE CONTROL. 5.3 POTENCIA DEL CALEFACTOR EN INTERVALOS DE 1 AL 10 CON RESOLUCION DE 1. 6. INDICADOR DE USO DEL SENSOR DE TEMPERATURA PERIFERICA EN PANTALLA. 7. CON CONTROL DE TEMPERATURA AUTOMATICO SERVOCONTROLADO O CONTROL DE LA TEMPERATURA DEL PACIENTE DENTRO DEL RANGO DE 35 A 37.5 °C. RESOLUCION DE LA TEMPERATURA 0.1 °C CON SISTEMA DE APAGADO DEL CALEFACTOR AL IGUALAR LOS 39 °C. 8. FUNCION DE AUTOPRIEBA O AUTODIAGNOSTICO AL ENCENDER EL SISTEMA. 9. ALARMAS A | 597284
I090000102 | 215 | CARRO CUNA TERMICO CON RESUCITADOR CUNA DE CALOR RADIANTE PARA CUIDADOS. DESCRIPCION DEL EQUIPO: 1. CUNA TERMICA CONTROLADA POR MICROPROCESADOR INDICADOR POR EL SOFTWARE A UTILIZAR. 2. CON MODOS DE OPERACION : MANUAL Y SERVOCONTROLADO. 3. CON CONTROL MANUAL DE LA POTENCIA DEL CALEFACTOR DE 0 A 100 % EN INTERVALOS DEL 10%. 4. CON MEMORIA DEL ULTIMO CALENTAMIENTO USADO EN EL EQUIPO EN MODO MANUAL. 5. DESPLIEGUES DE: 5.1 TEMPERATURA DEL PACIENTE CENTRAL Y PERIFERICA. 5.2 TEMPERATURA DE CONTROL. 5.3 POTENCIA DEL CALEFACTOR EN INTERVALOS DE 1 AL 10 CON RESOLUCION DE 1. 6. INDICADOR DE USO DEL SENSOR DE TEMPERATURA PERIFERICA EN PANTALLA. 7. CON CONTROL DE TEMPERATURA AUTOMATICO SERVOCONTROLADO O CONTROL DE LA TEMPERATURA DEL PACIENTE DENTRO DEL RANGO DE 35 A 37.5 °C. RESOLUCION DE LA TEMPERATURA 0.1 °C CON SISTEMA DE APAGADO DEL CALEFACTOR AL IGUALAR LOS 39 °C. 8. FUNCION DE AUTOPRIEBA O AUTODIAGNOSTICO AL ENCENDER EL SISTEMA. 9. ALARMAS A | 597284
I090000102 | 216 | CARRO CUNA TERMICO CON RESUCITADOR CUNA DE CALOR RADIANTE PARA CUIDADOS. DESCRIPCION DEL EQUIPO: 1. CUNA TERMICA CONTROLADA POR MICROPROCESADOR INDICADOR POR EL SOFTWARE A UTILIZAR. 2. CON MODOS DE OPERACION : MANUAL Y SERVOCONTROLADO. 3. CON CONTROL MANUAL DE LA POTENCIA DEL CALEFACTOR DE 0 A 100 % EN INTERVALOS DEL 10%. 4. CON MEMORIA DEL ULTIMO CALENTAMIENTO USADO EN EL EQUIPO EN MODO MANUAL. 5. DESPLIEGUES DE: 5.1 TEMPERATURA DEL PACIENTE CENTRAL Y PERIFERICA. 5.2 TEMPERATURA DE CONTROL. 5.3 POTENCIA DEL CALEFACTOR EN INTERVALOS DE 1 AL 10 CON RESOLUCION DE 1. 6. INDICADOR DE USO DEL SENSOR DE TEMPERATURA PERIFERICA EN PANTALLA. 7. CON CONTROL DE TEMPERATURA AUTOMATICO SERVOCONTROLADO O CONTROL DE LA TEMPERATURA DEL PACIENTE DENTRO DEL RANGO DE 35 A 37.5 °C. RESOLUCION DE LA TEMPERATURA 0.1 °C CON SISTEMA DE APAGADO DEL CALEFACTOR AL IGUALAR LOS 39 °C. 8. FUNCION DE AUTOPRIEBA O AUTODIAGNOSTICO AL ENCENDER EL SISTEMA. 9. ALARMAS A | 597284
I090000112 | 560 | CARRO MONITOR MONITOR DE SIGNOS VITALES DESCRIPCION DEL EQUIPO: A. DESCRIPCION: 1. MONITOR MODULAR CON PANTALLA DE 10.4 PULGADAS. 2. CON CAPACIDAD PARA CONECTARSE A RED DE MONITOREOPOR MEDIO DE ALAMBRICO O CONEXION INALAMBRICA. 3. SALIDA ANALOGICA DE ECG Y SINCRONIA PARA DESFRIBILACION. 4. PANTALLA A COLOR TECNOLOGIA LCD TFT DE MATRIZ ACTIVA. 5. DESPLIEGUE DE CURVAS FISIOLOGICAS DE 6 CURVASSIMULTANEAS CON OPCION A FUTURO DE VISUALIZAR HASTA 8 CANALES CANAL INFERIOR CONFIGURABLE PARA CURVA O PARAMETRO NUMERICO. 6. MONITOREO DE LOS SIGUIENTES PARAMETROS. 7. ECG. 7.1 DESPLIEGUE SIMULTANEO DE AL MENOS 3 CURVAS A ELEGIR DE ENTRE 7DERIVACIONES. 7.2 FUNCION DE DESPLIEGUE SIMULTANEO DE HASTA 7 DERIVACIONES 7.3 CAPACIDAD A FUTURO DE MONITORIZAR Y DESPLEGAR DE SEGMENTO ST EN TODAS LAS DERIVACIONES MONITORIZADAS (AL MENOS TRES CANALES SIMULTANEOS) 7.4 DETECCION DE ARRITMIAS BASICAS CON OPCION A FUTURO DE MONITOREO DE HASTA 12 ARRITMIAS. 7.5 DESP | 330600
I090000112 | 561 | CARRO MONITOR MONITOR DE SIGNOS VITALES DESCRIPCION DEL EQUIPO: A. DESCRIPCION: 1. MONITOR MODULAR CON PANTALLA DE 10.4 PULGADAS. 2. CON CAPACIDAD PARA CONECTARSE A RED DE MONITOREOPOR MEDIO DE ALAMBRICO O CONEXION INALAMBRICA. 3. SALIDA ANALOGICA DE ECG Y SINCRONIA PARA DESFRIBILACION. 4. PANTALLA A COLOR TECNOLOGIA LCD TFT DE MATRIZ ACTIVA. 5. DESPLIEGUE DE CURVAS FISIOLOGICAS DE 6 CURVASSIMULTANEAS CON OPCION A FUTURO DE VISUALIZAR HASTA 8 CANALES CANAL INFERIOR CONFIGURABLE PARA CURVA O PARAMETRO NUMERICO. 6. MONITOREO DE LOS SIGUIENTES PARAMETROS. 7. ECG. 7.1 DESPLIEGUE SIMULTANEO DE AL MENOS 3 CURVAS A ELEGIR DE ENTRE 7DERIVACIONES. 7.2 FUNCION DE DESPLIEGUE SIMULTANEO DE HASTA 7 DERIVACIONES 7.3 CAPACIDAD A FUTURO DE MONITORIZAR Y DESPLEGAR DE SEGMENTO ST EN TODAS LAS DERIVACIONES MONITORIZADAS (AL MENOS TRES CANALES SIMULTANEOS) 7.4 DETECCION DE ARRITMIAS BASICAS CON OPCION A FUTURO DE MONITOREO DE HASTA 12 ARRITMIAS. 7.5 DESP | 330600
I090000112 | 562 | CARRO MONITOR MONITOR DE SIGNOS VITALES DESCRIPCION DEL EQUIPO: A. DESCRIPCION: 1. MONITOR MODULAR CON PANTALLA DE 10.4 PULGADAS. 2. CON CAPACIDAD PARA CONECTARSE A RED DE MONITOREOPOR MEDIO DE ALAMBRICO O CONEXION INALAMBRICA. 3. SALIDA ANALOGICA DE ECG Y SINCRONIA PARA DESFRIBILACION. 4. PANTALLA A COLOR TECNOLOGIA LCD TFT DE MATRIZ ACTIVA. 5. DESPLIEGUE DE CURVAS FISIOLOGICAS DE 6 CURVASSIMULTANEAS CON OPCION A FUTURO DE VISUALIZAR HASTA 8 CANALES CANAL INFERIOR CONFIGURABLE PARA CURVA O PARAMETRO NUMERICO. 6. MONITOREO DE LOS SIGUIENTES PARAMETROS. 7. ECG. 7.1 DESPLIEGUE SIMULTANEO DE AL MENOS 3 CURVAS A ELEGIR DE ENTRE 7DERIVACIONES. 7.2 FUNCION DE DESPLIEGUE SIMULTANEO DE HASTA 7 DERIVACIONES 7.3 CAPACIDAD A FUTURO DE MONITORIZAR Y DESPLEGAR DE SEGMENTO ST EN TODAS LAS DERIVACIONES MONITORIZADAS (AL MENOS TRES CANALES SIMULTANEOS) 7.4 DETECCION DE ARRITMIAS BASICAS CON OPCION A FUTURO DE MONITOREO DE HASTA 12 ARRITMIAS. 7.5 DESP | 330600
I090000112 | 563 | CARRO MONITOR MONITOR DE SIGNOS VITALES DESCRIPCION DEL EQUIPO: A. DESCRIPCION: 1. MONITOR MODULAR CON PANTALLA DE 10.4 PULGADAS. 2. CON CAPACIDAD PARA CONECTARSE A RED DE MONITOREOPOR MEDIO DE ALAMBRICO O CONEXION INALAMBRICA. 3. SALIDA ANALOGICA DE ECG Y SINCRONIA PARA DESFRIBILACION. 4. PANTALLA A COLOR TECNOLOGIA LCD TFT DE MATRIZ ACTIVA. 5. DESPLIEGUE DE CURVAS FISIOLOGICAS DE 6 CURVASSIMULTANEAS CON OPCION A FUTURO DE VISUALIZAR HASTA 8 CANALES CANAL INFERIOR CONFIGURABLE PARA CURVA O PARAMETRO NUMERICO. 6. MONITOREO DE LOS SIGUIENTES PARAMETROS. 7. ECG. 7.1 DESPLIEGUE SIMULTANEO DE AL MENOS 3 CURVAS A ELEGIR DE ENTRE 7DERIVACIONES. 7.2 FUNCION DE DESPLIEGUE SIMULTANEO DE HASTA 7 DERIVACIONES 7.3 CAPACIDAD A FUTURO DE MONITORIZAR Y DESPLEGAR DE SEGMENTO ST EN TODAS LAS DERIVACIONES MONITORIZADAS (AL MENOS TRES CANALES SIMULTANEOS) 7.4 DETECCION DE ARRITMIAS BASICAS CON OPCION A FUTURO DE MONITOREO DE HASTA 12 ARRITMIAS. 7.5 DESP | 330600
I090000112 | 564 | CARRO MONITOR MONITOR DE SIGNOS VITALES DESCRIPCION DEL EQUIPO: A. DESCRIPCION: 1. MONITOR MODULAR CON PANTALLA DE 10.4 PULGADAS. 2. CON CAPACIDAD PARA CONECTARSE A RED DE MONITOREOPOR MEDIO DE ALAMBRICO O CONEXION INALAMBRICA. 3. SALIDA ANALOGICA DE ECG Y SINCRONIA PARA DESFRIBILACION. 4. PANTALLA A COLOR TECNOLOGIA LCD TFT DE MATRIZ ACTIVA. 5. DESPLIEGUE DE CURVAS FISIOLOGICAS DE 6 CURVASSIMULTANEAS CON OPCION A FUTURO DE VISUALIZAR HASTA 8 CANALES CANAL INFERIOR CONFIGURABLE PARA CURVA O PARAMETRO NUMERICO. 6. MONITOREO DE LOS SIGUIENTES PARAMETROS. 7. ECG. 7.1 DESPLIEGUE SIMULTANEO DE AL MENOS 3 CURVAS A ELEGIR DE ENTRE 7DERIVACIONES. 7.2 FUNCION DE DESPLIEGUE SIMULTANEO DE HASTA 7 DERIVACIONES 7.3 CAPACIDAD A FUTURO DE MONITORIZAR Y DESPLEGAR DE SEGMENTO ST EN TODAS LAS DERIVACIONES MONITORIZADAS (AL MENOS TRES CANALES SIMULTANEOS) 7.4 DETECCION DE ARRITMIAS BASICAS CON OPCION A FUTURO DE MONITOREO DE HASTA 12 ARRITMIAS. 7.5 DESP | 330600
I090000112 | 565 | CARRO MONITOR MONITOR DE SIGNOS VITALES DESCRIPCION DEL EQUIPO: A. DESCRIPCION: 1. MONITOR MODULAR CON PANTALLA DE 10.4 PULGADAS. 2. CON CAPACIDAD PARA CONECTARSE A RED DE MONITOREOPOR MEDIO DE ALAMBRICO O CONEXION INALAMBRICA. 3. SALIDA ANALOGICA DE ECG Y SINCRONIA PARA DESFRIBILACION. 4. PANTALLA A COLOR TECNOLOGIA LCD TFT DE MATRIZ ACTIVA. 5. DESPLIEGUE DE CURVAS FISIOLOGICAS DE 6 CURVASSIMULTANEAS CON OPCION A FUTURO DE VISUALIZAR HASTA 8 CANALES CANAL INFERIOR CONFIGURABLE PARA CURVA O PARAMETRO NUMERICO. 6. MONITOREO DE LOS SIGUIENTES PARAMETROS. 7. ECG. 7.1 DESPLIEGUE SIMULTANEO DE AL MENOS 3 CURVAS A ELEGIR DE ENTRE 7DERIVACIONES. 7.2 FUNCION DE DESPLIEGUE SIMULTANEO DE HASTA 7 DERIVACIONES 7.3 CAPACIDAD A FUTURO DE MONITORIZAR Y DESPLEGAR DE SEGMENTO ST EN TODAS LAS DERIVACIONES MONITORIZADAS (AL MENOS TRES CANALES SIMULTANEOS) 7.4 DETECCION DE ARRITMIAS BASICAS CON OPCION A FUTURO DE MONITOREO DE HASTA 12 ARRITMIAS. 7.5 DESP | 330600
I090000112 | 566 | CARRO MONITOR MONITOR DE SIGNOS VITALES DESCRIPCION DEL EQUIPO: A. DESCRIPCION: 1. MONITOR MODULAR CON PANTALLA DE 10.4 PULGADAS. 2. CON CAPACIDAD PARA CONECTARSE A RED DE MONITOREOPOR MEDIO DE ALAMBRICO O CONEXION INALAMBRICA. 3. SALIDA ANALOGICA DE ECG Y SINCRONIA PARA DESFRIBILACION. 4. PANTALLA A COLOR TECNOLOGIA LCD TFT DE MATRIZ ACTIVA. 5. DESPLIEGUE DE CURVAS FISIOLOGICAS DE 6 CURVASSIMULTANEAS CON OPCION A FUTURO DE VISUALIZAR HASTA 8 CANALES CANAL INFERIOR CONFIGURABLE PARA CURVA O PARAMETRO NUMERICO. 6. MONITOREO DE LOS SIGUIENTES PARAMETROS. 7. ECG. 7.1 DESPLIEGUE SIMULTANEO DE AL MENOS 3 CURVAS A ELEGIR DE ENTRE 7DERIVACIONES. 7.2 FUNCION DE DESPLIEGUE SIMULTANEO DE HASTA 7 DERIVACIONES 7.3 CAPACIDAD A FUTURO DE MONITORIZAR Y DESPLEGAR DE SEGMENTO ST EN TODAS LAS DERIVACIONES MONITORIZADAS (AL MENOS TRES CANALES SIMULTANEOS) 7.4 DETECCION DE ARRITMIAS BASICAS CON OPCION A FUTURO DE MONITOREO DE HASTA 12 ARRITMIAS. 7.5 DESP | 330600
I090000112 | 567 | CARRO MONITOR MONITOR DE SIGNOS VITALES DESCRIPCION DEL EQUIPO: A. DESCRIPCION: 1. MONITOR MODULAR CON PANTALLA DE 10.4 PULGADAS. 2. CON CAPACIDAD PARA CONECTARSE A RED DE MONITOREOPOR MEDIO DE ALAMBRICO O CONEXION INALAMBRICA. 3. SALIDA ANALOGICA DE ECG Y SINCRONIA PARA DESFRIBILACION. 4. PANTALLA A COLOR TECNOLOGIA LCD TFT DE MATRIZ ACTIVA. 5. DESPLIEGUE DE CURVAS FISIOLOGICAS DE 6 CURVASSIMULTANEAS CON OPCION A FUTURO DE VISUALIZAR HASTA 8 CANALES CANAL INFERIOR CONFIGURABLE PARA CURVA O PARAMETRO NUMERICO. 6. MONITOREO DE LOS SIGUIENTES PARAMETROS. 7. ECG. 7.1 DESPLIEGUE SIMULTANEO DE AL MENOS 3 CURVAS A ELEGIR DE ENTRE 7DERIVACIONES. 7.2 FUNCION DE DESPLIEGUE SIMULTANEO DE HASTA 7 DERIVACIONES 7.3 CAPACIDAD A FUTURO DE MONITORIZAR Y DESPLEGAR DE SEGMENTO ST EN TODAS LAS DERIVACIONES MONITORIZADAS (AL MENOS TRES CANALES SIMULTANEOS) 7.4 DETECCION DE ARRITMIAS BASICAS CON OPCION A FUTURO DE MONITOREO DE HASTA 12 ARRITMIAS. 7.5 DESP | 330600
I090000112 | 568 | CARRO MONITOR MONITOR DE SIGNOS VITALES DESCRIPCION DEL EQUIPO: A. DESCRIPCION: 1. MONITOR MODULAR CON PANTALLA DE 10.4 PULGADAS. 2. CON CAPACIDAD PARA CONECTARSE A RED DE MONITOREOPOR MEDIO DE ALAMBRICO O CONEXION INALAMBRICA. 3. SALIDA ANALOGICA DE ECG Y SINCRONIA PARA DESFRIBILACION. 4. PANTALLA A COLOR TECNOLOGIA LCD TFT DE MATRIZ ACTIVA. 5. DESPLIEGUE DE CURVAS FISIOLOGICAS DE 6 CURVASSIMULTANEAS CON OPCION A FUTURO DE VISUALIZAR HASTA 8 CANALES CANAL INFERIOR CONFIGURABLE PARA CURVA O PARAMETRO NUMERICO. 6. MONITOREO DE LOS SIGUIENTES PARAMETROS. 7. ECG. 7.1 DESPLIEGUE SIMULTANEO DE AL MENOS 3 CURVAS A ELEGIR DE ENTRE 7DERIVACIONES. 7.2 FUNCION DE DESPLIEGUE SIMULTANEO DE HASTA 7 DERIVACIONES 7.3 CAPACIDAD A FUTURO DE MONITORIZAR Y DESPLEGAR DE SEGMENTO ST EN TODAS LAS DERIVACIONES MONITORIZADAS (AL MENOS TRES CANALES SIMULTANEOS) 7.4 DETECCION DE ARRITMIAS BASICAS CON OPCION A FUTURO DE MONITOREO DE HASTA 12 ARRITMIAS. 7.5 DESP | 330600
I090000112 | 569 | CARRO MONITOR MONITOR DE SIGNOS VITALES DESCRIPCION DEL EQUIPO: A. DESCRIPCION: 1. MONITOR MODULAR CON PANTALLA DE 10.4 PULGADAS. 2. CON CAPACIDAD PARA CONECTARSE A RED DE MONITOREOPOR MEDIO DE ALAMBRICO O CONEXION INALAMBRICA. 3. SALIDA ANALOGICA DE ECG Y SINCRONIA PARA DESFRIBILACION. 4. PANTALLA A COLOR TECNOLOGIA LCD TFT DE MATRIZ ACTIVA. 5. DESPLIEGUE DE CURVAS FISIOLOGICAS DE 6 CURVASSIMULTANEAS CON OPCION A FUTURO DE VISUALIZAR HASTA 8 CANALES CANAL INFERIOR CONFIGURABLE PARA CURVA O PARAMETRO NUMERICO. 6. MONITOREO DE LOS SIGUIENTES PARAMETROS. 7. ECG. 7.1 DESPLIEGUE SIMULTANEO DE AL MENOS 3 CURVAS A ELEGIR DE ENTRE 7DERIVACIONES. 7.2 FUNCION DE DESPLIEGUE SIMULTANEO DE HASTA 7 DERIVACIONES 7.3 CAPACIDAD A FUTURO DE MONITORIZAR Y DESPLEGAR DE SEGMENTO ST EN TODAS LAS DERIVACIONES MONITORIZADAS (AL MENOS TRES CANALES SIMULTANEOS) 7.4 DETECCION DE ARRITMIAS BASICAS CON OPCION A FUTURO DE MONITOREO DE HASTA 12 ARRITMIAS. 7.5 DESP | 330600
I090000112 | 570 | CARRO MONITOR MONITOR DE SIGNOS VITALES DESCRIPCION DEL EQUIPO: A. DESCRIPCION: 1. MONITOR MODULAR CON PANTALLA DE 10.4 PULGADAS. 2. CON CAPACIDAD PARA CONECTARSE A RED DE MONITOREOPOR MEDIO DE ALAMBRICO O CONEXION INALAMBRICA. 3. SALIDA ANALOGICA DE ECG Y SINCRONIA PARA DESFRIBILACION. 4. PANTALLA A COLOR TECNOLOGIA LCD TFT DE MATRIZ ACTIVA. 5. DESPLIEGUE DE CURVAS FISIOLOGICAS DE 6 CURVASSIMULTANEAS CON OPCION A FUTURO DE VISUALIZAR HASTA 8 CANALES CANAL INFERIOR CONFIGURABLE PARA CURVA O PARAMETRO NUMERICO. 6. MONITOREO DE LOS SIGUIENTES PARAMETROS. 7. ECG. 7.1 DESPLIEGUE SIMULTANEO DE AL MENOS 3 CURVAS A ELEGIR DE ENTRE 7DERIVACIONES. 7.2 FUNCION DE DESPLIEGUE SIMULTANEO DE HASTA 7 DERIVACIONES 7.3 CAPACIDAD A FUTURO DE MONITORIZAR Y DESPLEGAR DE SEGMENTO ST EN TODAS LAS DERIVACIONES MONITORIZADAS (AL MENOS TRES CANALES SIMULTANEOS) 7.4 DETECCION DE ARRITMIAS BASICAS CON OPCION A FUTURO DE MONITOREO DE HASTA 12 ARRITMIAS. 7.5 DESP | 330600
I090000112 | 571 | CARRO MONITOR MONITOR DE SIGNOS VITALES DESCRIPCION DEL EQUIPO: A. DESCRIPCION: 1. MONITOR MODULAR CON PANTALLA DE 10.4 PULGADAS. 2. CON CAPACIDAD PARA CONECTARSE A RED DE MONITOREOPOR MEDIO DE ALAMBRICO O CONEXION INALAMBRICA. 3. SALIDA ANALOGICA DE ECG Y SINCRONIA PARA DESFRIBILACION. 4. PANTALLA A COLOR TECNOLOGIA LCD TFT DE MATRIZ ACTIVA. 5. DESPLIEGUE DE CURVAS FISIOLOGICAS DE 6 CURVASSIMULTANEAS CON OPCION A FUTURO DE VISUALIZAR HASTA 8 CANALES CANAL INFERIOR CONFIGURABLE PARA CURVA O PARAMETRO NUMERICO. 6. MONITOREO DE LOS SIGUIENTES PARAMETROS. 7. ECG. 7.1 DESPLIEGUE SIMULTANEO DE AL MENOS 3 CURVAS A ELEGIR DE ENTRE 7DERIVACIONES. 7.2 FUNCION DE DESPLIEGUE SIMULTANEO DE HASTA 7 DERIVACIONES 7.3 CAPACIDAD A FUTURO DE MONITORIZAR Y DESPLEGAR DE SEGMENTO ST EN TODAS LAS DERIVACIONES MONITORIZADAS (AL MENOS TRES CANALES SIMULTANEOS) 7.4 DETECCION DE ARRITMIAS BASICAS CON OPCION A FUTURO DE MONITOREO DE HASTA 12 ARRITMIAS. 7.5 DESP | 330600
I090000112 | 572 | CARRO MONITOR MONITOR DE SIGNOS VITALES DESCRIPCION DEL EQUIPO: A. DESCRIPCION: 1. MONITOR MODULAR CON PANTALLA DE 10.4 PULGADAS. 2. CON CAPACIDAD PARA CONECTARSE A RED DE MONITOREOPOR MEDIO DE ALAMBRICO O CONEXION INALAMBRICA. 3. SALIDA ANALOGICA DE ECG Y SINCRONIA PARA DESFRIBILACION. 4. PANTALLA A COLOR TECNOLOGIA LCD TFT DE MATRIZ ACTIVA. 5. DESPLIEGUE DE CURVAS FISIOLOGICAS DE 6 CURVASSIMULTANEAS CON OPCION A FUTURO DE VISUALIZAR HASTA 8 CANALES CANAL INFERIOR CONFIGURABLE PARA CURVA O PARAMETRO NUMERICO. 6. MONITOREO DE LOS SIGUIENTES PARAMETROS. 7. ECG. 7.1 DESPLIEGUE SIMULTANEO DE AL MENOS 3 CURVAS A ELEGIR DE ENTRE 7DERIVACIONES. 7.2 FUNCION DE DESPLIEGUE SIMULTANEO DE HASTA 7 DERIVACIONES 7.3 CAPACIDAD A FUTURO DE MONITORIZAR Y DESPLEGAR DE SEGMENTO ST EN TODAS LAS DERIVACIONES MONITORIZADAS (AL MENOS TRES CANALES SIMULTANEOS) 7.4 DETECCION DE ARRITMIAS BASICAS CON OPCION A FUTURO DE MONITOREO DE HASTA 12 ARRITMIAS. 7.5 DESP | 330600
I090000112 | 573 | CARRO MONITOR MONITOR DE SIGNOS VITALES DESCRIPCION DEL EQUIPO: A. DESCRIPCION: 1. MONITOR MODULAR CON PANTALLA DE 10.4 PULGADAS. 2. CON CAPACIDAD PARA CONECTARSE A RED DE MONITOREOPOR MEDIO DE ALAMBRICO O CONEXION INALAMBRICA. 3. SALIDA ANALOGICA DE ECG Y SINCRONIA PARA DESFRIBILACION. 4. PANTALLA A COLOR TECNOLOGIA LCD TFT DE MATRIZ ACTIVA. 5. DESPLIEGUE DE CURVAS FISIOLOGICAS DE 6 CURVASSIMULTANEAS CON OPCION A FUTURO DE VISUALIZAR HASTA 8 CANALES CANAL INFERIOR CONFIGURABLE PARA CURVA O PARAMETRO NUMERICO. 6. MONITOREO DE LOS SIGUIENTES PARAMETROS. 7. ECG. 7.1 DESPLIEGUE SIMULTANEO DE AL MENOS 3 CURVAS A ELEGIR DE ENTRE 7DERIVACIONES. 7.2 FUNCION DE DESPLIEGUE SIMULTANEO DE HASTA 7 DERIVACIONES 7.3 CAPACIDAD A FUTURO DE MONITORIZAR Y DESPLEGAR DE SEGMENTO ST EN TODAS LAS DERIVACIONES MONITORIZADAS (AL MENOS TRES CANALES SIMULTANEOS) 7.4 DETECCION DE ARRITMIAS BASICAS CON OPCION A FUTURO DE MONITOREO DE HASTA 12 ARRITMIAS. 7.5 DESP | 330600
I090000112 | 574 | CARRO MONITOR MONITOR DE SIGNOS VITALES DESCRIPCION DEL EQUIPO: A. DESCRIPCION: 1. MONITOR MODULAR CON PANTALLA DE 10.4 PULGADAS. 2. CON CAPACIDAD PARA CONECTARSE A RED DE MONITOREOPOR MEDIO DE ALAMBRICO O CONEXION INALAMBRICA. 3. SALIDA ANALOGICA DE ECG Y SINCRONIA PARA DESFRIBILACION. 4. PANTALLA A COLOR TECNOLOGIA LCD TFT DE MATRIZ ACTIVA. 5. DESPLIEGUE DE CURVAS FISIOLOGICAS DE 6 CURVASSIMULTANEAS CON OPCION A FUTURO DE VISUALIZAR HASTA 8 CANALES CANAL INFERIOR CONFIGURABLE PARA CURVA O PARAMETRO NUMERICO. 6. MONITOREO DE LOS SIGUIENTES PARAMETROS. 7. ECG. 7.1 DESPLIEGUE SIMULTANEO DE AL MENOS 3 CURVAS A ELEGIR DE ENTRE 7DERIVACIONES. 7.2 FUNCION DE DESPLIEGUE SIMULTANEO DE HASTA 7 DERIVACIONES 7.3 CAPACIDAD A FUTURO DE MONITORIZAR Y DESPLEGAR DE SEGMENTO ST EN TODAS LAS DERIVACIONES MONITORIZADAS (AL MENOS TRES CANALES SIMULTANEOS) 7.4 DETECCION DE ARRITMIAS BASICAS CON OPCION A FUTURO DE MONITOREO DE HASTA 12 ARRITMIAS. 7.5 DESP | 330600
I090000112 | 575 | CARRO MONITOR MONITOR DE SIGNOS VITALES DESCRIPCION DEL EQUIPO: A. DESCRIPCION: 1. MONITOR MODULAR CON PANTALLA DE 10.4 PULGADAS. 2. CON CAPACIDAD PARA CONECTARSE A RED DE MONITOREOPOR MEDIO DE ALAMBRICO O CONEXION INALAMBRICA. 3. SALIDA ANALOGICA DE ECG Y SINCRONIA PARA DESFRIBILACION. 4. PANTALLA A COLOR TECNOLOGIA LCD TFT DE MATRIZ ACTIVA. 5. DESPLIEGUE DE CURVAS FISIOLOGICAS DE 6 CURVASSIMULTANEAS CON OPCION A FUTURO DE VISUALIZAR HASTA 8 CANALES CANAL INFERIOR CONFIGURABLE PARA CURVA O PARAMETRO NUMERICO. 6. MONITOREO DE LOS SIGUIENTES PARAMETROS. 7. ECG. 7.1 DESPLIEGUE SIMULTANEO DE AL MENOS 3 CURVAS A ELEGIR DE ENTRE 7DERIVACIONES. 7.2 FUNCION DE DESPLIEGUE SIMULTANEO DE HASTA 7 DERIVACIONES 7.3 CAPACIDAD A FUTURO DE MONITORIZAR Y DESPLEGAR DE SEGMENTO ST EN TODAS LAS DERIVACIONES MONITORIZADAS (AL MENOS TRES CANALES SIMULTANEOS) 7.4 DETECCION DE ARRITMIAS BASICAS CON OPCION A FUTURO DE MONITOREO DE HASTA 12 ARRITMIAS. 7.5 DESP | 330600
I090000252 | 261 | INCUBADORA INCUBADORA DE CUIDADOS GENERALES DESCRIPCION DEL EQUIPO: 1. DEFINICION: 1.1 EQUIPO RODABLE CON FINES TERAPEUTICOS QUE PROPORCIONA SOPORTE DE VIDA EN CONDICIONES OPTIMAS DE TEMPERATURA HUMEDAD Y OXIGENACION EN RANGOS VARIABLES Y QUE MAS SE ASEMEJAN AL AMBIENTE INTRAUTERINO PARA RECIEN NACIDO. 2. DESCRIPCION: 2.1 CONTROLES 2.2 CONTROLADO POR MICROCONTROLADOR. 2.3 SISTEMA DE HUMIDIFICACION SERVOICONTROLADA. 2.4 PUERTO DE ENTRADA PARA SUMINISTRO DE OXIGENO Y SISTEMA SERVOCONTROLADO. 2.5 CONTROL CON MODO SERVOCONTROLADO PARA AJUSTE DE TEMPERATURA DEL AIRE DE 20 °C A MAXIMO 37 °C. 2.6 CON SOBREGIRO O RANGO AMPLIADO DE TEMPERATURA O SOBRETEMPERATURA DE MAS DE 37 °C HASTA 39 °C. 2.7 CONTROL CON MODO SERVOCONTROLADO PARA AJUSTE DE TEMPERATURA DE PIEL DEL PACIENTE DE 34 °C HASTA 37 °C. 2.8 CON SOBREGIRO O RANGO AMPLIADO DE TEMPERATURA O SOBRETEMPERATURA DE MAS DE 37 °C A MAXIMO 38 °C. 2.8.1 RESOLUCION DE 0.1 °C. 2.9 CON SISTEMA QUE | 552160
I090000252 | 262 | INCUBADORA INCUBADORA DE CUIDADOS GENERALES DESCRIPCION DEL EQUIPO: 1. DEFINICION: 1.1 EQUIPO RODABLE CON FINES TERAPEUTICOS QUE PROPORCIONA SOPORTE DE VIDA EN CONDICIONES OPTIMAS DE TEMPERATURA HUMEDAD Y OXIGENACION EN RANGOS VARIABLES Y QUE MAS SE ASEMEJAN AL AMBIENTE INTRAUTERINO PARA RECIEN NACIDO. 2. DESCRIPCION: 2.1 CONTROLES 2.2 CONTROLADO POR MICROCONTROLADOR. 2.3 SISTEMA DE HUMIDIFICACION SERVOICONTROLADA. 2.4 PUERTO DE ENTRADA PARA SUMINISTRO DE OXIGENO Y SISTEMA SERVOCONTROLADO. 2.5 CONTROL CON MODO SERVOCONTROLADO PARA AJUSTE DE TEMPERATURA DEL AIRE DE 20 °C A MAXIMO 37 °C. 2.6 CON SOBREGIRO O RANGO AMPLIADO DE TEMPERATURA O SOBRETEMPERATURA DE MAS DE 37 °C HASTA 39 °C. 2.7 CONTROL CON MODO SERVOCONTROLADO PARA AJUSTE DE TEMPERATURA DE PIEL DEL PACIENTE DE 34 °C HASTA 37 °C. 2.8 CON SOBREGIRO O RANGO AMPLIADO DE TEMPERATURA O SOBRETEMPERATURA DE MAS DE 37 °C A MAXIMO 38 °C. 2.8.1 RESOLUCION DE 0.1 °C. 2.9 CON SISTEMA QUE | 552160
I090000252 | 263 | INCUBADORA INCUBADORA DE CUIDADOS GENERALES DESCRIPCION DEL EQUIPO: 1. DEFINICION: 1.1 EQUIPO RODABLE CON FINES TERAPEUTICOS QUE PROPORCIONA SOPORTE DE VIDA EN CONDICIONES OPTIMAS DE TEMPERATURA HUMEDAD Y OXIGENACION EN RANGOS VARIABLES Y QUE MAS SE ASEMEJAN AL AMBIENTE INTRAUTERINO PARA RECIEN NACIDO. 2. DESCRIPCION: 2.1 CONTROLES 2.2 CONTROLADO POR MICROCONTROLADOR. 2.3 SISTEMA DE HUMIDIFICACION SERVOICONTROLADA. 2.4 PUERTO DE ENTRADA PARA SUMINISTRO DE OXIGENO Y SISTEMA SERVOCONTROLADO. 2.5 CONTROL CON MODO SERVOCONTROLADO PARA AJUSTE DE TEMPERATURA DEL AIRE DE 20 °C A MAXIMO 37 °C. 2.6 CON SOBREGIRO O RANGO AMPLIADO DE TEMPERATURA O SOBRETEMPERATURA DE MAS DE 37 °C HASTA 39 °C. 2.7 CONTROL CON MODO SERVOCONTROLADO PARA AJUSTE DE TEMPERATURA DE PIEL DEL PACIENTE DE 34 °C HASTA 37 °C. 2.8 CON SOBREGIRO O RANGO AMPLIADO DE TEMPERATURA O SOBRETEMPERATURA DE MAS DE 37 °C A MAXIMO 38 °C. 2.8.1 RESOLUCION DE 0.1 °C. 2.9 CON SISTEMA QUE | 552160
I090000252 | 264 | INCUBADORA INCUBADORA DE CUIDADOS GENERALES DESCRIPCION DEL EQUIPO: 1. DEFINICION: 1.1 EQUIPO RODABLE CON FINES TERAPEUTICOS QUE PROPORCIONA SOPORTE DE VIDA EN CONDICIONES OPTIMAS DE TEMPERATURA HUMEDAD Y OXIGENACION EN RANGOS VARIABLES Y QUE MAS SE ASEMEJAN AL AMBIENTE INTRAUTERINO PARA RECIEN NACIDO. 2. DESCRIPCION: 2.1 CONTROLES 2.2 CONTROLADO POR MICROCONTROLADOR. 2.3 SISTEMA DE HUMIDIFICACION SERVOICONTROLADA. 2.4 PUERTO DE ENTRADA PARA SUMINISTRO DE OXIGENO Y SISTEMA SERVOCONTROLADO. 2.5 CONTROL CON MODO SERVOCONTROLADO PARA AJUSTE DE TEMPERATURA DEL AIRE DE 20 °C A MAXIMO 37 °C. 2.6 CON SOBREGIRO O RANGO AMPLIADO DE TEMPERATURA O SOBRETEMPERATURA DE MAS DE 37 °C HASTA 39 °C. 2.7 CONTROL CON MODO SERVOCONTROLADO PARA AJUSTE DE TEMPERATURA DE PIEL DEL PACIENTE DE 34 °C HASTA 37 °C. 2.8 CON SOBREGIRO O RANGO AMPLIADO DE TEMPERATURA O SOBRETEMPERATURA DE MAS DE 37 °C A MAXIMO 38 °C. 2.8.1 RESOLUCION DE 0.1 °C. 2.9 CON SISTEMA QUE | 552160
I090000252 | 265 | INCUBADORA INCUBADORA DE CUIDADOS GENERALES DESCRIPCION DEL EQUIPO: 1. DEFINICION: 1.1 EQUIPO RODABLE CON FINES TERAPEUTICOS QUE PROPORCIONA SOPORTE DE VIDA EN CONDICIONES OPTIMAS DE TEMPERATURA HUMEDAD Y OXIGENACION EN RANGOS VARIABLES Y QUE MAS SE ASEMEJAN AL AMBIENTE INTRAUTERINO PARA RECIEN NACIDO. 2. DESCRIPCION: 2.1 CONTROLES 2.2 CONTROLADO POR MICROCONTROLADOR. 2.3 SISTEMA DE HUMIDIFICACION SERVOICONTROLADA. 2.4 PUERTO DE ENTRADA PARA SUMINISTRO DE OXIGENO Y SISTEMA SERVOCONTROLADO. 2.5 CONTROL CON MODO SERVOCONTROLADO PARA AJUSTE DE TEMPERATURA DEL AIRE DE 20 °C A MAXIMO 37 °C. 2.6 CON SOBREGIRO O RANGO AMPLIADO DE TEMPERATURA O SOBRETEMPERATURA DE MAS DE 37 °C HASTA 39 °C. 2.7 CONTROL CON MODO SERVOCONTROLADO PARA AJUSTE DE TEMPERATURA DE PIEL DEL PACIENTE DE 34 °C HASTA 37 °C. 2.8 CON SOBREGIRO O RANGO AMPLIADO DE TEMPERATURA O SOBRETEMPERATURA DE MAS DE 37 °C A MAXIMO 38 °C. 2.8.1 RESOLUCION DE 0.1 °C. 2.9 CON SISTEMA QUE | 552160
I090000266 | 24 | LAMPARA EMERGENCIA QUIROFANO LAMPARA QUIRURGICA PORTATIL PARA EMERGENCIA DESCRIPCION DEL EQUIPO: 1. EQUIPO PORTATIL UTILIZADO PARA ILUMINAR EL CAMPO QUIRURGICO EN FORMA RUTINARIA Y CONTINUA EN CASO DE SUSPENSION DEL SUMINISTRODE LA ENERGIA ELECTRICA DE CORRIENTE ALTERNA. 2. COLUMNA FIJA A PEDESTAL RODABLE 3.SISTEMA DE DOBLE CARDAN 4. EQUIPO CON REFLECTORES DE LENTES INDIVIDUALES PARA PROPORCIONAR UNA OPTIMA SALIDA LUMINICA Y UN CONTROL DE SOMBRAS MAS EFICAZ 5. EQUIPO FABRICADO CON LOS SIGUIENTES MATERIALES: 5A. ANILLO DE CRISTAL INFERIOR DE ALUMINIO. 5B. JUNTAS DE SILICONA. 5C. CRISTAL INFERIOR 5D. SOPORTE CARDAN DE ACERO CON RECUBRIMIENTO DE POLVO. 5E. CARCASA DEL PANEL DE CONTROL DE POLIAMIDA. 5F. CARRITO DE ACERO CON RECUBRIMIENTO DE POLVO. 6. INTEGRADA POR UNA LAMPARA CON LAS SIGUIENTES CARACTERISTICAS: 6A. DIAMETRO DEL CABEZAL 620 MM 6B. ALTURA DEL CABEZAL 80 MM 6C. PESO DEL CABEZAL 13 KG. 7. CABEZAL CERRADO CON SUPERFICIE EXTERNA | 473164
I090000280 | 339 | LARINGOSCOPIO LARINGOSCOPIO CON HOJAS RECTAS 00034 Y 5 Y CON HOJAS CURVAS 3 Y 4 CON ILUMINACION DE FIBRA OPTICA. DESCRIPCION: I. INSTRUMENTO RIGIDO PARA VISUALIZAR DIRECTAMENTE A LA LARINGE CON POSIBILIDAD DE REALIZAR UNA INTUBACION ENDOTRAQUEAL PARA ADMINISTRAR ANESTESICOS INHALATORIOS Y OXIGENO. 1.MANGO 1.1 HECHO DE METAL Y QUE NO CAUSE CORROSION. 1.2 ACABADO ACANALADO O RUGOSO. 1.3 COMPATIBLES CON TODO LOS MODELOS DE HOJAS. 2. ALIMENTACION POR BATERIAS ALCALINAS: 2.1 TIPO C 3. ILUMINACION: 3.1 POR FIBRA OPTICA. 3.2 LUZ BLANCA DE 2.5 VOLTS. 4. HOJAS HECHAS DE ACERO INOXIDABLE: 4.1 TIPO MACINTOSH (CURVA SIN ARISTAS NI ANGULOS) O MILLER (RECTA). 4.2 DIFERENTE MEDIDAS QUE PUEDE SER: 4.2.1 NEONATAL 0 (MACINTOSH) Y/O 000 (MILLER) PEDIATRICO 12 (MACINTOSH Y MILLER) ADULTOS 34 (MACINTOSH Y MILLER). | 14732
I090000280 | 340 | LARINGOSCOPIO LARINGOSCOPIO CON HOJAS RECTAS 00034 Y 5 Y CON HOJAS CURVAS 3 Y 4 CON ILUMINACION DE FIBRA OPTICA. DESCRIPCION: I. INSTRUMENTO RIGIDO PARA VISUALIZAR DIRECTAMENTE A LA LARINGE CON POSIBILIDAD DE REALIZAR UNA INTUBACION ENDOTRAQUEAL PARA ADMINISTRAR ANESTESICOS INHALATORIOS Y OXIGENO. 1.MANGO 1.1 HECHO DE METAL Y QUE NO CAUSE CORROSION. 1.2 ACABADO ACANALADO O RUGOSO. 1.3 COMPATIBLES CON TODO LOS MODELOS DE HOJAS. 2. ALIMENTACION POR BATERIAS ALCALINAS: 2.1 TIPO C 3. ILUMINACION: 3.1 POR FIBRA OPTICA. 3.2 LUZ BLANCA DE 2.5 VOLTS. 4. HOJAS HECHAS DE ACERO INOXIDABLE: 4.1 TIPO MACINTOSH (CURVA SIN ARISTAS NI ANGULOS) O MILLER (RECTA). 4.2 DIFERENTE MEDIDAS QUE PUEDE SER: 4.2.1 NEONATAL 0 (MACINTOSH) Y/O 000 (MILLER) PEDIATRICO 12 (MACINTOSH Y MILLER) ADULTOS 34 (MACINTOSH Y MILLER). | 14732
I090000350 | 4 | PANTALLA OPTOTIPOS PROYECTOR DE OPTOTIPOS 1. PROYECTOR DE OPTOTIPOS DE MESA. 2. OBJETIVO PARA PROYECCION DE 2 A 6 METROS. 3. AJUSTE DE ANGULO DE PROYECCION CON LOS SIGUIENTES OPTOTIPOS. 3.1 ANILLO E 3.2 NINO O ILETRADOS. 3.3 RETICULA EN CRUZ. 3.4 PRUEBA DE CONCIENCIA HORIZONTAL VERTICAL. 3.5 PRUEBA DE VERDE-ROJO. 4. INCLUYE MESA ESPECIFICA PARA COLOCACION Y USO DEL EQUIPO. 5. ALIMENTACION ELECTRICA 110 V-60 HZ | 46400
I090000216 | 3103 | ESTUCHE DIAGNOSTICO (JGO. DE) ESTUCHE DE DIAGNOSTICO. | 10122.44
I090000216 | 3104 | ESTUCHE DIAGNOSTICO (JGO. DE) ESTUCHE DE DIAGNOSTICO. | 10122.44
I090000216 | 3105 | ESTUCHE DIAGNOSTICO (JGO. DE) ESTUCHE DE DIAGNOSTICO. | 10122.44
I090000216 | 3106 | ESTUCHE DIAGNOSTICO (JGO. DE) ESTUCHE DE DIAGNOSTICO. | 10122.44
I090000216 | 3107 | ESTUCHE DIAGNOSTICO (JGO. DE) ESTUCHE DE DIAGNOSTICO. | 10122.44
I090000216 | 3108 | ESTUCHE DIAGNOSTICO (JGO. DE) ESTUCHE DE DIAGNOSTICO. | 10122.44
I090000216 | 3109 | ESTUCHE DIAGNOSTICO (JGO. DE) ESTUCHE DE DIAGNOSTICO. | 10122.44
I090000216 | 3110 | ESTUCHE DIAGNOSTICO (JGO. DE) ESTUCHE DE DIAGNOSTICO. | 10122.44
I090000268 | 61 | LAMPARA FRONTAL LAMPARA FRONTAL CON EXAMINADOR Y ACCESORIOS LED. | 23611.6
I090000268 | 62 | LAMPARA FRONTAL LAMPARA FRONTAL CON EXAMINADOR Y ACCESORIOS LED. | 23611.6
I090001336 | 2 | CITOSCOPIO CITOSCOPIO. | 545173.45
I180000220 | 4620 | UNIDAD CENTRAL DE PROCESO (CPU) MICROCOMPUTADORA VOSTRO DESK TOP INTEL I5 4GB RAM 1 TB DISCO DURO | 14500
I090000384 | 524 | REFRIGERADOR LABORATORIO REFRIGERADOR DE VACUNAS. CAAPACIDAD DE 17.6 PIES CUBICOS EN REFRIGERACION. CONGELADOR EN LA PARTE SUPERIOR DEL CUERPO CON CHAROLA DE ESCURRIEMENTOS. DE UNA SOLA PUERTA SOLIDA DE ACERO INOXIDABLE CON SELLADO HERMATICO Y SISTEMA DE CIERRE AUTOMATICO. | 105560
I150200636 | 20 | TABLERO DE CONTROL SUMINISTRO E INSTALACION DE PANEL DE NITROGENO OARA QUIROFANOS. PANEL DE CONTROL PANEL CON RELEVADOR DE PRESION DE ALIVIO DE PRESION. | 22132.15
I150200636 | 21 | TABLERO DE CONTROL SUMINISTRO E INSTALACION DE PANEL DE NITROGENO OARA QUIROFANOS. PANEL DE CONTROL PANEL CON RELEVADOR DE PRESION DE ALIVIO DE PRESION. | 22132.15
I330000132 | 23 | ALARMA SONORA ALARMA SONORA SUMINISTRO E INSTALACION DE COLUMNA CIELITICA PARA 4 GASES TIPO RIGIDA ESTACIONARIA; C-COL-RIGID-42 CEILING COLUMN RIGID 42 HEIGHT EACH UNIT CONSIST OF: (4) AMICO MED GAS OUTLETS - (1)O (1)A (1)V (1)N20 (4) DUPLEX RECEPTACLE - (2)E (2)N (2) PROVISION DATA - 1 VAC SLIDE CHANNEL MOUNT (NO BRACKET) (1) IV HOOK (1) TWISTLOOK RECEPTACLE - 120V 20A (1) 5 PIN MONITOR JACK (1) RECPETACLE KIT GROUND JACK - DUPLEX (2) BLANK PLATE (AMICO LOGO) (8) BLANK PLATE (MED GASES) (7) BLANK PLATE: INCLUYE: CARGO DIRECTO POR EL COSTO DE MATERIALES REQUERIDOS FLETE A OBRA ACARREO ELABORACION COLOCACION FIJACION LIMPIEZA Y RETIRO DE SOBRANTES FUERA DE OBRA EQUIPO DE SEGURIDAD INSTALACIONES ESPECIFICAS DEPRECIACION Y DEMAS CARGOS DERIVADOS DEL USO DEL EQUIPO Y HERRAMIENTA EN CUALQUIER NIVEL. EL PRECIO INCLUYE EL COSTO DE CADA EQUIPO E INSTALACION DE LOS MISMOS. | 140558.2
I330000132 | 24 | ALARMA SONORA ALARMA SONORA SUMINISTRO E INSTALACION DE COLUMNA CIELITICA PARA 4 GASES TIPO RIGIDA ESTACIONARIA; C-COL-RIGID-42 CEILING COLUMN RIGID 42 HEIGHT EACH UNIT CONSIST OF: (4) AMICO MED GAS OUTLETS - (1)O (1)A (1)V (1)N20 (4) DUPLEX RECEPTACLE - (2)E (2)N (2) PROVISION DATA - 1 VAC SLIDE CHANNEL MOUNT (NO BRACKET) (1) IV HOOK (1) TWISTLOOK RECEPTACLE - 120V 20A (1) 5 PIN MONITOR JACK (1) RECPETACLE KIT GROUND JACK - DUPLEX (2) BLANK PLATE (AMICO LOGO) (8) BLANK PLATE (MED GASES) (7) BLANK PLATE: INCLUYE: CARGO DIRECTO POR EL COSTO DE MATERIALES REQUERIDOS FLETE A OBRA ACARREO ELABORACION COLOCACION FIJACION LIMPIEZA Y RETIRO DE SOBRANTES FUERA DE OBRA EQUIPO DE SEGURIDAD INSTALACIONES ESPECIFICAS DEPRECIACION Y DEMAS CARGOS DERIVADOS DEL USO DEL EQUIPO Y HERRAMIENTA EN CUALQUIER NIVEL. EL PRECIO INCLUYE EL COSTO DE CADA EQUIPO E INSTALACION DE LOS MISMOS. | 140558.2
I330000132 | 25 | ALARMA SONORA ALARMA SONORA SUMINISTRO E INSTALACION DE COLUMNA CIELITICA PARA 4 GASES TIPO RIGIDA ESTACIONARIA; C-COL-RIGID-42 CEILING COLUMN RIGID 42 HEIGHT EACH UNIT CONSIST OF: (4) AMICO MED GAS OUTLETS - (1)O (1)A (1)V (1)N20 (4) DUPLEX RECEPTACLE - (2)E (2)N (2) PROVISION DATA - 1 VAC SLIDE CHANNEL MOUNT (NO BRACKET) (1) IV HOOK (1) TWISTLOOK RECEPTACLE - 120V 20A (1) 5 PIN MONITOR JACK (1) RECPETACLE KIT GROUND JACK - DUPLEX (2) BLANK PLATE (AMICO LOGO) (8) BLANK PLATE (MED GASES) (7) BLANK PLATE: INCLUYE: CARGO DIRECTO POR EL COSTO DE MATERIALES REQUERIDOS FLETE A OBRA ACARREO ELABORACION COLOCACION FIJACION LIMPIEZA Y RETIRO DE SOBRANTES FUERA DE OBRA EQUIPO DE SEGURIDAD INSTALACIONES ESPECIFICAS DEPRECIACION Y DEMAS CARGOS DERIVADOS DEL USO DEL EQUIPO Y HERRAMIENTA EN CUALQUIER NIVEL. EL PRECIO INCLUYE EL COSTO DE CADA EQUIPO E INSTALACION DE LOS MISMOS. | 140558.2
I330000132 | 26 | ALARMA SONORA ALARMA SONORA SUMINISTRO E INSTALACION DE COLUMNA CIELITICA PARA 4 GASES TIPO RIGIDA ESTACIONARIA; C-COL-RIGID-42 CEILING COLUMN RIGID 42 HEIGHT EACH UNIT CONSIST OF: (4) AMICO MED GAS OUTLETS - (1)O (1)A (1)V (1)N20 (4) DUPLEX RECEPTACLE - (2)E (2)N (2) PROVISION DATA - 1 VAC SLIDE CHANNEL MOUNT (NO BRACKET) (1) IV HOOK (1) TWISTLOOK RECEPTACLE - 120V 20A (1) 5 PIN MONITOR JACK (1) RECPETACLE KIT GROUND JACK - DUPLEX (2) BLANK PLATE (AMICO LOGO) (8) BLANK PLATE (MED GASES) (7) BLANK PLATE: INCLUYE: CARGO DIRECTO POR EL COSTO DE MATERIALES REQUERIDOS FLETE A OBRA ACARREO ELABORACION COLOCACION FIJACION LIMPIEZA Y RETIRO DE SOBRANTES FUERA DE OBRA EQUIPO DE SEGURIDAD INSTALACIONES ESPECIFICAS DEPRECIACION Y DEMAS CARGOS DERIVADOS DEL USO DEL EQUIPO Y HERRAMIENTA EN CUALQUIER NIVEL. EL PRECIO INCLUYE EL COSTO DE CADA EQUIPO E INSTALACION DE LOS MISMOS. | 140558.2
I330000132 | 27 | ALARMA SONORA ALARMA SONORA SUMINISTRO E INSTALACION DE COLUMNA CIELITICA PARA 4 GASES TIPO RIGIDA ESTACIONARIA; C-COL-RIGID-42 CEILING COLUMN RIGID 42 HEIGHT EACH UNIT CONSIST OF: (4) AMICO MED GAS OUTLETS - (1)O (1)A (1)V (1)N20 (4) DUPLEX RECEPTACLE - (2)E (2)N (2) PROVISION DATA - 1 VAC SLIDE CHANNEL MOUNT (NO BRACKET) (1) IV HOOK (1) TWISTLOOK RECEPTACLE - 120V 20A (1) 5 PIN MONITOR JACK (1) RECPETACLE KIT GROUND JACK - DUPLEX (2) BLANK PLATE (AMICO LOGO) (8) BLANK PLATE (MED GASES) (7) BLANK PLATE: INCLUYE: CARGO DIRECTO POR EL COSTO DE MATERIALES REQUERIDOS FLETE A OBRA ACARREO ELABORACION COLOCACION FIJACION LIMPIEZA Y RETIRO DE SOBRANTES FUERA DE OBRA EQUIPO DE SEGURIDAD INSTALACIONES ESPECIFICAS DEPRECIACION Y DEMAS CARGOS DERIVADOS DEL USO DEL EQUIPO Y HERRAMIENTA EN CUALQUIER NIVEL. EL PRECIO INCLUYE EL COSTO DE CADA EQUIPO E INSTALACION DE LOS MISMOS. | 140558.2
I330000132 | 28 | ALARMA SONORA ALARMA SONORA SUMINISTRO E INSTALACION DE ALARMA PARA 6 GASES DIGITAL COMPLETA DE SENSORES INDIVIDUALES PARA CADA GAS CON LED QUE INDIQUEN LA PRESION DE LA LINEA ASI COMO LOS ESTADOS DE OPERACION (NORMAL PRECAUCION Y BAJAS PRESIONES) ALIMENTACION ELECTRICA A 110V UNA FASE 60 CPS: INCLUYE: CARGO DIRECTO POR EL COSTO DE MANO DE OBRA Y MATERIALES REQUERIDOS FLETE A OBRAS ACARREO ELABORACION COLOCACION FIJACION LIMPIEZA Y RETIRO DE SOBRANTES FUERA DE OBRA EQUIPO DE SEGURIDAD INSTALACIONES ESPECIFICAS DEPRECIACIONES Y DEMAS CARGOS DERIVADOS DEL USO DEL EQUIPO Y HERRAMIENTA EN CUALQUIER NIVEL. | 73243.32
I330000132 | 29 | ALARMA SONORA ALARMA SONORA SUMINISTRO E INSTALACION DE ALARMA PARA 6 GASES DIGITAL COMPLETA DE SENSORES INDIVIDUALES PARA CADA GAS CON LED QUE INDIQUEN LA PRESION DE LA LINEA ASI COMO LOS ESTADOS DE OPERACION (NORMAL PRECAUCION Y BAJAS PRESIONES) ALIMENTACION ELECTRICA A 110V UNA FASE 60 CPS: INCLUYE: CARGO DIRECTO POR EL COSTO DE MANO DE OBRA Y MATERIALES REQUERIDOS FLETE A OBRAS ACARREO ELABORACION COLOCACION FIJACION LIMPIEZA Y RETIRO DE SOBRANTES FUERA DE OBRA EQUIPO DE SEGURIDAD INSTALACIONES ESPECIFICAS DEPRECIACIONES Y DEMAS CARGOS DERIVADOS DEL USO DEL EQUIPO Y HERRAMIENTA EN CUALQUIER NIVEL. | 73243.32
I330000132 | 30 | ALARMA SONORA ALARMA SONORA SUMINISTRO E INSTALACIONES DE CAJA COMBO PARA 3 GASES DIGITAL COMPLETA CON SENSORES INDIVIDUALES PARA GAS CON LED QUE INDIQUEN LA PRESION DE LA LINEA ASI COMO LOS ESTADOS DE OPERACION (NORMAL PRECAUCION Y BAJAS PRESIONES) ALIMENTACION ELECTRICA A 110V UNA FASE 60 CPS; VALVULAS DE CIERRE RAPIDO MANOMETRO Y VACUOMETRO; INCLUYE: CARGO DIRECTO POR EL COSTO DE MANO DE OBRA Y MATERIALES REQUERIDOS FLETE A OBRA ACARREO ELABORACION COLOCACION FIJACION LIMPIEZA Y RETIRO DE SOBRANTES FUERA DE OBRA EQUIPO DE SEGURIDAD INSTALACIONES ESPECIFICAS DEPRECIACION Y DEMAS CARGOS DERIVADOS DEL USO DEL EQUIPO Y HERRAMIENTAS EN CUALQUIER NIVEL. | 52017.73
I330000132 | 31 | ALARMA SONORA ALARMA SONORA SUMINISTRO E INSTALACIONES DE CAJA COMBO PARA 3 GASES DIGITAL COMPLETA CON SENSORES INDIVIDUALES PARA GAS CON LED QUE INDIQUEN LA PRESION DE LA LINEA ASI COMO LOS ESTADOS DE OPERACION (NORMAL PRECAUCION Y BAJAS PRESIONES) ALIMENTACION ELECTRICA A 110V UNA FASE 60 CPS; VALVULAS DE CIERRE RAPIDO MANOMETRO Y VACUOMETRO; INCLUYE: CARGO DIRECTO POR EL COSTO DE MANO DE OBRA Y MATERIALES REQUERIDOS FLETE A OBRA ACARREO ELABORACION COLOCACION FIJACION LIMPIEZA Y RETIRO DE SOBRANTES FUERA DE OBRA EQUIPO DE SEGURIDAD INSTALACIONES ESPECIFICAS DEPRECIACION Y DEMAS CARGOS DERIVADOS DEL USO DEL EQUIPO Y HERRAMIENTAS EN CUALQUIER NIVEL. | 52017.74
I330000132 | 32 | ALARMA SONORA ALARMA DIGITAL COMPLETA CON SENSORES INDIVIDUALES PARA CADA GAS CON LED QUE INDIQUEN LA PRESION DE LA LINEAASI COMO LOS ESTADOS DE OPERACION (NORMAL PRECAUCION Y BAJAS PRESIONES) REQUIERE ALIMENTACION ELECTRICA A 110V UNA FASE DE 60 CPS PARA TRES GASES. | 44653.52
I330000132 | 33 | ALARMA SONORA ALARMA DIGITAL COMPLETA CON SENSORES INDIVIDUALES PARA CADA GAS CON LED QUE INDIQUEN LA PRESION DE LA LINEAASI COMO LOS ESTADOS DE OPERACION (NORMAL PRECAUCION Y BAJAS PRESIONES) REQUIERE ALIMENTACION ELECTRICA A 110V UNA FASE DE 60 CPS PARA TRES GASES. | 44653.52
I330000132 | 34 | ALARMA SONORA ALARMA DIGITAL COMPLETA CON SENSORES INDIVIDUALES PARA CADA GAS CON LED QUE INDIQUEN LA PRESION DE LA LINEAASI COMO LOS ESTADOS DE OPERACION (NORMAL PRECAUCION Y BAJAS PRESIONES) REQUIERE ALIMENTACION ELECTRICA A 110V UNA FASE DE 60 CPS PARA TRES GASES. | 44653.52
I090001254 | 50 | EQUIPO PARA ESCRUTINIO DE EMISIONES OTOACUSTICAS EQUIPO PORTATIL PARA TAMIZ AUDITIVO A TRAVES DE EMISIONES OTOACUSTICAS. | 114840
I330000132 | 35 | ALARMA SONORA ALARMA DIGITAL COMPLETA CON SENSORES INDIVIDUALES PARA CADA GAS CON LED QUE INDIQUEN LA PRESION DE LA LINEA ASI COMO LOS ESTADOS DE OPERACION (NORMAL PRECAUCION Y BAJAS PRESIONES) REQUIERE ALIMENTACION ELECTRICA A 110V UNA FASE DE 60 CPS PARA DOS GASES. | 34248.51
I330000132 | 36 | ALARMA SONORA ALARMA DIGITAL COMPLETA CON SENSORES INDIVIDUALES PARA CADA GAS CON LED QUE INDIQUEN LA PRESION DE LA LINEA ASI COMO LOS ESTADOS DE OPERACION (NORMAL PRECAUCION Y BAJAS PRESIONES) REQUIERE ALIMENTACION ELECTRICA A 110V UNA FASE DE 60 CPS PARA TRES GASES. | 44653.52
I330000132 | 37 | ALARMA SONORA ALARMA DIGITAL COMPLETA CON SENSORES INDIVIDUALES PARA CADA GAS CON LED QUE INDIQUEN LA PRESION DE LA LINEA ASI COMO LOS ESTADOS DE OPERACION (NORMAL PRECAUCION Y BAJAS PRESIONES) REQUIERE ALIMENTACION ELECTRICA A 110V UNA FASE DE 60 CPS PARA TRES GASES. | 44653.52
I330000132 | 38 | ALARMA SONORA ALARMA DIGITAL COMPLETA CON SENSORES INDIVIDUALES PARA CADA GAS CON LED QUE INDIQUEN LA PRESION DE LA LINEA ASI COMO LOS ESTADOS DE OPERACION (NORMAL PRECAUCION Y BAJAS PRESIONES) REQUIERE ALIMENTACION ELECTRICA A 110V UNA FASE DE 60 CPS PARA TRES GASES. | 44653.52
I330000132 | 39 | ALARMA SONORA ALARMA DIGITAL COMPLETA CON SENSORES INDIVIDUALES PARA CADA GAS CON LED QUE INDIQUEN LA PRESION DE LA LINEA ASI COMO LOS ESTADOS DE OPERACION (NORMAL PRECAUCION Y BAJAS PRESIONES) REQUIERE ALIMENTACION ELECTRICA A 110V UNA FASE DE 60 CPS PARA TRES GASES. | 44653.52
I330000116 | 35 | TRANSFORMADOR DE CORRIENTE TRANSFORMADOR SECO | 52200
I090000216 | 3262 | ESTUCHE DIAGNOSTICO (JGO. DE) ESTUCHE DE DIAGNOSTICO MEDICO RECARGABLE DE 3.5 V COMPUESTO POR: OFTALMOSCOPIO COAXIAL 6 APERTURAS 18 COMBINACIONES DE APERTURAS 28 LENTES DE -25 A +40 DIOPTRIAS OTOSCOPIO CON ILUMINADOR DE GARGANTA CON LUZ HALOGENA ILUMINACION POR FIBRA OPTICA SISTEMA DE SELLADO PARA PRUEBAS NEUMATICAS MANGO RECARGABLE Y CONVERTIBLE ESTUCHE RIGIDO. | 9291.6
I090000216 | 3263 | ESTUCHE DIAGNOSTICO (JGO. DE) ESTUCHE DE DIAGNOSTICO MEDICO RECARGABLE DE 3.5 V COMPUESTO POR: OFTALMOSCOPIO COAXIAL 6 APERTURAS 18 COMBINACIONES DE APERTURAS 28 LENTES DE -25 A +40 DIOPTRIAS OTOSCOPIO CON ILUMINADOR DE GARGANTA CON LUZ HALOGENA ILUMINACION POR FIBRA OPTICA SISTEMA DE SELLADO PARA PRUEBAS NEUMATICAS MANGO RECARGABLE Y CONVERTIBLE ESTUCHE RIGIDO. | 9291.6
I450400320 | 5634 | SILLON SILLONES DE 2 PLAZAS TAPIZADO EN VINIL PIEL COLOR NEGRO PATA CROMADA Y DESCANSABRAZOS EN LOS COSTADOS. | 6322
I450400320 | 5635 | SILLON SILLONES DE 2 PLAZAS TAPIZADO EN VINIL PIEL COLOR NEGRO PATA CROMADA Y DESCANSABRAZOS EN LOS COSTADOS. | 6322
I450400320 | 5636 | SILLON SILLONES DE 3 PLAZAS TAPIZADO EN VINIL PIEL COLOR NEGRO PATA CROMADA Y DESCANSABRAZOS EN LOS COSTADOS. | 7830
I450400320 | 5637 | SILLON SILLONES DE 3 PLAZAS TAPIZADO EN VINIL PIEL COLOR NEGRO PATA CROMADA Y DESCANSABRAZOS EN LOS COSTADOS. | 7830
I090000112 | 1012 | CARRO MONITOR MONITOR DE SIGNOS VITALES | 64960
I090000112 | 1013 | CARRO MONITOR MONITOR DE SIGNOS VITALES | 64960
I090000112 | 1014 | CARRO MONITOR MONITOR DE SIGNOS VITALES | 64960
I090000112 | 1015 | CARRO MONITOR MONITOR DE SIGNOS VITALES | 64960
I090000112 | 1016 | CARRO MONITOR MONITOR DE SIGNOS VITALES | 64960
I090000112 | 1017 | CARRO MONITOR MONITOR DE SIGNOS VITALES | 64960
I090000112 | 1018 | CARRO MONITOR MONITOR DE SIGNOS VITALES | 64960
I090000112 | 1019 | CARRO MONITOR MONITOR DE SIGNOS VITALES | 64960
I090000112 | 1020 | CARRO MONITOR MONITOR DE SIGNOS VITALES | 64960
I090000112 | 1021 | CARRO MONITOR MONITOR DE SIGNOS VITALES | 64960
I090000112 | 1022 | CARRO MONITOR MONITOR DE SIGNOS VITALES | 64960
I090000112 | 1023 | CARRO MONITOR MONITOR DE SIGNOS VITALES | 64960
I450600084 | 652 | CONGELADOR CONGELADOR HORIZONTAL 25 PIES CUBICOS COLOR BLANCO | 26035.04
I090000112 | 1064 | CARRO MONITOR MONITOR DE SIGNOS VITALES. EQUIPO MODULAR QUE ACEPTA UTILIZANDO PARA DETECTAR MEDIR Y DESPLEGAR DE FORMA CONTINUA MULTIPLES PARAMETROS FISIOLOGICOS ASOCIADOS A UN SOLO PACIENTE POR LO GENERAL UTILIZADO JUNTO A LA CAMA. 1. MONITOR CONFIGURADO CON PANTALLA DE 12 PULGADAS COMO MINIMO. 2. CON CAPACIDAD PARA CONECTARSE A RED DE MONITOREO DE FORMA ALAMBRICA O INALAMBRICA. 3. PANTALLA A COLOR TECNOLOGIA LCD TFT O TECNOLOGIA SUPERIOR CON TECNOLOGIA SENSIBLE AL TACTO. 4. PROTECCION CONTRA DESCARGAS DE DESFRIBILIDOR. 5. DETECCION DE MARCAPASOS. 6. PANTALLA TOUCH SCREEN. 7. DESPLIEGUE DE CURVAS FISIOLOGICAS EN PANTALLA: 7.1 AL MENOS 4 CURVAS SIMULTANEAS. 7.2 ECG QUE PERMITA EL DESPLIEGUE SIMULTANEO DE AL MENOS 2 CURVAS A ELEGIR DE ENTRE 3 DERIVACIONES. 7.3 PLETISMOGRAFIA. 7.4 RESPIRACION. 8. DESPLIEGUE NUMERICO DE: 8.1 FRECUENCIA CARDIACA. 8.2 FRECUECIA RESPIRATORIA. 8.3 SATURACION DE OXIGENO. 8.4 PRESION NO INVASIVA (SISTOLI | 313200
I090000112 | 1065 | CARRO MONITOR MONITOR DE SIGNOS VITALES. EQUIPO MODULAR QUE ACEPTA UTILIZANDO PARA DETECTAR MEDIR Y DESPLEGAR DE FORMA CONTINUA MULTIPLES PARAMETROS FISIOLOGICOS ASOCIADOS A UN SOLO PACIENTE POR LO GENERAL UTILIZADO JUNTO A LA CAMA. 1. MONITOR CONFIGURADO CON PANTALLA DE 12 PULGADAS COMO MINIMO. 2. CON CAPACIDAD PARA CONECTARSE A RED DE MONITOREO DE FORMA ALAMBRICA O INALAMBRICA. 3. PANTALLA A COLOR TECNOLOGIA LCD TFT O TECNOLOGIA SUPERIOR CON TECNOLOGIA SENSIBLE AL TACTO. 4. PROTECCION CONTRA DESCARGAS DE DESFRIBILIDOR. 5. DETECCION DE MARCAPASOS. 6. PANTALLA TOUCH SCREEN. 7. DESPLIEGUE DE CURVAS FISIOLOGICAS EN PANTALLA: 7.1 AL MENOS 4 CURVAS SIMULTANEAS. 7.2 ECG QUE PERMITA EL DESPLIEGUE SIMULTANEO DE AL MENOS 2 CURVAS A ELEGIR DE ENTRE 3 DERIVACIONES. 7.3 PLETISMOGRAFIA. 7.4 RESPIRACION. 8. DESPLIEGUE NUMERICO DE: 8.1 FRECUENCIA CARDIACA. 8.2 FRECUECIA RESPIRATORIA. 8.3 SATURACION DE OXIGENO. 8.4 PRESION NO INVASIVA (SISTOLI | 313200
I090000112 | 1066 | CARRO MONITOR MONITOR DE SIGNOS VITALES. EQUIPO MODULAR QUE ACEPTA UTILIZANDO PARA DETECTAR MEDIR Y DESPLEGAR DE FORMA CONTINUA MULTIPLES PARAMETROS FISIOLOGICOS ASOCIADOS A UN SOLO PACIENTE POR LO GENERAL UTILIZADO JUNTO A LA CAMA. 1. MONITOR CONFIGURADO CON PANTALLA DE 12 PULGADAS COMO MINIMO. 2. CON CAPACIDAD PARA CONECTARSE A RED DE MONITOREO DE FORMA ALAMBRICA O INALAMBRICA. 3. PANTALLA A COLOR TECNOLOGIA LCD TFT O TECNOLOGIA SUPERIOR CON TECNOLOGIA SENSIBLE AL TACTO. 4. PROTECCION CONTRA DESCARGAS DE DESFRIBILIDOR. 5. DETECCION DE MARCAPASOS. 6. PANTALLA TOUCH SCREEN. 7. DESPLIEGUE DE CURVAS FISIOLOGICAS EN PANTALLA: 7.1 AL MENOS 4 CURVAS SIMULTANEAS. 7.2 ECG QUE PERMITA EL DESPLIEGUE SIMULTANEO DE AL MENOS 2 CURVAS A ELEGIR DE ENTRE 3 DERIVACIONES. 7.3 PLETISMOGRAFIA. 7.4 RESPIRACION. 8. DESPLIEGUE NUMERICO DE: 8.1 FRECUENCIA CARDIACA. 8.2 FRECUECIA RESPIRATORIA. 8.3 SATURACION DE OXIGENO. 8.4 PRESION NO INVASIVA (SISTOLI | 313200
I090000112 | 1067 | CARRO MONITOR MONITOR DE SIGNOS VITALES. EQUIPO MODULAR QUE ACEPTA UTILIZANDO PARA DETECTAR MEDIR Y DESPLEGAR DE FORMA CONTINUA MULTIPLES PARAMETROS FISIOLOGICOS ASOCIADOS A UN SOLO PACIENTE POR LO GENERAL UTILIZADO JUNTO A LA CAMA. 1. MONITOR CONFIGURADO CON PANTALLA DE 12 PULGADAS COMO MINIMO. 2. CON CAPACIDAD PARA CONECTARSE A RED DE MONITOREO DE FORMA ALAMBRICA O INALAMBRICA. 3. PANTALLA A COLOR TECNOLOGIA LCD TFT O TECNOLOGIA SUPERIOR CON TECNOLOGIA SENSIBLE AL TACTO. 4. PROTECCION CONTRA DESCARGAS DE DESFRIBILIDOR. 5. DETECCION DE MARCAPASOS. 6. PANTALLA TOUCH SCREEN. 7. DESPLIEGUE DE CURVAS FISIOLOGICAS EN PANTALLA: 7.1 AL MENOS 4 CURVAS SIMULTANEAS. 7.2 ECG QUE PERMITA EL DESPLIEGUE SIMULTANEO DE AL MENOS 2 CURVAS A ELEGIR DE ENTRE 3 DERIVACIONES. 7.3 PLETISMOGRAFIA. 7.4 RESPIRACION. 8. DESPLIEGUE NUMERICO DE: 8.1 FRECUENCIA CARDIACA. 8.2 FRECUECIA RESPIRATORIA. 8.3 SATURACION DE OXIGENO. 8.4 PRESION NO INVASIVA (SISTOLI | 313200
I090000112 | 1068 | CARRO MONITOR MONITOR DE SIGNOS VITALES. EQUIPO MODULAR QUE ACEPTA UTILIZANDO PARA DETECTAR MEDIR Y DESPLEGAR DE FORMA CONTINUA MULTIPLES PARAMETROS FISIOLOGICOS ASOCIADOS A UN SOLO PACIENTE POR LO GENERAL UTILIZADO JUNTO A LA CAMA. 1. MONITOR CONFIGURADO CON PANTALLA DE 12 PULGADAS COMO MINIMO. 2. CON CAPACIDAD PARA CONECTARSE A RED DE MONITOREO DE FORMA ALAMBRICA O INALAMBRICA. 3. PANTALLA A COLOR TECNOLOGIA LCD TFT O TECNOLOGIA SUPERIOR CON TECNOLOGIA SENSIBLE AL TACTO. 4. PROTECCION CONTRA DESCARGAS DE DESFRIBILIDOR. 5. DETECCION DE MARCAPASOS. 6. PANTALLA TOUCH SCREEN. 7. DESPLIEGUE DE CURVAS FISIOLOGICAS EN PANTALLA: 7.1 AL MENOS 4 CURVAS SIMULTANEAS. 7.2 ECG QUE PERMITA EL DESPLIEGUE SIMULTANEO DE AL MENOS 2 CURVAS A ELEGIR DE ENTRE 3 DERIVACIONES. 7.3 PLETISMOGRAFIA. 7.4 RESPIRACION. 8. DESPLIEGUE NUMERICO DE: 8.1 FRECUENCIA CARDIACA. 8.2 FRECUECIA RESPIRATORIA. 8.3 SATURACION DE OXIGENO. 8.4 PRESION NO INVASIVA (SISTOLI | 313200
I090000112 | 1069 | CARRO MONITOR MONITOR DE SIGNOS VITALES. EQUIPO MODULAR QUE ACEPTA UTILIZANDO PARA DETECTAR MEDIR Y DESPLEGAR DE FORMA CONTINUA MULTIPLES PARAMETROS FISIOLOGICOS ASOCIADOS A UN SOLO PACIENTE POR LO GENERAL UTILIZADO JUNTO A LA CAMA. 1. MONITOR CONFIGURADO CON PANTALLA DE 12 PULGADAS COMO MINIMO. 2. CON CAPACIDAD PARA CONECTARSE A RED DE MONITOREO DE FORMA ALAMBRICA O INALAMBRICA. 3. PANTALLA A COLOR TECNOLOGIA LCD TFT O TECNOLOGIA SUPERIOR CON TECNOLOGIA SENSIBLE AL TACTO. 4. PROTECCION CONTRA DESCARGAS DE DESFRIBILIDOR. 5. DETECCION DE MARCAPASOS. 6. PANTALLA TOUCH SCREEN. 7. DESPLIEGUE DE CURVAS FISIOLOGICAS EN PANTALLA: 7.1 AL MENOS 4 CURVAS SIMULTANEAS. 7.2 ECG QUE PERMITA EL DESPLIEGUE SIMULTANEO DE AL MENOS 2 CURVAS A ELEGIR DE ENTRE 3 DERIVACIONES. 7.3 PLETISMOGRAFIA. 7.4 RESPIRACION. 8. DESPLIEGUE NUMERICO DE: 8.1 FRECUENCIA CARDIACA. 8.2 FRECUECIA RESPIRATORIA. 8.3 SATURACION DE OXIGENO. 8.4 PRESION NO INVASIVA (SISTOLI | 313200
I090000112 | 1070 | CARRO MONITOR MONITOR DE SIGNOS VITALES. EQUIPO MODULAR QUE ACEPTA UTILIZANDO PARA DETECTAR MEDIR Y DESPLEGAR DE FORMA CONTINUA MULTIPLES PARAMETROS FISIOLOGICOS ASOCIADOS A UN SOLO PACIENTE POR LO GENERAL UTILIZADO JUNTO A LA CAMA. 1. MONITOR CONFIGURADO CON PANTALLA DE 12 PULGADAS COMO MINIMO. 2. CON CAPACIDAD PARA CONECTARSE A RED DE MONITOREO DE FORMA ALAMBRICA O INALAMBRICA. 3. PANTALLA A COLOR TECNOLOGIA LCD TFT O TECNOLOGIA SUPERIOR CON TECNOLOGIA SENSIBLE AL TACTO. 4. PROTECCION CONTRA DESCARGAS DE DESFRIBILIDOR. 5. DETECCION DE MARCAPASOS. 6. PANTALLA TOUCH SCREEN. 7. DESPLIEGUE DE CURVAS FISIOLOGICAS EN PANTALLA: 7.1 AL MENOS 4 CURVAS SIMULTANEAS. 7.2 ECG QUE PERMITA EL DESPLIEGUE SIMULTANEO DE AL MENOS 2 CURVAS A ELEGIR DE ENTRE 3 DERIVACIONES. 7.3 PLETISMOGRAFIA. 7.4 RESPIRACION. 8. DESPLIEGUE NUMERICO DE: 8.1 FRECUENCIA CARDIACA. 8.2 FRECUECIA RESPIRATORIA. 8.3 SATURACION DE OXIGENO. 8.4 PRESION NO INVASIVA (SISTOLI | 313200
I090000112 | 1071 | CARRO MONITOR MONITOR DE SIGNOS VITALES. EQUIPO MODULAR QUE ACEPTA UTILIZANDO PARA DETECTAR MEDIR Y DESPLEGAR DE FORMA CONTINUA MULTIPLES PARAMETROS FISIOLOGICOS ASOCIADOS A UN SOLO PACIENTE POR LO GENERAL UTILIZADO JUNTO A LA CAMA. 1. MONITOR CONFIGURADO CON PANTALLA DE 12 PULGADAS COMO MINIMO. 2. CON CAPACIDAD PARA CONECTARSE A RED DE MONITOREO DE FORMA ALAMBRICA O INALAMBRICA. 3. PANTALLA A COLOR TECNOLOGIA LCD TFT O TECNOLOGIA SUPERIOR CON TECNOLOGIA SENSIBLE AL TACTO. 4. PROTECCION CONTRA DESCARGAS DE DESFRIBILIDOR. 5. DETECCION DE MARCAPASOS. 6. PANTALLA TOUCH SCREEN. 7. DESPLIEGUE DE CURVAS FISIOLOGICAS EN PANTALLA: 7.1 AL MENOS 4 CURVAS SIMULTANEAS. 7.2 ECG QUE PERMITA EL DESPLIEGUE SIMULTANEO DE AL MENOS 2 CURVAS A ELEGIR DE ENTRE 3 DERIVACIONES. 7.3 PLETISMOGRAFIA. 7.4 RESPIRACION. 8. DESPLIEGUE NUMERICO DE: 8.1 FRECUENCIA CARDIACA. 8.2 FRECUECIA RESPIRATORIA. 8.3 SATURACION DE OXIGENO. 8.4 PRESION NO INVASIVA (SISTOLI | 313200
I090000112 | 1072 | CARRO MONITOR MONITOR DE SIGNOS VITALES. EQUIPO MODULAR QUE ACEPTA UTILIZANDO PARA DETECTAR MEDIR Y DESPLEGAR DE FORMA CONTINUA MULTIPLES PARAMETROS FISIOLOGICOS ASOCIADOS A UN SOLO PACIENTE POR LO GENERAL UTILIZADO JUNTO A LA CAMA. 1. MONITOR CONFIGURADO CON PANTALLA DE 12 PULGADAS COMO MINIMO. 2. CON CAPACIDAD PARA CONECTARSE A RED DE MONITOREO DE FORMA ALAMBRICA O INALAMBRICA. 3. PANTALLA A COLOR TECNOLOGIA LCD TFT O TECNOLOGIA SUPERIOR CON TECNOLOGIA SENSIBLE AL TACTO. 4. PROTECCION CONTRA DESCARGAS DE DESFRIBILIDOR. 5. DETECCION DE MARCAPASOS. 6. PANTALLA TOUCH SCREEN. 7. DESPLIEGUE DE CURVAS FISIOLOGICAS EN PANTALLA: 7.1 AL MENOS 4 CURVAS SIMULTANEAS. 7.2 ECG QUE PERMITA EL DESPLIEGUE SIMULTANEO DE AL MENOS 2 CURVAS A ELEGIR DE ENTRE 3 DERIVACIONES. 7.3 PLETISMOGRAFIA. 7.4 RESPIRACION. 8. DESPLIEGUE NUMERICO DE: 8.1 FRECUENCIA CARDIACA. 8.2 FRECUECIA RESPIRATORIA. 8.3 SATURACION DE OXIGENO. 8.4 PRESION NO INVASIVA (SISTOLI | 313200
I090000112 | 1073 | CARRO MONITOR MONITOR DE SIGNOS VITALES. EQUIPO MODULAR QUE ACEPTA UTILIZANDO PARA DETECTAR MEDIR Y DESPLEGAR DE FORMA CONTINUA MULTIPLES PARAMETROS FISIOLOGICOS ASOCIADOS A UN SOLO PACIENTE POR LO GENERAL UTILIZADO JUNTO A LA CAMA. 1. MONITOR CONFIGURADO CON PANTALLA DE 12 PULGADAS COMO MINIMO. 2. CON CAPACIDAD PARA CONECTARSE A RED DE MONITOREO DE FORMA ALAMBRICA O INALAMBRICA. 3. PANTALLA A COLOR TECNOLOGIA LCD TFT O TECNOLOGIA SUPERIOR CON TECNOLOGIA SENSIBLE AL TACTO. 4. PROTECCION CONTRA DESCARGAS DE DESFRIBILIDOR. 5. DETECCION DE MARCAPASOS. 6. PANTALLA TOUCH SCREEN. 7. DESPLIEGUE DE CURVAS FISIOLOGICAS EN PANTALLA: 7.1 AL MENOS 4 CURVAS SIMULTANEAS. 7.2 ECG QUE PERMITA EL DESPLIEGUE SIMULTANEO DE AL MENOS 2 CURVAS A ELEGIR DE ENTRE 3 DERIVACIONES. 7.3 PLETISMOGRAFIA. 7.4 RESPIRACION. 8. DESPLIEGUE NUMERICO DE: 8.1 FRECUENCIA CARDIACA. 8.2 FRECUECIA RESPIRATORIA. 8.3 SATURACION DE OXIGENO. 8.4 PRESION NO INVASIVA (SISTOLI | 313200
I090000112 | 1074 | CARRO MONITOR MONITOR DE SIGNOS VITALES. EQUIPO MODULAR QUE ACEPTA UTILIZANDO PARA DETECTAR MEDIR Y DESPLEGAR DE FORMA CONTINUA MULTIPLES PARAMETROS FISIOLOGICOS ASOCIADOS A UN SOLO PACIENTE POR LO GENERAL UTILIZADO JUNTO A LA CAMA. 1. MONITOR CONFIGURADO CON PANTALLA DE 12 PULGADAS COMO MINIMO. 2. CON CAPACIDAD PARA CONECTARSE A RED DE MONITOREO DE FORMA ALAMBRICA O INALAMBRICA. 3. PANTALLA A COLOR TECNOLOGIA LCD TFT O TECNOLOGIA SUPERIOR CON TECNOLOGIA SENSIBLE AL TACTO. 4. PROTECCION CONTRA DESCARGAS DE DESFRIBILIDOR. 5. DETECCION DE MARCAPASOS. 6. PANTALLA TOUCH SCREEN. 7. DESPLIEGUE DE CURVAS FISIOLOGICAS EN PANTALLA: 7.1 AL MENOS 4 CURVAS SIMULTANEAS. 7.2 ECG QUE PERMITA EL DESPLIEGUE SIMULTANEO DE AL MENOS 2 CURVAS A ELEGIR DE ENTRE 3 DERIVACIONES. 7.3 PLETISMOGRAFIA. 7.4 RESPIRACION. 8. DESPLIEGUE NUMERICO DE: 8.1 FRECUENCIA CARDIACA. 8.2 FRECUECIA RESPIRATORIA. 8.3 SATURACION DE OXIGENO. 8.4 PRESION NO INVASIVA (SISTOLI | 313200
I090000112 | 1075 | CARRO MONITOR MONITOR DE SIGNOS VITALES. EQUIPO MODULAR QUE ACEPTA UTILIZANDO PARA DETECTAR MEDIR Y DESPLEGAR DE FORMA CONTINUA MULTIPLES PARAMETROS FISIOLOGICOS ASOCIADOS A UN SOLO PACIENTE POR LO GENERAL UTILIZADO JUNTO A LA CAMA. 1. MONITOR CONFIGURADO CON PANTALLA DE 12 PULGADAS COMO MINIMO. 2. CON CAPACIDAD PARA CONECTARSE A RED DE MONITOREO DE FORMA ALAMBRICA O INALAMBRICA. 3. PANTALLA A COLOR TECNOLOGIA LCD TFT O TECNOLOGIA SUPERIOR CON TECNOLOGIA SENSIBLE AL TACTO. 4. PROTECCION CONTRA DESCARGAS DE DESFRIBILIDOR. 5. DETECCION DE MARCAPASOS. 6. PANTALLA TOUCH SCREEN. 7. DESPLIEGUE DE CURVAS FISIOLOGICAS EN PANTALLA: 7.1 AL MENOS 4 CURVAS SIMULTANEAS. 7.2 ECG QUE PERMITA EL DESPLIEGUE SIMULTANEO DE AL MENOS 2 CURVAS A ELEGIR DE ENTRE 3 DERIVACIONES. 7.3 PLETISMOGRAFIA. 7.4 RESPIRACION. 8. DESPLIEGUE NUMERICO DE: 8.1 FRECUENCIA CARDIACA. 8.2 FRECUECIA RESPIRATORIA. 8.3 SATURACION DE OXIGENO. 8.4 PRESION NO INVASIVA (SISTOLI | 313200
I090000112 | 1076 | CARRO MONITOR MONITOR DE SIGNOS VITALES. EQUIPO MODULAR QUE ACEPTA UTILIZANDO PARA DETECTAR MEDIR Y DESPLEGAR DE FORMA CONTINUA MULTIPLES PARAMETROS FISIOLOGICOS ASOCIADOS A UN SOLO PACIENTE POR LO GENERAL UTILIZADO JUNTO A LA CAMA. 1. MONITOR CONFIGURADO CON PANTALLA DE 12 PULGADAS COMO MINIMO. 2. CON CAPACIDAD PARA CONECTARSE A RED DE MONITOREO DE FORMA ALAMBRICA O INALAMBRICA. 3. PANTALLA A COLOR TECNOLOGIA LCD TFT O TECNOLOGIA SUPERIOR CON TECNOLOGIA SENSIBLE AL TACTO. 4. PROTECCION CONTRA DESCARGAS DE DESFRIBILIDOR. 5. DETECCION DE MARCAPASOS. 6. PANTALLA TOUCH SCREEN. 7. DESPLIEGUE DE CURVAS FISIOLOGICAS EN PANTALLA: 7.1 AL MENOS 4 CURVAS SIMULTANEAS. 7.2 ECG QUE PERMITA EL DESPLIEGUE SIMULTANEO DE AL MENOS 2 CURVAS A ELEGIR DE ENTRE 3 DERIVACIONES. 7.3 PLETISMOGRAFIA. 7.4 RESPIRACION. 8. DESPLIEGUE NUMERICO DE: 8.1 FRECUENCIA CARDIACA. 8.2 FRECUECIA RESPIRATORIA. 8.3 SATURACION DE OXIGENO. 8.4 PRESION NO INVASIVA (SISTOLI | 313200
I090000112 | 1077 | CARRO MONITOR MONITOR DE SIGNOS VITALES. EQUIPO MODULAR QUE ACEPTA UTILIZANDO PARA DETECTAR MEDIR Y DESPLEGAR DE FORMA CONTINUA MULTIPLES PARAMETROS FISIOLOGICOS ASOCIADOS A UN SOLO PACIENTE POR LO GENERAL UTILIZADO JUNTO A LA CAMA. 1. MONITOR CONFIGURADO CON PANTALLA DE 12 PULGADAS COMO MINIMO. 2. CON CAPACIDAD PARA CONECTARSE A RED DE MONITOREO DE FORMA ALAMBRICA O INALAMBRICA. 3. PANTALLA A COLOR TECNOLOGIA LCD TFT O TECNOLOGIA SUPERIOR CON TECNOLOGIA SENSIBLE AL TACTO. 4. PROTECCION CONTRA DESCARGAS DE DESFRIBILIDOR. 5. DETECCION DE MARCAPASOS. 6. PANTALLA TOUCH SCREEN. 7. DESPLIEGUE DE CURVAS FISIOLOGICAS EN PANTALLA: 7.1 AL MENOS 4 CURVAS SIMULTANEAS. 7.2 ECG QUE PERMITA EL DESPLIEGUE SIMULTANEO DE AL MENOS 2 CURVAS A ELEGIR DE ENTRE 3 DERIVACIONES. 7.3 PLETISMOGRAFIA. 7.4 RESPIRACION. 8. DESPLIEGUE NUMERICO DE: 8.1 FRECUENCIA CARDIACA. 8.2 FRECUECIA RESPIRATORIA. 8.3 SATURACION DE OXIGENO. 8.4 PRESION NO INVASIVA (SISTOLI | 313200
I090000112 | 1078 | CARRO MONITOR MONITOR DE SIGNOS VITALES. EQUIPO MODULAR QUE ACEPTA UTILIZANDO PARA DETECTAR MEDIR Y DESPLEGAR DE FORMA CONTINUA MULTIPLES PARAMETROS FISIOLOGICOS ASOCIADOS A UN SOLO PACIENTE POR LO GENERAL UTILIZADO JUNTO A LA CAMA. 1. MONITOR CONFIGURADO CON PANTALLA DE 12 PULGADAS COMO MINIMO. 2. CON CAPACIDAD PARA CONECTARSE A RED DE MONITOREO DE FORMA ALAMBRICA O INALAMBRICA. 3. PANTALLA A COLOR TECNOLOGIA LCD TFT O TECNOLOGIA SUPERIOR CON TECNOLOGIA SENSIBLE AL TACTO. 4. PROTECCION CONTRA DESCARGAS DE DESFRIBILIDOR. 5. DETECCION DE MARCAPASOS. 6. PANTALLA TOUCH SCREEN. 7. DESPLIEGUE DE CURVAS FISIOLOGICAS EN PANTALLA: 7.1 AL MENOS 4 CURVAS SIMULTANEAS. 7.2 ECG QUE PERMITA EL DESPLIEGUE SIMULTANEO DE AL MENOS 2 CURVAS A ELEGIR DE ENTRE 3 DERIVACIONES. 7.3 PLETISMOGRAFIA. 7.4 RESPIRACION. 8. DESPLIEGUE NUMERICO DE: 8.1 FRECUENCIA CARDIACA. 8.2 FRECUECIA RESPIRATORIA. 8.3 SATURACION DE OXIGENO. 8.4 PRESION NO INVASIVA (SISTOLI | 313200
I090000195 | 40 | EQUIPO ULTRASONIDO ULTRASONIDO PORTATIL ESPECIFICACIONES TECNICAS: 1. EQUIPO DE ULTRASONIDO DE DIAGNOSTICO ADULTO Y PEDIATRICO PARA APLICACIONES ABDOMINALES MAMA IMAGEN GENERAL GINECOLOGIA MUSCULO ESQUELETICO Y CARDIO. 2. SISTEMA PORTATIL CAPAZ DE SER MONTADO EN UN CARRITO ERGONOMICO Y COMPACTO DISENADO PARA FACIL MANIOBRABILIDAD. 3. MONITOR DE 15.6 PULGADAS O MAYOR A 32 BITS O MAYOR CON 16.7 MILLONES DE COLORES. 3.1 RESOLUCION DE 1920 X 1080 O MAYOR. 4. TECLADO ALFANUMERICO. 5. MODOS DE ADQUISICION: 5.1 BIDIMENSIONAL (2D) MODO M 5.2 DUAL O DUPLEX Y TRIPLEX EN TIEMPO REAL 5.3 DOPPLER COLOR DOPPLER PULSADO Y DOPPLER CONTINUO. 5.4 DOPPLER PODER O ANGIO DOPPLER. 5.5 IMAGENES ARMONICAS. 6. CON 256 NIVELES DE GRIS Y 256 NIVELES DE COLOR. 7. CON SELECCION DE 8 ZONAS FOCALES. 8. CONTROL DE GANANCIA Y AJUSTE DE LA CURVA TGC (STC) POR MEDIO DE 8 CONTROLES O MAYOR. 9. RANGO DINAMICO DEL SISTEMA DE MINIMO 300 DB O MAYOR. 10. ZOOM O MAGNIFICAC | 986000
I330000116 | 51 | TRANSFORMADOR DE CORRIENTE TRANSFORMADOR TRIFASICO 45 KVA. 480-220/127 VCA. AA TIPO: SECO. NORMA NMX-J-351-1-ANCE-2016. CAPACIDAD: 45 KVA. FASES: 3. TENSION EN EL PRIMARIO: 480 VCA. TENSION EN EL SECUNDARIO: 220/127 VCA. CONEXIONES EN PRIMARIO Y SECUNDARIO: DELTA - ESTRELLA. NO. DE DERIVACIONES: 4 DE 2.5% (2 ARRIBA Y 2 ABAJO DEL VOLTAJE NOMINAL EN EL VOLTAJE PRIMARIO). TIPO DE ENFRIAMIENTO: AA ELEVACION DE TEMPERATURA: 150°C. ALTURA DE OPERACION: 2300 MSMN. TIPO DE MONTAJE: PISO. FRECUENCIA DE OPERACION: 60 HZ. TIPO DE SERIVICIO: INTERIOR. IMPEDANCIA: ESTANDAR. ACCESORIOS: NORMALES DE FABRICACION CON GABINETE NEMA 1. | 38050.67
I330000116 | 52 | TRANSFORMADOR DE CORRIENTE TRANSFORMADOR TRIFASICO 75 KVA. 480-220/127 VCA. AA TIPO: SECO. NORMA NOM-J351. CAPACIDAD: 75 KVA. FASES: 3. TENSION EN EL PRIMARIO: 480 VCA. TENSION EN EL SECUNDARIO: 220/127 VCA. CONEXIONES EN PRIMARIO Y SECUNDARIO: DELTA - ESTRELLA. NO. DE DERIVACIONES: 4 DE 2.5% (2 ARRIBA Y 2 ABAJO DEL VOLTAJE NOMINAL EN EL VOLTAJE PRIMARIO). TIPO DE ENFRIAMIENTO: AA ELEVACION DE TEMPERATURA: 220°C. ALTURA DE OPERACION: 2300 MSMN. TIPO DE MONTAJE: PISO. FRECUENCIA DE OPERACION: 60 HZ. TIPO DE SERIVICIO: INTERIOR. IMPEDANCIA: ESTANDAR. ACCESORIOS: NORMALES DE FABRICACION CON GABINETE NEMA 1 COLOR GRIS CLARO. | 49156.28
I330000116 | 53 | TRANSFORMADOR DE CORRIENTE TRANSFORMADOR TRIFASICO 120 KVA. 480-400/231 VCA. AA TIPO: SECO. NORMA NMX-J-351-ANCE-2016. CAPACIDAD: 120 KVA. FASES: 3. TENSION EN EL PRIMARIO: 480 VCA. TENSION EN EL SECUNDARIO: 400/231 VCA. CONEXIONES EN PRIMARIO Y SECUNDARIO: DELTA - ESTRELLA. NO. DE DERIVACIONES: 4 DE 2.5% (2 ARRIBA Y 2 ABAJO DEL VOLTAJE NOMINAL EN EL VOLTAJE PRIMARIO). TIPO DE ENFRIAMIENTO: AA ELEVACION DE TEMPERATURA: 150°C. ALTURA DE OPERACION: 2300 MSMN. TIPO DE MONTAJE: PISO. FRECUENCIA DE OPERACION: 60 HZ. TIPO DE SERIVICIO: INTERIOR. IMPEDANCIA: ESTANDAR. ACCESORIOS: NORMALES DE FABRICACION. | 79662.42
I330000116 | 54 | TRANSFORMADOR DE CORRIENTE TRANSFORMADOR TRIFASICO 100 KVA. 480-480 VCA. AA TIPO: SECO. NORMA NMX-J-351-ANCE-2016. NORMA K13. CAPACIDAD: 100 KVA. FASES: 3. TENSION EN EL PRIMARIO: 480 VCA. TENSION EN EL SECUNDARIO: 480 VCA. CONEXIONES EN PRIMARIO Y SECUNDARIO: DELTA - ESTRELLA. NO. DE DERIVACIONES: 4 DE 2.5% (2 ARRIBA Y 2 ABAJO DEL VOLTAJE NOMINAL EN EL VOLTAJE PRIMARIO). TIPO DE ENFRIAMIENTO: AA ELEVACION DE TEMPERATURA: 150°C. ALTURA DE OPERACION: 2300 MSMN. TIPO DE MONTAJE: PISO. FRECUENCIA DE OPERACION: 60 HZ. TIPO DE SERIVICIO: INTERIOR. IMPEDANCIA: ESTANDAR. ACCESORIOS: NORMALES DE FABRICACION. | 76921.92
I180000066 | 2065 | MINICOMPUTADORA NOTEBOOK IP L340-15API R3 8G 2T 10S TYPE:81LW COLOR: DARK ORCHID | 7276.14
I180000066 | 2066 | MINICOMPUTADORA NOTEBOOK IP L340-15API R3 8G 2T 10S TYPE:81LW COLOR: DARK ORCHID | 7276.15
I180000066 | 2088 | MINICOMPUTADORA NOTEBOOK IP 330S-14IKB 13 4G 1T 16G 10H TYPE:81F4 COLOR: PLATINUM GREY | 8252.06
I180000066 | 2089 | MINICOMPUTADORA NOTEBOOK IP 330S-14IKB 13 4G 1T 16G 10H TYPE:81F4 COLOR: PLATINUM GREY | 8252.06
I060200014 | 63 | AGITADOR PIPETAS AGITADOR PARA 8 PIPETAS. | 6745.34
I180000148 | 1602 | NO-BREAK UPS DE 80KVA 480/277 VAC IN 480/277 VAC OUT TRIFASICO FP 1 SALIDA EN LINEA DOBLE CONVERSION ONDA SENOIDAL C/IGBT EN RECTIFICADOR E INVERSOR THDI<4% FP 1 LCD DISPLAY RS 232 C/SOFTWARE Y SNPM INCLUIDO TERMINAL DE CONEXION DE ENTRADA Y SALIDA GABINETE DE BATERIAS PARA UN TIEMPO DE RESPALDO DE 5 MINUTOS. INCLUYE FLETE ASEGURADO A HOSPITAL GENERAL DE SABINAS MANIOBRAS CON GRUA MONTACARGAS Y MEDIOS MANUALES PARA ALOJAR EN SITIO SOLICITADO ASI COMO CONEXIONES NECESARIAS ARRANQUE PROGRAMACION Y PUESTA EN MARCHA DEL EQUIPO. | 1084913.2
I421000162 | 41 | MOTOBOMBA (AUTOCEBANTE) MOTOBOMBA CENTRIFUGA HORIZONTAL CONSTRUCCION EN FIERRO VACIADO SUCCION DE 2 Y DESCARGA DE 1 1/2 DE DIAMETRO ACOPLADA DIRECTAMENTE A MOTOR DE 10 HP 230 VOLTS TRIFASICAS 3450 RPM Q=106 GPM Y H= 60 METROS. PARA EL SISTEMA SUAVIZADOR DE AGUA INCLUYE ASESORIAS Y TODAS LAS PRUEBAS NECESARIAS Y REQUERIDAS PARA EL BUEN SERVICIO DE LOS EQUIPOS. | 34034.4
I421000162 | 42 | MOTOBOMBA (AUTOCEBANTE) MOTOBOMBA CENTRIFUGA HORIZONTAL CONSTRUCCION EN FIERRO VACIADO SUCCION DE 2 Y DESCARGA DE 1 1/2 DE DIAMETRO ACOPLADA DIRECTAMENTE A MOTOR DE 10 HP 230 VOLTS TRIFASICAS 3450 RPM Q=106 GPM Y H= 60 METROS. PARA EL SISTEMA SUAVIZADOR DE AGUA INCLUYE ASESORIAS Y TODAS LAS PRUEBAS NECESARIAS Y REQUERIDAS PARA EL BUEN SERVICIO DE LOS EQUIPOS. | 34034.4
I060400912 | 23 | CAMPANA DE BIOSEGURIDAD SEGURIDAD CERTIFICADA: EN 12469 - FRONTAL CON UNA INCLINACION DE 10° PARA MEJORAR LA POSICION DE TRABAJO CAMARA DE ACERO INOXIDABLE DE 304 L CON ANGULOS REDONDEADOS Y LATERALES EN VIDRIO DE SEGURIDAD TEMPLADO CRISTAL FRONTAL DE SEGURIDAD ANTIRREFLEJANTE CON PROTECCION CONTRA LA LUZ UV - PANTALLA PRINCIPAL QUE MUESTRA LA VELOCIDAD DEL FLUJO LAMINAR Y EL ESTADO DE COLMATACION DE LOS FILTROS - FUNCION ECOMODE - PANEL DE CONTROL CON CODIGO CROMATICO INTERNACIONAL QUE INDICA EL ESTADO DE LA CABINA - CRISTAL FRONTAL DESLIZANTE Y ABATIBLE ACCIONADO POR PISTONES NEUMATICOSM QUE FACILITA EL MANTENIMIENTO Y LA LIMPIEZA INTERIOR Y PERMITE LA INTRODUCCION DE ELEMENTOS Y ACCESORIOS VOLUMINOSOS EN EL INTERIOR DE LA CAMARA - LUZ UV Y VENTILADORES PROGRAMABLES MEDIANTE UN TEMPORIZADOR. CUATRO IDIOMAS PREDEFINIDOS (ESPANOL INGLES FRANCES Y ALEMAN). ACESO A TODAS LAS AREAS DE MANTENIMIENTO MEDIANTE EL FROTAL DE LA CABINA. INCLUYE: | 299373.96
I420800092 | 109 | COMPRESORA (PARA USOS INDUSTRIALES) COMPRESOR DE 2 HP CON TANQUE DE ALMACENAMIENTO DE 235 LTS 112/220V. | 19081.88
I090000228 | 27 | ESTUFA LABORATORIO CAMARA DE SECADO (CONVECCION NATURAL). CARACTERISTICAS: TECNOLOGIA APT.LINE DE CAMARA DE PRECALENTAMIENTO REGULADA ELECTRONICAMENTE RANGO DE TEMPERATURA DESDE 5°C POR ENCIMA DE LA TEMPERATURA AMBIENTE HASTA 300°C AJUSTE DIGITAL DE LA TEMPERATURA CON UNA EXACTITUD DE UN GRADO CONTROLADOR DS CON TEMPORALIZADOR INTEGRADO AJUSTABLE DE 0 HASTA 9959 H CONTROLADOR DE SELECCION DE TEMPERATURA CLASE 2 (DIN 12880) CON ALARMA OPTICA DE TEMPERATURA INTERCAMBIO DE AIRE AJUSTABLE A TRAVES DEL REGULADOR DE AIRE EN LA PARTE FRONTAL Y EL TUBO DE SALIDA DE AIRE DE 0 50 MM EN LA PARTE POSTERIOR OPCIONALMENTE CON O SIN INTERFAZ RS 422 PARA SOFTWARE DE COMUNICACION APT-COM DATACONTROLSYSTEM POSIBILIDAD DE APILAR EQUIPOS DE HASTA 115 LITROS 2 BANDEJAS CROMADAS Y CERTIFICADO DE HOMOLOGACION BINDER. | 40832
I420800248 | 33 | EVAPORADORA EVAPORADOR BAJO PERFIL PARA MEDIA TEMPERATURA DESHIELO POR AIRE 220/1/60. | 62060
I420800248 | 34 | EVAPORADORA EVAPORADOR BAJO PERFIL PARA BAJA TEMPERATURA DESHIELO ELECTRICO 220/1/60. | 62060
I420800588 | 34 | UNIDAD CONDENSADORA CONDENSADORA 2 HP DE MEDIA TEMPERATURA 220/3/60. | 104398.84
I420800588 | 35 | UNIDAD CONDENSADORA CONCENSADORA DE 3 HP PARA BAJA TEMPERATURA 220/3/60. | 110780
I210000044 | 9 | PLANCHA PLANCHA 24 DE SOBREPONER PLACA DE ACERO AL CARBON DE 3/4 DE ESPESOR. CON COSTADOS DE ACERO INOXIDABLE T304 CALIBRE 18 CON 3 QUEMADORES TIPO FLAUTA. INCLUYE BASE FABRICADA EN ANGULO DE 1/8 X 1 CON PATAS EN TUBO DE 1 5/8 CON LARGUEROS PERIMETRALES DE TUBO 1 1/4 ACERO INOXIBLE T304. | 28594
I210000044 | 10 | PLANCHA PLANCHA DE 36 DE SOBREPONER FABRICADA EN PLACA DE ACERO AL CARBON DE 3/4 DE ESPESOR CON COSTADOS DE ACERO INOXIDABLE T304 CAL 18 CON 3 QUEMADORES TIPO FLAUTA. INCLUYE BASE FABRICADA EN ANGULO DE 1/8 X 1 CON PATAS EN TUBO DE 1 5/8 CON LARGUEROS PERIMETRALES DE TUBO 1 1/4 ACERO INOXIDABLE T304. | 40252
I360000034 | 1054 | RACKS RACK HORIZONTAL DE 0.81 X 0.35 X 0.93 M CON DOS COLUMNAS DE CINCO ESPACIOS PARA RECIBIR CHAROLAS DE 14X18 (NO INCLUIDAS) FABRICADO EN LAMINA DE ACERO INOXIDABLE CALIBRE 18 TIPO 304. | 10080.4
I360000034 | 1055 | RACKS RACK MOVIL DE 0.55 X 0.75 X 1.80 M CON DIEZ JUEGOS DE GUIAS PARA CHAROLAS 14 X 18. FABRICADO CON PTR 1 X 1 EN CAERO INOXIDABLE T304 CAL.16 GUIAS EN LAMINA DE CAERO INOXIDABLE CALIBRE 18 TIPO 304 RUEDAS DE 4 DIAMETRO (DOS CON FRENO Y DOS SIN FRENO). | 22214
I360000034 | 1056 | RACKS RACK MOVIL DE 0.55 X 0.75 X 1.80 M CON DIEZ JUEGOS DE GUIAS PARA CHAROLAS 14 X 18. FABRICADO CON PTR 1 X 1 EN CAERO INOXIDABLE T304 CAL.16 GUIAS EN LAMINA DE CAERO INOXIDABLE CALIBRE 18 TIPO 304 RUEDAS DE 4 DIAMETRO (DOS CON FRENO Y DOS SIN FRENO). | 22214
I360000062 | 2 | REJILLA ESCURRIMIENTOS CON REPISA PROTECTORA REJILLA CHAROLA DE PISO DE 1.20 X 0.30 X 0.05 M CON SALIDA PARA CONTRACANASTA DE 3-1/2 REJILLA DESMONTABLE. FABRICADA LA CHAROLA EN ACERO INOXIDABLE CALIBRE 18 TIPO 304 REJILLA DESMONTABLE CALIBRE 16 ACERO INOXIDABLE TIPO 304. | 6820.8
I360000062 | 3 | REJILLA ESCURRIMIENTOS CON REPISA PROTECTORA REJILLA CHAROLA DE PISO DE 1.20 X 0.30 X 0.05 M CON SALIDA PARA CONTRACANASTA DE 3-1/2 REJILLA DESMONTABLE. FABRICADA LA CHAROLA EN ACERO INOXIDABLE CALIBRE 18 TIPO 304 REJILLA DESMONTABLE CALIBRE 16 ACERO INOXIDABLE TIPO 304. | 6820.8
I360000062 | 4 | REJILLA ESCURRIMIENTOS CON REPISA PROTECTORA REJILLA CHAROLA DE PISO DE 1.20 X 0.30 X 0.05 M CON SALIDA PARA CONTRACANASTA DE 3-1/2 REJILLA DESMONTABLE. FABRICADA LA CHAROLA EN ACERO INOXIDABLE CALIBRE 18 TIPO 304 REJILLA DESMONTABLE CALIBRE 16 ACERO INOXIDABLE TIPO 304. | 6820.8
I360000062 | 5 | REJILLA ESCURRIMIENTOS CON REPISA PROTECTORA REJILLA CHAROLA DE PISO DE 1.20 X 0.30 X 0.05 M CON SALIDA PARA CONTRACANASTA DE 3-1/2 REJILLA DESMONTABLE. FABRICADA LA CHAROLA EN ACERO INOXIDABLE CALIBRE 18 TIPO 304 REJILLA DESMONTABLE CALIBRE 16 ACERO INOXIDABLE TIPO 304. | 6820.8
I450600062 | 57 | CAMPANA EXTRACCION CAMPANA DE ACERO DE 0.90 X 0.90 X 0.30 M PARA CONDENSADOS. FABRICADA EN ACERO INOXIDABLE CALIBRE 18. | 18931.2
I450600062 | 58 | CAMPANA EXTRACCION CAMPANA DE 1.20 X 1.20 X 0.80M FABRICADA EN LAMINA DE ACERO INOXIDABLE CALIBRE 20 TIPO 304. (INCLUYE LAMPARAS DE CAPELO A PRUEBA DE VAPORES Y JUEGO DE FILTROS DESMONTABLES TIPO LABERINTO FABRICADOS EN LAMINA DE ACERO INOXIDABLE T304). | 50342.38
I450600062 | 59 | CAMPANA EXTRACCION CAMPANA DE 1.50 X 1.00 X 0.49 M FABRICADA EN ACERO INOXIDABLE CALIBRE 20 TIPO 304. (INCLUYE LAMPARA DE CAPELO A PRUEBA DE VAPORES Y JUEGO DE FILTROS DESMONTABLES TIPO LABERINTO EN LAMINA DE ACERO INOXIDABLE T304). | 63258.66
I450600062 | 60 | CAMPANA EXTRACCION CAMPANA DE 4.50 X 1.2 X 0.80 M FABRICADA EN ACERO INOXIDABLE CALIBRE 20 TIPO 304. (INCLUYE LAMPARA DE CAPELO A PRUEBA DE VAPORES Y JUEGO DE FILTROS DESMONTABLES TIPO LABERINTO EN LAMINA DE ACERO INOXIDABLE T304 CAL. 20). | 170520
I450600070 | 4 | CARRO RECOGEDOR LOZA Y CHAROLAS CARRO UTILITARIO DE 0.80 X 0.60 X 0.90 M FABRICADO DE 3 NIVELES LOS ENTREPANOS EN ACERO INOXIDABLE CALIBRE 18 TIPO 304 PATAS EN FORMA ANGULAR CON LAMINA DE ACERO INOXIDABLE CALIBRE 16 TIPO 304 RUEDAS DE 4 (DOS CON FRENO Y DOS SIN FRENO) MANERAL TUBULAR DE 1 CAL. 16 ACERO INOXIDABLE T304. | 19325.6
I450600070 | 5 | CARRO RECOGEDOR LOZA Y CHAROLAS CARRO UTILITARIO DE 0.80 X 0.60 X 0.90 M FABRICADO DE 3 NIVELES LOS ENTREPANOS EN ACERO INOXIDABLE CALIBRE 18 TIPO 304 PATAS EN FORMA ANGULAR CON LAMINA DE ACERO INOXIDABLE CALIBRE 16 TIPO 304 RUEDAS DE 4 (DOS CON FRENO Y DOS SIN FRENO) MANERAL TUBULAR DE 1 CAL. 16 ACERO INOXIDABLE T304. | 19325.6
I450600116 | 503 | ESTUFA COCINA (GAS O ELECTRICA) ESTUFA DE SOBREPONER SEIS HORNILLAS PARRILLAS FABRICADAS EN FIERRO VACIADO CON QUEMADORES DE ALTO CONSUMO INCLUYE BASE FABRICADA EN ANGULO DE 1/8 X1 CON PATAS EN TUBO 1-5/8 CON LARGUEROS PERIMETRALES DE TUBO 1-1/4 ACERO INIXUDABLE T304. | 38952.8
I450600116 | 504 | ESTUFA COCINA (GAS O ELECTRICA) ESTUFA DE SOBREPONER CUATRO HORNILLAS PARRILLAS FABRICADAS EN FIERRO VACIADO CON QUEMADORES DE ALTO CONSUMO INCLUYE BASE FABRICADA EN ANGULO DE 1/8 X1 CON PATAS EN TUBO 1-5/8 CON LARGUEROS PERIMETRALES DE TUBO 1-1/4 ACERO INIXUDABLE T304. | 20903.2
I450600116 | 505 | ESTUFA COCINA (GAS O ELECTRICA) ESTUFON SENCILLO FABRICADO CON PARRILLA DE FIERRO VACIADO. CON 3 QUEMADORES CONCENTRICOS CON CUERPO PERIMETRAL EN LAMINA DE ACERO INOXIDABLE CAL.18. | 25404
I450600116 | 506 | ESTUFA COCINA (GAS O ELECTRICA) ESTUFON SENCILLO FABRICADO CON PARRILLA DE FIERRO VACIADO. CON 3 QUEMADORES CONCENTRICOS CON CUERPO PERIMETRAL EN LAMINA DE ACERO INOXIDABLE CAL.18. | 25404
I450600116 | 507 | ESTUFA COCINA (GAS O ELECTRICA) ESTUFON SENCILLO FABRICADO CON PARRILLA DE FIERRO VACIADO. CON 3 QUEMADORES CONCENTRICOS CON CUERPO PERIMETRAL EN LAMINA DE ACERO INOXIDABLE CAL.18. | 25404
I450600126 | 98 | FREGADERO LAVAMANOS DE 0.47 X 0.47 M CON OPERACION DE RODILLA. FABRICADO EN LAMINA DE ACERO INOXIDABLE CALIBRE 18 TIPO 304. (INCLUYE GRIFO DE 4 Y CONTRACANASTA). | 19534.4
I450600126 | 99 | FREGADERO LAVAMANOS DE 0.47 X 0.47 M CON OPERACION DE RODILLA. FABRICADO EN LAMINA DE ACERO INOXIDABLE CALIBRE 18 TIPO 304. (INCLUYE GRIFO DE 4 Y CONTRACANASTA). | 19534.4
I450600126 | 100 | FREGADERO LAVAMANOS DE 0.47 X 0.47 M CON OPERACION DE RODILLA. FABRICADO EN LAMINA DE ACERO INOXIDABLE CALIBRE 18 TIPO 304. (INCLUYE GRIFO DE 4 Y CONTRACANASTA). | 19534.4
I450600126 | 101 | FREGADERO LAVAMANOS DE 0.47 X 0.47 M CON OPERACION DE RODILLA. FABRICADO EN LAMINA DE ACERO INOXIDABLE CALIBRE 18 TIPO 304. (INCLUYE GRIFO DE 4 Y CONTRACANASTA). | 19534.4
I450600126 | 102 | FREGADERO LAVAMANOS DE 0.47 X 0.47 M CON OPERACION DE RODILLA FABRICADO EN LAMINA DE ACERO INOXIDABLE CALIBRE 18 TIPO 304. (INCLUYE GRIFO DE 4 Y CONTRACANASTA). | 19534.4
I450600132 | 101 | GABINETE FREGADERO FREGADERO DE 1.80X0.70X0.90M RESPALDO ALTO CON DOS TARJAS CENTRALES DE 0.46X0.46X0.30 M ENTREPANO INFERIOR. FABRICADA LA CUBIERTA TARJA Y ENTREPANO EN ACERO INOXIDABLE CALIBRE 18 TIPO 304 ESTRUCTURA TUBULAR DE 1 5/8 EN ACERO INOXIDALBLE T304 CALIBRE 16 REGATONES NIVELADORES DE ACERO INOXIDABLE. INCLUYE VALVULA MEZCLADORA Y CONTRACANASTAS SENCILLAS Y KIT DE NIPLES PARA INSTALACION. | 61637.85
I450600132 | 102 | GABINETE FREGADERO FREGADERO DE 2.30 X 0.70 X 0.90 M CON TRES TARJAS CENTRALES DE 0.50 X 0.50 X 0.50 M CON BOTAGUA FABRICADA LA CUBIERTA Y TARJAS EN ACERO INOXIDABLE CALIBRE 18 TIPO 304 ESTRUCTURA TUBULAR DE 1 5/8 CALIBRE 16 ACERO INOXIDABLE T304 TRAVESANOS DE 1 1/4 CALIBRE 16 ACERO INOXIDABLE T304 REGATONES NIVELADORES DE ACERO INOXIDABLE. INCLUYE BASE MEZCLADORA A CUBIERTA DE 8 Y LLAVE DE PRELAVADO CON CONTRACANASTAS SENCILLAS Y KIT DE NIPLES DE INSTALACION. | 83114
I450600132 | 103 | GABINETE FREGADERO FREGADERO DE 2.30 X 0.70 X 0.90 M CON TRES TARJAS CENTRALES DE 0.60 X 0.55 X 0.50 M FABRICADA LA CUBIERTA Y TARJAS EN ACERO INOXIDABLE CALIBRE 18 TIPO 304 ESTRUCTURA TUBULAR DE 1 5/8 ACERO INOXIDABLE T304 CALIBRE16 TRAVESANOS DE 1 1/4 ACERO INOXIDABLE T304 CALIBRE 16 REGATONES NIVELADORES DE ACERO INOXIDABLE. INCLUYE BASE MEZCLADORA A CUBIERTA DE 8 Y LLAVE DE PRELAVADO CON CONTRACANASTAS SENCILLAS Y KIT DE NIPLES DE INSTALACION. | 83520
I120200014 | 3 | BALAUSTRADA, BARANDAL, BARANDA BARANDAL DE ENCAUCE DE 2.15M X 0.90M DE ALTURA FABRICADO CON TUBO DE 1 1/2 CALIBRE 16 EN ACERO INOXIDABLE T304 PLACA DE ACERO INOXIDABLE DE 0.10 X 0.10M. PARA ANCLAJE Y TAPA DE ACERO INOXIDABLE PARA TAPAR TORNILLOS DE FIJACION. | 18618
I450400146 | 831 | GABINETE UNIVERSAL GABINETE DE 0.80 X 0.70 X 0.90 M CON PISO DESLIZADOR ACANALADO PARA CHAROLAS. FABRICADA LA CUBIERTA Y DESLIZADOR EN ACERO INOXIDABLE CALIBRE 18 TIPO 304 CUERPO EN ACERO INOXIDABLE CALIBRE 18 TIPO 304 PATAS TUBULARES DE 1 5/8 REGATONES NIVELADORES DE ACERO INOXIDABLE. | 22782.4
I450400146 | 833 | GABINETE UNIVERSAL GABINETE DE 1.82 X 0.70 X 0.90 M CON BANO MARIA CON CAPACIDAD PARA RECIBIR CINCO INSERTOS ENTEROS (NO INCLUIDOS) TANQUE AISLADO CON FIBRA MINERAL DE 1 REPISA GUARDA ESTORNUDOS CON CRISTAL DE 6 MM. DE ESPESOR DESLIZADOR ACANALADO PARA CHAROLAS. FABRICADA LA CUBIERTA REPISA Y DESLIZADORA EN ACERO INOXIDABLE CALIBRE 20 TIPO 304 PATAS TUBULARES DE 1 5/8 REGATONES NIVELADORES EN ACERO INOXIDABLE. | 82360
I450400252 | 659 | MESA DE TRABAJO DE METAL MESA DE 1.70 X 0.76 X 0.90 M PARA RECIBO DE LOZA LIMPIA SIN LARGUERO FRONTAL. CUBIERTA FABRICADA EN LAMINA DE ACERO INOXIDABLE CALIBRE 18 TIPO 304 ESTRUCTURA TUBULAR DE 1 5/8 ACERO INOXIDABLE T304 CALIBRE 16 TRAVESANOS DE 1 1/4 ACERO INOXIDABLE T304 CALIBRE 16 REGATONES NIVELADORES DE ACERO INOXIDABLE. | 24626.8
I450400252 | 660 | MESA DE TRABAJO DE METAL MESA DE 1.70 X 07.76 X 0.90 M PARA RECIBO DE LOZA SUCIA TARJA DE 0.51 X 0.51 X 0.20 M CEDAZO CON JALADERA. FABRICADA LA CUBIERTA TARJA LAMINA DE ACERO INOXIDABLE CALIBRE 18 TIPO 304 ESTRUCTURA TUBULAR DE 1 5/8 ACERO INOXIDABLE T304 CALIBRE 16 TRAVESANOS DE 1 1/4 ACERO INOXIDABLE T304 CALIBRE 16 REGATONES NIVELADORES DE ACERO INOXIDABLE. INCLUYE LLAVE DE PRELAVADO CON CONTRACANASTAS SENCILLAS Y KIT DE NIPLES DE INSTALACION. | 57072
I450400252 | 661 | MESA DE TRABAJO DE METAL MESA DE 1.90 X 0.70 0.90 M CON BANO MARIA A GAS CAPACIDAD PARA RECIBIR TRES INSERTOS ENTEROS (NO INCLUIDOS) CON TANQUE AISLADO CON LANA MINERAL DE 1. TINA FRIA A HIELO CON CAPACIDAD PARA RECIBIR DOS INSERTOS ENTEROS (NO INCLUIDOS) CON TANQUE AISLADO CON POLIURETANO ESTRIADO DE 1 ENTREPANO INFERIOR. FABRICADA LA CUBIERTA Y ENTREPANO EN ACERO INOXIDABLE CALIBRE 18 TIPO 304 ESTRUCTURA TUBULAR DE 1 5/8 EN ACERO INOXIDABLE T304 CALIBRE 16 REGATONES NIVELADORES DE ACERO INOXIDABLE. | 55216
I450400252 | 662 | MESA DE TRABAJO DE METAL MESA DE TRABAJO DE 2.20 X 0.70 X 0.90 M CON ENTREPANO INFERIOR. FABRICADA LA CUBIERTA Y ENTREPANO EN LAMINA DE ACERO INOXIDABLE CALIBRE 18 TIPO 304 ESTRUCTURA TUBULAR DE 1 5/8 ACERO INOXIDABLE T304 CALIBRE 16 REGATONES NIVELADORES DE ACERO INOXIDABLE. | 34510
I450400252 | 663 | MESA DE TRABAJO DE METAL MESA DE TRABAJO CENTRAL DE 2.50 X 0.80 X 0.90 M CON ENTREPANO INFERIOR. FABRICADA LA CUBIERTA Y ENTREPANO EN LAMINA DE ACERO INOXIDABLE CALIBRE 18 TIPO 304 ESTRUCTURA TUBULAR DE 1 5/8 ACERO INOXIDABLE T304 CALIBRE 16 REGATONES NIVELADORES DE ACERO INOXIDABLE. | 39187.12
I450400252 | 664 | MESA DE TRABAJO DE METAL MESA DE TRABAJO CENTRAL DE 3.10 X 0.80 X 0.90 M CON DOBLE ENTREPANO INFERIOR. FABRICADA LA CUBIERTA Y ENTREPANO EN ACERO INOXIDABLE CALIBRE 18 TIPO 304. ESTRUCTURA TUBULAR DE 1 5/8 ACERO INOXIDABLE T304 CALIBRE 16 REGATONES NIVELADORES DE ACERO INOXIDABLE. | 41400.4
I450400252 | 665 | MESA DE TRABAJO DE METAL MESA DE TRABAJO DE 0.50 X 0.80 X 0.90M CON ENTREPANO INFERIOR. FABRICADA LA CUBIERTA Y ENTREPANO EN LAMINA DE ACERO INOXIDABLE CALIBRE 18 TIPO 304 ESTRUCTURA TUBULAR DE 1 5/8 ACERO INOXIDALE T304 CALIBRE 16 REGATONESNIVELADORES EN ACERO INOXIDABLE. | 8282.4
I450400252 | 666 | MESA DE TRABAJO DE METAL MESA DE TRABAJO DE 0.80 X 0.80 X 0.90 M CON ENTREPANO INFERIOR. FABRICADA LA CUBIERTA Y ENTREPANO EN LAMINA DE ACERO INOXIDABLE CALIBRE 18 TIPO 304 ESTRUCTURA TUBULAR 1 5/8 ACERO INOXIDABLE T304 CALIBRE 16 REGATONES NIVELADORES DE ACERO INOXIDABLE. | 10451.6
I450400252 | 667 | MESA DE TRABAJO DE METAL MESA DE TRABAJO DE 0.80 X 0.80 X 0.90 M CON ENTREPANO INFERIOR. FABRICADA LA CUBIERTA Y ENTREPANO EN LAMINA DE ACERO INOXIDABLE CALIBRE 18 TIPO 304 ESTRUCTURA TUBULAR 1 5/8 ACERO INOXIDABLE T304 CALIBRE 16 REGATONES NIVELADORES DE ACERO INOXIDABLE. | 10451.6
I450400252 | 668 | MESA DE TRABAJO DE METAL MESA DE TRABAJO DE 1.10 X 0.70 X 0.90 M CON ENTREPANO Y FABRICADA LA CUBIERTA Y ENTREPANOS EN ACERO INOXIDABLE CALIBRE 18 TIPO 304 PATAS TUBULARES DE 1 5/8 DE ACERO INOXIDABLE T304 CAL 16 REGATONES NIVELADORES EN ACERO INOXIDABLE. | 14674
I450400252 | 669 | MESA DE TRABAJO DE METAL MESA DE TRABAJO DE 1.40 X 0.70 X 0.90 M CON ENTREPANO. FABRICADA LA CUBIERTA Y ENTREPANO EN ACERO INOXIDABLE CALIBRE 18 TIPO 304 PATAS DE TUBO DE 1 5/8 CAL. 16 ACERO INOXIDABLE T304 CON REGATONES DE ACERO INOXIDABLE. | 17748
I450400252 | 670 | MESA DE TRABAJO DE METAL MESA DE TRABAJO DE 1.50 X 0.70 X 0.90 M CON DOS TARJAS IZQUIERDAS DE 1.48 X 0.48 X 0.20 M ENTREPAGO INFERIOR DE 1.46M DE LADO IZQUIERDO. TABRICADA LA CUBIERTA TARJA Y ENTREPANO EN ACERO INOXIDABLE CALIBRE 18 TIPO 304 ESTRUCTURA TUBULAR DE 15/8 EN ACERO INOXIDABLE CALIBRE 16 REGATONES NIVELADORES DE ACERO INOXIDABLE. INCLUYE VALVULA MEZCLADORA Y CONTRACANASTAS SENCILLAS Y KIT DE NIPLES PARA INSTALACION. | 54612.8
I450400252 | 671 | MESA DE TRABAJO DE METAL MESA DE TRABAJO DE 1.65 X 0.80 X 0.90 M ENTREAPNO. FABRICADA LA CUBIERTA Y ENTREPANOS EN LAMINA DE ACERO INOXIDABLE CALIBRE TIPO 304 ESTRUCTURA TUBULAR DE 1 5/8 ACERO INOXIDABLE T304 CALIBRE 16 REGATONES NIVELADORES DE ACERO INOXIDABLE. | 27294.8
I450400252 | 672 | MESA DE TRABAJO DE METAL MESA DE TRABAJO DE 1.65 X 0.80 X 0.90 M ENTREAPNO. FABRICADA LA CUBIERTA Y ENTREPANOS EN LAMINA DE ACERO INOXIDABLE CALIBRE TIPO 304 ESTRUCTURA TUBULAR DE 1 5/8 ACERO INOXIDABLE T304 CALIBRE 16 REGATONES NIVELADORES DE ACERO INOXIDABLE. | 27294.8
I450400252 | 673 | MESA DE TRABAJO DE METAL MESA DE TRABAJO DE 1.88 X 0.65 X 0.90 M ENTREPANO INFERIOR RESPALDO EN ESCUADRA LADO DERECHO. FABRICADA LA CUBIERTA Y ENTREPANO EN ACERO INOXIDABLE CALIBRE 18 TIPO 304 ESTRUCTURA TUBULAR DE 1 5/8 EN ACERO INOXIDABLE T304 CALIBRE 16 REGATONES NIVELADORES DE ACERO INOXIDABLE. | 31737.6
I450400252 | 674 | MESA DE TRABAJO DE METAL MESA DE TRABAJO DE 2.20 X 0.80 X 0.90 M CON ENTREPANO INFERIOR. FABRICADA LA CUBIERTA Y ENTREPANO EN LAMINA DE ACERO INOXIDABLE CALIBRE 18 TIPO 304 ESTRUCTURA TUBULAR DE 1 5/8 EN ACERO INOXIDABLE CALIBRE 16 REGATONES NIVELADORES DE ACERO INOXIDABLE. | 36957.6
I450400262 | 6 | PEDESTAL MOVIL COLGADERO TUBULAR DOBLE DE 1.80 X 0.30 M CON MENSULAS PARA FIJARSE A MURO. FABRICADA EN TUBO DE 1 CAL.16 ACERO INOXIDABLE T304 CON MENSULAS FABRICADAS EN LAMINAS DE ACERO INOXIDABLE CALIBRE 18 TIPO 304. | 14711.12
I450400262 | 7 | PEDESTAL MOVIL GABINETE DE 0.70 X 0.70 X 0.90 M PARA CHAROLAS Y UTENSILIOS. FABRICADA LA CUBIERTA Y ENTREPANOS EN ACERO INOXIDABLE CALIBRE 18 TIPO 304 CUERPO DE ACERO INOXIDABLE CALIBRE 20 TIPO 304 PATAS TUBULARES DE 1 5/8 EN ACERO INOXIDABLE T304 CAL.16 REGATONES NIVELADORES EN ACERO INOXIDABLE. | 19998.4
I450400262 | 8 | PEDESTAL MOVIL COLGADERO TUBULAR DOBLE DE 2.30 X 0.35 M FABRICADO EN TUBO DE 1 ACERO INIXIDABLE T304 CAL16 INCLUYE 16 GANCHOS DE VARILLA DE ACERO INOXIDABLE DE 1/4. | 18536.8
I450400302 | 143 | REPISA REPISA DE 1.55 X 0.45 M CON INCLINACION PARA CANASTILLAS. FABRICADA EN ACERO INOXIDABLE CALIBRE 18 TIPO 304. | 7308
I450400302 | 144 | REPISA REPISA DE PARED DE 1.90 X 0.50 M CON MENSULA PARA FIJARSE A MURO. FABRICADA EN LAMINA DE ACERO INOXIDABLE CALIBRE 18 TIPO 304. | 16762
I450400302 | 145 | REPISA REPISA DE PARED DE 2.60 X 0.30 M CON MENSULA PARA FIJARSE A MURO. FABRICADA EN LAMINA DE ACERO INOXIDABLE CALIBRE 18 TIPO 304. | 10451.6
I450400302 | 146 | REPISA REPISA DE PARED DE 1.88 X 0.30 M CON MENSULA PARA FIJARSE A MURO. FABRICADA EN LAMINA DE ACERO INOXIDABLE CALIBRE 18 TIPO 304. | 6310.4
I450600338 | 5 | MUEBLE PARA COCINA TIPO ALACENA DISPENSARIO MUEBLE PARA BOTES DE BASURA ACABADO TRIPLAY DE 15 MM RECUBRIMIENTO DE LAMINADO PLASTICO 7 MM DE ESPESOR MEDIDA 1.10 X 0.58 X 0.58 CON PUERTA VAIVEN. | 9280
I450600338 | 6 | MUEBLE PARA COCINA TIPO ALACENA DISPENSARIO MUEBLE PARA BOTES DE BASURA ACABADO TRIPLAY DE 15 MM RECUBRIMIENTO DE LAMINADO PLASTICO 7 MM DE ESPESOR MEDIDA 1.10 X 0.58 X 0.58 CON PUERTA VAIVEN. | 9280
I450400008 | 737 | ANAQUEL MOVIL ANAQUEL DE 18 X 36 X 72 FORMADO POR CUATRO ENTREPANOS Y CUATRO POSTES TORNILLOS NIVELADORES INCLUYE JUEGO DE GRAPAS PARA SU ARMADO FARICADO DE ALAMBRON CON PINTURA EPOXICA COLOR VERDE. EL DIAMETRO DE LOS TUBOS ES DE 3/4 CON UNA CAPACIDAD DE CARGA EN CADA ENTREPANO DE 50 KG. (TOTAL DE CARGA POR TODO EL ANAQUEL DE 200 KG.) CON MEDIDAS TOTALES DE 45 FONDO X 90 FRENTE X 180 DE ALTO EN CM. | 7540
I450400008 | 738 | ANAQUEL MOVIL ANAQUEL DE 18 X 36 X 72 FORMADO POR CUATRO ENTREPANOS Y CUATRO POSTES TORNILLOS NIVELADORES INCLUYE JUEGO DE GRAPAS PARA SU ARMADO FARICADO DE ALAMBRON CON PINTURA EPOXICA COLOR VERDE. EL DIAMETRO DE LOS TUBOS ES DE 3/4 CON UNA CAPACIDAD DE CARGA EN CADA ENTREPANO DE 50 KG. (TOTAL DE CARGA POR TODO EL ANAQUEL DE 200 KG.) CON MEDIDAS TOTALES DE 45 FONDO X 90 FRENTE X 180 DE ALTO EN CM. | 7540
I450400008 | 739 | ANAQUEL MOVIL ANAQUEL DE 18 X 36 X 72 FORMADO POR CUATRO ENTREPANOS Y CUATRO POSTES TORNILLOS NIVELADORES INCLUYE JUEGO DE GRAPAS PARA SU ARMADO FARICADO DE ALAMBRON CON PINTURA EPOXICA COLOR VERDE. EL DIAMETRO DE LOS TUBOS ES DE 3/4 CON UNA CAPACIDAD DE CARGA EN CADA ENTREPANO DE 50 KG. (TOTAL DE CARGA POR TODO EL ANAQUEL DE 200 KG.) CON MEDIDAS TOTALES DE 45 FONDO X 90 FRENTE X 180 DE ALTO EN CM. | 7540
I450400008 | 740 | ANAQUEL MOVIL ANAQUEL DE 18 X 36 X 72 FORMADO POR CUATRO ENTREPANOS Y CUATRO POSTES TORNILLOS NIVELADORES INCLUYE JUEGO DE GRAPAS PARA SU ARMADO FARICADO DE ALAMBRON CON PINTURA EPOXICA COLOR VERDE. EL DIAMETRO DE LOS TUBOS ES DE 3/4 CON UNA CAPACIDAD DE CARGA EN CADA ENTREPANO DE 50 KG. (TOTAL DE CARGA POR TODO EL ANAQUEL DE 200 KG.) CON MEDIDAS TOTALES DE 45 FONDO X 90 FRENTE X 180 DE ALTO EN CM. | 7540
I450400008 | 741 | ANAQUEL MOVIL ANAQUEL DE 18 X 36 X 72 FORMADO POR CUATRO ENTREPANOS Y CUATRO POSTES TORNILLOS NIVELADORES INCLUYE JUEGO DE GRAPAS PARA SU ARMADO FARICADO DE ALAMBRON CON PINTURA EPOXICA COLOR VERDE. EL DIAMETRO DE LOS TUBOS ES DE 3/4 CON UNA CAPACIDAD DE CARGA EN CADA ENTREPANO DE 50 KG. (TOTAL DE CARGA POR TODO EL ANAQUEL DE 200 KG.) CON MEDIDAS TOTALES DE 45 FONDO X 90 FRENTE X 180 DE ALTO EN CM. | 7540
I450400008 | 742 | ANAQUEL MOVIL ANAQUEL DE 18 X 36 X 72 FORMADO POR CUATRO ENTREPANOS Y CUATRO POSTES TORNILLOS NIVELADORES INCLUYE JUEGO DE GRAPAS PARA SU ARMADO FARICADO DE ALAMBRON CON PINTURA EPOXICA COLOR VERDE. EL DIAMETRO DE LOS TUBOS ES DE 3/4 CON UNA CAPACIDAD DE CARGA EN CADA ENTREPANO DE 50 KG. (TOTAL DE CARGA POR TODO EL ANAQUEL DE 200 KG.) CON MEDIDAS TOTALES DE 45 FONDO X 90 FRENTE X 180 DE ALTO EN CM. | 7540
I450400008 | 743 | ANAQUEL MOVIL ANAQUEL DE 18 X 36 X 72 FORMADO POR CUATRO ENTREPANOS Y CUATRO POSTES TORNILLOS NIVELADORES INCLUYE JUEGO DE GRAPAS PARA SU ARMADO FARICADO DE ALAMBRON CON PINTURA EPOXICA COLOR VERDE. EL DIAMETRO DE LOS TUBOS ES DE 3/4 CON UNA CAPACIDAD DE CARGA EN CADA ENTREPANO DE 50 KG. (TOTAL DE CARGA POR TODO EL ANAQUEL DE 200 KG.) CON MEDIDAS TOTALES DE 45 FONDO X 90 FRENTE X 180 DE ALTO EN CM. | 7540
I450400008 | 744 | ANAQUEL MOVIL ANAQUEL DE 18 X 36 X 72 FORMADO POR CUATRO ENTREPANOS Y CUATRO POSTES TORNILLOS NIVELADORES INCLUYE JUEGO DE GRAPAS PARA SU ARMADO FARICADO DE ALAMBRON CON PINTURA EPOXICA COLOR VERDE. EL DIAMETRO DE LOS TUBOS ES DE 3/4 CON UNA CAPACIDAD DE CARGA EN CADA ENTREPANO DE 50 KG. (TOTAL DE CARGA POR TODO EL ANAQUEL DE 200 KG.) CON MEDIDAS TOTALES DE 45 FONDO X 90 FRENTE X 180 DE ALTO EN CM. | 7540
I450400008 | 745 | ANAQUEL MOVIL ANAQUEL DE 18 X 36 X 72 FORMADO POR CUATRO ENTREPANOS Y CUATRO POSTES TORNILLOS NIVELADORES INCLUYE JUEGO DE GRAPAS PARA SU ARMADO FARICADO DE ALAMBRON CON PINTURA EPOXICA COLOR VERDE. EL DIAMETRO DE LOS TUBOS ES DE 3/4 CON UNA CAPACIDAD DE CARGA EN CADA ENTREPANO DE 50 KG. (TOTAL DE CARGA POR TODO EL ANAQUEL DE 200 KG.) CON MEDIDAS TOTALES DE 45 FONDO X 90 FRENTE X 180 DE ALTO EN CM. | 7540
I450400008 | 746 | ANAQUEL MOVIL ANAQUEL DE 18 X 36 X 72 FORMADO POR CUATRO ENTREPANOS Y CUATRO POSTES TORNILLOS NIVELADORES INCLUYE JUEGO DE GRAPAS PARA SU ARMADO FARICADO DE ALAMBRON CON PINTURA EPOXICA COLOR VERDE. EL DIAMETRO DE LOS TUBOS ES DE 3/4 CON UNA CAPACIDAD DE CARGA EN CADA ENTREPANO DE 50 KG. (TOTAL DE CARGA POR TODO EL ANAQUEL DE 200 KG.) CON MEDIDAS TOTALES DE 45 FONDO X 90 FRENTE X 180 DE ALTO EN CM. | 7540
I450400008 | 747 | ANAQUEL MOVIL ANAQUEL DE 18 X 36 X 72 FORMADO POR CUATRO ENTREPANOS Y CUATRO POSTES TORNILLOS NIVELADORES INCLUYE JUEGO DE GRAPAS PARA SU ARMADO FARICADO DE ALAMBRON CON PINTURA EPOXICA COLOR VERDE. EL DIAMETRO DE LOS TUBOS ES DE 3/4 CON UNA CAPACIDAD DE CARGA EN CADA ENTREPANO DE 50 KG. (TOTAL DE CARGA POR TODO EL ANAQUEL DE 200 KG.) CON MEDIDAS TOTALES DE 45 FONDO X 90 FRENTE X 180 DE ALTO EN CM. | 7540
I450400008 | 748 | ANAQUEL MOVIL ANAQUEL DE 18 X 36 X 72 FORMADO POR CUATRO ENTREPANOS Y CUATRO POSTES TORNILLOS NIVELADORES INCLUYE JUEGO DE GRAPAS PARA SU ARMADO FARICADO DE ALAMBRON CON PINTURA EPOXICA COLOR VERDE. EL DIAMETRO DE LOS TUBOS ES DE 3/4 CON UNA CAPACIDAD DE CARGA EN CADA ENTREPANO DE 50 KG. (TOTAL DE CARGA POR TODO EL ANAQUEL DE 200 KG.) CON MEDIDAS TOTALES DE 45 FONDO X 90 FRENTE X 180 DE ALTO EN CM. | 7540
I450400008 | 749 | ANAQUEL MOVIL ANAQUEL DE 18 X 36 X 72 FORMADO POR CUATRO ENTREPANOS Y CUATRO POSTES TORNILLOS NIVELADORES INCLUYE JUEGO DE GRAPAS PARA SU ARMADO FARICADO DE ALAMBRON CON PINTURA EPOXICA COLOR VERDE. EL DIAMETRO DE LOS TUBOS ES DE 3/4 CON UNA CAPACIDAD DE CARGA EN CADA ENTREPANO DE 50 KG. (TOTAL DE CARGA POR TODO EL ANAQUEL DE 200 KG.) CON MEDIDAS TOTALES DE 45 FONDO X 90 FRENTE X 180 DE ALTO EN CM. | 7540
I450400008 | 750 | ANAQUEL MOVIL ANAQUEL DE 18 X 36 X 72 FORMADO POR CUATRO ENTREPANOS Y CUATRO POSTES TORNILLOS NIVELADORES INCLUYE JUEGO DE GRAPAS PARA SU ARMADO FARICADO DE ALAMBRON CON PINTURA EPOXICA COLOR VERDE. EL DIAMETRO DE LOS TUBOS ES DE 3/4 CON UNA CAPACIDAD DE CARGA EN CADA ENTREPANO DE 50 KG. (TOTAL DE CARGA POR TODO EL ANAQUEL DE 200 KG.) CON MEDIDAS TOTALES DE 45 FONDO X 90 FRENTE X 180 DE ALTO EN CM. | 7540
I450400008 | 751 | ANAQUEL MOVIL ANAQUEL DE 18 X 36 X 72 FORMADO POR CUATRO ENTREPANOS Y CUATRO POSTES TORNILLOS NIVELADORES INCLUYE JUEGO DE GRAPAS PARA SU ARMADO FARICADO DE ALAMBRON CON PINTURA EPOXICA COLOR VERDE. EL DIAMETRO DE LOS TUBOS ES DE 3/4 CON UNA CAPACIDAD DE CARGA EN CADA ENTREPANO DE 50 KG. (TOTAL DE CARGA POR TODO EL ANAQUEL DE 200 KG.) CON MEDIDAS TOTALES DE 45 FONDO X 90 FRENTE X 180 DE ALTO EN CM. | 7540
I450400008 | 752 | ANAQUEL MOVIL ANAQUEL DE 18 X 48 X 72 FORMADO POR CUATRO ENTREPANOS Y CUATRO POSTES TORNILLOS NIVELADORES INCLUYE JUEGO DE GRAPAS PARA SU ARMADO FARICADO DE ALAMBRON CON PINTURA EPOXICA COLOR VERDE. EL DIAMETRO DE LOS TUBOS ES DE 3/4 CON UNA CAPACIDAD DE CARGA EN CADA ENTREPANO DE 50 KG. (TOTAL DE CARGA POR TODO EL ANAQUEL DE 200 KG.) CON MEDIDAS TOTALES DE 45 FONDO X 120 FRENTE X 180 DE ALTO EN CM. | 8010.96
I450400008 | 753 | ANAQUEL MOVIL ANAQUEL DE 18 X 48 X 72 FORMADO POR CUATRO ENTREPANOS Y CUATRO POSTES TORNILLOS NIVELADORES INCLUYE JUEGO DE GRAPAS PARA SU ARMADO FARICADO DE ALAMBRON CON PINTURA EPOXICA COLOR VERDE. EL DIAMETRO DE LOS TUBOS ES DE 3/4 CON UNA CAPACIDAD DE CARGA EN CADA ENTREPANO DE 50 KG. (TOTAL DE CARGA POR TODO EL ANAQUEL DE 200 KG.) CON MEDIDAS TOTALES DE 45 FONDO X 120 FRENTE X 180 DE ALTO EN CM. | 8010.96
I450400008 | 754 | ANAQUEL MOVIL ANAQUEL DE 18 X 48 X 72 FORMADO POR CUATRO ENTREPANOS Y CUATRO POSTES TORNILLOS NIVELADORES INCLUYE JUEGO DE GRAPAS PARA SU ARMADO FARICADO DE ALAMBRON CON PINTURA EPOXICA COLOR VERDE. EL DIAMETRO DE LOS TUBOS ES DE 3/4 CON UNA CAPACIDAD DE CARGA EN CADA ENTREPANO DE 50 KG. (TOTAL DE CARGA POR TODO EL ANAQUEL DE 200 KG.) CON MEDIDAS TOTALES DE 45 FONDO X 120 FRENTE X 180 DE ALTO EN CM. | 8010.96
I450400008 | 755 | ANAQUEL MOVIL ANAQUEL DE 18 X 48 X 72 FORMADO POR CUATRO ENTREPANOS Y CUATRO POSTES TORNILLOS NIVELADORES INCLUYE JUEGO DE GRAPAS PARA SU ARMADO FARICADO DE ALAMBRON CON PINTURA EPOXICA COLOR VERDE. EL DIAMETRO DE LOS TUBOS ES DE 3/4 CON UNA CAPACIDAD DE CARGA EN CADA ENTREPANO DE 50 KG. (TOTAL DE CARGA POR TODO EL ANAQUEL DE 200 KG.) CON MEDIDAS TOTALES DE 45 FONDO X 120 FRENTE X 180 DE ALTO EN CM. | 8010.96
I450400008 | 756 | ANAQUEL MOVIL ANAQUEL DE 18 X 48 X 72 FORMADO POR CUATRO ENTREPANOS Y CUATRO POSTES TORNILLOS NIVELADORES INCLUYE JUEGO DE GRAPAS PARA SU ARMADO FARICADO DE ALAMBRON CON PINTURA EPOXICA COLOR VERDE. EL DIAMETRO DE LOS TUBOS ES DE 3/4 CON UNA CAPACIDAD DE CARGA EN CADA ENTREPANO DE 50 KG. (TOTAL DE CARGA POR TODO EL ANAQUEL DE 200 KG.) CON MEDIDAS TOTALES DE 45 FONDO X 120 FRENTE X 180 DE ALTO EN CM. | 8010.96
I450400008 | 757 | ANAQUEL MOVIL ANAQUEL DE 18 X 48 X 72 FORMADO POR CUATRO ENTREPANOS Y CUATRO POSTES TORNILLOS NIVELADORES INCLUYE JUEGO DE GRAPAS PARA SU ARMADO FARICADO DE ALAMBRON CON PINTURA EPOXICA COLOR VERDE. EL DIAMETRO DE LOS TUBOS ES DE 3/4 CON UNA CAPACIDAD DE CARGA EN CADA ENTREPANO DE 50 KG. (TOTAL DE CARGA POR TODO EL ANAQUEL DE 200 KG.) CON MEDIDAS TOTALES DE 45 FONDO X 120 FRENTE X 180 DE ALTO EN CM. | 8010.96
I450400008 | 758 | ANAQUEL MOVIL ANAQUEL DE 18 X 48 X 72 FORMADO POR CUATRO ENTREPANOS Y CUATRO POSTES TORNILLOS NIVELADORES INCLUYE JUEGO DE GRAPAS PARA SU ARMADO FARICADO DE ALAMBRON CON PINTURA EPOXICA COLOR VERDE. EL DIAMETRO DE LOS TUBOS ES DE 3/4 CON UNA CAPACIDAD DE CARGA EN CADA ENTREPANO DE 50 KG. (TOTAL DE CARGA POR TODO EL ANAQUEL DE 200 KG.) CON MEDIDAS TOTALES DE 45 FONDO X 120 FRENTE X 180 DE ALTO EN CM. | 8010.96
I450400008 | 759 | ANAQUEL MOVIL ANAQUEL DE 18 X 48 X 72 FORMADO POR CUATRO ENTREPANOS Y CUATRO POSTES TORNILLOS NIVELADORES INCLUYE JUEGO DE GRAPAS PARA SU ARMADO FARICADO DE ALAMBRON CON PINTURA EPOXICA COLOR VERDE. EL DIAMETRO DE LOS TUBOS ES DE 3/4 CON UNA CAPACIDAD DE CARGA EN CADA ENTREPANO DE 50 KG. (TOTAL DE CARGA POR TODO EL ANAQUEL DE 200 KG.) CON MEDIDAS TOTALES DE 45 FONDO X 120 FRENTE X 180 DE ALTO EN CM. | 8010.96
I060600892 | 134 | LAMPARA DE LUZ ULTRAVIOLETA LAMPARA DE LUZ ULTRAVIOLETA PARA EL CONTROL DE LOS INSECTOS VOLADORES CONSTRUIDA DE ALUMINIO Y PVC COLOR BLANCO CON DIMENSIONES 44.6 X 12 X 14 CM Y CON UN PESO APROXIMADO DE 1.28 KILOS FACIL DE USAR Y CON UN ALCANCE MAXIMO DE 55 M2 CON VOLTAJE DE 112 V. | 6032
I060600892 | 135 | LAMPARA DE LUZ ULTRAVIOLETA LAMPARA DE LUZ ULTRAVIOLETA PARA EL CONTROL DE LOS INSECTOS VOLADORES CONSTRUIDA DE ALUMINIO Y PVC COLOR BLANCO CON DIMENSIONES 44.6 X 12 X 14 CM Y CON UN PESO APROXIMADO DE 1.28 KILOS FACIL DE USAR Y CON UN ALCANCE MAXIMO DE 55 M2 CON VOLTAJE DE 112 V. | 6032
I060600892 | 136 | LAMPARA DE LUZ ULTRAVIOLETA LAMPARA DE LUZ ULTRAVIOLETA PARA EL CONTROL DE LOS INSECTOS VOLADORES CONSTRUIDA DE ALUMINIO Y PVC COLOR BLANCO CON DIMENSIONES 44.6 X 12 X 14 CM Y CON UN PESO APROXIMADO DE 1.28 KILOS FACIL DE USAR Y CON UN ALCANCE MAXIMO DE 55 M2 CON VOLTAJE DE 112 V. | 6032
I060600892 | 137 | LAMPARA DE LUZ ULTRAVIOLETA LAMPARA DE LUZ ULTRAVIOLETA PARA EL CONTROL DE LOS INSECTOS VOLADORES CONSTRUIDA DE ALUMINIO Y PVC COLOR BLANCO CON DIMENSIONES 44.6 X 12 X 14 CM Y CON UN PESO APROXIMADO DE 1.28 KILOS FACIL DE USAR Y CON UN ALCANCE MAXIMO DE 55 M2 CON VOLTAJE DE 112 V. | 6032
I060600892 | 138 | LAMPARA DE LUZ ULTRAVIOLETA LAMPARA DE LUZ ULTRAVIOLETA PARA EL CONTROL DE LOS INSECTOS VOLADORES CONSTRUIDA DE ALUMINIO Y PVC COLOR BLANCO CON DIMENSIONES 44.6 X 12 X 14 CM Y CON UN PESO APROXIMADO DE 1.28 KILOS FACIL DE USAR Y CON UN ALCANCE MAXIMO DE 55 M2 CON VOLTAJE DE 112 V. | 6032
I060600892 | 139 | LAMPARA DE LUZ ULTRAVIOLETA LAMPARA DE LUZ ULTRAVIOLETA PARA EL CONTROL DE LOS INSECTOS VOLADORES CONSTRUIDA DE ALUMINIO Y PVC COLOR BLANCO CON DIMENSIONES 44.6 X 12 X 14 CM Y CON UN PESO APROXIMADO DE 1.28 KILOS FACIL DE USAR Y CON UN ALCANCE MAXIMO DE 55 M2 CON VOLTAJE DE 112 V. | 6032
I060600892 | 140 | LAMPARA DE LUZ ULTRAVIOLETA LAMPARA DE LUZ ULTRAVIOLETA PARA EL CONTROL DE LOS INSECTOS VOLADORES CONSTRUIDA DE ALUMINIO Y PVC COLOR BLANCO CON DIMENSIONES 44.6 X 12 X 14 CM Y CON UN PESO APROXIMADO DE 1.28 KILOS FACIL DE USAR Y CON UN ALCANCE MAXIMO DE 55 M2 CON VOLTAJE DE 112 V. | 6032
I060600868 | 2 | SEPARADOR DE GRASAS TRAMPA INTERCEPTORA DE GRASA 45 LTS/MIN. CAPACIDAD DE 18 KG. | 16240
I420800258 | 25 | FILTROS Y PURIFICADORES DE AGUA SISTEMA PURIFICADOR DOS BUJIAS LUZ UV SALES MINERALES Y CARBON ACTIVADO FLUJO DE AGUA 8 LITROS/MINUTO RANGO DE TEMPERATURA AMBIENTE DE 2 A 40 GRADOS CENTIGRADOS PRESION MAXIMA KG7CM PSI 875/125 CERTIFICADO DE CE CONEXIONES A 1/2 PULGADA FLAIR CON VOLTAJE DE 120/60/1 | 14337.6
I420800258 | 26 | FILTROS Y PURIFICADORES DE AGUA SISTEMA PURIFICADOR DOS BUJIAS LUZ UV SALES MINERALES Y CARBON ACTIVADO FLUJO DE AGUA 8 LITROS/MINUTO RANGO DE TEMPERATURA AMBIENTE DE 2 A 40 GRADOS CENTIGRADOS PRESION MAXIMA KG7CM PSI 875/125 CERTIFICADO DE CE CONEXIONES A 1/2 PULGADA FLAIR CON VOLTAJE DE 120/60/1 | 14337.6
I210000010 | 12 | CARRO PORTA MANGUERA (ASEO) KIT DE CARRETE EPOXICO CON MANGUERA DE 35 Y 3/8 DE PULGADA PARA LAVADO DE ZONA CON VALVULA SPRAY 5SV CONSTRUIDA EN ACERO INOXIDABLE RECUBIERTO CON PINTURA EPOXICA NEGRA Y LA MANGUERA DE USO RUDO CON UN RECUBRIMIENTO PLASTICO DE ALTO IMPACTO Y DUREZA INDUSTRIAL SISTEMA DEL CARRETE CON BALEROS REFORZADOS PARA USO RUDO Y HERMETICOS PARA EVITAR LA CORROSION. SERIE: (00)006712620000418874 | 42374.8
I210000040 | 5 | LAVADORA TRASTOS MAQUINA DE LAVALOZA CON CAPACIDAD DE 65 CANASTILLAS POR HORA CICLO DE LAVADO DE 12345 O 6 MINUTOS TANQUE TROQUELADO DE UNA SOLA PIEZA CAMARA CUBIERTA ALOJAMIENTOS Y PATAS DE ACERO INOXIDABLE CAMAPA DE RESORTES CON CONTRAPESOS CON GUIAS DE POLIETILENO BRAZOS DE ENJUAGUES SUPERIORES E INFERIORES ANTITAPONAMIENTOS INTERCAMBIABLES Y GIRATORIOS LLENADO AUTOMATICO VOLTAJE DE 208-240/60/1 INCLUYE DISPENSADOR DE ABRILLANTADOR Y DETERGENTE. | 273296
I360000004 | 171 | BASCULA BASCULA MECANICA DE DOS VARAS CAPACIDAD DE 500 KG X 250 GRS. PLATAFORMA DE ACERO AL CARBON DE 0.52 X 0.73 M. CON LAMINA ANTIDERRAPANTE. | 15618.24
I450400002 | 4483 | ACONDICIONADOR AIRE CORTINA DE AIRE 36 127/60/1 3.5 AMP.CON VELOCIDAD DE AIRE ADECUADA GENERA NIVELES DE RUIDO BAJOS VELOCIDAD PARA UN ALCANCE DE 3.5 A 4.0 METROS DE DISTANCIA CONSTRUIDA CON PLASTICO REFORZADO DE USO RUDO Y CON ACERO. | 15577.41
I450400002 | 4484 | ACONDICIONADOR AIRE CORTINA DE AIRE 36 127/60/1 3.5 AMP.CON VELOCIDAD DE AIRE ADECUADA GENERA NIVELES DE RUIDO BAJOS VELOCIDAD PARA UN ALCANCE DE 3.5 A 4.0 METROS DE DISTANCIA CONSTRUIDA CON PLASTICO REFORZADO DE USO RUDO Y CON ACERO. | 15577.41
I450400002 | 4485 | ACONDICIONADOR AIRE CORTINA DE AIRE 36 127/60/1 3.5 AMP.CON VELOCIDAD DE AIRE ADECUADA GENERA NIVELES DE RUIDO BAJOS VELOCIDAD PARA UN ALCANCE DE 3.5 A 4.0 METROS DE DISTANCIA CONSTRUIDA CON PLASTICO REFORZADO DE USO RUDO Y CON ACERO. | 15577.41
I450400002 | 4486 | ACONDICIONADOR AIRE CORTINA DE AIRE 36 127/60/1 3.5 AMP.CON VELOCIDAD DE AIRE ADECUADA GENERA NIVELES DE RUIDO BAJOS VELOCIDAD PARA UN ALCANCE DE 3.5 A 4.0 METROS DE DISTANCIA CONSTRUIDA CON PLASTICO REFORZADO DE USO RUDO Y CON ACERO. | 15577.41
I450400010 | 119 | HORNO DE MICROONDAS HORNO DE MICROONDAS CONTROL DIGITAL SISTEMA TOUCH CON 10 MEMORIAS Y CAPACIDAD DE 1.2 FT CuBICOS CONSTRUIDO EN ACERO INOXIDABLE CON PLASTICO CON MEDIDAS EXTERNAS DE 60 CM X 45 CM X 45 CM DE ALTO CON VOLTAJE DE 115V 50/60 HZ -1000W. SERIE: 340B68549010B191300153 | 17550.8
I450400010 | 120 | HORNO DE MICROONDAS HORNO DE MICROONDAS CONTROL DIGITAL SISTEMA TOUCH CON 10 MEMORIAS Y CAPACIDAD DE 1.2 FT CuBICOS CONSTRUIDO EN ACERO INOXIDABLE CON PLASTICO CON MEDIDAS EXTERNAS DE 60 CM X 45 CM X 45 CM DE ALTO CON VOLTAJE DE 115V 50/60 HZ -1000W. SERIE: 340B68549010B191300146 | 17550.8
I450400010 | 121 | HORNO DE MICROONDAS HORNO DE MICROONDAS CONTROL DIGITAL SISTEMA TOUCH CON 10 MEMORIAS Y CAPACIDAD DE 1.2 FT CuBICOS CONSTRUIDO EN ACERO INOXIDABLE CON PLASTICO CON MEDIDAS EXTERNAS DE 60 CM X 45 CM X 45 CM DE ALTO CON VOLTAJE DE 115V 50/60 HZ -1000W. SERIE: 340B68549010B191300157 | 17550.8
I450400010 | 122 | HORNO DE MICROONDAS HORNO DE MICROONDAS CONTROL DIGITAL SISTEMA TOUCH CON 10 MEMORIAS Y CAPACIDAD DE 1.2 FT CuBICOS CONSTRUIDO EN ACERO INOXIDABLE CON PLASTICO CON MEDIDAS EXTERNAS DE 60 CM X 45 CM X 45 CM DE ALTO CON VOLTAJE DE 115V 50/60 HZ -1000W. SERIE: 340B68549010B191300144 | 17550.8
I450600034 | 15 | BATIDORA (COCINA) BATIDORA ARTISAN P/14 TAZAS DE HARINA VELOCIDADES MOD. ARTISAN 4.7 LTS. ESTE ES UN EQUIPO MEZCALDOR CON SISTEMA DE AGITACION PLANETARIO LOS CABEZALES GIRAN CUBRIENDO TODA LA SUPERFICIE DEL BOWL ASEGURANDO UN PROCESO DE MEZCLA MAS UNIFIORME CONSTRUIDA DE ACERO VACIADO COLOR ROJO CEREZA. | 16970.8
I450600052 | 120 | CAFETERA CAFETERA DE ACERO INOXIDABLE GRADO ALIMENTICIO T-304 COLOR GRIS MEDIDAS DE ALTURA 50 CM. DIAMETRO 29 CM. CAPACIDAD PARA 60 TAZAS O 10 LITROS LLAVE DE SALIDA DE CAFE O AGUA EN LATON CROMADO Y MANIJA DE BAQUELITA DE 2 POSICIONES A PRUEBA DE GOTEO LEDS INDICADORES DE ENCENDIDO CALENTADO CUANDO EL CAFE ESTA LISTO Y DE ALRAMA CADA UNO EN COLOR DIFERENTE TERMOSTATO PARA MANTENER EL CAFE A TEMPERATURA UNIFORME INDICADOR DE NIVEL DE AGUA O CAFE TIEMPO DE PREPARACION 24 MINUTOS Y UN PESO DE 5.1 KG CON VOLTAJE DE 127 V - RESISTENCIAS DE 2000W - CONSUMO DE 16.6 AMPERS Y 200 W EN EL MANTENIMIENTO DE LA TEMPERTATURA. | 12644
I450600070 | 6 | CARRO RECOGEDOR LOZA Y CHAROLAS CARRO DE SERVICIO TERMICO PARA TRANSPORTAR ALIMENTOS CON CAPACIDAD DE 20 CHAROLAS DE 14 X 18 DIMENSIONES EXTERNAS DE 82.6 X 123.2 X 111.8 MTS. PESO DEL EQUIPO 64.18 KILOGRAMOS FABRICADO EN POLIETILENO CON DOBLE PARED INCLUYE PUERTAS EN ABS CON 4 RUEDAS RIELES MOLDEADOS EN EL INTERIOR QUE GARANTIZAN LA COLOCACION DE LAS CHAROLAS DE 14 X 18. | 149176
I450600070 | 7 | CARRO RECOGEDOR LOZA Y CHAROLAS CARRO DE SERVICIO TERMICO PARA TRANSPORTAR ALIMENTOS CON CAPACIDAD DE 20 CHAROLAS DE 14 X 18 DIMENSIONES EXTERNAS DE 82.6 X 123.2 X 111.8 MTS. PESO DEL EQUIPO 64.18 KILOGRAMOS FABRICADO EN POLIETILENO CON DOBLE PARED INCLUYE PUERTAS EN ABS CON 4 RUEDAS RIELES MOLDEADOS EN EL INTERIOR QUE GARANTIZAN LA COLOCACION DE LAS CHAROLAS DE 14 X 18. | 149176
I450600070 | 8 | CARRO RECOGEDOR LOZA Y CHAROLAS CARRO DE SERVICIO TERMICO PARA TRANSPORTAR ALIMENTOS CON CAPACIDAD DE 20 CHAROLAS DE 14 X 18 DIMENSIONES EXTERNAS DE 82.6 X 123.2 X 111.8 MTS. PESO DEL EQUIPO 64.18 KILOGRAMOS FABRICADO EN POLIETILENO CON DOBLE PARED INCLUYE PUERTAS EN ABS CON 4 RUEDAS RIELES MOLDEADOS EN EL INTERIOR QUE GARANTIZAN LA COLOCACION DE LAS CHAROLAS DE 14 X 18. | 149176
I450600070 | 9 | CARRO RECOGEDOR LOZA Y CHAROLAS CARRO DE SERVICIO TERMICO PARA TRANSPORTAR ALIMENTOS CON CAPACIDAD DE 20 CHAROLAS DE 14 X 18 DIMENSIONES EXTERNAS DE 82.6 X 123.2 X 111.8 MTS. PESO DEL EQUIPO 64.18 KILOGRAMOS FABRICADO EN POLIETILENO CON DOBLE PARED INCLUYE PUERTAS EN ABS CON 4 RUEDAS RIELES MOLDEADOS EN EL INTERIOR QUE GARANTIZAN LA COLOCACION DE LAS CHAROLAS DE 14 X 18. | 149176
I450600106 | 74 | ENFRIADOR Y CALENTADOR DE AGUA DESPACHADOR DE AGUAS FRESCA TRES TAZONES DE POLICARBONATO DE 18.5 LITROS CADA UNO PANELES FRONTAL Y POSTERIOR EN ACERO INOXIDABLE COSTADOS Y CHAROLA DE DERRAME EN PLASTICO EMPAQUES QUE ASEGURAN QUE NO DERRAME LIQUIDOS AUN CON PULPA INTERRUPTOR DE INYECION Y DE ENCENDIDO MEDIDAS EXTERIORES DE 44 X 38 X 69 CM MOTOR REFRIGERADO DE 1/5 HP ELECTRICIDAD DE 115/60/1F 6 AMPERS 660 W. | 71920
I450600116 | 508 | ESTUFA COCINA (GAS O ELECTRICA) CONSERVADOR CALENTON DE ALIMENTOS CONSTRUIDO TOTALMENTE DE ALUMINIO Y ACRILICO TEMPLADO EN SU PUERTA DE SALIDA CONTROL DE TEMPERATURA Y UN DISPLAY DE INFORMACION DE LA MISMA ELECTRICO CON UN VOLTAJE DE 110 V 50/50 HZ -1000W CON UNA MEDIDA DE 60 X 60 180 DE ALTO EN CENTIMETROS. | 146392
I450600128 | 3 | FREIDOR FREIDORA A GAS TINA DE GRAN CAPACIDAD DE 40 A 50 LIBRAS EN ACERO INOXIDABLE AUSTENiTICO TOTALMENTE SANITARIA CONTROLADA POR TERMOSTATO DE SEGURIDAD DE 100 A 300 C 3 QUEMADORES TUBOS Y VALVULAS DE DESAGUE PARA FACILITAR EL VACIADO DE TINA PARA LA LIMPIEZA EN GENERAL ENCENDIDO DE PILOTO INCLUYE DOS CANASTILLAS DE ALAMBRON CON ACABADO SANITARIO Y MANGO PLASTICO. | 37236
I450600160 | 86 | LICUADORA (COCINA) LICUADORA DE VOLTEO VASO CON CAPACIDAD PARA 12 LITROS. CONSTRUIDA EN ACERO INOXIDABLE GRADO ALIMENTICIO 304 COLOR GRIS MEDIDAS DE 60 X 45 X 90 DE ALTO CM. CABLE TOMACORRIENTE DE USO RUDO CON VOLTAJE 127 V MOTOR 3520 RMP 1.5 HP 60 HZ /1 FASE /AMP 14.95 ROMPEOLAS PARA UN MEJOR LICUADO EN EL VASO PESO DE 34 KG. CON EMPAQUE Y TAPON DE HULE GRADO ALIMENTICIO SISTEMA DE VOLTEO Y SISTEMA DE FIJACION DEL VASO CON ASPAS DE ACERO INOXIDABLE DE USO RUDO. | 26680
I450600218 | 2193 | REFRIGERADOR (COCINA) ENFRIADOR VERTICAL DE 42 PIES CUBICOS 2 PUERTA DE VIDIRO CON CONTROL DE TEMPERATURA Y SISTEMA DE AHORRO DE ENERGIA CUENTA CON ILUMINACION LED CON AISLAMIENTO ECOLOGICO DE POLIURETANO 150 X 60 X 204 CM VOLTAJE DE 115 V RANGO DE TEMPERATURA DE 2 A 6 C CON UN PESO DE 200 KG CON CONTROL INTELIGENTE DE FUNCIONES. | 50576
I450600218 | 2194 | REFRIGERADOR (COCINA) ENFRIADOR VERTICAL DE 20 PIES CUBICOS 1 PUERTA DE VIDIRO CON CONTROL DE TEMPERATURA Y SISTEMA DE AHORRO DE ENERGIA CUENTA CON ILUMINACION LED CON ASILAMIENTO ECOLOGICO DE POLIURETANO 70 X 60 X 204 CM VOLTAJE DE 115 V RANGO DE TEMPERATURA DE 2 A 6 C CON UN PESO DE 100 KG CON CONTROL INTELIGENTE DE FUNCIONES. | 29696
I450600218 | 2195 | REFRIGERADOR (COCINA) ENFRIADOR VERTICAL DE 20 PIES CUBICOS 1 PUERTA DE VIDIRO CON CONTROL DE TEMPERATURA Y SISTEMA DE AHORRO DE ENERGIA CUENTA CON ILUMINACION LED CON ASILAMIENTO ECOLOGICO DE POLIURETANO 70 X 60 X 204 CM VOLTAJE DE 115 V RANGO DE TEMPERATURA DE 2 A 6 C CON UN PESO DE 100 KG CON CONTROL INTELIGENTE DE FUNCIONES. | 29696
I450600218 | 2196 | REFRIGERADOR (COCINA) ENFRIADOR VERTICAL DE 20 PIES CUBICOS 1 PUERTA DE VIDIRO CON CONTROL DE TEMPERATURA Y SISTEMA DE AHORRO DE ENERGIA CUENTA CON ILUMINACION LED CON ASILAMIENTO ECOLOGICO DE POLIURETANO 70 X 60 X 204 CM VOLTAJE DE 115 V RANGO DE TEMPERATURA DE 2 A 6 C CON UN PESO DE 100 KG CON CONTROL INTELIGENTE DE FUNCIONES. | 29696
I150200636 | 51 | TABLERO DE CONTROL TABLERO DE CONTROL PARA HIDRONEUMATICO DUPLEX CON VELOCIDAD VARIABLE PARA OPERAR DOS BOMBAS DE 10 HP TRIFASICA 230 VOLTS Y VALVULA DE CONTROL DE 2 ON/OFF Y CONTROL TRASVASE CON UN VARIADOR. CON CONTROL DE PRESION MONTADO EN GABINETE IP55 PROTECCION TERMOMAGNETICO SELECTOR FUERA-MANUAL-AUTOMATICO. LUCES INDICADORAS DE BOMBA OPERANDO ACTUADOR DE 24 VAC. SISTEMA DE BOMBEO DE TREN DE FILTRACION (SUAVIZADOR DE AGUA). | 170642.96
I420800534 | 9 | TANQUE ALTA PRESION TANQUE PRECARGADO CON UNA CAPACIDAD DE 86 GALONES Y UNA PRESION MAXIMA DE TRABAJO DE 125 PSI CON DESCARGA DE 1 1/4 DE DIAMETRO. INCLUYE: SWITCH DE PRESION KP135 DETECTOR DE NIVEL TIPO PERA SWITCH NA/NC. | 15735.4
I420800456 | 7 | PRODUCTORA CUBITOS Y BLOQUES DE HIELO MAQUINA FABRICADORA DE HIELO EN MEDIA LUNA CAPACIDAD DE PRODUCCION DE 617 LIBRAS (280 KG) CONSTRUIDA TOTALMENTE EN ACERO INOXIDABLE E INCRUSTACIONES DE PLASTICO CON UNA MEDIA TOTAL DE 80 FRENTE X 80 FONDO X 130 ALTO CM CON UN PESO APROXIMADO DE 220 KILOS Y CON UN VOLTAJE DE 208 A 240 V -60 HZ /1 F. | 243600
I450600138 | 25 | HORNO COCINA (GAS O ELECTRICO) HORNO PROFESIONAL PRE-PROGRAMADO PARA COCINAR A LA PARRILLA A LA PLANCHA AL VAPOR HORNEAR Y POCHAR TODO A LA VEZ PROGRAMACION AUTOMATICA PARA LA PREPARACION DE PLATILLOS NO HAY CONTAMINACION DE SABORES CAPACIDAD PARA 20 BANDEJAS 1/1 GN (MEDIDAS 53X32 CMS. FUNCIONAMIENTO GAS LP O NATURAL MEDIDAS 0.88 X 0.78 X1.78 MTS (FRENTE X FONDO X ALTO) 127 V. | 841000
I060200666 | 16 | CENTRIFUGA PARA TUBOS CENTRIFIGA PARA TUBOS CON CAPACIDAD DE 24 TUBOS. | 41756.52
I210000018 | 44 | DIABLO (CARGA) DIABLITO DE ACERO CONVERTIBLE LLANTAS SOLIDAS. | 7624.1
I210000018 | 45 | DIABLO (CARGA) DIABLITO DE ACERO CONVERTIBLE LLANTAS SOLIDAS. | 7624.1
I060200666 | 17 | CENTRIFUGA PARA TUBOS CENTRIFUGA PARA 48 TUBOS. | 79956.48
I450400002 | 4501 | ACONDICIONADOR AIRE MINISPLIT DE 2 T.R. INVERTER FRIO/CALOR 220V. SERIE DEL EVAPORADOR: EMC261K7042101164 | 15388.64
I450400002 | 4502 | ACONDICIONADOR AIRE MINISPLIT DE 2 T.R. INVERTER FRIO/CALOR 220V. SERIE DEL EVAPORADOR: EMC261K7032100026 | 15388.64
I420800018 | 6 | ASPIRADORA INDUSTRIAL ASPIRADORA DE 20 GALONES Y 6.5 PARA SECO Y MOJADO INCLUYE MANGUERA DE 2 -1/2 DE DIAMETRO X 7 DE LARGO 2 TUBOS DE EXTENSION DE 2-1/2 DE DIAMETRO BOQUILLA UTILITARIA DE 2-1/2 DE DIAMETRO. BOQUILLA PARA AUTO DE 2-1/2 DE DIAMETRO BOQUILLA PARA LIQUIDOS DE 2-1/2 DE DIAMETRO BOQUILLA RINCONERA DE 2-1/2 DE DIAMETRO DIFUSOR DE RUIDO FILTRO DE CARTUCHO PARA USO GENERAL Y BOLSA PARA RECOLECCION DE POLVO ESPECIFICACIONES: TANQUE DE CAPACIDAD DE 20 GALONES MOTOR DE 6.5 HP (12AMPS) PUERTO DE SOPLADO CABLE DE ALIMENTACION DE 20 DRENAJE EXTRAGRANDE DIAMETRO DE MANGUERA Y ACCESORIOS DE 2-1/2. | 7772
I420800304 | 6 | LAVADORA DE AUTOS HIDRO LAVADORAELECTRICA 2000 PSI MOTOR DE INDUCCION. CARACTERISTICAS: MOTOR INDUCCION LIBRE DE CAMBIO DE CARBONES MANGUERA DE ALTA PRESION CON TRENZADO METALICO Y SISTEMA DE CONEXION RAPIDA PARA MANGUERA Y SISTEMA DE PARO AUTOMATICO CON CARRETE PARA MANGUERA PORTA ACCESORIOS Y PORTA BOQUILLAS. | 7922.8
I330000116 | 56 | TRANSFORMADOR DE CORRIENTE TRANSFORMADOR TRIFASICO 45 KVA 480-220/127 VCA. AA TIPO: SECO NORMA: NMX-J-351-1-ANCE-2016 CAPACIDAD: 45 KVA FASES: 3 TENSION EN EL PRIMARIO: 480 V.C.A. TENSION EN EL SECUNDARIO: 220/127 V.C.A. CONEXIONES EN PRIMARIO Y SECUNDARIO: DELTA - ESTRELLA NO. DE DERIVACIONES: 4 DE 2.5% (2 ARRIBA Y 2 ABAJO DEL VOLTAJE NOMINAL EN EL VOLTAJE PRIMARIO) TIPO DE ENFRIAMIENTO: AA ELEVACION DE TEMPERATURA: 150ºC ALTURA DE OPERACION: 2300 MSMN TIPO DE MONTAJE: PISO FRECUENCIA DE OPERACION: 60 HZ TIPO DE SERVICIO: INTERIOR IMPEDANCIA: ESTANDAR. | 39480.6
I450600062 | 61 | CAMPANA EXTRACCION CAMPANA DE EXTRACCION DE HUMO INTEGRADA POR: GABINETE PORTA TARJA HIGIENICO CUBIERTA MONOLITICA IMPORTADA CAMPANA PARA EXTRACCION DE HUMOS VISTA LATERAL IZQUIERDA VISTA LATERAL DERECHA ESCUDILLA OVAL IMPORTADA CESPOL PVC EXTRACTOR CENTRIFUGO ARRANCADOR EXTERNOKIT DE DUCTERiA DE P.V.C KIT DE CODOS DE PVCMANGUERA FLEX 8BASE METALICAABRAZADERA 8 CONTACTO DuPLEX SERVICIO DE CONEXION ELECTRICA VALVULA DE CONTROL REMOTO SERVICIO DE CONEXION DE RAMALEO VALVULA DE CONTROL REMOTO PARA CAMPANA SERVICIO DE CONEXION . | 182925.5
I450600292 | 3 | MESA FRIA A HIELO MOVIL DEPOSITO CON CAPACIDAD DE ALMACENAJE DE 500 LIBRAS (227 KG) HERMETICO FABRICADO DE ACERO Y PLASTICO DE USO RUDO GRADO ALIMENTICIO CON UNA MEDIDA DE 80 FRENTE X 80 FONDO X 120 ALTO EN CM. | 29580
I420800258 | 29 | FILTROS Y PURIFICADORES DE AGUA SISTEMA DE FILTRACION DE AGUA CONSTRUIDO CON PLASTICO Y ACERO CARBONO Y OTROS ELEMENTOS PARA FILTRAR AGUA DURA PARA ENTRADA DE MAQUINA DE HIELO. | 11832
I210000072 | 3537 | EXTINGUIDOR EXTINTOR DE GAS FE36 4.5 KG. | 7053.26
I210000072 | 3538 | EXTINGUIDOR EXTINTOR DE GAS FE36 4.5 KG. | 7053.26
I210000072 | 3539 | EXTINGUIDOR EXTINTOR DE GAS FE36 4.5 KG. | 7053.26
I210000072 | 3540 | EXTINGUIDOR EXTINTOR DE GAS FE36 4.5 KG. | 7053.26
I210000072 | 3541 | EXTINGUIDOR EXTINTOR DE GAS FE36 4.5 KG. | 7053.26
I210000072 | 3542 | EXTINGUIDOR EXTINTOR DE GAS FE36 4.5 KG. | 7053.26
I210000072 | 3543 | EXTINGUIDOR EXTINTOR DE GAS FE36 4.5 KG. | 7053.26
I210000072 | 3544 | EXTINGUIDOR EXTINTOR DE GAS FE36 4.5 KG. | 7053.26
I210000072 | 3545 | EXTINGUIDOR EXTINTOR DE GAS FE36 4.5 KG. | 7053.26
I210000072 | 3546 | EXTINGUIDOR EXTINTOR DE GAS FE36 4.5 KG. | 7053.26
I210000072 | 3547 | EXTINGUIDOR EXTINTOR DE GAS FE36 4.5 KG. | 7053.26
I210000072 | 3548 | EXTINGUIDOR EXTINTOR DE GAS FE36 4.5 KG. | 7053.26
I210000072 | 3549 | EXTINGUIDOR EXTINTOR DE GAS FE36 4.5 KG. | 7053.26
I210000072 | 3550 | EXTINGUIDOR EXTINTOR DE GAS FE36 4.5 KG. | 7053.26
I210000072 | 3551 | EXTINGUIDOR EXTINTOR DE GAS FE36 4.5 KG. | 7053.26
I210000072 | 3552 | EXTINGUIDOR EXTINTOR DE GAS FE36 4.5 KG. | 7053.26
I210000072 | 3553 | EXTINGUIDOR EXTINTOR DE GAS FE36 4.5 KG. | 7053.26
I210000072 | 3554 | EXTINGUIDOR EXTINTOR DE GAS FE36 4.5 KG. | 7053.26
I210000072 | 3555 | EXTINGUIDOR EXTINTOR DE GAS FE36 4.5 KG. | 7053.26
I210000072 | 3556 | EXTINGUIDOR EXTINTOR DE GAS FE36 4.5 KG. | 7053.26
I210000072 | 3557 | EXTINGUIDOR EXTINTOR DE GAS FE36 4.5 KG. | 7053.26
I210000072 | 3558 | EXTINGUIDOR EXTINTOR DE GAS FE36 4.5 KG. | 7053.26
I210000072 | 3559 | EXTINGUIDOR EXTINTOR DE GAS FE36 4.5 KG. | 7053.26
I210000072 | 3560 | EXTINGUIDOR EXTINTOR DE GAS FE36 4.5 KG. | 7053.26
I210000072 | 3561 | EXTINGUIDOR EXTINTOR DE GAS FE36 4.5 KG. | 7053.26
I210000072 | 3562 | EXTINGUIDOR EXTINTOR DE GAS FE36 4.5 KG. | 7053.26
I210000072 | 3563 | EXTINGUIDOR EXTINTOR DE GAS FE36 4.5 KG. | 7053.26
I210000072 | 3564 | EXTINGUIDOR EXTINTOR DE GAS FE36 4.5 KG. | 7053.26
I210000072 | 3565 | EXTINGUIDOR EXTINTOR DE GAS FE36 4.5 KG. | 7053.26
I210000072 | 3566 | EXTINGUIDOR EXTINTOR DE GAS FE36 4.5 KG. | 7053.26
I210000072 | 3567 | EXTINGUIDOR EXTINTOR DE GAS FE36 4.5 KG. | 7053.26
I210000072 | 3568 | EXTINGUIDOR EXTINTOR DE GAS FE36 4.5 KG. | 7053.26
I210000072 | 3569 | EXTINGUIDOR EXTINTOR DE GAS FE36 4.5 KG. | 7053.26
I210000072 | 3570 | EXTINGUIDOR EXTINTOR DE GAS FE36 4.5 KG. | 7053.26
I210000072 | 3571 | EXTINGUIDOR EXTINTOR DE GAS FE36 4.5 KG. | 7053.26
I330000116 | 57 | TRANSFORMADOR DE CORRIENTE TRANSFORMADOR TRIFASICO DE 75 KVA 480-400/231 VCA. AA TIPO: SECO NORMA: NMX-J-351-1-ANCE2016. CAPACIDAD: 75 KVA FASES: 3 TENSION EN EL PRIMARIO: 480 V.C.A. TENSION EN EL SECUNDARIO: 400/231 V.C.A. CONEXIONES EN PRIMARIO Y SECUNDARIO: DELTA - ESTRELLA NO. DE DERIVACIONES: 4 DE 2.5% (2 ARRIBA Y 2 ABAJO DEL VOLTAJE NOMINAL EN EL VOLTAJE PRIMARIO) TIPO DE ENFRIAMIENTO: AA ELEVACION DE TEMPERATURA: 150ºC ALTURA DE OPERACION: 2300 MSMN TIPO DE MONTAJE: PISO FRECUENCIA DE OPERACION: 60 HZ TIPO DE SERVICIO: INTERIOR IMPEDANCIA: ESTANDAR ACCESORIOS: NORMALES DE FABRICACION CON GABINETE NEMA 1. | 49156.28
I330000116 | 58 | TRANSFORMADOR DE CORRIENTE TRANSFORMADOR TRIFASICO DE 75 KVA 480-400/231 VCA. AA TIPO: SECO NORMA: NMX-J-351-1-ANCE2016. CAPACIDAD: 75 KVA FASES: 3 TENSION EN EL PRIMARIO: 480 V.C.A. TENSION EN EL SECUNDARIO: 400/231 V.C.A. CONEXIONES EN PRIMARIO Y SECUNDARIO: DELTA - ESTRELLA NO. DE DERIVACIONES: 4 DE 2.5% (2 ARRIBA Y 2 ABAJO DEL VOLTAJE NOMINAL EN EL VOLTAJE PRIMARIO) TIPO DE ENFRIAMIENTO: AA ELEVACION DE TEMPERATURA: 150ºC ALTURA DE OPERACION: 2300 MSMN TIPO DE MONTAJE: PISO FRECUENCIA DE OPERACION: 60 HZ TIPO DE SERVICIO: INTERIOR IMPEDANCIA: ESTANDAR ACCESORIOS: NORMALES DE FABRICACION CON GABINETE NEMA 1. | 49156.28
I060948286 | 20 | MEZCLADOR DE SANGRE PARA LABORATORIO MEZCLADOR DE TUBOS 15 PLAZAS. CARACTERISTICAS: OPERACION CONTINUA FACILIDAD DE CARGA Y DESCARGA SIN NECESIDAD DE APAGAR AL EQUIPO EQUIPO ESPECIALIZADO PARA IMPEDIR DESLIZAMINETOS DE LA MUESTRA OPERACION EFICIENTE Y SILENCIOSO. | 9280
I060948286 | 21 | MEZCLADOR DE SANGRE PARA LABORATORIO MEZCLADOR DE TUBOS 15 PLAZAS. CARACTERISTICAS: OPERACION CONTINUA FACILIDAD DE CARGA Y DESCARGA SIN NECESIDAD DE APAGAR AL EQUIPO EQUIPO ESPECIALIZADO PARA IMPEDIR DESLIZAMINETOS DE LA MUESTRA OPERACION EFICIENTE Y SILENCIOSO. | 9280
I090000198 | 542 | ESTERILIZADORES ESTERILIZADOR ELECTRICO. | 9710.88
I090000198 | 543 | ESTERILIZADORES ESTERILIZADOR ELECTRICO. | 9710.88
I450400002 | 4511 | ACONDICIONADOR AIRE CLIMA CAPACIDAD DE 7.5 TONELADAS TIPO PAQUETE 440/3/60 AL-CU TRIFASICO INCLUYE CAJA PORTA FILTROS ESPECIALES. INCLUYE FILTROS HEPA FITROS DE BOLSA Y PREFILTROS PARA QUIROFANO. | 190240
I420800218 | 181 | EQUIPO PARA AIRE ACONDICIONADO MINISPLIT CON CAPACIDAD DE 2 TONELADAS FRIO/CALOR DE 220 VOLTS CONTROL REMOTO INALAMBRICO EVAPORADOR CON REJILLAS OSCILATORIAS FILTRO ELECTROSTATICO REMOVIBLE CON INDICADOR DE TEMPERATURA. SERIE DEL EVAPORADOR: EXC261F7071801564 | 14616
I420800218 | 182 | EQUIPO PARA AIRE ACONDICIONADO MINISPLIT CON CAPACIDAD DE 2 TONELADAS FRIO/CALOR DE 220 VOLTS CONTROL REMOTO INALAMBRICO EVAPORADOR CON REJILLAS OSCILATORIAS FILTRO ELECTROSTATICO REMOVIBLE CON INDICADOR DE TEMPERATURA. SERIE DEL EVAPORADOR: EXC261F7061802045 | 14616
I090000466 | 256 | CARRO PARA MEDICAMENTOS CARRITO DE SERVICIO EN ACERO INOXIDABLE CALIBRE 430 3 REPISAS A UNA DISTANCIA DE 12 CON BORDE PERIMETRAL DE 1 PARA CHOQUES COMO PROTECCION Y RUEDAS GIRATORIAS DE CAUCHO DE 4 2 CON SEGURO. MEDIDAS GENERALES: 31 X 19 X 33. | 9570
I090000466 | 257 | CARRO PARA MEDICAMENTOS CARRITO DE SERVICIO EN ACERO INOXIDABLE CALIBRE 430 3 REPISAS A UNA DISTANCIA DE 12 CON BORDE PERIMETRAL DE 1 PARA CHOQUES COMO PROTECCION Y RUEDAS GIRATORIAS DE CAUCHO DE 4 2 CON SEGURO. MEDIDAS GENERALES: 31 X 19 X 33. | 9570
I060200264 | 6 | EQUIPO PRUEBA DUREZA DEL AGUA EQUIPO PARA PRUEBA DE DUREZA DEL AGUA. | 22736
I060200264 | 7 | EQUIPO PRUEBA DUREZA DEL AGUA EQUIPO PARA PRUEBA DE DUREZA DEL AGUA. | 22736
I450600296 | 101 | CARRO PARA ROPA SUCIA O LIMPIA CARRO UTILITARIO TIPO TOLVA CAP. 1 YARDA CUBICA (765 LITROS) RESISTENTE Y CONFIABLE EN SU MANEJO FACIL DE TRANSPORTAR. 2 LLANTAS GRANDES DE CAUCHO Y 2 RUEDAS GIRATORIAS AL FRENTE. | 13108
I210000018 | 55 | DIABLO (CARGA) DIABLO DE ACERO COLOR AZUL CONVERTIBLES CAUCHO SOLIDO DE 10 2 EN 1 | 9066.44
I210000018 | 56 | DIABLO (CARGA) DIABLO DE ACERO COLOR AZUL CONVERTIBLES CAUCHO SOLIDO DE 10 2 EN 1 | 9066.44
I330000100 | 2853 | REGULADOR CORRIENTE, VOLTAJE Y DE TENSION REGULADOR (ACONDICIONADOR) ELECTRONICO DE VOLTAJEDIGITAL CON MICRO CONTROLADOR CON CAPACIDAD DE 10 KVA 3 FASES NEUTRO Y TIERRA FISICA VOLTAJE DE ALIMENTACION 208/220 V.C.A +- 15% Y VOLTAJE DE SALIDA 208-120/220-127 VCA+/-3% ESTRELLA ATERRIZADA FILTRO DE RUIDO ELECTRICO EFICIENCIA 99% NO INCLUYE INSTALACION. GARANTIA DE 1 ANO POR DEFECTOS DE FABRICACION. | 43577.72
I090000466 | 259 | CARRO PARA MEDICAMENTOS CARRITO DE SERVICIO DE ACERO INOXIDABLE 3 REPISAS CAPACIDAD DE CARGA DE 500 LIBREAS MEDIDA 31X19X33 LAS DOS REPISAS SUPERIORES TIENEN UN BORDE DE 1 Y UN LADO ABIERTO LAS REPISAS ESTAN A 12 DE DISTANCIA LOS PARACHOQUES PROTEGEN LAS PAREDESMESAS Y PUERTAS ACERO INOXIDABLE TIPO 430 RUEDAS GIRATORIAS DE CAUCHO DE 4: 2 CON SE4GURO | 10440
I090000608 | 1 | CUCHARILLA UTERINA JUEGO DE LEGRADO 000102030405 Y06 | 4823.1
I450400252 | 314 | MESA DE TRABAJO DE METAL 6.46 M.L.CUBIERTA DE 0.76 MTS. DE FONDO EN | 42686.85
I090000120 | 31 | CARRO TRANSPORTAR ALIMENTOS COLOR CELESTE DE OD PUERTAS PARA 10 CHAROLAS | 26250.8
I180000116 | 22 | SERVIDOR DE RED HP ML310 TO3 P930 HP - SCSI US SVR PROCESADOR: INTEL PENIUM D930 (3.0 GHZ) MEMORIA RAM 2GB PC2-4200 4 X 512 MEMORY 3 DISCOS DUROS HP 72 GB 10K U320 FLOPPY DRIVE | 62669.25
I180000116 | 23 | SERVIDOR DE RED HP ML310 TO3 P930 HP - SCSI US SVR PROCESADOR: INTEL PENIUM D930 (3.0 GHZ) MEMORIA RAM 2GB PC2-4200 4 X 512 MEMORY 3 DISCOS DUROS HP 72 GB 10K U320 FLOPPY DRIVE | 62669.25
I090000088 | 1426 | CAMA CLINICA COLOR NEUTRO CLARO SUPERFICIE DE DESCANSO RIGIDA DE 36 X 80 TRENDELENBURG/REVERSA TRENDELENBURG BARANDALES MEDIOS DE CABECERA Y PIECERA Y CONTROLES DE CAMA EN LOS RIELES RUEDAS DE 5 SANTOPRENE DOS DE ELLAS CON FRENO PARA CHOQUES IV POLE Y PANELES DE CABECERA Y PIECERA TIPO CUADRADO. | 50000.01
I090000088 | 1429 | CAMA CLINICA COLOR NEUTRO CLARO SUPERFICIE DE DESCANSO RIGIDA DE 36 X 80 TRENDELENBURG/REVERSA TRENDELENBURG BARANDALES MEDIOS DE CABECERA Y PIECERA Y CONTROLES DE CAMA EN LOS RIELES RUEDAS DE 5 SANTOPRENE DOS DE ELLAS CON FRENO PARA CHOQUES IV POLE Y PANELES DE CABECERA Y PIECERA TIPO CUADRADO. | 50000.01
I090000088 | 1430 | CAMA CLINICA COLOR NEUTRO CLARO SUPERFICIE DE DESCANSO RIGIDA DE 36 X 80 TRENDELENBURG/REVERSA TRENDELENBURG BARANDALES MEDIOS DE CABECERA Y PIECERA Y CONTROLES DE CAMA EN LOS RIELES RUEDAS DE 5 SANTOPRENE DOS DE ELLAS CON FRENO PARA CHOQUES IV POLE Y PANELES DE CABECERA Y PIECERA TIPO CUADRADO. | 50000.01
I450400002 | 1656 | ACONDICIONADOR AIRE MINISPLIT DE 1 TON COLOR BLANCO OSTION (SEGURO POPULAR) SERIE: EVAPORADOR 0182 CONDENSADOR 0096 | 10649
I180000220 | 1447 | UNIDAD CENTRAL DE PROCESO (CPU) COMPUTADORA CO 1 GB DE MEMORIA RAM PENTIUM DUAL CORE DISCO DURO DE 160GB COMBO CD/RW DE 48X/32X WINDOWS XP PROFESIONAL OFFICE LICENCIA | 17422.5
I090000100 | 354 | CARRO CAMILLA CAMILLA DE RECUPERACION CAMILLA PARA RECUPERACION Y TRASLADO DE LOS PACIENTES CON SISTEMA HIDRAULICO DE DOBLE PEDESTAL Y AJUSTE DE ALTURA LOCALIZADOS EN AMBOS LADOS DE LA CAMILLA. ALTURA AJUSTABLE DE LA CAMILLA DE 59 CM COMO NINIMO 91 CENTIMETROS COMO MAXIMO . RUEDAS CONDUCTIVAS CON UN DIAMEETRO NINIMO DE 20 CM CON FRENO DUAL EN CADA RUEDA Y CENTRALIZADO. POSICION ROWLER DEL PACIENTE CON RESPALDO AJUSTABLE HASTA DE 90 CON OPERACION NEUMATICA | 83927
I090000318 | 1096 | MESA INSTRUMENTAL CIRUGIA MESA DE RINON EN ACERO INOXIDABLE | 8580.5
I090000064 | 1264 | BASCULA CON Y SIN ESTADIMETRO BASCULA CON ESTADIMETRO CAPACIDAD DE 140 KGS. COLOR BEIGE | 3935.88
I090000186 | 72 | EQUIPO ELECTROCARDIOGRAFO EQUIPO ELECTROCARDIOGRAFO DE 3 CANALES 12 DERIVACIONES MARCA SHILLER MODELO AT1 | 59999.99
I090000186 | 73 | EQUIPO ELECTROCARDIOGRAFO EQUIPO ELECTROCARDIOGRAFO DE 3 CANALES 12 DERIVACIONES MARCA SHILLER MODELO AT1 | 59999.99
I180000066 | 705 | MINICOMPUTADORA COMPUTADORA PORTATIL COLOR NEGRO I5-460 2.53GHZ WIN 7 PROFESIONAL 32 BITS 4GB RAM DISCO DURO 500GB DVD +/- RW SUPERMULTI DOBLE CAPA LS PANTALLA 15.6 TJ RED GIGABIT MODULO WIRELESS BLUETOOTH 2.1 ADAPTADOR CORRIENTE 65W BATERIA 6 CELDAS. | 23548
I090000450 | 141 | VENTILADOR TERAPIA RESPIRATORIA VENTILADOR INVASIVO Y NO INVASIVO NEONATAL PEDIATRICO Y ADULTO CLAVE 531.941.0908 | 852600
I180000218 | 3381 | MONITOR MONITOR 18 W LED 1366 X 768 12M:1 5MS. COLOR NEGRO. | 3939.36
I180000218 | 3493 | MONITOR MONITOR TIPO LCD DE LED EN BLACKLIT DE 20W | 3085.34
I180000220 | 3101 | UNIDAD CENTRAL DE PROCESO (CPU) (2% FONDO) UNIDAD CENTRAL DE PROCESO PROCESADOR INTEL CORE TMI3-2100 | 17897.72
I180000220 | 3107 | UNIDAD CENTRAL DE PROCESO (CPU) (2% FONDO) UNIDAD CENTRAL DE PROCESO PROCESADOR INTEL CORE TMI3-2100 | 17897.72
I480800052 | 498 | CAMION PICK-UP VEHICULO CAMIONETA FORD RANGER COLOR BLANCO OXFORD INTERIOR TELA TIPO CUBO GRIS 4 PUERTAS 4 CILINDROS NUMERO DE INVENTARIO DE AGENCIA I-2013-006659 CLAVE VEHICULAR 1490307 NUMERO DE MOTOR 162423 | 294872
I450600218 | 1978 | REFRIGERADOR (COCINA) REFRIGERADOR DE 14 PIES CUB CON SISTEMA DE CONTROL DE TEMPERATURA INDEPENDIENTE EN REFRIGERACION Y CONGELADOR | 13850.4
I060200204 | 37 | DESFIBRILADOR DESFIBRILADOR EXTERNO AUTOMATICO PORTATIL COLOR VERDE CON BLANCO CON FUNDA DE TRASLADO. | 244445.64
I060600848 | 1 | BOMBA DOSIFICADORA BOMBA DE INFUSION VOLUMETRICA MULTITERAPIA UN SOLO CANAL. | 6743.08
I090000040 | 32 | ASPIRADOR SUCCION RAPIDA O TORACICA EQUIPO PORTATIL ASPIRADOR PARA SUCCION RAPIDA INCLUYE FUNDA MANUAL DE OPERACION MANGAUERAS BATERIA RECARGABLE CON CARGADOR RECIPIENTE DE FLUIDOS DE 1000 ML.COLOR GRIS Y AJUSTE A NIVEL DE VACIO. | 33586.64
I090000100 | 660 | CARRO CAMILLA CAMILLA RODANTE TIPO FERNO CON SISTEMA DE FRENO COLCHON Y SISTEMAS DE SEGURIDAD (4 CINCHOS). | 39959.68
I090000100 | 661 | CARRO CAMILLA CAMILLA RIGIDA FERNO 16 Y TABLA CORTA Y PLASTICO TRANSPARENTE A RAYOS X EN COLOR BRILLANTE. | 6992.48
I090000112 | 475 | CARRO MONITOR MONITOR DE SIGNOS VITALES PARA TRASLADO DE PACIENTES | 129181.08
I090000216 | 2756 | ESTUCHE DIAGNOSTICO (JGO. DE) ESTUCHE DE DIAGNOSTICO BASICO PARA OTOSCOPIA Y OFTALMOSCOPIA ESPECULOS DESECHABLES.COLOR CELESTE. | 6596.92
I090000252 | 231 | INCUBADORA INCUBADORA DE TRASLADO COLOR BLANCO. | 259740.24
I450400346 | 1227 | VENTILADOR VENTILADOR DE TRASLADO PEDIATRICO-ADULTO NO REQUIERE BATERIA ESTRUCTURA METALICA RESISTENTE A GOLPES AJUSTE DE VELOCIDAD Y VOLUMEN INDEPENDIENTES | 493685.56
I480800002 | 178 | AMBULANCIA AMBULANCIA EQUIPADA CON DESFIBRILADOR EXTERNO AUTOM.PORTATIL MCA.ZOLL MOD.AED PLUS(2) ESFIGMOMANOMETRO ANEROIDE PORTATILMCA.ADC MOD.760 CON BRAZALETE PEDIATRICO Y INFANTIL MONITOR DE SIGNOS VITALES PARA TRASLADO DEL PACIENTE MCA.BIONET MOD.BM3 TANQUE DE OXIGENO PORTATIL TAMANO D MCA.CYLTEC CON MANOMETRO REGULADOR Y FLUJOMETRO(AMBULANCIA) MCA.MADA CAMILLA RODANTE TIPO FERNO CON SISTEMA DE FRENO COLCHON Y SISTEMA DE SEGURIDAD MCA.FERNO MOD.35X PROLEXX CAMILLA RIGIDA FERNO 16 Y TABLA CORTA MCA.COMSA TABLA CORTA DE PLASTICO REANIMADOR DE ASISTENCIA VENTILATORIA MCA.XONIT MOD.XT6711 P/ADULTO REANIMADOR DE ASISTENCIA VENTILATORIA MCA.XONIT MOD.XT6731 INFANTIL REANIMADOR DE ASISTENCIA VENTILATORIA MCA.XONIT MOD.XT6721 PEDIATRICO TANQUE FIJO DE OXIGENO DE 3M3 MCA.CYLTEC EQUIPO PORTATIL ASPIRADOR PARA SUCCION RAPIDA INCUBADORA DE TRASLADO BOMBA DE INFUSION VOLUMETRICA ESTUCHE DE DIAGNOSTICO BASICO VENTILADOR DE TRASLADO PEDIATRICO-AD | 581378.08
I150200498 | 8 | SISTEMA DE CONTROL DE ACCESO CONTROL DE ACCESO CONTROLADO POR BOTON LIBERADOR INCLUYE CONTRACHAPA MAGNETICA DE 280 KG. DE FUERZA. CONTRA CHAPA MAGNETICA: SERIE: 046514 964440 046606 046639 046641 046515 046603 964437046625 Y 046637. CONTROL DE ACCESO CONTROLADO: MARCA: YLI MODELO: PBK815 SERIE: 605726 605677 605683 605753 605706 605761 641928 605727 641794 Y 605757. FUENTE DE ALIMENTACION: MARCA YLI MODELO: YP902123 SERIE: 309272 309220 309256 309284 309289 309281 Y 309260 | 9836.8
I090000216 | 3111 | ESTUCHE DIAGNOSTICO (JGO. DE) ESTUCHE DE DIAGNOSTICO CON MANGO RECARGABLE DE 3.5V OFTALMOSCOPIO Y OTOSCOPIO CON ESTUCHE RIGIDO COLOR NEGRO. | 7621.2
I090000112 | 598 | CARRO MONITOR MONITOR DE SIGNOS VITALES 6 PARAMETROS | 14999.99
I090000112 | 599 | CARRO MONITOR MONITOR DE SIGNOS VITALES DE 6 PARAMETROS | 19999
I090000100 | 761 | CARRO CAMILLA CARRO CAMILLA. INCLUYE CLOCHON ARNES CINTURONES Y SOPORTE PARA LA CAMILLA. | 162400
I090906902 | 142 | CARDIOTOCOGRAFO CARDIOTOCOGRAFO PANTALLA LED DOBLE MODALIDAD. INCLUYE: 1 TRASDUCTOR P/TOCO 2 TRANSDUCTORES DOPPLER 1 ROLLO PAPEL. | 33524
I090000252 | 331 | INCUBADORA CAPSULAS DE AISLAMIENTO PORTATILES. ELABORADOS CON MATERIAL DURAFLEX Y HULE CRISTAL DOBLE PULIDO 3 CIERRES PARA 3 MODOS DE APERTURA PIES CABEZA Y CAPSULA COMPLETA CINTURONES DE SUJECION A LA CAMILLA Y AL PACIENTE 2 PARES DE GUANTES PARA MANIPULACION DENTRO DE LA CAPSULA 1 POR CADA LADO CAJA DE SUJECION DE PRESION NEGATIVA DE ALTO FLUJO CON COMPARTIMENTO PARA PARA CAMBIO DE FILTRO Y BATERIA RECARGABLE PARA EL TRASLADO DEL PACIENTE INCLUYE FUNDA PARA GUARDA DE LA CAPSULA. | 67860
I090000112 | 1046 | CARRO MONITOR MONITOR DE SIGNOS VITALES | 64960
I150400042 | 512 | VIDEO CAMARA CAMARA IP HD DOMO EXTERIOR ANTIVANDALICA FULL HD DE 5 MEGAPIXELES LENTE VARIFOCAL DE 2.7-13.5 MM CON TECNOLOGIA INTELIGENTE DE ILUMINACION INCLUYE SUMINISTROS TODO LO REQUERIDO PARA SU INSTALACION YA SEA GABINETE O SOPORTE DE PARED CUELLO DE GANSO CON CAJA DE INTERCONEXIONES REQUERIDOS EN CADA PUNTO A INSTALARSE CONFIGURACION Y PUESTA EN OPERACION. | 13830.68
I150400042 | 513 | VIDEO CAMARA CAMARA IP HD DOMO EXTERIOR ANTIVANDALICA FULL HD DE 5 MEGAPIXELES LENTE VARIFOCAL DE 2.7-13.5 MM CON TECNOLOGIA INTELIGENTE DE ILUMINACION INCLUYE SUMINISTROS TODO LO REQUERIDO PARA SU INSTALACION YA SEA GABINETE O SOPORTE DE PARED CUELLO DE GANSO CON CAJA DE INTERCONEXIONES REQUERIDOS EN CADA PUNTO A INSTALARSE CONFIGURACION Y PUESTA EN OPERACION. | 13830.68
I150400042 | 514 | VIDEO CAMARA CAMARA IP HD DOMO EXTERIOR ANTIVANDALICA FULL HD DE 5 MEGAPIXELES LENTE VARIFOCAL DE 2.7-13.5 MM CON TECNOLOGIA INTELIGENTE DE ILUMINACION INCLUYE SUMINISTROS TODO LO REQUERIDO PARA SU INSTALACION YA SEA GABINETE O SOPORTE DE PARED CUELLO DE GANSO CON CAJA DE INTERCONEXIONES REQUERIDOS EN CADA PUNTO A INSTALARSE CONFIGURACION Y PUESTA EN OPERACION. | 13830.68
I150400042 | 515 | VIDEO CAMARA CAMARA IP HD DOMO EXTERIOR ANTIVANDALICA FULL HD DE 5 MEGAPIXELES LENTE VARIFOCAL DE 2.7-13.5 MM CON TECNOLOGIA INTELIGENTE DE ILUMINACION INCLUYE SUMINISTROS TODO LO REQUERIDO PARA SU INSTALACION YA SEA GABINETE O SOPORTE DE PARED CUELLO DE GANSO CON CAJA DE INTERCONEXIONES REQUERIDOS EN CADA PUNTO A INSTALARSE CONFIGURACION Y PUESTA EN OPERACION. | 13830.68
I150400042 | 516 | VIDEO CAMARA CAMARA IP HD DOMO EXTERIOR ANTIVANDALICA FULL HD DE 5 MEGAPIXELES LENTE VARIFOCAL DE 2.7-13.5 MM CON TECNOLOGIA INTELIGENTE DE ILUMINACION INCLUYE SUMINISTROS TODO LO REQUERIDO PARA SU INSTALACION YA SEA GABINETE O SOPORTE DE PARED CUELLO DE GANSO CON CAJA DE INTERCONEXIONES REQUERIDOS EN CADA PUNTO A INSTALARSE CONFIGURACION Y PUESTA EN OPERACION. | 13830.68
I150400042 | 517 | VIDEO CAMARA CAMARA IP HD DOMO EXTERIOR ANTIVANDALICA FULL HD DE 5 MEGAPIXELES LENTE VARIFOCAL DE 2.7-13.5 MM CON TECNOLOGIA INTELIGENTE DE ILUMINACION INCLUYE SUMINISTROS TODO LO REQUERIDO PARA SU INSTALACION YA SEA GABINETE O SOPORTE DE PARED CUELLO DE GANSO CON CAJA DE INTERCONEXIONES REQUERIDOS EN CADA PUNTO A INSTALARSE CONFIGURACION Y PUESTA EN OPERACION. | 13830.68
I150400042 | 518 | VIDEO CAMARA CAMARA IP HD DOMO EXTERIOR ANTIVANDALICA FULL HD DE 5 MEGAPIXELES LENTE VARIFOCAL DE 2.7-13.5 MM CON TECNOLOGIA INTELIGENTE DE ILUMINACION INCLUYE SUMINISTROS TODO LO REQUERIDO PARA SU INSTALACION YA SEA GABINETE O SOPORTE DE PARED CUELLO DE GANSO CON CAJA DE INTERCONEXIONES REQUERIDOS EN CADA PUNTO A INSTALARSE CONFIGURACION Y PUESTA EN OPERACION. | 13830.68
I150200498 | 50 | SISTEMA DE CONTROL DE ACCESO CONTROL DE ACCESO PROFESIONAL CAPACIDAD DE 3000 HUELLAS DIGITALES CAPACIDAD DE 5000 TARJETAS SENSOR SILKID CAPACIDAD DE 30000 REGISTRO TCPIP USB 12VDC INCLUYE: CHAPA MAGNETICA 280 KG DE FUERZA BOTON DE SALIDA FUENTE DE ALIMENTACION Y KIT DE MONTAJE INCLUYE: INSTALACION MATERIALES Y TODO LO NECESARIO PARA SU CORRECTO FUNCIONAMIENTO TRASLADO Y VIATICOS. | 25346
I150200498 | 51 | SISTEMA DE CONTROL DE ACCESO CONTROL DE ACCESO PROFESIONAL CAPACIDAD DE 3000 HUELLAS DIGITALES CAPACIDAD DE 5000 TARJETAS SENSOR SILKID CAPACIDAD DE 30000 REGISTRO TCPIP USB 12VDC INCLUYE: CHAPA MAGNETICA 280 KG DE FUERZA BOTON DE SALIDA FUENTE DE ALIMENTACION Y KIT DE MONTAJE INCLUYE: INSTALACION MATERIALES Y TODO LO NECESARIO PARA SU CORRECTO FUNCIONAMIENTO TRASLADO Y VIATICOS. | 25346
I150400042 | 621 | VIDEO CAMARA CAMARA IP DOMO PARA USO INTERIOR O EXTERIOR 5 MEGAPIXELES MICROFONO INTEGRADO INCLUYE INSTALACION Y PUESTA A PUNTO. | 7969.2
I150400042 | 626 | VIDEO CAMARA CAMARA IP DOMO PARA USO INTERIOR O EXTERIOR 5 MEGAPIXELES MICROFONO INTEGRADO INCLUYE INSTALACION Y PUESTA A PUNTO. | 7969.2
I150400042 | 627 | VIDEO CAMARA CAMARA IP DOMO PARA USO INTERIOR O EXTERIOR 5 MEGAPIXELES MICROFONO INTEGRADO INCLUYE INSTALACION Y PUESTA A PUNTO. | 7969.2
I060200172 | 212 | CENTRIFUGA CENTRIFUGA COLOR BLANCO CON GRIS DE 8 PLAZAS DIGITAL MOTOR LIBRE DE MANTENIMIENTO CONTROL DIGITAL DE VELOCIDAD Y TIEMPO VELOCIDAD MAXIMA 4000 RPM ROTOR DE 8 PLAZAS VOLUMEN MAXIMO 8 TUBOS DE 15 ML TIEMPO 0-99 MINUTOS DIMENSIONES 310X20X220 MM PRECISION DE VELOCIDAD +20 RPM RCF MAXIMA 1800 XG | 17379.58
I090000214 | 1030 | ESTUCHE CIRUGIA (JGO. DE) ESTUCHE DE CIRUGIA (JGO DE PRESENTACION) ESTUCHE DE CIRUGIA MAYOR INTEGRADO POR 1 CHAROLA DE MAYP 1 RINON METALICO 1 CANULA YANKAUER 1 JUEGO DE SEPARADORES RARABEUF 12 CM 2 DISECCION DE DIENTES 14 CM 2 DISECCION SIN DIENTES 14 CM 2 MAGO DE BISTURI #4 DE 14 CM 1 PINZA FORESTER CURVA 1 PINZA FORESTER RECTA 2 PINZAS PEAN 20 CM CURVAS 2 PINZAS PEAN 20 CM RECTAS 2 PINZAS BABCOCK 15.9 15 PIEZAS HEMOSTATICAS HELASTED MOSQUITO 2 PORTA AGUJAS 15 CM 8 GANCHO HERNIAS MARCA : HERGOM PREMIUM. | 29360.57
I090000998 | 22 | PINZA REMOVER YESO ORTOPEDIA OINZA REMOVER YESO ORTOPEDIA CON 3 DIENTES DE ACCION DE 22.9 CM COLOR GRIS | 8441.76
I090906902 | 169 | CARDIOTOCOGRAFO CARDIOTOCOGRAFO COLOR BLANCO GEMELAR: EQUIPO PARA LA DETENCION DE DOS FRECUENCIAS CARDIACAS FETALES POR ULTRASONIDO (EFECTO DOPPLER) DETECCION DE MOVIMIENTOS FETAL Y LA ACTIVIDAD UTERINA POR METODO NO INVASIVO MEDICION DE PARAMETROS DE SIGNOS VITALES MATERNOS ECG SPO2 NIBP TEMP FC DOS TRADUCTORES MULTICRISTIALES (12 CRISTALES) PARA LA DETECCION DE LA FRECUENCIA CARDIACA FETAL PARA GEMELOS CON FUNCIONAMIENTO DE UNA FRECUENCIA DE 1.0 MHZ UN TRANSDUCTOR PARA LA DETECCION DE LA ACTIVIDAD UTERNIA ( TOCO TRANSDUCTOR A PRUEBA DE AGUA) | 122824.28
I090000214 | 1031 | ESTUCHE CIRUGIA (JGO. DE) ESTUCHE DE CIRUGIA COLOR GRIS EQUIPO DE CESAREA: 1 CHAROLA MAYO 1 RINON METALICO 2 CANULA YANKAUER 1 SEPARADOR ABDOMINAL BALFOR 1 JUEGO DE SEPARADORES RICHARDSON PEDIATRICO 1 JUEGO DE SEPARADORES RICHARDSON ADULTO 1 JUEGO DE SEPARADORES FARABEUF 2 DISECCION CON DIENTES 2 DISECCION SI DIENTES 2 MANGO BISTURI #4 2 PINZAS FORESTER CURVA 2 PINZA PEAN CURVAS 2 PINZAS PEAN RECTAS 2 PINZAS KOCHER RECTAS 4 PINZAS ALLIS 4 PINZAS BABCOOCK 15 PINZAS HEMOSTATICAS 2 PORTA AGUJAS 8 PINZAS HERNIAS ACERO INOX | 20536.64
I090000088 | 2520 | CAMA CLINICA CAMA CLINICA ELECTRICA CON BARANDAL DE SEGURIDAD CON SUPERFICIE (COLCHON) NP50 MONODENSIDAD COLOR BLANCA AUTOCONTOUR Y SLIDERGUARD MINIMIZAN LA MIGRACION DEL PACIENTE EN LA CAMA EL INICADOR DE RESPALDO LINE-OF-SITEDE FACIL LECTURA FACILITA A LOS CUIDADORES LA APLICACION DE LOS PROTOCOLOS LAS BARANDILLAS PARTIDAS SE PUEDE BAJAR CON UNA SOLA MANO | 105793.68
I090000088 | 2521 | CAMA CLINICA CAMA CLINICA ELECTRICA CON BARANDAL DE SEGURIDAD CON SUPERFICIE (COLCHON) NP50 MONODENSIDAD COLOR BLANCA AUTOCONTOUR Y SLIDERGUARD MINIMIZAN LA MIGRACION DEL PACIENTE EN LA CAMA EL INICADOR DE RESPALDO LINE-OF-SITEDE FACIL LECTURA FACILITA A LOS CUIDADORES LA APLICACION DE LOS PROTOCOLOS LAS BARANDILLAS PARTIDAS SE PUEDE BAJAR CON UNA SOLA MANO | 105793.68
I090000088 | 2522 | CAMA CLINICA CAMA CLINICA ELECTRICA CON BARANDAL DE SEGURIDAD CON SUPERFICIE (COLCHON) NP50 MONODENSIDAD COLOR BLANCA AUTOCONTOUR Y SLIDERGUARD MINIMIZAN LA MIGRACION DEL PACIENTE EN LA CAMA EL INICADOR DE RESPALDO LINE-OF-SITEDE FACIL LECTURA FACILITA A LOS CUIDADORES LA APLICACION DE LOS PROTOCOLOS LAS BARANDILLAS PARTIDAS SE PUEDE BAJAR CON UNA SOLA MANO | 105793.68
I090000088 | 2523 | CAMA CLINICA CAMA CLINICA ELECTRICA CON BARANDAL DE SEGURIDAD CON SUPERFICIE (COLCHON) NP50 MONODENSIDAD COLOR BLANCA AUTOCONTOUR Y SLIDERGUARD MINIMIZAN LA MIGRACION DEL PACIENTE EN LA CAMA EL INICADOR DE RESPALDO LINE-OF-SITEDE FACIL LECTURA FACILITA A LOS CUIDADORES LA APLICACION DE LOS PROTOCOLOS LAS BARANDILLAS PARTIDAS SE PUEDE BAJAR CON UNA SOLA MANO | 105793.68
I090000088 | 2524 | CAMA CLINICA CAMA CLINICA ELECTRICA CON BARANDAL DE SEGURIDAD CON SUPERFICIE (COLCHON) NP50 MONODENSIDAD COLOR BLANCA AUTOCONTOUR Y SLIDERGUARD MINIMIZAN LA MIGRACION DEL PACIENTE EN LA CAMA EL INICADOR DE RESPALDO LINE-OF-SITEDE FACIL LECTURA FACILITA A LOS CUIDADORES LA APLICACION DE LOS PROTOCOLOS LAS BARANDILLAS PARTIDAS SE PUEDE BAJAR CON UNA SOLA MANO | 105793.68
I090000088 | 2525 | CAMA CLINICA CAMA CLINICA ELECTRICA CON BARANDAL DE SEGURIDAD CON SUPERFICIE (COLCHON) NP50 MONODENSIDAD COLOR BLANCA AUTOCONTOUR Y SLIDERGUARD MINIMIZAN LA MIGRACION DEL PACIENTE EN LA CAMA EL INICADOR DE RESPALDO LINE-OF-SITEDE FACIL LECTURA FACILITA A LOS CUIDADORES LA APLICACION DE LOS PROTOCOLOS LAS BARANDILLAS PARTIDAS SE PUEDE BAJAR CON UNA SOLA MANO | 105793.68
I090000312 | 2819 | MESA EXPLORACION MESA DE EXPLORACION MANUAL CUBIERTA REMOVIBLE DE ESPUMA DE 2 DENSIDADES (VARIOS COLORES DISPONIBLES) ACABADO DE PINTURA EPOXICA EN LOVO ELECTROTATICA CARCASA DE ACERO DE 18 CARGA SEGURA 225KG 3 CAJONES LATERALES BIDIRECCIONALES DE POLIESTIRENO RESISTENTE ASIENTO REFORZADO DE ACERO DE CHAROLA PARA CAJONES FRONTALES | 56608
I090000312 | 2820 | MESA EXPLORACION MESA DE EXPLORACION MANUAL CUBIERTA REMOVIBLE DE ESPUMA DE 2 DENSIDADES (VARIOS COLORES DISPONIBLES) ACABADO DE PINTURA EPOXICA EN LOVO ELECTROTATICA CARCASA DE ACERO DE 18 CARGA SEGURA 225KG 3 CAJONES LATERALES BIDIRECCIONALES DE POLIESTIRENO RESISTENTE ASIENTO REFORZADO DE ACERO DE CHAROLA PARA CAJONES FRONTALES | 56608
I150200662 | 61 | TELEVISOR PANTALLA LED TELEVISION SMART TV ULTRA HD 4K MARCA HISENSE 50A6H DE 50 CON ENTRADA USB 2 ENTRADA HDMI 3 RESOLUCION DE IMAGEN 3840 2160 RGB TV LED 50 4 K ANDROID FULL ARRAY GOOGLE TV LE BACKLIGH LCD TV ETHERNET SERIE 50G223DZH00145/ 50G2203DZH00245/ 50G223DZH00319 | 11252
I150200662 | 62 | TELEVISOR PANTALLA LED TELEVISION SMART TV ULTRA HD 4K MARCA HISENSE 50A6H DE 50 CON ENTRADA USB 2 ENTRADA HDMI 3 RESOLUCION DE IMAGEN 3840 2160 RGB TV LED 50 4 K ANDROID FULL ARRAY GOOGLE TV LE BACKLIGH LCD TV ETHERNET SERIE 50G223DZH00145/ 50G2203DZH00245/ 50G223DZH00319 | 11252
I150200662 | 63 | TELEVISOR PANTALLA LED TELEVISION SMART TV ULTRA HD 4K MARCA HISENSE 50A6H DE 50 CON ENTRADA USB 2 ENTRADA HDMI 3 RESOLUCION DE IMAGEN 3840 2160 RGB TV LED 50 4 K ANDROID FULL ARRAY GOOGLE TV LE BACKLIGH LCD TV ETHERNET SERIE 50G223DZH00145/ 50G2203DZH00245/ 50G223DZH00319 | 11252
I330000100 | 2861 | REGULADOR CORRIENTE, VOLTAJE Y DE TENSION REGULADOR DE CORRIENTE ELECTRONICO DE VOLTAJE BIFASICO CAPACIDAD 8KVA ENTRADA 220 VCA SALIDA 220/127 VCA SUPERIOR DE PICOS COLOR NEGRO | 26390
I090000186 | 210 | EQUIPO ELECTROCARDIOGRAFO EQUIPO ELECTROCARDIOGRAFO MONITOR 8 PANTALLA LCD MULTICOLOR RECONOCIMIENTO HR: UNIDAD ECG 12 DERIVACIONES ESTANDAR. NOTA: NO INCLUYE CARRO DE TRASLADO. | 64245.44
I090000186 | 211 | EQUIPO ELECTROCARDIOGRAFO EQUIPO ELECTROCARDIOGRAFO MONITOR 8 PANTALLA LCD MULTICOLOR RECONOCIMIENTO HR: UNIDAD ECG 12 DERIVACIONES ESTANDAR. NOTA: NO INCLUYE CARRO DE TRASLADO. | 64245.44
I090000252 | 401 | INCUBADORA INCUBADORA PARA TRANSPORTE DE INFANTE MODULO CON LABERINTO DE AIRE CHAROLA PRINCIPAL CHAROLA Y COLCHON DE INFANTE CHAROLA PORTA CHASSIS RAYOS X MODULO CONTROLADOR CON PANTALLA LCD SERVO CONTROLADOR DE TEMPERATURA EN PIEL DE INFANTE CAJA DE SENSORES TEMPERATURA Y HUMEDAD SOPORTE UNA SONDA DE TEMPERATURA DE PIEL DE INFANTE HUMIDIFICADOR DE ALMOHADILLA INTER CONSTRUIDO JUEGO BASICO DE BATERIAS RECARGABLES Y MODULO DE RESPALDO DE 150 MINUTOS CAPACETE CON PANELES ABATIBLES FRONTAL Y CEFALICO LAMPARA DE LUZ BLANCA LEDS INTER CONSTRUIDA PARA EXMANINACION CARRO DE TRANSPORTE CON SISTEMA NEUMATICO Y BASE PARA MONITOR Y VENTILADOR MODULO CONSUMIBLES BASICO ISOTERM SCALE (CABLE DE PODER 1 PZA) SONDA REUSABLE DE INFANTE 1 PZA MANUAL DE SERVICIO PREVENTIVO 1 PZA MANGUERAS DE CONEXION DE OXIGENO 1 PZA SONDA PATRON PARA CALIBRACION DEL EQUIPO 1 PZA MANGUERAS DE CONEXION DE OXIGENO 1 PZA SONDA PATRON PARA CALIBRACION DEL EQUIPO 1 PZA | 454462.48
I090000262 | 208 | LAMPARA CIRUGIA LAMPARA QUIRURGICA DOBLE ENFOQUE AUTOMATICO DURANTE LA CIRUGIA LAS LUCES QUIRURGICAS SE ENCIENDEN CONSTANTEMENTE PUEDE DESPLAZARSE EN FUNCION DE DONDE SE ENCUENTRAN EL CIRUJANO. | 178640
I090000262 | 209 | LAMPARA CIRUGIA LAMPARA QUIRURGICA DOBLE ENFOQUE AUTOMATICO DURANTE LA CIRUGIA LAS LUCES QUIRURGICAS SE ENCIENDEN CONSTANTEMENTE PUEDE DESPLAZARSE EN FUNCION DE DONDE SE ENCUENTRAN EL CIRUJANO. | 178640
I180000218 | 3483 | MONITOR MONITOR TIPO LCD DE LED EN BLACKLIT DE 20W | 3085.34
I180000220 | 3081 | UNIDAD CENTRAL DE PROCESO (CPU) (2% FONDO) UNIDAD CENTRAL DE PROCESO PROCESADOR INTEL CORE TMI3-2100 | 17897.72
I180000252 | 355 | COMPUTADORA TODO EN UNO (ALL IN ONE) COMPUTADORA DE ESCRITORIO TODO EN UNO PROCESADOR INTEL CORE I5 8500T (3.5 GHZ) MEMORIA DE 8GB DDR4 SSD DE 256GB PANTALLA DE 21.5 LED VIDEO UHD GRAPHICS 630 DVD R/RW S. O. WINDOWS 10 PRO (64 BITS). | 25833.2
I450400088 | 11 | CONSOLA CONMUTADOR DE OPERADORA PANEL DE EXTENCIONESALTAVOZ | 3539.7
I180000218 | 3470 | MONITOR MONITOR TIPO LCD DE LED EN BLACKLIT DE 20W | 3085.34
I180000218 | 3502 | MONITOR MONITOR TIPO LCD DE LED EN BLACKLIT DE 20W | 3085.34
I180000220 | 3071 | UNIDAD CENTRAL DE PROCESO (CPU) (2% FONDO) UNIDAD CENTRAL DE PROCESO PROCESADOR INTEL CORE TMI3-2100 | 17897.72
I180000220 | 3087 | UNIDAD CENTRAL DE PROCESO (CPU) (2% FONDO) UNIDAD CENTRAL DE PROCESO PROCESADOR INTEL CORE TMI3-2100 | 17897.72
I150200662 | 6 | TELEVISOR PANTALLA LED DE 60 SMART TV FULL HD RESOLUCION 1920 X 1080 PROPORCION DIMENCIONAL 16.9 ANGULO DE VISION (H/V) 178°/178° | 27271.6
I150200364 | 807 | TELEVISION (FASSA) TELEVISION DE 32 BRAVIA TV-HD.2HDMI TIPO DE LA RETROILUMINACION DE LA PANTALLA LED RESOLUCION DE LA PANTALLA WXGA PROCESADOR DE VIDEO X-REALITY PRO MOTIONFLOW XR240 POSICION DEL PARLANTE POSTERIOR SALIDA DE AUDIO 5W + 5W PARLANTE CLEAR PHASE PARLANTE BASS REFLEX WIRLESS LAN INTEGRADO USB PLAY LIGHTSENSOR GARANTIA DE UNA ANO. | 10902.84
I090000527 | 17 | cámara de examinación CAMARA PARA OTOSCOPIA DERMASCOPIA Y LARINGOSCOPIA. DCS.14J-011 DCS.PRO 104T(CAMERA) 14J-054 DCS PRO 103E (CAMERA) 14J-032 | 81200
I150200498 | 2 | SISTEMA DE CONTROL DE ACCESO SISTEMA DE CONTROL DE ACCESO. CONTROL DE ACCESO CONTROLADO POR TERMINAL BIOMETRICA DE HUELLA DIGITAL IP PROFESIONAL. 3000 HUELLAS SENSOR SILKID 100000 REGISTROS TCPIP USB 12VDC INCLUYE CONTRACHAPA MAGNETICA DE 280 KG. | 18328
I150200498 | 3 | SISTEMA DE CONTROL DE ACCESO SISTEMA DE CONTROL DE ACCESO. CONTROL DE ACCESO CONTROLADO POR TERMINAL BIOMETRICA DE HUELLA DIGITAL IP PROFESIONAL. 3000 HUELLAS SENSOR SILKID 100000 REGISTROS TCPIP USB 12VDC INCLUYE CONTRACHAPA MAGNETICA DE 280 KG. | 18328
I150200498 | 4 | SISTEMA DE CONTROL DE ACCESO SISTEMA DE CONTROL DE ACCESO. CONTROL DE ACCESO CONTROLADO POR TERMINAL BIOMETRICA DE HUELLA DIGITAL IP PROFESIONAL. 3000 HUELLAS SENSOR SILKID 100000 REGISTROS TCPIP USB 12VDC INCLUYE CONTRACHAPA MAGNETICA DE 280 KG. | 18328
I150200498 | 5 | SISTEMA DE CONTROL DE ACCESO CONTROL DE ACCESO CONTROLADO POR BOTON LIBERADOR INCLUYE CONTRACHAPA MAGNETICA DE 280 KG. DE FUERZA. CONTRA CHAPA MAGNETICA: SERIE: 046514 964440 046606 046639 046641 046515 046603 964437046625 Y 046637. CONTROL DE ACCESO CONTROLADO: MARCA: YLI MODELO: PBK815 SERIE: 605726 605677 605683 605753 605706 605761 641928 605727 641794 Y 605757. FUENTE DE ALIMENTACION: MARCA YLI MODELO: YP902123 SERIE: 309272 309220 309256 309284 309289 309281 Y 309260 | 9836.8
I150200498 | 6 | SISTEMA DE CONTROL DE ACCESO CONTROL DE ACCESO CONTROLADO POR BOTON LIBERADOR INCLUYE CONTRACHAPA MAGNETICA DE 280 KG. DE FUERZA. CONTRA CHAPA MAGNETICA: SERIE: 046514 964440 046606 046639 046641 046515 046603 964437046625 Y 046637. CONTROL DE ACCESO CONTROLADO: MARCA: YLI MODELO: PBK815 SERIE: 605726 605677 605683 605753 605706 605761 641928 605727 641794 Y 605757. FUENTE DE ALIMENTACION: MARCA YLI MODELO: YP902123 SERIE: 309272 309220 309256 309284 309289 309281 Y 309260 | 9836.8
I150200498 | 7 | SISTEMA DE CONTROL DE ACCESO CONTROL DE ACCESO CONTROLADO POR BOTON LIBERADOR INCLUYE CONTRACHAPA MAGNETICA DE 280 KG. DE FUERZA. CONTRA CHAPA MAGNETICA: SERIE: 046514 964440 046606 046639 046641 046515 046603 964437046625 Y 046637. CONTROL DE ACCESO CONTROLADO: MARCA: YLI MODELO: PBK815 SERIE: 605726 605677 605683 605753 605706 605761 641928 605727 641794 Y 605757. FUENTE DE ALIMENTACION: MARCA YLI MODELO: YP902123 SERIE: 309272 309220 309256 309284 309289 309281 Y 309260 | 9836.8
I180000066 | 2053 | MINICOMPUTADORA MINICOMPUTADORA INTEL CORE I3 8145U (2.10 GHZ) MEMORIA DE 8GG DDR4 DISCO DURO 1TB PANTALLA DE 14 LED S. O. WINDOWS 10 PRO (64 BITS). | 15765.56
I180000218 | 3476 | MONITOR MONITOR TIPO LCD DE LED EN BLACKLIT DE 20W | 3085.34
I180000220 | 3086 | UNIDAD CENTRAL DE PROCESO (CPU) (2% FONDO) UNIDAD CENTRAL DE PROCESO PROCESADOR INTEL CORE TMI3-2100 | 17897.72
I450400002 | 3131 | ACONDICIONADOR AIRE MINISPLIT FRIO CALOR DE 1 TONELADA CON CONTROL REMOTO NUMERO DE SERIE DE CONDENSADOR CXC121J8041700332 | 6090
I090000968 | 1 | PINZA EXTRACCION CALCULOS JGO D/PINZAS RANDALL BLACKE CURVA 91/4 81/4 | 4535.1
I090001014 | 1 | PINZA SUJECION PILORO PINZA PAYR PILORICA DE 11 16 232 | 2829
I090001014 | 2 | PINZA SUJECION PILORO PINZA PAYR PILORICA DE 11 | 2829
I060200282 | 71 | ESTERILIZADOR O AUTOCLAVE AUTOCLAVE DE VAPOR C/CAMARA INTERNA D/PALANCA | 286925
I090000980 | 2 | PINZA UNION HUESO ORTOPEDIA VERBRUGGE DE 18 DE A. INOX. | 3392.5
I090001020 | 3324 | PINZA TEJIDO CIRUGIA GENERAL PINZA VERBRUGE DE 27 CMS. | 3622.5
I090001020 | 3325 | PINZA TEJIDO CIRUGIA GENERAL PINZA VERBRUGE DE 27 CMS. | 3622.5
I090000752 | 5229 | ESPEJO VAGINAL VALVA SUPRAPUVICA | 2737
I090000680 | 108 | DILATADOR UTERINO BAKES JUEGO DE 13 PIEZAS DE 1 A 1MM LONGUITUD DE 30MM | 2915.25
I060200282 | 439 | ESTERILIZADOR O AUTOCLAVE ESTERILIZADOR O AUTOCLAVE COLOR ACERO INOXIDABLE CAPACIDAD 250 LTS | 591517.14
I090000214 | 803 | ESTUCHE CIRUGIA (JGO. DE) HISTERECTOMIA VAGINAL QUE CONSTA DE: 1 CHAROLA DOYEN DE 1 LTO 4 PINZAS HEANEY DE 21 CM CON DIENTES 4 PINZAS ROCHESTER KOCHER CURVAS DE 14 CM 4 PINZAS ROCHESTER RECTAS DE 14 CM 2 PINZAS POSSI DE 25 CM 2 PINZAS FORESTER RECTAS DE 24 CM 2 PINZAS MUSEUX 3X3 RECTA DE 26 CM 11 MM TIJERA DE MAYO RECTA DE 14 CM 1 TIJERA DE METZEMBAUM RECTA DE 14 CM 1 VALVA DE JACKSON 1 PINZA ALLIS WILLAUER 5 X 6 25 CM 1 PINZA ALLIS WILLAUER 4 X 5 13 CM 1 PINZA ALLIS WILAUER 15 CM 1 PINZA ALLIS 18 CM. NO INCLUYE ESTUCHE. | 16994
I090000214 | 916 | ESTUCHE CIRUGIA (JGO. DE) ESTUCHE DE CIRUGIA MAYOR: 1 CHAROLA DE MAYO; 1 RINON; 1 MANGO BISTURI NO. 3 14 CM; 2 DISECCION CON DIENTES 14 CM; 2 DISECCION SIN DIENTES 14 CM; 1 JUEGO DE RICHARDSON RETRACTOR CHICO; 1 JUEGO DE SEPARADORES FARABEU 12 CM; 15 PINZAS KELLY 14 CM; 4 PINZAS PEAN 23 CM; 4 PINZAS KOECHER 22 CM; 4 PINZAS BABCOCK 15.9 CM; 4 ALLIS 15 CM; 8 PINZAS HERNIAS 14 CM; 2 PINZAS FORESTER 17.8 CM; 1 CANULA YANKAWER; 2 PORTA AGUJAS 15 CM. | 8514.4
I090000214 | 917 | ESTUCHE CIRUGIA (JGO. DE) ESTUCHE DE CIRUGIA BASICA: 1 CHAROLA DE MAYO; 1 RINON; 1 MANGO BISTURI NO. 3 14 CM; 1 MANGO BISTURI NO. 4 14 CM; 2 SEPARADORES RICHARDSON ADULTO; 2 SEPARADORES FARABEU DE 15 CM; 1 SEPARADOR DEAVER RETRACTOR 1 X 13 PULG; 1 SEPARADOR DEAVER RETRACTOR 2 X 13 PULG; 1 SEPARADOR DEAVER RETRACTOR 3 X 13 PULG; 4 PINZAS BABCOCK 15.9 CM; 10 PINZAS KELLY 14 CM CURVAS; 5 PINZAS KELLY 14 CM RECTAS; 2 PINZAS KOCHER 22 CM CURVAS; 2 PINZAS KOCHER 22 CM RECTAS; 6 PINZAS ALLIS 15.9 CM; 2 PINZAS PEAN 22 CM CURVAS; 2 PINZAS PEAN 22 CM RECTAS; 2 FORESTER CURVAS 17.8 CM; 1 FORESTER RECTA 17.8 CM; 2 PORTA AGUJAS 15 CM; 6 PINZAS HERNIAS 14 CM; 1 CANULA YANKAWER; 2 DISECCION CON DIENTES 14 CM; 2 DISECCION SIN DIENTES 14 CM. | 10259.04
I420800510 | 31 | SELLADORA MAQUINA SELLADORA DISENADA PARA EL CIERRE POR CALOR Y PRESION DE LOS ENVASES GRADO MEDICO PARA ESTERILIZACION. | 31900
I090000262 | 5 | LAMPARA CIRUGIA EJE CENTRAL DOS BRAZOS ARTICULADOS Y BALANCEA | 44000
I090000318 | 374 | MESA INSTRUMENTAL CIRUGIA MESA DE RINON DE ACERO INOX CON RODILLOS | 3111.33
I090000280 | 65 | LARINGOSCOPIO EQ.DE MANGO DE LARINGOSCOPIO CON 4 HOJAS | 7762.5
I450600218 | 1292 | REFRIGERADOR (COCINA) CAPACIDAD 10 P3 COLOR NEGRO | 4642
I090000112 | 185 | CARRO MONITOR MONITOR DE SIGNOS VITALES PANTALLA TFT COLOR DE 10.4 PULGADOS RESULUCION DE 640X480. CON DESPLIEGUE DE UN MINIMO DE 4 FORMAS DE ONDA. DEVERA INCLUIR LOS PARAMETROS DE ECG RESPIRACION OXIMETRIA DE PULSO PRESION ARTERIAL NO INVASIVA TEMPERATURA Y PULSO. MINIMO 72 HRS. GRAFICOS Y TENDENCIAS TUBULARES PARA TODOS LOS PARAMETROS QUE INCLUYE REGISTRO DE BATERIAS . PARA UTILIZARSE EN PACIENTES ADULTOS PEDIATRICOS Y NEONATALES. PESO MAXIMO DE 5.5 KG. CON DIMENSIONES DE 318X152X152 MM ENERGIA AC100-250 V 50/60 HZ | 80155
I090000310 | 60 | MESA DE CIRUGIA MESA QUIRURGICA DE ACERO INOXIDABLE | 661200
I090000262 | 88 | LAMPARA CIRUGIA LAMPARAS DE CIRUGIA SENCILLA. | 120832.56
I090000262 | 89 | LAMPARA CIRUGIA LAMPARAS DE CIRUGIA SENCILLA. | 120832.56
I060600918 | 3 | GENERADOR DE FUNCIONES PEDAL MONOPOLAR COLOR NEGRO REF. E6008B | 4238.47
I090000442 | 13 | UNIDAD ELECTRO QUIRURGICA GENERADOR ELECTROQUIRURGICO | 149684.61
I090000462 | 36 | CARRO PARA MATERIAL Y EQUIPO CARRITO PARA CAUTERIO COLOR AZUL REF. UC 8009 | 6357.69
I090000252 | 216 | INCUBADORA INCUBADORA CUNA DE CALOR RADIANTE. COLOR BLANCA CON AZUL. | 158862
I090000442 | 18 | UNIDAD ELECTRO QUIRURGICA UNIDAD QUIRURGICA (ELECTROCOAGULADOR) | 78300
I060200460 | 62 | TRANSDUCTOR TRANSDUCTOR DE FRECUENCIA CARDIACA. | 21483.2
I060200460 | 63 | TRANSDUCTOR TRANSDUCTOR DE FRECUENCIA CARDIACA. | 21483.2
I090000442 | 21 | UNIDAD ELECTRO QUIRURGICA GENERADOR ELECTRO QUIRURGICO. INCLUYE: 1 GENERADOR ELECTRO QUIRURGICO FORCE FX SERIE F8H81786AX Y F8H81774AX. 1 PEDAL CONTROL MODELO E6008B. 1 PEDAL CONTROL MODELO E6019. 1 CARRO UC8009. 1 PLACA ADULTO DESECHABLE E7507. 1 LAPIZ PARA ELECTRO CAUTERIO VL2610. | 204160
I090000442 | 22 | UNIDAD ELECTRO QUIRURGICA GENERADOR ELECTRO QUIRURGICO. INCLUYE: 1 GENERADOR ELECTRO QUIRURGICO FORCE FX SERIE F8H81786AX Y F8H81774AX. 1 PEDAL CONTROL MODELO E6008B. 1 PEDAL CONTROL MODELO E6019. 1 CARRO UC8009. 1 PLACA ADULTO DESECHABLE E7507. 1 LAPIZ PARA ELECTRO CAUTERIO VL2610. | 204160
I090000310 | 92 | MESA DE CIRUGIA MESA DE CIRUGIA. -ELECTRO HIDRAULICA -CONTROL REMOTO -SUPERFICIE 100% RADIO-TRANSPARENTE -CAPACIDAD DE PESO DE PACIENTE: 200 KG -SEGUROS DE AUTO- COMPENSACION EN PISO -SECCION DE PIERNAS Y BRAZOS ABATIBLES Y DESMONTABLES ACCESORIOS INCLUIDOS: -PAR DE SOPORTES PARA HOMBROS -ARCO PARA ANESTESIA -PAR DE SOPORTES PARA BRAZO -PAR DE SOPORTES LATERALES ACOJINADOS -CHAROLA PARA RECOLECCION DE LIQUIDOS -CHAROLA PORTACHASISES | 183674.4
I090000310 | 94 | MESA DE CIRUGIA MESA QUIRURGICA ELECTRICA MULTIUSOS. INCLUYE JUEGO DE PIERNERAS (UN PAR) SOPORTE PARA BRAZO (UN PAR) MARCO DE ANESTESIA CONTROL REMOTO INALAMBRICO. | 411800
I060200044 | 6 | APARATO CONTROL REMOTO CONTROL PARA MESA DE CIRUGIA. | 20455.44
I090000100 | 867 | CARRO CAMILLA CARRO CAMILLA. | 87309.72
I090000100 | 868 | CARRO CAMILLA CARRO CAMILLA. | 87309.72
I090000100 | 869 | CARRO CAMILLA CARRO CAMILLA. | 87309.72
I090000466 | 166 | CARRO PARA MEDICAMENTOS CARRO DE EMERGENCIA ( ROJO ) CONSTRUIDO DE POLIMERO RESISTENTE A LA CORROSION QUE NO SE MANCHE NI DESPULE. CON CUUATRO RUEDAS Y UN SISTEMA DE FRENOS EN CUANDO MENOS DOS DE ELLAS. Y CARRADURA GENERAL . CON PORTA TANQUE DE OXIGENO Y TABLA PARA MASAJE CARDIACO POSSTE PARA SOLUCIONES INTRAVENOSAS. DESFIBRILADOR MONITOR CON TECNOLOGIA DE FORMA DE ONDA RECTILINEA DE BAJA ENERGIA CON MARCAPASO ESTERNO NO INVASIVO . | 244444
I090000088 | 1674 | CAMA CLINICA CAMAS ELECTRICAS PARA HOSPITAL COLOR ARENA Y AZUL | 60110.04
I090000088 | 1677 | CAMA CLINICA CAMAS ELECTRICAS PARA HOSPITAL COLOR ARENA Y AZUL | 60110.04
I090000088 | 1679 | CAMA CLINICA CAMAS ELECTRICAS PARA HOSPITAL COLOR ARENA Y AZUL | 60110.04
I090000088 | 1680 | CAMA CLINICA CAMAS ELECTRICAS PARA HOSPITAL COLOR ARENA Y AZUL | 60110.04
I090000088 | 1681 | CAMA CLINICA CAMAS ELECTRICAS PARA HOSPITAL COLOR ARENA Y AZUL | 60110.04
I090000088 | 1682 | CAMA CLINICA CAMAS ELECTRICAS PARA HOSPITAL COLOR ARENA Y AZUL | 60110.04
I090000088 | 1683 | CAMA CLINICA CAMAS ELECTRICAS PARA HOSPITAL COLOR ARENA Y AZUL | 60110.04
I090000088 | 1685 | CAMA CLINICA CAMAS ELECTRICAS PARA HOSPITAL COLOR ARENA Y AZUL | 60110.04
I180000218 | 3489 | MONITOR MONITOR TIPO LCD DE LED EN BLACKLIT DE 20W | 3085.34
I180000220 | 3108 | UNIDAD CENTRAL DE PROCESO (CPU) (2% FONDO) UNIDAD CENTRAL DE PROCESO PROCESADOR INTEL CORE TMI3-2100 | 17897.72
I090000112 | 457 | CARRO MONITOR MONITOR DE SIGNOS VITALES | 119480
I090000112 | 1144 | CARRO MONITOR CARACTERISTICAS: DISENADO PARA MONITORIZAR VISUALIZAR REVISAR ALMACENAR Y TRANSFERIR DIVERSOS PARAMETROS FISIOLOGICOS BASICOS COMO SON: ECG FRECUENCIA CARDIACA RESPIRACION TEMPERATURA SPO2 FRECUENCIA DEL PULSO Y PRESION SANGUINEA NO INVASIVA. ACCESORIOS: 1 MANUAL DE USUARIO 1 CABLE TRONCAL DE ECG 5 DERIVACIONES 1 JUEGO LATIGUILLOS DE ECG DE 5 DERIVACIONES ADULTO TIPO BROCHE AHA INTERFASE DE SP02 1 SENSOR DE TEMPERATURA REUSABLE TIPO PIEL 2 PINES 1 MANGUERA DE NIBP 1 BRAZALETE PARA ADULTO DE 25-35 CM 1 BATERIA RECARGABLE DE LI-ION 1 CABLE DE ALIMENTACION. INCLUYE: SOPORTE RODABLE PARA MONITOR MINDRAY CON CANASTILLA. | 38280
I090000112 | 1145 | CARRO MONITOR CARACTERISTICAS: DISENADO PARA MONITORIZAR VISUALIZAR REVISAR ALMACENAR Y TRANSFERIR DIVERSOS PARAMETROS FISIOLOGICOS BASICOS COMO SON: ECG FRECUENCIA CARDIACA RESPIRACION TEMPERATURA SPO2 FRECUENCIA DEL PULSO Y PRESION SANGUINEA NO INVASIVA. ACCESORIOS: 1 MANUAL DE USUARIO 1 CABLE TRONCAL DE ECG 5 DERIVACIONES 1 JUEGO LATIGUILLOS DE ECG DE 5 DERIVACIONES ADULTO TIPO BROCHE AHA INTERFASE DE SP02 1 SENSOR DE TEMPERATURA REUSABLE TIPO PIEL 2 PINES 1 MANGUERA DE NIBP 1 BRAZALETE PARA ADULTO DE 25-35 CM 1 BATERIA RECARGABLE DE LI-ION 1 CABLE DE ALIMENTACION. INCLUYE: SOPORTE RODABLE PARA MONITOR MINDRAY CON CANASTILLA. | 38280
I090000112 | 1146 | CARRO MONITOR CARACTERISTICAS: DISENADO PARA MONITORIZAR VISUALIZAR REVISAR ALMACENAR Y TRANSFERIR DIVERSOS PARAMETROS FISIOLOGICOS BASICOS COMO SON: ECG FRECUENCIA CARDIACA RESPIRACION TEMPERATURA SPO2 FRECUENCIA DEL PULSO Y PRESION SANGUINEA NO INVASIVA. ACCESORIOS: 1 MANUAL DE USUARIO 1 CABLE TRONCAL DE ECG 5 DERIVACIONES 1 JUEGO LATIGUILLOS DE ECG DE 5 DERIVACIONES ADULTO TIPO BROCHE AHA INTERFASE DE SP02 1 SENSOR DE TEMPERATURA REUSABLE TIPO PIEL 2 PINES 1 MANGUERA DE NIBP 1 BRAZALETE PARA ADULTO DE 25-35 CM 1 BATERIA RECARGABLE DE LI-ION 1 CABLE DE ALIMENTACION. INCLUYE: SOPORTE RODABLE PARA MONITOR MINDRAY CON CANASTILLA. | 38280
I150400042 | 623 | VIDEO CAMARA CAMARA IP DOMO PARA USO INTERIOR O EXTERIOR 5 MEGAPIXELES MICROFONO INTEGRADO INCLUYE INSTALACION Y PUESTA A PUNTO. | 7969.2
I090906902 | 38 | CARDIOTOCOGRAFO MONITOR FETAL CON LA MEDICION DE LA FRECUENCIA CARDIACA FETAL. LA ACTIVIDAD UTERINA EXTERNA Y PERFIL DE MOVIMIENTO FETAL . MEDICION DE LA FRECUENCIA FETAL CON CAPACIDAD PARA TRES FRECUENCIAS ( TRILLIZOS ) POR MEDIO DE UN TRANSDUCTOR DE ULTRASONIDO EXTERNOS Y LA ACTIVIDAD UTERINA NO INVASIVA POR MEDIO DE UN TRASDUCTOR DE TOCO Y PERFIL DE MOVIMIENTO FETAL CON PANTALLA LCD TFT SENSIBLE AL TACTO DE 6 PULGADAS O COLOR O MAYOR | 189692.5
I090000466 | 218 | CARRO PARA MEDICAMENTOS CARRO ROJO CON DESFIBRILADOR COLOR GRIS | 272298.4
I090000112 | 329 | CARRO MONITOR MONITOR DE SIGNOS VITALES COLOR ARENA. | 143550
I090000100 | 468 | CARRO CAMILLA CAMILLA HIDRAULICA RADIOTRANSPARENTE | 68594.28
I090000088 | 1678 | CAMA CLINICA CAMAS ELECTRICAS PARA HOSPITAL COLOR ARENA Y AZUL | 60110.04
I180000218 | 3485 | MONITOR MONITOR TIPO LCD DE LED EN BLACKLIT DE 20W | 3085.34
I180000218 | 3497 | MONITOR MONITOR TIPO LCD DE LED EN BLACKLIT DE 20W | 3085.34
I180000220 | 3080 | UNIDAD CENTRAL DE PROCESO (CPU) (2% FONDO) UNIDAD CENTRAL DE PROCESO PROCESADOR INTEL CORE TMI3-2100 | 17897.72
I180000220 | 3104 | UNIDAD CENTRAL DE PROCESO (CPU) (2% FONDO) UNIDAD CENTRAL DE PROCESO PROCESADOR INTEL CORE TMI3-2100 | 17897.72
I450400314 | 28825 | SILLA SILLA DE RUEDAS VINYL CROMADA COLOR CROMADO VINYL NEGRO | 2668
I090906902 | 96 | CARDIOTOCOGRAFO CARDIOTOCOGRAFO BASICO TRANSDUCTOR PARA ACTIVIDAD INTRAUTERINA PROCESADOR DE SENAL POR AUTOCORRECCION DESPLIEGUE GRAFICO Y NUMERICO DE LA ACTIVIDAD UTERINA CON REGISTRO DE LA DETECCION DEL MOVIMIENTO FETAL EN FORMA MANUAL O AUTOMATICA | 40600
I090000186 | 147 | EQUIPO ELECTROCARDIOGRAFO ELECTROCARDIOGRAFOS DE 12 CANALES COLOR BEIGE | 173578.92
I090000088 | 1905 | CAMA CLINICA CAMAS DE EXPLORACION GINECOLOGICAS ESTRUCTURA DE ACERO CALIBRE 18 CON RECUBRIMIENTO EPOXICOASIENTO DE ACERO REFORZADOCAPACIDA DE PESO 226.8 KG. | 39440
I060600048 | 5419 | BAUMANOMETRO BAUMANOMETRO PORTATIL CON PEDESTAL ANEROIDE | 8432.04
I090000195 | 32 | EQUIPO ULTRASONIDO ULTRASONIDO PORTATIL. INCLUYE UN TRANSDUCTOR CONVEXO 2-8 CARRO CON SOPORTE DE IMPRESORA Y AJUSTE DE ALTURA UPS DE 850 VA Y TRANSDUCTOR ENDOCAVITATORIO 4-9. DISENO: MONITOR LCD DE VISTA ANCHA DE 15 PULG. 2 SOPORTES DE SONDAS MANILLA DE TRANSPORTE 3 PUERTOS USB. | 195663
I090906902 | 160 | CARDIOTOCOGRAFO CARDIOTOCOGRAFO AVALON MONITOR FETAL ANTEPARTO CON 4 PUERTOS PARA TRANSDUCTORES. INCLUYE 1 PIEZA DE AVALON TOCO TRANSDUCER MONITORIZA CONTRACCIONES 1 PIEZA AVALON US TRANSDUCER MONITORIZA FOCO FETAL 1 PIEZA DE PAPEL PARA CARDIOTOCOGRAFO AVALON Y CARRITO MONTAJE AVALON FM20/FM30. | 175740
I060200470 | 130 | UNIDAD ULTRASONICA SE CANCELO FACTURA NUMERO: 30868 Y ESTA MODIFICACION SE HIZO EN FEB 2007. ULTRASONIDO PORTATIL PARA APLICACIONES DE PEDIATRIA NEONATOLOGIA GINECOLOGIA OBSTETRICIA UROLOGIA ABDOMINAL PARTES PEQUENAS VASCULAR ETC. PESO NO MAYOR A 4 KG. FUNCIONAMIENTO CON BATERIA UNA HORA O MAS Y CON CORRIENTE ELECTRICA CRECIMIENTO EN 3 DIMENCION PUERTO USB SALIDAS PARA VIDEO PARA CONECTARSE A VIDEOGRABADORA VIDEO IMPRESORA. EN COLOR BLANCO Y GRIS. TRANSDUCTOR CONVEXO 3C-RS; N/S 922240YM7 TRANSDUCTOR LINEAL 10LB-RS; N/S 934744YM4 TRANSDUCTOR MICROCONVEXO E8C-RS; N/S 918637YM0 BATERIA S/N SOPORTE ERGONOMICO PARA ULTRASONIDO PORTATIL LOGIQ BOOK. | 632500
I180000162 | 976 | IMPRESORA LASSER IMPRESORA LASER | 2857.75
I060600404 | 73 | OXIMETRO OXIMETRO DE PULSO PARA PACIENTE ADULTO PEDIATRICO Y NEONALTAL DIMENSIONES DE 170 MM X 240MM +-5% PESO DE 3.5 KG INCLUYE BATERIA +-5% CON PARAMETROS PARA OXIMETRIA DE PULSO PULSO Y PLETISMOGRAFIA. PANTALLA DE ALTA RESOLUCION LCD PRA TRAZOS PLETISMOGRAFICOS. ALARMAS AJUSTABLES AUDIBLES Y VISIBLES DE TRES NIVELES . MEDIDA DE ALMACENAJEY MEDICION DE HASTA 1200 MEDICIONES EN HASTA 100 PACIENTES . MEDICION DE PRESION ARTERIAL NO INVASIVA | 43148
I060600404 | 74 | OXIMETRO OXIMETRO DE PULSO APLICACION PARA PACIENTE ADULTO PEDIATRICO Y NEONATAL. DIMENSIONES DE 170 MM X 240MM +-5% PESO DE 3.5 KG INCLUYENDO BATERIA +-5% CON PARAMETROS PARA OXIMETRIA DE PULSO PULSO PLETISMOGRAFIA. PANTALLA DE ALTA RESOLUCION LCD PARA TRAZOS PLETISMOGAFICOS. ALARMAS AJUSTABLES AUDIBLES Y VISIBLES DE TRES NIVELES . MEDIDAS DE ALMACENAJE Y MEDICION DE HASTA 1200 MEDICIONES EN HASTA 100 PACIENTES. MEDICION DE PRESION ARTERIAL NO INVASIVA DIASTOLICA SISTOLICA Y MEDIA RANGO DE MEDIDA 10-270 ADULTO 10-200 INFANTIL 10-135 NEONATAL | 43148
I060600404 | 75 | OXIMETRO OXIMETRO DE PULSO APLICACIONES PARA PACIENTE ADULTO PEDIATRICO Y NEONATAL DIMENSIONES DE 170 MM X 240MM +-5% PESO 3.5KG. INCLUYENDO BATERIA +-5% CON PARAMTEROS PARA OXIMETRIA DE PULSO PULSO Y PLETISMOGRAFIA. PANTALLA DE ALTA RESOLUCION LCD PARA TRAZOS PLETISMOGRAFICO ALARMA AJUSTABLE AUDIBLE Y VISIBLE DE TRES NIVELES MEDIDA DE ALMACENAJE Y MEDICION DE HASTA 1200 MEDICIONES EN HASTA 100 PACIENTES. MEDICION DE PRESION ARTERIAL NO INVASIVA DIASTOLICA SISTOLICA Y MEDIA. RANGO DE MEDIDA 10-270 ADULTO 10-200 INFANTIL 10-135 NEONATAL | 43148
I090000216 | 1995 | ESTUCHE DIAGNOSTICO (JGO. DE) ESTUCHE DE DIAGNOSTICO DE FACIL COLOCACION EN LA PARED Y CONEXION A CORRIENTE DE 110 VOLTS QUE CUENTA CON DOS MANGOS PATRA OFTALMOSCIPIO Y OTOSCOPIO FABARICACION CON MATERIAL DE ALTA RESISTENCIA Y FACIL DE LIMPIAR . OTOSCOPiO LIUMINADOR DE 3.5 V OPCION DE ILUMINADOR DE GARGANTA SISTEMA SELLADO O HERMETICO PARA PUREBAS NEUMATICAS. OFTALMOSCOPIO DE 3.5 V CON 28 LENTES DE -25 MAS 40 DIOPTRIAS Y 6 APERTURAS ESTANDARES. | 32982
I090000216 | 1996 | ESTUCHE DIAGNOSTICO (JGO. DE) ESTUCHE DE DIAGNOSTICO DE FACIL COLOCACION EN LA PARED Y CONEXION A CORRIENTE DE 110 VOLTS QUE CUENTA CON DOS MANGOS PATRA OFTALMOSCIPIO Y OTOSCOPIO FABARICACION CON MATERIAL DE ALTA RESISTENCIA Y FACIL DE LIMPIAR . OTOSCOPiO LIUMINADOR DE 3.5 V OPCION DE ILUMINADOR DE GARGANTA SISTEMA SELLADO O HERMETICO PARA PUREBAS NEUMATICAS. OFTALMOSCOPIO DE 3.5 V CON 28 LENTES DE -25 MAS 40 DIOPTRIAS Y 6 APERTURAS ESTANDARES. | 32982
I090000100 | 350 | CARRO CAMILLA CAMILLA DE RECUPERACION CAMILLA PARA RECUPERACION Y TRASLADO DE LOS PACIENTES CON SISTEMA HIDRAULICO DE DOBLE PEDESTAL Y AJUSTE DE ALTURA LOCALIZADOS EN AMBOS LADOS DE LA CAMILLA. ALTURA AJUSTABLE DE LA CAMILLA DE 59 CM COMO NINIMO 91 CENTIMETROS COMO MAXIMO . RUEDAS CONDUCTIVAS CON UN DIAMEETRO NINIMO DE 20 CM CON FRENO DUAL EN CADA RUEDA Y CENTRALIZADO. POSICION ROWLER DEL PACIENTE CON RESPALDO AJUSTABLE HASTA DE 90 CON OPERACION NEUMATICA | 83927
I090000100 | 351 | CARRO CAMILLA CAMILLA DE RECUPERACION CAMILLA PARA RECUPERACION Y TRASLADO DE LOS PACIENTES CON SISTEMA HIDRAULICO DE DOBLE PEDESTAL Y AJUSTE DE ALTURA LOCALIZADOS EN AMBOS LADOS DE LA CAMILLA. ALTURA AJUSTABLE DE LA CAMILLA DE 59 CM COMO NINIMO 91 CENTIMETROS COMO MAXIMO . RUEDAS CONDUCTIVAS CON UN DIAMEETRO NINIMO DE 20 CM CON FRENO DUAL EN CADA RUEDA Y CENTRALIZADO. POSICION ROWLER DEL PACIENTE CON RESPALDO AJUSTABLE HASTA DE 90 CON OPERACION NEUMATICA | 83927
I090000100 | 352 | CARRO CAMILLA CAMILLA DE RECUPERACION CAMILLA PARA RECUPERACION Y TRASLADO DE LOS PACIENTES CON SISTEMA HIDRAULICO DE DOBLE PEDESTAL Y AJUSTE DE ALTURA LOCALIZADOS EN AMBOS LADOS DE LA CAMILLA. ALTURA AJUSTABLE DE LA CAMILLA DE 59 CM COMO NINIMO 91 CENTIMETROS COMO MAXIMO . RUEDAS CONDUCTIVAS CON UN DIAMEETRO NINIMO DE 20 CM CON FRENO DUAL EN CADA RUEDA Y CENTRALIZADO. POSICION ROWLER DEL PACIENTE CON RESPALDO AJUSTABLE HASTA DE 90 CON OPERACION NEUMATICA | 83927
I090000100 | 353 | CARRO CAMILLA CAMILLA DE RECUPERACION CAMILLA PARA RECUPERACION Y TRASLADO DE LOS PACIENTES CON SISTEMA HIDRAULICO DE DOBLE PEDESTAL Y AJUSTE DE ALTURA LOCALIZADOS EN AMBOS LADOS DE LA CAMILLA. ALTURA AJUSTABLE DE LA CAMILLA DE 59 CM COMO NINIMO 91 CENTIMETROS COMO MAXIMO . RUEDAS CONDUCTIVAS CON UN DIAMEETRO NINIMO DE 20 CM CON FRENO DUAL EN CADA RUEDA Y CENTRALIZADO. POSICION ROWLER DEL PACIENTE CON RESPALDO AJUSTABLE HASTA DE 90 CON OPERACION NEUMATICA | 83927
I090000100 | 355 | CARRO CAMILLA CAMILLA DE RECUPERACION CAMILLA PARA RECUPERACION Y TRASLADO DE LOS PACIENTES CON SISTEMA HIDRAULICO DE DOBLE PEDESTAL Y AJUSTE DE ALTURA LOCALIZADOS EN AMBOS LADOS DE LA CAMILLA. ALTURA AJUSTABLE DE LA CAMILLA DE 59 CM COMO NINIMO 91 CENTIMETROS COMO MAXIMO . RUEDAS CONDUCTIVAS CON UN DIAMEETRO NINIMO DE 20 CM CON FRENO DUAL EN CADA RUEDA Y CENTRALIZADO. POSICION ROWLER DEL PACIENTE CON RESPALDO AJUSTABLE HASTA DE 90 CON OPERACION NEUMATICA | 83927
I450400002 | 1867 | ACONDICIONADOR AIRE CLIMA DE 5 TONELADAS DE REFRIGERACION CON CALEFACCION ELECTRICA DE 220 VOLTS | 63250
I450400002 | 1868 | ACONDICIONADOR AIRE CLIMA DE 5 TONELADAS DE REFRIGERACION CON CALEFACCION DE 220 VOLTS | 63250
I450600132 | 25 | GABINETE FREGADERO GABINETE CON TARJA DE ACERO INOXIDABLE | 25692.36
I450600280 | 1317 | VITRINA VITRINA CON VIDRIOS TEMPLADOS | 17588.24
I450600280 | 1318 | VITRINA VITRINA CON VIDRIOS TEMPLADOS | 17588.24
I450400258 | 911 | MODULO DESARMABLE MODULO DESARMABLE DE RECEPCION DE 2.55 MTS CON GAJOS Y LATERALES EN COLOR CAOBA | 19205
I060600404 | 100 | OXIMETRO (SEG.MEDICO NUEVA GENERACION PAGO POR EVENTO ) OXIMETRO DE PULSO COLOR BEIGE | 37179.5
I060600404 | 101 | OXIMETRO (SEG.MEDICO NUEVA GENERACION PAGO POR EVENTO ) OXIMETRO DE PULSO COLOR BEIGE | 37179.5
I090000112 | 328 | CARRO MONITOR MONITOR DE SIGNOS VITALES COLOR ARENA. | 143550
I090000100 | 472 | CARRO CAMILLA CAMILLA HIDRAULICA RADIOTRANSPARENTE | 68594.28
I180000218 | 3506 | MONITOR MONITOR TIPO LCD DE LED EN BLACKLIT DE 20W | 3085.34
I180000220 | 3077 | UNIDAD CENTRAL DE PROCESO (CPU) (2% FONDO) UNIDAD CENTRAL DE PROCESO PROCESADOR INTEL CORE TMI3-2100 | 17897.72
I450600126 | 76 | FREGADERO TARJA PARA YESOS COLOR ARENA CUBIERTA Y REBORDE DE LAMINA DE ACERO INOXIDABLE CON RESPALDO Y FREGADERO CENTRAL DE 45X40X19 CM TRAMPA PARA YESO INTEGRADA DE 40X40X30 CM CON CANASTILLA DESMONTABLE Y NIPLE PARA DESCARGA CUERPO ENTREPANOS Y PUERTA DE LAMINA DE ACERO ACABADO EN PINTURA COLOR ARENA RECUBRIMIENTO Y REFUERZOS EN LA PARTE INFERIOR DE LA CUBIERTA Y RESPALDO | 18003.2
I060600048 | 5423 | BAUMANOMETRO BAUMANOMETRO PORTATIL CON PEDESTAL ANEROIDE | 8432.04
I090000112 | 602 | CARRO MONITOR CARRO ROJO DE EMERGENCIA EQUIPADO MEDIDAS 575 X 965 X 984 MM FABRICADO CON ESTRUCTURA DE ACERO ROLADO EN FRIO CALIBRE 14 CON RECUBRIMIENTO EPOXICO CUERPO MOLDEADO POR INYECCION DE POLIMERO DE ALTA DENSIDAD CON MICROBAN (ANTIMICROBIAL Y ANTIMI COTICO) INTEGRADO CON ESQUINAS REDONDEADAS Y CERRADURA GENERAL TIENE 4 RUEDAS OSCILANTES DE POLIURETANO DE 127 MM DE DIAMETRO QUE SE ACTIVA AL PRESIONAR EL GATILLO. CARACTERISTICAS DESFIBRILADOR MONITOR BENEHEART AED D3. ESTUCHE DE LARINGOSCOPIO RECTO DE FO WA05681 U. HOJA RECTA DE LARINGOSCOPIO 00 0 1 HOJA DE LARINGOSCOPIO NO. 1. HOJA RECTA DE LARINGOSCOPIO 2 3 4 RESUCITADOR MANUAL CON MASCARA NEONATAL AT955. RESUCITADOR MANUAL CON MASCARA PEDIATRICA AT953. BO BOTELLA HUMIDIFICADORA MASCARILLA DE OXIGENO ADULTO O2MASK ADULT. CARRITO PARA TANQUE DE O2 E CART. TANQUE DE O2 CON REGULADRO DE PRESION MED SAU12. CARRO ROJO. ELECTRODO DE MONITOREO ECG EN REPOSO DE HIDROGEL ADHESIVO-CONDUCTI | 311692
I090000100 | 471 | CARRO CAMILLA CAMILLA HIDRAULICA RADIOTRANSPARENTE | 68594.28
I180000218 | 3508 | MONITOR MONITOR TIPO LCD DE LED EN BLACKLIT DE 20W | 3085.34
I060600404 | 266 | OXIMETRO OXIMETRO DE PULSO COLOR GRIS. | 36493.6
I180000162 | 973 | IMPRESORA LASSER IMPRESORA LASER | 2857.75
I180000218 | 3498 | MONITOR MONITOR TIPO LCD DE LED EN BLACKLIT DE 20W | 3085.34
I180000218 | 3500 | MONITOR MONITOR TIPO LCD DE LED EN BLACKLIT DE 20W | 3085.34
I180000220 | 3089 | UNIDAD CENTRAL DE PROCESO (CPU) (2% FONDO) UNIDAD CENTRAL DE PROCESO PROCESADOR INTEL CORE TMI3-2100 | 17897.72
I180000220 | 3098 | UNIDAD CENTRAL DE PROCESO (CPU) (2% FONDO) UNIDAD CENTRAL DE PROCESO PROCESADOR INTEL CORE TMI3-2100 | 17897.72
I060200459 | 1 | TRANSDUCTOR DE FRECUENCIA CARDIACA TRANSDUCTOR DE PRECUENCIA CARDIACA COLOR GRIS | 32023.64
I060200460 | 41 | TRANSDUCTOR TRANSDUCTOR DE FRECUENCIA CARDIACA PARA CARDIOGRAFO MARCA PHILIPS AVALON MODELO FM20 | 40600
I090906902 | 52 | CARDIOTOCOGRAFO CARDIOTOGRAFO FETAL GEMELAR. TRANSDUCTOR DE ULTRASONIDO CON PULSO DOPPLER CON DURACION DE 90 MS+-5% Y AUTOCORRELACION Y CABLE DE 2.5 M DE LONGITUD +-5%. CON PERILLA NAVEGADORA. PROGAMA DE COMPUTO. PANTALLA LCD A COLOR DE ANCHO 100 MM MINIMO. IMPRESORA TERMICA INTERCONSTRUIDA PARA PAPEL CON ANCHO DE 150 MM Y AREA DE IMPRESION CON ANCHO DE 110 120 MM. OPCION A ESTIMULADOR FETAL. | 87199.06
I060200470 | 349 | UNIDAD ULTRASONICA UNIDAD ULTRASONICA SISTEMA DE ULTRASONIDO PORTATIL. | 243284.48
I180000218 | 3302 | MONITOR MONITOR 18.5 W LED 1366 X 768 12M: 1 5MS. (PROGRAMA DE CANCER MAMARIO) | 5390.29
I090000497 | 7 | FONO-DETECTOR DE LATIDOS FETALES (AFASPE) DE LATIDOS FETALES CON PANTALLA LCD SERIE NEOCARE | 4802.4
I150200662 | 29 | TELEVISOR PANTALLA LED DE 32 | 5475.2
I060200470 | 488 | UNIDAD ULTRASONICA SISTEMA DE ULTRASONIDO | 812000
I180000066 | 2051 | MINICOMPUTADORA MINICOMPUTADORA INTEL CORE I3 8145U (2.10 GHZ) MEMORIA DE 8GG DDR4 DISCO DURO 1TB PANTALLA DE 14 LED S. O. WINDOWS 10 PRO (64 BITS). | 15765.56
I450600102 | 372 | CUNA CUNA BACINETE DE ACERO INOXIDABLE CON COLCHON | 3307.86
I090000088 | 1675 | CAMA CLINICA CAMAS ELECTRICAS PARA HOSPITAL COLOR ARENA Y AZUL | 60110.04
I090000088 | 1676 | CAMA CLINICA CAMAS ELECTRICAS PARA HOSPITAL COLOR ARENA Y AZUL | 60110.04
I090000088 | 1684 | CAMA CLINICA CAMAS ELECTRICAS PARA HOSPITAL COLOR ARENA Y AZUL | 60110.04
I180000220 | 3103 | UNIDAD CENTRAL DE PROCESO (CPU) (2% FONDO) UNIDAD CENTRAL DE PROCESO PROCESADOR INTEL CORE TMI3-2100 | 17897.72
I090000030 | 139 | ARTESA CUNERO CARRO CUNA BACINETE DE PLASTICO ABS CON SISTEMA NEUMATICO PARA SU OPERACION ALTURA AJUSTABLE DE 78 A 95 CM POR MEDIODE PISTON NEUMATICO. TRENDELENBURG DE 10° POE MEDIO DE PISTON NEUMATICO | 15660
I090000030 | 140 | ARTESA CUNERO CARRO CUNA BACINETE DE PLASTICO ABS CON SISTEMA NEUMATICO PARA SU OPERACION ALTURA AJUSTABLE DE 78 A 95 CM POR MEDIODE PISTON NEUMATICO. TRENDELENBURG DE 10° POE MEDIO DE PISTON NEUMATICO | 15660
I090000030 | 141 | ARTESA CUNERO CARRO CUNA BACINETE DE PLASTICO ABS CON SISTEMA NEUMATICO PARA SU OPERACION ALTURA AJUSTABLE DE 78 A 95 CM POR MEDIODE PISTON NEUMATICO. TRENDELENBURG DE 10° POE MEDIO DE PISTON NEUMATICO | 15660
I090000030 | 142 | ARTESA CUNERO CARRO CUNA BACINETE DE PLASTICO ABS CON SISTEMA NEUMATICO PARA SU OPERACION ALTURA AJUSTABLE DE 78 A 95 CM POR MEDIODE PISTON NEUMATICO. TRENDELENBURG DE 10° POE MEDIO DE PISTON NEUMATICO | 15660
I180000218 | 3486 | MONITOR MONITOR TIPO LCD DE LED EN BLACKLIT DE 20W | 3085.34
I180000218 | 3494 | MONITOR MONITOR TIPO LCD DE LED EN BLACKLIT DE 20W | 3085.34
I180000220 | 3075 | UNIDAD CENTRAL DE PROCESO (CPU) (2% FONDO) UNIDAD CENTRAL DE PROCESO PROCESADOR INTEL CORE TMI3-2100 | 17897.72
I450400002 | 3133 | ACONDICIONADOR AIRE MINISPLIT FRIO CALOR DE 1 TONELADA CON CONTROL REMOTO NUMERO DE SERIE DE CONDENSADOR CXC121J8041700008 | 6090
I450600058 | 451 | CALENTADOR AGUA (PARA SERVICIOS DE HOTELERIA HOSPITALES,ETC) CALENTADOR DE AGUA 40 GL (BOILER) 220V | 5199.12
I180000218 | 3505 | MONITOR MONITOR TIPO LCD DE LED EN BLACKLIT DE 20W | 3085.34
I180000220 | 3112 | UNIDAD CENTRAL DE PROCESO (CPU) (2% FONDO) UNIDAD CENTRAL DE PROCESO PROCESADOR INTEL CORE TMI3-2100 | 17897.72
I090001254 | 12 | EQUIPO PARA ESCRUTINIO DE EMISIONES OTOACUSTICAS EQUIPO PARA ESRUTINO DE EMISION OTOACUSTICAS 1-8KHZ DPGRAM 12 FRECUENCIAS (CONFIGURABLES) 1-8KHZ 4PTS/OCTAVA DPGRAM 1-4 KHZ TEOAE ILO QUICKSCREEN SE ANEXA HOJA CON DESCRIPCION DEL EQUIPO MAS DETALLADO. | 90712
I090000186 | 148 | EQUIPO ELECTROCARDIOGRAFO ELECTROCARDIOGRAFOS DE 12 CANALES COLOR BEIGE | 173578.92
I180000162 | 971 | IMPRESORA LASSER IMPRESORA LASER | 2857.75
I060600404 | 257 | OXIMETRO OXIMETROS DE PULSO COLOR GRIS. | 36493.6
I060600404 | 258 | OXIMETRO OXIMETROS DE PULSO COLOR GRIS. | 36493.6
I180000218 | 3475 | MONITOR MONITOR TIPO LCD DE LED EN BLACKLIT DE 20W | 3085.34
I180000218 | 3481 | MONITOR MONITOR TIPO LCD DE LED EN BLACKLIT DE 20W | 3085.34
I180000220 | 3106 | UNIDAD CENTRAL DE PROCESO (CPU) (2% FONDO) UNIDAD CENTRAL DE PROCESO PROCESADOR INTEL CORE TMI3-2100 | 17897.72
I060600404 | 265 | OXIMETRO OXIMETRO DE PULSO COLOR GRIS. | 36493.6
I090001254 | 35 | EQUIPO PARA ESCRUTINIO DE EMISIONES OTOACUSTICAS EQUIPO PORTATIL PARA TAMIZ AUDITIVO.EQUIPO PARA REALIZAR PRUEBAS OBJETIVAS DE TAMIZ AUDITIVO A RECIEN NACIDOSNINOS Y ADULTOS. | 78856.8
I090000252 | 239 | INCUBADORA INCUBADORA DE TRASLADO COLOR BLANCO. | 259740.24
I060600048 | 5425 | BAUMANOMETRO BAUMANOMETRO PORTATIL CON PEDESTAL ANEROIDE | 8432.04
I150400042 | 622 | VIDEO CAMARA CAMARA IP DOMO PARA USO INTERIOR O EXTERIOR 5 MEGAPIXELES MICROFONO INTEGRADO INCLUYE INSTALACION Y PUESTA A PUNTO. | 7969.2
I180000162 | 975 | IMPRESORA LASSER IMPRESORA LASER | 2857.75
I180000218 | 2251 | MONITOR LCD MARCA HP MODELO LE1851W | 3352.4
I180000218 | 2222 | MONITOR LCD MARCA HP MODELO LE1851W | 3352.4
I180000148 | 949 | NO-BREAK 1KVA MARCA TRIPP LITE MODELO 1000VA OMNI VS 1000 | 2644.8
I450600084 | 414 | CONGELADOR AFASPE 2010 CONGELADOR PARA REFRIGERANTE 10 FT3 COLOR BLANCO | 6697.84
I090000248 | 5551 | HIELERA VACUNAS (AFASPE 2010) TERMO DE 90 LITROS AZUL CON BLANCO | 3364
I090000384 | 190 | REFRIGERADOR LABORATORIO (AFASPE 2010) REFRIGERADOR 17.6 PIES CON DATALOGGER | 51620
I450600218 | 1636 | REFRIGERADOR (COCINA) REFRIGERADOR TIPO FRIGOBAR GABINETE NEGRO CON FRENTE EN ACERO INOXIDABLE DE 5 PIES CUBICOS | 6469.32
I180000220 | 3072 | UNIDAD CENTRAL DE PROCESO (CPU) (2% FONDO) UNIDAD CENTRAL DE PROCESO PROCESADOR INTEL CORE TMI3-2100 | 17897.72
I180000220 | 4189 | UNIDAD CENTRAL DE PROCESO (CPU) UNIDAD CENTRAL DE PROCESO(CPU) COMPUTADORA DE ESCRITORIO 4GB RAM DD 500GB WIN 10 PRO. | 22678
I090000062 | 1598 | BASCULA BEBE BASCULA PEDIATRICA DIGITAL 20 KG. | 6125.96
I060600048 | 5421 | BAUMANOMETRO BAUMANOMETRO PORTATIL CON PEDESTAL ANEROIDE | 8432.04
I180000148 | 1554 | NO-BREAK NO BREAK UPS DE 2000 VA/2000W SENOIDAL DOBLE CONVERSION GABINETE MINITORRE CON RUEDAS. | 15022
I180000252 | 506 | COMPUTADORA TODO EN UNO (ALL IN ONE) COMPUTADORA DE ESCRITORIO TODO EN UNO AIO 21.5. | 23084
I180000250 | 770 | TODO TIPO DE SOFTWARE (PAQUETERIA) LICENCIA DE SOFTWARE OFFICE PROFESIONAL PLUS 2019 SNGL OLP NL. | 14268
I180000218 | 3468 | MONITOR MONITOR TIPO LCD DE LED EN BLACKLIT DE 20W | 3085.34
I180000220 | 3082 | UNIDAD CENTRAL DE PROCESO (CPU) (2% FONDO) UNIDAD CENTRAL DE PROCESO PROCESADOR INTEL CORE TMI3-2100 | 17897.72
I060600108 | 43 | CONTADOR COLONIAS C/BEIGE CUADRADOCON MANUAL EN ESPANOL | 15525
I060200172 | 145 | CENTRIFUGA CLINICA CON CABEZAL PARA 6 TUBOS Y TIMER COLOR OSTION | 4600
I180000220 | 1958 | UNIDAD CENTRAL DE PROCESO (CPU) PROCESADOR DUALCORE MEMORIA RAM 2 GB DISCO DURO DE 320 GB LECTOR DE TARJETAS 22-1 DVD RW LIGHTSCRIBE WINDOWS XP PRO TARJETA DE RED GIGABIT TECLADO EN ESPANOL MOUSE OPTICO | 19847.6
I180000218 | 3488 | MONITOR MONITOR TIPO LCD DE LED EN BLACKLIT DE 20W | 3085.34
I450400026 | 4924 | BANCA BANCAS TIPO AEROPUERTO 4 PLAZAS COLOR CROMO | 5568
I060600373 | 9 | MICROSCOPIO BINOCULAR MICROSCOPIO BINOCULAR CON ILUMINACION LED Y HALOGENA CON STAND-KOHLER FIJO INCLUIDO. ILUMINACION HALOGENA CON LAMPARA DE 6V Y HALOGENO 30W LED DE CALENTAMIENTO LIGERO 3200K 4 POSICIONES REVOLVER INCLINADO HACIA ATRAS PLATINA MECANICA DE 75 X 30 VOLANTE A LA DERECHA Y SOPORTE DE LA MUESTRA CON PINZA DE RESORTE TUBO BINOCULAR 30 GRADOS / 20 OCULARES 10X/18 BR. FOC 1X CON PUNTERO. OBJETIVOS PLAN-ACROMATICOS DE 4X 10X 40X Y 100X CON ACEITE DE INMERSION. CONDENSADOR 09/125 UNIDAD DE ALIMENTACION EXTERNA 100....240VAC/50...60HZ/30VA CON ADAPTADORES ESPECIFICOS DE CADA PAIS CUBIERTA DE POLVO ACEITERA CON 5 ML DE ACEITE DE INMERSION FILTRO DE COLOR AZUL VERDE AMARILLO 6V LAMPARA HALOGENA DE 30W. | 48859.2
I090000380 | 19 | REFRIGERADOR BANCO-SANGRE REFRIGERADOR PARA VACUNAS. | 64867.2
I090000384 | 530 | REFRIGERADOR LABORATORIO REFRIGERADOR CAPACIDAD DE 36 PIES. ACCESORIOS: INCLUYE 10 NIVELES DE EXHIBICION. 800 LITROS DE CAPACIDAD. PUERTA CON TRIPLE CRISTAL. VOLTAJE 120. RANGO DE TEMPERATURA 0 A 4 GRADOS. INCLUYE KIT DE RUEDAS. | 38280
I180000148 | 1553 | NO-BREAK NO BREAK UPS DE 2000 VA/2000W SENOIDAL DOBLE CONVERSION GABINETE MINITORRE CON RUEDAS. | 15022
I060200016 | 114 | AGITADOR ROTATORIO TUBOS BALANZA AGITADORA ELECTRONICA PARA CONTROL DE LA EXTRACCION DE SANGRE TOTAL Y MEZCLADO DE LA MISMA CON EL ANTICOAGULANTE. | 131206.44
I090000384 | 688 | REFRIGERADOR LABORATORIO CONGELADOR PARA LABORATORIO DE -25C CON MICROPROCESADOR LED CAPACIDAD 92 LT. NUMERO DE SERIE: BE02M 2EAU0 0QEM3 G0003 | 56608
I090000446 | 61 | UNIDAD PORTATIL RAYOS X EQUIPO DE RAYOS X MOVIL TENSION DE RED 110-230 V POTENCIA DE 2.5KW SEGUN DIN 6822MULTIPULSOS ONDULACION DE MAXIMOS DE 5 KV MARGEN DE 40 A 100 KV EN 21 ESCALONES MARGE DE 25 MA 25-40 MA TIEMPO DE EXPOSICION MINIMA DE 8 MS/MA 5S TUBO DE ANODO FIJO F 100/20 ANGULO ANODICO 14° LAMPARA ALOGENA DE 12 VOLTS 180 LUX A UNA DFP DE 1 M X 43 X 43 CMS. DISPARADOR RADIOGRAFICO EXTRAIBLE CON CABLE DE TRES METROS DE LONGITUD CON DISPOSITOVO ENRROLADO AUTOMATICOCOMPARTIMIENTO DE CHASIS MAXIMO PARA 5 CHASIS DE 35 X 43 CMS. DIAFRAGMA DE DOBLE CORTINILLA AJUSTABLE CON LA MANO Y GIRABLE +/-45° | 235405
I180000218 | 923 | MONITOR RGB LCD DE 17 ESPESIFICACIONES TECNICAS TIPO DE PANTALLA: 17 PULGADAS TFT MATRIZ ACTIVA. RESOLUCION 1280 X 1024. AREA DE IMAGEN VISIBLE: 170 PULGADAS. ESPACIO ENTRE PUNTOS (DOT PITCH): 0264 MM. BRILLO : 300 NITS. RELACION DE CONTRASTE: 450:1 ENTRADAS: VGA. ANGULO DE VISUALIZACION: 160° HORIZONTAL 140°VERTICAL. ANTI- REFLEJO/ ANTI ESTATICA: SI. PUG-AND-PLAY (CONECATR Y USAR): SI. RECURSOS ESPECIALES: LOS ANGULOS DE AMPLIA VISUALIZACION Y UN RANGO DE AJUSTE DE INCLINACION FACILITAN POSICIONAR EL MONITOR. GARANTIA DE 3 ANOS PARA PIEZAS Y MANO DE OBRA SERVICIO DE ATENCION EN SITIO Y SUSTITUCION AL SIGUIENTE DIA HABIL. | 5290
I090000446 | 110 | UNIDAD PORTATIL RAYOS X UNIDAD DE RADIOLOGIA MOVIL COLOR ARENA. | 941920
I090000130 | 595 | CHASIS RAYOS X CHASIS RAYOS X COLOR VERDE CHASIS PARA MASTOGRAFIA JUEGO MIN R-2 CON PANTALLA Y VENTANA DE EMISION COLOR VERDE 2000 18 X 24 CM | 4646.32
I090000130 | 596 | CHASIS RAYOS X CHASIS RAYOS X COLOR VERDE CHASIS PARA MASTOGRAFIA JUEGO MIN R-2 CON PANTALLA Y VENTANA DE EMISION COLOR VERDE 2000 18 X 24 CM | 4646.32
I090000130 | 597 | CHASIS RAYOS X CHASIS RAYOS X COLOR VERDE CHASIS PARA MASTOGRAFIA JUEGO MIN R-2 CON PANTALLA Y VENTANA DE EMISION COLOR VERDE 2000 18 X 24 CM | 4646.32
I090000130 | 598 | CHASIS RAYOS X CHASIS RAYOS X COLOR VERDE CHASIS PARA MASTOGRAFIA JUEGO MIN R-2 CON PANTALLA Y VENTANA DE EMISION COLOR VERDE 2000 18 X 24 CM | 4646.32
I090000130 | 617 | CHASIS RAYOS X CHASIS RAYOS X COLOR VERDE CHASIS PARA MASTOGRAFIA JUEGO MIN R-2 CON PANTALLA Y VENTANA DE EMISION COLOR VERDE 2000 24 X 30 CM | 5458.32
I090000130 | 618 | CHASIS RAYOS X CHASIS RAYOS X COLOR VERDE CHASIS PARA MASTOGRAFIA JUEGO MIN R-2 CON PANTALLA Y VENTANA DE EMISION COLOR VERDE 2000 24 X 30 CM | 5458.32
I090000130 | 620 | CHASIS RAYOS X CHASIS RAYOS X COLOR VERDE CHASIS PARA MASTOGRAFIA JUEGO MIN R-2 CON PANTALLA Y VENTANA DE EMISION COLOR VERDE 2000 24 X 30 CM | 5458.32
I090000182 | 71 | EQUIPO DE RAYOS X UNIDAD RADIOLOGICA PARA MASTOGRAFIA | 1310800
I090000340 | 535 | NEGATOSCOPIO NEGATOSCOPIO SENCILLO MARA MASTOGRAFIA CON PANEL FRONTAL BALASTRA DE ENCENDIDO RAPIDO SUJETADOR DE PELICULA ILUMINACION CONTINUA Y SIN PARPADEOS BRILLO DEL NEGATOSCOPIO DE AL MENOS 1500 CD/M2 O 5000 LUXES PARA RADIOGRAFIA CONVENCIONAL ILUMINACION SUFICIENTE Y ESPECIAL PARA EL DIAGNOSTICO DE MAMOGRAFIAS PUEDEN VER HASTA 4 PELICULAS 18X24 Y/O 24X30 CM. | 12898.04
I090958634 | 19 | PROCESADOR AUTOMATICO PARA RX PARA RADIOLOGIA PROCESADOR AUTOMATICO PARA RX PARA RADIOLOGIA EQUIPO REVELADOR PROCESADOR AUTOMATICO PARA RX RADIOLOGIA INCLUYE: UNIDAD PRINCIPAL MPX 2000 JUEGO DE TANQUES DE REVELADO BASE PARA PROCESADORA. | 243600
I450400012 | 1362 | ARCHIVERO ARCHIVERO DE 4 GAVETAS COLOR CAOBA | 3804.8
I450400120 | 2953 | ESCRITORIO ESCRITORIO SECRETARIAL DE 1.50 X .60 X .75 MTS COLOR CAOBA | 3468.4
I450400320 | 3661 | SILLON SILLON EJECUTIVO CON RESPALDO ALTO COLOR NEGRO | 2668
I090001258 | 6 | DIGITALIZADOR DE IMAGENES (GRADO MEDICO) DIGITALIZADOR DE IMAGENES (GRADO MEDICO) COLOR GRIS CON BLANCO OSTRA INCLUYE UNA IMPRESORA MARCA DRAYVIEW 5700 NUMERO DE SERIE 57033793 INCLUYEN TAMBIEN C.P.U. Y MONITOR MARCA HP | 370040
I090000130 | 786 | CHASIS RAYOS X CHASIS PARA MASTOGRAFIA DE 18 X 24 CM. | 6519.2
I090000130 | 787 | CHASIS RAYOS X CHASIS PARA MASTOGRAFIA DE 18 X 24 CM. | 6519.2
I090000130 | 788 | CHASIS RAYOS X CHASIS PARA MASTOGRAFIA DE 18 X 24 CM. | 6519.2
I090000130 | 789 | CHASIS RAYOS X CHASIS PARA MASTOGRAFIA DE 18 X 24 CM. | 6519.2
I090000130 | 790 | CHASIS RAYOS X CHASIS PARA MASTOGRAFIA DE 24 X 30 CM. | 7836.96
I090000130 | 791 | CHASIS RAYOS X CHASIS PARA MASTOGRAFIA DE 24 X 30 CM. | 7836.96
I090000130 | 792 | CHASIS RAYOS X CHASIS PARA MASTOGRAFIA DE 24 X 30 CM. | 7836.96
I090000130 | 793 | CHASIS RAYOS X CHASIS PARA MASTOGRAFIA DE 24 X 30 CM. | 7836.96
I090000130 | 835 | CHASIS RAYOS X CHASIS PARA EQUIPO DIGITALIZADOR DE RAYOS X | 39490.48
I090000130 | 836 | CHASIS RAYOS X CHASIS PARA EQUIPO DIGITALIZADOR DE RAYOS X | 39490.48
I090000130 | 837 | CHASIS RAYOS X CHASIS PARA EQUIPO DIGITALIZADOR DE RAYOS X | 39490.48
I090000130 | 838 | CHASIS RAYOS X CHASIS PARA EQUIPO DIGITALIZADOR DE RAYOS X | 39490.48
I090000130 | 852 | CHASIS RAYOS X CHASIS DE RAYOS X CR CASSETTE 10 X 12 CON PANTALLA DE FOSFORO FLEXIBLE/GP-2 10 X 12. | 40263.6
I090000130 | 853 | CHASIS RAYOS X CHASIS DE RAYOS X CR CASSETTE 10 X 12 CON PANTALLA DE FOSFORO FLEXIBLE/GP-2 10 X 12. | 40263.6
I090000130 | 854 | CHASIS RAYOS X CHASIS DE RAYOS X CR CASSETTE 14 X 17 CON PANTALLA DE FOSFORO FLEXIBLE/GP-2 14 X 17. | 51963.36
I090000130 | 855 | CHASIS RAYOS X CHASIS DE RAYOS X CR CASSETTE 14 X 17 CON PANTALLA DE FOSFORO FLEXIBLE/GP-2 14 X 17. | 51963.36
I330000100 | 2573 | REGULADOR CORRIENTE, VOLTAJE Y DE TENSION REGULADOR ELECTRONICO DE VOLTAJE BIFASICO 8KVA. | 23844.96
I180000148 | 1772 | NO-BREAK NO BREAK 1500 AV 940 WATTS 120V PUERTO USB 8 CONTACTOS TIPO TORRE. | 6878.8
I450205006 | 30 | BANCOS DE METAL BANCO PARA PLANCHA CUBIERTA Y ENTREPANOS FABRICADOS EN LAMINA DE ACERO INOXIDABLE CAL 18 MONTADA SOBSRE ESTRUCTURA TUBULAR DE ACERO INOXIDBLE DE 15/18 DIAMETRO | 5980
I450600132 | 26 | GABINETE FREGADERO GABINETE CON TARJA DE ACERO INOXIDABLE | 25692.36
I060200028 | 280 | AMALGAMADOR AMALGAMADOR EQUIPO PARA MEZCLA DE AMALGAMA PREDOSIFICADA EN CAPSULA CON TABLERO DE COMANDO DIGITAL FRECUENCIA DE VIBRACION 400/MIN AMALGAMA MIX 110V 60HZ MARCA SDI COLOR BLANCO | 5588.35
I090001062 | 1195 | ROTOR MANO EXCAVACION DENTAL PIEZA DE MANO DE BAJA VELOCIDAD COLOR ACERO INOXIDABLE | 2784
I090001062 | 1196 | ROTOR MANO EXCAVACION DENTAL PIEZA DE MANO DE ALTA VELOCIDAD COLOR ACERO INOXIDABLE | 3248
I180000220 | 3111 | UNIDAD CENTRAL DE PROCESO (CPU) (2% FONDO) UNIDAD CENTRAL DE PROCESO PROCESADOR INTEL CORE TMI3-2100 | 17897.72
I090000440 | 327 | UNIDAD DENTAL UNIDAD DENTAL INCLUYE SILLON COMPLETAMENTE ELECTRICO BANQUILLO NEUMATICO ESCUPIDERA MODULO CON BRAZO LAMPARA DE LUZ FRIA. COLOR VERDE. | 59990.33
I090906934 | 229 | COMPRESOR PARA UNIDAD DENTAL COMPRESOR PAR UNIDAD DENTAL APARATO DE RAYOS X CON BRAZO DE TIJERA. | 33833.33
I060400922 | 74 | LAMPARA DE FOTOPOLIMERIZACION DE RESINAS PARA USO DENTAL (FASSA) LAMPARA COLTOLUZ DE RESINAS PARA USO DENTAL | 9521.28
I060200028 | 310 | AMALGAMADOR (FASSA) AMALGAMADOR SDI | 7540
I060200282 | 729 | ESTERILIZADOR O AUTOCLAVE AUTOCLAVE ELECTRONICA SEMI AUTOMATICO DIGITAL CONTROL DE CICLOS DE ESTERILIZACION POR MICROCONTROLADOR. CAMARA Y CHAROLAS EN ACERO INOXIDABLE. CAPACIDAD 12 LTS. LECTURA DE TODAS LAS VARIABLES EN DISPLAY LCD. TRES PROGRAMAS DE ESTERILIZACION Y PROGRAMA DE SECADO. | 17881.4
I090000452 | 77 | APARATO ANESTECIA UNIDAD DE ANESTESIA CON MONITOR DELTA S/5396476659 VAPORIZADOR DE SERVOFLURANO S/ ARXA-1344 Y MODULO NMT | 1071225
I090000466 | 217 | CARRO PARA MEDICAMENTOS CARRO ROJO CON DESFIBRILADOR COLOR GRIS | 272298.4
I090000452 | 107 | APARATO ANESTECIA MAQUINA DE ANESTECIA | 837533.49
I450400384 | 242 | MODULAR PARA EQUIPO DE COMPUTO (ESTACION PARA TRABAJO) MODULAR PARA EQUIPO DE COMPUTO (ESTACION PARA TRABAJO) MODULO DESARMABLE SECRETARIAL FABRICADO EN MELAMINA CON CUBIERTA EN MEDIDAS .08 X 1.60 METROS CON PERFORACION PARA CABLEADO PORTATECLADO DESLIZABLE BASE PARA CPU PUENTE LATERAL DE .60 X 1.00 METROS CON CAJONERA DE 3 NIVELES (2 CAJONES PAPELEROS Y 1 TAMANO OFICIO PARA ARCHIVO CON CARRADURA GENERAL Y CORREDERAS DE EXTENSION) | 10324
I180000220 | 3096 | UNIDAD CENTRAL DE PROCESO (CPU) (2% FONDO) UNIDAD CENTRAL DE PROCESO PROCESADOR INTEL CORE TMI3-2100 | 17897.72
I180000066 | 1093 | MINICOMPUTADORA COMPUTADORA LAPTOP | 28389.65
I180000148 | 1308 | NO-BREAK NO-BREAK DE 1000V 600W RESPALDO APROX 45 MINUTOS COLOR BLANCO OSTRA | 3890
I090000216 | 2765 | ESTUCHE DIAGNOSTICO (JGO. DE) ESTUCHE DE DIAGNOSTICO BASICO PARA OTOSCOPIA Y OFTALMOSCOPIA ESPECULOS DESECHABLES.COLOR CELESTE. | 6596.92
I450400120 | 2510 | ESCRITORIO ESCRITORIO DE 1.2 X .6 CON PEDESTAL DE DOS CAJONES PAPELEROS Y DE ARCHIVO (LADO DERECHO) COLOR CAOBA | 3120.4
I180000218 | 3479 | MONITOR MONITOR TIPO LCD DE LED EN BLACKLIT DE 20W | 3085.34
I180000218 | 3499 | MONITOR MONITOR TIPO LCD DE LED EN BLACKLIT DE 20W | 3085.34
I180000220 | 3099 | UNIDAD CENTRAL DE PROCESO (CPU) (2% FONDO) UNIDAD CENTRAL DE PROCESO PROCESADOR INTEL CORE TMI3-2100 | 17897.72
I180000220 | 3109 | UNIDAD CENTRAL DE PROCESO (CPU) (2% FONDO) UNIDAD CENTRAL DE PROCESO PROCESADOR INTEL CORE TMI3-2100 | 17897.72
I090000406 | 425 | SILLA RUEDAS SILLA RUEDAS PARA OBESO CON RINES DE POLICARBONATO DE ALTO IMPACTO ASIENTO DE 20 Y CAPACIDAD DE 158 KG. COLOR NEGRO | 6262.84
I060600048 | 5416 | BAUMANOMETRO BAUMANOMETRO PORTATIL CON PEDESTAL ANEROIDE | 8432.04
I060600048 | 5417 | BAUMANOMETRO BAUMANOMETRO PORTATIL CON PEDESTAL ANEROIDE | 8432.04
I060600048 | 5418 | BAUMANOMETRO BAUMANOMETRO PORTATIL CON PEDESTAL ANEROIDE | 8432.04
I060600048 | 5420 | BAUMANOMETRO BAUMANOMETRO PORTATIL CON PEDESTAL ANEROIDE | 8432.04
I060600048 | 5422 | BAUMANOMETRO BAUMANOMETRO PORTATIL CON PEDESTAL ANEROIDE | 8432.04
I060600048 | 5424 | BAUMANOMETRO BAUMANOMETRO PORTATIL CON PEDESTAL ANEROIDE | 8432.04
I090000280 | 364 | LARINGOSCOPIO LARINGOSCOPIO FIBRA OPTICA- KIT PEDIATRICO CON HOJAS RECTAS Y CURVAS DE ACUERDO A LOS SIGUIENTES CODIGOS: 69061 LARINGOSCOPIO CURVO MACINTOSH FO 0 68060 LARINGOSCOPIO RECTO MILLER FO 0 68065 LARINGOSCOPIO RECTO MILLER FO 00 60813 MANGO LARINGOSCOPIO MEDIANO FIBRA OPTICA BATERIA C 05700-U ESTUCHE SOLO LARINGO CURVO Y RECTO. | 8584
I090000280 | 365 | LARINGOSCOPIO LARINGOSCOPIO FIBRA OPTICA- KIT PEDIATRICO CON HOJAS RECTAS Y CURVAS DE ACUERDO A LOS SIGUIENTES CODIGOS: 69061 LARINGOSCOPIO CURVO MACINTOSH FO 0 68060 LARINGOSCOPIO RECTO MILLER FO 0 68065 LARINGOSCOPIO RECTO MILLER FO 00 60813 MANGO LARINGOSCOPIO MEDIANO FIBRA OPTICA BATERIA C 05700-U ESTUCHE SOLO LARINGO CURVO Y RECTO. | 8584
I090000280 | 361 | LARINGOSCOPIO LARINGOSCOPIO FIBRA OPTICA. KIT CON HOJAS RECTAS Y CURVAS. INCLUYE LOS SIGUIENTE: LARINGOSCOPIO CURVO MACINTOSH EN LOS CODIGOS: FO169061 FO269062 FO369063 FO469064. LARINGOSCOPIO RECTO MILLER EN LOS CODIGOS: FO068060 FO168061 FO268062 FO368063 FO468064 FO0068065. MANGO LARINGOSCOPIO MEDIANO FIBRA OPTICA BATERIA C ESTUCHE SOLO LARINGO CURVO Y RECTO 05700-U | 18560
I090000280 | 362 | LARINGOSCOPIO LARINGOSCOPIO FIBRA OPTICA. KIT CON HOJAS RECTAS Y CURVAS. INCLUYE LOS SIGUIENTE: LARINGOSCOPIO CURVO MACINTOSH EN LOS CODIGOS: FO169061 FO269062 FO369063 FO469064. LARINGOSCOPIO RECTO MILLER EN LOS CODIGOS: FO068060 FO168061 FO268062 FO368063 FO468064 FO0068065. MANGO LARINGOSCOPIO MEDIANO FIBRA OPTICA BATERIA C ESTUCHE SOLO LARINGO CURVO Y RECTO 05700-U | 18560
I090000280 | 363 | LARINGOSCOPIO LARINGOSCOPIO FIBRA OPTICA. KIT CON HOJAS RECTAS Y CURVAS. INCLUYE LOS SIGUIENTE: LARINGOSCOPIO CURVO MACINTOSH EN LOS CODIGOS: FO169061 FO269062 FO369063 FO469064. LARINGOSCOPIO RECTO MILLER EN LOS CODIGOS: FO068060 FO168061 FO268062 FO368063 FO468064 FO0068065. MANGO LARINGOSCOPIO MEDIANO FIBRA OPTICA BATERIA C ESTUCHE SOLO LARINGO CURVO Y RECTO 05700-U | 18560
I090000112 | 1044 | CARRO MONITOR MONITOR DE SIGNOS VITALES | 64960
I090000112 | 1045 | CARRO MONITOR MONITOR DE SIGNOS VITALES | 64960
I180000162 | 1376 | IMPRESORA LASSER IMPRESORA LASSER CON CABLE USB 1.8 MTS MANHATAN | 5974
I180000218 | 3467 | MONITOR MONITOR TIPO LCD DE LED EN BLACKLIT DE 20W | 3085.34
I180000218 | 3471 | MONITOR MONITOR TIPO LCD DE LED EN BLACKLIT DE 20W | 3085.34
I180000218 | 3478 | MONITOR MONITOR TIPO LCD DE LED EN BLACKLIT DE 20W | 3085.34
I180000218 | 3495 | MONITOR MONITOR TIPO LCD DE LED EN BLACKLIT DE 20W | 3085.34
I180000218 | 3501 | MONITOR MONITOR TIPO LCD DE LED EN BLACKLIT DE 20W | 3085.34
I180000218 | 3507 | MONITOR MONITOR TIPO LCD DE LED EN BLACKLIT DE 20W | 3085.34
I180000220 | 3073 | UNIDAD CENTRAL DE PROCESO (CPU) (2% FONDO) UNIDAD CENTRAL DE PROCESO PROCESADOR INTEL CORE TMI3-2100 | 17897.72
I180000220 | 3092 | UNIDAD CENTRAL DE PROCESO (CPU) (2% FONDO) UNIDAD CENTRAL DE PROCESO PROCESADOR INTEL CORE TMI3-2100 | 17897.72
I180000220 | 3093 | UNIDAD CENTRAL DE PROCESO (CPU) (2% FONDO) UNIDAD CENTRAL DE PROCESO PROCESADOR INTEL CORE TMI3-2100 | 17897.72
I180000220 | 3100 | UNIDAD CENTRAL DE PROCESO (CPU) (2% FONDO) UNIDAD CENTRAL DE PROCESO PROCESADOR INTEL CORE TMI3-2100 | 17897.72
I180000038 | 169 | IMPRESORA DE MATRIZ DE PUNTO IMPRESORA DE MATRIZ DE PUNTOS COLOR GRIS OBSCURO | 6535.44
I150200410 | 26 | TELEFONO CELULAR TELEFONOS CELULARES | 9326.4
I150200410 | 27 | TELEFONO CELULAR TELEFONOS CELULARES | 9326.4
I180000218 | 3473 | MONITOR MONITOR TIPO LCD DE LED EN BLACKLIT DE 20W | 3085.34
I180000218 | 3492 | MONITOR MONITOR TIPO LCD DE LED EN BLACKLIT DE 20W | 3085.34
I180000220 | 3076 | UNIDAD CENTRAL DE PROCESO (CPU) (2% FONDO) UNIDAD CENTRAL DE PROCESO PROCESADOR INTEL CORE TMI3-2100 | 17897.72
I180000220 | 3091 | UNIDAD CENTRAL DE PROCESO (CPU) (2% FONDO) UNIDAD CENTRAL DE PROCESO PROCESADOR INTEL CORE TMI3-2100 | 17897.72
I450400146 | 708 | GABINETE UNIVERSAL GABINETE METALICO 4 ENTREPANOS FIJOS 5 HUECOS CON 2 PUERTAS ABATIBLES Y CERRADURA. MEDIDAS 180 X 87 X 39 CM. | 4464.84
I450400002 | 3692 | ACONDICIONADOR AIRE MINISPLIT FRIO/CALOR CAPACIDAD DE 1.5 TONELADAS. X3. MODELO DEL EVAPORADOR: EXC181J SERIE DEL EVAPORADOR: EXC181J8091800161 | 8908.8
I090000384 | 542 | REFRIGERADOR LABORATORIO REFRIGERADOR PARA LABORATORIO CAPACIDAD 19 PIES CUBICOS ALARMA AUDIBLE Y VISULA PARA ALTA/BAJA TEMPERATURA. INCLUYE DATALOGGER. | 70812.2
I150400042 | 619 | VIDEO CAMARA CAMARA IP DOMO PARA USO INTERIOR O EXTERIOR 5 MEGAPIXELES MICROFONO INTEGRADO INCLUYE INSTALACION Y PUESTA A PUNTO. | 7969.2
I180000218 | 3490 | MONITOR MONITOR TIPO LCD DE LED EN BLACKLIT DE 20W | 3085.34
I180000220 | 3085 | UNIDAD CENTRAL DE PROCESO (CPU) (2% FONDO) UNIDAD CENTRAL DE PROCESO PROCESADOR INTEL CORE TMI3-2100 | 17897.72
I450600218 | 637 | REFRIGERADOR (COCINA) C/ BEIGE 10 PIES C/MANUAL INSTRUCTIVO CHAROLA | 2697.9
I450600116 | 408 | ESTUFA COCINA (GAS O ELECTRICA) ESTUFA 6 QUEMADORES EST. COUNTER F. INCLUYE 1 MESA 36 PULGADAS EST. COUNTER FR-M36 1 HORNO 2 PUERTAS LN. 67 X 101 FERRO 1 BASE 67X 101 L.N. FERRO COLOR GRIS ACERO | 62036.98
I450600084 | 253 | CONGELADOR CONGELADOR HORIZONTAL DE 115V -60HZ COLOR BLANCO | 5790
I450600084 | 274 | CONGELADOR AFASPE 2010 CONGELADOR PARA REFRIGERANTES 10 FT3 CON TERMOSTATO MECANICO PARA CONTROL DE TEMPERATURA DE INTERIOR ENTRE -20A Y -15A A UN AMBIENTE DE 42 GRADOS CENTIGRADOS CON ESPESOR DE ESCARCHA DE 10MM CON PARO Y ARRANQUE AUTOMATICO POR TEMPERATURA EVAPORADOR DE SUPERFICIE DE PLACAS DE UNA SOLA PUERTA LISA Y SOL TIPO COFRE. | 6697.84
I450600084 | 336 | CONGELADOR AFASPE 2010 CONGELADOR PARA REFRIGERANTES 10 FT3 CON TERMOSTATO MECANICO PARA CONTROL DE TEMPERATURA DE INTERIOR ENTRE -20A Y -15A A UN AMBIENTE DE 42 GRADOS CENTIGRADOS CON ESPESOR DE ESCARCHA DE 10MM CON PARO Y ARRANQUE AUTOMATICO POR TEMPERATURA EVAPORADOR DE SUPERFICIE DE PLACAS DE UNA SOLA PUERTA LISA Y SOL TIPO COFRE. | 6697.84
I180000218 | 3469 | MONITOR MONITOR TIPO LCD DE LED EN BLACKLIT DE 20W | 3085.34
I420800182 | 1 | EMPACADORA EMPLAYADORA COLOR ACERO INOXIDABLE | 3364
I450600034 | 14 | BATIDORA (COCINA) BATIDORA 10 VELOCIDADES CON CUERPO METALICO Y TAZON EN ACERO INOXIDABLE 3.5 CUARTOS DE GALON (3.3 L). INCLUYE: 1 BATIDOR PLANO 1 BATIDOR GLOBO 1 GANCHO PARA AMASAR CAPACIDAD 3.3 L. | 12760
I450600160 | 69 | LICUADORA (COCINA) LICUADORA DE 3 LTS. CON VASO DE ALTA RESISTENCIA EN ACERO INOX. GRADO ALIMENTICIO T-304 JUEGO DE CUCHILLAS TRIPLE DAB. EN ACERO TEMPLADO. | 10904
I450600218 | 2160 | REFRIGERADOR (COCINA) REFRIGERADOR DE 3 PUERTAS 12 PARRILLAS CON CAPACIDAD DE 2005.6 LITROS RANGO DE TEMPERATURA DE 0°C A 7°C REFRIGERANTE R13A. | 79460
I450400002 | 4482 | ACONDICIONADOR AIRE ACONDICIONADOE DE AIRE MINISPLIT 36000 BTU 220 V 3 TONELADAS FRIO/CALOR. SERIE DEL EVAPORADOR: 4M85300000134 | 27524.48
I450600218 | 2209 | REFRIGERADOR (COCINA) REFRIGERADOR VERTICAL EXHIBIDOR 3 PUERTAS 72 PIES CUBICOS. | 94424
I450600138 | 26 | HORNO COCINA (GAS O ELECTRICO) HORNO PARA GAS NATURAL. CARACTERISTICAS: 1 COMPARTIMIENTO CON CAPACIDAD PARA 5 CHAROLAS DE 0.655 M X 0.516 M. MEDIDA INTERIOR: FRENTE: 0.665 M. FONDO: 0.550 M. ALTO: 0.560. 4 PARRILLAS NIQUELADAS DENTRO. CONTROL DIGITAL DE TEMPERATURA IMPORTADO CON RANGO DE O A 300 °C TURBINA INTERIOR PROPULSADA POR UN MOTOR DE 1/2H.P. ROTACION DE TURBINA BIDERECCIONAL. 2 QUEMADORES TUBULARES EN ACERO INOXIDABLE DE 40000 B.T.U/H CADA UNO. PUERTA CON VENTANA DE CRISTAL Y EMPAQUE PERIMETRAL PARA CIERRE HERMETICO LUZ INTERIOR. ESTRUCTURA SANITARIA EN ACERO INOXIDABLE CON NIVELADORES. MEDIDAS EXTERIORES TOTALES: FRENTE 1.100 M. FONDO: 0.990 M. ALTO: 1667 M. PESO: 110 KG. INCLUYE KIT DE ESPREAS PARA CONVERSION DE GAS. ACERO INOX TREND: FABRICADO EL FRENTE ACOSTADOS Y CHAROLAS EN LAMINA DE ACERO INOXIDABLE. SU ESTRUCTURA INTERIOR Y RESPALDO POSTERIOR EN LAMINA DE ACERO ALUMINIZADO. GARANTIA DE 1 ANO CONTRA DEFECTOS DE FABRICACIO | 69484
I450400002 | 3132 | ACONDICIONADOR AIRE MINISPLIT FRIO CALOR DE 1 TONELADA CON CONTROL REMOTO NUMERO DE SERIE DE CONDENSADOR CXC121J8041700481 | 6090
I060941390 | 1076 | LAMPARA DE CHICOTE LAMPARA DE DIAGNOSTICO HALOGENO CON BASE INTEGRADA OPC . | 4099.01
I180000220 | 2992 | UNIDAD CENTRAL DE PROCESO (CPU) UNIDAD CENTRAL DE PROCESO (CPU) COMPUTADORA MARCA ACER VERTON VL4610G-SI3210W PROCESADOR CI3-2100 3.10GHZ/3M MEMORIA 4 GB DISCO DURO 500GB UNIDAD OPTICA DVD-SUPERMULTI DL 18X (DVD+/-RW) INTEL HD GRAPHICS RED GIGABITE ETHERNET 1000 BASE-T TECLADO Y MOUSE USB WINDOWS 7 PRO. | 5909.04
I450400002 | 3040 | ACONDICIONADOR AIRE MINISPLIT 1 TONELADA FRIO CALOR | 6958.84
I450400002 | 3127 | ACONDICIONADOR AIRE MINISPLIT FRIO CALOR DE 1 TONELADA CON CONTROL REMOTO NUMERO DE SERIE DE CONDENSADOR CXC121J8041700088 | 6090
I450400002 | 3129 | ACONDICIONADOR AIRE MINISPLIT FRIO CALOR DE 1 TONELADA CON CONTROL REMOTO NUMERO DE SERIE DE CONDENSADOR CXC121J8041700041 | 6090
I060200460 | 40 | TRANSDUCTOR TRANSDUCTOR ABDOMINAL PARA EQUIPO MINDRAY COLOR BLANCO | 50222.2
I180000244 | 12 | ACCESS POINT ACCES POINT | 17557.76
I150400042 | 620 | VIDEO CAMARA CAMARA IP DOMO PARA USO INTERIOR O EXTERIOR 5 MEGAPIXELES MICROFONO INTEGRADO INCLUYE INSTALACION Y PUESTA A PUNTO. | 7969.2
I150200530 | 15 | DISPOSITIVO DE CAPTURA DE VIDEO ESPECIFICACIONES DE HARWARE: DISPOSITIVO EXTERNO USB 2( COMPATIBLE CON USB 1 ) PARA CAPTURA DE VIDEO) CONECTOR USB CON SOPORTE USB 2.0 O SUPERIOR ENTRADA DE VIDEO COMPUESTO (CONECTOR RCA) ENTREDA S-VIDEO (CONECTOR MINI-DIN) ENTRADA AUDIO ESTEREO (2 CONECTORES RCA). SALIDA DE VIDEO COMPUESTO (CONECTOR RCA) SALIDA S- VIDEO (MINI-DIN CONECTOR) SALIDA AUDIO ESTEREO ( 2 CONECTORES RCA). SOPORTE DE CAPTURA DE VIDEO MPEGS (720X576 PAL SECAM 25 FOTOGRAMAS POR SEGUNDO NOTA: NO. DE SERIE EN CAJA 35607384429021164153 Y EN EL APARATO SOLO TIENE HASTA EL 116 | 5290
I180000066 | 1095 | MINICOMPUTADORA COMPUTADORA LAPTOP | 28389.65
I180000218 | 3484 | MONITOR MONITOR TIPO LCD DE LED EN BLACKLIT DE 20W | 3085.34
I180000220 | 3074 | UNIDAD CENTRAL DE PROCESO (CPU) (2% FONDO) UNIDAD CENTRAL DE PROCESO PROCESADOR INTEL CORE TMI3-2100 | 17897.72
I450400002 | 1413 | ACONDICIONADOR AIRE CON CAPACIDAD DE 1 T.R. COLOR GRIS | 3743.25
I180000252 | 375 | COMPUTADORA TODO EN UNO (ALL IN ONE) COMPUTADORA DE ESCRITORIO TODO EN UNO PROCESADOR INTEL CORE I5 8500T (3.5 GHZ) MEMORIA DE 8GB DDR4 SSD DE 256GB PANTALLA DE 21.5 LED VIDEO UHD GRAPHICS 630 DVD R/RW S. O. WINDOWS 10 PRO (64 BITS). | 25833.2
I150200232 | 253 | MONITOR MONITOR LED DE 43 PULGADAS 4K INCLUYE: ACCESORIOS DE MONTAJE SOPORTE PARA PARED EXTENSOR DE SENAL HDMI Y CABLE HDMI-HDMI DE 1.5 METROS. INSTALACION PINTURA EN PARED EN DONDE SE MONTARA Y ADECUACIONES NECESARIAS PARA QUE SE CUMPLAN LAS FUNCIONES DE MONITOREO. CONFIGURACION Y PUESTA EN OPERACION. | 17168
I180000218 | 1668 | MONITOR LCD 17 PULGADAS HP GARANTIA DE 36 MESES | 4830
I180000218 | 3482 | MONITOR MONITOR TIPO LCD DE LED EN BLACKLIT DE 20W | 3085.34
I180000220 | 3090 | UNIDAD CENTRAL DE PROCESO (CPU) (2% FONDO) UNIDAD CENTRAL DE PROCESO PROCESADOR INTEL CORE TMI3-2100 | 17897.72
I180000220 | 3094 | UNIDAD CENTRAL DE PROCESO (CPU) (2% FONDO) UNIDAD CENTRAL DE PROCESO PROCESADOR INTEL CORE TMI3-2100 | 17897.72
I180000220 | 3115 | UNIDAD CENTRAL DE PROCESO (CPU) (2% FONDO) UNIDAD CENTRAL DE PROCESO PROCESADOR INTEL CORE TMI3-2100 | 17897.72
I450400386 | 977 | LECTOR DE CODIGO DE BARRAS (TERMINAL PORTATIL) LECTOR DE CODIGOS DE BARRAS(TERMINAL PORTATIL) LECTOR DE HUELLA DIGITAL. | 5510
I450400120 | 2509 | ESCRITORIO ESCRITORIO DE 1.2 X .6 CON PEDESTAL DE DOS CAJONES PAPELEROS Y DE ARCHIVO (LADO DERECHO) COLOR CAOBA | 3120.4
I180000218 | 3474 | MONITOR MONITOR TIPO LCD DE LED EN BLACKLIT DE 20W | 3085.34
I180000220 | 3097 | UNIDAD CENTRAL DE PROCESO (CPU) (2% FONDO) UNIDAD CENTRAL DE PROCESO PROCESADOR INTEL CORE TMI3-2100 | 17897.72
I180000220 | 3113 | UNIDAD CENTRAL DE PROCESO (CPU) (2% FONDO) UNIDAD CENTRAL DE PROCESO PROCESADOR INTEL CORE TMI3-2100 | 17897.72
I180000252 | 360 | COMPUTADORA TODO EN UNO (ALL IN ONE) COMPUTADORA DE ESCRITORIO TODO EN UNO PROCESADOR INTEL CORE I5 8500T (3.5 GHZ) MEMORIA DE 8GB DDR4 SSD DE 256GB PANTALLA DE 21.5 LED VIDEO UHD GRAPHICS 630 DVD R/RW S. O. WINDOWS 10 PRO (64 BITS). | 25833.2
I180000218 | 3487 | MONITOR MONITOR TIPO LCD DE LED EN BLACKLIT DE 20W | 3085.34
I180000218 | 3496 | MONITOR MONITOR TIPO LCD DE LED EN BLACKLIT DE 20W | 3085.34
I180000220 | 3078 | UNIDAD CENTRAL DE PROCESO (CPU) (2% FONDO) UNIDAD CENTRAL DE PROCESO PROCESADOR INTEL CORE TMI3-2100 | 17897.72
I060600346 | 24 | MEDIDOR TEMPERATURA Y CALOR ACCESORIO PARA EMITIR DATOS Y GRAFICOS DE LA TEMPERATURA DEL REFRIGERADOR DE VACUNAS | 13224
I150400042 | 624 | VIDEO CAMARA CAMARA IP DOMO PARA USO INTERIOR O EXTERIOR 5 MEGAPIXELES MICROFONO INTEGRADO INCLUYE INSTALACION Y PUESTA A PUNTO. | 7969.2
I150400042 | 625 | VIDEO CAMARA CAMARA IP DOMO PARA USO INTERIOR O EXTERIOR 5 MEGAPIXELES MICROFONO INTEGRADO INCLUYE INSTALACION Y PUESTA A PUNTO. | 7969.2
I090000318 | 377 | MESA INSTRUMENTAL CIRUGIA DE RINON DE A. INOXIDABLE | 2973.33
I450600310 | 241 | TABLERO CORCHO Y PANO TABLERO DE PANO TIPO BIOMBO C/MARCO AZUL REY | 4128.5
I060400438 | 13 | OFTALMOSCOPIO CABEZA DE OFTALMOSCOPIO | 2760
I090000280 | 58 | LARINGOSCOPIO CON MANGO CON 2 HOJAS RECTAS Y 2 HOJAS CURVAS | 7762.5
I060400438 | 19 | OFTALMOSCOPIO CABEZA PARA OFTALMOSCOPIO | 2760
I150200304 | 371 | RADIO ONDA CORTA Y/O LARGA (TRANSMISOR Y RECEPTOR) RADIO MOVIL COLOR NEGRO | 7968.35
I090000088 | 1240 | CAMA CLINICA EN ACERO INOXIDABLE CALIBRE 16 QUE PERMITA POSICIONES FLEXION DE RODILLAS DE 0 A 30 GRADOS RESPALDO DE 0 A 60 GRADOS TRENDELENBURG Y TRENDELENGURGINVERSO DE 14 GRADOS CON SISTEMA CENTRAL DE FRENOS DEBERA CONTAR CON BARANDALES LATERALES ABATIBLES DIVIDIDAS PLEGABLE Y PINTADAS QUE EL RESPALDO Y LAS PIECERAS SEAN DESMONTABLES | 49667.06
I060200172 | 144 | CENTRIFUGA CLINICA CON CABEZAL PARA 6 TUBOS Y TIMER COLOR OSTION | 4600
I180000218 | 754 | MONITOR COLOR NEGRO CON GRIS HP CRT S7500 DE 17 | 3079.47
I180000220 | 848 | UNIDAD CENTRAL DE PROCESO (CPU) HP COMPAQ DC7100 ULTRA SLIM DESKTOP MICROSOFTWINDOWS XP PROFESIONAL INTEL TENTIUM 4 DE 2.8 GHZ HT 1MB DE MEMORIA CACHE INTEGRADA INTEL 915G CHIPSET 800 MHZ BUS DE SISTEMA 1GB DDR 400MHZ 40GB SMART III SERIAL ATA 7200RPM CDRW DRIVE 3.5 ATA DISCO DURO 1 RANURAS DE EXPANCION PCI AUDIO INTEL INTEGRADO CON PARLANTES INTERNOS 6 PUERTOS USB 2.0 1 SERIAL 1 PARALELO 2 PS/2 1RJ-45 Y 1 VGA TECLADO ESTANDAR 2004 SCROLL MOUSE PS2 INTEL GRAPHICS MEDIA ACCELERATOR 900 CON HASTA 12MB DE MEMORIA COMPARTIDA CONEXION INTEGRADA DE RED BROADCOM NETXTREME GIGABIT COMPAQ LIMITADA DE TRES ANOS (3 ANOS EN PARTES MANO DE OBRA Y SERVICIO) P9621 MONITOR TFT 17 | 23000
I180000006 | 16 | CONTROLADORES (COMPUTACION) TERMINAL LECTORA DE HUELLA SONY PUPPY FIU600 | 3220
I180000116 | 45 | SERVIDOR DE RED HP DL380R04X3.8/800-2MHPM US SVR | 143058.85
I090000112 | 149 | CARRO MONITOR MONITOR DE PACIENTE PANTALLA CRISTAL DE 10 NO INVASIVO MARCA CRITICARE MODELO 8100 ES UN EQUIPO QUE TIENE LA CAPACIDAD DE TRABAJAR EN PACIENTES ADULTOS PEDIATRICOS Y NEONATOS. QUE PUEDE UTILIZARSE TANTO EN LA UNIDAD DE TERAPIA INTENSIVA LA UNIDAD DE EMERGENCIA CUENTA CON ALARMAS AUDIBLES Y VISUALES DE BAJA Y ALTA DE CADA UNO DE LOS PARAMETROS QUE MIDE. MIDE Y DESPLIEGA LAS CUERVAS DE ELECTROCARDIOGRAFIA (ECG) EN 3 DERIVACIONES DI DII DIII HASTA 12 DERIVACIONES CON ANALISIS DEL SEGMENTO ST LA CURVA DE PLETISMOGRAFIA (OXIMETRIA DE PULSO ) Y RESPIRACION ADEMAS CUENTA CON POSIBILIDAD DE CONGELAMIENTO DE TRAZO. PARA SU ANALISIS. TRABAJA A TRAVES DE ADEMAS MIDE Y MUESTRA TANTO EN PANTALLA COMO EN DESPLIEGUE NUMERICO LOS SIGUIENTES PARAMETROS ADEMAS DE SUS TENDENCIAS COLOR BLANCO | 129950
I450600084 | 134 | CONGELADOR BLANCO HORIZONTAL CAPACIDAD 9P3 | 4290
I090000100 | 313 | CARRO CAMILLA CAMILLA DE TRANSPORTE COR-25 MCA. FRENO 2 POSICIONES ELEVACION TOTAL Y NIVEL DEL SUELO CONTROLES A LA DERECHA E IZQUIERDA COLOR GRIS ACERO | 66955.99
I180000220 | 1393 | UNIDAD CENTRAL DE PROCESO (CPU) COMPUTADORA CO 1 GB DE MEMORIA RAM PENTIUM DUAL CORE DISCO DURO DE 160GB COMBO CD/RW DE 48X/32X WINDOWS XP PROFESIONAL OFFICE LICENCIA | 17422.5
I180000220 | 1394 | UNIDAD CENTRAL DE PROCESO (CPU) COMPUTADORA CO 1 GB DE MEMORIA RAM PENTIUM DUAL CORE DISCO DURO DE 160GB COMBO CD/RW DE 48X/32X WINDOWS XP PROFESIONAL OFFICE LICENCIA | 17422.5
I180000162 | 972 | IMPRESORA LASSER IMPRESORA LASER | 2857.75
I450600160 | 47 | LICUADORA (COCINA) LICUADORA CHICA TIPO INDUSTRIAL MARCA INTERNACIONAL | 7935
I210000044 | 5 | PLANCHA PLANCHA DE MESA CON ACABADOS EXTERIORES EN ACERO INOXIDABLE PLACA DE 5/8 DE ESPESOR | 9200
I450600116 | 415 | ESTUFA COCINA (GAS O ELECTRICA) ESTUFA DE MESA CON ACABADOS EXTERIOR EN ACERO INOXIDABLE SEIS QUEMADORES EN FIERRO VACIADO PARRILLAS EN FIERRO VACIADO | 12190
I450600116 | 416 | ESTUFA COCINA (GAS O ELECTRICA) ESTURA DE MESA CON ACABADOS EXTERIOR EN ACERO INOXIDABLE CUATRO QUEMADORES EN FIERRO VACIADO PARRILLAS EN FIERRO | 9545
I090000216 | 1997 | ESTUCHE DIAGNOSTICO (JGO. DE) ESTUCHE DE DIAGNOSTICO PORTATIL : OTOSCIPIO CON ILUMINACION PAR LAMPARA HALOGENA HPX CON LUZ BLANCA DE FIBRA OPTICA DE 3.5 V OPCION DE ILUMINADOR DE GARGANTA . OFTALMOSCIPIO CON ILUMINACION CON LAMPARA HALOGENA DE 3.5 V CON 28 LENTES -25 +40 DIPTRIAS Y 6 APERTURAS ESTANDARES . MONGO METALICO DE BRONCE CROMADO ACABADO RUGOSO O ESTRIADO CRIOSTATO CON INTERRUPTOR DE ENCENDIDO Y APAGADO RECARGABLE DIRECTO A LA CORRIENTE ESTUCHE RIGIDO PARA GURADAR LOS ACDESORIOS INCLUYE BATERIA Y ESPERCULOS REUSABLE ESTUCHE DE DIAGNOSTICO PORTATIL | 10108.5
I060200230 | 52 | ELECTRO-COAGULADOR ELECTROCARDIOGRAFO DE TRES CANALES DTRAZO CONTINUO DE TRES CANALAESIMPRESORA DE ALTA RESOLUCION . RESPUESTA DE ALTA FRECUENCIA 150 HZ ANOTACIONES COMO DERIVACION. PARAMETROS Y SENSIBILIDAD. FILTROS DE ALTA RESOLUCION OPERACION DE UN TOQUE DISPONIBLE PARA MAYOR EFICIENCIA . TECLAS ILUMINADAS PARA MEJOR STATUS VISUAL . BATERIA RECARGABLE CON DURACION PARA MAS DE 50 EXAMENES. | 73427.5
I450400360 | 80 | MAMPARAS MODULARES PARA OFICINA MAMPARAS DE 2.00 X0.90 EN COLOR NEGRO INCLUYE POSTES PARA SUJETAR MAMPARAS | 2869.25
I450400360 | 81 | MAMPARAS MODULARES PARA OFICINA MAMPARAS DE 2.00 X0.90 EN COLOR NEGRO INCLUYE POSTES PARA SUJETAR MAMPARAS | 2869.25
I060200470 | 278 | UNIDAD ULTRASONICA (SEG.MEDICO NUEVA GENERACION PAGO POR EVENTO )DOPPLER FETAL COLOR BEIGE | 10734.1
I180000034 | 533 | IMPRESORA (PROGRAMA DE TAMIZ AUDITIVO NEONATAL E INTERVENCION TEMPRANA) IMPRESORA | 3450
I180000218 | 2149 | MONITOR (PROGRAMA DE TAMIZ AUDITIVO NEONATAL E INTERVENCION TEMPRANA) MONITOR 18.5 | 2645
I180000220 | 1929 | UNIDAD CENTRAL DE PROCESO (CPU) PROCESADOR DUALCORE MEMORIA RAM 2 GB DISCO DURO DE 320 GB LECTOR DE TARJETAS 22-1 DVD RW LIGHTSCRIBE WINDOWS XP PRO TARJETA DE RED GIGABIT TECLADO EN ESPANOL MOUSE OPTICO | 19847.6
I090000314 | 53 | MESA HIDRAULICA CIRUGIA MESA MULTIPOSICIONES RODABLE CON SISTEMA DE FRENOS ACESORIOS EN ACERO NIQUEL | 99528
I450400002 | 1969 | ACONDICIONADOR AIRE MINISPLIT CAPACIDAD 1 TONELADA DE REFRIGERACION CON CALEFACCION TIPO HEATPUMP 220 VOLTS. NUMERO DE SERIE DEL CONDENSADOR 3268100001616 Y NUMERO DE SERIE DE EVAPORADOR 03496000001538 EQUIPO EN COLOR BEIGE | 9512
I330000036 | 1 | EQUIPOS CONVERTIDORES INVERSOR DE VOLTAJE COLOR NEGRO SAL: 110V 60HZ 1500W | 3178.99
I180000038 | 153 | IMPRESORA DE MATRIZ DE PUNTO IMPRESORA DE MATRIZ DE PUNTOS COLOR GRIS OBSCURO | 3596
I180000038 | 156 | IMPRESORA DE MATRIZ DE PUNTO IMPRESORA MATRIZ DE PUNTO COLOR GRIS OBSCURA | 3596
I090000130 | 619 | CHASIS RAYOS X CHASIS RAYOS X COLOR VERDE CHASIS PARA MASTOGRAFIA JUEGO MIN R-2 CON PANTALLA Y VENTANA DE EMISION COLOR VERDE 2000 24 X 30 CM | 5458.32
I060200460 | 10 | TRANSDUCTOR TRANSDUCTOR DE FRECUENCIA CARDIACA PARA TOCOGRAFO PHILIPS MODELO FM20 US AVALO. COLOR BEIGE. | 25578
I180000220 | 2914 | UNIDAD CENTRAL DE PROCESO (CPU) UNIDAD CENTRAL DE PROCESO (CPU) PROCESADOR CORE I3-2100 3.10GHZ/3M MEMORIA 4GB DISCO DURO 500GB UNIDAD OPTICA DVD-SUPERMULTI DL 18X (DVD+/-RW) INTEL HD GRAPHICS RED GIGABIT ETHERNET 1000 BASE-T TECLADO Y MOUSE USB WINDOWS 7 PRO INCLUYE LICENCIA OFFICE HOME AND BUSSINES. (PROGRAMA CANCER MAMARIO) | 8085.43
I180000218 | 3503 | MONITOR MONITOR TIPO LCD DE LED EN BLACKLIT DE 20W | 3085.34
I180000220 | 3083 | UNIDAD CENTRAL DE PROCESO (CPU) (2% FONDO) UNIDAD CENTRAL DE PROCESO PROCESADOR INTEL CORE TMI3-2100 | 17897.72
I180000220 | 3114 | UNIDAD CENTRAL DE PROCESO (CPU) (2% FONDO) UNIDAD CENTRAL DE PROCESO PROCESADOR INTEL CORE TMI3-2100 | 17897.72
I090906902 | 63 | CARDIOTOCOGRAFO (SEGURO MEDICO NUEVA GENERACION) CARDIOTOCOGRAFO MONITOR FETAL PARA LA MEDICION DE LA FRECUENCIA CARDIACA FETAL CON CAPACIDAD A 3 FRECUENCIAS FETALES (TRILLIZOS) POR MEDIO DE TRANSDUCTORES DE ULTRASONIDO EXTERNOS Y A LA ACTIVIDAD UTERINA NO INVASIVO POR MEDIO DE UN TRANSDUCTOR DE TOCO Y PERFIL DEL MOVIMIENTO. COLOR BEIGE. NUMERO DE SERIE DE TRANSDUCTORES DE01865054 Y DE52420117. | 150220
I450600126 | 77 | FREGADERO TARJA PARA YESOS COLOR ARENA CUBIERTA Y REBORDE DE LAMINA DE ACERO INOXIDABLE CON RESPALDO Y FREGADERO CENTRAL DE 45X40X19 CM TRAMPA PARA YESO INTEGRADA DE 40X40X30 CM CON CANASTILLA DESMONTABLE Y NIPLE PARA DESCARGA CUERPO ENTREPANOS Y PUERTA DE LAMINA DE ACERO ACABADO EN PINTURA COLOR ARENA RECUBRIMIENTO Y REFUERZOS EN LA PARTE INFERIOR DE LA CUBIERTA Y RESPALDO | 18003.2
I450600126 | 78 | FREGADERO TARJA PARA YESOS COLOR ARENA CUBIERTA Y REBORDE DE LAMINA DE ACERO INOXIDABLE CON RESPALDO Y FREGADERO CENTRAL DE 45X40X19 CM TRAMPA PARA YESO INTEGRADA DE 40X40X30 CM CON CANASTILLA DESMONTABLE Y NIPLE PARA DESCARGA CUERPO ENTREPANOS Y PUERTA DE LAMINA DE ACERO ACABADO EN PINTURA COLOR ARENA RECUBRIMIENTO Y REFUERZOS EN LA PARTE INFERIOR DE LA CUBIERTA Y RESPALDO | 18003.2
I450400314 | 28823 | SILLA SILLA DE RUEDAS VINYL CROMADA COLOR CROMADO VINYL NEGRO | 2668
I450400314 | 28824 | SILLA SILLA DE RUEDAS VINYL CROMADA COLOR CROMADO VINYL NEGRO | 2668
I330000100 | 1092 | REGULADOR CORRIENTE, VOLTAJE Y DE TENSION REGULADOR ELECTRONICO DE VOLTAJE BIFASICO | 25520
I330000036 | 4 | EQUIPOS CONVERTIDORES INVERSOR DE VOLTAJE AUTOMOTRIZ 12VCD A11 COLOR ROJO | 3069.01
I090000186 | 117 | EQUIPO ELECTROCARDIOGRAFO ELECTROCARDIOGRAFOS TRANSTELEFONICOS | 29458.2
I060941393 | 17 | LECTOR DE TIRAS DE ELISA (LAB) 14 KITS PARA MEDICION DE ALBUMINA EN ORINA LECTOR DE TIRAS DE ELISA | 162382.6
I060600810 | 48 | TERMOMETRO INFRAROJO (MIDE TEMPERATURAS POR SEÑAL INFRAROJA) TERMOMETRO INFRARROJO PARA MEDIR LA TEMPERATURA DEL CUERPO HUMANO POR ACERCAMIENTO A LA PIEL EN DIVERSAS PARTES.COLOR BLANCO. | 3932.4
I060600810 | 49 | TERMOMETRO INFRAROJO (MIDE TEMPERATURAS POR SEÑAL INFRAROJA) TERMOMETRO INFRARROJO PARA MEDIR LA TEMPERATURA DEL CUERPO HUMANO POR ACERCAMIENTO A LA PIEL EN DIVERSAS PARTES.COLOR BLANCO. | 3932.4
I060200204 | 46 | DESFIBRILADOR DESFIBRILADOR EXTERNO AUTOMATICO PORTATIL COLOR VERDE CON BLANCO CON FUNDA DE TRASLADO. | 158328.4
I090000018 | 223 | APARATO RESUCITADOR REANIMADOR DE ASISTENCIA VENTILATORIA INFANTIL. | 6298.8
I090000018 | 224 | APARATO RESUCITADOR REANIMADOR DE ASISTENCIA VENTILADORA PEDIATRICO. | 6298.8
I090000100 | 679 | CARRO CAMILLA CAMILLA RODANTE TIPO FERNO CON SISTEMA DE FRENO COLCHON Y SISTEMAS DE SEGURIDAD (4 CINCHOS). | 39959.68
I090000018 | 246 | APARATO RESUCITADOR REANIMADOR DE ASISTENCIA VENTILATORIA ADULTO | 6428.72
I090000018 | 247 | APARATO RESUCITADOR REANIMADOR DE ASISTENCIA VENTILATORIA INFANTIL. | 6298.8
I090000018 | 248 | APARATO RESUCITADOR REANIMADOR DE ASISTENCIA VENTILATORIA PEDIATRICO | 6298.8
I090000040 | 49 | ASPIRADOR SUCCION RAPIDA O TORACICA EQUIPO PORTATIL ASPIRADOR PARA SUCCION RAPIDA INCLUYE FUNDA MANUAL DE OPERACION MANGAUERAS BATERIA RECARGABLE CON CARGADOR RECIPIENTE DE FLUIDOS DE 1000 ML.COLOR GRIS Y AJUSTE A NIVEL DE VACIO. | 33586.64
I090000112 | 483 | CARRO MONITOR MONITOR DE SIGNOS VITALES PARA TRASLADO DE PACIENTES | 129181.08
I090000216 | 2773 | ESTUCHE DIAGNOSTICO (JGO. DE) ESTUCHE DE DIAGNOSTICO BASICO PARA OTOSCOPIA Y OFTALMOSCOPIA ESPECULOS DESECHABLES.COLOR CELESTE. | 6596.92
I450400346 | 1235 | VENTILADOR VENTILADOR DE TRASLADO PEDIATRICO-ADULTO NO REQUIERE BATERIA ESTRUCTURA METALICA RESISTENTE A GOLPES AJUSTE DE VELOCIDAD Y VOLUMEN INDEPENDIENTES | 493685.56
I450400002 | 3130 | ACONDICIONADOR AIRE MINISPLIT FRIO CALOR DE 1 TONELADA CON CONTROL REMOTO NUMERO DE SERIE DE CONDENSADOR CXC121J8041700333 | 6090
I450600052 | 111 | CAFETERA CAFETERA ACERO INOXIDABLE PARA 12 TAZAS 127V CON LLAVE MULTI POSICIONAL A PRUEBA DE GOTEO CON LA MANGA DE BAQUELITA. | 8120
I450600052 | 112 | CAFETERA CAFETERA ACERO INOXIDABLE PARA 12 TAZAS 127V CON LLAVE MULTI POSICIONAL A PRUEBA DE GOTEO CON LA MANGA DE BAQUELITA. | 8120
I180000038 | 181 | IMPRESORA DE MATRIZ DE PUNTO IMPRESORA MATRIZ DE PUNTO CARRO DE 10 PULG. | 11594.2
I421200008 | 680 | ASPERSOR AGRICOLA DE ABONOS NEBULIZADORA EN FRIO DE ULTRA BAJO VOLUMEN. MOTOR ELECTRICO 110V 12KW 3100R BOQUILLA DE NEBULIZACION DE PRECISION. CAPACIDAD DEL TANQUE DE SOLUCION 15 L. TAMANO DE PARTICULA AJUSTABLE DE 5 A 50 MICRAS. PRODUCTOS QUIMICOS SOLUCIONES QUIMICAS A BASE DE AGUA Y ACEITE. INCLUYE 2 GARRAFAS DE 10 LITROS CADA UNA DE SANITIZANTE LIQUIDO QUATPUR. | 12180
I090000608 | 2 | CUCHARILLA UTERINA JUEGO DE LEGRADO CAL.000102030405 Y06 | 4823.1
I450205006 | 27 | BANCOS DE METAL BANCO PARA ESTUFA DE SEIS HORNILLAS CUBIERTA Y ENTREPANOS FABRICADO EN LAMINA DE ACERO INOXIDABLE CAL 18MONTASDA SOBSRE ESTRUCTURA TUBULAR DE ACERO INOXIDABLE DE 15/18 DIAMEETRO | 7475
I450205006 | 29 | BANCOS DE METAL BANCO PARA ESTUFA DE 4 HORILLAS CUBIERTA Y ENTREPANOS FABRICADOS EN LAMINA DE ACERO INOXIDBLE CAL. 18 MONTADA SOBRE ESTRUCTURA TUBULAR DE ACERO INXIDABLE DE DIAMETRO 15/18 DE DIAMETRO | 5865
I180000220 | 1860 | UNIDAD CENTRAL DE PROCESO (CPU) (PROGRAMA DE TAMIZ AUDITIVO NEONATAL E INTERVENCION TEMPRANA) CPU. COMPUTADORA DE ESCRITORIO DISCO DURO 160 GB. MEMORIA RAM 2GB PROCESADOR AMD ATHLON 11 X2 PROCESSOR SISTEMA OPERATIVO 32 BITS 3 PUERTOS USB PLROGRAMA WINDOWS XP Y OFFICE TARJETA Y CABLE DE IMTERFASE TECLADO ALFA NUMERICO Y RATON | 20700
I090000130 | 456 | CHASIS RAYOS X CHASIS X-OMAT C/PANTALLA LANES FAST 11 X 14 35 X 43 CM | 8717.4
I090000130 | 466 | CHASIS RAYOS X CHASIS X-OMAT C/PANTALLA LANEX FAST 14 X14 CM | 7280.16
I330000036 | 2 | EQUIPOS CONVERTIDORES CONVERTIDOR DE VOLTAJE SAL:110V 60HZ 1500W | 3288.99
I090001064 | 6 | SAFENOTOMO SAFENOTOMO ACERO INOXIDABLE | 18966
I060600404 | 259 | OXIMETRO OXIMETROS DE PULSO COLOR GRIS. | 36493.6
I180000218 | 3491 | MONITOR MONITOR TIPO LCD DE LED EN BLACKLIT DE 20W | 3085.34
I450400026 | 4923 | BANCA BANCAS TIPO AEROPUERTO 4 PLAZAS COLOR CROMO | 5568
I480800052 | 486 | CAMION PICK-UP PICK-UP RANGER CRW CAB XL AC COLOR ROJO BRILLANTE MOTOR 14 2.3L TRANSMISION 5 VEL MANUAL. (PLACA ANT.RF-70-862). | 251200
I090000462 | 74 | CARRO PARA MATERIAL Y EQUIPO CARROS PARA MATERIAL Y EQUIPO DE LIMPIEZA COLOR NEGRO CON RUEDAS PORTA CUBETA | 4901
I090000462 | 75 | CARRO PARA MATERIAL Y EQUIPO CARROS PARA MATERIAL Y EQUIPO DE LIMPIEZA COLOR NEGRO CON RUEDAS PORTA CUBETA | 4901
I090000462 | 76 | CARRO PARA MATERIAL Y EQUIPO CARROS PARA MATERIAL Y EQUIPO DE LIMPIEZA COLOR NEGRO CON RUEDAS PORTA CUBETA | 4901
I090000462 | 77 | CARRO PARA MATERIAL Y EQUIPO CARROS PARA MATERIAL Y EQUIPO DE LIMPIEZA COLOR NEGRO CON RUEDAS PORTA CUBETA | 4901
I060200204 | 54 | DESFIBRILADOR DESFIBRILADOR EXTERNO AUTOMATICO PORTATIL COLOR VERDE CON BLANCO CON FUNDA DE TRASLADO. | 244445.64
I090000018 | 222 | APARATO RESUCITADOR REANIMADOR DE ASISTENCIA VENTILADORA ADULTO | 6428.72
I090000040 | 41 | ASPIRADOR SUCCION RAPIDA O TORACICA EQUIPO PORTATIL ASPIRADOR PARA SUCCION RAPIDA INCLUYE FUNDA MANUAL DE OPERACION MANGAUERAS BATERIA RECARGABLE CON CARGADOR RECIPIENTE DE FLUIDOS DE 1000 ML.COLOR GRIS Y AJUSTE A NIVEL DE VACIO. | 33586.64
I090000100 | 678 | CARRO CAMILLA CAMILLA RIGIDA Y TABLA COFRTA DE PLASTICO COLOR NARANJA. | 6992.48
I060600848 | 9 | BOMBA DOSIFICADORA BOMBA DE INFUSION VOLUMETRICA MULTITERAPIA UN SOLO CANAL. | 6743.08
I090000100 | 694 | CARRO CAMILLA CAMILLA RODANTE TIPO FERNO CON SISTEMA DE FRENO COLCHON Y SISTEMAS DE SEGURIDAD (4 CINCHOS). | 39959.68
I090000100 | 695 | CARRO CAMILLA CAMILLA RIGIDA Y TABLA COFRTA DE PLASTICO COLOR NARANJA. | 6992.48
I480800002 | 186 | AMBULANCIA AMBULANCIA EQUIPADA CON DESFIBRILADOR EXTERNO AUTOM.PORTATIL MCA.ZOLL MOD.AED PLUS(2) ESFIGMOMANOMETRO ANEROIDE PORTATILMCA.ADC MOD.760 CON BRAZALETE PEDIATRICO Y INFANTIL MONITOR DE SIGNOS VITALES PARA TRASLADO DEL PACIENTE MCA.BIONET MOD.BM3 TANQUE DE OXIGENO PORTATIL TAMANO D MCA.CYLTEC CON MANOMETRO REGULADOR Y FLUJOMETRO(AMBULANCIA) MCA.MADA CAMILLA RODANTE TIPO FERNO CON SISTEMA DE FRENO COLCHON Y SISTEMA DE SEGURIDAD MCA.FERNO MOD.35X PROLEXX CAMILLA RIGIDA FERNO 16 Y TABLA CORTA MCA.COMSA TABLA CORTA DE PLASTICO REANIMADOR DE ASISTENCIA VENTILATORIA MCA.XONIT MOD.XT6711 P/ADULTO REANIMADOR DE ASISTENCIA VENTILATORIA MCA.XONIT MOD.XT6731 INFANTIL REANIMADOR DE ASISTENCIA VENTILATORIA MCA.XONIT MOD.XT6721 PEDIATRICO TANQUE FIJO DE OXIGENO DE 3M3 MCA.CYLTEC EQUIPO PORTATIL ASPIRADOR PARA SUCCION RAPIDA INCUBADORA DE TRASLADO BOMBA DE INFUSION VOLUMETRICA ESTUCHE DE DIAGNOSTICO BASICO VENTILADOR DE TRASLADO PEDIATRICO-AD | 581378.08
I420800078 | 535 | CILINDRO GAS (RELLENABLE) EQUIPO DE OXIGENO TIPO Q 1699 L INCLUYE CILINDRO DE ALUMINIO TIPO Q 1699 L CON CARGA REGULADOR DE OXIGENO 0-15 LPM CONECTOR PLASTICO COLA DE RATON VASO HUMEDIFICADOR CANULA NASAL 2.10 M. | 8240.14
I420800078 | 536 | CILINDRO GAS (RELLENABLE) EQUIPO DE OXIGENO TIPO Q 1699 L INCLUYE CILINDRO DE ALUMINIO TIPO Q 1699 L CON CARGA REGULADOR DE OXIGENO 0-15 LPM CONECTOR PLASTICO COLA DE RATON VASO HUMEDIFICADOR CANULA NASAL 2.10 M. | 8240.14
I420800078 | 537 | CILINDRO GAS (RELLENABLE) EQUIPO DE OXIGENO TIPO Q 1699 L INCLUYE CILINDRO DE ALUMINIO TIPO Q 1699 L CON CARGA REGULADOR DE OXIGENO 0-15 LPM CONECTOR PLASTICO COLA DE RATON VASO HUMEDIFICADOR CANULA NASAL 2.10 M. | 8240.14
I420800078 | 538 | CILINDRO GAS (RELLENABLE) EQUIPO DE OXIGENO TIPO Q 1699 L INCLUYE CILINDRO DE ALUMINIO TIPO Q 1699 L CON CARGA REGULADOR DE OXIGENO 0-15 LPM CONECTOR PLASTICO COLA DE RATON VASO HUMEDIFICADOR CANULA NASAL 2.10 M. | 8240.14
I420800092 | 4 | COMPRESORA (PARA USOS INDUSTRIALES) DEVIBIS 3 C.F. TANQUE DE 20 GAL. L.320 | 2602.93
I450600058 | 346 | CALENTADOR AGUA (PARA SERVICIOS DE HOTELERIA HOSPITALES,ETC) PARA OPERAR CON GAS | 157514.35
I450400002 | 1844 | ACONDICIONADOR AIRE CLIMA CENTRAL DE 80 TONELADAS | 990150
I450600058 | 588 | CALENTADOR AGUA (PARA SERVICIOS DE HOTELERIA HOSPITALES,ETC) CALENTADOR DE AGUA GAS NATURAL CAPACIDAD DE ENTRADA 2100000 BTU/HR CAPACIDAD DE SALIDA 1827000 BTU/HR COMBUSTIBLE GAS NATURAL O GAS LP PRESION MAXIMA DE OPERACION 115 PSI TEMPERATURA MAXIMA DE OPERACION 90°C CONDICIONES DE OPERACION USO INTERIOR EQUIPO INCLUIDO: QUEMADORES DE ACERO INOXIDABLE TIRO NATURAL VALVULA ELECTRICA DE GAS SWITCH DE FLUJO DE AGUA CONTROL DE TEMPERATURA ELECTRICO VALVULA DE ALIVIO CALIBRADA A 115 PSI SWITCH DE FLAMA TRANSFORMADOR PARA CIRCUITO DE CONTROL INDUCTOR DE TIRO Y CHIMENEA ENCENDIDO ELECTRONICO DE DOS ETAPAS ( POR ESPECIFICACIONES DE FABRICA ESTA CAMBIANDO DE ENCENDIDO INCANDESCENTE A ENCENDIDO ELECTRONICO ) CONSUMO DE GAS EN 59.49 LIT/HR. EN NATURAL INSTALACION Y PUESTA EN OPERACION INCLUYE: MANO DE OBRA MATERIALES PARA INTERCONEXION ELECTRICA DE GAS Y DE AGUA A 3 MTS DEL EQUIPO. (SIN BOMBA). | 638102.08
I090000382 | 12 | REFRIGERADOR CADAVERES REFRIGERADOR DE CADAVERES DOS GAVETAS. | 198334.48
I210000038 | 69 | LAVADORA ROPA LAVADORA DE ROPA COLOR ACERO INOXIDABLE | 175972
I450600084 | 120 | CONGELADOR HORIZONTAL DE 15 PIES CUBICOS COLOR BLANCO CON CANASTILLA INTERIOR LLAVE LUZ INTERIOR Y DE ENCENDIDO MEDIAS: ALTO 89 CM. FRENTE 117.2 CM. FONDO 72.0 CMS. | 3783.5
I450400384 | 241 | MODULAR PARA EQUIPO DE COMPUTO (ESTACION PARA TRABAJO) MODULAR PARA EQUIPO DE COMPUTO (ESTACION PARA TRABAJO) MODULO DESARMABLE SECRETARIAL FABRICADO EN MELAMINA CON CUBIERTA EN MEDIDAS .08 X 1.60 METROS CON PERFORACION PARA CABLEADO PORTATECLADO DESLIZABLE BASE PARA CPU PUENTE LATERAL DE .60 X 1.00 METROS CON CAJONERA DE 3 NIVELES (2 CAJONES PAPELEROS Y 1 TAMANO OFICIO PARA ARCHIVO CON CARRADURA GENERAL Y CORREDERAS DE EXTENSION) | 10324
I180000218 | 3509 | MONITOR MONITOR TIPO LCD DE LED EN BLACKLIT DE 20W | 3085.34
I180000220 | 3102 | UNIDAD CENTRAL DE PROCESO (CPU) (2% FONDO) UNIDAD CENTRAL DE PROCESO PROCESADOR INTEL CORE TMI3-2100 | 17897.72
I420800588 | 29 | UNIDAD CONDENSADORA CONDENSADORA DE 2 TON INCLUYE INSTALACION | 12180
I090000462 | 82 | CARRO PARA MATERIAL Y EQUIPO CARRO PARA MATERIAL Y EQUIPO DE LIMPIEZA CON 2 BOLSAS (AZUL Y AMARILLO) | 10109.4
I180000220 | 263 | UNIDAD CENTRAL DE PROCESO (CPU) HP DC7100 P4 3GHZ 512MB RAM DISCO DURO 80GB CDRW FLOPPY MOUSE TECLADO TJ. RED 10/100/1000 | 10410.37
I180000162 | 645 | IMPRESORA LASSER VELOCIDAD DE IMPRESION 19 PPM RESOLUCION 1200X1200DPIBANDEJA DE ENTRADA 250 HOJAS TAMANO DE PAPEL 7.6X12.7 A 21.6X35.6CM CONECTIVIDAD USB2.0 DE ALTA VELOCIDAD PUERTO DE ENTRADA Y SALIDA 1 USB DE ALTA VELOCIDAD MEMORIA STD. DE 8 MB INCLUYE CALBE USB. | 3277.5
I180000218 | 1667 | MONITOR LCD 17 PULGADAS HP GARANTIA DE 36 MESES | 4830
I180000220 | 1250 | UNIDAD CENTRAL DE PROCESO (CPU) DC7800 SFF 1GB PX2-5300 INTEL CORE 2 DUD E6550 PROCESSOR 160GB SATA NCQ HDD SMART IV IST. 48X/32X SATA COMBO 1ST. DRIVE MICROSOFT WINDOWS XP PRO OS HP PS/2 STANDARD KEYBOARD HP PS/2- BUTTON OPTICAL SCROLL MOUSE. GARANTIA DE 36 MESES | 16404.75
I180000220 | 1251 | UNIDAD CENTRAL DE PROCESO (CPU) DC7800 SFF 1GB PX2-5300 INTEL CORE 2 DUD E6550 PROCESSOR 160GB SATA NCQ HDD SMART IV IST. 48X/32X SATA COMBO 1ST. DRIVE MICROSOFT WINDOWS XP PRO OS HP PS/2 STANDARD KEYBOARD HP PS/2- BUTTON OPTICAL SCROLL MOUSE. GARANTIA DE 36 MESES | 16404.75
I180000220 | 1391 | UNIDAD CENTRAL DE PROCESO (CPU) COMPUTADORA CO 1 GB DE MEMORIA RAM PENTIUM DUAL CORE DISCO DURO DE 160GB COMBO CD/RW DE 48X/32X WINDOWS XP PROFESIONAL OFFICE LICENCIA | 17422.5
I180000220 | 1392 | UNIDAD CENTRAL DE PROCESO (CPU) COMPUTADORA CO 1 GB DE MEMORIA RAM PENTIUM DUAL CORE DISCO DURO DE 160GB COMBO CD/RW DE 48X/32X WINDOWS XP PROFESIONAL OFFICE LICENCIA | 17422.5
I180000220 | 1395 | UNIDAD CENTRAL DE PROCESO (CPU) COMPUTADORA CO 1 GB DE MEMORIA RAM PENTIUM DUAL CORE DISCO DURO DE 160GB COMBO CD/RW DE 48X/32X WINDOWS XP PROFESIONAL OFFICE LICENCIA | 17422.5
I180000220 | 1396 | UNIDAD CENTRAL DE PROCESO (CPU) COMPUTADORA CO 1 GB DE MEMORIA RAM PENTIUM DUAL CORE DISCO DURO DE 160GB COMBO CD/RW DE 48X/32X WINDOWS XP PROFESIONAL OFFICE LICENCIA | 17422.5
I180000162 | 974 | IMPRESORA LASSER IMPRESORA LASER | 2857.75
I180000218 | 3466 | MONITOR MONITOR TIPO LCD DE LED EN BLACKLIT DE 20W | 3085.34
I180000218 | 3472 | MONITOR MONITOR TIPO LCD DE LED EN BLACKLIT DE 20W | 3085.34
I180000218 | 3480 | MONITOR MONITOR TIPO LCD DE LED EN BLACKLIT DE 20W | 3085.34
I180000218 | 3504 | MONITOR MONITOR TIPO LCD DE LED EN BLACKLIT DE 20W | 3085.34
I180000220 | 3079 | UNIDAD CENTRAL DE PROCESO (CPU) (2% FONDO) UNIDAD CENTRAL DE PROCESO PROCESADOR INTEL CORE TMI3-2100 | 17897.72
I180000220 | 3084 | UNIDAD CENTRAL DE PROCESO (CPU) (2% FONDO) UNIDAD CENTRAL DE PROCESO PROCESADOR INTEL CORE TMI3-2100 | 17897.72
I180000220 | 3088 | UNIDAD CENTRAL DE PROCESO (CPU) (2% FONDO) UNIDAD CENTRAL DE PROCESO PROCESADOR INTEL CORE TMI3-2100 | 17897.72
I180000220 | 3095 | UNIDAD CENTRAL DE PROCESO (CPU) (2% FONDO) UNIDAD CENTRAL DE PROCESO PROCESADOR INTEL CORE TMI3-2100 | 17897.72
I180000220 | 3110 | UNIDAD CENTRAL DE PROCESO (CPU) (2% FONDO) UNIDAD CENTRAL DE PROCESO PROCESADOR INTEL CORE TMI3-2100 | 17897.72
I180000162 | 2331 | IMPRESORA LASSER IMPRESORA LASER JET COLOR NEGRA | 2842
I090000312 | 1614 | MESA EXPLORACION MESA DE EXPLORACION CON PIERNERAS EN COLOR BEIGE CON GABINETE 2 PUERTAS FORRO EN VINIL NEGRO | 2859
I180000066 | 1091 | MINICOMPUTADORA COMPUTADORA LAPTOP | 28389.65
I180000066 | 1092 | MINICOMPUTADORA COMPUTADORA LAPTOP | 28389.65
I180000218 | 3477 | MONITOR MONITOR TIPO LCD DE LED EN BLACKLIT DE 20W | 3085.34
I180000218 | 3510 | MONITOR MONITOR TIPO LCD DE LED EN BLACKLIT DE 20W | 3085.34
I180000220 | 3105 | UNIDAD CENTRAL DE PROCESO (CPU) (2% FONDO) UNIDAD CENTRAL DE PROCESO PROCESADOR INTEL CORE TMI3-2100 | 17897.72
I360000034 | 509 | RACKS RACKS CARRO MEDICO ANTIBACTERIAL PEERLESS SR560M CON CHAROLA METALICA. | 12179.54
I150400086 | 26 | EQUIPO PARA VIDEO CONFERENCIA EQUIPO PARA VIDEO CONFERENCIA CISCO CAMARA DE PRECISION HD 1080P 2 .5X ENCRIPTACION DE IMAGEN CON CONTROL REMOTO INCLUYE MICROFONO CABLE DE PODER CABLE PARA CAMARA Y CONTROL DE CAMARA CABLE HDMI M-M 3MTS. LICENCIA DE SW CISCO POR 12 MESES. GARANTIA 12 MESES ESS 8X5XNBD. SERIES: CODEC SX 20: S/FTT174200QJ CONTROL REMOTO: S/WOO1744015R CAMARA 2.5X: FTT173602BN MICROFONO: 1305001082169 | 155144.01
I090000527 | 6 | cámara de examinación CAMARA PARA OTOSCOPIA DERMASCOPIA Y LARINGOSCOPIA. DCS.14J-014 DCS.PRO 104T(CAMERA) 14J-056 DCS PRO 103E (CAMERA) 14J-026 | 81200
I180000116 | 43 | SERVIDOR DE RED HP DL380R04X3.8/800-2MHPM US SVR | 143058.85
I180000218 | 1420 | MONITOR MONITOR LCD 15 | 4056.85
I180000218 | 1424 | MONITOR MONITOR LCD 15 | 4056.85
I180000190 | 145 | SWITCH PARA REDES (EQUIPO DE CONECTIVIDAD) SWITCH PARA REDES CONECTIVIDAD (EQUIPO DE CONECTIVIDAD ) | 60835
I180000148 | 1306 | NO-BREAK NO BREAK 1000VA 600W RESPALDO APROX 45 MINUTOS COLOR BLANCO OSTRA | 4090
I180000148 | 1309 | NO-BREAK NO BREAK COLOR GRIS OBSCURO | 24360
I180000148 | 1310 | NO-BREAK NO BREAK COLOR GRIS OBSCURO | 24360
I450400002 | 3128 | ACONDICIONADOR AIRE MINISPLIT FRIO CALOR DE 1 TONELADA CON CONTROL REMOTO NUMERO DE SERIE DE CONDENSADOR CXC121J8041700441 | 6090
I150200668 | 28 | GRABADOR DE RED GRABADOR DE RED NVR DE 16 CANALES 16 PUERTOS PLUG & PLAY AUTOSETUP PLATAFORMA ABIERTA. INCLUYE: 2 DISCOS DUROS HDD DE 4 TB. INCLUYE: MONTAJE EN RACK CONFIGURACION Y ORIENTACION DE CADA CAMARA HACIA LA VISTA QUE REQUIERE EL DEPARTAMENTO DE SEGURIDAD. ASIGNACION DE NOMBRE DE CADA CAMARA Y PUESTA EN OPERACION. | 40600
I060200230 | 17 | ELECTRO-COAGULADOR BIPOLAR MONOPOLAR CON MANUAL INSTRUCTIVO | 45367.5
I060200206 | 3 | DESMINERALIZADOR 4 PIES CUB.DE RESINA C/1 CAP.DE INTERCAMBIO | 17788.2
I090000000 | 10 | APARATOS Y EQUIPO MEDICO QUIRURGICO EQUIPO HIDRONEUMATICO CON TANQUE DE 350 GLS | 16272.5
I480800156 | 11 | VAGONETA COLOR BLANCA (PLACAS ANTERIORES RTD-5429 RXW-93-58 SDZ-95-43) | 314500
I450400120 | 1503 | ESCRITORIO CHERRY TRADICIONAL EJECUTIVO 9 CAJONES 75.4 X 166.4 X 79 CM COLOR NOGAL CON TAPA WINIL NEGRO | 3799
I450400230 | 510 | MESA AUXILIAR MESA PLEGABLE EN COLOR CAFE CON FORMICA | 2875
I090000162 | 27 | DESFIBRILADOR PARA CARDIOLOGIA ACCESO AUTOMATICO EXTERNO AED. SISTEMA PACKAGE AC91000 01500 | 49892.75
I090000216 | 1527 | ESTUCHE DIAGNOSTICO (JGO. DE) CON OTOSCOPIO OFTALMOSCOPIO MANGO METALICO Y 4 ESPECULOS | 3599.5
I180000088 | 24 | SISTEMAS CONTROLADORES DE TELEPROCESO EQUIPO DE VIDEO CONFERENCIA TIPO SET TOP CON CAPACIDAD DE TRANSMITIR A VELOCIDADES DE 64 A 128KBPS EN RED ISDN Y 64 A 768KBPS EN RED IP. CARACTERISTICAS TECNICAS: UNIDAD DE CODEC CON MULTIPLEXON INVEROS INTEGRADO DENTRO DE LA MISMA. EQUIPADA CON CAMARA DE CIDEO MICROFONO DE MESA Y CONTROL REMOTO INALAMBRICO. SISTEMA AUTONOMO EN SU OPERACION CON MANEJO INTELIGENTE DE LLAMADA DE MARCACION AUTOMATICA H.320/H.33. CAPACIDAD DE CONECTARSE A UNIDADES MULTICONFERENCIA EXTERNA CON TOTAL INTEGRACION. SOPORTE DE VELOCIDADES DE HASTA 128 KBPS EN H.320. EQUIPAMIENTO PARA SOPORTAR VELOCIDADES DE 768 KBPS EN H.323. SOPORTE DE RESOLUCION DE VIDEO 4 CIF ICIF CIF QCIFSQCIF 704X480 PIXELS 352X240 PIXELS Y DE RESOLUCIONES DE PC COMO SXGA XGA SVGA SVGA Y VGA 30 CUADROS POR SEGUNDO A PARTIR DE 168 KBPS Y 15 CUADROS POR SEGUNDO PARA BAJA VELOCIDAD Y 60 CUADROS POR SEGUNDO PARA VELOCIDADES DE 336KBPS Y SUPERIORES SOPORTE | 158700
I450400012 | 278 | ARCHIVERO VERTICAL DE 4 GAVETAS METALICO FABRICADO CON LAMINA CALIBRE DE 18 Y 24 ROLADA EN FRIO PREVIA LIMPIEZA MEDIANTE FOSFATOS CHASIS METALICO Y REFORZADO ACABADO EN PINTURA DE ESMALTE SECADO EN HORNO CAPACIDAD DE 25 HGS. GAVETAS TAMANO OFICIOAPERTURA DE GAVETA CON CORREDERAS DE 4 BALEROS CADA UNA CAJONES MEDIA ALTURA CON GUIAS PARA COLGANTES DE ARCHIVERO FRENTE ESTAMPADOS PORTA ETIQUETA DE NYLONDESLIZANAMIENTO SOBRE BALERO DENAYLON CERRADURA GENERAL. COLOR ARENA | 3271.75
I180000116 | 179 | SERVIDOR DE RED THIN CLIENT | 9465.99
I180000218 | 1304 | MONITOR MONITOR LCD 15 | 4056.85
I090000088 | 1436 | CAMA CLINICA ELECTRICA PARA HOSPITAL COLOR CREMA. CAMA ELECTROMECANICA RODABLE QUE FACILITA LA ATENCION DEL PACIENTE EN HOSPITALICACION CON SISTEMA ELECTRICO Y MECANICO DE RESPALDO EN CADO DE FALLA: SUBIR BAJAR PIES Y DORSO. QUE OPERE CON CORRIENTE ALTERNA O BATERIARECARGABLE. PANEL DE CONTROL DE BARANDALES Y PIES QUE PERMITA DAR POSICIONES: ALTURA AJUSTABLE ELEVACION DE CABECERA DE POR LO MENOS 0 A 60°. CON INDICADORES DE NIVEL EB LOS COSTAODS. ELEVACION DE PIECERA DE POR LO MENOS 0 A 45°. POSICION DE TRENDELENBURG E INVERSA TRENDELENBURG DE POR LO MENOS 0 A 11°. SILLA CARDIACA (60°. DE SECCION DE CABEZA 25° SECCION DE RODILLA Y 11° DE TRENDELENBERG INVERSO). POSICION VASCULAR EN FORMA MANUAL. CON SISTEMA DE SEGURIDAD DE BLOQUEO EN LA PIECERA DE AJUSTE DE ALTURA Y POSICION DE TRENDELENGERG Y ANTITRENDELENBERG. SISTEMA DE FRENADO Y DIRECCIONAMIENTO CABECERA Y PIECERA DE AGLOMERADO DE ALTA DENSIDAD Y MOLDURA DE PLASTICO DESMONTAB | 49837.61
I450400002 | 1655 | ACONDICIONADOR AIRE (SEGURO POPULAR)MINISPLIT DE 1 TON SOLO FRIO EN COLOR BLANCO CON CONTROL REMOTO SERIE: EVAPORADOR 0329 CONDENSADOR 0502 | 10649
I180000218 | 1678 | MONITOR LCD 17 PULGADAS HP GARANTIA DE 36 MESES | 4830
I421000162 | 15 | MOTOBOMBA (AUTOCEBANTE) MOTOBOMBA MARCA CUMA VOLTAJE 220/3/60 | 10775.99
I180000162 | 1042 | IMPRESORA LASSER IMPRESORA LASER | 2857.75
I450600146 | 100 | JUEGO COMEDOR Y DESAYUNADOR MESA PARA COMEDOR DE 1 MTS BASE COLOR ROBLE | 2944
I450400126 | 3312 | ESTANTE ESTANTE DE 0.90X0.61X1.88M FORMADO POR 4 POSTES DE 1DE DIAMETRO Y CUATRO ENTREPANOS AMBOS CO0N ACABADO EPOXICO PARA COBATIR LA CORROSION | 3469.17
I150200358 | 329 | TELEFONO INTERSECRETARIAL TELEFONO INTERSECRETARIAL | 4743.75
I150200358 | 342 | TELEFONO INTERSECRETARIAL TELEFONO INTERSECRETARIAL | 4743.75
I420800640 | 2 | EQUIPO HIDRONEUMATICO TANQUE PARA PRECION DE AGUA DE 180 GALONES | 10440
I180000218 | 2299 | MONITOR MONITOR DE 17 | 3735.2
I180000220 | 2041 | UNIDAD CENTRAL DE PROCESO (CPU) UNIDAD CENTRAL DE PROCESO PROCESADOR INTEL DUAL CORE E5400 270 GHZ 2MB CACHE MEMORIA RAM DE 2. GB. DVD RW DE 16X LIGHT SCRIBE AL MENOS CON LOS SIGUIENTES PUERTOS. FRONTAL 2 PUERTOS USB 2.0 ENTRADA DE AUDIFONO Y MICROFONO TRASERO 6 USB 20. 1 UN PUERTO SERIE 2 PS/2 1RJ-4 51 VGA 1 DISPLEY PORT. ENTRADA /SALIDA AUDIO.OFFICE SB 2007 NUMERO DE SERIE 00132420018917 COLOR DEL EQUIPO NEGRO | 13630
I180000220 | 2103 | UNIDAD CENTRAL DE PROCESO (CPU) CPU. SFF PROC 2.7 GHZ DD320 GB 2GB RAM 252.1 DVDRW TJ REF GIGABIT. TE. ESP. MOUSE OPTICO CONTIENE LIC. OFFICE SB 2007 OEM EN ESPANOL NO 00132419713669 | 13630
I450600218 | 1543 | REFRIGERADOR (COCINA) (HOSPITAL MONTEMORELOS) REFRIGERADOR DE COCINA COLOR BLANCO DE 18 PIES CUBICOS | 8999.28
I450400242 | 62 | MESA DE JUNTAS MESA REDONDA DE JUNTAS DE 1.2MTS CON BASE METALICA COLOR CHOCOLATE | 3352.4
I180000066 | 691 | MINICOMPUTADORA COMPUTADORA PORTATIL COLOR NEGRO I5-460 2.53GHZ WIN 7 PROFESIONAL 32 BITS 4GB RAM DISCO DURO 500GB DVD +/- RW SUPERMULTI DOBLE CAPA LS PANTALLA 15.6 TJ RED GIGABIT MODULO WIRELESS BLUETOOTH 2.1 ADAPTADOR CORRIENTE 65W BATERIA 6 CELDAS. | 23548
I450600084 | 271 | CONGELADOR AFASPE 2010 CONGELADOR PARA REFRIGERANTES 10 FT3 CON TERMOSTATO MECANICO PARA CONTROL DE TEMPERATURA DE INTERIOR ENTRE -20A Y -15A A UN AMBIENTE DE 42 GRADOS CENTIGRADOS CON ESPESOR DE ESCARCHA DE 10MM CON PARO Y ARRANQUE AUTOMATICO POR TEMPERATURA EVAPORADOR DE SUPERFICIE DE PLACAS DE UNA SOLA PUERTA LISA Y SOL TIPO COFRE. | 6697.84
I450400002 | 2146 | ACONDICIONADOR AIRE AIRE LAVADO R3600 NORDICO 1/3 MOTOR COLOR BEIGE | 5484
I480800002 | 115 | AMBULANCIA SUMINISTRO DE AMBULANCIA DE CUIDADOS INTENSIVOS COLOR BLANCO OXFORD/TELA GRIS CENIZA CONVERSION A AMBULANCIA DE CUIDADOS INTENSIVOS INCLUYE: SOPORTE VENOCLISIS DOS PUERTAS TRASERAS PUERTA LATERAL DERECHA PASAMANOS VENTILACION PISO AISLANTE TERMINCO ACUSTICO DEFENSA TRASERA DEFENSA DELANTERA TUMBABURROS GABINETE INTEGRAL GABINETE PARA TANQUE DE OXIGENO ASIENTO INDIVIDUAL MAMPARA DE DIVISION BANCA FIJA TIPO CHASE LONG HABILITACION ELECTRICA TABLILLA DE CONTROL BARRA DE LUCES SIORENA ELECTRONICA AIRE ACONDICIONADO EQ MEDICO BASICO CAMILLA DE GOLPE CAMILLA PLEGABLE TIPO MARINO | 800400
I090000064 | 1309 | BASCULA CON Y SIN ESTADIMETRO BASCULAS CON ESTADIMETRO ESCALA PARA MEDIR ESTATURA HASTA 1.95 MTS. RESISTENTE PLATAFORMA PROTEGIDA CON VINIL ANTIDERAPANTE (GARANTIA UN ANO) | 5220
I090000064 | 1310 | BASCULA CON Y SIN ESTADIMETRO BASCULAS CON ESTADIMETRO ESCALA PARA MEDIR ESTATURA HASTA 1.95 MTS. RESISTENTE PLATAFORMA PROTEGIDA CON VINIL ANTIDERAPANTE (GARANTIA UN ANO) | 5220
I090000186 | 78 | EQUIPO ELECTROCARDIOGRAFO ELECTROCARDIOGRAFO COLOR BLANCO OSTION PORTATIL 3 CANALES CON INTERPRETACION (GARANTIA 1 ANO) | 29000
I090000186 | 79 | EQUIPO ELECTROCARDIOGRAFO ELECTROCARDIOGRAFO COLOR BLANCO OSTION PORTATIL 3 CANALES CON INTERPRETACION (GARANTIA 1 ANO) | 29000
I090000112 | 338 | CARRO MONITOR MONITOR DE SIGNOS VITALES. | 143550
I450400384 | 230 | MODULAR PARA EQUIPO DE COMPUTO (ESTACION PARA TRABAJO) MODULAR PARA EQUIPO DE COMPUTO (ESTACION PARA TRABAJO) MODULO DESARMABLE SECRETARIAL FABRICADO EN MELAMINA CON CUBIERTA EN MEDIDAS .08 X 1.60 METROS CON PERFORACION PARA CABLEADO PORTATECLADO DESLIZABLE BASE PARA CPU PUENTE LATERAL DE .60 X 1.00 METROS CON CAJONERA DE 3 NIVELES (2 CAJONES PAPELEROS Y 1 TAMANO OFICIO PARA ARCHIVO CON CARRADURA GENERAL Y CORREDERAS DE EXTENSION) | 10324
I090000088 | 1651 | CAMA CLINICA CAMA CLINICA ELECTRICA PARA HOSPITAL CAMA ELECTROMECANICA RODABLE QUE FACILITA LA ATENCION DEL PACIENTE CON DIMENSIONES TOTALES DE 2150 MMX1060MM DE ACERO CON PINTURA EPOXICA POLIESTER CON TRATAMIENTO ANTIBACTERIAL Y CON PARAGOLPES EN LAS ESQUINAS PARA EVITAR ACUMULAMIENTO DE POLVO Y OTROS MATERIALES NO TIENE CUBIERTA PLASTICA EN LA BASE CON SISTEMA ELECTROMECANICO CUENTA CON AL MENOS 4 MOTORES (ACTUADORES) AISLADOS Y PROTEGIDOS CONTRA DERRAMES Y SALPICADURAS DE LIQUIDOS OPERA CON CORRIENTE ALTERNA O BATERIA RECARGABLE INCLUIDA DENTRO DE LA PROPIA CAMA PARA EL MANEJO DE CONTROL INTERCONSTRUIDOS EN LOS BARANDALES DOS EN LA PARTE INTERIOR Y DOS EN LA PARTE EXTERIOR DE CADA BARANDAL SUPERIOR CON SEGURO EN LOS PANELES DE CONTROL EXTERIORES PARA BLOQUEAR EL ACCESO DEL PACIENTE A LOS CONTROLES NO DEBERA TENER PANELES DE CONTROL EN LA PIESERA CUENTA CON SISTEMA MODULAR QUE CONCENTRA EN UNA CAJA DE CONTROL TODOS LOS COMPONENTES ELE | 60110.04
I090000088 | 1663 | CAMA CLINICA CAMA CLINICA ELECTRICA PARA HOSPITAL CAMA ELECTROMECANICA RODABLE QUE FACILITA LA ATENCION DEL PACIENTE CON DIMENSIONES TOTALES DE 2150 MMX1060MM DE ACERO CON PINTURA EPOXICA POLIESTER CON TRATAMIENTO ANTIBACTERIAL Y CON PARAGOLPES EN LAS ESQUINAS PARA EVITAR ACUMULAMIENTO DE POLVO Y OTROS MATERIALES NO TIENE CUBIERTA PLASTICA EN LA BASE CON SISTEMA ELECTROMECANICO CUENTA CON AL MENOS 4 MOTORES (ACTUADORES) AISLADOS Y PROTEGIDOS CONTRA DERRAMES Y SALPICADURAS DE LIQUIDOS OPERA CON CORRIENTE ALTERNA O BATERIA RECARGABLE INCLUIDA DENTRO DE LA PROPIA CAMA PARA EL MANEJO DE CONTROL INTERCONSTRUIDOS EN LOS BARANDALES DOS EN LA PARTE INTERIOR Y DOS EN LA PARTE EXTERIOR DE CADA BARANDAL SUPERIOR CON SEGURO EN LOS PANELES DE CONTROL EXTERIORES PARA BLOQUEAR EL ACCESO DEL PACIENTE A LOS CONTROLES NO DEBERA TENER PANELES DE CONTROL EN LA PIESERA CUENTA CON SISTEMA MODULAR QUE CONCENTRA EN UNA CAJA DE CONTROL TODOS LOS COMPONENTES ELE | 60110.04
I090000088 | 1670 | CAMA CLINICA CAMA CLINICA ELECTRICA PARA HOSPITAL CAMA ELECTROMECANICA RODABLE QUE FACILITA LA ATENCION DEL PACIENTE CON DIMENSIONES TOTALES DE 2150 MMX1060MM DE ACERO CON PINTURA EPOXICA POLIESTER CON TRATAMIENTO ANTIBACTERIAL Y CON PARAGOLPES EN LAS ESQUINAS PARA EVITAR ACUMULAMIENTO DE POLVO Y OTROS MATERIALES NO TIENE CUBIERTA PLASTICA EN LA BASE CON SISTEMA ELECTROMECANICO CUENTA CON AL MENOS 4 MOTORES (ACTUADORES) AISLADOS Y PROTEGIDOS CONTRA DERRAMES Y SALPICADURAS DE LIQUIDOS OPERA CON CORRIENTE ALTERNA O BATERIA RECARGABLE INCLUIDA DENTRO DE LA PROPIA CAMA PARA EL MANEJO DE CONTROL INTERCONSTRUIDOS EN LOS BARANDALES DOS EN LA PARTE INTERIOR Y DOS EN LA PARTE EXTERIOR DE CADA BARANDAL SUPERIOR CON SEGURO EN LOS PANELES DE CONTROL EXTERIORES PARA BLOQUEAR EL ACCESO DEL PACIENTE A LOS CONTROLES NO DEBERA TENER PANELES DE CONTROL EN LA PIESERA CUENTA CON SISTEMA MODULAR QUE CONCENTRA EN UNA CAJA DE CONTROL TODOS LOS COMPONENTES ELE | 60110.04
I450400386 | 396 | LECTOR DE CODIGO DE BARRAS (TERMINAL PORTATIL) LECTOR DE CODIGO DE BARRAS LECTOR BOYAGER POTENCIA LASER .96 MW ANCHO DEL CAMPO DE EXPLORACION DE 64MM A 249MM (9.8) A 203MM (8.0) INTERFASES DEL SISTEMA; RS232 EMULACION WAND TECLADO PS/2. COLOR ENGRO. | 7830
I060200470 | 350 | UNIDAD ULTRASONICA SISTEMA DE ULTRASONIDO PORTATIL COLOR BEIGE | 243284.48
I090000100 | 483 | CARRO CAMILLA CARRO CAMILLA CAMILLA HIDRAULICA RADIOTRASPARENTE CAMILLA PARA LA RECUPERACION Y TRASLADO DE PACIENTES CON SISTEMA HIDRAULICO DE DOBLE PEDESTAL DE AJUSTE DE ALTURA LOCALIZADOR EN AMBOS LADOS. | 68594.28
I180000066 | 1106 | MINICOMPUTADORA COMPUTADORA PORTATIL COLOR GRIS OBSCURO PUERTOS EXTERNOS DE ENTRADA Y SALIDA 3 USB 2.0 UN MICROFONO INTEGRADO ELIMINADOR C/CARGADOR DE BATERIAS INTELIGENTE CON SENSOR DE CARGA COMPLETA CABLES | 28389.65
I180000218 | 3561 | MONITOR MONITOR COLOR GRIS OSCURO MONITOR LCD ANTIREFLEJANTE RESOLUCION MINIMA DE 1360X768@60HZ CON BASE MOVIMIENTO DE INCLINACION CAPACIDAD DE BRILLO DE 250 NITS | 3085.34
I180000218 | 3574 | MONITOR MONITOR COLOR GRIS OSCURO MONITOR LCD ANTIREFLEJANTE RESOLUCION MINIMA DE 1360X768@60HZ CON BASE MOVIMIENTO DE INCLINACION CAPACIDAD DE BRILLO DE 250 NITS | 3085.34
I180000218 | 3587 | MONITOR MONITOR COLOR GRIS OSCURO MONITOR LCD ANTIREFLEJANTE RESOLUCION MINIMA DE 1360X768@60HZ CON BASE MOVIMIENTO DE INCLINACION CAPACIDAD DE BRILLO DE 250 NITS | 3085.34
I180000218 | 3597 | MONITOR MONITOR COLOR GRIS OSCURO MONITOR LCD ANTIREFLEJANTE RESOLUCION MINIMA DE 1360X768@60HZ CON BASE MOVIMIENTO DE INCLINACION CAPACIDAD DE BRILLO DE 250 NITS | 3085.34
I180000218 | 3608 | MONITOR MONITOR COLOR GRIS OSCURO MONITOR LCD ANTIREFLEJANTE RESOLUCION MINIMA DE 1360X768@60HZ CON BASE MOVIMIENTO DE INCLINACION CAPACIDAD DE BRILLO DE 250 NITS | 3085.34
I180000220 | 3172 | UNIDAD CENTRAL DE PROCESO (CPU) COMPUTADORA COLOR GRIS OSCURO MEMORIA RAM 3GB CRECIMIENTO HASTA 32 GB MAXIMO MOUSE TECLADO DISCO DURO | 17897.72
I180000220 | 3186 | UNIDAD CENTRAL DE PROCESO (CPU) COMPUTADORA COLOR GRIS OSCURO MEMORIA RAM 3GB CRECIMIENTO HASTA 32 GB MAXIMO MOUSE TECLADO DISCO DURO | 17897.72
I180000220 | 3187 | UNIDAD CENTRAL DE PROCESO (CPU) COMPUTADORA COLOR GRIS OSCURO MEMORIA RAM 3GB CRECIMIENTO HASTA 32 GB MAXIMO MOUSE TECLADO DISCO DURO | 17897.72
I180000066 | 1162 | MINICOMPUTADORA MINICOMPUTADORA PORTATIL HPMDO 6470B Y 2 LICENCIAS OFFICE HOME Y BUSINESS 2010 32-BIT/X64. | 25191.72
I360000004 | 88 | BASCULA BASCULA DE DIAGNOSTICO ANALIZADOR DE COMPOSICION CORPORAL ES PORTATIL CAPACIDAD 150 KG. MODALIDAD NINOS ADULTO ESTANDAR Y ADULTO ATLETICO. | 11352.92
I450400002 | 2453 | ACONDICIONADOR AIRE ACONDICIONADOR AIRE CLIMA MINISPLIT 1 TONELADA. COLOR BLANCO. | 8816
I450600126 | 75 | FREGADERO TARJA PARA YESOS COLOR ARENA CUBIERTA Y REBORDE DE LAMINA DE ACERO INOXIDABLE CON RESPALDO Y FREGADERO CENTRAL DE 45X40X19 CM TRAMPA PARA YESO INTEGRADA DE 40X40X30 CM CON CANASTILLA DESMONTABLE Y NIPLE PARA DESCARGA CUERPO ENTREPANOS Y PUERTA DE LAMINA DE ACERO ACABADO EN PINTURA COLOR ARENA RECUBRIMIENTO Y REFUERZOS EN LA PARTE INFERIOR DE LA CUBIERTA Y RESPALDO | 18003.2
I090000934 | 14 | PINZA CORTAR CLAVO PINZA CORTA CLAVO PINZA TC P/CORTAR PLACAS E HILOS 18 CM. | 9699.69
I090001194 | 481 | SEPARADOR CIRUGIA GENERAL SEPARADOR CIRUGIA GENERAL OSLLIVAN O CONNOR SEPARADOR ABD. | 6483.12
I090001194 | 482 | SEPARADOR CIRUGIA GENERAL SEPARADOR CIRUGIA GENERAL OSLLIVAN O CONNOR SEPARADOR ABD. | 6483.12
I090001194 | 483 | SEPARADOR CIRUGIA GENERAL SEPARADOR CIRUGIA GENERAL OSLLIVAN O CONNOR SEPARADOR ABD. | 6483.12
I090001194 | 486 | SEPARADOR CIRUGIA GENERAL SEPARADOR CIRUGIA GENERAL OSLLIVAN O CONNOR SEPARADOR ABD. | 6483.12
I450400002 | 2472 | ACONDICIONADOR AIRE ACONDICIONADOR AIRE 1 CLIMA MINISPLIT DE 1 TONELADA. | 8352
I090000042 | 4 | ASPIRADOR VACIAMIENTO UTERINO (AFASPE) ASPIRADOR VACIAMIENTO UTERINO KIT AMEU PLUS CADA KIT: 1 JERINGA AMEU PLUS 16 CANULAS 1 SILICON DE 2 CC CLAVE I090000042 | 2842
I090000042 | 5 | ASPIRADOR VACIAMIENTO UTERINO (AFASPE) ASPIRADOR VACIAMIENTO UTERINO KIT AMEU PLUS CADA KIT: 1 JERINGA AMEU PLUS 16 CANULAS 1 SILICON DE 2 CC CLAVE I090000042 | 2842
I090000042 | 6 | ASPIRADOR VACIAMIENTO UTERINO (AFASPE) ASPIRADOR VACIAMIENTO UTERINO KIT AMEU PLUS CADA KIT: 1 JERINGA AMEU PLUS 16 CANULAS 1 SILICON DE 2 CC CLAVE I090000042 | 2842
I090000856 | 71 | PINZA BIOPSIA UTERINA PINZA PARA BIOPSIA UTERINA TISCHLER UTERINA RECTAL LONGITUD DE 210 MM | 3062.75
I090000856 | 72 | PINZA BIOPSIA UTERINA PINZA PARA BIOPSIA UTERINA TISCHLER UTERINA RECTAL LONGITUD DE 210 MM | 3062.75
I360000034 | 511 | RACKS RACKS CARRO MEDICO ANTIBACTERIAL PEERLESS SR560M CON CHAROLA METALICA. | 12179.54
I150400086 | 25 | EQUIPO PARA VIDEO CONFERENCIA EQUIPO PARA VIDEO CONFERENCIA CISCO CAMARA DE PRECISION HD 1080P 2 .5X ENCRIPTACION DE IMAGEN CON CONTROL REMOTO INCLUYE MICROFONO CABLE DE PODER CABLE PARA CAMARA Y CONTROL DE CAMARA CABLE HDMI M-M 3MTS. LICENCIA DE SW CISCO POR 12 MESES. GARANTIA 12 MESES ESS 8X5XNBD. SERIES: CODEC SX 20: S/FTT174201IO CONTROL REMOTO: S/WOO174415X CAMARA 2.5X: FTT1737008F MICROFONO: 1305001082282 | 155144.01
I150200524 | 133 | VIDEOPROYECTOR VIDEOPROYECTOR INFOCUS PROYECTOR DE VIDEO CON MALETA DE TRANPORTE CABLE USV Y CABLE VGA RESOLUCION DE 800 X 600 CONTRASTE 3000:1 Y 2700 ANSI-LUMENS CON MALETA. | 8468
I150200528 | 102 | CAMARA FOTOGRAFICA DIGITAL CAMARA FOTOGRAFICA DIGITAL 16.1 MEGAPIXELES ZOOM OPTICO 5X DISPLAY LCD 2.7 GRABA VIDEO MP4 FORMATO MEMORIA MS/SD SENSOR IMAGEN CCD SWEEP PANORAMA. | 6960
I090000252 | 219 | INCUBADORA INCUBADORA EQUIPO ELECTROMEDICO RODABLE PORTATIL CON FINES TERAPEUTICOS QUE PROPORCIONA CONDICIONES OPTIMAS DE TEMPERATURA HUMEDAD Y OXIGENACION EN INTERVALOS VARIABLES DURANTE LA TRANSPORTACION DEL PACIENTE NEONATO Y PREMATURO DE BAJO PESO. | 445000
I150200364 | 808 | TELEVISION (FASSA) TELEVISION DE 32 BRAVIA TV-HD.2HDMI TIPO DE LA RETROILUMINACION DE LA PANTALLA LED RESOLUCION DE LA PANTALLA WXGA PROCESADOR DE VIDEO X-REALITY PRO MOTIONFLOW XR240 POSICION DEL PARLANTE POSTERIOR SALIDA DE AUDIO 5W + 5W PARLANTE CLEAR PHASE PARLANTE BASS REFLEX WIRLESS LAN INTEGRADO USB PLAY LIGHTSENSOR GARANTIA DE UNA ANO. | 10902.84
I450400002 | 2590 | ACONDICIONADOR AIRE MINISPLIT DE UNA TONELADA CON CONTROL REMOTO INALAMBRICO 12000 BTU EVAPORADOR CON REJILLAS OSCILATORIAS FILTRO DE EELECTROSTATICO REMOVIBLE E INDICADOR DE TEMPERATURA INCLUYE INSTALACION BASICA INSTALACION ELECTRICA Y MATERIAL ELECTRICO CONDENSADOR CDC121T5140400672 | 11507.2
I450400002 | 2591 | ACONDICIONADOR AIRE MINISPLIT DE UNA TONELADA CON CONTROL REMOTO INALAMBRICO 12000 BTU EVAPORADOR CON REJILLAS OSCILATORIAS FILTRO DE EELECTROSTATICO REMOVIBLE E INDICADOR DE TEMPERATURA INCLUYE INSTALACION BASICA INSTALACION ELECTRICA Y MATERIAL ELECTRICO CONDENSADOR CDC121T5140400723 | 11507.2
I450400002 | 2602 | ACONDICIONADOR AIRE MINISPLIT DE 1 TONELADA FRIO CALOR CON CONTROL REMOTO EVAPORADOR CON REJILLAS OCILATORIAS FILTRO ELECTROSTATICO REMOVIBLE INDICADOR DE TEMPERATURA DE 220 VOLTS 12000 BTU SERIE DEL CONDENSADOR CXC121D8041400612 | 5510
I450400002 | 2603 | ACONDICIONADOR AIRE MINISPLIT DE 1 TONELADA FRIO CALOR CON CONTROL REMOTO EVAPORADOR CON REJILLAS OCILATORIAS FILTRO ELECTROSTATICO REMOVIBLE INDICADOR DE TEMPERATURA DE 220 VOLTS 12000 BTU SERIE DEL CONDENSADOR CXC121D8041400696 | 5510
I450400002 | 2604 | ACONDICIONADOR AIRE MINISPLIT DE 2 TONELADAS FRIO/CALOR CON CONTROL REMOTO EVAPORADOR CON REJILLAS OCILATORIAS FILTRO ELECTROSTATICO REMOVIBLE INDICADOR DE TEMPERATURA DE 220 VOLTS 26000 BTU SERIE DEL CONDENSADOR: CXC261D8031400438 | 10428.4
I180000148 | 1201 | NO-BREAK NO-BREAK COLOR NEGRO | 2992.8
I180000244 | 11 | ACCESS POINT ACCESS POINT | 17557.76
I450600084 | 624 | CONGELADOR CONGELADOR HORIZONTAL CON TAPA TIPO COFRE SOLIDA DE 25 PIES CUBICOS. | 16008
I210000072 | 2354 | EXTINGUIDOR CILINDRO DE ACERO INOXIDABLE COLOR METALICO CAPACIDAD 9LTS CON MANGUERA Y APLICADOR CON BOQUILLA TIPO VENTURY DE 64 CMS DE ALTO 57 CMS DE DIAMETRO CON AGENTE EXTINTOR A BASE DE AGUA DESTILADA Y PRODUCTO QUIMICO SUPRESOR Y RETARDANTE PARA FUEGO TIPO A Y B EQUIPO ENLISTADO UL/FM. | 3480
I210000072 | 2442 | EXTINGUIDOR CILINDRO DE ALUMINIO 15 LBS CON MANGUERA Y DIFUSOR ESPECIAL U/L RATING CON BIOXIDO DE CARBONO GAS LIMPIO NO CANTAMINANTE. | 4814
I210000072 | 2443 | EXTINGUIDOR CILINDRO DE ALUMINIO 15 LBS CON MANGUERA Y DIFUSOR ESPECIAL U/L RATING CON BIOXIDO DE CARBONO GAS LIMPIO NO CANTAMINANTE. | 4814
I090000527 | 5 | cámara de examinación CAMARA PARA OTOSCOPIA DERMASCOPIA Y LARINGOSCOPIA. DCS.14J-019 DCS.PRO 104T(CAMERA) 14J-041 DCS PRO 103E (CAMERA) 14J-024 | 81200
I090000525 | 2 | camara retinal CAMARA PARA TELEMEDICINA | 421892
I060200470 | 454 | UNIDAD ULTRASONICA DOPPLER PORTATIL PARA MONITORIZACION DE LA FRECUENCIA CARDIACA FETAL | 6032
I060941393 | 16 | LECTOR DE TIRAS DE ELISA (LAB) 14 KITS PARA MEDICION DE ALBUMINA EN ORINA LECTOR DE TIRAS DE ELISA | 162382.6
I090000497 | 19 | FONO-DETECTOR DE LATIDOS FETALES DETECTOR DE PULSOS FETALES CON PANTALLA GRANDE DE LCD CON ALTA DEFINICION E ILUMINACION QUE MUESTRA EL PROMEDIO DE FRECUANCIA CARDIACA DEL FETO ALARMA QUE ADVIERTE CUANDO EL RITMO CARDIACO DEL FETO ESTA FUERA DE LO NORMAL CUENTA CON BOCINA PARA ESCUCHAR AL BEBE INDICADOR DE BATERIA TRANSUCTOR DE 3.5 MHZ. | 4642.85
I090000232 | 3 | FUENTE LUZ FRIA FUENTE DE LUZ FRIA LED | 57420
I150200542 | 1 | ACOPLADOR (DISPOSITIVO QUE DIVIDE SEÑAL) OBJETIVO RWO CON ACOPLAMIENTO DE ROSCA TIPO C SUMERGIBLE AUTOCLAVE. | 33542.68
I090001328 | 1 | INYECTOR DE CONTRASTE INYECTOR DE MEDIOS DE CONTRASTE DE UN CABEZAL | 410640
I330000116 | 23 | TRANSFORMADOR DE CORRIENTE TRANSFORMADOR TIPO SECO DE 75 KVA VOLTAJE PRIMARIO 480V. VOLTAJE SECUNDARIO 220/127 VOLTS. TRIFASICO MARCA SQUARE D. INCLUYE INTERRUPTOR TERMOMAGNETICO DE 3 POLOS X 70 AMPER GABINETE METALICO TIPO HIMMEL DE 40 CM DE ALTO X 30 CM DE ANCHO DE 30 CM DE PROFUNDIDAD. | 43860.76
I060200668 | 1 | INCUBADORA DE BACTERIAS INCUBADORA PARA CONTROLES BIOLOGICOS COLOR NEGRO | 6670
I420800510 | 21 | SELLADORA SELLADORA AUTOMATICA CON LECTOR DE CODIGO DE BARRAS | 109098
I420800510 | 22 | SELLADORA SELLADORA AUTOMATICA DE ALTA CAPACIDAD CON IMPRESION. | 126324
I420800510 | 23 | SELLADORA SELLADORA AUTOMATICA DE ALTA CAPACIDAD CON IMPRESION. | 126324
I450400230 | 708 | MESA AUXILIAR MESA DE EMPAQUE PARA CEYE CON CORTAROLLOS Y ACCESORIOS DE ACERO INOXIDABLE. | 99336.6
I450400230 | 709 | MESA AUXILIAR MESA DE EMPAQUE PARA CEYE CON CORTAROLLOS Y ACCESORIOS DE ACERO INOXIDABLE. | 99336.6
I450400230 | 710 | MESA AUXILIAR MESA DE EMPAQUE PARA CEYE CON CORTAROLLOS Y ACCESORIOS DE ACERO INOXIDABLE. | 99336.6
I450400126 | 4713 | ESTANTE ESTANTE MOVIL PARA CEYE CAPACIDAD DE 12 STUD. | 22049.28
I450400126 | 4714 | ESTANTE ESTANTE MOVIL PARA CEYE CAPACIDAD DE 12 STUD. | 22049.28
I450400126 | 4715 | ESTANTE ESTANTE MOVIL PARA CEYE CAPACIDAD DE 12 STUD. | 22049.28
I450400126 | 4716 | ESTANTE ESTANTE MOVIL PARA CEYE CAPACIDAD DE 12 STUD. | 22049.28
I450400126 | 4717 | ESTANTE ESTANTE MOVIL PARA CEYE CAPACIDAD DE 12 STUD. | 22049.28
I450400126 | 4718 | ESTANTE ESTANTE FIJO PARA CEYE CAPACIDAD DE 12 STU | 22049.28
I450400126 | 4719 | ESTANTE ESTANTE FIJO PARA CEYE CAPACIDAD DE 12 STU | 22049.28
I450400126 | 4720 | ESTANTE ESTANTE FIJO PARA CEYE CAPACIDAD DE 12 STU | 22049.28
I450400126 | 4721 | ESTANTE ESTANTE FIJO PARA CEYE CAPACIDAD DE 12 STU | 22049.28
I450400126 | 4722 | ESTANTE ESTANTE FIJO PARA CEYE CAPACIDAD DE 12 STU | 22049.28
I450400126 | 4723 | ESTANTE ESTANTE FIJO PARA CEYE CAPACIDAD DE 12 STU | 22049.28
I090001298 | 2 | CONTENEDOR PARA ESTERILIZACION CANASTILLA PARA ESTERILIZAR. | 4823.28
I090001298 | 3 | CONTENEDOR PARA ESTERILIZACION CANASTILLA PARA ESTERILIZAR. | 4823.28
I090001298 | 4 | CONTENEDOR PARA ESTERILIZACION CANASTILLA PARA ESTERILIZAR. | 4823.28
I090001298 | 5 | CONTENEDOR PARA ESTERILIZACION CANASTILLA PARA ESTERILIZAR. | 4823.28
I090001298 | 6 | CONTENEDOR PARA ESTERILIZACION CANASTILLA PARA ESTERILIZAR. | 4823.28
I090001298 | 7 | CONTENEDOR PARA ESTERILIZACION CANASTILLA PARA ESTERILIZAR. | 4823.28
I090001298 | 8 | CONTENEDOR PARA ESTERILIZACION CANASTILLA PARA ESTERILIZAR. | 4823.28
I090001298 | 9 | CONTENEDOR PARA ESTERILIZACION CANASTILLA PARA ESTERILIZAR. | 4823.28
I090001298 | 10 | CONTENEDOR PARA ESTERILIZACION CANASTILLA PARA ESTERILIZAR. | 4823.28
I090001298 | 11 | CONTENEDOR PARA ESTERILIZACION CANASTILLA PARA ESTERILIZAR. | 4823.28
I090001298 | 12 | CONTENEDOR PARA ESTERILIZACION CANASTILLA PARA ESTERILIZAR. | 4823.28
I090001298 | 13 | CONTENEDOR PARA ESTERILIZACION CANASTILLA PARA ESTERILIZAR. | 4823.28
I090001298 | 14 | CONTENEDOR PARA ESTERILIZACION CANASTILLA PARA ESTERILIZAR. | 4823.28
I090001298 | 15 | CONTENEDOR PARA ESTERILIZACION CANASTILLA PARA ESTERILIZAR. | 4823.28
I090001298 | 16 | CONTENEDOR PARA ESTERILIZACION CANASTILLA PARA ESTERILIZAR. | 4823.28
I090001298 | 17 | CONTENEDOR PARA ESTERILIZACION CANASTILLA PARA ESTERILIZAR. | 4823.28
I090001298 | 18 | CONTENEDOR PARA ESTERILIZACION CANASTILLA PARA ESTERILIZAR. | 4823.28
I090001298 | 19 | CONTENEDOR PARA ESTERILIZACION CANASTILLA PARA ESTERILIZAR. | 4823.28
I090001298 | 20 | CONTENEDOR PARA ESTERILIZACION CANASTILLA PARA ESTERILIZAR. | 4823.28
I090001298 | 21 | CONTENEDOR PARA ESTERILIZACION CANASTILLA PARA ESTERILIZAR. | 4823.28
I090001298 | 22 | CONTENEDOR PARA ESTERILIZACION CANASTILLA PARA ESTERILIZAR. | 4823.28
I090001298 | 23 | CONTENEDOR PARA ESTERILIZACION CANASTILLA PARA ESTERILIZAR. | 4823.28
I090001298 | 24 | CONTENEDOR PARA ESTERILIZACION CANASTILLA PARA ESTERILIZAR. | 4823.28
I090001298 | 25 | CONTENEDOR PARA ESTERILIZACION CANASTILLA PARA ESTERILIZAR. | 4823.28
I090001298 | 26 | CONTENEDOR PARA ESTERILIZACION CANASTILLA PARA ESTERILIZAR. | 4823.28
I090001298 | 27 | CONTENEDOR PARA ESTERILIZACION CANASTILLA PARA ESTERILIZAR. | 4823.28
I090001298 | 28 | CONTENEDOR PARA ESTERILIZACION CANASTILLA PARA ESTERILIZAR. | 4823.28
I090001298 | 29 | CONTENEDOR PARA ESTERILIZACION CANASTILLA PARA ESTERILIZAR. | 4823.28
I090001298 | 30 | CONTENEDOR PARA ESTERILIZACION CANASTILLA PARA ESTERILIZAR. | 4823.28
I090001298 | 31 | CONTENEDOR PARA ESTERILIZACION CANASTILLA PARA ESTERILIZAR. | 4823.28
I090001298 | 32 | CONTENEDOR PARA ESTERILIZACION CANASTILLA PARA ESTERILIZAR. | 4823.28
I090001298 | 33 | CONTENEDOR PARA ESTERILIZACION CANASTILLA PARA ESTERILIZAR. | 4823.28
I090001298 | 34 | CONTENEDOR PARA ESTERILIZACION CANASTILLA PARA ESTERILIZAR. | 4823.28
I090001298 | 35 | CONTENEDOR PARA ESTERILIZACION CANASTILLA PARA ESTERILIZAR. | 4823.28
I090001298 | 36 | CONTENEDOR PARA ESTERILIZACION CANASTILLA PARA ESTERILIZAR. | 4823.28
I090001298 | 37 | CONTENEDOR PARA ESTERILIZACION CANASTILLA PARA ESTERILIZAR. | 4823.28
I090001298 | 38 | CONTENEDOR PARA ESTERILIZACION CANASTILLA PARA ESTERILIZAR. | 4823.28
I090001298 | 39 | CONTENEDOR PARA ESTERILIZACION CANASTILLA PARA ESTERILIZAR. | 4823.28
I090001298 | 40 | CONTENEDOR PARA ESTERILIZACION CANASTILLA PARA ESTERILIZAR. | 4823.28
I090001298 | 41 | CONTENEDOR PARA ESTERILIZACION CANASTILLA PARA ESTERILIZAR. | 4823.28
I090001298 | 42 | CONTENEDOR PARA ESTERILIZACION CANASTILLA PARA LAVAR. | 4708.44
I090001298 | 43 | CONTENEDOR PARA ESTERILIZACION CANASTILLA PARA LAVAR. | 4708.44
I090001298 | 44 | CONTENEDOR PARA ESTERILIZACION CANASTILLA PARA LAVAR. | 4708.44
I090001298 | 45 | CONTENEDOR PARA ESTERILIZACION CANASTILLA PARA LAVAR. | 4708.44
I090001298 | 46 | CONTENEDOR PARA ESTERILIZACION CANASTILLA PARA LAVAR. | 4708.44
I090001298 | 47 | CONTENEDOR PARA ESTERILIZACION CANASTILLA PARA LAVAR. | 4708.44
I090001298 | 48 | CONTENEDOR PARA ESTERILIZACION CANASTILLA PARA LAVAR. | 4708.44
I090001298 | 49 | CONTENEDOR PARA ESTERILIZACION CANASTILLA PARA LAVAR. | 4708.44
I090001298 | 50 | CONTENEDOR PARA ESTERILIZACION CANASTILLA PARA LAVAR. | 4708.44
I090001298 | 51 | CONTENEDOR PARA ESTERILIZACION CANASTILLA PARA LAVAR. | 4708.44
I090001298 | 52 | CONTENEDOR PARA ESTERILIZACION CANASTILLA PARA LAVAR. | 4708.44
I090001298 | 53 | CONTENEDOR PARA ESTERILIZACION CANASTILLA PARA LAVAR. | 4708.44
I090001298 | 54 | CONTENEDOR PARA ESTERILIZACION CANASTILLA PARA LAVAR. | 4708.44
I090001298 | 55 | CONTENEDOR PARA ESTERILIZACION CANASTILLA PARA LAVAR. | 4708.44
I090001298 | 56 | CONTENEDOR PARA ESTERILIZACION CANASTILLA PARA LAVAR. | 4708.44
I090001298 | 57 | CONTENEDOR PARA ESTERILIZACION CANASTILLA PARA LAVAR. | 4708.44
I090001298 | 58 | CONTENEDOR PARA ESTERILIZACION CANASTILLA PARA LAVAR. | 4708.44
I090001298 | 59 | CONTENEDOR PARA ESTERILIZACION CANASTILLA PARA LAVAR. | 4708.44
I090001298 | 60 | CONTENEDOR PARA ESTERILIZACION CANASTILLA PARA LAVAR. | 4708.44
I090001298 | 61 | CONTENEDOR PARA ESTERILIZACION CANASTILLA PARA LAVAR. | 4708.44
I090001298 | 62 | CONTENEDOR PARA ESTERILIZACION CANASTILLA PARA LAVAR. | 4708.44
I090001298 | 63 | CONTENEDOR PARA ESTERILIZACION CANASTILLA PARA LAVAR. | 4708.44
I090001298 | 64 | CONTENEDOR PARA ESTERILIZACION CANASTILLA PARA LAVAR. | 4708.44
I090001298 | 65 | CONTENEDOR PARA ESTERILIZACION CANASTILLA PARA LAVAR. | 4708.44
I090001298 | 66 | CONTENEDOR PARA ESTERILIZACION CANASTILLA PARA LAVAR. | 4708.44
I090000282 | 17 | LAVA COMODOS LAVADOR DESINFECTADOR DE COMODOS DE VAPOR AUTOGENERADO. | 137808
I090000282 | 18 | LAVA COMODOS LAVADOR DESINFECTADOR DE COMODOS DE VAPOR AUTOGENERADO. | 137808
I090000282 | 19 | LAVA COMODOS LAVADOR DESINFECTADOR DE COMODOS DE VAPOR AUTOGENERADO. | 137808
I090000282 | 20 | LAVA COMODOS LAVADOR DESINFECTADOR DE COMODOS DE VAPOR AUTOGENERADO. | 137808
I090000282 | 21 | LAVA COMODOS LAVADOR DESINFECTADOR DE COMODOS DE VAPOR AUTOGENERADO. | 137808
I090000282 | 22 | LAVA COMODOS LAVADOR DESINFECTADOR DE COMODOS DE VAPOR AUTOGENERADO. | 137808
I090000292 | 11 | LAVADORA INSTRUMENTAL Y JERINGAS LAVADORA CON IRRIGADORA ULTRASONICA EMPOTRADA CON TARJA. | 597168
I090000292 | 12 | LAVADORA INSTRUMENTAL Y JERINGAS LAVADORA CON IRRIGADORA ULTRASONICA EMPOTRADA CON TARJA. | 597168
I090000292 | 13 | LAVADORA INSTRUMENTAL Y JERINGAS LAVADORA TERMODESINFECTORA CON CAPACIDAD DE 12 CANASTILLAS. | 1469952
I090000532 | 930 | CHAROLA INSTRUMENTAL CIRUGIA CONTENEDORES DE INSTRUMENTAL LIBRE DE CONSUMIBLES. | 20671.2
I090000532 | 931 | CHAROLA INSTRUMENTAL CIRUGIA CONTENEDORES DE INSTRUMENTAL LIBRE DE CONSUMIBLES. | 20671.2
I090000532 | 932 | CHAROLA INSTRUMENTAL CIRUGIA CONTENEDORES DE INSTRUMENTAL LIBRE DE CONSUMIBLES. | 20671.2
I090000532 | 933 | CHAROLA INSTRUMENTAL CIRUGIA CONTENEDORES DE INSTRUMENTAL LIBRE DE CONSUMIBLES. | 20671.2
I090000532 | 934 | CHAROLA INSTRUMENTAL CIRUGIA CONTENEDORES DE INSTRUMENTAL LIBRE DE CONSUMIBLES. | 20671.2
I090000532 | 935 | CHAROLA INSTRUMENTAL CIRUGIA CONTENEDORES DE INSTRUMENTAL LIBRE DE CONSUMIBLES. | 20671.2
I090000532 | 936 | CHAROLA INSTRUMENTAL CIRUGIA CONTENEDORES DE INSTRUMENTAL LIBRE DE CONSUMIBLES. | 20671.2
I090000532 | 937 | CHAROLA INSTRUMENTAL CIRUGIA CONTENEDORES DE INSTRUMENTAL LIBRE DE CONSUMIBLES. | 20671.2
I090000532 | 938 | CHAROLA INSTRUMENTAL CIRUGIA CONTENEDORES DE INSTRUMENTAL LIBRE DE CONSUMIBLES. | 20671.2
I090000532 | 939 | CHAROLA INSTRUMENTAL CIRUGIA CONTENEDORES DE INSTRUMENTAL LIBRE DE CONSUMIBLES. | 20671.2
I090000532 | 940 | CHAROLA INSTRUMENTAL CIRUGIA CONTENEDORES DE INSTRUMENTAL LIBRE DE CONSUMIBLES. | 20671.2
I090000532 | 941 | CHAROLA INSTRUMENTAL CIRUGIA CONTENEDORES DE INSTRUMENTAL LIBRE DE CONSUMIBLES. | 20671.2
I090000532 | 942 | CHAROLA INSTRUMENTAL CIRUGIA CONTENEDORES DE INSTRUMENTAL LIBRE DE CONSUMIBLES. | 20671.2
I090000532 | 943 | CHAROLA INSTRUMENTAL CIRUGIA CONTENEDORES DE INSTRUMENTAL LIBRE DE CONSUMIBLES. | 20671.2
I090000532 | 944 | CHAROLA INSTRUMENTAL CIRUGIA CONTENEDORES DE INSTRUMENTAL LIBRE DE CONSUMIBLES. | 20671.2
I090000532 | 945 | CHAROLA INSTRUMENTAL CIRUGIA CONTENEDORES DE INSTRUMENTAL LIBRE DE CONSUMIBLES. | 20671.2
I090000532 | 946 | CHAROLA INSTRUMENTAL CIRUGIA CONTENEDORES DE INSTRUMENTAL LIBRE DE CONSUMIBLES. | 20671.2
I090000532 | 947 | CHAROLA INSTRUMENTAL CIRUGIA CONTENEDORES DE INSTRUMENTAL LIBRE DE CONSUMIBLES. | 20671.2
I090000532 | 948 | CHAROLA INSTRUMENTAL CIRUGIA CONTENEDORES DE INSTRUMENTAL LIBRE DE CONSUMIBLES. | 20671.2
I090000532 | 949 | CHAROLA INSTRUMENTAL CIRUGIA CONTENEDORES DE INSTRUMENTAL LIBRE DE CONSUMIBLES. | 20671.2
I090000532 | 950 | CHAROLA INSTRUMENTAL CIRUGIA CONTENEDORES DE INSTRUMENTAL LIBRE DE CONSUMIBLES. | 20671.2
I090000532 | 951 | CHAROLA INSTRUMENTAL CIRUGIA CONTENEDORES DE INSTRUMENTAL LIBRE DE CONSUMIBLES. | 20671.2
I090000532 | 952 | CHAROLA INSTRUMENTAL CIRUGIA CONTENEDORES DE INSTRUMENTAL LIBRE DE CONSUMIBLES. | 20671.2
I090000532 | 953 | CHAROLA INSTRUMENTAL CIRUGIA CONTENEDORES DE INSTRUMENTAL LIBRE DE CONSUMIBLES. | 20671.2
I090000532 | 954 | CHAROLA INSTRUMENTAL CIRUGIA CONTENEDORES DE INSTRUMENTAL LIBRE DE CONSUMIBLES. | 20671.2
I090000532 | 955 | CHAROLA INSTRUMENTAL CIRUGIA CONTENEDORES DE INSTRUMENTAL LIBRE DE CONSUMIBLES. | 20671.2
I090000532 | 956 | CHAROLA INSTRUMENTAL CIRUGIA CONTENEDORES DE INSTRUMENTAL LIBRE DE CONSUMIBLES. | 20671.2
I090000532 | 957 | CHAROLA INSTRUMENTAL CIRUGIA CONTENEDORES DE INSTRUMENTAL LIBRE DE CONSUMIBLES. | 20671.2
I090000532 | 958 | CHAROLA INSTRUMENTAL CIRUGIA CONTENEDORES DE INSTRUMENTAL LIBRE DE CONSUMIBLES. | 20671.2
I090000532 | 959 | CHAROLA INSTRUMENTAL CIRUGIA CONTENEDORES DE INSTRUMENTAL LIBRE DE CONSUMIBLES. | 20671.2
I060200282 | 609 | ESTERILIZADOR O AUTOCLAVE ESTERILIZADOR DE VAPOR AUTOGENERADO 305 LTS. | 2124540
I060200282 | 611 | ESTERILIZADOR O AUTOCLAVE ESTERILIZADOR DE VAPOR AUTOGENERADO 430 LTS. | 2239380
I060200282 | 612 | ESTERILIZADOR O AUTOCLAVE ESTERILIZADOR DE VAPOR AUTOGENERADO 430 LTS. | 2239380
I060200282 | 613 | ESTERILIZADOR O AUTOCLAVE ESTERILIZADOR DE BAJA TEMPERATURA A TRAVES DE PLASMA DE PEROXIDO DE HIDROGENO. | 1716800
I090000182 | 94 | EQUIPO DE RAYOS X UNIDAD RADIOLOGICA DIGITAL TIPO ARCO C ESPECIFICACIONES TECNICAS DESCRIPCION 1 GENERADOR DE RAYO X 1.2 FLOUOROSCOPIA PULSADA CON CORRIENTE DE 1 MA A 20 MA 1.3 POTENCIA DE 15 KW 100 KVP 1.4 KVP DE 120 1.5 CORRIENTE HASTA 120 MA PARA RADIOGRAFIA DIGITALES 1.6 CORRIENTE DE FLOUORUSCOPIA CONTINUA DE 1 MA A 8 MA 1.7 CAPACIDAD DE SOPORTAR 150 MINUTOS O MAS DE FLOUOROSCOPIA CONTINUA 2 TUBO DE RAYOS X 2.1 CON DOS PUNTOS FOCALES UNO DE 0.06MM Y UNO DE 0.03MM 2.2 CAPACIDAD DE ALMACENAMIENTO DE CALOR TERMINO EN EL ANODO DE 314 MIL HU 2.3 ANODO GIRATORIO 3 BRAZO EN C 3.1 SID DE 98.3 CM 3.2 ROTACION +/- 200 GRADOS 3.3 MOVIMIENTO HORIZONTAL DE 20CM 3.4 MOVIMIENTO VERTICAL MOTORIZADO DE 45CM 3.5 MOVIMIENTO LATERAL O WIG WAP DE +-12 GRADOS 3.6 DESPLAZAMIENTYO ORBITAL DE 135 GRADOS O MAYOR 3.7 CON PANL DE CONTROL CON PANTALLA ROTATORIA DE 315 GRADOS SENSIBLE AL TACTO PARA SELECCION DE PROGRAMAS ANATOMICOS 4. DIAMETRO DEL INTENSIFIC | 4605200
I090000182 | 95 | EQUIPO DE RAYOS X UNIDAD RADIOLOGICA DIGITAL PORTATIL ESPECIFICACIONES TECNICAS DESCRIPCION: 1. GENERADOR DE RAYOS X DE ALTA FRECUENCIA 1.1 POTENCIA DE 40 KW 1.2 CORRIENTE DE 500 MA 1.3 AJUSTE DE KILOVOLTAJE PICO DE 40KV A 125KV CON AL MENOS 85 PASOS DE 1 KV 1.4 TIEMPO DE EXPOSICION DE 1 MS A 6 SEGUNDOS 1.5 CONSOLA DE CONTROL CON PATALLA TIPO TOUCH SCREEN PARA EL AJUSTE DE PARAMETROS RADIALOGICOS. MANEJO DE DATOS DE PACIENTES CONTROL DE ADQUISICION POST PROCESAMIENTO DE IMAGEN Y REPORTE CON SISTEMAS SENSIBLES QUE PERMITAN LA OPERACION CON GUANTES CON TECNICAS RADIOLOGIAS PROGRAMADAS ILIMITADAS. 1.6 PANTALLA PLANA LCD DE 19 TACTIL A COLOR. MATRIZ DE LA PANTALLA DE 1680 X 1050 PIXELES. 2. TUBO DE RAYOS X 2.1 DOS PUNTOS FOCALES DE 0.75 Y 1.25 MM 2.2 CON CAPACIDAD TERMICA DE ALMACENAMIENTO DEL ANODO DE 300000 HU 2.4 MOVIMIENTO TELESCOPICO O CONTRAPESADO GIRATORIO 2.5 GIRO DEL TUBO DE + 90 / -180 GRADOS. GIRO DEL BRAZO PORTA TUBO +/- 90 | 2389600
I060200470 | 472 | UNIDAD ULTRASONICA ECOCARDIOGRAFOBIDIMENSIONAL DOPPLER COLOR AVANZADO | 3596000
I060200470 | 477 | UNIDAD ULTRASONICA ULTRASONIDO GENERAL | 706440
I150200524 | 145 | VIDEOPROYECTOR PROYECTOR INCLUYE SOPORTE A TECHO GARANTIA 2 ANOS EN EQUIPO Y 500 HS O EN UN ANO EN LAMPARA LO QUE OCURRA PRIMERO. | 26250.8
I150200524 | 148 | VIDEOPROYECTOR PROYECTOR INCLUYE SOPORTE A TECHO GARANTIA 2 ANOS EN EQUIPO Y 500 HS O EN UN ANO EN LAMPARA LO QUE OCURRA PRIMERO. | 26250.8
I150200524 | 149 | VIDEOPROYECTOR PROYECTOR INCLUYE SOPORTE A TECHO GARANTIA 2 ANOS EN EQUIPO Y 500 HS O EN UN ANO EN LAMPARA LO QUE OCURRA PRIMERO. | 26250.8
I150200524 | 150 | VIDEOPROYECTOR PROYECTOR INCLUYE SOPORTE A TECHO GARANTIA 2 ANOS EN EQUIPO Y 500 HS O EN UN ANO EN LAMPARA LO QUE OCURRA PRIMERO. | 26250.8
I150200524 | 151 | VIDEOPROYECTOR PROYECTOR INCLUYE SOPORTE A TECHO GARANTIA 2 ANOS EN EQUIPO Y 500 HS O EN UN ANO EN LAMPARA LO QUE OCURRA PRIMERO. | 26250.8
I150200524 | 152 | VIDEOPROYECTOR PROYECTOR INCLUYE SOPORTE A TECHO GARANTIA 2 ANOS EN EQUIPO Y 500 HS O EN UN ANO EN LAMPARA LO QUE OCURRA PRIMERO. | 26250.8
I150200524 | 153 | VIDEOPROYECTOR PROYECTOR INCLUYE SOPORTE A TECHO GARANTIA 2 ANOS EN EQUIPO Y 500 HS O EN UN ANO EN LAMPARA LO QUE OCURRA PRIMERO. | 26250.8
I090000100 | 566 | CARRO CAMILLA CARRO CAMILLA RADIOTRANSPARENTE PARA TRASLADO HOSPITALARIO UTIL PARA SOPORTAR PACIENTES EN DECUBITO DORSAL | 64960
I090000100 | 567 | CARRO CAMILLA CARRO CAMILLA RADIOTRANSPARENTE PARA TRASLADO HOSPITALARIO UTIL PARA SOPORTAR PACIENTES EN DECUBITO DORSAL | 64960
I090000100 | 568 | CARRO CAMILLA CARRO CAMILLA RADIOTRANSPARENTE PARA TRASLADO HOSPITALARIO UTIL PARA SOPORTAR PACIENTES EN DECUBITO DORSAL | 64960
I090000100 | 569 | CARRO CAMILLA CARRO CAMILLA RADIOTRANSPARENTE PARA TRASLADO HOSPITALARIO UTIL PARA SOPORTAR PACIENTES EN DECUBITO DORSAL | 64960
I090000100 | 570 | CARRO CAMILLA CARRO CAMILLA RADIOTRANSPARENTE PARA TRASLADO HOSPITALARIO UTIL PARA SOPORTAR PACIENTES EN DECUBITO DORSAL | 64960
I090000100 | 571 | CARRO CAMILLA CARRO CAMILLA RADIOTRANSPARENTE PARA TRASLADO HOSPITALARIO UTIL PARA SOPORTAR PACIENTES EN DECUBITO DORSAL | 64960
I090000100 | 572 | CARRO CAMILLA CARRO CAMILLA RADIOTRANSPARENTE PARA TRASLADO HOSPITALARIO UTIL PARA SOPORTAR PACIENTES EN DECUBITO DORSAL | 64960
I090000100 | 574 | CARRO CAMILLA CARRO CAMILLA RADIOTRANSPARENTE PARA TRASLADO HOSPITALARIO UTIL PARA SOPORTAR PACIENTES EN DECUBITO DORSAL | 64960
I090000100 | 575 | CARRO CAMILLA CARRO CAMILLA RADIOTRANSPARENTE PARA TRASLADO HOSPITALARIO UTIL PARA SOPORTAR PACIENTES EN DECUBITO DORSAL | 64960
I090000100 | 576 | CARRO CAMILLA CARRO CAMILLA RADIOTRANSPARENTE PARA TRASLADO HOSPITALARIO UTIL PARA SOPORTAR PACIENTES EN DECUBITO DORSAL | 64960
I090000100 | 577 | CARRO CAMILLA CARRO CAMILLA RADIOTRANSPARENTE PARA TRASLADO HOSPITALARIO UTIL PARA SOPORTAR PACIENTES EN DECUBITO DORSAL | 64960
I090000100 | 578 | CARRO CAMILLA CARRO CAMILLA RADIOTRANSPARENTE PARA TRASLADO HOSPITALARIO UTIL PARA SOPORTAR PACIENTES EN DECUBITO DORSAL | 64960
I090000100 | 579 | CARRO CAMILLA CARRO CAMILLA RADIOTRANSPARENTE PARA TRASLADO HOSPITALARIO UTIL PARA SOPORTAR PACIENTES EN DECUBITO DORSAL | 64960
I090000100 | 580 | CARRO CAMILLA CARRO CAMILLA RADIOTRANSPARENTE PARA TRASLADO HOSPITALARIO UTIL PARA SOPORTAR PACIENTES EN DECUBITO DORSAL | 64960
I090000100 | 581 | CARRO CAMILLA CARRO CAMILLA RADIOTRANSPARENTE PARA TRASLADO HOSPITALARIO UTIL PARA SOPORTAR PACIENTES EN DECUBITO DORSAL | 64960
I090000100 | 582 | CARRO CAMILLA CARRO CAMILLA RADIOTRANSPARENTE PARA TRASLADO HOSPITALARIO UTIL PARA SOPORTAR PACIENTES EN DECUBITO DORSAL | 64960
I090000100 | 583 | CARRO CAMILLA CARRO CAMILLA RADIOTRANSPARENTE PARA TRASLADO HOSPITALARIO UTIL PARA SOPORTAR PACIENTES EN DECUBITO DORSAL | 64960
I090000100 | 584 | CARRO CAMILLA CARRO CAMILLA RADIOTRANSPARENTE PARA TRASLADO HOSPITALARIO UTIL PARA SOPORTAR PACIENTES EN DECUBITO DORSAL | 64960
I090000100 | 585 | CARRO CAMILLA CARRO CAMILLA RADIOTRANSPARENTE PARA TRASLADO HOSPITALARIO UTIL PARA SOPORTAR PACIENTES EN DECUBITO DORSAL | 64960
I090000100 | 586 | CARRO CAMILLA CARRO CAMILLA RADIOTRANSPARENTE PARA TRASLADO HOSPITALARIO UTIL PARA SOPORTAR PACIENTES EN DECUBITO DORSAL | 64960
I090000100 | 587 | CARRO CAMILLA CARRO CAMILLA RADIOTRANSPARENTE PARA TRASLADO HOSPITALARIO UTIL PARA SOPORTAR PACIENTES EN DECUBITO DORSAL | 64960
I090000100 | 588 | CARRO CAMILLA CARRO CAMILLA RADIOTRANSPARENTE PARA TRASLADO HOSPITALARIO UTIL PARA SOPORTAR PACIENTES EN DECUBITO DORSAL | 64960
I090000100 | 589 | CARRO CAMILLA CARRO CAMILLA RADIOTRANSPARENTE PARA TRASLADO HOSPITALARIO UTIL PARA SOPORTAR PACIENTES EN DECUBITO DORSAL | 64960
I090000100 | 590 | CARRO CAMILLA CARRO CAMILLA RADIOTRANSPARENTE PARA TRASLADO HOSPITALARIO UTIL PARA SOPORTAR PACIENTES EN DECUBITO DORSAL | 64960
I090000100 | 591 | CARRO CAMILLA CARRO CAMILLA RADIOTRANSPARENTE PARA TRASLADO HOSPITALARIO UTIL PARA SOPORTAR PACIENTES EN DECUBITO DORSAL | 64960
I090000100 | 592 | CARRO CAMILLA CARRO CAMILLA RADIOTRANSPARENTE PARA TRASLADO HOSPITALARIO UTIL PARA SOPORTAR PACIENTES EN DECUBITO DORSAL | 64960
I090000100 | 594 | CARRO CAMILLA CARRO CAMILLA RADIOTRANSPARENTE PARA TRASLADO HOSPITALARIO UTIL PARA SOPORTAR PACIENTES EN DECUBITO DORSAL | 64960
I090000100 | 595 | CARRO CAMILLA CARRO CAMILLA RADIOTRANSPARENTE PARA TRASLADO HOSPITALARIO UTIL PARA SOPORTAR PACIENTES EN DECUBITO DORSAL | 64960
I090000100 | 596 | CARRO CAMILLA CARRO CAMILLA RADIOTRANSPARENTE PARA TRASLADO HOSPITALARIO UTIL PARA SOPORTAR PACIENTES EN DECUBITO DORSAL | 64960
I090000100 | 597 | CARRO CAMILLA CARRO CAMILLA RADIOTRANSPARENTE PARA TRASLADO HOSPITALARIO UTIL PARA SOPORTAR PACIENTES EN DECUBITO DORSAL | 64960
I090000100 | 598 | CARRO CAMILLA CARRO CAMILLA RADIOTRANSPARENTE PARA TRASLADO HOSPITALARIO UTIL PARA SOPORTAR PACIENTES EN DECUBITO DORSAL | 64960
I090000262 | 107 | LAMPARA CIRUGIA LAMPARA DE CIRUGIA SENCILLA EQUIPO FIJO PARA LA ILUMINACION ESPECIFICA DE UN SITIO QUIRURGICO DURANTE PERIODOS PROLONGADOS QUE FACILITA EL CIRUGANO UNA VISUALIZACION OPTIMA DE PEQUENOS OBJETOSDE BAJO CONTRASTE. ANILLO DE CRISTAL INFERIOR DE ALUMINIOJUNTAS DE SILICONA CRISTAL INFERIOR DE VIDRIO.2 MANGOS DESMONTABLES Y ESTERELIZABLES. | 96280
I090000262 | 108 | LAMPARA CIRUGIA LAMPARA DE CIRUGIA SENCILLA EQUIPO FIJO PARA LA ILUMINACION ESPECIFICA DE UN SITIO QUIRURGICO DURANTE PERIODOS PROLONGADOS QUE FACILITA EL CIRUGANO UNA VISUALIZACION OPTIMA DE PEQUENOS OBJETOSDE BAJO CONTRASTE. ANILLO DE CRISTAL INFERIOR DE ALUMINIOJUNTAS DE SILICONA CRISTAL INFERIOR DE VIDRIO.2 MANGOS DESMONTABLES Y ESTERELIZABLES. | 96280
I090000280 | 277 | LARINGOSCOPIO LARINGOSCOPIO CON HOJAS RECTA 1 Y 2 HOJAS CURVAS CON ILUMINACION DE FIBRA OPTICA | 13284.32
I090000280 | 278 | LARINGOSCOPIO LARINGOSCOPIO CON HOJAS RECTA 1 Y 2 HOJAS CURVAS CON ILUMINACION DE FIBRA OPTICA | 13284.32
I090000280 | 279 | LARINGOSCOPIO LARINGOSCOPIO CON HOJAS RECTA 1 Y 2 HOJAS CURVAS CON ILUMINACION DE FIBRA OPTICA | 13284.32
I090000280 | 280 | LARINGOSCOPIO LARINGOSCOPIO CON HOJAS RECTA 1 Y 2 HOJAS CURVAS CON ILUMINACION DE FIBRA OPTICA | 13284.32
I090000280 | 281 | LARINGOSCOPIO LARINGOSCOPIO CON HOJAS RECTA 1 Y 2 HOJAS CURVAS CON ILUMINACION DE FIBRA OPTICA | 13284.32
I090000280 | 282 | LARINGOSCOPIO LARINGOSCOPIO CON HOJAS RECTA 1 Y 2 HOJAS CURVAS CON ILUMINACION DE FIBRA OPTICA | 13284.32
I090000280 | 283 | LARINGOSCOPIO LARINGOSCOPIO CON HOJAS RECTA 1 Y 2 HOJAS CURVAS CON ILUMINACION DE FIBRA OPTICA | 13284.32
I090000280 | 284 | LARINGOSCOPIO LARINGOSCOPIO CON HOJAS RECTA 1 Y 2 HOJAS CURVAS CON ILUMINACION DE FIBRA OPTICA | 13284.32
I090000280 | 285 | LARINGOSCOPIO LARINGOSCOPIO CON HOJAS RECTA 1 Y 2 HOJAS CURVAS CON ILUMINACION DE FIBRA OPTICA | 13284.32
I090000280 | 286 | LARINGOSCOPIO LARINGOSCOPIO CON HOJAS RECTA 1 Y 2 HOJAS CURVAS CON ILUMINACION DE FIBRA OPTICA | 13284.32
I090000280 | 287 | LARINGOSCOPIO LARINGOSCOPIO CON HOJAS RECTA 1 Y 2 HOJAS CURVAS CON ILUMINACION DE FIBRA OPTICA | 13284.32
I090000280 | 288 | LARINGOSCOPIO LARINGOSCOPIO CON HOJAS RECTA 1 Y 2 HOJAS CURVAS CON ILUMINACION DE FIBRA OPTICA | 13284.32
I090000280 | 289 | LARINGOSCOPIO LARINGOSCOPIO CON HOJAS RECTA 1 Y 2 HOJAS CURVAS CON ILUMINACION DE FIBRA OPTICA | 13284.32
I090000280 | 290 | LARINGOSCOPIO LARINGOSCOPIO CON HOJAS RECTA 1 Y 2 HOJAS CURVAS CON ILUMINACION DE FIBRA OPTICA | 13284.32
I090000280 | 291 | LARINGOSCOPIO LARINGOSCOPIO CON HOJAS RECTA 1 Y 2 HOJAS CURVAS CON ILUMINACION DE FIBRA OPTICA | 13284.32
I090000280 | 292 | LARINGOSCOPIO LARINGOSCOPIO CON HOJAS RECTA 1 Y 2 HOJAS CURVAS CON ILUMINACION DE FIBRA OPTICA | 13284.32
I090000280 | 293 | LARINGOSCOPIO LARINGOSCOPIO CON HOJAS RECTA 1 Y 2 HOJAS CURVAS CON ILUMINACION DE FIBRA OPTICA | 13284.32
I090000280 | 294 | LARINGOSCOPIO LARINGOSCOPIO CON HOJAS RECTA 1 Y 2 HOJAS CURVAS CON ILUMINACION DE FIBRA OPTICA | 13284.32
I090000280 | 295 | LARINGOSCOPIO LARINGOSCOPIO CON HOJAS RECTA 1 Y 2 HOJAS CURVAS CON ILUMINACION DE FIBRA OPTICA | 13284.32
I090000280 | 296 | LARINGOSCOPIO LARINGOSCOPIO CON HOJAS RECTA 1 Y 2 HOJAS CURVAS CON ILUMINACION DE FIBRA OPTICA | 13284.32
I060600492 | 3 | RETINOSCOPIO RETINOSCOPIO LINEAL | 9116.44
I090000186 | 150 | EQUIPO ELECTROCARDIOGRAFO ELECTROCARDIOGRAFO MULTICANAL | 172258.84
I090000186 | 151 | EQUIPO ELECTROCARDIOGRAFO ELECTROCARDIOGRAFO MULTICANAL | 172258.84
I090000186 | 154 | EQUIPO ELECTROCARDIOGRAFO ELECTROCARDIOGRAFO MULTICANAL | 172258.84
I090000186 | 155 | EQUIPO ELECTROCARDIOGRAFO ELECTROCARDIOGRAFO MULTICANAL | 172258.84
I060400444 | 92 | OTOSCOPIO OTOSCOPIO CON LENTE 2X | 2980.04
I090000034 | 180 | ASPIRADOR SUCCION CONTINUA ASPIRADOR PORTATIL DE SUCCION CONTINUA | 10324
I090000034 | 181 | ASPIRADOR SUCCION CONTINUA ASPIRADOR PORTATIL DE SUCCION CONTINUA | 10324
I090000034 | 182 | ASPIRADOR SUCCION CONTINUA ASPIRADOR PORTATIL DE SUCCION CONTINUA | 10324
I090000034 | 183 | ASPIRADOR SUCCION CONTINUA ASPIRADOR PORTATIL DE SUCCION CONTINUA | 10324
I090000034 | 184 | ASPIRADOR SUCCION CONTINUA ASPIRADOR PORTATIL DE SUCCION CONTINUA | 10324
I090000034 | 185 | ASPIRADOR SUCCION CONTINUA ASPIRADOR PORTATIL DE SUCCION CONTINUA | 10324
I090000034 | 186 | ASPIRADOR SUCCION CONTINUA ASPIRADOR PORTATIL DE SUCCION CONTINUA | 10324
I090000034 | 187 | ASPIRADOR SUCCION CONTINUA ASPIRADOR PORTATIL DE SUCCION CONTINUA | 10324
I090000034 | 188 | ASPIRADOR SUCCION CONTINUA ASPIRADOR PORTATIL DE SUCCION CONTINUA | 10324
I090000088 | 1792 | CAMA CLINICA CAMA CLINICA ELECTRICA MULTIPLES POSICIONES CON COLCHON Y BARANDAL | 67164
I090000088 | 1798 | CAMA CLINICA CAMA CLINICA ELECTRICA MULTIPLES POSICIONES CON COLCHON Y BARANDAL | 67164
I090000088 | 1801 | CAMA CLINICA CAMA CLINICA ELECTRICA MULTIPLES POSICIONES CON COLCHON Y BARANDAL | 67164
I090000088 | 1806 | CAMA CLINICA CAMA CLINICA ELECTRICA MULTIPLES POSICIONES CON COLCHON Y BARANDAL | 67164
I090000088 | 1807 | CAMA CLINICA CAMA CLINICA ELECTRICA MULTIPLES POSICIONES CON COLCHON Y BARANDAL | 67164
I090000088 | 1811 | CAMA CLINICA CAMA CLINICA ELECTRICA MULTIPLES POSICIONES CON COLCHON Y BARANDAL | 67164
I090000088 | 1812 | CAMA CLINICA CAMA CLINICA ELECTRICA MULTIPLES POSICIONES CON COLCHON Y BARANDAL | 67164
I090000088 | 1813 | CAMA CLINICA CAMA CLINICA ELECTRICA MULTIPLES POSICIONES CON COLCHON Y BARANDAL | 67164
I090000088 | 1816 | CAMA CLINICA CAMA CLINICA ELECTRICA MULTIPLES POSICIONES CON COLCHON Y BARANDAL | 67164
I090000088 | 1817 | CAMA CLINICA CAMA CLINICA ELECTRICA MULTIPLES POSICIONES CON COLCHON Y BARANDAL | 67164
I090000088 | 1819 | CAMA CLINICA CAMA CLINICA ELECTRICA MULTIPLES POSICIONES CON COLCHON Y BARANDAL | 67164
I090000088 | 1821 | CAMA CLINICA CAMA CLINICA ELECTRICA MULTIPLES POSICIONES CON COLCHON Y BARANDAL | 67164
I090000088 | 1826 | CAMA CLINICA CAMA CLINICA ELECTRICA MULTIPLES POSICIONES CON COLCHON Y BARANDAL | 67164
I090000088 | 1828 | CAMA CLINICA CAMA CLINICA ELECTRICA MULTIPLES POSICIONES CON COLCHON Y BARANDAL | 67164
I090000088 | 1830 | CAMA CLINICA CAMA CLINICA ELECTRICA MULTIPLES POSICIONES CON COLCHON Y BARANDAL | 67164
I090000088 | 1835 | CAMA CLINICA CAMA CLINICA ELECTRICA MULTIPLES POSICIONES CON COLCHON Y BARANDAL | 67164
I090000088 | 1836 | CAMA CLINICA CAMA CLINICA ELECTRICA MULTIPLES POSICIONES CON COLCHON Y BARANDAL | 67164
I090000088 | 1837 | CAMA CLINICA CAMA CLINICA ELECTRICA MULTIPLES POSICIONES CON COLCHON Y BARANDAL | 67164
I090000088 | 1838 | CAMA CLINICA CAMA CLINICA ELECTRICA MULTIPLES POSICIONES CON COLCHON Y BARANDAL | 67164
I090000088 | 1839 | CAMA CLINICA CAMA CLINICA ELECTRICA MULTIPLES POSICIONES CON COLCHON Y BARANDAL | 67164
I090000088 | 1840 | CAMA CLINICA CAMA CLINICA ELECTRICA MULTIPLES POSICIONES CON COLCHON Y BARANDAL | 67164
I090000088 | 1841 | CAMA CLINICA CAMA CLINICA ELECTRICA MULTIPLES POSICIONES CON COLCHON Y BARANDAL | 67164
I090000438 | 8 | UNIDAD CRIOCIRUGIA UNIDAD DE CRIOCIRUGIA GINECOLOGICA SERIE DE LA PISTOLA 900629/011505 | 172840
I060600404 | 317 | OXIMETRO OXIMETRO DE PULSO | 10660.4
I060600404 | 318 | OXIMETRO OXIMETRO DE PULSO | 10660.4
I060600404 | 319 | OXIMETRO OXIMETRO DE PULSO | 10660.4
I060600404 | 320 | OXIMETRO OXIMETRO DE PULSO | 10660.4
I060600404 | 321 | OXIMETRO OXIMETRO DE PULSO | 10660.4
I060600404 | 322 | OXIMETRO OXIMETRO DE PULSO | 10660.4
I060600404 | 323 | OXIMETRO OXIMETRO DE PULSO | 10660.4
I060600404 | 324 | OXIMETRO OXIMETRO DE PULSO | 10660.4
I060600404 | 325 | OXIMETRO OXIMETRO DE PULSO | 10660.4
I060600404 | 326 | OXIMETRO OXIMETRO DE PULSO | 10660.4
I060600404 | 327 | OXIMETRO OXIMETRO DE PULSO | 10660.4
I060600404 | 328 | OXIMETRO OXIMETRO DE PULSO | 10660.4
I060600404 | 329 | OXIMETRO OXIMETRO DE PULSO | 10660.4
I060600404 | 330 | OXIMETRO OXIMETRO DE PULSO | 10660.4
I060600404 | 331 | OXIMETRO OXIMETRO DE PULSO | 10660.4
I060600404 | 332 | OXIMETRO OXIMETRO DE PULSO | 10660.4
I060600404 | 333 | OXIMETRO OXIMETRO DE PULSO | 10660.4
I060600404 | 334 | OXIMETRO OXIMETRO DE PULSO | 10660.4
I060600404 | 335 | OXIMETRO OXIMETRO DE PULSO | 10660.4
I060600404 | 336 | OXIMETRO OXIMETRO DE PULSO | 10660.4
I090000195 | 18 | EQUIPO ULTRASONIDO EQUIPO DE ULTRASONIDO OFTALMICO MODO A Y B DIGITAL | 509744.6
I060600062 | 2 | CAMPIMETRO CAMPIMETRO COMPUTARIZADO EQUIPO COMPUTARIZADO FIJO EMPLEADO PARA LA DETERMINACION DEL CAMPO VISIAL Y ESCOTOMAS UTILIZADO CON FINES DE DIAGNOSTICO | 482890.6
I090001272 | 2 | EQUIPO DE FACOEMULSIFICACION FACOEMULSIFICADOR CON VITRECTOMA APARATO PARA EXRACTOR CATARATA | 1392000
I090000444 | 4 | UNIDAD OTORRINO UNIDAD OTORRINOLARINGOLOGICA FIJA INTEGRADA POR ADITAMENTOS NECESARIOS PARA EL DIAGNOSTICO Y TRATAMIENTO DE PROBLEMAS OTRORRINOLARINGOLOGICOS | 533600
I060200420 | 1 | REFRACTOR AUTOREFRACTOR CON QUERATOMETRO APARATO QUE REALIZA EN DIFERENTES TIPOS DE PACIENTES MODELO OCULAR ALINEAMIENTO AUTOMATICO RANGOS DE ESFERA DE -250D A +252D EN PASOS DE .12 | 194461.24
I060400044 | 61 | CAMILLA MARINA CAMILLA RIGIDA Y TABLA CORTA (AMBULANCIA) PARA TRANSPORTE E INMOVILIZACION EN SITUACIONES DE EVACUACION Y ATENCION DE PRIMEROS AUXILIOS. | 5104
I450400092 | 312 | CREDENZA CREDENZA CON BASES METALICASDOS PUERTAS ABATIBLES Y DOS PUERTAS DE CRISTAL DIMENSIONES 180X47X.75 CM. | 3248
I450400092 | 314 | CREDENZA CREDENZA CON BASES METALICASDOS PUERTAS ABATIBLES Y DOS PUERTAS DE CRISTAL DIMENSIONES 180X47X.75 CM. | 3248
I450400092 | 315 | CREDENZA CREDENZA CON BASES METALICASDOS PUERTAS ABATIBLES Y DOS PUERTAS DE CRISTAL DIMENSIONES 180X47X.75 CM. | 3248
I450400092 | 317 | CREDENZA CREDENZA CON BASES METALICASDOS PUERTAS ABATIBLES Y DOS PUERTAS DE CRISTAL DIMENSIONES 180X47X.75 CM. | 3248
I450400092 | 327 | CREDENZA CREDENZA CON BASES METALICASDOS PUERTAS ABATIBLES Y DOS PUERTAS DE CRISTAL DIMENSIONES 180X47X.75 CM. | 3248
I450400092 | 328 | CREDENZA CREDENZA CON BASES METALICASDOS PUERTAS ABATIBLES Y DOS PUERTAS DE CRISTAL DIMENSIONES 180X47X.75 CM. | 3248
I450400092 | 331 | CREDENZA CREDENZA CON BASES METALICASDOS PUERTAS ABATIBLES Y DOS PUERTAS DE CRISTAL DIMENSIONES 180X47X.75 CM. | 3248
I090000162 | 57 | DESFIBRILADOR PARA CARDIOLOGIA DESFIBRILADOR EXTERNO AUTOMATICO PORTATIL(AMBULANCIA). | 92394
I090000214 | 586 | ESTUCHE CIRUGIA (JGO. DE) ESTCUCHE DE CIRUGIA1-MEYHOEFER 1.5MM 1-MEYHOEFER 2.0MM 1-MEYHOEFER 2.5MM 1-AYER 9CM 1 1-DESMARRES 9 CM 1 1-MEYHOEFER 4MM 1 1-BOWL CHICO CHAROLA RECTANGULAR CON TAPA. | 7567.84
I090000214 | 587 | ESTUCHE CIRUGIA (JGO. DE) ESTUCHE DE CIRUGIA1-CUCHARA WELLS GRANDE 1-CUCHARA WELLS CHICA 1-TIJERA MAYO ROMA 1-TIJERA LEYER ROMA 16CM 1-CHAROLA DE MAYO 49X32 1-BANDEJA 88.130.08.80MM 1-CHAROLA RECTANGULAR CON TAPA CHICA | 7051.64
I090000214 | 588 | ESTUCHE CIRUGIA (JGO. DE) ESTUCHE DE OFTAMOLOGIA BASICO.1-AGUJA ATKINSON RETROBULBAR CALIBRE 25 LONGITUD 35MM 1-ANILLO FLERINGA-LEGRAND ADULTO 14 A 23 MM DIAMETRO. 1-ANILLO FLERINGA-LEGRAND PEDIATRICO DE 14 A 23 MM DE DIAMETRO. | 107470.52
I090000214 | 589 | ESTUCHE CIRUGIA (JGO. DE) ESTUCHE DE RINOPLASTIA | 57109.12
I090000214 | 590 | ESTUCHE CIRUGIA (JGO. DE) ESTUCHE DE SALPINGOPLASTIA | 52965.6
I090000214 | 591 | ESTUCHE CIRUGIA (JGO. DE) ESTUCHE DE SALPINGOPLASTIA | 52965.6
I090000198 | 494 | ESTERILIZADORES ESTERILIZADOR DENTAL DE 23 LTS. | 36540
I420400328 | 4 | MONTACARGA MANUAL MONTACARGA MANUAL COLOR AMARILLO PATIN TRANSPALETA DE 3 TONELADAS EXTERIORES NO RAYA SUPERFICIES ELEVACION MAX 190 MM ALTURA 124 M LONGITUD DEL BRAZO 1.22M ESPACIO ENTRE BRAZOS 365 MM ANCGO TOTAL 685MM | 9303.2
I420400328 | 5 | MONTACARGA MANUAL MONTACARGA MANUAL COLOR AMARILLO PATIN TRANSPALETA DE 3 TONELADAS EXTERIORES NO RAYA SUPERFICIES ELEVACION MAX 190 MM ALTURA 124 M LONGITUD DEL BRAZO 1.22M ESPACIO ENTRE BRAZOS 365 MM ANCGO TOTAL 685MM | 9303.2
I090001304 | 2 | ELECTROMIOGRAFO ELECTROMIOGRAFIA CON POTENCIALES EVOCADOS AUDITIVOS VISUALES Y SOMATOSENSORIALES | 549600
I090000036 | 17 | ASPIRADOR SUCCION GASTRICA ASPIRADOR GASTRICO PARA SUCCION CONTINUA E INTERMITENTE | 20607.4
I090000036 | 18 | ASPIRADOR SUCCION GASTRICA ASPIRADOR GASTRICO PARA SUCCION CONTINUA E INTERMITENTE | 20607.4
I090000036 | 19 | ASPIRADOR SUCCION GASTRICA ASPIRADOR GASTRICO PARA SUCCION CONTINUA E INTERMITENTE | 20607.4
I090000262 | 109 | LAMPARA CIRUGIA LAMPARA QUIRURGICA DOBLE | 200680
I090000264 | 4 | LAMPARA CIRUGIA OFTALMOLOGICA LAMPARA DE EXAMINACION CON FUENTE DE LUZ DE FIBRA OPTICA | 6369.56
I090000264 | 5 | LAMPARA CIRUGIA OFTALMOLOGICA LAMPARA DE EXAMINACION CON FUENTE DE LUZ DE FIBRA OPTICA | 6369.56
I090000264 | 6 | LAMPARA CIRUGIA OFTALMOLOGICA LAMPARA DE EXAMINACION CON FUENTE DE LUZ DE FIBRA OPTICA | 6369.56
I090000264 | 7 | LAMPARA CIRUGIA OFTALMOLOGICA LAMPARA DE EXAMINACION CON FUENTE DE LUZ DE FIBRA OPTICA | 6369.56
I090000264 | 8 | LAMPARA CIRUGIA OFTALMOLOGICA LAMPARA DE EXAMINACION CON FUENTE DE LUZ DE FIBRA OPTICA | 6369.56
I090000264 | 9 | LAMPARA CIRUGIA OFTALMOLOGICA LAMPARA DE EXAMINACION CON FUENTE DE LUZ DE FIBRA OPTICA | 6369.56
I090000264 | 10 | LAMPARA CIRUGIA OFTALMOLOGICA LAMPARA DE EXAMINACION CON FUENTE DE LUZ DE FIBRA OPTICA | 6369.56
I090000264 | 11 | LAMPARA CIRUGIA OFTALMOLOGICA LAMPARA DE EXAMINACION CON FUENTE DE LUZ DE FIBRA OPTICA | 6369.56
I090000264 | 12 | LAMPARA CIRUGIA OFTALMOLOGICA LAMPARA DE EXAMINACION CON FUENTE DE LUZ DE FIBRA OPTICA | 6369.56
I090000264 | 13 | LAMPARA CIRUGIA OFTALMOLOGICA LAMPARA DE EXAMINACION CON FUENTE DE LUZ DE FIBRA OPTICA | 6369.56
I150200364 | 873 | TELEVISION TELEVISION DE COLOR PARA MESA DE 21 PULGADAS | 6960
I450600218 | 1968 | REFRIGERADOR (COCINA) REFRIGERADOR DE COCINA DOMESTICO DE 16 PIES | 10654.02
I450600218 | 1971 | REFRIGERADOR (COCINA) REFRIGERADOR DE COCINA DOMESTICO DE 16 PIES | 10654.02
I090000314 | 69 | MESA HIDRAULICA CIRUGIA MESA QUIRURGICA ELECTROHIDRAULICA PARA CIRUGIA Y GINECOOBSTETRICA. | 408320
I090000088 | 1892 | CAMA CLINICA CAMA TRAUMATOLOGICAESTRUCTURA FABRICADA EN ACERO AL CARBON CON RECUBRIMIENTO DE PINTURA ANTICORROSIVA Y ANTIBACTERIAL. | 107996
I090000088 | 1893 | CAMA CLINICA CAMA TRAUMATOLOGICAESTRUCTURA FABRICADA EN ACERO AL CARBON CON RECUBRIMIENTO DE PINTURA ANTICORROSIVA Y ANTIBACTERIAL. | 107996
I090000088 | 1911 | CAMA CLINICA CAMA TRAUMATOLOGICAESTRUCTURA FABRICADA EN ACERO AL CARBON CON RECUBRIMIENTO DE PINTURA ANTICORROSIVA Y ANTIBACTERIAL. | 107996
I090000450 | 144 | VENTILADOR TERAPIA RESPIRATORIA VENTILADOR DE TRASLADO ADULTO NEONATAL (AMBULANCIA). | 570720
I060200230 | 75 | ELECTRO-COAGULADOR EQUIPO DE ELECTROFULGURACION | 196620
I060200230 | 76 | ELECTRO-COAGULADOR EQUIPO DE ELECTROFULGURACION | 196620
I421400116 | 7 | TERMO SELLADOR ELECTRICO SELLADOR DIELECTRICO PARA TUBOS DE BOLSA DE SANGRE EL ANCHO DEL SELLO ES DE APROXIMADAMENTE 3 MM CON UN MARCADO EN EL CENTRO. | 56260
I090000252 | 224 | INCUBADORA INCUBADORA DE TRANSPORTE PARA RECIEN NACIDO Y PREMATURO DE BAJO PESO CON MONITOREO CONTROL Y DESPLIEGUE | 144884
I090000252 | 225 | INCUBADORA INCUBADORA DE TRANSPORTE PARA RECIEN NACIDO Y PREMATURO DE BAJO PESO CON MONITOREO CONTROL Y DESPLIEGUE | 144884
I090000252 | 226 | INCUBADORA INCUBADORA DE TRASLADO (AMBULANCIA) EQUIPO DISENADO PARA PROPORCIONAR UN AMBIENTE CERRADO Y CONTROLADO PARA MANTENER LOS NIVELES DE TEMPERATURA Y HUMEDAD APROPIADOR PRINCIPALMENTE EN LOS RECIEN NACIDOS QUIENES NO PUEDEN REGULAR EFECTIVAMENTE SU TEMPERATURA CORPORAL | 144884
I090000184 | 7 | EQUIPO ELECTRO ENCEFALOGRAFO ELECTROENCEFALOGRAFO DE 40 CANALESEQUIPO FIJO SISTEMA DE ADQUISICION Y MANEJO DE DATOS.AMPLIFICADOR CON BRAZO SOPORTE. | 472642
I060600048 | 4270 | BAUMANOMETRO BAUMANOMETRO ANEROIDE ESFIGMOMANOMETRO AUXILIAR PARA LA MEDICION DE LA PRESION ARTERIAL POR METODO NO INVASIVO. | 3254.96
I060600048 | 4271 | BAUMANOMETRO BAUMANOMETRO ANEROIDE ESFIGMOMANOMETRO AUXILIAR PARA LA MEDICION DE LA PRESION ARTERIAL POR METODO NO INVASIVO. | 3254.96
I060600048 | 4272 | BAUMANOMETRO BAUMANOMETRO ANEROIDE ESFIGMOMANOMETRO AUXILIAR PARA LA MEDICION DE LA PRESION ARTERIAL POR METODO NO INVASIVO. | 3254.96
I060600048 | 4273 | BAUMANOMETRO BAUMANOMETRO ANEROIDE ESFIGMOMANOMETRO AUXILIAR PARA LA MEDICION DE LA PRESION ARTERIAL POR METODO NO INVASIVO. | 3254.96
I060600048 | 4274 | BAUMANOMETRO BAUMANOMETRO ANEROIDE ESFIGMOMANOMETRO AUXILIAR PARA LA MEDICION DE LA PRESION ARTERIAL POR METODO NO INVASIVO. | 3254.96
I060600048 | 4275 | BAUMANOMETRO BAUMANOMETRO ANEROIDE ESFIGMOMANOMETRO AUXILIAR PARA LA MEDICION DE LA PRESION ARTERIAL POR METODO NO INVASIVO. | 3254.96
I060600048 | 4276 | BAUMANOMETRO BAUMANOMETRO ANEROIDE ESFIGMOMANOMETRO AUXILIAR PARA LA MEDICION DE LA PRESION ARTERIAL POR METODO NO INVASIVO. | 3254.96
I060600048 | 4277 | BAUMANOMETRO BAUMANOMETRO ANEROIDE ESFIGMOMANOMETRO AUXILIAR PARA LA MEDICION DE LA PRESION ARTERIAL POR METODO NO INVASIVO. | 3254.96
I060600048 | 4278 | BAUMANOMETRO BAUMANOMETRO ANEROIDE ESFIGMOMANOMETRO AUXILIAR PARA LA MEDICION DE LA PRESION ARTERIAL POR METODO NO INVASIVO. | 3254.96
I060600048 | 4279 | BAUMANOMETRO BAUMANOMETRO ANEROIDE ESFIGMOMANOMETRO AUXILIAR PARA LA MEDICION DE LA PRESION ARTERIAL POR METODO NO INVASIVO. | 3254.96
I060600048 | 4280 | BAUMANOMETRO BAUMANOMETRO ANEROIDE ESFIGMOMANOMETRO AUXILIAR PARA LA MEDICION DE LA PRESION ARTERIAL POR METODO NO INVASIVO. | 3254.96
I060600048 | 4282 | BAUMANOMETRO BAUMANOMETRO ANEROIDE ESFIGMOMANOMETRO AUXILIAR PARA LA MEDICION DE LA PRESION ARTERIAL POR METODO NO INVASIVO. | 3254.96
I060600048 | 4283 | BAUMANOMETRO BAUMANOMETRO ANEROIDE ESFIGMOMANOMETRO AUXILIAR PARA LA MEDICION DE LA PRESION ARTERIAL POR METODO NO INVASIVO. | 3254.96
I060600048 | 4284 | BAUMANOMETRO BAUMANOMETRO ANEROIDE ESFIGMOMANOMETRO AUXILIAR PARA LA MEDICION DE LA PRESION ARTERIAL POR METODO NO INVASIVO. | 3254.96
I060600048 | 4285 | BAUMANOMETRO BAUMANOMETRO ANEROIDE ESFIGMOMANOMETRO AUXILIAR PARA LA MEDICION DE LA PRESION ARTERIAL POR METODO NO INVASIVO. | 3254.96
I060600048 | 4286 | BAUMANOMETRO BAUMANOMETRO ANEROIDE ESFIGMOMANOMETRO AUXILIAR PARA LA MEDICION DE LA PRESION ARTERIAL POR METODO NO INVASIVO. | 3254.96
I060600048 | 4287 | BAUMANOMETRO BAUMANOMETRO ANEROIDE ESFIGMOMANOMETRO AUXILIAR PARA LA MEDICION DE LA PRESION ARTERIAL POR METODO NO INVASIVO. | 3254.96
I060600048 | 4288 | BAUMANOMETRO BAUMANOMETRO ANEROIDE ESFIGMOMANOMETRO AUXILIAR PARA LA MEDICION DE LA PRESION ARTERIAL POR METODO NO INVASIVO. | 3254.96
I060600048 | 4289 | BAUMANOMETRO BAUMANOMETRO ANEROIDE ESFIGMOMANOMETRO AUXILIAR PARA LA MEDICION DE LA PRESION ARTERIAL POR METODO NO INVASIVO. | 3254.96
I060600048 | 4290 | BAUMANOMETRO BAUMANOMETRO ANEROIDE ESFIGMOMANOMETRO AUXILIAR PARA LA MEDICION DE LA PRESION ARTERIAL POR METODO NO INVASIVO. | 3254.96
I060600048 | 4291 | BAUMANOMETRO BAUMANOMETRO ANEROIDE ESFIGMOMANOMETRO AUXILIAR PARA LA MEDICION DE LA PRESION ARTERIAL POR METODO NO INVASIVO. | 3254.96
I060600048 | 4293 | BAUMANOMETRO BAUMANOMETRO ANEROIDE ESFIGMOMANOMETRO AUXILIAR PARA LA MEDICION DE LA PRESION ARTERIAL POR METODO NO INVASIVO. | 3254.96
I060600048 | 4294 | BAUMANOMETRO BAUMANOMETRO ANEROIDE ESFIGMOMANOMETRO AUXILIAR PARA LA MEDICION DE LA PRESION ARTERIAL POR METODO NO INVASIVO. | 3254.96
I060600048 | 4295 | BAUMANOMETRO BAUMANOMETRO ANEROIDE ESFIGMOMANOMETRO AUXILIAR PARA LA MEDICION DE LA PRESION ARTERIAL POR METODO NO INVASIVO. | 3254.96
I060600048 | 4296 | BAUMANOMETRO BAUMANOMETRO ANEROIDE ESFIGMOMANOMETRO AUXILIAR PARA LA MEDICION DE LA PRESION ARTERIAL POR METODO NO INVASIVO. | 3254.96
I060600048 | 4297 | BAUMANOMETRO BAUMANOMETRO ANEROIDE ESFIGMOMANOMETRO AUXILIAR PARA LA MEDICION DE LA PRESION ARTERIAL POR METODO NO INVASIVO. | 3254.96
I060600048 | 4298 | BAUMANOMETRO BAUMANOMETRO ANEROIDE ESFIGMOMANOMETRO AUXILIAR PARA LA MEDICION DE LA PRESION ARTERIAL POR METODO NO INVASIVO. | 3254.96
I060600048 | 4299 | BAUMANOMETRO BAUMANOMETRO ANEROIDE ESFIGMOMANOMETRO AUXILIAR PARA LA MEDICION DE LA PRESION ARTERIAL POR METODO NO INVASIVO. | 3254.96
I060600048 | 4300 | BAUMANOMETRO BAUMANOMETRO ANEROIDE ESFIGMOMANOMETRO AUXILIAR PARA LA MEDICION DE LA PRESION ARTERIAL POR METODO NO INVASIVO. | 3254.96
I060600048 | 4301 | BAUMANOMETRO BAUMANOMETRO ANEROIDE ESFIGMOMANOMETRO AUXILIAR PARA LA MEDICION DE LA PRESION ARTERIAL POR METODO NO INVASIVO. | 3254.96
I060600048 | 4302 | BAUMANOMETRO BAUMANOMETRO ANEROIDE ESFIGMOMANOMETRO AUXILIAR PARA LA MEDICION DE LA PRESION ARTERIAL POR METODO NO INVASIVO. | 3254.96
I060600048 | 4303 | BAUMANOMETRO BAUMANOMETRO ANEROIDE ESFIGMOMANOMETRO AUXILIAR PARA LA MEDICION DE LA PRESION ARTERIAL POR METODO NO INVASIVO. | 3254.96
I060600048 | 4304 | BAUMANOMETRO BAUMANOMETRO ANEROIDE ESFIGMOMANOMETRO AUXILIAR PARA LA MEDICION DE LA PRESION ARTERIAL POR METODO NO INVASIVO. | 3254.96
I060600048 | 4305 | BAUMANOMETRO BAUMANOMETRO ANEROIDE ESFIGMOMANOMETRO AUXILIAR PARA LA MEDICION DE LA PRESION ARTERIAL POR METODO NO INVASIVO. | 3254.96
I060600048 | 4306 | BAUMANOMETRO BAUMANOMETRO ANEROIDE ESFIGMOMANOMETRO AUXILIAR PARA LA MEDICION DE LA PRESION ARTERIAL POR METODO NO INVASIVO. | 3254.96
I060600048 | 4307 | BAUMANOMETRO BAUMANOMETRO ANEROIDE ESFIGMOMANOMETRO AUXILIAR PARA LA MEDICION DE LA PRESION ARTERIAL POR METODO NO INVASIVO. | 3254.96
I060600048 | 4308 | BAUMANOMETRO BAUMANOMETRO ANEROIDE ESFIGMOMANOMETRO AUXILIAR PARA LA MEDICION DE LA PRESION ARTERIAL POR METODO NO INVASIVO. | 3254.96
I060600048 | 4310 | BAUMANOMETRO BAUMANOMETRO ANEROIDE ESFIGMOMANOMETRO AUXILIAR PARA LA MEDICION DE LA PRESION ARTERIAL POR METODO NO INVASIVO. | 3254.96
I090000216 | 2711 | ESTUCHE DIAGNOSTICO (JGO. DE) ESTUCHE DE DIAGNOSTICO PORTATIL. | 5486.8
I090000216 | 2712 | ESTUCHE DIAGNOSTICO (JGO. DE) ESTUCHE DE DIAGNOSTICO PORTATIL. | 5486.8
I090000216 | 2713 | ESTUCHE DIAGNOSTICO (JGO. DE) ESTUCHE DE DIAGNOSTICO PORTATIL. | 5486.8
I090000216 | 2714 | ESTUCHE DIAGNOSTICO (JGO. DE) ESTUCHE DE DIAGNOSTICO PORTATIL. | 5486.8
I090000216 | 2715 | ESTUCHE DIAGNOSTICO (JGO. DE) ESTUCHE DE DIAGNOSTICO PORTATIL. | 5486.8
I090000216 | 2716 | ESTUCHE DIAGNOSTICO (JGO. DE) ESTUCHE DE DIAGNOSTICO PORTATIL. | 5486.8
I090000216 | 2717 | ESTUCHE DIAGNOSTICO (JGO. DE) ESTUCHE DE DIAGNOSTICO PORTATIL. | 5486.8
I090000216 | 2718 | ESTUCHE DIAGNOSTICO (JGO. DE) ESTUCHE DE DIAGNOSTICO PORTATIL. | 5486.8
I090000216 | 2719 | ESTUCHE DIAGNOSTICO (JGO. DE) ESTUCHE DE DIAGNOSTICO PORTATIL. | 5486.8
I090000216 | 2720 | ESTUCHE DIAGNOSTICO (JGO. DE) ESTUCHE DE DIAGNOSTICO PORTATIL. | 5486.8
I090000216 | 2721 | ESTUCHE DIAGNOSTICO (JGO. DE) ESTUCHE DE DIAGNOSTICO PORTATIL. | 5486.8
I090000216 | 2722 | ESTUCHE DIAGNOSTICO (JGO. DE) ESTUCHE DE DIAGNOSTICO PORTATIL. | 5486.8
I090000216 | 2723 | ESTUCHE DIAGNOSTICO (JGO. DE) ESTUCHE DE DIAGNOSTICO PORTATIL. | 5486.8
I090000216 | 2724 | ESTUCHE DIAGNOSTICO (JGO. DE) ESTUCHE DE DIAGNOSTICO PORTATIL. | 5486.8
I090000216 | 2725 | ESTUCHE DIAGNOSTICO (JGO. DE) ESTUCHE DE DIAGNOSTICO PORTATIL. | 5486.8
I180000148 | 1330 | NO-BREAK NO BREAK SMART 2010 DE 2 KVA. | 4640
I180000190 | 235 | SWITCH PARA REDES (EQUIPO DE CONECTIVIDAD) SWITCH PARA REDES (EQUIPO DE CONECTIVIDAD) DE 24 PUERTOS. | 19396.36
I150200668 | 1 | GRABADOR DE RED GRABADOR DE RED DE 16 CANALES/8 PUERTOS POE. | 31204
I210000072 | 2529 | EXTINGUIDOR EXTINTOR CO2 DE 6KG. PARA FUEGOS INCLUYE CARGA INICIAL Y SOPORTE PARA SU INSTALACION. | 4466
I210000072 | 2530 | EXTINGUIDOR EXTINTOR CO2 DE 6KG. PARA FUEGOS INCLUYE CARGA INICIAL Y SOPORTE PARA SU INSTALACION. | 4466
I210000072 | 2531 | EXTINGUIDOR EXTINTOR CO2 DE 6KG. PARA FUEGOS INCLUYE CARGA INICIAL Y SOPORTE PARA SU INSTALACION. | 4466
I210000072 | 2532 | EXTINGUIDOR EXTINTOR CO2 DE 6KG. PARA FUEGOS INCLUYE CARGA INICIAL Y SOPORTE PARA SU INSTALACION. | 4466
I210000072 | 2533 | EXTINGUIDOR EXTINTOR CO2 DE 6KG. PARA FUEGOS INCLUYE CARGA INICIAL Y SOPORTE PARA SU INSTALACION. | 4466
I210000072 | 2534 | EXTINGUIDOR EXTINTOR CO2 DE 6KG. PARA FUEGOS INCLUYE CARGA INICIAL Y SOPORTE PARA SU INSTALACION. | 4466
I210000072 | 2535 | EXTINGUIDOR EXTINTOR CO2 DE 6KG. PARA FUEGOS INCLUYE CARGA INICIAL Y SOPORTE PARA SU INSTALACION. | 4466
I210000072 | 2536 | EXTINGUIDOR EXTINTOR CO2 DE 6KG. PARA FUEGOS INCLUYE CARGA INICIAL Y SOPORTE PARA SU INSTALACION. | 4466
I210000072 | 2537 | EXTINGUIDOR EXTINTOR CO2 DE 6KG. PARA FUEGOS INCLUYE CARGA INICIAL Y SOPORTE PARA SU INSTALACION. | 4466
I210000072 | 2538 | EXTINGUIDOR EXTINTOR CO2 DE 6KG. PARA FUEGOS INCLUYE CARGA INICIAL Y SOPORTE PARA SU INSTALACION. | 4466
I210000072 | 2539 | EXTINGUIDOR EXTINTOR CO2 DE 6KG. PARA FUEGOS INCLUYE CARGA INICIAL Y SOPORTE PARA SU INSTALACION. | 4466
I210000072 | 2540 | EXTINGUIDOR EXTINTOR CO2 DE 6KG. PARA FUEGOS INCLUYE CARGA INICIAL Y SOPORTE PARA SU INSTALACION. | 4466
I210000072 | 2541 | EXTINGUIDOR EXTINTOR CO2 DE 6KG. PARA FUEGOS INCLUYE CARGA INICIAL Y SOPORTE PARA SU INSTALACION. | 4466
I210000072 | 2542 | EXTINGUIDOR EXTINTOR CO2 DE 6KG. PARA FUEGOS INCLUYE CARGA INICIAL Y SOPORTE PARA SU INSTALACION. | 4466
I210000072 | 2543 | EXTINGUIDOR EXTINTOR CO2 DE 6KG. PARA FUEGOS INCLUYE CARGA INICIAL Y SOPORTE PARA SU INSTALACION. | 4466
I210000072 | 2544 | EXTINGUIDOR EXTINTOR CO2 DE 6KG. PARA FUEGOS INCLUYE CARGA INICIAL Y SOPORTE PARA SU INSTALACION. | 4466
I210000072 | 2545 | EXTINGUIDOR EXTINTOR CO2 DE 6KG. PARA FUEGOS INCLUYE CARGA INICIAL Y SOPORTE PARA SU INSTALACION. | 4466
I210000072 | 2546 | EXTINGUIDOR EXTINTOR 1.5 KG PARA FUEGO AC NORMADO INCLUYE CARGA INICIAL Y SOPORTE PARA SU INSTALACION | 9546.8
I090001282 | 5 | COLPOSCOPIO COLPOSCOPIO ESTEREOSCOPICO DE ALTA RESOLUCION EQUIPO RODABLE DE MAGNIFICACION VISUAL QUE PERMITE AL MEDICO GINECOLOGO LA DIDCRIMINACIONES BEGNINAS O MALIGNAS CON FINES DE DIAGNOSTICO Y TRATAMIENTO DE PATOLOGIAS. | 146160
I060400428 | 95 | MICROSCOPIOS VIDEOMICROSCOPIO CON CIRCUITO CERRADO DE TELEVISION; INSTRUMENTO OPTICO PARA TODO TIPO DE PATOLOGIAS DETECTADAS.N° SERIE MONITOR A COLOR MA-1600002064 Y MA-1600002068. | 67338
I090000384 | 450 | REFRIGERADOR LABORATORIO REFRIGERAD9OR VERTICAL PARA LABORATORIO CAP 20 PIES CUBICOS | 45228.4
I090000384 | 451 | REFRIGERADOR LABORATORIO REFRIGERAD9OR VERTICAL PARA LABORATORIO CAP 20 PIES CUBICOS | 45228.4
I150400042 | 123 | VIDEO CAMARA VIDEOCAMARA ANTIVANDALICA DE 2 MEGAPIXELES | 11426
I150400042 | 124 | VIDEO CAMARA VIDEOCAMARA ANTIVANDALICA DE 2 MEGAPIXELES | 11426
I150400042 | 125 | VIDEO CAMARA VIDEOCAMARA ANTIVANDALICA DE 2 MEGAPIXELES | 11426
I150400042 | 126 | VIDEO CAMARA VIDEOCAMARA ANTIVANDALICA DE 2 MEGAPIXELES | 11426
I150400042 | 127 | VIDEO CAMARA VIDEOCAMARA IP DOMO INTERIOR DE 2 MAGAPIXELES FULL HD LENTE DE 2.8MM. | 6194.4
I150400042 | 129 | VIDEO CAMARA VIDEOCAMARA IP DOMO INTERIOR DE 2 MAGAPIXELES FULL HD LENTE DE 2.8MM. | 6194.4
I150400042 | 131 | VIDEO CAMARA VIDEOCAMARA IP DOMO INTERIOR DE 2 MAGAPIXELES FULL HD LENTE DE 2.8MM. | 6194.4
I150400042 | 132 | VIDEO CAMARA VIDEOCAMARA IP DOMO INTERIOR DE 2 MAGAPIXELES FULL HD LENTE DE 2.8MM. | 6194.4
I150400042 | 133 | VIDEO CAMARA VIDEOCAMARA IP DOMO INTERIOR DE 2 MAGAPIXELES FULL HD LENTE DE 2.8MM. | 6194.4
I150400042 | 134 | VIDEO CAMARA VIDEOCAMARA IP DOMO INTERIOR DE 2 MAGAPIXELES FULL HD LENTE DE 2.8MM. | 6194.4
I150400042 | 135 | VIDEO CAMARA VIDEOCAMARA IP DOMO INTERIOR DE 2 MAGAPIXELES FULL HD LENTE DE 2.8MM. | 6194.4
I150400042 | 137 | VIDEO CAMARA VIDEOCAMARA IP DOMO INTERIOR DE 2 MAGAPIXELES FULL HD LENTE DE 2.8MM. | 6194.4
I150400042 | 138 | VIDEO CAMARA VIDEOCAMARA IP DOMO INTERIOR DE 2 MAGAPIXELES FULL HD LENTE DE 2.8MM. | 6194.4
I150200232 | 222 | MONITOR MONITOR LED DE 32 | 8700
I150200106 | 58 | CONMUTADOR TELEFONICO AUTOMATICO (2%) CONMUTADOR TELEFONICO CM-ERYST/K9 E1CON 148 TELEFONOS | 4050720
I090000234 | 312 | FUENTE PODER (2%) UPS SUPRESOR DE PICOS DE VOLTAJE ELECTRICO | 353800
I090000234 | 313 | FUENTE PODER (2%) UPS SUPRESOR DE PICOS DE VOLTAJE ELECTRICO | 353800
I090000234 | 314 | FUENTE PODER (2%) UPS SUPRESOR DE PICOS DE VOLTAJE ELECTRICO | 353800
I090000104 | 217 | CARRO CURACIONES (2%) CARRO ROJO COMPL C/DESFIBRILADOR SERIE T1611369697 MONITOR | 325172.36
I090000104 | 218 | CARRO CURACIONES (2%) CARRO ROJO COMPL C/DESFIBRILADOR S/T161136698 MONITOR | 325172.36
I090000104 | 221 | CARRO CURACIONES (2%) CARRO ROJO COMPL C/DESFIBRILADOR S/T161137233 MONITOR | 325172.36
I090000104 | 222 | CARRO CURACIONES (2%) CARRO ROJO COMPL C/DESFIBRILADOR S/T161137234 MONITOR | 325172.36
I090000104 | 223 | CARRO CURACIONES (2%) CARRO ROJO COMPL C/DESFIBRILADOR S/T161137235 MONITOR | 325172.36
I090000104 | 224 | CARRO CURACIONES (2%) CARRO ROJO COMPL C/DESFIBRILADOR S/161137237 MONITOR | 325172.36
I090000104 | 225 | CARRO CURACIONES (2%) CARRO ROJO COMPL C/DESFIBRILADOR S/161137238 MONITOR | 325172.36
I090000104 | 226 | CARRO CURACIONES (2%) CARRO ROJO COMPL C/DESFIBRILADOR S/161137239 MONITOR | 325172.36
I090000104 | 227 | CARRO CURACIONES (2%) CARRO ROJO COMPL C/DESFIBRILADOR S/161137240 MONITOR | 325172.36
I090000112 | 464 | CARRO MONITOR MONITOR GRADO MEDICO DE 24 PULGADAS | 104110
I090000128 | 21 | CHALECO SEGURIDAD MEDICO QUIRURGICO MANDIL EMPLOMADO | 2691.2
I090000128 | 22 | CHALECO SEGURIDAD MEDICO QUIRURGICO MANDIL EMPLOMADO | 2691.2
I090000128 | 23 | CHALECO SEGURIDAD MEDICO QUIRURGICO MANDIL EMPLOMADO | 2691.2
I090000128 | 24 | CHALECO SEGURIDAD MEDICO QUIRURGICO MANDIL EMPLOMADO | 2691.2
I090000128 | 25 | CHALECO SEGURIDAD MEDICO QUIRURGICO MANDIL EMPLOMADO | 2691.2
I090000128 | 26 | CHALECO SEGURIDAD MEDICO QUIRURGICO MANDIL EMPLOMADO | 2691.2
I090000414 | 4 | SISTEMA CUIDADO INTENSIVO CONSOLA DE INTERPRETACION DIAGNOSTICA CON DOS O MAS MONITORES DE DESPLIEGUE DE ALTA RESOLUCION | 144188
I090001258 | 8 | DIGITALIZADOR DE IMAGENES (GRADO MEDICO) DIGITALIZACION Y RED DE IMPRESION PARA RADIOLOGIA E IMAGEN: SISTEMA DE ALMACENAMIENTO Y DISTRIBUICION DE IMAGENES PACS | 3708520
I090001062 | 1550 | ROTOR MANO EXCAVACION DENTAL PIEZA DE MANO DE ALTA VELOCIDAD ESTERILIZABLE | 7371.8
I090001062 | 1551 | ROTOR MANO EXCAVACION DENTAL PIEZA DE MANO DE ALTA VELOCIDAD ESTERILIZABLE | 7371.8
I090001062 | 1552 | ROTOR MANO EXCAVACION DENTAL PIEZA DE MANO DE ALTA VELOCIDAD ESTERILIZABLE | 7371.8
I090001062 | 1553 | ROTOR MANO EXCAVACION DENTAL PIEZA DE MANO DE ALTA VELOCIDAD ESTERILIZABLE | 7371.8
I090001062 | 1554 | ROTOR MANO EXCAVACION DENTAL PIEZA DE MANO DE ALTA VELOCIDAD ESTERILIZABLE | 7371.8
I090000112 | 489 | CARRO MONITOR MONITOR DE SIGNOS VITALES DE TRANSPORTE(AMBULANCIA) MONITOR MODULAR CON PANTALLA DE 12.1 TARJETA PCI P/LA ACTUALIZAION DEL SOFTWARE DEL EQUIPO. | 56376
I090000202 | 503 | ESTETOSCOPIO CORAZON FETAL FONODETECTOR DE LATIDOS FETALES. | 3915
I090000202 | 504 | ESTETOSCOPIO CORAZON FETAL FONODETECTOR DE LATIDOS FETALES. | 3915
I090000202 | 505 | ESTETOSCOPIO CORAZON FETAL FONODETECTOR DE LATIDOS FETALES. | 3915
I090000202 | 506 | ESTETOSCOPIO CORAZON FETAL FONODETECTOR DE LATIDOS FETALES. | 3915
I090000202 | 507 | ESTETOSCOPIO CORAZON FETAL FONODETECTOR DE LATIDOS FETALES. | 3915
I090000202 | 508 | ESTETOSCOPIO CORAZON FETAL FONODETECTOR DE LATIDOS FETALES. | 3915
I090000202 | 509 | ESTETOSCOPIO CORAZON FETAL FONODETECTOR DE LATIDOS FETALES. | 3915
I090000202 | 510 | ESTETOSCOPIO CORAZON FETAL FONODETECTOR DE LATIDOS FETALES. | 3915
I090000202 | 511 | ESTETOSCOPIO CORAZON FETAL FONODETECTOR DE LATIDOS FETALES. | 3915
I090000202 | 512 | ESTETOSCOPIO CORAZON FETAL FONODETECTOR DE LATIDOS FETALES. | 3915
I090000202 | 513 | ESTETOSCOPIO CORAZON FETAL FONODETECTOR DE LATIDOS FETALES. | 3915
I090000202 | 514 | ESTETOSCOPIO CORAZON FETAL FONODETECTOR DE LATIDOS FETALES. | 3915
I090000202 | 515 | ESTETOSCOPIO CORAZON FETAL FONODETECTOR DE LATIDOS FETALES. | 3915
I090000202 | 516 | ESTETOSCOPIO CORAZON FETAL FONODETECTOR DE LATIDOS FETALES. | 3915
I090000202 | 517 | ESTETOSCOPIO CORAZON FETAL FONODETECTOR DE LATIDOS FETALES. | 3915
I090000202 | 518 | ESTETOSCOPIO CORAZON FETAL FONODETECTOR DE LATIDOS FETALES. | 3915
I090000202 | 519 | ESTETOSCOPIO CORAZON FETAL FONODETECTOR DE LATIDOS FETALES. | 3915
I090000202 | 520 | ESTETOSCOPIO CORAZON FETAL FONODETECTOR DE LATIDOS FETALES. | 3915
I090000202 | 521 | ESTETOSCOPIO CORAZON FETAL FONODETECTOR DE LATIDOS FETALES. | 3915
I090000338 | 96 | NEBULIZADORES NEBULIZADOR ULTRASONICO APARATO ELECTRICOPARA MEDICAMENTOS FILTRO DE AIRE BACTERIANO TUBOS CORRUGADOS. | 10179
I090000338 | 97 | NEBULIZADORES NEBULIZADOR ULTRASONICO APARATO ELECTRICOPARA MEDICAMENTOS FILTRO DE AIRE BACTERIANO TUBOS CORRUGADOS. | 10179
I090000338 | 98 | NEBULIZADORES NEBULIZADOR ULTRASONICO APARATO ELECTRICOPARA MEDICAMENTOS FILTRO DE AIRE BACTERIANO TUBOS CORRUGADOS. | 10179
I090000338 | 99 | NEBULIZADORES NEBULIZADOR ULTRASONICO APARATO ELECTRICOPARA MEDICAMENTOS FILTRO DE AIRE BACTERIANO TUBOS CORRUGADOS. | 10179
I090000338 | 100 | NEBULIZADORES NEBULIZADOR ULTRASONICO APARATO ELECTRICOPARA MEDICAMENTOS FILTRO DE AIRE BACTERIANO TUBOS CORRUGADOS. | 10179
I090000338 | 101 | NEBULIZADORES NEBULIZADOR ULTRASONICO APARATO ELECTRICOPARA MEDICAMENTOS FILTRO DE AIRE BACTERIANO TUBOS CORRUGADOS. | 10179
I090000338 | 102 | NEBULIZADORES NEBULIZADOR ULTRASONICO APARATO ELECTRICOPARA MEDICAMENTOS FILTRO DE AIRE BACTERIANO TUBOS CORRUGADOS. | 10179
I090000338 | 103 | NEBULIZADORES NEBULIZADOR ULTRASONICO APARATO ELECTRICOPARA MEDICAMENTOS FILTRO DE AIRE BACTERIANO TUBOS CORRUGADOS. | 10179
I090000338 | 104 | NEBULIZADORES NEBULIZADOR ULTRASONICO APARATO ELECTRICOPARA MEDICAMENTOS FILTRO DE AIRE BACTERIANO TUBOS CORRUGADOS. | 10179
I090000338 | 105 | NEBULIZADORES NEBULIZADOR ULTRASONICO APARATO ELECTRICOPARA MEDICAMENTOS FILTRO DE AIRE BACTERIANO TUBOS CORRUGADOS. | 10179
I090000338 | 106 | NEBULIZADORES NEBULIZADOR ULTRASONICO APARATO ELECTRICOPARA MEDICAMENTOS FILTRO DE AIRE BACTERIANO TUBOS CORRUGADOS. | 10179
I090000338 | 107 | NEBULIZADORES NEBULIZADOR ULTRASONICO APARATO ELECTRICOPARA MEDICAMENTOS FILTRO DE AIRE BACTERIANO TUBOS CORRUGADOS. | 10179
I090000338 | 108 | NEBULIZADORES NEBULIZADOR ULTRASONICO APARATO ELECTRICOPARA MEDICAMENTOS FILTRO DE AIRE BACTERIANO TUBOS CORRUGADOS. | 10179
I090000338 | 109 | NEBULIZADORES NEBULIZADOR ULTRASONICO APARATO ELECTRICOPARA MEDICAMENTOS FILTRO DE AIRE BACTERIANO TUBOS CORRUGADOS. | 10179
I090000338 | 110 | NEBULIZADORES NEBULIZADOR ULTRASONICO APARATO ELECTRICOPARA MEDICAMENTOS FILTRO DE AIRE BACTERIANO TUBOS CORRUGADOS. | 10179
I090000338 | 111 | NEBULIZADORES NEBULIZADOR ULTRASONICO APARATO ELECTRICOPARA MEDICAMENTOS FILTRO DE AIRE BACTERIANO TUBOS CORRUGADOS. | 10179
I090000338 | 112 | NEBULIZADORES NEBULIZADOR ULTRASONICO APARATO ELECTRICOPARA MEDICAMENTOS FILTRO DE AIRE BACTERIANO TUBOS CORRUGADOS. | 10179
I090000338 | 113 | NEBULIZADORES NEBULIZADOR ULTRASONICO APARATO ELECTRICOPARA MEDICAMENTOS FILTRO DE AIRE BACTERIANO TUBOS CORRUGADOS. | 10179
I090000338 | 114 | NEBULIZADORES NEBULIZADOR ULTRASONICO APARATO ELECTRICOPARA MEDICAMENTOS FILTRO DE AIRE BACTERIANO TUBOS CORRUGADOS. | 10179
I090000338 | 115 | NEBULIZADORES NEBULIZADOR ULTRASONICO APARATO ELECTRICOPARA MEDICAMENTOS FILTRO DE AIRE BACTERIANO TUBOS CORRUGADOS. | 10179
I450600372 | 2 | CABINA CON AISLAMIENTO ACUSTICO Y AMORTIGUACION DE SONIDO CABINA DE SONOAMORTIGUADA. UNIDAD AISLANTE DE RUIDO QUE SE UTILIZAPARA REALIZAR AUDIOMETRIAS CON FINES DE DIAGNISTICO PISO CUBIERTO PISO CUBIERTO CON ALFOMBRA PARA TRANSITO PESADO O MATERIAL ACUSTICO AILADO PUERTA ACUSTICA SELLADA. VENTANA PARA OBSERVACION CON DOBLE CRISTAL PARA AISLAMIENTO ACUSTICO (MINIMO 7 MM DE ESPESOR) REPISA EXTERIOR PARA COLOCACION DE AUDIOMETRO Y ACCESORIOS | 139200
I450600218 | 1983 | REFRIGERADOR (COCINA) REFRIGERADOR DE 14 PIES CUBICOS CON SISTEMA DE CONTROL DE TEMPERATURA INDEPENDIENTE EN REFRIGERADOR Y CONGELADOR | 13850.4
I450400002 | 3045 | ACONDICIONADOR AIRE MINISPLIT 1 TONELADA FRIO CALOR | 6958.84
I090001254 | 34 | EQUIPO PARA ESCRUTINIO DE EMISIONES OTOACUSTICAS EQUIPO PORTATIL PARA TAMIZ AUDITIVO.EQUIPO PARA REALIZAR PRUEBAS OBJETIVAS DE TAMIZ AUDITIVO A RECIEN NACIDOSNINOS Y ADULTOS. | 78856.8
I090001252 | 6 | PLANTOSCOPIO PLANTOSCOPIO | 3248
I180000220 | 4349 | UNIDAD CENTRAL DE PROCESO (CPU) CPU (2%) | 14672.84
I180000220 | 4350 | UNIDAD CENTRAL DE PROCESO (CPU) CPU (2%) | 14672.84
I180000220 | 4351 | UNIDAD CENTRAL DE PROCESO (CPU) CPU (2%) | 14672.84
I180000220 | 4354 | UNIDAD CENTRAL DE PROCESO (CPU) CPU (2%) | 14672.84
I180000220 | 4355 | UNIDAD CENTRAL DE PROCESO (CPU) CPU (2%) | 14672.84
I180000220 | 4362 | UNIDAD CENTRAL DE PROCESO (CPU) CPU (2%) | 14672.84
I180000220 | 4363 | UNIDAD CENTRAL DE PROCESO (CPU) CPU (2%) | 14672.84
I180000220 | 4364 | UNIDAD CENTRAL DE PROCESO (CPU) CPU (2%) | 14672.84
I180000220 | 4365 | UNIDAD CENTRAL DE PROCESO (CPU) CPU (2%) | 14672.84
I180000220 | 4367 | UNIDAD CENTRAL DE PROCESO (CPU) CPU (2%) | 14672.84
I180000220 | 4368 | UNIDAD CENTRAL DE PROCESO (CPU) CPU (2%) | 14672.84
I180000220 | 4369 | UNIDAD CENTRAL DE PROCESO (CPU) CPU (2%) | 14672.84
I180000220 | 4371 | UNIDAD CENTRAL DE PROCESO (CPU) CPU (2%) | 14672.84
I180000220 | 4372 | UNIDAD CENTRAL DE PROCESO (CPU) CPU (2%) | 14672.84
I180000220 | 4373 | UNIDAD CENTRAL DE PROCESO (CPU) CPU (2%) | 14672.84
I180000220 | 4375 | UNIDAD CENTRAL DE PROCESO (CPU) CPU (2%) | 14672.84
I180000220 | 4378 | UNIDAD CENTRAL DE PROCESO (CPU) CPU (2%) | 14672.84
I180000220 | 4379 | UNIDAD CENTRAL DE PROCESO (CPU) CPU (2%) | 14672.84
I180000220 | 4380 | UNIDAD CENTRAL DE PROCESO (CPU) CPU (2%) | 14672.84
I180000220 | 4381 | UNIDAD CENTRAL DE PROCESO (CPU) CPU (2%) | 14672.84
I180000220 | 4382 | UNIDAD CENTRAL DE PROCESO (CPU) CPU (2%) | 14672.84
I180000220 | 4383 | UNIDAD CENTRAL DE PROCESO (CPU) CPU (2%) | 14672.84
I180000220 | 4384 | UNIDAD CENTRAL DE PROCESO (CPU) CPU (2%) | 14672.84
I180000220 | 4386 | UNIDAD CENTRAL DE PROCESO (CPU) CPU (2%) | 14672.84
I180000220 | 4388 | UNIDAD CENTRAL DE PROCESO (CPU) CPU (2%) | 14672.84
I180000220 | 4389 | UNIDAD CENTRAL DE PROCESO (CPU) CPU (2%) | 14672.84
I180000220 | 4393 | UNIDAD CENTRAL DE PROCESO (CPU) CPU (2%) | 14672.84
I180000220 | 4394 | UNIDAD CENTRAL DE PROCESO (CPU) CPU (2%) | 14672.84
I180000220 | 4396 | UNIDAD CENTRAL DE PROCESO (CPU) CPU (2%) | 14672.84
I180000220 | 4397 | UNIDAD CENTRAL DE PROCESO (CPU) CPU (2%) | 14672.84
I180000220 | 4398 | UNIDAD CENTRAL DE PROCESO (CPU) CPU (2%) | 14672.84
I180000220 | 4399 | UNIDAD CENTRAL DE PROCESO (CPU) CPU (2%) | 14672.84
I180000220 | 4404 | UNIDAD CENTRAL DE PROCESO (CPU) CPU (2%) | 14672.84
I180000220 | 4406 | UNIDAD CENTRAL DE PROCESO (CPU) CPU (2%) | 14672.84
I180000220 | 4407 | UNIDAD CENTRAL DE PROCESO (CPU) CPU (2%) | 14672.84
I180000220 | 4408 | UNIDAD CENTRAL DE PROCESO (CPU) CPU (2%) | 14672.84
I180000220 | 4410 | UNIDAD CENTRAL DE PROCESO (CPU) CPU (2%) | 14672.84
I180000220 | 4411 | UNIDAD CENTRAL DE PROCESO (CPU) CPU (2%) | 14672.84
I180000220 | 4412 | UNIDAD CENTRAL DE PROCESO (CPU) CPU (2%) | 14672.84
I180000220 | 4416 | UNIDAD CENTRAL DE PROCESO (CPU) CPU (2%) | 14672.84
I180000220 | 4417 | UNIDAD CENTRAL DE PROCESO (CPU) CPU (2%) | 14672.84
I180000220 | 4419 | UNIDAD CENTRAL DE PROCESO (CPU) CPU (2%) | 14672.84
I180000220 | 4420 | UNIDAD CENTRAL DE PROCESO (CPU) CPU (2%) | 14672.84
I180000220 | 4422 | UNIDAD CENTRAL DE PROCESO (CPU) CPU (2%) | 14672.84
I180000220 | 4423 | UNIDAD CENTRAL DE PROCESO (CPU) CPU (2%) | 14672.84
I180000220 | 4425 | UNIDAD CENTRAL DE PROCESO (CPU) CPU (2%) | 14672.84
I180000220 | 4430 | UNIDAD CENTRAL DE PROCESO (CPU) CPU (2%) | 14672.84
I180000220 | 4431 | UNIDAD CENTRAL DE PROCESO (CPU) CPU (2%) | 14672.84
I180000220 | 4432 | UNIDAD CENTRAL DE PROCESO (CPU) CPU (2%) | 14672.84
I180000220 | 4433 | UNIDAD CENTRAL DE PROCESO (CPU) CPU (2%) | 14672.84
I180000220 | 4434 | UNIDAD CENTRAL DE PROCESO (CPU) CPU (2%) | 14672.84
I180000220 | 4437 | UNIDAD CENTRAL DE PROCESO (CPU) CPU (2%) | 14672.84
I180000220 | 4439 | UNIDAD CENTRAL DE PROCESO (CPU) CPU (2%) | 14672.84
I180000220 | 4442 | UNIDAD CENTRAL DE PROCESO (CPU) CPU (2%) | 14672.84
I180000220 | 4443 | UNIDAD CENTRAL DE PROCESO (CPU) CPU (2%) | 14672.84
I180000220 | 4444 | UNIDAD CENTRAL DE PROCESO (CPU) CPU (2%) | 14672.84
I180000220 | 4447 | UNIDAD CENTRAL DE PROCESO (CPU) CPU (2%) | 14672.84
I180000220 | 4448 | UNIDAD CENTRAL DE PROCESO (CPU) CPU (2%) | 14672.84
I180000220 | 4450 | UNIDAD CENTRAL DE PROCESO (CPU) CPU (2%) | 14672.84
I180000220 | 4451 | UNIDAD CENTRAL DE PROCESO (CPU) CPU (2%) | 14672.84
I180000220 | 4452 | UNIDAD CENTRAL DE PROCESO (CPU) CPU (2%) | 14672.84
I180000220 | 4457 | UNIDAD CENTRAL DE PROCESO (CPU) CPU (2%) | 14672.84
I180000220 | 4458 | UNIDAD CENTRAL DE PROCESO (CPU) CPU (2%) | 14672.84
I180000220 | 4459 | UNIDAD CENTRAL DE PROCESO (CPU) CPU (2%) | 14672.84
I180000220 | 4464 | UNIDAD CENTRAL DE PROCESO (CPU) CPU (2%) | 14672.84
I180000220 | 4466 | UNIDAD CENTRAL DE PROCESO (CPU) CPU (2%) | 14672.84
I180000220 | 4467 | UNIDAD CENTRAL DE PROCESO (CPU) CPU (2%) | 14672.84
I180000220 | 4471 | UNIDAD CENTRAL DE PROCESO (CPU) CPU (2%) | 14672.84
I180000220 | 4472 | UNIDAD CENTRAL DE PROCESO (CPU) CPU (2%) | 14672.84
I180000220 | 4474 | UNIDAD CENTRAL DE PROCESO (CPU) CPU (2%) | 14672.84
I180000220 | 4475 | UNIDAD CENTRAL DE PROCESO (CPU) CPU (2%) | 14672.84
I180000220 | 4476 | UNIDAD CENTRAL DE PROCESO (CPU) CPU (2%) | 14672.84
I180000220 | 4478 | UNIDAD CENTRAL DE PROCESO (CPU) CPU (2%) | 14672.84
I180000220 | 4480 | UNIDAD CENTRAL DE PROCESO (CPU) CPU (2%) | 14672.84
I180000220 | 4485 | UNIDAD CENTRAL DE PROCESO (CPU) CPU (2%) | 14672.84
I180000220 | 4486 | UNIDAD CENTRAL DE PROCESO (CPU) CPU (2%) | 14672.84
I180000220 | 4490 | UNIDAD CENTRAL DE PROCESO (CPU) CPU (2%) | 14672.84
I180000220 | 4493 | UNIDAD CENTRAL DE PROCESO (CPU) CPU (2%) | 14672.84
I180000162 | 2720 | IMPRESORA LASSER IMPRESORA LASER 36 HOJAS POR MINUTO | 3896.44
I180000162 | 2722 | IMPRESORA LASSER IMPRESORA LASER 36 HOJAS POR MINUTO | 3896.44
I180000162 | 2724 | IMPRESORA LASSER IMPRESORA LASER 36 HOJAS POR MINUTO | 3896.44
I180000162 | 2727 | IMPRESORA LASSER IMPRESORA LASER 36 HOJAS POR MINUTO | 3896.44
I180000162 | 2728 | IMPRESORA LASSER IMPRESORA LASER 36 HOJAS POR MINUTO | 3896.44
I180000162 | 2731 | IMPRESORA LASSER IMPRESORA LASER 36 HOJAS POR MINUTO | 3896.44
I180000162 | 2733 | IMPRESORA LASSER IMPRESORA LASER 36 HOJAS POR MINUTO | 3896.44
I180000162 | 2735 | IMPRESORA LASSER IMPRESORA LASER 36 HOJAS POR MINUTO | 3896.44
I180000162 | 2736 | IMPRESORA LASSER IMPRESORA LASER 36 HOJAS POR MINUTO | 3896.44
I180000162 | 2740 | IMPRESORA LASSER IMPRESORA LASER 36 HOJAS POR MINUTO | 3896.44
I180000162 | 2743 | IMPRESORA LASSER IMPRESORA LASER 36 HOJAS POR MINUTO | 3896.44
I450400012 | 1964 | ARCHIVERO (2%) ARCHIVERO DE 4 GAVETAS FABRICADO EN MELAMINA | 5916
I450400012 | 1968 | ARCHIVERO (2%) ARCHIVERO DE 4 GAVETAS FABRICADO EN MELAMINA | 5916
I450400012 | 1969 | ARCHIVERO (2%) ARCHIVERO DE 4 GAVETAS FABRICADO EN MELAMINA | 5916
I450400012 | 1971 | ARCHIVERO (2%) ARCHIVERO DE 4 GAVETAS FABRICADO EN MELAMINA | 5916
I450400012 | 1972 | ARCHIVERO (2%) ARCHIVERO DE 4 GAVETAS FABRICADO EN MELAMINA | 5916
I450400012 | 1973 | ARCHIVERO (2%) ARCHIVERO DE 4 GAVETAS FABRICADO EN MELAMINA | 5916
I450400012 | 1982 | ARCHIVERO (2%) ARCHIVERO DE 4 GAVETAS FABRICADO EN MELAMINA | 5916
I450400012 | 1984 | ARCHIVERO (2%) ARCHIVERO DE 4 GAVETAS FABRICADO EN MELAMINA | 5916
I450400012 | 1987 | ARCHIVERO (2%) ARCHIVERO DE 4 GAVETAS FABRICADO EN MELAMINA | 5916
I450400012 | 1988 | ARCHIVERO (2%) ARCHIVERO DE 4 GAVETAS FABRICADO EN MELAMINA | 5916
I450400012 | 1990 | ARCHIVERO (2%) ARCHIVERO DE 4 GAVETAS FABRICADO EN MELAMINA | 5916
I450400012 | 1995 | ARCHIVERO (2%) ARCHIVERO DE 4 GAVETAS FABRICADO EN MELAMINA | 5916
I450400012 | 1996 | ARCHIVERO (2%) ARCHIVERO DE 4 GAVETAS FABRICADO EN MELAMINA | 5916
I450400012 | 1997 | ARCHIVERO (2%) ARCHIVERO DE 4 GAVETAS FABRICADO EN MELAMINA | 5916
I450400012 | 2001 | ARCHIVERO (2%) ARCHIVERO DE 4 GAVETAS FABRICADO EN MELAMINA | 5916
I450400012 | 2002 | ARCHIVERO (2%) ARCHIVERO DE 4 GAVETAS FABRICADO EN MELAMINA | 5916
I450400012 | 2003 | ARCHIVERO (2%) ARCHIVERO DE 4 GAVETAS FABRICADO EN MELAMINA | 5916
I450400026 | 6230 | BANCA (2%) BANCA TANDEM DE 3 PLAZAS METALICA CON BRAZOS LATERALES DE ACERO TERMINADOS EN CROMO FABRICADA EN ESTRUCTURA DE ASIENTO Y RESPALDO EN LAMINA DE COLD ROLLED DE UNA SOLA PIEZA. | 5208.4
I450400026 | 6231 | BANCA (2%) BANCA TANDEM DE 3 PLAZAS METALICA CON BRAZOS LATERALES DE ACERO TERMINADOS EN CROMO FABRICADA EN ESTRUCTURA DE ASIENTO Y RESPALDO EN LAMINA DE COLD ROLLED DE UNA SOLA PIEZA. | 5208.4
I450400026 | 6232 | BANCA (2%) BANCA TANDEM DE 3 PLAZAS METALICA CON BRAZOS LATERALES DE ACERO TERMINADOS EN CROMO FABRICADA EN ESTRUCTURA DE ASIENTO Y RESPALDO EN LAMINA DE COLD ROLLED DE UNA SOLA PIEZA. | 5208.4
I450400026 | 6233 | BANCA (2%) BANCA TANDEM DE 3 PLAZAS METALICA CON BRAZOS LATERALES DE ACERO TERMINADOS EN CROMO FABRICADA EN ESTRUCTURA DE ASIENTO Y RESPALDO EN LAMINA DE COLD ROLLED DE UNA SOLA PIEZA. | 5208.4
I450400026 | 6234 | BANCA (2%) BANCA TANDEM DE 3 PLAZAS METALICA CON BRAZOS LATERALES DE ACERO TERMINADOS EN CROMO FABRICADA EN ESTRUCTURA DE ASIENTO Y RESPALDO EN LAMINA DE COLD ROLLED DE UNA SOLA PIEZA. | 5208.4
I450400026 | 6235 | BANCA (2%) BANCA TANDEM DE 3 PLAZAS METALICA CON BRAZOS LATERALES DE ACERO TERMINADOS EN CROMO FABRICADA EN ESTRUCTURA DE ASIENTO Y RESPALDO EN LAMINA DE COLD ROLLED DE UNA SOLA PIEZA. | 5208.4
I450400026 | 6236 | BANCA (2%) BANCA TANDEM DE 3 PLAZAS METALICA CON BRAZOS LATERALES DE ACERO TERMINADOS EN CROMO FABRICADA EN ESTRUCTURA DE ASIENTO Y RESPALDO EN LAMINA DE COLD ROLLED DE UNA SOLA PIEZA. | 5208.4
I450400026 | 6237 | BANCA (2%) BANCA TANDEM DE 3 PLAZAS METALICA CON BRAZOS LATERALES DE ACERO TERMINADOS EN CROMO FABRICADA EN ESTRUCTURA DE ASIENTO Y RESPALDO EN LAMINA DE COLD ROLLED DE UNA SOLA PIEZA. | 5208.4
I450400026 | 6238 | BANCA (2%) BANCA TANDEM DE 3 PLAZAS METALICA CON BRAZOS LATERALES DE ACERO TERMINADOS EN CROMO FABRICADA EN ESTRUCTURA DE ASIENTO Y RESPALDO EN LAMINA DE COLD ROLLED DE UNA SOLA PIEZA. | 5208.4
I450400026 | 6239 | BANCA (2%) BANCA TANDEM DE 3 PLAZAS METALICA CON BRAZOS LATERALES DE ACERO TERMINADOS EN CROMO FABRICADA EN ESTRUCTURA DE ASIENTO Y RESPALDO EN LAMINA DE COLD ROLLED DE UNA SOLA PIEZA. | 5208.4
I450400026 | 6240 | BANCA (2%) BANCA TANDEM DE 3 PLAZAS METALICA CON BRAZOS LATERALES DE ACERO TERMINADOS EN CROMO FABRICADA EN ESTRUCTURA DE ASIENTO Y RESPALDO EN LAMINA DE COLD ROLLED DE UNA SOLA PIEZA. | 5208.4
I450400026 | 6241 | BANCA (2%) BANCA TANDEM DE 3 PLAZAS METALICA CON BRAZOS LATERALES DE ACERO TERMINADOS EN CROMO FABRICADA EN ESTRUCTURA DE ASIENTO Y RESPALDO EN LAMINA DE COLD ROLLED DE UNA SOLA PIEZA. | 5208.4
I450400026 | 6242 | BANCA (2%) BANCA TANDEM DE 3 PLAZAS METALICA CON BRAZOS LATERALES DE ACERO TERMINADOS EN CROMO FABRICADA EN ESTRUCTURA DE ASIENTO Y RESPALDO EN LAMINA DE COLD ROLLED DE UNA SOLA PIEZA. | 5208.4
I450400026 | 6243 | BANCA (2%) BANCA TANDEM DE 3 PLAZAS METALICA CON BRAZOS LATERALES DE ACERO TERMINADOS EN CROMO FABRICADA EN ESTRUCTURA DE ASIENTO Y RESPALDO EN LAMINA DE COLD ROLLED DE UNA SOLA PIEZA. | 5208.4
I450400026 | 6244 | BANCA (2%) BANCA TANDEM DE 3 PLAZAS METALICA CON BRAZOS LATERALES DE ACERO TERMINADOS EN CROMO FABRICADA EN ESTRUCTURA DE ASIENTO Y RESPALDO EN LAMINA DE COLD ROLLED DE UNA SOLA PIEZA. | 5208.4
I450400026 | 6245 | BANCA (2%) BANCA TANDEM DE 3 PLAZAS METALICA CON BRAZOS LATERALES DE ACERO TERMINADOS EN CROMO FABRICADA EN ESTRUCTURA DE ASIENTO Y RESPALDO EN LAMINA DE COLD ROLLED DE UNA SOLA PIEZA. | 5208.4
I450400026 | 6246 | BANCA (2%) BANCA TANDEM DE 3 PLAZAS METALICA CON BRAZOS LATERALES DE ACERO TERMINADOS EN CROMO FABRICADA EN ESTRUCTURA DE ASIENTO Y RESPALDO EN LAMINA DE COLD ROLLED DE UNA SOLA PIEZA. | 5208.4
I450400026 | 6247 | BANCA (2%) BANCA TANDEM DE 3 PLAZAS METALICA CON BRAZOS LATERALES DE ACERO TERMINADOS EN CROMO FABRICADA EN ESTRUCTURA DE ASIENTO Y RESPALDO EN LAMINA DE COLD ROLLED DE UNA SOLA PIEZA. | 5208.4
I450400026 | 6248 | BANCA (2%) BANCA TANDEM DE 3 PLAZAS METALICA CON BRAZOS LATERALES DE ACERO TERMINADOS EN CROMO FABRICADA EN ESTRUCTURA DE ASIENTO Y RESPALDO EN LAMINA DE COLD ROLLED DE UNA SOLA PIEZA. | 5208.4
I450400026 | 6249 | BANCA (2%) BANCA TANDEM DE 3 PLAZAS METALICA CON BRAZOS LATERALES DE ACERO TERMINADOS EN CROMO FABRICADA EN ESTRUCTURA DE ASIENTO Y RESPALDO EN LAMINA DE COLD ROLLED DE UNA SOLA PIEZA. | 5208.4
I450400026 | 6250 | BANCA (2%) BANCA TANDEM DE 3 PLAZAS METALICA CON BRAZOS LATERALES DE ACERO TERMINADOS EN CROMO FABRICADA EN ESTRUCTURA DE ASIENTO Y RESPALDO EN LAMINA DE COLD ROLLED DE UNA SOLA PIEZA. | 5208.4
I450400026 | 6251 | BANCA (2%) BANCA TANDEM DE 3 PLAZAS METALICA CON BRAZOS LATERALES DE ACERO TERMINADOS EN CROMO FABRICADA EN ESTRUCTURA DE ASIENTO Y RESPALDO EN LAMINA DE COLD ROLLED DE UNA SOLA PIEZA. | 5208.4
I450400026 | 6252 | BANCA (2%) BANCA TANDEM DE 3 PLAZAS METALICA CON BRAZOS LATERALES DE ACERO TERMINADOS EN CROMO FABRICADA EN ESTRUCTURA DE ASIENTO Y RESPALDO EN LAMINA DE COLD ROLLED DE UNA SOLA PIEZA. | 5208.4
I450400026 | 6253 | BANCA (2%) BANCA TANDEM DE 3 PLAZAS METALICA CON BRAZOS LATERALES DE ACERO TERMINADOS EN CROMO FABRICADA EN ESTRUCTURA DE ASIENTO Y RESPALDO EN LAMINA DE COLD ROLLED DE UNA SOLA PIEZA. | 5208.4
I450400026 | 6254 | BANCA (2%) BANCA TANDEM DE 3 PLAZAS METALICA CON BRAZOS LATERALES DE ACERO TERMINADOS EN CROMO FABRICADA EN ESTRUCTURA DE ASIENTO Y RESPALDO EN LAMINA DE COLD ROLLED DE UNA SOLA PIEZA. | 5208.4
I450400026 | 6255 | BANCA (2%) BANCA TANDEM DE 3 PLAZAS METALICA CON BRAZOS LATERALES DE ACERO TERMINADOS EN CROMO FABRICADA EN ESTRUCTURA DE ASIENTO Y RESPALDO EN LAMINA DE COLD ROLLED DE UNA SOLA PIEZA. | 5208.4
I450400026 | 6256 | BANCA (2%) BANCA TANDEM DE 3 PLAZAS METALICA CON BRAZOS LATERALES DE ACERO TERMINADOS EN CROMO FABRICADA EN ESTRUCTURA DE ASIENTO Y RESPALDO EN LAMINA DE COLD ROLLED DE UNA SOLA PIEZA. | 5208.4
I450400026 | 6257 | BANCA (2%) BANCA TANDEM DE 3 PLAZAS METALICA CON BRAZOS LATERALES DE ACERO TERMINADOS EN CROMO FABRICADA EN ESTRUCTURA DE ASIENTO Y RESPALDO EN LAMINA DE COLD ROLLED DE UNA SOLA PIEZA. | 5208.4
I450400026 | 6258 | BANCA (2%) BANCA TANDEM DE 3 PLAZAS METALICA CON BRAZOS LATERALES DE ACERO TERMINADOS EN CROMO FABRICADA EN ESTRUCTURA DE ASIENTO Y RESPALDO EN LAMINA DE COLD ROLLED DE UNA SOLA PIEZA. | 5208.4
I450400026 | 6259 | BANCA (2%) BANCA TANDEM DE 3 PLAZAS METALICA CON BRAZOS LATERALES DE ACERO TERMINADOS EN CROMO FABRICADA EN ESTRUCTURA DE ASIENTO Y RESPALDO EN LAMINA DE COLD ROLLED DE UNA SOLA PIEZA. | 5208.4
I450400026 | 6260 | BANCA (2%) BANCA TANDEM DE 3 PLAZAS METALICA CON BRAZOS LATERALES DE ACERO TERMINADOS EN CROMO FABRICADA EN ESTRUCTURA DE ASIENTO Y RESPALDO EN LAMINA DE COLD ROLLED DE UNA SOLA PIEZA. | 5208.4
I450400026 | 6261 | BANCA (2%) BANCA TANDEM DE 3 PLAZAS METALICA CON BRAZOS LATERALES DE ACERO TERMINADOS EN CROMO FABRICADA EN ESTRUCTURA DE ASIENTO Y RESPALDO EN LAMINA DE COLD ROLLED DE UNA SOLA PIEZA. | 5208.4
I450400026 | 6262 | BANCA (2%) BANCA TANDEM DE 3 PLAZAS METALICA CON BRAZOS LATERALES DE ACERO TERMINADOS EN CROMO FABRICADA EN ESTRUCTURA DE ASIENTO Y RESPALDO EN LAMINA DE COLD ROLLED DE UNA SOLA PIEZA. | 5208.4
I450400026 | 6263 | BANCA (2%) BANCA TANDEM DE 3 PLAZAS METALICA CON BRAZOS LATERALES DE ACERO TERMINADOS EN CROMO FABRICADA EN ESTRUCTURA DE ASIENTO Y RESPALDO EN LAMINA DE COLD ROLLED DE UNA SOLA PIEZA. | 5208.4
I450400026 | 6264 | BANCA (2%) BANCA TANDEM DE 3 PLAZAS METALICA CON BRAZOS LATERALES DE ACERO TERMINADOS EN CROMO FABRICADA EN ESTRUCTURA DE ASIENTO Y RESPALDO EN LAMINA DE COLD ROLLED DE UNA SOLA PIEZA. | 5208.4
I450400026 | 6265 | BANCA (2%) BANCA TANDEM DE 3 PLAZAS METALICA CON BRAZOS LATERALES DE ACERO TERMINADOS EN CROMO FABRICADA EN ESTRUCTURA DE ASIENTO Y RESPALDO EN LAMINA DE COLD ROLLED DE UNA SOLA PIEZA. | 5208.4
I450400026 | 6266 | BANCA (2%) BANCA TANDEM DE 3 PLAZAS METALICA CON BRAZOS LATERALES DE ACERO TERMINADOS EN CROMO FABRICADA EN ESTRUCTURA DE ASIENTO Y RESPALDO EN LAMINA DE COLD ROLLED DE UNA SOLA PIEZA. | 5208.4
I450400026 | 6267 | BANCA (2%) BANCA TANDEM DE 3 PLAZAS METALICA CON BRAZOS LATERALES DE ACERO TERMINADOS EN CROMO FABRICADA EN ESTRUCTURA DE ASIENTO Y RESPALDO EN LAMINA DE COLD ROLLED DE UNA SOLA PIEZA. | 5208.4
I450400026 | 6268 | BANCA (2%) BANCA TANDEM DE 3 PLAZAS METALICA CON BRAZOS LATERALES DE ACERO TERMINADOS EN CROMO FABRICADA EN ESTRUCTURA DE ASIENTO Y RESPALDO EN LAMINA DE COLD ROLLED DE UNA SOLA PIEZA. | 5208.4
I450400026 | 6269 | BANCA (2%) BANCA TANDEM DE 3 PLAZAS METALICA CON BRAZOS LATERALES DE ACERO TERMINADOS EN CROMO FABRICADA EN ESTRUCTURA DE ASIENTO Y RESPALDO EN LAMINA DE COLD ROLLED DE UNA SOLA PIEZA. | 5208.4
I450400026 | 6270 | BANCA (2%) BANCA TANDEM DE 3 PLAZAS METALICA CON BRAZOS LATERALES DE ACERO TERMINADOS EN CROMO FABRICADA EN ESTRUCTURA DE ASIENTO Y RESPALDO EN LAMINA DE COLD ROLLED DE UNA SOLA PIEZA. | 5208.4
I450400026 | 6271 | BANCA (2%) BANCA TANDEM DE 4 PLAZAS METALICA CON BRAZOS LATERALES TERMINADOS EN CROMO FABRICADA EN ESTRUCTURA DE ASIENTO Y RESPALDO EN LAMINA DE COLD ROLLED. | 5695.6
I450400026 | 6272 | BANCA (2%) BANCA TANDEM DE 4 PLAZAS METALICA CON BRAZOS LATERALES TERMINADOS EN CROMO FABRICADA EN ESTRUCTURA DE ASIENTO Y RESPALDO EN LAMINA DE COLD ROLLED. | 5695.6
I450400026 | 6273 | BANCA (2%) BANCA TANDEM DE 4 PLAZAS METALICA CON BRAZOS LATERALES TERMINADOS EN CROMO FABRICADA EN ESTRUCTURA DE ASIENTO Y RESPALDO EN LAMINA DE COLD ROLLED. | 5695.6
I450400026 | 6274 | BANCA (2%) BANCA TANDEM DE 4 PLAZAS METALICA CON BRAZOS LATERALES TERMINADOS EN CROMO FABRICADA EN ESTRUCTURA DE ASIENTO Y RESPALDO EN LAMINA DE COLD ROLLED. | 5695.6
I450400026 | 6275 | BANCA (2%) BANCA TANDEM DE 4 PLAZAS METALICA CON BRAZOS LATERALES TERMINADOS EN CROMO FABRICADA EN ESTRUCTURA DE ASIENTO Y RESPALDO EN LAMINA DE COLD ROLLED. | 5695.6
I450400026 | 6276 | BANCA (2%) BANCA TANDEM DE 4 PLAZAS METALICA CON BRAZOS LATERALES TERMINADOS EN CROMO FABRICADA EN ESTRUCTURA DE ASIENTO Y RESPALDO EN LAMINA DE COLD ROLLED. | 5695.6
I450400026 | 6277 | BANCA (2%) BANCA TANDEM DE 4 PLAZAS METALICA CON BRAZOS LATERALES TERMINADOS EN CROMO FABRICADA EN ESTRUCTURA DE ASIENTO Y RESPALDO EN LAMINA DE COLD ROLLED. | 5695.6
I450400026 | 6278 | BANCA (2%) BANCA TANDEM DE 4 PLAZAS METALICA CON BRAZOS LATERALES TERMINADOS EN CROMO FABRICADA EN ESTRUCTURA DE ASIENTO Y RESPALDO EN LAMINA DE COLD ROLLED. | 5695.6
I450400026 | 6279 | BANCA (2%) BANCA TANDEM DE 4 PLAZAS METALICA CON BRAZOS LATERALES TERMINADOS EN CROMO FABRICADA EN ESTRUCTURA DE ASIENTO Y RESPALDO EN LAMINA DE COLD ROLLED. | 5695.6
I450400026 | 6280 | BANCA (2%) BANCA TANDEM DE 4 PLAZAS METALICA CON BRAZOS LATERALES TERMINADOS EN CROMO FABRICADA EN ESTRUCTURA DE ASIENTO Y RESPALDO EN LAMINA DE COLD ROLLED. | 5695.6
I450400026 | 6281 | BANCA (2%) BANCA TANDEM DE 4 PLAZAS METALICA CON BRAZOS LATERALES TERMINADOS EN CROMO FABRICADA EN ESTRUCTURA DE ASIENTO Y RESPALDO EN LAMINA DE COLD ROLLED. | 5695.6
I450400026 | 6282 | BANCA (2%) BANCA TANDEM DE 4 PLAZAS METALICA CON BRAZOS LATERALES TERMINADOS EN CROMO FABRICADA EN ESTRUCTURA DE ASIENTO Y RESPALDO EN LAMINA DE COLD ROLLED. | 5695.6
I450400026 | 6283 | BANCA (2%) BANCA TANDEM DE 4 PLAZAS METALICA CON BRAZOS LATERALES TERMINADOS EN CROMO FABRICADA EN ESTRUCTURA DE ASIENTO Y RESPALDO EN LAMINA DE COLD ROLLED. | 5695.6
I450400026 | 6284 | BANCA (2%) BANCA TANDEM DE 4 PLAZAS METALICA CON BRAZOS LATERALES TERMINADOS EN CROMO FABRICADA EN ESTRUCTURA DE ASIENTO Y RESPALDO EN LAMINA DE COLD ROLLED. | 5695.6
I450400026 | 6285 | BANCA (2%) BANCA TANDEM DE 4 PLAZAS METALICA CON BRAZOS LATERALES TERMINADOS EN CROMO FABRICADA EN ESTRUCTURA DE ASIENTO Y RESPALDO EN LAMINA DE COLD ROLLED. | 5695.6
I450400026 | 6286 | BANCA (2%) BANCA TANDEM DE 4 PLAZAS METALICA CON BRAZOS LATERALES TERMINADOS EN CROMO FABRICADA EN ESTRUCTURA DE ASIENTO Y RESPALDO EN LAMINA DE COLD ROLLED. | 5695.6
I450400026 | 6287 | BANCA (2%) BANCA TANDEM DE 4 PLAZAS METALICA CON BRAZOS LATERALES TERMINADOS EN CROMO FABRICADA EN ESTRUCTURA DE ASIENTO Y RESPALDO EN LAMINA DE COLD ROLLED. | 5695.6
I450400026 | 6288 | BANCA (2%) BANCA TANDEM DE 4 PLAZAS METALICA CON BRAZOS LATERALES TERMINADOS EN CROMO FABRICADA EN ESTRUCTURA DE ASIENTO Y RESPALDO EN LAMINA DE COLD ROLLED. | 5695.6
I450400026 | 6289 | BANCA (2%) BANCA TANDEM DE 4 PLAZAS METALICA CON BRAZOS LATERALES TERMINADOS EN CROMO FABRICADA EN ESTRUCTURA DE ASIENTO Y RESPALDO EN LAMINA DE COLD ROLLED. | 5695.6
I450400026 | 6290 | BANCA (2%) BANCA TANDEM DE 4 PLAZAS METALICA CON BRAZOS LATERALES TERMINADOS EN CROMO FABRICADA EN ESTRUCTURA DE ASIENTO Y RESPALDO EN LAMINA DE COLD ROLLED. | 5695.6
I450400026 | 6291 | BANCA (2%) BANCA TANDEM DE 4 PLAZAS METALICA CON BRAZOS LATERALES TERMINADOS EN CROMO FABRICADA EN ESTRUCTURA DE ASIENTO Y RESPALDO EN LAMINA DE COLD ROLLED. | 5695.6
I450400026 | 6292 | BANCA (2%) BANCA TANDEM DE 4 PLAZAS METALICA CON BRAZOS LATERALES TERMINADOS EN CROMO FABRICADA EN ESTRUCTURA DE ASIENTO Y RESPALDO EN LAMINA DE COLD ROLLED. | 5695.6
I450400026 | 6293 | BANCA (2%) BANCA TANDEM DE 4 PLAZAS METALICA CON BRAZOS LATERALES TERMINADOS EN CROMO FABRICADA EN ESTRUCTURA DE ASIENTO Y RESPALDO EN LAMINA DE COLD ROLLED. | 5695.6
I450400026 | 6294 | BANCA (2%) BANCA TANDEM DE 4 PLAZAS METALICA CON BRAZOS LATERALES TERMINADOS EN CROMO FABRICADA EN ESTRUCTURA DE ASIENTO Y RESPALDO EN LAMINA DE COLD ROLLED. | 5695.6
I450400026 | 6295 | BANCA (2%) BANCA TANDEM DE 4 PLAZAS METALICA CON BRAZOS LATERALES TERMINADOS EN CROMO FABRICADA EN ESTRUCTURA DE ASIENTO Y RESPALDO EN LAMINA DE COLD ROLLED. | 5695.6
I450400026 | 6296 | BANCA (2%) BANCA TANDEM DE 4 PLAZAS METALICA CON BRAZOS LATERALES TERMINADOS EN CROMO FABRICADA EN ESTRUCTURA DE ASIENTO Y RESPALDO EN LAMINA DE COLD ROLLED. | 5695.6
I450400026 | 6297 | BANCA (2%) BANCA TANDEM DE 4 PLAZAS METALICA CON BRAZOS LATERALES TERMINADOS EN CROMO FABRICADA EN ESTRUCTURA DE ASIENTO Y RESPALDO EN LAMINA DE COLD ROLLED. | 5695.6
I450400026 | 6298 | BANCA (2%) BANCA TANDEM DE 4 PLAZAS METALICA CON BRAZOS LATERALES TERMINADOS EN CROMO FABRICADA EN ESTRUCTURA DE ASIENTO Y RESPALDO EN LAMINA DE COLD ROLLED. | 5695.6
I450400026 | 6299 | BANCA (2%) BANCA TANDEM DE 4 PLAZAS METALICA CON BRAZOS LATERALES TERMINADOS EN CROMO FABRICADA EN ESTRUCTURA DE ASIENTO Y RESPALDO EN LAMINA DE COLD ROLLED. | 5695.6
I450400026 | 6300 | BANCA (2%) BANCA TANDEM DE 4 PLAZAS METALICA CON BRAZOS LATERALES TERMINADOS EN CROMO FABRICADA EN ESTRUCTURA DE ASIENTO Y RESPALDO EN LAMINA DE COLD ROLLED. | 5695.6
I450400026 | 6301 | BANCA (2%) BANCA TANDEM DE 4 PLAZAS METALICA CON BRAZOS LATERALES TERMINADOS EN CROMO FABRICADA EN ESTRUCTURA DE ASIENTO Y RESPALDO EN LAMINA DE COLD ROLLED. | 5695.6
I450400026 | 6302 | BANCA (2%) BANCA TANDEM DE 4 PLAZAS METALICA CON BRAZOS LATERALES TERMINADOS EN CROMO FABRICADA EN ESTRUCTURA DE ASIENTO Y RESPALDO EN LAMINA DE COLD ROLLED. | 5695.6
I450400026 | 6303 | BANCA (2%) BANCA TANDEM DE 4 PLAZAS METALICA CON BRAZOS LATERALES TERMINADOS EN CROMO FABRICADA EN ESTRUCTURA DE ASIENTO Y RESPALDO EN LAMINA DE COLD ROLLED. | 5695.6
I450400026 | 6304 | BANCA (2%) BANCA TANDEM DE 4 PLAZAS METALICA CON BRAZOS LATERALES TERMINADOS EN CROMO FABRICADA EN ESTRUCTURA DE ASIENTO Y RESPALDO EN LAMINA DE COLD ROLLED. | 5695.6
I450400026 | 6305 | BANCA (2%) BANCA TANDEM DE 4 PLAZAS METALICA CON BRAZOS LATERALES TERMINADOS EN CROMO FABRICADA EN ESTRUCTURA DE ASIENTO Y RESPALDO EN LAMINA DE COLD ROLLED. | 5695.6
I450400026 | 6306 | BANCA (2%) BANCA TANDEM DE 4 PLAZAS METALICA CON BRAZOS LATERALES TERMINADOS EN CROMO FABRICADA EN ESTRUCTURA DE ASIENTO Y RESPALDO EN LAMINA DE COLD ROLLED. | 5695.6
I450400026 | 6307 | BANCA (2%) BANCA TANDEM DE 4 PLAZAS METALICA CON BRAZOS LATERALES TERMINADOS EN CROMO FABRICADA EN ESTRUCTURA DE ASIENTO Y RESPALDO EN LAMINA DE COLD ROLLED. | 5695.6
I450400026 | 6308 | BANCA (2%) BANCA TANDEM DE 4 PLAZAS METALICA CON BRAZOS LATERALES TERMINADOS EN CROMO FABRICADA EN ESTRUCTURA DE ASIENTO Y RESPALDO EN LAMINA DE COLD ROLLED. | 5695.6
I450400026 | 6309 | BANCA (2%) BANCA TANDEM DE 4 PLAZAS METALICA CON BRAZOS LATERALES TERMINADOS EN CROMO FABRICADA EN ESTRUCTURA DE ASIENTO Y RESPALDO EN LAMINA DE COLD ROLLED. | 5695.6
I450400026 | 6310 | BANCA (2%) BANCA TANDEM DE 4 PLAZAS METALICA CON BRAZOS LATERALES TERMINADOS EN CROMO FABRICADA EN ESTRUCTURA DE ASIENTO Y RESPALDO EN LAMINA DE COLD ROLLED. | 5695.6
I450400026 | 6311 | BANCA (2%) BANCA TANDEM DE 4 PLAZAS METALICA CON BRAZOS LATERALES TERMINADOS EN CROMO FABRICADA EN ESTRUCTURA DE ASIENTO Y RESPALDO EN LAMINA DE COLD ROLLED. | 5695.6
I450400026 | 6312 | BANCA (2%) BANCA TANDEM DE 4 PLAZAS METALICA CON BRAZOS LATERALES TERMINADOS EN CROMO FABRICADA EN ESTRUCTURA DE ASIENTO Y RESPALDO EN LAMINA DE COLD ROLLED. | 5695.6
I450400026 | 6313 | BANCA (2%) BANCA TANDEM DE 4 PLAZAS METALICA CON BRAZOS LATERALES TERMINADOS EN CROMO FABRICADA EN ESTRUCTURA DE ASIENTO Y RESPALDO EN LAMINA DE COLD ROLLED. | 5695.6
I450400026 | 6314 | BANCA (2%) BANCA TANDEM DE 4 PLAZAS METALICA CON BRAZOS LATERALES TERMINADOS EN CROMO FABRICADA EN ESTRUCTURA DE ASIENTO Y RESPALDO EN LAMINA DE COLD ROLLED. | 5695.6
I450400026 | 6315 | BANCA (2%) BANCA TANDEM DE 4 PLAZAS METALICA CON BRAZOS LATERALES TERMINADOS EN CROMO FABRICADA EN ESTRUCTURA DE ASIENTO Y RESPALDO EN LAMINA DE COLD ROLLED. | 5695.6
I450400026 | 6316 | BANCA (2%) BANCA TANDEM DE 4 PLAZAS METALICA CON BRAZOS LATERALES TERMINADOS EN CROMO FABRICADA EN ESTRUCTURA DE ASIENTO Y RESPALDO EN LAMINA DE COLD ROLLED. | 5695.6
I450400026 | 6317 | BANCA (2%) BANCA TANDEM DE 4 PLAZAS METALICA CON BRAZOS LATERALES TERMINADOS EN CROMO FABRICADA EN ESTRUCTURA DE ASIENTO Y RESPALDO EN LAMINA DE COLD ROLLED. | 5695.6
I450400026 | 6318 | BANCA (2%) BANCA TANDEM DE 4 PLAZAS METALICA CON BRAZOS LATERALES TERMINADOS EN CROMO FABRICADA EN ESTRUCTURA DE ASIENTO Y RESPALDO EN LAMINA DE COLD ROLLED. | 5695.6
I450400026 | 6319 | BANCA (2%) BANCA TANDEM DE 4 PLAZAS METALICA CON BRAZOS LATERALES TERMINADOS EN CROMO FABRICADA EN ESTRUCTURA DE ASIENTO Y RESPALDO EN LAMINA DE COLD ROLLED. | 5695.6
I450400026 | 6320 | BANCA (2%) BANCA TANDEM DE 4 PLAZAS METALICA CON BRAZOS LATERALES TERMINADOS EN CROMO FABRICADA EN ESTRUCTURA DE ASIENTO Y RESPALDO EN LAMINA DE COLD ROLLED. | 5695.6
I450400026 | 6321 | BANCA (2%) BANCA TANDEM DE 4 PLAZAS METALICA CON BRAZOS LATERALES TERMINADOS EN CROMO FABRICADA EN ESTRUCTURA DE ASIENTO Y RESPALDO EN LAMINA DE COLD ROLLED. | 5695.6
I450400026 | 6322 | BANCA (2%) BANCA TANDEM DE 4 PLAZAS METALICA CON BRAZOS LATERALES TERMINADOS EN CROMO FABRICADA EN ESTRUCTURA DE ASIENTO Y RESPALDO EN LAMINA DE COLD ROLLED. | 5695.6
I450400026 | 6323 | BANCA (2%) BANCA TANDEM DE 4 PLAZAS METALICA CON BRAZOS LATERALES TERMINADOS EN CROMO FABRICADA EN ESTRUCTURA DE ASIENTO Y RESPALDO EN LAMINA DE COLD ROLLED. | 5695.6
I450400026 | 6324 | BANCA (2%) BANCA TANDEM DE 4 PLAZAS METALICA CON BRAZOS LATERALES TERMINADOS EN CROMO FABRICADA EN ESTRUCTURA DE ASIENTO Y RESPALDO EN LAMINA DE COLD ROLLED. | 5695.6
I450400026 | 6325 | BANCA (2%) BANCA TANDEM DE 4 PLAZAS METALICA CON BRAZOS LATERALES TERMINADOS EN CROMO FABRICADA EN ESTRUCTURA DE ASIENTO Y RESPALDO EN LAMINA DE COLD ROLLED. | 5695.6
I450400026 | 6326 | BANCA (2%) BANCA TANDEM DE 4 PLAZAS METALICA CON BRAZOS LATERALES TERMINADOS EN CROMO FABRICADA EN ESTRUCTURA DE ASIENTO Y RESPALDO EN LAMINA DE COLD ROLLED. | 5695.6
I450400026 | 6327 | BANCA (2%) BANCA TANDEM DE 4 PLAZAS METALICA CON BRAZOS LATERALES TERMINADOS EN CROMO FABRICADA EN ESTRUCTURA DE ASIENTO Y RESPALDO EN LAMINA DE COLD ROLLED. | 5695.6
I450400026 | 6328 | BANCA (2%) BANCA TANDEM DE 4 PLAZAS METALICA CON BRAZOS LATERALES TERMINADOS EN CROMO FABRICADA EN ESTRUCTURA DE ASIENTO Y RESPALDO EN LAMINA DE COLD ROLLED. | 5695.6
I450400026 | 6329 | BANCA (2%) BANCA TANDEM DE 4 PLAZAS METALICA CON BRAZOS LATERALES TERMINADOS EN CROMO FABRICADA EN ESTRUCTURA DE ASIENTO Y RESPALDO EN LAMINA DE COLD ROLLED. | 5695.6
I450400026 | 6330 | BANCA (2%) BANCA TANDEM DE 4 PLAZAS METALICA CON BRAZOS LATERALES TERMINADOS EN CROMO FABRICADA EN ESTRUCTURA DE ASIENTO Y RESPALDO EN LAMINA DE COLD ROLLED. | 5695.6
I450400026 | 6331 | BANCA (2%) BANCA TANDEM DE 4 PLAZAS METALICA CON BRAZOS LATERALES TERMINADOS EN CROMO FABRICADA EN ESTRUCTURA DE ASIENTO Y RESPALDO EN LAMINA DE COLD ROLLED. | 5695.6
I450400026 | 6332 | BANCA (2%) BANCA TANDEM DE 4 PLAZAS METALICA CON BRAZOS LATERALES TERMINADOS EN CROMO FABRICADA EN ESTRUCTURA DE ASIENTO Y RESPALDO EN LAMINA DE COLD ROLLED. | 5695.6
I450400026 | 6333 | BANCA (2%) BANCA TANDEM DE 4 PLAZAS METALICA CON BRAZOS LATERALES TERMINADOS EN CROMO FABRICADA EN ESTRUCTURA DE ASIENTO Y RESPALDO EN LAMINA DE COLD ROLLED. | 5695.6
I450400026 | 6334 | BANCA (2%) BANCA TANDEM DE 4 PLAZAS METALICA CON BRAZOS LATERALES TERMINADOS EN CROMO FABRICADA EN ESTRUCTURA DE ASIENTO Y RESPALDO EN LAMINA DE COLD ROLLED. | 5695.6
I450400026 | 6335 | BANCA (2%) BANCA TANDEM DE 4 PLAZAS METALICA CON BRAZOS LATERALES TERMINADOS EN CROMO FABRICADA EN ESTRUCTURA DE ASIENTO Y RESPALDO EN LAMINA DE COLD ROLLED. | 5695.6
I450400026 | 6336 | BANCA (2%) BANCA TANDEM DE 4 PLAZAS METALICA CON BRAZOS LATERALES TERMINADOS EN CROMO FABRICADA EN ESTRUCTURA DE ASIENTO Y RESPALDO EN LAMINA DE COLD ROLLED. | 5695.6
I450400026 | 6337 | BANCA (2%) BANCA TANDEM DE 4 PLAZAS METALICA CON BRAZOS LATERALES TERMINADOS EN CROMO FABRICADA EN ESTRUCTURA DE ASIENTO Y RESPALDO EN LAMINA DE COLD ROLLED. | 5695.6
I450400026 | 6338 | BANCA (2%) BANCA TANDEM DE 4 PLAZAS METALICA CON BRAZOS LATERALES TERMINADOS EN CROMO FABRICADA EN ESTRUCTURA DE ASIENTO Y RESPALDO EN LAMINA DE COLD ROLLED. | 5695.6
I450400026 | 6339 | BANCA (2%) BANCA TANDEM DE 4 PLAZAS METALICA CON BRAZOS LATERALES TERMINADOS EN CROMO FABRICADA EN ESTRUCTURA DE ASIENTO Y RESPALDO EN LAMINA DE COLD ROLLED. | 5695.6
I450400026 | 6340 | BANCA (2%) BANCA TANDEM DE 4 PLAZAS METALICA CON BRAZOS LATERALES TERMINADOS EN CROMO FABRICADA EN ESTRUCTURA DE ASIENTO Y RESPALDO EN LAMINA DE COLD ROLLED. | 5695.6
I450400026 | 6341 | BANCA (2%) BANCA TANDEM DE 4 PLAZAS METALICA CON BRAZOS LATERALES TERMINADOS EN CROMO FABRICADA EN ESTRUCTURA DE ASIENTO Y RESPALDO EN LAMINA DE COLD ROLLED. | 5695.6
I450400026 | 6342 | BANCA (2%) BANCA TANDEM DE 4 PLAZAS METALICA CON BRAZOS LATERALES TERMINADOS EN CROMO FABRICADA EN ESTRUCTURA DE ASIENTO Y RESPALDO EN LAMINA DE COLD ROLLED. | 5695.6
I450400026 | 6343 | BANCA (2%) BANCA TANDEM DE 4 PLAZAS METALICA CON BRAZOS LATERALES TERMINADOS EN CROMO FABRICADA EN ESTRUCTURA DE ASIENTO Y RESPALDO EN LAMINA DE COLD ROLLED. | 5695.6
I450400026 | 6344 | BANCA (2%) BANCA TANDEM DE 4 PLAZAS METALICA CON BRAZOS LATERALES TERMINADOS EN CROMO FABRICADA EN ESTRUCTURA DE ASIENTO Y RESPALDO EN LAMINA DE COLD ROLLED. | 5695.6
I450400026 | 6345 | BANCA (2%) BANCA TANDEM DE 4 PLAZAS METALICA CON BRAZOS LATERALES TERMINADOS EN CROMO FABRICADA EN ESTRUCTURA DE ASIENTO Y RESPALDO EN LAMINA DE COLD ROLLED. | 5695.6
I450400026 | 6346 | BANCA (2%) BANCA TANDEM DE 4 PLAZAS METALICA CON BRAZOS LATERALES TERMINADOS EN CROMO FABRICADA EN ESTRUCTURA DE ASIENTO Y RESPALDO EN LAMINA DE COLD ROLLED. | 5695.6
I450400026 | 6347 | BANCA (2%) BANCA TANDEM DE 4 PLAZAS METALICA CON BRAZOS LATERALES TERMINADOS EN CROMO FABRICADA EN ESTRUCTURA DE ASIENTO Y RESPALDO EN LAMINA DE COLD ROLLED. | 5695.6
I450400026 | 6348 | BANCA (2%) BANCA TANDEM DE 4 PLAZAS METALICA CON BRAZOS LATERALES TERMINADOS EN CROMO FABRICADA EN ESTRUCTURA DE ASIENTO Y RESPALDO EN LAMINA DE COLD ROLLED. | 5695.6
I450400026 | 6349 | BANCA (2%) BANCA TANDEM DE 4 PLAZAS METALICA CON BRAZOS LATERALES TERMINADOS EN CROMO FABRICADA EN ESTRUCTURA DE ASIENTO Y RESPALDO EN LAMINA DE COLD ROLLED. | 5695.6
I450400026 | 6350 | BANCA (2%) BANCA TANDEM DE 4 PLAZAS METALICA CON BRAZOS LATERALES TERMINADOS EN CROMO FABRICADA EN ESTRUCTURA DE ASIENTO Y RESPALDO EN LAMINA DE COLD ROLLED. | 5695.6
I450400026 | 6351 | BANCA (2%) BANCA TANDEM DE 4 PLAZAS METALICA CON BRAZOS LATERALES TERMINADOS EN CROMO FABRICADA EN ESTRUCTURA DE ASIENTO Y RESPALDO EN LAMINA DE COLD ROLLED. | 5695.6
I450400026 | 6352 | BANCA (2%) BANCA TANDEM DE 4 PLAZAS METALICA CON BRAZOS LATERALES TERMINADOS EN CROMO FABRICADA EN ESTRUCTURA DE ASIENTO Y RESPALDO EN LAMINA DE COLD ROLLED. | 5695.6
I450400026 | 6353 | BANCA (2%) BANCA TANDEM DE 4 PLAZAS METALICA CON BRAZOS LATERALES TERMINADOS EN CROMO FABRICADA EN ESTRUCTURA DE ASIENTO Y RESPALDO EN LAMINA DE COLD ROLLED. | 5695.6
I450400026 | 6354 | BANCA (2%) BANCA TANDEM DE 4 PLAZAS METALICA CON BRAZOS LATERALES TERMINADOS EN CROMO FABRICADA EN ESTRUCTURA DE ASIENTO Y RESPALDO EN LAMINA DE COLD ROLLED. | 5695.6
I450400026 | 6355 | BANCA (2%) BANCA TANDEM DE 4 PLAZAS METALICA CON BRAZOS LATERALES TERMINADOS EN CROMO FABRICADA EN ESTRUCTURA DE ASIENTO Y RESPALDO EN LAMINA DE COLD ROLLED. | 5695.6
I450400026 | 6356 | BANCA (2%) BANCA TANDEM DE 4 PLAZAS METALICA CON BRAZOS LATERALES TERMINADOS EN CROMO FABRICADA EN ESTRUCTURA DE ASIENTO Y RESPALDO EN LAMINA DE COLD ROLLED. | 5695.6
I450400026 | 6357 | BANCA (2%) BANCA TANDEM DE 4 PLAZAS METALICA CON BRAZOS LATERALES TERMINADOS EN CROMO FABRICADA EN ESTRUCTURA DE ASIENTO Y RESPALDO EN LAMINA DE COLD ROLLED. | 5695.6
I450400026 | 6358 | BANCA (2%) BANCA TANDEM DE 4 PLAZAS METALICA CON BRAZOS LATERALES TERMINADOS EN CROMO FABRICADA EN ESTRUCTURA DE ASIENTO Y RESPALDO EN LAMINA DE COLD ROLLED. | 5695.6
I450400026 | 6359 | BANCA (2%) BANCA TANDEM DE 4 PLAZAS METALICA CON BRAZOS LATERALES TERMINADOS EN CROMO FABRICADA EN ESTRUCTURA DE ASIENTO Y RESPALDO EN LAMINA DE COLD ROLLED. | 5695.6
I450400026 | 6360 | BANCA (2%) BANCA TANDEM DE 4 PLAZAS METALICA CON BRAZOS LATERALES TERMINADOS EN CROMO FABRICADA EN ESTRUCTURA DE ASIENTO Y RESPALDO EN LAMINA DE COLD ROLLED. | 5695.6
I450400026 | 6361 | BANCA (2%) BANCA TANDEM DE 4 PLAZAS METALICA CON BRAZOS LATERALES TERMINADOS EN CROMO FABRICADA EN ESTRUCTURA DE ASIENTO Y RESPALDO EN LAMINA DE COLD ROLLED. | 5695.6
I450400026 | 6362 | BANCA (2%) BANCA TANDEM DE 4 PLAZAS METALICA CON BRAZOS LATERALES TERMINADOS EN CROMO FABRICADA EN ESTRUCTURA DE ASIENTO Y RESPALDO EN LAMINA DE COLD ROLLED. | 5695.6
I450400026 | 6363 | BANCA (2%) BANCA TANDEM DE 4 PLAZAS METALICA CON BRAZOS LATERALES TERMINADOS EN CROMO FABRICADA EN ESTRUCTURA DE ASIENTO Y RESPALDO EN LAMINA DE COLD ROLLED. | 5695.6
I450400026 | 6364 | BANCA (2%) BANCA TANDEM DE 4 PLAZAS METALICA CON BRAZOS LATERALES TERMINADOS EN CROMO FABRICADA EN ESTRUCTURA DE ASIENTO Y RESPALDO EN LAMINA DE COLD ROLLED. | 5695.6
I450400026 | 6365 | BANCA (2%) BANCA TANDEM DE 4 PLAZAS METALICA CON BRAZOS LATERALES TERMINADOS EN CROMO FABRICADA EN ESTRUCTURA DE ASIENTO Y RESPALDO EN LAMINA DE COLD ROLLED. | 5695.6
I450400026 | 6366 | BANCA (2%) BANCA TANDEM DE 4 PLAZAS METALICA CON BRAZOS LATERALES TERMINADOS EN CROMO FABRICADA EN ESTRUCTURA DE ASIENTO Y RESPALDO EN LAMINA DE COLD ROLLED. | 5695.6
I450400026 | 6367 | BANCA (2%) BANCA TANDEM DE 4 PLAZAS METALICA CON BRAZOS LATERALES TERMINADOS EN CROMO FABRICADA EN ESTRUCTURA DE ASIENTO Y RESPALDO EN LAMINA DE COLD ROLLED. | 5695.6
I450400026 | 6368 | BANCA (2%) BANCA TANDEM DE 4 PLAZAS METALICA CON BRAZOS LATERALES TERMINADOS EN CROMO FABRICADA EN ESTRUCTURA DE ASIENTO Y RESPALDO EN LAMINA DE COLD ROLLED. | 5695.6
I450400026 | 6369 | BANCA (2%) BANCA TANDEM DE 4 PLAZAS METALICA CON BRAZOS LATERALES TERMINADOS EN CROMO FABRICADA EN ESTRUCTURA DE ASIENTO Y RESPALDO EN LAMINA DE COLD ROLLED. | 5695.6
I450400026 | 6370 | BANCA (2%) BANCA TANDEM DE 4 PLAZAS METALICA CON BRAZOS LATERALES TERMINADOS EN CROMO FABRICADA EN ESTRUCTURA DE ASIENTO Y RESPALDO EN LAMINA DE COLD ROLLED. | 5695.6
I450400026 | 6371 | BANCA (2%) BANCA TANDEM DE 4 PLAZAS METALICA CON BRAZOS LATERALES TERMINADOS EN CROMO FABRICADA EN ESTRUCTURA DE ASIENTO Y RESPALDO EN LAMINA DE COLD ROLLED. | 5695.6
I450400026 | 6372 | BANCA (2%) BANCA TANDEM DE 4 PLAZAS METALICA CON BRAZOS LATERALES TERMINADOS EN CROMO FABRICADA EN ESTRUCTURA DE ASIENTO Y RESPALDO EN LAMINA DE COLD ROLLED. | 5695.6
I450400026 | 6373 | BANCA (2%) BANCA TANDEM DE 4 PLAZAS METALICA CON BRAZOS LATERALES TERMINADOS EN CROMO FABRICADA EN ESTRUCTURA DE ASIENTO Y RESPALDO EN LAMINA DE COLD ROLLED. | 5695.6
I450400026 | 6374 | BANCA (2%) BANCA TANDEM DE 4 PLAZAS METALICA CON BRAZOS LATERALES TERMINADOS EN CROMO FABRICADA EN ESTRUCTURA DE ASIENTO Y RESPALDO EN LAMINA DE COLD ROLLED. | 5695.6
I450400026 | 6375 | BANCA (2%) BANCA TANDEM DE 4 PLAZAS METALICA CON BRAZOS LATERALES TERMINADOS EN CROMO FABRICADA EN ESTRUCTURA DE ASIENTO Y RESPALDO EN LAMINA DE COLD ROLLED. | 5695.6
I450400026 | 6376 | BANCA (2%) BANCA TANDEM DE 4 PLAZAS METALICA CON BRAZOS LATERALES TERMINADOS EN CROMO FABRICADA EN ESTRUCTURA DE ASIENTO Y RESPALDO EN LAMINA DE COLD ROLLED. | 5695.6
I450400026 | 6377 | BANCA (2%) BANCA TANDEM DE 4 PLAZAS METALICA CON BRAZOS LATERALES TERMINADOS EN CROMO FABRICADA EN ESTRUCTURA DE ASIENTO Y RESPALDO EN LAMINA DE COLD ROLLED. | 5695.6
I450400026 | 6378 | BANCA (2%) BANCA TANDEM DE 4 PLAZAS METALICA CON BRAZOS LATERALES TERMINADOS EN CROMO FABRICADA EN ESTRUCTURA DE ASIENTO Y RESPALDO EN LAMINA DE COLD ROLLED. | 5695.6
I450400026 | 6379 | BANCA (2%) BANCA TANDEM DE 4 PLAZAS METALICA CON BRAZOS LATERALES TERMINADOS EN CROMO FABRICADA EN ESTRUCTURA DE ASIENTO Y RESPALDO EN LAMINA DE COLD ROLLED. | 5695.6
I450400026 | 6380 | BANCA (2%) BANCA TANDEM DE 4 PLAZAS METALICA CON BRAZOS LATERALES TERMINADOS EN CROMO FABRICADA EN ESTRUCTURA DE ASIENTO Y RESPALDO EN LAMINA DE COLD ROLLED. | 5695.6
I450400026 | 6381 | BANCA (2%) BANCA TANDEM DE 4 PLAZAS METALICA CON BRAZOS LATERALES TERMINADOS EN CROMO FABRICADA EN ESTRUCTURA DE ASIENTO Y RESPALDO EN LAMINA DE COLD ROLLED. | 5695.6
I450400026 | 6382 | BANCA (2%) BANCA TANDEM DE 4 PLAZAS METALICA CON BRAZOS LATERALES TERMINADOS EN CROMO FABRICADA EN ESTRUCTURA DE ASIENTO Y RESPALDO EN LAMINA DE COLD ROLLED. | 5695.6
I450400026 | 6383 | BANCA (2%) BANCA TANDEM DE 4 PLAZAS METALICA CON BRAZOS LATERALES TERMINADOS EN CROMO FABRICADA EN ESTRUCTURA DE ASIENTO Y RESPALDO EN LAMINA DE COLD ROLLED. | 5695.6
I450400026 | 6384 | BANCA (2%) BANCA TANDEM DE 4 PLAZAS METALICA CON BRAZOS LATERALES TERMINADOS EN CROMO FABRICADA EN ESTRUCTURA DE ASIENTO Y RESPALDO EN LAMINA DE COLD ROLLED. | 5695.6
I450400026 | 6385 | BANCA (2%) BANCA TANDEM DE 4 PLAZAS METALICA CON BRAZOS LATERALES TERMINADOS EN CROMO FABRICADA EN ESTRUCTURA DE ASIENTO Y RESPALDO EN LAMINA DE COLD ROLLED. | 5695.6
I450400120 | 3576 | ESCRITORIO (2%) ESCRITORIO EJECUTIVO EN MELAMINA TERMO FUSIONADA DE 28MM DE ESPESOR SOLIDO LAMINADO POR AMBAS CARAS CANTOS PROTEGIDOS CON PVC DE 2MM DE ESPESOR AL COLOR DE LA CUBIERTA ESTRUCTURADO EN MELAMINA DE 28 MM CUENTA CON CAJONERA CON CAJON PAPELERO Y GABETA DE ARCHVO TAMANO OFICIO DE 48X52X60 LA CAJONERA ESTA UBICADA EN LA PARTE DERECHA DEL ESCRITORIO. | 7772
I450400120 | 3582 | ESCRITORIO (2%) ESCRITORIO EJECUTIVO EN MELAMINA TERMO FUSIONADA DE 28MM DE ESPESOR SOLIDO LAMINADO POR AMBAS CARAS CANTOS PROTEGIDOS CON PVC DE 2MM DE ESPESOR AL COLOR DE LA CUBIERTA ESTRUCTURADO EN MELAMINA DE 28 MM CUENTA CON CAJONERA CON CAJON PAPELERO Y GABETA DE ARCHVO TAMANO OFICIO DE 48X52X60 LA CAJONERA ESTA UBICADA EN LA PARTE DERECHA DEL ESCRITORIO. | 7772
I450400120 | 3583 | ESCRITORIO (2%) ESCRITORIO EJECUTIVO EN MELAMINA TERMO FUSIONADA DE 28MM DE ESPESOR SOLIDO LAMINADO POR AMBAS CARAS CANTOS PROTEGIDOS CON PVC DE 2MM DE ESPESOR AL COLOR DE LA CUBIERTA ESTRUCTURADO EN MELAMINA DE 28 MM CUENTA CON CAJONERA CON CAJON PAPELERO Y GABETA DE ARCHVO TAMANO OFICIO DE 48X52X60 LA CAJONERA ESTA UBICADA EN LA PARTE DERECHA DEL ESCRITORIO. | 7772
I450400120 | 3587 | ESCRITORIO (2%) ESCRITORIO SECRETARIAL. DIMENSIONES 74.1 CMS. DE ALTO X 120 CMS DE LARGO X 60 CMS DE FONDO. | 3004.4
I450400120 | 3594 | ESCRITORIO (2%) ESCRITORIO SECRETARIAL. DIMENSIONES 74.1 CMS. DE ALTO X 120 CMS DE LARGO X 60 CMS DE FONDO. | 3004.4
I450400120 | 3597 | ESCRITORIO (2%) ESCRITORIO SECRETARIAL. DIMENSIONES 74.1 CMS. DE ALTO X 120 CMS DE LARGO X 60 CMS DE FONDO. | 3004.4
I450400120 | 3599 | ESCRITORIO (2%) ESCRITORIO SECRETARIAL. DIMENSIONES 74.1 CMS. DE ALTO X 120 CMS DE LARGO X 60 CMS DE FONDO. | 3004.4
I450400120 | 3603 | ESCRITORIO (2%) ESCRITORIO SECRETARIAL. DIMENSIONES 74.1 CMS. DE ALTO X 120 CMS DE LARGO X 60 CMS DE FONDO. | 3004.4
I450400120 | 3604 | ESCRITORIO (2%) ESCRITORIO SECRETARIAL. DIMENSIONES 74.1 CMS. DE ALTO X 120 CMS DE LARGO X 60 CMS DE FONDO. | 3004.4
I450400120 | 3605 | ESCRITORIO (2%) ESCRITORIO SECRETARIAL. DIMENSIONES 74.1 CMS. DE ALTO X 120 CMS DE LARGO X 60 CMS DE FONDO. | 3004.4
I450400120 | 3611 | ESCRITORIO (2%) ESCRITORIO SECRETARIAL. DIMENSIONES 74.1 CMS. DE ALTO X 120 CMS DE LARGO X 60 CMS DE FONDO. | 3004.4
I450400120 | 3612 | ESCRITORIO (2%) ESCRITORIO SECRETARIAL. DIMENSIONES 74.1 CMS. DE ALTO X 120 CMS DE LARGO X 60 CMS DE FONDO. | 3004.4
I450400120 | 3618 | ESCRITORIO (2%) ESCRITORIO SECRETARIAL. DIMENSIONES 74.1 CMS. DE ALTO X 120 CMS DE LARGO X 60 CMS DE FONDO. | 3004.4
I450400120 | 3619 | ESCRITORIO (2%) ESCRITORIO SECRETARIAL. DIMENSIONES 74.1 CMS. DE ALTO X 120 CMS DE LARGO X 60 CMS DE FONDO. | 3004.4
I450400120 | 3620 | ESCRITORIO (2%) ESCRITORIO SECRETARIAL. DIMENSIONES 74.1 CMS. DE ALTO X 120 CMS DE LARGO X 60 CMS DE FONDO. | 3004.4
I450400120 | 3621 | ESCRITORIO (2%) ESCRITORIO SECRETARIAL. DIMENSIONES 74.1 CMS. DE ALTO X 120 CMS DE LARGO X 60 CMS DE FONDO. | 3004.4
I450400120 | 3622 | ESCRITORIO (2%) ESCRITORIO SECRETARIAL. DIMENSIONES 74.1 CMS. DE ALTO X 120 CMS DE LARGO X 60 CMS DE FONDO. | 3004.4
I450400120 | 3623 | ESCRITORIO (2%) ESCRITORIO SECRETARIAL. DIMENSIONES 74.1 CMS. DE ALTO X 120 CMS DE LARGO X 60 CMS DE FONDO. | 3004.4
I450400120 | 3625 | ESCRITORIO (2%) ESCRITORIO SECRETARIAL. DIMENSIONES 74.1 CMS. DE ALTO X 120 CMS DE LARGO X 60 CMS DE FONDO. | 3004.4
I450400120 | 3626 | ESCRITORIO (2%) ESCRITORIO SECRETARIAL. DIMENSIONES 74.1 CMS. DE ALTO X 120 CMS DE LARGO X 60 CMS DE FONDO. | 3004.4
I450400120 | 3627 | ESCRITORIO (2%) ESCRITORIO SECRETARIAL. DIMENSIONES 74.1 CMS. DE ALTO X 120 CMS DE LARGO X 60 CMS DE FONDO. | 3004.4
I450400120 | 3630 | ESCRITORIO (2%) ESCRITORIO SECRETARIAL. DIMENSIONES 74.1 CMS. DE ALTO X 120 CMS DE LARGO X 60 CMS DE FONDO. | 3004.4
I450400120 | 3631 | ESCRITORIO (2%) ESCRITORIO SECRETARIAL. DIMENSIONES 74.1 CMS. DE ALTO X 120 CMS DE LARGO X 60 CMS DE FONDO. | 3004.4
I450400120 | 3635 | ESCRITORIO (2%) ESCRITORIO SECRETARIAL. DIMENSIONES 74.1 CMS. DE ALTO X 120 CMS DE LARGO X 60 CMS DE FONDO. | 3004.4
I450400120 | 3638 | ESCRITORIO (2%) ESCRITORIO SECRETARIAL. DIMENSIONES 74.1 CMS. DE ALTO X 120 CMS DE LARGO X 60 CMS DE FONDO. | 3004.4
I450400120 | 3639 | ESCRITORIO (2%) ESCRITORIO SECRETARIAL. DIMENSIONES 74.1 CMS. DE ALTO X 120 CMS DE LARGO X 60 CMS DE FONDO. | 3004.4
I450400120 | 3640 | ESCRITORIO (2%) ESCRITORIO SECRETARIAL. DIMENSIONES 74.1 CMS. DE ALTO X 120 CMS DE LARGO X 60 CMS DE FONDO. | 3004.4
I450400120 | 3641 | ESCRITORIO (2%) ESCRITORIO SECRETARIAL. DIMENSIONES 74.1 CMS. DE ALTO X 120 CMS DE LARGO X 60 CMS DE FONDO. | 3004.4
I450400120 | 3646 | ESCRITORIO (2%) ESCRITORIO SECRETARIAL. DIMENSIONES 74.1 CMS. DE ALTO X 120 CMS DE LARGO X 60 CMS DE FONDO. | 3004.4
I450400120 | 3647 | ESCRITORIO (2%) ESCRITORIO SECRETARIAL. DIMENSIONES 74.1 CMS. DE ALTO X 120 CMS DE LARGO X 60 CMS DE FONDO. | 3004.4
I450400120 | 3648 | ESCRITORIO (2%) ESCRITORIO SECRETARIAL. DIMENSIONES 74.1 CMS. DE ALTO X 120 CMS DE LARGO X 60 CMS DE FONDO. | 3004.4
I450400120 | 3649 | ESCRITORIO (2%) ESCRITORIO SECRETARIAL. DIMENSIONES 74.1 CMS. DE ALTO X 120 CMS DE LARGO X 60 CMS DE FONDO. | 3004.4
I450400120 | 3650 | ESCRITORIO (2%) ESCRITORIO SECRETARIAL. DIMENSIONES 74.1 CMS. DE ALTO X 120 CMS DE LARGO X 60 CMS DE FONDO. | 3004.4
I450400120 | 3651 | ESCRITORIO (2%) ESCRITORIO SECRETARIAL. DIMENSIONES 74.1 CMS. DE ALTO X 120 CMS DE LARGO X 60 CMS DE FONDO. | 3004.4
I450400120 | 3652 | ESCRITORIO (2%) ESCRITORIO SECRETARIAL. DIMENSIONES 74.1 CMS. DE ALTO X 120 CMS DE LARGO X 60 CMS DE FONDO. | 3004.4
I450400120 | 3653 | ESCRITORIO (2%) ESCRITORIO SECRETARIAL. DIMENSIONES 74.1 CMS. DE ALTO X 120 CMS DE LARGO X 60 CMS DE FONDO. | 3004.4
I450400120 | 3654 | ESCRITORIO (2%) ESCRITORIO SEMIEJECUTIVO MEDIDAS DE 150 CMSX 60 CMS CON CUBIERTA LATERAL DE 90 CMS X 45 CMS X 29 MM DE ESPESOR EN MELAMINA DE DOS CARAS INCLUYE DOS GAVETAS PAPELERAS Y UNAS GAVETA DE ARCHIVO INCLUYE NIVELADORES ACABADO EN MELAMINA. | 5846.4
I450400120 | 3655 | ESCRITORIO (2%) ESCRITORIO SEMIEJECUTIVO MEDIDAS DE 150 CMSX 60 CMS CON CUBIERTA LATERAL DE 90 CMS X 45 CMS X 29 MM DE ESPESOR EN MELAMINA DE DOS CARAS INCLUYE DOS GAVETAS PAPELERAS Y UNAS GAVETA DE ARCHIVO INCLUYE NIVELADORES ACABADO EN MELAMINA. | 5846.4
I450400120 | 3656 | ESCRITORIO (2%) ESCRITORIO SEMIEJECUTIVO MEDIDAS DE 150 CMSX 60 CMS CON CUBIERTA LATERAL DE 90 CMS X 45 CMS X 29 MM DE ESPESOR EN MELAMINA DE DOS CARAS INCLUYE DOS GAVETAS PAPELERAS Y UNAS GAVETA DE ARCHIVO INCLUYE NIVELADORES ACABADO EN MELAMINA. | 5846.4
I450400120 | 3657 | ESCRITORIO (2%) ESCRITORIO SEMIEJECUTIVO MEDIDAS DE 150 CMSX 60 CMS CON CUBIERTA LATERAL DE 90 CMS X 45 CMS X 29 MM DE ESPESOR EN MELAMINA DE DOS CARAS INCLUYE DOS GAVETAS PAPELERAS Y UNAS GAVETA DE ARCHIVO INCLUYE NIVELADORES ACABADO EN MELAMINA. | 5846.4
I450400120 | 3659 | ESCRITORIO (2%) ESCRITORIO SEMIEJECUTIVO MEDIDAS DE 150 CMSX 60 CMS CON CUBIERTA LATERAL DE 90 CMS X 45 CMS X 29 MM DE ESPESOR EN MELAMINA DE DOS CARAS INCLUYE DOS GAVETAS PAPELERAS Y UNAS GAVETA DE ARCHIVO INCLUYE NIVELADORES ACABADO EN MELAMINA. | 5846.4
I450400120 | 3661 | ESCRITORIO (2%) ESCRITORIO SEMIEJECUTIVO MEDIDAS DE 150 CMSX 60 CMS CON CUBIERTA LATERAL DE 90 CMS X 45 CMS X 29 MM DE ESPESOR EN MELAMINA DE DOS CARAS INCLUYE DOS GAVETAS PAPELERAS Y UNAS GAVETA DE ARCHIVO INCLUYE NIVELADORES ACABADO EN MELAMINA. | 5846.4
I450400120 | 3662 | ESCRITORIO (2%) ESCRITORIO SEMIEJECUTIVO MEDIDAS DE 150 CMSX 60 CMS CON CUBIERTA LATERAL DE 90 CMS X 45 CMS X 29 MM DE ESPESOR EN MELAMINA DE DOS CARAS INCLUYE DOS GAVETAS PAPELERAS Y UNAS GAVETA DE ARCHIVO INCLUYE NIVELADORES ACABADO EN MELAMINA. | 5846.4
I450400120 | 3666 | ESCRITORIO (2%) ESCRITORIO SEMIEJECUTIVO MEDIDAS DE 150 CMSX 60 CMS CON CUBIERTA LATERAL DE 90 CMS X 45 CMS X 29 MM DE ESPESOR EN MELAMINA DE DOS CARAS INCLUYE DOS GAVETAS PAPELERAS Y UNAS GAVETA DE ARCHIVO INCLUYE NIVELADORES ACABADO EN MELAMINA. | 5846.4
I450400120 | 3667 | ESCRITORIO (2%) ESCRITORIO SEMIEJECUTIVO MEDIDAS DE 150 CMSX 60 CMS CON CUBIERTA LATERAL DE 90 CMS X 45 CMS X 29 MM DE ESPESOR EN MELAMINA DE DOS CARAS INCLUYE DOS GAVETAS PAPELERAS Y UNAS GAVETA DE ARCHIVO INCLUYE NIVELADORES ACABADO EN MELAMINA. | 5846.4
I450400120 | 3668 | ESCRITORIO (2%) ESCRITORIO SEMIEJECUTIVO MEDIDAS DE 150 CMSX 60 CMS CON CUBIERTA LATERAL DE 90 CMS X 45 CMS X 29 MM DE ESPESOR EN MELAMINA DE DOS CARAS INCLUYE DOS GAVETAS PAPELERAS Y UNAS GAVETA DE ARCHIVO INCLUYE NIVELADORES ACABADO EN MELAMINA. | 5846.4
I450400120 | 3669 | ESCRITORIO (2%) ESCRITORIO SEMIEJECUTIVO MEDIDAS DE 150 CMSX 60 CMS CON CUBIERTA LATERAL DE 90 CMS X 45 CMS X 29 MM DE ESPESOR EN MELAMINA DE DOS CARAS INCLUYE DOS GAVETAS PAPELERAS Y UNAS GAVETA DE ARCHIVO INCLUYE NIVELADORES ACABADO EN MELAMINA. | 5846.4
I450400120 | 3670 | ESCRITORIO (2%) ESCRITORIO SEMIEJECUTIVO MEDIDAS DE 150 CMSX 60 CMS CON CUBIERTA LATERAL DE 90 CMS X 45 CMS X 29 MM DE ESPESOR EN MELAMINA DE DOS CARAS INCLUYE DOS GAVETAS PAPELERAS Y UNAS GAVETA DE ARCHIVO INCLUYE NIVELADORES ACABADO EN MELAMINA. | 5846.4
I450400120 | 3671 | ESCRITORIO (2%) ESCRITORIO SEMIEJECUTIVO MEDIDAS DE 150 CMSX 60 CMS CON CUBIERTA LATERAL DE 90 CMS X 45 CMS X 29 MM DE ESPESOR EN MELAMINA DE DOS CARAS INCLUYE DOS GAVETAS PAPELERAS Y UNAS GAVETA DE ARCHIVO INCLUYE NIVELADORES ACABADO EN MELAMINA. | 5846.4
I450400120 | 3672 | ESCRITORIO (2%) ESCRITORIO SEMIEJECUTIVO MEDIDAS DE 150 CMSX 60 CMS CON CUBIERTA LATERAL DE 90 CMS X 45 CMS X 29 MM DE ESPESOR EN MELAMINA DE DOS CARAS INCLUYE DOS GAVETAS PAPELERAS Y UNAS GAVETA DE ARCHIVO INCLUYE NIVELADORES ACABADO EN MELAMINA. | 5846.4
I450400120 | 3677 | ESCRITORIO (2%) ESCRITORIO SEMIEJECUTIVO MEDIDAS DE 150 CMSX 60 CMS CON CUBIERTA LATERAL DE 90 CMS X 45 CMS X 29 MM DE ESPESOR EN MELAMINA DE DOS CARAS INCLUYE DOS GAVETAS PAPELERAS Y UNAS GAVETA DE ARCHIVO INCLUYE NIVELADORES ACABADO EN MELAMINA. | 5846.4
I450400120 | 3678 | ESCRITORIO (2%) ESCRITORIO SEMIEJECUTIVO MEDIDAS DE 150 CMSX 60 CMS CON CUBIERTA LATERAL DE 90 CMS X 45 CMS X 29 MM DE ESPESOR EN MELAMINA DE DOS CARAS INCLUYE DOS GAVETAS PAPELERAS Y UNAS GAVETA DE ARCHIVO INCLUYE NIVELADORES ACABADO EN MELAMINA. | 5846.4
I450400120 | 3679 | ESCRITORIO (2%) ESCRITORIO SEMIEJECUTIVO MEDIDAS DE 150 CMSX 60 CMS CON CUBIERTA LATERAL DE 90 CMS X 45 CMS X 29 MM DE ESPESOR EN MELAMINA DE DOS CARAS INCLUYE DOS GAVETAS PAPELERAS Y UNAS GAVETA DE ARCHIVO INCLUYE NIVELADORES ACABADO EN MELAMINA. | 5846.4
I450400120 | 3681 | ESCRITORIO (2%) ESCRITORIO SEMIEJECUTIVO MEDIDAS DE 150 CMSX 60 CMS CON CUBIERTA LATERAL DE 90 CMS X 45 CMS X 29 MM DE ESPESOR EN MELAMINA DE DOS CARAS INCLUYE DOS GAVETAS PAPELERAS Y UNAS GAVETA DE ARCHIVO INCLUYE NIVELADORES ACABADO EN MELAMINA. | 5846.4
I450400120 | 3683 | ESCRITORIO (2%) ESCRITORIO SEMIEJECUTIVO MEDIDAS DE 150 CMSX 60 CMS CON CUBIERTA LATERAL DE 90 CMS X 45 CMS X 29 MM DE ESPESOR EN MELAMINA DE DOS CARAS INCLUYE DOS GAVETAS PAPELERAS Y UNAS GAVETA DE ARCHIVO INCLUYE NIVELADORES ACABADO EN MELAMINA. | 5846.4
I450400120 | 3684 | ESCRITORIO (2%) ESCRITORIO SEMIEJECUTIVO MEDIDAS DE 150 CMSX 60 CMS CON CUBIERTA LATERAL DE 90 CMS X 45 CMS X 29 MM DE ESPESOR EN MELAMINA DE DOS CARAS INCLUYE DOS GAVETAS PAPELERAS Y UNAS GAVETA DE ARCHIVO INCLUYE NIVELADORES ACABADO EN MELAMINA. | 5846.4
I450400120 | 3685 | ESCRITORIO (2%) ESCRITORIO SEMIEJECUTIVO MEDIDAS DE 150 CMSX 60 CMS CON CUBIERTA LATERAL DE 90 CMS X 45 CMS X 29 MM DE ESPESOR EN MELAMINA DE DOS CARAS INCLUYE DOS GAVETAS PAPELERAS Y UNAS GAVETA DE ARCHIVO INCLUYE NIVELADORES ACABADO EN MELAMINA. | 5846.4
I450400120 | 3686 | ESCRITORIO (2%) ESCRITORIO SEMIEJECUTIVO MEDIDAS DE 150 CMSX 60 CMS CON CUBIERTA LATERAL DE 90 CMS X 45 CMS X 29 MM DE ESPESOR EN MELAMINA DE DOS CARAS INCLUYE DOS GAVETAS PAPELERAS Y UNAS GAVETA DE ARCHIVO INCLUYE NIVELADORES ACABADO EN MELAMINA. | 5846.4
I450400120 | 3688 | ESCRITORIO (2%) ESCRITORIO SEMIEJECUTIVO MEDIDAS DE 150 CMSX 60 CMS CON CUBIERTA LATERAL DE 90 CMS X 45 CMS X 29 MM DE ESPESOR EN MELAMINA DE DOS CARAS INCLUYE DOS GAVETAS PAPELERAS Y UNAS GAVETA DE ARCHIVO INCLUYE NIVELADORES ACABADO EN MELAMINA. | 5846.4
I450400120 | 3689 | ESCRITORIO (2%) ESCRITORIO SEMIEJECUTIVO MEDIDAS DE 150 CMSX 60 CMS CON CUBIERTA LATERAL DE 90 CMS X 45 CMS X 29 MM DE ESPESOR EN MELAMINA DE DOS CARAS INCLUYE DOS GAVETAS PAPELERAS Y UNAS GAVETA DE ARCHIVO INCLUYE NIVELADORES ACABADO EN MELAMINA. | 5846.4
I450400120 | 3692 | ESCRITORIO (2%) ESCRITORIO SEMIEJECUTIVO MEDIDAS DE 150 CMSX 60 CMS CON CUBIERTA LATERAL DE 90 CMS X 45 CMS X 29 MM DE ESPESOR EN MELAMINA DE DOS CARAS INCLUYE DOS GAVETAS PAPELERAS Y UNAS GAVETA DE ARCHIVO INCLUYE NIVELADORES ACABADO EN MELAMINA. | 5846.4
I450400120 | 3696 | ESCRITORIO (2%) ESCRITORIO SEMIEJECUTIVO MEDIDAS DE 150 CMSX 60 CMS CON CUBIERTA LATERAL DE 90 CMS X 45 CMS X 29 MM DE ESPESOR EN MELAMINA DE DOS CARAS INCLUYE DOS GAVETAS PAPELERAS Y UNAS GAVETA DE ARCHIVO INCLUYE NIVELADORES ACABADO EN MELAMINA. | 5846.4
I450400120 | 3697 | ESCRITORIO (2%) ESCRITORIO SEMIEJECUTIVO MEDIDAS DE 150 CMSX 60 CMS CON CUBIERTA LATERAL DE 90 CMS X 45 CMS X 29 MM DE ESPESOR EN MELAMINA DE DOS CARAS INCLUYE DOS GAVETAS PAPELERAS Y UNAS GAVETA DE ARCHIVO INCLUYE NIVELADORES ACABADO EN MELAMINA. | 5846.4
I450400120 | 3698 | ESCRITORIO (2%) ESCRITORIO SEMIEJECUTIVO MEDIDAS DE 150 CMSX 60 CMS CON CUBIERTA LATERAL DE 90 CMS X 45 CMS X 29 MM DE ESPESOR EN MELAMINA DE DOS CARAS INCLUYE DOS GAVETAS PAPELERAS Y UNAS GAVETA DE ARCHIVO INCLUYE NIVELADORES ACABADO EN MELAMINA. | 5846.4
I450400120 | 3702 | ESCRITORIO (2%) ESCRITORIO SEMIEJECUTIVO MEDIDAS DE 150 CMSX 60 CMS CON CUBIERTA LATERAL DE 90 CMS X 45 CMS X 29 MM DE ESPESOR EN MELAMINA DE DOS CARAS INCLUYE DOS GAVETAS PAPELERAS Y UNAS GAVETA DE ARCHIVO INCLUYE NIVELADORES ACABADO EN MELAMINA. | 5846.4
I450400120 | 3705 | ESCRITORIO (2%) ESCRITORIO SEMIEJECUTIVO MEDIDAS DE 150 CMSX 60 CMS CON CUBIERTA LATERAL DE 90 CMS X 45 CMS X 29 MM DE ESPESOR EN MELAMINA DE DOS CARAS INCLUYE DOS GAVETAS PAPELERAS Y UNAS GAVETA DE ARCHIVO INCLUYE NIVELADORES ACABADO EN MELAMINA. | 5846.4
I450400120 | 3707 | ESCRITORIO (2%) ESCRITORIO SEMIEJECUTIVO MEDIDAS DE 150 CMSX 60 CMS CON CUBIERTA LATERAL DE 90 CMS X 45 CMS X 29 MM DE ESPESOR EN MELAMINA DE DOS CARAS INCLUYE DOS GAVETAS PAPELERAS Y UNAS GAVETA DE ARCHIVO INCLUYE NIVELADORES ACABADO EN MELAMINA. | 5846.4
I450400120 | 3708 | ESCRITORIO (2%) ESCRITORIO SEMIEJECUTIVO MEDIDAS DE 150 CMSX 60 CMS CON CUBIERTA LATERAL DE 90 CMS X 45 CMS X 29 MM DE ESPESOR EN MELAMINA DE DOS CARAS INCLUYE DOS GAVETAS PAPELERAS Y UNAS GAVETA DE ARCHIVO INCLUYE NIVELADORES ACABADO EN MELAMINA. | 5846.4
I450400120 | 3709 | ESCRITORIO (2%) ESCRITORIO SEMIEJECUTIVO MEDIDAS DE 150 CMSX 60 CMS CON CUBIERTA LATERAL DE 90 CMS X 45 CMS X 29 MM DE ESPESOR EN MELAMINA DE DOS CARAS INCLUYE DOS GAVETAS PAPELERAS Y UNAS GAVETA DE ARCHIVO INCLUYE NIVELADORES ACABADO EN MELAMINA. | 5846.4
I450400120 | 3710 | ESCRITORIO (2%) ESCRITORIO SEMIEJECUTIVO MEDIDAS DE 150 CMSX 60 CMS CON CUBIERTA LATERAL DE 90 CMS X 45 CMS X 29 MM DE ESPESOR EN MELAMINA DE DOS CARAS INCLUYE DOS GAVETAS PAPELERAS Y UNAS GAVETA DE ARCHIVO INCLUYE NIVELADORES ACABADO EN MELAMINA. | 5846.4
I450400120 | 3711 | ESCRITORIO (2%) ESCRITORIO SEMIEJECUTIVO MEDIDAS DE 150 CMSX 60 CMS CON CUBIERTA LATERAL DE 90 CMS X 45 CMS X 29 MM DE ESPESOR EN MELAMINA DE DOS CARAS INCLUYE DOS GAVETAS PAPELERAS Y UNAS GAVETA DE ARCHIVO INCLUYE NIVELADORES ACABADO EN MELAMINA. | 5846.4
I450400120 | 3712 | ESCRITORIO (2%) ESCRITORIO SEMIEJECUTIVO MEDIDAS DE 150 CMSX 60 CMS CON CUBIERTA LATERAL DE 90 CMS X 45 CMS X 29 MM DE ESPESOR EN MELAMINA DE DOS CARAS INCLUYE DOS GAVETAS PAPELERAS Y UNAS GAVETA DE ARCHIVO INCLUYE NIVELADORES ACABADO EN MELAMINA. | 5846.4
I450400120 | 3713 | ESCRITORIO (2%) ESCRITORIO SEMIEJECUTIVO MEDIDAS DE 150 CMSX 60 CMS CON CUBIERTA LATERAL DE 90 CMS X 45 CMS X 29 MM DE ESPESOR EN MELAMINA DE DOS CARAS INCLUYE DOS GAVETAS PAPELERAS Y UNAS GAVETA DE ARCHIVO INCLUYE NIVELADORES ACABADO EN MELAMINA. | 5846.4
I450400320 | 4831 | SILLON (2%) SILLON FIJO DE RESPALDO TIPO BASE DE TRINEO TAPIZADO EN TELA TAPICERIA TELA POLIESTER COLOR MONTANA NEGRO CON BARAZOS. | 3955.6
I450400320 | 4833 | SILLON (2%) SILLON FIJO DE RESPALDO TIPO BASE DE TRINEO TAPIZADO EN TELA TAPICERIA TELA POLIESTER COLOR MONTANA NEGRO CON BARAZOS. | 3955.6
I450400320 | 4834 | SILLON (2%) SILLON FIJO DE RESPALDO TIPO BASE DE TRINEO TAPIZADO EN TELA TAPICERIA TELA POLIESTER COLOR MONTANA NEGRO CON BARAZOS. | 3955.6
I450400320 | 4835 | SILLON (2%) SILLON FIJO DE RESPALDO TIPO BASE DE TRINEO TAPIZADO EN TELA TAPICERIA TELA POLIESTER COLOR MONTANA NEGRO CON BARAZOS. | 3955.6
I450400320 | 4836 | SILLON (2%) SILLON FIJO DE RESPALDO TIPO BASE DE TRINEO TAPIZADO EN TELA TAPICERIA TELA POLIESTER COLOR MONTANA NEGRO CON BARAZOS. | 3955.6
I450400320 | 4838 | SILLON (2%) SILLON FIJO DE RESPALDO TIPO BASE DE TRINEO TAPIZADO EN TELA TAPICERIA TELA POLIESTER COLOR MONTANA NEGRO CON BARAZOS. | 3955.6
I450400320 | 4839 | SILLON (2%) SILLON FIJO DE RESPALDO TIPO BASE DE TRINEO TAPIZADO EN TELA TAPICERIA TELA POLIESTER COLOR MONTANA NEGRO CON BARAZOS. | 3955.6
I450400320 | 4840 | SILLON (2%) SILLON FIJO DE RESPALDO TIPO BASE DE TRINEO TAPIZADO EN TELA TAPICERIA TELA POLIESTER COLOR MONTANA NEGRO CON BARAZOS. | 3955.6
I450400320 | 4841 | SILLON (2%) SILLON FIJO DE RESPALDO TIPO BASE DE TRINEO TAPIZADO EN TELA TAPICERIA TELA POLIESTER COLOR MONTANA NEGRO CON BARAZOS. | 3955.6
I450400320 | 4842 | SILLON (2%) SILLON FIJO DE RESPALDO TIPO BASE DE TRINEO TAPIZADO EN TELA TAPICERIA TELA POLIESTER COLOR MONTANA NEGRO CON BARAZOS. | 3955.6
I450400320 | 4843 | SILLON (2%) SILLON FIJO DE RESPALDO TIPO BASE DE TRINEO TAPIZADO EN TELA TAPICERIA TELA POLIESTER COLOR MONTANA NEGRO CON BARAZOS. | 3955.6
I450400320 | 4850 | SILLON (2%) SILLON FIJO DE RESPALDO TIPO BASE DE TRINEO TAPIZADO EN TELA TAPICERIA TELA POLIESTER COLOR MONTANA NEGRO CON BARAZOS. | 3955.6
I450400320 | 4854 | SILLON (2%) SILLON FIJO DE RESPALDO TIPO BASE DE TRINEO TAPIZADO EN TELA TAPICERIA TELA POLIESTER COLOR MONTANA NEGRO CON BARAZOS. | 3955.6
I450400320 | 4855 | SILLON (2%) SILLON FIJO DE RESPALDO TIPO BASE DE TRINEO TAPIZADO EN TELA TAPICERIA TELA POLIESTER COLOR MONTANA NEGRO CON BARAZOS. | 3955.6
I450400320 | 4857 | SILLON (2%) SILLON FIJO DE RESPALDO TIPO BASE DE TRINEO TAPIZADO EN TELA TAPICERIA TELA POLIESTER COLOR MONTANA NEGRO CON BARAZOS. | 3955.6
I450400320 | 4858 | SILLON (2%) SILLON FIJO DE RESPALDO TIPO BASE DE TRINEO TAPIZADO EN TELA TAPICERIA TELA POLIESTER COLOR MONTANA NEGRO CON BARAZOS. | 3955.6
I450400320 | 4860 | SILLON (2%) SILLON FIJO DE RESPALDO TIPO BASE DE TRINEO TAPIZADO EN TELA TAPICERIA TELA POLIESTER COLOR MONTANA NEGRO CON BARAZOS. | 3955.6
I450400320 | 4861 | SILLON (2%) SILLON EJECUTIVO | 6948.4
I450400320 | 4862 | SILLON (2%) SILLON EJECUTIVO | 6948.4
I450400320 | 4863 | SILLON (2%) SILLON EJECUTIVO | 6948.4
I450400320 | 4864 | SILLON (2%) SILLON EJECUTIVO | 6948.4
I450400320 | 4865 | SILLON (2%) SILLON EJECUTIVO | 6948.4
I450400320 | 4866 | SILLON (2%) SILLON EJECUTIVO | 6948.4
I450400320 | 4867 | SILLON (2%) SILLON EJECUTIVO | 6948.4
I450400320 | 4868 | SILLON (2%) SILLON EJECUTIVO | 6948.4
I450400320 | 4869 | SILLON (2%) SILLON EJECUTIVO | 6948.4
I450400320 | 4870 | SILLON (2%) SILLON EJECUTIVO | 6948.4
I450400320 | 4871 | SILLON (2%) SILLON EJECUTIVO | 6948.4
I450400320 | 4872 | SILLON (2%) SILLON EJECUTIVO | 6948.4
I450400320 | 4873 | SILLON (2%) SILLON EJECUTIVO | 6948.4
I450400320 | 4874 | SILLON (2%) SILLON EJECUTIVO | 6948.4
I450400320 | 4875 | SILLON (2%) SILLON EJECUTIVO | 6948.4
I450400320 | 4876 | SILLON (2%) SILLON EJECUTIVO | 6948.4
I450400320 | 4877 | SILLON (2%) SILLON EJECUTIVO | 6948.4
I450400320 | 4878 | SILLON (2%) SILLON EJECUTIVO | 6948.4
I450400320 | 4879 | SILLON (2%) SILLON EJECUTIVO | 6948.4
I450400320 | 4880 | SILLON (2%) SILLON EJECUTIVO | 6948.4
I450400320 | 4881 | SILLON (2%) SILLON EJECUTIVO | 6948.4
I450400320 | 4882 | SILLON (2%) SILLON EJECUTIVO | 6948.4
I450400320 | 4883 | SILLON (2%) SILLON EJECUTIVO | 6948.4
I450400320 | 4884 | SILLON (2%) SILLON EJECUTIVO | 6948.4
I450400320 | 4885 | SILLON (2%) SILLON EJECUTIVO | 6948.4
I450400320 | 4886 | SILLON (2%) SILLON EJECUTIVO | 6948.4
I450400320 | 4887 | SILLON (2%) SILLON EJECUTIVO | 6948.4
I450400320 | 4888 | SILLON (2%) SILLON EJECUTIVO | 6948.4
I450400320 | 4889 | SILLON (2%) SILLON EJECUTIVO | 6948.4
I450400320 | 4894 | SILLON (2%) SILLON SEMIEJECUTIVO | 3108.8
I450400320 | 4901 | SILLON (2%) SILLON SEMIEJECUTIVO | 3108.8
I450400320 | 4909 | SILLON (2%) SILLON SEMIEJECUTIVO | 3108.8
I450400320 | 4911 | SILLON (2%) SILLON SEMIEJECUTIVO | 3108.8
I450400320 | 4912 | SILLON (2%) SILLON SEMIEJECUTIVO | 3108.8
I450400320 | 4913 | SILLON (2%) SILLON SEMIEJECUTIVO | 3108.8
I450400320 | 4914 | SILLON (2%) SILLON SEMIEJECUTIVO | 3108.8
I450400320 | 4915 | SILLON (2%) SILLON SEMIEJECUTIVO | 3108.8
I450400320 | 4918 | SILLON (2%) SILLON SEMIEJECUTIVO | 3108.8
I450400320 | 4919 | SILLON (2%) SILLON SEMIEJECUTIVO | 3108.8
I450400320 | 4924 | SILLON (2%) SILLON SEMIEJECUTIVO | 3108.8
I450400320 | 4925 | SILLON (2%) SILLON SEMIEJECUTIVO | 3108.8
I450400320 | 4926 | SILLON (2%) SILLON SEMIEJECUTIVO | 3108.8
I450400320 | 4927 | SILLON (2%) SILLON SEMIEJECUTIVO | 3108.8
I450400320 | 4928 | SILLON (2%) SILLON SEMIEJECUTIVO | 3108.8
I450400320 | 4929 | SILLON (2%) SILLON SEMIEJECUTIVO | 3108.8
I450400320 | 4931 | SILLON (2%) SILLON SEMIEJECUTIVO | 3108.8
I450400320 | 4933 | SILLON (2%) SILLON SEMIEJECUTIVO | 3108.8
I450400320 | 4934 | SILLON (2%) SILLON SEMIEJECUTIVO | 3108.8
I450400320 | 4935 | SILLON (2%) SILLON SEMIEJECUTIVO | 3108.8
I450400320 | 4936 | SILLON (2%) SILLON SEMIEJECUTIVO | 3108.8
I450400320 | 4937 | SILLON (2%) SILLON SEMIEJECUTIVO | 3108.8
I450400320 | 4938 | SILLON (2%) SILLON SEMIEJECUTIVO | 3108.8
I450400320 | 4939 | SILLON (2%) SILLON SEMIEJECUTIVO | 3108.8
I450400320 | 4940 | SILLON (2%) SILLON SEMIEJECUTIVO | 3108.8
I450400320 | 4941 | SILLON (2%) SILLON SEMIEJECUTIVO | 3108.8
I450400320 | 4942 | SILLON (2%) SILLON SEMIEJECUTIVO | 3108.8
I450400320 | 4943 | SILLON (2%) SILLON SEMIEJECUTIVO | 3108.8
I450400320 | 4945 | SILLON (2%) SILLON SEMIEJECUTIVO | 3108.8
I450400320 | 4946 | SILLON (2%) SILLON SEMIEJECUTIVO | 3108.8
I450400320 | 4948 | SILLON (2%) SILLON SEMIEJECUTIVO | 3108.8
I450400320 | 4949 | SILLON (2%) SILLON SEMIEJECUTIVO | 3108.8
I450400320 | 4950 | SILLON (2%) SILLON SEMIEJECUTIVO | 3108.8
I450600132 | 35 | GABINETE FREGADERO (2%) GABINETE DE 100 CM X 60 CM INCLUYE TARJA 2 PUERTAS ABATIBLE CUBIERTA EN CORIAN ELABORADO EN MELAMINADO DE ALTA DENSIDAD CON ANTOS EN CHAPA CINTA IMPORTADA. | 20880
I450600132 | 36 | GABINETE FREGADERO (2%) GABINETE 124 CM X 60 CM X 90 CM INCLUYE TARJA DE 2 PUERTAS ABATIBLES CUBIERTA EN CORIAN ELABORADO EN MELAMINADO DE ALTA DENSIDAD CON CANTOS DE CHAPA CINTA IMPORTADA. | 20880
I450600132 | 39 | GABINETE FREGADERO (2%) GABINETE DE 1.72 X 0.60X 0.90 INCLUYE TARJA 2 PUERTAS ABATIBLES CON CAJONES CUBIERTA EN CORIAN ELABORADO EN MELAMINADO DE ALTA DENSIDAD CON CANTOS EN CHAPA CINTA IMPORTADA. | 84071
I450600132 | 40 | GABINETE FREGADERO (2%) GABINETE DE 1.72 X 0.60X 0.90 INCLUYE TARJA 2 PUERTAS ABATIBLES CON CAJONES CUBIERTA EN CORIAN ELABORADO EN MELAMINADO DE ALTA DENSIDAD CON CANTOS EN CHAPA CINTA IMPORTADA. | 84071
I450600132 | 41 | GABINETE FREGADERO (2%) MUEBLE ESPECIAL CON CUBIERTA EN CORIAN DE 225 CM X 60 CM X 90 CM INCLUYE 2 TARJAS ELABORADO EN MELAMINADO DE ALTA DENSIDAD | 103240
I450600132 | 42 | GABINETE FREGADERO (2%) MUEBLE ESPECIAL CON CUBIERTA EN CORIAN DE 225 CM X 60 CM X 90 CM INCLLUYE 2 TARJAS ELABORADO EN MELAMINADO | 103240
I450600336 | 25 | MUEBLE PARA COCINA TIPO COCINETA CON 1 TARJA (2%) COCINETA ESPECIAL DE 460 CM X 60 CM X 94 CM INCLUYE TARJA CON CAJONES Y PUERTAS ABATIBLES CUBIERTA EN CORIAN ELABORADA EN MELAMINADO DE ALTA DENSIDAD CON CANTOS EN CHAPA CINTA IMPORTADA | 192583.2
I090000112 | 491 | CARRO MONITOR MONITOR DE SIGNOS VITALES AVANZADO A. MONITOR DE SIGNOS VITALES AVANZADO B. DEFINICION: B.1 MONITOR DE SIGNOS VITALES AVANZADO DISENADO PARA SER UTILIZADO EN LA VIGILANCIA DE PACIENTES A TRAVES DE DIVERSOS PARAMETROS. EQUIPO QUE DESPLIEGA EN PANTALLA: ELECTROCARDIOGRAMA FRECUENCIA CARDIACA FRECUENCIA RESPIRATORIA TEMPERATURA OXIMETRiA DE PULSO PRESION NO INVASIVA Y PRESION INVASIVA. 1. MONITOR DE SIGNOS VITALES AVANZADO CON LAS SIGUIENTES CARACTERiSTICAS: 1.1. CON DISENO QUE PERMITA QUEDAR FIJO EN LA DE CABECERA DEL PACIENTE. 1.2. CON POSIBILIDAD DE CONEXION ALAMBRICA E INALAMBRICA A RED DE DATOS Y A CENTRAL DE MONITOREO: 1.3. MONITOR DE TECNOLOGiA MODULAR CON PANTALLA A COLOR LCD DE MATRIZ ACTIVA TFT DE 10.4 PULGADAS. CAPACIDAD A FUTURO DE CONECTARSE CON EL SISTEMA DE PACS FICHA CLiNICA Y LABORATORIO DIGITAL. 1.4. CON POSIBILIDAD A FUTURO DE: 1.4.1. CONECTAR DISPOSITIVOS EXTERNOS ViA INTERFAZ MIB (COMO VENTILADORE | 214600
I090000112 | 492 | CARRO MONITOR MONITOR DE SIGNOS VITALES AVANZADO A. MONITOR DE SIGNOS VITALES AVANZADO B. DEFINICION: B.1 MONITOR DE SIGNOS VITALES AVANZADO DISENADO PARA SER UTILIZADO EN LA VIGILANCIA DE PACIENTES A TRAVES DE DIVERSOS PARAMETROS. EQUIPO QUE DESPLIEGA EN PANTALLA: ELECTROCARDIOGRAMA FRECUENCIA CARDIACA FRECUENCIA RESPIRATORIA TEMPERATURA OXIMETRiA DE PULSO PRESION NO INVASIVA Y PRESION INVASIVA. 1. MONITOR DE SIGNOS VITALES AVANZADO CON LAS SIGUIENTES CARACTERiSTICAS: 1.1. CON DISENO QUE PERMITA QUEDAR FIJO EN LA DE CABECERA DEL PACIENTE. 1.2. CON POSIBILIDAD DE CONEXION ALAMBRICA E INALAMBRICA A RED DE DATOS Y A CENTRAL DE MONITOREO: 1.3. MONITOR DE TECNOLOGiA MODULAR CON PANTALLA A COLOR LCD DE MATRIZ ACTIVA TFT DE 10.4 PULGADAS. CAPACIDAD A FUTURO DE CONECTARSE CON EL SISTEMA DE PACS FICHA CLiNICA Y LABORATORIO DIGITAL. 1.4. CON POSIBILIDAD A FUTURO DE: 1.4.1. CONECTAR DISPOSITIVOS EXTERNOS ViA INTERFAZ MIB (COMO VENTILADORE | 214600
I090000112 | 493 | CARRO MONITOR MONITOR DE SIGNOS VITALES AVANZADO A. MONITOR DE SIGNOS VITALES AVANZADO B. DEFINICION: B.1 MONITOR DE SIGNOS VITALES AVANZADO DISENADO PARA SER UTILIZADO EN LA VIGILANCIA DE PACIENTES A TRAVES DE DIVERSOS PARAMETROS. EQUIPO QUE DESPLIEGA EN PANTALLA: ELECTROCARDIOGRAMA FRECUENCIA CARDIACA FRECUENCIA RESPIRATORIA TEMPERATURA OXIMETRiA DE PULSO PRESION NO INVASIVA Y PRESION INVASIVA. 1. MONITOR DE SIGNOS VITALES AVANZADO CON LAS SIGUIENTES CARACTERiSTICAS: 1.1. CON DISENO QUE PERMITA QUEDAR FIJO EN LA DE CABECERA DEL PACIENTE. 1.2. CON POSIBILIDAD DE CONEXION ALAMBRICA E INALAMBRICA A RED DE DATOS Y A CENTRAL DE MONITOREO: 1.3. MONITOR DE TECNOLOGiA MODULAR CON PANTALLA A COLOR LCD DE MATRIZ ACTIVA TFT DE 10.4 PULGADAS. CAPACIDAD A FUTURO DE CONECTARSE CON EL SISTEMA DE PACS FICHA CLiNICA Y LABORATORIO DIGITAL. 1.4. CON POSIBILIDAD A FUTURO DE: 1.4.1. CONECTAR DISPOSITIVOS EXTERNOS ViA INTERFAZ MIB (COMO VENTILADORE | 214600
I090000112 | 494 | CARRO MONITOR MONITOR DE SIGNOS VITALES AVANZADO A. MONITOR DE SIGNOS VITALES AVANZADO B. DEFINICION: B.1 MONITOR DE SIGNOS VITALES AVANZADO DISENADO PARA SER UTILIZADO EN LA VIGILANCIA DE PACIENTES A TRAVES DE DIVERSOS PARAMETROS. EQUIPO QUE DESPLIEGA EN PANTALLA: ELECTROCARDIOGRAMA FRECUENCIA CARDIACA FRECUENCIA RESPIRATORIA TEMPERATURA OXIMETRiA DE PULSO PRESION NO INVASIVA Y PRESION INVASIVA. 1. MONITOR DE SIGNOS VITALES AVANZADO CON LAS SIGUIENTES CARACTERiSTICAS: 1.1. CON DISENO QUE PERMITA QUEDAR FIJO EN LA DE CABECERA DEL PACIENTE. 1.2. CON POSIBILIDAD DE CONEXION ALAMBRICA E INALAMBRICA A RED DE DATOS Y A CENTRAL DE MONITOREO: 1.3. MONITOR DE TECNOLOGiA MODULAR CON PANTALLA A COLOR LCD DE MATRIZ ACTIVA TFT DE 10.4 PULGADAS. CAPACIDAD A FUTURO DE CONECTARSE CON EL SISTEMA DE PACS FICHA CLiNICA Y LABORATORIO DIGITAL. 1.4. CON POSIBILIDAD A FUTURO DE: 1.4.1. CONECTAR DISPOSITIVOS EXTERNOS ViA INTERFAZ MIB (COMO VENTILADORE | 214600
I090000112 | 495 | CARRO MONITOR MONITOR DE SIGNOS VITALES AVANZADO A. MONITOR DE SIGNOS VITALES AVANZADO B. DEFINICION: B.1 MONITOR DE SIGNOS VITALES AVANZADO DISENADO PARA SER UTILIZADO EN LA VIGILANCIA DE PACIENTES A TRAVES DE DIVERSOS PARAMETROS. EQUIPO QUE DESPLIEGA EN PANTALLA: ELECTROCARDIOGRAMA FRECUENCIA CARDIACA FRECUENCIA RESPIRATORIA TEMPERATURA OXIMETRiA DE PULSO PRESION NO INVASIVA Y PRESION INVASIVA. 1. MONITOR DE SIGNOS VITALES AVANZADO CON LAS SIGUIENTES CARACTERiSTICAS: 1.1. CON DISENO QUE PERMITA QUEDAR FIJO EN LA DE CABECERA DEL PACIENTE. 1.2. CON POSIBILIDAD DE CONEXION ALAMBRICA E INALAMBRICA A RED DE DATOS Y A CENTRAL DE MONITOREO: 1.3. MONITOR DE TECNOLOGiA MODULAR CON PANTALLA A COLOR LCD DE MATRIZ ACTIVA TFT DE 10.4 PULGADAS. CAPACIDAD A FUTURO DE CONECTARSE CON EL SISTEMA DE PACS FICHA CLiNICA Y LABORATORIO DIGITAL. 1.4. CON POSIBILIDAD A FUTURO DE: 1.4.1. CONECTAR DISPOSITIVOS EXTERNOS ViA INTERFAZ MIB (COMO VENTILADORE | 214600
I090000112 | 496 | CARRO MONITOR MONITOR DE SIGNOS VITALES AVANZADO A. MONITOR DE SIGNOS VITALES AVANZADO B. DEFINICION: B.1 MONITOR DE SIGNOS VITALES AVANZADO DISENADO PARA SER UTILIZADO EN LA VIGILANCIA DE PACIENTES A TRAVES DE DIVERSOS PARAMETROS. EQUIPO QUE DESPLIEGA EN PANTALLA: ELECTROCARDIOGRAMA FRECUENCIA CARDIACA FRECUENCIA RESPIRATORIA TEMPERATURA OXIMETRiA DE PULSO PRESION NO INVASIVA Y PRESION INVASIVA. 1. MONITOR DE SIGNOS VITALES AVANZADO CON LAS SIGUIENTES CARACTERiSTICAS: 1.1. CON DISENO QUE PERMITA QUEDAR FIJO EN LA DE CABECERA DEL PACIENTE. 1.2. CON POSIBILIDAD DE CONEXION ALAMBRICA E INALAMBRICA A RED DE DATOS Y A CENTRAL DE MONITOREO: 1.3. MONITOR DE TECNOLOGiA MODULAR CON PANTALLA A COLOR LCD DE MATRIZ ACTIVA TFT DE 10.4 PULGADAS. CAPACIDAD A FUTURO DE CONECTARSE CON EL SISTEMA DE PACS FICHA CLiNICA Y LABORATORIO DIGITAL. 1.4. CON POSIBILIDAD A FUTURO DE: 1.4.1. CONECTAR DISPOSITIVOS EXTERNOS ViA INTERFAZ MIB (COMO VENTILADORE | 214600
I090000112 | 497 | CARRO MONITOR MONITOR DE SIGNOS VITALES AVANZADO A. MONITOR DE SIGNOS VITALES AVANZADO B. DEFINICION: B.1 MONITOR DE SIGNOS VITALES AVANZADO DISENADO PARA SER UTILIZADO EN LA VIGILANCIA DE PACIENTES A TRAVES DE DIVERSOS PARAMETROS. EQUIPO QUE DESPLIEGA EN PANTALLA: ELECTROCARDIOGRAMA FRECUENCIA CARDIACA FRECUENCIA RESPIRATORIA TEMPERATURA OXIMETRiA DE PULSO PRESION NO INVASIVA Y PRESION INVASIVA. 1. MONITOR DE SIGNOS VITALES AVANZADO CON LAS SIGUIENTES CARACTERiSTICAS: 1.1. CON DISENO QUE PERMITA QUEDAR FIJO EN LA DE CABECERA DEL PACIENTE. 1.2. CON POSIBILIDAD DE CONEXION ALAMBRICA E INALAMBRICA A RED DE DATOS Y A CENTRAL DE MONITOREO: 1.3. MONITOR DE TECNOLOGiA MODULAR CON PANTALLA A COLOR LCD DE MATRIZ ACTIVA TFT DE 10.4 PULGADAS. CAPACIDAD A FUTURO DE CONECTARSE CON EL SISTEMA DE PACS FICHA CLiNICA Y LABORATORIO DIGITAL. 1.4. CON POSIBILIDAD A FUTURO DE: 1.4.1. CONECTAR DISPOSITIVOS EXTERNOS ViA INTERFAZ MIB (COMO VENTILADORE | 214600
I090000112 | 498 | CARRO MONITOR MONITOR DE SIGNOS VITALES AVANZADO A. MONITOR DE SIGNOS VITALES AVANZADO B. DEFINICION: B.1 MONITOR DE SIGNOS VITALES AVANZADO DISENADO PARA SER UTILIZADO EN LA VIGILANCIA DE PACIENTES A TRAVES DE DIVERSOS PARAMETROS. EQUIPO QUE DESPLIEGA EN PANTALLA: ELECTROCARDIOGRAMA FRECUENCIA CARDIACA FRECUENCIA RESPIRATORIA TEMPERATURA OXIMETRiA DE PULSO PRESION NO INVASIVA Y PRESION INVASIVA. 1. MONITOR DE SIGNOS VITALES AVANZADO CON LAS SIGUIENTES CARACTERiSTICAS: 1.1. CON DISENO QUE PERMITA QUEDAR FIJO EN LA DE CABECERA DEL PACIENTE. 1.2. CON POSIBILIDAD DE CONEXION ALAMBRICA E INALAMBRICA A RED DE DATOS Y A CENTRAL DE MONITOREO: 1.3. MONITOR DE TECNOLOGiA MODULAR CON PANTALLA A COLOR LCD DE MATRIZ ACTIVA TFT DE 10.4 PULGADAS. CAPACIDAD A FUTURO DE CONECTARSE CON EL SISTEMA DE PACS FICHA CLiNICA Y LABORATORIO DIGITAL. 1.4. CON POSIBILIDAD A FUTURO DE: 1.4.1. CONECTAR DISPOSITIVOS EXTERNOS ViA INTERFAZ MIB (COMO VENTILADORE | 214600
I090000112 | 499 | CARRO MONITOR MONITOR DE SIGNOS VITALES AVANZADO A. MONITOR DE SIGNOS VITALES AVANZADO B. DEFINICION: B.1 MONITOR DE SIGNOS VITALES AVANZADO DISENADO PARA SER UTILIZADO EN LA VIGILANCIA DE PACIENTES A TRAVES DE DIVERSOS PARAMETROS. EQUIPO QUE DESPLIEGA EN PANTALLA: ELECTROCARDIOGRAMA FRECUENCIA CARDIACA FRECUENCIA RESPIRATORIA TEMPERATURA OXIMETRiA DE PULSO PRESION NO INVASIVA Y PRESION INVASIVA. 1. MONITOR DE SIGNOS VITALES AVANZADO CON LAS SIGUIENTES CARACTERiSTICAS: 1.1. CON DISENO QUE PERMITA QUEDAR FIJO EN LA DE CABECERA DEL PACIENTE. 1.2. CON POSIBILIDAD DE CONEXION ALAMBRICA E INALAMBRICA A RED DE DATOS Y A CENTRAL DE MONITOREO: 1.3. MONITOR DE TECNOLOGiA MODULAR CON PANTALLA A COLOR LCD DE MATRIZ ACTIVA TFT DE 10.4 PULGADAS. CAPACIDAD A FUTURO DE CONECTARSE CON EL SISTEMA DE PACS FICHA CLiNICA Y LABORATORIO DIGITAL. 1.4. CON POSIBILIDAD A FUTURO DE: 1.4.1. CONECTAR DISPOSITIVOS EXTERNOS ViA INTERFAZ MIB (COMO VENTILADORE | 214600
I090000112 | 500 | CARRO MONITOR MONITOR DE SIGNOS VITALES AVANZADO A. MONITOR DE SIGNOS VITALES AVANZADO B. DEFINICION: B.1 MONITOR DE SIGNOS VITALES AVANZADO DISENADO PARA SER UTILIZADO EN LA VIGILANCIA DE PACIENTES A TRAVES DE DIVERSOS PARAMETROS. EQUIPO QUE DESPLIEGA EN PANTALLA: ELECTROCARDIOGRAMA FRECUENCIA CARDIACA FRECUENCIA RESPIRATORIA TEMPERATURA OXIMETRiA DE PULSO PRESION NO INVASIVA Y PRESION INVASIVA. 1. MONITOR DE SIGNOS VITALES AVANZADO CON LAS SIGUIENTES CARACTERiSTICAS: 1.1. CON DISENO QUE PERMITA QUEDAR FIJO EN LA DE CABECERA DEL PACIENTE. 1.2. CON POSIBILIDAD DE CONEXION ALAMBRICA E INALAMBRICA A RED DE DATOS Y A CENTRAL DE MONITOREO: 1.3. MONITOR DE TECNOLOGiA MODULAR CON PANTALLA A COLOR LCD DE MATRIZ ACTIVA TFT DE 10.4 PULGADAS. CAPACIDAD A FUTURO DE CONECTARSE CON EL SISTEMA DE PACS FICHA CLiNICA Y LABORATORIO DIGITAL. 1.4. CON POSIBILIDAD A FUTURO DE: 1.4.1. CONECTAR DISPOSITIVOS EXTERNOS ViA INTERFAZ MIB (COMO VENTILADORE | 214600
I090000450 | 146 | VENTILADOR TERAPIA RESPIRATORIA VENTILADOR VOLUMETRICO NEONATAL-PEDIATRICO DESCRIPCION: EQUIPO ELECTROMECANICO CONTROLADO POR MICROPROCESADOR DE SOPORTE DE VIDA PARA APOYO VENTILATORIO EN PACIENTES ADULTOS PEDIATRICOS Y NEONATALES QUE TIENEN COMPROMETIDA LA FUNCION RESPIRATORIA. CON PANTALLA A COLOR QUE MUESTRE GRAFICAS DATOS NUMERICOS ALARMAS PRIORIZADAS Y LOS DIFERENTES MODOS VENTILATORIOS SELECCIONADOS PARA UN ADECUADO TRATAMIENTO. 1. CONTROLES: 2. VOLUMEN CORRIENTE (ML).LiMITE INFERIOR 2 LiMITE SUPERIOR 3000. 2.1. FLUJO INSPIRATORIO (L/MIN).LiMITE INFERIOR 0.LiMITE SUPERIOR 120 2.2. PRESION INSPIRATORIA (CM H2O). LiMITE INFERIOR 1 O MENOR LiMITE SUPERIOR 95 2.3. FRECUENCIA RESPIRATORIA (RPM).LiMITE INFERIOR 05 LiMITE SUPERIOR 150 2.4. TIEMPO INSPIRATORIO (SEG). LiMITE INFERIOR 01 LiMITE SUPERIOR 10 2.5. PAUSA INSPIRATORIA. 2.6. ESPIRACION MANTENIDA. 2.7. FIO2 %. LiMITE INFERIOR 21 L | 837288
I090000450 | 147 | VENTILADOR TERAPIA RESPIRATORIA VENTILADOR VOLUMETRICO NEONATAL-PEDIATRICO DESCRIPCION: EQUIPO ELECTROMECANICO CONTROLADO POR MICROPROCESADOR DE SOPORTE DE VIDA PARA APOYO VENTILATORIO EN PACIENTES ADULTOS PEDIATRICOS Y NEONATALES QUE TIENEN COMPROMETIDA LA FUNCION RESPIRATORIA. CON PANTALLA A COLOR QUE MUESTRE GRAFICAS DATOS NUMERICOS ALARMAS PRIORIZADAS Y LOS DIFERENTES MODOS VENTILATORIOS SELECCIONADOS PARA UN ADECUADO TRATAMIENTO. 1. CONTROLES: 2. VOLUMEN CORRIENTE (ML).LiMITE INFERIOR 2 LiMITE SUPERIOR 3000. 2.1. FLUJO INSPIRATORIO (L/MIN).LiMITE INFERIOR 0.LiMITE SUPERIOR 120 2.2. PRESION INSPIRATORIA (CM H2O). LiMITE INFERIOR 1 O MENOR LiMITE SUPERIOR 95 2.3. FRECUENCIA RESPIRATORIA (RPM).LiMITE INFERIOR 05 LiMITE SUPERIOR 150 2.4. TIEMPO INSPIRATORIO (SEG). LiMITE INFERIOR 01 LiMITE SUPERIOR 10 2.5. PAUSA INSPIRATORIA. 2.6. ESPIRACION MANTENIDA. 2.7. FIO2 %. LiMITE INFERIOR 21 L | 837288
I090000450 | 149 | VENTILADOR TERAPIA RESPIRATORIA VENTILADOR VOLUMETRICO NEONATAL-PEDIATRICO DESCRIPCION: EQUIPO ELECTROMECANICO CONTROLADO POR MICROPROCESADOR DE SOPORTE DE VIDA PARA APOYO VENTILATORIO EN PACIENTES ADULTOS PEDIATRICOS Y NEONATALES QUE TIENEN COMPROMETIDA LA FUNCION RESPIRATORIA. CON PANTALLA A COLOR QUE MUESTRE GRAFICAS DATOS NUMERICOS ALARMAS PRIORIZADAS Y LOS DIFERENTES MODOS VENTILATORIOS SELECCIONADOS PARA UN ADECUADO TRATAMIENTO. 1. CONTROLES: 2. VOLUMEN CORRIENTE (ML).LiMITE INFERIOR 2 LiMITE SUPERIOR 3000. 2.1. FLUJO INSPIRATORIO (L/MIN).LiMITE INFERIOR 0.LiMITE SUPERIOR 120 2.2. PRESION INSPIRATORIA (CM H2O). LiMITE INFERIOR 1 O MENOR LiMITE SUPERIOR 95 2.3. FRECUENCIA RESPIRATORIA (RPM).LiMITE INFERIOR 05 LiMITE SUPERIOR 150 2.4. TIEMPO INSPIRATORIO (SEG). LiMITE INFERIOR 01 LiMITE SUPERIOR 10 2.5. PAUSA INSPIRATORIA. 2.6. ESPIRACION MANTENIDA. 2.7. FIO2 %. LiMITE INFERIOR 21 L | 837288
I090000450 | 150 | VENTILADOR TERAPIA RESPIRATORIA VENTILADOR VOLUMETRICO NEONATAL-PEDIATRICO DESCRIPCION: EQUIPO ELECTROMECANICO CONTROLADO POR MICROPROCESADOR DE SOPORTE DE VIDA PARA APOYO VENTILATORIO EN PACIENTES ADULTOS PEDIATRICOS Y NEONATALES QUE TIENEN COMPROMETIDA LA FUNCION RESPIRATORIA. CON PANTALLA A COLOR QUE MUESTRE GRAFICAS DATOS NUMERICOS ALARMAS PRIORIZADAS Y LOS DIFERENTES MODOS VENTILATORIOS SELECCIONADOS PARA UN ADECUADO TRATAMIENTO. 1. CONTROLES: 2. VOLUMEN CORRIENTE (ML).LiMITE INFERIOR 2 LiMITE SUPERIOR 3000. 2.1. FLUJO INSPIRATORIO (L/MIN).LiMITE INFERIOR 0.LiMITE SUPERIOR 120 2.2. PRESION INSPIRATORIA (CM H2O). LiMITE INFERIOR 1 O MENOR LiMITE SUPERIOR 95 2.3. FRECUENCIA RESPIRATORIA (RPM).LiMITE INFERIOR 05 LiMITE SUPERIOR 150 2.4. TIEMPO INSPIRATORIO (SEG). LiMITE INFERIOR 01 LiMITE SUPERIOR 10 2.5. PAUSA INSPIRATORIA. 2.6. ESPIRACION MANTENIDA. 2.7. FIO2 %. LiMITE INFERIOR 21 L | 837288
I090000450 | 153 | VENTILADOR TERAPIA RESPIRATORIA VENTILADOR VOLUMETRICO NEONATAL-PEDIATRICO DESCRIPCION: EQUIPO ELECTROMECANICO CONTROLADO POR MICROPROCESADOR DE SOPORTE DE VIDA PARA APOYO VENTILATORIO EN PACIENTES ADULTOS PEDIATRICOS Y NEONATALES QUE TIENEN COMPROMETIDA LA FUNCION RESPIRATORIA. CON PANTALLA A COLOR QUE MUESTRE GRAFICAS DATOS NUMERICOS ALARMAS PRIORIZADAS Y LOS DIFERENTES MODOS VENTILATORIOS SELECCIONADOS PARA UN ADECUADO TRATAMIENTO. 1. CONTROLES: 2. VOLUMEN CORRIENTE (ML).LiMITE INFERIOR 2 LiMITE SUPERIOR 3000. 2.1. FLUJO INSPIRATORIO (L/MIN).LiMITE INFERIOR 0.LiMITE SUPERIOR 120 2.2. PRESION INSPIRATORIA (CM H2O). LiMITE INFERIOR 1 O MENOR LiMITE SUPERIOR 95 2.3. FRECUENCIA RESPIRATORIA (RPM).LiMITE INFERIOR 05 LiMITE SUPERIOR 150 2.4. TIEMPO INSPIRATORIO (SEG). LiMITE INFERIOR 01 LiMITE SUPERIOR 10 2.5. PAUSA INSPIRATORIA. 2.6. ESPIRACION MANTENIDA. 2.7. FIO2 %. LiMITE INFERIOR 21 L | 837288
I090000450 | 154 | VENTILADOR TERAPIA RESPIRATORIA VENTILADOR VOLUMETRICO NEONATAL-PEDIATRICO DESCRIPCION: EQUIPO ELECTROMECANICO CONTROLADO POR MICROPROCESADOR DE SOPORTE DE VIDA PARA APOYO VENTILATORIO EN PACIENTES ADULTOS PEDIATRICOS Y NEONATALES QUE TIENEN COMPROMETIDA LA FUNCION RESPIRATORIA. CON PANTALLA A COLOR QUE MUESTRE GRAFICAS DATOS NUMERICOS ALARMAS PRIORIZADAS Y LOS DIFERENTES MODOS VENTILATORIOS SELECCIONADOS PARA UN ADECUADO TRATAMIENTO. 1. CONTROLES: 2. VOLUMEN CORRIENTE (ML).LiMITE INFERIOR 2 LiMITE SUPERIOR 3000. 2.1. FLUJO INSPIRATORIO (L/MIN).LiMITE INFERIOR 0.LiMITE SUPERIOR 120 2.2. PRESION INSPIRATORIA (CM H2O). LiMITE INFERIOR 1 O MENOR LiMITE SUPERIOR 95 2.3. FRECUENCIA RESPIRATORIA (RPM).LiMITE INFERIOR 05 LiMITE SUPERIOR 150 2.4. TIEMPO INSPIRATORIO (SEG). LiMITE INFERIOR 01 LiMITE SUPERIOR 10 2.5. PAUSA INSPIRATORIA. 2.6. ESPIRACION MANTENIDA. 2.7. FIO2 %. LiMITE INFERIOR 21 L | 837288
I090000450 | 156 | VENTILADOR TERAPIA RESPIRATORIA VENTILADOR VOLUMETRICO NEONATAL-PEDIATRICO DESCRIPCION: EQUIPO ELECTROMECANICO CONTROLADO POR MICROPROCESADOR DE SOPORTE DE VIDA PARA APOYO VENTILATORIO EN PACIENTES ADULTOS PEDIATRICOS Y NEONATALES QUE TIENEN COMPROMETIDA LA FUNCION RESPIRATORIA. CON PANTALLA A COLOR QUE MUESTRE GRAFICAS DATOS NUMERICOS ALARMAS PRIORIZADAS Y LOS DIFERENTES MODOS VENTILATORIOS SELECCIONADOS PARA UN ADECUADO TRATAMIENTO. 1. CONTROLES: 2. VOLUMEN CORRIENTE (ML).LiMITE INFERIOR 2 LiMITE SUPERIOR 3000. 2.1. FLUJO INSPIRATORIO (L/MIN).LiMITE INFERIOR 0.LiMITE SUPERIOR 120 2.2. PRESION INSPIRATORIA (CM H2O). LiMITE INFERIOR 1 O MENOR LiMITE SUPERIOR 95 2.3. FRECUENCIA RESPIRATORIA (RPM).LiMITE INFERIOR 05 LiMITE SUPERIOR 150 2.4. TIEMPO INSPIRATORIO (SEG). LiMITE INFERIOR 01 LiMITE SUPERIOR 10 2.5. PAUSA INSPIRATORIA. 2.6. ESPIRACION MANTENIDA. 2.7. FIO2 %. LiMITE INFERIOR 21 L | 837288
I090000450 | 157 | VENTILADOR TERAPIA RESPIRATORIA VENTILADOR VOLUMETRICO NEONATAL-PEDIATRICO DESCRIPCION: EQUIPO ELECTROMECANICO CONTROLADO POR MICROPROCESADOR DE SOPORTE DE VIDA PARA APOYO VENTILATORIO EN PACIENTES ADULTOS PEDIATRICOS Y NEONATALES QUE TIENEN COMPROMETIDA LA FUNCION RESPIRATORIA. CON PANTALLA A COLOR QUE MUESTRE GRAFICAS DATOS NUMERICOS ALARMAS PRIORIZADAS Y LOS DIFERENTES MODOS VENTILATORIOS SELECCIONADOS PARA UN ADECUADO TRATAMIENTO. 1. CONTROLES: 2. VOLUMEN CORRIENTE (ML).LiMITE INFERIOR 2 LiMITE SUPERIOR 3000. 2.1. FLUJO INSPIRATORIO (L/MIN).LiMITE INFERIOR 0.LiMITE SUPERIOR 120 2.2. PRESION INSPIRATORIA (CM H2O). LiMITE INFERIOR 1 O MENOR LiMITE SUPERIOR 95 2.3. FRECUENCIA RESPIRATORIA (RPM).LiMITE INFERIOR 05 LiMITE SUPERIOR 150 2.4. TIEMPO INSPIRATORIO (SEG). LiMITE INFERIOR 01 LiMITE SUPERIOR 10 2.5. PAUSA INSPIRATORIA. 2.6. ESPIRACION MANTENIDA. 2.7. FIO2 %. LiMITE INFERIOR 21 L | 837288
I090000450 | 158 | VENTILADOR TERAPIA RESPIRATORIA VENTILADOR VOLUMETRICO NEONATAL-PEDIATRICO DESCRIPCION: EQUIPO ELECTROMECANICO CONTROLADO POR MICROPROCESADOR DE SOPORTE DE VIDA PARA APOYO VENTILATORIO EN PACIENTES ADULTOS PEDIATRICOS Y NEONATALES QUE TIENEN COMPROMETIDA LA FUNCION RESPIRATORIA. CON PANTALLA A COLOR QUE MUESTRE GRAFICAS DATOS NUMERICOS ALARMAS PRIORIZADAS Y LOS DIFERENTES MODOS VENTILATORIOS SELECCIONADOS PARA UN ADECUADO TRATAMIENTO. 1. CONTROLES: 2. VOLUMEN CORRIENTE (ML).LiMITE INFERIOR 2 LiMITE SUPERIOR 3000. 2.1. FLUJO INSPIRATORIO (L/MIN).LiMITE INFERIOR 0.LiMITE SUPERIOR 120 2.2. PRESION INSPIRATORIA (CM H2O). LiMITE INFERIOR 1 O MENOR LiMITE SUPERIOR 95 2.3. FRECUENCIA RESPIRATORIA (RPM).LiMITE INFERIOR 05 LiMITE SUPERIOR 150 2.4. TIEMPO INSPIRATORIO (SEG). LiMITE INFERIOR 01 LiMITE SUPERIOR 10 2.5. PAUSA INSPIRATORIA. 2.6. ESPIRACION MANTENIDA. 2.7. FIO2 %. LiMITE INFERIOR 21 L | 837288
I090000452 | 113 | APARATO ANESTECIA MAQUINA DE ANESTESIA AVANZADA 1. DEFINICION 1.1 UNIDAD DE ANESTESIA GENERAL COMPLETAMENTE INTEGRADA PARA ADMINISTRACION DE OXiGENO OXIDO NITROSO OTROS GASES MEDICINALES Y AGENTES ANESTESICOS. 2. DESCRIPCION 2.1 GABINETE CON: 2.1.1 DOS VAPORIZADORES CON SISTEMA DE EXCLUSION 2.1.2 VENTILADOR INTERCONSTRUIDO. 2.1.3 CON TRES CONTACTOS ELECTRICOS. 2.1.4 CAPACIDAD DE INTEGRAR YUGOS O REDUCTORES PARA CILINDROS DE O2 Y N2O. 2.1.5 CON UN CAJON CON CIERRE 2.1.6 MESA ABATIBLE. 2.1.7 BRAZO PARA MONITOR. 2.1.8 ILUMINACION INTERCONSTRUIDA EN EL AREA DE TRABAJO. 2.1.9 CUATRO RUEDAS ANTIESTATICAS CON FRENO CENTRALIZADO. 2.1.10 INDICADORES DE PRESION CON DESPLIEGUE EN PANTALLA PARA: 2.1.10.1 SUMINISTRO DE TOMA MURAL (O2 N2O Y AIRE) 2.1.10.2 Y DE CILINDROS (O2 Y N2O). 2.11 CAPACIDAD DE INTEGRAR REGULADOR DE SUCCION. 2.11.1 DOS FRASCO DE 0.7 LITROS. 2.12 BATERiA INTERCONSTRUIDA DE 90 MINUTOS DE RESPALDO QUE SOPORTE TO | 1394320
I090000452 | 114 | APARATO ANESTECIA MAQUINA DE ANESTESIA INTERMEDIA DEFINICION: UNIDAD QUE ADMINISTRA EN FORMA CONTINUA O INTERMITENTE Y MONITORIZA UNA MEZCLA DE GASES (OXiGENO OXIDO NITROSO Y ANESTESICOS VOLATILES) PARA AYUDAR A SUMINISTRAR AL PACIENTE UN NIVEL APROPIADO DE ANESTESIA. DESCRIPCION 1.- GABINETE: 1.1.- SOPORTE PARA VAPORIZADORES 1.1.1.- DOS EN LiNEA CON SISTEMA DE EXCLUSION 1.2.- VENTILADOR INTERCONSTRUIDO CONTROLADO ELECTRONICAMENTE 1.3.- CONTACTOS ELECTRICOS DE GRADO MEDICO CON CUATRO TOMAS. 1.4.- YUGOS 1.4.1.- PARA CILINDROS O2 Y N20 1.5.- CAJONES TRES: 1.5.1.- POR LO MENOS UNO CON LLAVE 1.6.- MESA DE TRABAJO FIJA CON ILUMINACION. 1.7.- REPISA PARA MONITOREO 1.8.- CUATRO RUEDAS CON FRENO CENTRALIZADO. 1.9.- INDICADORES DE PRESION PARA SUMINISTRO DE TOMA MURAL Y DE CILINDROS (2 GASES). CODIFICADOS DE ACUERDO AL CODIGO AMERICANO DE COLORES (O2 VERDE N2O AZUL AIRE AMARILLO) 1.10.- BATERiA DE RESPALDO INTERCONSTRUIDA CON CAPACIDA | 1293284
I090000452 | 115 | APARATO ANESTECIA MAQUINA DE ANESTESIA INTERMEDIA DEFINICION: UNIDAD QUE ADMINISTRA EN FORMA CONTINUA O INTERMITENTE Y MONITORIZA UNA MEZCLA DE GASES (OXiGENO OXIDO NITROSO Y ANESTESICOS VOLATILES) PARA AYUDAR A SUMINISTRAR AL PACIENTE UN NIVEL APROPIADO DE ANESTESIA. DESCRIPCION 1.- GABINETE: 1.1.- SOPORTE PARA VAPORIZADORES 1.1.1.- DOS EN LiNEA CON SISTEMA DE EXCLUSION 1.2.- VENTILADOR INTERCONSTRUIDO CONTROLADO ELECTRONICAMENTE 1.3.- CONTACTOS ELECTRICOS DE GRADO MEDICO CON CUATRO TOMAS. 1.4.- YUGOS 1.4.1.- PARA CILINDROS O2 Y N20 1.5.- CAJONES TRES: 1.5.1.- POR LO MENOS UNO CON LLAVE 1.6.- MESA DE TRABAJO FIJA CON ILUMINACION. 1.7.- REPISA PARA MONITOREO 1.8.- CUATRO RUEDAS CON FRENO CENTRALIZADO. 1.9.- INDICADORES DE PRESION PARA SUMINISTRO DE TOMA MURAL Y DE CILINDROS (2 GASES). CODIFICADOS DE ACUERDO AL CODIGO AMERICANO DE COLORES (O2 VERDE N2O AZUL AIRE AMARILLO) 1.10.- BATERiA DE RESPALDO INTERCONSTRUIDA CON CAPACIDA | 1293284
I090000452 | 116 | APARATO ANESTECIA MAQUINA DE ANESTESIA INTERMEDIA DEFINICION: UNIDAD QUE ADMINISTRA EN FORMA CONTINUA O INTERMITENTE Y MONITORIZA UNA MEZCLA DE GASES (OXiGENO OXIDO NITROSO Y ANESTESICOS VOLATILES) PARA AYUDAR A SUMINISTRAR AL PACIENTE UN NIVEL APROPIADO DE ANESTESIA. DESCRIPCION 1.- GABINETE: 1.1.- SOPORTE PARA VAPORIZADORES 1.1.1.- DOS EN LiNEA CON SISTEMA DE EXCLUSION 1.2.- VENTILADOR INTERCONSTRUIDO CONTROLADO ELECTRONICAMENTE 1.3.- CONTACTOS ELECTRICOS DE GRADO MEDICO CON CUATRO TOMAS. 1.4.- YUGOS 1.4.1.- PARA CILINDROS O2 Y N20 1.5.- CAJONES TRES: 1.5.1.- POR LO MENOS UNO CON LLAVE 1.6.- MESA DE TRABAJO FIJA CON ILUMINACION. 1.7.- REPISA PARA MONITOREO 1.8.- CUATRO RUEDAS CON FRENO CENTRALIZADO. 1.9.- INDICADORES DE PRESION PARA SUMINISTRO DE TOMA MURAL Y DE CILINDROS (2 GASES). CODIFICADOS DE ACUERDO AL CODIGO AMERICANO DE COLORES (O2 VERDE N2O AZUL AIRE AMARILLO) 1.10.- BATERiA DE RESPALDO INTERCONSTRUIDA CON CAPACIDA | 1293284
I090000452 | 117 | APARATO ANESTECIA MAQUINA DE ANESTESIA INTERMEDIA DEFINICION: UNIDAD QUE ADMINISTRA EN FORMA CONTINUA O INTERMITENTE Y MONITORIZA UNA MEZCLA DE GASES (OXiGENO OXIDO NITROSO Y ANESTESICOS VOLATILES) PARA AYUDAR A SUMINISTRAR AL PACIENTE UN NIVEL APROPIADO DE ANESTESIA. DESCRIPCION 1.- GABINETE: 1.1.- SOPORTE PARA VAPORIZADORES 1.1.1.- DOS EN LiNEA CON SISTEMA DE EXCLUSION 1.2.- VENTILADOR INTERCONSTRUIDO CONTROLADO ELECTRONICAMENTE 1.3.- CONTACTOS ELECTRICOS DE GRADO MEDICO CON CUATRO TOMAS. 1.4.- YUGOS 1.4.1.- PARA CILINDROS O2 Y N20 1.5.- CAJONES TRES: 1.5.1.- POR LO MENOS UNO CON LLAVE 1.6.- MESA DE TRABAJO FIJA CON ILUMINACION. 1.7.- REPISA PARA MONITOREO 1.8.- CUATRO RUEDAS CON FRENO CENTRALIZADO. 1.9.- INDICADORES DE PRESION PARA SUMINISTRO DE TOMA MURAL Y DE CILINDROS (2 GASES). CODIFICADOS DE ACUERDO AL CODIGO AMERICANO DE COLORES (O2 VERDE N2O AZUL AIRE AMARILLO) 1.10.- BATERiA DE RESPALDO INTERCONSTRUIDA CON CAPACIDA | 1293284
I090000182 | 100 | EQUIPO DE RAYOS X UNIDAD RADIOLOGICA SIMPLE DIGITAL | 2436000
I150200622 | 8 | PANTALLA DE INFORMACION DE MONITOREO CENTRAL DE MONITOREO PARA 4 TERMINALES DEFINICION: EQUIPO QUE CONTINUAMENTE RECIBE Y DESPLIEGA EN PANTALLA LOS SIGNOS VITALES DE UNO O MAS MONITORES DE PACIENTE O SISTEMAS DE MONITOREO. CUENTA CON SENALES DE ALARMAS VISIBLES Y/O AUDIBLES CUANDO CONDICIONES ADVERSAS SON REGISTRADAS. GENERALMENTE SE ENCUENTRA LOCALIZADA EN LAS UNIDADES DE CUIDADOS INTENSIVOS O EN SALAS DE CUIDADOS CORONARIOS DONDE EL PERSONAL PUEDE MONITORIZAR VARIOS PACIENTES DE MANERA SIMULTANEA. DESCRIPCION: 1.PARA MONITOREO DE 4 CAMAS CON DOS DISCOS DUROS DE LA CENTRAL DE MONITOREO DE POR LO MENOS 500 GB CADA UNO CON 1 GB EN RAM TARJETA DE VIDEO DUAL 2 PUERTOS ETHERNET 2 PUERTOS RS232 ASiNCRONOS 5 PUERTOS USB TARJETA DE SONIDO HASTA DOS DISCOS DUROS ADICIONALES PARA UNA CONFIGURACION RAID. 1.1. CON CAPACIDAD A FUTURO HASTA 64 MONITORES PARA MONITOREO DE CAMAS CONECTADAS A RED Y PACIENTES CONECTADOS A SISTEMAS DE TELEMETRiA DE | 1723296
I150200622 | 9 | PANTALLA DE INFORMACION DE MONITOREO CENTRAL DE MONITOREO PARA 4 TERMINALES DEFINICION: EQUIPO QUE CONTINUAMENTE RECIBE Y DESPLIEGA EN PANTALLA LOS SIGNOS VITALES DE UNO O MAS MONITORES DE PACIENTE O SISTEMAS DE MONITOREO. CUENTA CON SENALES DE ALARMAS VISIBLES Y/O AUDIBLES CUANDO CONDICIONES ADVERSAS SON REGISTRADAS. GENERALMENTE SE ENCUENTRA LOCALIZADA EN LAS UNIDADES DE CUIDADOS INTENSIVOS O EN SALAS DE CUIDADOS CORONARIOS DONDE EL PERSONAL PUEDE MONITORIZAR VARIOS PACIENTES DE MANERA SIMULTANEA. DESCRIPCION: 1.PARA MONITOREO DE 4 CAMAS CON DOS DISCOS DUROS DE LA CENTRAL DE MONITOREO DE POR LO MENOS 500 GB CADA UNO CON 1 GB EN RAM TARJETA DE VIDEO DUAL 2 PUERTOS ETHERNET 2 PUERTOS RS232 ASiNCRONOS 5 PUERTOS USB TARJETA DE SONIDO HASTA DOS DISCOS DUROS ADICIONALES PARA UNA CONFIGURACION RAID. 1.1. CON CAPACIDAD A FUTURO HASTA 64 MONITORES PARA MONITOREO DE CAMAS CONECTADAS A RED Y PACIENTES CONECTADOS A SISTEMAS DE TELEMETRiA DE | 1723296
I150200622 | 10 | PANTALLA DE INFORMACION DE MONITOREO CENTRAL DE MONITOREO PARA OCHO TERMINALES DEFINICION: EQUIPO QUE CONTINUAMENTE RECIBE Y DESPLIEGA EN PANTALLA LOS SIGNOS VITALES DE UNO O MAS MONITORES DE PACIENTE O SISTEMAS DE MONITOREO. CUENTA CON SENALES DE ALARMAS VISIBLES Y/O AUDIBLES CUANDO CONDICIONES ADVERSAS SON REGISTRADAS. GENERALMENTE SE ENCUENTRA LOCALIZADA EN LAS UNIDADES DE CUIDADOS INTENSIVOS O EN SALAS DE CUIDADOS CORONARIOS DONDE EL PERSONAL PUEDE MONITORIZAR VARIOS PACIENTES DE MANERA SIMULTANEA DESCRIPCION: 1.- PARA MONITOREO DE 8 CAMAS CON DOS DISCOS DUROS DE LA CENTRAL DE MONITOREO DE POR LO MENOS 500 GB CADA UNO CON 1 GB EN RAM TARJETA DE VIDEO DUAL 2 PUERTOS ETHERNET 2 PUERTOS RS232 ASiNCRONOS 5 PUERTOS USB TARJETA DE SONIDO SPEAKERS HASTA DOS DISCOS DUROS ADICIONALES PARA UNA CONFIGURACION RAID. 2.-CON CAPACIDAD A FUTURO HASTA 64 MONITORES CON CAPACIDAD DE CONEXION ALAMBRICA E INALAMBRICA A RED DE DATOS Y CENTRAL DE MONITO | 1771900
I450600084 | 630 | CONGELADOR CONGELADOR PARA SERVICOS DE SANGRE -35°C | 113691.6
I090000228 | 23 | ESTUFA LABORATORIO ESTUFA BACTERIOLOGICA DE 75 CM CON DOBLE PUERTA DE CONVECCION POR GRAVEDAD | 101059.2
I450600132 | 44 | GABINETE FREGADERO (2%) GABINETE DE 172 X 60 X 90 CMS. INCLUYE TARJA DOS PUERTAS ABATIBLES CON CAJONES CUBIERTA EN CORIAN ELABORADO EN MELAMINADO DE ALTA DENSIDAD CON CANTOS EN CHAPA CINTA IMPORTADA. | 34800
I450600132 | 49 | GABINETE FREGADERO (2%) GABINETE DE 172 X 60 X 90 CM INCLUYE TARJA DOS PUERTAS ABATIBLES CON CAJONES CUBIERTA EN CORIAN ELABORADO EN MELAMINADO DE ALTA DENSIDAD CON CANTOS EN CHAPA CINTA IMPORTADA. | 34800
I450600132 | 45 | GABINETE FREGADERO (2%) GABINETE DE 172X60X90 CM INCLUYE TARJA DOS PUERTAS ABATIBLES CON CAJONES CUBIERTA EN CORIAN ELABORADO EN MELAMINADO DE ALTA DENSIDAD CON CANTOS EN CHAPA CINTA IMPORTADA. | 35014.6
I450600132 | 48 | GABINETE FREGADERO (2%) GABINETE DE 172 CM X .60 X 90 CM ICLUYE TARJA DOS PUERTAS ABATIBLES CON DOS CAJONES CUBIERTA EN CORIAN ELABORADO EN MELAMINADO DE ALTA DENSIDAD CON CANTOS EN CHAPA CINTA IMPORTADA. | 35014.6
I450400120 | 3714 | ESCRITORIO (2%) ESCRITORIO DISENO ESPECIAL DE 220 X 50 X 75 CMS ELABORADO EN MELAMINADO DE ALTA DENSIDAD CON CANTOS EN CHAPA CINTA IMPORTADA | 16472
I450400120 | 3715 | ESCRITORIO (2%) ESCRITORI DISENO ESPECIAL DE 370 X 60 X 75 CMS CONSTA DE 3 CAJNERAS CON DOS CAJONES PAPELEROS Y UNO DE ARCHIVO INCLUYE REPISA DE 3.70 X 0.30 EMPOTRADA A LA PARED ELABORADO EN MELAMINADO DE ALTA DENSIDAD CON CANTOS EN CHAPA CINTA IMPORTADA. | 78230.4
I450400120 | 3716 | ESCRITORIO (2%) ESCRITORIO RECTO DE 120 X 50 X 75 CM CON CAJONERA FIJA DE DOS CAJONES PAPELEROS Y 1 DE ARCHIVO ELABORADA EN MELAMINADO DE ALTA DENSIDAD CON CANTOS EN CHAPA CINTA IMPORTADA. | 41586
I450400120 | 3717 | ESCRITORIO (2%) ESCRITORIO RECTO DE 208 X 50 X 75 CM CON CAJONERA FIJA DOS CAJONES PAPELEROS Y UN ARCHIVO ELABORDA EN MELAMINADO DE ALTA DENSIDAD CON CANTOS EN CHAPA CINTA IMPORTADA. | 47061.2
I450400120 | 3718 | ESCRITORIO (2%) ESCRITORIO RECTO DE 240 X 60 X 75 CM CON CAJONERA FIJA DE DOS CAJONES PAPELEROS Y UNO DE ARCHIVO ELABORADO EN MELAMINA DE ALTA DENSIDAD CON CANTOS EN CHAPA CINTA IMPORTADA. | 45298
I450400120 | 3719 | ESCRITORIO (2%) ESCRITORIO DISENO ESPECIAL DE 257 X 45 X 75 CM. ELABORADO EN MELAMINADO DE ALTA DENSIDAD CON CANTOS EN CHAPA CINTA IMPORTADA. | 28014
I450400120 | 3720 | ESCRITORIO (2%) ESCRITORIO RECTO DE 188 X 55 X 75 CM CON CAJONERA FIJA 2 CAJONES PAPELEROS Y UNO DE ARCHVO ELABORADO EN MELAMINADO DE ALTA DENSIDAD CON CANTOS EN CHAPA CINTA IMPORTADA. | 45298
I450400120 | 3721 | ESCRITORIO (2%) ESCRITORIO RECTO DE 519 X 50 X 75 CM CON CAJONERA FIJA 2 CAJONES PAPELEROS Y UNO DE ARCHIVO ELABORADO EN MELAMINADO DE ALTA DENSIDAD CON CANTOS EN CHAPA CINTA IMPORTADA. | 85608
I450400302 | 101 | REPISA (2%) REPISA PARA EMPOTRAR 220X 35 CM | 3248
I450400302 | 102 | REPISA (2%) REPISA PARA EMPOTRAR DE 370 X 30 CM. | 2900
I450400302 | 104 | REPISA (2%) REPISA DE 208 X 30 CM. PARA EMPOTRAR EN PARED. | 3700.4
I450600328 | 33 | MUEBLE MOSTRADOR PARA ATENCION AL PUBLICO (2%) MODULO DE RECEPCION DE 300 X 60 X1 10 CMS DISENO ESPECIAL ELABORADO EN MELAMINADO DE ALTA DENSIDAD CON CANTOS EN CHAPA CINTA IMPORTADA ZOCLO EN FORMICA LAMINADA. | 74524.2
I450600328 | 34 | MUEBLE MOSTRADOR PARA ATENCION AL PUBLICO (2%) MODULO DE RECEPCION DE 300 X 60 X1 10 CMS DISENO ESPECIAL ELABORADO EN MELAMINADO DE ALTA DENSIDAD CON CANTOS EN CHAPA CINTA IMPORTADA ZOCLO EN FORMICA LAMINADA. | 74524.2
I450600328 | 35 | MUEBLE MOSTRADOR PARA ATENCION AL PUBLICO (2%) MODULO DE RECEPCION 388 X 60 X 110 CM DISENO ESPECIAL ELABORADO EN MELAMINADO DE ALTA DENSIDAD CON CANTOS EN CHAPA CINTA IMPORTADA ZOCLO EN FORMICA LAMINADA. | 76328
I450600328 | 36 | MUEBLE MOSTRADOR PARA ATENCION AL PUBLICO (2%) MODULO DE RECEPCION 388 X 60 X 110 CM DISENO ESPECIAL ELABORADO EN MELAMINADO DE ALTA DENSIDAD CON CANTOS EN CHAPA CINTA IMPORTADA ZOCLO EN FORMICA LAMINADA. | 76328
I450600328 | 37 | MUEBLE MOSTRADOR PARA ATENCION AL PUBLICO (2%) MODULO DE RECEPCION DE 340 X 110 CM DISENO ESPECIAL CONSTA DE DOS CAJONERAS CON DOS CAJONES PAPELEROS Y UNO DE ARCHIVO CONTRACUBIERTAS EN MELAMINADO DE ALTA DENSIDAD ZOCLO EN FORMICA LAMINADA. | 92220
I450400258 | 1567 | MODULO DESARMABLE (2%) MUEBLE ESPECIAL ELABORADO EN MELAMINADO DE ALTA DENSIDAD CON CANTOS EN CHAPA CINTA IMPORTADA. | 8317.2
I450400258 | 1568 | MODULO DESARMABLE (2%) MUEBLE ESPECIAL ELABORADO EN MELAMINADO DE ALTA DENSIDAD CON CANTOS EN CHAPA CINTA IMPORTADA. | 8317.2
I450400258 | 1569 | MODULO DESARMABLE (2%) MUEBLE ESPECIAL ELABORADO EN MELAMINADO DE ALTA DENSIDAD CON CANTOS EN CHAPA CINTA IMPORTADA. | 8317.2
I450600328 | 40 | MUEBLE MOSTRADOR PARA ATENCION AL PUBLICO (2%) MODULO DE RECEPCION DISENO ESPECIAL DE 510 X 247 X 110 CM ELABORADO EN MELAMINADO DE ALTA DENSIDAD CON CANTOS EN CHAPA CINTA IMPORTADA. | 99168.4
I450400120 | 3722 | ESCRITORIO (2%) ESCRITORIO DISENO ESPECIAL DE 220 X 95 X 75 CM ELABRADO EN MELAMINA DE ALTA DENSIDAD CON CHAPA CINTA IMPORTADA. | 46126.24
I450400120 | 3723 | ESCRITORIO (2%) ESCRITORIO DE 150 X 60 X 75 CM EN MELAMINA DE ALTA DENSIDAD CON CAJONERA DE 2 PAPELEROS Y UN ARCHIVERO FABRICADO EN MELAMINADO DE ALTA DENSIDAD | 35461.2
I450400302 | 108 | REPISA (2%) REPISA PARA EMPOTRAR A PARED DE 150 X 30 CM | 2900
I450600328 | 41 | MUEBLE MOSTRADOR PARA ATENCION AL PUBLICO (2%) MODULO DE RECEPCION DISENO ESPECIAL DE 740 X 405 X 110 CM CON CAJONERA FIJA DE DOS AJONES PAPELEROS Y UNO DE ARCHIVO ELABORADO EN MELAMINADO DE ALTA DENSIDAD CON CANTOS EN CHAPA CINTA IMPORTADA. | 163908
I450600328 | 42 | MUEBLE MOSTRADOR PARA ATENCION AL PUBLICO (2%) MODULO DE RECEPCION DISENO ESPECIAL DE 740 X 405 X 110 CM CON CAJONERA FIJA DE DOS AJONES PAPELEROS Y UNO DE ARCHIVO ELABORADO EN MELAMINADO DE ALTA DENSIDAD CON CANTOS EN CHAPA CINTA IMPORTADA. | 163908
I450600328 | 43 | MUEBLE MOSTRADOR PARA ATENCION AL PUBLICO (2%) MODULO DE RECEPCION DISENO ESPECIAL DE 740 X 405 X 110 CM CON CAJONERA FIJA DE 2 CAJONES PAPELEROS Y UNO DE ARCHIVO ELABORADO EN MELAMINADO DE ALTA DENSIDAD CON CANTOS EN CHAPA CINTA IMPORTADA. | 164140
I450600328 | 47 | MUEBLE MOSTRADOR PARA ATENCION AL PUBLICO (2%) MODULO DE RECEPCON DISENO ESPECIAL DE 740 X 405 X 110 CM CON CAJONERA FIJA DE DOS CAJONES PAPELEROS Y UNO DE ARCHIVO ELABORADO EN MELAMINADO DE ALTA DENSIDAD CON CANTOS EN CHAPA CINTA IMPORTADA COLOR A ESCOGER. | 164140
I450400026 | 6386 | BANCA (2%) BANCA DE 2.15 X 0.70 X 045 DE MADERA BANAK | 10440
I450400026 | 6387 | BANCA (2%) BANCA DE 2.15 X 0.70 X 0.45 CM DE MADERA BANAK | 10440
I450400026 | 6388 | BANCA (2%) BANCA DE 2.15 X 0.70 X 0.45 CM DE MADERA BANAK | 10440
I450400026 | 6389 | BANCA (2%) BANCA DE 2.15 X 0.70 X 0.45 CM DE MADERA BANAK | 10440
I450400026 | 6390 | BANCA (2%) BANCA DE 2.15 X 0.70 X 0.45 CM DE MADERA BANAK | 10440
I450400026 | 6391 | BANCA (2%) BANCA DE 2.15 X 0.70 X 0.45 CM DE MADERA BANAK | 10440
I450400026 | 6392 | BANCA (2%) BANCA DE 2.15 X 0.70 X 0.45 CM DE MADERA BANAK | 10440
I450400026 | 6393 | BANCA (2%) BANCA DE 2.15 X 0.70 X 0.45 CM DE MADERA BANAK | 10440
I450400120 | 3724 | ESCRITORIO (2%) ESCRITORIO ESPECIAL DE 223 X 60 X 75 CM CAJONERA FIJA DE 2 CAJONES PAPELEROS Y UNO DE ARCHIVO ELABORADO EN MELAMINA DE ALTA DENSIDAD CON CANTOS EN CHAPA IMPORTADA. | 52884.4
I450400120 | 3725 | ESCRITORIO (2%) ESCRITORIO RECTO DE 150 X 60 X 75 CM CON CAJONERA FIJA DE 2 CAJONES PAPELEROS Y UNO DE ARCHIVO ELABORADA EN MELAMINADO DE ALTA DENSIDAD CON CANTOS EN CHAPA CINTA IMPORTADA | 20283.76
I450400120 | 3726 | ESCRITORIO (2%) ESCRITORIO DISENO ESPECIAL DE 182.5 X 50 X 75 CM CANTOS EN CHAPA CINTA IMPORTADA | 12064
I450400120 | 3727 | ESCRITORIO (2%) ECRITORIO ESPECIAL DE 300 X 60 X 75 CM CONSTA DE DOS CAJONERAS CON DOS CAJONES Y UNO DE ARCHVO ELABORADO EN MELAMINADO DE ALTA DENSIDAD Y CANTOS EN CHAPA CINTA IMPORTADA. | 51156
I450400120 | 3728 | ESCRITORIO (2%) ESCRITORIO ESPECIAL DE 150 X 60 X 75 CM CONSTA DE UNA CAJONERA CON DOS CAJONES Y UNO DE ARCHIVO ELABORDO EN MELAMINADO DE ALTA DENSIDAD Y CANTOS EN CHAPA CINTA IMPORTADA. | 33698
I450400258 | 1570 | MODULO DESARMABLE (2%) MUEBLE ESPECIAL DE 135 X 85 CM ELABORADO EN MELAMINA DE ALTA DENSIDAD CON CANTOS EN CHAPA CINTA IMPORTDA. | 12272.8
I450400258 | 1571 | MODULO DESARMABLE (2%) MUEBLE ESPECIAL DE 125 X 120 X 48 CM ELABORADO EN MELAMINADO DE ALTA DENSIDAD CANTOS EN CHAPA CINTA IMPORTADA. | 10904
I450400302 | 109 | REPISA (2%) REPISA DE 182 X 30 CM PARA EMPOTRAR EN PARED | 2900
I450400120 | 3729 | ESCRITORIO (2%) ESCRITORIO DE 160 X 60 X 75 CM CON CANTOS CON CHAPA CINTA IMPORTADA. | 22736
I450400120 | 3730 | ESCRITORIO (2%) MUEBLE ESPECIAL DE 150 X 60 X 75 CM ELABORADA EN MELAMINADO DE ALTA DENSIDAD. | 22736
I450400120 | 3731 | ESCRITORIO (2%) ESCRITORIO DISENO ESPECIAL DE 375 CM X 60 CM X 170 CM ESPECIAL CONSTA DE DOS CAJONERAS DE CAJONES PAPELEROS ELABORADO CON MELAMINADO DE ALTA DENSIDAD CON CANTOS EN CHAPA CINTA IMPORTADA. | 62083.2
I450400120 | 3732 | ESCRITORIO (2%) ESCRITORIO DISENO ESPECIAL 420 C 60 X 170 CM CONSTA DE DOS CAJONERAS DE CAJONES PAPELEROS ELABORADO EN MELAMINADO DE ALTA DENSIDAD CON CANTOS CON CHAPA CINTA IMPORTADA. | 68416.8
I450400120 | 3733 | ESCRITORIO (2%) ESCRITORIO DE 270 X 60 X 75 CM CONSTA DE 1 CAJONERA DE CAJONES PAPELEROS ELABORADO CON MELAMINA DE ALTA DENSIDAD CON CANTOS CON CHAPA CINTA IMPORTADA. | 46342
I450400120 | 3734 | ESCRITORIO (2%) MUEBLE ESPECIAL DE 150 X 60 CM X 75 ELABORADA EN MELAMINADO DE ALTA DENSIDAD. | 22736
I450400146 | 654 | GABINETE UNIVERSAL (2%) GABIENTE DE 190 X 60 X 90 CM INCLUYE TARJA DOS PUERTAS ABATIBLES CON CAJONES CUBIERTA EN CORIAN ELABORADO EN MELAMINADO DE ALTA DENSIDAD CON CANTOS EN CHAPA IMPORTADA. NOTA SE PUSO ESTA CLAVE PORQUE EL PROVEEOR SE EQUIVOCO DE PARTIDA. DEBERIA HABER ESTADO EN GABINETE FREJADERO. | 87301.6
I450400146 | 655 | GABINETE UNIVERSAL (2%) GABINETE DE 172 X 60 X 90 CM INCLUYE TARJA DOS PUERTAS ABATIBLES CON CAJONES CUBIERTA EN CORIAN ELABORADO EN MELAMINADO DE ALTA DENSIDAD CON CANTOS EN CHAPA CINTA IMPORTADA. NOTA: EL PROVEEDOR SE EQUIVOCO DE PARTIDA ESTE GABINETE DEBERIA TENER LA CLAVE DE GABINETE FREGADERO. | 21924
I450400258 | 1572 | MODULO DESARMABLE (2%) BARRA DE 485 X 60 CM CON 4 CAJONERAS CON 3 CAJONES PAPELEROS QUE VAN A LOS EXTREMOS FABRICADO EN MELAMINA | 92243.2
I450400302 | 115 | REPISA (2%) REPISA PARA EMPOTRAR A PARED ELABORADA EN MELAMINA DE ALTA DENSIDAD DE 160 X 35 CM | 2900
I450400302 | 116 | REPISA (2%) REPISA PARA EMPOTRAR A LA PARED CON HERRAJE ESPECIAL DE 150 X 35 CM | 2900
I450400302 | 117 | REPISA (2%) REPISA PARA EMPOTRAR A LA PARE CON HERRAJE DE 150 X 35 CM | 2900
I450600328 | 45 | MUEBLE MOSTRADOR PARA ATENCION AL PUBLICO (2%) MODULO DE RECEPCION DE 340 X 110 CM DISENO ESPECIAL CONSTA DE DOS CAJONERAS CON DOS CAJONES PAPELELROS Y UNO DE ARCHVO CONTRACUBIERTAS EN MELAMINADO DE ALTA DENSIDAD ZOCLO EN FORMICA LAMINADA. | 101848
I450400258 | 1573 | MODULO DESARMABLE (2%) BARRA CON 3 CAJONES DOBLES QUE VAN DE LADO A LADO DE 360 X 102 CM XD 15 CM FABRICADO EN MELAMINA. | 83636
I450400258 | 1574 | MODULO DESARMABLE (2%) ESCRITORIO DE DISENO ESPECIAL CONSTA DE 3 CAJONERAS DOS CAJNES PAPELEROS Y UNO DE ARCHVO MEDIAS DE 416 X 60 X 75 CM CONSTA DE 3 CAJONERAS 2 CAJONES PAPELEROS Y UNO DE ARCHIVO ELABORDO CON MELAMINADO DE ALTA DENSIDAD CON CANTOS EN CHAPA CINTA IMPORTADA. | 98240.4
I450400258 | 1575 | MODULO DESARMABLE (2%) ESCRITORIO DISENO ESPECIAL DE 420 X 60 XD 75 CM CONSTA DE 3 CAJONERAS 2 CAJONES PAPELEROS Y UNO DE ARCHIVO ELABORADO EN MELAMINADO DE ALTA DENSIDAD CON CANTOS EN CHAPA CINTA IMPORTADA | 102926.8
I450400302 | 118 | REPISA (2%) REPISA DE 358 X 40 CM PARA EMPOTRAR A PARED | 5800
I450400302 | 119 | REPISA (2%) REPISA DE 346 X 40 CM EMPORTRADA EN PARED | 5208.4
I450600328 | 46 | MUEBLE MOSTRADOR PARA ATENCION AL PUBLICO (2%) MODULO DE RECEPCION DE 340 X 110 CM DISENO ESPECIAL CONSTA DE DOS CAJONERAS CON DOS CAJONES PAPELEROS Y UNO DE ARCHIVO CONTRACUBIERTAS EN MELAMINADO DE ALTA DENSIDAD ZOCLO EN FORMICA LAMINADA. | 69484
I450400314 | 33783 | SILLA (2%) SILLA ALTA GIRATORIA | 3178.4
I450400314 | 33785 | SILLA (2%) SILLA ALTA GIRATORIA | 3178.4
I450400314 | 33792 | SILLA (2%) SILLA ALTA GIRATORIA | 3178.4
I450400314 | 33793 | SILLA (2%) SILLA ALTA GIRATORIA | 3178.4
I450400314 | 33794 | SILLA (2%) SILLA ALTA GIRATORIA | 3178.4
I450400314 | 33795 | SILLA (2%) SILLA ALTA GIRATORIA | 3178.4
I450400314 | 33804 | SILLA (2%) SILLA ALTA GIRATORIA | 3178.4
I450400314 | 33805 | SILLA (2%) SILLA ALTA GIRATORIA | 3178.4
I450400314 | 33806 | SILLA (2%) SILLA ALTA GIRATORIA | 3178.4
I450400314 | 33807 | SILLA (2%) SILLA ALTA GIRATORIA | 3178.4
I450400314 | 33808 | SILLA (2%) SILLA ALTA GIRATORIA | 3178.4
I450600132 | 46 | GABINETE FREGADERO GABINETE 70 CM X 60 CM X 90 CM INCLUYE TARJA DE 2 PUERTAS ABATIBLES CUBIERTA EN CORIAN ELABORADO EN MELAMINADO DE ALTA DENSIDAD | 12760
I450600132 | 47 | GABINETE FREGADERO GABINETE 70 CM X 60 CM X 90 CM INCLUYE TARJA DE 2 PUERTAS ABATIBLES CUBIERTA EN CORIAN ELABORADO EN MELAMINADO DE ALTA DENSIDAD | 12760
I090000018 | 276 | APARATO RESUCITADOR REANIMADOR PARA ASISTENCIA VENTILATORIA ADULTO MARCA VBM MODELO 80-10-190. LOTE: A03598E CADUCIDAD: 2020-09-01 DEFINICION GMDN: EQUIPO MANUAL PARA ASISTIR O SUMINISTRAR VENTILACION A PACIENTES CON APNEA O CON RESPIRACION INADECUADA. PUEDE UTILIZARSE EN AMBULANCIAS SERVICIOS DE URGENCIAS O AREAS DE CUIDADOS INTENSIVOS DE LOS HOSPITALES. ESTA FORMADO POR UN DEPOSITO DE OXiGENO TUBOS Y UN CONECTOR PARA INSTALAR UNA MASCARILLA O TUBO ENDOTRAQUEAL. ES REUTILIZABLE. DESCRIPCION: 1.- REANIMADOR PULMONAR MANUAL PARA ADULTO. 2.- DESARMABLE Y ESTERILIZABLE E 3.- BOLSA DE SILICONA TRANSPARENTE O SEMITRANSPARENTE. 4.- AUTOINFLABLE. 5.- VOLUMEN DE LA BOLSA DE 1500 ML COMO MiNIMO. 6.- VOLUMEN MAXIMO ENTREGADO DENTRO DEL RANGO DE 800 A 1350 ML. 7.- VALVULA DE NO REINHALACION DE BAJA RESISTENCIA ESPIRATORIA. 8.- VALVULA DE SEGURIDAD QUE LIMITE LA PRESION EN ViAS RESPIRATORIAS A 40 +/- 5 CM H2O. 9.- MASCARILLAS DE LA MISMA MAR | 3669.23
I090000018 | 277 | APARATO RESUCITADOR REANIMADOR PARA ASISTENCIA VENTILATORIA ADULTO MARCA VBM MODELO 80-10-190. LOTE: A03598E CADUCIDAD: 2020-09-01 DEFINICION GMDN: EQUIPO MANUAL PARA ASISTIR O SUMINISTRAR VENTILACION A PACIENTES CON APNEA O CON RESPIRACION INADECUADA. PUEDE UTILIZARSE EN AMBULANCIAS SERVICIOS DE URGENCIAS O AREAS DE CUIDADOS INTENSIVOS DE LOS HOSPITALES. ESTA FORMADO POR UN DEPOSITO DE OXiGENO TUBOS Y UN CONECTOR PARA INSTALAR UNA MASCARILLA O TUBO ENDOTRAQUEAL. ES REUTILIZABLE. DESCRIPCION: 1.- REANIMADOR PULMONAR MANUAL PARA ADULTO. 2.- DESARMABLE Y ESTERILIZABLE E 3.- BOLSA DE SILICONA TRANSPARENTE O SEMITRANSPARENTE. 4.- AUTOINFLABLE. 5.- VOLUMEN DE LA BOLSA DE 1500 ML COMO MiNIMO. 6.- VOLUMEN MAXIMO ENTREGADO DENTRO DEL RANGO DE 800 A 1350 ML. 7.- VALVULA DE NO REINHALACION DE BAJA RESISTENCIA ESPIRATORIA. 8.- VALVULA DE SEGURIDAD QUE LIMITE LA PRESION EN ViAS RESPIRATORIAS A 40 +/- 5 CM H2O. 9.- MASCARILLAS DE LA MISMA MAR | 3669.23
I090000018 | 278 | APARATO RESUCITADOR REANIMADOR PARA ASISTENCIA VENTILATORIA ADULTO MARCA VBM MODELO 80-10-190. LOTE: A03598E CADUCIDAD: 2020-09-01 DEFINICION GMDN: EQUIPO MANUAL PARA ASISTIR O SUMINISTRAR VENTILACION A PACIENTES CON APNEA O CON RESPIRACION INADECUADA. PUEDE UTILIZARSE EN AMBULANCIAS SERVICIOS DE URGENCIAS O AREAS DE CUIDADOS INTENSIVOS DE LOS HOSPITALES. ESTA FORMADO POR UN DEPOSITO DE OXiGENO TUBOS Y UN CONECTOR PARA INSTALAR UNA MASCARILLA O TUBO ENDOTRAQUEAL. ES REUTILIZABLE. DESCRIPCION: 1.- REANIMADOR PULMONAR MANUAL PARA ADULTO. 2.- DESARMABLE Y ESTERILIZABLE E 3.- BOLSA DE SILICONA TRANSPARENTE O SEMITRANSPARENTE. 4.- AUTOINFLABLE. 5.- VOLUMEN DE LA BOLSA DE 1500 ML COMO MiNIMO. 6.- VOLUMEN MAXIMO ENTREGADO DENTRO DEL RANGO DE 800 A 1350 ML. 7.- VALVULA DE NO REINHALACION DE BAJA RESISTENCIA ESPIRATORIA. 8.- VALVULA DE SEGURIDAD QUE LIMITE LA PRESION EN ViAS RESPIRATORIAS A 40 +/- 5 CM H2O. 9.- MASCARILLAS DE LA MISMA MAR | 3669.23
I090000018 | 279 | APARATO RESUCITADOR REANIMADOR PARA ASISTENCIA VENTILATORIA ADULTO MARCA VBM MODELO 80-10-190. LOTE: A03598E CADUCIDAD: 2020-09-01 DEFINICION GMDN: EQUIPO MANUAL PARA ASISTIR O SUMINISTRAR VENTILACION A PACIENTES CON APNEA O CON RESPIRACION INADECUADA. PUEDE UTILIZARSE EN AMBULANCIAS SERVICIOS DE URGENCIAS O AREAS DE CUIDADOS INTENSIVOS DE LOS HOSPITALES. ESTA FORMADO POR UN DEPOSITO DE OXiGENO TUBOS Y UN CONECTOR PARA INSTALAR UNA MASCARILLA O TUBO ENDOTRAQUEAL. ES REUTILIZABLE. DESCRIPCION: 1.- REANIMADOR PULMONAR MANUAL PARA ADULTO. 2.- DESARMABLE Y ESTERILIZABLE E 3.- BOLSA DE SILICONA TRANSPARENTE O SEMITRANSPARENTE. 4.- AUTOINFLABLE. 5.- VOLUMEN DE LA BOLSA DE 1500 ML COMO MiNIMO. 6.- VOLUMEN MAXIMO ENTREGADO DENTRO DEL RANGO DE 800 A 1350 ML. 7.- VALVULA DE NO REINHALACION DE BAJA RESISTENCIA ESPIRATORIA. 8.- VALVULA DE SEGURIDAD QUE LIMITE LA PRESION EN ViAS RESPIRATORIAS A 40 +/- 5 CM H2O. 9.- MASCARILLAS DE LA MISMA MAR | 3669.23
I090000018 | 280 | APARATO RESUCITADOR REANIMADOR PARA ASISTENCIA VENTILATORIA ADULTO MARCA VBM MODELO 80-10-190. LOTE: A03598E CADUCIDAD: 2020-09-01 DEFINICION GMDN: EQUIPO MANUAL PARA ASISTIR O SUMINISTRAR VENTILACION A PACIENTES CON APNEA O CON RESPIRACION INADECUADA. PUEDE UTILIZARSE EN AMBULANCIAS SERVICIOS DE URGENCIAS O AREAS DE CUIDADOS INTENSIVOS DE LOS HOSPITALES. ESTA FORMADO POR UN DEPOSITO DE OXiGENO TUBOS Y UN CONECTOR PARA INSTALAR UNA MASCARILLA O TUBO ENDOTRAQUEAL. ES REUTILIZABLE. DESCRIPCION: 1.- REANIMADOR PULMONAR MANUAL PARA ADULTO. 2.- DESARMABLE Y ESTERILIZABLE E 3.- BOLSA DE SILICONA TRANSPARENTE O SEMITRANSPARENTE. 4.- AUTOINFLABLE. 5.- VOLUMEN DE LA BOLSA DE 1500 ML COMO MiNIMO. 6.- VOLUMEN MAXIMO ENTREGADO DENTRO DEL RANGO DE 800 A 1350 ML. 7.- VALVULA DE NO REINHALACION DE BAJA RESISTENCIA ESPIRATORIA. 8.- VALVULA DE SEGURIDAD QUE LIMITE LA PRESION EN ViAS RESPIRATORIAS A 40 +/- 5 CM H2O. 9.- MASCARILLAS DE LA MISMA MAR | 3669.23
I090000018 | 281 | APARATO RESUCITADOR REANIMADOR PARA ASISTENCIA VENTILATORIA ADULTO MARCA VBM MODELO 80-10-190. LOTE: A03598E CADUCIDAD: 2020-09-01 DEFINICION GMDN: EQUIPO MANUAL PARA ASISTIR O SUMINISTRAR VENTILACION A PACIENTES CON APNEA O CON RESPIRACION INADECUADA. PUEDE UTILIZARSE EN AMBULANCIAS SERVICIOS DE URGENCIAS O AREAS DE CUIDADOS INTENSIVOS DE LOS HOSPITALES. ESTA FORMADO POR UN DEPOSITO DE OXiGENO TUBOS Y UN CONECTOR PARA INSTALAR UNA MASCARILLA O TUBO ENDOTRAQUEAL. ES REUTILIZABLE. DESCRIPCION: 1.- REANIMADOR PULMONAR MANUAL PARA ADULTO. 2.- DESARMABLE Y ESTERILIZABLE E 3.- BOLSA DE SILICONA TRANSPARENTE O SEMITRANSPARENTE. 4.- AUTOINFLABLE. 5.- VOLUMEN DE LA BOLSA DE 1500 ML COMO MiNIMO. 6.- VOLUMEN MAXIMO ENTREGADO DENTRO DEL RANGO DE 800 A 1350 ML. 7.- VALVULA DE NO REINHALACION DE BAJA RESISTENCIA ESPIRATORIA. 8.- VALVULA DE SEGURIDAD QUE LIMITE LA PRESION EN ViAS RESPIRATORIAS A 40 +/- 5 CM H2O. 9.- MASCARILLAS DE LA MISMA MAR | 3669.23
I090000018 | 282 | APARATO RESUCITADOR REANIMADOR PARA ASISTENCIA VENTILATORIA ADULTO MARCA VBM MODELO 80-10-190. LOTE: A03598E CADUCIDAD: 2020-09-01 DEFINICION GMDN: EQUIPO MANUAL PARA ASISTIR O SUMINISTRAR VENTILACION A PACIENTES CON APNEA O CON RESPIRACION INADECUADA. PUEDE UTILIZARSE EN AMBULANCIAS SERVICIOS DE URGENCIAS O AREAS DE CUIDADOS INTENSIVOS DE LOS HOSPITALES. ESTA FORMADO POR UN DEPOSITO DE OXiGENO TUBOS Y UN CONECTOR PARA INSTALAR UNA MASCARILLA O TUBO ENDOTRAQUEAL. ES REUTILIZABLE. DESCRIPCION: 1.- REANIMADOR PULMONAR MANUAL PARA ADULTO. 2.- DESARMABLE Y ESTERILIZABLE E 3.- BOLSA DE SILICONA TRANSPARENTE O SEMITRANSPARENTE. 4.- AUTOINFLABLE. 5.- VOLUMEN DE LA BOLSA DE 1500 ML COMO MiNIMO. 6.- VOLUMEN MAXIMO ENTREGADO DENTRO DEL RANGO DE 800 A 1350 ML. 7.- VALVULA DE NO REINHALACION DE BAJA RESISTENCIA ESPIRATORIA. 8.- VALVULA DE SEGURIDAD QUE LIMITE LA PRESION EN ViAS RESPIRATORIAS A 40 +/- 5 CM H2O. 9.- MASCARILLAS DE LA MISMA MAR | 3669.23
I090000018 | 283 | APARATO RESUCITADOR REANIMADOR PARA ASISTENCIA VENTILATORIA ADULTO MARCA VBM MODELO 80-10-190. LOTE: A03598E CADUCIDAD: 2020-09-01 DEFINICION GMDN: EQUIPO MANUAL PARA ASISTIR O SUMINISTRAR VENTILACION A PACIENTES CON APNEA O CON RESPIRACION INADECUADA. PUEDE UTILIZARSE EN AMBULANCIAS SERVICIOS DE URGENCIAS O AREAS DE CUIDADOS INTENSIVOS DE LOS HOSPITALES. ESTA FORMADO POR UN DEPOSITO DE OXiGENO TUBOS Y UN CONECTOR PARA INSTALAR UNA MASCARILLA O TUBO ENDOTRAQUEAL. ES REUTILIZABLE. DESCRIPCION: 1.- REANIMADOR PULMONAR MANUAL PARA ADULTO. 2.- DESARMABLE Y ESTERILIZABLE E 3.- BOLSA DE SILICONA TRANSPARENTE O SEMITRANSPARENTE. 4.- AUTOINFLABLE. 5.- VOLUMEN DE LA BOLSA DE 1500 ML COMO MiNIMO. 6.- VOLUMEN MAXIMO ENTREGADO DENTRO DEL RANGO DE 800 A 1350 ML. 7.- VALVULA DE NO REINHALACION DE BAJA RESISTENCIA ESPIRATORIA. 8.- VALVULA DE SEGURIDAD QUE LIMITE LA PRESION EN ViAS RESPIRATORIAS A 40 +/- 5 CM H2O. 9.- MASCARILLAS DE LA MISMA MAR | 3669.23
I090000018 | 284 | APARATO RESUCITADOR REANIMADOR PARA ASISTENCIA VENTILATORIA ADULTO MARCA VBM MODELO 80-10-190. LOTE: A03598E CADUCIDAD: 2020-09-01 DEFINICION GMDN: EQUIPO MANUAL PARA ASISTIR O SUMINISTRAR VENTILACION A PACIENTES CON APNEA O CON RESPIRACION INADECUADA. PUEDE UTILIZARSE EN AMBULANCIAS SERVICIOS DE URGENCIAS O AREAS DE CUIDADOS INTENSIVOS DE LOS HOSPITALES. ESTA FORMADO POR UN DEPOSITO DE OXiGENO TUBOS Y UN CONECTOR PARA INSTALAR UNA MASCARILLA O TUBO ENDOTRAQUEAL. ES REUTILIZABLE. DESCRIPCION: 1.- REANIMADOR PULMONAR MANUAL PARA ADULTO. 2.- DESARMABLE Y ESTERILIZABLE E 3.- BOLSA DE SILICONA TRANSPARENTE O SEMITRANSPARENTE. 4.- AUTOINFLABLE. 5.- VOLUMEN DE LA BOLSA DE 1500 ML COMO MiNIMO. 6.- VOLUMEN MAXIMO ENTREGADO DENTRO DEL RANGO DE 800 A 1350 ML. 7.- VALVULA DE NO REINHALACION DE BAJA RESISTENCIA ESPIRATORIA. 8.- VALVULA DE SEGURIDAD QUE LIMITE LA PRESION EN ViAS RESPIRATORIAS A 40 +/- 5 CM H2O. 9.- MASCARILLAS DE LA MISMA MAR | 3669.23
I090000018 | 285 | APARATO RESUCITADOR REANIMADOR PARA ASISTENCIA VENTILATORIA ADULTO MARCA VBM MODELO 80-10-190. LOTE: A03598E CADUCIDAD: 2020-09-01 DEFINICION GMDN: EQUIPO MANUAL PARA ASISTIR O SUMINISTRAR VENTILACION A PACIENTES CON APNEA O CON RESPIRACION INADECUADA. PUEDE UTILIZARSE EN AMBULANCIAS SERVICIOS DE URGENCIAS O AREAS DE CUIDADOS INTENSIVOS DE LOS HOSPITALES. ESTA FORMADO POR UN DEPOSITO DE OXiGENO TUBOS Y UN CONECTOR PARA INSTALAR UNA MASCARILLA O TUBO ENDOTRAQUEAL. ES REUTILIZABLE. DESCRIPCION: 1.- REANIMADOR PULMONAR MANUAL PARA ADULTO. 2.- DESARMABLE Y ESTERILIZABLE E 3.- BOLSA DE SILICONA TRANSPARENTE O SEMITRANSPARENTE. 4.- AUTOINFLABLE. 5.- VOLUMEN DE LA BOLSA DE 1500 ML COMO MiNIMO. 6.- VOLUMEN MAXIMO ENTREGADO DENTRO DEL RANGO DE 800 A 1350 ML. 7.- VALVULA DE NO REINHALACION DE BAJA RESISTENCIA ESPIRATORIA. 8.- VALVULA DE SEGURIDAD QUE LIMITE LA PRESION EN ViAS RESPIRATORIAS A 40 +/- 5 CM H2O. 9.- MASCARILLAS DE LA MISMA MAR | 3669.23
I090000018 | 286 | APARATO RESUCITADOR REANIMADOR PARA ASISTENCIA VENTILATORIA ADULTO (AMBULANCIA) MARCA VBM MODELO 80-10-190. LOTE: A03598E CADUCIDAD: 2020-09-01 EQUIPO MANUAL PARA ASISTIR O SUMINISTRAR VENTILACION A PACIENTES CON APNEA O CON RESPIRACION INADECUADA. PUEDE UTILIZARSE EN AMBULANCIAS SERVICIOS DE URGENCIAS O AREAS DE CUIDADOS INTENSIVOS DE LOS HOSPITALES. ESTA FORMADO POR UN DEPOSITO DE OXiGENO TUBOS Y UN CONECTOR PARA INSTALAR UNA MASCARILLA O TUBO ENDOTRAQUEAL. ES REUTILIZABLE 1.- REANIMADOR PULMONAR MANUAL PARA ADULTO. 2.- DESARMABLE Y ESTERILIZABLE EN VAPOR. 3.- BOLSA DE SILICONA TRANSPARENTE O SEMITRANSPARENTE. 4.- AUTOINFLABLE. 5.- VOLUMEN DE LA BOLSA DE 1500 ML COMO MiNIMO. 6.- VOLUMEN MAXIMO ENTREGADO DENTRO DEL RANGO DE 800 A 1350 ML. 7.- VALVULA DE NO REINHALACION DE BAJA RESISTENCIA ESPIRATORIA. 8.- VALVULA DE SEGURIDAD QUE LIMITE LA PRESION EN ViAS RESPIRATORIAS A 40 +/- 5 CM H2O. 9.- MASCARILLAS DE LA MISMA MARCA Y MODELO | 3669.23
I090000018 | 287 | APARATO RESUCITADOR REANIMADOR PARA ASISTENCIA VENTILATORIA NEONATAL (AMBULANCIA) MARCA VBM MODELO 80-10-390. LOTE: A02061E CADUCIDAD: 2020-06-01 EQUIPO MANUAL PARA ASISTIR O SUMINISTRAR VENTILACION A PACIENTES CON APNEA O CON RESPIRACION INADECUADA. PUEDE UTILIZARSE EN AMBULANCIAS SERVICIOS DE URGENCIAS O AREAS DE CUIDADOS INTENSIVOS DE LOS HOSPITALES. ESTA FORMADO POR UN DEPOSITO DE OXiGENO TUBOS Y UN CONECTOR PARA INSTALAR UNA MASCARILLA O TUBO ENDOTRAQUEAL. ES REUTILIZABLE. 1.- REANIMADOR PULMONAR MANUAL NEONATAL. 2.- DESARMABLE Y ESTERILIZABLE EN VAPOR. 3.- BOLSA DE SILICONA TRANSPARENTE O SEMITRANSPARENTE. 4.- AUTOINFLABLE. 5.- VOLUMEN DE LA BOLSA DE 320 ML COMO MAXIMO. 6.- VOLUMEN MAXIMO ENTREGADO EN EL RANGO DE 100 A 180 ML. 7.- VALVULA DE NO REINHALACION DE BAJA RESISTENCIA ESPIRATORIA. 8. VALVULA DE SEGURIDAD QUE LIMITE LA PRESION EN ViAS RESPIRATORIAS A 40 +/- 5 CM H2O. 10.- MASCARILLAS DE LA MISMA MARCA Y MODELO TAM | 2873.49
I090000018 | 288 | APARATO RESUCITADOR REANIMADOR PARA ASISTENCIA VENTILATORIA PEDIATRICA MARCA VBM MODELO 80-10-290 LOTE: A01830E CADUCIDAD: 2020-06-01 EQUIPO MANUAL PARA ASISTIR O SUMINISTRAR VENTILACION A PACIENTES CON APNEA O CON RESPIRACION INADECUADA. PUEDE UTILIZARSE EN AMBULANCIAS SERVICIOS DE URGENCIAS O AREAS DE CUIDADOS INTENSIVOS DE LOS HOSPITALES. ESTA FORMADO POR UN DEPOSITO DE OXiGENO TUBOS Y UN CONECTOR PARA INSTALAR UNA MASCARILLA O TUBO ENDOTRAQUEAL. ES REUTILIZABLE. 1.- REANIMADOR PULMONAR MANUAL NEONATAL. 2.- DESARMABLE Y ESTERILIZABLE EN VAPOR. 3.- BOLSA DE SILICONA TRANSPARENTE O SEMITRANSPARENTE. 4.- AUTOINFLABLE. 5.- VOLUMEN DE LA BOLSA DE 320 ML COMO MAXIMO. 6.- VOLUMEN MAXIMO ENTREGADO EN EL RANGO DE 100 A 180 ML. 7.- VALVULA DE NO REINHALACION DE BAJA RESISTENCIA ESPIRATORIA. 8. VALVULA DE SEGURIDAD QUE LIMITE LA PRESION EN ViAS RESPIRATORIAS A 40 +/- 5 CM H2O. 10.- MASCARILLAS DE LA MISMA MARCA Y MODELO TAMANO 0 Y 1 TR | 3597.54
I090000018 | 289 | APARATO RESUCITADOR REANIMADOR PARA ASISTENCIA VENTILATORIA PEDIATRICA MARCA VBM MODELO 80-10-290 LOTE: A01830E CADUCIDAD: 2020-06-01 EQUIPO MANUAL PARA ASISTIR O SUMINISTRAR VENTILACION A PACIENTES CON APNEA O CON RESPIRACION INADECUADA. PUEDE UTILIZARSE EN AMBULANCIAS SERVICIOS DE URGENCIAS O AREAS DE CUIDADOS INTENSIVOS DE LOS HOSPITALES. ESTA FORMADO POR UN DEPOSITO DE OXiGENO TUBOS Y UN CONECTOR PARA INSTALAR UNA MASCARILLA O TUBO ENDOTRAQUEAL. ES REUTILIZABLE. 1.- REANIMADOR PULMONAR MANUAL NEONATAL. 2.- DESARMABLE Y ESTERILIZABLE EN VAPOR. 3.- BOLSA DE SILICONA TRANSPARENTE O SEMITRANSPARENTE. 4.- AUTOINFLABLE. 5.- VOLUMEN DE LA BOLSA DE 320 ML COMO MAXIMO. 6.- VOLUMEN MAXIMO ENTREGADO EN EL RANGO DE 100 A 180 ML. 7.- VALVULA DE NO REINHALACION DE BAJA RESISTENCIA ESPIRATORIA. 8. VALVULA DE SEGURIDAD QUE LIMITE LA PRESION EN ViAS RESPIRATORIAS A 40 +/- 5 CM H2O. 10.- MASCARILLAS DE LA MISMA MARCA Y MODELO TAMANO 0 Y 1 TR | 3597.54
I090000018 | 290 | APARATO RESUCITADOR REANIMADOR PARA ASISTENCIA VENTILATORIA PEDIATRICA MARCA VBM MODELO 80-10-290 LOTE: A01830E CADUCIDAD: 2020-06-01 EQUIPO MANUAL PARA ASISTIR O SUMINISTRAR VENTILACION A PACIENTES CON APNEA O CON RESPIRACION INADECUADA. PUEDE UTILIZARSE EN AMBULANCIAS SERVICIOS DE URGENCIAS O AREAS DE CUIDADOS INTENSIVOS DE LOS HOSPITALES. ESTA FORMADO POR UN DEPOSITO DE OXiGENO TUBOS Y UN CONECTOR PARA INSTALAR UNA MASCARILLA O TUBO ENDOTRAQUEAL. ES REUTILIZABLE. 1.- REANIMADOR PULMONAR MANUAL NEONATAL. 2.- DESARMABLE Y ESTERILIZABLE EN VAPOR. 3.- BOLSA DE SILICONA TRANSPARENTE O SEMITRANSPARENTE. 4.- AUTOINFLABLE. 5.- VOLUMEN DE LA BOLSA DE 320 ML COMO MAXIMO. 6.- VOLUMEN MAXIMO ENTREGADO EN EL RANGO DE 100 A 180 ML. 7.- VALVULA DE NO REINHALACION DE BAJA RESISTENCIA ESPIRATORIA. 8. VALVULA DE SEGURIDAD QUE LIMITE LA PRESION EN ViAS RESPIRATORIAS A 40 +/- 5 CM H2O. 10.- MASCARILLAS DE LA MISMA MARCA Y MODELO TAMANO 0 Y 1 TR | 3597.54
I090000018 | 291 | APARATO RESUCITADOR REANIMADOR PARA ASISTENCIA VENTILATORIA PEDIATRICA MARCA VBM MODELO 80-10-290 LOTE: A01830E CADUCIDAD: 2020-06-01 EQUIPO MANUAL PARA ASISTIR O SUMINISTRAR VENTILACION A PACIENTES CON APNEA O CON RESPIRACION INADECUADA. PUEDE UTILIZARSE EN AMBULANCIAS SERVICIOS DE URGENCIAS O AREAS DE CUIDADOS INTENSIVOS DE LOS HOSPITALES. ESTA FORMADO POR UN DEPOSITO DE OXiGENO TUBOS Y UN CONECTOR PARA INSTALAR UNA MASCARILLA O TUBO ENDOTRAQUEAL. ES REUTILIZABLE. 1.- REANIMADOR PULMONAR MANUAL NEONATAL. 2.- DESARMABLE Y ESTERILIZABLE EN VAPOR. 3.- BOLSA DE SILICONA TRANSPARENTE O SEMITRANSPARENTE. 4.- AUTOINFLABLE. 5.- VOLUMEN DE LA BOLSA DE 320 ML COMO MAXIMO. 6.- VOLUMEN MAXIMO ENTREGADO EN EL RANGO DE 100 A 180 ML. 7.- VALVULA DE NO REINHALACION DE BAJA RESISTENCIA ESPIRATORIA. 8. VALVULA DE SEGURIDAD QUE LIMITE LA PRESION EN ViAS RESPIRATORIAS A 40 +/- 5 CM H2O. 10.- MASCARILLAS DE LA MISMA MARCA Y MODELO TAMANO 0 Y 1 TR | 3597.54
I090000018 | 292 | APARATO RESUCITADOR REANIMADOR PARA ASISTENCIA VENTILATORIA PEDIATRICA MARCA VBM MODELO 80-10-290 LOTE: A01830E CADUCIDAD: 2020-06-01 EQUIPO MANUAL PARA ASISTIR O SUMINISTRAR VENTILACION A PACIENTES CON APNEA O CON RESPIRACION INADECUADA. PUEDE UTILIZARSE EN AMBULANCIAS SERVICIOS DE URGENCIAS O AREAS DE CUIDADOS INTENSIVOS DE LOS HOSPITALES. ESTA FORMADO POR UN DEPOSITO DE OXiGENO TUBOS Y UN CONECTOR PARA INSTALAR UNA MASCARILLA O TUBO ENDOTRAQUEAL. ES REUTILIZABLE. 1.- REANIMADOR PULMONAR MANUAL NEONATAL. 2.- DESARMABLE Y ESTERILIZABLE EN VAPOR. 3.- BOLSA DE SILICONA TRANSPARENTE O SEMITRANSPARENTE. 4.- AUTOINFLABLE. 5.- VOLUMEN DE LA BOLSA DE 320 ML COMO MAXIMO. 6.- VOLUMEN MAXIMO ENTREGADO EN EL RANGO DE 100 A 180 ML. 7.- VALVULA DE NO REINHALACION DE BAJA RESISTENCIA ESPIRATORIA. 8. VALVULA DE SEGURIDAD QUE LIMITE LA PRESION EN ViAS RESPIRATORIAS A 40 +/- 5 CM H2O. 10.- MASCARILLAS DE LA MISMA MARCA Y MODELO TAMANO 0 Y 1 TR | 3597.54
I090000018 | 293 | APARATO RESUCITADOR REANIMADOR PARA ASISTENCIA VENTILATORIA PEDIATRICA MARCA VBM MODELO 80-10-290 LOTE: A01830E CADUCIDAD: 2020-06-01 EQUIPO MANUAL PARA ASISTIR O SUMINISTRAR VENTILACION A PACIENTES CON APNEA O CON RESPIRACION INADECUADA. PUEDE UTILIZARSE EN AMBULANCIAS SERVICIOS DE URGENCIAS O AREAS DE CUIDADOS INTENSIVOS DE LOS HOSPITALES. ESTA FORMADO POR UN DEPOSITO DE OXiGENO TUBOS Y UN CONECTOR PARA INSTALAR UNA MASCARILLA O TUBO ENDOTRAQUEAL. ES REUTILIZABLE. 1.- REANIMADOR PULMONAR MANUAL NEONATAL. 2.- DESARMABLE Y ESTERILIZABLE EN VAPOR. 3.- BOLSA DE SILICONA TRANSPARENTE O SEMITRANSPARENTE. 4.- AUTOINFLABLE. 5.- VOLUMEN DE LA BOLSA DE 320 ML COMO MAXIMO. 6.- VOLUMEN MAXIMO ENTREGADO EN EL RANGO DE 100 A 180 ML. 7.- VALVULA DE NO REINHALACION DE BAJA RESISTENCIA ESPIRATORIA. 8. VALVULA DE SEGURIDAD QUE LIMITE LA PRESION EN ViAS RESPIRATORIAS A 40 +/- 5 CM H2O. 10.- MASCARILLAS DE LA MISMA MARCA Y MODELO TAMANO 0 Y 1 TR | 3597.54
I090000018 | 294 | APARATO RESUCITADOR REANIMADOR PARA ASISTENCIA VENTILATORIA PEDIATRICA MARCA VBM MODELO 80-10-290 LOTE: A01830E CADUCIDAD: 2020-06-01 EQUIPO MANUAL PARA ASISTIR O SUMINISTRAR VENTILACION A PACIENTES CON APNEA O CON RESPIRACION INADECUADA. PUEDE UTILIZARSE EN AMBULANCIAS SERVICIOS DE URGENCIAS O AREAS DE CUIDADOS INTENSIVOS DE LOS HOSPITALES. ESTA FORMADO POR UN DEPOSITO DE OXiGENO TUBOS Y UN CONECTOR PARA INSTALAR UNA MASCARILLA O TUBO ENDOTRAQUEAL. ES REUTILIZABLE. 1.- REANIMADOR PULMONAR MANUAL NEONATAL. 2.- DESARMABLE Y ESTERILIZABLE EN VAPOR. 3.- BOLSA DE SILICONA TRANSPARENTE O SEMITRANSPARENTE. 4.- AUTOINFLABLE. 5.- VOLUMEN DE LA BOLSA DE 320 ML COMO MAXIMO. 6.- VOLUMEN MAXIMO ENTREGADO EN EL RANGO DE 100 A 180 ML. 7.- VALVULA DE NO REINHALACION DE BAJA RESISTENCIA ESPIRATORIA. 8. VALVULA DE SEGURIDAD QUE LIMITE LA PRESION EN ViAS RESPIRATORIAS A 40 +/- 5 CM H2O. 10.- MASCARILLAS DE LA MISMA MARCA Y MODELO TAMANO 0 Y 1 TR | 3597.54
I090000018 | 295 | APARATO RESUCITADOR REANIMADOR PARA ASISTENCIA VENTILATORIA PEDIATRICA MARCA VBM MODELO 80-10-290 LOTE: A01830E CADUCIDAD: 2020-06-01 EQUIPO MANUAL PARA ASISTIR O SUMINISTRAR VENTILACION A PACIENTES CON APNEA O CON RESPIRACION INADECUADA. PUEDE UTILIZARSE EN AMBULANCIAS SERVICIOS DE URGENCIAS O AREAS DE CUIDADOS INTENSIVOS DE LOS HOSPITALES. ESTA FORMADO POR UN DEPOSITO DE OXiGENO TUBOS Y UN CONECTOR PARA INSTALAR UNA MASCARILLA O TUBO ENDOTRAQUEAL. ES REUTILIZABLE. 1.- REANIMADOR PULMONAR MANUAL NEONATAL. 2.- DESARMABLE Y ESTERILIZABLE EN VAPOR. 3.- BOLSA DE SILICONA TRANSPARENTE O SEMITRANSPARENTE. 4.- AUTOINFLABLE. 5.- VOLUMEN DE LA BOLSA DE 320 ML COMO MAXIMO. 6.- VOLUMEN MAXIMO ENTREGADO EN EL RANGO DE 100 A 180 ML. 7.- VALVULA DE NO REINHALACION DE BAJA RESISTENCIA ESPIRATORIA. 8. VALVULA DE SEGURIDAD QUE LIMITE LA PRESION EN ViAS RESPIRATORIAS A 40 +/- 5 CM H2O. 10.- MASCARILLAS DE LA MISMA MARCA Y MODELO TAMANO 0 Y 1 TR | 3597.54
I090000018 | 296 | APARATO RESUCITADOR REANIMADOR PARA ASISTENCIA VENTILATORIA PEDIATRICA (AMBULANCIA) MARCA VBM MODELO 80-10-290 LOTE: A01830E CADUCIDAD: 2020-06-01 EQUIPO MANUAL PARA ASISTIR O SUMINISTRAR VENTILACION A PACIENTES CON APNEA O CON RESPIRACION INADECUADA. PUEDE UTILIZARSE EN AMBULANCIAS SERVICIOS DE URGENCIAS O AREAS DE CUIDADOS INTENSIVOS DE LOS HOSPITALES. ESTA FORMADO POR UN DEPOSITO DE OXiGENO TUBOS Y UN CONECTOR PARA INSTALAR UNA MASCARILLA O TUBO ENDOTRAQUEAL. ES REUTILIZABLE. 1.- REANIMADOR PULMONAR MANUAL PEDIATRICO. 2.- DESARMABLE Y ESTERILIZABLE EN VAPOR. 3.- BOLSA DE SILICONA TRANSPARENTE O SEMITRANSPARENTE. 4.- AUTOINFLABLE. 5.- VOLUMEN DE LA BOLSA EN EL RANGO DE 500 A 600 ML. 6.- VOLUMEN ENTREGADO EN EL RANGO DE 200 A 360 ML. 7.- VALVULA DE NO REINHALACION DE BAJA RESISTENCIA ESPIRATORIA. 8.- VALVULA DE SEGURIDAD QUE LIMITE LA PRESION EN ViAS RESPIRATORIAS A 40 +/- 5 CM H2O. 9.- MASCARILLAS DE LA MISMA MARCA Y MODELO TAMANO 2 | 3597.54
I090917246 | 10 | EQUIPO PROCESADOR DE TEJIDOS (PATOLOGIA) PROCESADOR DE TEJIDOS MARCA THERMO SHANDON. MODELO CITADEL 2000. SERIES STP-2273 Y STP-2266 PROGRAMACION O CANTIDAD DE PROGRAMAS 10 (SELECCIONABLES) O TIEMPO DE INFILTRACION PROGRAMABLE POR DESDE 1S A 99H 59M ESTACION O AGITACION ROTACIONAL SELECCIONABLE O AGITACION VERTICAL SELECCIONABLE O CENTRIFUGADO SELECCIONABLE O TIEMPO DE CENTRIFUGADO SELECCIONABLE O RETARDO INICIO PROGRAMA SELECCIONABLE SIN LiMITE DE TIEMPO CONDICIONES AMBIENTALES O HUMEDAD MAX. 80% (SIN CONDENSACIONES) O MARGEN DE TEMPERATURA + 5 °C A +40 °C O GRADO DE CONTAMINACION 2 O CATEGORiA DE SOBRETENSION II O CARGA SOBRE EL SUELO 150 KG/M² RUIDO 42 DB(A) | 430068.26
I090917246 | 11 | EQUIPO PROCESADOR DE TEJIDOS (PATOLOGIA) PROCESADOR DE TEJIDOS MARCA THERMO SHANDON. MODELO CITADEL 2000. SERIES STP-2273 Y STP-2266 PROGRAMACION O CANTIDAD DE PROGRAMAS 10 (SELECCIONABLES) O TIEMPO DE INFILTRACION PROGRAMABLE POR DESDE 1S A 99H 59M ESTACION O AGITACION ROTACIONAL SELECCIONABLE O AGITACION VERTICAL SELECCIONABLE O CENTRIFUGADO SELECCIONABLE O TIEMPO DE CENTRIFUGADO SELECCIONABLE O RETARDO INICIO PROGRAMA SELECCIONABLE SIN LiMITE DE TIEMPO CONDICIONES AMBIENTALES O HUMEDAD MAX. 80% (SIN CONDENSACIONES) O MARGEN DE TEMPERATURA + 5 °C A +40 °C O GRADO DE CONTAMINACION 2 O CATEGORiA DE SOBRETENSION II O CARGA SOBRE EL SUELO 150 KG/M² RUIDO 42 DB(A) | 430068.26
I090000412 | 5 | SILLON HIDRAULICO OFTALMOLOGIA SILLON ELECTROHIDRAULICO PARA OFTALMOLOGIA | 68817
I450600352 | 15 | COLCHON TERMICO 2% SISTEMA DE CALENTAMIENTO PARA PACIENTE | 188645
I450600352 | 16 | COLCHON TERMICO 2% SISTEMA DE CALENTAMIENTO PARA PACIENTE | 188645
I450600352 | 18 | COLCHON TERMICO 2% SISTEMA DE CALENTAMIENTO PARA PACIENTE | 188645
I090000214 | 603 | ESTUCHE CIRUGIA (JGO. DE) SET DE MIRINGOTOMIA; MARCA:TRAUMA; MODELO:VARIOS CONSTA DE: CLAVE CABMS: I090000214 BILLEAU ASA PARA OIDO 16.5 CM CHICA: LAZO DE 2.5 MM X 3.5 MM BILLEAU ASA PARA OIDO 16.5 CM LARGA: LAZO DE 5.0 MM X 9.0 MM BILLEAU ASA PARA OIDO 16.5 CM MEDIANA: LAZO DE 3.5 MM X 5.5 MM FRAZIER (FERGUSON) CANULA CON MANDRIL Y VALVULA DE DEDO ANGULADA 18.0 CM. LONGITUD DE TRABAJO 10.8 CM. 2.7 MM. 8 FRENCH. MAYO CHAROLA DE ACERO INOXIDABLE DE 49.0 CM. X 32.0 CM. CHAROLA (CONTENEDOR) CON TAPA PARA INSTRUMENTAL DE ACERO INOXIDABLE 30.0 X 20.0 X 15.0 CM. BUCK CUCHARILLAS PARA OIDO 14.6 CM RECTA ROMA NO. 1: 3.0 MM. BUCK CUCHARILLAS PARA OIDO 14.6 CM RECTA ROMA NO. 2: 3.5 MM. BUCK CUCHARILLAS PARA OIDO RECTAS MEDIDAS NO. 0 Y 00 JUEGO DE 2 CATS: 8380-181 Y 180 CONSTA DE: BUCK CUCHARILLAS PARA OIDO 14.6 CM RECTA ROMA NO. 0: 1.5 MM. BUCK CUCHARILLAS PARA OIDO 14.6 CM RECTA ROMA NO. 00: 2.0 MM. BOUCHERON OTOSCOPIO REDONDO JGO.4 PZAS DIAMET | 9052.64
I090000214 | 604 | ESTUCHE CIRUGIA (JGO. DE) SET DE ORTOPEDIA BASICO; MARCA:TRAUMA; MODELO:TODOS CONSTA DE: CLAVE CABMS: I090000214 MANGO PARA BISTURI CORTO # 4 PARA SUJETAR HOJAS: 20 AL 25 LONGITUD 13.3 CM. YANKAUER CANULA DE SUCCION CON BOTON DESATORNILLABLE 27.0 CM. MAYO CHAROLA DE ACERO INOXIDABLE DE 49.0 CM. X 32.0 CM. LANE ELEVADOR 19 CM. HOJA DE 7 MM. HOHMANN SEPARADOR PUNTA REDONDEADA 23.5 CM. HOJA DE 35 MM. HOHMANN SEPARADOR PUNTA REDONDEADA 23.5 CM. HOJA DE 22 MM. HOHMANN SEPARADOR PUNTA REDONDEADA 23.5 CM. HOJA DE 25 MM. FARABEUF RASPA LEGRA 15.0 CM. HOJA CURVA 13 MM. GERZOG MARTILLO 300 GRAMOS DE 18 CM BACKHAUS PINZA PARA CAMPOS 15.0 CM. CRILE PINZA 16.0 CM. CURVA. ESTANDAR PINZA PARA DISECCION RECTA PUNTA CON 1 X 2 DIENTES 13.0 CM. ESTANDAR PINZA PARA DISECCION RECTA SIN DIENTES PUNTA CON ESTRIAS TRANSVERSALES 15.0 CM. FOERSTER PINZA PORTA ESPONJAS 24.0 CM. CURVA ESTRIADA. FOERSTER PINZA PORTA ESPONJAS 24.0 CM. RECTA ESTRIADA. ROCHESTER-OCHSN | 32220.16
I090000214 | 605 | ESTUCHE CIRUGIA (JGO. DE) SET DE ORTOPEDIA BASICO; MARCA:TRAUMA; MODELO:TODOS CONSTA DE: CLAVE CABMS: I090000214 MANGO PARA BISTURI CORTO # 4 PARA SUJETAR HOJAS: 20 AL 25 LONGITUD 13.3 CM. YANKAUER CANULA DE SUCCION CON BOTON DESATORNILLABLE 27.0 CM. MAYO CHAROLA DE ACERO INOXIDABLE DE 49.0 CM. X 32.0 CM. LANE ELEVADOR 19 CM. HOJA DE 7 MM. HOHMANN SEPARADOR PUNTA REDONDEADA 23.5 CM. HOJA DE 35 MM. HOHMANN SEPARADOR PUNTA REDONDEADA 23.5 CM. HOJA DE 22 MM. HOHMANN SEPARADOR PUNTA REDONDEADA 23.5 CM. HOJA DE 25 MM. FARABEUF RASPA LEGRA 15.0 CM. HOJA CURVA 13 MM. GERZOG MARTILLO 300 GRAMOS DE 18 CM BACKHAUS PINZA PARA CAMPOS 15.0 CM. CRILE PINZA 16.0 CM. CURVA. ESTANDAR PINZA PARA DISECCION RECTA PUNTA CON 1 X 2 DIENTES 13.0 CM. ESTANDAR PINZA PARA DISECCION RECTA SIN DIENTES PUNTA CON ESTRIAS TRANSVERSALES 15.0 CM. FOERSTER PINZA PORTA ESPONJAS 24.0 CM. CURVA ESTRIADA. FOERSTER PINZA PORTA ESPONJAS 24.0 CM. RECTA ESTRIADA. ROCHESTER-OCHSN | 32220.16
I090000214 | 606 | ESTUCHE CIRUGIA (JGO. DE) SET DE PARTO EPISIOTOMIA; MARCA:TRAUMA; MODELO:VARIOS CONSTA DE: CLAVE CABMS: I090000214 MAYO CHAROLA DE ACERO INOXIDABLE DE 49.0 CM. X 32.0 CM. CHAROLA (CONTENEDOR) CON TAPA PARA INSTRUMENTAL DE ACERO INOXIDABLE 23.0 X 12.7 X 5.1 CM. ESTANDAR PINZA PARA DISECCION RECTA PUNTA CON 1 X 2 DIENTES 13.0 CM. ESTANDAR PINZA PARA DISECCION RECTA SIN DIENTES PUNTA CON ESTRIAS TRANSVERSALES 15.0 CM. FOERSTER PINZA PORTA ESPONJAS 24.0 CM. CURVA ESTRIADA. FOERSTER PINZA PORTA ESPONJAS 24.0 CM. RECTA ESTRIADA. ROCHESTER-PEAN PINZA 18.4 CM. CURVA. MAYO-HEGAR PORTA AGUJAS SIN RANURA CENTRAL 18.0 CM. MAYO TIJERA HOJA BISELADA 17.0 CM. CURVA. MAYO TIJERA HOJA BISELADA 17.0 CM. RECTA. | 3715.48
I090000214 | 607 | ESTUCHE CIRUGIA (JGO. DE) SET DE PARTO EPISIOTOMIA; MARCA:TRAUMA; MODELO:VARIOS CONSTA DE: CLAVE CABMS: I090000214 MAYO CHAROLA DE ACERO INOXIDABLE DE 49.0 CM. X 32.0 CM. CHAROLA (CONTENEDOR) CON TAPA PARA INSTRUMENTAL DE ACERO INOXIDABLE 23.0 X 12.7 X 5.1 CM. ESTANDAR PINZA PARA DISECCION RECTA PUNTA CON 1 X 2 DIENTES 13.0 CM. ESTANDAR PINZA PARA DISECCION RECTA SIN DIENTES PUNTA CON ESTRIAS TRANSVERSALES 15.0 CM. FOERSTER PINZA PORTA ESPONJAS 24.0 CM. CURVA ESTRIADA. FOERSTER PINZA PORTA ESPONJAS 24.0 CM. RECTA ESTRIADA. ROCHESTER-PEAN PINZA 18.4 CM. CURVA. MAYO-HEGAR PORTA AGUJAS SIN RANURA CENTRAL 18.0 CM. MAYO TIJERA HOJA BISELADA 17.0 CM. CURVA. MAYO TIJERA HOJA BISELADA 17.0 CM. RECTA. | 3715.48
I090000214 | 608 | ESTUCHE CIRUGIA (JGO. DE) SET DE PARTO EPISIOTOMIA; MARCA:TRAUMA; MODELO:VARIOS CONSTA DE: CLAVE CABMS: I090000214 MAYO CHAROLA DE ACERO INOXIDABLE DE 49.0 CM. X 32.0 CM. CHAROLA (CONTENEDOR) CON TAPA PARA INSTRUMENTAL DE ACERO INOXIDABLE 23.0 X 12.7 X 5.1 CM. ESTANDAR PINZA PARA DISECCION RECTA PUNTA CON 1 X 2 DIENTES 13.0 CM. ESTANDAR PINZA PARA DISECCION RECTA SIN DIENTES PUNTA CON ESTRIAS TRANSVERSALES 15.0 CM. FOERSTER PINZA PORTA ESPONJAS 24.0 CM. CURVA ESTRIADA. FOERSTER PINZA PORTA ESPONJAS 24.0 CM. RECTA ESTRIADA. ROCHESTER-PEAN PINZA 18.4 CM. CURVA. MAYO-HEGAR PORTA AGUJAS SIN RANURA CENTRAL 18.0 CM. MAYO TIJERA HOJA BISELADA 17.0 CM. CURVA. MAYO TIJERA HOJA BISELADA 17.0 CM. RECTA. | 3715.48
I090000214 | 609 | ESTUCHE CIRUGIA (JGO. DE) SET DE PARTO EPISIOTOMIA; MARCA:TRAUMA; MODELO:VARIOS CONSTA DE: CLAVE CABMS: I090000214 MAYO CHAROLA DE ACERO INOXIDABLE DE 49.0 CM. X 32.0 CM. CHAROLA (CONTENEDOR) CON TAPA PARA INSTRUMENTAL DE ACERO INOXIDABLE 23.0 X 12.7 X 5.1 CM. ESTANDAR PINZA PARA DISECCION RECTA PUNTA CON 1 X 2 DIENTES 13.0 CM. ESTANDAR PINZA PARA DISECCION RECTA SIN DIENTES PUNTA CON ESTRIAS TRANSVERSALES 15.0 CM. FOERSTER PINZA PORTA ESPONJAS 24.0 CM. CURVA ESTRIADA. FOERSTER PINZA PORTA ESPONJAS 24.0 CM. RECTA ESTRIADA. ROCHESTER-PEAN PINZA 18.4 CM. CURVA. MAYO-HEGAR PORTA AGUJAS SIN RANURA CENTRAL 18.0 CM. MAYO TIJERA HOJA BISELADA 17.0 CM. CURVA. MAYO TIJERA HOJA BISELADA 17.0 CM. RECTA. | 3715.48
I090000214 | 610 | ESTUCHE CIRUGIA (JGO. DE) SET DE PARTO EPISIOTOMIA; MARCA:TRAUMA; MODELO:VARIOS CONSTA DE: CLAVE CABMS: I090000214 MAYO CHAROLA DE ACERO INOXIDABLE DE 49.0 CM. X 32.0 CM. CHAROLA (CONTENEDOR) CON TAPA PARA INSTRUMENTAL DE ACERO INOXIDABLE 23.0 X 12.7 X 5.1 CM. ESTANDAR PINZA PARA DISECCION RECTA PUNTA CON 1 X 2 DIENTES 13.0 CM. ESTANDAR PINZA PARA DISECCION RECTA SIN DIENTES PUNTA CON ESTRIAS TRANSVERSALES 15.0 CM. FOERSTER PINZA PORTA ESPONJAS 24.0 CM. CURVA ESTRIADA. FOERSTER PINZA PORTA ESPONJAS 24.0 CM. RECTA ESTRIADA. ROCHESTER-PEAN PINZA 18.4 CM. CURVA. MAYO-HEGAR PORTA AGUJAS SIN RANURA CENTRAL 18.0 CM. MAYO TIJERA HOJA BISELADA 17.0 CM. CURVA. MAYO TIJERA HOJA BISELADA 17.0 CM. RECTA. | 3715.48
I090000214 | 611 | ESTUCHE CIRUGIA (JGO. DE) SET DE PARTO EPISIOTOMIA; MARCA:TRAUMA; MODELO:VARIOS CONSTA DE: CLAVE CABMS: I090000214 MAYO CHAROLA DE ACERO INOXIDABLE DE 49.0 CM. X 32.0 CM. CHAROLA (CONTENEDOR) CON TAPA PARA INSTRUMENTAL DE ACERO INOXIDABLE 23.0 X 12.7 X 5.1 CM. ESTANDAR PINZA PARA DISECCION RECTA PUNTA CON 1 X 2 DIENTES 13.0 CM. ESTANDAR PINZA PARA DISECCION RECTA SIN DIENTES PUNTA CON ESTRIAS TRANSVERSALES 15.0 CM. FOERSTER PINZA PORTA ESPONJAS 24.0 CM. CURVA ESTRIADA. FOERSTER PINZA PORTA ESPONJAS 24.0 CM. RECTA ESTRIADA. ROCHESTER-PEAN PINZA 18.4 CM. CURVA. MAYO-HEGAR PORTA AGUJAS SIN RANURA CENTRAL 18.0 CM. MAYO TIJERA HOJA BISELADA 17.0 CM. CURVA. MAYO TIJERA HOJA BISELADA 17.0 CM. RECTA. | 3715.48
I090000214 | 612 | ESTUCHE CIRUGIA (JGO. DE) SET DE PARTO EPISIOTOMIA; MARCA:TRAUMA; MODELO:VARIOS CONSTA DE: CLAVE CABMS: I090000214 MAYO CHAROLA DE ACERO INOXIDABLE DE 49.0 CM. X 32.0 CM. CHAROLA (CONTENEDOR) CON TAPA PARA INSTRUMENTAL DE ACERO INOXIDABLE 23.0 X 12.7 X 5.1 CM. ESTANDAR PINZA PARA DISECCION RECTA PUNTA CON 1 X 2 DIENTES 13.0 CM. ESTANDAR PINZA PARA DISECCION RECTA SIN DIENTES PUNTA CON ESTRIAS TRANSVERSALES 15.0 CM. FOERSTER PINZA PORTA ESPONJAS 24.0 CM. CURVA ESTRIADA. FOERSTER PINZA PORTA ESPONJAS 24.0 CM. RECTA ESTRIADA. ROCHESTER-PEAN PINZA 18.4 CM. CURVA. MAYO-HEGAR PORTA AGUJAS SIN RANURA CENTRAL 18.0 CM. MAYO TIJERA HOJA BISELADA 17.0 CM. CURVA. MAYO TIJERA HOJA BISELADA 17.0 CM. RECTA. | 3715.48
I090000214 | 613 | ESTUCHE CIRUGIA (JGO. DE) SET DE PARTO EPISIOTOMIA; MARCA:TRAUMA; MODELO:VARIOS CONSTA DE: CLAVE CABMS: I090000214 MAYO CHAROLA DE ACERO INOXIDABLE DE 49.0 CM. X 32.0 CM. CHAROLA (CONTENEDOR) CON TAPA PARA INSTRUMENTAL DE ACERO INOXIDABLE 23.0 X 12.7 X 5.1 CM. ESTANDAR PINZA PARA DISECCION RECTA PUNTA CON 1 X 2 DIENTES 13.0 CM. ESTANDAR PINZA PARA DISECCION RECTA SIN DIENTES PUNTA CON ESTRIAS TRANSVERSALES 15.0 CM. FOERSTER PINZA PORTA ESPONJAS 24.0 CM. CURVA ESTRIADA. FOERSTER PINZA PORTA ESPONJAS 24.0 CM. RECTA ESTRIADA. ROCHESTER-PEAN PINZA 18.4 CM. CURVA. MAYO-HEGAR PORTA AGUJAS SIN RANURA CENTRAL 18.0 CM. MAYO TIJERA HOJA BISELADA 17.0 CM. CURVA. MAYO TIJERA HOJA BISELADA 17.0 CM. RECTA. | 3715.48
I090000214 | 614 | ESTUCHE CIRUGIA (JGO. DE) SET DE PARTO EPISIOTOMIA; MARCA:TRAUMA; MODELO:VARIOS CONSTA DE: CLAVE CABMS: I090000214 MAYO CHAROLA DE ACERO INOXIDABLE DE 49.0 CM. X 32.0 CM. CHAROLA (CONTENEDOR) CON TAPA PARA INSTRUMENTAL DE ACERO INOXIDABLE 23.0 X 12.7 X 5.1 CM. ESTANDAR PINZA PARA DISECCION RECTA PUNTA CON 1 X 2 DIENTES 13.0 CM. ESTANDAR PINZA PARA DISECCION RECTA SIN DIENTES PUNTA CON ESTRIAS TRANSVERSALES 15.0 CM. FOERSTER PINZA PORTA ESPONJAS 24.0 CM. CURVA ESTRIADA. FOERSTER PINZA PORTA ESPONJAS 24.0 CM. RECTA ESTRIADA. ROCHESTER-PEAN PINZA 18.4 CM. CURVA. MAYO-HEGAR PORTA AGUJAS SIN RANURA CENTRAL 18.0 CM. MAYO TIJERA HOJA BISELADA 17.0 CM. CURVA. MAYO TIJERA HOJA BISELADA 17.0 CM. RECTA. | 3715.48
I090000214 | 615 | ESTUCHE CIRUGIA (JGO. DE) SET DE PARTO EPISIOTOMIA; MARCA:TRAUMA; MODELO:VARIOS CONSTA DE: CLAVE CABMS: I090000214 MAYO CHAROLA DE ACERO INOXIDABLE DE 49.0 CM. X 32.0 CM. CHAROLA (CONTENEDOR) CON TAPA PARA INSTRUMENTAL DE ACERO INOXIDABLE 23.0 X 12.7 X 5.1 CM. ESTANDAR PINZA PARA DISECCION RECTA PUNTA CON 1 X 2 DIENTES 13.0 CM. ESTANDAR PINZA PARA DISECCION RECTA SIN DIENTES PUNTA CON ESTRIAS TRANSVERSALES 15.0 CM. FOERSTER PINZA PORTA ESPONJAS 24.0 CM. CURVA ESTRIADA. FOERSTER PINZA PORTA ESPONJAS 24.0 CM. RECTA ESTRIADA. ROCHESTER-PEAN PINZA 18.4 CM. CURVA. MAYO-HEGAR PORTA AGUJAS SIN RANURA CENTRAL 18.0 CM. MAYO TIJERA HOJA BISELADA 17.0 CM. CURVA. MAYO TIJERA HOJA BISELADA 17.0 CM. RECTA. | 3715.48
I090000214 | 616 | ESTUCHE CIRUGIA (JGO. DE) SET DE PEQUENOS FRAGMENTOS; MARCA:TRAUMA; MODELO:VARIOS CONSTA DE: CLAVE CABMS: I090000214 ALICATE PINZA PLANA PUNTA ANCHA 16.0 CM. TRAUMA PINZA CORTA ALAMBRE T-CARB 17.5 CM. CAPACIDAD MAXIMA DE 1.25 MM. AVELLANADOR PEQUENO ACOPLE RAPIDO PARA TORNILLOS DE 2.7 MM DE DIAMETRO. AVELLANADOR PEQUENO ACOPLE RAPIDO PARA TORNILLOS DE 3.5 MM Y 4.0 MM. BROCA ACOPLE RAPIDO 2.5 MM DE DIAMETRO 110 MM DE LONGITUD TOTAL 85 MM DE LONGITUD UTIL. BROCA ACOPLE RAPIDO 2.7 MM DE LONGITUD 120 MM DE LONGITUD TOTAL 100 MM DE LONGITUD UTIL. BROCA ACOPLE RAPIDO 3.5 MM DE DIAMETRO 190 MM DE LONGITUD TOTAL 170 MM DE LONGITUD UTIL. BROCA CILINDRICA 3.5 MM DE DIAMETRO 180 MM DE LONGITUD TOTAL 165 MM DE LONGITUD UTIL. GUIA CASQUILLO CENTRADOR 3.5/2.5 LONGITUD 42 MM. PARA BROCAS DE 2.5 MM. PEQUENOS FRAGMENTOS CONTENEDOR MODULAR 600 MM. X 300 MM. X 40 MM. DURALUMINIO. DESARMADOR HEXAGONAL CHICO CON PUNTA DE 2.5 MM. PARA TORNILLOS DE 2.7 MM. 3. | 54446.92
I090000214 | 617 | ESTUCHE CIRUGIA (JGO. DE) SET DE PTERIGION; MARCA:TRAUMA; MODELO:VARIOS CONSTA DE: CLAVE CABMS: I090000214 MANGO PARA BISTURI CORTO # 3 PARA SUJETAR HOJAS: 10 11 12 15 LONGITUD 12.7 CM. BARRAQUER ESPEJO OCULAR HOJAS DE ALAMBRE HOJAS DE 14 MM. APERTURA 20 MM. ADULTO. BARRAQUER ESPEJO OCULAR HOJAS DE ALAMBRE HOJAS DE 9 MM. APERTURA 14 MM. INFANTIL. LANCASTER ESPEJO OCULAR MEDIANO HOJAS DE 15 MM. APERTURA 31 MM. FRAZIER (FERGUSON) CANULA CON MANDRIL Y VALVULA DE DEDO ANGULADA 18.0 CM. LONGITUD DE TRABAJO 10.8 CM. 2.7 MM. 8 FRENCH. SIMCOE CANULA DOBLE VIA CURVA CON TUBO DE SILASTIC CONEXION PARA JERINGA INVERSA. WADSWORTH-TODD CAUTERIO DE BOLA. MAYO CHAROLA DE ACERO INOXIDABLE DE 49.0 CM. X 32.0 CM. CHAROLA (CONTENEDOR) CON TAPA PARA INSTRUMENTAL DE ACERO INOXIDABLE 23.0 X 12.7 X 5.1 CM. MEYHOEFFER CUCHARILLA PARA CHALAZION 12.7 CM. # 3-0: DIAMETRO 0.5 MM. MEYHOEFFER CUCHARILLA PARA CHALAZION 12.7 CM. # 2-0: DIAMETRO 1.0 MM. MEYHOEFFER CUCH | 45954.56
I090000214 | 618 | ESTUCHE CIRUGIA (JGO. DE) SET DE REPARACION DE PARPADO; MARCA:TRAUMA; MODELO:VARIOS CONSTA DE: CLAVE CABMS: I090000214 MANGO PARA BISTURI CORTO # 3 PARA SUJETAR HOJAS: 10 11 12 15 LONGITUD 12.7 CM. STEVENS TIJERA PARA TENOTOMIA PUNTAS ROMAS CURVA DE 11.4 CM. MODELO DELGADO HOJAS DE 13 MM. STEVENS TIJERA PARA TENOTOMIA PUNTAS ROMAS RECTA DE 11.4 CM. MODELO DELGADO HOJAS DE 13 MM. NORTHBENT TIJERA ANGULADA 13.0 CM. HALSTEAD MOSQUITO PINZA 12.7 CM. RECTA. HALSTEAD MOSQUITO PINZA 12.7 CM. CURVA. BACKHAUS PINZA PARA CAMPOS 9.0 CM. FOERSTER PINZA PORTA ESPONJAS 18.0 CM. RECTA ESTRIADA. VON GRAEFE PINZA PARA CONJUNTIVA 9.0 CM. RECTA PUNTA 0.7 MM. ESTRIADA. VON GRAEFE PINZA PARA CONJUNTIVA 9.0 CM. CURVA PUNTA 0.7 MM. ESTRIADA. SNELLEN PINZA ENTROPIUM 10.0 CM. CON PLACA SOLIDA. DERECHA. SNELLEN PINZA ENTROPIUM 10.0 CM. CON PLACA SOLIDA. IZQUIERDA. BERKE CLAMP PARA PTOSIS 10.2 CM. QUIJADA DE 20 MM. BISHOP-HARMON PINZA PARA IRIS LONGITUD 8.5 CM. 0 | 30981.28
I090000214 | 621 | ESTUCHE CIRUGIA (JGO. DE) SET DE SAFENECTOMIA; MARCA:TRAUMA; MODELO:VARIOS CONSTA DE: CLAVE CABMS: I090000214 MANGO PARA BISTURI CORTO # 3 PARA SUJETAR HOJAS: 10 11 12 15 LONGITUD 12.7 CM. MANGO PARA BISTURI CORTO # 3 PARA SUJETAR HOJAS: 10 11 12 15 LONGITUD 12.7 CM. MANGO PARA BISTURI # 3 CORTO CON ESCALA. MANGO PARA BISTURI CORTO # 4 PARA SUJETAR HOJAS: 20 AL 25 LONGITUD 13.3 CM. FRAZIER (FERGUSON) CANULA CON MANDRIL Y VALVULA DE DEDO ANGULADA 18.0 CM. LONGITUD DE TRABAJO 10.8 CM. 3.3 MM. 10 FRENCH. FRAZIER (FERGUSON) CANULA CON MANDRIL Y VALVULA DE DEDO ANGULADA 18.0 CM. LONGITUD DE TRABAJO 10.8 CM. 2.7 MM. 8 FRENCH. YANKAUER CANULA DE SUCCION CON BOTON DESATORNILLABLE 22.8 CM. MAYO CHAROLA DE ACERO INOXIDABLE DE 49.0 CM. X 32.0 CM. NABATOFF SAFENOTOMO COMPLETO CON ESTUCHE DE ACERO INOXIDABLE. MANGO PARA BISTURI CORTO # 4 PARA SUJETAR HOJAS: 20 AL 25 LONGITUD 13.3 CM. ADSON PINZA PARA DISECCION 1 X 2 DIENTES 12.0 CM. ADSON PINZA PARA | 36446.04
I090000214 | 622 | ESTUCHE CIRUGIA (JGO. DE) SET DE INSTRUMENTAL PARA LEGRADO; MARCA:TRAUMA; MODELO:VARIOS CONSTA DE: CLAVE CABMS: I090000214 MAYO CHAROLA DE ACERO INOXIDABLE DE 49.0 CM. X 32.0 CM. CHAROLA CON TAPA PARA INSTRUMENTAL DE ACERO INOXIDABLE 30.0 X 20.0 X 15.0 CM. RECAMIER CUCHARILLA UTERINA CORTANTE FLEXIBLE DE 28 CM. TAMANO 6: 12 MM. RECAMIER CUCHARILLA UTERINA CORTANTE FLEXIBLE DE 28 CM. TAMANO 3: 9 MM. RECAMIER CUCHARILLA UTERINA ROMA FLEXIBLE DE 28 CM. TAMANO 1: 7 MM. RECAMIER CUCHARILLA UTERINA ROMA FLEXIBLE DE 28 CM. TAMANO 2: 8 MM. HEGAR DILATADORES UTERINOS DOBLE EXTREMO 19.1 CM. JUEGO DE 8 PIEZAS 1 MM. A 16 MM. GRAVES ESPEJO VAGINAL MEDIANO: 3.5 CM. X 10.2 CM. SIMS HISTEROMETRO RIGIDO DE 31 CM ABOTONADO GRADUADO EN CENTIMETROS 4 MM DE DIAMETRO. BOZEMAN PINZA UTERINA 25.4 CM. EN FORMA DE S FOERSTER PINZA PORTA ESPONJAS 20.0 CM. CURVA ESTRIADA. FOERSTER PINZA PORTA ESPONJAS 20.0 CM. RECTA ESTRIADA. SCHROEDER (POZZI) PINZA PARA TENACULUM | 7847.4
I090000214 | 623 | ESTUCHE CIRUGIA (JGO. DE) SET DE INSTRUMENTAL PARA LEGRADO; MARCA:TRAUMA; MODELO:VARIOS CONSTA DE: CLAVE CABMS: I090000214 MAYO CHAROLA DE ACERO INOXIDABLE DE 49.0 CM. X 32.0 CM. CHAROLA CON TAPA PARA INSTRUMENTAL DE ACERO INOXIDABLE 30.0 X 20.0 X 15.0 CM. RECAMIER CUCHARILLA UTERINA CORTANTE FLEXIBLE DE 28 CM. TAMANO 6: 12 MM. RECAMIER CUCHARILLA UTERINA CORTANTE FLEXIBLE DE 28 CM. TAMANO 3: 9 MM. RECAMIER CUCHARILLA UTERINA ROMA FLEXIBLE DE 28 CM. TAMANO 1: 7 MM. RECAMIER CUCHARILLA UTERINA ROMA FLEXIBLE DE 28 CM. TAMANO 2: 8 MM. HEGAR DILATADORES UTERINOS DOBLE EXTREMO 19.1 CM. JUEGO DE 8 PIEZAS 1 MM. A 16 MM. GRAVES ESPEJO VAGINAL MEDIANO: 3.5 CM. X 10.2 CM. SIMS HISTEROMETRO RIGIDO DE 31 CM ABOTONADO GRADUADO EN CENTIMETROS 4 MM DE DIAMETRO. BOZEMAN PINZA UTERINA 25.4 CM. EN FORMA DE S FOERSTER PINZA PORTA ESPONJAS 20.0 CM. CURVA ESTRIADA. FOERSTER PINZA PORTA ESPONJAS 20.0 CM. RECTA ESTRIADA. SCHROEDER (POZZI) PINZA PARA TENACULUM | 7847.4
I090000214 | 624 | ESTUCHE CIRUGIA (JGO. DE) SET DE INSTRUMENTAL PARA LEGRADO; MARCA:TRAUMA; MODELO:VARIOS CONSTA DE: CLAVE CABMS: I090000214 MAYO CHAROLA DE ACERO INOXIDABLE DE 49.0 CM. X 32.0 CM. CHAROLA CON TAPA PARA INSTRUMENTAL DE ACERO INOXIDABLE 30.0 X 20.0 X 15.0 CM. RECAMIER CUCHARILLA UTERINA CORTANTE FLEXIBLE DE 28 CM. TAMANO 6: 12 MM. RECAMIER CUCHARILLA UTERINA CORTANTE FLEXIBLE DE 28 CM. TAMANO 3: 9 MM. RECAMIER CUCHARILLA UTERINA ROMA FLEXIBLE DE 28 CM. TAMANO 1: 7 MM. RECAMIER CUCHARILLA UTERINA ROMA FLEXIBLE DE 28 CM. TAMANO 2: 8 MM. HEGAR DILATADORES UTERINOS DOBLE EXTREMO 19.1 CM. JUEGO DE 8 PIEZAS 1 MM. A 16 MM. GRAVES ESPEJO VAGINAL MEDIANO: 3.5 CM. X 10.2 CM. SIMS HISTEROMETRO RIGIDO DE 31 CM ABOTONADO GRADUADO EN CENTIMETROS 4 MM DE DIAMETRO. BOZEMAN PINZA UTERINA 25.4 CM. EN FORMA DE S FOERSTER PINZA PORTA ESPONJAS 20.0 CM. CURVA ESTRIADA. FOERSTER PINZA PORTA ESPONJAS 20.0 CM. RECTA ESTRIADA. SCHROEDER (POZZI) PINZA PARA TENACULUM | 7847.4
I090000214 | 625 | ESTUCHE CIRUGIA (JGO. DE) SET DE INSTRUMENTAL PARA LEGRADO; MARCA:TRAUMA; MODELO:VARIOS CONSTA DE: CLAVE CABMS: I090000214 MAYO CHAROLA DE ACERO INOXIDABLE DE 49.0 CM. X 32.0 CM. CHAROLA CON TAPA PARA INSTRUMENTAL DE ACERO INOXIDABLE 30.0 X 20.0 X 15.0 CM. RECAMIER CUCHARILLA UTERINA CORTANTE FLEXIBLE DE 28 CM. TAMANO 6: 12 MM. RECAMIER CUCHARILLA UTERINA CORTANTE FLEXIBLE DE 28 CM. TAMANO 3: 9 MM. RECAMIER CUCHARILLA UTERINA ROMA FLEXIBLE DE 28 CM. TAMANO 1: 7 MM. RECAMIER CUCHARILLA UTERINA ROMA FLEXIBLE DE 28 CM. TAMANO 2: 8 MM. HEGAR DILATADORES UTERINOS DOBLE EXTREMO 19.1 CM. JUEGO DE 8 PIEZAS 1 MM. A 16 MM. GRAVES ESPEJO VAGINAL MEDIANO: 3.5 CM. X 10.2 CM. SIMS HISTEROMETRO RIGIDO DE 31 CM ABOTONADO GRADUADO EN CENTIMETROS 4 MM DE DIAMETRO. BOZEMAN PINZA UTERINA 25.4 CM. EN FORMA DE S FOERSTER PINZA PORTA ESPONJAS 20.0 CM. CURVA ESTRIADA. FOERSTER PINZA PORTA ESPONJAS 20.0 CM. RECTA ESTRIADA. SCHROEDER (POZZI) PINZA PARA TENACULUM | 7847.4
I090000214 | 626 | ESTUCHE CIRUGIA (JGO. DE) SET DE INSTRUMENTAL PARA LEGRADO; MARCA:TRAUMA; MODELO:VARIOS CONSTA DE: CLAVE CABMS: I090000214 MAYO CHAROLA DE ACERO INOXIDABLE DE 49.0 CM. X 32.0 CM. CHAROLA CON TAPA PARA INSTRUMENTAL DE ACERO INOXIDABLE 30.0 X 20.0 X 15.0 CM. RECAMIER CUCHARILLA UTERINA CORTANTE FLEXIBLE DE 28 CM. TAMANO 6: 12 MM. RECAMIER CUCHARILLA UTERINA CORTANTE FLEXIBLE DE 28 CM. TAMANO 3: 9 MM. RECAMIER CUCHARILLA UTERINA ROMA FLEXIBLE DE 28 CM. TAMANO 1: 7 MM. RECAMIER CUCHARILLA UTERINA ROMA FLEXIBLE DE 28 CM. TAMANO 2: 8 MM. HEGAR DILATADORES UTERINOS DOBLE EXTREMO 19.1 CM. JUEGO DE 8 PIEZAS 1 MM. A 16 MM. GRAVES ESPEJO VAGINAL MEDIANO: 3.5 CM. X 10.2 CM. SIMS HISTEROMETRO RIGIDO DE 31 CM ABOTONADO GRADUADO EN CENTIMETROS 4 MM DE DIAMETRO. BOZEMAN PINZA UTERINA 25.4 CM. EN FORMA DE S FOERSTER PINZA PORTA ESPONJAS 20.0 CM. CURVA ESTRIADA. FOERSTER PINZA PORTA ESPONJAS 20.0 CM. RECTA ESTRIADA. SCHROEDER (POZZI) PINZA PARA TENACULUM | 7847.4
I090000214 | 627 | ESTUCHE CIRUGIA (JGO. DE) SET DE TRAQUEOSTOMIA; MARCA:TRAUMA; MODELO:VARIOS CONSTA DE: CLAVE CABMS: I090000214 ROSEN CUCHILLO DOBLE FILO 14.6 CM RECTO HOJA DE 6 MM X 24 MM PUNTA EN FORMA DE LANZA FRAZIER (FERGUSON) CANULA CON MANDRIL Y VALVULA DE DEDO ANGULADA 18.0 CM. LONGITUD DE TRABAJO 10.8 CM. 3.3 MM. 10 FRENCH. FRAZIER (FERGUSON) CANULA CON MANDRIL Y VALVULA DE DEDO ANGULADA 18.0 CM. LONGITUD DE TRABAJO 10.8 CM. 2.7 MM. 8 FRENCH. FRAZIER (FERGUSON) CANULA CON MANDRIL Y VALVULA DE DEDO ANGULADA 18.0 CM. LONGITUD DE TRABAJO 10.8 CM. 2.3 MM. 7 FRENCH. YANKAUER CANULA DE SUCCION CON BOTON DESATORNILLABLE 27.0 CM. MAYO CHAROLA DE ACERO INOXIDABLE DE 49.0 CM. X 32.0 CM. LA BORDE SEPARADOR TRAQUEAL DE 14 CM. MANGO PARA BISTURI CORTO # 3 PARA SUJETAR HOJAS: 10 11 12 15 LONGITUD 12.7 CM. BUDINERA (BOWL) DE ACERO INOXIDABLE 350 ML. JOSEPH GANCHO PARA PIEL 16.0 CM DOS GARFIOS AGUDOS ANCHO DE 5 MM. ADSON PINZA PARA DISECCION SIN DIENTES PUNTA | 15148.44
I090000214 | 628 | ESTUCHE CIRUGIA (JGO. DE) SET DE TRAQUEOSTOMIA; MARCA:TRAUMA; MODELO:VARIOS CONSTA DE: CLAVE CABMS: I090000214 ROSEN CUCHILLO DOBLE FILO 14.6 CM RECTO HOJA DE 6 MM X 24 MM PUNTA EN FORMA DE LANZA FRAZIER (FERGUSON) CANULA CON MANDRIL Y VALVULA DE DEDO ANGULADA 18.0 CM. LONGITUD DE TRABAJO 10.8 CM. 3.3 MM. 10 FRENCH. FRAZIER (FERGUSON) CANULA CON MANDRIL Y VALVULA DE DEDO ANGULADA 18.0 CM. LONGITUD DE TRABAJO 10.8 CM. 2.7 MM. 8 FRENCH. FRAZIER (FERGUSON) CANULA CON MANDRIL Y VALVULA DE DEDO ANGULADA 18.0 CM. LONGITUD DE TRABAJO 10.8 CM. 2.3 MM. 7 FRENCH. YANKAUER CANULA DE SUCCION CON BOTON DESATORNILLABLE 27.0 CM. MAYO CHAROLA DE ACERO INOXIDABLE DE 49.0 CM. X 32.0 CM. LA BORDE SEPARADOR TRAQUEAL DE 14 CM. MANGO PARA BISTURI CORTO # 3 PARA SUJETAR HOJAS: 10 11 12 15 LONGITUD 12.7 CM. BUDINERA (BOWL) DE ACERO INOXIDABLE 350 ML. JOSEPH GANCHO PARA PIEL 16.0 CM DOS GARFIOS AGUDOS ANCHO DE 5 MM. ADSON PINZA PARA DISECCION SIN DIENTES PUNTA | 15148.44
I090000396 | 37 | SIERRA CORTAR YESO CC4 SIERRA PARA YESO ELECTRICA 120 V | 14616
I090000396 | 38 | SIERRA CORTAR YESO CC4 SIERRA PARA YESO ELECTRICA 120 V | 14616
I090000396 | 39 | SIERRA CORTAR YESO CC4 SIERRA PARA YESO ELECTRICA 120 V | 14616
I090000214 | 629 | ESTUCHE CIRUGIA (JGO. DE) SET DE AMIGDALOTOMIA; MARCA:TRAUMA; MODELO:VARIOS CONSTA DE: CLAVE CABMS: I090000214 ANDREW ABATELENGUAS HOJA ESTRIADA DE 20 MM. 10.5 CM. MCIVOR ABREBOCAS COMPLETO CON MARCO BASTIDOR Y 3 HOJAS TAMANOS 1 2 Y 3. LAFORCE ADENOTOMO DE CANASTILLA DESARMABLE CON HOJA CURVA CORTANTE GRANDE TAMANO 3: CON CORTE DE 18 MM. 22.5 CM. LAFORCE ADENOTOMO DE CANASTILLA DESARMABLE CON HOJA CURVA CORTANTE MEDIANO TAMANO 2: CON CORTE DE 16 MM. DE 22.5 CM. TYDINGS AMIGDALOTOMO RECTO DE 18.7 CM. INCLUYE 3 PAQUETES DE 12 ASAS DE 25 26 Y 27 GAUGES. MANGO PARA BISTURI LARGO # 7 LONGITUD 22.0 CM. YANKAUER CANULA DE SUCCION CON BOTON DESATORNILLABLE 22.8 CM. MAYO CHAROLA DE ACERO INOXIDABLE DE 49.0 CM. X 32.0 CM. BECKMANN CUCHARILLA PARA ADENOIDES TAMANO NO. 1 LONGITUD 22.0 CM. BECKMANN CUCHARILLA PARA ADENOIDES TAMANO NO. 4 LONGITUD 22.0 CM. BECKMANN CUCHARILLA PARA ADENOIDES TAMANO NO. 5 LONGITUD 22.0 CM. BECKMANN CUCHARILLA PARA ADEN | 39179
I090000214 | 630 | ESTUCHE CIRUGIA (JGO. DE) SET DE AMPUTACION; MARCA:TRAUMA; MODELO:VARIOS CONSTA DE: CLAVE CABMS: I090000214 YANKAUER CANULA DE SUCCION CON BOTON DESATORNILLABLE 27.0 CM. MAYO CHAROLA DE ACERO INOXIDABLE DE 49.0 CM. X 32.0 CM. LISTON CIZALLA 19.1 CM. RECTA CHAROLA (CONTENEDOR) CON TAPA PARA INSTRUMENTAL ACERO INOXIDABLE 36.0 X 20.0 X 15.0 CM. BRUNS (VOLKMANN) CUCHARILLA COPA OVALADA RECTA # 3-0 MANGO ESTRIADO 17.1 CM. BRUNS (VOLKMANN) CUCHARILLA COPA REDONDA RECTA # 2-0 MANGO ESTRIADO 17.1 CM. BRUNS (VOLKMANN) CUCHARILLA COPA REDONDA RECTA # 1 MANGO ESTRIADO 17.1 CM. BRUNS (VOLKMANN) CUCHARILLA COPA REDONDA RECTA # 2 MANGO ESTRIADO 17.1 CM. LISTON CUCHILLO PARA AMPUTACION HOJA 16.5 CM. LISTON CUCHILLO PARA AMPUTACION HOJA 20.0 CM. LISTON CUCHILLO PARA AMPUTACION HOJA 16.5 CM. LISTON CUCHILLO PARA AMPUTACION HOJA 20.0 CM. PUTTI RASPA DOBLE EXTREMO 27.0 CM. UNA HOJA CURVA Y OTRA PLANA. PUTTI RASPA DOBLE EXTREMO 27.0 CM. UNA HOJA CURVA Y O | 48881.24
I090000214 | 631 | ESTUCHE CIRUGIA (JGO. DE) SET DE CESAREA; MARCA:TRAUMA; MODELO:VARIOS CONSTA DE: CLAVE CABMS: I090000214 BALFOUR SEPARADOR ABDOMINAL PARA ADULTO 18.0 CM.APERTURA MAXIMA HOJAS LATERALES FENESTRADAS DE 5.1 CM. VALVA CENTRAL DE 7.5 CM. X 5.0 CM.DE PROFUNDIDAD. MANGO PARA BISTURI CORTO # 4 PARA SUJETAR HOJAS: 20 AL 25 LONGITUD 13.3 CM. YANKAUER CANULA DE SUCCION CON BOTON DESATORNILLABLE 27.0 CM. MAYO CHAROLA DE ACERO INOXIDABLE DE 49.0 CM. X 32.0 CM. BACKHAUS PINZA PARA CAMPOS 13.3 CM. CRILE PINZA 16.0 CM. CURVA. ESTANDAR PINZA PARA DISECCION RECTA SIN DIENTES PUNTA CON ESTRIAS TRANSVERSALES 13.0 CM. ESTANDAR PINZA PARA DISECCION RECTA PUNTA CON 1 X 2 DIENTES 13.0 CM. FOERSTER PINZA PORTA ESPONJAS 24.0 CM. CURVA ESTRIADA. FOERSTER PINZA PORTA ESPONJAS 24.0 CM. RECTA ESTRIADA. ROCHESTER-PEAN PINZA 18.4 CM. CURVA. ROCHESTER-PEAN PINZA 20.3 CM. CURVA. ROCHESTER-OCHSNER PINZA 1 X 2 DIENTES. 20.3 CM. RECTA. ROCHESTER-PEAN PINZA 18.4 CM. CURVA. | 12022.24
I090000214 | 632 | ESTUCHE CIRUGIA (JGO. DE) SET DE CESAREA; MARCA:TRAUMA; MODELO:VARIOS CONSTA DE: CLAVE CABMS: I090000214 BALFOUR SEPARADOR ABDOMINAL PARA ADULTO 18.0 CM.APERTURA MAXIMA HOJAS LATERALES FENESTRADAS DE 5.1 CM. VALVA CENTRAL DE 7.5 CM. X 5.0 CM.DE PROFUNDIDAD. MANGO PARA BISTURI CORTO # 4 PARA SUJETAR HOJAS: 20 AL 25 LONGITUD 13.3 CM. YANKAUER CANULA DE SUCCION CON BOTON DESATORNILLABLE 27.0 CM. MAYO CHAROLA DE ACERO INOXIDABLE DE 49.0 CM. X 32.0 CM. BACKHAUS PINZA PARA CAMPOS 13.3 CM. CRILE PINZA 16.0 CM. CURVA. ESTANDAR PINZA PARA DISECCION RECTA SIN DIENTES PUNTA CON ESTRIAS TRANSVERSALES 13.0 CM. ESTANDAR PINZA PARA DISECCION RECTA PUNTA CON 1 X 2 DIENTES 13.0 CM. FOERSTER PINZA PORTA ESPONJAS 24.0 CM. CURVA ESTRIADA. FOERSTER PINZA PORTA ESPONJAS 24.0 CM. RECTA ESTRIADA. ROCHESTER-PEAN PINZA 18.4 CM. CURVA. ROCHESTER-PEAN PINZA 20.3 CM. CURVA. ROCHESTER-OCHSNER PINZA 1 X 2 DIENTES. 20.3 CM. RECTA. ROCHESTER-PEAN PINZA 18.4 CM. CURVA. | 12022.24
I090000214 | 633 | ESTUCHE CIRUGIA (JGO. DE) SET DE CESAREA; MARCA:TRAUMA; MODELO:VARIOS CONSTA DE: CLAVE CABMS: I090000214 BALFOUR SEPARADOR ABDOMINAL PARA ADULTO 18.0 CM.APERTURA MAXIMA HOJAS LATERALES FENESTRADAS DE 5.1 CM. VALVA CENTRAL DE 7.5 CM. X 5.0 CM.DE PROFUNDIDAD. MANGO PARA BISTURI CORTO # 4 PARA SUJETAR HOJAS: 20 AL 25 LONGITUD 13.3 CM. YANKAUER CANULA DE SUCCION CON BOTON DESATORNILLABLE 27.0 CM. MAYO CHAROLA DE ACERO INOXIDABLE DE 49.0 CM. X 32.0 CM. BACKHAUS PINZA PARA CAMPOS 13.3 CM. CRILE PINZA 16.0 CM. CURVA. ESTANDAR PINZA PARA DISECCION RECTA SIN DIENTES PUNTA CON ESTRIAS TRANSVERSALES 13.0 CM. ESTANDAR PINZA PARA DISECCION RECTA PUNTA CON 1 X 2 DIENTES 13.0 CM. FOERSTER PINZA PORTA ESPONJAS 24.0 CM. CURVA ESTRIADA. FOERSTER PINZA PORTA ESPONJAS 24.0 CM. RECTA ESTRIADA. ROCHESTER-PEAN PINZA 18.4 CM. CURVA. ROCHESTER-PEAN PINZA 20.3 CM. CURVA. ROCHESTER-OCHSNER PINZA 1 X 2 DIENTES. 20.3 CM. RECTA. ROCHESTER-PEAN PINZA 18.4 CM. CURVA. | 12022.24
I090000214 | 634 | ESTUCHE CIRUGIA (JGO. DE) SET DE CESAREA; MARCA:TRAUMA; MODELO:VARIOS CONSTA DE: CLAVE CABMS: I090000214 BALFOUR SEPARADOR ABDOMINAL PARA ADULTO 18.0 CM.APERTURA MAXIMA HOJAS LATERALES FENESTRADAS DE 5.1 CM. VALVA CENTRAL DE 7.5 CM. X 5.0 CM.DE PROFUNDIDAD. MANGO PARA BISTURI CORTO # 4 PARA SUJETAR HOJAS: 20 AL 25 LONGITUD 13.3 CM. YANKAUER CANULA DE SUCCION CON BOTON DESATORNILLABLE 27.0 CM. MAYO CHAROLA DE ACERO INOXIDABLE DE 49.0 CM. X 32.0 CM. BACKHAUS PINZA PARA CAMPOS 13.3 CM. CRILE PINZA 16.0 CM. CURVA. ESTANDAR PINZA PARA DISECCION RECTA SIN DIENTES PUNTA CON ESTRIAS TRANSVERSALES 13.0 CM. ESTANDAR PINZA PARA DISECCION RECTA PUNTA CON 1 X 2 DIENTES 13.0 CM. FOERSTER PINZA PORTA ESPONJAS 24.0 CM. CURVA ESTRIADA. FOERSTER PINZA PORTA ESPONJAS 24.0 CM. RECTA ESTRIADA. ROCHESTER-PEAN PINZA 18.4 CM. CURVA. ROCHESTER-PEAN PINZA 20.3 CM. CURVA. ROCHESTER-OCHSNER PINZA 1 X 2 DIENTES. 20.3 CM. RECTA. ROCHESTER-PEAN PINZA 18.4 CM. CURVA. | 12022.24
I090000214 | 635 | ESTUCHE CIRUGIA (JGO. DE) SET DE CESAREA; MARCA:TRAUMA; MODELO:VARIOS CONSTA DE: CLAVE CABMS: I090000214 BALFOUR SEPARADOR ABDOMINAL PARA ADULTO 18.0 CM.APERTURA MAXIMA HOJAS LATERALES FENESTRADAS DE 5.1 CM. VALVA CENTRAL DE 7.5 CM. X 5.0 CM.DE PROFUNDIDAD. MANGO PARA BISTURI CORTO # 4 PARA SUJETAR HOJAS: 20 AL 25 LONGITUD 13.3 CM. YANKAUER CANULA DE SUCCION CON BOTON DESATORNILLABLE 27.0 CM. MAYO CHAROLA DE ACERO INOXIDABLE DE 49.0 CM. X 32.0 CM. BACKHAUS PINZA PARA CAMPOS 13.3 CM. CRILE PINZA 16.0 CM. CURVA. ESTANDAR PINZA PARA DISECCION RECTA SIN DIENTES PUNTA CON ESTRIAS TRANSVERSALES 13.0 CM. ESTANDAR PINZA PARA DISECCION RECTA PUNTA CON 1 X 2 DIENTES 13.0 CM. FOERSTER PINZA PORTA ESPONJAS 24.0 CM. CURVA ESTRIADA. FOERSTER PINZA PORTA ESPONJAS 24.0 CM. RECTA ESTRIADA. ROCHESTER-PEAN PINZA 18.4 CM. CURVA. ROCHESTER-PEAN PINZA 20.3 CM. CURVA. ROCHESTER-OCHSNER PINZA 1 X 2 DIENTES. 20.3 CM. RECTA. ROCHESTER-PEAN PINZA 18.4 CM. CURVA. | 12022.24
I090000214 | 636 | ESTUCHE CIRUGIA (JGO. DE) SET DE CIRUGIA GENERAL MENOR; MARCA:TRAUMA; MODELO:VARIOS CONSTA DE: CLAVE CABMS: I090000214 FRAZIER (FERGUSON) CANULA CON MANDRIL Y VALVULA DE DEDO ANGULADA 18.0 CM. LONGITUD DE TRABAJO 10.8 CM. 2.3 MM. 7 FRENCH. MANGO PARA BISTURI CORTO # 3 PARA SUJETAR HOJAS: 10 11 12 15 LONGITUD 12.7 CM. YANKAUER CANULA DE SUCCION CON BOTON DESATORNILLABLE 27.0 CM. MAYO CHAROLA DE ACERO INOXIDABLE DE 49.0 CM. X 32.0 CM. CHAROLA (CONTENEDOR) CON TAPA PARA INSTRUMENTAL ACERO INOXIDABLE 36.0 X 20.0 X 15.0 CM. WORST ESTILETE DILATADOR COLA DE COCHINO 14.9 CM. CURVA PUNTAS ROMAS CON OJALES MANGO PARA BISTURI CORTO # 4 PARA SUJETAR HOJAS: 20 AL 25 LONGITUD 13.3 CM. ADSON PINZA PARA DISECCION 1 X 2 DIENTES 12.0 CM. ADSON PINZA PARA DISECCION SIN DIENTES PUNTA ESTRIADA 12.0 CM. ALLIS PINZA PARA TEJIDOS ATRAUMATICA CON DOS FILAS DE DIENTES 16.0 CM. BACKHAUS PINZA PARA CAMPOS 9.0 CM. ESTANDAR PINZA PARA DISECCION RECTA PUNTA CON 1 X | 19223.52
I090000214 | 637 | ESTUCHE CIRUGIA (JGO. DE) SET DE CIRUGIA GENERAL MENOR; MARCA:TRAUMA; MODELO:VARIOS CONSTA DE: CLAVE CABMS: I090000214 FRAZIER (FERGUSON) CANULA CON MANDRIL Y VALVULA DE DEDO ANGULADA 18.0 CM. LONGITUD DE TRABAJO 10.8 CM. 2.3 MM. 7 FRENCH. MANGO PARA BISTURI CORTO # 3 PARA SUJETAR HOJAS: 10 11 12 15 LONGITUD 12.7 CM. YANKAUER CANULA DE SUCCION CON BOTON DESATORNILLABLE 27.0 CM. MAYO CHAROLA DE ACERO INOXIDABLE DE 49.0 CM. X 32.0 CM. CHAROLA (CONTENEDOR) CON TAPA PARA INSTRUMENTAL ACERO INOXIDABLE 36.0 X 20.0 X 15.0 CM. WORST ESTILETE DILATADOR COLA DE COCHINO 14.9 CM. CURVA PUNTAS ROMAS CON OJALES MANGO PARA BISTURI CORTO # 4 PARA SUJETAR HOJAS: 20 AL 25 LONGITUD 13.3 CM. ADSON PINZA PARA DISECCION 1 X 2 DIENTES 12.0 CM. ADSON PINZA PARA DISECCION SIN DIENTES PUNTA ESTRIADA 12.0 CM. ALLIS PINZA PARA TEJIDOS ATRAUMATICA CON DOS FILAS DE DIENTES 16.0 CM. BACKHAUS PINZA PARA CAMPOS 9.0 CM. ESTANDAR PINZA PARA DISECCION RECTA PUNTA CON 1 X | 19223.52
I090000214 | 638 | ESTUCHE CIRUGIA (JGO. DE) SET DE CIRUGIA GENERAL MENOR; MARCA:TRAUMA; MODELO:VARIOS CONSTA DE: CLAVE CABMS: I090000214 FRAZIER (FERGUSON) CANULA CON MANDRIL Y VALVULA DE DEDO ANGULADA 18.0 CM. LONGITUD DE TRABAJO 10.8 CM. 2.3 MM. 7 FRENCH. MANGO PARA BISTURI CORTO # 3 PARA SUJETAR HOJAS: 10 11 12 15 LONGITUD 12.7 CM. YANKAUER CANULA DE SUCCION CON BOTON DESATORNILLABLE 27.0 CM. MAYO CHAROLA DE ACERO INOXIDABLE DE 49.0 CM. X 32.0 CM. CHAROLA (CONTENEDOR) CON TAPA PARA INSTRUMENTAL ACERO INOXIDABLE 36.0 X 20.0 X 15.0 CM. WORST ESTILETE DILATADOR COLA DE COCHINO 14.9 CM. CURVA PUNTAS ROMAS CON OJALES MANGO PARA BISTURI CORTO # 4 PARA SUJETAR HOJAS: 20 AL 25 LONGITUD 13.3 CM. ADSON PINZA PARA DISECCION 1 X 2 DIENTES 12.0 CM. ADSON PINZA PARA DISECCION SIN DIENTES PUNTA ESTRIADA 12.0 CM. ALLIS PINZA PARA TEJIDOS ATRAUMATICA CON DOS FILAS DE DIENTES 16.0 CM. BACKHAUS PINZA PARA CAMPOS 9.0 CM. ESTANDAR PINZA PARA DISECCION RECTA PUNTA CON 1 X | 19223.52
I090000214 | 639 | ESTUCHE CIRUGIA (JGO. DE) SET DE CIRUGIA PLASTICA GENERAL; MARCA:TRAUMA; MODELO:VARIOS CONSTA DE: CLAVE CABMS: I090000214 MANGO PARA BISTURI # 3 CORTO CON ESCALA. FRAZIER (FERGUSON) CANULA CON MANDRIL Y VALVULA DE DEDO ANGULADA 18.0 CM. LONGITUD DE TRABAJO 10.8 CM. 4.0 MM. 12 FRENCH. FRAZIER (FERGUSON) CANULA CON MANDRIL Y VALVULA DE DEDO RECTA 18.0 CM. 3.3 MM. 10 FRENCH. YANKAUER CANULA DE SUCCION CON BOTON DESATORNILLABLE 27.0 CM. MAYO CHAROLA DE ACERO INOXIDABLE DE 49.0 CM. X 32.0 CM. ESTILETE ABOTONADO DOBLE EXTREMO DIAMETRO 1.0 MM. MALEABLE 14.5 CM. ESTILETE ABOTONADO DOBLE EXTREMO DIAMETRO 2.0 MM. MALEABLE 14.5 CM. FOMON SEPARADOR 16.0 CM. 2 GARFIOS ABOTONADOS ANCHO 12 MM. JOSEPH GANCHO PARA PIEL 16.0 CM DOS GARFIOS AGUDOS ANCHO DE 5 MM. BROWN-ADSON PINZA PARA DISECCION RECTA ATRAUMATICA 9 X 9 DIENTES 12.0 CM. ADSON PINZA PARA DISECCION 1 X 2 DIENTES 12.0 CM. ADSON PINZA PARA DISECCION SIN DIENTES PUNTA ESTRIADA 12.0 CM. ALLIS PIN | 14136.92
I090000214 | 640 | ESTUCHE CIRUGIA (JGO. DE) SET DE COLECISTECTOMIA; MARCA:TRAUMA; MODELO:VARIOS CONSTA DE: CLAVE CABMS: I090000214 MANGO PARA BISTURI LARGO # 7 LONGITUD 22.0 CM. MANGO PARA BISTURI CORTO # 4 PARA SUJETAR HOJAS: 20 AL 25 LONGITUD 13.3 CM. YANKAUER CANULA DE SUCCION CON BOTON DESATORNILLABLE 27.0 CM. MAYO CHAROLA DE ACERO INOXIDABLE DE 49.0 CM. X 32.0 CM. BAKES DILATADORES PARA DUCTO 30.0 CM. JUEGO DE 13 PIEZAS. RICHARDSON-EASTMAN SEPARADORES DOBLE EXTREMO JUEGO DE DOS GRANDE Y CHICO; CATS:8200-151 Y 152 CONSTA DE: RICHARDSON-EASTMAN SEPARADOR DOBLE EXTREMO CHICO: 25.4 CM. HOJAS DE 1.9 X 2.9 CM. Y 2.9 X 3.8 CM. RICHARDSON-EASTMAN SEPARADOR DOBLE EXTREMO GRANDE: 27 CM. HOJAS DE 3.8 X 4.5 CM. Y 4.1 X 6.4 CM. ALLIS PINZA PARA TEJIDOS 20.0 CM. 6 X 7 DIENTES. BABY-MIXTER PINZA CURVA ESTRIAS LONGITUDINALES 18.0 CM. BACKHAUS PINZA PARA CAMPOS 13.3 CM. CRILE PINZA 16.0 CM. CURVA. ESTANDAR PINZA PARA DISECCION RECTA PUNTA CON 1 X 2 DIENTES 13.0 CM. | 25957.32
I090000214 | 641 | ESTUCHE CIRUGIA (JGO. DE) SET DE COLECISTECTOMIA; MARCA:TRAUMA; MODELO:VARIOS CONSTA DE: CLAVE CABMS: I090000214 MANGO PARA BISTURI LARGO # 7 LONGITUD 22.0 CM. MANGO PARA BISTURI CORTO # 4 PARA SUJETAR HOJAS: 20 AL 25 LONGITUD 13.3 CM. YANKAUER CANULA DE SUCCION CON BOTON DESATORNILLABLE 27.0 CM. MAYO CHAROLA DE ACERO INOXIDABLE DE 49.0 CM. X 32.0 CM. BAKES DILATADORES PARA DUCTO 30.0 CM. JUEGO DE 13 PIEZAS. RICHARDSON-EASTMAN SEPARADORES DOBLE EXTREMO JUEGO DE DOS GRANDE Y CHICO; CATS:8200-151 Y 152 CONSTA DE: RICHARDSON-EASTMAN SEPARADOR DOBLE EXTREMO CHICO: 25.4 CM. HOJAS DE 1.9 X 2.9 CM. Y 2.9 X 3.8 CM. RICHARDSON-EASTMAN SEPARADOR DOBLE EXTREMO GRANDE: 27 CM. HOJAS DE 3.8 X 4.5 CM. Y 4.1 X 6.4 CM. ALLIS PINZA PARA TEJIDOS 20.0 CM. 6 X 7 DIENTES. BABY-MIXTER PINZA CURVA ESTRIAS LONGITUDINALES 18.0 CM. BACKHAUS PINZA PARA CAMPOS 13.3 CM. CRILE PINZA 16.0 CM. CURVA. ESTANDAR PINZA PARA DISECCION RECTA PUNTA CON 1 X 2 DIENTES 13.0 CM. | 25957.32
I090000214 | 642 | ESTUCHE CIRUGIA (JGO. DE) SET DE COLECISTECTOMIA; MARCA:TRAUMA; MODELO:VARIOS CONSTA DE: CLAVE CABMS: I090000214 MANGO PARA BISTURI LARGO # 7 LONGITUD 22.0 CM. MANGO PARA BISTURI CORTO # 4 PARA SUJETAR HOJAS: 20 AL 25 LONGITUD 13.3 CM. YANKAUER CANULA DE SUCCION CON BOTON DESATORNILLABLE 27.0 CM. MAYO CHAROLA DE ACERO INOXIDABLE DE 49.0 CM. X 32.0 CM. BAKES DILATADORES PARA DUCTO 30.0 CM. JUEGO DE 13 PIEZAS. RICHARDSON-EASTMAN SEPARADORES DOBLE EXTREMO JUEGO DE DOS GRANDE Y CHICO; CATS:8200-151 Y 152 CONSTA DE: RICHARDSON-EASTMAN SEPARADOR DOBLE EXTREMO CHICO: 25.4 CM. HOJAS DE 1.9 X 2.9 CM. Y 2.9 X 3.8 CM. RICHARDSON-EASTMAN SEPARADOR DOBLE EXTREMO GRANDE: 27 CM. HOJAS DE 3.8 X 4.5 CM. Y 4.1 X 6.4 CM. ALLIS PINZA PARA TEJIDOS 20.0 CM. 6 X 7 DIENTES. BABY-MIXTER PINZA CURVA ESTRIAS LONGITUDINALES 18.0 CM. BACKHAUS PINZA PARA CAMPOS 13.3 CM. CRILE PINZA 16.0 CM. CURVA. ESTANDAR PINZA PARA DISECCION RECTA PUNTA CON 1 X 2 DIENTES 13.0 CM. | 25957.32
I090000214 | 653 | ESTUCHE CIRUGIA (JGO. DE) SET DE ESTRABISMO; MARCA:TRAUMA; MODELO:VARIOS CONSTA DE: CLAVE CABMS: I090000214 MANGO PARA BISTURI CORTO # 3 PARA SUJETAR HOJAS: 10 11 12 15 LONGITUD 12.7 CM. FRAZIER (FERGUSON) CANULA CON MANDRIL Y VALVULA DE DEDO ANGULADA 18.0 CM. LONGITUD DE TRABAJO 10.8 CM. 4.0 MM. 12 FRENCH. MAYO CHAROLA DE ACERO INOXIDABLE DE 49.0 CM. X 32.0 CM. CHAROLA (CONTENEDOR) CON TAPA PARA INSTRUMENTAL DE ACERO INOXIDABLE 23.0 X 12.7 X 5.1 CM. DEBAKEY PINZA VASCULAR PARA TEJIDO QUIJADA ATRAUMATICA ANGULADA 2.0 MM. 20.0 CM. DEBAKEY PINZA VASCULAR PARA TEJIDO QUIJADA ATRAUMATICA RECTA DE 2.0 MM. 30.5 CM. FOERSTER PINZA PORTA ESPONJAS 18.0 CM. RECTA ESTRIADA. HALSTEAD MOSQUITO PINZA 12.7 CM. CURVA. HALSTEAD MOSQUITO PINZA 12.7 CM. RECTA. MAYO-HEGAR PORTA AGUJAS CON RANURA CENTRAL 15.0 CM. FARABEUF SEPARADOR 15.2 CM. DOBLE EXTREMO JUEGO DE 2 HOJAS DE 1.6 CM. X 2.5 CM. Y 1.6 CM. X 3.2 CM. VASO ACERO INOXIDABLE 100 ML. RINON ACERO INO | 18826.8
I090000214 | 664 | ESTUCHE CIRUGIA (JGO. DE) SET DE GLAUCOMA; MARCA:TRAUMA; MODELO:VARIOS CONSTA DE: CLAVE CABMS: I090000214 HARMS-MCPHERSON SONDAS PARA TRABECULOTOMIA 4.8 CM. PUNTAS CURVAS LIGERAS 10 MM. APERTURA DE 3 MM. DERECHA. HARMS-MCPHERSON SONDAS PARA TRABECULOTOMIA 4.8 CM. PUNTAS CURVAS LIGERAS 10 MM. APERTURA DE 3 MM. IZQUIERDA. TRAUMA PINZA PARA MICRO SUTURA CON PLATAFORMA MANGO REDONDO 14.0 CM. CURVA. TRAUMA-GRAEFE MICRO TIJERA PARA PUNTOS 11.4 CM. HOJAS DE 16 MM. PUNTAS AGUDAS CURVA. CASTROVIEJO ESPATULA PARA CICLODIALISIS 13.6 CM. DOBLE EXTREMO HOJAS DE 0.5 MM. X 10 MM. Y 15 MM. KELLY PUNCH PARA MEMBRANA DIAMETRO DE CORTE 1.0 MM. PROFUNDIDAD DE PUNTA 0.75 MM. CHAROLA (CONTENEDOR) CON TAPA PARA INSTRUMENTAL DE ACERO INOXIDABLE 21.6 X 7.6 X 3.8 CM. CHAROLA (CONTENEDOR) CON TAPA PARA INSTRUMENTAL EN ACERO INOXIDABLE 30.0 X 20.0 X 5.0 CM. MAYO CHAROLA DE ACERO INOXIDABLE DE 49.0 CM. X 32.0 CM. | 19573.84
I090000214 | 665 | ESTUCHE CIRUGIA (JGO. DE) SET DE HEMORROIDECTOMIA; MARCA:TRAUMA; MODELO:VARIOS CONSTA DE: CLAVE CABMS :I090000224 HIRSCHMAN ANOSCOPIO CHICO 6.4 CM. LONGITUD 1.4 CM. DIAMETRO. HIRSCHMAN ANOSCOPIO MEDIANO 7.0 CM. LONGITUD 1.7 CM. DIAMETRO. MANGO PARA BISTURI LARGO # 7 LONGITUD 22.0 CM. MANGO PARA BISTURI # 3 CORTO CON ESCALA. MAYO CHAROLA DE ACERO INOXIDABLE DE 49.0 CM. X 32.0 CM. CHAROLA (CONTENEDOR) CON TAPA PARA INSTRUMENTAL DE ACERO INOXIDABLE 30.0 X 20.0 X 15.0 CM. FANSLER (IVES) ESPEJO RECTAL HOJAS 8.3 CM. X 2.3 CM. PRATT ESPEJO RECTAL 19.0 CM. HOJA 8.9 CM. X 2.5 CM. DIAMETRO DE APERTURA 4.4 CM. CON TORNILLO DE GRADUACION. BACKHAUS PINZA PARA CAMPOS 15.0 CM. CRILE PINZA 16.0 CM. CURVA. ESTANDAR PINZA PARA DISECCION RECTA PUNTA CON 1 X 2 DIENTES 13.0 CM. ESTANDAR PINZA PARA DISECCION RECTA SIN DIENTES PUNTA CON ESTRIAS TRANSVERSALES 14.0 CM. FOERSTER PINZA PORTA ESPONJAS 24.0 CM. CURVA ESTRIADA. HALSTEAD MOSQUITO PINZA 12.7 CM. CURVA | 25149.96
I090000214 | 666 | ESTUCHE CIRUGIA (JGO. DE) SET DE HISTERECTOMIA ABDOMINAL; MARCA:TRAUMA; MODELO:VARIOS CONSTA DE: CLAVE CABMS: I090000214 MANGO PARA BISTURI CORTO # 4 PARA SUJETAR HOJAS: 20 AL 25 LONGITUD 13.3 CM. YANKAUER CANULA DE SUCCION CON BOTON DESATORNILLABLE 27.0 CM. YANKAUER CANULA DE SUCCION CON BOTON DESATORNILLABLE 27.0 CM. MAYO CHAROLA DE ACERO INOXIDABLE DE 49.0 CM. X 32.0 CM. CHAROLA (CONTENEDOR) CON TAPA PARA INSTRUMENTAL DE ACERO INOXIDABLE 30.0 X 20.0 X 15.0 CM. ALDERKREUTZ PINZA PARA TEJIDOS 20.0 CM. 6 X 6 DIENTES. ALLIS PINZA PARA TEJIDO 5 X 6 DIENTES 25.4 CM. BACKHAUS PINZA PARA CAMPOS 15.0 CM. BOZEMAN PINZA UTERINA 25.4 CM. EN FORMA DE S CRILE PINZA 16.0 CM. CURVA. DARTIGUES HISTEROLABO UTERINO 26.0 CM. ESTANDAR PINZA PARA DISECCION RECTA SIN DIENTES PUNTA CON ESTRIAS TRANSVERSALES 13.0 CM. ESTANDAR PINZA PARA DISECCION RECTA PUNTA CON 1 X 2 DIENTES 25.5 CM. ESTANDAR PINZA PARA DISECCION RECTA PUNTA CON 1 X 2 DIENTES 13.0 CM. ESTA | 26852.84
I090000214 | 667 | ESTUCHE CIRUGIA (JGO. DE) SET DE HISTERECTOMIA ABDOMINAL; MARCA:TRAUMA; MODELO:VARIOS CONSTA DE: CLAVE CABMS: I090000214 MANGO PARA BISTURI CORTO # 4 PARA SUJETAR HOJAS: 20 AL 25 LONGITUD 13.3 CM. YANKAUER CANULA DE SUCCION CON BOTON DESATORNILLABLE 27.0 CM. YANKAUER CANULA DE SUCCION CON BOTON DESATORNILLABLE 27.0 CM. MAYO CHAROLA DE ACERO INOXIDABLE DE 49.0 CM. X 32.0 CM. CHAROLA (CONTENEDOR) CON TAPA PARA INSTRUMENTAL DE ACERO INOXIDABLE 30.0 X 20.0 X 15.0 CM. ALDERKREUTZ PINZA PARA TEJIDOS 20.0 CM. 6 X 6 DIENTES. ALLIS PINZA PARA TEJIDO 5 X 6 DIENTES 25.4 CM. BACKHAUS PINZA PARA CAMPOS 15.0 CM. BOZEMAN PINZA UTERINA 25.4 CM. EN FORMA DE S CRILE PINZA 16.0 CM. CURVA. DARTIGUES HISTEROLABO UTERINO 26.0 CM. ESTANDAR PINZA PARA DISECCION RECTA SIN DIENTES PUNTA CON ESTRIAS TRANSVERSALES 13.0 CM. ESTANDAR PINZA PARA DISECCION RECTA PUNTA CON 1 X 2 DIENTES 25.5 CM. ESTANDAR PINZA PARA DISECCION RECTA PUNTA CON 1 X 2 DIENTES 13.0 CM. ESTA | 26852.84
I090000214 | 668 | ESTUCHE CIRUGIA (JGO. DE) SET DE HISTERECTOMIA VAGINAL; MARCA:TRAUMA; MODELO:VARIOS CONSTA DE: CLAVE CABMS: I090000214 YANKAUER CANULA DE SUCCION CON BOTON DESATORNILLABLE 27.0 CM. MAYO CHAROLA DE ACERO INOXIDABLE DE 49.0 CM. X 32.0 CM. CHAROLA (CONTENEDOR) CON TAPA PARA INSTRUMENTAL DE ACERO INOXIDABLE 30.0 X 20.0 X 15.0 CM. CRILE PINZA 14.0 CM. CURVA. ALLIS PINZA PARA TEJIDOS 19.0 CM. 5 X 6 DIENTES. BOZEMAN PINZA UTERINA 25.4 CM. EN FORMA DE S ESTANDAR PINZA PARA DISECCION RECTA PUNTA CON 1 X 2 DIENTES 13.0 CM. ESTANDAR PINZA PARA DISECCION RECTA SIN DIENTES PUNTA CON ESTRIAS TRANSVERSALES 20.0 CM. FOERSTER PINZA PORTA ESPONJAS 24.0 CM. CURVA ESTRIADA. HEANEY PINZA PARA HISTERECTOMIA CURVA DOBLE DIENTE MODELO PESADO 21.0 CM. ROCHESTER-PEAN PINZA 18.4 CM. CURVA. HEANEY PORTA AGUJAS T-CARB SIN RANURA CENTRAL CURVO 21.0 CM. MAYO-HEGAR PORTA AGUJAS CON RANURA CENTRAL 16.0 CM. MAYO-HEGAR PORTA AGUJAS CON RANURA CENTRAL 20.0 CM. DOYEN SEPAR | 18846.52
I090000214 | 669 | ESTUCHE CIRUGIA (JGO. DE) SET DE HISTERECTOMIA VAGINAL; MARCA:TRAUMA; MODELO:VARIOS CONSTA DE: CLAVE CABMS: I090000214 YANKAUER CANULA DE SUCCION CON BOTON DESATORNILLABLE 27.0 CM. MAYO CHAROLA DE ACERO INOXIDABLE DE 49.0 CM. X 32.0 CM. CHAROLA (CONTENEDOR) CON TAPA PARA INSTRUMENTAL DE ACERO INOXIDABLE 30.0 X 20.0 X 15.0 CM. CRILE PINZA 14.0 CM. CURVA. ALLIS PINZA PARA TEJIDOS 19.0 CM. 5 X 6 DIENTES. BOZEMAN PINZA UTERINA 25.4 CM. EN FORMA DE S ESTANDAR PINZA PARA DISECCION RECTA PUNTA CON 1 X 2 DIENTES 13.0 CM. ESTANDAR PINZA PARA DISECCION RECTA SIN DIENTES PUNTA CON ESTRIAS TRANSVERSALES 20.0 CM. FOERSTER PINZA PORTA ESPONJAS 24.0 CM. CURVA ESTRIADA. HEANEY PINZA PARA HISTERECTOMIA CURVA DOBLE DIENTE MODELO PESADO 21.0 CM. ROCHESTER-PEAN PINZA 18.4 CM. CURVA. HEANEY PORTA AGUJAS T-CARB SIN RANURA CENTRAL CURVO 21.0 CM. MAYO-HEGAR PORTA AGUJAS CON RANURA CENTRAL 16.0 CM. MAYO-HEGAR PORTA AGUJAS CON RANURA CENTRAL 20.0 CM. DOYEN SEPAR | 18846.52
I090000214 | 670 | ESTUCHE CIRUGIA (JGO. DE) EQUIPO DE MASTOIDECTOMIA; MARCA:TRAUMA; MODELO:VARIOS CONSTA DE: CLAVE CABMS: I090000214 BILLEAU ASA PARA OIDO 16.5 CM CHICA: LAZO DE 2.5 MM X 3.5 MM BILLEAU ASA PARA OIDO 16.5 CM LARGA: LAZO DE 5.0 MM X 9.0 MM BILLEAU ASA PARA OIDO 16.5 CM MEDIANA: LAZO DE 3.5 MM X 5.5 MM FRAZIER (FERGUSON) CANULA CON MANDRIL Y VALVULA DE DEDO ANGULADA 18.0 CM. LONGITUD DE TRABAJO 10.8 CM. 2.7 MM. 8 FRENCH. MAYO CHAROLA DE ACERO INOXIDABLE DE 49.0 CM. X 32.0 CM. CHAROLA (CONTENEDOR) CON TAPA PARA INSTRUMENTAL DE ACERO INOXIDABLE 30.0 X 20.0 X 15.0 CM. BUCK CUCHARILLAS PARA OIDO 14.6 CM RECTA ROMA NO. 1: 3.0 MM. BUCK CUCHARILLAS PARA OIDO 14.6 CM RECTA ROMA NO. 2: 3.5 MM. BUCK CUCHARILLAS PARA OIDO RECTAS MEDIDAS NO. 0 Y 00 JUEGO DE 2 CATS: 8380-181 Y 180 CONSTA DE: BUCK CUCHARILLAS PARA OIDO 14.6 CM RECTA ROMA NO. 0: 1.5 MM. BUCK CUCHARILLAS PARA OIDO 14.6 CM RECTA ROMA NO. 00: 2.0 MM. BOUCHERON OTOSCOPIO REDONDO JGO.4 PZAS DI | 9052.64
I090000224 | 2 | ESTUCHE PROCTOLOGIA (JGO. DE) SET DE CIRUGIA RECTAL BASICA; MARCA:TRAUMA; MODELO:VARIOS CONSTA DE: CLAVE CABMS :I090000224 HIRSCHMAN ANOSCOPIO CHICO 6.4 CM. LONGITUD 1.4 CM. DIAMETRO. HIRSCHMAN ANOSCOPIO MEDIANO 7.0 CM. LONGITUD 1.7 CM. DIAMETRO. MANGO PARA BISTURI LARGO # 7 LONGITUD 22.0 CM. MANGO PARA BISTURI # 3 CORTO CON ESCALA. MAYO CHAROLA DE ACERO INOXIDABLE DE 49.0 CM. X 32.0 CM. CHAROLA (CONTENEDOR) CON TAPA PARA INSTRUMENTAL DE ACERO INOXIDABLE 30.0 X 20.0 X 15.0 CM. FANSLER (IVES) ESPEJO RECTAL HOJAS 8.3 CM. X 2.5 CM. PRATT ESPEJO RECTAL 19.0 CM. HOJA 8.9 CM. X 2.5 CM. DIAMETRO DE APERTURA 4.4 CM. CON TORNILLO DE GRADUACION. BACKHAUS PINZA PARA CAMPOS 15.0 CM. CRILE PINZA 16.0 CM. CURVA. ESTANDAR PINZA PARA DISECCION RECTA PUNTA CON 1 X 2 DIENTES 13.0 CM. ESTANDAR PINZA PARA DISECCION RECTA SIN DIENTES PUNTA CON ESTRIAS TRANSVERSALES 14.0 CM. FOERSTER PINZA PORTA ESPONJAS 24.0 CM. CURVA ESTRIADA. HALSTEAD MOSQUITO PINZA 12.7 | 25149.96
I450600102 | 613 | CUNA CUNA BACINETE RODABLE | 4485.72
I450600102 | 614 | CUNA CUNA BACINETE RODABLE | 4485.72
I450600102 | 615 | CUNA CUNA BACINETE RODABLE | 4485.72
I450600102 | 617 | CUNA CUNA BACINETE RODABLE | 4485.72
I450600102 | 621 | CUNA CUNA BACINETE RODABLE | 4485.72
I450600102 | 623 | CUNA CUNA BACINETE RODABLE | 4485.72
I450600102 | 624 | CUNA CUNA BACINETE RODABLE | 4485.72
I450600102 | 626 | CUNA CUNA BACINETE RODABLE | 4485.72
I450600102 | 627 | CUNA CUNA BACINETE RODABLE | 4485.72
I450600102 | 628 | CUNA CUNA BACINETE RODABLE | 4485.72
I450600102 | 629 | CUNA CUNA BACINETE RODABLE | 4485.72
I450600102 | 630 | CUNA CUNA BACINETE RODABLE | 4485.72
I450600102 | 631 | CUNA CUNA BACINETE RODABLE | 4485.72
I450600102 | 632 | CUNA CUNA BACINETE RODABLE | 4485.72
I450600102 | 633 | CUNA CUNA BACINETE RODABLE | 4485.72
I450600102 | 634 | CUNA CUNA BACINETE RODABLE | 4485.72
I450600102 | 635 | CUNA CUNA BACINETE RODABLE | 4485.72
I450600102 | 638 | CUNA CUNA BACINETE RODABLE | 4485.72
I450600102 | 639 | CUNA CUNA BACINETE RODABLE | 4485.72
I450600102 | 641 | CUNA CUNA BACINETE RODABLE | 4485.72
I450600102 | 642 | CUNA CUNA BACINETE RODABLE | 4485.72
I450600102 | 643 | CUNA CUNA BACINETE RODABLE | 4485.72
I450600102 | 645 | CUNA CUNA BACINETE RODABLE | 4485.72
I450600102 | 647 | CUNA CUNA BACINETE RODABLE | 4485.72
I450600102 | 648 | CUNA CUNA BACINETE RODABLE | 4485.72
I450600102 | 649 | CUNA CUNA BACINETE RODABLE | 4485.72
I450600102 | 650 | CUNA CUNA BACINETE RODABLE | 4485.72
I450600102 | 651 | CUNA CUNA BACINETE RODABLE | 4485.72
I450600102 | 652 | CUNA CUNA BACINETE RODABLE | 4485.72
I450600102 | 653 | CUNA CUNA BACINETE RODABLE | 4485.72
I450600102 | 654 | CUNA CUNA BACINETE RODABLE | 4485.72
I450600102 | 655 | CUNA CUNA BACINETE RODABLE | 4485.72
I450600102 | 656 | CUNA CUNA BACINETE RODABLE | 4485.72
I450600102 | 657 | CUNA CUNA BACINETE RODABLE | 4485.72
I450600102 | 658 | CUNA CUNA BACINETE RODABLE | 4485.72
I450600102 | 659 | CUNA CUNA BACINETE RODABLE | 4485.72
I450600102 | 660 | CUNA CUNA BACINETE RODABLE | 4485.72
I450600102 | 661 | CUNA CUNA BACINETE RODABLE | 4485.72
I450600102 | 662 | CUNA CUNA BACINETE RODABLE | 4485.72
I450600102 | 663 | CUNA CUNA BACINETE RODABLE | 4485.72
I450600102 | 664 | CUNA CUNA BACINETE RODABLE | 4485.72
I090001316 | 2 | FOROPTERO FOROPTERO | 99655.87
I090000252 | 245 | INCUBADORA INCUBADORA DE TRANSPORTE CON VENTILADOR | 376707.68
I090000252 | 246 | INCUBADORA INCUBADORA DE TRANSPORTE CON VENTILADOR | 376707.68
I060400428 | 96 | MICROSCOPIOS MICROSCOPIO PARA EXPLORACION DE OTORRINOLARINGOLOGIA EQUIPO DE DISENO MECANICO RODABLE CON ESTATIVO MULTIPOSICIONAL PARA REALIZAR EXPLORACION. ESTATIVO MOVIL CON SISTEMA DE FRENADO. TUBO VINICULAR ESTEREOSCOPICO RECTO CON OPTIMA ACROMATICA OCULARES 10 X O MAYOR CON AJUSTE PARA OPERADORES OCN GAFAS LENTES OBJETIVOS PARA 3 DISTANCIA DE TRABAJO EN EL RANGO DE 200 A 400 MM. CON SELECTOR DE AUMENTOS AJUSTE MANUAL DE ENFOQUE FINO. CONDUCTORES DE LUZ POR FIBRA OPTICA O ILUMINACION COAXAL INTEGRADA LUZ FRIA. CONSUMIBLES:FOCO DE HALOGENO FILTRO ANTICALORICO INSTALACION CORRIENTE ELECTRICA 120V/60HZ | 165583.04
I090000195 | 22 | EQUIPO ULTRASONIDO ULTRASONIDO DENTALUNIDAD DE PROFILAXIS DENTAL NO INVASIVO PARA LA REMOCION DE SARRO MANCHAS GENERADOR DE FRECUENCIA DE TRABAJO. SELECTOR DE POTENCIA CONSUMO 17 30 WATTSALIMENTACION DE AGUA CON CONTROL PARA REGULAR LA PRESION ROCIO O SPRAY. | 13340
I090000112 | 501 | CARRO MONITOR MONITOR GRADO MEDICO DE 15 CARACTERISTICAS: 1.CON PANTALLA LCD 15 2.ALTA DEFINICION (HD) 3.ENTRADA DE VIDEO BNC Y/CRGB HDMI 4.CON PIE DE SOPORTE PARA SITUAR EN SUPERFICIE. | 66700
I060600370 | 165 | MICROSCOPIO BINOCULAR MICROSCOPIO CON DOBLE CABEZAL CABEZA DISPONIBLE CON CABEZAS BINOCULARES O DOBLE BINOCULAR C/30° DE INCLINACION OCULARES ESTANDAR CON 10X DE ALTO PUNTO DE MIRAS OCULARES DE CAMPO AMPLIO. | 74820
I090000304 | 6 | MESA AUTOPSIA MESA PARA AUTOPSIAS EQ.PARA PERSEVAR CADAVERES A TEMPERATURA DE 3 A 5 GRADOS CENTIGRADOS.FABRICADA EN ACERO INOXIDABLEFREGADERO O TARJA CON RECIPIENTE PARA ORGANOSSUPERFICIE DE DRENAJE CON DECLIVE QUE PERMITE QUE LOS LIQUIDOS CONFLUYAN AL DRENAJE CENTRAL EN LA ZONA DE TRABAJO. | 150800
I090000382 | 8 | REFRIGERADOR CADAVERES REFRIGERADOR PARA CADAVERES (DOBLE GAVETA) | 168057.32
I090000382 | 9 | REFRIGERADOR CADAVERES REFRIGERADOR DE CADAVERES (DOBLE GAVETA) | 168057.32
I090000034 | 212 | ASPIRADOR SUCCION CONTINUA EQUIPO PORTATIL ASPIRADOR PARA SUCCION RAPIDA (AMBULANCIA)CARACTERISTICAS: CAPACIDAD DE SUCCIONMANOVACUOMETRO CON ESCALA EN MM. DE HG. FLUJOPANEL DE CONTROL DE ENCENDIDO Y APAGADO. GRADUACION DEL NIVEL DE SUCCION.MOTOR SILENCIOSO CON SISTEMA DE AISLAMIENTO A PRUEBA DE AGUA. | 26680
I090000218 | 100 | ESTUCHE DISECCION (JGO. DE) ESTUCHE DE DISECCION EQUIPO UTILIZADO PARA LA EXPLORACION FISICA DEL PACIENTE CON FINES DIAGNOSTICOS. CONSTA DE LOS SIGUIENTES ELEMENTOS: 1.- OTOSCOPIO CON ILUMINACION F.O. 2.- SISTEMA SELLADO O HERMETICO PARA PRUEBAS NEUMATICAS 3.- ESPECULOS REUSABLES EN DIFERENTES TAMANOS 4.- OFTALMOLOSCOPIO CON ILUMINACION CON SELECTOR DE APERTURAS Y LENTES 5.- PORTA-ABATE LENGUAS 6.- MANGO PARA USO CON BATERIAS ALCALINAS 7.- CLIP DE SUJECION CON INTERRUPTOR 8.- ACOPLAMIENTO DE OTOSCOPIO OFTALMOSCOPIO Y ESPATULA AL MANGO 9.- CON CAJA O ESTUCHE RIGIDO PARA GUARDAR LOS ACCESORIOS LAS PESPECIFICACIONES DE CADA UNO DE LOS ELEMENTOS SENALADOS SERAN DETERMINADAS POR LAS UNIDADES MEDICAS DE ACUERDO A SUS NECESIDADES. | 10148.9
I090000218 | 101 | ESTUCHE DISECCION (JGO. DE) ESTUCHE DE DISECCION EQUIPO UTILIZADO PARA LA EXPLORACION FISICA DEL PACIENTE CON FINES DIAGNOSTICOS. CONSTA DE LOS SIGUIENTES ELEMENTOS: 1.- OTOSCOPIO CON ILUMINACION F.O. 2.- SISTEMA SELLADO O HERMETICO PARA PRUEBAS NEUMATICAS 3.- ESPECULOS REUSABLES EN DIFERENTES TAMANOS 4.- OFTALMOLOSCOPIO CON ILUMINACION CON SELECTOR DE APERTURAS Y LENTES 5.- PORTA-ABATE LENGUAS 6.- MANGO PARA USO CON BATERIAS ALCALINAS 7.- CLIP DE SUJECION CON INTERRUPTOR 8.- ACOPLAMIENTO DE OTOSCOPIO OFTALMOSCOPIO Y ESPATULA AL MANGO 9.- CON CAJA O ESTUCHE RIGIDO PARA GUARDAR LOS ACCESORIOS LAS PESPECIFICACIONES DE CADA UNO DE LOS ELEMENTOS SENALADOS SERAN DETERMINADAS POR LAS UNIDADES MEDICAS DE ACUERDO A SUS NECESIDADES. | 10148.9
I090000220 | 3 | ESTUCHE LENTES PRUEBAS OFTALMOLOGICAS (JGO. DE) CAJA DE PRUEBAS | 19507.49
I090000220 | 4 | ESTUCHE LENTES PRUEBAS OFTALMOLOGICAS (JGO. DE) LENTES PARA PRUEBAS | 5873.68
I060200544 | 11 | ESTACION TOTAL ESTACION DE EMERGENCIA QIE INTEGRA LAVAOJOS CON 2 FUENTES CON TAZON EN ACERO INOXIDABLE Y UNA REGADERA DE 10 DE DIAMETRO EN PLASTICO ABS. INCLUYE SENALIZACION REGLAMENTARIA ANSI. TERAPIA INTENSIVA | 23459.75
I090000005 | 36 | ANAQUEL GUARDA COMODOS ANAQUEL GUARDACOMODOS DIMENSIONES GENERALES: 90X36X60 CM (FRENTE FONDO ALTO) FABRICADO 100% EN ACERO INOXIDABLE AREAS QUIRURGICAS | 5748.75
I090000030 | 124 | ARTESA CUNERO ARTESA PARA BANAR A BEBES 100% DE ACERO INOXIDABLE T 304 DIMENSIONES GENERALES: DE 145X60X91 (FRENTE FONDO ALTURA) INCLUYE UNA TARJA ESPECIA UNA LLAVECON SITEMA EXTRAIBLE GINECOBSTETRA | 46400
I090000030 | 125 | ARTESA CUNERO ARTESA PARA BANAR A BEBES 100% DE ACERO INOXIDABLE T 304 DIMENSIONES GENERALES: DE 145X60X91 (FRENTE FONDO ALTURA) INCLUYE UNA TARJA ESPECIA UNA LLAVECON SITEMA EXTRAIBLE GINECOBSTETRA | 46400
I090000030 | 126 | ARTESA CUNERO ARTESA PARA BANAR A BEBES 100% DE ACERO INOXIDABLE T 304 DIMENSIONES GENERALES: DE 145X60X91 (FRENTE FONDO ALTURA) INCLUYE UNA TARJA ESPECIA UNA LLAVECON SITEMA EXTRAIBLE GINECOBSTETRA | 46400
I090000030 | 127 | ARTESA CUNERO ARTESA PARA BANAR A BEBES 100% DE ACERO INOXIDABLE T 304 DIMENSIONES GENERALES: DE 145X60X91 (FRENTE FONDO ALTURA) INCLUYE UNA TARJA ESPECIA UNA LLAVECON SITEMA EXTRAIBLE GINECOBSTETRA | 46400
I090000236 | 87 | GABINETE CURACIONES GABINETE CON DOBLE TARJA DIMENSIONES GENERALES: 1.25X.65X.91 M (FRENTE ANCHO ALTO) INCLUYE DOS LLAVES CUELLO DE GANZO ESCURRIDOR Y CUBIERTA. TERAPIA INTENSIVA | 43269.03
I090000236 | 88 | GABINETE CURACIONES GABINETE CON DOBLE TARJA DIMENSIONES GENERALES: 1.25X.65X.91 M (FRENTE ANCHO ALTO) INCLUYE DOS LLAVES CUELLO DE GANZO ESCURRIDOR Y CUBIERTA. TERAPIA INTENSIVA | 43269.03
I090000236 | 89 | GABINETE CURACIONES GABINETE CON TARJA CENTRAL DIMENSIONES GENERALES: 1.25X.65X.91 M (FRENTE ANCHO ALTO) INCLUYE UNA LLAVE CUELLO DE GANZO Y CUBIERTA. TERAPIA INTENSIVA | 33989.03
I090000236 | 90 | GABINETE CURACIONES GABINETE CON TARJA CENTRAL DIMENSIONES GENERALES: 1.25X.65X.91 M (FRENTE ANCHO ALTO) INCLUYE UNA LLAVE CUELLO DE GANZO Y CUBIERTA. TERAPIA INTENSIVA | 33989.03
I090000236 | 91 | GABINETE CURACIONES GABINETE CON TARJA CENTRAL DIMENSIONES GENERALES: 1.25X.65X.91 M (FRENTE ANCHO ALTO) INCLUYE UNA LLAVE CUELLO DE GANZO Y CUBIERTA. TERAPIA INTENSIVA | 33989.03
I090000236 | 92 | GABINETE CURACIONES GABINETE CON TARJA CENTRAL DIMENSIONES GENERALES: 1.25X.65X.91 M (FRENTE ANCHO ALTO) INCLUYE UNA LLAVE CUELLO DE GANZO Y CUBIERTA. TERAPIA INTENSIVA | 33989.03
I090000236 | 93 | GABINETE CURACIONES GABINETE CON TARJA CENTRAL DIMENSIONES GENERALES: 1.25X.65X.91 M (FRENTE ANCHO ALTO) INCLUYE UNA LLAVE CUELLO DE GANZO Y CUBIERTA. TERAPIA INTENSIVA | 33989.03
I090000236 | 94 | GABINETE CURACIONES GABINETE CON TARJA PROFUNDA DIMENSIONES GENERALES: 1.185X.65X.91 M (FRENTE ANCHO ALTO) INCLUYE UNA LLAVE CUELLO DE GANZO Y CUBIERTA. TERAPIA INTENSIVA | 33994.83
I090000236 | 95 | GABINETE CURACIONES GABINETE CON TARJA DERECHA DIMENSIONES GENERALES: 1.25X.65X.91 M (FRENTE ANCHO ALTO)INCLUYE CUBIERTA. PEDIATRIA Y TERAPIA PEDIATRICA | 33989.03
I090000236 | 96 | GABINETE CURACIONES GABINETE CON TARJA IZQUIERDA DIMENSIONES GENERALES: 1.25X.65X.91 M (FRENTE ANCHO ALTO)INCLUYE LLAVE Y CUBIERTA. PEDIATRIA Y TERAPIA PEDIATRICA | 33989.03
I090000236 | 97 | GABINETE CURACIONES MESA METAL EN ESCUADRA DIMENSIONES GENERALES 2.811 X 1.525X.65X.91M INCLUYE CUBIERTA PEDIATRIA Y TERAPIA PEDIATRICA | 69209.49
I090000238 | 197 | GABINETE INSTRUMENTAL QUIRURGICO GABINETE CON TARJA CENTRAL SENCILLA DIMENSIONES GENERALES: 1.25X.65X.91 M (FRENTEANCHOALTO) INCLUYE: UNA LLAVE CUELLO Y CUBIERTA AREAS QUIRURGICAS | 33989.03
I090000238 | 198 | GABINETE INSTRUMENTAL QUIRURGICO GABINETE CON TARJA DERECHA DIMENSIONES GENERALES: 1.25X.65X.91 M (FRENTE ANCHO ALTO)INCLUYE UNA LLAVE Y CUBIERTA. AREAS QUIRURGICAS | 33989.03
I090000238 | 199 | GABINETE INSTRUMENTAL QUIRURGICO GABINETE CON DOBLE TARJA DIMENSIONES GENERALES: 1.45X.65X.91 M (FRENTE ANCHO ALTO) INCLUYE DOS LLAVES Y CUBIERTA. AREAS QUIRURGICAS | 41941.45
I090000238 | 200 | GABINETE INSTRUMENTAL QUIRURGICO GABINETE CON DOBLE TARJA DIMENSIONES GENERALES: 1.25X.65X.91 M (FRENTE ANCHO ALTO) INCLUYE DOS LLAVES CUELLO DE GANZO Y CUBIERTA. AREAS QUIRURGICAS | 42084.05
I090000239 | 10 | GABINETE PARA ACIDOS O SOLVENTES GABINETE DE SEGURIDAD IMPORTADO POR SUSTANCIAS CORROSIVAS CON CAPACIDAD PARA 45 GALONES. MEDIDAS DE 165X109X46 M (ALTO FRENTE ANCHO) 2 PUERTAS MANUAL COLOR AZUL PESO 143 KG TERAPIA INTENSIVA | 34402.7
I090000239 | 11 | GABINETE PARA ACIDOS O SOLVENTES GABINETE DE SEGURIDAD IMPORTADO POR SUSTANCIAS CORROSIVAS CON CAPACIDAD PARA 45 GALONES. MEDIDAS DE 165X109X46 M (ALTO FRENTE ANCHO) 2 PUERTAS MANUAL COLOR AZUL PESO 143 KG TERAPIA INTENSIVA | 34402.7
I090000239 | 12 | GABINETE PARA ACIDOS O SOLVENTES GABINETE DE SEGURIDAD IMPORTADO POR SUSTANCIAS FLAMABLES CON CAPACIDAD PARA 45 GALONES. MEDIDAS DE 165X109X46 M (ALTO FRENTE ANCHO) 2 PUERTAS DE CIERRE MANUAL COLOR AMARILLO PESO 143 KG TERAPIA INTENSIVA | 25394.7
I090000239 | 13 | GABINETE PARA ACIDOS O SOLVENTES GABINETE DE SEGURIDAD IMPORTADO POR SUSTANCIAS FLAMABLES CON CAPACIDAD PARA 45 GALONES. MEDIDAS DE 165X109X46 M (ALTO FRENTE ANCHO) 2 PUERTAS DE CIERRE MANUAL COLOR AMARILLO PESO 143 KG TERAPIA INTENSIVA | 25394.7
I090000239 | 14 | GABINETE PARA ACIDOS O SOLVENTES GABINETE DE SEGURIDAD IMPORTADO POR SUSTANCIAS FLAMABLES CON CAPACIDAD PARA 45 GALONES. MEDIDAS DE 165X109X46 M (ALTO FRENTE ANCHO) 2 PUERTAS DE CIERRE MANUAL COLOR AMARILLO PESO 143 KG TERAPIA INTENSIVA | 25394.7
I090000284 | 73 | LAVABO CIRUJANO TARJA QUIRURGICA FABRICADA EN ACERO INOXIDABLE CAL 18 INCLUYE CONTRA CANASTILLA DE 4 DE ACERO INOXIDABLE MEDIDAS 64.5 CM DE ANCHO X 140 CM DE LARGO 45 CM DE ALTURA. INCLUYE DOS LLAVES DE SENSOR TERAPIA INTENSIVA | 46400
I090000284 | 74 | LAVABO CIRUJANO TARJA QUIRURGICA FABRICADA EN ACERO INOXIDABLE CAL 18 INCLUYE CONTRA CANASTILLA DE 4 DE ACERO INOXIDABLE MEDIDAS 64.5 CM DE ANCHO X 140 CM DE LARGO 45 CM DE ALTURA. INCLUYE DOS LLAVES DE SENSOR TERAPIA INTENSIVA | 46400
I090000284 | 75 | LAVABO CIRUJANO TARJA QUIRURGICA FABRICADA EN ACERO INOXIDABLE CAL 18 INCLUYE CONTRA CANASTILLA DE 4 DE ACERO INOXIDABLE. ACABADO PULIDO EN TODAS LAS SOLDADURAS EXPUESTAS PARA UNA MAYOR HIGIENE MEDIDAS 64.5 CM DE ANCHO X 140 CM DE LARGO 45 CM DE ALTURA. INCLUYE DOS LLAVES DE SENSOR AREAS QUIRURGICAS | 46400
I090000284 | 76 | LAVABO CIRUJANO TARJA QUIRURGICA FABRICADA EN ACERO INOXIDABLE CAL 18 INCLUYE CONTRA CANASTILLA DE 4 DE ACERO INOXIDABLE. ACABADO PULIDO EN TODAS LAS SOLDADURAS EXPUESTAS PARA UNA MAYOR HIGIENE MEDIDAS 64.5 CM DE ANCHO X 140 CM DE LARGO 45 CM DE ALTURA. INCLUYE DOS LLAVES DE SENSOR AREAS QUIRURGICAS | 46400
I090000284 | 77 | LAVABO CIRUJANO TARJA QUIRURGICA FABRICADA EN ACERO INOXIDABLE CAL 18 INCLUYE CONTRA CANASTILLA DE 4 DE ACERO INOXIDABLE. ACABADO PULIDO EN TODAS LAS SOLDADURAS EXPUESTAS PARA UNA MAYOR HIGIENE MEDIDAS 64.5 CM DE ANCHO X 140 CM DE LARGO 45 CM DE ALTURA. INCLUYE DOS LLAVES DE SENSOR AREAS QUIRURGICAS | 46400
I421400176 | 2 | EQUIPO PARA MEDIR ESFUERZO DE TENSION, COMPRENSION Y ADHESION DE MATERIALES EQUIPO PARA PRUEBA DE ESFUERZO INCLUYE COMPUTADORA MARCA LENOVO MODELO LENOVO S400Z NUM DE SERIE: P901HNLY IMPRESORA MARCA SAMSUNG MODELO XPRESSM2020 NUMERO DE SERIE 074FB8GH8F0035 | 208800
I090000214 | 726 | ESTUCHE CIRUGIA (JGO. DE) SET DE CIRUGIA MAYOR CONTIENE: 1 BISTURI QUIRURGICO MANGO 7 2 BISTURI QUIRURGICO MANGO 4 1 CHAROLA MAYO DE ACERO 1 CONTENEDOR PARA INSTRUMENTAL 1 PINZA ADSON CON DIENTES MULTIPLES PARALELOS 1PINZA ADSON SIN DIENTES 10 PINZA ALLIS 10 PINZA BABCOCK 4 PINZAS BACKHUALS 10 PINZAS CRILE-RANKN 1 PINZA DE DISECCION ESTANDAR CON DIENTES 1 PINZA DE DISECCION ESTANDAR SIN DIENTES 1 PINZA FOERSTER CURVA 1PINZA FOERSTER RECTA 4 PINZAS ROCHESTER FEAN 2 PINZAS ROCHESTER OCHSNER 1 PINZA RUSS-MODEL PARA DISECCION 2 PORTA AGUJA MAYO HEGAR RECTO SIN RANURA CENTRAL ESTRIAS TRANSVERSALES LONGITUD DE 16 CM 1 PORTA AGUJA MAYOR-HEGAR RECTO SIN RANURA CENTRAL CON INSERTOS DE CARBURO 1 SEPARADOR FARA BEUF 1 SEPARADOR DEAVER VALVA DE 25MM 1 SEPARADOR DEAVER VALVA DE 38 MM 1SEPARADOR DEAVER VALVA DE 50 MM 2 SEPARADOR RICHADSON VALVA 28 MM 2 SEPARADORES RICHARDSON VALVA DE 44 MM 1 RINON DE ACERO INOX DE 1000 ML 1 RINON DE ACERO INOX DE | 56260
I090000214 | 727 | ESTUCHE CIRUGIA (JGO. DE) SET DE CIRUGIA MAYOR CONTIENE: 1 BISTURI QUIRURGICO MANGO 7 2 BISTURI QUIRURGICO MANGO 4 1 CHAROLA MAYO DE ACERO 1 CONTENEDOR PARA INSTRUMENTAL 1 PINZA ADSON CON DIENTES MULTIPLES PARALELOS 1PINZA ADSON SIN DIENTES 10 PINZA ALLIS 10 PINZA BABCOCK 4 PINZAS BACKHUALS 10 PINZAS CRILE-RANKN 1 PINZA DE DISECCION ESTANDAR CON DIENTES 1 PINZA DE DISECCION ESTANDAR SIN DIENTES 1 PINZA FOERSTER CURVA 1PINZA FOERSTER RECTA 4 PINZAS ROCHESTER FEAN 2 PINZAS ROCHESTER OCHSNER 1 PINZA RUSS-MODEL PARA DISECCION 2 PORTA AGUJA MAYO HEGAR RECTO SIN RANURA CENTRAL ESTRIAS TRANSVERSALES LONGITUD DE 16 CM 1 PORTA AGUJA MAYOR-HEGAR RECTO SIN RANURA CENTRAL CON INSERTOS DE CARBURO 1 SEPARADOR FARA BEUF 1 SEPARADOR DEAVER VALVA DE 25MM 1 SEPARADOR DEAVER VALVA DE 38 MM 1SEPARADOR DEAVER VALVA DE 50 MM 2 SEPARADOR RICHADSON VALVA 28 MM 2 SEPARADORES RICHARDSON VALVA DE 44 MM 1 RINON DE ACERO INOX DE 1000 ML 1 RINON DE ACERO INOX DE | 56260
I090000214 | 728 | ESTUCHE CIRUGIA (JGO. DE) SET DE CIRUGIA MAYOR CONTIENE: 1 BISTURI QUIRURGICO MANGO 7 2 BISTURI QUIRURGICO MANGO 4 1 CHAROLA MAYO DE ACERO 1 CONTENEDOR PARA INSTRUMENTAL 1 PINZA ADSON CON DIENTES MULTIPLES PARALELOS 1PINZA ADSON SIN DIENTES 10 PINZA ALLIS 10 PINZA BABCOCK 4 PINZAS BACKHUALS 10 PINZAS CRILE-RANKN 1 PINZA DE DISECCION ESTANDAR CON DIENTES 1 PINZA DE DISECCION ESTANDAR SIN DIENTES 1 PINZA FOERSTER CURVA 1PINZA FOERSTER RECTA 4 PINZAS ROCHESTER FEAN 2 PINZAS ROCHESTER OCHSNER 1 PINZA RUSS-MODEL PARA DISECCION 2 PORTA AGUJA MAYO HEGAR RECTO SIN RANURA CENTRAL ESTRIAS TRANSVERSALES LONGITUD DE 16 CM 1 PORTA AGUJA MAYOR-HEGAR RECTO SIN RANURA CENTRAL CON INSERTOS DE CARBURO 1 SEPARADOR FARA BEUF 1 SEPARADOR DEAVER VALVA DE 25MM 1 SEPARADOR DEAVER VALVA DE 38 MM 1SEPARADOR DEAVER VALVA DE 50 MM 2 SEPARADOR RICHADSON VALVA 28 MM 2 SEPARADORES RICHARDSON VALVA DE 44 MM 1 RINON DE ACERO INOX DE 1000 ML 1 RINON DE ACERO INOX DE | 56260
I090000214 | 729 | ESTUCHE CIRUGIA (JGO. DE) SET DE LESIONES DE MANO CONTIENE: 1 BISTURI QUIRURGICO MANGO 3 1 CHAROLA MAYO DE ACERO INOX DIMENSIONES 49 X 32 CM 1 CINCEL LAMBOTE RECTO 4MM DE ANCHO POR 12.25 CM DE LONGITUD 1 CINCEL LAMBOTE RECTO 8MM DE ANCHO POR 12.25 CM DE LONGITUD 1 DISECTOR JOSEPH 1 OSTEOTOMO ALEXANDER RECTO PLANO HOJA DE 4MM DE ANCHO 1 OSTEOTOMO PLANO RECTO DE 10 MM 1 PERFORADOR BUNMELL 1 PINZA ADSON CON 1 X 2 DIENTES 1 PINZA ADSON SIN DIENTES 6 PINZA BACHAUS 4 PINZA HALSTED MOSQUITO 1 PINZA TIPO RELOJERO 2 SEPARADOR SENN DOBLE EXTREMO 1 SEPARADOR WEITLANDER 1 TIJERA MAYO CURVA 1 TIJERA METZNBAUN 1 LIMA MALTZ 1 TIJERA IRIS 1 PORTA AGUJAS MAYO - HEGAR 1 PORTA AGUJAS HALSEY 1 MARTILLO MACIZO 2 PINZAS ALLIS 2 PINZAS KELLY 1 CANULA FRAZIER 2 SEPARADOR MINI HOHMANN 2 SEPARADORES FARABIUF 1 DISECTOR FREER 1 CUCHARILLA VOLKMAN COPA OVALADA NUM 1 1 CUCHARILLA VOLKMAN COPA OVALADA NUM 2 1 CUCHARILLA VOLKMAN COPA OVALADA NUM 3 1 GUBIA CON DO | 31030
I090000440 | 368 | UNIDAD DENTAL UNIDAD ESTOMATOLOGIA BASICA 1.- DEFINICION 1.1 EQUIPO FIJO ELECTRO HIDRONEUMATICO DE TECNOLOGIA AVANZADA CON FINES DE TRATAMIENTO Y DIAGNOSTICO EN LA ATENCION ESTOMATOLOGIA DEL PACIENTE 2.-DESCRIPCION 2.1 LAMPARA ESTOMATOLOGIA 2.1.1 INTEGRADA AL SILLON 2.1.2 ORIENTABLE A LA BOCA DEL PACIENTE 2.1.2.1 CON VENTILACION NATURAL 2.1.3 CON UN HAZ DE LUZ FRIA ENFOCABLE DE 50 A 100 CM DE DISTANCIA LIBRE DE SOMBRAS 2.1.4 INTENSIDAD LUMINOSA GRADUABLE 2.1.5 ILUMINACION DENTRO DE UN RANGO DE 8000 A 25000 LUXES 2.1.6 CON TEMPERATURA DE COLOR DE 3500°K CON ENFRIAMIENTO POR FILTROS OPTICOS 2.1.7 REFLECTOR DE LUZ HALOGENO 2.1.8 REDUCTORES DE CALOR (NO EXCEDER 6° LA TEMPERATURA AMBIENTE EN LA DISTANCIA FOCAL) 2.2. MODULO ESTOMATOLOGICO 2.2.1 INTEGRADO AL SILLON CON ALTURA AJUSTABLE EN CONJUNTO CON EL SILLON 2.2.2 POSICIONABLE EN CUALQUIER PUNTO ALREDEDOR DE 270° COMO MINIMO 2.2.3 NEGATOSCOPIO INTEGRADO AL MODULO 2.2.4 CON DISPOSITIVOS | 127484
I090000440 | 369 | UNIDAD DENTAL UNIDAD ESTOMATOLOGIA BASICA 1.- DEFINICION 1.1 EQUIPO FIJO ELECTRO HIDRONEUMATICO DE TECNOLOGIA AVANZADA CON FINES DE TRATAMIENTO Y DIAGNOSTICO EN LA ATENCION ESTOMATOLOGIA DEL PACIENTE 2.-DESCRIPCION 2.1 LAMPARA ESTOMATOLOGIA 2.1.1 INTEGRADA AL SILLON 2.1.2 ORIENTABLE A LA BOCA DEL PACIENTE 2.1.2.1 CON VENTILACION NATURAL 2.1.3 CON UN HAZ DE LUZ FRIA ENFOCABLE DE 50 A 100 CM DE DISTANCIA LIBRE DE SOMBRAS 2.1.4 INTENSIDAD LUMINOSA GRADUABLE 2.1.5 ILUMINACION DENTRO DE UN RANGO DE 8000 A 25000 LUXES 2.1.6 CON TEMPERATURA DE COLOR DE 3500°K CON ENFRIAMIENTO POR FILTROS OPTICOS 2.1.7 REFLECTOR DE LUZ HALOGENO 2.1.8 REDUCTORES DE CALOR (NO EXCEDER 6° LA TEMPERATURA AMBIENTE EN LA DISTANCIA FOCAL) 2.2. MODULO ESTOMATOLOGICO 2.2.1 INTEGRADO AL SILLON CON ALTURA AJUSTABLE EN CONJUNTO CON EL SILLON 2.2.2 POSICIONABLE EN CUALQUIER PUNTO ALREDEDOR DE 270° COMO MINIMO 2.2.3 NEGATOSCOPIO INTEGRADO AL MODULO 2.2.4 CON DISPOSITIVOS | 127484
I450400320 | 4953 | SILLON SILLON RECLINABLE ESTRUCTURA TUBULAR CUADRADA DESCANSA BRAZO MEJORADO ANCHO Y LARGO ACOJINADO. ASIENTO Y RESPALDO ACOJINADO MULTIPLES POSICIONES. COLOR AZUIL | 9865.8
I450400320 | 4955 | SILLON SILLON RECLINABLE ESTRUCTURA TUBULAR CUADRADA DESCANSA BRAZO MEJORADO ANCHO Y LARGO ACOJINADO. ASIENTO Y RESPALDO ACOJINADO MULTIPLES POSICIONES. COLOR AZUIL | 9865.8
I450400320 | 4956 | SILLON SILLON RECLINABLE ESTRUCTURA TUBULAR CUADRADA DESCANSA BRAZO MEJORADO ANCHO Y LARGO ACOJINADO. ASIENTO Y RESPALDO ACOJINADO MULTIPLES POSICIONES. COLOR AZUIL | 9865.8
I450400320 | 4957 | SILLON SILLON RECLINABLE ESTRUCTURA TUBULAR CUADRADA DESCANSA BRAZO MEJORADO ANCHO Y LARGO ACOJINADO. ASIENTO Y RESPALDO ACOJINADO MULTIPLES POSICIONES. COLOR AZUIL | 9865.8
I450400320 | 4958 | SILLON SILLON RECLINABLE ESTRUCTURA TUBULAR CUADRADA DESCANSA BRAZO MEJORADO ANCHO Y LARGO ACOJINADO. ASIENTO Y RESPALDO ACOJINADO MULTIPLES POSICIONES. COLOR AZUIL | 9865.8
I450400320 | 4960 | SILLON SILLON RECLINABLE ESTRUCTURA TUBULAR CUADRADA DESCANSA BRAZO MEJORADO ANCHO Y LARGO ACOJINADO. ASIENTO Y RESPALDO ACOJINADO MULTIPLES POSICIONES. COLOR AZUIL | 9865.8
I450400320 | 4961 | SILLON SILLON RECLINABLE ESTRUCTURA TUBULAR CUADRADA DESCANSA BRAZO MEJORADO ANCHO Y LARGO ACOJINADO. ASIENTO Y RESPALDO ACOJINADO MULTIPLES POSICIONES. COLOR AZUIL | 9865.8
I450400320 | 4962 | SILLON SILLON RECLINABLE ESTRUCTURA TUBULAR CUADRADA DESCANSA BRAZO MEJORADO ANCHO Y LARGO ACOJINADO. ASIENTO Y RESPALDO ACOJINADO MULTIPLES POSICIONES. COLOR AZUIL | 9865.8
I450400320 | 4963 | SILLON SILLON RECLINABLE ESTRUCTURA TUBULAR CUADRADA DESCANSA BRAZO MEJORADO ANCHO Y LARGO ACOJINADO. ASIENTO Y RESPALDO ACOJINADO MULTIPLES POSICIONES. COLOR AZUIL | 9865.8
I450400320 | 4964 | SILLON SILLON RECLINABLE ESTRUCTURA TUBULAR CUADRADA DESCANSA BRAZO MEJORADO ANCHO Y LARGO ACOJINADO. ASIENTO Y RESPALDO ACOJINADO MULTIPLES POSICIONES. COLOR AZUIL | 9865.8
I450400320 | 4965 | SILLON SILLON RECLINABLE ESTRUCTURA TUBULAR CUADRADA DESCANSA BRAZO MEJORADO ANCHO Y LARGO ACOJINADO. ASIENTO Y RESPALDO ACOJINADO MULTIPLES POSICIONES. COLOR AZUIL | 9865.8
I450400320 | 4966 | SILLON SILLON RECLINABLE ESTRUCTURA TUBULAR CUADRADA DESCANSA BRAZO MEJORADO ANCHO Y LARGO ACOJINADO. ASIENTO Y RESPALDO ACOJINADO MULTIPLES POSICIONES. COLOR AZUIL | 9865.8
I450400320 | 4968 | SILLON SILLON RECLINABLE ESTRUCTURA TUBULAR CUADRADA DESCANSA BRAZO MEJORADO ANCHO Y LARGO ACOJINADO. ASIENTO Y RESPALDO ACOJINADO MULTIPLES POSICIONES. COLOR AZUIL | 9865.8
I450400320 | 4969 | SILLON SILLON RECLINABLE ESTRUCTURA TUBULAR CUADRADA DESCANSA BRAZO MEJORADO ANCHO Y LARGO ACOJINADO. ASIENTO Y RESPALDO ACOJINADO MULTIPLES POSICIONES. COLOR AZUIL | 9865.8
I450400320 | 4971 | SILLON SILLON RECLINABLE ESTRUCTURA TUBULAR CUADRADA DESCANSA BRAZO MEJORADO ANCHO Y LARGO ACOJINADO. ASIENTO Y RESPALDO ACOJINADO MULTIPLES POSICIONES. COLOR AZUIL | 9865.8
I450400320 | 4972 | SILLON SILLON RECLINABLE ESTRUCTURA TUBULAR CUADRADA DESCANSA BRAZO MEJORADO ANCHO Y LARGO ACOJINADO. ASIENTO Y RESPALDO ACOJINADO MULTIPLES POSICIONES. COLOR AZUIL | 9865.8
I450400320 | 4973 | SILLON SILLON RECLINABLE ESTRUCTURA TUBULAR CUADRADA DESCANSA BRAZO MEJORADO ANCHO Y LARGO ACOJINADO. ASIENTO Y RESPALDO ACOJINADO MULTIPLES POSICIONES. COLOR AZUIL | 9865.8
I450400320 | 4974 | SILLON SILLON RECLINABLE ESTRUCTURA TUBULAR CUADRADA DESCANSA BRAZO MEJORADO ANCHO Y LARGO ACOJINADO. ASIENTO Y RESPALDO ACOJINADO MULTIPLES POSICIONES. COLOR AZUIL | 9865.8
I450400320 | 4975 | SILLON SILLON RECLINABLE ESTRUCTURA TUBULAR CUADRADA DESCANSA BRAZO MEJORADO ANCHO Y LARGO ACOJINADO. ASIENTO Y RESPALDO ACOJINADO MULTIPLES POSICIONES. COLOR AZUIL | 9865.8
I450400320 | 4976 | SILLON SILLON RECLINABLE ESTRUCTURA TUBULAR CUADRADA DESCANSA BRAZO MEJORADO ANCHO Y LARGO ACOJINADO. ASIENTO Y RESPALDO ACOJINADO MULTIPLES POSICIONES. COLOR AZUIL | 9865.8
I450400320 | 4977 | SILLON SILLON RECLINABLE ESTRUCTURA TUBULAR CUADRADA DESCANSA BRAZO MEJORADO ANCHO Y LARGO ACOJINADO. ASIENTO Y RESPALDO ACOJINADO MULTIPLES POSICIONES. COLOR AZUIL | 9865.8
I450400320 | 4980 | SILLON SILLON RECLINABLE ESTRUCTURA TUBULAR CUADRADA DESCANSA BRAZO MEJORADO ANCHO Y LARGO ACOJINADO. ASIENTO Y RESPALDO ACOJINADO MULTIPLES POSICIONES. COLOR AZUIL | 9865.8
I450400320 | 4981 | SILLON SILLON RECLINABLE ESTRUCTURA TUBULAR CUADRADA DESCANSA BRAZO MEJORADO ANCHO Y LARGO ACOJINADO. ASIENTO Y RESPALDO ACOJINADO MULTIPLES POSICIONES. COLOR AZUIL | 9865.8
I450400320 | 4982 | SILLON SILLON RECLINABLE ESTRUCTURA TUBULAR CUADRADA DESCANSA BRAZO MEJORADO ANCHO Y LARGO ACOJINADO. ASIENTO Y RESPALDO ACOJINADO MULTIPLES POSICIONES. COLOR AZUIL | 9865.8
I450400320 | 4983 | SILLON SILLON RECLINABLE ESTRUCTURA TUBULAR CUADRADA DESCANSA BRAZO MEJORADO ANCHO Y LARGO ACOJINADO. ASIENTO Y RESPALDO ACOJINADO MULTIPLES POSICIONES. COLOR AZUIL | 9865.8
I450400320 | 4987 | SILLON SILLON RECLINABLE ESTRUCTURA TUBULAR CUADRADA DESCANSA BRAZO MEJORADO ANCHO Y LARGO ACOJINADO. ASIENTO Y RESPALDO ACOJINADO MULTIPLES POSICIONES. COLOR AZUIL | 9865.8
I450400320 | 4988 | SILLON SILLON RECLINABLE ESTRUCTURA TUBULAR CUADRADA DESCANSA BRAZO MEJORADO ANCHO Y LARGO ACOJINADO. ASIENTO Y RESPALDO ACOJINADO MULTIPLES POSICIONES. COLOR AZUIL | 9865.8
I450400320 | 4990 | SILLON SILLON RECLINABLE ESTRUCTURA TUBULAR CUADRADA DESCANSA BRAZO MEJORADO ANCHO Y LARGO ACOJINADO. ASIENTO Y RESPALDO ACOJINADO MULTIPLES POSICIONES. COLOR AZUIL | 9865.8
I450400320 | 4991 | SILLON SILLON RECLINABLE ESTRUCTURA TUBULAR CUADRADA DESCANSA BRAZO MEJORADO ANCHO Y LARGO ACOJINADO. ASIENTO Y RESPALDO ACOJINADO MULTIPLES POSICIONES. COLOR AZUIL | 9865.8
I450400320 | 4992 | SILLON SILLON RECLINABLE ESTRUCTURA TUBULAR CUADRADA DESCANSA BRAZO MEJORADO ANCHO Y LARGO ACOJINADO. ASIENTO Y RESPALDO ACOJINADO MULTIPLES POSICIONES. COLOR AZUIL | 9865.8
I450400320 | 4993 | SILLON SILLON RECLINABLE ESTRUCTURA TUBULAR CUADRADA DESCANSA BRAZO MEJORADO ANCHO Y LARGO ACOJINADO. ASIENTO Y RESPALDO ACOJINADO MULTIPLES POSICIONES. COLOR AZUIL | 9865.8
I450400320 | 4994 | SILLON SILLON RECLINABLE ESTRUCTURA TUBULAR CUADRADA DESCANSA BRAZO MEJORADO ANCHO Y LARGO ACOJINADO. ASIENTO Y RESPALDO ACOJINADO MULTIPLES POSICIONES. COLOR AZUIL | 9865.8
I450400320 | 4995 | SILLON SILLON RECLINABLE ESTRUCTURA TUBULAR CUADRADA DESCANSA BRAZO MEJORADO ANCHO Y LARGO ACOJINADO. ASIENTO Y RESPALDO ACOJINADO MULTIPLES POSICIONES. COLOR AZUIL | 9865.8
I450400320 | 4996 | SILLON SILLON RECLINABLE ESTRUCTURA TUBULAR CUADRADA DESCANSA BRAZO MEJORADO ANCHO Y LARGO ACOJINADO. ASIENTO Y RESPALDO ACOJINADO MULTIPLES POSICIONES. COLOR AZUIL | 9865.8
I450400320 | 4997 | SILLON SILLON RECLINABLE ESTRUCTURA TUBULAR CUADRADA DESCANSA BRAZO MEJORADO ANCHO Y LARGO ACOJINADO. ASIENTO Y RESPALDO ACOJINADO MULTIPLES POSICIONES. COLOR AZUIL | 9865.8
I450400320 | 4998 | SILLON SILLON RECLINABLE ESTRUCTURA TUBULAR CUADRADA DESCANSA BRAZO MEJORADO ANCHO Y LARGO ACOJINADO. ASIENTO Y RESPALDO ACOJINADO MULTIPLES POSICIONES. COLOR AZUIL | 9865.8
I450400320 | 4999 | SILLON SILLON RECLINABLE ESTRUCTURA TUBULAR CUADRADA DESCANSA BRAZO MEJORADO ANCHO Y LARGO ACOJINADO. ASIENTO Y RESPALDO ACOJINADO MULTIPLES POSICIONES. COLOR AZUIL | 9865.8
I450400320 | 5001 | SILLON SILLON RECLINABLE ESTRUCTURA TUBULAR CUADRADA DESCANSA BRAZO MEJORADO ANCHO Y LARGO ACOJINADO. ASIENTO Y RESPALDO ACOJINADO MULTIPLES POSICIONES. COLOR AZUIL | 9865.8
I450400320 | 5002 | SILLON SILLON RECLINABLE ESTRUCTURA TUBULAR CUADRADA DESCANSA BRAZO MEJORADO ANCHO Y LARGO ACOJINADO. ASIENTO Y RESPALDO ACOJINADO MULTIPLES POSICIONES. COLOR AZUIL | 9865.8
I450400320 | 5004 | SILLON SILLON RECLINABLE ESTRUCTURA TUBULAR CUADRADA DESCANSA BRAZO MEJORADO ANCHO Y LARGO ACOJINADO. ASIENTO Y RESPALDO ACOJINADO MULTIPLES POSICIONES. COLOR AZUIL | 9865.8
I450400320 | 5005 | SILLON SILLON RECLINABLE ESTRUCTURA TUBULAR CUADRADA DESCANSA BRAZO MEJORADO ANCHO Y LARGO ACOJINADO. ASIENTO Y RESPALDO ACOJINADO MULTIPLES POSICIONES. COLOR AZUIL | 9865.8
I450400320 | 5007 | SILLON SILLON RECLINABLE ESTRUCTURA TUBULAR CUADRADA DESCANSA BRAZO MEJORADO ANCHO Y LARGO ACOJINADO. ASIENTO Y RESPALDO ACOJINADO MULTIPLES POSICIONES. COLOR AZUIL | 9865.8
I450400320 | 5008 | SILLON SILLON RECLINABLE ESTRUCTURA TUBULAR CUADRADA DESCANSA BRAZO MEJORADO ANCHO Y LARGO ACOJINADO. ASIENTO Y RESPALDO ACOJINADO MULTIPLES POSICIONES. COLOR AZUIL | 9865.8
I450400320 | 5009 | SILLON SILLON RECLINABLE ESTRUCTURA TUBULAR CUADRADA DESCANSA BRAZO MEJORADO ANCHO Y LARGO ACOJINADO. ASIENTO Y RESPALDO ACOJINADO MULTIPLES POSICIONES. COLOR AZUIL | 9865.8
I450400320 | 5010 | SILLON SILLON RECLINABLE ESTRUCTURA TUBULAR CUADRADA DESCANSA BRAZO MEJORADO ANCHO Y LARGO ACOJINADO. ASIENTO Y RESPALDO ACOJINADO MULTIPLES POSICIONES. COLOR AZUIL | 9865.8
I450400320 | 5011 | SILLON SILLON RECLINABLE ESTRUCTURA TUBULAR CUADRADA DESCANSA BRAZO MEJORADO ANCHO Y LARGO ACOJINADO. ASIENTO Y RESPALDO ACOJINADO MULTIPLES POSICIONES. COLOR AZUIL | 9865.8
I450400320 | 5012 | SILLON SILLON RECLINABLE ESTRUCTURA TUBULAR CUADRADA DESCANSA BRAZO MEJORADO ANCHO Y LARGO ACOJINADO. ASIENTO Y RESPALDO ACOJINADO MULTIPLES POSICIONES. COLOR AZUIL | 9865.8
I450400320 | 5013 | SILLON SILLON RECLINABLE ESTRUCTURA TUBULAR CUADRADA DESCANSA BRAZO MEJORADO ANCHO Y LARGO ACOJINADO. ASIENTO Y RESPALDO ACOJINADO MULTIPLES POSICIONES. COLOR AZUIL | 9865.8
I450400320 | 5014 | SILLON SILLON RECLINABLE ESTRUCTURA TUBULAR CUADRADA DESCANSA BRAZO MEJORADO ANCHO Y LARGO ACOJINADO. ASIENTO Y RESPALDO ACOJINADO MULTIPLES POSICIONES. COLOR AZUIL | 9865.8
I450400320 | 5016 | SILLON SILLON RECLINABLE ESTRUCTURA TUBULAR CUADRADA DESCANSA BRAZO MEJORADO ANCHO Y LARGO ACOJINADO. ASIENTO Y RESPALDO ACOJINADO MULTIPLES POSICIONES. COLOR AZUIL | 9865.8
I450400320 | 5018 | SILLON SILLON RECLINABLE ESTRUCTURA TUBULAR CUADRADA DESCANSA BRAZO MEJORADO ANCHO Y LARGO ACOJINADO. ASIENTO Y RESPALDO ACOJINADO MULTIPLES POSICIONES. COLOR AZUIL | 9865.8
I450400320 | 5019 | SILLON SILLON RECLINABLE ESTRUCTURA TUBULAR CUADRADA DESCANSA BRAZO MEJORADO ANCHO Y LARGO ACOJINADO. ASIENTO Y RESPALDO ACOJINADO MULTIPLES POSICIONES. COLOR AZUIL | 9865.8
I450400320 | 5020 | SILLON SILLON RECLINABLE ESTRUCTURA TUBULAR CUADRADA DESCANSA BRAZO MEJORADO ANCHO Y LARGO ACOJINADO. ASIENTO Y RESPALDO ACOJINADO MULTIPLES POSICIONES. COLOR AZUIL | 9865.8
I450400320 | 5021 | SILLON SILLON RECLINABLE ESTRUCTURA TUBULAR CUADRADA DESCANSA BRAZO MEJORADO ANCHO Y LARGO ACOJINADO. ASIENTO Y RESPALDO ACOJINADO MULTIPLES POSICIONES. COLOR AZUIL | 9865.8
I450400320 | 5022 | SILLON SILLON RECLINABLE ESTRUCTURA TUBULAR CUADRADA DESCANSA BRAZO MEJORADO ANCHO Y LARGO ACOJINADO. ASIENTO Y RESPALDO ACOJINADO MULTIPLES POSICIONES. COLOR AZUIL | 9865.8
I450400320 | 5023 | SILLON SILLON RECLINABLE ESTRUCTURA TUBULAR CUADRADA DESCANSA BRAZO MEJORADO ANCHO Y LARGO ACOJINADO. ASIENTO Y RESPALDO ACOJINADO MULTIPLES POSICIONES. COLOR AZUIL | 9865.8
I450400320 | 5024 | SILLON SILLON RECLINABLE ESTRUCTURA TUBULAR CUADRADA DESCANSA BRAZO MEJORADO ANCHO Y LARGO ACOJINADO. ASIENTO Y RESPALDO ACOJINADO MULTIPLES POSICIONES. COLOR AZUIL | 9865.8
I450400320 | 5025 | SILLON SILLON RECLINABLE ESTRUCTURA TUBULAR CUADRADA DESCANSA BRAZO MEJORADO ANCHO Y LARGO ACOJINADO. ASIENTO Y RESPALDO ACOJINADO MULTIPLES POSICIONES. COLOR AZUIL | 9865.8
I450400320 | 5026 | SILLON SILLON RECLINABLE ESTRUCTURA TUBULAR CUADRADA DESCANSA BRAZO MEJORADO ANCHO Y LARGO ACOJINADO. ASIENTO Y RESPALDO ACOJINADO MULTIPLES POSICIONES. COLOR AZUIL | 9865.8
I450400320 | 5027 | SILLON SILLON RECLINABLE ESTRUCTURA TUBULAR CUADRADA DESCANSA BRAZO MEJORADO ANCHO Y LARGO ACOJINADO. ASIENTO Y RESPALDO ACOJINADO MULTIPLES POSICIONES. COLOR AZUIL | 9865.8
I450400320 | 5028 | SILLON SILLON RECLINABLE ESTRUCTURA TUBULAR CUADRADA DESCANSA BRAZO MEJORADO ANCHO Y LARGO ACOJINADO. ASIENTO Y RESPALDO ACOJINADO MULTIPLES POSICIONES. COLOR AZUIL | 9865.8
I450400320 | 5029 | SILLON SILLON RECLINABLE ESTRUCTURA TUBULAR CUADRADA DESCANSA BRAZO MEJORADO ANCHO Y LARGO ACOJINADO. ASIENTO Y RESPALDO ACOJINADO MULTIPLES POSICIONES. COLOR AZUIL | 9865.8
I090000462 | 78 | CARRO PARA MATERIAL Y EQUIPO GABINETE LEICA DE 90 CM RAYOS X Y PATOLOGIA | 36443.24
I090000462 | 79 | CARRO PARA MATERIAL Y EQUIPO GABINETE LEICA DE 90 CM RAYOS X Y PATOLOGIA | 36443.24
I450400026 | 6417 | BANCA BANCA FABRICADA EN PTR GALVANIZADO EN 1.5 PULGADAS POR 1.5 CALIBRE 14 CON RECUBRIMIENTO EPOXICO ELECTROESTATICO MEDIDAS FINALES DE 120 X 40 CM (FRENTE ANCHO) TERAPIA INTENSIVA | 5220
I450400026 | 6418 | BANCA BANCA FABRICADA EN PTR GALVANIZADO EN 1.5 PULGADAS POR 1.5 CALIBRE 14 CON RECUBRIMIENTO EPOXICO ELECTROESTATICO MEDIDAS FINALES DE 120 X 40 CM (FRENTE ANCHO) TERAPIA INTENSIVA | 5220
I450400026 | 6419 | BANCA BANCA FABRICADA EN PTR GALVANIZADO DE 1.5 X 1.5 CALIBRE 14 CON RECUBRIMIENTO EPOXICO ELECTROESTATICO MEDIDAS FINALES DE 90 X 40 CM FRENTE Y ANCHO RAYOS X Y PATOLOGIA | 5220
I450400026 | 6420 | BANCA BANCA FABRICADA EN PTR GALVANIZADO DE 1.5 X 1.5 CALIBRE 14 CON RECUBRIMIENTO EPOXICO ELECTROESTATICO MEDIDAS FINALES DE 90 X 40 CM FRENTE Y ANCHO RAYOS X Y PATOLOGIA | 5220
I450400026 | 6421 | BANCA BANCA FABRICADA EN PTR GALVANIZADO DE 1.5 X 1.5 CALIBRE 14 CON RECUBRIMIENTO EPOXICO ELECTROESTATICO MEDIDAS FINALES DE 90 X 40 CM FRENTE Y ANCHO RAYOS X Y PATOLOGIA | 5220
I450400026 | 6422 | BANCA BANCA FABRICADA EN PTR GALVANIZADA DE 1.5 X 1.5 CALIBRE 14 CON CUBIERTO EPOXICO ELECTROESTATICO MEDIDAS FINALES DE 120X40 CM FRENTE ANCHO AREAS QUIRURGICAS | 5220
I450400026 | 6423 | BANCA BANCA FABRICADA EN PTR GALVANIZADA DE 1.5 X 1.5 CALIBRE 14 CON CUBIERTO EPOXICO ELECTROESTATICO MEDIDAS FINALES DE 120X40 CM FRENTE ANCHO AREAS QUIRURGICAS | 5220
I450400026 | 6424 | BANCA BANCA FABRICADA EN PTR GALVANIZADA DE 1.5 X 1.5 CALIBRE 14 CON CUBIERTO EPOXICO ELECTROESTATICO MEDIDAS FINALES DE 120X40 CM FRENTE ANCHO COMEDOR | 5220
I450400026 | 6425 | BANCA BANCA FABRICADA EN PTR GALVANIZADA DE 1.5 X 1.5 CALIBRE 14 CON CUBIERTO EPOXICO ELECTROESTATICO MEDIDAS FINALES DE 120X40 CM FRENTE ANCHO COMEDOR | 5220
I450400026 | 6426 | BANCA BANCA FABRICADA EN PTR GALVANIZADA DE 1.5 X 1.5 CALIBRE 14 CON CUBIERTO EPOXICO ELECTROESTATICO MEDIDAS FINALES DE 120X40 CM FRENTE ANCHO COMEDOR | 5220
I450400026 | 6427 | BANCA BANCA FABRICADA EN PTR GALVANIZADA DE 1.5 X 1.5 CALIBRE 14 CON CUBIERTO EPOXICO ELECTROESTATICO MEDIDAS FINALES DE 120X40 CM FRENTE ANCHO COMEDOR | 5220
I450400026 | 6428 | BANCA BANCA DE 120 PEDIATRIA Y TERAPIA PEDIATRICA | 5220
I450400026 | 6429 | BANCA BANCA DE 120 PEDIATRIA Y TERAPIA PEDIATRICA | 5220
I450400126 | 4986 | ESTANTE ESTANTE ABIERTO CON DIMENSIONES 90X45X220 CM FRENTE ANCHO Y ALTO INCLUYE TORNILLERIA(DESARMADO) CONSULTA EXTERNA | 5748.75
I450400126 | 4987 | ESTANTE ESTANTE ABIERTO CON DIMENSIONES 90X45X220 CM FRENTE ANCHO Y ALTO INCLUYE TORNILLERIA(DESARMADO) CONSULTA EXTERNA | 5748.75
I450400126 | 4991 | ESTANTE ESTANTE ABIERTO CON DIMENSIONES 120X45X220 CM FRENTE ANCHO Y ALTO INCLUYE TORNILLERIA (DESARMADO) CONSULTA EXTERNA | 7448.35
I450400126 | 4992 | ESTANTE ESTANTE ABIERTO CON DIMENSIONES 120X45X220 CM FRENTE ANCHO Y ALTO INCLUYE TORNILLERIA (DESARMADO) CONSULTA EXTERNA | 7448.35
I450400126 | 4993 | ESTANTE ESTANTE ABIERTO CON DIMENSIONES 120X45X220 CM FRENTE ANCHO Y ALTO INCLUYE TORNILLERIA (DESARMADO) CONSULTA EXTERNA | 7448.35
I450400126 | 5002 | ESTANTE ESTANTE ABIERTO CON DIMENSIONES 120X45X220 CM FRENTE ANCHO Y ALTO INCLUYE TORNILLERIA (DESARMADO) CONSULTA EXTERNA | 7448.35
I450400126 | 5023 | ESTANTE ESTANTE ABIERTO CON DIMENSIONES 120X45X220 CM FRENTE ANCHO Y ALTO INCLUYE TORNILLERIA (DESARMADO) CONSULTA EXTERNA | 7448.35
I450400126 | 5024 | ESTANTE ESTANTE ABIERTO CON DIMENSIONES 120X45X220 CM FRENTE ANCHO Y ALTO INCLUYE TORNILLERIA (DESARMADO) CONSULTA EXTERNA | 7448.35
I450400126 | 5031 | ESTANTE ESTANTE ABIERTO CON DIMENSIONES 120X45X220 CM FRENTE ANCHO Y ALTO INCLUYE TORNILLERIA (DESARMADO) CONSULTA EXTERNA | 7448.35
I450400126 | 5032 | ESTANTE ESTANTE ABIERTO CON DIMENSIONES 120X45X220 CM FRENTE ANCHO Y ALTO INCLUYE TORNILLERIA (DESARMADO) CONSULTA EXTERNA | 7448.35
I450400126 | 5040 | ESTANTE ESTANTE ABIERTO CON DIMENSIONES 120X45X220 CM FRENTE ANCHO Y ALTO INCLUYE TORNILLERIA (DESARMADO) CONSULTA EXTERNA | 7448.35
I450400126 | 5041 | ESTANTE ESTANTE ABIERTO CON DIMENSIONES 120X45X220 CM FRENTE ANCHO Y ALTO INCLUYE TORNILLERIA (DESARMADO) CONSULTA EXTERNA | 7448.35
I450400126 | 5043 | ESTANTE ESTANTE ABIERTO CON DIMENSIONES 120X45X220 CM FRENTE ANCHO Y ALTO INCLUYE TORNILLERIA (DESARMADO) CONSULTA EXTERNA | 7448.35
I450400126 | 5048 | ESTANTE ESTANTE ABIERTO CON DIMENSIONES 120X45X220 CM FRENTE ANCHO Y ALTO INCLUYE TORNILLERIA (DESARMADO) CONSULTA EXTERNA | 7448.35
I450400126 | 5049 | ESTANTE ESTANTE ABIERTO CON DIMENSIONES 90X45X220 CM (FRENTE ANCHO Y ALTO) INCLUYE TORNILLERIA(DESARMADO) TERAPIA INTENSIVA | 5748.75
I450400126 | 5050 | ESTANTE ESTANTE ABIERTO CON DIMENSIONES 90X45X220 CM (FRENTE ANCHO Y ALTO) INCLUYE TORNILLERIA(DESARMADO) TERAPIA INTENSIVA | 5748.75
I450400126 | 5051 | ESTANTE ESTANTE ABIERTO CON DIMENSIONES 90X45X220 CM (FRENTE ANCHO Y ALTO) INCLUYE TORNILLERIA(DESARMADO) TERAPIA INTENSIVA | 5748.75
I450400126 | 5052 | ESTANTE ESTANTE ABIERTO CON DIMENSIONES 90X45X220 CM (FRENTE ANCHO Y ALTO) INCLUYE TORNILLERIA(DESARMADO) TERAPIA INTENSIVA | 5748.75
I450400126 | 5053 | ESTANTE ESTANTE ABIERTO CON DIMENSIONES 90X45X220 CM (FRENTE ANCHO Y ALTO) INCLUYE TORNILLERIA(DESARMADO) TERAPIA INTENSIVA | 5748.75
I450400126 | 5054 | ESTANTE ESTANTE ABIERTO CON DIMENSIONES 90X45X220 CM (FRENTE ANCHO Y ALTO) INCLUYE TORNILLERIA(DESARMADO) TERAPIA INTENSIVA | 5748.75
I450400126 | 5055 | ESTANTE ESTANTE ABIERTO CON DIMENSIONES 90X45X220 CM (FRENTE ANCHO Y ALTO) INCLUYE TORNILLERIA(DESARMADO) TERAPIA INTENSIVA | 5748.75
I450400126 | 5056 | ESTANTE ESTANTE ABIERTO CON DIMENSIONES 90X45X220 CM (FRENTE ANCHO Y ALTO) INCLUYE TORNILLERIA(DESARMADO) TERAPIA INTENSIVA | 5748.75
I450400126 | 5057 | ESTANTE ESTANTE ABIERTO CON DIMENSIONES 120X45X220 CM FRENTE ANCHO Y ALTO INCLUYE TORNILLERIA (DESARMADO) TERAPIA INTENSIVA | 7448.35
I450400126 | 5086 | ESTANTE ESTANTE ABIERTO DIMENSIONES 120 X 45 X 220 CM FRENTE ANCHO Y ALTO INCLUYE TORNILLERIA DESARMADO ALMACENES Y TALLERES | 7448.35
I450400126 | 5087 | ESTANTE ESTANTE ABIERTO DIMENSIONES 120 X 45 X 220 CM FRENTE ANCHO Y ALTO INCLUYE TORNILLERIA DESARMADO ALMACENES Y TALLERES | 7448.35
I450400126 | 5088 | ESTANTE ESTANTE ABIERTO DIMENSIONES 120 X 45 X 220 CM FRENTE ANCHO Y ALTO INCLUYE TORNILLERIA DESARMADO ALMACENES Y TALLERES | 7448.35
I450400126 | 5089 | ESTANTE ESTANTE ABIERTO DIMENSIONES 120 X 45 X 220 CM FRENTE ANCHO Y ALTO INCLUYE TORNILLERIA DESARMADO ALMACENES Y TALLERES | 7448.35
I450400126 | 5090 | ESTANTE ESTANTE ABIERTO DIMENSIONES 120 X 45 X 220 CM FRENTE ANCHO Y ALTO INCLUYE TORNILLERIA DESARMADO ALMACENES Y TALLERES | 7448.35
I450400126 | 5091 | ESTANTE ESTANTE ABIERTO DIMENSIONES 120 X 45 X 220 CM FRENTE ANCHO Y ALTO INCLUYE TORNILLERIA DESARMADO ALMACENES Y TALLERES | 7448.35
I450400126 | 5092 | ESTANTE ESTANTE ABIERTO DIMENSIONES 120 X 45 X 220 CM FRENTE ANCHO Y ALTO INCLUYE TORNILLERIA DESARMADO ALMACENES Y TALLERES | 7448.35
I450400126 | 5093 | ESTANTE ESTANTE ABIERTO DIMENSIONES 120 X 45 X 220 CM FRENTE ANCHO Y ALTO INCLUYE TORNILLERIA DESARMADO ALMACENES Y TALLERES | 7448.35
I450400126 | 5094 | ESTANTE ESTANTE ABIERTO DIMENSIONES 120 X 45 X 220 CM FRENTE ANCHO Y ALTO INCLUYE TORNILLERIA DESARMADO ALMACENES Y TALLERES | 7448.35
I450400126 | 5095 | ESTANTE ESTANTE ABIERTO DIMENSIONES 120 X 45 X 220 CM FRENTE ANCHO Y ALTO INCLUYE TORNILLERIA DESARMADO ALMACENES Y TALLERES | 7448.35
I450400126 | 5096 | ESTANTE ESTANTE ABIERTO DIMENSIONES 120 X 45 X 220 CM FRENTE ANCHO Y ALTO INCLUYE TORNILLERIA DESARMADO ALMACENES Y TALLERES | 7448.35
I450400126 | 5097 | ESTANTE ESTANTE ABIERTO DIMENSIONES 120 X 45 X 220 CM FRENTE ANCHO Y ALTO INCLUYE TORNILLERIA DESARMADO ALMACENES Y TALLERES | 7448.35
I450400126 | 5098 | ESTANTE ESTANTE ABIERTO DIMENSIONES 120 X 45 X 220 CM FRENTE ANCHO Y ALTO INCLUYE TORNILLERIA DESARMADO ALMACENES Y TALLERES | 7448.35
I450400126 | 5099 | ESTANTE ESTANTE ABIERTO DIMENSIONES 120 X 45 X 220 CM FRENTE ANCHO Y ALTO INCLUYE TORNILLERIA DESARMADO ALMACENES Y TALLERES | 7448.35
I450400126 | 5100 | ESTANTE ESTANTE ABIERTO DIMENSIONES 120 X 45 X 220 CM FRENTE ANCHO Y ALTO INCLUYE TORNILLERIA DESARMADO ALMACENES Y TALLERES | 7448.35
I450400126 | 5101 | ESTANTE ESTANTE ABIERTO DIMENSIONES 120 X 45 X 220 CM FRENTE ANCHO Y ALTO INCLUYE TORNILLERIA DESARMADO ALMACENES Y TALLERES | 7448.35
I450400126 | 5102 | ESTANTE ESTANTE ABIERTO DIMENSIONES 120 X 45 X 220 CM FRENTE ANCHO Y ALTO INCLUYE TORNILLERIA DESARMADO ALMACENES Y TALLERES | 7448.35
I450400126 | 5103 | ESTANTE ESTANTE ABIERTO DIMENSIONES 120 X 45 X 220 CM FRENTE ANCHO Y ALTO INCLUYE TORNILLERIA DESARMADO ALMACENES Y TALLERES | 7448.35
I450400126 | 5104 | ESTANTE ESTANTE ABIERTO DIMENSIONES 120 X 45 X 220 CM FRENTE ANCHO Y ALTO INCLUYE TORNILLERIA DESARMADO ALMACENES Y TALLERES | 7448.35
I450400126 | 5105 | ESTANTE ESTANTE ABIERTO DIMENSIONES 120 X 45 X 220 CM FRENTE ANCHO Y ALTO INCLUYE TORNILLERIA DESARMADO ALMACENES Y TALLERES | 7448.35
I450400126 | 5106 | ESTANTE ESTANTE ABIERTO DIMENSIONES 120 X 45 X 220 CM FRENTE ANCHO Y ALTO INCLUYE TORNILLERIA DESARMADO ALMACENES Y TALLERES | 7448.35
I450400126 | 5107 | ESTANTE ESTANTE ABIERTO DIMENSIONES 120 X 45 X 220 CM FRENTE ANCHO Y ALTO INCLUYE TORNILLERIA DESARMADO ALMACENES Y TALLERES | 7448.35
I450400126 | 5108 | ESTANTE ESTANTE ABIERTO DIMENSIONES 120 X 45 X 220 CM FRENTE ANCHO Y ALTO INCLUYE TORNILLERIA DESARMADO ALMACENES Y TALLERES | 7448.35
I450400126 | 5109 | ESTANTE ESTANTE ABIERTO DIMENSIONES 120 X 45 X 220 CM FRENTE ANCHO Y ALTO INCLUYE TORNILLERIA DESARMADO ALMACENES Y TALLERES | 7448.35
I450400126 | 5110 | ESTANTE ESTANTE ABIERTO DIMENSIONES 120 X 45 X 220 CM FRENTE ANCHO Y ALTO INCLUYE TORNILLERIA DESARMADO ALMACENES Y TALLERES | 7448.35
I450400126 | 5111 | ESTANTE ESTANTE ABIERTO DIMENSIONES 120 X 45 X 220 CM FRENTE ANCHO Y ALTO INCLUYE TORNILLERIA DESARMADO ALMACENES Y TALLERES | 7448.35
I450400126 | 5112 | ESTANTE ESTANTE ABIERTO DIMENSIONES 120 X 45 X 220 CM FRENTE ANCHO Y ALTO INCLUYE TORNILLERIA DESARMADO ALMACENES Y TALLERES | 7448.35
I450400126 | 5113 | ESTANTE ESTANTE ABIERTO DIMENSIONES 120 X 45 X 220 CM FRENTE ANCHO Y ALTO INCLUYE TORNILLERIA DESARMADO ALMACENES Y TALLERES | 7448.35
I450400126 | 5114 | ESTANTE ESTANTE ABIERTO DIMENSIONES 120 X 45 X 220 CM FRENTE ANCHO Y ALTO INCLUYE TORNILLERIA DESARMADO ALMACENES Y TALLERES | 7448.35
I450400126 | 5115 | ESTANTE ESTANTE ABIERTO DIMENSIONES 120 X 45 X 220 CM FRENTE ANCHO Y ALTO INCLUYE TORNILLERIA DESARMADO ALMACENES Y TALLERES | 7448.35
I450400126 | 5116 | ESTANTE ESTANTE ABIERTO DIMENSIONES 120 X 45 X 220 CM FRENTE ANCHO Y ALTO INCLUYE TORNILLERIA DESARMADO ALMACENES Y TALLERES | 7448.35
I450400126 | 5117 | ESTANTE ESTANTE ABIERTO DIMENSIONES 120 X 45 X 220 CM FRENTE ANCHO Y ALTO INCLUYE TORNILLERIA DESARMADO ALMACENES Y TALLERES | 7448.35
I450400126 | 5118 | ESTANTE ESTANTE ABIERTO DIMENSIONES 120 X 45 X 220 CM FRENTE ANCHO Y ALTO INCLUYE TORNILLERIA DESARMADO ALMACENES Y TALLERES | 7448.35
I450400126 | 5119 | ESTANTE ESTANTE ABIERTO DIMENSIONES 120 X 45 X 220 CM FRENTE ANCHO Y ALTO INCLUYE TORNILLERIA DESARMADO ALMACENES Y TALLERES | 7448.35
I450400126 | 5120 | ESTANTE ESTANTE ABIERTO DIMENSIONES 120 X 45 X 220 CM FRENTE ANCHO Y ALTO INCLUYE TORNILLERIA DESARMADO ALMACENES Y TALLERES | 7448.35
I450400126 | 5121 | ESTANTE ESTANTE ABIERTO DIMENSIONES 120 X 45 X 220 CM FRENTE ANCHO Y ALTO INCLUYE TORNILLERIA DESARMADO ALMACENES Y TALLERES | 7448.35
I450400126 | 5124 | ESTANTE ESTANTE ABIERTO DIMENSIONES 120 X 45 X 220 CM FRENTE ANCHO Y ALTO INCLUYE TORNILLERIA DESARMADO ALMACENES Y TALLERES | 7448.35
I450400126 | 5126 | ESTANTE ESTANTE ABIERTO DIMENSIONES 120 X 45 X 220 CM FRENTE ANCHO Y ALTO INCLUYE TORNILLERIA DESARMADO ALMACENES Y TALLERES | 7448.35
I450400126 | 5127 | ESTANTE ESTANTE ABIERTO DIMENSIONES 120 X 45 X 220 CM FRENTE ANCHO Y ALTO INCLUYE TORNILLERIA DESARMADO ALMACENES Y TALLERES | 7448.35
I450400126 | 5128 | ESTANTE ESTANTE ABIERTO DIMENSIONES 120 X 45 X 220 CM FRENTE ANCHO Y ALTO INCLUYE TORNILLERIA DESARMADO ALMACENES Y TALLERES | 7448.35
I450400126 | 5129 | ESTANTE ESTANTE ABIERTO DIMENSIONES 120 X 45 X 220 CM FRENTE ANCHO Y ALTO INCLUYE TORNILLERIA DESARMADO ALMACENES Y TALLERES | 7448.35
I450400126 | 5130 | ESTANTE ESTANTE ABIERTO DIMENSIONES 120 X 45 X 220 CM FRENTE ANCHO Y ALTO INCLUYE TORNILLERIA DESARMADO ALMACENES Y TALLERES | 7448.35
I450400126 | 5131 | ESTANTE ESTANTE ABIERTO DIMENSIONES 120 X 45 X 220 CM FRENTE ANCHO Y ALTO INCLUYE TORNILLERIA DESARMADO ALMACENES Y TALLERES | 7448.35
I450400126 | 5132 | ESTANTE ESTANTE ABIERTO DIMENSIONES 120 X 45 X 220 CM FRENTE ANCHO Y ALTO INCLUYE TORNILLERIA DESARMADO ALMACENES Y TALLERES | 7448.35
I450400126 | 5136 | ESTANTE ESTANTE ABIERTO DIMENSIONES 120 X 45 X 220 CM FRENTE ANCHO Y ALTO INCLUYE TORNILLERIA DESARMADO ALMACENES Y TALLERES | 7448.35
I450400126 | 5137 | ESTANTE ESTANTE ABIERTO DIMENSIONES 120 X 45 X 220 CM FRENTE ANCHO Y ALTO INCLUYE TORNILLERIA DESARMADO ALMACENES Y TALLERES | 7448.35
I450400126 | 5138 | ESTANTE ESTANTE ABIERTO DIMENSIONES 120 X 45 X 220 CM FRENTE ANCHO Y ALTO INCLUYE TORNILLERIA DESARMADO ALMACENES Y TALLERES | 7448.35
I450400126 | 5139 | ESTANTE ESTANTE ABIERTO DIMENSIONES 120 X 45 X 220 CM FRENTE ANCHO Y ALTO INCLUYE TORNILLERIA DESARMADO ALMACENES Y TALLERES | 7448.35
I450400126 | 5140 | ESTANTE ESTANTE ABIERTO DIMENSIONES 120 X 45 X 220 CM FRENTE ANCHO Y ALTO INCLUYE TORNILLERIA DESARMADO ALMACENES Y TALLERES | 7448.35
I450400126 | 5141 | ESTANTE ESTANTE ABIERTO DIMENSIONES 120 X 45 X 220 CM FRENTE ANCHO Y ALTO INCLUYE TORNILLERIA DESARMADO ALMACENES Y TALLERES | 7448.35
I450400126 | 5142 | ESTANTE ESTANTE ABIERTO DIMENSIONES 120 X 45 X 220 CM FRENTE ANCHO Y ALTO INCLUYE TORNILLERIA DESARMADO ALMACENES Y TALLERES | 7448.35
I450400126 | 5143 | ESTANTE ESTANTE ABIERTO DIMENSIONES 120 X 45 X 220 CM FRENTE ANCHO Y ALTO INCLUYE TORNILLERIA DESARMADO ALMACENES Y TALLERES | 7448.35
I450400126 | 5144 | ESTANTE ESTANTE ABIERTO DIMENSIONES 120 X 45 X 220 CM FRENTE ANCHO Y ALTO INCLUYE TORNILLERIA DESARMADO ALMACENES Y TALLERES | 7448.35
I450400126 | 5145 | ESTANTE ESTANTE ABIERTO DIMENSIONES 120 X 45 X 220 CM FRENTE ANCHO Y ALTO INCLUYE TORNILLERIA DESARMADO ALMACENES Y TALLERES | 7448.35
I450400126 | 5146 | ESTANTE ESTANTE ABIERTO DIMENSIONES 120 X 45 X 220 CM FRENTE ANCHO Y ALTO INCLUYE TORNILLERIA DESARMADO ALMACENES Y TALLERES | 7448.35
I450400126 | 5147 | ESTANTE ESTANTE ABIERTO DIMENSIONES 120 X 45 X 220 CM FRENTE ANCHO Y ALTO INCLUYE TORNILLERIA DESARMADO ALMACENES Y TALLERES | 7448.35
I450400126 | 5148 | ESTANTE ESTANTE ABIERTO DIMENSIONES 120 X 45 X 220 CM FRENTE ANCHO Y ALTO INCLUYE TORNILLERIA DESARMADO ALMACENES Y TALLERES | 7448.35
I450400126 | 5149 | ESTANTE ESTANTE ABIERTO DIMENSIONES 120 X 45 X 220 CM FRENTE ANCHO Y ALTO INCLUYE TORNILLERIA DESARMADO ALMACENES Y TALLERES | 7448.35
I450400126 | 5150 | ESTANTE ESTANTE ABIERTO DIMENSIONES 120 X 45 X 220 CM FRENTE ANCHO Y ALTO INCLUYE TORNILLERIA DESARMADO ALMACENES Y TALLERES | 7448.35
I450400126 | 5151 | ESTANTE ESTANTE ABIERTO DIMENSIONES 120 X 45 X 220 CM FRENTE ANCHO Y ALTO INCLUYE TORNILLERIA DESARMADO ALMACENES Y TALLERES | 7448.35
I450400126 | 5152 | ESTANTE ESTANTE ABIERTO DIMENSIONES 120 X 45 X 220 CM FRENTE ANCHO Y ALTO INCLUYE TORNILLERIA DESARMADO ALMACENES Y TALLERES | 7448.35
I450400126 | 5153 | ESTANTE ESTANTE ABIERTO DIMENSIONES 120 X 45 X 220 CM FRENTE ANCHO Y ALTO INCLUYE TORNILLERIA DESARMADO ALMACENES Y TALLERES | 7448.35
I450400126 | 5154 | ESTANTE ESTANTE ABIERTO DIMENSIONES 120 X 45 X 220 CM FRENTE ANCHO Y ALTO INCLUYE TORNILLERIA DESARMADO ALMACENES Y TALLERES | 7448.35
I450400126 | 5155 | ESTANTE ESTANTE ABIERTO DIMENSIONES 120 X 45 X 220 CM FRENTE ANCHO Y ALTO INCLUYE TORNILLERIA DESARMADO ALMACENES Y TALLERES | 7448.35
I450400126 | 5156 | ESTANTE ESTANTE ABIERTO CON DIMENSIONES 90 X 45 X 220 CM FRENTE ANCHO Y ALTO INCLUYE TORNILLERIA DESARMADO ALMACENES Y TALLERES | 5748.75
I450400126 | 5157 | ESTANTE ESTANTE ABIERTO CON DIMENSIONES 90 X 45 X 220 CM FRENTE ANCHO Y ALTO INCLUYE TORNILLERIA DESARMADO ALMACENES Y TALLERES | 5748.75
I450400126 | 5160 | ESTANTE ESTANTE ABIERTO CON DIMENSIONES 90 X 45 X 220 CM FRENTE ANCHO Y ALTO INCLUYE TORNILLERIA DESARMADO ALMACENES Y TALLERES | 5748.75
I450400126 | 5161 | ESTANTE ESTANTE ABIERTO CON DIMENSIONES 90 X 45 X 220 CM FRENTE ANCHO Y ALTO INCLUYE TORNILLERIA DESARMADO ALMACENES Y TALLERES | 5748.75
I450400126 | 5164 | ESTANTE ESTANTE ABIERTO CON DIMENSIONES 90 X 45 X 220 CM FRENTE ANCHO Y ALTO INCLUYE TORNILLERIA DESARMADO ALMACENES Y TALLERES | 5748.75
I450400126 | 5165 | ESTANTE ESTANTE ABIERTO CON DIMENSIONES 90 X 45 X 220 CM FRENTE ANCHO Y ALTO INCLUYE TORNILLERIA DESARMADO ALMACENES Y TALLERES | 5748.75
I450400126 | 5166 | ESTANTE ESTANTE ABIERTO CON DIMENSIONES 90 X 45 X 220 CM FRENTE ANCHO Y ALTO INCLUYE TORNILLERIA DESARMADO ALMACENES Y TALLERES | 5748.75
I450400126 | 5167 | ESTANTE ESTANTE ABIERTO CON DIMENSIONES 90 X 45 X 220 CM FRENTE ANCHO Y ALTO INCLUYE TORNILLERIA DESARMADO ALMACENES Y TALLERES | 5748.75
I450400126 | 5168 | ESTANTE ESTANTE ABIERTO CON DIMENSIONES 90 X 45 X 220 CM FRENTE ANCHO Y ALTO INCLUYE TORNILLERIA DESARMADO ALMACENES Y TALLERES | 5748.75
I450400126 | 5169 | ESTANTE ESTANTE ABIERTO CON DIMENSIONES 90 X 45 X 220 CM FRENTE ANCHO Y ALTO INCLUYE TORNILLERIA DESARMADO ALMACENES Y TALLERES | 5748.75
I450400126 | 5176 | ESTANTE ESTANTE ABIERTO CON DIMENSIONES 90 X 45 X 220 CM FRENTE ANCHO Y ALTO INCLUYE TORNILLERIA DESARMADO ALMACENES Y TALLERES | 5748.75
I450400126 | 5177 | ESTANTE ESTANTE ABIERTO CON DIMENSIONES 90 X 45 X 220 CM FRENTE ANCHO Y ALTO INCLUYE TORNILLERIA DESARMADO ALMACENES Y TALLERES | 5748.75
I450400126 | 5178 | ESTANTE ESTANTE ABIERTO CON DIMENSIONES 90 X 45 X 220 CM FRENTE ANCHO Y ALTO INCLUYE TORNILLERIA DESARMADO ALMACENES Y TALLERES | 5748.75
I450400126 | 5179 | ESTANTE ESTANTE ABIERTO CON DIMENSIONES 90 X 45 X 220 CM FRENTE ANCHO Y ALTO INCLUYE TORNILLERIA DESARMADO ALMACENES Y TALLERES | 5748.75
I450400126 | 5180 | ESTANTE ESTANTE ABIERTO CON DIMENSIONES 90 X 45 X 220 CM FRENTE ANCHO Y ALTO INCLUYE TORNILLERIA DESARMADO ALMACENES Y TALLERES | 5748.75
I450400126 | 5181 | ESTANTE ESTANTE ABIERTO CON DIMENSIONES 90 X 45 X 220 CM FRENTE ANCHO Y ALTO INCLUYE TORNILLERIA DESARMADO ALMACENES Y TALLERES | 5748.75
I450400126 | 5182 | ESTANTE ESTANTE ABIERTO CON DIMENSIONES 90 X 45 X 220 CM FRENTE ANCHO Y ALTO INCLUYE TORNILLERIA DESARMADO ALMACENES Y TALLERES | 5748.75
I450400126 | 5183 | ESTANTE ESTANTE ABIERTO CON DIMENSIONES 90 X 45 X 220 CM FRENTE ANCHO Y ALTO INCLUYE TORNILLERIA DESARMADO ALMACENES Y TALLERES | 5748.75
I450400126 | 5184 | ESTANTE ESTANTE ABIERTO CON DIMENSIONES 90 X 45 X 220 CM FRENTE ANCHO Y ALTO INCLUYE TORNILLERIA DESARMADO ALMACENES Y TALLERES | 5748.75
I450400126 | 5185 | ESTANTE ESTANTE ABIERTO CON DIMENSIONES 90 X 45 X 220 CM FRENTE ANCHO Y ALTO INCLUYE TORNILLERIA DESARMADO ALMACENES Y TALLERES | 5748.75
I450400126 | 5186 | ESTANTE ESTANTE ABIERTO CON DIMENSIONES 90 X 45 X 220 CM FRENTE ANCHO Y ALTO INCLUYE TORNILLERIA DESARMADO ALMACENES Y TALLERES | 5748.75
I450400126 | 5187 | ESTANTE ESTANTE ABIERTO CON DIMENSIONES 90 X 45 X 220 CM FRENTE ANCHO Y ALTO INCLUYE TORNILLERIA DESARMADO ALMACENES Y TALLERES | 5748.75
I450400126 | 5188 | ESTANTE ESTANTE ABIERTO CON DIMENSIONES 90 X 45 X 220 CM FRENTE ANCHO Y ALTO INCLUYE TORNILLERIA DESARMADO ALMACENES Y TALLERES | 5748.75
I450400126 | 5189 | ESTANTE ESTANTE ABIERTO CON DIMENSIONES 90 X 45 X 220 CM FRENTE ANCHO Y ALTO INCLUYE TORNILLERIA DESARMADO ALMACENES Y TALLERES | 5748.75
I450400126 | 5190 | ESTANTE ESTANTE ABIERTO CON DIMENSIONES 90 X 45 X 220 CM FRENTE ANCHO Y ALTO INCLUYE TORNILLERIA DESARMADO ALMACENES Y TALLERES | 5748.75
I450400126 | 5191 | ESTANTE ESTANTE ABIERTO CON DIMENSIONES 90 X 45 X 220 CM FRENTE ANCHO Y ALTO INCLUYE TORNILLERIA DESARMADO ALMACENES Y TALLERES | 5748.75
I450400126 | 5192 | ESTANTE ESTANTE ABIERTO CON DIMENSIONES 90 X 45 X 220 CM FRENTE ANCHO Y ALTO INCLUYE TORNILLERIA DESARMADO ALMACENES Y TALLERES | 5748.75
I450400126 | 5193 | ESTANTE ESTANTE ABIERTO CON DIMENSIONES 90 X 45 X 220 CM FRENTE ANCHO Y ALTO INCLUYE TORNILLERIA DESARMADO ALMACENES Y TALLERES | 5748.75
I450400126 | 5194 | ESTANTE ESTANTE ABIERTO CON DIMENSIONES 90 X 45 X 220 CM FRENTE ANCHO Y ALTO INCLUYE TORNILLERIA DESARMADO ALMACENES Y TALLERES | 5748.75
I450400126 | 5195 | ESTANTE ESTANTE ABIERTO CON DIMENSIONES 90 X 45 X 220 CM FRENTE ANCHO Y ALTO INCLUYE TORNILLERIA DESARMADO ALMACENES Y TALLERES | 5748.75
I450400126 | 5196 | ESTANTE ESTANTE ABIERTO CON DIMENSIONES 90 X 45 X 220 CM FRENTE ANCHO Y ALTO INCLUYE TORNILLERIA DESARMADO ALMACENES Y TALLERES | 5748.75
I450400126 | 5197 | ESTANTE ESTANTE ABIERTO CON DIMENSIONES 90 X 45 X 220 CM FRENTE ANCHO Y ALTO INCLUYE TORNILLERIA DESARMADO ALMACENES Y TALLERES | 5748.75
I450400126 | 5200 | ESTANTE ESTANTE ABIERTO CON DIMENSIONES 90 X 45 X 220 CM FRENTE ANCHO Y ALTO INCLUYE TORNILLERIA DESARMADO ALMACENES Y TALLERES | 5748.75
I450400126 | 5201 | ESTANTE ESTANTE ABIERTO CON DIMENSIONES 90 X 45 X 220 CM FRENTE ANCHO Y ALTO INCLUYE TORNILLERIA DESARMADO ALMACENES Y TALLERES | 5748.75
I450400126 | 5202 | ESTANTE ESTANTE ABIERTO CON DIMENSIONES 90 X 45 X 220 CM FRENTE ANCHO Y ALTO INCLUYE TORNILLERIA DESARMADO ALMACENES Y TALLERES | 5748.75
I450400126 | 5203 | ESTANTE ESTANTE ABIERTO CON DIMENSIONES 90 X 45 X 220 CM FRENTE ANCHO Y ALTO INCLUYE TORNILLERIA DESARMADO ALMACENES Y TALLERES | 5748.75
I450400126 | 5204 | ESTANTE ESTANTE ABIERTO CON DIMENSIONES 90 X 45 X 220 CM FRENTE ANCHO Y ALTO INCLUYE TORNILLERIA DESARMADO ALMACENES Y TALLERES | 5748.75
I450400126 | 5205 | ESTANTE ESTANTE ABIERTO CON DIMENSIONES 90 X 45 X 220 CM FRENTE ANCHO Y ALTO INCLUYE TORNILLERIA DESARMADO ALMACENES Y TALLERES | 5748.75
I450400126 | 5206 | ESTANTE ESTANTE ABIERTO CON DIMENSIONES 90 X 45 X 220 CM FRENTE ANCHO Y ALTO INCLUYE TORNILLERIA DESARMADO ALMACENES Y TALLERES | 5748.75
I450400126 | 5207 | ESTANTE ESTANTE ABIERTO CON DIMENSIONES 90 X 45 X 220 CM FRENTE ANCHO Y ALTO INCLUYE TORNILLERIA DESARMADO ALMACENES Y TALLERES | 5748.75
I450400126 | 5208 | ESTANTE ESTANTE ABIERTO CON DIMENSIONES 90 X 45 X 220 CM FRENTE ANCHO Y ALTO INCLUYE TORNILLERIA DESARMADO ALMACENES Y TALLERES | 5748.75
I450400126 | 5209 | ESTANTE ESTANTE ABIERTO CON DIMENSIONES 90 X 45 X 220 CM FRENTE ANCHO Y ALTO INCLUYE TORNILLERIA DESARMADO ALMACENES Y TALLERES | 5748.75
I450400126 | 5210 | ESTANTE ESTANTE ABIERTO CON DIMENSIONES 90 X 45 X 220 CM FRENTE ANCHO Y ALTO INCLUYE TORNILLERIA DESARMADO ALMACENES Y TALLERES | 5748.75
I450400126 | 5211 | ESTANTE ESTANTE ABIERTO CON DIMENSIONES 90 X 45 X 220 CM FRENTE ANCHO Y ALTO INCLUYE TORNILLERIA DESARMADO ALMACENES Y TALLERES | 5748.75
I450400126 | 5212 | ESTANTE ESTANTE ABIERTO CON DIMENSIONES 90 X 45 X 220 CM FRENTE ANCHO Y ALTO INCLUYE TORNILLERIA DESARMADO ALMACENES Y TALLERES | 5748.75
I450400126 | 5215 | ESTANTE ESTANTE ABIERTO CON DIMENSIONES 90 X 45 X 220 CM FRENTE ANCHO Y ALTO INCLUYE TORNILLERIA DESARMADO ALMACENES Y TALLERES | 5748.75
I450400126 | 5216 | ESTANTE ESTANTE ABIERTO CON DIMENSIONES 90 X 45 X 220 CM FRENTE ANCHO Y ALTO INCLUYE TORNILLERIA DESARMADO ALMACENES Y TALLERES | 5748.75
I450400126 | 5217 | ESTANTE ESTANTE ABIERTO CON DIMENSIONES 90 X 45 X 220 CM FRENTE ANCHO Y ALTO INCLUYE TORNILLERIA DESARMADO ALMACENES Y TALLERES | 5748.75
I450400126 | 5218 | ESTANTE ESTANTE ABIERTO CON DIMENSIONES 90 X 45 X 220 CM FRENTE ANCHO Y ALTO INCLUYE TORNILLERIA DESARMADO ALMACENES Y TALLERES | 5748.75
I450400126 | 5219 | ESTANTE ESTANTE ABIERTO CON DIMENSIONES 90 X 45 X 220 CM FRENTE ANCHO Y ALTO INCLUYE TORNILLERIA DESARMADO ALMACENES Y TALLERES | 5748.75
I450400126 | 5222 | ESTANTE ESTANTE ABIERTO CON DIMENSIONES 90 X 45 X 220 CM FRENTE ANCHO Y ALTO INCLUYE TORNILLERIA DESARMADO ALMACENES Y TALLERES | 5748.75
I450400126 | 5226 | ESTANTE ESTANTE ABIERTO CON DIMENSIONES 90 X 45 X 220 CM FRENTE ANCHO Y ALTO INCLUYE TORNILLERIA DESARMADO ALMACENES Y TALLERES | 5748.75
I450400126 | 5227 | ESTANTE ESTANTE ABIERTO CON DIMENSIONES 90 X 45 X 220 CM FRENTE ANCHO Y ALTO INCLUYE TORNILLERIA DESARMADO ALMACENES Y TALLERES | 5748.75
I450400126 | 5228 | ESTANTE ESTANTE ABIERTO CON DIMENSIONES 90 X 45 X 220 CM FRENTE ANCHO Y ALTO INCLUYE TORNILLERIA DESARMADO ALMACENES Y TALLERES | 5748.75
I450400126 | 5229 | ESTANTE ESTANTE ABIERTO CON DIMENSIONES 90 X 45 X 220 CM FRENTE ANCHO Y ALTO INCLUYE TORNILLERIA DESARMADO ALMACENES Y TALLERES | 5748.75
I450400126 | 5231 | ESTANTE ESTANTE ABIERTO CON DIMENSIONES 90 X 45 X 220 CM FRENTE ANCHO Y ALTO INCLUYE TORNILLERIA DESARMADO ALMACENES Y TALLERES | 5748.75
I450400126 | 5232 | ESTANTE ESTANTE ABIERTO CON DIMENSIONES 90 X 45 X 220 CM FRENTE ANCHO Y ALTO INCLUYE TORNILLERIA DESARMADO ALMACENES Y TALLERES | 5748.75
I450400126 | 5233 | ESTANTE ESTANTE ABIERTO CON DIMENSIONES 90 X 45 X 220 CM FRENTE ANCHO Y ALTO INCLUYE TORNILLERIA DESARMADO ALMACENES Y TALLERES | 5748.75
I450400126 | 5234 | ESTANTE ESTANTE ABIERTO CON DIMENSIONES 90 X 45 X 220 CM FRENTE ANCHO Y ALTO INCLUYE TORNILLERIA DESARMADO ALMACENES Y TALLERES | 5748.75
I450400126 | 5235 | ESTANTE ESTANTE ABIERTO CON DIMENSIONES 90 X 45 X 220 CM FRENTE ANCHO Y ALTO INCLUYE TORNILLERIA DESARMADO ALMACENES Y TALLERES | 5748.75
I450400126 | 5236 | ESTANTE ESTANTE ABIERTO CON DIMENSIONES 90 X 45 X 220 CM FRENTE ANCHO Y ALTO INCLUYE TORNILLERIA DESARMADO ALMACENES Y TALLERES | 5748.75
I450400126 | 5237 | ESTANTE ESTANTE ABIERTO CON DIMENSIONES 90 X 45 X 220 CM FRENTE ANCHO Y ALTO INCLUYE TORNILLERIA DESARMADO ALMACENES Y TALLERES | 5748.75
I450400126 | 5240 | ESTANTE ESTANTE ABIERTO CON DIMENSIONES 90 X 45 X 220 CM FRENTE ANCHO Y ALTO INCLUYE TORNILLERIA DESARMADO ALMACENES Y TALLERES | 5748.75
I450400126 | 5241 | ESTANTE ESTANTE ABIERTO CON DIMENSIONES 90 X 45 X 220 CM FRENTE ANCHO Y ALTO INCLUYE TORNILLERIA DESARMADO ALMACENES Y TALLERES | 5748.75
I450400126 | 5242 | ESTANTE ESTANTE ABIERTO CON DIMENSIONES 90 X 45 X 220 CM FRENTE ANCHO Y ALTO INCLUYE TORNILLERIA DESARMADO ALMACENES Y TALLERES | 5748.75
I450400126 | 5243 | ESTANTE ESTANTE ABIERTO CON DIMENSIONES 90 X 45 X 220 CM FRENTE ANCHO Y ALTO INCLUYE TORNILLERIA DESARMADO ALMACENES Y TALLERES | 5748.75
I450400126 | 5244 | ESTANTE ESTANTE ABIERTO CON DIMENSIONES 90 X 45 X 220 CM FRENTE ANCHO Y ALTO INCLUYE TORNILLERIA DESARMADO ALMACENES Y TALLERES | 5748.75
I450400126 | 5245 | ESTANTE ESTANTE ABIERTO CON DIMENSIONES 90 X 45 X 220 CM FRENTE ANCHO Y ALTO INCLUYE TORNILLERIA DESARMADO ALMACENES Y TALLERES | 5748.75
I450400126 | 5246 | ESTANTE ESTANTE ABIERTO CON DIMENSIONES 90 X 45 X 220 CM FRENTE ANCHO Y ALTO INCLUYE TORNILLERIA DESARMADO ALMACENES Y TALLERES | 5748.75
I450400126 | 5247 | ESTANTE ESTANTE ABIERTO CON DIMENSIONES 90 X 45 X 220 CM FRENTE ANCHO Y ALTO INCLUYE TORNILLERIA DESARMADO ALMACENES Y TALLERES | 5748.75
I450400126 | 5248 | ESTANTE ESTANTE ABIERTO CON DIMENSIONES 90 X 45 X 220 CM FRENTE ANCHO Y ALTO INCLUYE TORNILLERIA DESARMADO ALMACENES Y TALLERES | 5748.75
I450400126 | 5249 | ESTANTE ESTANTE ABIERTO CON DIMENSIONES 90 X 45 X 220 CM FRENTE ANCHO Y ALTO INCLUYE TORNILLERIA DESARMADO ALMACENES Y TALLERES | 5748.75
I450400126 | 5250 | ESTANTE ESTANTE ABIERTO CON DIMENSIONES 90 X 45 X 220 CM FRENTE ANCHO Y ALTO INCLUYE TORNILLERIA DESARMADO ALMACENES Y TALLERES | 5748.75
I450400126 | 5251 | ESTANTE ESTANTE ABIERTO CON DIMENSIONES 90 X 45 X 220 CM FRENTE ANCHO Y ALTO INCLUYE TORNILLERIA DESARMADO ALMACENES Y TALLERES | 5748.75
I450400126 | 5252 | ESTANTE ESTANTE ABIERTO CON DIMENSIONES 90 X 45 X 220 CM FRENTE ANCHO Y ALTO INCLUYE TORNILLERIA DESARMADO ALMACENES Y TALLERES | 5748.75
I450400126 | 5253 | ESTANTE ESTANTE ABIERTO CON DIMENSIONES 90 X 45 X 220 CM FRENTE ANCHO Y ALTO INCLUYE TORNILLERIA DESARMADO ALMACENES Y TALLERES | 5748.75
I450400126 | 5254 | ESTANTE ESTANTE ABIERTO CON DIMENSIONES 90 X 45 X 220 CM FRENTE ANCHO Y ALTO INCLUYE TORNILLERIA DESARMADO ALMACENES Y TALLERES | 5748.75
I450400126 | 5255 | ESTANTE ESTANTE ABIERTO CON DIMENSIONES 90 X 45 X 220 CM FRENTE ANCHO Y ALTO INCLUYE TORNILLERIA DESARMADO ALMACENES Y TALLERES | 5748.75
I450400126 | 5256 | ESTANTE ESTANTE ABIERTO CON DIMENSIONES 90 X 45 X 220 CM FRENTE ANCHO Y ALTO INCLUYE TORNILLERIA DESARMADO ALMACENES Y TALLERES | 5748.75
I450400126 | 5257 | ESTANTE ESTANTE ABIERTO CON DIMENSIONES 90 X 45 X 220 CM FRENTE ANCHO Y ALTO INCLUYE TORNILLERIA DESARMADO ALMACENES Y TALLERES | 5748.75
I450400126 | 5258 | ESTANTE ESTANTE ABIERTO CON DIMENSIONES 90 X 45 X 220 CM FRENTE ANCHO Y ALTO INCLUYE TORNILLERIA DESARMADO ALMACENES Y TALLERES | 5748.75
I450400126 | 5259 | ESTANTE ESTANTE ABIERTO CON DIMENSIONES 90 X 45 X 220 CM FRENTE ANCHO Y ALTO INCLUYE TORNILLERIA DESARMADO ALMACENES Y TALLERES | 5748.75
I450400126 | 5260 | ESTANTE ESTANTE ABIERTO CON DIMENSIONES 90 X 45 X 220 CM FRENTE ANCHO Y ALTO INCLUYE TORNILLERIA DESARMADO ALMACENES Y TALLERES | 5748.75
I450400126 | 5261 | ESTANTE ESTANTE ABIERTO CON DIMENSIONES 90 X 45 X 220 CM FRENTE ANCHO Y ALTO INCLUYE TORNILLERIA DESARMADO ALMACENES Y TALLERES | 5748.75
I450400126 | 5262 | ESTANTE ESTANTE ABIERTO CON DIMENSIONES 90 X 45 X 220 CM FRENTE ANCHO Y ALTO INCLUYE TORNILLERIA DESARMADO ALMACENES Y TALLERES | 5748.75
I450400126 | 5270 | ESTANTE ESTANTE ABIERTO CON DIMENSIONES DE 90 X 45 X 220 CM FRENTE ANCHO Y ALTO INCLUYE TORNILLERIA DESARMADO RAYOS X Y PATOLOGIA | 5748.75
I450400126 | 5271 | ESTANTE ESTANTE ABIERTO CON DIMENSIONES DE 90 X 45 X 220 CM FRENTE ANCHO Y ALTO INCLUYE TORNILLERIA DESARMADO RAYOS X Y PATOLOGIA | 5748.75
I450400126 | 5272 | ESTANTE ESTANTE ABIERTO CON DIMENSIONES DE 90 X 45 X 220 CM FRENTE ANCHO Y ALTO INCLUYE TORNILLERIA DESARMADO RAYOS X Y PATOLOGIA | 5748.75
I450400126 | 5273 | ESTANTE ESTANTE ABIERTO CON DIMENSIONES DE 90 X 45 X 220 CM FRENTE ANCHO Y ALTO INCLUYE TORNILLERIA DESARMADO RAYOS X Y PATOLOGIA | 5748.75
I450400126 | 5274 | ESTANTE ESTANTE ABIERTO CON DIMENSIONES DE 90 X 45 X 220 CM FRENTE ANCHO Y ALTO INCLUYE TORNILLERIA DESARMADO RAYOS X Y PATOLOGIA | 5748.75
I450400126 | 5275 | ESTANTE ESTANTE ABIERTO CON DIMENSIONES DE 90 X 45 X 220 CM FRENTE ANCHO Y ALTO INCLUYE TORNILLERIA DESARMADO RAYOS X Y PATOLOGIA | 5748.75
I450400126 | 5276 | ESTANTE ESTANTE ABIERTO CON DIMENSIONES DE 90 X 45 X 220 CM FRENTE ANCHO Y ALTO INCLUYE TORNILLERIA DESARMADO RAYOS X Y PATOLOGIA | 5748.75
I450400126 | 5277 | ESTANTE ESTANTE ABIERTO CON DIMENSIONES DE 120 X 45 X 220 CM FRENTE ANCHO Y ALTO INCLUYE TORNILLERIA DESARMADO RAYOS X Y PATOLOGIA | 7448.35
I450400126 | 5293 | ESTANTE ESTANTE ABIERTO CON DIMENSIONES 120X 45 X 220 CM FRENTE ANCHO Y ALTO INCLUYE TORNILLERIA DESARMADO AREAS QUIRUIRGICAS | 7448.35
I450400126 | 5295 | ESTANTE ESTANTE ABIERTO CON DIMENSIONES 120X 45 X 220 CM FRENTE ANCHO Y ALTO INCLUYE TORNILLERIA DESARMADO AREAS QUIRUIRGICAS | 7448.35
I450400126 | 5326 | ESTANTE ESTANTE ABIERTO CON DIMENSIONES DE 120 X 45 X 220 CM FRENTE ANCHO Y ALTO INCLUYE TORNILLERIA DESARMADO PEDIATRIA Y TERAPIA PEDIATRICA | 7448.35
I450400126 | 5327 | ESTANTE ESTANTE ABIERTO CON DIMENSIONES DE 120 X 45 X 220 CM FRENTE ANCHO Y ALTO INCLUYE TORNILLERIA DESARMADO PEDIATRIA Y TERAPIA PEDIATRICA | 7448.35
I450400126 | 5329 | ESTANTE ESTANTE ABIERTO CON DIMENSIONES DE 90 X 45 X 220 CM FRENTE ANCHO Y ALTO INCLUYE TORNILLERIA DESARMADO PEDIATRIA Y TERAPIA PEDIATRICA | 5748.75
I450400126 | 5330 | ESTANTE ESTANTE ABIERTO CON DIMENSIONES DE 90 X 45 X 220 CM FRENTE ANCHO Y ALTO INCLUYE TORNILLERIA DESARMADO PEDIATRIA Y TERAPIA PEDIATRICA | 5748.75
I450400126 | 5331 | ESTANTE ESTANTE ABIERTO CON DIMENSIONES DE 90 X 45 X 220 CM FRENTE ANCHO Y ALTO INCLUYE TORNILLERIA DESARMADO PEDIATRIA Y TERAPIA PEDIATRICA | 5748.75
I450400126 | 5332 | ESTANTE ESTANTE ABIERTO CON DIMENSIONES DE 90 X 45 X 220 CM FRENTE ANCHO Y ALTO INCLUYE TORNILLERIA DESARMADO PEDIATRIA Y TERAPIA PEDIATRICA | 5748.75
I450400146 | 691 | GABINETE UNIVERSAL ARMARIO (GABINETE) CON DOS PUERTAS ABATIBLES Y CRISTAL DIMENSIONES DE 90X 45 X 180 CM FRENTE ANCHO Y ALTO PEDIATRIA Y TERAPIA PEDIATRICA | 18917.09
I450400146 | 692 | GABINETE UNIVERSAL ARMARIO (GABINETE) CON DOS PUERTAS ABATIBLES Y CRISTAL DIMENSIONES DE 90X 45 X 180 CM FRENTE ANCHO Y ALTO PEDIATRIA Y TERAPIA PEDIATRICA | 18917.09
I450400146 | 693 | GABINETE UNIVERSAL ARMARIO (GABINETE) CON DOS PUERTAS ABATIBLES Y CRISTAL DIMENSIONES DE 90X 45 X 180 CM FRENTE ANCHO Y ALTO PEDIATRIA Y TERAPIA PEDIATRICA | 18917.09
I450400248 | 615 | MESA DE TRABAJO GABINETE CON TARJA CENTRAL SENCILLA (MESA) CON DIMENSIONES GRALES DE 1.23 X .65 X .91 M INCLUYE LLAVE Y CUBIERTA RAYOS X Y PATOLOGIA | 30896.26
I450400248 | 616 | MESA DE TRABAJO GABINETE CON TARJA DOBLE CENTRAL (MESA) SENCILLA DIMENSIONES GRALES DE 1.2694 X .65 X .91 M INCLUYE: DOS LLAVES Y CUBIERTA RAYOS X Y PATOLOGIA | 40278.88
I450400252 | 547 | MESA DE TRABAJO DE METAL MESA ESTRUCTURAL CON TARJA SENCILLA Y UNA LLAVE CUELLO DE GANSO DIMENSI0NES GRALES 1.40 X .65X.91 M (FRENTE POR ANCHO POR ALTURA) INCLUYE TRAMPA DE YESO CONSULTA EXTERNA | 33989.03
I450400252 | 548 | MESA DE TRABAJO DE METAL MESA DE METAL A MURO DIMENSIONES GENERALES DE 1.818X.65X.91 M (FRENTE POR ANCHO POR ALTO) INCLUYE CUBIERTA TERAPIA INTENSIVA | 40142.19
I450400252 | 549 | MESA DE TRABAJO DE METAL MESA DE METAL A MURO DIMENSIONES GENERALES 2.775 X .65X .91 M FRENTE POR ANCHO POR ALTO INCLUYE TARJA DOBLE DOS LLAVES CUELLO DE GANSO Y CUBIERTA TERAPIA INTENSIVA | 56226.13
I450400252 | 550 | MESA DE TRABAJO DE METAL MESA DE METAL EN ESCUADRA DIMENSIONES GRALES 2.175 X .945 X .91 MTS FRENTE POR LARGO POR ANCHO INCLUYE CUBIERTA TERAPIA INTENSIVA | 49503.48
I450400252 | 551 | MESA DE TRABAJO DE METAL MESA DE METALE N ESCUADRA DIMENSIONES GRALES DE 3.238 X 3.975 X .65 X .91 MTS FRENTE POR LARGO POR ALTO INCLUYE TARJA SENCILLA UNA LLAVE CUELLO DE GANSO UN ESCURRIDOR UN LAVAOJOS Y CUBIERTA TERAPIA INTENSIVA | 108960.76
I450400252 | 552 | MESA DE TRABAJO DE METAL MESA DE METAL EN ESCUADRA DIMENSIONES GRALES 3.88X 3.04 X .91M (FRENTE POR LARGO POR ALTO) INCLUYE TARJA SENCILLA UN LAVAOJOS UN ESCURRIDOR UNA LLAVE CUELLO DE GANSO Y CUBIERTA TERAPIA INTENSIVA | 82948.58
I450400252 | 553 | MESA DE TRABAJO DE METAL MESA DE METAL EN ESCUADRA DIMENSIONES GRALES 3.775 X 2.62 X .91 M FRENTE POR LARGO POR ALTO INCLUYE TARJA SENCILLA UN LAVAOJOS UN ESCURRIDOR UNA LLAVE CUELLO DE GANSO Y CUBIERTA TERAPIA INTENSIVA | 71623.74
I450400252 | 554 | MESA DE TRABAJO DE METAL MESA DE METAL EN ESCUADRA DIMENSIONES GRALES DE 2.495 X 3.95 X .65 X.91 M INCLUYE TARJA LLAVE LAVAOJOS ESCURRIDOR Y CUBIERTA TERAPIA INTENSIVA | 80369.44
I450400252 | 555 | MESA DE TRABAJO DE METAL MESA DE METAL EN ESCUADRA DIMENSIONES GRALES DE 3.71X .625 PROF .80 Y .65 X ALTURA .91 M FRENTE POR ALTO POR LARGO INCLUYE UNA TAJRA UNA LLAVE CUELLO DE GALSO UN LAVAOJOS UN ESCURRIDOR Y CUBIERTA TERAPIA INTENSIVA | 56151.34
I450400252 | 556 | MESA DE TRABAJO DE METAL MESA DE METAL EN ESCUADRA DOMENSIONES GRALES DE 3.275X 2.43 X .65 X.91 M INCLUYE UNA TARJA UNA LLAVE UN LAVAOJOS Y CUBIERTA TERAPIA INTENSIVA | 78029.46
I450400252 | 558 | MESA DE TRABAJO DE METAL MESA DE METAL EN ESCUADRA DIMENSIONES GRALES 4.552 X 2.153 X .65 X .91 M INCLUYE CUBIERTA DE FORMICA ALMACENES Y TALLERES | 60721.65
I450400252 | 559 | MESA DE TRABAJO DE METAL MESA DE METAL EN ESCUADRA DE 8.86X2.97X.91 M CON CUBIERTA DE FORMICA ALMACENES Y TALLERES | 107947.28
I450400252 | 560 | MESA DE TRABAJO DE METAL MESA DE TRABAJO TIPO T DIMENSIONES GRALES DE 2.75 X 1.97 X .91 M INCLUYE CUBIERTA DE FORMICA ALMACENES Y TALLERES | 59160.68
I450400252 | 561 | MESA DE TRABAJO DE METAL MESA DE METAL EN ESCUADRA DIMENSIONES GRALES DE 4.68 X 2.806 X .65 X. 91 M INCLUYE CUBIERTA DE ACERO INOXIDABLE ALMACENES Y TALLERES | 96198.87
I450400252 | 562 | MESA DE TRABAJO DE METAL MESA DE METAL EN ESCUADRA DIMENSIONES GRALES DE 4.6826 X 2.749 X.91M INCLUYE CUBIERTA DE ACERO INOXIDABLE ALMACENES Y TALLERES | 90261.78
I450400252 | 563 | MESA DE TRABAJO DE METAL MESA ESTRUCTURAL CON TARJA SENCILLA DERECHA DIMENSIONES GRALES 1.40 X .65 X .91 M (FRENTE ANCHO Y ALTO) INCLUYE LLAVE TRAMPA DE YESO Y CUBIERTA 100% ACERO INOXIDABLE RAYOS X Y PATOLOGIA | 47063.72
I450400252 | 564 | MESA DE TRABAJO DE METAL MESA DE METAL CON TARJA IZQUIERDA SENCILLA DIMENSIONES GRALES 2.175 X .65 X.91 M INCLUYE LLAVE Y CUBIERTA RAYOS X Y PATOLOGIA | 59178.27
I450400252 | 565 | MESA DE TRABAJO DE METAL MESA DE METAL CON TARJA DERECHA SENCILLA DIMENSIONES GRALES DE 1.8832 X .65 X.91 M INCLUYE LLAVE Y CUBIERTA RAYOS X Y PATOLOGIA | 45985.18
I450400252 | 567 | MESA DE TRABAJO DE METAL MESA EN U DIMENSIONES GRALES DE 2.325 POR 3.615 X 3.095 X .65 X .91 INCLUYE DOS TARJAS SENCILLAS DOS LLAVES Y CUBIERTA RAYOS X Y PATOLOGIA | 72056.23
I450400252 | 568 | MESA DE TRABAJO DE METAL MESA DE METAL A MURO DIMENSIONES GRALES DE 3.36 X .65 X .91 M INCLUYE CUBIERTA RAYOS X Y PATOLOGIA | 74515.44
I450400252 | 569 | MESA DE TRABAJO DE METAL MESA DE METAL CON TARJA DERECHA SENCILLA DIMENSIONES GRALES DE 1.85 X 65 X .91 FRABRICADA 100% EN ACERO INOXIDABLE INCLUYE LLAVE Y CUBIERTA RAYOS X Y PATOLOGIA | 81221.99
I450400252 | 570 | MESA DE TRABAJO DE METAL MESA DE METAL A MURO DIMENSIONES GRALES DE 2.137 X .65 X .91 M INCLUYE CUBIERTA RAYOS X Y PATOLOGIA | 46198.67
I450400252 | 571 | MESA DE TRABAJO DE METAL MESA DE METAL A MURO DIMENSIONES GRALES DE 2.1294 X .65 X .91 M INCLUYE CUBIERTA RAYOS X Y PATOLOGIA | 46198.67
I450400252 | 572 | MESA DE TRABAJO DE METAL MESA DE METAL A MURO CON TARJA DERECHA DERECHA DIMENSIONES GRALES DE 2.15 X .65 X .91 M INCLUYE UNA LLAVE Y CUBIERTA RAYOS X Y PATOLOGIA | 47131.02
I450400252 | 573 | MESA DE TRABAJO DE METAL MESA DE METAL A MURO CON TARJA IZQUIERDA DIMENSIONES GRALES DE 2.15 X .65 X .91 M INCLUYE UNA LLAVE Y CUBIERTA RAYOS Y PATOLOGIA | 42974.53
I450400252 | 574 | MESA DE TRABAJO DE METAL MESA DE METAL CON TARJA DOBLE DERECHA DIMENSIONES GRALES DE 2.775 X .65 X .91 M FRENTE POR ANCHO POR ALTO INCLUYE DOS LLAVES Y CUBIERTA AREAS QUIRURGICAS | 55182.13
I450400252 | 575 | MESA DE TRABAJO DE METAL MESA DE METAL CON TARJA IZQ SENCILLA DIMENSIONES GRALES DE 1.575 X .65 X .91 M FRENTE POR ANCHO POR ALTO INCLUYE UNA LLAVE CUELLA DE GANZO Y CUBIERTA AREAS QUIRURGICAS | 37530.13
I450400252 | 576 | MESA DE TRABAJO DE METAL MESA DE METAL EN ESCUADRA DIMENSIONES GRALES DE 2.88 X 2.198 X .65 X .91 M INCLUYE UNA TARJA UNA LLAVE TY CUBIERTA AREAS QUIRURGICAS | 65729.49
I450400252 | 577 | MESA DE TRABAJO DE METAL MESA CON DOBLE TARJA DERECHA Y DOS LLAVES CUELLO DE GANSO DIMENSIONES GENERALES DE 2.475 X .65 X .91 M FRENTE POR ANCHO POR ALTO AREAS QUIRURGICAS | 48710.34
I450400252 | 578 | MESA DE TRABAJO DE METAL MESA DE METAL CON DOBLE TARJA IZQ DIMENSIONES GRALES DE 2.15X.65X .91 M FRENTE POR ANCHO POR ALTO INCLUYE CUBIERTA PEDIATRIA Y TERAPIA PEDIATRICA | 52931.02
I450400252 | 579 | MESA DE TRABAJO DE METAL MESA DE METAL CON TARJA IZQ DIMENSIONES GRALES DE 1.875X.65X .91 M FRENTE POR ANCHO POR ALTO INCLUYE ESCURRIDOR Y CUBIERTA PEDIATRIA Y TERAPIA PEDIATRICA | 52901.81
I450400252 | 580 | MESA DE TRABAJO DE METAL MESA DE METAL CON TARJA DERECHA DIMENSIONES GRALES DE 2.15X.65X .91 M FRENTE POR ANCHO POR ALTO INCLUYE CUBIERTA PEDIATRIA Y TERAPIA PEDIATRICA | 45440.41
I450400252 | 581 | MESA DE TRABAJO DE METAL MESA DE METAL CON DIMENSIONES GRALES DE 3.375X.65X .91 M FRENTE POR ANCHO POR ALTO INCLUYE CUBIERTA PEDIATRIA Y TERAPIA PEDIATRICA | 60806.38
I450400252 | 582 | MESA DE TRABAJO DE METAL MESA DE METAL CON DIMENSIONES GRALES DE 3.375X.65X .91 M FRENTE POR ANCHO POR ALTO INCLUYE CUBIERTA PEDIATRIA Y TERAPIA PEDIATRICA | 60806.38
I450400252 | 583 | MESA DE TRABAJO DE METAL GABINETE CON TARJA MESA CENTRAL PROFUNDA DIMENSIONES GRALES DE 1.491X.65X .91 M FRENTE POR ANCHO POR ALTO INCLUYE LLAVE Y CUBIERTA PEDIATRIA Y TERAPIA PEDIATRICA | 35149.03
I450400252 | 584 | MESA DE TRABAJO DE METAL MESA DE METAL A MURO CON TARJA IZQUIERDA DIMENSIONES GEENERALES DE 2.15 X .65 X .91 M INCLUYE UNA LLAVE Y CUBIERTA RAYOS X Y PATOLOGIA | 47131.02
I210000056 | 4 | GABINETE SANITARIO GABINETE CON TARJA DERECHA SENCILLA DIMENSIONES GRALES 1.25X.65X.91 M FRENTE POR ANCHO POR ALTO INCLUYE LLAVE CUELLO DE GASO Y CUBIERTA TERAPIA INTENSIVA | 33989.03
I210000056 | 5 | GABINETE SANITARIO GABIENTE UNIVERSAL TIPO ARMARIO DIMENSIONES DE 90X45X180 CM FRENTE ANCHO Y ALTO TERAPIA INTENSIVA | 18917.09
I210000056 | 6 | GABINETE SANITARIO GABIENTE UNIVERSAL TIPO ARMARIO DIMENSIONES DE 90X45X180 CM FRENTE ANCHO Y ALTO TERAPIA INTENSIVA | 18917.09
I210000056 | 7 | GABINETE SANITARIO GABIENTE UNIVERSAL TIPO ARMARIO DIMENSIONES DE 90X45X180 CM FRENTE ANCHO Y ALTO TERAPIA INTENSIVA | 18917.09
I210000056 | 8 | GABINETE SANITARIO GABIENTE UNIVERSAL TIPO ARMARIO DIMENSIONES DE 90X45X180 CM FRENTE ANCHO Y ALTO TERAPIA INTENSIVA | 18917.09
I210000056 | 9 | GABINETE SANITARIO GABINETE CON TARJA CENTRALDIMENSIONES GENERALES DE 1.25X.65X.91MTS.(FRENTEXANCHOXALTO)INCLUYE:LLAVE Y CUBIERTA.PEDIATRIA Y TERAPIA PEDIATRICA. | 33989.03
I210000056 | 10 | GABINETE SANITARIO GABINETE CON TARJA CENTRALDIMENSIONES GENERALES DE 1.25X.65X.91MTS.(FRENTEXANCHOXALTO)INCLUYE:LLAVE Y CUBIERTA.PEDIATRIA Y TERAPIA PEDIATRICA. | 33989.03
I210000056 | 11 | GABINETE SANITARIO GABINETE CON DOBLE TARJA DIMENSIONES GENERALES DE 1.25X.65X.91 MTS.(FRENTEXANCHOXALTO)INCLUYE:DOS LLAVES Y CUBIERTA.PEDIATRIA Y TERAPIA PEDEIATRICA. | 42084.05
I210000056 | 12 | GABINETE SANITARIO MESA DE METAL CON DOBLE TARJA IZQUIERDA DIMENSIONES GENERALES DE 2.175X.65X.91MTS.(FRENTEXANCHOXALTOINCLUYE:DOS LLAVES Y CUBIERTA.PEDIATRIA Y TERAPIA PEDIATRICA. | 60230.89
I450400132 | 46 | EXTRACTOR AIRE GABINETE CON TARJA CENTRAL CON DIMENSIONES GENERALES DE .65X.65X.91MTS.INCLUYE LLAVE Y CUBIERTA RAYOS X Y PATOLOGIA. | 22226.34
I450400132 | 47 | EXTRACTOR AIRE GABINETE CON TARJA CENTRAL SENCILLA DIMENSIONES GENERALES DE .95X.65X.91 MTS.INCLUYE LLAVE Y CUBIERTA. RAYOS X Y PATOLOGIA. | 27142.78
I450400132 | 48 | EXTRACTOR AIRE GABINETE CON TARJA CENTRAL SENCILLA DIMENSIONES GENERALES DE .95X.65X.91 MTS.INCLUYE LLAVE Y CUBIERTA. RAYOS X Y PATOLOGIA. | 27142.78
I450400132 | 49 | EXTRACTOR AIRE GABINETE CON TARJA CENTRALDIMENSIONES GENERALES DE 1.2220X.65X.91 MTS.INCLUYE:LLAVE Y CUBIERTA.RAYOS X Y PATOLOGIA. | 30896.26
I450400388 | 1 | MESA CON CASILLEROS O PICHONERAS PARA SEPARAR CARTAS, BOLETOS, APARTADO POSTAL, ETC. MESA DE METAL A MURO DIMENSIONES GRALES 1.776 X .65 X .91 M FRENTE POR ANCHO POR ALTO INCLUYE CUBIERTA TERAPIA INTENSIVA | 31788.3
I450400388 | 2 | MESA CON CASILLEROS O PICHONERAS PARA SEPARAR CARTAS, BOLETOS, APARTADO POSTAL, ETC. MESA PICHONERA A MURO DE 90CM FABRICADO 100% EN ACERO INOXIDABLE T304 TERAPIA INTENSIVA | 10776.38
I450600132 | 54 | GABINETE FREGADERO GABINETE CON TARJA DERECHA SENCILLA DIMENSIONES GENERALES 1.25 X .65 X .91 M FRENTE X ANCHO X ALTO INCLUYE UNA LLAVE DE CUELLO DE GANSO Y CUBIERTA CONSULTA EXTERNA | 33989.03
I450600132 | 55 | GABINETE FREGADERO GABINETE CON TARJA DERECHA SENCILLA DIMENSIONES GENERALES 1.25 X .65 X .91 M FRENTE X ANCHO X ALTO INCLUYE UNA LLAVE DE CUELLO DE GANSO Y CUBIERTA CONSULTA EXTERNA | 33989.03
I450600132 | 56 | GABINETE FREGADERO GABINETE CON TARJA DERECHA SENCILLA DIMENSIONES GENERALES 1.25 X .65 X .91 M FRENTE X ANCHO X ALTO INCLUYE UNA LLAVE DE CUELLO DE GANSO Y CUBIERTA CONSULTA EXTERNA | 33989.03
I450600132 | 57 | GABINETE FREGADERO GABINETE CON TARJA DERECHA SENCILLA DIMENSIONES GENERALES 1.25 X .65 X .91 M FRENTE X ANCHO X ALTO INCLUYE UNA LLAVE DE CUELLO DE GANSO Y CUBIERTA CONSULTA EXTERNA | 33989.03
I450600132 | 58 | GABINETE FREGADERO GABINETE CON TARJA DERECHA SENCILLA DIMENSIONES GENERALES 1.25 X .65 X .91 M FRENTE X ANCHO X ALTO INCLUYE UNA LLAVE DE CUELLO DE GANSO Y CUBIERTA CONSULTA EXTERNA | 33989.03
I450600132 | 59 | GABINETE FREGADERO GABINETE CON TARJA IZQ SENCILLA DIMENSIONES GENERALES 1.25 X .65 X .91 M FRENTE X ANCHO X ALTO INCLUYE UNA LLAVE DE CUELLO DE GANSO Y CUBIERTA CONSULTA EXTERNA | 33989.03
I450600132 | 61 | GABINETE FREGADERO GABINETE CON TARJA IZQ SENCILLA DIMENSIONES GENERALES 1.25 X .65 X .91 M FRENTE X ANCHO X ALTO INCLUYE UNA LLAVE DE CUELLO DE GANSO Y CUBIERTA CONSULTA EXTERNA | 33989.03
I450600132 | 63 | GABINETE FREGADERO GABINETE CON TARJA IZQ SENCILLA DIMENSIONES GENERALES 1.25 X .65 X .91 M FRENTE X ANCHO X ALTO INCLUYE UNA LLAVE DE CUELLO DE GANSO Y CUBIERTA CONSULTA EXTERNA | 33989.03
I450600132 | 64 | GABINETE FREGADERO GABINETE CON TARJA IZQ SENCILLA DIMENSIONES GENERALES 1.25 X .65 X .91 M FRENTE X ANCHO X ALTO INCLUYE UNA LLAVE DE CUELLO DE GANSO Y CUBIERTA CONSULTA EXTERNA | 33989.03
I450600132 | 65 | GABINETE FREGADERO GABINETE CON TARJA IZQ SENCILLA DIMENSIONES GENERALES 1.25 X .65 X .91 M FRENTE X ANCHO X ALTO INCLUYE UNA LLAVE DE CUELLO DE GANSO Y CUBIERTA CONSULTA EXTERNA | 33989.03
I450600132 | 66 | GABINETE FREGADERO GABINETE CON TARJA IZQ SENCILLA DIMENSIONES GENERALES 1.25 X .65 X .91 M FRENTE X ANCHO X ALTO INCLUYE UNA LLAVE DE CUELLO DE GANSO Y CUBIERTA CONSULTA EXTERNA | 33989.03
I450600132 | 67 | GABINETE FREGADERO GABINETE CON TARJA IZQ SENCILLA DIMENSIONES GENERALES 1.25 X .65 X .91 M FRENTE X ANCHO X ALTO INCLUYE UNA LLAVE DE CUELLO DE GANSO Y CUBIERTA CONSULTA EXTERNA | 33989.03
I450600132 | 68 | GABINETE FREGADERO GABINETE CON TARJA IZQ SENCILLA DIMENSIONES GENERALES 1.25 X .65 X .91 M FRENTE X ANCHO X ALTO INCLUYE UNA LLAVE DE CUELLO DE GANSO Y CUBIERTA CONSULTA EXTERNA | 33989.03
I450600132 | 69 | GABINETE FREGADERO GABINETE CON TARJA CENTRAL SENCILLA DIMENSIONES GENERALES 1.25 X .65 X .91 M FRENTE X ANCHO X ALTO INCLUYE UNA LLAVE DE CUELLO DE GANSO Y CUBIERTA CONSULTA EXTERNA | 33989.03
I450600132 | 70 | GABINETE FREGADERO GABINETE CON TARJA CENTRAL SENCILLA DIMENSIONES GENERALES 1.25 X .65 X .91 M FRENTE X ANCHO X ALTO INCLUYE UNA LLAVE DE CUELLO DE GANSO Y CUBIERTA CONSULTA EXTERNA | 33989.03
I450600132 | 71 | GABINETE FREGADERO GABINETE CON TARJA CENTRAL PROFUNDA DIMENSIONES GENERALES 1.169 X .65 X .91 M FRENTE X ANCHO X ALTO INCLUYE UNA LLAVE DE CUELLO DE GANSO Y CUBIERTA TERAPIA INTENSIVA | 33994.83
I450600132 | 72 | GABINETE FREGADERO GABINETE CON TARJA CENTRAL DIMENSIONES GRALES 1.25X.65X.91 M (FRENTEXANCHOXALTO) INCLUYE UNA LLAVE Y CUBIERTA RAYOS X Y PATOLOGIA | 33989.03
I450600132 | 73 | GABINETE FREGADERO GABINETE CON TARJA CENTRAL DIMENSIONES GRALES 1.25X.65X.91 M (FRENTEXANCHOXALTO) INCLUYE UNA LLAVE Y CUBIERTA RAYOS X Y PATOLOGIA | 33989.03
I450600132 | 74 | GABINETE FREGADERO GABINETE CON TARJA CENTRAL DIMENSIONES GRALES 1.25X.65X.91 M (FRENTEXANCHOXALTO) INCLUYE UNA LLAVE Y CUBIERTA RAYOS X Y PATOLOGIA | 33989.03
I450600132 | 75 | GABINETE FREGADERO GABINETE CON TARJA CENTRAL PROFUNDA DIMENSIONES GENERALES DE 1.25X.65X.91 MTS.(FRENTEXANCHOXALTO)INCLUYE:LLAVE Y CUBIERTA. PEDIATRIA Y TERAPIA PEDIATRICA. | 35774.63
I450600132 | 76 | GABINETE FREGADERO GABINETE CON TARJA PROFUNDA CENTRAL DIMENSIONES GENERALES DE .95X.65X.91MTS.(FRENTEXANCHOXALTO).INCLUYE:LLAVE Y CUBIERTA.PEDIATRIA Y TERAPIA PEDIATRICA. | 31134.63
I450600132 | 77 | GABINETE FREGADERO GABINETE CON TARJA PROFUNDA CENTRAL DIMENSIONES GENERALES DE .95X.65X.91MTS.(FRENTEXANCHOXALTO).INCLUYE:LLAVE Y CUBIERTA.PEDIATRIA Y TERAPIA PEDIATRICA. | 31134.63
I450600132 | 78 | GABINETE FREGADERO GABINETE CON TARJA PROFUNDA CENTRAL DIMENSIONES GENERALES DE .95X.65X.91MTS.(FRENTEXANCHOXALTO).INCLUYE:LLAVE Y CUBIERTA.PEDIATRIA Y TERAPIA PEDIATRICA. | 31134.63
I450600132 | 79 | GABINETE FREGADERO GABINETE CON TARJA PROFUNDA CENTRAL DIMENSIONES GENERALES DE .95X.65X.91MTS.(FRENTEXANCHOXALTO).INCLUYE:LLAVE Y CUBIERTA.PEDIATRIA Y TERAPIA PEDIATRICA. | 31134.63
I450600132 | 80 | GABINETE FREGADERO GABINETE CON TARJA CENTRAL DIMENSIONES GENERALES DE .95X.65X.91MTS.(FENTEXANCHOXALTO)INCLUYE:LLAVE Y CUBIERTA PEDIATRIA Y TERAPIA PEDIATRICA. | 31134.63
I450600132 | 81 | GABINETE FREGADERO MESA DE METAL CON TARJA PROFUNDA DIMENSIONES GENERALES DE 1.42X.65X.91MTS.(FRENTEXANCHOXALTO).INCLUYE:LLAVE Y CUBIERTA.PEDIATRIA Y TERAPIA PEDIATRICA. | 44743.72
I450600132 | 82 | GABINETE FREGADERO MESA DE METAL CON TARJA PROFUNDA DIMENSIONES GENERALES DE 1.42X.65X.91MTS.(FRENTEXANCHOXALTO).INCLUYE:LLAVE Y CUBIERTA.PEDIATRIA Y TERAPIA PEDIATRICA. | 44743.72
I450600132 | 83 | GABINETE FREGADERO MESA DE METAL CON TARJA PROFUNDA DIMENSIONES GENERALES DE 1.42X.65X.91MTS.(FRENTEXANCHOXALTO).INCLUYE:LLAVE Y CUBIERTA.PEDIATRIA Y TERAPIA PEDIATRICA. | 44743.72
I450600132 | 84 | GABINETE FREGADERO MESA DE METAL CON TARJA PROFUNDA DIMENSIONES GENERALES DE 1.42X.65X.91MTS.(FRENTEXANCHOXALTO).INCLUYE:LLAVE Y CUBIERTA.PEDIATRIA Y TERAPIA PEDIATRICA. | 44743.72
I450600132 | 85 | GABINETE FREGADERO MESA DE METAL EN ESCUADRA DIMENSIONES GENERALES DE 2.15X .88X.91 MTS.100% ACERO INOX.TIPO INCLUYE:CUBIERTA.PEDIATRIA Y TERAPIA PEDIATRICA. | 109069.21
I450600280 | 1715 | VITRINA VITRINA PARA COLGAR EN MURO MEDIDAS FINALES DE 120 X 36X60 CM FRENTE FONDO ALTO CONSULTA EXTERNA | 6399.74
I450600280 | 1722 | VITRINA VITRINA PARA COLGAR EN MURO MEDIDAS FINALES DE 120 X 36X60 CM FRENTE FONDO ALTO CONSULTA EXTERNA | 6399.74
I450600280 | 1725 | VITRINA VITRINA PARA COLGAR EN MURO MEDIDAS FINALES DE 120 X 36X60 CM FRENTE FONDO ALTO CONSULTA EXTERNA | 6399.74
I450600280 | 1726 | VITRINA VITRINA PARA COLGAR EN MURO MEDIDAS FINALES DE 120 X 36X60 CM FRENTE FONDO ALTO CONSULTA EXTERNA | 6399.74
I450600280 | 1727 | VITRINA VITRINA PARA COLGAR EN MURO MEDIDAS FINALES DE 120 X 36X60 CM FRENTE FONDO ALTO CONSULTA EXTERNA | 6399.74
I450600280 | 1728 | VITRINA VITRINA PARA COLGAR EN MURO MEDIDAS FINALES DE 120 X 36X60 CM FRENTE FONDO ALTO CONSULTA EXTERNA | 6399.74
I450600280 | 1729 | VITRINA VITRINA PARA COLGAR EN MURO MEDIDAS FINALES DE 120 X 36X60 CM FRENTE FONDO ALTO CONSULTA EXTERNA | 6399.74
I450600280 | 1730 | VITRINA VITRINA PARA COLGAR EN MURO MEDIDAS FINALES DE 120 X 36X60 CM FRENTE FONDO ALTO CONSULTA EXTERNA | 6399.74
I450600280 | 1731 | VITRINA VITRINA PARA COLGAR EN MURO MEDIDAS FINALES DE 120 X 36X60 CM FRENTE FONDO ALTO CONSULTA EXTERNA | 6399.74
I450600280 | 1732 | VITRINA VITRINA PARA COLGAR EN MURO SIN PUERTAS MEDIDAS FINALES DE 120X 36 X 60 CM FRENTE FONDO Y ALTO TERAPI INTENSIVA | 6399.73
I450600280 | 1733 | VITRINA VITRINA PARA COLGAR EN MURO MEDIDAS FINALES DE 120X36X60 CM FEENTE FONDO ALTO TERAPIA INTENSIVA | 6399.73
I450600280 | 1734 | VITRINA VITRINA PARA COLGAR EN MURO MEDIDAS FINALES DE 120X36X60 CM FEENTE FONDO ALTO TERAPIA INTENSIVA | 6399.73
I450600280 | 1735 | VITRINA VITRINA PARA COLGAR EN MURO MEDIDAS FINALES DE 120X36X60 CM FEENTE FONDO ALTO TERAPIA INTENSIVA | 6399.73
I450600280 | 1736 | VITRINA VITRINA PARA COLGAR EN MURO MEDIDAS FINALES DE 120X36X60 CM FEENTE FONDO ALTO TERAPIA INTENSIVA | 6399.73
I450600280 | 1737 | VITRINA VITRINA PARA COLGAR EN MURO MEDIDAS FINALES DE 120X36X60 CM FEENTE FONDO ALTO TERAPIA INTENSIVA | 6399.73
I450600280 | 1738 | VITRINA VITRINA PARA COLGAR EN MURO MEDIDAS FINALES DE 120X36X60 CM FEENTE FONDO ALTO TERAPIA INTENSIVA | 6399.73
I450600280 | 1739 | VITRINA VITRINA PARA COLGAR EN MURO MEDIDAS FINALES DE 120X36X60 CM FEENTE FONDO ALTO TERAPIA INTENSIVA | 6399.73
I450600280 | 1740 | VITRINA VITRINA PARA COLGAR EN MURO MEDIDAS FINALES DE 120X36X60 CM FEENTE FONDO ALTO TERAPIA INTENSIVA | 6399.73
I450600280 | 1741 | VITRINA VITRINA PARA COLGAR EN MURO MEDIDAS FINALES DE 120X36X60 CM FEENTE FONDO ALTO TERAPIA INTENSIVA | 6399.73
I450600280 | 1742 | VITRINA VITRINA PARA COLGAR EN MURO MEDIDAS FINALES DE 120X36X60 CM FEENTE FONDO ALTO TERAPIA INTENSIVA | 6399.73
I450600280 | 1744 | VITRINA VITRINA PARA COLGAR EN MURO MEDIDAS FINALES DE 90X36X60 CENTIMETROS (FRENTE FONDO ALTO) TERAPIA INTENSIVA | 5098.19
I450600280 | 1745 | VITRINA VITRINA PARA COLGAR EN MURO MEDIDAS FINALES DE 90X36X60 CENTIMETROS (FRENTE FONDO ALTO) TERAPIA INTENSIVA | 5098.19
I450600280 | 1746 | VITRINA VITRINA PARA COLGAR EN MURO MEDIDAS FINALES DE 90X36X60 CENTIMETROS (FRENTE FONDO ALTO) TERAPIA INTENSIVA | 5098.19
I450600280 | 1747 | VITRINA VITRINA PARA COLGAR EN MURO MEDIDAS FINALES DE 90X36X60 CENTIMETROS (FRENTE FONDO ALTO) TERAPIA INTENSIVA | 5098.19
I450600280 | 1748 | VITRINA VITRINA PARA COLGAR EN MURO MEDIDAS FINALES DE 90X36X60 CENTIMETROS (FRENTE FONDO ALTO) TERAPIA INTENSIVA | 5098.19
I450600280 | 1749 | VITRINA VITRINA PARA COLGAR EN MURO MEDIDAS FINALES DE 120X36X60 CM FRENTE FONDO ALTO RAYOS X Y PATOLOGIA | 6399.74
I450600280 | 1759 | VITRINA VITRINA PARA COLGAR EN MURO MEDIDAS FINALES DE 120X36X60 CM FRENTE FONDO ALTO RAYOS X Y PATOLOGIA | 6399.74
I450600280 | 1760 | VITRINA VITRINA PARA COLGAR EN MURO MEDIDAS FINALES DE 120X36X60 CM FRENTE FONDO ALTO RAYOS X Y PATOLOGIA | 6399.74
I450600280 | 1761 | VITRINA VITRINA PARA COLGAR EN MURO MEDIDAS FINALES DE 120X36X60 CM FRENTE FONDO ALTO RAYOS X Y PATOLOGIA | 6399.74
I450600280 | 1766 | VITRINA VITRINA PARA COLGAR EN MURO MEDIDAS FINALES DE 90X36X60 CM FRENTO FONDO ALTO RAYOS X Y PATOLOGIA | 5098.19
I450600280 | 1767 | VITRINA VITRINA PARA COLGAR EN MURO MEDIDAS FINALES DE 90X36X60 CM FRENTO FONDO ALTO RAYOS X Y PATOLOGIA | 5098.19
I450600280 | 1768 | VITRINA VITRINA PARA COLGAR EN MURO MEDIDAS FINALES DE 90X36X60 CM FRENTO FONDO ALTO RAYOS X Y PATOLOGIA | 5098.19
I450600280 | 1769 | VITRINA VITRINA PARA COLGAR EN MURO MEDIDAS FINALES DE 90X36X60 CM FRENTO FONDO ALTO RAYOS X Y PATOLOGIA | 5098.19
I450600280 | 1770 | VITRINA VITRINA PARA COLGAR EN MURO MEDIDAS FINALES DE 90X36X60 CM FRENTO FONDO ALTO RAYOS X Y PATOLOGIA | 5098.19
I450600280 | 1771 | VITRINA VITRINA PARA COLGAR EN MURO MEDIDAS FINALES DE 90X36X60 CM FRENTO FONDO ALTO RAYOS X Y PATOLOGIA | 5098.19
I450600280 | 1772 | VITRINA VITRINA PARA COLGAR EN MURO MEDIDAS FINALES DE 90X36X60 CM FRENTO FONDO ALTO RAYOS X Y PATOLOGIA | 5098.19
I450600280 | 1773 | VITRINA VITRINA PARA COLGAR EN MURO MEDIDAS FINALES DE 90X36X60 CM FRENTO FONDO ALTO RAYOS X Y PATOLOGIA | 5098.19
I450600280 | 1774 | VITRINA VITRINA PARA COLGAR EN MURO MEDIDAS FINALES DE 90X36X60 CM FRENTO FONDO ALTO RAYOS X Y PATOLOGIA | 5098.19
I450600280 | 1775 | VITRINA VITRINA PARA COLGAR EN MURO MEDIDAS FINALES DE 90X36X60 CM FRENTO FONDO ALTO RAYOS X Y PATOLOGIA | 5098.19
I450600280 | 1776 | VITRINA VITRINA PARA COLGAR EN MURO MEDIDAS FINALES DE 90X36X60 CM FRENTO FONDO ALTO RAYOS X Y PATOLOGIA | 5098.19
I450600280 | 1777 | VITRINA VITRINA PARA COLGAR EN MURO MEDIDAS FINALES DE 100 X 36 X 60 CM FRENTE FONDO ALTO RAYOS X Y PATOLOGIA | 6515.74
I450600280 | 1778 | VITRINA VITRINA PARA COLGAR EN MURO MEDIDAS FINALES DE 120X36X60CMS.(FRENTEFONCOALTO)AREAS QUIRURGICAS. | 6399.74
I450600280 | 1779 | VITRINA VITRINA PARA COLGAR EN MURO MEDIDAS FINALES DE 120X36X60CMS.(FRENTEFONCOALTO)AREAS QUIRURGICAS. | 6399.74
I450600280 | 1780 | VITRINA VITRINA PARA COLGAR EN MURO MEDIDAS FINALES DE 120X36X60CMS.(FRENTEFONCOALTO)AREAS QUIRURGICAS. | 6399.74
I450600280 | 1781 | VITRINA VITRINA PARA COLGAR EN MURO MEDIDAS FINALES DE 120X36X60CMS.(FRENTEFONCOALTO)AREAS QUIRURGICAS. | 6399.74
I450600280 | 1782 | VITRINA VITRINA PARA COLGAR EN MURO MEDIDAS FINALES DE 120X36X60CMS.(FRENTEFONCOALTO)AREAS QUIRURGICAS. | 6399.74
I450600280 | 1783 | VITRINA VITRINA PARA COLGAR EN MURO MEDIDAS FINALES DE 120X36X60CMS.(FRENTEFONCOALTO)AREAS QUIRURGICAS. | 6399.74
I450600280 | 1784 | VITRINA VITRINA PARA COLGAR EN MURO MEDIDAS FINALES DE 120X36X60CMS.(FRENTEFONCOALTO)AREAS QUIRURGICAS. | 6399.74
I450600280 | 1785 | VITRINA VITRINA PARA COLGAR EN MURO MEDIDAS FINALES DE 120X36X60CMS.(FRENTEFONCOALTO)AREAS QUIRURGICAS. | 6399.74
I450600280 | 1786 | VITRINA VITRINA PARA COLGAR EN MURO 100% ACERO INOXIDABLEMEDIDAS FINALES DE 120X36X60CMS.(FRENTEFONDOALTO)AREAS QUIRURGICAS. | 11632.47
I450600280 | 1787 | VITRINA VITRINA PARA COLGAR EN MURO 100% ACERO INOXIDABLEMEDIDAS FINALES DE 120X36X60CMS.(FRENTEFONDOALTO)AREAS QUIRURGICAS. | 11632.47
I450600280 | 1788 | VITRINA VITRINA PARA COLGAR EN MURO 100% ACERO INOXIDABLEMEDIDAS FINALES DE 120X36X60CMS.(FRENTEFONDOALTO)AREAS QUIRURGICAS. | 11632.47
I450600280 | 1789 | VITRINA VITRINA PARA COLGAR EN MURO 100% ACERO INOXIDABLEMEDIDAS FINALES DE 120X36X60CMS.(FRENTEFONDOALTO)AREAS QUIRURGICAS. | 11632.47
I450600280 | 1790 | VITRINA VITRINA PARA COLGAR EN MURO.INCLUYE MEDIDAS FINALES DE 90X36X60CMS.(FRENTEFONDOALTO) AREAS QUIRURGICAS. | 5098.19
I450600280 | 1794 | VITRINA VITRINA PARA COLGAR EN MURO.INCLUYE MEDIDAS FINALES DE 90X36X60CMS.(FRENTEFONDOALTO) AREAS QUIRURGICAS. | 5098.19
I450600280 | 1795 | VITRINA VITRINA PARA COLGAR EN MUROMEDIDAS FINALES DE 90X36X60 CMS.(FRENTE.FONDOALTO).PEDIATRIA Y TERAPIA PEDIATRICA. | 5098.19
I450600280 | 1796 | VITRINA VITRINA PARA COLGAR EN MUROMEDIDAS FINALES DE 90X36X60 CMS.(FRENTE.FONDOALTO).PEDIATRIA Y TERAPIA PEDIATRICA. | 5098.19
I450600280 | 1797 | VITRINA VITRINA PARA COLGAR EN MUROMEDIDAS FINALES DE 90X36X60 CMS.(FRENTE.FONDOALTO).PEDIATRIA Y TERAPIA PEDIATRICA. | 5098.19
I450600280 | 1798 | VITRINA VITRINA PARA COLGAR EN MUROMEDIDAS FINALES DE 90X36X60 CMS.(FRENTE.FONDOALTO).PEDIATRIA Y TERAPIA PEDIATRICA. | 5098.19
I450600280 | 1799 | VITRINA VITRINA PARA COLGAR EN MUROMEDIDAS FINALES DE 90X36X60 CMS.(FRENTE.FONDOALTO).PEDIATRIA Y TERAPIA PEDIATRICA. | 5098.19
I450600280 | 1800 | VITRINA VITRINA PARA COLGAR EN MUROMEDIDAS FINALES DE 90X36X60 CMS.(FRENTE.FONDOALTO).PEDIATRIA Y TERAPIA PEDIATRICA. | 5098.19
I450600280 | 1801 | VITRINA VITRINA PARA COLGAR EN MUROMEDIDAS FINALES DE 90X36X60 CMS.(FRENTE.FONDOALTO).PEDIATRIA Y TERAPIA PEDIATRICA. | 5098.19
I450600280 | 1802 | VITRINA VITRINA PARA COLGAR EN MUROMEDIDAS FINALES DE 90X36X60 CMS.(FRENTE.FONDOALTO).PEDIATRIA Y TERAPIA PEDIATRICA. | 5098.19
I450600280 | 1803 | VITRINA VITRINA PARA COLGAR EN MUROMEDIDAS FINALES DE 90X36X60 CMS.(FRENTE.FONDOALTO).PEDIATRIA Y TERAPIA PEDIATRICA. | 5098.19
I450600280 | 1804 | VITRINA VITRINA PARA COLGAR EN MUROMEDIDAS FINALES DE 90X36X60 CMS.(FRENTE.FONDOALTO).PEDIATRIA Y TERAPIA PEDIATRICA. | 5098.19
I450600280 | 1805 | VITRINA VITRINA PARA COLGAR EN MUROMEDIDAS FINALES DE 90X36X60 CMS.(FRENTE.FONDOALTO).PEDIATRIA Y TERAPIA PEDIATRICA. | 5098.19
I450600280 | 1806 | VITRINA VITRINA PARA COLGAR EN MUROMEDIDAS FINALES DE 90X36X60 CMS.(FRENTE.FONDOALTO).PEDIATRIA Y TERAPIA PEDIATRICA. | 5098.19
I450600280 | 1808 | VITRINA VITRINA PARA COLGAR EN MURO MEDIDAS FINALES DE 120X36X60 CMS.(FRENTEFONDOALTO).PEDIATRIA Y TERAPIA PEDIATRICA | 6399.87
I450600280 | 1809 | VITRINA VITRINA PARA COLGAR EN MURO MEDIDAS FINALES DE 120X36X60 CMS.(FRENTEFONDOALTO).PEDIATRIA Y TERAPIA PEDIATRICA | 6399.87
I090001318 | 1 | LAMPARA DE HENDIDURA LAMPARA DE HENDIDURAFUENTE DE ALIMENTACION CABEZAL PRISMATICO FIJO TUBO CONVIRGENTECABLE CON ESTUCHEREGULADORDIVISOR DE RAYOS OPTICOS | 249400
I090001350 | 2 | LITOTRIPTOR LITOTRIPTOR ULTRASONICO. EQUIPO PARA LA FRAGMENTACION DE CALCUOS LOCALIZADOS EN VIAS URINARIASMEDIANTE TECNOLOGIA COMBINADA:ONDAS ULTRASONICAS/NEUMATICAS. 1.1 GENERADOR DE ENERGIACON CONTROL ELECTRONICO. 1.2 MONITOR LCD CATALOGO VIBROLITH PLUS. | 962800
I060400438 | 33 | OFTALMOSCOPIO OFTALMOSCOPIO BINOCULAR INDIRECTO DESCRIPCION DEL BIEN:OFTALMOSCOPIO BINOCULAR INDIRECTO | 71870.12
I090001324 | 1 | NEFROSCOPIO NEFROSCOPIO EQUIPO RIGIDO PARA LA VISUALIZACION ENDOSCOPICA DE VIAS URINARIAS ALTAS CON FINES DIAGNOSTICOS Y TERAPEUTICOS. CONSTA CON LOS SIGUIENTES ELEMENTOS: TELESCOPIO ESTERILIZABLE DE VISION FRONTAL Y GRAN ANGULAR CON OCULAR PARALELO CON CANAL DE INSTRUMENTOS 3.5MM Y CONDUCTOR DE LUZ DE FIBRA OPTICA DILATADORES TELESCOPICOS OBTURADOR HUECO AGUJAS DE PUNCION Y DILATACION 5 PIEZAS CABLE DE FIBRA OPTICA CON ADAPTADOR SONDAS DE GUIA RIGIDA Y FLEXIBLE VAINAS PARA IRRIGACION Y SUCCION CONTINUA E INTERMITENTE PINZA DE AGARRE DE CALCULOS ALIMENTACION ELECTRICA: 120V/60HZ | 191487
I150200530 | 21 | DISPOSITIVO DE CAPTURA DE VIDEO EQUIPO DE VIDEO CON CAMARA DE 35MM CON ADAPTADOR PARA RINOLARINGOFIBROSCOPIO 1. NASOFARINGOLOSCOPIO 1.1 LONGITUD UTIL DE 300 MM 1.2 DIAMETRO EN EL EXTREMO DISTAL 3.5 MM 1.3 ANGULO DE FLEXION HACIA ARRIBA 130° Y HACIA ABAJO 130° 1.4 ANGULO DE IMAGEN 95° 1.5 CANAL DE TRABAJO 1.1 MM 1.6 DIRECCION VISUAL 0° 1.7 SUMERGIBLE 1.8 ESTERILIZABLE A GAS 1.9 PROFUNDIDAD DE CAMPO DE 3 A 50 MM SERIE:5000344111 2 FUENTE DE LUZ 2.1 FUENTE DE LUZ LED DE 76W 2.2 EQUIVALENTE A 180W XENON 2.3 TEMPERATURA DE COLOR 6500 K 2.4 VIDA UTIL 30000 HORAS APROX 2.5 REGULACION MANUAL 2.6 REVOLVER PARA CONDUCTORES DE LUZ DE DIFERENTES FABRICANTES 3 CAMARA 3.1 CABEZAL DE CAMARA DE 1CCD 3.2 EQUILIBRIO DE BLANCO POR BOTON 3.3 REALCE DE CONTRONOS 3.4 ADAPTADOR 3.5 CON MEMORIA USB FLASH DE 8 GB 3.6 CAPTURA DE IMAGEN Y VIDEO 3.7 RESOLUCION MAXIMA DE 1920 X 1080 PIXELES 3.8 PUERTO USB 2.0 3.9 FORMATOS: DE IMAGEN BMP/MPEG-4 DE VIDEO 3.10 S | 690722
I090001342 | 2 | PAQUIMETRO PAQUIMETRO ULTRASONICO : APARATO ELECTRONICO QUE PERMITE EL ESTUDIO DEL OJO PARA DETECTAR ALTERACIONES CORNEALES. PARA REALIZAR MEDIDAS EN EL ESPESOR CORNEAL CON RESOLUCION DE UN MICRON CON TRANSDUCTOR ANGULADO CON MODO DE LECTURA AUTOMATICO CON DESPLIEGUE DIGITAL DE MEDIDA ACTUAL Y CALCULADA INSTALACION A LA CORRIENTE ELECTRICA 120V/60HZ | 57164.8
I090000028 | 5 | ARMAZON PRUEBAS OFTALMOLOGICAS ARMAZON DE LENTES PARA PRUEBAS AJUSTABLE EN ALTURA CON SOPORTE HASTA PARA 4 LENTES ESTANDAR (38MM) DE CADA LADO | 5593.98
I090000280 | 299 | LARINGOSCOPIO LARINGOSCOPIO CON HOJAS RECTAS 00034 Y 5 CON HOJAS CURVAS 3 Y 4 CON ILUMINACION CON FIBRA OPTICA.INSTRUMENTO RIGIDO PARA VISUALIZAR DIRECTAMENTE LA LARINGE CON POSIBILIDAD DE REALIZAR UNA INTUBACION ENDROQUEAL PARA ADMINISTRAR ANESTESICO INHALATORIOS Y OXIGENO. 1. MANGO HECHO DE METAL Y QUE NO CAUSE CORROSION. 2. ALIMENTACION POR BATERIA RECARGABLE O ALCALINAS. 3. ILUMINACION. 4. HOJAS HECHAS DE ACERO INOXIDABLE . | 26680
I090000280 | 300 | LARINGOSCOPIO LARINGOSCOPIO CON HOJAS RECTAS 00034 Y 5 CON HOJAS CURVAS 3 Y 4 CON ILUMINACION CON FIBRA OPTICA.INSTRUMENTO RIGIDO PARA VISUALIZAR DIRECTAMENTE LA LARINGE CON POSIBILIDAD DE REALIZAR UNA INTUBACION ENDROQUEAL PARA ADMINISTRAR ANESTESICO INHALATORIOS Y OXIGENO. 1. MANGO HECHO DE METAL Y QUE NO CAUSE CORROSION. 2. ALIMENTACION POR BATERIA RECARGABLE O ALCALINAS. 3. ILUMINACION. 4. HOJAS HECHAS DE ACERO INOXIDABLE . | 26680
I090000280 | 301 | LARINGOSCOPIO LARINGOSCOPIO CON HOJAS RECTAS 00034 Y 5 CON HOJAS CURVAS 3 Y 4 CON ILUMINACION CON FIBRA OPTICA.INSTRUMENTO RIGIDO PARA VISUALIZAR DIRECTAMENTE LA LARINGE CON POSIBILIDAD DE REALIZAR UNA INTUBACION ENDROQUEAL PARA ADMINISTRAR ANESTESICO INHALATORIOS Y OXIGENO. 1. MANGO HECHO DE METAL Y QUE NO CAUSE CORROSION. 2. ALIMENTACION POR BATERIA RECARGABLE O ALCALINAS. 3. ILUMINACION. 4. HOJAS HECHAS DE ACERO INOXIDABLE . | 26680
I090000280 | 302 | LARINGOSCOPIO LARINGOSCOPIO CON HOJAS RECTAS 00034 Y 5 CON HOJAS CURVAS 3 Y 4 CON ILUMINACION CON FIBRA OPTICA.INSTRUMENTO RIGIDO PARA VISUALIZAR DIRECTAMENTE LA LARINGE CON POSIBILIDAD DE REALIZAR UNA INTUBACION ENDROQUEAL PARA ADMINISTRAR ANESTESICO INHALATORIOS Y OXIGENO. 1. MANGO HECHO DE METAL Y QUE NO CAUSE CORROSION. 2. ALIMENTACION POR BATERIA RECARGABLE O ALCALINAS. 3. ILUMINACION. 4. HOJAS HECHAS DE ACERO INOXIDABLE . | 26680
I090000280 | 303 | LARINGOSCOPIO LARINGOSCOPIO CON HOJAS RECTAS 00034 Y 5 CON HOJAS CURVAS 3 Y 4 CON ILUMINACION CON FIBRA OPTICA.INSTRUMENTO RIGIDO PARA VISUALIZAR DIRECTAMENTE LA LARINGE CON POSIBILIDAD DE REALIZAR UNA INTUBACION ENDROQUEAL PARA ADMINISTRAR ANESTESICO INHALATORIOS Y OXIGENO. 1. MANGO HECHO DE METAL Y QUE NO CAUSE CORROSION. 2. ALIMENTACION POR BATERIA RECARGABLE O ALCALINAS. 3. ILUMINACION. 4. HOJAS HECHAS DE ACERO INOXIDABLE . | 26680
I090000280 | 304 | LARINGOSCOPIO LARINGOSCOPIO CON HOJAS RECTAS 00034 Y 5 CON HOJAS CURVAS 3 Y 4 CON ILUMINACION CON FIBRA OPTICA.INSTRUMENTO RIGIDO PARA VISUALIZAR DIRECTAMENTE LA LARINGE CON POSIBILIDAD DE REALIZAR UNA INTUBACION ENDROQUEAL PARA ADMINISTRAR ANESTESICO INHALATORIOS Y OXIGENO. 1. MANGO HECHO DE METAL Y QUE NO CAUSE CORROSION. 2. ALIMENTACION POR BATERIA RECARGABLE O ALCALINAS. 3. ILUMINACION. 4. HOJAS HECHAS DE ACERO INOXIDABLE . | 26680
I090000280 | 305 | LARINGOSCOPIO LARINGOSCOPIO CON HOJAS RECTAS 00034 Y 5 CON HOJAS CURVAS 3 Y 4 CON ILUMINACION CON FIBRA OPTICA.INSTRUMENTO RIGIDO PARA VISUALIZAR DIRECTAMENTE LA LARINGE CON POSIBILIDAD DE REALIZAR UNA INTUBACION ENDROQUEAL PARA ADMINISTRAR ANESTESICO INHALATORIOS Y OXIGENO. 1. MANGO HECHO DE METAL Y QUE NO CAUSE CORROSION. 2. ALIMENTACION POR BATERIA RECARGABLE O ALCALINAS. 3. ILUMINACION. 4. HOJAS HECHAS DE ACERO INOXIDABLE . | 26680
I090000280 | 306 | LARINGOSCOPIO LARINGOSCOPIO CON HOJAS RECTAS 00034 Y 5 CON HOJAS CURVAS 3 Y 4 CON ILUMINACION CON FIBRA OPTICA.INSTRUMENTO RIGIDO PARA VISUALIZAR DIRECTAMENTE LA LARINGE CON POSIBILIDAD DE REALIZAR UNA INTUBACION ENDROQUEAL PARA ADMINISTRAR ANESTESICO INHALATORIOS Y OXIGENO. 1. MANGO HECHO DE METAL Y QUE NO CAUSE CORROSION. 2. ALIMENTACION POR BATERIA RECARGABLE O ALCALINAS. 3. ILUMINACION. 4. HOJAS HECHAS DE ACERO INOXIDABLE . | 26680
I090000280 | 307 | LARINGOSCOPIO LARINGOSCOPIO CON HOJAS RECTAS 00034 Y 5 CON HOJAS CURVAS 3 Y 4 CON ILUMINACION CON FIBRA OPTICA.INSTRUMENTO RIGIDO PARA VISUALIZAR DIRECTAMENTE LA LARINGE CON POSIBILIDAD DE REALIZAR UNA INTUBACION ENDROQUEAL PARA ADMINISTRAR ANESTESICO INHALATORIOS Y OXIGENO. 1. MANGO HECHO DE METAL Y QUE NO CAUSE CORROSION. 2. ALIMENTACION POR BATERIA RECARGABLE O ALCALINAS. 3. ILUMINACION. 4. HOJAS HECHAS DE ACERO INOXIDABLE . | 26680
I090000280 | 308 | LARINGOSCOPIO LARINGOSCOPIO CON HOJAS RECTAS 00034 Y 5 CON HOJAS CURVAS 3 Y 4 CON ILUMINACION CON FIBRA OPTICA.INSTRUMENTO RIGIDO PARA VISUALIZAR DIRECTAMENTE LA LARINGE CON POSIBILIDAD DE REALIZAR UNA INTUBACION ENDROQUEAL PARA ADMINISTRAR ANESTESICO INHALATORIOS Y OXIGENO. 1. MANGO HECHO DE METAL Y QUE NO CAUSE CORROSION. 2. ALIMENTACION POR BATERIA RECARGABLE O ALCALINAS. 3. ILUMINACION. 4. HOJAS HECHAS DE ACERO INOXIDABLE . | 26680
I090000280 | 309 | LARINGOSCOPIO LARINGOSCOPIO CON HOJAS RECTAS 00034 Y 5 CON HOJAS CURVAS 3 Y 4 CON ILUMINACION CON FIBRA OPTICA.INSTRUMENTO RIGIDO PARA VISUALIZAR DIRECTAMENTE LA LARINGE CON POSIBILIDAD DE REALIZAR UNA INTUBACION ENDROQUEAL PARA ADMINISTRAR ANESTESICO INHALATORIOS Y OXIGENO. 1. MANGO HECHO DE METAL Y QUE NO CAUSE CORROSION. 2. ALIMENTACION POR BATERIA RECARGABLE O ALCALINAS. 3. ILUMINACION. 4. HOJAS HECHAS DE ACERO INOXIDABLE . | 26680
I090000280 | 310 | LARINGOSCOPIO LARINGOSCOPIO CON HOJAS RECTAS 00034 Y 5 CON HOJAS CURVAS 3 Y 4 CON ILUMINACION CON FIBRA OPTICA.INSTRUMENTO RIGIDO PARA VISUALIZAR DIRECTAMENTE LA LARINGE CON POSIBILIDAD DE REALIZAR UNA INTUBACION ENDROQUEAL PARA ADMINISTRAR ANESTESICO INHALATORIOS Y OXIGENO. 1. MANGO HECHO DE METAL Y QUE NO CAUSE CORROSION. 2. ALIMENTACION POR BATERIA RECARGABLE O ALCALINAS. 3. ILUMINACION. 4. HOJAS HECHAS DE ACERO INOXIDABLE . | 26680
I090000280 | 311 | LARINGOSCOPIO LARINGOSCOPIO CON HOJAS RECTAS 00034 Y 5 CON HOJAS CURVAS 3 Y 4 CON ILUMINACION CON FIBRA OPTICA.INSTRUMENTO RIGIDO PARA VISUALIZAR DIRECTAMENTE LA LARINGE CON POSIBILIDAD DE REALIZAR UNA INTUBACION ENDROQUEAL PARA ADMINISTRAR ANESTESICO INHALATORIOS Y OXIGENO. 1. MANGO HECHO DE METAL Y QUE NO CAUSE CORROSION. 2. ALIMENTACION POR BATERIA RECARGABLE O ALCALINAS. 3. ILUMINACION. 4. HOJAS HECHAS DE ACERO INOXIDABLE . | 26680
I090000280 | 312 | LARINGOSCOPIO LARINGOSCOPIO CON HOJAS RECTAS 00034 Y 5 CON HOJAS CURVAS 3 Y 4 CON ILUMINACION CON FIBRA OPTICA.INSTRUMENTO RIGIDO PARA VISUALIZAR DIRECTAMENTE LA LARINGE CON POSIBILIDAD DE REALIZAR UNA INTUBACION ENDROQUEAL PARA ADMINISTRAR ANESTESICO INHALATORIOS Y OXIGENO. 1. MANGO HECHO DE METAL Y QUE NO CAUSE CORROSION. 2. ALIMENTACION POR BATERIA RECARGABLE O ALCALINAS. 3. ILUMINACION. 4. HOJAS HECHAS DE ACERO INOXIDABLE . | 26680
I090000280 | 313 | LARINGOSCOPIO LARINGOSCOPIO CON HOJAS RECTAS 00034 Y 5 CON HOJAS CURVAS 3 Y 4 CON ILUMINACION CON FIBRA OPTICA.INSTRUMENTO RIGIDO PARA VISUALIZAR DIRECTAMENTE LA LARINGE CON POSIBILIDAD DE REALIZAR UNA INTUBACION ENDROQUEAL PARA ADMINISTRAR ANESTESICO INHALATORIOS Y OXIGENO. 1. MANGO HECHO DE METAL Y QUE NO CAUSE CORROSION. 2. ALIMENTACION POR BATERIA RECARGABLE O ALCALINAS. 3. ILUMINACION. 4. HOJAS HECHAS DE ACERO INOXIDABLE . | 26680
I090000280 | 314 | LARINGOSCOPIO LARINGOSCOPIO CON HOJAS RECTAS 00034 Y 5 CON HOJAS CURVAS 3 Y 4 CON ILUMINACION CON FIBRA OPTICA.INSTRUMENTO RIGIDO PARA VISUALIZAR DIRECTAMENTE LA LARINGE CON POSIBILIDAD DE REALIZAR UNA INTUBACION ENDROQUEAL PARA ADMINISTRAR ANESTESICO INHALATORIOS Y OXIGENO. 1. MANGO HECHO DE METAL Y QUE NO CAUSE CORROSION. 2. ALIMENTACION POR BATERIA RECARGABLE O ALCALINAS. 3. ILUMINACION. 4. HOJAS HECHAS DE ACERO INOXIDABLE . | 26680
I090000280 | 315 | LARINGOSCOPIO LARINGOSCOPIO CON HOJAS RECTAS 00034 Y 5 CON HOJAS CURVAS 3 Y 4 CON ILUMINACION CON FIBRA OPTICA.INSTRUMENTO RIGIDO PARA VISUALIZAR DIRECTAMENTE LA LARINGE CON POSIBILIDAD DE REALIZAR UNA INTUBACION ENDROQUEAL PARA ADMINISTRAR ANESTESICO INHALATORIOS Y OXIGENO. 1. MANGO HECHO DE METAL Y QUE NO CAUSE CORROSION. 2. ALIMENTACION POR BATERIA RECARGABLE O ALCALINAS. 3. ILUMINACION. 4. HOJAS HECHAS DE ACERO INOXIDABLE . | 26680
I090000280 | 317 | LARINGOSCOPIO LARINGOSCOPIO CON HOJAS RECTAS 00034 Y 5 CON HOJAS CURVAS 3 Y 4 CON ILUMINACION CON FIBRA OPTICA.INSTRUMENTO RIGIDO PARA VISUALIZAR DIRECTAMENTE LA LARINGE CON POSIBILIDAD DE REALIZAR UNA INTUBACION ENDROQUEAL PARA ADMINISTRAR ANESTESICO INHALATORIOS Y OXIGENO. 1. MANGO HECHO DE METAL Y QUE NO CAUSE CORROSION. 2. ALIMENTACION POR BATERIA RECARGABLE O ALCALINAS. 3. ILUMINACION. 4. HOJAS HECHAS DE ACERO INOXIDABLE . | 26680
I090000280 | 318 | LARINGOSCOPIO LARINGOSCOPIO CON HOJAS RECTAS 00034 Y 5 CON HOJAS CURVAS 3 Y 4 CON ILUMINACION CON FIBRA OPTICA.INSTRUMENTO RIGIDO PARA VISUALIZAR DIRECTAMENTE LA LARINGE CON POSIBILIDAD DE REALIZAR UNA INTUBACION ENDROQUEAL PARA ADMINISTRAR ANESTESICO INHALATORIOS Y OXIGENO. 1. MANGO HECHO DE METAL Y QUE NO CAUSE CORROSION. 2. ALIMENTACION POR BATERIA RECARGABLE O ALCALINAS. 3. ILUMINACION. 4. HOJAS HECHAS DE ACERO INOXIDABLE . | 26680
I090000216 | 2779 | ESTUCHE DIAGNOSTICO (JGO. DE) ESTUCHE DE DIAGNOSTICO DE PARED UN PAQUETE CONVENIENTE QUE PONE TODO LO NECESARIO PARA UN RAPIDO DIAGNOSTICO Y PRECISO EN CONDICIONES DE COMPETENCIA MEDIANTE LA COMBINACION DE UN ANEROIDE DE PARED. | 29000
I090000216 | 2780 | ESTUCHE DIAGNOSTICO (JGO. DE) ESTUCHE DE DIAGNOSTICO DE PARED UN PAQUETE CONVENIENTE QUE PONE TODO LO NECESARIO PARA UN RAPIDO DIAGNOSTICO Y PRECISO EN CONDICIONES DE COMPETENCIA MEDIANTE LA COMBINACION DE UN ANEROIDE DE PARED. | 29000
I090000216 | 2781 | ESTUCHE DIAGNOSTICO (JGO. DE) ESTUCHE DE DIAGNOSTICO DE PARED UN PAQUETE CONVENIENTE QUE PONE TODO LO NECESARIO PARA UN RAPIDO DIAGNOSTICO Y PRECISO EN CONDICIONES DE COMPETENCIA MEDIANTE LA COMBINACION DE UN ANEROIDE DE PARED. | 29000
I090000216 | 2782 | ESTUCHE DIAGNOSTICO (JGO. DE) ESTUCHE DE DIAGNOSTICO DE PARED UN PAQUETE CONVENIENTE QUE PONE TODO LO NECESARIO PARA UN RAPIDO DIAGNOSTICO Y PRECISO EN CONDICIONES DE COMPETENCIA MEDIANTE LA COMBINACION DE UN ANEROIDE DE PARED. | 29000
I090000216 | 2783 | ESTUCHE DIAGNOSTICO (JGO. DE) ESTUCHE DE DIAGNOSTICO DE PARED UN PAQUETE CONVENIENTE QUE PONE TODO LO NECESARIO PARA UN RAPIDO DIAGNOSTICO Y PRECISO EN CONDICIONES DE COMPETENCIA MEDIANTE LA COMBINACION DE UN ANEROIDE DE PARED. | 29000
I090000216 | 2784 | ESTUCHE DIAGNOSTICO (JGO. DE) ESTUCHE DE DIAGNOSTICO DE PARED UN PAQUETE CONVENIENTE QUE PONE TODO LO NECESARIO PARA UN RAPIDO DIAGNOSTICO Y PRECISO EN CONDICIONES DE COMPETENCIA MEDIANTE LA COMBINACION DE UN ANEROIDE DE PARED. | 29000
I090000216 | 2786 | ESTUCHE DIAGNOSTICO (JGO. DE) ESTUCHE DE DIAGNOSTICO DE PARED UN PAQUETE CONVENIENTE QUE PONE TODO LO NECESARIO PARA UN RAPIDO DIAGNOSTICO Y PRECISO EN CONDICIONES DE COMPETENCIA MEDIANTE LA COMBINACION DE UN ANEROIDE DE PARED. | 29000
I090000216 | 2788 | ESTUCHE DIAGNOSTICO (JGO. DE) ESTUCHE DE DIAGNOSTICO DE PARED UN PAQUETE CONVENIENTE QUE PONE TODO LO NECESARIO PARA UN RAPIDO DIAGNOSTICO Y PRECISO EN CONDICIONES DE COMPETENCIA MEDIANTE LA COMBINACION DE UN ANEROIDE DE PARED. | 29000
I090000216 | 2789 | ESTUCHE DIAGNOSTICO (JGO. DE) ESTUCHE DE DIAGNOSTICO DE PARED UN PAQUETE CONVENIENTE QUE PONE TODO LO NECESARIO PARA UN RAPIDO DIAGNOSTICO Y PRECISO EN CONDICIONES DE COMPETENCIA MEDIANTE LA COMBINACION DE UN ANEROIDE DE PARED. | 29000
I090000216 | 2790 | ESTUCHE DIAGNOSTICO (JGO. DE) ESTUCHE DE DIAGNOSTICO DE PARED UN PAQUETE CONVENIENTE QUE PONE TODO LO NECESARIO PARA UN RAPIDO DIAGNOSTICO Y PRECISO EN CONDICIONES DE COMPETENCIA MEDIANTE LA COMBINACION DE UN ANEROIDE DE PARED. | 29000
I090000216 | 2791 | ESTUCHE DIAGNOSTICO (JGO. DE) ESTUCHE DE DIAGNOSTICO DE PARED UN PAQUETE CONVENIENTE QUE PONE TODO LO NECESARIO PARA UN RAPIDO DIAGNOSTICO Y PRECISO EN CONDICIONES DE COMPETENCIA MEDIANTE LA COMBINACION DE UN ANEROIDE DE PARED. | 29000
I090000216 | 2792 | ESTUCHE DIAGNOSTICO (JGO. DE) ESTUCHE DE DIAGNOSTICO DE PARED UN PAQUETE CONVENIENTE QUE PONE TODO LO NECESARIO PARA UN RAPIDO DIAGNOSTICO Y PRECISO EN CONDICIONES DE COMPETENCIA MEDIANTE LA COMBINACION DE UN ANEROIDE DE PARED. | 29000
I090000216 | 2795 | ESTUCHE DIAGNOSTICO (JGO. DE) ESTUCHE DE DIAGNOSTICO DE PARED UN PAQUETE CONVENIENTE QUE PONE TODO LO NECESARIO PARA UN RAPIDO DIAGNOSTICO Y PRECISO EN CONDICIONES DE COMPETENCIA MEDIANTE LA COMBINACION DE UN ANEROIDE DE PARED. | 29000
I090000216 | 2796 | ESTUCHE DIAGNOSTICO (JGO. DE) ESTUCHE DE DIAGNOSTICO DE PARED UN PAQUETE CONVENIENTE QUE PONE TODO LO NECESARIO PARA UN RAPIDO DIAGNOSTICO Y PRECISO EN CONDICIONES DE COMPETENCIA MEDIANTE LA COMBINACION DE UN ANEROIDE DE PARED. | 29000
I090000216 | 2797 | ESTUCHE DIAGNOSTICO (JGO. DE) ESTUCHE DE DIAGNOSTICO DE PARED UN PAQUETE CONVENIENTE QUE PONE TODO LO NECESARIO PARA UN RAPIDO DIAGNOSTICO Y PRECISO EN CONDICIONES DE COMPETENCIA MEDIANTE LA COMBINACION DE UN ANEROIDE DE PARED. | 29000
I090000216 | 2799 | ESTUCHE DIAGNOSTICO (JGO. DE) ESTUCHE DE DIAGNOSTICO DE PARED UN PAQUETE CONVENIENTE QUE PONE TODO LO NECESARIO PARA UN RAPIDO DIAGNOSTICO Y PRECISO EN CONDICIONES DE COMPETENCIA MEDIANTE LA COMBINACION DE UN ANEROIDE DE PARED. | 29000
I090000216 | 2800 | ESTUCHE DIAGNOSTICO (JGO. DE) ESTUCHE DE DIAGNOSTICO DE PARED UN PAQUETE CONVENIENTE QUE PONE TODO LO NECESARIO PARA UN RAPIDO DIAGNOSTICO Y PRECISO EN CONDICIONES DE COMPETENCIA MEDIANTE LA COMBINACION DE UN ANEROIDE DE PARED. | 29000
I090000216 | 2801 | ESTUCHE DIAGNOSTICO (JGO. DE) ESTUCHE DE DIAGNOSTICO DE PARED UN PAQUETE CONVENIENTE QUE PONE TODO LO NECESARIO PARA UN RAPIDO DIAGNOSTICO Y PRECISO EN CONDICIONES DE COMPETENCIA MEDIANTE LA COMBINACION DE UN ANEROIDE DE PARED. | 29000
I090000216 | 2802 | ESTUCHE DIAGNOSTICO (JGO. DE) ESTUCHE DE DIAGNOSTICO DE PARED UN PAQUETE CONVENIENTE QUE PONE TODO LO NECESARIO PARA UN RAPIDO DIAGNOSTICO Y PRECISO EN CONDICIONES DE COMPETENCIA MEDIANTE LA COMBINACION DE UN ANEROIDE DE PARED. | 29000
I090000216 | 2803 | ESTUCHE DIAGNOSTICO (JGO. DE) ESTUCHE DE DIAGNOSTICO DE PARED UN PAQUETE CONVENIENTE QUE PONE TODO LO NECESARIO PARA UN RAPIDO DIAGNOSTICO Y PRECISO EN CONDICIONES DE COMPETENCIA MEDIANTE LA COMBINACION DE UN ANEROIDE DE PARED. | 29000
I060200664 | 17 | AMALGAMADOR DENTAL AMALGAMADOR DENTAL Y DOSIFICADOR EQUIPO PORTATIL AUTOMATICO PARA LA CONFORMACION DE AMALGAMAS. | 20822
I060400922 | 91 | LAMPARA DE FOTOPOLIMERIZACION DE RESINAS PARA USO DENTAL LAMPARA DE FOTOPOLIMERIZACION DE RESINAS PARA USO DENTALDE LUZ ALOGENA CON FIBRA OPTICA Y SISTEMA DE VERIFICACION INTEGRADO. | 6461.2
I210000074 | 41 | EQUIPO CONTRA INCENDIO EQUIPO CONTRA INCENDIO PANEL DE DETECCION DE INCENDIOS DIRECCIONABLE CONVENCIONAL INCLUYE FUENTE DE PODER Y RESPALDO DE BATERIAS. | 27631.2
I210000074 | 42 | EQUIPO CONTRA INCENDIO EQUIPO CONTRA INCENDIO DETECTOR DE HUMO POR ASPIRACION INTELIGENTE 1 ZONA 1 TUBERIA | 59687.22
I210000074 | 43 | EQUIPO CONTRA INCENDIO EQUIPO CONTRA INCENDIO DETECTOR DE HUMO POR ASPIRACION INTELIGENTE 1 ZONA 1 TUBERIA | 59687.22
I210000074 | 44 | EQUIPO CONTRA INCENDIO EQUIPO CONTRA INCENDIO DETECTOR DE HUMO POR ASPIRACION INTELIGENTE 1 ZONA 1 TUBERIA | 59687.22
I210000074 | 45 | EQUIPO CONTRA INCENDIO EQUIPO CONTRA INCENDIO DETECTOR DE HUMO POR ASPIRACION INTELIGENTE 1 ZONA 1 TUBERIA | 59687.22
I450600102 | 680 | CUNA CUNA CON BARANDAL | 7992.4
I450600102 | 681 | CUNA CUNA CON BARANDAL | 7992.4
I450600102 | 682 | CUNA CUNA CON BARANDAL | 7992.4
I450600102 | 683 | CUNA CUNA CON BARANDAL | 7992.4
I450600102 | 684 | CUNA CUNA CON BARANDAL | 7992.4
I450600102 | 685 | CUNA CUNA CON BARANDAL | 7992.4
I450600102 | 686 | CUNA CUNA CON BARANDAL | 7992.4
I450600102 | 687 | CUNA CUNA CON BARANDAL | 7992.4
I450600102 | 688 | CUNA CUNA CON BARANDAL | 7992.4
I450600102 | 689 | CUNA CUNA CON BARANDAL | 7992.4
I450600102 | 690 | CUNA CUNA CON BARANDAL | 7992.4
I450600102 | 691 | CUNA CUNA CON BARANDAL | 7992.4
I450600102 | 692 | CUNA CUNA CON BARANDAL | 7992.4
I450600102 | 693 | CUNA CUNA CON BARANDAL | 7992.4
I450600102 | 694 | CUNA CUNA CON BARANDAL | 7992.4
I450600102 | 695 | CUNA CUNA CON BARANDAL | 7992.4
I450600102 | 696 | CUNA CUNA CON BARANDAL | 7992.4
I450600102 | 697 | CUNA CUNA CON BARANDAL | 7992.4
I450600102 | 698 | CUNA CUNA CON BARANDAL | 7992.4
I450600102 | 699 | CUNA CUNA CON BARANDAL | 7992.4
I450600102 | 700 | CUNA CUNA CON BARANDAL | 7992.4
I450600102 | 701 | CUNA CUNA CON BARANDAL | 7992.4
I450600102 | 702 | CUNA CUNA CON BARANDAL | 7992.4
I450600102 | 703 | CUNA CUNA CON BARANDAL | 7992.4
I450600102 | 704 | CUNA CUNA CON BARANDAL | 7992.4
I450600102 | 705 | CUNA CUNA CON BARANDAL | 7992.4
I090000100 | 711 | CARRO CAMILLA CAMILLA PARA TRASLADO DE CADAVER | 8676.8
I090000100 | 712 | CARRO CAMILLA CAMILLA PARA TRASLADO DE CADAVER | 8676.8
I090000312 | 2259 | MESA EXPLORACION MESA DE EXPLORACION EQUIPO SEMIFIJO PARA REALIZAR LA EXPLORACION FISICA DEL PACIENTE EN POSICION DE DECUBITO | 8845
I090000312 | 2260 | MESA EXPLORACION MESA DE EXPLORACION EQUIPO SEMIFIJO PARA REALIZAR LA EXPLORACION FISICA DEL PACIENTE EN POSICION DE DECUBITO | 8845
I090000312 | 2261 | MESA EXPLORACION MESA DE EXPLORACION EQUIPO SEMIFIJO PARA REALIZAR LA EXPLORACION FISICA DEL PACIENTE EN POSICION DE DECUBITO | 8845
I090000312 | 2262 | MESA EXPLORACION MESA DE EXPLORACION EQUIPO SEMIFIJO PARA REALIZAR LA EXPLORACION FISICA DEL PACIENTE EN POSICION DE DECUBITO | 8845
I090000312 | 2263 | MESA EXPLORACION MESA DE EXPLORACION EQUIPO SEMIFIJO PARA REALIZAR LA EXPLORACION FISICA DEL PACIENTE EN POSICION DE DECUBITO | 8845
I090000312 | 2267 | MESA EXPLORACION MESA DE EXPLORACION EQUIPO SEMIFIJO PARA REALIZAR LA EXPLORACION FISICA DEL PACIENTE EN POSICION DE DECUBITO | 8845
I090000312 | 2269 | MESA EXPLORACION MESA DE EXPLORACION EQUIPO SEMIFIJO PARA REALIZAR LA EXPLORACION FISICA DEL PACIENTE EN POSICION DE DECUBITO | 8845
I090000312 | 2270 | MESA EXPLORACION MESA DE EXPLORACION EQUIPO SEMIFIJO PARA REALIZAR LA EXPLORACION FISICA DEL PACIENTE EN POSICION DE DECUBITO | 8845
I090000312 | 2271 | MESA EXPLORACION MESA DE EXPLORACION EQUIPO SEMIFIJO PARA REALIZAR LA EXPLORACION FISICA DEL PACIENTE EN POSICION DE DECUBITO | 8845
I090000312 | 2273 | MESA EXPLORACION MESA DE EXPLORACION EQUIPO SEMIFIJO PARA REALIZAR LA EXPLORACION FISICA DEL PACIENTE EN POSICION DE DECUBITO | 8845
I090000312 | 2274 | MESA EXPLORACION MESA DE EXPLORACION EQUIPO SEMIFIJO PARA REALIZAR LA EXPLORACION FISICA DEL PACIENTE EN POSICION DE DECUBITO | 8845
I090000312 | 2275 | MESA EXPLORACION MESA DE EXPLORACION EQUIPO SEMIFIJO PARA REALIZAR LA EXPLORACION FISICA DEL PACIENTE EN POSICION DE DECUBITO | 8845
I090000312 | 2276 | MESA EXPLORACION MESA DE EXPLORACION EQUIPO SEMIFIJO PARA REALIZAR LA EXPLORACION FISICA DEL PACIENTE EN POSICION DE DECUBITO | 8845
I090000312 | 2277 | MESA EXPLORACION MESA DE EXPLORACION EQUIPO SEMIFIJO PARA REALIZAR LA EXPLORACION FISICA DEL PACIENTE EN POSICION DE DECUBITO | 8845
I090000312 | 2279 | MESA EXPLORACION MESA DE EXPLORACION EQUIPO SEMIFIJO PARA REALIZAR LA EXPLORACION FISICA DEL PACIENTE EN POSICION DE DECUBITO | 8845
I090000312 | 2280 | MESA EXPLORACION MESA DE EXPLORACION EQUIPO SEMIFIJO PARA REALIZAR LA EXPLORACION FISICA DEL PACIENTE EN POSICION DE DECUBITO | 8845
I090000312 | 2281 | MESA EXPLORACION MESA DE EXPLORACION EQUIPO SEMIFIJO PARA REALIZAR LA EXPLORACION FISICA DEL PACIENTE EN POSICION DE DECUBITO | 8845
I090000312 | 2282 | MESA EXPLORACION MESA DE EXPLORACION EQUIPO SEMIFIJO PARA REALIZAR LA EXPLORACION FISICA DEL PACIENTE EN POSICION DE DECUBITO | 8845
I090000312 | 2283 | MESA EXPLORACION MESA DE EXPLORACION EQUIPO SEMIFIJO PARA REALIZAR LA EXPLORACION FISICA DEL PACIENTE EN POSICION DE DECUBITO | 8845
I060200360 | 10 | MICROTOMO MICROTOMO CON SISTEMA DE CONGELACION AUTOMATICA ROTATORIO TIPO CRIOSTATO. (RANGO DE ESPESOR DE CORTE 140MM 2) EL VALOR DEL AJUSTE MINIMO 1 M 3) ERROR DE PRECISION 5% 4)EL TAMANO MAXIMO DE LA SECCION 60+40MM 5)DIMENSION 400+350+350MM SISTEMA DE CONGELAMIENTO ESPECIFICACIONES TECNICAS)RANGO DE ESPESOR DE LA REBANADA A)160 MICRON 335III(B) 1 35 MICRON (2508 III) C)130 MICRON (III 1508A /2508 III) 2) POR LO MENOS REBANADA GRADUACION AJUSTE :1 MICRON 3)SECCION MAXIMA REBANADA: 40+50MM 40 X30 MM. 4)AREA MAXIMA DE ALMACENAMIENTO EN FRIO 40+32 M 5) LA PANTALLA LCD INDICAR LA TEMPERATURA DE CRYOCONSOLE Y SIMULTANEIDAD CRYOBISTURO. 6) LA DIFERENCIA MAXIMA DE TEMPERATURA DE 60 ?? ETAPA DE CONGELACION 7) LA DIFERENCIA MAXIMA DE TEMPERATURA DE50 ?? CUCHILLO REFRIGERACION 8) LA RECUPERACION AUTOMATICA DEL ESTADO DE FUNCIONAMIENTO DE REFRIGERACION DESPUES DEL DEGELO.9) DESPUES DE CONGELACION AUTOMATICA SE TARDA 48 MINUTOS EN LLEGAR A LA TEMP | 655683.04
I420400328 | 6 | MONTACARGA MANUAL MONTACARGAS HIDRAULICO EXTRA ANCHO CAPACIDAD DE CARGA 1 TONELADA | 51968
I090000384 | 454 | REFRIGERADOR LABORATORIO CONTENEDOR DE MATERIAL A TEMPERATURA DE REFRIGERACION PARA LA GUARDA DE VACUNAS. CONSTA DE LOS SIGUIENTES ELEMENTOS : UNA SOLA PUERTA CON SELLADO HERMETICO CONGELADOR EN EL MISMO CUERPO EN LA PARTE SUPERIOR LA PUERTA EN SU PARTE INTERNA DEBE SER COMPLETAMENTE LISA NO DEBE TENER MOLDURAS ANAQUELES NI RETENES (LINER COMPLETAMENTE LISO) REGATONES DE ACERO INOXIDABLE PARA NIVELAR EN SUPERFICIES IRREGULARES CERRADURA DE SEGURIDAD DE UNA O DOS LLAVES COMPRESOR CONDENSADOR Y EVAPORADOR CAPACIDAD EN DM3. CAPAZ DE MANTENER TEMPERATURA INTERNA DE +2 A +8 GRADOS CENTIGRADO FUNCIONANDO EN REGIONES CUYA TEMPERATURA AMBIENTAL SEA HASTA +42 GRADOS CENTIGRADOS. DISPOSITIVO PARA EL CONTROL DE TEMPERATURA PARO-ARRANQUE AUTOMATICO. ILUMINACION INTERIOR. DESHIELO AUTOMATICO. GRAFICADOR EXTERNO DE TEMPERATURA DE 7 DIAS CON RANGO DE AL MENOS -35°C A +15°C CON PARRILLAS DE ACERO INOXIDABLE Y CHAROLAS PERFORADAS MONTADAS INDEPENDIENTEM | 61451
I090906902 | 105 | CARDIOTOCOGRAFO CARDIOTOCOGRAFO EQ PARA OBSERVAR LA ACTIVIDAD CARDIACA FETAL EQUIPO PARA LA DETECCION DE FRECUENCIA CARDIACA FETAL POR EFECTO DOPPLER Y ACTIVIDAD UTERINA POR METODO NO INVASIVO. UN TRANSDUCTOR MULTICRISTAL PARA FRECUENCIA CARDIACA FETALUN TRNASDUCTOR PARA LA ACTIVIDAD UTERINA REGISTRADOR TERMICO CON DOS CANALES UNO PARA TOCO Y OTRO PARA CARDIO. DOS VELOCIDADES COMO MINIMO DENTRO DEL RANGO 1 A 3 CM/MIN. CON AUTOPRUEBA. DESPLIEGUE NUMERICO EN PANTALLA DE: LATIDOS/MINUTO FETAL CON RANGO DE 30 A 240 O MAYOR; PANTALLA Y PAPEL DE LA ACTIVIDAD UTERINA CON REGISTRO DE DETECCION DE MOVIMIENTO FETAL EN FORMA MANUAL Y AUTOMATICA: FECHA Y HORA. CON CAPACIDAD PARA INCORPORAR ESTIMULADOR ACUSTICO DE LA MISMA MARCA ODIFERENTE AL EQUIPO PROPUESTO. CON CAPACIDAD DE INCREMENTAR SU NIVEL TECNOLOGICO. CON INTERFASE PARA MONITORES Y OTROS SISTEMAS DE INFORMACION | 47404.56
I090906902 | 107 | CARDIOTOCOGRAFO CARDIOTOCOGRAFO EQ PARA OBSERVAR LA ACTIVIDAD CARDIACA FETAL EQUIPO PARA LA DETECCION DE FRECUENCIA CARDIACA FETAL POR EFECTO DOPPLER Y ACTIVIDAD UTERINA POR METODO NO INVASIVO. UN TRANSDUCTOR MULTICRISTAL PARA FRECUENCIA CARDIACA FETALUN TRNASDUCTOR PARA LA ACTIVIDAD UTERINA REGISTRADOR TERMICO CON DOS CANALES UNO PARA TOCO Y OTRO PARA CARDIO. DOS VELOCIDADES COMO MINIMO DENTRO DEL RANGO 1 A 3 CM/MIN. CON AUTOPRUEBA. DESPLIEGUE NUMERICO EN PANTALLA DE: LATIDOS/MINUTO FETAL CON RANGO DE 30 A 240 O MAYOR; PANTALLA Y PAPEL DE LA ACTIVIDAD UTERINA CON REGISTRO DE DETECCION DE MOVIMIENTO FETAL EN FORMA MANUAL Y AUTOMATICA: FECHA Y HORA. CON CAPACIDAD PARA INCORPORAR ESTIMULADOR ACUSTICO DE LA MISMA MARCA ODIFERENTE AL EQUIPO PROPUESTO. CON CAPACIDAD DE INCREMENTAR SU NIVEL TECNOLOGICO. CON INTERFASE PARA MONITORES Y OTROS SISTEMAS DE INFORMACION | 47404.56
I090906902 | 108 | CARDIOTOCOGRAFO CARDIOTOCOGRAFO EQ PARA OBSERVAR LA ACTIVIDAD CARDIACA FETAL EQUIPO PARA LA DETECCION DE FRECUENCIA CARDIACA FETAL POR EFECTO DOPPLER Y ACTIVIDAD UTERINA POR METODO NO INVASIVO. UN TRANSDUCTOR MULTICRISTAL PARA FRECUENCIA CARDIACA FETALUN TRNASDUCTOR PARA LA ACTIVIDAD UTERINA REGISTRADOR TERMICO CON DOS CANALES UNO PARA TOCO Y OTRO PARA CARDIO. DOS VELOCIDADES COMO MINIMO DENTRO DEL RANGO 1 A 3 CM/MIN. CON AUTOPRUEBA. DESPLIEGUE NUMERICO EN PANTALLA DE: LATIDOS/MINUTO FETAL CON RANGO DE 30 A 240 O MAYOR; PANTALLA Y PAPEL DE LA ACTIVIDAD UTERINA CON REGISTRO DE DETECCION DE MOVIMIENTO FETAL EN FORMA MANUAL Y AUTOMATICA: FECHA Y HORA. CON CAPACIDAD PARA INCORPORAR ESTIMULADOR ACUSTICO DE LA MISMA MARCA ODIFERENTE AL EQUIPO PROPUESTO. CON CAPACIDAD DE INCREMENTAR SU NIVEL TECNOLOGICO. CON INTERFASE PARA MONITORES Y OTROS SISTEMAS DE INFORMACION | 47404.56
I090906902 | 109 | CARDIOTOCOGRAFO CARDIOTOCOGRAFO EQ PARA OBSERVAR LA ACTIVIDAD CARDIACA FETAL EQUIPO PARA LA DETECCION DE FRECUENCIA CARDIACA FETAL POR EFECTO DOPPLER Y ACTIVIDAD UTERINA POR METODO NO INVASIVO. UN TRANSDUCTOR MULTICRISTAL PARA FRECUENCIA CARDIACA FETALUN TRNASDUCTOR PARA LA ACTIVIDAD UTERINA REGISTRADOR TERMICO CON DOS CANALES UNO PARA TOCO Y OTRO PARA CARDIO. DOS VELOCIDADES COMO MINIMO DENTRO DEL RANGO 1 A 3 CM/MIN. CON AUTOPRUEBA. DESPLIEGUE NUMERICO EN PANTALLA DE: LATIDOS/MINUTO FETAL CON RANGO DE 30 A 240 O MAYOR; PANTALLA Y PAPEL DE LA ACTIVIDAD UTERINA CON REGISTRO DE DETECCION DE MOVIMIENTO FETAL EN FORMA MANUAL Y AUTOMATICA: FECHA Y HORA. CON CAPACIDAD PARA INCORPORAR ESTIMULADOR ACUSTICO DE LA MISMA MARCA ODIFERENTE AL EQUIPO PROPUESTO. CON CAPACIDAD DE INCREMENTAR SU NIVEL TECNOLOGICO. CON INTERFASE PARA MONITORES Y OTROS SISTEMAS DE INFORMACION | 47404.56
I090906902 | 112 | CARDIOTOCOGRAFO CARDIOTOCOGRAFO EQ PARA OBSERVAR LA ACTIVIDAD CARDIACA FETAL EQUIPO PARA LA DETECCION DE FRECUENCIA CARDIACA FETAL POR EFECTO DOPPLER Y ACTIVIDAD UTERINA POR METODO NO INVASIVO. UN TRANSDUCTOR MULTICRISTAL PARA FRECUENCIA CARDIACA FETALUN TRNASDUCTOR PARA LA ACTIVIDAD UTERINA REGISTRADOR TERMICO CON DOS CANALES UNO PARA TOCO Y OTRO PARA CARDIO. DOS VELOCIDADES COMO MINIMO DENTRO DEL RANGO 1 A 3 CM/MIN. CON AUTOPRUEBA. DESPLIEGUE NUMERICO EN PANTALLA DE: LATIDOS/MINUTO FETAL CON RANGO DE 30 A 240 O MAYOR; PANTALLA Y PAPEL DE LA ACTIVIDAD UTERINA CON REGISTRO DE DETECCION DE MOVIMIENTO FETAL EN FORMA MANUAL Y AUTOMATICA: FECHA Y HORA. CON CAPACIDAD PARA INCORPORAR ESTIMULADOR ACUSTICO DE LA MISMA MARCA ODIFERENTE AL EQUIPO PROPUESTO. CON CAPACIDAD DE INCREMENTAR SU NIVEL TECNOLOGICO. CON INTERFASE PARA MONITORES Y OTROS SISTEMAS DE INFORMACION | 47404.56
I090906902 | 114 | CARDIOTOCOGRAFO CARDIOTOCOGRAFO EQ PARA OBSERVAR LA ACTIVIDAD CARDIACA FETAL EQUIPO PARA LA DETECCION DE FRECUENCIA CARDIACA FETAL POR EFECTO DOPPLER Y ACTIVIDAD UTERINA POR METODO NO INVASIVO. UN TRANSDUCTOR MULTICRISTAL PARA FRECUENCIA CARDIACA FETALUN TRNASDUCTOR PARA LA ACTIVIDAD UTERINA REGISTRADOR TERMICO CON DOS CANALES UNO PARA TOCO Y OTRO PARA CARDIO. DOS VELOCIDADES COMO MINIMO DENTRO DEL RANGO 1 A 3 CM/MIN. CON AUTOPRUEBA. DESPLIEGUE NUMERICO EN PANTALLA DE: LATIDOS/MINUTO FETAL CON RANGO DE 30 A 240 O MAYOR; PANTALLA Y PAPEL DE LA ACTIVIDAD UTERINA CON REGISTRO DE DETECCION DE MOVIMIENTO FETAL EN FORMA MANUAL Y AUTOMATICA: FECHA Y HORA. CON CAPACIDAD PARA INCORPORAR ESTIMULADOR ACUSTICO DE LA MISMA MARCA ODIFERENTE AL EQUIPO PROPUESTO. CON CAPACIDAD DE INCREMENTAR SU NIVEL TECNOLOGICO. CON INTERFASE PARA MONITORES Y OTROS SISTEMAS DE INFORMACION | 47404.56
I060600370 | 169 | MICROSCOPIO BINOCULAR MICROSCOPICO BASICO DE RUTINA DE CAMPO CLARO MICROSCOPIO ERGONOMICO DISENADO PARA PRODUCIR UNA IMAGEN CLARA Y NITIDA CON ALTO PUNTO DE ENFOQUE REDUCE EL CANSANCIO DE LA VISTA 1.- CABEZALES DISPONIBLES EN MONOCULAR BINOCULAR MONOCULAR DOBLE Y TRINOCULAR. MODELOS BINOCULARES Y TRINOCULARES TIENEN AJUSTE SEDENTOPF 2.- ESTATIVO: CONSTRUCCION DE METAL ROBUSTA CON PANALES ESTABILIZADORES 3.- DIAFRAGMA DE IRIS: ADJUSTABLE 4.- PORTAOBJETIVO: REVOLVER DE 4 OBJETIVOS 5.- DISTANCIA INTERPUPILAR DE 52-75 MM 6.- OBJETIVOS: DIN ACROMATICOS DE 4X 10X 40XR Y 100XR (DE ACEITE) 4X= NA 0.10 10X=NA .25 40X=NA .65 100X= NA 1.25 LONGITUD FOCAL: 160MM 7.- OCULARES DE 10X18 DE CAMPO AMPLIO Y CON ALTO PUNTO DE ENFOQUE PARA OBSERVACIONES CON ANTEOJOS 8.- CABEZALES GIRAN 360° 9.- CONDENSADOR ABBE ENFOCABLE NA 1.25 CON DIAFRAGMA DE IRIS 10.- MECANISMO DE ENFOQUE DE PINON Y CREMALLERA 11.- BOMBILLA HALOGENA DE 6V/20W 12.- CON LUZ BLANCA BR | 20643.36
I090000318 | 1467 | MESA INSTRUMENTAL CIRUGIA MESA DE RINON. 1.-BARANDAL DE SOLERA DE ACERO INOX.DE 3.1MM(1/8) DE ESPESOR ACABADO PULIDO. 2.-CUBIERTA EN LAMINA DE ACERO INOX.CALIBRE N°24 ACABADO ESPEJO. 3.-ESTRUCTURA EN TUBO DE ACERO CALIBRE N°20 DE 25.4MM X 25.4MM(1X1)ACABADO CROMADO. 4.-RODAJA ESTANDAR DE HULE SUAVE DE 41.0MM(1 5/8)DE DIAMETRO ACABADO CROMADO. 5.-DIMENSIONES GENERALES 141.0 X 41.0 X 91.5 CM. | 2784
I090000318 | 1468 | MESA INSTRUMENTAL CIRUGIA MESA DE RINON. 1.-BARANDAL DE SOLERA DE ACERO INOX.DE 3.1MM(1/8) DE ESPESOR ACABADO PULIDO. 2.-CUBIERTA EN LAMINA DE ACERO INOX.CALIBRE N°24 ACABADO ESPEJO. 3.-ESTRUCTURA EN TUBO DE ACERO CALIBRE N°20 DE 25.4MM X 25.4MM(1X1)ACABADO CROMADO. 4.-RODAJA ESTANDAR DE HULE SUAVE DE 41.0MM(1 5/8)DE DIAMETRO ACABADO CROMADO. 5.-DIMENSIONES GENERALES 141.0 X 41.0 X 91.5 CM. | 2784
I090000318 | 1469 | MESA INSTRUMENTAL CIRUGIA MESA DE RINON. 1.-BARANDAL DE SOLERA DE ACERO INOX.DE 3.1MM(1/8) DE ESPESOR ACABADO PULIDO. 2.-CUBIERTA EN LAMINA DE ACERO INOX.CALIBRE N°24 ACABADO ESPEJO. 3.-ESTRUCTURA EN TUBO DE ACERO CALIBRE N°20 DE 25.4MM X 25.4MM(1X1)ACABADO CROMADO. 4.-RODAJA ESTANDAR DE HULE SUAVE DE 41.0MM(1 5/8)DE DIAMETRO ACABADO CROMADO. 5.-DIMENSIONES GENERALES 141.0 X 41.0 X 91.5 CM. | 2784
I090000318 | 1470 | MESA INSTRUMENTAL CIRUGIA MESA DE RINON. 1.-BARANDAL DE SOLERA DE ACERO INOX.DE 3.1MM(1/8) DE ESPESOR ACABADO PULIDO. 2.-CUBIERTA EN LAMINA DE ACERO INOX.CALIBRE N°24 ACABADO ESPEJO. 3.-ESTRUCTURA EN TUBO DE ACERO CALIBRE N°20 DE 25.4MM X 25.4MM(1X1)ACABADO CROMADO. 4.-RODAJA ESTANDAR DE HULE SUAVE DE 41.0MM(1 5/8)DE DIAMETRO ACABADO CROMADO. 5.-DIMENSIONES GENERALES 141.0 X 41.0 X 91.5 CM. | 2784
I090000318 | 1471 | MESA INSTRUMENTAL CIRUGIA MESA DE RINON. 1.-BARANDAL DE SOLERA DE ACERO INOX.DE 3.1MM(1/8) DE ESPESOR ACABADO PULIDO. 2.-CUBIERTA EN LAMINA DE ACERO INOX.CALIBRE N°24 ACABADO ESPEJO. 3.-ESTRUCTURA EN TUBO DE ACERO CALIBRE N°20 DE 25.4MM X 25.4MM(1X1)ACABADO CROMADO. 4.-RODAJA ESTANDAR DE HULE SUAVE DE 41.0MM(1 5/8)DE DIAMETRO ACABADO CROMADO. 5.-DIMENSIONES GENERALES 141.0 X 41.0 X 91.5 CM. | 2784
I090000318 | 1472 | MESA INSTRUMENTAL CIRUGIA MESA DE RINON. 1.-BARANDAL DE SOLERA DE ACERO INOX.DE 3.1MM(1/8) DE ESPESOR ACABADO PULIDO. 2.-CUBIERTA EN LAMINA DE ACERO INOX.CALIBRE N°24 ACABADO ESPEJO. 3.-ESTRUCTURA EN TUBO DE ACERO CALIBRE N°20 DE 25.4MM X 25.4MM(1X1)ACABADO CROMADO. 4.-RODAJA ESTANDAR DE HULE SUAVE DE 41.0MM(1 5/8)DE DIAMETRO ACABADO CROMADO. 5.-DIMENSIONES GENERALES 141.0 X 41.0 X 91.5 CM. | 2784
I090000318 | 1473 | MESA INSTRUMENTAL CIRUGIA MESA DE RINON. 1.-BARANDAL DE SOLERA DE ACERO INOX.DE 3.1MM(1/8) DE ESPESOR ACABADO PULIDO. 2.-CUBIERTA EN LAMINA DE ACERO INOX.CALIBRE N°24 ACABADO ESPEJO. 3.-ESTRUCTURA EN TUBO DE ACERO CALIBRE N°20 DE 25.4MM X 25.4MM(1X1)ACABADO CROMADO. 4.-RODAJA ESTANDAR DE HULE SUAVE DE 41.0MM(1 5/8)DE DIAMETRO ACABADO CROMADO. 5.-DIMENSIONES GENERALES 141.0 X 41.0 X 91.5 CM. | 2784
I090000080 | 8 | BRONCOSCOPIO VIDEOBRONCOSPIO | 293212.49
I090000140 | 2 | COLONSIGMOIDOSCOPIO VIDEOCOLONOSCOPIO | 451703.55
I090000140 | 3 | COLONSIGMOIDOSCOPIO VIDEOSIGMOIDOSCOPIO | 362141.33
I090000242 | 46 | GASTROSCOPIO VIDEOGASTROSCOPIO | 322401.18
I090001338 | 1 | EQUIPO DE MANOMETRIA Y PHMETRIA VIDEODUODENOSCOPIO | 455405.71
I150200426 | 4 | PROCESADOR DE VIDEO VIDEOPROCESADOR DE IMAGENES PARA VIDEOENDOSCOPIA.DEFINICION GMDN: SISTEMA DISENADO PARA PROVEER VISUALIZACION DE IMAGENES DE VIDEO TRANSMITIDAS DESDE UN ENDOSCOPIO A UN MONITOR PROPORCIONANDO UNA IMAGEN DEL SITIO DE OPERACION DESCRIPCION: 1.VIDEOPROCESADOR(DEBERA SER DE LA MISMA MARCA QUE LOS CINCO VIDEOENDOSCOPIOS QUE ESTAN INCLUIDOS EN ESTE GRUPO). 1.1 CONTROL AUTOMATICO DE BRILLO. 1.2 BALANCE DE BLANCOS. 1.3 OPCION DE SALIDA DE VIDEO. 1.3.1 Y/C VIDEOOUT. 1.4 CONGELAMIENTO DE LA IMAGEN. 1.5 ALMACENAMIENTO EN MEMORIA EXTRAIBLE DE USB. 1.6 TECLADO PARA INTRODUCCION DE DATOS DEL PACIENTE 1.7 LAMPARA DE XENON DE 300 WATT. 1.8 FUNCION DE TRANSSILUMINACION. 1.9 CONTROL DE BRILLO MANUAL Y AUTOMATICO. 1.10 INDICADOR DE VIDA DE LA LAMPARA. 1.11 CON CONECTOR PARA LA ALIMENTACION DE AIRE Y AGUA. 1.12 CON PALANCA DE BLOQUEO PARA ENDOSCOPIOS. 2. BASE RODANTE O ESTACION DE TRANSPORTE DE EQUIPO:80225. 2.1 DE METAL 2.2 CON MANUB | 796056.47
I090001348 | 1 | URETEROSCOPIO URETEROSCOPIO LARGO DE 10 FR DESCRIPCION DEL BIEN: 1. URETEROSCOPIO SEMIRIGIDOS DE UN CANAL PROPORCIONAN IMAGENES DE GRAN CALIDAD MIENTRAS QUE SE OPTIMIZA LA COMODIDAD PARA EL PACIENTE. 2. CON DIAMETROS EXTERIORES DE 6/7.5 CHARR Y UNA PUNTA DE DISENO ATRAUMATICO SE ASEGURA UN PASO SUAVE. 3. NATURALMENTE LOS URETEROSCOPIOS SE CARACTERIZAN POR LA DURABILIDAD Y CALIDAD ADEMAS DE SER COMPLEMENTE AUTOCLAVABLES. 4. BUENA CALIDAD DE IMAGEN /50000 FIBRAS Y UN 25% DE AUMENTO DE TAMANO DE IMAGEN. 5. EL URETEROSCOPIO DE 6/7.5 FR SE CARACTERIZA POR UN CABLE DE FIBRA OPTICA DE ALTA RESOLUCION CON PARA OFRECERLE UNA IMAGEN GRANDE BRILLANTE E ILUMINADA CON PIXELACION MINIMA. 6. LONGITUD DE 430 MM PARA PERMITIRLE INTRODUCIR URETEROSCOPIOS SEMIRRIGIDOS A UNA GRAN VARIEDAD DE PACIENTES. 7. OPTICA OCULAR ANGULADA DEPENDIENDO DE SUS REFERENCIAS Y DE LA SELECCION DE INSTRUMENTOS LOS URETEROSCOPIOS ESTAN DISPONIBLES CON OPTICA OCULAR ANGULADA. | 157193.92
I090001348 | 2 | URETEROSCOPIO URESTEROSCOPIO SEMIRRIGIDO CORTO 10 FR. DESCRIPCION DEL BIEN:URETEROSCOPIO SEMIRRIGIDO CORTO 10 FR. 1. URETEROSCOPIO SEMIRRIGIDO DE UN CANAL PROPORCIONAN IMAGENES DE GRAN CALIDAD.MIENTRAS QUE SE OPTIMIZA LA COMODIDAD PARA EL PACIENTE. 2. CON DIAMETROS EXTERIORES DE 6/7.5 CHARR Y UNA PUNTA DE DISENO ATRAUMATICO SE ASEGURAN UN PASO SUAVE. 3. NATURALMENTE LOS URESTEROSCOPIOS SE CARACTERIZAN POR LA DURABILIDAD Y CALIDAD ADEMAS DE SER COMPLETAMENTE AUTOCLAVABLES. 4. BUENA CALIDAD DE IMAGEN/50000 FIBRAS Y UN 25% DE AUMENTO DE TAMANO DE IMAGEN. 5. EL URESTEROSCOPIOS DE 6/7.5 FR SE CARACTERIZA POR UN CABLE DE FIBRA OPTICA DE ALTA RESOLUCION CON PARA OFRECERLE UNA IMAGEN GRANDE BRILLANTE E ILUMINA CON PIXELACION MINIMA. 6. LONGITUD DE 430 MM LOS URESTEROSCOPIOS EN LAS LONGITUDES DE 430 MM PARA PERMITIRLE INTRODUCIR URESTEROSCOPIOS SEMIRRIGIDOS A UNA GRAN VARIEDAD DE PACIENTES. 7. OPTICA OCULAR ANGULADA DEPENDIENDO DE SUS REFERENCIA | 157193.92
I090000494 | 168 | SILLA CAMA PARA TOMA DE MUESTRAS ESTRUCTURA EN TUBO DE ACERO CAL. 16 DE DIAMETRO ACABADO EN ESMALTE HORNEADO. SILLA ACOJINADA TAPIZADA EN COLOR NEGRO. DESCANSABRAZO CON SISTEMA DE AJUSTE Y FIJACION A PRESION CON PERILLA DE RESORTE. CAJON ESMALTADO CON JALADERA PUENTE. REGATON REDONDO COLOR NEGRO. DIMENSIONES GENERALES: 1.05 LARGO X 58 ANCHO X 89 ALTURA. | 2719.04
I450400228 | 1353 | MESA CAJONES DE LAMINA DE ACERO CAL. 20 CON JALADERA INTEGRADA ACABADO EN PINTURA COLOR ARENA. CORREDERAS DE LAMINA GALVANIZADA CAL. 18 CON RUEDAS EMBALADAS DE VINIL RIGIDO O CUBIERTA DE LAMINA DE ACERO INOXIDABLE CAL. 16 ACABADO PULIDO TIPO ASI. ESTRUCTURA DE TUBO CUADRADO DE ACERO DE 32 X 32 MM CAL. 18 ACABADO EN PINTURA COLOR ARENA. REGATON DE ALUMINIO DE 25 MM DE DIAMETRO CON ALTURA AJUSTABLE. DIMENSIONES: 150 DE LARGO X 90 ALTO X 70 CM DE ANCHO. | 4493.84
I450400228 | 1354 | MESA CAJONES DE LAMINA DE ACERO CAL. 20 CON JALADERA INTEGRADA ACABADO EN PINTURA COLOR ARENA. CORREDERAS DE LAMINA GALVANIZADA CAL. 18 CON RUEDAS EMBALADAS DE VINIL RIGIDO O CUBIERTA DE LAMINA DE ACERO INOXIDABLE CAL. 16 ACABADO PULIDO TIPO ASI. ESTRUCTURA DE TUBO CUADRADO DE ACERO DE 32 X 32 MM CAL. 18 ACABADO EN PINTURA COLOR ARENA. REGATON DE ALUMINIO DE 25 MM DE DIAMETRO CON ALTURA AJUSTABLE. DIMENSIONES: 150 DE LARGO X 90 ALTO X 70 CM DE ANCHO. | 4493.84
I450400228 | 1355 | MESA CAJONES DE LAMINA DE ACERO CAL. 20 CON JALADERA INTEGRADA ACABADO EN PINTURA COLOR ARENA. CORREDERAS DE LAMINA GALVANIZADA CAL. 18 CON RUEDAS EMBALADAS DE VINIL RIGIDO O CUBIERTA DE LAMINA DE ACERO INOXIDABLE CAL. 16 ACABADO PULIDO TIPO ASI. ESTRUCTURA DE TUBO CUADRADO DE ACERO DE 32 X 32 MM CAL. 18 ACABADO EN PINTURA COLOR ARENA. REGATON DE ALUMINIO DE 25 MM DE DIAMETRO CON ALTURA AJUSTABLE. DIMENSIONES: 150 DE LARGO X 90 ALTO X 70 CM DE ANCHO. | 4493.84
I450400228 | 1356 | MESA CAJONES DE LAMINA DE ACERO CAL. 20 CON JALADERA INTEGRADA ACABADO EN PINTURA COLOR ARENA. CORREDERAS DE LAMINA GALVANIZADA CAL. 18 CON RUEDAS EMBALADAS DE VINIL RIGIDO O CUBIERTA DE LAMINA DE ACERO INOXIDABLE CAL. 16 ACABADO PULIDO TIPO ASI. ESTRUCTURA DE TUBO CUADRADO DE ACERO DE 32 X 32 MM CAL. 18 ACABADO EN PINTURA COLOR ARENA. REGATON DE ALUMINIO DE 25 MM DE DIAMETRO CON ALTURA AJUSTABLE. DIMENSIONES: 150 DE LARGO X 90 ALTO X 70 CM DE ANCHO. | 4493.84
I450400228 | 1357 | MESA CAJONES DE LAMINA DE ACERO CAL. 20 CON JALADERA INTEGRADA ACABADO EN PINTURA COLOR ARENA. CORREDERAS DE LAMINA GALVANIZADA CAL. 18 CON RUEDAS EMBALADAS DE VINIL RIGIDO O CUBIERTA DE LAMINA DE ACERO INOXIDABLE CAL. 16 ACABADO PULIDO TIPO ASI. ESTRUCTURA DE TUBO CUADRADO DE ACERO DE 32 X 32 MM CAL. 18 ACABADO EN PINTURA COLOR ARENA. REGATON DE ALUMINIO DE 25 MM DE DIAMETRO CON ALTURA AJUSTABLE. DIMENSIONES: 150 DE LARGO X 90 ALTO X 70 CM DE ANCHO. | 4493.84
I450400228 | 1358 | MESA CAJONES DE LAMINA DE ACERO CAL. 20 CON JALADERA INTEGRADA ACABADO EN PINTURA COLOR ARENA. CORREDERAS DE LAMINA GALVANIZADA CAL. 18 CON RUEDAS EMBALADAS DE VINIL RIGIDO O CUBIERTA DE LAMINA DE ACERO INOXIDABLE CAL. 16 ACABADO PULIDO TIPO ASI. ESTRUCTURA DE TUBO CUADRADO DE ACERO DE 32 X 32 MM CAL. 18 ACABADO EN PINTURA COLOR ARENA. REGATON DE ALUMINIO DE 25 MM DE DIAMETRO CON ALTURA AJUSTABLE. DIMENSIONES: 150 DE LARGO X 90 ALTO X 70 CM DE ANCHO. | 4493.84
I450400228 | 1359 | MESA CAJONES DE LAMINA DE ACERO CAL. 20 CON JALADERA INTEGRADA ACABADO EN PINTURA COLOR ARENA. CORREDERAS DE LAMINA GALVANIZADA CAL. 18 CON RUEDAS EMBALADAS DE VINIL RIGIDO O CUBIERTA DE LAMINA DE ACERO INOXIDABLE CAL. 16 ACABADO PULIDO TIPO ASI. ESTRUCTURA DE TUBO CUADRADO DE ACERO DE 32 X 32 MM CAL. 18 ACABADO EN PINTURA COLOR ARENA. REGATON DE ALUMINIO DE 25 MM DE DIAMETRO CON ALTURA AJUSTABLE. DIMENSIONES: 150 DE LARGO X 90 ALTO X 70 CM DE ANCHO. | 4493.84
I450400228 | 1360 | MESA CAJONES DE LAMINA DE ACERO CAL. 20 CON JALADERA INTEGRADA ACABADO EN PINTURA COLOR ARENA. CORREDERAS DE LAMINA GALVANIZADA CAL. 18 CON RUEDAS EMBALADAS DE VINIL RIGIDO O CUBIERTA DE LAMINA DE ACERO INOXIDABLE CAL. 16 ACABADO PULIDO TIPO ASI. ESTRUCTURA DE TUBO CUADRADO DE ACERO DE 32 X 32 MM CAL. 18 ACABADO EN PINTURA COLOR ARENA. REGATON DE ALUMINIO DE 25 MM DE DIAMETRO CON ALTURA AJUSTABLE. DIMENSIONES: 150 DE LARGO X 90 ALTO X 70 CM DE ANCHO. | 4493.84
I450400228 | 1361 | MESA CAJONES DE LAMINA DE ACERO CAL. 20 CON JALADERA INTEGRADA ACABADO EN PINTURA COLOR ARENA. CORREDERAS DE LAMINA GALVANIZADA CAL. 18 CON RUEDAS EMBALADAS DE VINIL RIGIDO O CUBIERTA DE LAMINA DE ACERO INOXIDABLE CAL. 16 ACABADO PULIDO TIPO ASI. ESTRUCTURA DE TUBO CUADRADO DE ACERO DE 32 X 32 MM CAL. 18 ACABADO EN PINTURA COLOR ARENA. REGATON DE ALUMINIO DE 25 MM DE DIAMETRO CON ALTURA AJUSTABLE. DIMENSIONES: 150 DE LARGO X 90 ALTO X 70 CM DE ANCHO. | 4493.84
I450400242 | 89 | MESA DE JUNTAS MESA OVAL PARA JUNTAS 14 PERSONAS. DIMENSIONES: ALTO 75 CM ANCHO 465 CM PROF. 160 CM CON 2 GROUMETS PARA PASAR CABLES EN MADERA COLOR NOGAL NATURAL. AGLOMERADO MELAMINIMO DE 28 MM DE ESPESOR ACABADOS CON CANTOS DE PVC DE 2 MM. | 5433.44
I450400242 | 92 | MESA DE JUNTAS MESA OVAL 8 PERSONAS BASES MEDIA LUNAEN NUMETAL LARGO 240 CM ANCHO 120 CM ALTURA 73 CM EN MADERA COLOR NOGAL NATURAL. AGLOMERADO MELAMINIMO DE 28 MM DE ESPESOR ACABADOS CON CANTOS DE PVC DE 2 MM. | 3658.64
I090000406 | 335 | SILLA RUEDAS SILLAS DE RUEDAS MANUAL AUTOPROPULSABLE DE ALUMINIO PARA ADULTO | 3241.04
I090000406 | 337 | SILLA RUEDAS SILLAS DE RUEDAS MANUAL AUTOPROPULSABLE DE ALUMINIO PARA ADULTO | 3241.04
I090000406 | 338 | SILLA RUEDAS SILLAS DE RUEDAS MANUAL AUTOPROPULSABLE DE ALUMINIO PARA ADULTO | 3241.04
I090000406 | 339 | SILLA RUEDAS SILLAS DE RUEDAS MANUAL AUTOPROPULSABLE DE ALUMINIO PARA ADULTO | 3241.04
I090000406 | 340 | SILLA RUEDAS SILLAS DE RUEDAS MANUAL AUTOPROPULSABLE DE ALUMINIO PARA ADULTO | 3241.04
I090000406 | 341 | SILLA RUEDAS SILLAS DE RUEDAS MANUAL AUTOPROPULSABLE DE ALUMINIO PARA ADULTO | 3241.04
I090000406 | 342 | SILLA RUEDAS SILLAS DE RUEDAS MANUAL AUTOPROPULSABLE DE ALUMINIO PARA ADULTO | 3241.04
I090000406 | 343 | SILLA RUEDAS SILLAS DE RUEDAS MANUAL AUTOPROPULSABLE DE ALUMINIO PARA ADULTO | 3241.04
I090000406 | 344 | SILLA RUEDAS SILLAS DE RUEDAS MANUAL AUTOPROPULSABLE DE ALUMINIO PARA ADULTO | 3241.04
I090000406 | 345 | SILLA RUEDAS SILLAS DE RUEDAS MANUAL AUTOPROPULSABLE DE ALUMINIO PARA ADULTO | 3241.04
I090000406 | 346 | SILLA RUEDAS SILLAS DE RUEDAS MANUAL AUTOPROPULSABLE DE ALUMINIO PARA ADULTO | 3241.04
I090000406 | 347 | SILLA RUEDAS SILLAS DE RUEDAS MANUAL AUTOPROPULSABLE DE ALUMINIO PARA ADULTO | 3241.04
I090000406 | 348 | SILLA RUEDAS SILLAS DE RUEDAS MANUAL AUTOPROPULSABLE DE ALUMINIO PARA ADULTO | 3241.04
I090000406 | 349 | SILLA RUEDAS SILLAS DE RUEDAS MANUAL AUTOPROPULSABLE DE ALUMINIO PARA ADULTO | 3241.04
I090000406 | 350 | SILLA RUEDAS SILLAS DE RUEDAS MANUAL AUTOPROPULSABLE DE ALUMINIO PARA ADULTO | 3241.04
I090000406 | 351 | SILLA RUEDAS SILLAS DE RUEDAS MANUAL AUTOPROPULSABLE DE ALUMINIO PARA ADULTO | 3241.04
I090000406 | 352 | SILLA RUEDAS SILLAS DE RUEDAS MANUAL AUTOPROPULSABLE DE ALUMINIO PARA ADULTO | 3241.04
I090000406 | 353 | SILLA RUEDAS SILLAS DE RUEDAS MANUAL AUTOPROPULSABLE DE ALUMINIO PARA ADULTO | 3241.04
I090000406 | 354 | SILLA RUEDAS SILLAS DE RUEDAS MANUAL AUTOPROPULSABLE DE ALUMINIO PARA ADULTO | 3241.04
I090000406 | 355 | SILLA RUEDAS SILLAS DE RUEDAS MANUAL AUTOPROPULSABLE DE ALUMINIO PARA ADULTO | 3241.04
I090000406 | 356 | SILLA RUEDAS SILLAS DE RUEDAS MANUAL AUTOPROPULSABLE DE ALUMINIO PARA ADULTO | 3241.04
I090000406 | 357 | SILLA RUEDAS SILLAS DE RUEDAS MANUAL AUTOPROPULSABLE DE ALUMINIO PARA ADULTO | 3241.04
I090000406 | 358 | SILLA RUEDAS SILLAS DE RUEDAS MANUAL AUTOPROPULSABLE DE ALUMINIO PARA ADULTO | 3241.04
I090000406 | 359 | SILLA RUEDAS SILLAS DE RUEDAS MANUAL AUTOPROPULSABLE DE ALUMINIO PARA ADULTO | 3241.04
I090000406 | 360 | SILLA RUEDAS SILLAS DE RUEDAS MANUAL AUTOPROPULSABLE DE ALUMINIO PARA ADULTO | 3241.04
I090000406 | 361 | SILLA RUEDAS SILLAS DE RUEDAS MANUAL AUTOPROPULSABLE DE ALUMINIO PARA ADULTO | 3241.04
I090000406 | 362 | SILLA RUEDAS SILLAS DE RUEDAS MANUAL AUTOPROPULSABLE DE ALUMINIO PARA ADULTO | 3241.04
I090000406 | 363 | SILLA RUEDAS SILLAS DE RUEDAS MANUAL AUTOPROPULSABLE DE ALUMINIO PARA ADULTO | 3241.04
I090000406 | 364 | SILLA RUEDAS SILLAS DE RUEDAS MANUAL AUTOPROPULSABLE DE ALUMINIO PARA ADULTO | 3241.04
I090000474 | 3 | MESA PARA ENSAMBLE CON REPISA INTERMEDIA MESA DE 180 CM PARA ENSAMBLE CON REPISA INTERMEDIA. MESA DE 230 CM PARA ENSAMBLE CON REPISA INTERMEDIA. ESPECIFICACIONES: 1. CUBIERTA LISA DE ACERO INOXIDABLE TIPO AISI-304 CAL. 16 ACABADO PULIDO. 2. ESTRUCTURA DE TUBO CUADRADO DE ACERO CAL. 18 DE 32 X 32 MM ACABADO EN PINTURA COLOR ARENA/GRIS. 3. REGATON DE ALUMINIO DE 25 MM DE DIAMETRO CON ALTURA AJUSTABLE. 4. TUBO DE LAMINA DE ACERO INOXIDABLE TIPO AISI-304 CAL. 18 DE 13 X 13 MM Y CHAROLAS DE LAMINA DE ACERO INOXIDABLE TIPO AISI-304 CAL. 18 ACABADO PULIDO. | 5015.84
I150200528 | 167 | CAMARA FOTOGRAFICA DIGITAL CAMARA DIGITAL DE ZOOM OPTICO Y LENTE GRAN ANGULAR DE 21 MM PROCESADOR DIGIC 6. 16 MEGA PIXELES O SISTEMA HS PARA UN EXCELENTE RENDIMIENTO EN CONDICIONES DE POCA LUZ O VIDEO FUL HD. CONECTIVIDAD WI-FI Y NFC? O ESTABILIZADOR DE IMAGEN IS PANTALLA DE 3 DE ANGULO VARIABLE ISO 3200? O CAPTURA EN RAW. ANTE EL REFRENDO DEL PRESUPUESTO POR CAMBIO DEL EJERCICIO FISCAL AL ANO 2017 EL PRESENTE PEDIDO ACTUALIZA EN TODOS Y CADA UNO DE SUS TERMINOS LAS OBLIGACIONES ADQUIRIDAS POR LOS CONTRATANTES DENTRO DEL PEDIDO NO. 1602371 Y LAS MODIFICACIONES GENERADAS SOBRE EL MISMO. | 12318.72
I150200528 | 168 | CAMARA FOTOGRAFICA DIGITAL CAMARA DIGITAL DE ZOOM OPTICO Y LENTE GRAN ANGULAR DE 21 MM PROCESADOR DIGIC 6. 16 MEGA PIXELES O SISTEMA HS PARA UN EXCELENTE RENDIMIENTO EN CONDICIONES DE POCA LUZ O VIDEO FUL HD. CONECTIVIDAD WI-FI Y NFC? O ESTABILIZADOR DE IMAGEN IS PANTALLA DE 3 DE ANGULO VARIABLE ISO 3200? O CAPTURA EN RAW. ANTE EL REFRENDO DEL PRESUPUESTO POR CAMBIO DEL EJERCICIO FISCAL AL ANO 2017 EL PRESENTE PEDIDO ACTUALIZA EN TODOS Y CADA UNO DE SUS TERMINOS LAS OBLIGACIONES ADQUIRIDAS POR LOS CONTRATANTES DENTRO DEL PEDIDO NO. 1602371 Y LAS MODIFICACIONES GENERADAS SOBRE EL MISMO. | 12318.72
I150200528 | 169 | CAMARA FOTOGRAFICA DIGITAL CAMARA DIGITAL DE ZOOM OPTICO Y LENTE GRAN ANGULAR DE 21 MM PROCESADOR DIGIC 6. 16 MEGA PIXELES O SISTEMA HS PARA UN EXCELENTE RENDIMIENTO EN CONDICIONES DE POCA LUZ O VIDEO FUL HD. CONECTIVIDAD WI-FI Y NFC? O ESTABILIZADOR DE IMAGEN IS PANTALLA DE 3 DE ANGULO VARIABLE ISO 3200? O CAPTURA EN RAW. ANTE EL REFRENDO DEL PRESUPUESTO POR CAMBIO DEL EJERCICIO FISCAL AL ANO 2017 EL PRESENTE PEDIDO ACTUALIZA EN TODOS Y CADA UNO DE SUS TERMINOS LAS OBLIGACIONES ADQUIRIDAS POR LOS CONTRATANTES DENTRO DEL PEDIDO NO. 1602371 Y LAS MODIFICACIONES GENERADAS SOBRE EL MISMO. | 12318.72
I150400042 | 157 | VIDEO CAMARA VIDEO CAMARA. CAMARA IP DOMO EXTERIOR ANTIVANDALICA 5 MEGAPIXEL/POE/IR 30 MTS/MICROSD/SDHC/SDXC.GARANTIA DE 1 ANO INCLUYE: SUMINISTRO E INSTALACION CONFIGURACION Y PUESTA EN OPERACION. | 13830.68
I150400042 | 158 | VIDEO CAMARA VIDEO CAMARA. CAMARA IP DOMO EXTERIOR ANTIVANDALICA 5 MEGAPIXEL/POE/IR 30 MTS/MICROSD/SDHC/SDXC.GARANTIA DE 1 ANO INCLUYE: SUMINISTRO E INSTALACION CONFIGURACION Y PUESTA EN OPERACION. | 13830.68
I150400042 | 159 | VIDEO CAMARA VIDEO CAMARA. CAMARA IP DOMO EXTERIOR ANTIVANDALICA 5 MEGAPIXEL/POE/IR 30 MTS/MICROSD/SDHC/SDXC.GARANTIA DE 1 ANO INCLUYE: SUMINISTRO E INSTALACION CONFIGURACION Y PUESTA EN OPERACION. | 13830.68
I150400042 | 160 | VIDEO CAMARA VIDEO CAMARA. CAMARA IP DOMO EXTERIOR ANTIVANDALICA 5 MEGAPIXEL/POE/IR 30 MTS/MICROSD/SDHC/SDXC.GARANTIA DE 1 ANO INCLUYE: SUMINISTRO E INSTALACION CONFIGURACION Y PUESTA EN OPERACION. | 13830.68
I150400042 | 161 | VIDEO CAMARA CAMARA IP DOMO INTERIOR 2 MEGAPIXELES FULL HD/LENTE 2.8 MM/SMART IR 15 MTS/POE//3DNR.GARANTIA UN ANO . INCLUYE SUMINISTRO E INSTALACION CONFIGURACION PUESTA EN OPERACION. | 7498.24
I150400042 | 162 | VIDEO CAMARA CAMARA IP DOMO INTERIOR 2 MEGAPIXELES FULL HD/LENTE 2.8 MM/SMART IR 15 MTS/POE//3DNR.GARANTIA UN ANO . INCLUYE SUMINISTRO E INSTALACION CONFIGURACION PUESTA EN OPERACION. | 7498.24
I150400042 | 164 | VIDEO CAMARA CAMARA IP DOMO INTERIOR 2 MEGAPIXELES FULL HD/LENTE 2.8 MM/SMART IR 15 MTS/POE//3DNR.GARANTIA UN ANO . INCLUYE SUMINISTRO E INSTALACION CONFIGURACION PUESTA EN OPERACION. | 7498.24
I450400320 | 5071 | SILLON SILLON DE UNA PLAZA CON MEDIDAS DE ANCHO DE 79 CM FONDO 80 CM Y ALTURA TOTAL DE 84 CM MATERIAL VINIPEL COLOR NEGRO FABRICADO EN BASTIDOR DE MADERA DE 3 PULGADAS DE ANCHO PREPARADO CON RESORTE DE ZIG ZAG EN EL ASIENTO CUBIERTO CON MANTA Y AMARRADOS ENTRE ELLOS RESPALDO PREPARADO CON BANDA ELASTICA DE 13 CM DE ANCHO ESPUMA DE POLIURETANO FLEXIBLE DE ALTA DENSIDAD DE 10 CM DE ESPESOR CON UNA PULGADA DE DELCRON LAMINADO PARA DARLE TEXTURA SUAVE AL TACTO. | 3804.8
I450400320 | 5072 | SILLON SILLON DE UNA PLAZA CON MEDIDAS DE ANCHO DE 79 CM FONDO 80 CM Y ALTURA TOTAL DE 84 CM MATERIAL VINIPEL COLOR NEGRO FABRICADO EN BASTIDOR DE MADERA DE 3 PULGADAS DE ANCHO PREPARADO CON RESORTE DE ZIG ZAG EN EL ASIENTO CUBIERTO CON MANTA Y AMARRADOS ENTRE ELLOS RESPALDO PREPARADO CON BANDA ELASTICA DE 13 CM DE ANCHO ESPUMA DE POLIURETANO FLEXIBLE DE ALTA DENSIDAD DE 10 CM DE ESPESOR CON UNA PULGADA DE DELCRON LAMINADO PARA DARLE TEXTURA SUAVE AL TACTO. | 3804.8
I450400320 | 5073 | SILLON SILLON DE UNA PLAZA CON MEDIDAS DE ANCHO DE 79 CM FONDO 80 CM Y ALTURA TOTAL DE 84 CM MATERIAL VINIPEL COLOR NEGRO FABRICADO EN BASTIDOR DE MADERA DE 3 PULGADAS DE ANCHO PREPARADO CON RESORTE DE ZIG ZAG EN EL ASIENTO CUBIERTO CON MANTA Y AMARRADOS ENTRE ELLOS RESPALDO PREPARADO CON BANDA ELASTICA DE 13 CM DE ANCHO ESPUMA DE POLIURETANO FLEXIBLE DE ALTA DENSIDAD DE 10 CM DE ESPESOR CON UNA PULGADA DE DELCRON LAMINADO PARA DARLE TEXTURA SUAVE AL TACTO. | 3804.8
I450400320 | 5076 | SILLON SILLON DE UNA PLAZA CON MEDIDAS DE ANCHO DE 79 CM FONDO 80 CM Y ALTURA TOTAL DE 84 CM MATERIAL VINIPEL COLOR NEGRO FABRICADO EN BASTIDOR DE MADERA DE 3 PULGADAS DE ANCHO PREPARADO CON RESORTE DE ZIG ZAG EN EL ASIENTO CUBIERTO CON MANTA Y AMARRADOS ENTRE ELLOS RESPALDO PREPARADO CON BANDA ELASTICA DE 13 CM DE ANCHO ESPUMA DE POLIURETANO FLEXIBLE DE ALTA DENSIDAD DE 10 CM DE ESPESOR CON UNA PULGADA DE DELCRON LAMINADO PARA DARLE TEXTURA SUAVE AL TACTO. | 3804.8
I450400320 | 5077 | SILLON SILLON DE UNA PLAZA CON MEDIDAS DE ANCHO DE 79 CM FONDO 80 CM Y ALTURA TOTAL DE 84 CM MATERIAL VINIPEL COLOR NEGRO FABRICADO EN BASTIDOR DE MADERA DE 3 PULGADAS DE ANCHO PREPARADO CON RESORTE DE ZIG ZAG EN EL ASIENTO CUBIERTO CON MANTA Y AMARRADOS ENTRE ELLOS RESPALDO PREPARADO CON BANDA ELASTICA DE 13 CM DE ANCHO ESPUMA DE POLIURETANO FLEXIBLE DE ALTA DENSIDAD DE 10 CM DE ESPESOR CON UNA PULGADA DE DELCRON LAMINADO PARA DARLE TEXTURA SUAVE AL TACTO. | 3804.8
I150200364 | 883 | TELEVISION TELEVISION/DVD CON SOPORTE DE PARED. TIPO DE PANTALLA: LED TAMANO DE PANTALLA 21.5. TIPO DE PANEL LED TN. RESOLUCION MAXIMA 1920 X 1080 (FULL HD). ANGULO DE VISION 170/160. FRECUENCIA DE ACTUALIZACION 60HZ. CONTRASTE 1000: ENTRADAS: HDMI USB COMPONENTE RF COMPUESTO. | 14590.78
I150200364 | 884 | TELEVISION TELEVISION/DVD CON SOPORTE DE PARED. TIPO DE PANTALLA: LED TAMANO DE PANTALLA 21.5. TIPO DE PANEL LED TN. RESOLUCION MAXIMA 1920 X 1080 (FULL HD). ANGULO DE VISION 170/160. FRECUENCIA DE ACTUALIZACION 60HZ. CONTRASTE 1000: ENTRADAS: HDMI USB COMPONENTE RF COMPUESTO. | 14590.78
I150200364 | 885 | TELEVISION TELEVISOR DE PANTALLA DE 56. PANTALLA LED FULL HD (1080P). RESOLUCION: 1920 X 1080 BRILLO (CD/M2): 500 PROCESADO DE PANEL (BITS): 10 SISTEMA DE ESCANEADO (HZ): 400 RECEPTOR DE TDT: FULL HD MPEG4 (H.264) ACTUALIZABLE POR ANTENA DE CONEXIONES: ANTENA AV EUROCONECTORSALIDA OPTICA LAN COMPONENTE HDMI. | 37747.84
I150200364 | 886 | TELEVISION TELEVISOR DE PANTALLA DE 56. PANTALLA LED FULL HD (1080P). RESOLUCION: 1920 X 1080 BRILLO (CD/M2): 500 PROCESADO DE PANEL (BITS): 10 SISTEMA DE ESCANEADO (HZ): 400 RECEPTOR DE TDT: FULL HD MPEG4 (H.264) ACTUALIZABLE POR ANTENA DE CONEXIONES: ANTENA AV EUROCONECTORSALIDA OPTICA LAN COMPONENTE HDMI. | 37747.84
I150200364 | 887 | TELEVISION TELEVISOR DE PANTALLA DE 56. PANTALLA LED FULL HD (1080P). RESOLUCION: 1920 X 1080 BRILLO (CD/M2): 500 PROCESADO DE PANEL (BITS): 10 SISTEMA DE ESCANEADO (HZ): 400 RECEPTOR DE TDT: FULL HD MPEG4 (H.264) ACTUALIZABLE POR ANTENA DE CONEXIONES: ANTENA AV EUROCONECTORSALIDA OPTICA LAN COMPONENTE HDMI. | 37747.84
I450400320 | 5096 | SILLON SILLON DE TRES PLAZAS CON MEDIDAS DE ANCHO DE 1.87MTS FONDO 81 CMS Y ALTURA TOTAL DE 85CMS MATERIAL VINIPIEL COLOR NEGRO FABRICADO EN BASTIDOR DE MADERA DE PINO DE 3 DE ANCHO PREPARADO CON RESORTE DE ZIG-ZAG EN EL ASIENTO CUBIERTO CON MANTA Y AMARRADOS ENTRE ELLOS RESPALDO PREPARADO CON BANDA ELASTICA DE 13 CMS DE ANCHO ESPUMA DE POLIURETANO FLEXIBLE DE ALTA DENSIDAD DE 10CMS DE ESPESOR CON UNA PULGADA DE DELCRON LAMINADO PARA DARLE TEXTURA SUAVE AL TACTO. | 6461.2
I450400320 | 5097 | SILLON SILLON DE TRES PLAZAS CON MEDIDAS DE ANCHO DE 1.87MTS FONDO 81 CMS Y ALTURA TOTAL DE 85CMS MATERIAL VINIPIEL COLOR NEGRO FABRICADO EN BASTIDOR DE MADERA DE PINO DE 3 DE ANCHO PREPARADO CON RESORTE DE ZIG-ZAG EN EL ASIENTO CUBIERTO CON MANTA Y AMARRADOS ENTRE ELLOS RESPALDO PREPARADO CON BANDA ELASTICA DE 13 CMS DE ANCHO ESPUMA DE POLIURETANO FLEXIBLE DE ALTA DENSIDAD DE 10CMS DE ESPESOR CON UNA PULGADA DE DELCRON LAMINADO PARA DARLE TEXTURA SUAVE AL TACTO. | 6461.2
I450400320 | 5099 | SILLON SILLON DE TRES PLAZAS CON MEDIDAS DE ANCHO DE 1.87MTS FONDO 81 CMS Y ALTURA TOTAL DE 85CMS MATERIAL VINIPIEL COLOR NEGRO FABRICADO EN BASTIDOR DE MADERA DE PINO DE 3 DE ANCHO PREPARADO CON RESORTE DE ZIG-ZAG EN EL ASIENTO CUBIERTO CON MANTA Y AMARRADOS ENTRE ELLOS RESPALDO PREPARADO CON BANDA ELASTICA DE 13 CMS DE ANCHO ESPUMA DE POLIURETANO FLEXIBLE DE ALTA DENSIDAD DE 10CMS DE ESPESOR CON UNA PULGADA DE DELCRON LAMINADO PARA DARLE TEXTURA SUAVE AL TACTO. | 6461.2
I450400320 | 5100 | SILLON SILLON DE TRES PLAZAS CON MEDIDAS DE ANCHO DE 1.87MTS FONDO 81 CMS Y ALTURA TOTAL DE 85CMS MATERIAL VINIPIEL COLOR NEGRO FABRICADO EN BASTIDOR DE MADERA DE PINO DE 3 DE ANCHO PREPARADO CON RESORTE DE ZIG-ZAG EN EL ASIENTO CUBIERTO CON MANTA Y AMARRADOS ENTRE ELLOS RESPALDO PREPARADO CON BANDA ELASTICA DE 13 CMS DE ANCHO ESPUMA DE POLIURETANO FLEXIBLE DE ALTA DENSIDAD DE 10CMS DE ESPESOR CON UNA PULGADA DE DELCRON LAMINADO PARA DARLE TEXTURA SUAVE AL TACTO. | 6461.2
I450400320 | 5102 | SILLON SILLON DE TRES PLAZAS CON MEDIDAS DE ANCHO DE 1.87MTS FONDO 81 CMS Y ALTURA TOTAL DE 85CMS MATERIAL VINIPIEL COLOR NEGRO FABRICADO EN BASTIDOR DE MADERA DE PINO DE 3 DE ANCHO PREPARADO CON RESORTE DE ZIG-ZAG EN EL ASIENTO CUBIERTO CON MANTA Y AMARRADOS ENTRE ELLOS RESPALDO PREPARADO CON BANDA ELASTICA DE 13 CMS DE ANCHO ESPUMA DE POLIURETANO FLEXIBLE DE ALTA DENSIDAD DE 10CMS DE ESPESOR CON UNA PULGADA DE DELCRON LAMINADO PARA DARLE TEXTURA SUAVE AL TACTO. | 6461.2
I060200266 | 61 | EQUIPO RAYOS X UNIDAD DENTAL RADIOLOGICA. EQUIPO DE RAYOS X QUE SE EMPLEA PARA ESTUDIOS RADIOGRAFICOS DE PADECIMIENTOS ESTOMATOLOGICOS CON LAS SIGUIENTES CARACTERISTICAS SELECIONABLES DE ACUERDO A LAS NECESIDADES DE LAS UNIDADESMEDICAS: CONTROL DE TIEMPO DE EXPOSICION TRANSFORMADOR DE ALTA TENSION. TUBOS DE RAYOS X DE ANODO FIJO CON UN PUNTO FOCAL 8 MA Y 70 KV SOPORTE MOVIL PARA EL EQUIPO. | 45240
I150200232 | 224 | MONITOR MONITOR LED 32 GARANTIA DE 1 ANO INCLUYE: SUMINISTRO INSTALACION CONFIGURACION Y PUESTA EN OPERACION. | 10530.48
I150200668 | 3 | GRABADOR DE RED NVR 8 CANALES/8 PUERTOS POE/AUTO SETUP/SALIDA HDMI/PLUG& PLA/EZ CPNNECT/INCLUYE:1HDD DE 4 TB.GARANTIA DE 1 ANO INCLUYE SIMINISTRO E INSTALACION. CONFIGURACION PUESTA EN OPERACION. | 13058.12
I060200204 | 61 | DESFIBRILADOR DESFIBRILADOR BIFASICO CON LAS SIGUIENTES CARACTERISTICAS: 1- CON SELECTOR DE NIVEL DE ENERGIA PARA DESCARGA BIFASICA DESDE 1 HASTA 200J. EN PASOS DE 2. 2- CON BOTON DE CARGA SELECCION DE ENERGIA E IMPRESION DESDE LAS PALAS DESDE EL PANEL DE CONTROL. 3- QUE PERMITA DAR AL MENOS 100 DESFIBRILACIONES A CARGA MAXIMA O 4 HORAS DE MONITOREO CONTINUO COMO MINIMO. 4- PESO MAXIMO DEL EQUIPO 7 KG INCLUYENDO PALAS Y BATERIAS. 5- CON OPCION DE AYUDA VISUAL Y AUDITIVA PARA CUMPLIR CON LA AHA. | 138848.49
I090000186 | 168 | EQUIPO ELECTROCARDIOGRAFO EQUIPO ELECTROCARDIOGRAFO. | 39138.4
I090000186 | 169 | EQUIPO ELECTROCARDIOGRAFO EQUIPO ELECTROCARDIOGRAFO. | 39138.4
I090000186 | 170 | EQUIPO ELECTROCARDIOGRAFO EQUIPO ELECTROCARDIOGRAFO. | 39138.4
I150200524 | 166 | VIDEOPROYECTOR VIDEOPROYECTOR 1000 ANSI LUMENES INTERFAZ MULTIPLE HDMI VGA. ENFOQUE MANUAL CON VISUALIZACION DE IMAGENES 20 PULG. A 100 PULG. RELACION DE ASPECTO DE FACIL CONMUTACION ENTRE 16:9 Y 4:3. ALTAVOZ INTEGRADO. RESOLUCION MAXIMA DE 1920 X 1080 PX. 1000 LUMENES DE BRILLO. | 20999.48
I450220008 | 11 | PIZARRON ELECTRONICO PIZARRON INTERACTIVO DE PISO TAMANO 160.5 CM AN. 127.2 CM ALT. 12.8 CM PROF. (63 1/4 PULG. 50 PULG. 5 1/8 PULG.) 156.5 CM AN. 117.3 CM ALT. AREA DE PANTALLA ACTIVA (MAXIMA IMAGEN INTERACTIVA PROYECTADA) (61 5/5 PULG. 46 1/8 PULG.) 195.6 CM (77 PULG.) DE DIAGONAL REQUISITOS DE SISTEMA SISTEMAS OPERATIVOS WINDOWS RESOLUCION DE 32767 X 32767 APROXIMADAMENTE CONEXIONES DEL ORDENADOR CONEXION USB DE 12 MBPS USB DE MAXIMA VELOCIDAD 1.1 O USB 2.0. | 22712.8
I090000384 | 492 | REFRIGERADOR LABORATORIO REFRIGERADOR PARA MEDICAMENTOS. | 50791.24
I090000384 | 493 | REFRIGERADOR LABORATORIO REFRIGERADOR PARA MEDICAMENTOS. | 50791.24
I090000384 | 494 | REFRIGERADOR LABORATORIO REFRIGERADOR PARA MEDICAMENTOS. | 50791.24
I090000384 | 496 | REFRIGERADOR LABORATORIO REFRIGERADOR PARA MEDICAMENTOS. | 50791.24
I090000384 | 498 | REFRIGERADOR LABORATORIO REFRIGERADOR PARA MEDICAMENTOS. | 50791.24
I090000384 | 499 | REFRIGERADOR LABORATORIO REFRIGERADOR PARA MEDICAMENTOS. | 50791.24
I090000384 | 500 | REFRIGERADOR LABORATORIO REFRIGERADOR PARA MEDICAMENTOS. | 50791.24
I090906902 | 124 | CARDIOTOCOGRAFO CARDIOTOCOGRAFO FUNCION DE PERFIL DE MOVIMIENTO FETAL NO REQUIERE TRANSDUCTOR. INCLUYE 1 TRANSDUCTOR TOCO 1 TRANSDUCTOR ULTRASONIDO JUEGO DE CINTURONES Y UN PAQUETE DE PAPEL. | 250374.32
I090000266 | 22 | LAMPARA EMERGENCIA QUIROFANO ESPECIFICACIONES TECNICAS: 1. EQUIPO PORTATIL UTILIZADO PARA ILUMINAR EL CAMPO QUIRURGICO EN FORMA RUTINARIA Y CONTINUA EN CASO DE SUSPENCION DEL SUMINISTRO DE LA ENERGIA ELECTRICA DE CORRIENTE ALTERNA. 2. COLUMNA FIJA A PEDESTALES RODABLES. 3. SISTEMA DE CARDAN SIMPLE. 4. EQUIPO CON REFLECTORES DE LENTES INDIVIDUALES PARA PROPORCIONAR UNA OPTIMA SALIDA LUMINICA Y UN CONTROL DE SOMBRAS MAS EFICAZ. 5. 5A 5B 5C 5D 5E 5F CARCASA FABRICADA EN FUNCION DE ALUMINIO TOTALMENTE SELLADO RESISTENTE A QUIMICOS Y DEFORMACIONES. SATELITE CON FRENTE DE CRISTAL ALTAMENTE RESISTENTE A IMPACTOS. PANEL DE CONTROL CUBIERTO POR UNA LAMINA QUE FACILITA LA LIMPIEZA. CARRITO DE ACERO CON RECUBRIMIENTO DE POLVO. 6. 6A 6B 6C. INTEGRADA POR UNA LAMPARA CON LOS SIGUIENTES CARACTERISTICAS: CARCASA RECTANGULAR EXTREMADAMENTE PLANA SIN BORDE NI MATERALES DE MANIPULACION SENCILLA PERMITE OPTIMO FLUJO LAMINAR. DIMENSIONES 47 X 57.8 X | 253868.34
I090000266 | 23 | LAMPARA EMERGENCIA QUIROFANO ESPECIFICACIONES TECNICAS: 1. EQUIPO PORTATIL UTILIZADO PARA ILUMINAR EL CAMPO QUIRURGICO EN FORMA RUTINARIA Y CONTINUA EN CASO DE SUSPENCION DEL SUMINISTRO DE LA ENERGIA ELECTRICA DE CORRIENTE ALTERNA. 2. COLUMNA FIJA A PEDESTALES RODABLES. 3. SISTEMA DE CARDAN SIMPLE. 4. EQUIPO CON REFLECTORES DE LENTES INDIVIDUALES PARA PROPORCIONAR UNA OPTIMA SALIDA LUMINICA Y UN CONTROL DE SOMBRAS MAS EFICAZ. 5. 5A 5B 5C 5D 5E 5F CARCASA FABRICADA EN FUNCION DE ALUMINIO TOTALMENTE SELLADO RESISTENTE A QUIMICOS Y DEFORMACIONES. SATELITE CON FRENTE DE CRISTAL ALTAMENTE RESISTENTE A IMPACTOS. PANEL DE CONTROL CUBIERTO POR UNA LAMINA QUE FACILITA LA LIMPIEZA. CARRITO DE ACERO CON RECUBRIMIENTO DE POLVO. 6. 6A 6B 6C. INTEGRADA POR UNA LAMPARA CON LOS SIGUIENTES CARACTERISTICAS: CARCASA RECTANGULAR EXTREMADAMENTE PLANA SIN BORDE NI MATERALES DE MANIPULACION SENCILLA PERMITE OPTIMO FLUJO LAMINAR. DIMENSIONES 47 X 57.8 X | 253868.34
I090000102 | 200 | CARRO CUNA TERMICO CON RESUCITADOR CUNA DE CALOR RADIANTE PARA CUIDADOS INTENSIVOS. CUNA DE CALOR RADIANTE AVANZADA EQUIPO ELECTRO MEDICO CON RUEDAS QUE PERMITE CONTROLAR MANUALMENTE Y POR SERVOCONTROL EL AMBIENTE TERMICO DEL PACIENTE EN ESTADO CRITICO EN UN MEDIO ABIERTO. DESCRIPCION: 1.-CUNA TERMICA CONTROLADA POR MICROPROCESADOR INDICADOR POR EL SOFTWARE A UTILIZAR. 2.-CON MODOS DE OPERACION MANUAL Y SERVOCONTROLADO. 3.-CON CONTROL MANUAL DE LA POTENCIA DEL CALEFACTOR DE 0 A 100% EN INTERVALOS DEL 10%. 4.-CON MEMORIA DEL ULTIMO CALENTAMIENTO USADO EN EL EQUIPO EN MODO MANUAL. 5.-DESPLIEGUES DE: 5.1 TEMPERATURA DEL PACIENTE CENTRAL Y PERIFERICA. 5.2 TEMPERATURA DE CONTROL. 5.3 POTENCIA DEL CALEFACTOR EN INTERVALOS DE 1 A 10 CON RESOLUCION DE 1. 6.- INDICADOR DE USO DEL SENSOR DE TEMPERATURA PERIFERICA EN PANTALLA. 7.- CON CONTROL DE TEMPERATURA AUTOMATICO SERVOCONTROLADO O CONTROL DE LA TEMPERATURA DEL PACIENTE DENTRO DEL RANGO DE 35° | 591600
I090000102 | 201 | CARRO CUNA TERMICO CON RESUCITADOR CUNA DE CALOR RADIANTE PARA CUIDADOS INTENSIVOS. CUNA DE CALOR RADIANTE AVANZADA EQUIPO ELECTRO MEDICO CON RUEDAS QUE PERMITE CONTROLAR MANUALMENTE Y POR SERVOCONTROL EL AMBIENTE TERMICO DEL PACIENTE EN ESTADO CRITICO EN UN MEDIO ABIERTO. DESCRIPCION: 1.-CUNA TERMICA CONTROLADA POR MICROPROCESADOR INDICADOR POR EL SOFTWARE A UTILIZAR. 2.-CON MODOS DE OPERACION MANUAL Y SERVOCONTROLADO. 3.-CON CONTROL MANUAL DE LA POTENCIA DEL CALEFACTOR DE 0 A 100% EN INTERVALOS DEL 10%. 4.-CON MEMORIA DEL ULTIMO CALENTAMIENTO USADO EN EL EQUIPO EN MODO MANUAL. 5.-DESPLIEGUES DE: 5.1 TEMPERATURA DEL PACIENTE CENTRAL Y PERIFERICA. 5.2 TEMPERATURA DE CONTROL. 5.3 POTENCIA DEL CALEFACTOR EN INTERVALOS DE 1 A 10 CON RESOLUCION DE 1. 6.- INDICADOR DE USO DEL SENSOR DE TEMPERATURA PERIFERICA EN PANTALLA. 7.- CON CONTROL DE TEMPERATURA AUTOMATICO SERVOCONTROLADO O CONTROL DE LA TEMPERATURA DEL PACIENTE DENTRO DEL RANGO DE 35° | 591600
I090000102 | 202 | CARRO CUNA TERMICO CON RESUCITADOR CUNA DE CALOR RADIANTE PARA CUIDADOS INTENSIVOS. CUNA DE CALOR RADIANTE AVANZADA EQUIPO ELECTRO MEDICO CON RUEDAS QUE PERMITE CONTROLAR MANUALMENTE Y POR SERVOCONTROL EL AMBIENTE TERMICO DEL PACIENTE EN ESTADO CRITICO EN UN MEDIO ABIERTO. DESCRIPCION: 1.-CUNA TERMICA CONTROLADA POR MICROPROCESADOR INDICADOR POR EL SOFTWARE A UTILIZAR. 2.-CON MODOS DE OPERACION MANUAL Y SERVOCONTROLADO. 3.-CON CONTROL MANUAL DE LA POTENCIA DEL CALEFACTOR DE 0 A 100% EN INTERVALOS DEL 10%. 4.-CON MEMORIA DEL ULTIMO CALENTAMIENTO USADO EN EL EQUIPO EN MODO MANUAL. 5.-DESPLIEGUES DE: 5.1 TEMPERATURA DEL PACIENTE CENTRAL Y PERIFERICA. 5.2 TEMPERATURA DE CONTROL. 5.3 POTENCIA DEL CALEFACTOR EN INTERVALOS DE 1 A 10 CON RESOLUCION DE 1. 6.- INDICADOR DE USO DEL SENSOR DE TEMPERATURA PERIFERICA EN PANTALLA. 7.- CON CONTROL DE TEMPERATURA AUTOMATICO SERVOCONTROLADO O CONTROL DE LA TEMPERATURA DEL PACIENTE DENTRO DEL RANGO DE 35° | 591600
I090000102 | 203 | CARRO CUNA TERMICO CON RESUCITADOR CUNA DE CALOR RADIANTE PARA CUIDADOS INTENSIVOS. CUNA DE CALOR RADIANTE AVANZADA EQUIPO ELECTRO MEDICO CON RUEDAS QUE PERMITE CONTROLAR MANUALMENTE Y POR SERVOCONTROL EL AMBIENTE TERMICO DEL PACIENTE EN ESTADO CRITICO EN UN MEDIO ABIERTO. DESCRIPCION: 1.-CUNA TERMICA CONTROLADA POR MICROPROCESADOR INDICADOR POR EL SOFTWARE A UTILIZAR. 2.-CON MODOS DE OPERACION MANUAL Y SERVOCONTROLADO. 3.-CON CONTROL MANUAL DE LA POTENCIA DEL CALEFACTOR DE 0 A 100% EN INTERVALOS DEL 10%. 4.-CON MEMORIA DEL ULTIMO CALENTAMIENTO USADO EN EL EQUIPO EN MODO MANUAL. 5.-DESPLIEGUES DE: 5.1 TEMPERATURA DEL PACIENTE CENTRAL Y PERIFERICA. 5.2 TEMPERATURA DE CONTROL. 5.3 POTENCIA DEL CALEFACTOR EN INTERVALOS DE 1 A 10 CON RESOLUCION DE 1. 6.- INDICADOR DE USO DEL SENSOR DE TEMPERATURA PERIFERICA EN PANTALLA. 7.- CON CONTROL DE TEMPERATURA AUTOMATICO SERVOCONTROLADO O CONTROL DE LA TEMPERATURA DEL PACIENTE DENTRO DEL RANGO DE 35° | 591600
I090000102 | 205 | CARRO CUNA TERMICO CON RESUCITADOR CUNA DE CALOR RADIANTE PARA CUIDADOS INTENSIVOS. CUNA DE CALOR RADIANTE AVANZADA EQUIPO ELECTRO MEDICO CON RUEDAS QUE PERMITE CONTROLAR MANUALMENTE Y POR SERVOCONTROL EL AMBIENTE TERMICO DEL PACIENTE EN ESTADO CRITICO EN UN MEDIO ABIERTO. DESCRIPCION: 1.-CUNA TERMICA CONTROLADA POR MICROPROCESADOR INDICADOR POR EL SOFTWARE A UTILIZAR. 2.-CON MODOS DE OPERACION MANUAL Y SERVOCONTROLADO. 3.-CON CONTROL MANUAL DE LA POTENCIA DEL CALEFACTOR DE 0 A 100% EN INTERVALOS DEL 10%. 4.-CON MEMORIA DEL ULTIMO CALENTAMIENTO USADO EN EL EQUIPO EN MODO MANUAL. 5.-DESPLIEGUES DE: 5.1 TEMPERATURA DEL PACIENTE CENTRAL Y PERIFERICA. 5.2 TEMPERATURA DE CONTROL. 5.3 POTENCIA DEL CALEFACTOR EN INTERVALOS DE 1 A 10 CON RESOLUCION DE 1. 6.- INDICADOR DE USO DEL SENSOR DE TEMPERATURA PERIFERICA EN PANTALLA. 7.- CON CONTROL DE TEMPERATURA AUTOMATICO SERVOCONTROLADO O CONTROL DE LA TEMPERATURA DEL PACIENTE DENTRO DEL RANGO DE 35° | 591600
I090000102 | 206 | CARRO CUNA TERMICO CON RESUCITADOR CUNA DE CALOR RADIANTE PARA CUIDADOS INTENSIVOS. CUNA DE CALOR RADIANTE AVANZADA EQUIPO ELECTRO MEDICO CON RUEDAS QUE PERMITE CONTROLAR MANUALMENTE Y POR SERVOCONTROL EL AMBIENTE TERMICO DEL PACIENTE EN ESTADO CRITICO EN UN MEDIO ABIERTO. DESCRIPCION: 1.-CUNA TERMICA CONTROLADA POR MICROPROCESADOR INDICADOR POR EL SOFTWARE A UTILIZAR. 2.-CON MODOS DE OPERACION MANUAL Y SERVOCONTROLADO. 3.-CON CONTROL MANUAL DE LA POTENCIA DEL CALEFACTOR DE 0 A 100% EN INTERVALOS DEL 10%. 4.-CON MEMORIA DEL ULTIMO CALENTAMIENTO USADO EN EL EQUIPO EN MODO MANUAL. 5.-DESPLIEGUES DE: 5.1 TEMPERATURA DEL PACIENTE CENTRAL Y PERIFERICA. 5.2 TEMPERATURA DE CONTROL. 5.3 POTENCIA DEL CALEFACTOR EN INTERVALOS DE 1 A 10 CON RESOLUCION DE 1. 6.- INDICADOR DE USO DEL SENSOR DE TEMPERATURA PERIFERICA EN PANTALLA. 7.- CON CONTROL DE TEMPERATURA AUTOMATICO SERVOCONTROLADO O CONTROL DE LA TEMPERATURA DEL PACIENTE DENTRO DEL RANGO DE 35° | 591600
I090000102 | 207 | CARRO CUNA TERMICO CON RESUCITADOR CUNA DE CALOR RADIANTE PARA CUIDADOS INTENSIVOS. CUNA DE CALOR RADIANTE AVANZADA EQUIPO ELECTRO MEDICO CON RUEDAS QUE PERMITE CONTROLAR MANUALMENTE Y POR SERVOCONTROL EL AMBIENTE TERMICO DEL PACIENTE EN ESTADO CRITICO EN UN MEDIO ABIERTO. DESCRIPCION: 1.-CUNA TERMICA CONTROLADA POR MICROPROCESADOR INDICADOR POR EL SOFTWARE A UTILIZAR. 2.-CON MODOS DE OPERACION MANUAL Y SERVOCONTROLADO. 3.-CON CONTROL MANUAL DE LA POTENCIA DEL CALEFACTOR DE 0 A 100% EN INTERVALOS DEL 10%. 4.-CON MEMORIA DEL ULTIMO CALENTAMIENTO USADO EN EL EQUIPO EN MODO MANUAL. 5.-DESPLIEGUES DE: 5.1 TEMPERATURA DEL PACIENTE CENTRAL Y PERIFERICA. 5.2 TEMPERATURA DE CONTROL. 5.3 POTENCIA DEL CALEFACTOR EN INTERVALOS DE 1 A 10 CON RESOLUCION DE 1. 6.- INDICADOR DE USO DEL SENSOR DE TEMPERATURA PERIFERICA EN PANTALLA. 7.- CON CONTROL DE TEMPERATURA AUTOMATICO SERVOCONTROLADO O CONTROL DE LA TEMPERATURA DEL PACIENTE DENTRO DEL RANGO DE 35° | 591600
I090000102 | 208 | CARRO CUNA TERMICO CON RESUCITADOR CUNA DE CALOR RADIANTE PARA CUIDADOS INTENSIVOS. CUNA DE CALOR RADIANTE AVANZADA EQUIPO ELECTRO MEDICO CON RUEDAS QUE PERMITE CONTROLAR MANUALMENTE Y POR SERVOCONTROL EL AMBIENTE TERMICO DEL PACIENTE EN ESTADO CRITICO EN UN MEDIO ABIERTO. DESCRIPCION: 1.-CUNA TERMICA CONTROLADA POR MICROPROCESADOR INDICADOR POR EL SOFTWARE A UTILIZAR. 2.-CON MODOS DE OPERACION MANUAL Y SERVOCONTROLADO. 3.-CON CONTROL MANUAL DE LA POTENCIA DEL CALEFACTOR DE 0 A 100% EN INTERVALOS DEL 10%. 4.-CON MEMORIA DEL ULTIMO CALENTAMIENTO USADO EN EL EQUIPO EN MODO MANUAL. 5.-DESPLIEGUES DE: 5.1 TEMPERATURA DEL PACIENTE CENTRAL Y PERIFERICA. 5.2 TEMPERATURA DE CONTROL. 5.3 POTENCIA DEL CALEFACTOR EN INTERVALOS DE 1 A 10 CON RESOLUCION DE 1. 6.- INDICADOR DE USO DEL SENSOR DE TEMPERATURA PERIFERICA EN PANTALLA. 7.- CON CONTROL DE TEMPERATURA AUTOMATICO SERVOCONTROLADO O CONTROL DE LA TEMPERATURA DEL PACIENTE DENTRO DEL RANGO DE 35° | 591600
I090000102 | 209 | CARRO CUNA TERMICO CON RESUCITADOR CUNA DE CALOR RADIANTE PARA CUIDADOS INTENSIVOS. CUNA DE CALOR RADIANTE AVANZADA EQUIPO ELECTRO MEDICO CON RUEDAS QUE PERMITE CONTROLAR MANUALMENTE Y POR SERVOCONTROL EL AMBIENTE TERMICO DEL PACIENTE EN ESTADO CRITICO EN UN MEDIO ABIERTO. DESCRIPCION: 1.-CUNA TERMICA CONTROLADA POR MICROPROCESADOR INDICADOR POR EL SOFTWARE A UTILIZAR. 2.-CON MODOS DE OPERACION MANUAL Y SERVOCONTROLADO. 3.-CON CONTROL MANUAL DE LA POTENCIA DEL CALEFACTOR DE 0 A 100% EN INTERVALOS DEL 10%. 4.-CON MEMORIA DEL ULTIMO CALENTAMIENTO USADO EN EL EQUIPO EN MODO MANUAL. 5.-DESPLIEGUES DE: 5.1 TEMPERATURA DEL PACIENTE CENTRAL Y PERIFERICA. 5.2 TEMPERATURA DE CONTROL. 5.3 POTENCIA DEL CALEFACTOR EN INTERVALOS DE 1 A 10 CON RESOLUCION DE 1. 6.- INDICADOR DE USO DEL SENSOR DE TEMPERATURA PERIFERICA EN PANTALLA. 7.- CON CONTROL DE TEMPERATURA AUTOMATICO SERVOCONTROLADO O CONTROL DE LA TEMPERATURA DEL PACIENTE DENTRO DEL RANGO DE 35° | 591600
I090000102 | 210 | CARRO CUNA TERMICO CON RESUCITADOR CUNA DE CALOR RADIANTE PARA CUIDADOS INTENSIVOS. CUNA DE CALOR RADIANTE AVANZADA EQUIPO ELECTRO MEDICO CON RUEDAS QUE PERMITE CONTROLAR MANUALMENTE Y POR SERVOCONTROL EL AMBIENTE TERMICO DEL PACIENTE EN ESTADO CRITICO EN UN MEDIO ABIERTO. DESCRIPCION: 1.-CUNA TERMICA CONTROLADA POR MICROPROCESADOR INDICADOR POR EL SOFTWARE A UTILIZAR. 2.-CON MODOS DE OPERACION MANUAL Y SERVOCONTROLADO. 3.-CON CONTROL MANUAL DE LA POTENCIA DEL CALEFACTOR DE 0 A 100% EN INTERVALOS DEL 10%. 4.-CON MEMORIA DEL ULTIMO CALENTAMIENTO USADO EN EL EQUIPO EN MODO MANUAL. 5.-DESPLIEGUES DE: 5.1 TEMPERATURA DEL PACIENTE CENTRAL Y PERIFERICA. 5.2 TEMPERATURA DE CONTROL. 5.3 POTENCIA DEL CALEFACTOR EN INTERVALOS DE 1 A 10 CON RESOLUCION DE 1. 6.- INDICADOR DE USO DEL SENSOR DE TEMPERATURA PERIFERICA EN PANTALLA. 7.- CON CONTROL DE TEMPERATURA AUTOMATICO SERVOCONTROLADO O CONTROL DE LA TEMPERATURA DEL PACIENTE DENTRO DEL RANGO DE 35° | 591600
I090001348 | 3 | URETEROSCOPIO EQUIPO RIGIDO PARA LA VISUALIZACION DE URETEROS CON FINES DIAGNOSTICOS Y TERAPEUTICOSCONSTA DE LOS SIGUIENTES ELEMENTOS :ENDOSCOPIO; ANGULO VISUAL 6° ESCALONADO LONGITUD TOTAL DE 43 CM OCULAR CATALOGO/OPTICA MOVIL CONDUCTOR DE LUZ DE FIBRA OPTICA CANAL DE IRRIGACION Y CANAL DE TRABAJO LAS ESPECIFICACIONES DE CADA UNO DE LOS ELEMENTOS SENALADOS SERAN DETERMINADAS POR LAS UNIDADES MEDICAS DE ACUERDO A SUS NECESIDADES. | 221792
I090000336 | 1 | NASOFARINGOSCOPIO NASOFARINGOSCOPIO FLEXIBLE DE FIBRA OPTICA. DIAMETRO 3.5MM PUNTO DE VISTA 70° PROFUNDIDAD DE AGUDEZA 1-50MM FLEXION A A 180° ARRIBA 90° ABAJO FILTRO PULIDOR. FILTRO DE ARENA TURBIDEX DE OPERACION AUTOMATICA PARA ELIMINACION DE PARTICULAAS MAYORES A 15 MICRAS ABSORCION DE COMPUESTOS QUIMICOS DE TIPO ORGANICO EQUIPO FORMADO POR TANQUE DE FIBRA DE VIDRIO DE 13 X 54 VALVULA DE CONTROL ELECTROMECANICA MARCA CLARK MODELO S-700 TCB-3/4 110 VOLTS 60HZ O SIMILAR DIFUNSOR INTERIOR MICRORANURADO. FILTRO DE CARBON ACTIVADO DE OPERACION AUTOMATICA PARA ELIMINACION DE MALOS OLORES SABORES ABSORCION DE CLORO RESIDUAL Y PRESENCIA DE COMPUESTOS QUIMICOS DE TIPO ORGANICO COMO PJ CLORO-AMINAS ETC.EQUIPO FORMADO POR TANQUE DE FIBRA DE VIDRIO DE 13 X 54 VALVULA DE CONTROL ELECTROMECANICA MARCA CLARK O SIMILAR DIFUNSOR INTERIOR MICRORANURADO. SUAVIZADOR DE OPERACION AUTOMATICA PARA ELIMINAR SALES DE CALCIO Y MAGNESIO COMO CACO3 FORMADO PO | 419920
I090001254 | 39 | EQUIPO PARA ESCRUTINIO DE EMISIONES OTOACUSTICAS EQUIPO PORTATIL PARA TAMIZ AUDITIVO A TRAVES DE EMISIONES OTOACUSTICAS EQUIPO QUE SIRVE PARA REALIZAR PRUEBAS OBJETIVAS DE TAMIZ AUDITIVO A RECIEN NACIDOS NINOS Y ADULTOS. CON LAS SIGUIENTES CARACTERISTICAS SELECCIONABLES DE ACUERDO A LAS NECESIDADES DE LAS UNIDADES MEDICAS. EQUIPO AUTOMATICO PORTATIL DE MANO PARA REALIZAR PRUEBAS AUDITIVAS EN AMBOS OIDOS. PESO NO MAYOR A 600GRS. CON PROCESO DE CALIBRACION DEL EQUIPO DE FORMA AUTOMATICA. DESPIEGUE DE RESULTADOS EN PANTALLA DE LCD. BOTONES O TECLAS PARA MANEJO DE EQUIPO. CON CAPACIDAD DE REALIZAR PRUEBAS POR MEDIO DE: DPOAE O EQAPD(EMISIONES)OTOACUSTICAS POR PRODUCTO DE DISTORSION Y/O TEOAE O EOAT(EMISIONES OTOACUSTICAS POR TRANSITORIOS). RESULTADOS AUTOMATICOS SIN NECESIDAD DE INTERPRETACION. PASS(APTOS). AMPLITUD MAXIMA DEL ESTIMULO PARA: EMISIONES OTOACUSTICAS POR TRANSITORIOS 84 DB SPL EMISIONES OTOACUSTICAS POR PRODUCTOS DE DISTRIBUC | 240468
I090001292 | 2 | ENDOSCOPIO ENDOSCOPIA NASAL EQUIPO COMPUESTO DE: 1. TELESCOPIO DE 4.0MM DE DIAMETRO 90 GRADOS 2. TELESCOPIO DE 2.7MM DE DIAMETRO 0 GRADOS 3. TELESCOPIO DE 2.7MM DE DIAMETRO 70 GRADOS 4. TELESCOPIO O SISTEMA OPTICO OBLICUO HACIA ADELANTE DIAMETRO 2.7MM CON CAMPO VISUAL DE 30° GRAN ANGULAR. 5. TUBO PROTECTOR PARA TELESCOPIO UNA PLANA Y UNA REDONDA. 6. EMPUNADURA PARA TELESCOPIO UNA PLANA Y UNA REDONDA. 7. CATETER PARA SUCCION Y GUIA PARA TELESCOPIO DE 4.0MM. 8. CATETER PARA SUCCION Y GUIA PARA TELESCOPIO DE 2.7MM. 9. TROCAR Y CANULA PARA SINOSCOPIA NINOS3.3MM DIAMETRO 75MM DE LONGITUD. 10. TUBO DE IRRIGACION CON ORIFICIO INTERRUPTOR DE 3.0MM DE DIAMETRO. 11. TUBO DE IRRIGACION CON ORIFICIO INTERRUPTOR DE 4.0MM DE DIAMETRO. 12. ESPECULO NASAL HARTMAN PARA NINO. 13. ESPECULO NASAL HARTMAN PARA ADULTO. 14. ELEVADOR DE SUCCION FREER. 15. CANULA ACODADA PARA TABIQUE NASAL CON CIERRE LUER. 16. BISTURI FALCIFORME PUNTIAGUDO. 17. BISTURI FALCIF | 1290036
I090001336 | 1 | CITOSCOPIO CITOSCOPIO ENDOSCOPIO FLEXIBLE DE FIBRA OPTICA VISION FRONTAL. ANGULACION DE HASTA 210 EN DIRECCION ARRIBA Y 140° ABAJO TUBO DE INSERCION DE 15.5 FR.CON CANAL DE TRABAJO MAYOR A 7 OFR.CON FUENTE DE LUZ PORTATIL DE BATERIA RECARGABLE LINEAS DE MARCO DE FACIL LECTURA. | 409016
I090001338 | 3 | EQUIPO DE MANOMETRIA Y PHMETRIA EQUIPO PARA REALIZAR DE REFLUJO AMBULATORIAS DE 24 HORAS Y MEDIR NIVELES DE PH INTRAESOFAGICO E INTRAGASTRICO APARATO MEDIDOR (UNIDAD BASE) QUE FUNCIONA CON BATERIA 9 VOLTSCON CAPACIDAD DE GRABAR DESDE 24 HORAS HASTA 48 HORAS LOS NIVELES DE PH INTRAESOFAGICO R INTRAGASTRICO DE UNO HASTA CUATRO CANALES DE GRABACION DE PH Y UNO PARA LOCALIZAR EL ESFINTER ESOFAGICO INTERIO. MEMORIA DE CUATRO M3 COMPATIBLE PARA SER UTILIZADO CON CARACTERES DESECHABLES Y REUSABLESCON BOTONES PARA MARCAR EVENTOS TALES COMO:ALIMENTOS DOLOR DE PECHO POSICION SUPINA TEC. RANGO DE MEDICION DE PH DE 0 A 9 CON PANTALLA DE CRISTAL LIQUIDO Y PESO MAXIMO DE 300 GRS.COMPUTADORA PENTIUM 200HZ 32 MB EN RAM UN SLOT DE EXPANSION Y CD-ROM IMPRESORA A COLOR DE INYECCION DE TINTA. PROGRAMA PARA LEER Y ANALIZAR LOS DATOS CONTENIDOS EN EL EQUIPO MENEJADO BAJO AMBIENTE WINDOWS 98. INCLUYE PUNTUACIONES PARA ADULTO E INFANTES. | 386570
I420800258 | 4 | FILTROS Y PURIFICADORES DE AGUA EQUIPO DE OSMOSIS INVERSA. FILTRO PULIDOR. FILTRO DE ARENA TURBIDEX DE OPERACION AUTOMATICA PARA ELIMACION DE PARTICULAS MAYORES A 15 MICRAS ABSORSION DE COMPUETOS QUIMICOS DE TIPO ORGANICO EQUIPO FORMATO POR TANQUE DE FIBRA DE VIDRIO DE 13 X 54 VALVULA DE CONTROL ELECTROMECANICA MCA.CLARK MOD.S-700 TCB 3/4 110 VOLTS 60HZ O SIMILAR DIFUSOR INTERIOR MICRORANURADO (INCLUYE ARENA TURBIDEX MARCA ARGO MODELO Y GRAVILLA 1/4 COMO CAMA SOPORTE). FILTRO DE CARBON ACTIVADO DE OPERACION AUTOMATICA PARA LA ELIMINACION DE MALOS OLORES SABORES ABSORCION DE CLORO RESIDUAL Y PRESENCIA DE COMPUESTOS QUIMICOS DE TIPO ORGANICO COMO PJ CLORO AMINAS. ETC.EQUIPO FORMADO POR TANQUE DE FIBRA DE VIDRIO DE 13 X 54 VALVULA DE CONTROL ELECTROMECANICA MARCA CLARK O SIMILAR DIFUNSOR INTERIOR. EL SISTEMA DE OSMOSIS INVERSA DEBE INCLUIR: UN(2) FILTRO PULIDORA PENTEK BB #10 (1 NTP) TIPO VERTICAL FABRICADO EN SU TOTALIDAD EN POLIPROPILEN | 699480
I090000072 | 9 | BOMBA CIRCULACION SANGUINEA BOMBA DE INFUSION | 59828.66
I090000450 | 173 | VENTILADOR TERAPIA RESPIRATORIA VENTILADOR DE ALTA FRECUENCIA ADULTO. | 731420.66
I060600892 | 53 | LAMPARA DE LUZ ULTRAVIOLETA LAMPARA DE FOTOTERAPIA MARCA: ATOM MEDICAL CORPORATION URAWA FACTORY MODELO: BILI-THERAPY SPOT TYPE | 103820
I060600892 | 54 | LAMPARA DE LUZ ULTRAVIOLETA LAMPARA DE FOTOTERAPIA MARCA: ATOM MEDICAL CORPORATION URAWA FACTORY MODELO: BILI-THERAPY SPOT TYPE | 103820
I060600892 | 55 | LAMPARA DE LUZ ULTRAVIOLETA LAMPARA DE FOTOTERAPIA MARCA: ATOM MEDICAL CORPORATION URAWA FACTORY MODELO: BILI-THERAPY SPOT TYPE | 103820
I060600892 | 56 | LAMPARA DE LUZ ULTRAVIOLETA LAMPARA DE FOTOTERAPIA MARCA: ATOM MEDICAL CORPORATION URAWA FACTORY MODELO: BILI-THERAPY SPOT TYPE | 103820
I060600892 | 57 | LAMPARA DE LUZ ULTRAVIOLETA LAMPARA DE FOTOTERAPIA MARCA: ATOM MEDICAL CORPORATION URAWA FACTORY MODELO: BILI-THERAPY SPOT TYPE | 103820
I060600892 | 58 | LAMPARA DE LUZ ULTRAVIOLETA LAMPARA DE FOTOTERAPIA MARCA: ATOM MEDICAL CORPORATION URAWA FACTORY MODELO: BILI-THERAPY SPOT TYPE | 103820
I060600892 | 59 | LAMPARA DE LUZ ULTRAVIOLETA LAMPARA DE FOTOTERAPIA MARCA: ATOM MEDICAL CORPORATION URAWA FACTORY MODELO: BILI-THERAPY SPOT TYPE | 103820
I060600892 | 60 | LAMPARA DE LUZ ULTRAVIOLETA LAMPARA DE FOTOTERAPIA MARCA: ATOM MEDICAL CORPORATION URAWA FACTORY MODELO: BILI-THERAPY SPOT TYPE | 103820
I060600892 | 61 | LAMPARA DE LUZ ULTRAVIOLETA LAMPARA DE FOTOTERAPIA MARCA: ATOM MEDICAL CORPORATION URAWA FACTORY MODELO: BILI-THERAPY SPOT TYPE | 103820
I060600892 | 62 | LAMPARA DE LUZ ULTRAVIOLETA LAMPARA DE FOTOTERAPIA MARCA: ATOM MEDICAL CORPORATION URAWA FACTORY MODELO: BILI-THERAPY SPOT TYPE | 103820
I060600892 | 63 | LAMPARA DE LUZ ULTRAVIOLETA LAMPARA DE FOTOTERAPIA MARCA: ATOM MEDICAL CORPORATION URAWA FACTORY MODELO: BILI-THERAPY SPOT TYPE | 103820
I060600892 | 64 | LAMPARA DE LUZ ULTRAVIOLETA FOTOTERAPIA DE FIBRA OPTICA MARCA: ATOM MEDICAL CORPORATION URAWA FACTORY MODELO: BILI-THERAPY PAD TYPE | 144420
I060600892 | 65 | LAMPARA DE LUZ ULTRAVIOLETA FOTOTERAPIA DE FIBRA OPTICA MARCA: ATOM MEDICAL CORPORATION URAWA FACTORY MODELO: BILI-THERAPY PAD TYPE | 144420
I060600892 | 66 | LAMPARA DE LUZ ULTRAVIOLETA FOTOTERAPIA DE FIBRA OPTICA MARCA: ATOM MEDICAL CORPORATION URAWA FACTORY MODELO: BILI-THERAPY PAD TYPE | 144420
I060600892 | 67 | LAMPARA DE LUZ ULTRAVIOLETA FOTOTERAPIA DE FIBRA OPTICA MARCA: ATOM MEDICAL CORPORATION URAWA FACTORY MODELO: BILI-THERAPY PAD TYPE | 144420
I060600892 | 68 | LAMPARA DE LUZ ULTRAVIOLETA FOTOTERAPIA DE FIBRA OPTICA MARCA: ATOM MEDICAL CORPORATION URAWA FACTORY MODELO: BILI-THERAPY PAD TYPE | 144420
I090000112 | 535 | CARRO MONITOR MONITOR DE SIGNOS VITALES | 335820
I090000112 | 536 | CARRO MONITOR MONITOR DE SIGNOS VITALES | 335820
I090000112 | 537 | CARRO MONITOR MONITOR DE SIGNOS VITALES | 335820
I090000112 | 538 | CARRO MONITOR MONITOR DE SIGNOS VITALES | 335820
I090000112 | 539 | CARRO MONITOR MONITOR DE SIGNOS VITALES | 335820
I090000112 | 540 | CARRO MONITOR MONITOR DE SIGNOS VITALES | 335820
I090000112 | 541 | CARRO MONITOR MONITOR DE SIGNOS VITALES | 335820
I090000112 | 542 | CARRO MONITOR MONITOR DE SIGNOS VITALES | 335820
I090000112 | 543 | CARRO MONITOR MONITOR DE SIGNOS VITALES | 335820
I090000112 | 544 | CARRO MONITOR MONITOR DE SIGNOS VITALES | 335820
I090000112 | 545 | CARRO MONITOR MONITOR DE SIGNOS VITALES | 335820
I090000112 | 546 | CARRO MONITOR MONITOR DE SIGNOS VITALES | 335820
I090000112 | 547 | CARRO MONITOR MONITOR DE SIGNOS VITALES | 335820
I090000112 | 548 | CARRO MONITOR MONITOR DE SIGNOS VITALES | 335820
I090000112 | 549 | CARRO MONITOR MONITOR DE SIGNOS VITALES | 335820
I090000112 | 550 | CARRO MONITOR MONITOR DE SIGNOS VITALES | 335820
I090000112 | 551 | CARRO MONITOR MONITOR DE SIGNOS VITALES | 335820
I090000112 | 552 | CARRO MONITOR MONITOR DE SIGNOS VITALES | 335820
I090000112 | 553 | CARRO MONITOR MONITOR DE SIGNOS VITALES | 335820
I090000112 | 554 | CARRO MONITOR MONITOR DE SIGNOS VITALES | 335820
I090000112 | 555 | CARRO MONITOR MONITOR DE SIGNOS VITALES | 335820
I090000112 | 556 | CARRO MONITOR MONITOR DE SIGNOS VITALES | 335820
I090000112 | 557 | CARRO MONITOR MONITOR DE SIGNOS VITALES | 335820
I090000112 | 558 | CARRO MONITOR MONITOR DE SIGNOS VITALES | 335820
I090000112 | 559 | CARRO MONITOR MONITOR DE SIGNOS VITALES | 335820
I090000252 | 254 | INCUBADORA INCUBADORA DE CUIDADOS GENERALES MARCA: ATOM MEDICAL CORPORATION URAWA FACTORY | 555988
I090000252 | 256 | INCUBADORA INCUBADORA DE CUIDADOS GENERALES MARCA: ATOM MEDICAL CORPORATION URAWA FACTORY | 555988
I090000252 | 257 | INCUBADORA INCUBADORA DE CUIDADOS GENERALES MARCA: ATOM MEDICAL CORPORATION URAWA FACTORY | 555988
I090000252 | 258 | INCUBADORA INCUBADORA DE CUIDADOS GENERALES MARCA: ATOM MEDICAL CORPORATION URAWA FACTORY | 555988
I090000252 | 259 | INCUBADORA INCUBADORA DE CUIDADOS GENERALES MARCA: ATOM MEDICAL CORPORATION URAWA FACTORY | 555988
I090000252 | 260 | INCUBADORA INCUBADORA DE CUIDADOS GENERALES MARCA: ATOM MEDICAL CORPORATION URAWA FACTORY | 555988
I090000350 | 2 | PANTALLA OPTOTIPOS PROYECTOR DE OPTOTIPOS DE MESA. OBJETIVO PARA PROYECCION DE 2 A 6 METROS. AJUSTE DE ANGULOS DE PROYECCION CON LOS SIGUIENTES OPTOTIPOS: ANILLO E. NINO O ILETRADOS. RETICULA EN CRUZ. PRUEBA DE CONCIENCIA HORIZONTAL VERTICAL. PRUEBA DE VERDE-ROJO. INCLUYE MESA ESPECIFICA PARA LA COLOCACION Y USO DEL EQUIPO. | 25288
I090000034 | 213 | ASPIRADOR SUCCION CONTINUA EQUIPO PORTATIL PARA MEDICION DE BILIRRUBINA DESCRIPCION DEL EQUIPO: 1. ESPECIFICACIONES 1.1 EQUIPO CON PESO DE 203 GRAMOS 1.2 DIMENSIONES 168 X 56 X 45 MM 1.3 CON BOTON DE ENCENDIDO Y SONDA DE MEDICION INTEGRADOS AL EQUIPO 2. ESPECIFICACIONES ELCTRICAS 2.1 BATERIA CON SOPORTE DE HASTA 250 MEDICIONES TOTALMENTE CARGADA 2.2 CON CARGADOR ELCTRICO QUE INDICA CUANDO SE ESTA CARGANDO EL DISPOSITIVO 2.2.1. ALIMENTACION ELECTRICA DE 100 A 240V A 50/60 HZ 2.3 FUNTE DE LUZ 2.3.1 TIPO LAMPARA DE ARCO DE XENON 2.3.2 VIDA UTIL DE 150000 MEDICIONES 2.4 SENSORES FOTODIODOS DE SILICONA 3. CARACTERISTICAS FUNCIONALES 3.1 RANGO DE MEDICION 00 MG/DL A 200 MG/DL 3.2 REALIZA UN PROMEDIO DE MEDICION CONFIGURABLE DE 2 A 5 MEDICIONES 3.3 NO REQUIERE DE MATERIALES DESECHABLES PARA SU USO. 3.4 PERMITE ALMACENAR MEDICIONES 3.5 CON PANTALLA TACTIL QUE DESPLIEGA: 3.5.1 INDICADOR DE CARGA DE LA BATERIA 3.5.2 VALOR MEDIO 3.5.3 FECHA | 212860
I090000034 | 214 | ASPIRADOR SUCCION CONTINUA EQUIPO PORTATIL PARA MEDICION DE BILIRRUBINA DESCRIPCION DEL EQUIPO: 1. ESPECIFICACIONES 1.1 EQUIPO CON PESO DE 203 GRAMOS 1.2 DIMENSIONES 168 X 56 X 45 MM 1.3 CON BOTON DE ENCENDIDO Y SONDA DE MEDICION INTEGRADOS AL EQUIPO 2. ESPECIFICACIONES ELCTRICAS 2.1 BATERIA CON SOPORTE DE HASTA 250 MEDICIONES TOTALMENTE CARGADA 2.2 CON CARGADOR ELCTRICO QUE INDICA CUANDO SE ESTA CARGANDO EL DISPOSITIVO 2.2.1. ALIMENTACION ELECTRICA DE 100 A 240V A 50/60 HZ 2.3 FUNTE DE LUZ 2.3.1 TIPO LAMPARA DE ARCO DE XENON 2.3.2 VIDA UTIL DE 150000 MEDICIONES 2.4 SENSORES FOTODIODOS DE SILICONA 3. CARACTERISTICAS FUNCIONALES 3.1 RANGO DE MEDICION 00 MG/DL A 200 MG/DL 3.2 REALIZA UN PROMEDIO DE MEDICION CONFIGURABLE DE 2 A 5 MEDICIONES 3.3 NO REQUIERE DE MATERIALES DESECHABLES PARA SU USO. 3.4 PERMITE ALMACENAR MEDICIONES 3.5 CON PANTALLA TACTIL QUE DESPLIEGA: 3.5.1 INDICADOR DE CARGA DE LA BATERIA 3.5.2 VALOR MEDIO 3.5.3 FECHA | 212860
I090000268 | 17 | LAMPARA FRONTAL LAMPARA FRONTAL CON EXAMINADOR Y ACCESORIOS: EQUIPO: PORTATIL DE ILUMINACION ELECTRICA PARA LA VISAUALIZACION ESPECIFICA DEL SITIO DESEADO CON FINES DE DIAGNOSTICO Y TRATAMIENTO QUIRURGICO CON CINTA AJUSTABLE PARA LA CABEZA CON SISTEMAS DE FIJACION TRANSFORMADOR DE 6V110/120V 60HERTZ CON REGULACION DEL DIAMETRO DEL HAZ LUZ MOVIMIENTO DE LA LAMPARA CON MECANISMO DE ROTULA MOVIMIENTO EN EL EJE VERTICAL DE HASTA DE HASTA 200 GRADOS O MAYOR REFACCIONES: LAS UNIDADES MEDICAS SELECCIONADAS DE ACUERDO A SUS NECESIDADES MARCA Y MODELO OPCIONALES LAS UNIDADES MEDICAS CONSUMIBLES:FOCO O BOMBILLA INCANDESCENTE INSTALACION OPERACIONMANTEMIMIENTOCORRIENTE ELECTRICA 120V/60HZ POR PERSONAL ESPECIALIZADO Y ACUERDO AL MANUAL DE OPERACION PREVENTIVO CORRECTIVO POR PERSONAL CALIFICADO. | 22185
I090000268 | 18 | LAMPARA FRONTAL LAMPARA FRONTAL CON EXAMINADOR Y ACCESORIOS: EQUIPO: PORTATIL DE ILUMINACION ELECTRICA PARA LA VISAUALIZACION ESPECIFICA DEL SITIO DESEADO CON FINES DE DIAGNOSTICO Y TRATAMIENTO QUIRURGICO CON CINTA AJUSTABLE PARA LA CABEZA CON SISTEMAS DE FIJACION TRANSFORMADOR DE 6V110/120V 60HERTZ CON REGULACION DEL DIAMETRO DEL HAZ LUZ MOVIMIENTO DE LA LAMPARA CON MECANISMO DE ROTULA MOVIMIENTO EN EL EJE VERTICAL DE HASTA DE HASTA 200 GRADOS O MAYOR REFACCIONES: LAS UNIDADES MEDICAS SELECCIONADAS DE ACUERDO A SUS NECESIDADES MARCA Y MODELO OPCIONALES LAS UNIDADES MEDICAS CONSUMIBLES:FOCO O BOMBILLA INCANDESCENTE INSTALACION OPERACIONMANTEMIMIENTOCORRIENTE ELECTRICA 120V/60HZ POR PERSONAL ESPECIALIZADO Y ACUERDO AL MANUAL DE OPERACION PREVENTIVO CORRECTIVO POR PERSONAL CALIFICADO. | 22185
I090000268 | 19 | LAMPARA FRONTAL LAMPARA FRONTAL CON EXAMINADOR Y ACCESORIOS: EQUIPO: PORTATIL DE ILUMINACION ELECTRICA PARA LA VISAUALIZACION ESPECIFICA DEL SITIO DESEADO CON FINES DE DIAGNOSTICO Y TRATAMIENTO QUIRURGICO CON CINTA AJUSTABLE PARA LA CABEZA CON SISTEMAS DE FIJACION TRANSFORMADOR DE 6V110/120V 60HERTZ CON REGULACION DEL DIAMETRO DEL HAZ LUZ MOVIMIENTO DE LA LAMPARA CON MECANISMO DE ROTULA MOVIMIENTO EN EL EJE VERTICAL DE HASTA DE HASTA 200 GRADOS O MAYOR REFACCIONES: LAS UNIDADES MEDICAS SELECCIONADAS DE ACUERDO A SUS NECESIDADES MARCA Y MODELO OPCIONALES LAS UNIDADES MEDICAS CONSUMIBLES:FOCO O BOMBILLA INCANDESCENTE INSTALACION OPERACIONMANTEMIMIENTOCORRIENTE ELECTRICA 120V/60HZ POR PERSONAL ESPECIALIZADO Y ACUERDO AL MANUAL DE OPERACION PREVENTIVO CORRECTIVO POR PERSONAL CALIFICADO. | 22185
I090000064 | 1943 | BASCULA CON Y SIN ESTADIMETRO BASCULA MECANICA PARA EL PESAJE DE PACIENTES AMBULATORIOS. LA BASCULA ESTA DISENADA PARA COLOCARSE EN EL PESO. 1.1 MECANICA METALICA. 1.2 DESPLIEGUE DEL PESO CORPORAL EN KILOGRAMOS Y GRAMOS. 1.3 RANGO DE MEDICION DEL PESO: 0 A 160 KILOGRAMOS O MAYOR. 1.4 DIVISION DE 100 GRMS O MENOR. 1.5 SENSIBILIDAD DE 100 GRMS.O MAYOR. 1.6 AJUSTE MANUAL A CERO. 2.1 RANGO DE MEDICION DE ALTURA:75 A 190CM. O MAYOR. 2.2 METALICO CON ESCALA GRADUADA EN CENTIMETROS. | 12180
I060600540 | 44 | TERMOMETRO ELECTRONICO DIGITAL TERMOMETRO AUDITIVO ELECTRONICO. TERMOMETRO QUE PERMITE MEDIR LA TEMPERATURA DEL CUERPO HUMANO A TRAVES DEL CANAL AUDITIVO. CONSTA DE : PANTALLA DIGITAL CON ILUMINACION. MECANISMO DE ENCENDIDO MANUAL O AUTOMATICO. DESPLIEGUE DE TEMPERATURA DE 34 A 42 GRADOS CENTIGRADOS. CON FUNDAS PROTECTORAS DEL EXTREMO DE INSERSION . CON ALARMA VISUAL O SONORA AL ENCENDIDO AL FINALIZAR LA MEDICION Y AL DETECTAR BATERIA BAJA. CON MEMORIA MINIMA DE 10 DETERMINACIONES. FUNCIONAMIENTO CON BATERIA DE LITIO. CO ESTUCHE PARA GUARDA O FUNDA PROTECTORA. MEDICAS Y QUIRURGICOS MEDICION DE LA TEMPERATURA CORPORAL. | 7414.72
I060600540 | 46 | TERMOMETRO ELECTRONICO DIGITAL TERMOMETRO AUDITIVO ELECTRONICO. TERMOMETRO QUE PERMITE MEDIR LA TEMPERATURA DEL CUERPO HUMANO A TRAVES DEL CANAL AUDITIVO. CONSTA DE : PANTALLA DIGITAL CON ILUMINACION. MECANISMO DE ENCENDIDO MANUAL O AUTOMATICO. DESPLIEGUE DE TEMPERATURA DE 34 A 42 GRADOS CENTIGRADOS. CON FUNDAS PROTECTORAS DEL EXTREMO DE INSERSION . CON ALARMA VISUAL O SONORA AL ENCENDIDO AL FINALIZAR LA MEDICION Y AL DETECTAR BATERIA BAJA. CON MEMORIA MINIMA DE 10 DETERMINACIONES. FUNCIONAMIENTO CON BATERIA DE LITIO. CO ESTUCHE PARA GUARDA O FUNDA PROTECTORA. MEDICAS Y QUIRURGICOS MEDICION DE LA TEMPERATURA CORPORAL. | 7414.72
I060600540 | 47 | TERMOMETRO ELECTRONICO DIGITAL TERMOMETRO AUDITIVO ELECTRONICO. TERMOMETRO QUE PERMITE MEDIR LA TEMPERATURA DEL CUERPO HUMANO A TRAVES DEL CANAL AUDITIVO. CONSTA DE : PANTALLA DIGITAL CON ILUMINACION. MECANISMO DE ENCENDIDO MANUAL O AUTOMATICO. DESPLIEGUE DE TEMPERATURA DE 34 A 42 GRADOS CENTIGRADOS. CON FUNDAS PROTECTORAS DEL EXTREMO DE INSERSION . CON ALARMA VISUAL O SONORA AL ENCENDIDO AL FINALIZAR LA MEDICION Y AL DETECTAR BATERIA BAJA. CON MEMORIA MINIMA DE 10 DETERMINACIONES. FUNCIONAMIENTO CON BATERIA DE LITIO. CO ESTUCHE PARA GUARDA O FUNDA PROTECTORA. MEDICAS Y QUIRURGICOS MEDICION DE LA TEMPERATURA CORPORAL. | 7414.72
I060601006 | 58 | BASCULA DIGITAL BASCULA ELECTRONICA BASE DE ACERO INOXIDABLE CON MECANISMO IMPERMEABLE DIGITAL DEL PESO CORPORAL EN GRAMOS Y KILOGRAMOS RANGO DE MEDICION DEL PESO:0 A 5KG. O MAYOR AJUSTE AUTOMATICO A CERO DIVISION DE 2 GRAMOS O MENOR. SENSIBILIDAD DE 2 GRAMOS O MAYOR. INDICADOR DE BATERIA BAJAMECANISMO DE TARA. | 8347.36
I060601006 | 59 | BASCULA DIGITAL BASCULA ELECTRONICA BASE DE ACERO INOXIDABLE CON MECANISMO IMPERMEABLE DIGITAL DEL PESO CORPORAL EN GRAMOS Y KILOGRAMOS RANGO DE MEDICION DEL PESO:0 A 5KG. O MAYOR AJUSTE AUTOMATICO A CERO DIVISION DE 2 GRAMOS O MENOR. SENSIBILIDAD DE 2 GRAMOS O MAYOR. INDICADOR DE BATERIA BAJAMECANISMO DE TARA. | 8347.36
I360000004 | 111 | BASCULA BASCULA MECANICA DE DOS VARAS CON CAPACIDAD DE 500 KGS. CON DIVISION MINIMA DE 250G. PLATAFORMA DE 52 X 73 CM. FABRICADA TOTALMENTE EN ACERO PLATAFORMA CON LAMINA ANTIDERRAPANTE CON RUEDAS PARA FACILITAR SU DESPLAZAMIENTO BARANDAL PROTECTOR DE PILAR CUCHILLAS Y ASIENTOS EN ACERO TEMPLADO DE ALTA RESISTENCIA ACABADO EN PINTURA COLOR AZUL Y ROJO. | 10556
I090001352 | 1 | EQUIPO DE RESECCION TRANSURETRAL EQUIPO COMPLETO PARA RESECCION TRANSURETRAL DE PROSTATA. TORRE DE VISUALIZACION: 1 PZA JUEGO DE CONTROLADOR 1 PZA CABEZAL CAMARA 3 CHIP HD 1 PZA OBJETIVO RIWO-ZOOM F = 13-29 MM 1 PZA PROYECTOR DE LUZ HIGHLIGHT X 300 SET 1 CABLE DE FIBRA OPTICA LONGITUD 2.30 M O DEL HAZ DE FIBRAS 2.5 MM 1 PZA CARRO PORTA EQUIPO (1 BRAZO). TORRE MARCA STRYKER. RESECTOSCOPIO MONOPOLAR 1 VAINA EXTERIOR PARA IRRIGACION CUNTINUA ROTATORIA DIAMETRO DE 26 CHARR 1 VAINA EXTERIOR P/IRRIGACION CONTINUA ROTATORIA DIAMETRO DE 24 CHARR C/EXTREMO DISTAL 1 OBTURADOR ESTANDAR DE 24 CHARR 50 ELECTRODO DE CORTE MONOPOLAR CON LAZO DE ALAMBRE DE 0.3 MM 50 ELECTRODO DE CORTE LAZO DE ALAMBRE DE 0.4 MM. 20 ELECTRODO COAGULADOR PARA GRANDES SUPERFICIES 1 SISTEMA OPTICO 4 MM LIBRE DE DISTORSIONES DIRECCION VISUAL 30 GRADOS C./ OCULAR UNIVERSAL 1 ELEMENTO DE TRABAJO CORTE PASIVO MANGO ABIERTO PARA OPTICAS DE 4 MM DE 12 A 30 PULG 1 PZA CABLE DE CON | 1624000
I210000074 | 142 | EQUIPO CONTRA INCENDIO EQUIPO DE RESPIRACION AUTONOMO CILINDRO DE FIBRE DE CARBONO. INCLUYE ARNES MASCARILLA MANGUERAS Y ESTUCHE. | 70528
I210000074 | 143 | EQUIPO CONTRA INCENDIO EQUIPO DE RESPIRACION AUTONOMO CILINDRO DE FIBRE DE CARBONO. INCLUYE ARNES MASCARILLA MANGUERAS Y ESTUCHE. | 70528
I210000074 | 144 | EQUIPO CONTRA INCENDIO EQUIPO DE RESPIRACION AUTONOMO CILINDRO DE FIBRE DE CARBONO. INCLUYE ARNES MASCARILLA MANGUERAS Y ESTUCHE. | 70528
I210000074 | 145 | EQUIPO CONTRA INCENDIO EQUIPO DE RESPIRACION AUTONOMO CILINDRO DE FIBRE DE CARBONO. INCLUYE ARNES MASCARILLA MANGUERAS Y ESTUCHE. | 70528
I210000072 | 3087 | EXTINGUIDOR EXTINTOR DE PQS CAPACIDAD DE 70 KG. PARA FUEGOS ABC NORMANDO. TIPO CARRETILLA INCLUYE CARGA INICIAL SENALAMIENTO DE UBICACION DE EXTINTOR. | 9256.8
I210000072 | 3088 | EXTINGUIDOR EXTINTOR DE PQS CAPACIDAD DE 70 KG. PARA FUEGOS ABC NORMANDO. TIPO CARRETILLA INCLUYE CARGA INICIAL SENALAMIENTO DE UBICACION DE EXTINTOR. | 9256.8
I210000072 | 3089 | EXTINGUIDOR EXTINTOR DE PQS CAPACIDAD DE 70 KG. PARA FUEGOS ABC NORMANDO. TIPO CARRETILLA INCLUYE CARGA INICIAL SENALAMIENTO DE UBICACION DE EXTINTOR. | 9256.8
I210000072 | 3090 | EXTINGUIDOR EXTINTOR DE PQS CAPACIDAD DE 70 KG. PARA FUEGOS ABC NORMANDO. TIPO CARRETILLA INCLUYE CARGA INICIAL SENALAMIENTO DE UBICACION DE EXTINTOR. | 9256.8
I210000072 | 3091 | EXTINGUIDOR EXTINTOR DE PQS CAPACIDAD DE 70 KG. PARA FUEGOS ABC NORMANDO. TIPO CARRETILLA INCLUYE CARGA INICIAL SENALAMIENTO DE UBICACION DE EXTINTOR. | 9256.8
I210000072 | 3092 | EXTINGUIDOR EXTINTOR DE PQS CAPACIDAD DE 70 KG. PARA FUEGOS ABC NORMANDO. TIPO CARRETILLA INCLUYE CARGA INICIAL SENALAMIENTO DE UBICACION DE EXTINTOR. | 9256.8
I210000072 | 3093 | EXTINGUIDOR EXTINTOR DE PQS CAPACIDAD DE 70 KG. PARA FUEGOS ABC NORMANDO. TIPO CARRETILLA INCLUYE CARGA INICIAL SENALAMIENTO DE UBICACION DE EXTINTOR. | 9256.8
I210000072 | 3094 | EXTINGUIDOR EXTINTOR DE PQS CAPACIDAD DE 70 KG. PARA FUEGOS ABC NORMANDO. TIPO CARRETILLA INCLUYE CARGA INICIAL SENALAMIENTO DE UBICACION DE EXTINTOR. | 9256.8
I210000072 | 3095 | EXTINGUIDOR EXTINTOR DE PQS CAPACIDAD DE 70 KG. PARA FUEGOS ABC NORMANDO. TIPO CARRETILLA INCLUYE CARGA INICIAL SENALAMIENTO DE UBICACION DE EXTINTOR. | 9256.8
I210000072 | 3096 | EXTINGUIDOR EXTINTOR DE PQS CAPACIDAD DE 70 KG. PARA FUEGOS ABC NORMANDO. TIPO CARRETILLA INCLUYE CARGA INICIAL SENALAMIENTO DE UBICACION DE EXTINTOR. | 9256.8
I450400146 | 769 | GABINETE UNIVERSAL GABINETE PARA TRAJE DE BOMBERO LAMINA GALVANIZADA CALIBRE 26 COLOR ROJO MEDIDAS .60 X 1.80 X 45 CM PUERTA CON PASADOR PARA CANDADO ACRILICO TRANSPARENTE. | 8004
I450400146 | 770 | GABINETE UNIVERSAL GABINETE PARA TRAJE DE BOMBERO LAMINA GALVANIZADA CALIBRE 26 COLOR ROJO MEDIDAS .60 X 1.80 X 45 CM PUERTA CON PASADOR PARA CANDADO ACRILICO TRANSPARENTE. | 8004
I420800218 | 103 | EQUIPO PARA AIRE ACONDICIONADO CORTINA DE AIRE DE 36 PULG. | 9396
I420800218 | 104 | EQUIPO PARA AIRE ACONDICIONADO CORTINA DE AIRE DE 36 PULG. | 9396
I420800218 | 105 | EQUIPO PARA AIRE ACONDICIONADO CORTINA DE AIRE DE 36 PULG. | 9396
I420800218 | 106 | EQUIPO PARA AIRE ACONDICIONADO CORTINA DE AIRE DE 36 PULG. | 9396
I420800218 | 107 | EQUIPO PARA AIRE ACONDICIONADO CORTINA DE AIRE DE 36 PULG. | 9396
I420800218 | 108 | EQUIPO PARA AIRE ACONDICIONADO CORTINA DE AIRE DE 36 PULG. | 9396
I420800218 | 109 | EQUIPO PARA AIRE ACONDICIONADO CORTINA DE AIRE DE 36 PULG. | 9396
I420800218 | 110 | EQUIPO PARA AIRE ACONDICIONADO CORTINA DE AIRE DE 36 PULG. | 9396
I420800218 | 111 | EQUIPO PARA AIRE ACONDICIONADO CORTINA DE AIRE DE 36 PULG. | 9396
I420800218 | 112 | EQUIPO PARA AIRE ACONDICIONADO CORTINA DE AIRE DE 36 PULG. | 9396
I420800218 | 113 | EQUIPO PARA AIRE ACONDICIONADO CORTINA DE AIRE DE 36 PULG. | 9396
I420800218 | 114 | EQUIPO PARA AIRE ACONDICIONADO CORTINA DE AIRE DE 36 PULG. | 9396
I420800218 | 115 | EQUIPO PARA AIRE ACONDICIONADO CORTINA DE AIRE DE 36 PULG. | 9396
I420800218 | 116 | EQUIPO PARA AIRE ACONDICIONADO CORTINA DE AIRE DE 36 PULG. | 9396
I420800218 | 117 | EQUIPO PARA AIRE ACONDICIONADO CORTINA DE AIRE DE 36 PULG. | 9396
I420800218 | 130 | EQUIPO PARA AIRE ACONDICIONADO CORTINA DE AIRE COMERCIAL DE 48 PULG. POTENCIA 236/559W 127 VOLTS 60 HZ 678/904. | 11423.1
I420800218 | 131 | EQUIPO PARA AIRE ACONDICIONADO CORTINA DE AIRE COMERCIAL DE 48 PULG. POTENCIA 236/559W 127 VOLTS 60 HZ 678/904. | 11423.1
I420800218 | 132 | EQUIPO PARA AIRE ACONDICIONADO CORTINA DE AIRE COMERCIAL DE 48 PULG. POTENCIA 236/559W 127 VOLTS 60 HZ 678/904. | 11423.1
I420800218 | 133 | EQUIPO PARA AIRE ACONDICIONADO CORTINA DE AIRE COMERCIAL DE 48 PULG. POTENCIA 236/559W 127 VOLTS 60 HZ 678/904. | 11423.1
I420800218 | 134 | EQUIPO PARA AIRE ACONDICIONADO CORTINA DE AIRE COMERCIAL DE 48 PULG. POTENCIA 236/559W 127 VOLTS 60 HZ 678/904. | 11423.1
I420800218 | 135 | EQUIPO PARA AIRE ACONDICIONADO CORTINA DE AIRE COMERCIAL DE 48 PULG. POTENCIA 236/559W 127 VOLTS 60 HZ 678/904. | 11423.1
I150200662 | 38 | TELEVISOR TELEVISOR LED SMART TV ULTRA HD. TERMINACION /D/E DE 55 PULG. RESOLUCION 4K UHD (3840 X 2160) SMART TV SISTEMA OPERATIVO (VIDAA U) CONTRASTE NATIVO 3000: 1 POTENCIA 10W X 2 ENTRADA HDMI: 4 ENTRADA USB: 3. | 11936.4
I150200662 | 39 | TELEVISOR TELEVISOR LED SMART TV ULTRA HD. TERMINACION /D/E DE 55 PULG. RESOLUCION 4K UHD (3840 X 2160) SMART TV SISTEMA OPERATIVO (VIDAA U) CONTRASTE NATIVO 3000: 1 POTENCIA 10W X 2 ENTRADA HDMI: 4 ENTRADA USB: 3. | 11936.4
I150200662 | 40 | TELEVISOR TELEVISOR LED SMART TV ULTRA HD. TERMINACION /D/E DE 55 PULG. RESOLUCION 4K UHD (3840 X 2160) SMART TV SISTEMA OPERATIVO (VIDAA U) CONTRASTE NATIVO 3000: 1 POTENCIA 10W X 2 ENTRADA HDMI: 4 ENTRADA USB: 3. | 11936.4
I150200662 | 41 | TELEVISOR TELEVISOR LED SMART TV ULTRA HD. TERMINACION /D/E DE 55 PULG. RESOLUCION 4K UHD (3840 X 2160) SMART TV SISTEMA OPERATIVO (VIDAA U) CONTRASTE NATIVO 3000: 1 POTENCIA 10W X 2 ENTRADA HDMI: 4 ENTRADA USB: 3. | 11936.4
I150200662 | 42 | TELEVISOR TELEVISOR LED SMART TV ULTRA HD. TERMINACION /D/E DE 55 PULG. RESOLUCION 4K UHD (3840 X 2160) SMART TV SISTEMA OPERATIVO (VIDAA U) CONTRASTE NATIVO 3000: 1 POTENCIA 10W X 2 ENTRADA HDMI: 4 ENTRADA USB: 3. | 11936.4
I150200662 | 43 | TELEVISOR TELEVISOR LED SMART TV ULTRA HD. TERMINACION /D/E DE 55 PULG. RESOLUCION 4K UHD (3840 X 2160) SMART TV SISTEMA OPERATIVO (VIDAA U) CONTRASTE NATIVO 3000: 1 POTENCIA 10W X 2 ENTRADA HDMI: 4 ENTRADA USB: 3. | 11936.4
I150200662 | 44 | TELEVISOR TELEVISOR LED SMART TV ULTRA HD. TERMINACION /D/E DE 55 PULG. RESOLUCION 4K UHD (3840 X 2160) SMART TV SISTEMA OPERATIVO (VIDAA U) CONTRASTE NATIVO 3000: 1 POTENCIA 10W X 2 ENTRADA HDMI: 4 ENTRADA USB: 3. | 11936.4
I150200662 | 45 | TELEVISOR TELEVISOR LED SMART TV ULTRA HD. TERMINACION /D/E DE 55 PULG. RESOLUCION 4K UHD (3840 X 2160) SMART TV SISTEMA OPERATIVO (VIDAA U) CONTRASTE NATIVO 3000: 1 POTENCIA 10W X 2 ENTRADA HDMI: 4 ENTRADA USB: 3. | 11936.4
I150200662 | 46 | TELEVISOR TELEVISOR LED SMART TV ULTRA HD. TERMINACION /D/E DE 55 PULG. RESOLUCION 4K UHD (3840 X 2160) SMART TV SISTEMA OPERATIVO (VIDAA U) CONTRASTE NATIVO 3000: 1 POTENCIA 10W X 2 ENTRADA HDMI: 4 ENTRADA USB: 3. | 11936.4
I150200662 | 47 | TELEVISOR TELEVISOR LED SMART TV ULTRA HD. TERMINACION /D/E DE 55 PULG. RESOLUCION 4K UHD (3840 X 2160) SMART TV SISTEMA OPERATIVO (VIDAA U) CONTRASTE NATIVO 3000: 1 POTENCIA 10W X 2 ENTRADA HDMI: 4 ENTRADA USB: 3. | 11936.4
I150200662 | 48 | TELEVISOR TELEVISOR LED SMART TV ULTRA HD. TERMINACION /D/E DE 55 PULG. RESOLUCION 4K UHD (3840 X 2160) SMART TV SISTEMA OPERATIVO (VIDAA U) CONTRASTE NATIVO 3000: 1 POTENCIA 10W X 2 ENTRADA HDMI: 4 ENTRADA USB: 3. | 11936.4
I150200662 | 49 | TELEVISOR TELEVISOR LED SMART TV ULTRA HD. TERMINACION /D/E DE 55 PULG. RESOLUCION 4K UHD (3840 X 2160) SMART TV SISTEMA OPERATIVO (VIDAA U) CONTRASTE NATIVO 3000: 1 POTENCIA 10W X 2 ENTRADA HDMI: 4 ENTRADA USB: 3. | 11936.4
I150200662 | 50 | TELEVISOR TELEVISOR LED SMART TV ULTRA HD. TERMINACION /D/E DE 55 PULG. RESOLUCION 4K UHD (3840 X 2160) SMART TV SISTEMA OPERATIVO (VIDAA U) CONTRASTE NATIVO 3000: 1 POTENCIA 10W X 2 ENTRADA HDMI: 4 ENTRADA USB: 3. | 11936.4
I150200662 | 51 | TELEVISOR TELEVISOR LED SMART TV ULTRA HD. TERMINACION /D/E DE 55 PULG. RESOLUCION 4K UHD (3840 X 2160) SMART TV SISTEMA OPERATIVO (VIDAA U) CONTRASTE NATIVO 3000: 1 POTENCIA 10W X 2 ENTRADA HDMI: 4 ENTRADA USB: 3. | 11936.4
I150200662 | 52 | TELEVISOR TELEVISOR LED SMART TV ULTRA HD. TERMINACION /D/E DE 55 PULG. RESOLUCION 4K UHD (3840 X 2160) SMART TV SISTEMA OPERATIVO (VIDAA U) CONTRASTE NATIVO 3000: 1 POTENCIA 10W X 2 ENTRADA HDMI: 4 ENTRADA USB: 3. | 11936.4
I180000148 | 1474 | NO-BREAK NO BREAK CAPACIDAD DE 11 KVA. INCLUYE 2 NO BREAK DE 1 KVA CYBERPOWER. | 102080
I450400320 | 5587 | SILLON SILLON DE TRES PLAZAS CON RESPALDO DESCANSA BRAZOS EN LOS COSTADOS TAPIZADO EN VINIL NEGRO. | 7118.6
I150200668 | 12 | GRABADOR DE RED GRABADOR DE RED NVR DE 16 CANALES 16 PUERTOS POE PLUG & PLAY DE UN SOLO BOTON. 16 PUERTOS ESTANDAR POE 802.3AF INCLUYE 4 DISCOS DUROS HDD DE 4TB INCLUYE REPARACION DE GABINETE EXISTENTE. MONTAJE EN PARED CON TODOS SUS ACCESORIOS RECONECTORIZACION DE 24 NODOS Y PRUEBAS CONFIGURACION DE EQUIPOS ASIGNACION DEL NOMBRE DE CADA CAMARA Y PUESTA EN OPERACION. | 51040
I150200668 | 13 | GRABADOR DE RED GRABADOR DE RED NVR DE 16 CANALES 16 PUERTOS POE PLUG & PLAY DE UN SOLO BOTON. 16 PUERTOS ESTANDAR POE 802.3AF INCLUYE 4 DISCOS DUROS HDD DE 4TB INCLUYE REPARACION DE GABINETE EXISTENTE. MONTAJE EN PARED CON TODOS SUS ACCESORIOS RECONECTORIZACION DE 24 NODOS Y PRUEBAS CONFIGURACION DE EQUIPOS ASIGNACION DEL NOMBRE DE CADA CAMARA Y PUESTA EN OPERACION. | 51040
I180000252 | 264 | COMPUTADORA TODO EN UNO (ALL IN ONE) COMPUTADORA TODO EN UNO AIO (ALL IN ONE) PROCESADOR INTEL CORE ¡5 DISCO DURO DE 1TB HDD MEMORIA RAM DE 4 GB + 4GB ADICIONALES KINGSTON WINDOWS 10 PROFESIONAL DE 64 BITS DVDRW INCLUYE LICENCIA DE OFFICE HOME& BUSINESS 2019 | 28379.4
I090001348 | 5 | URETEROSCOPIO EQUIPO FLEXIBLE DE FIBRA OPTICA PARA LA VISUALIZACION ENDOSCOPIA DE URETEROS Y SISTEMAS COLECTORES RENALES CON FINES DIAGNOSTICOS Y TERAPEUTICOS. CONSTA DE LOS SIGUIENTES ELEMENTOS: ENDOSCOPIO FLEXIBLE DE VISION FRONTAL CON CAPACIDAD DE ANULACION DE LA PUNTA; CON O SIN CANAL DE TRABAJO. LAS ESPECIFICACIONES DE CADA UNO DE LOS ELEMENTOS SENALADOS SERAN DETERMINADAS POR LAS UNIDADES MEDICAS DE ACUERDO A SUS NECESIDADES. ALIMENTACION ELECTRICA: 120 V/60 HZ DIAMETRO EXTERIOR DEL EXTREMO DISTAL DE 4.9 FR VISION FRONTAL 0° DIAMETRO EXTERIOR DEL TUBO DE INSERCION DE 7.95 FR CANAL DE TRABAJO DE 3.6 FR SECCION DE CURVADO DE 275° HACIA ARRIBA Y HACIA ABAJO | 211836.42
I450400132 | 61 | EXTRACTOR AIRE EXTRACTOR DE AIRE VOL 220 RPM 875 CAUDAL 1800 CMFS HZ 60 HP 2.5 | 93960
I420800588 | 30 | UNIDAD CONDENSADORA UNIDAD CONDENSADORA PARA MEDIA TEMPERATURA POTENCIA 1.5 HP VOLTAJE 220 VOLTS MONOFASICO. | 97520.63
I420800588 | 31 | UNIDAD CONDENSADORA UNIDAD CONDENSADORA PARA BAJA TEMPERATURA POTENCIA 1.5 HP VOLTAJE 220 VOLTS MONOFASICO. | 93386.39
I090000088 | 1986 | CAMA CLINICA CAMA HOSPITALARIA ELECTRICA SISTEMA ELECTROMECANICO DE 4 MOTORES CON CORRIENTE ALTERNA Y BATERIA RECARGABLE INTER CONSTRUIDA. NUESTROS MOTORES CONTROLES Y EL SISTEMA ELECTRICO CUENTAN CON PROTECCION CONTRA FLUIDOS Y SALPICADURAS DE AGUA O QUIMICOS. 4 BARANDALES DOS EN LA SECCION DEL RESPALDO CON 4 CONTROLES INTER CONSTRUIDOS DOS CONTROLES EXTERNOS PARA MANEJO DE ENFERMERA Y DOS CONTROLES INTERNOS CON INDICADORES DE POSICION ERGONOMICA PARA MANEJO DEL PACIENTE Y DOS BARANDALES SIN CONTROL EN LA SECCION DE PIES CON BOTON DE ENCENDIDO Y APAGADO PARA EL BLOQUEO DE LOS MOVIMIENTOS. LOS 4 BARANDALES ESTAN FABRICADOS EN MATERIAL TERMOFORMADO Y ESTAN CUBIERTOS CON ABS CON PROTECCION PARA DESINFECTANTES Y GOLPES. BARANDALES ABATIBLES CON SEGUROS PERMITEN UN COMPLETO TRANSFER DE PACIENTE POR EL SISTEMA DE GUARDA Y EXTENSION DEL MISMO OCULTOS BAJO LA BASE DE LA CAMA. CABECERA Y PIECERA DE SUPERFICIE RIGIDA DE ABS PERFORADA MOLDEADO E | 140839.08
I090000088 | 1987 | CAMA CLINICA CAMA HOSPITALARIA ELECTRICA SISTEMA ELECTROMECANICO DE 4 MOTORES CON CORRIENTE ALTERNA Y BATERIA RECARGABLE INTER CONSTRUIDA. NUESTROS MOTORES CONTROLES Y EL SISTEMA ELECTRICO CUENTAN CON PROTECCION CONTRA FLUIDOS Y SALPICADURAS DE AGUA O QUIMICOS. 4 BARANDALES DOS EN LA SECCION DEL RESPALDO CON 4 CONTROLES INTER CONSTRUIDOS DOS CONTROLES EXTERNOS PARA MANEJO DE ENFERMERA Y DOS CONTROLES INTERNOS CON INDICADORES DE POSICION ERGONOMICA PARA MANEJO DEL PACIENTE Y DOS BARANDALES SIN CONTROL EN LA SECCION DE PIES CON BOTON DE ENCENDIDO Y APAGADO PARA EL BLOQUEO DE LOS MOVIMIENTOS. LOS 4 BARANDALES ESTAN FABRICADOS EN MATERIAL TERMOFORMADO Y ESTAN CUBIERTOS CON ABS CON PROTECCION PARA DESINFECTANTES Y GOLPES. BARANDALES ABATIBLES CON SEGUROS PERMITEN UN COMPLETO TRANSFER DE PACIENTE POR EL SISTEMA DE GUARDA Y EXTENSION DEL MISMO OCULTOS BAJO LA BASE DE LA CAMA. CABECERA Y PIECERA DE SUPERFICIE RIGIDA DE ABS PERFORADA MOLDEADO E | 140839.08
I090000088 | 1988 | CAMA CLINICA CAMA HOSPITALARIA ELECTRICA SISTEMA ELECTROMECANICO DE 4 MOTORES CON CORRIENTE ALTERNA Y BATERIA RECARGABLE INTER CONSTRUIDA. NUESTROS MOTORES CONTROLES Y EL SISTEMA ELECTRICO CUENTAN CON PROTECCION CONTRA FLUIDOS Y SALPICADURAS DE AGUA O QUIMICOS. 4 BARANDALES DOS EN LA SECCION DEL RESPALDO CON 4 CONTROLES INTER CONSTRUIDOS DOS CONTROLES EXTERNOS PARA MANEJO DE ENFERMERA Y DOS CONTROLES INTERNOS CON INDICADORES DE POSICION ERGONOMICA PARA MANEJO DEL PACIENTE Y DOS BARANDALES SIN CONTROL EN LA SECCION DE PIES CON BOTON DE ENCENDIDO Y APAGADO PARA EL BLOQUEO DE LOS MOVIMIENTOS. LOS 4 BARANDALES ESTAN FABRICADOS EN MATERIAL TERMOFORMADO Y ESTAN CUBIERTOS CON ABS CON PROTECCION PARA DESINFECTANTES Y GOLPES. BARANDALES ABATIBLES CON SEGUROS PERMITEN UN COMPLETO TRANSFER DE PACIENTE POR EL SISTEMA DE GUARDA Y EXTENSION DEL MISMO OCULTOS BAJO LA BASE DE LA CAMA. CABECERA Y PIECERA DE SUPERFICIE RIGIDA DE ABS PERFORADA MOLDEADO E | 140839.08
I090000088 | 1989 | CAMA CLINICA CAMA HOSPITALARIA ELECTRICA SISTEMA ELECTROMECANICO DE 4 MOTORES CON CORRIENTE ALTERNA Y BATERIA RECARGABLE INTER CONSTRUIDA. NUESTROS MOTORES CONTROLES Y EL SISTEMA ELECTRICO CUENTAN CON PROTECCION CONTRA FLUIDOS Y SALPICADURAS DE AGUA O QUIMICOS. 4 BARANDALES DOS EN LA SECCION DEL RESPALDO CON 4 CONTROLES INTER CONSTRUIDOS DOS CONTROLES EXTERNOS PARA MANEJO DE ENFERMERA Y DOS CONTROLES INTERNOS CON INDICADORES DE POSICION ERGONOMICA PARA MANEJO DEL PACIENTE Y DOS BARANDALES SIN CONTROL EN LA SECCION DE PIES CON BOTON DE ENCENDIDO Y APAGADO PARA EL BLOQUEO DE LOS MOVIMIENTOS. LOS 4 BARANDALES ESTAN FABRICADOS EN MATERIAL TERMOFORMADO Y ESTAN CUBIERTOS CON ABS CON PROTECCION PARA DESINFECTANTES Y GOLPES. BARANDALES ABATIBLES CON SEGUROS PERMITEN UN COMPLETO TRANSFER DE PACIENTE POR EL SISTEMA DE GUARDA Y EXTENSION DEL MISMO OCULTOS BAJO LA BASE DE LA CAMA. CABECERA Y PIECERA DE SUPERFICIE RIGIDA DE ABS PERFORADA MOLDEADO E | 140839.08
I090000088 | 1990 | CAMA CLINICA CAMA HOSPITALARIA ELECTRICA SISTEMA ELECTROMECANICO DE 4 MOTORES CON CORRIENTE ALTERNA Y BATERIA RECARGABLE INTER CONSTRUIDA. NUESTROS MOTORES CONTROLES Y EL SISTEMA ELECTRICO CUENTAN CON PROTECCION CONTRA FLUIDOS Y SALPICADURAS DE AGUA O QUIMICOS. 4 BARANDALES DOS EN LA SECCION DEL RESPALDO CON 4 CONTROLES INTER CONSTRUIDOS DOS CONTROLES EXTERNOS PARA MANEJO DE ENFERMERA Y DOS CONTROLES INTERNOS CON INDICADORES DE POSICION ERGONOMICA PARA MANEJO DEL PACIENTE Y DOS BARANDALES SIN CONTROL EN LA SECCION DE PIES CON BOTON DE ENCENDIDO Y APAGADO PARA EL BLOQUEO DE LOS MOVIMIENTOS. LOS 4 BARANDALES ESTAN FABRICADOS EN MATERIAL TERMOFORMADO Y ESTAN CUBIERTOS CON ABS CON PROTECCION PARA DESINFECTANTES Y GOLPES. BARANDALES ABATIBLES CON SEGUROS PERMITEN UN COMPLETO TRANSFER DE PACIENTE POR EL SISTEMA DE GUARDA Y EXTENSION DEL MISMO OCULTOS BAJO LA BASE DE LA CAMA. CABECERA Y PIECERA DE SUPERFICIE RIGIDA DE ABS PERFORADA MOLDEADO E | 140839.08
I090000088 | 1992 | CAMA CLINICA CAMA HOSPITALARIA ELECTRICA SISTEMA ELECTROMECANICO DE 4 MOTORES CON CORRIENTE ALTERNA Y BATERIA RECARGABLE INTER CONSTRUIDA. NUESTROS MOTORES CONTROLES Y EL SISTEMA ELECTRICO CUENTAN CON PROTECCION CONTRA FLUIDOS Y SALPICADURAS DE AGUA O QUIMICOS. 4 BARANDALES DOS EN LA SECCION DEL RESPALDO CON 4 CONTROLES INTER CONSTRUIDOS DOS CONTROLES EXTERNOS PARA MANEJO DE ENFERMERA Y DOS CONTROLES INTERNOS CON INDICADORES DE POSICION ERGONOMICA PARA MANEJO DEL PACIENTE Y DOS BARANDALES SIN CONTROL EN LA SECCION DE PIES CON BOTON DE ENCENDIDO Y APAGADO PARA EL BLOQUEO DE LOS MOVIMIENTOS. LOS 4 BARANDALES ESTAN FABRICADOS EN MATERIAL TERMOFORMADO Y ESTAN CUBIERTOS CON ABS CON PROTECCION PARA DESINFECTANTES Y GOLPES. BARANDALES ABATIBLES CON SEGUROS PERMITEN UN COMPLETO TRANSFER DE PACIENTE POR EL SISTEMA DE GUARDA Y EXTENSION DEL MISMO OCULTOS BAJO LA BASE DE LA CAMA. CABECERA Y PIECERA DE SUPERFICIE RIGIDA DE ABS PERFORADA MOLDEADO E | 140839.08
I090000088 | 1993 | CAMA CLINICA CAMA HOSPITALARIA ELECTRICA SISTEMA ELECTROMECANICO DE 4 MOTORES CON CORRIENTE ALTERNA Y BATERIA RECARGABLE INTER CONSTRUIDA. NUESTROS MOTORES CONTROLES Y EL SISTEMA ELECTRICO CUENTAN CON PROTECCION CONTRA FLUIDOS Y SALPICADURAS DE AGUA O QUIMICOS. 4 BARANDALES DOS EN LA SECCION DEL RESPALDO CON 4 CONTROLES INTER CONSTRUIDOS DOS CONTROLES EXTERNOS PARA MANEJO DE ENFERMERA Y DOS CONTROLES INTERNOS CON INDICADORES DE POSICION ERGONOMICA PARA MANEJO DEL PACIENTE Y DOS BARANDALES SIN CONTROL EN LA SECCION DE PIES CON BOTON DE ENCENDIDO Y APAGADO PARA EL BLOQUEO DE LOS MOVIMIENTOS. LOS 4 BARANDALES ESTAN FABRICADOS EN MATERIAL TERMOFORMADO Y ESTAN CUBIERTOS CON ABS CON PROTECCION PARA DESINFECTANTES Y GOLPES. BARANDALES ABATIBLES CON SEGUROS PERMITEN UN COMPLETO TRANSFER DE PACIENTE POR EL SISTEMA DE GUARDA Y EXTENSION DEL MISMO OCULTOS BAJO LA BASE DE LA CAMA. CABECERA Y PIECERA DE SUPERFICIE RIGIDA DE ABS PERFORADA MOLDEADO E | 140839.08
I090000088 | 1994 | CAMA CLINICA CAMA HOSPITALARIA ELECTRICA SISTEMA ELECTROMECANICO DE 4 MOTORES CON CORRIENTE ALTERNA Y BATERIA RECARGABLE INTER CONSTRUIDA. NUESTROS MOTORES CONTROLES Y EL SISTEMA ELECTRICO CUENTAN CON PROTECCION CONTRA FLUIDOS Y SALPICADURAS DE AGUA O QUIMICOS. 4 BARANDALES DOS EN LA SECCION DEL RESPALDO CON 4 CONTROLES INTER CONSTRUIDOS DOS CONTROLES EXTERNOS PARA MANEJO DE ENFERMERA Y DOS CONTROLES INTERNOS CON INDICADORES DE POSICION ERGONOMICA PARA MANEJO DEL PACIENTE Y DOS BARANDALES SIN CONTROL EN LA SECCION DE PIES CON BOTON DE ENCENDIDO Y APAGADO PARA EL BLOQUEO DE LOS MOVIMIENTOS. LOS 4 BARANDALES ESTAN FABRICADOS EN MATERIAL TERMOFORMADO Y ESTAN CUBIERTOS CON ABS CON PROTECCION PARA DESINFECTANTES Y GOLPES. BARANDALES ABATIBLES CON SEGUROS PERMITEN UN COMPLETO TRANSFER DE PACIENTE POR EL SISTEMA DE GUARDA Y EXTENSION DEL MISMO OCULTOS BAJO LA BASE DE LA CAMA. CABECERA Y PIECERA DE SUPERFICIE RIGIDA DE ABS PERFORADA MOLDEADO E | 140839.08
I090000088 | 1995 | CAMA CLINICA CAMA HOSPITALARIA ELECTRICA SISTEMA ELECTROMECANICO DE 4 MOTORES CON CORRIENTE ALTERNA Y BATERIA RECARGABLE INTER CONSTRUIDA. NUESTROS MOTORES CONTROLES Y EL SISTEMA ELECTRICO CUENTAN CON PROTECCION CONTRA FLUIDOS Y SALPICADURAS DE AGUA O QUIMICOS. 4 BARANDALES DOS EN LA SECCION DEL RESPALDO CON 4 CONTROLES INTER CONSTRUIDOS DOS CONTROLES EXTERNOS PARA MANEJO DE ENFERMERA Y DOS CONTROLES INTERNOS CON INDICADORES DE POSICION ERGONOMICA PARA MANEJO DEL PACIENTE Y DOS BARANDALES SIN CONTROL EN LA SECCION DE PIES CON BOTON DE ENCENDIDO Y APAGADO PARA EL BLOQUEO DE LOS MOVIMIENTOS. LOS 4 BARANDALES ESTAN FABRICADOS EN MATERIAL TERMOFORMADO Y ESTAN CUBIERTOS CON ABS CON PROTECCION PARA DESINFECTANTES Y GOLPES. BARANDALES ABATIBLES CON SEGUROS PERMITEN UN COMPLETO TRANSFER DE PACIENTE POR EL SISTEMA DE GUARDA Y EXTENSION DEL MISMO OCULTOS BAJO LA BASE DE LA CAMA. CABECERA Y PIECERA DE SUPERFICIE RIGIDA DE ABS PERFORADA MOLDEADO E | 140839.08
I090000088 | 1996 | CAMA CLINICA CAMA HOSPITALARIA ELECTRICA SISTEMA ELECTROMECANICO DE 4 MOTORES CON CORRIENTE ALTERNA Y BATERIA RECARGABLE INTER CONSTRUIDA. NUESTROS MOTORES CONTROLES Y EL SISTEMA ELECTRICO CUENTAN CON PROTECCION CONTRA FLUIDOS Y SALPICADURAS DE AGUA O QUIMICOS. 4 BARANDALES DOS EN LA SECCION DEL RESPALDO CON 4 CONTROLES INTER CONSTRUIDOS DOS CONTROLES EXTERNOS PARA MANEJO DE ENFERMERA Y DOS CONTROLES INTERNOS CON INDICADORES DE POSICION ERGONOMICA PARA MANEJO DEL PACIENTE Y DOS BARANDALES SIN CONTROL EN LA SECCION DE PIES CON BOTON DE ENCENDIDO Y APAGADO PARA EL BLOQUEO DE LOS MOVIMIENTOS. LOS 4 BARANDALES ESTAN FABRICADOS EN MATERIAL TERMOFORMADO Y ESTAN CUBIERTOS CON ABS CON PROTECCION PARA DESINFECTANTES Y GOLPES. BARANDALES ABATIBLES CON SEGUROS PERMITEN UN COMPLETO TRANSFER DE PACIENTE POR EL SISTEMA DE GUARDA Y EXTENSION DEL MISMO OCULTOS BAJO LA BASE DE LA CAMA. CABECERA Y PIECERA DE SUPERFICIE RIGIDA DE ABS PERFORADA MOLDEADO E | 140839.08
I090000088 | 1997 | CAMA CLINICA CAMA HOSPITALARIA ELECTRICA SISTEMA ELECTROMECANICO DE 4 MOTORES CON CORRIENTE ALTERNA Y BATERIA RECARGABLE INTER CONSTRUIDA. NUESTROS MOTORES CONTROLES Y EL SISTEMA ELECTRICO CUENTAN CON PROTECCION CONTRA FLUIDOS Y SALPICADURAS DE AGUA O QUIMICOS. 4 BARANDALES DOS EN LA SECCION DEL RESPALDO CON 4 CONTROLES INTER CONSTRUIDOS DOS CONTROLES EXTERNOS PARA MANEJO DE ENFERMERA Y DOS CONTROLES INTERNOS CON INDICADORES DE POSICION ERGONOMICA PARA MANEJO DEL PACIENTE Y DOS BARANDALES SIN CONTROL EN LA SECCION DE PIES CON BOTON DE ENCENDIDO Y APAGADO PARA EL BLOQUEO DE LOS MOVIMIENTOS. LOS 4 BARANDALES ESTAN FABRICADOS EN MATERIAL TERMOFORMADO Y ESTAN CUBIERTOS CON ABS CON PROTECCION PARA DESINFECTANTES Y GOLPES. BARANDALES ABATIBLES CON SEGUROS PERMITEN UN COMPLETO TRANSFER DE PACIENTE POR EL SISTEMA DE GUARDA Y EXTENSION DEL MISMO OCULTOS BAJO LA BASE DE LA CAMA. CABECERA Y PIECERA DE SUPERFICIE RIGIDA DE ABS PERFORADA MOLDEADO E | 140839.08
I090000088 | 1998 | CAMA CLINICA CAMA HOSPITALARIA ELECTRICA SISTEMA ELECTROMECANICO DE 4 MOTORES CON CORRIENTE ALTERNA Y BATERIA RECARGABLE INTER CONSTRUIDA. NUESTROS MOTORES CONTROLES Y EL SISTEMA ELECTRICO CUENTAN CON PROTECCION CONTRA FLUIDOS Y SALPICADURAS DE AGUA O QUIMICOS. 4 BARANDALES DOS EN LA SECCION DEL RESPALDO CON 4 CONTROLES INTER CONSTRUIDOS DOS CONTROLES EXTERNOS PARA MANEJO DE ENFERMERA Y DOS CONTROLES INTERNOS CON INDICADORES DE POSICION ERGONOMICA PARA MANEJO DEL PACIENTE Y DOS BARANDALES SIN CONTROL EN LA SECCION DE PIES CON BOTON DE ENCENDIDO Y APAGADO PARA EL BLOQUEO DE LOS MOVIMIENTOS. LOS 4 BARANDALES ESTAN FABRICADOS EN MATERIAL TERMOFORMADO Y ESTAN CUBIERTOS CON ABS CON PROTECCION PARA DESINFECTANTES Y GOLPES. BARANDALES ABATIBLES CON SEGUROS PERMITEN UN COMPLETO TRANSFER DE PACIENTE POR EL SISTEMA DE GUARDA Y EXTENSION DEL MISMO OCULTOS BAJO LA BASE DE LA CAMA. CABECERA Y PIECERA DE SUPERFICIE RIGIDA DE ABS PERFORADA MOLDEADO E | 140839.08
I090000088 | 1999 | CAMA CLINICA CAMA HOSPITALARIA ELECTRICA SISTEMA ELECTROMECANICO DE 4 MOTORES CON CORRIENTE ALTERNA Y BATERIA RECARGABLE INTER CONSTRUIDA. NUESTROS MOTORES CONTROLES Y EL SISTEMA ELECTRICO CUENTAN CON PROTECCION CONTRA FLUIDOS Y SALPICADURAS DE AGUA O QUIMICOS. 4 BARANDALES DOS EN LA SECCION DEL RESPALDO CON 4 CONTROLES INTER CONSTRUIDOS DOS CONTROLES EXTERNOS PARA MANEJO DE ENFERMERA Y DOS CONTROLES INTERNOS CON INDICADORES DE POSICION ERGONOMICA PARA MANEJO DEL PACIENTE Y DOS BARANDALES SIN CONTROL EN LA SECCION DE PIES CON BOTON DE ENCENDIDO Y APAGADO PARA EL BLOQUEO DE LOS MOVIMIENTOS. LOS 4 BARANDALES ESTAN FABRICADOS EN MATERIAL TERMOFORMADO Y ESTAN CUBIERTOS CON ABS CON PROTECCION PARA DESINFECTANTES Y GOLPES. BARANDALES ABATIBLES CON SEGUROS PERMITEN UN COMPLETO TRANSFER DE PACIENTE POR EL SISTEMA DE GUARDA Y EXTENSION DEL MISMO OCULTOS BAJO LA BASE DE LA CAMA. CABECERA Y PIECERA DE SUPERFICIE RIGIDA DE ABS PERFORADA MOLDEADO E | 140839.08
I090000088 | 2114 | CAMA CLINICA CAMA HOSPITALARIA 1. CAMA CLINICA DE MULTIPLES POSICIONES CON FUNCIONAMIENTO MEDIANTE TRES MOTORES ELECTRONICO: 2. DIMENSIONES: LARGO 228CM +/- 1% ANCHO CON LOS BARANDALES ARRIBA: 110 CM. +/- 1% 3. PESO TOTAL DE LA CAMA DE 141 KG. 4. CONTROLES ELECTRICOS PARA LOS SIGUIENTES MOVIMIENTOS: 4.1 CONTROL ELECTRICO EN LA PARTE INTERIOR DE LOS BARANDALES DE CABECERA PARA SUBIR/BAJAR CABEZA QUE ALCANCE 72° +1% 4.2 CONTROL ELECTRICO EN LA PARTE INTERIOR DE LOS BARANDALES DE CABECERA PARA SUBIR/ BAJAR RODILLAS QUE ALCANCE 25°. 4.3 CONTROL ELECTRICO EN LA PARTE INTERIOR DE LOS BARANDALES DE CABECERA PARA CONTORNO AUTOMATICO. 4.4 CONTROL ELECTRICO EN LA PARTE EXTERIOR DE LOS BARANDALES DE CABECERA PARA SUBIR/BAJAR LA CAMA CON AJUSTE DE ALTURA DE 47 CM +/- 1% A 76 CM +/- 1% 4.5 CONTROLES ELECTRICOS INTER CONSTRUIDOS EN LA SECCION DE PIES DE LA CAMA (NO CONTROL ALAMBRICO) PARA LOS SIGUIENTES MOVIMIENTOS: SUBIR/BAJAR CAMA SUBIR/B | 116000
I090000088 | 2115 | CAMA CLINICA CAMA HOSPITALARIA 1. CAMA CLINICA DE MULTIPLES POSICIONES CON FUNCIONAMIENTO MEDIANTE TRES MOTORES ELECTRONICO: 2. DIMENSIONES: LARGO 228CM +/- 1% ANCHO CON LOS BARANDALES ARRIBA: 110 CM. +/- 1% 3. PESO TOTAL DE LA CAMA DE 141 KG. 4. CONTROLES ELECTRICOS PARA LOS SIGUIENTES MOVIMIENTOS: 4.1 CONTROL ELECTRICO EN LA PARTE INTERIOR DE LOS BARANDALES DE CABECERA PARA SUBIR/BAJAR CABEZA QUE ALCANCE 72° +1% 4.2 CONTROL ELECTRICO EN LA PARTE INTERIOR DE LOS BARANDALES DE CABECERA PARA SUBIR/ BAJAR RODILLAS QUE ALCANCE 25°. 4.3 CONTROL ELECTRICO EN LA PARTE INTERIOR DE LOS BARANDALES DE CABECERA PARA CONTORNO AUTOMATICO. 4.4 CONTROL ELECTRICO EN LA PARTE EXTERIOR DE LOS BARANDALES DE CABECERA PARA SUBIR/BAJAR LA CAMA CON AJUSTE DE ALTURA DE 47 CM +/- 1% A 76 CM +/- 1% 4.5 CONTROLES ELECTRICOS INTER CONSTRUIDOS EN LA SECCION DE PIES DE LA CAMA (NO CONTROL ALAMBRICO) PARA LOS SIGUIENTES MOVIMIENTOS: SUBIR/BAJAR CAMA SUBIR/B | 116000
I090000088 | 2116 | CAMA CLINICA CAMA HOSPITALARIA 1. CAMA CLINICA DE MULTIPLES POSICIONES CON FUNCIONAMIENTO MEDIANTE TRES MOTORES ELECTRONICO: 2. DIMENSIONES: LARGO 228CM +/- 1% ANCHO CON LOS BARANDALES ARRIBA: 110 CM. +/- 1% 3. PESO TOTAL DE LA CAMA DE 141 KG. 4. CONTROLES ELECTRICOS PARA LOS SIGUIENTES MOVIMIENTOS: 4.1 CONTROL ELECTRICO EN LA PARTE INTERIOR DE LOS BARANDALES DE CABECERA PARA SUBIR/BAJAR CABEZA QUE ALCANCE 72° +1% 4.2 CONTROL ELECTRICO EN LA PARTE INTERIOR DE LOS BARANDALES DE CABECERA PARA SUBIR/ BAJAR RODILLAS QUE ALCANCE 25°. 4.3 CONTROL ELECTRICO EN LA PARTE INTERIOR DE LOS BARANDALES DE CABECERA PARA CONTORNO AUTOMATICO. 4.4 CONTROL ELECTRICO EN LA PARTE EXTERIOR DE LOS BARANDALES DE CABECERA PARA SUBIR/BAJAR LA CAMA CON AJUSTE DE ALTURA DE 47 CM +/- 1% A 76 CM +/- 1% 4.5 CONTROLES ELECTRICOS INTER CONSTRUIDOS EN LA SECCION DE PIES DE LA CAMA (NO CONTROL ALAMBRICO) PARA LOS SIGUIENTES MOVIMIENTOS: SUBIR/BAJAR CAMA SUBIR/B | 116000
I090000088 | 2117 | CAMA CLINICA CAMA HOSPITALARIA 1. CAMA CLINICA DE MULTIPLES POSICIONES CON FUNCIONAMIENTO MEDIANTE TRES MOTORES ELECTRONICO: 2. DIMENSIONES: LARGO 228CM +/- 1% ANCHO CON LOS BARANDALES ARRIBA: 110 CM. +/- 1% 3. PESO TOTAL DE LA CAMA DE 141 KG. 4. CONTROLES ELECTRICOS PARA LOS SIGUIENTES MOVIMIENTOS: 4.1 CONTROL ELECTRICO EN LA PARTE INTERIOR DE LOS BARANDALES DE CABECERA PARA SUBIR/BAJAR CABEZA QUE ALCANCE 72° +1% 4.2 CONTROL ELECTRICO EN LA PARTE INTERIOR DE LOS BARANDALES DE CABECERA PARA SUBIR/ BAJAR RODILLAS QUE ALCANCE 25°. 4.3 CONTROL ELECTRICO EN LA PARTE INTERIOR DE LOS BARANDALES DE CABECERA PARA CONTORNO AUTOMATICO. 4.4 CONTROL ELECTRICO EN LA PARTE EXTERIOR DE LOS BARANDALES DE CABECERA PARA SUBIR/BAJAR LA CAMA CON AJUSTE DE ALTURA DE 47 CM +/- 1% A 76 CM +/- 1% 4.5 CONTROLES ELECTRICOS INTER CONSTRUIDOS EN LA SECCION DE PIES DE LA CAMA (NO CONTROL ALAMBRICO) PARA LOS SIGUIENTES MOVIMIENTOS: SUBIR/BAJAR CAMA SUBIR/B | 116000
I090000088 | 2118 | CAMA CLINICA CAMA HOSPITALARIA 1. CAMA CLINICA DE MULTIPLES POSICIONES CON FUNCIONAMIENTO MEDIANTE TRES MOTORES ELECTRONICO: 2. DIMENSIONES: LARGO 228CM +/- 1% ANCHO CON LOS BARANDALES ARRIBA: 110 CM. +/- 1% 3. PESO TOTAL DE LA CAMA DE 141 KG. 4. CONTROLES ELECTRICOS PARA LOS SIGUIENTES MOVIMIENTOS: 4.1 CONTROL ELECTRICO EN LA PARTE INTERIOR DE LOS BARANDALES DE CABECERA PARA SUBIR/BAJAR CABEZA QUE ALCANCE 72° +1% 4.2 CONTROL ELECTRICO EN LA PARTE INTERIOR DE LOS BARANDALES DE CABECERA PARA SUBIR/ BAJAR RODILLAS QUE ALCANCE 25°. 4.3 CONTROL ELECTRICO EN LA PARTE INTERIOR DE LOS BARANDALES DE CABECERA PARA CONTORNO AUTOMATICO. 4.4 CONTROL ELECTRICO EN LA PARTE EXTERIOR DE LOS BARANDALES DE CABECERA PARA SUBIR/BAJAR LA CAMA CON AJUSTE DE ALTURA DE 47 CM +/- 1% A 76 CM +/- 1% 4.5 CONTROLES ELECTRICOS INTER CONSTRUIDOS EN LA SECCION DE PIES DE LA CAMA (NO CONTROL ALAMBRICO) PARA LOS SIGUIENTES MOVIMIENTOS: SUBIR/BAJAR CAMA SUBIR/B | 116000
I090000088 | 2119 | CAMA CLINICA CAMA HOSPITALARIA 1. CAMA CLINICA DE MULTIPLES POSICIONES CON FUNCIONAMIENTO MEDIANTE TRES MOTORES ELECTRONICO: 2. DIMENSIONES: LARGO 228CM +/- 1% ANCHO CON LOS BARANDALES ARRIBA: 110 CM. +/- 1% 3. PESO TOTAL DE LA CAMA DE 141 KG. 4. CONTROLES ELECTRICOS PARA LOS SIGUIENTES MOVIMIENTOS: 4.1 CONTROL ELECTRICO EN LA PARTE INTERIOR DE LOS BARANDALES DE CABECERA PARA SUBIR/BAJAR CABEZA QUE ALCANCE 72° +1% 4.2 CONTROL ELECTRICO EN LA PARTE INTERIOR DE LOS BARANDALES DE CABECERA PARA SUBIR/ BAJAR RODILLAS QUE ALCANCE 25°. 4.3 CONTROL ELECTRICO EN LA PARTE INTERIOR DE LOS BARANDALES DE CABECERA PARA CONTORNO AUTOMATICO. 4.4 CONTROL ELECTRICO EN LA PARTE EXTERIOR DE LOS BARANDALES DE CABECERA PARA SUBIR/BAJAR LA CAMA CON AJUSTE DE ALTURA DE 47 CM +/- 1% A 76 CM +/- 1% 4.5 CONTROLES ELECTRICOS INTER CONSTRUIDOS EN LA SECCION DE PIES DE LA CAMA (NO CONTROL ALAMBRICO) PARA LOS SIGUIENTES MOVIMIENTOS: SUBIR/BAJAR CAMA SUBIR/B | 116000
I090000088 | 2120 | CAMA CLINICA CAMA HOSPITALARIA 1. CAMA CLINICA DE MULTIPLES POSICIONES CON FUNCIONAMIENTO MEDIANTE TRES MOTORES ELECTRONICO: 2. DIMENSIONES: LARGO 228CM +/- 1% ANCHO CON LOS BARANDALES ARRIBA: 110 CM. +/- 1% 3. PESO TOTAL DE LA CAMA DE 141 KG. 4. CONTROLES ELECTRICOS PARA LOS SIGUIENTES MOVIMIENTOS: 4.1 CONTROL ELECTRICO EN LA PARTE INTERIOR DE LOS BARANDALES DE CABECERA PARA SUBIR/BAJAR CABEZA QUE ALCANCE 72° +1% 4.2 CONTROL ELECTRICO EN LA PARTE INTERIOR DE LOS BARANDALES DE CABECERA PARA SUBIR/ BAJAR RODILLAS QUE ALCANCE 25°. 4.3 CONTROL ELECTRICO EN LA PARTE INTERIOR DE LOS BARANDALES DE CABECERA PARA CONTORNO AUTOMATICO. 4.4 CONTROL ELECTRICO EN LA PARTE EXTERIOR DE LOS BARANDALES DE CABECERA PARA SUBIR/BAJAR LA CAMA CON AJUSTE DE ALTURA DE 47 CM +/- 1% A 76 CM +/- 1% 4.5 CONTROLES ELECTRICOS INTER CONSTRUIDOS EN LA SECCION DE PIES DE LA CAMA (NO CONTROL ALAMBRICO) PARA LOS SIGUIENTES MOVIMIENTOS: SUBIR/BAJAR CAMA SUBIR/B | 116000
I090000088 | 2121 | CAMA CLINICA CAMA HOSPITALARIA 1. CAMA CLINICA DE MULTIPLES POSICIONES CON FUNCIONAMIENTO MEDIANTE TRES MOTORES ELECTRONICO: 2. DIMENSIONES: LARGO 228CM +/- 1% ANCHO CON LOS BARANDALES ARRIBA: 110 CM. +/- 1% 3. PESO TOTAL DE LA CAMA DE 141 KG. 4. CONTROLES ELECTRICOS PARA LOS SIGUIENTES MOVIMIENTOS: 4.1 CONTROL ELECTRICO EN LA PARTE INTERIOR DE LOS BARANDALES DE CABECERA PARA SUBIR/BAJAR CABEZA QUE ALCANCE 72° +1% 4.2 CONTROL ELECTRICO EN LA PARTE INTERIOR DE LOS BARANDALES DE CABECERA PARA SUBIR/ BAJAR RODILLAS QUE ALCANCE 25°. 4.3 CONTROL ELECTRICO EN LA PARTE INTERIOR DE LOS BARANDALES DE CABECERA PARA CONTORNO AUTOMATICO. 4.4 CONTROL ELECTRICO EN LA PARTE EXTERIOR DE LOS BARANDALES DE CABECERA PARA SUBIR/BAJAR LA CAMA CON AJUSTE DE ALTURA DE 47 CM +/- 1% A 76 CM +/- 1% 4.5 CONTROLES ELECTRICOS INTER CONSTRUIDOS EN LA SECCION DE PIES DE LA CAMA (NO CONTROL ALAMBRICO) PARA LOS SIGUIENTES MOVIMIENTOS: SUBIR/BAJAR CAMA SUBIR/B | 116000
I090000088 | 2122 | CAMA CLINICA CAMA HOSPITALARIA 1. CAMA CLINICA DE MULTIPLES POSICIONES CON FUNCIONAMIENTO MEDIANTE TRES MOTORES ELECTRONICO: 2. DIMENSIONES: LARGO 228CM +/- 1% ANCHO CON LOS BARANDALES ARRIBA: 110 CM. +/- 1% 3. PESO TOTAL DE LA CAMA DE 141 KG. 4. CONTROLES ELECTRICOS PARA LOS SIGUIENTES MOVIMIENTOS: 4.1 CONTROL ELECTRICO EN LA PARTE INTERIOR DE LOS BARANDALES DE CABECERA PARA SUBIR/BAJAR CABEZA QUE ALCANCE 72° +1% 4.2 CONTROL ELECTRICO EN LA PARTE INTERIOR DE LOS BARANDALES DE CABECERA PARA SUBIR/ BAJAR RODILLAS QUE ALCANCE 25°. 4.3 CONTROL ELECTRICO EN LA PARTE INTERIOR DE LOS BARANDALES DE CABECERA PARA CONTORNO AUTOMATICO. 4.4 CONTROL ELECTRICO EN LA PARTE EXTERIOR DE LOS BARANDALES DE CABECERA PARA SUBIR/BAJAR LA CAMA CON AJUSTE DE ALTURA DE 47 CM +/- 1% A 76 CM +/- 1% 4.5 CONTROLES ELECTRICOS INTER CONSTRUIDOS EN LA SECCION DE PIES DE LA CAMA (NO CONTROL ALAMBRICO) PARA LOS SIGUIENTES MOVIMIENTOS: SUBIR/BAJAR CAMA SUBIR/B | 116000
I090000088 | 2123 | CAMA CLINICA CAMA HOSPITALARIA 1. CAMA CLINICA DE MULTIPLES POSICIONES CON FUNCIONAMIENTO MEDIANTE TRES MOTORES ELECTRONICO: 2. DIMENSIONES: LARGO 228CM +/- 1% ANCHO CON LOS BARANDALES ARRIBA: 110 CM. +/- 1% 3. PESO TOTAL DE LA CAMA DE 141 KG. 4. CONTROLES ELECTRICOS PARA LOS SIGUIENTES MOVIMIENTOS: 4.1 CONTROL ELECTRICO EN LA PARTE INTERIOR DE LOS BARANDALES DE CABECERA PARA SUBIR/BAJAR CABEZA QUE ALCANCE 72° +1% 4.2 CONTROL ELECTRICO EN LA PARTE INTERIOR DE LOS BARANDALES DE CABECERA PARA SUBIR/ BAJAR RODILLAS QUE ALCANCE 25°. 4.3 CONTROL ELECTRICO EN LA PARTE INTERIOR DE LOS BARANDALES DE CABECERA PARA CONTORNO AUTOMATICO. 4.4 CONTROL ELECTRICO EN LA PARTE EXTERIOR DE LOS BARANDALES DE CABECERA PARA SUBIR/BAJAR LA CAMA CON AJUSTE DE ALTURA DE 47 CM +/- 1% A 76 CM +/- 1% 4.5 CONTROLES ELECTRICOS INTER CONSTRUIDOS EN LA SECCION DE PIES DE LA CAMA (NO CONTROL ALAMBRICO) PARA LOS SIGUIENTES MOVIMIENTOS: SUBIR/BAJAR CAMA SUBIR/B | 116000
I090000088 | 2124 | CAMA CLINICA CAMA HOSPITALARIA 1. CAMA CLINICA DE MULTIPLES POSICIONES CON FUNCIONAMIENTO MEDIANTE TRES MOTORES ELECTRONICO: 2. DIMENSIONES: LARGO 228CM +/- 1% ANCHO CON LOS BARANDALES ARRIBA: 110 CM. +/- 1% 3. PESO TOTAL DE LA CAMA DE 141 KG. 4. CONTROLES ELECTRICOS PARA LOS SIGUIENTES MOVIMIENTOS: 4.1 CONTROL ELECTRICO EN LA PARTE INTERIOR DE LOS BARANDALES DE CABECERA PARA SUBIR/BAJAR CABEZA QUE ALCANCE 72° +1% 4.2 CONTROL ELECTRICO EN LA PARTE INTERIOR DE LOS BARANDALES DE CABECERA PARA SUBIR/ BAJAR RODILLAS QUE ALCANCE 25°. 4.3 CONTROL ELECTRICO EN LA PARTE INTERIOR DE LOS BARANDALES DE CABECERA PARA CONTORNO AUTOMATICO. 4.4 CONTROL ELECTRICO EN LA PARTE EXTERIOR DE LOS BARANDALES DE CABECERA PARA SUBIR/BAJAR LA CAMA CON AJUSTE DE ALTURA DE 47 CM +/- 1% A 76 CM +/- 1% 4.5 CONTROLES ELECTRICOS INTER CONSTRUIDOS EN LA SECCION DE PIES DE LA CAMA (NO CONTROL ALAMBRICO) PARA LOS SIGUIENTES MOVIMIENTOS: SUBIR/BAJAR CAMA SUBIR/B | 116000
I090000088 | 2125 | CAMA CLINICA CAMA HOSPITALARIA 1. CAMA CLINICA DE MULTIPLES POSICIONES CON FUNCIONAMIENTO MEDIANTE TRES MOTORES ELECTRONICO: 2. DIMENSIONES: LARGO 228CM +/- 1% ANCHO CON LOS BARANDALES ARRIBA: 110 CM. +/- 1% 3. PESO TOTAL DE LA CAMA DE 141 KG. 4. CONTROLES ELECTRICOS PARA LOS SIGUIENTES MOVIMIENTOS: 4.1 CONTROL ELECTRICO EN LA PARTE INTERIOR DE LOS BARANDALES DE CABECERA PARA SUBIR/BAJAR CABEZA QUE ALCANCE 72° +1% 4.2 CONTROL ELECTRICO EN LA PARTE INTERIOR DE LOS BARANDALES DE CABECERA PARA SUBIR/ BAJAR RODILLAS QUE ALCANCE 25°. 4.3 CONTROL ELECTRICO EN LA PARTE INTERIOR DE LOS BARANDALES DE CABECERA PARA CONTORNO AUTOMATICO. 4.4 CONTROL ELECTRICO EN LA PARTE EXTERIOR DE LOS BARANDALES DE CABECERA PARA SUBIR/BAJAR LA CAMA CON AJUSTE DE ALTURA DE 47 CM +/- 1% A 76 CM +/- 1% 4.5 CONTROLES ELECTRICOS INTER CONSTRUIDOS EN LA SECCION DE PIES DE LA CAMA (NO CONTROL ALAMBRICO) PARA LOS SIGUIENTES MOVIMIENTOS: SUBIR/BAJAR CAMA SUBIR/B | 116000
I090000088 | 2126 | CAMA CLINICA CAMA HOSPITALARIA 1. CAMA CLINICA DE MULTIPLES POSICIONES CON FUNCIONAMIENTO MEDIANTE TRES MOTORES ELECTRONICO: 2. DIMENSIONES: LARGO 228CM +/- 1% ANCHO CON LOS BARANDALES ARRIBA: 110 CM. +/- 1% 3. PESO TOTAL DE LA CAMA DE 141 KG. 4. CONTROLES ELECTRICOS PARA LOS SIGUIENTES MOVIMIENTOS: 4.1 CONTROL ELECTRICO EN LA PARTE INTERIOR DE LOS BARANDALES DE CABECERA PARA SUBIR/BAJAR CABEZA QUE ALCANCE 72° +1% 4.2 CONTROL ELECTRICO EN LA PARTE INTERIOR DE LOS BARANDALES DE CABECERA PARA SUBIR/ BAJAR RODILLAS QUE ALCANCE 25°. 4.3 CONTROL ELECTRICO EN LA PARTE INTERIOR DE LOS BARANDALES DE CABECERA PARA CONTORNO AUTOMATICO. 4.4 CONTROL ELECTRICO EN LA PARTE EXTERIOR DE LOS BARANDALES DE CABECERA PARA SUBIR/BAJAR LA CAMA CON AJUSTE DE ALTURA DE 47 CM +/- 1% A 76 CM +/- 1% 4.5 CONTROLES ELECTRICOS INTER CONSTRUIDOS EN LA SECCION DE PIES DE LA CAMA (NO CONTROL ALAMBRICO) PARA LOS SIGUIENTES MOVIMIENTOS: SUBIR/BAJAR CAMA SUBIR/B | 116000
I090000088 | 2127 | CAMA CLINICA CAMA HOSPITALARIA 1. CAMA CLINICA DE MULTIPLES POSICIONES CON FUNCIONAMIENTO MEDIANTE TRES MOTORES ELECTRONICO: 2. DIMENSIONES: LARGO 228CM +/- 1% ANCHO CON LOS BARANDALES ARRIBA: 110 CM. +/- 1% 3. PESO TOTAL DE LA CAMA DE 141 KG. 4. CONTROLES ELECTRICOS PARA LOS SIGUIENTES MOVIMIENTOS: 4.1 CONTROL ELECTRICO EN LA PARTE INTERIOR DE LOS BARANDALES DE CABECERA PARA SUBIR/BAJAR CABEZA QUE ALCANCE 72° +1% 4.2 CONTROL ELECTRICO EN LA PARTE INTERIOR DE LOS BARANDALES DE CABECERA PARA SUBIR/ BAJAR RODILLAS QUE ALCANCE 25°. 4.3 CONTROL ELECTRICO EN LA PARTE INTERIOR DE LOS BARANDALES DE CABECERA PARA CONTORNO AUTOMATICO. 4.4 CONTROL ELECTRICO EN LA PARTE EXTERIOR DE LOS BARANDALES DE CABECERA PARA SUBIR/BAJAR LA CAMA CON AJUSTE DE ALTURA DE 47 CM +/- 1% A 76 CM +/- 1% 4.5 CONTROLES ELECTRICOS INTER CONSTRUIDOS EN LA SECCION DE PIES DE LA CAMA (NO CONTROL ALAMBRICO) PARA LOS SIGUIENTES MOVIMIENTOS: SUBIR/BAJAR CAMA SUBIR/B | 116000
I090000088 | 2128 | CAMA CLINICA CAMA HOSPITALARIA 1. CAMA CLINICA DE MULTIPLES POSICIONES CON FUNCIONAMIENTO MEDIANTE TRES MOTORES ELECTRONICO: 2. DIMENSIONES: LARGO 228CM +/- 1% ANCHO CON LOS BARANDALES ARRIBA: 110 CM. +/- 1% 3. PESO TOTAL DE LA CAMA DE 141 KG. 4. CONTROLES ELECTRICOS PARA LOS SIGUIENTES MOVIMIENTOS: 4.1 CONTROL ELECTRICO EN LA PARTE INTERIOR DE LOS BARANDALES DE CABECERA PARA SUBIR/BAJAR CABEZA QUE ALCANCE 72° +1% 4.2 CONTROL ELECTRICO EN LA PARTE INTERIOR DE LOS BARANDALES DE CABECERA PARA SUBIR/ BAJAR RODILLAS QUE ALCANCE 25°. 4.3 CONTROL ELECTRICO EN LA PARTE INTERIOR DE LOS BARANDALES DE CABECERA PARA CONTORNO AUTOMATICO. 4.4 CONTROL ELECTRICO EN LA PARTE EXTERIOR DE LOS BARANDALES DE CABECERA PARA SUBIR/BAJAR LA CAMA CON AJUSTE DE ALTURA DE 47 CM +/- 1% A 76 CM +/- 1% 4.5 CONTROLES ELECTRICOS INTER CONSTRUIDOS EN LA SECCION DE PIES DE LA CAMA (NO CONTROL ALAMBRICO) PARA LOS SIGUIENTES MOVIMIENTOS: SUBIR/BAJAR CAMA SUBIR/B | 116000
I090000088 | 2129 | CAMA CLINICA CAMA HOSPITALARIA 1. CAMA CLINICA DE MULTIPLES POSICIONES CON FUNCIONAMIENTO MEDIANTE TRES MOTORES ELECTRONICO: 2. DIMENSIONES: LARGO 228CM +/- 1% ANCHO CON LOS BARANDALES ARRIBA: 110 CM. +/- 1% 3. PESO TOTAL DE LA CAMA DE 141 KG. 4. CONTROLES ELECTRICOS PARA LOS SIGUIENTES MOVIMIENTOS: 4.1 CONTROL ELECTRICO EN LA PARTE INTERIOR DE LOS BARANDALES DE CABECERA PARA SUBIR/BAJAR CABEZA QUE ALCANCE 72° +1% 4.2 CONTROL ELECTRICO EN LA PARTE INTERIOR DE LOS BARANDALES DE CABECERA PARA SUBIR/ BAJAR RODILLAS QUE ALCANCE 25°. 4.3 CONTROL ELECTRICO EN LA PARTE INTERIOR DE LOS BARANDALES DE CABECERA PARA CONTORNO AUTOMATICO. 4.4 CONTROL ELECTRICO EN LA PARTE EXTERIOR DE LOS BARANDALES DE CABECERA PARA SUBIR/BAJAR LA CAMA CON AJUSTE DE ALTURA DE 47 CM +/- 1% A 76 CM +/- 1% 4.5 CONTROLES ELECTRICOS INTER CONSTRUIDOS EN LA SECCION DE PIES DE LA CAMA (NO CONTROL ALAMBRICO) PARA LOS SIGUIENTES MOVIMIENTOS: SUBIR/BAJAR CAMA SUBIR/B | 116000
I090000088 | 2130 | CAMA CLINICA CAMA HOSPITALARIA 1. CAMA CLINICA DE MULTIPLES POSICIONES CON FUNCIONAMIENTO MEDIANTE TRES MOTORES ELECTRONICO: 2. DIMENSIONES: LARGO 228CM +/- 1% ANCHO CON LOS BARANDALES ARRIBA: 110 CM. +/- 1% 3. PESO TOTAL DE LA CAMA DE 141 KG. 4. CONTROLES ELECTRICOS PARA LOS SIGUIENTES MOVIMIENTOS: 4.1 CONTROL ELECTRICO EN LA PARTE INTERIOR DE LOS BARANDALES DE CABECERA PARA SUBIR/BAJAR CABEZA QUE ALCANCE 72° +1% 4.2 CONTROL ELECTRICO EN LA PARTE INTERIOR DE LOS BARANDALES DE CABECERA PARA SUBIR/ BAJAR RODILLAS QUE ALCANCE 25°. 4.3 CONTROL ELECTRICO EN LA PARTE INTERIOR DE LOS BARANDALES DE CABECERA PARA CONTORNO AUTOMATICO. 4.4 CONTROL ELECTRICO EN LA PARTE EXTERIOR DE LOS BARANDALES DE CABECERA PARA SUBIR/BAJAR LA CAMA CON AJUSTE DE ALTURA DE 47 CM +/- 1% A 76 CM +/- 1% 4.5 CONTROLES ELECTRICOS INTER CONSTRUIDOS EN LA SECCION DE PIES DE LA CAMA (NO CONTROL ALAMBRICO) PARA LOS SIGUIENTES MOVIMIENTOS: SUBIR/BAJAR CAMA SUBIR/B | 116000
I090000088 | 2131 | CAMA CLINICA CAMA HOSPITALARIA 1. CAMA CLINICA DE MULTIPLES POSICIONES CON FUNCIONAMIENTO MEDIANTE TRES MOTORES ELECTRONICO: 2. DIMENSIONES: LARGO 228CM +/- 1% ANCHO CON LOS BARANDALES ARRIBA: 110 CM. +/- 1% 3. PESO TOTAL DE LA CAMA DE 141 KG. 4. CONTROLES ELECTRICOS PARA LOS SIGUIENTES MOVIMIENTOS: 4.1 CONTROL ELECTRICO EN LA PARTE INTERIOR DE LOS BARANDALES DE CABECERA PARA SUBIR/BAJAR CABEZA QUE ALCANCE 72° +1% 4.2 CONTROL ELECTRICO EN LA PARTE INTERIOR DE LOS BARANDALES DE CABECERA PARA SUBIR/ BAJAR RODILLAS QUE ALCANCE 25°. 4.3 CONTROL ELECTRICO EN LA PARTE INTERIOR DE LOS BARANDALES DE CABECERA PARA CONTORNO AUTOMATICO. 4.4 CONTROL ELECTRICO EN LA PARTE EXTERIOR DE LOS BARANDALES DE CABECERA PARA SUBIR/BAJAR LA CAMA CON AJUSTE DE ALTURA DE 47 CM +/- 1% A 76 CM +/- 1% 4.5 CONTROLES ELECTRICOS INTER CONSTRUIDOS EN LA SECCION DE PIES DE LA CAMA (NO CONTROL ALAMBRICO) PARA LOS SIGUIENTES MOVIMIENTOS: SUBIR/BAJAR CAMA SUBIR/B | 116000
I090000088 | 2132 | CAMA CLINICA CAMA HOSPITALARIA 1. CAMA CLINICA DE MULTIPLES POSICIONES CON FUNCIONAMIENTO MEDIANTE TRES MOTORES ELECTRONICO: 2. DIMENSIONES: LARGO 228CM +/- 1% ANCHO CON LOS BARANDALES ARRIBA: 110 CM. +/- 1% 3. PESO TOTAL DE LA CAMA DE 141 KG. 4. CONTROLES ELECTRICOS PARA LOS SIGUIENTES MOVIMIENTOS: 4.1 CONTROL ELECTRICO EN LA PARTE INTERIOR DE LOS BARANDALES DE CABECERA PARA SUBIR/BAJAR CABEZA QUE ALCANCE 72° +1% 4.2 CONTROL ELECTRICO EN LA PARTE INTERIOR DE LOS BARANDALES DE CABECERA PARA SUBIR/ BAJAR RODILLAS QUE ALCANCE 25°. 4.3 CONTROL ELECTRICO EN LA PARTE INTERIOR DE LOS BARANDALES DE CABECERA PARA CONTORNO AUTOMATICO. 4.4 CONTROL ELECTRICO EN LA PARTE EXTERIOR DE LOS BARANDALES DE CABECERA PARA SUBIR/BAJAR LA CAMA CON AJUSTE DE ALTURA DE 47 CM +/- 1% A 76 CM +/- 1% 4.5 CONTROLES ELECTRICOS INTER CONSTRUIDOS EN LA SECCION DE PIES DE LA CAMA (NO CONTROL ALAMBRICO) PARA LOS SIGUIENTES MOVIMIENTOS: SUBIR/BAJAR CAMA SUBIR/B | 116000
I090000088 | 2133 | CAMA CLINICA CAMA HOSPITALARIA 1. CAMA CLINICA DE MULTIPLES POSICIONES CON FUNCIONAMIENTO MEDIANTE TRES MOTORES ELECTRONICO: 2. DIMENSIONES: LARGO 228CM +/- 1% ANCHO CON LOS BARANDALES ARRIBA: 110 CM. +/- 1% 3. PESO TOTAL DE LA CAMA DE 141 KG. 4. CONTROLES ELECTRICOS PARA LOS SIGUIENTES MOVIMIENTOS: 4.1 CONTROL ELECTRICO EN LA PARTE INTERIOR DE LOS BARANDALES DE CABECERA PARA SUBIR/BAJAR CABEZA QUE ALCANCE 72° +1% 4.2 CONTROL ELECTRICO EN LA PARTE INTERIOR DE LOS BARANDALES DE CABECERA PARA SUBIR/ BAJAR RODILLAS QUE ALCANCE 25°. 4.3 CONTROL ELECTRICO EN LA PARTE INTERIOR DE LOS BARANDALES DE CABECERA PARA CONTORNO AUTOMATICO. 4.4 CONTROL ELECTRICO EN LA PARTE EXTERIOR DE LOS BARANDALES DE CABECERA PARA SUBIR/BAJAR LA CAMA CON AJUSTE DE ALTURA DE 47 CM +/- 1% A 76 CM +/- 1% 4.5 CONTROLES ELECTRICOS INTER CONSTRUIDOS EN LA SECCION DE PIES DE LA CAMA (NO CONTROL ALAMBRICO) PARA LOS SIGUIENTES MOVIMIENTOS: SUBIR/BAJAR CAMA SUBIR/B | 116000
I090000088 | 2134 | CAMA CLINICA CAMA HOSPITALARIA 1. CAMA CLINICA DE MULTIPLES POSICIONES CON FUNCIONAMIENTO MEDIANTE TRES MOTORES ELECTRONICO: 2. DIMENSIONES: LARGO 228CM +/- 1% ANCHO CON LOS BARANDALES ARRIBA: 110 CM. +/- 1% 3. PESO TOTAL DE LA CAMA DE 141 KG. 4. CONTROLES ELECTRICOS PARA LOS SIGUIENTES MOVIMIENTOS: 4.1 CONTROL ELECTRICO EN LA PARTE INTERIOR DE LOS BARANDALES DE CABECERA PARA SUBIR/BAJAR CABEZA QUE ALCANCE 72° +1% 4.2 CONTROL ELECTRICO EN LA PARTE INTERIOR DE LOS BARANDALES DE CABECERA PARA SUBIR/ BAJAR RODILLAS QUE ALCANCE 25°. 4.3 CONTROL ELECTRICO EN LA PARTE INTERIOR DE LOS BARANDALES DE CABECERA PARA CONTORNO AUTOMATICO. 4.4 CONTROL ELECTRICO EN LA PARTE EXTERIOR DE LOS BARANDALES DE CABECERA PARA SUBIR/BAJAR LA CAMA CON AJUSTE DE ALTURA DE 47 CM +/- 1% A 76 CM +/- 1% 4.5 CONTROLES ELECTRICOS INTER CONSTRUIDOS EN LA SECCION DE PIES DE LA CAMA (NO CONTROL ALAMBRICO) PARA LOS SIGUIENTES MOVIMIENTOS: SUBIR/BAJAR CAMA SUBIR/B | 116000
I090000088 | 2135 | CAMA CLINICA CAMA HOSPITALARIA 1. CAMA CLINICA DE MULTIPLES POSICIONES CON FUNCIONAMIENTO MEDIANTE TRES MOTORES ELECTRONICO: 2. DIMENSIONES: LARGO 228CM +/- 1% ANCHO CON LOS BARANDALES ARRIBA: 110 CM. +/- 1% 3. PESO TOTAL DE LA CAMA DE 141 KG. 4. CONTROLES ELECTRICOS PARA LOS SIGUIENTES MOVIMIENTOS: 4.1 CONTROL ELECTRICO EN LA PARTE INTERIOR DE LOS BARANDALES DE CABECERA PARA SUBIR/BAJAR CABEZA QUE ALCANCE 72° +1% 4.2 CONTROL ELECTRICO EN LA PARTE INTERIOR DE LOS BARANDALES DE CABECERA PARA SUBIR/ BAJAR RODILLAS QUE ALCANCE 25°. 4.3 CONTROL ELECTRICO EN LA PARTE INTERIOR DE LOS BARANDALES DE CABECERA PARA CONTORNO AUTOMATICO. 4.4 CONTROL ELECTRICO EN LA PARTE EXTERIOR DE LOS BARANDALES DE CABECERA PARA SUBIR/BAJAR LA CAMA CON AJUSTE DE ALTURA DE 47 CM +/- 1% A 76 CM +/- 1% 4.5 CONTROLES ELECTRICOS INTER CONSTRUIDOS EN LA SECCION DE PIES DE LA CAMA (NO CONTROL ALAMBRICO) PARA LOS SIGUIENTES MOVIMIENTOS: SUBIR/BAJAR CAMA SUBIR/B | 116000
I090000088 | 2136 | CAMA CLINICA CAMA HOSPITALARIA 1. CAMA CLINICA DE MULTIPLES POSICIONES CON FUNCIONAMIENTO MEDIANTE TRES MOTORES ELECTRONICO: 2. DIMENSIONES: LARGO 228CM +/- 1% ANCHO CON LOS BARANDALES ARRIBA: 110 CM. +/- 1% 3. PESO TOTAL DE LA CAMA DE 141 KG. 4. CONTROLES ELECTRICOS PARA LOS SIGUIENTES MOVIMIENTOS: 4.1 CONTROL ELECTRICO EN LA PARTE INTERIOR DE LOS BARANDALES DE CABECERA PARA SUBIR/BAJAR CABEZA QUE ALCANCE 72° +1% 4.2 CONTROL ELECTRICO EN LA PARTE INTERIOR DE LOS BARANDALES DE CABECERA PARA SUBIR/ BAJAR RODILLAS QUE ALCANCE 25°. 4.3 CONTROL ELECTRICO EN LA PARTE INTERIOR DE LOS BARANDALES DE CABECERA PARA CONTORNO AUTOMATICO. 4.4 CONTROL ELECTRICO EN LA PARTE EXTERIOR DE LOS BARANDALES DE CABECERA PARA SUBIR/BAJAR LA CAMA CON AJUSTE DE ALTURA DE 47 CM +/- 1% A 76 CM +/- 1% 4.5 CONTROLES ELECTRICOS INTER CONSTRUIDOS EN LA SECCION DE PIES DE LA CAMA (NO CONTROL ALAMBRICO) PARA LOS SIGUIENTES MOVIMIENTOS: SUBIR/BAJAR CAMA SUBIR/B | 116000
I090000088 | 2137 | CAMA CLINICA CAMA HOSPITALARIA 1. CAMA CLINICA DE MULTIPLES POSICIONES CON FUNCIONAMIENTO MEDIANTE TRES MOTORES ELECTRONICO: 2. DIMENSIONES: LARGO 228CM +/- 1% ANCHO CON LOS BARANDALES ARRIBA: 110 CM. +/- 1% 3. PESO TOTAL DE LA CAMA DE 141 KG. 4. CONTROLES ELECTRICOS PARA LOS SIGUIENTES MOVIMIENTOS: 4.1 CONTROL ELECTRICO EN LA PARTE INTERIOR DE LOS BARANDALES DE CABECERA PARA SUBIR/BAJAR CABEZA QUE ALCANCE 72° +1% 4.2 CONTROL ELECTRICO EN LA PARTE INTERIOR DE LOS BARANDALES DE CABECERA PARA SUBIR/ BAJAR RODILLAS QUE ALCANCE 25°. 4.3 CONTROL ELECTRICO EN LA PARTE INTERIOR DE LOS BARANDALES DE CABECERA PARA CONTORNO AUTOMATICO. 4.4 CONTROL ELECTRICO EN LA PARTE EXTERIOR DE LOS BARANDALES DE CABECERA PARA SUBIR/BAJAR LA CAMA CON AJUSTE DE ALTURA DE 47 CM +/- 1% A 76 CM +/- 1% 4.5 CONTROLES ELECTRICOS INTER CONSTRUIDOS EN LA SECCION DE PIES DE LA CAMA (NO CONTROL ALAMBRICO) PARA LOS SIGUIENTES MOVIMIENTOS: SUBIR/BAJAR CAMA SUBIR/B | 116000
I090000088 | 2138 | CAMA CLINICA CAMA HOSPITALARIA 1. CAMA CLINICA DE MULTIPLES POSICIONES CON FUNCIONAMIENTO MEDIANTE TRES MOTORES ELECTRONICO: 2. DIMENSIONES: LARGO 228CM +/- 1% ANCHO CON LOS BARANDALES ARRIBA: 110 CM. +/- 1% 3. PESO TOTAL DE LA CAMA DE 141 KG. 4. CONTROLES ELECTRICOS PARA LOS SIGUIENTES MOVIMIENTOS: 4.1 CONTROL ELECTRICO EN LA PARTE INTERIOR DE LOS BARANDALES DE CABECERA PARA SUBIR/BAJAR CABEZA QUE ALCANCE 72° +1% 4.2 CONTROL ELECTRICO EN LA PARTE INTERIOR DE LOS BARANDALES DE CABECERA PARA SUBIR/ BAJAR RODILLAS QUE ALCANCE 25°. 4.3 CONTROL ELECTRICO EN LA PARTE INTERIOR DE LOS BARANDALES DE CABECERA PARA CONTORNO AUTOMATICO. 4.4 CONTROL ELECTRICO EN LA PARTE EXTERIOR DE LOS BARANDALES DE CABECERA PARA SUBIR/BAJAR LA CAMA CON AJUSTE DE ALTURA DE 47 CM +/- 1% A 76 CM +/- 1% 4.5 CONTROLES ELECTRICOS INTER CONSTRUIDOS EN LA SECCION DE PIES DE LA CAMA (NO CONTROL ALAMBRICO) PARA LOS SIGUIENTES MOVIMIENTOS: SUBIR/BAJAR CAMA SUBIR/B | 116000
I090000088 | 2139 | CAMA CLINICA CAMA HOSPITALARIA 1. CAMA CLINICA DE MULTIPLES POSICIONES CON FUNCIONAMIENTO MEDIANTE TRES MOTORES ELECTRONICO: 2. DIMENSIONES: LARGO 228CM +/- 1% ANCHO CON LOS BARANDALES ARRIBA: 110 CM. +/- 1% 3. PESO TOTAL DE LA CAMA DE 141 KG. 4. CONTROLES ELECTRICOS PARA LOS SIGUIENTES MOVIMIENTOS: 4.1 CONTROL ELECTRICO EN LA PARTE INTERIOR DE LOS BARANDALES DE CABECERA PARA SUBIR/BAJAR CABEZA QUE ALCANCE 72° +1% 4.2 CONTROL ELECTRICO EN LA PARTE INTERIOR DE LOS BARANDALES DE CABECERA PARA SUBIR/ BAJAR RODILLAS QUE ALCANCE 25°. 4.3 CONTROL ELECTRICO EN LA PARTE INTERIOR DE LOS BARANDALES DE CABECERA PARA CONTORNO AUTOMATICO. 4.4 CONTROL ELECTRICO EN LA PARTE EXTERIOR DE LOS BARANDALES DE CABECERA PARA SUBIR/BAJAR LA CAMA CON AJUSTE DE ALTURA DE 47 CM +/- 1% A 76 CM +/- 1% 4.5 CONTROLES ELECTRICOS INTER CONSTRUIDOS EN LA SECCION DE PIES DE LA CAMA (NO CONTROL ALAMBRICO) PARA LOS SIGUIENTES MOVIMIENTOS: SUBIR/BAJAR CAMA SUBIR/B | 116000
I090000088 | 2140 | CAMA CLINICA CAMA HOSPITALARIA 1. CAMA CLINICA DE MULTIPLES POSICIONES CON FUNCIONAMIENTO MEDIANTE TRES MOTORES ELECTRONICO: 2. DIMENSIONES: LARGO 228CM +/- 1% ANCHO CON LOS BARANDALES ARRIBA: 110 CM. +/- 1% 3. PESO TOTAL DE LA CAMA DE 141 KG. 4. CONTROLES ELECTRICOS PARA LOS SIGUIENTES MOVIMIENTOS: 4.1 CONTROL ELECTRICO EN LA PARTE INTERIOR DE LOS BARANDALES DE CABECERA PARA SUBIR/BAJAR CABEZA QUE ALCANCE 72° +1% 4.2 CONTROL ELECTRICO EN LA PARTE INTERIOR DE LOS BARANDALES DE CABECERA PARA SUBIR/ BAJAR RODILLAS QUE ALCANCE 25°. 4.3 CONTROL ELECTRICO EN LA PARTE INTERIOR DE LOS BARANDALES DE CABECERA PARA CONTORNO AUTOMATICO. 4.4 CONTROL ELECTRICO EN LA PARTE EXTERIOR DE LOS BARANDALES DE CABECERA PARA SUBIR/BAJAR LA CAMA CON AJUSTE DE ALTURA DE 47 CM +/- 1% A 76 CM +/- 1% 4.5 CONTROLES ELECTRICOS INTER CONSTRUIDOS EN LA SECCION DE PIES DE LA CAMA (NO CONTROL ALAMBRICO) PARA LOS SIGUIENTES MOVIMIENTOS: SUBIR/BAJAR CAMA SUBIR/B | 116000
I090000088 | 2141 | CAMA CLINICA CAMA HOSPITALARIA 1. CAMA CLINICA DE MULTIPLES POSICIONES CON FUNCIONAMIENTO MEDIANTE TRES MOTORES ELECTRONICO: 2. DIMENSIONES: LARGO 228CM +/- 1% ANCHO CON LOS BARANDALES ARRIBA: 110 CM. +/- 1% 3. PESO TOTAL DE LA CAMA DE 141 KG. 4. CONTROLES ELECTRICOS PARA LOS SIGUIENTES MOVIMIENTOS: 4.1 CONTROL ELECTRICO EN LA PARTE INTERIOR DE LOS BARANDALES DE CABECERA PARA SUBIR/BAJAR CABEZA QUE ALCANCE 72° +1% 4.2 CONTROL ELECTRICO EN LA PARTE INTERIOR DE LOS BARANDALES DE CABECERA PARA SUBIR/ BAJAR RODILLAS QUE ALCANCE 25°. 4.3 CONTROL ELECTRICO EN LA PARTE INTERIOR DE LOS BARANDALES DE CABECERA PARA CONTORNO AUTOMATICO. 4.4 CONTROL ELECTRICO EN LA PARTE EXTERIOR DE LOS BARANDALES DE CABECERA PARA SUBIR/BAJAR LA CAMA CON AJUSTE DE ALTURA DE 47 CM +/- 1% A 76 CM +/- 1% 4.5 CONTROLES ELECTRICOS INTER CONSTRUIDOS EN LA SECCION DE PIES DE LA CAMA (NO CONTROL ALAMBRICO) PARA LOS SIGUIENTES MOVIMIENTOS: SUBIR/BAJAR CAMA SUBIR/B | 116000
I090000088 | 2142 | CAMA CLINICA CAMA HOSPITALARIA 1. CAMA CLINICA DE MULTIPLES POSICIONES CON FUNCIONAMIENTO MEDIANTE TRES MOTORES ELECTRONICO: 2. DIMENSIONES: LARGO 228CM +/- 1% ANCHO CON LOS BARANDALES ARRIBA: 110 CM. +/- 1% 3. PESO TOTAL DE LA CAMA DE 141 KG. 4. CONTROLES ELECTRICOS PARA LOS SIGUIENTES MOVIMIENTOS: 4.1 CONTROL ELECTRICO EN LA PARTE INTERIOR DE LOS BARANDALES DE CABECERA PARA SUBIR/BAJAR CABEZA QUE ALCANCE 72° +1% 4.2 CONTROL ELECTRICO EN LA PARTE INTERIOR DE LOS BARANDALES DE CABECERA PARA SUBIR/ BAJAR RODILLAS QUE ALCANCE 25°. 4.3 CONTROL ELECTRICO EN LA PARTE INTERIOR DE LOS BARANDALES DE CABECERA PARA CONTORNO AUTOMATICO. 4.4 CONTROL ELECTRICO EN LA PARTE EXTERIOR DE LOS BARANDALES DE CABECERA PARA SUBIR/BAJAR LA CAMA CON AJUSTE DE ALTURA DE 47 CM +/- 1% A 76 CM +/- 1% 4.5 CONTROLES ELECTRICOS INTER CONSTRUIDOS EN LA SECCION DE PIES DE LA CAMA (NO CONTROL ALAMBRICO) PARA LOS SIGUIENTES MOVIMIENTOS: SUBIR/BAJAR CAMA SUBIR/B | 116000
I090000088 | 2143 | CAMA CLINICA CAMA HOSPITALARIA 1. CAMA CLINICA DE MULTIPLES POSICIONES CON FUNCIONAMIENTO MEDIANTE TRES MOTORES ELECTRONICO: 2. DIMENSIONES: LARGO 228CM +/- 1% ANCHO CON LOS BARANDALES ARRIBA: 110 CM. +/- 1% 3. PESO TOTAL DE LA CAMA DE 141 KG. 4. CONTROLES ELECTRICOS PARA LOS SIGUIENTES MOVIMIENTOS: 4.1 CONTROL ELECTRICO EN LA PARTE INTERIOR DE LOS BARANDALES DE CABECERA PARA SUBIR/BAJAR CABEZA QUE ALCANCE 72° +1% 4.2 CONTROL ELECTRICO EN LA PARTE INTERIOR DE LOS BARANDALES DE CABECERA PARA SUBIR/ BAJAR RODILLAS QUE ALCANCE 25°. 4.3 CONTROL ELECTRICO EN LA PARTE INTERIOR DE LOS BARANDALES DE CABECERA PARA CONTORNO AUTOMATICO. 4.4 CONTROL ELECTRICO EN LA PARTE EXTERIOR DE LOS BARANDALES DE CABECERA PARA SUBIR/BAJAR LA CAMA CON AJUSTE DE ALTURA DE 47 CM +/- 1% A 76 CM +/- 1% 4.5 CONTROLES ELECTRICOS INTER CONSTRUIDOS EN LA SECCION DE PIES DE LA CAMA (NO CONTROL ALAMBRICO) PARA LOS SIGUIENTES MOVIMIENTOS: SUBIR/BAJAR CAMA SUBIR/B | 116000
I090000112 | 712 | CARRO MONITOR CARRO MONITOR CON DESFIBRILADOR 1. DEFINICION: CARRO RODABLE CON SISTEMA DE FRENO PARA REALIZAR LAS MANIOBRAS DE REANIMACION CARDIOVERSION Y DESFRIBILACION CARDIOPULMONAR. 2. DESCRIPCION: 2.1 CARRO ROJO DE PLASTICO CON DESFRIBILADOR DE ONDA BIFASICA CON MARCA PASOS Y MONITOREO MULRIPARAMETRICO. 2.1.1 CARRO DE EMERGENCIA. 2.1.1.1 DE MATERIAL PLASTICO O POLIMERO DE ALTO IMPACTO. 2.1.1.2 DIMENSIONES: LONGITUD ENTRE 78CM Y 97CM ANCHO ENTRE 55CM Y 65CM. ALTURA ENTRE 90CM Y 100CM. 2.1.1.3 CON MANUBRIO PARA SU CONDUCCION. 2.1.1.4. CUATRO RUEDAS ANTIESTATICAS GIRATORIAS DE CALIDAD HOSPITALARIA DE 12.5CM DE DIAMETRO COMO MINIMO. 2.1.1.5 CON SISTEMA DE FRENADO EN AL MENOS DOS RUEDAS. 2.1.1.6 SUPERFICIE PARA COLOCAR EL DESFIBRILADOR-MONITOR. 2.1.1.6.1 CON CAPACIDAD DE GIRO 2.1.1.6.2 CON MECANISMO PARA FIJAR LA POSICION. 2.1.1.6.3 CON DISPOSITIVO PARA SUJECCION DEL DESFIBRILADOR. 2.1.1.7 SUPERFICIE PARA LA PREPARACION DE SOLU | 371200
I090000112 | 713 | CARRO MONITOR CARRO MONITOR CON DESFIBRILADOR 1. DEFINICION: CARRO RODABLE CON SISTEMA DE FRENO PARA REALIZAR LAS MANIOBRAS DE REANIMACION CARDIOVERSION Y DESFRIBILACION CARDIOPULMONAR. 2. DESCRIPCION: 2.1 CARRO ROJO DE PLASTICO CON DESFRIBILADOR DE ONDA BIFASICA CON MARCA PASOS Y MONITOREO MULRIPARAMETRICO. 2.1.1 CARRO DE EMERGENCIA. 2.1.1.1 DE MATERIAL PLASTICO O POLIMERO DE ALTO IMPACTO. 2.1.1.2 DIMENSIONES: LONGITUD ENTRE 78CM Y 97CM ANCHO ENTRE 55CM Y 65CM. ALTURA ENTRE 90CM Y 100CM. 2.1.1.3 CON MANUBRIO PARA SU CONDUCCION. 2.1.1.4. CUATRO RUEDAS ANTIESTATICAS GIRATORIAS DE CALIDAD HOSPITALARIA DE 12.5CM DE DIAMETRO COMO MINIMO. 2.1.1.5 CON SISTEMA DE FRENADO EN AL MENOS DOS RUEDAS. 2.1.1.6 SUPERFICIE PARA COLOCAR EL DESFIBRILADOR-MONITOR. 2.1.1.6.1 CON CAPACIDAD DE GIRO 2.1.1.6.2 CON MECANISMO PARA FIJAR LA POSICION. 2.1.1.6.3 CON DISPOSITIVO PARA SUJECCION DEL DESFIBRILADOR. 2.1.1.7 SUPERFICIE PARA LA PREPARACION DE SOLU | 371200
I180000234 | 5 | CARRO CONTENEDOR CARRITO POLIETILENO TIPO CAJA AZUL TRANSPORTE ROPA MOJADA DE LAVANDERIA MATERIALES A GRANEL Y BASURA. POLIETILENO RESISTENTE SIN JUNTAS FACIL DE LIMPIAR RUEDAS GIRATORIAS DE POLIURETANO DE 4 PARA FACILITAR LA MOVILIDAD. | 13514
I180000234 | 6 | CARRO CONTENEDOR CARRITO POLIETILENO TIPO CAJA AZUL TRANSPORTE ROPA MOJADA DE LAVANDERIA MATERIALES A GRANEL Y BASURA. POLIETILENO RESISTENTE SIN JUNTAS FACIL DE LIMPIAR RUEDAS GIRATORIAS DE POLIURETANO DE 4 PARA FACILITAR LA MOVILIDAD. | 13514
I450600118 | 17 | ESTUFON ESTUFON SENCILLO A GAS 1 SECCION CON 2 POTENTES QUEMADORES CIRCULARES DE FIERRO VACIADO CON ESTRUCTURA DE PTR DE 1-1/2 CON RECUBRIMIENTO DE LAMINA INOXIDABLE. | 15611.28
I450400248 | 656 | MESA DE TRABAJO MESA DE TRABAJO DE ACERCON TARJA DERECHA DE 1.40 X .75 X .90 CON MANEA PEROMETRAL CON TARJA DE .50 X .50 X .35 CON VALVULA MEZCLADORA. | 25647.6
I210000044 | 7 | PLANCHA PLANCHA DE .90 X .80 X .30 CON 3 QUEMADORES TIPO H PLANCHA FABRICADA EN COLD ROLLED DE 5/8 PULG. CON RESPALDO EN COSTADO Y PARTE POSTERIOR. | 27596.4
I450600350 | 5 | MESA PARA RECIBIR VAJILLA MESA DE ACERO INOXIDABLE CON RESPALDO CON ENTREPANO DE 1.30 X .60 X .90 CUBIERTA EN CALIBRE 18 ENTREPANO CAL.20 CON REFUERZOS INTERMEDIOS DEL MISMO MATERIAL CON PATAS EN TUBO DE 1 5/8 CAL. 16 CON REGATON NIVELADOR. | 20996
I450600350 | 3 | MESA PARA RECIBIR VAJILLA MESA DE 1.20 X .70 X .90 CUBIERTA FABRICADA EN LAMINA CAL. 18 CON MANEAS Y PATAS EN TUBO DE 1-5/8 CAL.16 CON REGATON NIVELADOR TOTAL ACERO INOXIDABLE T304 | 15187.59
I090000406 | 442 | SILLA RUEDAS SILLA DE RUEDAS ANCHA 24 PARA PACIENTES CON SOBREPESO FABRICADA EN ACERO ESMALTADA EN COLOR NEGRO 24 ASIENTO Y RESPALDO EN LONA NEGRO DESCANSABRAZOS ACOJINADOS ABATIBLES DESCANSA PIES DESMONTABLES REFORZADA CON DOBLE CRUCETA COLCHONETA PARA MAYOR CONFORT RIN NEGRO SOPORTA HASTA 120 KG DIMENSIONES: 107 X 65 X 115 CM | 7424
I090000406 | 443 | SILLA RUEDAS SILLA DE RUEDAS ANCHA 24 PARA PACIENTES CON SOBREPESO FABRICADA EN ACERO ESMALTADA EN COLOR NEGRO 24 ASIENTO Y RESPALDO EN LONA NEGRO DESCANSABRAZOS ACOJINADOS ABATIBLES DESCANSA PIES DESMONTABLES REFORZADA CON DOBLE CRUCETA COLCHONETA PARA MAYOR CONFORT RIN NEGRO SOPORTA HASTA 120 KG DIMENSIONES: 107 X 65 X 115 CM | 7424
I090000406 | 444 | SILLA RUEDAS SILLA DE RUEDAS ANCHA 24 PARA PACIENTES CON SOBREPESO FABRICADA EN ACERO ESMALTADA EN COLOR NEGRO 24 ASIENTO Y RESPALDO EN LONA NEGRO DESCANSABRAZOS ACOJINADOS ABATIBLES DESCANSA PIES DESMONTABLES REFORZADA CON DOBLE CRUCETA COLCHONETA PARA MAYOR CONFORT RIN NEGRO SOPORTA HASTA 120 KG DIMENSIONES: 107 X 65 X 115 CM | 7424
I090000406 | 445 | SILLA RUEDAS SILLA DE RUEDAS ANCHA 24 PARA PACIENTES CON SOBREPESO FABRICADA EN ACERO ESMALTADA EN COLOR NEGRO 24 ASIENTO Y RESPALDO EN LONA NEGRO DESCANSABRAZOS ACOJINADOS ABATIBLES DESCANSA PIES DESMONTABLES REFORZADA CON DOBLE CRUCETA COLCHONETA PARA MAYOR CONFORT RIN NEGRO SOPORTA HASTA 120 KG DIMENSIONES: 107 X 65 X 115 CM | 7424
I090000406 | 446 | SILLA RUEDAS SILLA DE RUEDAS ANCHA 24 PARA PACIENTES CON SOBREPESO FABRICADA EN ACERO ESMALTADA EN COLOR NEGRO 24 ASIENTO Y RESPALDO EN LONA NEGRO DESCANSABRAZOS ACOJINADOS ABATIBLES DESCANSA PIES DESMONTABLES REFORZADA CON DOBLE CRUCETA COLCHONETA PARA MAYOR CONFORT RIN NEGRO SOPORTA HASTA 120 KG DIMENSIONES: 107 X 65 X 115 CM | 7424
I090000406 | 447 | SILLA RUEDAS SILLA DE RUEDAS ANCHA 24 PARA PACIENTES CON SOBREPESO FABRICADA EN ACERO ESMALTADA EN COLOR NEGRO 24 ASIENTO Y RESPALDO EN LONA NEGRO DESCANSABRAZOS ACOJINADOS ABATIBLES DESCANSA PIES DESMONTABLES REFORZADA CON DOBLE CRUCETA COLCHONETA PARA MAYOR CONFORT RIN NEGRO SOPORTA HASTA 120 KG DIMENSIONES: 107 X 65 X 115 CM | 7424
I420800092 | 107 | COMPRESORA (PARA USOS INDUSTRIALES) COMPRESOR VERTICAL DE 5HP 200V MONOFASICO 17 PCM 235 LITROS DE COLOR ROJO. (PARA USOS INDUSTRIALES) | 23606
I450600350 | 6 | MESA PARA RECIBIR VAJILLA MESA PORTA CHAROLAS .80 X .60 X .30 FABRICADA EN LAMINA CAL. 20 CON REFUERZOS DEL MISMO MATERIAL TOTAL ACERO INOXIDABLE T304 | 14469.84
I450600350 | 7 | MESA PARA RECIBIR VAJILLA MESA DE SERVICIO CON GABINETE Y ENTREPANO DE 1.73 X .75 X .90 CON CUBIERTA CALIBRE 18 CON GABINETE CALIBRE 20 CON DOBLE ENTREPANO Y PATASEN TUBO DE 1 5/8 TOTAL ACERO INOXIDABLE T304 | 50297.6
I090000356 | 35 | PERFORADOR UNIVERSAL HUESO PERFORADOR ELECTRICO CANULADO CON CHUCK DESMONTABLE APERTURA DEL CHUCK DE HASTA 6.3 MM 1200RPM BATERIA DE 12V CON USO CONTINUO DE HASTA 20 MINUTOS ESTERILIZANTE EN AUTOCLAVE DE VAPOR O PLASMA. CATALOGO 950.001 | 36772
I090001360 | 1 | APLICADOR LAPAROSCOPICO DE ANILLOS DE YOUNG APLICADOR DE CLIPS REUSABLE DE 10MM. EXTRA LT 300 N° CATALOGO 8389.911 | 37252.89
I060400974 | 1 | ENGRAPADORA (EQUIPO MEDICO) GRAPADORA CIRCULAR 28 MM | 12702
I060200230 | 84 | ELECTRO-COAGULADOR GENERADOR ELECTRO QUIRURGICO INCLUYE: 1 GENERADOR ELECTRO QUIRURGICO 1 PEDAL CONTROL MODELO E6008B 1 PEDAL CONTROL MODELO E6009 1 CARRO UC8009 1 PLACA ADULTO DESECHABLE E7507 1 LAPIZ PARA ELECTROCAUTERIO VL2610 | 204160
I090001296 | 5 | LOCALIZADOS DE VENAS LOCALIZADORA DE VENAS COLOR NEGRO | 6497.16
I180000234 | 11 | CARRO CONTENEDOR CARRITO DE POLIETILENO 20 BUCHESLS 52 X 37 X 36 TIPO COLOR AZUL RUEDAS GIRATORIAS DE POLIETILENO 4 BASE DE ACERO GALVANIZADO | 14699.52
I180000234 | 12 | CARRO CONTENEDOR CARRITO DE POLIETILENO 20 BUCHESLS 52 X 37 X 36 TIPO COLOR AZUL RUEDAS GIRATORIAS DE POLIETILENO 4 BASE DE ACERO GALVANIZADO | 14699.52
I090000322 | 4 | MESA OFTALMOLOGIA SOPORTE DE PIE PARA FOROPTERO CON MESA UNIDAD PARA INSTRUMENTOS OFTALMICOS | 231911.49
I090000386 | 4 | RESECTOSCOPIO RESECTOSCOPIO INCLUYE LO SIGUIENTE: 1. SISTEMA OPTICO PANOVIEW 0 4 MM LIBRE DE DISTORSIONES DIRECCION VISUAL 30° C/OCULAR UNIVERSAL. CATALOGO 8654.422 1. CABLE DE FIBRA OPTICA CPL. CATALOGO 806625301. 1. VAINA EXTERIOR SHARK P/EL SISTEMA DE VAINA DOBLE DE IRRIGACION CONTINUA GIRATORIO 26CHARR AMARILLO. CATALOGO 8675426. 1. VAINA INTERIOR SHARK P/EL SISTEMA DE VAINA DOBLE DE IRRIGACION CONTINUA GIRATORIO Y VAINA DE IRRIGACION INTERMITENTE AMARILLO. CATALOGO 8675324. 1. OBTURADOR SHARK 24 CHARR COLOR DISTINTIVO: AMARILLO. CATALOGO 8673024. 1. ELEMENTO DE TRABAJO PARA RESECTOSCOPIOS S(A)LINE PARA LENTE 4MM. 30° 25° 12° 0° CORTE PASIVO. CATALOGO 8680.224 1. CABLE DE CONEXION BIPOLAR L 5M PARA GENERADORES DE ERBE REUSABLE. CATALOGO 8108.252 1. CABLE DE CONEXION BIPOLAR L 5M PARA GENERADORES DE KLS-MARTIN VERSION M REUSABLE. CATALOGO 8108.251 1. PAQUETE CON 3 UNIDADES DE ELECTRODO DE CORTE BIPO 24FR 12/30° CATALOGO 46 | 344187.66
I090000112 | 1024 | CARRO MONITOR MONITOR DE SIGNOS VITALES | 64960
I090000112 | 1025 | CARRO MONITOR MONITOR DE SIGNOS VITALES | 64960
I090000112 | 1026 | CARRO MONITOR MONITOR DE SIGNOS VITALES | 64960
I090000112 | 1027 | CARRO MONITOR MONITOR DE SIGNOS VITALES | 64960
I090000112 | 1028 | CARRO MONITOR MONITOR DE SIGNOS VITALES | 64960
I090000112 | 1029 | CARRO MONITOR MONITOR DE SIGNOS VITALES | 64960
I090000112 | 1030 | CARRO MONITOR MONITOR DE SIGNOS VITALES | 64960
I090000112 | 1031 | CARRO MONITOR MONITOR DE SIGNOS VITALES | 64960
I090000112 | 1032 | CARRO MONITOR MONITOR DE SIGNOS VITALES | 64960
I090000112 | 1033 | CARRO MONITOR MONITOR DE SIGNOS VITALES | 64960
I090000112 | 1034 | CARRO MONITOR MONITOR DE SIGNOS VITALES | 64960
I090000112 | 1035 | CARRO MONITOR MONITOR DE SIGNOS VITALES | 64960
I090000112 | 1036 | CARRO MONITOR MONITOR DE SIGNOS VITALES | 64960
I090000112 | 1037 | CARRO MONITOR MONITOR DE SIGNOS VITALES | 64960
I090000112 | 1038 | CARRO MONITOR MONITOR DE SIGNOS VITALES | 64960
I090000112 | 1039 | CARRO MONITOR MONITOR DE SIGNOS VITALES | 64960
I090000112 | 1040 | CARRO MONITOR MONITOR DE SIGNOS VITALES | 64960
I090000112 | 1041 | CARRO MONITOR MONITOR DE SIGNOS VITALES | 64960
I090000112 | 1042 | CARRO MONITOR MONITOR DE SIGNOS VITALES | 64960
I090000112 | 1043 | CARRO MONITOR MONITOR DE SIGNOS VITALES | 64960
I060600404 | 2145 | OXIMETRO OXIMETRO COLOR BLANCO CON NEGRO DETECCION 4 EN 1: ESTE OXIMETRO DETECTA Y MUESTRA EN 10 SEGUNDOS LA SATURACION DE OXIGENO EN LA SANGRE-SPO2 FRECUENCIA E INTENSIDAD DEL PULSO PR/BPM INDICE DE PERFUSION-PI Y FRECUENCIA DE RESPIRACION RR. 6 MODOS DE VISUALIZACION CON 4 DIRECCIONES AJUSTABLES: CUENTA CON UNA PANTALLA DE COLOR Y PUEDE PERSONALIZAR LA VISUALIZACION CON GUSTOVIA EL BOTON TAMBIEN SOPORTA 5 NIVELES DE BRILLO EN CASO DE OBSCURIDAD O PARA MAYORES. ALARMA DE DATOS ANORMALES: EL OXIMETRO DE PULSO SOPORTA ESTABLECER VALORES DE REFERENCIA CUANDO EL VALOR MEDIDO SUPERA AL VALOR PREESTABLECIDO LE DA ALERTA PARA QUE PONGA ATENCION Y TOMA MEDIDAS NECESARIAS EVITANDO ACCIDENTES O PELIGROS CORPORALES. AHORRO DE ENERGIA CON BAJO CONSUMO: AL NO DETECTAR SENAL SE APAGA AUTOMATICAMENTE EL EQUIPO EN UNOS 8 SEGUNDOS LA PANTALLA LED CON BRILLO AJUSTABLE CONSUME MENOR ENERGIA SE USA DOS PILAS AAA PARA MAS DE 40 HORAS DE USO CONTINUO. | 20358
I060600404 | 2146 | OXIMETRO OXIMETRO COLOR BLANCO CON NEGRO DETECCION 4 EN 1: ESTE OXIMETRO DETECTA Y MUESTRA EN 10 SEGUNDOS LA SATURACION DE OXIGENO EN LA SANGRE-SPO2 FRECUENCIA E INTENSIDAD DEL PULSO PR/BPM INDICE DE PERFUSION-PI Y FRECUENCIA DE RESPIRACION RR. 6 MODOS DE VISUALIZACION CON 4 DIRECCIONES AJUSTABLES: CUENTA CON UNA PANTALLA DE COLOR Y PUEDE PERSONALIZAR LA VISUALIZACION CON GUSTOVIA EL BOTON TAMBIEN SOPORTA 5 NIVELES DE BRILLO EN CASO DE OBSCURIDAD O PARA MAYORES. ALARMA DE DATOS ANORMALES: EL OXIMETRO DE PULSO SOPORTA ESTABLECER VALORES DE REFERENCIA CUANDO EL VALOR MEDIDO SUPERA AL VALOR PREESTABLECIDO LE DA ALERTA PARA QUE PONGA ATENCION Y TOMA MEDIDAS NECESARIAS EVITANDO ACCIDENTES O PELIGROS CORPORALES. AHORRO DE ENERGIA CON BAJO CONSUMO: AL NO DETECTAR SENAL SE APAGA AUTOMATICAMENTE EL EQUIPO EN UNOS 8 SEGUNDOS LA PANTALLA LED CON BRILLO AJUSTABLE CONSUME MENOR ENERGIA SE USA DOS PILAS AAA PARA MAS DE 40 HORAS DE USO CONTINUO. | 20358
I060600404 | 2147 | OXIMETRO OXIMETRO COLOR BLANCO CON NEGRO DETECCION 4 EN 1: ESTE OXIMETRO DETECTA Y MUESTRA EN 10 SEGUNDOS LA SATURACION DE OXIGENO EN LA SANGRE-SPO2 FRECUENCIA E INTENSIDAD DEL PULSO PR/BPM INDICE DE PERFUSION-PI Y FRECUENCIA DE RESPIRACION RR. 6 MODOS DE VISUALIZACION CON 4 DIRECCIONES AJUSTABLES: CUENTA CON UNA PANTALLA DE COLOR Y PUEDE PERSONALIZAR LA VISUALIZACION CON GUSTOVIA EL BOTON TAMBIEN SOPORTA 5 NIVELES DE BRILLO EN CASO DE OBSCURIDAD O PARA MAYORES. ALARMA DE DATOS ANORMALES: EL OXIMETRO DE PULSO SOPORTA ESTABLECER VALORES DE REFERENCIA CUANDO EL VALOR MEDIDO SUPERA AL VALOR PREESTABLECIDO LE DA ALERTA PARA QUE PONGA ATENCION Y TOMA MEDIDAS NECESARIAS EVITANDO ACCIDENTES O PELIGROS CORPORALES. AHORRO DE ENERGIA CON BAJO CONSUMO: AL NO DETECTAR SENAL SE APAGA AUTOMATICAMENTE EL EQUIPO EN UNOS 8 SEGUNDOS LA PANTALLA LED CON BRILLO AJUSTABLE CONSUME MENOR ENERGIA SE USA DOS PILAS AAA PARA MAS DE 40 HORAS DE USO CONTINUO. | 20358
I060600404 | 2148 | OXIMETRO OXIMETRO COLOR BLANCO CON NEGRO DETECCION 4 EN 1: ESTE OXIMETRO DETECTA Y MUESTRA EN 10 SEGUNDOS LA SATURACION DE OXIGENO EN LA SANGRE-SPO2 FRECUENCIA E INTENSIDAD DEL PULSO PR/BPM INDICE DE PERFUSION-PI Y FRECUENCIA DE RESPIRACION RR. 6 MODOS DE VISUALIZACION CON 4 DIRECCIONES AJUSTABLES: CUENTA CON UNA PANTALLA DE COLOR Y PUEDE PERSONALIZAR LA VISUALIZACION CON GUSTOVIA EL BOTON TAMBIEN SOPORTA 5 NIVELES DE BRILLO EN CASO DE OBSCURIDAD O PARA MAYORES. ALARMA DE DATOS ANORMALES: EL OXIMETRO DE PULSO SOPORTA ESTABLECER VALORES DE REFERENCIA CUANDO EL VALOR MEDIDO SUPERA AL VALOR PREESTABLECIDO LE DA ALERTA PARA QUE PONGA ATENCION Y TOMA MEDIDAS NECESARIAS EVITANDO ACCIDENTES O PELIGROS CORPORALES. AHORRO DE ENERGIA CON BAJO CONSUMO: AL NO DETECTAR SENAL SE APAGA AUTOMATICAMENTE EL EQUIPO EN UNOS 8 SEGUNDOS LA PANTALLA LED CON BRILLO AJUSTABLE CONSUME MENOR ENERGIA SE USA DOS PILAS AAA PARA MAS DE 40 HORAS DE USO CONTINUO. | 20358
I060600404 | 2149 | OXIMETRO OXIMETRO COLOR BLANCO CON NEGRO DETECCION 4 EN 1: ESTE OXIMETRO DETECTA Y MUESTRA EN 10 SEGUNDOS LA SATURACION DE OXIGENO EN LA SANGRE-SPO2 FRECUENCIA E INTENSIDAD DEL PULSO PR/BPM INDICE DE PERFUSION-PI Y FRECUENCIA DE RESPIRACION RR. 6 MODOS DE VISUALIZACION CON 4 DIRECCIONES AJUSTABLES: CUENTA CON UNA PANTALLA DE COLOR Y PUEDE PERSONALIZAR LA VISUALIZACION CON GUSTOVIA EL BOTON TAMBIEN SOPORTA 5 NIVELES DE BRILLO EN CASO DE OBSCURIDAD O PARA MAYORES. ALARMA DE DATOS ANORMALES: EL OXIMETRO DE PULSO SOPORTA ESTABLECER VALORES DE REFERENCIA CUANDO EL VALOR MEDIDO SUPERA AL VALOR PREESTABLECIDO LE DA ALERTA PARA QUE PONGA ATENCION Y TOMA MEDIDAS NECESARIAS EVITANDO ACCIDENTES O PELIGROS CORPORALES. AHORRO DE ENERGIA CON BAJO CONSUMO: AL NO DETECTAR SENAL SE APAGA AUTOMATICAMENTE EL EQUIPO EN UNOS 8 SEGUNDOS LA PANTALLA LED CON BRILLO AJUSTABLE CONSUME MENOR ENERGIA SE USA DOS PILAS AAA PARA MAS DE 40 HORAS DE USO CONTINUO. | 20358
I060600404 | 2150 | OXIMETRO OXIMETRO COLOR BLANCO CON NEGRO DETECCION 4 EN 1: ESTE OXIMETRO DETECTA Y MUESTRA EN 10 SEGUNDOS LA SATURACION DE OXIGENO EN LA SANGRE-SPO2 FRECUENCIA E INTENSIDAD DEL PULSO PR/BPM INDICE DE PERFUSION-PI Y FRECUENCIA DE RESPIRACION RR. 6 MODOS DE VISUALIZACION CON 4 DIRECCIONES AJUSTABLES: CUENTA CON UNA PANTALLA DE COLOR Y PUEDE PERSONALIZAR LA VISUALIZACION CON GUSTOVIA EL BOTON TAMBIEN SOPORTA 5 NIVELES DE BRILLO EN CASO DE OBSCURIDAD O PARA MAYORES. ALARMA DE DATOS ANORMALES: EL OXIMETRO DE PULSO SOPORTA ESTABLECER VALORES DE REFERENCIA CUANDO EL VALOR MEDIDO SUPERA AL VALOR PREESTABLECIDO LE DA ALERTA PARA QUE PONGA ATENCION Y TOMA MEDIDAS NECESARIAS EVITANDO ACCIDENTES O PELIGROS CORPORALES. AHORRO DE ENERGIA CON BAJO CONSUMO: AL NO DETECTAR SENAL SE APAGA AUTOMATICAMENTE EL EQUIPO EN UNOS 8 SEGUNDOS LA PANTALLA LED CON BRILLO AJUSTABLE CONSUME MENOR ENERGIA SE USA DOS PILAS AAA PARA MAS DE 40 HORAS DE USO CONTINUO. | 20358
I060948287 | 633 | MESA PUENTE MESA PUENTE ESMALTADA DUO COLOR MADERA FABRICADA EN ACERO ESMALTADO SUPERFICIE DUO (FIJA/INCLINACION) DE MELAMINA. ALTURA AJUSTABLE. RUEDA 2 X 2.15 CON FRENOS EN LA BASE. PESO MAXIMO DE USUARIO: 15 KG. PESO BRUTO: 9.2 KG/PESO NETO: 8.2 KG MEDIDAS DE EMPAQUE: 89 X 14 X 42 CM | 7192
I060948287 | 634 | MESA PUENTE MESA PUENTE ESMALTADA DUO COLOR MADERA FABRICADA EN ACERO ESMALTADO SUPERFICIE DUO (FIJA/INCLINACION) DE MELAMINA. ALTURA AJUSTABLE. RUEDA 2 X 2.15 CON FRENOS EN LA BASE. PESO MAXIMO DE USUARIO: 15 KG. PESO BRUTO: 9.2 KG/PESO NETO: 8.2 KG MEDIDAS DE EMPAQUE: 89 X 14 X 42 CM | 7192
I060948287 | 635 | MESA PUENTE MESA PUENTE ESMALTADA DUO COLOR MADERA FABRICADA EN ACERO ESMALTADO SUPERFICIE DUO (FIJA/INCLINACION) DE MELAMINA. ALTURA AJUSTABLE. RUEDA 2 X 2.15 CON FRENOS EN LA BASE. PESO MAXIMO DE USUARIO: 15 KG. PESO BRUTO: 9.2 KG/PESO NETO: 8.2 KG MEDIDAS DE EMPAQUE: 89 X 14 X 42 CM | 7192
I060948287 | 636 | MESA PUENTE MESA PUENTE ESMALTADA DUO COLOR MADERA FABRICADA EN ACERO ESMALTADO SUPERFICIE DUO (FIJA/INCLINACION) DE MELAMINA. ALTURA AJUSTABLE. RUEDA 2 X 2.15 CON FRENOS EN LA BASE. PESO MAXIMO DE USUARIO: 15 KG. PESO BRUTO: 9.2 KG/PESO NETO: 8.2 KG MEDIDAS DE EMPAQUE: 89 X 14 X 42 CM | 7192
I060948287 | 637 | MESA PUENTE MESA PUENTE ESMALTADA DUO COLOR MADERA FABRICADA EN ACERO ESMALTADO SUPERFICIE DUO (FIJA/INCLINACION) DE MELAMINA. ALTURA AJUSTABLE. RUEDA 2 X 2.15 CON FRENOS EN LA BASE. PESO MAXIMO DE USUARIO: 15 KG. PESO BRUTO: 9.2 KG/PESO NETO: 8.2 KG MEDIDAS DE EMPAQUE: 89 X 14 X 42 CM | 7192
I060948287 | 638 | MESA PUENTE MESA PUENTE ESMALTADA DUO COLOR MADERA FABRICADA EN ACERO ESMALTADO SUPERFICIE DUO (FIJA/INCLINACION) DE MELAMINA. ALTURA AJUSTABLE. RUEDA 2 X 2.15 CON FRENOS EN LA BASE. PESO MAXIMO DE USUARIO: 15 KG. PESO BRUTO: 9.2 KG/PESO NETO: 8.2 KG MEDIDAS DE EMPAQUE: 89 X 14 X 42 CM | 7192
I060948287 | 639 | MESA PUENTE MESA PUENTE ESMALTADA DUO COLOR MADERA FABRICADA EN ACERO ESMALTADO SUPERFICIE DUO (FIJA/INCLINACION) DE MELAMINA. ALTURA AJUSTABLE. RUEDA 2 X 2.15 CON FRENOS EN LA BASE. PESO MAXIMO DE USUARIO: 15 KG. PESO BRUTO: 9.2 KG/PESO NETO: 8.2 KG MEDIDAS DE EMPAQUE: 89 X 14 X 42 CM | 7192
I060948287 | 640 | MESA PUENTE MESA PUENTE ESMALTADA DUO COLOR MADERA FABRICADA EN ACERO ESMALTADO SUPERFICIE DUO (FIJA/INCLINACION) DE MELAMINA. ALTURA AJUSTABLE. RUEDA 2 X 2.15 CON FRENOS EN LA BASE. PESO MAXIMO DE USUARIO: 15 KG. PESO BRUTO: 9.2 KG/PESO NETO: 8.2 KG MEDIDAS DE EMPAQUE: 89 X 14 X 42 CM | 7192
I060948287 | 641 | MESA PUENTE MESA PUENTE ESMALTADA DUO COLOR MADERA FABRICADA EN ACERO ESMALTADO SUPERFICIE DUO (FIJA/INCLINACION) DE MELAMINA. ALTURA AJUSTABLE. RUEDA 2 X 2.15 CON FRENOS EN LA BASE. PESO MAXIMO DE USUARIO: 15 KG. PESO BRUTO: 9.2 KG/PESO NETO: 8.2 KG MEDIDAS DE EMPAQUE: 89 X 14 X 42 CM | 7192
I060948287 | 642 | MESA PUENTE MESA PUENTE ESMALTADA DUO COLOR MADERA FABRICADA EN ACERO ESMALTADO SUPERFICIE DUO (FIJA/INCLINACION) DE MELAMINA. ALTURA AJUSTABLE. RUEDA 2 X 2.15 CON FRENOS EN LA BASE. PESO MAXIMO DE USUARIO: 15 KG. PESO BRUTO: 9.2 KG/PESO NETO: 8.2 KG MEDIDAS DE EMPAQUE: 89 X 14 X 42 CM | 7192
I060948287 | 643 | MESA PUENTE MESA PUENTE ESMALTADA DUO COLOR MADERA FABRICADA EN ACERO ESMALTADO SUPERFICIE DUO (FIJA/INCLINACION) DE MELAMINA. ALTURA AJUSTABLE. RUEDA 2 X 2.15 CON FRENOS EN LA BASE. PESO MAXIMO DE USUARIO: 15 KG. PESO BRUTO: 9.2 KG/PESO NETO: 8.2 KG MEDIDAS DE EMPAQUE: 89 X 14 X 42 CM | 7192
I060948287 | 644 | MESA PUENTE MESA PUENTE ESMALTADA DUO COLOR MADERA FABRICADA EN ACERO ESMALTADO SUPERFICIE DUO (FIJA/INCLINACION) DE MELAMINA. ALTURA AJUSTABLE. RUEDA 2 X 2.15 CON FRENOS EN LA BASE. PESO MAXIMO DE USUARIO: 15 KG. PESO BRUTO: 9.2 KG/PESO NETO: 8.2 KG MEDIDAS DE EMPAQUE: 89 X 14 X 42 CM | 7192
I060948287 | 645 | MESA PUENTE MESA PUENTE ESMALTADA DUO COLOR MADERA FABRICADA EN ACERO ESMALTADO SUPERFICIE DUO (FIJA/INCLINACION) DE MELAMINA. ALTURA AJUSTABLE. RUEDA 2 X 2.15 CON FRENOS EN LA BASE. PESO MAXIMO DE USUARIO: 15 KG. PESO BRUTO: 9.2 KG/PESO NETO: 8.2 KG MEDIDAS DE EMPAQUE: 89 X 14 X 42 CM | 7192
I060948287 | 646 | MESA PUENTE MESA PUENTE ESMALTADA DUO COLOR MADERA FABRICADA EN ACERO ESMALTADO SUPERFICIE DUO (FIJA/INCLINACION) DE MELAMINA. ALTURA AJUSTABLE. RUEDA 2 X 2.15 CON FRENOS EN LA BASE. PESO MAXIMO DE USUARIO: 15 KG. PESO BRUTO: 9.2 KG/PESO NETO: 8.2 KG MEDIDAS DE EMPAQUE: 89 X 14 X 42 CM | 7192
I060948287 | 647 | MESA PUENTE MESA PUENTE ESMALTADA DUO COLOR MADERA FABRICADA EN ACERO ESMALTADO SUPERFICIE DUO (FIJA/INCLINACION) DE MELAMINA. ALTURA AJUSTABLE. RUEDA 2 X 2.15 CON FRENOS EN LA BASE. PESO MAXIMO DE USUARIO: 15 KG. PESO BRUTO: 9.2 KG/PESO NETO: 8.2 KG MEDIDAS DE EMPAQUE: 89 X 14 X 42 CM | 7192
I060948287 | 648 | MESA PUENTE MESA PUENTE ESMALTADA DUO COLOR MADERA FABRICADA EN ACERO ESMALTADO SUPERFICIE DUO (FIJA/INCLINACION) DE MELAMINA. ALTURA AJUSTABLE. RUEDA 2 X 2.15 CON FRENOS EN LA BASE. PESO MAXIMO DE USUARIO: 15 KG. PESO BRUTO: 9.2 KG/PESO NETO: 8.2 KG MEDIDAS DE EMPAQUE: 89 X 14 X 42 CM | 7192
I060948287 | 649 | MESA PUENTE MESA PUENTE ESMALTADA DUO COLOR MADERA FABRICADA EN ACERO ESMALTADO SUPERFICIE DUO (FIJA/INCLINACION) DE MELAMINA. ALTURA AJUSTABLE. RUEDA 2 X 2.15 CON FRENOS EN LA BASE. PESO MAXIMO DE USUARIO: 15 KG. PESO BRUTO: 9.2 KG/PESO NETO: 8.2 KG MEDIDAS DE EMPAQUE: 89 X 14 X 42 CM | 7192
I060948287 | 650 | MESA PUENTE MESA PUENTE ESMALTADA DUO COLOR MADERA FABRICADA EN ACERO ESMALTADO SUPERFICIE DUO (FIJA/INCLINACION) DE MELAMINA. ALTURA AJUSTABLE. RUEDA 2 X 2.15 CON FRENOS EN LA BASE. PESO MAXIMO DE USUARIO: 15 KG. PESO BRUTO: 9.2 KG/PESO NETO: 8.2 KG MEDIDAS DE EMPAQUE: 89 X 14 X 42 CM | 7192
I060948287 | 651 | MESA PUENTE MESA PUENTE ESMALTADA DUO COLOR MADERA FABRICADA EN ACERO ESMALTADO SUPERFICIE DUO (FIJA/INCLINACION) DE MELAMINA. ALTURA AJUSTABLE. RUEDA 2 X 2.15 CON FRENOS EN LA BASE. PESO MAXIMO DE USUARIO: 15 KG. PESO BRUTO: 9.2 KG/PESO NETO: 8.2 KG MEDIDAS DE EMPAQUE: 89 X 14 X 42 CM | 7192
I060948287 | 652 | MESA PUENTE MESA PUENTE ESMALTADA DUO COLOR MADERA FABRICADA EN ACERO ESMALTADO SUPERFICIE DUO (FIJA/INCLINACION) DE MELAMINA. ALTURA AJUSTABLE. RUEDA 2 X 2.15 CON FRENOS EN LA BASE. PESO MAXIMO DE USUARIO: 15 KG. PESO BRUTO: 9.2 KG/PESO NETO: 8.2 KG MEDIDAS DE EMPAQUE: 89 X 14 X 42 CM | 7192
I060948287 | 653 | MESA PUENTE MESA PUENTE ESMALTADA DUO COLOR MADERA FABRICADA EN ACERO ESMALTADO SUPERFICIE DUO (FIJA/INCLINACION) DE MELAMINA. ALTURA AJUSTABLE. RUEDA 2 X 2.15 CON FRENOS EN LA BASE. PESO MAXIMO DE USUARIO: 15 KG. PESO BRUTO: 9.2 KG/PESO NETO: 8.2 KG MEDIDAS DE EMPAQUE: 89 X 14 X 42 CM | 7192
I060948287 | 654 | MESA PUENTE MESA PUENTE ESMALTADA DUO COLOR MADERA FABRICADA EN ACERO ESMALTADO SUPERFICIE DUO (FIJA/INCLINACION) DE MELAMINA. ALTURA AJUSTABLE. RUEDA 2 X 2.15 CON FRENOS EN LA BASE. PESO MAXIMO DE USUARIO: 15 KG. PESO BRUTO: 9.2 KG/PESO NETO: 8.2 KG MEDIDAS DE EMPAQUE: 89 X 14 X 42 CM | 7192
I060948287 | 655 | MESA PUENTE MESA PUENTE ESMALTADA DUO COLOR MADERA FABRICADA EN ACERO ESMALTADO SUPERFICIE DUO (FIJA/INCLINACION) DE MELAMINA. ALTURA AJUSTABLE. RUEDA 2 X 2.15 CON FRENOS EN LA BASE. PESO MAXIMO DE USUARIO: 15 KG. PESO BRUTO: 9.2 KG/PESO NETO: 8.2 KG MEDIDAS DE EMPAQUE: 89 X 14 X 42 CM | 7192
I060948287 | 656 | MESA PUENTE MESA PUENTE ESMALTADA DUO COLOR MADERA FABRICADA EN ACERO ESMALTADO SUPERFICIE DUO (FIJA/INCLINACION) DE MELAMINA. ALTURA AJUSTABLE. RUEDA 2 X 2.15 CON FRENOS EN LA BASE. PESO MAXIMO DE USUARIO: 15 KG. PESO BRUTO: 9.2 KG/PESO NETO: 8.2 KG MEDIDAS DE EMPAQUE: 89 X 14 X 42 CM | 7192
I060948287 | 657 | MESA PUENTE MESA PUENTE ESMALTADA DUO COLOR MADERA FABRICADA EN ACERO ESMALTADO SUPERFICIE DUO (FIJA/INCLINACION) DE MELAMINA. ALTURA AJUSTABLE. RUEDA 2 X 2.15 CON FRENOS EN LA BASE. PESO MAXIMO DE USUARIO: 15 KG. PESO BRUTO: 9.2 KG/PESO NETO: 8.2 KG MEDIDAS DE EMPAQUE: 89 X 14 X 42 CM | 7192
I060948287 | 658 | MESA PUENTE MESA PUENTE ESMALTADA DUO COLOR MADERA FABRICADA EN ACERO ESMALTADO SUPERFICIE DUO (FIJA/INCLINACION) DE MELAMINA. ALTURA AJUSTABLE. RUEDA 2 X 2.15 CON FRENOS EN LA BASE. PESO MAXIMO DE USUARIO: 15 KG. PESO BRUTO: 9.2 KG/PESO NETO: 8.2 KG MEDIDAS DE EMPAQUE: 89 X 14 X 42 CM | 7192
I060948287 | 659 | MESA PUENTE MESA PUENTE ESMALTADA DUO COLOR MADERA FABRICADA EN ACERO ESMALTADO SUPERFICIE DUO (FIJA/INCLINACION) DE MELAMINA. ALTURA AJUSTABLE. RUEDA 2 X 2.15 CON FRENOS EN LA BASE. PESO MAXIMO DE USUARIO: 15 KG. PESO BRUTO: 9.2 KG/PESO NETO: 8.2 KG MEDIDAS DE EMPAQUE: 89 X 14 X 42 CM | 7192
I060948287 | 660 | MESA PUENTE MESA PUENTE ESMALTADA DUO COLOR MADERA FABRICADA EN ACERO ESMALTADO SUPERFICIE DUO (FIJA/INCLINACION) DE MELAMINA. ALTURA AJUSTABLE. RUEDA 2 X 2.15 CON FRENOS EN LA BASE. PESO MAXIMO DE USUARIO: 15 KG. PESO BRUTO: 9.2 KG/PESO NETO: 8.2 KG MEDIDAS DE EMPAQUE: 89 X 14 X 42 CM | 7192
I060948287 | 661 | MESA PUENTE MESA PUENTE ESMALTADA DUO COLOR MADERA FABRICADA EN ACERO ESMALTADO SUPERFICIE DUO (FIJA/INCLINACION) DE MELAMINA. ALTURA AJUSTABLE. RUEDA 2 X 2.15 CON FRENOS EN LA BASE. PESO MAXIMO DE USUARIO: 15 KG. PESO BRUTO: 9.2 KG/PESO NETO: 8.2 KG MEDIDAS DE EMPAQUE: 89 X 14 X 42 CM | 7192
I060948287 | 662 | MESA PUENTE MESA PUENTE ESMALTADA DUO COLOR MADERA FABRICADA EN ACERO ESMALTADO SUPERFICIE DUO (FIJA/INCLINACION) DE MELAMINA. ALTURA AJUSTABLE. RUEDA 2 X 2.15 CON FRENOS EN LA BASE. PESO MAXIMO DE USUARIO: 15 KG. PESO BRUTO: 9.2 KG/PESO NETO: 8.2 KG MEDIDAS DE EMPAQUE: 89 X 14 X 42 CM | 7192
I090000088 | 2249 | CAMA CLINICA CAMA HOSPITALARIA ELECTRICA SOPORTA UN PESO DE 245 KG. INCLUYE 4 SECCIONES: RESPALDO PELVIS RODILLAS PIES CON PALANCA DE RCP MANUAL. CONTROLES ELECTRICOS DE ENFERMERIA EN BARANDALES LATERALES CON TECLAS DEDICADAS DE UNA SOLA FUNCION Y SEGURO DE BLOQUEO QUE EVITA EL MOVIMIENTO ACCIDENTAL. CONTROL DE PACIENTE INTEGRADO EN EL BARANDAL. PERMITE DAR LAS SIGUIENTES POSICIONES EN FORMA ELECTRICA: TRENDELENBURG DE 12°. TREDELENBURG INVERSO DE 12°. SECCION DE ESPALDA O FOWLER CON AUTOCONTORNO QUE CUBRE EL RANGO DE 0 A 70°. SECCION DE RODILLA QUE CUBRE EL RANGO DE 0 A 75°. ALTURA Y DESCENSO AJUSTABLE QUE CUBRE EL RANGO DE 35 CM A 68 CM. POSISCION DE REANIMACION CARDIO PULMONAR (RCP) MANUAL A CADA LADO DE LA CAMA Y ELECTRICO DESDE EL CONTROL DE ENFERMERIA CON UN SOLO BOTON. INDICADORES DEL ANGULO EN BARANDAL DE CABECERA Y PIECERA EN AMBOS LADOS. SUPERFICIE DE LA CAMAEN ACERO SIN FILOS EXPUESTOS Y DOBLECES REDONDEADOS CON UNA CAPA DE | 139200
I090000088 | 2250 | CAMA CLINICA CAMA HOSPITALARIA ELECTRICA SOPORTA UN PESO DE 245 KG. INCLUYE 4 SECCIONES: RESPALDO PELVIS RODILLAS PIES CON PALANCA DE RCP MANUAL. CONTROLES ELECTRICOS DE ENFERMERIA EN BARANDALES LATERALES CON TECLAS DEDICADAS DE UNA SOLA FUNCION Y SEGURO DE BLOQUEO QUE EVITA EL MOVIMIENTO ACCIDENTAL. CONTROL DE PACIENTE INTEGRADO EN EL BARANDAL. PERMITE DAR LAS SIGUIENTES POSICIONES EN FORMA ELECTRICA: TRENDELENBURG DE 12°. TREDELENBURG INVERSO DE 12°. SECCION DE ESPALDA O FOWLER CON AUTOCONTORNO QUE CUBRE EL RANGO DE 0 A 70°. SECCION DE RODILLA QUE CUBRE EL RANGO DE 0 A 75°. ALTURA Y DESCENSO AJUSTABLE QUE CUBRE EL RANGO DE 35 CM A 68 CM. POSISCION DE REANIMACION CARDIO PULMONAR (RCP) MANUAL A CADA LADO DE LA CAMA Y ELECTRICO DESDE EL CONTROL DE ENFERMERIA CON UN SOLO BOTON. INDICADORES DEL ANGULO EN BARANDAL DE CABECERA Y PIECERA EN AMBOS LADOS. SUPERFICIE DE LA CAMAEN ACERO SIN FILOS EXPUESTOS Y DOBLECES REDONDEADOS CON UNA CAPA DE | 139200
I090000088 | 2251 | CAMA CLINICA CAMA HOSPITALARIA ELECTRICA SOPORTA UN PESO DE 245 KG. INCLUYE 4 SECCIONES: RESPALDO PELVIS RODILLAS PIES CON PALANCA DE RCP MANUAL. CONTROLES ELECTRICOS DE ENFERMERIA EN BARANDALES LATERALES CON TECLAS DEDICADAS DE UNA SOLA FUNCION Y SEGURO DE BLOQUEO QUE EVITA EL MOVIMIENTO ACCIDENTAL. CONTROL DE PACIENTE INTEGRADO EN EL BARANDAL. PERMITE DAR LAS SIGUIENTES POSICIONES EN FORMA ELECTRICA: TRENDELENBURG DE 12°. TREDELENBURG INVERSO DE 12°. SECCION DE ESPALDA O FOWLER CON AUTOCONTORNO QUE CUBRE EL RANGO DE 0 A 70°. SECCION DE RODILLA QUE CUBRE EL RANGO DE 0 A 75°. ALTURA Y DESCENSO AJUSTABLE QUE CUBRE EL RANGO DE 35 CM A 68 CM. POSISCION DE REANIMACION CARDIO PULMONAR (RCP) MANUAL A CADA LADO DE LA CAMA Y ELECTRICO DESDE EL CONTROL DE ENFERMERIA CON UN SOLO BOTON. INDICADORES DEL ANGULO EN BARANDAL DE CABECERA Y PIECERA EN AMBOS LADOS. SUPERFICIE DE LA CAMAEN ACERO SIN FILOS EXPUESTOS Y DOBLECES REDONDEADOS CON UNA CAPA DE | 139200
I090000088 | 2252 | CAMA CLINICA CAMA HOSPITALARIA ELECTRICA SOPORTA UN PESO DE 245 KG. INCLUYE 4 SECCIONES: RESPALDO PELVIS RODILLAS PIES CON PALANCA DE RCP MANUAL. CONTROLES ELECTRICOS DE ENFERMERIA EN BARANDALES LATERALES CON TECLAS DEDICADAS DE UNA SOLA FUNCION Y SEGURO DE BLOQUEO QUE EVITA EL MOVIMIENTO ACCIDENTAL. CONTROL DE PACIENTE INTEGRADO EN EL BARANDAL. PERMITE DAR LAS SIGUIENTES POSICIONES EN FORMA ELECTRICA: TRENDELENBURG DE 12°. TREDELENBURG INVERSO DE 12°. SECCION DE ESPALDA O FOWLER CON AUTOCONTORNO QUE CUBRE EL RANGO DE 0 A 70°. SECCION DE RODILLA QUE CUBRE EL RANGO DE 0 A 75°. ALTURA Y DESCENSO AJUSTABLE QUE CUBRE EL RANGO DE 35 CM A 68 CM. POSISCION DE REANIMACION CARDIO PULMONAR (RCP) MANUAL A CADA LADO DE LA CAMA Y ELECTRICO DESDE EL CONTROL DE ENFERMERIA CON UN SOLO BOTON. INDICADORES DEL ANGULO EN BARANDAL DE CABECERA Y PIECERA EN AMBOS LADOS. SUPERFICIE DE LA CAMAEN ACERO SIN FILOS EXPUESTOS Y DOBLECES REDONDEADOS CON UNA CAPA DE | 139200
I090000088 | 2253 | CAMA CLINICA CAMA HOSPITALARIA ELECTRICA SOPORTA UN PESO DE 245 KG. INCLUYE 4 SECCIONES: RESPALDO PELVIS RODILLAS PIES CON PALANCA DE RCP MANUAL. CONTROLES ELECTRICOS DE ENFERMERIA EN BARANDALES LATERALES CON TECLAS DEDICADAS DE UNA SOLA FUNCION Y SEGURO DE BLOQUEO QUE EVITA EL MOVIMIENTO ACCIDENTAL. CONTROL DE PACIENTE INTEGRADO EN EL BARANDAL. PERMITE DAR LAS SIGUIENTES POSICIONES EN FORMA ELECTRICA: TRENDELENBURG DE 12°. TREDELENBURG INVERSO DE 12°. SECCION DE ESPALDA O FOWLER CON AUTOCONTORNO QUE CUBRE EL RANGO DE 0 A 70°. SECCION DE RODILLA QUE CUBRE EL RANGO DE 0 A 75°. ALTURA Y DESCENSO AJUSTABLE QUE CUBRE EL RANGO DE 35 CM A 68 CM. POSISCION DE REANIMACION CARDIO PULMONAR (RCP) MANUAL A CADA LADO DE LA CAMA Y ELECTRICO DESDE EL CONTROL DE ENFERMERIA CON UN SOLO BOTON. INDICADORES DEL ANGULO EN BARANDAL DE CABECERA Y PIECERA EN AMBOS LADOS. SUPERFICIE DE LA CAMAEN ACERO SIN FILOS EXPUESTOS Y DOBLECES REDONDEADOS CON UNA CAPA DE | 139200
I090000088 | 2254 | CAMA CLINICA CAMA HOSPITALARIA ELECTRICA SOPORTA UN PESO DE 245 KG. INCLUYE 4 SECCIONES: RESPALDO PELVIS RODILLAS PIES CON PALANCA DE RCP MANUAL. CONTROLES ELECTRICOS DE ENFERMERIA EN BARANDALES LATERALES CON TECLAS DEDICADAS DE UNA SOLA FUNCION Y SEGURO DE BLOQUEO QUE EVITA EL MOVIMIENTO ACCIDENTAL. CONTROL DE PACIENTE INTEGRADO EN EL BARANDAL. PERMITE DAR LAS SIGUIENTES POSICIONES EN FORMA ELECTRICA: TRENDELENBURG DE 12°. TREDELENBURG INVERSO DE 12°. SECCION DE ESPALDA O FOWLER CON AUTOCONTORNO QUE CUBRE EL RANGO DE 0 A 70°. SECCION DE RODILLA QUE CUBRE EL RANGO DE 0 A 75°. ALTURA Y DESCENSO AJUSTABLE QUE CUBRE EL RANGO DE 35 CM A 68 CM. POSISCION DE REANIMACION CARDIO PULMONAR (RCP) MANUAL A CADA LADO DE LA CAMA Y ELECTRICO DESDE EL CONTROL DE ENFERMERIA CON UN SOLO BOTON. INDICADORES DEL ANGULO EN BARANDAL DE CABECERA Y PIECERA EN AMBOS LADOS. SUPERFICIE DE LA CAMAEN ACERO SIN FILOS EXPUESTOS Y DOBLECES REDONDEADOS CON UNA CAPA DE | 139200
I090000088 | 2255 | CAMA CLINICA CAMA HOSPITALARIA ELECTRICA SOPORTA UN PESO DE 245 KG. INCLUYE 4 SECCIONES: RESPALDO PELVIS RODILLAS PIES CON PALANCA DE RCP MANUAL. CONTROLES ELECTRICOS DE ENFERMERIA EN BARANDALES LATERALES CON TECLAS DEDICADAS DE UNA SOLA FUNCION Y SEGURO DE BLOQUEO QUE EVITA EL MOVIMIENTO ACCIDENTAL. CONTROL DE PACIENTE INTEGRADO EN EL BARANDAL. PERMITE DAR LAS SIGUIENTES POSICIONES EN FORMA ELECTRICA: TRENDELENBURG DE 12°. TREDELENBURG INVERSO DE 12°. SECCION DE ESPALDA O FOWLER CON AUTOCONTORNO QUE CUBRE EL RANGO DE 0 A 70°. SECCION DE RODILLA QUE CUBRE EL RANGO DE 0 A 75°. ALTURA Y DESCENSO AJUSTABLE QUE CUBRE EL RANGO DE 35 CM A 68 CM. POSISCION DE REANIMACION CARDIO PULMONAR (RCP) MANUAL A CADA LADO DE LA CAMA Y ELECTRICO DESDE EL CONTROL DE ENFERMERIA CON UN SOLO BOTON. INDICADORES DEL ANGULO EN BARANDAL DE CABECERA Y PIECERA EN AMBOS LADOS. SUPERFICIE DE LA CAMAEN ACERO SIN FILOS EXPUESTOS Y DOBLECES REDONDEADOS CON UNA CAPA DE | 139200
I090000088 | 2256 | CAMA CLINICA CAMA HOSPITALARIA ELECTRICA SOPORTA UN PESO DE 245 KG. INCLUYE 4 SECCIONES: RESPALDO PELVIS RODILLAS PIES CON PALANCA DE RCP MANUAL. CONTROLES ELECTRICOS DE ENFERMERIA EN BARANDALES LATERALES CON TECLAS DEDICADAS DE UNA SOLA FUNCION Y SEGURO DE BLOQUEO QUE EVITA EL MOVIMIENTO ACCIDENTAL. CONTROL DE PACIENTE INTEGRADO EN EL BARANDAL. PERMITE DAR LAS SIGUIENTES POSICIONES EN FORMA ELECTRICA: TRENDELENBURG DE 12°. TREDELENBURG INVERSO DE 12°. SECCION DE ESPALDA O FOWLER CON AUTOCONTORNO QUE CUBRE EL RANGO DE 0 A 70°. SECCION DE RODILLA QUE CUBRE EL RANGO DE 0 A 75°. ALTURA Y DESCENSO AJUSTABLE QUE CUBRE EL RANGO DE 35 CM A 68 CM. POSISCION DE REANIMACION CARDIO PULMONAR (RCP) MANUAL A CADA LADO DE LA CAMA Y ELECTRICO DESDE EL CONTROL DE ENFERMERIA CON UN SOLO BOTON. INDICADORES DEL ANGULO EN BARANDAL DE CABECERA Y PIECERA EN AMBOS LADOS. SUPERFICIE DE LA CAMAEN ACERO SIN FILOS EXPUESTOS Y DOBLECES REDONDEADOS CON UNA CAPA DE | 139200
I090000088 | 2257 | CAMA CLINICA CAMA HOSPITALARIA ELECTRICA SOPORTA UN PESO DE 245 KG. INCLUYE 4 SECCIONES: RESPALDO PELVIS RODILLAS PIES CON PALANCA DE RCP MANUAL. CONTROLES ELECTRICOS DE ENFERMERIA EN BARANDALES LATERALES CON TECLAS DEDICADAS DE UNA SOLA FUNCION Y SEGURO DE BLOQUEO QUE EVITA EL MOVIMIENTO ACCIDENTAL. CONTROL DE PACIENTE INTEGRADO EN EL BARANDAL. PERMITE DAR LAS SIGUIENTES POSICIONES EN FORMA ELECTRICA: TRENDELENBURG DE 12°. TREDELENBURG INVERSO DE 12°. SECCION DE ESPALDA O FOWLER CON AUTOCONTORNO QUE CUBRE EL RANGO DE 0 A 70°. SECCION DE RODILLA QUE CUBRE EL RANGO DE 0 A 75°. ALTURA Y DESCENSO AJUSTABLE QUE CUBRE EL RANGO DE 35 CM A 68 CM. POSISCION DE REANIMACION CARDIO PULMONAR (RCP) MANUAL A CADA LADO DE LA CAMA Y ELECTRICO DESDE EL CONTROL DE ENFERMERIA CON UN SOLO BOTON. INDICADORES DEL ANGULO EN BARANDAL DE CABECERA Y PIECERA EN AMBOS LADOS. SUPERFICIE DE LA CAMAEN ACERO SIN FILOS EXPUESTOS Y DOBLECES REDONDEADOS CON UNA CAPA DE | 139200
I090000088 | 2258 | CAMA CLINICA CAMA HOSPITALARIA ELECTRICA SOPORTA UN PESO DE 245 KG. INCLUYE 4 SECCIONES: RESPALDO PELVIS RODILLAS PIES CON PALANCA DE RCP MANUAL. CONTROLES ELECTRICOS DE ENFERMERIA EN BARANDALES LATERALES CON TECLAS DEDICADAS DE UNA SOLA FUNCION Y SEGURO DE BLOQUEO QUE EVITA EL MOVIMIENTO ACCIDENTAL. CONTROL DE PACIENTE INTEGRADO EN EL BARANDAL. PERMITE DAR LAS SIGUIENTES POSICIONES EN FORMA ELECTRICA: TRENDELENBURG DE 12°. TREDELENBURG INVERSO DE 12°. SECCION DE ESPALDA O FOWLER CON AUTOCONTORNO QUE CUBRE EL RANGO DE 0 A 70°. SECCION DE RODILLA QUE CUBRE EL RANGO DE 0 A 75°. ALTURA Y DESCENSO AJUSTABLE QUE CUBRE EL RANGO DE 35 CM A 68 CM. POSISCION DE REANIMACION CARDIO PULMONAR (RCP) MANUAL A CADA LADO DE LA CAMA Y ELECTRICO DESDE EL CONTROL DE ENFERMERIA CON UN SOLO BOTON. INDICADORES DEL ANGULO EN BARANDAL DE CABECERA Y PIECERA EN AMBOS LADOS. SUPERFICIE DE LA CAMAEN ACERO SIN FILOS EXPUESTOS Y DOBLECES REDONDEADOS CON UNA CAPA DE | 139200
I090000088 | 2259 | CAMA CLINICA CAMA HOSPITALARIA ELECTRICA SOPORTA UN PESO DE 245 KG. INCLUYE 4 SECCIONES: RESPALDO PELVIS RODILLAS PIES CON PALANCA DE RCP MANUAL. CONTROLES ELECTRICOS DE ENFERMERIA EN BARANDALES LATERALES CON TECLAS DEDICADAS DE UNA SOLA FUNCION Y SEGURO DE BLOQUEO QUE EVITA EL MOVIMIENTO ACCIDENTAL. CONTROL DE PACIENTE INTEGRADO EN EL BARANDAL. PERMITE DAR LAS SIGUIENTES POSICIONES EN FORMA ELECTRICA: TRENDELENBURG DE 12°. TREDELENBURG INVERSO DE 12°. SECCION DE ESPALDA O FOWLER CON AUTOCONTORNO QUE CUBRE EL RANGO DE 0 A 70°. SECCION DE RODILLA QUE CUBRE EL RANGO DE 0 A 75°. ALTURA Y DESCENSO AJUSTABLE QUE CUBRE EL RANGO DE 35 CM A 68 CM. POSISCION DE REANIMACION CARDIO PULMONAR (RCP) MANUAL A CADA LADO DE LA CAMA Y ELECTRICO DESDE EL CONTROL DE ENFERMERIA CON UN SOLO BOTON. INDICADORES DEL ANGULO EN BARANDAL DE CABECERA Y PIECERA EN AMBOS LADOS. SUPERFICIE DE LA CAMAEN ACERO SIN FILOS EXPUESTOS Y DOBLECES REDONDEADOS CON UNA CAPA DE | 139200
I090000088 | 2260 | CAMA CLINICA CAMA HOSPITALARIA ELECTRICA SOPORTA UN PESO DE 245 KG. INCLUYE 4 SECCIONES: RESPALDO PELVIS RODILLAS PIES CON PALANCA DE RCP MANUAL. CONTROLES ELECTRICOS DE ENFERMERIA EN BARANDALES LATERALES CON TECLAS DEDICADAS DE UNA SOLA FUNCION Y SEGURO DE BLOQUEO QUE EVITA EL MOVIMIENTO ACCIDENTAL. CONTROL DE PACIENTE INTEGRADO EN EL BARANDAL. PERMITE DAR LAS SIGUIENTES POSICIONES EN FORMA ELECTRICA: TRENDELENBURG DE 12°. TREDELENBURG INVERSO DE 12°. SECCION DE ESPALDA O FOWLER CON AUTOCONTORNO QUE CUBRE EL RANGO DE 0 A 70°. SECCION DE RODILLA QUE CUBRE EL RANGO DE 0 A 75°. ALTURA Y DESCENSO AJUSTABLE QUE CUBRE EL RANGO DE 35 CM A 68 CM. POSISCION DE REANIMACION CARDIO PULMONAR (RCP) MANUAL A CADA LADO DE LA CAMA Y ELECTRICO DESDE EL CONTROL DE ENFERMERIA CON UN SOLO BOTON. INDICADORES DEL ANGULO EN BARANDAL DE CABECERA Y PIECERA EN AMBOS LADOS. SUPERFICIE DE LA CAMAEN ACERO SIN FILOS EXPUESTOS Y DOBLECES REDONDEADOS CON UNA CAPA DE | 139200
I090000088 | 2262 | CAMA CLINICA CAMA HOSPITALARIA ELECTRICA SOPORTA UN PESO DE 245 KG. INCLUYE 4 SECCIONES: RESPALDO PELVIS RODILLAS PIES CON PALANCA DE RCP MANUAL. CONTROLES ELECTRICOS DE ENFERMERIA EN BARANDALES LATERALES CON TECLAS DEDICADAS DE UNA SOLA FUNCION Y SEGURO DE BLOQUEO QUE EVITA EL MOVIMIENTO ACCIDENTAL. CONTROL DE PACIENTE INTEGRADO EN EL BARANDAL. PERMITE DAR LAS SIGUIENTES POSICIONES EN FORMA ELECTRICA: TRENDELENBURG DE 12°. TREDELENBURG INVERSO DE 12°. SECCION DE ESPALDA O FOWLER CON AUTOCONTORNO QUE CUBRE EL RANGO DE 0 A 70°. SECCION DE RODILLA QUE CUBRE EL RANGO DE 0 A 75°. ALTURA Y DESCENSO AJUSTABLE QUE CUBRE EL RANGO DE 35 CM A 68 CM. POSISCION DE REANIMACION CARDIO PULMONAR (RCP) MANUAL A CADA LADO DE LA CAMA Y ELECTRICO DESDE EL CONTROL DE ENFERMERIA CON UN SOLO BOTON. INDICADORES DEL ANGULO EN BARANDAL DE CABECERA Y PIECERA EN AMBOS LADOS. SUPERFICIE DE LA CAMAEN ACERO SIN FILOS EXPUESTOS Y DOBLECES REDONDEADOS CON UNA CAPA DE | 139200
I090000088 | 2263 | CAMA CLINICA CAMA HOSPITALARIA ELECTRICA SOPORTA UN PESO DE 245 KG. INCLUYE 4 SECCIONES: RESPALDO PELVIS RODILLAS PIES CON PALANCA DE RCP MANUAL. CONTROLES ELECTRICOS DE ENFERMERIA EN BARANDALES LATERALES CON TECLAS DEDICADAS DE UNA SOLA FUNCION Y SEGURO DE BLOQUEO QUE EVITA EL MOVIMIENTO ACCIDENTAL. CONTROL DE PACIENTE INTEGRADO EN EL BARANDAL. PERMITE DAR LAS SIGUIENTES POSICIONES EN FORMA ELECTRICA: TRENDELENBURG DE 12°. TREDELENBURG INVERSO DE 12°. SECCION DE ESPALDA O FOWLER CON AUTOCONTORNO QUE CUBRE EL RANGO DE 0 A 70°. SECCION DE RODILLA QUE CUBRE EL RANGO DE 0 A 75°. ALTURA Y DESCENSO AJUSTABLE QUE CUBRE EL RANGO DE 35 CM A 68 CM. POSISCION DE REANIMACION CARDIO PULMONAR (RCP) MANUAL A CADA LADO DE LA CAMA Y ELECTRICO DESDE EL CONTROL DE ENFERMERIA CON UN SOLO BOTON. INDICADORES DEL ANGULO EN BARANDAL DE CABECERA Y PIECERA EN AMBOS LADOS. SUPERFICIE DE LA CAMAEN ACERO SIN FILOS EXPUESTOS Y DOBLECES REDONDEADOS CON UNA CAPA DE | 139200
I090000088 | 2264 | CAMA CLINICA CAMA HOSPITALARIA ELECTRICA SOPORTA UN PESO DE 245 KG. INCLUYE 4 SECCIONES: RESPALDO PELVIS RODILLAS PIES CON PALANCA DE RCP MANUAL. CONTROLES ELECTRICOS DE ENFERMERIA EN BARANDALES LATERALES CON TECLAS DEDICADAS DE UNA SOLA FUNCION Y SEGURO DE BLOQUEO QUE EVITA EL MOVIMIENTO ACCIDENTAL. CONTROL DE PACIENTE INTEGRADO EN EL BARANDAL. PERMITE DAR LAS SIGUIENTES POSICIONES EN FORMA ELECTRICA: TRENDELENBURG DE 12°. TREDELENBURG INVERSO DE 12°. SECCION DE ESPALDA O FOWLER CON AUTOCONTORNO QUE CUBRE EL RANGO DE 0 A 70°. SECCION DE RODILLA QUE CUBRE EL RANGO DE 0 A 75°. ALTURA Y DESCENSO AJUSTABLE QUE CUBRE EL RANGO DE 35 CM A 68 CM. POSISCION DE REANIMACION CARDIO PULMONAR (RCP) MANUAL A CADA LADO DE LA CAMA Y ELECTRICO DESDE EL CONTROL DE ENFERMERIA CON UN SOLO BOTON. INDICADORES DEL ANGULO EN BARANDAL DE CABECERA Y PIECERA EN AMBOS LADOS. SUPERFICIE DE LA CAMAEN ACERO SIN FILOS EXPUESTOS Y DOBLECES REDONDEADOS CON UNA CAPA DE | 139200
I090000088 | 2265 | CAMA CLINICA CAMA HOSPITALARIA ELECTRICA SOPORTA UN PESO DE 245 KG. INCLUYE 4 SECCIONES: RESPALDO PELVIS RODILLAS PIES CON PALANCA DE RCP MANUAL. CONTROLES ELECTRICOS DE ENFERMERIA EN BARANDALES LATERALES CON TECLAS DEDICADAS DE UNA SOLA FUNCION Y SEGURO DE BLOQUEO QUE EVITA EL MOVIMIENTO ACCIDENTAL. CONTROL DE PACIENTE INTEGRADO EN EL BARANDAL. PERMITE DAR LAS SIGUIENTES POSICIONES EN FORMA ELECTRICA: TRENDELENBURG DE 12°. TREDELENBURG INVERSO DE 12°. SECCION DE ESPALDA O FOWLER CON AUTOCONTORNO QUE CUBRE EL RANGO DE 0 A 70°. SECCION DE RODILLA QUE CUBRE EL RANGO DE 0 A 75°. ALTURA Y DESCENSO AJUSTABLE QUE CUBRE EL RANGO DE 35 CM A 68 CM. POSISCION DE REANIMACION CARDIO PULMONAR (RCP) MANUAL A CADA LADO DE LA CAMA Y ELECTRICO DESDE EL CONTROL DE ENFERMERIA CON UN SOLO BOTON. INDICADORES DEL ANGULO EN BARANDAL DE CABECERA Y PIECERA EN AMBOS LADOS. SUPERFICIE DE LA CAMAEN ACERO SIN FILOS EXPUESTOS Y DOBLECES REDONDEADOS CON UNA CAPA DE | 139200
I090000088 | 2266 | CAMA CLINICA CAMA HOSPITALARIA ELECTRICA SOPORTA UN PESO DE 245 KG. INCLUYE 4 SECCIONES: RESPALDO PELVIS RODILLAS PIES CON PALANCA DE RCP MANUAL. CONTROLES ELECTRICOS DE ENFERMERIA EN BARANDALES LATERALES CON TECLAS DEDICADAS DE UNA SOLA FUNCION Y SEGURO DE BLOQUEO QUE EVITA EL MOVIMIENTO ACCIDENTAL. CONTROL DE PACIENTE INTEGRADO EN EL BARANDAL. PERMITE DAR LAS SIGUIENTES POSICIONES EN FORMA ELECTRICA: TRENDELENBURG DE 12°. TREDELENBURG INVERSO DE 12°. SECCION DE ESPALDA O FOWLER CON AUTOCONTORNO QUE CUBRE EL RANGO DE 0 A 70°. SECCION DE RODILLA QUE CUBRE EL RANGO DE 0 A 75°. ALTURA Y DESCENSO AJUSTABLE QUE CUBRE EL RANGO DE 35 CM A 68 CM. POSISCION DE REANIMACION CARDIO PULMONAR (RCP) MANUAL A CADA LADO DE LA CAMA Y ELECTRICO DESDE EL CONTROL DE ENFERMERIA CON UN SOLO BOTON. INDICADORES DEL ANGULO EN BARANDAL DE CABECERA Y PIECERA EN AMBOS LADOS. SUPERFICIE DE LA CAMAEN ACERO SIN FILOS EXPUESTOS Y DOBLECES REDONDEADOS CON UNA CAPA DE | 139200
I090000088 | 2267 | CAMA CLINICA CAMA HOSPITALARIA ELECTRICA SOPORTA UN PESO DE 245 KG. INCLUYE 4 SECCIONES: RESPALDO PELVIS RODILLAS PIES CON PALANCA DE RCP MANUAL. CONTROLES ELECTRICOS DE ENFERMERIA EN BARANDALES LATERALES CON TECLAS DEDICADAS DE UNA SOLA FUNCION Y SEGURO DE BLOQUEO QUE EVITA EL MOVIMIENTO ACCIDENTAL. CONTROL DE PACIENTE INTEGRADO EN EL BARANDAL. PERMITE DAR LAS SIGUIENTES POSICIONES EN FORMA ELECTRICA: TRENDELENBURG DE 12°. TREDELENBURG INVERSO DE 12°. SECCION DE ESPALDA O FOWLER CON AUTOCONTORNO QUE CUBRE EL RANGO DE 0 A 70°. SECCION DE RODILLA QUE CUBRE EL RANGO DE 0 A 75°. ALTURA Y DESCENSO AJUSTABLE QUE CUBRE EL RANGO DE 35 CM A 68 CM. POSISCION DE REANIMACION CARDIO PULMONAR (RCP) MANUAL A CADA LADO DE LA CAMA Y ELECTRICO DESDE EL CONTROL DE ENFERMERIA CON UN SOLO BOTON. INDICADORES DEL ANGULO EN BARANDAL DE CABECERA Y PIECERA EN AMBOS LADOS. SUPERFICIE DE LA CAMAEN ACERO SIN FILOS EXPUESTOS Y DOBLECES REDONDEADOS CON UNA CAPA DE | 139200
I090000088 | 2268 | CAMA CLINICA CAMA HOSPITALARIA ELECTRICA SOPORTA UN PESO DE 245 KG. INCLUYE 4 SECCIONES: RESPALDO PELVIS RODILLAS PIES CON PALANCA DE RCP MANUAL. CONTROLES ELECTRICOS DE ENFERMERIA EN BARANDALES LATERALES CON TECLAS DEDICADAS DE UNA SOLA FUNCION Y SEGURO DE BLOQUEO QUE EVITA EL MOVIMIENTO ACCIDENTAL. CONTROL DE PACIENTE INTEGRADO EN EL BARANDAL. PERMITE DAR LAS SIGUIENTES POSICIONES EN FORMA ELECTRICA: TRENDELENBURG DE 12°. TREDELENBURG INVERSO DE 12°. SECCION DE ESPALDA O FOWLER CON AUTOCONTORNO QUE CUBRE EL RANGO DE 0 A 70°. SECCION DE RODILLA QUE CUBRE EL RANGO DE 0 A 75°. ALTURA Y DESCENSO AJUSTABLE QUE CUBRE EL RANGO DE 35 CM A 68 CM. POSISCION DE REANIMACION CARDIO PULMONAR (RCP) MANUAL A CADA LADO DE LA CAMA Y ELECTRICO DESDE EL CONTROL DE ENFERMERIA CON UN SOLO BOTON. INDICADORES DEL ANGULO EN BARANDAL DE CABECERA Y PIECERA EN AMBOS LADOS. SUPERFICIE DE LA CAMAEN ACERO SIN FILOS EXPUESTOS Y DOBLECES REDONDEADOS CON UNA CAPA DE | 139200
I090000088 | 2269 | CAMA CLINICA CAMA HOSPITALARIA ELECTRICA SOPORTA UN PESO DE 245 KG. INCLUYE 4 SECCIONES: RESPALDO PELVIS RODILLAS PIES CON PALANCA DE RCP MANUAL. CONTROLES ELECTRICOS DE ENFERMERIA EN BARANDALES LATERALES CON TECLAS DEDICADAS DE UNA SOLA FUNCION Y SEGURO DE BLOQUEO QUE EVITA EL MOVIMIENTO ACCIDENTAL. CONTROL DE PACIENTE INTEGRADO EN EL BARANDAL. PERMITE DAR LAS SIGUIENTES POSICIONES EN FORMA ELECTRICA: TRENDELENBURG DE 12°. TREDELENBURG INVERSO DE 12°. SECCION DE ESPALDA O FOWLER CON AUTOCONTORNO QUE CUBRE EL RANGO DE 0 A 70°. SECCION DE RODILLA QUE CUBRE EL RANGO DE 0 A 75°. ALTURA Y DESCENSO AJUSTABLE QUE CUBRE EL RANGO DE 35 CM A 68 CM. POSISCION DE REANIMACION CARDIO PULMONAR (RCP) MANUAL A CADA LADO DE LA CAMA Y ELECTRICO DESDE EL CONTROL DE ENFERMERIA CON UN SOLO BOTON. INDICADORES DEL ANGULO EN BARANDAL DE CABECERA Y PIECERA EN AMBOS LADOS. SUPERFICIE DE LA CAMAEN ACERO SIN FILOS EXPUESTOS Y DOBLECES REDONDEADOS CON UNA CAPA DE | 139200
I090000088 | 2270 | CAMA CLINICA CAMA HOSPITALARIA ELECTRICA SOPORTA UN PESO DE 245 KG. INCLUYE 4 SECCIONES: RESPALDO PELVIS RODILLAS PIES CON PALANCA DE RCP MANUAL. CONTROLES ELECTRICOS DE ENFERMERIA EN BARANDALES LATERALES CON TECLAS DEDICADAS DE UNA SOLA FUNCION Y SEGURO DE BLOQUEO QUE EVITA EL MOVIMIENTO ACCIDENTAL. CONTROL DE PACIENTE INTEGRADO EN EL BARANDAL. PERMITE DAR LAS SIGUIENTES POSICIONES EN FORMA ELECTRICA: TRENDELENBURG DE 12°. TREDELENBURG INVERSO DE 12°. SECCION DE ESPALDA O FOWLER CON AUTOCONTORNO QUE CUBRE EL RANGO DE 0 A 70°. SECCION DE RODILLA QUE CUBRE EL RANGO DE 0 A 75°. ALTURA Y DESCENSO AJUSTABLE QUE CUBRE EL RANGO DE 35 CM A 68 CM. POSISCION DE REANIMACION CARDIO PULMONAR (RCP) MANUAL A CADA LADO DE LA CAMA Y ELECTRICO DESDE EL CONTROL DE ENFERMERIA CON UN SOLO BOTON. INDICADORES DEL ANGULO EN BARANDAL DE CABECERA Y PIECERA EN AMBOS LADOS. SUPERFICIE DE LA CAMAEN ACERO SIN FILOS EXPUESTOS Y DOBLECES REDONDEADOS CON UNA CAPA DE | 139200
I090000088 | 2271 | CAMA CLINICA CAMA HOSPITALARIA ELECTRICA SOPORTA UN PESO DE 245 KG. INCLUYE 4 SECCIONES: RESPALDO PELVIS RODILLAS PIES CON PALANCA DE RCP MANUAL. CONTROLES ELECTRICOS DE ENFERMERIA EN BARANDALES LATERALES CON TECLAS DEDICADAS DE UNA SOLA FUNCION Y SEGURO DE BLOQUEO QUE EVITA EL MOVIMIENTO ACCIDENTAL. CONTROL DE PACIENTE INTEGRADO EN EL BARANDAL. PERMITE DAR LAS SIGUIENTES POSICIONES EN FORMA ELECTRICA: TRENDELENBURG DE 12°. TREDELENBURG INVERSO DE 12°. SECCION DE ESPALDA O FOWLER CON AUTOCONTORNO QUE CUBRE EL RANGO DE 0 A 70°. SECCION DE RODILLA QUE CUBRE EL RANGO DE 0 A 75°. ALTURA Y DESCENSO AJUSTABLE QUE CUBRE EL RANGO DE 35 CM A 68 CM. POSISCION DE REANIMACION CARDIO PULMONAR (RCP) MANUAL A CADA LADO DE LA CAMA Y ELECTRICO DESDE EL CONTROL DE ENFERMERIA CON UN SOLO BOTON. INDICADORES DEL ANGULO EN BARANDAL DE CABECERA Y PIECERA EN AMBOS LADOS. SUPERFICIE DE LA CAMAEN ACERO SIN FILOS EXPUESTOS Y DOBLECES REDONDEADOS CON UNA CAPA DE | 139200
I090000088 | 2272 | CAMA CLINICA CAMA HOSPITALARIA ELECTRICA SOPORTA UN PESO DE 245 KG. INCLUYE 4 SECCIONES: RESPALDO PELVIS RODILLAS PIES CON PALANCA DE RCP MANUAL. CONTROLES ELECTRICOS DE ENFERMERIA EN BARANDALES LATERALES CON TECLAS DEDICADAS DE UNA SOLA FUNCION Y SEGURO DE BLOQUEO QUE EVITA EL MOVIMIENTO ACCIDENTAL. CONTROL DE PACIENTE INTEGRADO EN EL BARANDAL. PERMITE DAR LAS SIGUIENTES POSICIONES EN FORMA ELECTRICA: TRENDELENBURG DE 12°. TREDELENBURG INVERSO DE 12°. SECCION DE ESPALDA O FOWLER CON AUTOCONTORNO QUE CUBRE EL RANGO DE 0 A 70°. SECCION DE RODILLA QUE CUBRE EL RANGO DE 0 A 75°. ALTURA Y DESCENSO AJUSTABLE QUE CUBRE EL RANGO DE 35 CM A 68 CM. POSISCION DE REANIMACION CARDIO PULMONAR (RCP) MANUAL A CADA LADO DE LA CAMA Y ELECTRICO DESDE EL CONTROL DE ENFERMERIA CON UN SOLO BOTON. INDICADORES DEL ANGULO EN BARANDAL DE CABECERA Y PIECERA EN AMBOS LADOS. SUPERFICIE DE LA CAMAEN ACERO SIN FILOS EXPUESTOS Y DOBLECES REDONDEADOS CON UNA CAPA DE | 139200
I090000088 | 2273 | CAMA CLINICA CAMA HOSPITALARIA ELECTRICA SOPORTA UN PESO DE 245 KG. INCLUYE 4 SECCIONES: RESPALDO PELVIS RODILLAS PIES CON PALANCA DE RCP MANUAL. CONTROLES ELECTRICOS DE ENFERMERIA EN BARANDALES LATERALES CON TECLAS DEDICADAS DE UNA SOLA FUNCION Y SEGURO DE BLOQUEO QUE EVITA EL MOVIMIENTO ACCIDENTAL. CONTROL DE PACIENTE INTEGRADO EN EL BARANDAL. PERMITE DAR LAS SIGUIENTES POSICIONES EN FORMA ELECTRICA: TRENDELENBURG DE 12°. TREDELENBURG INVERSO DE 12°. SECCION DE ESPALDA O FOWLER CON AUTOCONTORNO QUE CUBRE EL RANGO DE 0 A 70°. SECCION DE RODILLA QUE CUBRE EL RANGO DE 0 A 75°. ALTURA Y DESCENSO AJUSTABLE QUE CUBRE EL RANGO DE 35 CM A 68 CM. POSISCION DE REANIMACION CARDIO PULMONAR (RCP) MANUAL A CADA LADO DE LA CAMA Y ELECTRICO DESDE EL CONTROL DE ENFERMERIA CON UN SOLO BOTON. INDICADORES DEL ANGULO EN BARANDAL DE CABECERA Y PIECERA EN AMBOS LADOS. SUPERFICIE DE LA CAMAEN ACERO SIN FILOS EXPUESTOS Y DOBLECES REDONDEADOS CON UNA CAPA DE | 139200
I090000088 | 2274 | CAMA CLINICA CAMA HOSPITALARIA ELECTRICA SOPORTA UN PESO DE 245 KG. INCLUYE 4 SECCIONES: RESPALDO PELVIS RODILLAS PIES CON PALANCA DE RCP MANUAL. CONTROLES ELECTRICOS DE ENFERMERIA EN BARANDALES LATERALES CON TECLAS DEDICADAS DE UNA SOLA FUNCION Y SEGURO DE BLOQUEO QUE EVITA EL MOVIMIENTO ACCIDENTAL. CONTROL DE PACIENTE INTEGRADO EN EL BARANDAL. PERMITE DAR LAS SIGUIENTES POSICIONES EN FORMA ELECTRICA: TRENDELENBURG DE 12°. TREDELENBURG INVERSO DE 12°. SECCION DE ESPALDA O FOWLER CON AUTOCONTORNO QUE CUBRE EL RANGO DE 0 A 70°. SECCION DE RODILLA QUE CUBRE EL RANGO DE 0 A 75°. ALTURA Y DESCENSO AJUSTABLE QUE CUBRE EL RANGO DE 35 CM A 68 CM. POSISCION DE REANIMACION CARDIO PULMONAR (RCP) MANUAL A CADA LADO DE LA CAMA Y ELECTRICO DESDE EL CONTROL DE ENFERMERIA CON UN SOLO BOTON. INDICADORES DEL ANGULO EN BARANDAL DE CABECERA Y PIECERA EN AMBOS LADOS. SUPERFICIE DE LA CAMAEN ACERO SIN FILOS EXPUESTOS Y DOBLECES REDONDEADOS CON UNA CAPA DE | 139200
I090000088 | 2275 | CAMA CLINICA CAMA HOSPITALARIA ELECTRICA SOPORTA UN PESO DE 245 KG. INCLUYE 4 SECCIONES: RESPALDO PELVIS RODILLAS PIES CON PALANCA DE RCP MANUAL. CONTROLES ELECTRICOS DE ENFERMERIA EN BARANDALES LATERALES CON TECLAS DEDICADAS DE UNA SOLA FUNCION Y SEGURO DE BLOQUEO QUE EVITA EL MOVIMIENTO ACCIDENTAL. CONTROL DE PACIENTE INTEGRADO EN EL BARANDAL. PERMITE DAR LAS SIGUIENTES POSICIONES EN FORMA ELECTRICA: TRENDELENBURG DE 12°. TREDELENBURG INVERSO DE 12°. SECCION DE ESPALDA O FOWLER CON AUTOCONTORNO QUE CUBRE EL RANGO DE 0 A 70°. SECCION DE RODILLA QUE CUBRE EL RANGO DE 0 A 75°. ALTURA Y DESCENSO AJUSTABLE QUE CUBRE EL RANGO DE 35 CM A 68 CM. POSISCION DE REANIMACION CARDIO PULMONAR (RCP) MANUAL A CADA LADO DE LA CAMA Y ELECTRICO DESDE EL CONTROL DE ENFERMERIA CON UN SOLO BOTON. INDICADORES DEL ANGULO EN BARANDAL DE CABECERA Y PIECERA EN AMBOS LADOS. SUPERFICIE DE LA CAMAEN ACERO SIN FILOS EXPUESTOS Y DOBLECES REDONDEADOS CON UNA CAPA DE | 139200
I090000088 | 2276 | CAMA CLINICA CAMA HOSPITALARIA ELECTRICA SOPORTA UN PESO DE 245 KG. INCLUYE 4 SECCIONES: RESPALDO PELVIS RODILLAS PIES CON PALANCA DE RCP MANUAL. CONTROLES ELECTRICOS DE ENFERMERIA EN BARANDALES LATERALES CON TECLAS DEDICADAS DE UNA SOLA FUNCION Y SEGURO DE BLOQUEO QUE EVITA EL MOVIMIENTO ACCIDENTAL. CONTROL DE PACIENTE INTEGRADO EN EL BARANDAL. PERMITE DAR LAS SIGUIENTES POSICIONES EN FORMA ELECTRICA: TRENDELENBURG DE 12°. TREDELENBURG INVERSO DE 12°. SECCION DE ESPALDA O FOWLER CON AUTOCONTORNO QUE CUBRE EL RANGO DE 0 A 70°. SECCION DE RODILLA QUE CUBRE EL RANGO DE 0 A 75°. ALTURA Y DESCENSO AJUSTABLE QUE CUBRE EL RANGO DE 35 CM A 68 CM. POSISCION DE REANIMACION CARDIO PULMONAR (RCP) MANUAL A CADA LADO DE LA CAMA Y ELECTRICO DESDE EL CONTROL DE ENFERMERIA CON UN SOLO BOTON. INDICADORES DEL ANGULO EN BARANDAL DE CABECERA Y PIECERA EN AMBOS LADOS. SUPERFICIE DE LA CAMAEN ACERO SIN FILOS EXPUESTOS Y DOBLECES REDONDEADOS CON UNA CAPA DE | 139200
I090000112 | 1049 | CARRO MONITOR MONITOR DE SIGNOS VITALES. EQUIPO MODULAR QUE ACEPTA UTILIZANDO PARA DETECTAR MEDIR Y DESPLEGAR DE FORMA CONTINUA MULTIPLES PARAMETROS FISIOLOGICOS ASOCIADOS A UN SOLO PACIENTE POR LO GENERAL UTILIZADO JUNTO A LA CAMA. 1. MONITOR CONFIGURADO CON PANTALLA DE 12 PULGADAS COMO MINIMO. 2. CON CAPACIDAD PARA CONECTARSE A RED DE MONITOREO DE FORMA ALAMBRICA O INALAMBRICA. 3. PANTALLA A COLOR TECNOLOGIA LCD TFT O TECNOLOGIA SUPERIOR CON TECNOLOGIA SENSIBLE AL TACTO. 4. PROTECCION CONTRA DESCARGAS DE DESFRIBILIDOR. 5. DETECCION DE MARCAPASOS. 6. PANTALLA TOUCH SCREEN. 7. DESPLIEGUE DE CURVAS FISIOLOGICAS EN PANTALLA: 7.1 AL MENOS 4 CURVAS SIMULTANEAS. 7.2 ECG QUE PERMITA EL DESPLIEGUE SIMULTANEO DE AL MENOS 2 CURVAS A ELEGIR DE ENTRE 3 DERIVACIONES. 7.3 PLETISMOGRAFIA. 7.4 RESPIRACION. 8. DESPLIEGUE NUMERICO DE: 8.1 FRECUENCIA CARDIACA. 8.2 FRECUECIA RESPIRATORIA. 8.3 SATURACION DE OXIGENO. 8.4 PRESION NO INVASIVA (SISTOLI | 313200
I090000112 | 1050 | CARRO MONITOR MONITOR DE SIGNOS VITALES. EQUIPO MODULAR QUE ACEPTA UTILIZANDO PARA DETECTAR MEDIR Y DESPLEGAR DE FORMA CONTINUA MULTIPLES PARAMETROS FISIOLOGICOS ASOCIADOS A UN SOLO PACIENTE POR LO GENERAL UTILIZADO JUNTO A LA CAMA. 1. MONITOR CONFIGURADO CON PANTALLA DE 12 PULGADAS COMO MINIMO. 2. CON CAPACIDAD PARA CONECTARSE A RED DE MONITOREO DE FORMA ALAMBRICA O INALAMBRICA. 3. PANTALLA A COLOR TECNOLOGIA LCD TFT O TECNOLOGIA SUPERIOR CON TECNOLOGIA SENSIBLE AL TACTO. 4. PROTECCION CONTRA DESCARGAS DE DESFRIBILIDOR. 5. DETECCION DE MARCAPASOS. 6. PANTALLA TOUCH SCREEN. 7. DESPLIEGUE DE CURVAS FISIOLOGICAS EN PANTALLA: 7.1 AL MENOS 4 CURVAS SIMULTANEAS. 7.2 ECG QUE PERMITA EL DESPLIEGUE SIMULTANEO DE AL MENOS 2 CURVAS A ELEGIR DE ENTRE 3 DERIVACIONES. 7.3 PLETISMOGRAFIA. 7.4 RESPIRACION. 8. DESPLIEGUE NUMERICO DE: 8.1 FRECUENCIA CARDIACA. 8.2 FRECUECIA RESPIRATORIA. 8.3 SATURACION DE OXIGENO. 8.4 PRESION NO INVASIVA (SISTOLI | 313200
I090000112 | 1052 | CARRO MONITOR MONITOR DE SIGNOS VITALES. EQUIPO MODULAR QUE ACEPTA UTILIZANDO PARA DETECTAR MEDIR Y DESPLEGAR DE FORMA CONTINUA MULTIPLES PARAMETROS FISIOLOGICOS ASOCIADOS A UN SOLO PACIENTE POR LO GENERAL UTILIZADO JUNTO A LA CAMA. 1. MONITOR CONFIGURADO CON PANTALLA DE 12 PULGADAS COMO MINIMO. 2. CON CAPACIDAD PARA CONECTARSE A RED DE MONITOREO DE FORMA ALAMBRICA O INALAMBRICA. 3. PANTALLA A COLOR TECNOLOGIA LCD TFT O TECNOLOGIA SUPERIOR CON TECNOLOGIA SENSIBLE AL TACTO. 4. PROTECCION CONTRA DESCARGAS DE DESFRIBILIDOR. 5. DETECCION DE MARCAPASOS. 6. PANTALLA TOUCH SCREEN. 7. DESPLIEGUE DE CURVAS FISIOLOGICAS EN PANTALLA: 7.1 AL MENOS 4 CURVAS SIMULTANEAS. 7.2 ECG QUE PERMITA EL DESPLIEGUE SIMULTANEO DE AL MENOS 2 CURVAS A ELEGIR DE ENTRE 3 DERIVACIONES. 7.3 PLETISMOGRAFIA. 7.4 RESPIRACION. 8. DESPLIEGUE NUMERICO DE: 8.1 FRECUENCIA CARDIACA. 8.2 FRECUECIA RESPIRATORIA. 8.3 SATURACION DE OXIGENO. 8.4 PRESION NO INVASIVA (SISTOLI | 313200
I090000112 | 1053 | CARRO MONITOR MONITOR DE SIGNOS VITALES. EQUIPO MODULAR QUE ACEPTA UTILIZANDO PARA DETECTAR MEDIR Y DESPLEGAR DE FORMA CONTINUA MULTIPLES PARAMETROS FISIOLOGICOS ASOCIADOS A UN SOLO PACIENTE POR LO GENERAL UTILIZADO JUNTO A LA CAMA. 1. MONITOR CONFIGURADO CON PANTALLA DE 12 PULGADAS COMO MINIMO. 2. CON CAPACIDAD PARA CONECTARSE A RED DE MONITOREO DE FORMA ALAMBRICA O INALAMBRICA. 3. PANTALLA A COLOR TECNOLOGIA LCD TFT O TECNOLOGIA SUPERIOR CON TECNOLOGIA SENSIBLE AL TACTO. 4. PROTECCION CONTRA DESCARGAS DE DESFRIBILIDOR. 5. DETECCION DE MARCAPASOS. 6. PANTALLA TOUCH SCREEN. 7. DESPLIEGUE DE CURVAS FISIOLOGICAS EN PANTALLA: 7.1 AL MENOS 4 CURVAS SIMULTANEAS. 7.2 ECG QUE PERMITA EL DESPLIEGUE SIMULTANEO DE AL MENOS 2 CURVAS A ELEGIR DE ENTRE 3 DERIVACIONES. 7.3 PLETISMOGRAFIA. 7.4 RESPIRACION. 8. DESPLIEGUE NUMERICO DE: 8.1 FRECUENCIA CARDIACA. 8.2 FRECUECIA RESPIRATORIA. 8.3 SATURACION DE OXIGENO. 8.4 PRESION NO INVASIVA (SISTOLI | 313200
I090000112 | 1054 | CARRO MONITOR MONITOR DE SIGNOS VITALES. EQUIPO MODULAR QUE ACEPTA UTILIZANDO PARA DETECTAR MEDIR Y DESPLEGAR DE FORMA CONTINUA MULTIPLES PARAMETROS FISIOLOGICOS ASOCIADOS A UN SOLO PACIENTE POR LO GENERAL UTILIZADO JUNTO A LA CAMA. 1. MONITOR CONFIGURADO CON PANTALLA DE 12 PULGADAS COMO MINIMO. 2. CON CAPACIDAD PARA CONECTARSE A RED DE MONITOREO DE FORMA ALAMBRICA O INALAMBRICA. 3. PANTALLA A COLOR TECNOLOGIA LCD TFT O TECNOLOGIA SUPERIOR CON TECNOLOGIA SENSIBLE AL TACTO. 4. PROTECCION CONTRA DESCARGAS DE DESFRIBILIDOR. 5. DETECCION DE MARCAPASOS. 6. PANTALLA TOUCH SCREEN. 7. DESPLIEGUE DE CURVAS FISIOLOGICAS EN PANTALLA: 7.1 AL MENOS 4 CURVAS SIMULTANEAS. 7.2 ECG QUE PERMITA EL DESPLIEGUE SIMULTANEO DE AL MENOS 2 CURVAS A ELEGIR DE ENTRE 3 DERIVACIONES. 7.3 PLETISMOGRAFIA. 7.4 RESPIRACION. 8. DESPLIEGUE NUMERICO DE: 8.1 FRECUENCIA CARDIACA. 8.2 FRECUECIA RESPIRATORIA. 8.3 SATURACION DE OXIGENO. 8.4 PRESION NO INVASIVA (SISTOLI | 313200
I090000112 | 1055 | CARRO MONITOR MONITOR DE SIGNOS VITALES. EQUIPO MODULAR QUE ACEPTA UTILIZANDO PARA DETECTAR MEDIR Y DESPLEGAR DE FORMA CONTINUA MULTIPLES PARAMETROS FISIOLOGICOS ASOCIADOS A UN SOLO PACIENTE POR LO GENERAL UTILIZADO JUNTO A LA CAMA. 1. MONITOR CONFIGURADO CON PANTALLA DE 12 PULGADAS COMO MINIMO. 2. CON CAPACIDAD PARA CONECTARSE A RED DE MONITOREO DE FORMA ALAMBRICA O INALAMBRICA. 3. PANTALLA A COLOR TECNOLOGIA LCD TFT O TECNOLOGIA SUPERIOR CON TECNOLOGIA SENSIBLE AL TACTO. 4. PROTECCION CONTRA DESCARGAS DE DESFRIBILIDOR. 5. DETECCION DE MARCAPASOS. 6. PANTALLA TOUCH SCREEN. 7. DESPLIEGUE DE CURVAS FISIOLOGICAS EN PANTALLA: 7.1 AL MENOS 4 CURVAS SIMULTANEAS. 7.2 ECG QUE PERMITA EL DESPLIEGUE SIMULTANEO DE AL MENOS 2 CURVAS A ELEGIR DE ENTRE 3 DERIVACIONES. 7.3 PLETISMOGRAFIA. 7.4 RESPIRACION. 8. DESPLIEGUE NUMERICO DE: 8.1 FRECUENCIA CARDIACA. 8.2 FRECUECIA RESPIRATORIA. 8.3 SATURACION DE OXIGENO. 8.4 PRESION NO INVASIVA (SISTOLI | 313200
I090000112 | 1056 | CARRO MONITOR MONITOR DE SIGNOS VITALES. EQUIPO MODULAR QUE ACEPTA UTILIZANDO PARA DETECTAR MEDIR Y DESPLEGAR DE FORMA CONTINUA MULTIPLES PARAMETROS FISIOLOGICOS ASOCIADOS A UN SOLO PACIENTE POR LO GENERAL UTILIZADO JUNTO A LA CAMA. 1. MONITOR CONFIGURADO CON PANTALLA DE 12 PULGADAS COMO MINIMO. 2. CON CAPACIDAD PARA CONECTARSE A RED DE MONITOREO DE FORMA ALAMBRICA O INALAMBRICA. 3. PANTALLA A COLOR TECNOLOGIA LCD TFT O TECNOLOGIA SUPERIOR CON TECNOLOGIA SENSIBLE AL TACTO. 4. PROTECCION CONTRA DESCARGAS DE DESFRIBILIDOR. 5. DETECCION DE MARCAPASOS. 6. PANTALLA TOUCH SCREEN. 7. DESPLIEGUE DE CURVAS FISIOLOGICAS EN PANTALLA: 7.1 AL MENOS 4 CURVAS SIMULTANEAS. 7.2 ECG QUE PERMITA EL DESPLIEGUE SIMULTANEO DE AL MENOS 2 CURVAS A ELEGIR DE ENTRE 3 DERIVACIONES. 7.3 PLETISMOGRAFIA. 7.4 RESPIRACION. 8. DESPLIEGUE NUMERICO DE: 8.1 FRECUENCIA CARDIACA. 8.2 FRECUECIA RESPIRATORIA. 8.3 SATURACION DE OXIGENO. 8.4 PRESION NO INVASIVA (SISTOLI | 313200
I090000112 | 1057 | CARRO MONITOR MONITOR DE SIGNOS VITALES. EQUIPO MODULAR QUE ACEPTA UTILIZANDO PARA DETECTAR MEDIR Y DESPLEGAR DE FORMA CONTINUA MULTIPLES PARAMETROS FISIOLOGICOS ASOCIADOS A UN SOLO PACIENTE POR LO GENERAL UTILIZADO JUNTO A LA CAMA. 1. MONITOR CONFIGURADO CON PANTALLA DE 12 PULGADAS COMO MINIMO. 2. CON CAPACIDAD PARA CONECTARSE A RED DE MONITOREO DE FORMA ALAMBRICA O INALAMBRICA. 3. PANTALLA A COLOR TECNOLOGIA LCD TFT O TECNOLOGIA SUPERIOR CON TECNOLOGIA SENSIBLE AL TACTO. 4. PROTECCION CONTRA DESCARGAS DE DESFRIBILIDOR. 5. DETECCION DE MARCAPASOS. 6. PANTALLA TOUCH SCREEN. 7. DESPLIEGUE DE CURVAS FISIOLOGICAS EN PANTALLA: 7.1 AL MENOS 4 CURVAS SIMULTANEAS. 7.2 ECG QUE PERMITA EL DESPLIEGUE SIMULTANEO DE AL MENOS 2 CURVAS A ELEGIR DE ENTRE 3 DERIVACIONES. 7.3 PLETISMOGRAFIA. 7.4 RESPIRACION. 8. DESPLIEGUE NUMERICO DE: 8.1 FRECUENCIA CARDIACA. 8.2 FRECUECIA RESPIRATORIA. 8.3 SATURACION DE OXIGENO. 8.4 PRESION NO INVASIVA (SISTOLI | 313200
I090000112 | 1058 | CARRO MONITOR MONITOR DE SIGNOS VITALES. EQUIPO MODULAR QUE ACEPTA UTILIZANDO PARA DETECTAR MEDIR Y DESPLEGAR DE FORMA CONTINUA MULTIPLES PARAMETROS FISIOLOGICOS ASOCIADOS A UN SOLO PACIENTE POR LO GENERAL UTILIZADO JUNTO A LA CAMA. 1. MONITOR CONFIGURADO CON PANTALLA DE 12 PULGADAS COMO MINIMO. 2. CON CAPACIDAD PARA CONECTARSE A RED DE MONITOREO DE FORMA ALAMBRICA O INALAMBRICA. 3. PANTALLA A COLOR TECNOLOGIA LCD TFT O TECNOLOGIA SUPERIOR CON TECNOLOGIA SENSIBLE AL TACTO. 4. PROTECCION CONTRA DESCARGAS DE DESFRIBILIDOR. 5. DETECCION DE MARCAPASOS. 6. PANTALLA TOUCH SCREEN. 7. DESPLIEGUE DE CURVAS FISIOLOGICAS EN PANTALLA: 7.1 AL MENOS 4 CURVAS SIMULTANEAS. 7.2 ECG QUE PERMITA EL DESPLIEGUE SIMULTANEO DE AL MENOS 2 CURVAS A ELEGIR DE ENTRE 3 DERIVACIONES. 7.3 PLETISMOGRAFIA. 7.4 RESPIRACION. 8. DESPLIEGUE NUMERICO DE: 8.1 FRECUENCIA CARDIACA. 8.2 FRECUECIA RESPIRATORIA. 8.3 SATURACION DE OXIGENO. 8.4 PRESION NO INVASIVA (SISTOLI | 313200
I090000112 | 1059 | CARRO MONITOR MONITOR DE SIGNOS VITALES. EQUIPO MODULAR QUE ACEPTA UTILIZANDO PARA DETECTAR MEDIR Y DESPLEGAR DE FORMA CONTINUA MULTIPLES PARAMETROS FISIOLOGICOS ASOCIADOS A UN SOLO PACIENTE POR LO GENERAL UTILIZADO JUNTO A LA CAMA. 1. MONITOR CONFIGURADO CON PANTALLA DE 12 PULGADAS COMO MINIMO. 2. CON CAPACIDAD PARA CONECTARSE A RED DE MONITOREO DE FORMA ALAMBRICA O INALAMBRICA. 3. PANTALLA A COLOR TECNOLOGIA LCD TFT O TECNOLOGIA SUPERIOR CON TECNOLOGIA SENSIBLE AL TACTO. 4. PROTECCION CONTRA DESCARGAS DE DESFRIBILIDOR. 5. DETECCION DE MARCAPASOS. 6. PANTALLA TOUCH SCREEN. 7. DESPLIEGUE DE CURVAS FISIOLOGICAS EN PANTALLA: 7.1 AL MENOS 4 CURVAS SIMULTANEAS. 7.2 ECG QUE PERMITA EL DESPLIEGUE SIMULTANEO DE AL MENOS 2 CURVAS A ELEGIR DE ENTRE 3 DERIVACIONES. 7.3 PLETISMOGRAFIA. 7.4 RESPIRACION. 8. DESPLIEGUE NUMERICO DE: 8.1 FRECUENCIA CARDIACA. 8.2 FRECUECIA RESPIRATORIA. 8.3 SATURACION DE OXIGENO. 8.4 PRESION NO INVASIVA (SISTOLI | 313200
I090000112 | 1060 | CARRO MONITOR MONITOR DE SIGNOS VITALES. EQUIPO MODULAR QUE ACEPTA UTILIZANDO PARA DETECTAR MEDIR Y DESPLEGAR DE FORMA CONTINUA MULTIPLES PARAMETROS FISIOLOGICOS ASOCIADOS A UN SOLO PACIENTE POR LO GENERAL UTILIZADO JUNTO A LA CAMA. 1. MONITOR CONFIGURADO CON PANTALLA DE 12 PULGADAS COMO MINIMO. 2. CON CAPACIDAD PARA CONECTARSE A RED DE MONITOREO DE FORMA ALAMBRICA O INALAMBRICA. 3. PANTALLA A COLOR TECNOLOGIA LCD TFT O TECNOLOGIA SUPERIOR CON TECNOLOGIA SENSIBLE AL TACTO. 4. PROTECCION CONTRA DESCARGAS DE DESFRIBILIDOR. 5. DETECCION DE MARCAPASOS. 6. PANTALLA TOUCH SCREEN. 7. DESPLIEGUE DE CURVAS FISIOLOGICAS EN PANTALLA: 7.1 AL MENOS 4 CURVAS SIMULTANEAS. 7.2 ECG QUE PERMITA EL DESPLIEGUE SIMULTANEO DE AL MENOS 2 CURVAS A ELEGIR DE ENTRE 3 DERIVACIONES. 7.3 PLETISMOGRAFIA. 7.4 RESPIRACION. 8. DESPLIEGUE NUMERICO DE: 8.1 FRECUENCIA CARDIACA. 8.2 FRECUECIA RESPIRATORIA. 8.3 SATURACION DE OXIGENO. 8.4 PRESION NO INVASIVA (SISTOLI | 313200
I090000112 | 1061 | CARRO MONITOR MONITOR DE SIGNOS VITALES. EQUIPO MODULAR QUE ACEPTA UTILIZANDO PARA DETECTAR MEDIR Y DESPLEGAR DE FORMA CONTINUA MULTIPLES PARAMETROS FISIOLOGICOS ASOCIADOS A UN SOLO PACIENTE POR LO GENERAL UTILIZADO JUNTO A LA CAMA. 1. MONITOR CONFIGURADO CON PANTALLA DE 12 PULGADAS COMO MINIMO. 2. CON CAPACIDAD PARA CONECTARSE A RED DE MONITOREO DE FORMA ALAMBRICA O INALAMBRICA. 3. PANTALLA A COLOR TECNOLOGIA LCD TFT O TECNOLOGIA SUPERIOR CON TECNOLOGIA SENSIBLE AL TACTO. 4. PROTECCION CONTRA DESCARGAS DE DESFRIBILIDOR. 5. DETECCION DE MARCAPASOS. 6. PANTALLA TOUCH SCREEN. 7. DESPLIEGUE DE CURVAS FISIOLOGICAS EN PANTALLA: 7.1 AL MENOS 4 CURVAS SIMULTANEAS. 7.2 ECG QUE PERMITA EL DESPLIEGUE SIMULTANEO DE AL MENOS 2 CURVAS A ELEGIR DE ENTRE 3 DERIVACIONES. 7.3 PLETISMOGRAFIA. 7.4 RESPIRACION. 8. DESPLIEGUE NUMERICO DE: 8.1 FRECUENCIA CARDIACA. 8.2 FRECUECIA RESPIRATORIA. 8.3 SATURACION DE OXIGENO. 8.4 PRESION NO INVASIVA (SISTOLI | 313200
I090000112 | 1062 | CARRO MONITOR MONITOR DE SIGNOS VITALES. EQUIPO MODULAR QUE ACEPTA UTILIZANDO PARA DETECTAR MEDIR Y DESPLEGAR DE FORMA CONTINUA MULTIPLES PARAMETROS FISIOLOGICOS ASOCIADOS A UN SOLO PACIENTE POR LO GENERAL UTILIZADO JUNTO A LA CAMA. 1. MONITOR CONFIGURADO CON PANTALLA DE 12 PULGADAS COMO MINIMO. 2. CON CAPACIDAD PARA CONECTARSE A RED DE MONITOREO DE FORMA ALAMBRICA O INALAMBRICA. 3. PANTALLA A COLOR TECNOLOGIA LCD TFT O TECNOLOGIA SUPERIOR CON TECNOLOGIA SENSIBLE AL TACTO. 4. PROTECCION CONTRA DESCARGAS DE DESFRIBILIDOR. 5. DETECCION DE MARCAPASOS. 6. PANTALLA TOUCH SCREEN. 7. DESPLIEGUE DE CURVAS FISIOLOGICAS EN PANTALLA: 7.1 AL MENOS 4 CURVAS SIMULTANEAS. 7.2 ECG QUE PERMITA EL DESPLIEGUE SIMULTANEO DE AL MENOS 2 CURVAS A ELEGIR DE ENTRE 3 DERIVACIONES. 7.3 PLETISMOGRAFIA. 7.4 RESPIRACION. 8. DESPLIEGUE NUMERICO DE: 8.1 FRECUENCIA CARDIACA. 8.2 FRECUECIA RESPIRATORIA. 8.3 SATURACION DE OXIGENO. 8.4 PRESION NO INVASIVA (SISTOLI | 313200
I090000112 | 1063 | CARRO MONITOR MONITOR DE SIGNOS VITALES. EQUIPO MODULAR QUE ACEPTA UTILIZANDO PARA DETECTAR MEDIR Y DESPLEGAR DE FORMA CONTINUA MULTIPLES PARAMETROS FISIOLOGICOS ASOCIADOS A UN SOLO PACIENTE POR LO GENERAL UTILIZADO JUNTO A LA CAMA. 1. MONITOR CONFIGURADO CON PANTALLA DE 12 PULGADAS COMO MINIMO. 2. CON CAPACIDAD PARA CONECTARSE A RED DE MONITOREO DE FORMA ALAMBRICA O INALAMBRICA. 3. PANTALLA A COLOR TECNOLOGIA LCD TFT O TECNOLOGIA SUPERIOR CON TECNOLOGIA SENSIBLE AL TACTO. 4. PROTECCION CONTRA DESCARGAS DE DESFRIBILIDOR. 5. DETECCION DE MARCAPASOS. 6. PANTALLA TOUCH SCREEN. 7. DESPLIEGUE DE CURVAS FISIOLOGICAS EN PANTALLA: 7.1 AL MENOS 4 CURVAS SIMULTANEAS. 7.2 ECG QUE PERMITA EL DESPLIEGUE SIMULTANEO DE AL MENOS 2 CURVAS A ELEGIR DE ENTRE 3 DERIVACIONES. 7.3 PLETISMOGRAFIA. 7.4 RESPIRACION. 8. DESPLIEGUE NUMERICO DE: 8.1 FRECUENCIA CARDIACA. 8.2 FRECUECIA RESPIRATORIA. 8.3 SATURACION DE OXIGENO. 8.4 PRESION NO INVASIVA (SISTOLI | 313200
I090000018 | 446 | APARATO RESUCITADOR REANIMADOR ADULTO COLOR CELESTE CAPACIDAD DE 1500 ML CON RESERVA DE OXIGENO DE 1.5 LTS. - FABRICADO EN SILICONA TRANSPARENTE LIBRE DE LATEX REUSABLE AUTO INFLABLE CON DOBLE CUBIERTA DE CAUCHOTOTALMENTE DESARMABLE Y ESTERILIZABLE EN AUTOCLAVE (120°-C). - VALVULA DE SEGURIDAD QUE LIMITE LA PRESION EN VIAS RESPIRATORIAS A 40 +-/-5 CM DE H2O. - VALVULA NO REINHALACION DE BAJA RESISTENCIA RESPIRATORIA. CONEXION PARA OXIGENO SUPLEMENTARIO. - MASCARILLAS TRANSPARENTES REUSABLES DESARMABLES Y ESTERILIZABLES EN AUTOCLAVE ADULTO ADOLECENTE PREESCOLAR Y NEONATAL. - MASCARILLA GIRATORIA A 360° - CONECTORES PARA PACIENTE Y OXIGENO 15/22 MM Y OXIGENO 6MM - VALVULA DE ENTRADA - VALVULA PARA BOLSA RESERVORIO - CAPACIDAD DE 320 ML CON RESERVA DE OXIGENO DE 800 ML | 10857.6
I090000018 | 447 | APARATO RESUCITADOR REANIMADOR ADULTO COLOR CELESTE CAPACIDAD DE 1500 ML CON RESERVA DE OXIGENO DE 1.5 LTS. - FABRICADO EN SILICONA TRANSPARENTE LIBRE DE LATEX REUSABLE AUTO INFLABLE CON DOBLE CUBIERTA DE CAUCHOTOTALMENTE DESARMABLE Y ESTERILIZABLE EN AUTOCLAVE (120°-C). - VALVULA DE SEGURIDAD QUE LIMITE LA PRESION EN VIAS RESPIRATORIAS A 40 +-/-5 CM DE H2O. - VALVULA NO REINHALACION DE BAJA RESISTENCIA RESPIRATORIA. CONEXION PARA OXIGENO SUPLEMENTARIO. - MASCARILLAS TRANSPARENTES REUSABLES DESARMABLES Y ESTERILIZABLES EN AUTOCLAVE ADULTO ADOLECENTE PREESCOLAR Y NEONATAL. - MASCARILLA GIRATORIA A 360° - CONECTORES PARA PACIENTE Y OXIGENO 15/22 MM Y OXIGENO 6MM - VALVULA DE ENTRADA - VALVULA PARA BOLSA RESERVORIO - CAPACIDAD DE 320 ML CON RESERVA DE OXIGENO DE 800 ML | 10857.6
I090000018 | 448 | APARATO RESUCITADOR REANIMADOR ADULTO COLOR CELESTE CAPACIDAD DE 1500 ML CON RESERVA DE OXIGENO DE 1.5 LTS. - FABRICADO EN SILICONA TRANSPARENTE LIBRE DE LATEX REUSABLE AUTO INFLABLE CON DOBLE CUBIERTA DE CAUCHOTOTALMENTE DESARMABLE Y ESTERILIZABLE EN AUTOCLAVE (120°-C). - VALVULA DE SEGURIDAD QUE LIMITE LA PRESION EN VIAS RESPIRATORIAS A 40 +-/-5 CM DE H2O. - VALVULA NO REINHALACION DE BAJA RESISTENCIA RESPIRATORIA. CONEXION PARA OXIGENO SUPLEMENTARIO. - MASCARILLAS TRANSPARENTES REUSABLES DESARMABLES Y ESTERILIZABLES EN AUTOCLAVE ADULTO ADOLECENTE PREESCOLAR Y NEONATAL. - MASCARILLA GIRATORIA A 360° - CONECTORES PARA PACIENTE Y OXIGENO 15/22 MM Y OXIGENO 6MM - VALVULA DE ENTRADA - VALVULA PARA BOLSA RESERVORIO - CAPACIDAD DE 320 ML CON RESERVA DE OXIGENO DE 800 ML | 10857.6
I090000018 | 449 | APARATO RESUCITADOR REANIMADOR ADULTO COLOR CELESTE CAPACIDAD DE 1500 ML CON RESERVA DE OXIGENO DE 1.5 LTS. - FABRICADO EN SILICONA TRANSPARENTE LIBRE DE LATEX REUSABLE AUTO INFLABLE CON DOBLE CUBIERTA DE CAUCHOTOTALMENTE DESARMABLE Y ESTERILIZABLE EN AUTOCLAVE (120°-C). - VALVULA DE SEGURIDAD QUE LIMITE LA PRESION EN VIAS RESPIRATORIAS A 40 +-/-5 CM DE H2O. - VALVULA NO REINHALACION DE BAJA RESISTENCIA RESPIRATORIA. CONEXION PARA OXIGENO SUPLEMENTARIO. - MASCARILLAS TRANSPARENTES REUSABLES DESARMABLES Y ESTERILIZABLES EN AUTOCLAVE ADULTO ADOLECENTE PREESCOLAR Y NEONATAL. - MASCARILLA GIRATORIA A 360° - CONECTORES PARA PACIENTE Y OXIGENO 15/22 MM Y OXIGENO 6MM - VALVULA DE ENTRADA - VALVULA PARA BOLSA RESERVORIO - CAPACIDAD DE 320 ML CON RESERVA DE OXIGENO DE 800 ML | 10857.6
I090000018 | 450 | APARATO RESUCITADOR REANIMADOR ADULTO COLOR CELESTE CAPACIDAD DE 1500 ML CON RESERVA DE OXIGENO DE 1.5 LTS. - FABRICADO EN SILICONA TRANSPARENTE LIBRE DE LATEX REUSABLE AUTO INFLABLE CON DOBLE CUBIERTA DE CAUCHOTOTALMENTE DESARMABLE Y ESTERILIZABLE EN AUTOCLAVE (120°-C). - VALVULA DE SEGURIDAD QUE LIMITE LA PRESION EN VIAS RESPIRATORIAS A 40 +-/-5 CM DE H2O. - VALVULA NO REINHALACION DE BAJA RESISTENCIA RESPIRATORIA. CONEXION PARA OXIGENO SUPLEMENTARIO. - MASCARILLAS TRANSPARENTES REUSABLES DESARMABLES Y ESTERILIZABLES EN AUTOCLAVE ADULTO ADOLECENTE PREESCOLAR Y NEONATAL. - MASCARILLA GIRATORIA A 360° - CONECTORES PARA PACIENTE Y OXIGENO 15/22 MM Y OXIGENO 6MM - VALVULA DE ENTRADA - VALVULA PARA BOLSA RESERVORIO - CAPACIDAD DE 320 ML CON RESERVA DE OXIGENO DE 800 ML | 10857.6
I090000018 | 451 | APARATO RESUCITADOR REANIMADOR ADULTO COLOR CELESTE CAPACIDAD DE 1500 ML CON RESERVA DE OXIGENO DE 1.5 LTS. - FABRICADO EN SILICONA TRANSPARENTE LIBRE DE LATEX REUSABLE AUTO INFLABLE CON DOBLE CUBIERTA DE CAUCHOTOTALMENTE DESARMABLE Y ESTERILIZABLE EN AUTOCLAVE (120°-C). - VALVULA DE SEGURIDAD QUE LIMITE LA PRESION EN VIAS RESPIRATORIAS A 40 +-/-5 CM DE H2O. - VALVULA NO REINHALACION DE BAJA RESISTENCIA RESPIRATORIA. CONEXION PARA OXIGENO SUPLEMENTARIO. - MASCARILLAS TRANSPARENTES REUSABLES DESARMABLES Y ESTERILIZABLES EN AUTOCLAVE ADULTO ADOLECENTE PREESCOLAR Y NEONATAL. - MASCARILLA GIRATORIA A 360° - CONECTORES PARA PACIENTE Y OXIGENO 15/22 MM Y OXIGENO 6MM - VALVULA DE ENTRADA - VALVULA PARA BOLSA RESERVORIO - CAPACIDAD DE 320 ML CON RESERVA DE OXIGENO DE 800 ML | 10857.6
I090000034 | 258 | ASPIRADOR SUCCION CONTINUA APARATO SUCCION CONTINUO COLOR NARANJA GENERA UNA PRESION DE VACIO DE HASTA -559 MM HG Y UN CAUDAL CON FLUJO ABIERTO DE 26L/MIN. EL MODELOGOMCO 3040 TIENE UN RECIPIENTE DE RECOLECCION DE ALTA CAPACIDAD DE 2200 ML O DE 2800 ML Y ES MAS IDONEO PARA HOSPITALES. CARACTERISTICAS PRINCIPALES - LA BOMBA DE DIAFRAGMA SIN ACEITE NO NECESITA MANTENIMIENTO Y GARANTIZA UN MAXIMO DE CONFIABILIDAD. - EL DISENO COMPACTO ES FACIL DE ALMACENAR Y TRANSPORTAR Y SE CARACTERIZA POR UNA CUBIERTA SUPERIOR PLANA DE ACERO INOXIDABLE. - INCLUYE UN COMODO ALOJAMIENTO PARA UN CABLE ELECTRICO DE 6 PIES (18 M) DE GRADO HOSPITALARIO. - EL FILTRO ANTIBACTERIANO/HIDROFOBICO DESECHABLE CONTRIBUYE A PREVENIR LA CONTAMINACION POR LIQUIDO O SUSPENSION EN EL AIRE. | 65598
I090000034 | 259 | ASPIRADOR SUCCION CONTINUA APARATO SUCCION CONTINUO COLOR NARANJA GENERA UNA PRESION DE VACIO DE HASTA -559 MM HG Y UN CAUDAL CON FLUJO ABIERTO DE 26L/MIN. EL MODELOGOMCO 3040 TIENE UN RECIPIENTE DE RECOLECCION DE ALTA CAPACIDAD DE 2200 ML O DE 2800 ML Y ES MAS IDONEO PARA HOSPITALES. CARACTERISTICAS PRINCIPALES - LA BOMBA DE DIAFRAGMA SIN ACEITE NO NECESITA MANTENIMIENTO Y GARANTIZA UN MAXIMO DE CONFIABILIDAD. - EL DISENO COMPACTO ES FACIL DE ALMACENAR Y TRANSPORTAR Y SE CARACTERIZA POR UNA CUBIERTA SUPERIOR PLANA DE ACERO INOXIDABLE. - INCLUYE UN COMODO ALOJAMIENTO PARA UN CABLE ELECTRICO DE 6 PIES (18 M) DE GRADO HOSPITALARIO. - EL FILTRO ANTIBACTERIANO/HIDROFOBICO DESECHABLE CONTRIBUYE A PREVENIR LA CONTAMINACION POR LIQUIDO O SUSPENSION EN EL AIRE. | 65598
I090000034 | 261 | ASPIRADOR SUCCION CONTINUA ASPIRADOR CONTINUO E INTERMITENTE COLOR NARANJA GENERA: HASTA -250 MM HG DE ASPIRACION CONTANTE Y HASTA -200 MM HG DE ASPIRACION INTERMITENTE Y CAUDALES DE 20 L/MIN Y 3-4 L/MIN. RESPECTIVAMENTE CON FLUJO ABIERTO. GOMCO 6037 VIENE CON RECIPIENTES DE RECOLECCION DESECHABLES. CARACTERISTICAS PRINCIPALES: - MODOS DE ASPIRACION CONSTANTE E INTERMITENTE TOTALMENTE INDEPENDIENTE; CADA MODO TIENE SU PROPIO SISTEMA DE RECOLECCION (UNIDAD DE RECOLECCION Y TUBO DE ASPIRACION) - LA MEDICION AJUSTABLE DEL TIEMPO DE ASPIRACION PERMITE AL PERSONAL MEDICO ADAPTAR EL TRATAMIENTO A CADA PACIENTE INDIVIDUAL. - EL DISENO COMPACTO ES FACIL DE ALMACENAR Y TRANSPORTAR Y SE CARACTERIZA POR UNA CUBIERTA SUPERIOR PLANA DE ACERO INOXIDABLE. - INCLUYE UN COMODO ALOJAMIENTO PARA UN CABLE ELECTRICO DE PIES (18 M) Y ENCHUFE DE GRADO HOSPITALARIO. - EL FILTRO ANTIBACTERIAL/HIDROFOBICO DESECHABLE CONTRIBUYE A PREVENIR LA CONTAMINACION | 117624
I090000034 | 262 | ASPIRADOR SUCCION CONTINUA ASPIRADOR CONTINUO E INTERMITENTE COLOR NARANJA GENERA: HASTA -250 MM HG DE ASPIRACION CONTANTE Y HASTA -200 MM HG DE ASPIRACION INTERMITENTE Y CAUDALES DE 20 L/MIN Y 3-4 L/MIN. RESPECTIVAMENTE CON FLUJO ABIERTO. GOMCO 6037 VIENE CON RECIPIENTES DE RECOLECCION DESECHABLES. CARACTERISTICAS PRINCIPALES: - MODOS DE ASPIRACION CONSTANTE E INTERMITENTE TOTALMENTE INDEPENDIENTE; CADA MODO TIENE SU PROPIO SISTEMA DE RECOLECCION (UNIDAD DE RECOLECCION Y TUBO DE ASPIRACION) - LA MEDICION AJUSTABLE DEL TIEMPO DE ASPIRACION PERMITE AL PERSONAL MEDICO ADAPTAR EL TRATAMIENTO A CADA PACIENTE INDIVIDUAL. - EL DISENO COMPACTO ES FACIL DE ALMACENAR Y TRANSPORTAR Y SE CARACTERIZA POR UNA CUBIERTA SUPERIOR PLANA DE ACERO INOXIDABLE. - INCLUYE UN COMODO ALOJAMIENTO PARA UN CABLE ELECTRICO DE PIES (18 M) Y ENCHUFE DE GRADO HOSPITALARIO. - EL FILTRO ANTIBACTERIAL/HIDROFOBICO DESECHABLE CONTRIBUYE A PREVENIR LA CONTAMINACION | 117624
I090000034 | 264 | ASPIRADOR SUCCION CONTINUA ASPIRADOR CONTINUO E INTERMITENTE COLOR NARANJA GENERA: HASTA -250 MM HG DE ASPIRACION CONTANTE Y HASTA -200 MM HG DE ASPIRACION INTERMITENTE Y CAUDALES DE 20 L/MIN Y 3-4 L/MIN. RESPECTIVAMENTE CON FLUJO ABIERTO. GOMCO 6037 VIENE CON RECIPIENTES DE RECOLECCION DESECHABLES. CARACTERISTICAS PRINCIPALES: - MODOS DE ASPIRACION CONSTANTE E INTERMITENTE TOTALMENTE INDEPENDIENTE; CADA MODO TIENE SU PROPIO SISTEMA DE RECOLECCION (UNIDAD DE RECOLECCION Y TUBO DE ASPIRACION) - LA MEDICION AJUSTABLE DEL TIEMPO DE ASPIRACION PERMITE AL PERSONAL MEDICO ADAPTAR EL TRATAMIENTO A CADA PACIENTE INDIVIDUAL. - EL DISENO COMPACTO ES FACIL DE ALMACENAR Y TRANSPORTAR Y SE CARACTERIZA POR UNA CUBIERTA SUPERIOR PLANA DE ACERO INOXIDABLE. - INCLUYE UN COMODO ALOJAMIENTO PARA UN CABLE ELECTRICO DE PIES (18 M) Y ENCHUFE DE GRADO HOSPITALARIO. - EL FILTRO ANTIBACTERIAL/HIDROFOBICO DESECHABLE CONTRIBUYE A PREVENIR LA CONTAMINACION | 117624
I090000034 | 265 | ASPIRADOR SUCCION CONTINUA ASPIRADOR CONTINUO E INTERMITENTE COLOR NARANJA GENERA: HASTA -250 MM HG DE ASPIRACION CONTANTE Y HASTA -200 MM HG DE ASPIRACION INTERMITENTE Y CAUDALES DE 20 L/MIN Y 3-4 L/MIN. RESPECTIVAMENTE CON FLUJO ABIERTO. GOMCO 6037 VIENE CON RECIPIENTES DE RECOLECCION DESECHABLES. CARACTERISTICAS PRINCIPALES: - MODOS DE ASPIRACION CONSTANTE E INTERMITENTE TOTALMENTE INDEPENDIENTE; CADA MODO TIENE SU PROPIO SISTEMA DE RECOLECCION (UNIDAD DE RECOLECCION Y TUBO DE ASPIRACION) - LA MEDICION AJUSTABLE DEL TIEMPO DE ASPIRACION PERMITE AL PERSONAL MEDICO ADAPTAR EL TRATAMIENTO A CADA PACIENTE INDIVIDUAL. - EL DISENO COMPACTO ES FACIL DE ALMACENAR Y TRANSPORTAR Y SE CARACTERIZA POR UNA CUBIERTA SUPERIOR PLANA DE ACERO INOXIDABLE. - INCLUYE UN COMODO ALOJAMIENTO PARA UN CABLE ELECTRICO DE PIES (18 M) Y ENCHUFE DE GRADO HOSPITALARIO. - EL FILTRO ANTIBACTERIAL/HIDROFOBICO DESECHABLE CONTRIBUYE A PREVENIR LA CONTAMINACION | 117624
I090000100 | 848 | CARRO CAMILLA CAMILLA DE TRASLADO COLOR BLANCA 1. DIMENSIONES TOTALES: LARGO 204 CM X ANCHO CON BARANDALES ABATIDOS 76 CM. 2. SUPERFICIE DE COLCHON: LARGO 191 CM X ANCHO CON BARANDALES ABAJO 63 CM. 3. DEBE CONTAR CON COLCHON CON SISTEMA DE REDUCCION DE PRESION. 4. BARANDALES ABATIBLES BAJO LA CUBIERTA. 5. AJUSTE DE ALTURA CON DOBLE PEDESTAL HIDRAULICO. 6. PEDALES PARA AJUSTE DE ALTURA LOCALIZADOS EN AMBOS LADOS (LATERALMENTE) NO EL FRENTE 7. MECANISMO HIDRAULICO TRENDELEMBURG/REVERSA CON OPERACION MEDIANTE DOBLE COLUMNA CON PEDALES LOCALIZADOS EN AMBOS LADOS DE LA CAMILLA. (SISTEMA DE MANOS LIBRES) 8. 4 RUEDAS DE 8 (200MM) CON FRENO CENTRAL UNA RUEDA DE DIRECCION PARA SU MEJOR MANIOBRA VILIDAD Y PEDALES DE FRENO LOCALIZADOS EN LAS 4 ESQUINAS. 9. AJUSTE DE RESPALDO DE HASTA 90 GRADOS MEDIANTE UN PISTON NEUMATICO QUE PROPORCIONE POSICIONES INFINITAS CON UN MINIMO ESFUERZO. 10. BUMPERS (PARAGOLPES) LATERALES A TODO LO LARGO DE LA CAMIL | 149292
I090000100 | 849 | CARRO CAMILLA CAMILLA DE TRASLADO COLOR BLANCA 1. DIMENSIONES TOTALES: LARGO 204 CM X ANCHO CON BARANDALES ABATIDOS 76 CM. 2. SUPERFICIE DE COLCHON: LARGO 191 CM X ANCHO CON BARANDALES ABAJO 63 CM. 3. DEBE CONTAR CON COLCHON CON SISTEMA DE REDUCCION DE PRESION. 4. BARANDALES ABATIBLES BAJO LA CUBIERTA. 5. AJUSTE DE ALTURA CON DOBLE PEDESTAL HIDRAULICO. 6. PEDALES PARA AJUSTE DE ALTURA LOCALIZADOS EN AMBOS LADOS (LATERALMENTE) NO EL FRENTE 7. MECANISMO HIDRAULICO TRENDELEMBURG/REVERSA CON OPERACION MEDIANTE DOBLE COLUMNA CON PEDALES LOCALIZADOS EN AMBOS LADOS DE LA CAMILLA. (SISTEMA DE MANOS LIBRES) 8. 4 RUEDAS DE 8 (200MM) CON FRENO CENTRAL UNA RUEDA DE DIRECCION PARA SU MEJOR MANIOBRA VILIDAD Y PEDALES DE FRENO LOCALIZADOS EN LAS 4 ESQUINAS. 9. AJUSTE DE RESPALDO DE HASTA 90 GRADOS MEDIANTE UN PISTON NEUMATICO QUE PROPORCIONE POSICIONES INFINITAS CON UN MINIMO ESFUERZO. 10. BUMPERS (PARAGOLPES) LATERALES A TODO LO LARGO DE LA CAMIL | 149292
I090000100 | 850 | CARRO CAMILLA CAMILLA DE TRASLADO COLOR BLANCA 1. DIMENSIONES TOTALES: LARGO 204 CM X ANCHO CON BARANDALES ABATIDOS 76 CM. 2. SUPERFICIE DE COLCHON: LARGO 191 CM X ANCHO CON BARANDALES ABAJO 63 CM. 3. DEBE CONTAR CON COLCHON CON SISTEMA DE REDUCCION DE PRESION. 4. BARANDALES ABATIBLES BAJO LA CUBIERTA. 5. AJUSTE DE ALTURA CON DOBLE PEDESTAL HIDRAULICO. 6. PEDALES PARA AJUSTE DE ALTURA LOCALIZADOS EN AMBOS LADOS (LATERALMENTE) NO EL FRENTE 7. MECANISMO HIDRAULICO TRENDELEMBURG/REVERSA CON OPERACION MEDIANTE DOBLE COLUMNA CON PEDALES LOCALIZADOS EN AMBOS LADOS DE LA CAMILLA. (SISTEMA DE MANOS LIBRES) 8. 4 RUEDAS DE 8 (200MM) CON FRENO CENTRAL UNA RUEDA DE DIRECCION PARA SU MEJOR MANIOBRA VILIDAD Y PEDALES DE FRENO LOCALIZADOS EN LAS 4 ESQUINAS. 9. AJUSTE DE RESPALDO DE HASTA 90 GRADOS MEDIANTE UN PISTON NEUMATICO QUE PROPORCIONE POSICIONES INFINITAS CON UN MINIMO ESFUERZO. 10. BUMPERS (PARAGOLPES) LATERALES A TODO LO LARGO DE LA CAMIL | 149292
I090000252 | 362 | INCUBADORA INCUBADORA DE TRASLADO COLOR BLANCA Y ACERO INOXIDABLE - TODOS LOS BOTONES INDICADORES EN ESPANOL - CARRO DE TRANSPORTE PLEGABLE CON RUEDAS. - CAPACIDAD PARA 2 TANQUES DE OXIGENO. - 2 TANQUES DE OXIGENO INCLUIDOS. - BATERIA RECARGABLE PARA 4 HORAS - CON MICROPROCESADOR - 2 SERVOCONTROLES DE TEMPERATURA - SENSOR DE TEMPERATURA DE AIRE - SENSOR DE TEMPERATURA DE CUERPO - DISPLAY PARA TEMPERATURA DE AIRE - DISPLAY PARA TEMPERATURA DE PIEL - DOBLE PARED - ALARMA DE TEMPERATURA +1/-3°-C - ALARMA DE SELECCION DE TEMPERATURA ALTA - VIOLACION DE TEMPERATURA ALTA DE PIEL Y AIRE - VIOLACION DE TEMPERATURA BAJA DE PIEL Y AIRE - ALARMA DE FALLA DE SENSOR - ALARMA DE FALLA DE CIRCULACION DE AIRE - ALARMA DE FALLA DE CORRIENTE ELECTRICA - ALARMA DE FALLA DE CIRCUITO ELECTRONICO - ALARMA DE SOBRECALENTAMIENTO - TEST DE ALARMA ACCESORIOS: - CARRO PLEGABLE - BANCO DE BATERIAS (INTEGRADO) - SENSOR DE TEMPERATURA - COLCHON - MANGAS DE IR | 475020
I090000252 | 363 | INCUBADORA INCUBADORA DE TRASLADO COLOR BLANCA Y ACERO INOXIDABLE - TODOS LOS BOTONES INDICADORES EN ESPANOL - CARRO DE TRANSPORTE PLEGABLE CON RUEDAS. - CAPACIDAD PARA 2 TANQUES DE OXIGENO. - 2 TANQUES DE OXIGENO INCLUIDOS. - BATERIA RECARGABLE PARA 4 HORAS - CON MICROPROCESADOR - 2 SERVOCONTROLES DE TEMPERATURA - SENSOR DE TEMPERATURA DE AIRE - SENSOR DE TEMPERATURA DE CUERPO - DISPLAY PARA TEMPERATURA DE AIRE - DISPLAY PARA TEMPERATURA DE PIEL - DOBLE PARED - ALARMA DE TEMPERATURA +1/-3°-C - ALARMA DE SELECCION DE TEMPERATURA ALTA - VIOLACION DE TEMPERATURA ALTA DE PIEL Y AIRE - VIOLACION DE TEMPERATURA BAJA DE PIEL Y AIRE - ALARMA DE FALLA DE SENSOR - ALARMA DE FALLA DE CIRCULACION DE AIRE - ALARMA DE FALLA DE CORRIENTE ELECTRICA - ALARMA DE FALLA DE CIRCUITO ELECTRONICO - ALARMA DE SOBRECALENTAMIENTO - TEST DE ALARMA ACCESORIOS: - CARRO PLEGABLE - BANCO DE BATERIAS (INTEGRADO) - SENSOR DE TEMPERATURA - COLCHON - MANGAS DE IR | 475020
I180000220 | 4932 | UNIDAD CENTRAL DE PROCESO (CPU) CPU PROCESADOR INTEL CORE I7 MEMORIA RAM DE 8GB DISCO DURO DE 1TB WINDOWS 10 PROFESIONAL. | 22910
I180000220 | 4933 | UNIDAD CENTRAL DE PROCESO (CPU) CPU PROCESADOR INTEL CORE I7 MEMORIA RAM DE 8GB DISCO DURO DE 1TB WINDOWS 10 PROFESIONAL. | 22910
I180000220 | 4934 | UNIDAD CENTRAL DE PROCESO (CPU) CPU PROCESADOR INTEL CORE I7 MEMORIA RAM DE 8GB DISCO DURO DE 1TB WINDOWS 10 PROFESIONAL. | 22910
I180000220 | 4935 | UNIDAD CENTRAL DE PROCESO (CPU) CPU PROCESADOR INTEL CORE I7 MEMORIA RAM DE 8GB DISCO DURO DE 1TB WINDOWS 10 PROFESIONAL. | 22910
I180000244 | 58 | ACCESS POINT ACCESS POINT UNIFI DE LARGO ALCANCE DOBLE BANDA 802.11 AC MIMO 2X2 PARA INTERIOR INCLUYE INSTALACION CONFIGURACION Y PUESTA EN OPERACION. | 6148
I180000244 | 59 | ACCESS POINT ACCESS POINT UNIFI DE LARGO ALCANCE DOBLE BANDA 802.11 AC MIMO 2X2 PARA INTERIOR INCLUYE INSTALACION CONFIGURACION Y PUESTA EN OPERACION. | 6148
I180000244 | 60 | ACCESS POINT ACCESS POINT UNIFI DE LARGO ALCANCE DOBLE BANDA 802.11 AC MIMO 2X2 PARA INTERIOR INCLUYE INSTALACION CONFIGURACION Y PUESTA EN OPERACION. | 6148
I180000244 | 61 | ACCESS POINT ACCESS POINT UNIFI DE LARGO ALCANCE DOBLE BANDA 802.11 AC MIMO 2X2 PARA INTERIOR INCLUYE INSTALACION CONFIGURACION Y PUESTA EN OPERACION. | 6148
I180000244 | 62 | ACCESS POINT ACCESS POINT UNIFI DE LARGO ALCANCE DOBLE BANDA 802.11 AC MIMO 2X2 PARA INTERIOR INCLUYE INSTALACION CONFIGURACION Y PUESTA EN OPERACION. | 6148
I180000244 | 63 | ACCESS POINT ACCESS POINT UNIFI DE LARGO ALCANCE DOBLE BANDA 802.11 AC MIMO 2X2 PARA INTERIOR INCLUYE INSTALACION CONFIGURACION Y PUESTA EN OPERACION. | 6148
I180000244 | 64 | ACCESS POINT ACCESS POINT UNIFI DE LARGO ALCANCE DOBLE BANDA 802.11 AC MIMO 2X2 PARA INTERIOR INCLUYE INSTALACION CONFIGURACION Y PUESTA EN OPERACION. | 6148
I180000244 | 65 | ACCESS POINT ACCESS POINT UNIFI DE LARGO ALCANCE DOBLE BANDA 802.11 AC MIMO 2X2 PARA INTERIOR INCLUYE INSTALACION CONFIGURACION Y PUESTA EN OPERACION. | 6148
I150200232 | 239 | MONITOR MONITOR LED INCLUYE SOPORTE MOVIL CABLE HDMI DE 1.5 MTS. INCLUYE EL SUMINISTRO Y LA INSTALACION. PARA ESTACION DE MONITOREO. | 16588
I150200232 | 240 | MONITOR MONITOR LED INCLUYE SOPORTE MOVIL CABLE HDMI DE 1.5 MTS. INCLUYE EL SUMINISTRO Y LA INSTALACION. PARA ESTACION DE MONITOREO. | 16588
I150200232 | 241 | MONITOR MONITOR LED INCLUYE SOPORTE MOVIL CABLE HDMI DE 1.5 MTS. INCLUYE EL SUMINISTRO Y LA INSTALACION. PARA ESTACION DE MONITOREO. | 16588
I150200232 | 242 | MONITOR MONITOR LED INCLUYE SOPORTE MOVIL CABLE HDMI DE 1.5 MTS. INCLUYE EL SUMINISTRO Y LA INSTALACION. PARA ESTACION DE MONITOREO. | 16588
I090000280 | 380 | LARINGOSCOPIO LARINGOSCOPIO ESTANDAR. CONTIENEN: HOJAS ADULTO MACINTOCH MEDIDAS # 5 4 3 Y MILLER MEDIDAS # 43 MARCA LUXAMED INCLUYE MANGOS MARCA LUXAMED 3 ESTUCHES DE LARINGOSCOPIO ESTANDAR. CONTIENEN: HOJAS PEDIATRICAS MACINTOCH MEDIDAS # 210 Y MILLER MEDIDAS #10 MARCA LUXAMED INCLUYE MANGOS MARCA LUXAMED. | 29580
I090000280 | 381 | LARINGOSCOPIO LARINGOSCOPIO ESTANDAR. CONTIENEN: HOJAS ADULTO MACINTOCH MEDIDAS # 5 4 3 Y MILLER MEDIDAS # 43 MARCA LUXAMED INCLUYE MANGOS MARCA LUXAMED 3 ESTUCHES DE LARINGOSCOPIO ESTANDAR. CONTIENEN: HOJAS PEDIATRICAS MACINTOCH MEDIDAS # 210 Y MILLER MEDIDAS #10 MARCA LUXAMED INCLUYE MANGOS MARCA LUXAMED. | 29580
I090000280 | 382 | LARINGOSCOPIO LARINGOSCOPIO ESTANDAR. CONTIENEN: HOJAS ADULTO MACINTOCH MEDIDAS # 5 4 3 Y MILLER MEDIDAS # 43 MARCA LUXAMED INCLUYE MANGOS MARCA LUXAMED 3 ESTUCHES DE LARINGOSCOPIO ESTANDAR. CONTIENEN: HOJAS PEDIATRICAS MACINTOCH MEDIDAS # 210 Y MILLER MEDIDAS #10 MARCA LUXAMED INCLUYE MANGOS MARCA LUXAMED. | 29580
I090000280 | 383 | LARINGOSCOPIO LARINGOSCOPIO ESTANDAR. CONTIENEN: HOJAS ADULTO MACINTOCH MEDIDAS # 5 4 3 Y MILLER MEDIDAS # 43 MARCA LUXAMED INCLUYE MANGOS MARCA LUXAMED 3 ESTUCHES DE LARINGOSCOPIO ESTANDAR. CONTIENEN: HOJAS PEDIATRICAS MACINTOCH MEDIDAS # 210 Y MILLER MEDIDAS #10 MARCA LUXAMED INCLUYE MANGOS MARCA LUXAMED. | 29580
I090000280 | 384 | LARINGOSCOPIO LARINGOSCOPIO ESTANDAR. CONTIENEN: HOJAS ADULTO MACINTOCH MEDIDAS # 5 4 3 Y MILLER MEDIDAS # 43 MARCA LUXAMED INCLUYE MANGOS MARCA LUXAMED 3 ESTUCHES DE LARINGOSCOPIO ESTANDAR. CONTIENEN: HOJAS PEDIATRICAS MACINTOCH MEDIDAS # 210 Y MILLER MEDIDAS #10 MARCA LUXAMED INCLUYE MANGOS MARCA LUXAMED. | 29580
I090000280 | 385 | LARINGOSCOPIO LARINGOSCOPIO ESTANDAR. CONTIENEN: HOJAS ADULTO MACINTOCH MEDIDAS # 5 4 3 Y MILLER MEDIDAS # 43 MARCA LUXAMED INCLUYE MANGOS MARCA LUXAMED 3 ESTUCHES DE LARINGOSCOPIO ESTANDAR. CONTIENEN: HOJAS PEDIATRICAS MACINTOCH MEDIDAS # 210 Y MILLER MEDIDAS #10 MARCA LUXAMED INCLUYE MANGOS MARCA LUXAMED. | 29580
I090000450 | 444 | VENTILADOR TERAPIA RESPIRATORIA VENTILADOR CUIDADOS INTENSIVOS | 405089.23
I090000450 | 445 | VENTILADOR TERAPIA RESPIRATORIA VENTILADOR CUIDADOS INTENSIVOS | 405089.23
I090000450 | 446 | VENTILADOR TERAPIA RESPIRATORIA VENTILADOR CUIDADOS INTENSIVOS | 405089.23
I090000450 | 447 | VENTILADOR TERAPIA RESPIRATORIA VENTILADOR CUIDADOS INTENSIVOS | 405089.23
I090000450 | 448 | VENTILADOR TERAPIA RESPIRATORIA VENTILADOR CUIDADOS INTENSIVOS | 405089.23
I180000066 | 2067 | MINICOMPUTADORA NOTEBOOK IP L340-15API R3 8G 2T 10S TYPE:81LW COLOR: DARK ORCHID | 7276.15
I180000066 | 2068 | MINICOMPUTADORA NOTEBOOK IP L340-15API R3 8G 2T 10S TYPE:81LW COLOR: DARK ORCHID | 7276.15
I180000066 | 2090 | MINICOMPUTADORA NOTEBOOK IP 330S-14IKB 13 4G 1T 16G 10H TYPE:81F4 COLOR: PLATINUM GREY | 8252.06
I180000066 | 2091 | MINICOMPUTADORA NOTEBOOK IP 330S-14IKB 13 4G 1T 16G 10H TYPE:81F4 COLOR: PLATINUM GREY | 8252.06
I180000118 | 20 | ESTACION DE TRABAJO TOTEM DE VIDEOCONFERENCIA | 557032
I330000190 | 3 | APARATO PARA CONEXIONES (SWITCHERA) SECCIONADOR DE DISTRIBUCION SUBTERRANEA TIPO PEDESTAL CON TANQUE DE ACERO INOXIDABLE TIPO 304L Y GABINETE EN ACERO NORMAL TENSION NOMINAL MAXIMA DE 38 KV CORRIENTE NOMINAL DE 600 A NIVEL BASICO DE AISLAMIENTO AL IMPULSO (NBAI) 150KVCAPACIDAD DE INTERRUPCION DE CORRIENTES DE FALLA DE 12.5 KA AISLAMIENTO EN GAS SF6. A) TENSION MAX 38 KV B) NIVEL BASICO DE AISLAMIENTO AL IMPULSO 150 KV C) FREC 60 HZ D) AMPS CONTINUOS DE BARRA PRINCIPAL 630 A E) CORRIENTE DE CORTO CIRCUITO AMPERES RMS SIMETRICOS 12.5KA INTERRUPTORES DE CARGA F) CANTIDAD DE VIAS 4 G) AISLAMIENTO SF6 H) CORRIENTE CONTINUA 630A I) CICLO DE OPERACION PARA CIERRES CON FALLA (DE 3 VECES RMS SIMETRICO DE AMPS 12.5KA J) BOQUILLAS TIPO PERNO 600A K) POSICIONES DEL MECANISMO ABIERTO CERRADO Y PUESTA A TIERRA L) TAMANO DE VENTANA 15X30 CMS M) UBICACION DEL MANOMETRO DE PRESION INTERNO DENTRO DEL TANQUE. | 2231387.6
I060200666 | 15 | CENTRIFUGA PARA TUBOS CENTRIFUGA PARA 24 TUBOS. | 32398.8
I150200092 | 8 | CARRO PORTA PROYECTOR ESTACION DE TRABAJO CON RUEDAS MEDIDAS 50 X 71 CMS ALTURA AJUSTABLE DE 76 A 121 CMS. | 9161.68
I150200092 | 9 | CARRO PORTA PROYECTOR ESTACION DE TRABAJO CON RUEDAS MEDIDAS 50 X 71 CMS ALTURA AJUSTABLE DE 76 A 121 CMS. | 9161.68
I090000322 | 5 | MESA OFTALMOLOGIA MESA PARA UNIDAD OFTALMOLOGICA. MEDIDAS: 44 CM X 35 CM. | 16240
I150400042 | 505 | VIDEO CAMARA CAMARA IP HD DOMO EXTERIOR ANTIVANDALICA CON SENSOR WDR PRO-WIDE FULL HD DE 5 MEGAPIXELES LENTE VARIFOCAL DE 2.7-13.5 MM CON TECNOLOGIA INTELIGENTE DE ILUMINACION. INCLUYE TODO LO REQUERIDO PARA SU INSTALACION YA SEA GABINETES O SOPORTE DE PARED CUELLO DE GANSO CON CAJA DE INTERCONEXIONES REQUERIDAS EN CADA PUNTO A INSTALARSE CONFIGURACION Y PUESTA EN OPERACION. | 13830.68
I150400042 | 506 | VIDEO CAMARA CAMARA IP HD DOMO EXTERIOR ANTIVANDALICA CON SENSOR WDR PRO-WIDE FULL HD DE 5 MEGAPIXELES LENTE VARIFOCAL DE 2.7-13.5 MM CON TECNOLOGIA INTELIGENTE DE ILUMINACION. INCLUYE TODO LO REQUERIDO PARA SU INSTALACION YA SEA GABINETES O SOPORTE DE PARED CUELLO DE GANSO CON CAJA DE INTERCONEXIONES REQUERIDAS EN CADA PUNTO A INSTALARSE CONFIGURACION Y PUESTA EN OPERACION. | 13830.68
I150400042 | 507 | VIDEO CAMARA CAMARA IP HD DOMO EXTERIOR ANTIVANDALICA CON SENSOR WDR PRO-WIDE FULL HD DE 5 MEGAPIXELES LENTE VARIFOCAL DE 2.7-13.5 MM CON TECNOLOGIA INTELIGENTE DE ILUMINACION. INCLUYE TODO LO REQUERIDO PARA SU INSTALACION YA SEA GABINETES O SOPORTE DE PARED CUELLO DE GANSO CON CAJA DE INTERCONEXIONES REQUERIDAS EN CADA PUNTO A INSTALARSE CONFIGURACION Y PUESTA EN OPERACION. | 13830.68
I150400042 | 508 | VIDEO CAMARA CAMARA IP HD DOMO EXTERIOR ANTIVANDALICA CON SENSOR WDR PRO-WIDE FULL HD DE 5 MEGAPIXELES LENTE VARIFOCAL DE 2.7-13.5 MM CON TECNOLOGIA INTELIGENTE DE ILUMINACION. INCLUYE TODO LO REQUERIDO PARA SU INSTALACION YA SEA GABINETES O SOPORTE DE PARED CUELLO DE GANSO CON CAJA DE INTERCONEXIONES REQUERIDAS EN CADA PUNTO A INSTALARSE CONFIGURACION Y PUESTA EN OPERACION. | 13830.68
I150400042 | 509 | VIDEO CAMARA CAMARA IP HD DOMO EXTERIOR ANTIVANDALICA CON SENSOR WDR PRO-WIDE FULL HD DE 5 MEGAPIXELES LENTE VARIFOCAL DE 2.7-13.5 MM CON TECNOLOGIA INTELIGENTE DE ILUMINACION. INCLUYE TODO LO REQUERIDO PARA SU INSTALACION YA SEA GABINETES O SOPORTE DE PARED CUELLO DE GANSO CON CAJA DE INTERCONEXIONES REQUERIDAS EN CADA PUNTO A INSTALARSE CONFIGURACION Y PUESTA EN OPERACION. | 13830.68
I150400042 | 510 | VIDEO CAMARA CAMARA IP HD DOMO EXTERIOR ANTIVANDALICA CON SENSOR WDR PRO-WIDE FULL HD DE 5 MEGAPIXELES LENTE VARIFOCAL DE 2.7-13.5 MM CON TECNOLOGIA INTELIGENTE DE ILUMINACION. INCLUYE TODO LO REQUERIDO PARA SU INSTALACION YA SEA GABINETES O SOPORTE DE PARED CUELLO DE GANSO CON CAJA DE INTERCONEXIONES REQUERIDAS EN CADA PUNTO A INSTALARSE CONFIGURACION Y PUESTA EN OPERACION. | 13830.68
I150400042 | 511 | VIDEO CAMARA CAMARA IP HD DOMO EXTERIOR ANTIVANDALICA CON SENSOR WDR PRO-WIDE FULL HD DE 5 MEGAPIXELES LENTE VARIFOCAL DE 2.7-13.5 MM CON TECNOLOGIA INTELIGENTE DE ILUMINACION. INCLUYE TODO LO REQUERIDO PARA SU INSTALACION YA SEA GABINETES O SOPORTE DE PARED CUELLO DE GANSO CON CAJA DE INTERCONEXIONES REQUERIDAS EN CADA PUNTO A INSTALARSE CONFIGURACION Y PUESTA EN OPERACION. | 13830.68
I150200232 | 257 | MONITOR MONITOR LED DE 43 PULGADAS 4K INCLUYE ACCESORIOS DE MONTAJE SOPORTE PARA PARED EXTENSOR DE SENAL HDMI KVM Y CABLE HDMI-HDMI DE 1.5 MTS. INSTALACION PINTURA EN PARED EN DONDE SE MONTARA Y ADECUACIONES NECESARIAS PARA QUE CUMPLA CON LAS FUNCIONES DE MONITOREO CONFIGURACION Y PUESTA EN OPERACION. | 17168
I150200232 | 258 | MONITOR MONITOR LED DE 43 PULGADAS 4K INCLUYE ACCESORIOS DE MONTAJE SOPORTE PARA PARED EXTENSOR DE SENAL HDMI KVM Y CABLE HDMI-HDMI DE 1.5 MTS. INSTALACION PINTURA EN PARED EN DONDE SE MONTARA Y ADECUACIONES NECESARIAS PARA QUE CUMPLA CON LAS FUNCIONES DE MONITOREO CONFIGURACION Y PUESTA EN OPERACION. | 17168
I060600550 | 2 | TONOMETRO TONOMETRO DE PLANACION PARA LAMPARA DE HENDIDURA. | 90514.8
I090000314 | 70 | MESA HIDRAULICA CIRUGIA MESA QUIRURGICA ELECTROHIDRAULICA PARA CIRUGIA GENERAL. ESPECIALIDADES: QUIRURGICAS. SERVICIO(S): QUIROFANOS. DEFINICION CSG: MESA PARA FACILITAR EL PROCEDIMIENTO QUIRURGICO CON POSICIONES ADECUADAS PARA EL PACIENTE Y EL CIRUJANO. 1.- MESA QUIRURGICA ELECTROHIDRAULICA. 2.- CONTROL ELECTRONICO. 3.- CAPACIDAD DE CARGA ESTATICA DE 250 (KG). 4.- CON SISTEMA DE FRENO CENTRAL TIPO PEDAL. 5.- LONGITUD TOTAL CON EXTENSION DE CABECERA Y PIERNAS DE 210 (CM). 6.- BASE CON CUBIERTA DE ACERO INOXIDABLE. 7. CUBIERTA DE LA COLUMNA EN ACERO INOXIDABLE. 8 ESTRUCTURA DE LA SUPERFICIE EN ACERO INOXIDABLE Y RIELES LATERALES EN ACERO INOXIDABLE. 9.- SUPERFICIE RADIOTRANSPARENTE ACCESIBLE AL EQUIPO DE RAYOS X. 10.- MESA DIVIDIDA EN 5 SECCIONES: CABECERA DORSO PELVIS MIEMBROS INFERIORES O PIERNAS. 11.- MIEMBROS INFERIORES O PIERNAS EN PLACAS INDEPENDIENTES DESMONTABLES ABATIBLES DE 0 A 90 GRADOS Y CON MOVIMIENTO DE TIJERA. 12.- CABECE | 1055600
I090000314 | 71 | MESA HIDRAULICA CIRUGIA MESA QUIRURGICA ELECTROHIDRAULICA PARA CIRUGIA GENERAL. ESPECIALIDADES: QUIRURGICAS. SERVICIO(S): QUIROFANOS. DEFINICION CSG: MESA PARA FACILITAR EL PROCEDIMIENTO QUIRURGICO CON POSICIONES ADECUADAS PARA EL PACIENTE Y EL CIRUJANO. 1.- MESA QUIRURGICA ELECTROHIDRAULICA. 2.- CONTROL ELECTRONICO. 3.- CAPACIDAD DE CARGA ESTATICA DE 250 (KG). 4.- CON SISTEMA DE FRENO CENTRAL TIPO PEDAL. 5.- LONGITUD TOTAL CON EXTENSION DE CABECERA Y PIERNAS DE 210 (CM). 6.- BASE CON CUBIERTA DE ACERO INOXIDABLE. 7. CUBIERTA DE LA COLUMNA EN ACERO INOXIDABLE. 8 ESTRUCTURA DE LA SUPERFICIE EN ACERO INOXIDABLE Y RIELES LATERALES EN ACERO INOXIDABLE. 9.- SUPERFICIE RADIOTRANSPARENTE ACCESIBLE AL EQUIPO DE RAYOS X. 10.- MESA DIVIDIDA EN 5 SECCIONES: CABECERA DORSO PELVIS MIEMBROS INFERIORES O PIERNAS. 11.- MIEMBROS INFERIORES O PIERNAS EN PLACAS INDEPENDIENTES DESMONTABLES ABATIBLES DE 0 A 90 GRADOS Y CON MOVIMIENTO DE TIJERA. 12.- CABECE | 1055600
I090000314 | 72 | MESA HIDRAULICA CIRUGIA MESA QUIRURGICA ELECTROHIDRAULICA PARA CIRUGIA GENERAL. ESPECIALIDADES: QUIRURGICAS. SERVICIO(S): QUIROFANOS. DEFINICION CSG: MESA PARA FACILITAR EL PROCEDIMIENTO QUIRURGICO CON POSICIONES ADECUADAS PARA EL PACIENTE Y EL CIRUJANO. 1.- MESA QUIRURGICA ELECTROHIDRAULICA. 2.- CONTROL ELECTRONICO. 3.- CAPACIDAD DE CARGA ESTATICA DE 250 (KG). 4.- CON SISTEMA DE FRENO CENTRAL TIPO PEDAL. 5.- LONGITUD TOTAL CON EXTENSION DE CABECERA Y PIERNAS DE 210 (CM). 6.- BASE CON CUBIERTA DE ACERO INOXIDABLE. 7. CUBIERTA DE LA COLUMNA EN ACERO INOXIDABLE. 8 ESTRUCTURA DE LA SUPERFICIE EN ACERO INOXIDABLE Y RIELES LATERALES EN ACERO INOXIDABLE. 9.- SUPERFICIE RADIOTRANSPARENTE ACCESIBLE AL EQUIPO DE RAYOS X. 10.- MESA DIVIDIDA EN 5 SECCIONES: CABECERA DORSO PELVIS MIEMBROS INFERIORES O PIERNAS. 11.- MIEMBROS INFERIORES O PIERNAS EN PLACAS INDEPENDIENTES DESMONTABLES ABATIBLES DE 0 A 90 GRADOS Y CON MOVIMIENTO DE TIJERA. 12.- CABECE | 1055600
I090000314 | 73 | MESA HIDRAULICA CIRUGIA MESA QUIRURGICA ELECTROHIDRAULICA PARA CIRUGIA GENERAL. ESPECIALIDADES: QUIRURGICAS. SERVICIO(S): QUIROFANOS. DEFINICION CSG: MESA PARA FACILITAR EL PROCEDIMIENTO QUIRURGICO CON POSICIONES ADECUADAS PARA EL PACIENTE Y EL CIRUJANO. 1.- MESA QUIRURGICA ELECTROHIDRAULICA. 2.- CONTROL ELECTRONICO. 3.- CAPACIDAD DE CARGA ESTATICA DE 250 (KG). 4.- CON SISTEMA DE FRENO CENTRAL TIPO PEDAL. 5.- LONGITUD TOTAL CON EXTENSION DE CABECERA Y PIERNAS DE 210 (CM). 6.- BASE CON CUBIERTA DE ACERO INOXIDABLE. 7. CUBIERTA DE LA COLUMNA EN ACERO INOXIDABLE. 8 ESTRUCTURA DE LA SUPERFICIE EN ACERO INOXIDABLE Y RIELES LATERALES EN ACERO INOXIDABLE. 9.- SUPERFICIE RADIOTRANSPARENTE ACCESIBLE AL EQUIPO DE RAYOS X. 10.- MESA DIVIDIDA EN 5 SECCIONES: CABECERA DORSO PELVIS MIEMBROS INFERIORES O PIERNAS. 11.- MIEMBROS INFERIORES O PIERNAS EN PLACAS INDEPENDIENTES DESMONTABLES ABATIBLES DE 0 A 90 GRADOS Y CON MOVIMIENTO DE TIJERA. 12.- CABECE | 1055600
I090000314 | 74 | MESA HIDRAULICA CIRUGIA MESA QUIRURGICA ELECTROHIDRAULICA PARA CIRUGIA GENERAL. ESPECIALIDADES: QUIRURGICAS. SERVICIO(S): QUIROFANOS. DEFINICION CSG: MESA PARA FACILITAR EL PROCEDIMIENTO QUIRURGICO CON POSICIONES ADECUADAS PARA EL PACIENTE Y EL CIRUJANO. 1.- MESA QUIRURGICA ELECTROHIDRAULICA. 2.- CONTROL ELECTRONICO. 3.- CAPACIDAD DE CARGA ESTATICA DE 250 (KG). 4.- CON SISTEMA DE FRENO CENTRAL TIPO PEDAL. 5.- LONGITUD TOTAL CON EXTENSION DE CABECERA Y PIERNAS DE 210 (CM). 6.- BASE CON CUBIERTA DE ACERO INOXIDABLE. 7. CUBIERTA DE LA COLUMNA EN ACERO INOXIDABLE. 8 ESTRUCTURA DE LA SUPERFICIE EN ACERO INOXIDABLE Y RIELES LATERALES EN ACERO INOXIDABLE. 9.- SUPERFICIE RADIOTRANSPARENTE ACCESIBLE AL EQUIPO DE RAYOS X. 10.- MESA DIVIDIDA EN 5 SECCIONES: CABECERA DORSO PELVIS MIEMBROS INFERIORES O PIERNAS. 11.- MIEMBROS INFERIORES O PIERNAS EN PLACAS INDEPENDIENTES DESMONTABLES ABATIBLES DE 0 A 90 GRADOS Y CON MOVIMIENTO DE TIJERA. 12.- CABECE | 1055600
I090000314 | 75 | MESA HIDRAULICA CIRUGIA MESA QUIRURGICA ELECTROHIDRAULICA PARA CIRUGIA GENERAL Y ORTOPEDIA. ESPECIALIDAD(ES): QUIRURGICAS. SERVICIO(S): QUIROFANOS. DEFINICION CSG: MESA PARA FACILITAR EL PROCEDIMIENTO QUIRURGICO CON POSICIONES ADECUADAS PARA EL PACIENTE Y EL CIRUJANO. 1.- MESA QUIRURGICA ELECTROHIDRAULICA. 2.- CONTROL ELECTRONICO. 3.- CAPACIDAD DE CARGA ESTATICA DE 320 (KG). 4.- CON SISTEMA DE FRENO CENTRAL TIPO PEDAL. 5.- LONGITUD TOTAL CON EXTENSION DE CABECERA Y PIERNERAS DE 210 (CM). 6.- BASE CON CUBIERTA DE ACERO INOXIDABLE. 7.- CUBIERTA DE LA COLUMNA EN ACERO INOXIDABLE. 8.- ESTRUCTURA DE LA SUPERFICIE EN ACERO INOXIDABLE Y RIELES LATERALES EN ACERO INOXIDABLE. 9.- SUPERFICIE RADIOTRANSPARENTE ACCESIBLE AL EQUIPO DE RAYOS X. 10.- MESA DIVIDIDA EN 5 SECCIONES: CABECERA DORSO PELVIS MIEMBROS INFERIORES O PIERNERAS. 11.- MIEMBROS INFERIORES O PIERNERAS EN PLACA INDEPENDIENTES DESMONTABLES ABATIBLES DE 0 A 90 GRADOS Y CON MOVIMIENTO D | 2824600
I090000192 | 290 | EQUIPO OXIGENO TERAPIA SISTEMA DE SUMINISTRO PARA CPAP CON CAMARA HUMIDIFICADORA DESECHABLE VALVULA DE LIBERACION DE PRESION GENERADOR CPAP DE BURBUJA Y CIRCUITO CALENTADO DE LA RAMA INSPIRATORIA. INTEGRADO POR: 1 MICROMAX MEZCLADORA DE AIRE/OXIGENO DE BAJO FLUJO CON BLENDER BUDDY CON FLUJOMETROS DE 0 A 3 Y DE 3 A 15. MARCA MAXTEC MODELO R203P13-002. 1 HUMIDIFICADOR RESPIRATORIO SERVO CONTROLADO QUE PROVEE OPTIMA TEMPERATURA (37 GRADOS) Y HUMIDIFICACION (44MG/L) Y BOTON PARA MODO INVASIVO Y NO INVASIVO MARCA FISHER AND PAYKEL MODELO MR850JSU. 1 CABLE CALENTADOR PARA CIRCUITO DE VENTILACION CON CABLE EN LAS DOS LINEAS PARA HUMIDIFICADORES MR850 Y HC550 MARCA FISHER AND PAYKEL MODELO 900MR805. 1 CABLE SENSOR DE TEMPERATURA DE 1.50 MTS DE LONGITUD PARA CIRCUITOS DE VENTILACION CON CABLE CALENTADOR PARA HUMIDIFICADORES MR850 Y HC550 MARCA FISHER AND PAYKEL MODELO 900MR869. 1 TRIPIE CON BASE TELESCOPICO PARA MONTAJE DEL EQUIPO DE CPAP DE BU | 90804.8
I421000124 | 9 | GRUA HIDRAULICA GRUA HIDRAULICA ESMALTADA PARA TRANSPORTAR PACIENTES. FABRICADA EN METAL ESMALTADO SISTEMA DE CONTROL PARA LA ELEVACION DE LA HAMACA TRANSPORTADORA TIENE BARRA TRANSVERSAL PARA COLOCACION DE LA HAMACA LLANTAS EN LA BASE PARA MEJOR MANEJO DE LA GRUA. CAPACIDAD MAXIMA DE 120 KG. INCLUYE COLGANTE. | 18143.56
I090000968 | 6 | PINZA EXTRACCION CALCULOS PINZA DE BIOPSA REUSABLE. COPA OVAL LISA. DIAMETRO 1.8 MM X 1550 MM. | 14990.68
I090000262 | 204 | LAMPARA CIRUGIA LAMPARA QUIRuRGICA DOBLE DE LED. EQUIPO FIJO PARA ILUMINAR EL CAMPO QUIRuRGICO DURANTE LA EXPLORACION O MANIOBRAS QUIRuRGICAS. EQUIPO NO INVASIVO UTILIZADO EN EL QUIROFANO DE UNIDADES DE SEGUNDO Y TERCER NIVEL DE ATENCION. DESCRIPCION: 1. EQUIPO FIJO PARA LA ILUMINACION ESPECiFICA DE UN SITIO QUIRuRGICO DURANTE PERIODOS PROLONGADOS QUE FACILITÀ AL CIRUJANO UNA VISUALIZACION OPTIMA DE PEQUENOS OBJETOS DE BAJO CONTRASTE A DIVERSAS PROFUNDIDADES O A TRAVES DE INCISIONES ADEMAS DE ILUMINAR ADECUADAMENTE EL CAMPO QUIRuRGICO 2. MONTAJE DE COLUMNA FILA AL TECHO CON DOS BRAZOS ARTICULADOS PORTA LAMPARA CADA UNO CON GIRO ROTATORIO DE 360° AJUSTE VERTICAL DE 134 CM A +/- 45°/-50°. 3. EQUIPO CON REFLECTORES DE LENTES INDIVIDUALES PARA PROPORCIONAR UNA OPTIMA SALIDA LUMiNICA Y UN CONTROL DE SOMBRAS MAS EFICAZ 4. EQUIPO FABRICADO CON LOS SIGUIENTES MATERIALES: A. ANILLO DE CRISTAL INFERIOR DE ALUMINIO B. JUNTAS DE SILICONA C. CRISTAL | 419920
I090000312 | 2692 | MESA EXPLORACION EQUIPO SEMIFIJO PARA REALIZAR LA EXPLORACION FiSICA DEL PACIENTE EN POSICION DE DECuBITO.2. MESA PARA EXPLORACION Y/O TRATAMIENTO DISENADA PARA QUE EL PACIENTE ESTE ACOSTADO SOBRE ELLA O SIENTE A UN LADO DE LA MESA MIENTRAS SE LE EXAMINA CON INSTRUMENTOS COLOCADOS SOBRE LA MESA.3. ESTE DISPOSITIVO PUEDE SER OPERADO MANUALMENTE O ACCIONADO ELECTRICAMENTE.4. PUEDE CONTAR CON FUNCIONES BASICAS COMO ELEVACION DESCENSO O INCLINACION. 5. SE USA PRINCIPALMENTE EN SALAS DE EXPLORACION Y EN SALAS DE CIRUGiA MENOR. 6 FABRICADA EN LAMINA DE ACERO AL CARBON CALIBRE 18 RECUBIERTA CON PINTURA EN POLVO O ALQUIDALICA HORNEADA.7. DIMENSIONES GENERALES: 7.1. ALTURA DE LA MESA INCLUYENDO COLCHON DE 80 CM COMO MiNIMO CON RESPECTO AL PISO. 7.2. LONGITUD TOTAL (INCLUYENDO MIEMBROS INFERIORES) 185 CM COMO MiNIMO. 7.3. ANCHO TOTAL 50 CM +/- 3 CM.8. GABINETE Y SUS DIMENSIONES: 8.1. ALTURA 68 +/- 2 CM INCLUYENDO ZOCLO. 8.2. LONGITUD 115 +/- 2 CM | 9164
I480800014 | 200 | AUTOMOVIL SEDAN AUTOMOVIL TRANSMISION MANUAL DE 5 PASAJEROS COLOR CAFE SERIE: 3N1EB31S15K344070 PLACAS: SLG364A | 37000
I090000088 | 2502 | CAMA CLINICA CAMA CLINICA MULTIPLES POSICIONES CON COLCHON TIPO ELECTRICA.FRECUENCIA: 60 HZ. VOLTAJE: 120 VOLTS. LONGITUD DE LA CAMA: 220 CM. ANCHO DE LA CAMA: 99 CM. ALTURA DE LA CAMA: 75.5 A 110.5 CM. CARGA SEGURA DE TRABAJO 230 KG. INCLINACION DE RESPALDO: 0 A 70. INCLINACION DE RODILLAS: 0 A 25. TRENDELEMBURG/TRENDELEMBURG INVERSO: 0 A 12. DIMENSIONES DEL COLCHON: 200 X 86 X 15 CM. RUEDA DE UNA PIEZA. CONTROLES INTEGRADOS EN BARANDAS. | 76386
I090000088 | 2503 | CAMA CLINICA CAMA CLINICA MULTIPLES POSICIONES CON COLCHON TIPO ELECTRICA.FRECUENCIA: 60 HZ. VOLTAJE: 120 VOLTS. LONGITUD DE LA CAMA: 220 CM. ANCHO DE LA CAMA: 99 CM. ALTURA DE LA CAMA: 75.5 A 110.5 CM. CARGA SEGURA DE TRABAJO 230 KG. INCLINACION DE RESPALDO: 0 A 70. INCLINACION DE RODILLAS: 0 A 25. TRENDELEMBURG/TRENDELEMBURG INVERSO: 0 A 12. DIMENSIONES DEL COLCHON: 200 X 86 X 15 CM. RUEDA DE UNA PIEZA. CONTROLES INTEGRADOS EN BARANDAS. | 76386
I090000088 | 2504 | CAMA CLINICA CAMA CLINICA MULTIPLES POSICIONES CON COLCHON TIPO ELECTRICA.FRECUENCIA: 60 HZ. VOLTAJE: 120 VOLTS. LONGITUD DE LA CAMA: 220 CM. ANCHO DE LA CAMA: 99 CM. ALTURA DE LA CAMA: 75.5 A 110.5 CM. CARGA SEGURA DE TRABAJO 230 KG. INCLINACION DE RESPALDO: 0 A 70. INCLINACION DE RODILLAS: 0 A 25. TRENDELEMBURG/TRENDELEMBURG INVERSO: 0 A 12. DIMENSIONES DEL COLCHON: 200 X 86 X 15 CM. RUEDA DE UNA PIEZA. CONTROLES INTEGRADOS EN BARANDAS. | 76386
I090000088 | 2505 | CAMA CLINICA CAMA CLINICA MULTIPLES POSICIONES CON COLCHON TIPO ELECTRICA.FRECUENCIA: 60 HZ. VOLTAJE: 120 VOLTS. LONGITUD DE LA CAMA: 220 CM. ANCHO DE LA CAMA: 99 CM. ALTURA DE LA CAMA: 75.5 A 110.5 CM. CARGA SEGURA DE TRABAJO 230 KG. INCLINACION DE RESPALDO: 0 A 70. INCLINACION DE RODILLAS: 0 A 25. TRENDELEMBURG/TRENDELEMBURG INVERSO: 0 A 12. DIMENSIONES DEL COLCHON: 200 X 86 X 15 CM. RUEDA DE UNA PIEZA. CONTROLES INTEGRADOS EN BARANDAS. | 76386
I090000088 | 2506 | CAMA CLINICA CAMA CLINICA MULTIPLES POSICIONES CON COLCHON TIPO ELECTRICA.FRECUENCIA: 60 HZ. VOLTAJE: 120 VOLTS. LONGITUD DE LA CAMA: 220 CM. ANCHO DE LA CAMA: 99 CM. ALTURA DE LA CAMA: 75.5 A 110.5 CM. CARGA SEGURA DE TRABAJO 230 KG. INCLINACION DE RESPALDO: 0 A 70. INCLINACION DE RODILLAS: 0 A 25. TRENDELEMBURG/TRENDELEMBURG INVERSO: 0 A 12. DIMENSIONES DEL COLCHON: 200 X 86 X 15 CM. RUEDA DE UNA PIEZA. CONTROLES INTEGRADOS EN BARANDAS. | 76386
I090000088 | 2507 | CAMA CLINICA CAMA CLINICA MULTIPLES POSICIONES CON COLCHON TIPO ELECTRICA.FRECUENCIA: 60 HZ. VOLTAJE: 120 VOLTS. LONGITUD DE LA CAMA: 220 CM. ANCHO DE LA CAMA: 99 CM. ALTURA DE LA CAMA: 75.5 A 110.5 CM. CARGA SEGURA DE TRABAJO 230 KG. INCLINACION DE RESPALDO: 0 A 70. INCLINACION DE RODILLAS: 0 A 25. TRENDELEMBURG/TRENDELEMBURG INVERSO: 0 A 12. DIMENSIONES DEL COLCHON: 200 X 86 X 15 CM. RUEDA DE UNA PIEZA. CONTROLES INTEGRADOS EN BARANDAS. | 76386
I090000088 | 2508 | CAMA CLINICA CAMA CLINICA MULTIPLES POSICIONES CON COLCHON TIPO ELECTRICA.FRECUENCIA: 60 HZ. VOLTAJE: 120 VOLTS. LONGITUD DE LA CAMA: 220 CM. ANCHO DE LA CAMA: 99 CM. ALTURA DE LA CAMA: 75.5 A 110.5 CM. CARGA SEGURA DE TRABAJO 230 KG. INCLINACION DE RESPALDO: 0 A 70. INCLINACION DE RODILLAS: 0 A 25. TRENDELEMBURG/TRENDELEMBURG INVERSO: 0 A 12. DIMENSIONES DEL COLCHON: 200 X 86 X 15 CM. RUEDA DE UNA PIEZA. CONTROLES INTEGRADOS EN BARANDAS. | 76386
I090000088 | 2509 | CAMA CLINICA CAMA CLINICA MULTIPLES POSICIONES CON COLCHON TIPO ELECTRICA.FRECUENCIA: 60 HZ. VOLTAJE: 120 VOLTS. LONGITUD DE LA CAMA: 220 CM. ANCHO DE LA CAMA: 99 CM. ALTURA DE LA CAMA: 75.5 A 110.5 CM. CARGA SEGURA DE TRABAJO 230 KG. INCLINACION DE RESPALDO: 0 A 70. INCLINACION DE RODILLAS: 0 A 25. TRENDELEMBURG/TRENDELEMBURG INVERSO: 0 A 12. DIMENSIONES DEL COLCHON: 200 X 86 X 15 CM. RUEDA DE UNA PIEZA. CONTROLES INTEGRADOS EN BARANDAS. | 76386
I090000088 | 2510 | CAMA CLINICA CAMA CLINICA MULTIPLES POSICIONES CON COLCHON TIPO ELECTRICA.FRECUENCIA: 60 HZ. VOLTAJE: 120 VOLTS. LONGITUD DE LA CAMA: 220 CM. ANCHO DE LA CAMA: 99 CM. ALTURA DE LA CAMA: 75.5 A 110.5 CM. CARGA SEGURA DE TRABAJO 230 KG. INCLINACION DE RESPALDO: 0 A 70. INCLINACION DE RODILLAS: 0 A 25. TRENDELEMBURG/TRENDELEMBURG INVERSO: 0 A 12. DIMENSIONES DEL COLCHON: 200 X 86 X 15 CM. RUEDA DE UNA PIEZA. CONTROLES INTEGRADOS EN BARANDAS. | 76386
I090000088 | 2511 | CAMA CLINICA CAMA CLINICA MULTIPLES POSICIONES CON COLCHON TIPO ELECTRICA.FRECUENCIA: 60 HZ. VOLTAJE: 120 VOLTS. LONGITUD DE LA CAMA: 220 CM. ANCHO DE LA CAMA: 99 CM. ALTURA DE LA CAMA: 75.5 A 110.5 CM. CARGA SEGURA DE TRABAJO 230 KG. INCLINACION DE RESPALDO: 0 A 70. INCLINACION DE RODILLAS: 0 A 25. TRENDELEMBURG/TRENDELEMBURG INVERSO: 0 A 12. DIMENSIONES DEL COLCHON: 200 X 86 X 15 CM. RUEDA DE UNA PIEZA. CONTROLES INTEGRADOS EN BARANDAS. | 76386
I090000088 | 2512 | CAMA CLINICA CAMA CLINICA MULTIPLES POSICIONES CON COLCHON TIPO ELECTRICA.FRECUENCIA: 60 HZ. VOLTAJE: 120 VOLTS. LONGITUD DE LA CAMA: 220 CM. ANCHO DE LA CAMA: 99 CM. ALTURA DE LA CAMA: 75.5 A 110.5 CM. CARGA SEGURA DE TRABAJO 230 KG. INCLINACION DE RESPALDO: 0 A 70. INCLINACION DE RODILLAS: 0 A 25. TRENDELEMBURG/TRENDELEMBURG INVERSO: 0 A 12. DIMENSIONES DEL COLCHON: 200 X 86 X 15 CM. RUEDA DE UNA PIEZA. CONTROLES INTEGRADOS EN BARANDAS. | 76386
I090000088 | 2513 | CAMA CLINICA CAMA CLINICA MULTIPLES POSICIONES CON COLCHON TIPO ELECTRICA.FRECUENCIA: 60 HZ. VOLTAJE: 120 VOLTS. LONGITUD DE LA CAMA: 220 CM. ANCHO DE LA CAMA: 99 CM. ALTURA DE LA CAMA: 75.5 A 110.5 CM. CARGA SEGURA DE TRABAJO 230 KG. INCLINACION DE RESPALDO: 0 A 70. INCLINACION DE RODILLAS: 0 A 25. TRENDELEMBURG/TRENDELEMBURG INVERSO: 0 A 12. DIMENSIONES DEL COLCHON: 200 X 86 X 15 CM. RUEDA DE UNA PIEZA. CONTROLES INTEGRADOS EN BARANDAS. | 76386
I090000088 | 2514 | CAMA CLINICA CAMA CLINICA MULTIPLES POSICIONES CON COLCHON TIPO ELECTRICA.FRECUENCIA: 60 HZ. VOLTAJE: 120 VOLTS. LONGITUD DE LA CAMA: 220 CM. ANCHO DE LA CAMA: 99 CM. ALTURA DE LA CAMA: 75.5 A 110.5 CM. CARGA SEGURA DE TRABAJO 230 KG. INCLINACION DE RESPALDO: 0 A 70. INCLINACION DE RODILLAS: 0 A 25. TRENDELEMBURG/TRENDELEMBURG INVERSO: 0 A 12. DIMENSIONES DEL COLCHON: 200 X 86 X 15 CM. RUEDA DE UNA PIEZA. CONTROLES INTEGRADOS EN BARANDAS. | 76386
I090000088 | 2515 | CAMA CLINICA CAMA CLINICA MULTIPLES POSICIONES CON COLCHON TIPO ELECTRICA.FRECUENCIA: 60 HZ. VOLTAJE: 120 VOLTS. LONGITUD DE LA CAMA: 220 CM. ANCHO DE LA CAMA: 99 CM. ALTURA DE LA CAMA: 75.5 A 110.5 CM. CARGA SEGURA DE TRABAJO 230 KG. INCLINACION DE RESPALDO: 0 A 70. INCLINACION DE RODILLAS: 0 A 25. TRENDELEMBURG/TRENDELEMBURG INVERSO: 0 A 12. DIMENSIONES DEL COLCHON: 200 X 86 X 15 CM. RUEDA DE UNA PIEZA. CONTROLES INTEGRADOS EN BARANDAS. | 76386
I090000088 | 2516 | CAMA CLINICA CAMA CLINICA MULTIPLES POSICIONES CON COLCHON TIPO ELECTRICA.FRECUENCIA: 60 HZ. VOLTAJE: 120 VOLTS. LONGITUD DE LA CAMA: 220 CM. ANCHO DE LA CAMA: 99 CM. ALTURA DE LA CAMA: 75.5 A 110.5 CM. CARGA SEGURA DE TRABAJO 230 KG. INCLINACION DE RESPALDO: 0 A 70. INCLINACION DE RODILLAS: 0 A 25. TRENDELEMBURG/TRENDELEMBURG INVERSO: 0 A 12. DIMENSIONES DEL COLCHON: 200 X 86 X 15 CM. RUEDA DE UNA PIEZA. CONTROLES INTEGRADOS EN BARANDAS. | 76386
I090000088 | 2517 | CAMA CLINICA CAMA CLINICA MULTIPLES POSICIONES CON COLCHON TIPO ELECTRICA.FRECUENCIA: 60 HZ. VOLTAJE: 120 VOLTS. LONGITUD DE LA CAMA: 220 CM. ANCHO DE LA CAMA: 99 CM. ALTURA DE LA CAMA: 75.5 A 110.5 CM. CARGA SEGURA DE TRABAJO 230 KG. INCLINACION DE RESPALDO: 0 A 70. INCLINACION DE RODILLAS: 0 A 25. TRENDELEMBURG/TRENDELEMBURG INVERSO: 0 A 12. DIMENSIONES DEL COLCHON: 200 X 86 X 15 CM. RUEDA DE UNA PIEZA. CONTROLES INTEGRADOS EN BARANDAS. | 76386
I090000088 | 2518 | CAMA CLINICA CAMA CLINICA MULTIPLES POSICIONES CON COLCHON TIPO ELECTRICA.FRECUENCIA: 60 HZ. VOLTAJE: 120 VOLTS. LONGITUD DE LA CAMA: 220 CM. ANCHO DE LA CAMA: 99 CM. ALTURA DE LA CAMA: 75.5 A 110.5 CM. CARGA SEGURA DE TRABAJO 230 KG. INCLINACION DE RESPALDO: 0 A 70. INCLINACION DE RODILLAS: 0 A 25. TRENDELEMBURG/TRENDELEMBURG INVERSO: 0 A 12. DIMENSIONES DEL COLCHON: 200 X 86 X 15 CM. RUEDA DE UNA PIEZA. CONTROLES INTEGRADOS EN BARANDAS. | 76386
I090000088 | 2519 | CAMA CLINICA CAMA CLINICA MULTIPLES POSICIONES CON COLCHON TIPO ELECTRICA.FRECUENCIA: 60 HZ. VOLTAJE: 120 VOLTS. LONGITUD DE LA CAMA: 220 CM. ANCHO DE LA CAMA: 99 CM. ALTURA DE LA CAMA: 75.5 A 110.5 CM. CARGA SEGURA DE TRABAJO 230 KG. INCLINACION DE RESPALDO: 0 A 70. INCLINACION DE RODILLAS: 0 A 25. TRENDELEMBURG/TRENDELEMBURG INVERSO: 0 A 12. DIMENSIONES DEL COLCHON: 200 X 86 X 15 CM. RUEDA DE UNA PIEZA. CONTROLES INTEGRADOS EN BARANDAS. | 76386
I450600058 | 587 | CALENTADOR AGUA (PARA SERVICIOS DE HOTELERIA HOSPITALES,ETC) CALENTADOR GAS LP 2 ETAPAS PARA SERVICIO DE AGUA CALIENTE EFICIENCIA TERMICA 89% DOBLE SEGURIDAD CAPACIDAD ENTRADA: 302400 K CAL/HR. CAPACIDAD DE SALIDA: 296136 K CAL/HER. FRENTE: 238 CM FONDO: 91 CM ALTURA TOTAL: 236 CM. CONEXIONES: ENTRADA Y SALIDA DE AGUA: 51 MM. CONEXION DE GAS: 31.7 MM. INCLUYE: QUEMADORES DE ACERO INOXIDABLE DE TIRO NATURAL VALVULA ELECTRICIDAD DE GAS SWITCH DE FLUJO DE AGUA CONTROL DE TEMPERATURA ELECTRICO VALVULA DE ALIVIO CALIBRADA A 115PSI SWITCH DE FLAMA INDUCTOR DE TIRO. | 291345.6
I090001268 | 12 | PISTOLA PARA BIOPSIA DE MAMA BPV-BIOPSY MAGNUM INSTRUMENTO REUSABLE PARA BIOPSIA. | 28650.47
I090000198 | 574 | ESTERILIZADORES ESTERILIZADOR ELECTRICO P/ASAS. | 11600
I090000198 | 575 | ESTERILIZADORES ESTERILIZADOR ELECTRICO P/ASAS. | 11600
I090000214 | 1026 | ESTUCHE CIRUGIA (JGO. DE) SET DE CIRUGIA DE CATARATA FACO. INTEGRADO POR: -BLEFASTATO LIBERMAN K-SHAPER WIRE AJUST 15MM. MARCA: STEPHENS. -TIJERA VANNAS CURVA. MARCA: STEPHENS. -PRECHOPPER AKAHOSHI COMBO RECTO. MARCA: OPHMED. -ULTRATA CAOSULORHEXIS CORYDI DIENTE CYSTITOMO MANGO REDONDO. MARCA: OPHMED. -PINZA MCPHERSON TYING ANGULZDA SIN DIENT CORTA CON PLATAFORMA 85MM. MARCA: OPHMED. -GANCHO SINSKEY IL 18MM ANGULADA. MARCA: STEPHENS. -CHOPPER CHANG-SEIBEL. MARCA: STEPHENS. -PINZA CASTROVIEJO PARA SUTURA RECTA 12MM. MARCA: STEPHENS. -ESPATULA PARA IRIS MALEABLE RECTA 2MM CASTRO. MARCA: CASTRO INSTRUMENTS. -TIJERA CORNEAL CASTROVIEJO REGULAR. MARCA: STEPHENS. -PORTA AGUJAS BARREQUER CON RETEN CURVO. MARCA: STEPHENS. -CAJA DE ESTERILIZACION T1-0005 26X16X2. MARCA: STEPHENS. -MANIPULADOR DRYSDALE Y MICRO FINGER. MARCA: OPHMED. -CUCHILLETE 1MM 15° ZAFIRO RECTO. MARCA: OPHMED. -CUCHILLETE 2.8MM 60º ZAFIRO ANGULADO. MARCA: OPHMED. -CUCHILLETE | 105462.13
I090000214 | 1028 | ESTUCHE CIRUGIA (JGO. DE) SET DE RETIRO DE SUTURA INTEGRADO POR: -PZA BONN CORNEAL FORCEPS 12MM LONGSTRAJGHT (LARGA RECTA) ST-12405. -TIJERA TENOT ST WESCOTT-FINA A ST-13207. -PORTA AGUJA ST BARRAQUER RECTO S/SEG GR A. ST-10066. -BLEFAROSTATO ST LIEBERMAN A. ST-10731. -REM DE CUER EXTRAN ST ALGERBRUSH-0.5 MM A. ST-11702. -FRESA P/REM ST. ALGERBRUSH DIAMENTE-3.5 MM. PD-35RMD. -CAJA ESTERILIZADORA DOBLE ST 26X16X2 CM. 6120 A. -PINZA DE JOYERO ST JOYERO-RECTA A. ST-16915. | 31948.05
I090000214 | 1029 | ESTUCHE CIRUGIA (JGO. DE) SET DE CIRUGIA DE CATARATA EXTRACAPSULAR. INTEGRADO POR: -ST-10051 BLEFAROSTATO BARRAQUER ALAMBRE ADULTO. -ST-11552 CAUTERIO DE WILLS BOLA DE ACERO. -ST-11204 ESPATULA CASTROVIEJO 0.5MM PUNTA FINA. -ST-11704 ASA NEW ORLEANS. -ST-13754 GANCHO SINSKEY ANGULADO. ST-12405 BONN .12MM CON DIENTES LARGA. -ST-13705 BISHOP HARMON FINA 3MM. -ST-16305 KELLMAN MCPHERSON ANGULADA. -ST-10006 BARRAQUER CURVO SIN SEGURO PUNTA SEMIGRUESA. -ST-11706 MICRO CURVO SIN SEGURO PUNTA FINA. -ST-12467 CASTROVIEJO UNIVERSAL RAMAS CORTAS. -ST-13757 VANNAS CAPSULOTOMIA CURVA RAMAS FINAS. -ST-13257 WESTCOTT TENOTOMIA PUNTA ROMA. -ST-1000AD MANGO PARA BISTURI # 3. -ST-1906D CANULA DE DOBLE VIA SIMCOE DIRECTA. -6110 A CAJA DE INSTRUMENTAL SENCILLA. -ST-15605 PINZA ST CASTROVIEJO. 12MM C/DIENTES A. -ST-16015 PINZA ST UTRATA-MANGO REDONDO A. -ST-1300C PIEZA DE MANO PARA IRRIGACION AZUL ST. -ST-1310C PIEZA DE MANO PARA ASPIRACION ROJO ST. -ST-10 | 80291.14
I060200666 | 19 | CENTRIFUGA PARA TUBOS CENTRIFUGA PARA TUBOS PRESENTACION: UIDAD DE MEDIDA: CENTRIFUGA PARA 24 TUBOS COLOR GRIS | 115768
I420800146 | 16 | DESORILLADORA DESBROZADORA 4 TIEMPOS 323 CC 1.2 HP GARANTIA POR DEFECTO DE FABRICA CON PROVEEDOR MARCA: SWEDISH HUSKY POWER-HKD354T | 6783.68
I420800146 | 17 | DESORILLADORA DESBROZADORA 4 TIEMPOS 323 CC 1.2 HP GARANTIA POR DEFECTO DE FABRICA CON PROVEEDOR MARCA: SWEDISH HUSKY POWER-HKD354T | 6783.68
I090000100 | 909 | CARRO CAMILLA CARRO CAMILLA DE TRASLADO RADIO TRANSPORTE CAMILLA DE EMERGENCIA HIDRAULICA DE OPERACION MANOS LIBRES DISPOSITIVOS DE SEGURIDAD Y EFICIENIA EN EL TRANSPORTE DIFERENTES MOVIMIENTOS EFICIENTE CON CARGA MAXIMA BARANDALES MASEFICIENTES CARGA DE TRABAJO SEGURA DE 250KG. | 120118
I090000100 | 910 | CARRO CAMILLA CARRO CAMILLA DE TRASLADO RADIO TRANSPORTE CAMILLA DE EMERGENCIA HIDRAULICA DE OPERACION MANOS LIBRES DISPOSITIVOS DE SEGURIDAD Y EFICIENIA EN EL TRANSPORTE DIFERENTES MOVIMIENTOS EFICIENTE CON CARGA MAXIMA BARANDALES MASEFICIENTES CARGA DE TRABAJO SEGURA DE 250KG. | 120118
I090000100 | 911 | CARRO CAMILLA CARRO CAMILLA DE TRASLADO RADIO TRANSPORTE CAMILLA DE EMERGENCIA HIDRAULICA DE OPERACION MANOS LIBRES DISPOSITIVOS DE SEGURIDAD Y EFICIENIA EN EL TRANSPORTE DIFERENTES MOVIMIENTOS EFICIENTE CON CARGA MAXIMA BARANDALES MASEFICIENTES CARGA DE TRABAJO SEGURA DE 250KG. | 120118
I090000100 | 912 | CARRO CAMILLA CARRO CAMILLA DE TRASLADO RADIO TRANSPORTE CAMILLA DE EMERGENCIA HIDRAULICA DE OPERACION MANOS LIBRES DISPOSITIVOS DE SEGURIDAD Y EFICIENIA EN EL TRANSPORTE DIFERENTES MOVIMIENTOS EFICIENTE CON CARGA MAXIMA BARANDALES MASEFICIENTES CARGA DE TRABAJO SEGURA DE 250KG. | 120118
I090000100 | 913 | CARRO CAMILLA CARRO CAMILLA DE TRASLADO RADIO TRANSPORTE CAMILLA DE EMERGENCIA HIDRAULICA DE OPERACION MANOS LIBRES DISPOSITIVOS DE SEGURIDAD Y EFICIENIA EN EL TRANSPORTE DIFERENTES MOVIMIENTOS EFICIENTE CON CARGA MAXIMA BARANDALES MASEFICIENTES CARGA DE TRABAJO SEGURA DE 250KG. | 120118
I090000100 | 914 | CARRO CAMILLA CARRO CAMILLA DE TRASLADO RADIO TRANSPORTE CAMILLA DE EMERGENCIA HIDRAULICA DE OPERACION MANOS LIBRES DISPOSITIVOS DE SEGURIDAD Y EFICIENIA EN EL TRANSPORTE DIFERENTES MOVIMIENTOS EFICIENTE CON CARGA MAXIMA BARANDALES MASEFICIENTES CARGA DE TRABAJO SEGURA DE 250KG. | 120118
I090000100 | 915 | CARRO CAMILLA CARRO CAMILLA DE TRASLADO RADIO TRANSPORTE CAMILLA DE EMERGENCIA HIDRAULICA DE OPERACION MANOS LIBRES DISPOSITIVOS DE SEGURIDAD Y EFICIENIA EN EL TRANSPORTE DIFERENTES MOVIMIENTOS EFICIENTE CON CARGA MAXIMA BARANDALES MASEFICIENTES CARGA DE TRABAJO SEGURA DE 250KG. | 120118
I090000100 | 916 | CARRO CAMILLA CARRO CAMILLA DE TRASLADO RADIO TRANSPORTE CAMILLA DE EMERGENCIA HIDRAULICA DE OPERACION MANOS LIBRES DISPOSITIVOS DE SEGURIDAD Y EFICIENIA EN EL TRANSPORTE DIFERENTES MOVIMIENTOS EFICIENTE CON CARGA MAXIMA BARANDALES MASEFICIENTES CARGA DE TRABAJO SEGURA DE 250KG. | 120118
I090000100 | 917 | CARRO CAMILLA CARRO CAMILLA DE TRASLADO RADIO TRANSPORTE CAMILLA DE EMERGENCIA HIDRAULICA DE OPERACION MANOS LIBRES DISPOSITIVOS DE SEGURIDAD Y EFICIENIA EN EL TRANSPORTE DIFERENTES MOVIMIENTOS EFICIENTE CON CARGA MAXIMA BARANDALES MASEFICIENTES CARGA DE TRABAJO SEGURA DE 250KG. | 120118
I090000100 | 918 | CARRO CAMILLA CARRO CAMILLA DE TRASLADO RADIO TRANSPORTE CAMILLA DE EMERGENCIA HIDRAULICA DE OPERACION MANOS LIBRES DISPOSITIVOS DE SEGURIDAD Y EFICIENIA EN EL TRANSPORTE DIFERENTES MOVIMIENTOS EFICIENTE CON CARGA MAXIMA BARANDALES MASEFICIENTES CARGA DE TRABAJO SEGURA DE 250KG. | 120118
I180000148 | 1904 | NO-BREAK NO BREAK FACTOR DE POTENCIA 1.0 ON-LINE DOBLE CONVERSION BYPASS ELECTRONICO/AUTOMATICO 2 ANOS DE GARANTIA CAPACIDAD 10000 VA/10000 WATTS VOLTAJE ENTRADA 220 VOLTAJE DE SALIDA 120/208/220/230/240 INCLUYE TARJETA DE COMUNICACION SNMP TIEMPO DE RESPALDO 5 MINUTOS SUPRESOR DE PICOS DE COLTAJE BIFASICO DE 100KA MARCA INDUSTRONIC MODELO SPV-IND-2100 VOLTAJE NOMINAL 127/220VCA (2 FACES+N+T) NUMERO DE SERIE SUPRESOR DE PICOS: 101122042. | 118882.6
I421200008 | 702 | ASPERSOR AGRICOLA DE ABONOS ASPERSOR AGRICOLA DE ABONOS PRESENTACION: UNIDAD DE MEDIDA ASPERSOR. | 7264.36
I421200008 | 703 | ASPERSOR AGRICOLA DE ABONOS ASPERSOR AGRICOLA DE ABONOS PRESENTACION: UNIDAD DE MEDIDA ASPERSOR. | 7264.36
I421200008 | 704 | ASPERSOR AGRICOLA DE ABONOS ASPERSOR AGRICOLA DE ABONOS PRESENTACION: UNIDAD DE MEDIDA ASPERSOR. | 7264.36
I421200074 | 126 | PODADOR PODADORA TRUPER 22 CC P-622 (19968) 1 ANO DE GARANTIA COLOR NARANJA CON NEGRO | 16820
I270000204 | 7 | CAMINADORA ELECTRICA CAMINADORA ES PLEGABLE. PESO MAXIMO SOPORTADO: 300 LIBRAS. ALCANZA UNA VELOCIDAD MAXIMA DE 10 MPH SU POTENCIA ES DE 2.6 HP. TIENE 20 PROGRAMAS PREESTABLECIDOS INCLUYE MONITOREO DE LA FRECUENCIA CARDIACA CONEXION DIRECTA POR MINI JACK A TUS DISPOSITIVOS PARA MUSICALIZAR EL ENTRETENIMIENTO. DIMENSIONES: 36 DE ANCHO 73 DE ALTO Y 67.5 DE LARGO. PESA 203 LIBRAS. ENTRENAMIENTO SIN LIMITES. | 33524
I090000068 | 26 | BICICLETA FIJA REHABILITACION BICICLETA ESTATICA PROFORM 225 CSX CON MARCO VERTICAL 18 NIVELES DE RESISTENCIA DIGITAL CONSOLA COMPATIBLE CON IFIT VOLANTE MEJORADO DE INERCIA EFECTIVA DE 14 LB MONITOR DE 4 PULGADAS DE FRECUENCIA CARDIACA EKG DE DOBLE AGARRE PUERTO DE MUSICA COMPATIBLE PARA IPOD ASIENTO AJUSTABLE DE GRAN TAMANO CON ACOLCHADO PEDALES ERGONOMICOS CON CORREAS AJUSTABLES SOPORTE PARA BOTELLA DE AGUA RUEDA DE TRANSPORTE CAPACIDAD DE PESO DE 250 LB. | 15428
I090000068 | 27 | BICICLETA FIJA REHABILITACION BICICLETA ESTATICA PROFORM 225 CSX CON MARCO VERTICAL 18 NIVELES DE RESISTENCIA DIGITAL CONSOLA COMPATIBLE CON IFIT VOLANTE MEJORADO DE INERCIA EFECTIVA DE 14 LB MONITOR DE 4 PULGADAS DE FRECUENCIA CARDIACA EKG DE DOBLE AGARRE PUERTO DE MUSICA COMPATIBLE PARA IPOD ASIENTO AJUSTABLE DE GRAN TAMANO CON ACOLCHADO PEDALES ERGONOMICOS CON CORREAS AJUSTABLES SOPORTE PARA BOTELLA DE AGUA RUEDA DE TRANSPORTE CAPACIDAD DE PESO DE 250 LB. | 15428
I090000312 | 2906 | MESA EXPLORACION MESA DE EXPLORACION UNIVERSAL CON PIERNERAS DE PLASTICO FABRICADO EN LAMINA CALIBRE 22 ACABADO EN ESMALTE COLOR BEIGE CON GABINETE CON 2 PUERTAS CORREDIZAS POSICIONES EN CABECERA Y PIECERA. MEDIDAS: LARGO 1.65 X ANCHO 0.55 X ALTO 0.85 METROS. | 7308
I090000312 | 2907 | MESA EXPLORACION MESA DE EXPLORACION UNIVERSAL CON PIERNERAS DE PLASTICO FABRICADO EN LAMINA CALIBRE 22 ACABADO EN ESMALTE COLOR BEIGE CON GABINETE CON 2 PUERTAS CORREDIZAS POSICIONES EN CABECERA Y PIECERA. MEDIDAS: LARGO 1.65 X ANCHO 0.55 X ALTO 0.85 METROS. | 7308
I090000312 | 2908 | MESA EXPLORACION MESA DE EXPLORACION UNIVERSAL CON PIERNERAS DE PLASTICO FABRICADO EN LAMINA CALIBRE 22 ACABADO EN ESMALTE COLOR BEIGE CON GABINETE CON 2 PUERTAS CORREDIZAS POSICIONES EN CABECERA Y PIECERA. MEDIDAS: LARGO 1.65 X ANCHO 0.55 X ALTO 0.85 METROS. | 7308
I090000088 | 2526 | CAMA CLINICA CAMA MANUAL PARA HOSPITAL. ESTRUCTURA CAMA CABECERA PIECERA CUATRO RUEDAS DOS MANIVELAS PORTA SUEROS HERRAMIENTAS DE ARMADO TORNILLOS 1/2 Y 9/6. | 12702
I090000088 | 2527 | CAMA CLINICA CAMA MANUAL PARA HOSPITAL. ESTRUCTURA CAMA CABECERA PIECERA CUATRO RUEDAS DOS MANIVELAS PORTA SUEROS HERRAMIENTAS DE ARMADO TORNILLOS 1/2 Y 9/6. | 12702
I090000088 | 2528 | CAMA CLINICA CAMA MANUAL PARA HOSPITAL. ESTRUCTURA CAMA CABECERA PIECERA CUATRO RUEDAS DOS MANIVELAS PORTA SUEROS HERRAMIENTAS DE ARMADO TORNILLOS 1/2 Y 9/6. | 12702
I090000088 | 2529 | CAMA CLINICA CAMA MANUAL PARA HOSPITAL. ESTRUCTURA CAMA CABECERA PIECERA CUATRO RUEDAS DOS MANIVELAS PORTA SUEROS HERRAMIENTAS DE ARMADO TORNILLOS 1/2 Y 9/6. | 12702
I090000088 | 2530 | CAMA CLINICA CAMA MANUAL PARA HOSPITAL. ESTRUCTURA CAMA CABECERA PIECERA CUATRO RUEDAS DOS MANIVELAS PORTA SUEROS HERRAMIENTAS DE ARMADO TORNILLOS 1/2 Y 9/6. | 12702
I090000088 | 2531 | CAMA CLINICA CAMA MANUAL PARA HOSPITAL. ESTRUCTURA CAMA CABECERA PIECERA CUATRO RUEDAS DOS MANIVELAS PORTA SUEROS HERRAMIENTAS DE ARMADO TORNILLOS 1/2 Y 9/6. | 12702
I090000088 | 2532 | CAMA CLINICA CAMA MANUAL PARA HOSPITAL. ESTRUCTURA CAMA CABECERA PIECERA CUATRO RUEDAS DOS MANIVELAS PORTA SUEROS HERRAMIENTAS DE ARMADO TORNILLOS 1/2 Y 9/6. | 12702
I090000088 | 2533 | CAMA CLINICA CAMA MANUAL PARA HOSPITAL. ESTRUCTURA CAMA CABECERA PIECERA CUATRO RUEDAS DOS MANIVELAS PORTA SUEROS HERRAMIENTAS DE ARMADO TORNILLOS 1/2 Y 9/6. | 12702
I090000088 | 2534 | CAMA CLINICA CAMA MANUAL PARA HOSPITAL. ESTRUCTURA CAMA CABECERA PIECERA CUATRO RUEDAS DOS MANIVELAS PORTA SUEROS HERRAMIENTAS DE ARMADO TORNILLOS 1/2 Y 9/6. | 12702
I090000088 | 2535 | CAMA CLINICA CAMA MANUAL PARA HOSPITAL. ESTRUCTURA CAMA CABECERA PIECERA CUATRO RUEDAS DOS MANIVELAS PORTA SUEROS HERRAMIENTAS DE ARMADO TORNILLOS 1/2 Y 9/6. | 12702
I090000088 | 2536 | CAMA CLINICA CAMA MANUAL PARA HOSPITAL. ESTRUCTURA CAMA CABECERA PIECERA CUATRO RUEDAS DOS MANIVELAS PORTA SUEROS HERRAMIENTAS DE ARMADO TORNILLOS 1/2 Y 9/6. | 12702
I090000088 | 2537 | CAMA CLINICA CAMA MANUAL PARA HOSPITAL. ESTRUCTURA CAMA CABECERA PIECERA CUATRO RUEDAS DOS MANIVELAS PORTA SUEROS HERRAMIENTAS DE ARMADO TORNILLOS 1/2 Y 9/6. | 12702
I090000088 | 2538 | CAMA CLINICA CAMA MANUAL PARA HOSPITAL. ESTRUCTURA CAMA CABECERA PIECERA CUATRO RUEDAS DOS MANIVELAS PORTA SUEROS HERRAMIENTAS DE ARMADO TORNILLOS 1/2 Y 9/6. | 12702
I090000088 | 2539 | CAMA CLINICA CAMA MANUAL PARA HOSPITAL. ESTRUCTURA CAMA CABECERA PIECERA CUATRO RUEDAS DOS MANIVELAS PORTA SUEROS HERRAMIENTAS DE ARMADO TORNILLOS 1/2 Y 9/6. | 12702
I090000088 | 2540 | CAMA CLINICA CAMA MANUAL PARA HOSPITAL. ESTRUCTURA CAMA CABECERA PIECERA CUATRO RUEDAS DOS MANIVELAS PORTA SUEROS HERRAMIENTAS DE ARMADO TORNILLOS 1/2 Y 9/6. | 12702
I090000088 | 2541 | CAMA CLINICA CAMA MANUAL PARA HOSPITAL. ESTRUCTURA CAMA CABECERA PIECERA CUATRO RUEDAS DOS MANIVELAS PORTA SUEROS HERRAMIENTAS DE ARMADO TORNILLOS 1/2 Y 9/6. | 12702
I090000088 | 2542 | CAMA CLINICA CAMA MANUAL PARA HOSPITAL. ESTRUCTURA CAMA CABECERA PIECERA CUATRO RUEDAS DOS MANIVELAS PORTA SUEROS HERRAMIENTAS DE ARMADO TORNILLOS 1/2 Y 9/6. | 12702
I090000088 | 2543 | CAMA CLINICA CAMA MANUAL PARA HOSPITAL. ESTRUCTURA CAMA CABECERA PIECERA CUATRO RUEDAS DOS MANIVELAS PORTA SUEROS HERRAMIENTAS DE ARMADO TORNILLOS 1/2 Y 9/6. | 12702
I090000088 | 2544 | CAMA CLINICA CAMA MANUAL PARA HOSPITAL. ESTRUCTURA CAMA CABECERA PIECERA CUATRO RUEDAS DOS MANIVELAS PORTA SUEROS HERRAMIENTAS DE ARMADO TORNILLOS 1/2 Y 9/6. | 12702
I090000088 | 2545 | CAMA CLINICA CAMA MANUAL PARA HOSPITAL. ESTRUCTURA CAMA CABECERA PIECERA CUATRO RUEDAS DOS MANIVELAS PORTA SUEROS HERRAMIENTAS DE ARMADO TORNILLOS 1/2 Y 9/6. | 12702
I090000088 | 2546 | CAMA CLINICA CAMA MANUAL PARA HOSPITAL. ESTRUCTURA CAMA CABECERA PIECERA CUATRO RUEDAS DOS MANIVELAS PORTA SUEROS HERRAMIENTAS DE ARMADO TORNILLOS 1/2 Y 9/6. | 12702
I090000088 | 2547 | CAMA CLINICA CAMA MANUAL PARA HOSPITAL. ESTRUCTURA CAMA CABECERA PIECERA CUATRO RUEDAS DOS MANIVELAS PORTA SUEROS HERRAMIENTAS DE ARMADO TORNILLOS 1/2 Y 9/6. | 12702
I090000088 | 2548 | CAMA CLINICA CAMA MANUAL PARA HOSPITAL. ESTRUCTURA CAMA CABECERA PIECERA CUATRO RUEDAS DOS MANIVELAS PORTA SUEROS HERRAMIENTAS DE ARMADO TORNILLOS 1/2 Y 9/6. | 12702
I090000088 | 2549 | CAMA CLINICA CAMA MANUAL PARA HOSPITAL. ESTRUCTURA CAMA CABECERA PIECERA CUATRO RUEDAS DOS MANIVELAS PORTA SUEROS HERRAMIENTAS DE ARMADO TORNILLOS 1/2 Y 9/6. | 12702
I090000088 | 2550 | CAMA CLINICA CAMA MANUAL PARA HOSPITAL. ESTRUCTURA CAMA CABECERA PIECERA CUATRO RUEDAS DOS MANIVELAS PORTA SUEROS HERRAMIENTAS DE ARMADO TORNILLOS 1/2 Y 9/6. | 12702
I090000088 | 2551 | CAMA CLINICA CAMA MANUAL PARA HOSPITAL. ESTRUCTURA CAMA CABECERA PIECERA CUATRO RUEDAS DOS MANIVELAS PORTA SUEROS HERRAMIENTAS DE ARMADO TORNILLOS 1/2 Y 9/6. | 12702
I090000088 | 2552 | CAMA CLINICA CAMA MANUAL PARA HOSPITAL. ESTRUCTURA CAMA CABECERA PIECERA CUATRO RUEDAS DOS MANIVELAS PORTA SUEROS HERRAMIENTAS DE ARMADO TORNILLOS 1/2 Y 9/6. | 12702
I090000088 | 2553 | CAMA CLINICA CAMA MANUAL PARA HOSPITAL. ESTRUCTURA CAMA CABECERA PIECERA CUATRO RUEDAS DOS MANIVELAS PORTA SUEROS HERRAMIENTAS DE ARMADO TORNILLOS 1/2 Y 9/6. | 12702
I090000088 | 2554 | CAMA CLINICA CAMA MANUAL PARA HOSPITAL. ESTRUCTURA CAMA CABECERA PIECERA CUATRO RUEDAS DOS MANIVELAS PORTA SUEROS HERRAMIENTAS DE ARMADO TORNILLOS 1/2 Y 9/6. | 12702
I090000088 | 2555 | CAMA CLINICA CAMA MANUAL PARA HOSPITAL. ESTRUCTURA CAMA CABECERA PIECERA CUATRO RUEDAS DOS MANIVELAS PORTA SUEROS HERRAMIENTAS DE ARMADO TORNILLOS 1/2 Y 9/6. | 12702
I090000088 | 2556 | CAMA CLINICA CAMA MANUAL PARA HOSPITAL. ESTRUCTURA CAMA CABECERA PIECERA CUATRO RUEDAS DOS MANIVELAS PORTA SUEROS HERRAMIENTAS DE ARMADO TORNILLOS 1/2 Y 9/6. | 12702
I090000088 | 2557 | CAMA CLINICA CAMA MANUAL PARA HOSPITAL. ESTRUCTURA CAMA CABECERA PIECERA CUATRO RUEDAS DOS MANIVELAS PORTA SUEROS HERRAMIENTAS DE ARMADO TORNILLOS 1/2 Y 9/6. | 12702
I090000088 | 2558 | CAMA CLINICA CAMA MANUAL PARA HOSPITAL. ESTRUCTURA CAMA CABECERA PIECERA CUATRO RUEDAS DOS MANIVELAS PORTA SUEROS HERRAMIENTAS DE ARMADO TORNILLOS 1/2 Y 9/6. | 12702
I090000088 | 2559 | CAMA CLINICA CAMA MANUAL PARA HOSPITAL. ESTRUCTURA CAMA CABECERA PIECERA CUATRO RUEDAS DOS MANIVELAS PORTA SUEROS HERRAMIENTAS DE ARMADO TORNILLOS 1/2 Y 9/6. | 12702
I090000088 | 2560 | CAMA CLINICA CAMA MANUAL PARA HOSPITAL. ESTRUCTURA CAMA CABECERA PIECERA CUATRO RUEDAS DOS MANIVELAS PORTA SUEROS HERRAMIENTAS DE ARMADO TORNILLOS 1/2 Y 9/6. | 12702
I090000088 | 2561 | CAMA CLINICA CAMA MANUAL PARA HOSPITAL. ESTRUCTURA CAMA CABECERA PIECERA CUATRO RUEDAS DOS MANIVELAS PORTA SUEROS HERRAMIENTAS DE ARMADO TORNILLOS 1/2 Y 9/6. | 12702
I090000088 | 2562 | CAMA CLINICA CAMA MANUAL PARA HOSPITAL. ESTRUCTURA CAMA CABECERA PIECERA CUATRO RUEDAS DOS MANIVELAS PORTA SUEROS HERRAMIENTAS DE ARMADO TORNILLOS 1/2 Y 9/6. | 12702
I090000100 | 919 | CARRO CAMILLA CARRO CAMILLA PARA ADULTO. SISTEMA HIDRAULICO PARA AJUSTE DE ALTURA Y NEUMATICO POR MEDIO DE PISTONES PARA MOVIMIENTO DE RESPALDO. ACCESO TOTAL A RX Y ARCO EN C PORTACHASIS DELIZABLE AL 100% BAJO LA SUPERFICIE DEL PACIENTE. | 70760
I090000100 | 920 | CARRO CAMILLA CARRO CAMILLA PARA ADULTO. SISTEMA HIDRAULICO PARA AJUSTE DE ALTURA Y NEUMATICO POR MEDIO DE PISTONES PARA MOVIMIENTO DE RESPALDO. ACCESO TOTAL A RX Y ARCO EN C PORTACHASIS DELIZABLE AL 100% BAJO LA SUPERFICIE DEL PACIENTE. | 70760
I090000100 | 921 | CARRO CAMILLA CARRO CAMILLA PARA ADULTO. SISTEMA HIDRAULICO PARA AJUSTE DE ALTURA Y NEUMATICO POR MEDIO DE PISTONES PARA MOVIMIENTO DE RESPALDO. ACCESO TOTAL A RX Y ARCO EN C PORTACHASIS DELIZABLE AL 100% BAJO LA SUPERFICIE DEL PACIENTE. | 70760
I090000100 | 922 | CARRO CAMILLA CARRO CAMILLA PARA ADULTO. SISTEMA HIDRAULICO PARA AJUSTE DE ALTURA Y NEUMATICO POR MEDIO DE PISTONES PARA MOVIMIENTO DE RESPALDO. ACCESO TOTAL A RX Y ARCO EN C PORTACHASIS DELIZABLE AL 100% BAJO LA SUPERFICIE DEL PACIENTE. | 70760
I090000406 | 510 | SILLA RUEDAS SILLA DE RUEDA. FABRICADA EN ACERO CROMADO ASIENTO Y RESPALDO EN LONA DESCANSABRAZOS ACOJINADOS DESCANSAPIES ABATIBLES RIN NEGRO. GARANTIA DE 12 MESES CONTRA DEFCTOS DE FABRICA. | 8062
I090000406 | 511 | SILLA RUEDAS SILLA DE RUEDA. FABRICADA EN ACERO CROMADO ASIENTO Y RESPALDO EN LONA DESCANSABRAZOS ACOJINADOS DESCANSAPIES ABATIBLES RIN NEGRO. GARANTIA DE 12 MESES CONTRA DEFCTOS DE FABRICA. | 8062
I090000406 | 512 | SILLA RUEDAS SILLA DE RUEDA. FABRICADA EN ACERO CROMADO ASIENTO Y RESPALDO EN LONA DESCANSABRAZOS ACOJINADOS DESCANSAPIES ABATIBLES RIN NEGRO. GARANTIA DE 12 MESES CONTRA DEFCTOS DE FABRICA. | 8062
I090000406 | 513 | SILLA RUEDAS SILLA DE RUEDA. FABRICADA EN ACERO CROMADO ASIENTO Y RESPALDO EN LONA DESCANSABRAZOS ACOJINADOS DESCANSAPIES ABATIBLES RIN NEGRO. GARANTIA DE 12 MESES CONTRA DEFCTOS DE FABRICA. | 8062
I150200232 | 263 | MONITOR MONITOR DE SIGNOS VITALES BASICO. ESTE MONITOR ESTA DISENADO PARA MONITORIZAR VISUALIZAR ALMACENAR Y TRANSFERIR DIVERSOS PARAMETROS FISIOLOGICOS BASICOS COMO SON ECG FRECUENCIA CARDIACA RESPIRACION TEMPERATURA SPO2 FRECUENCIA DE PULSO PRESION SANGINEA NO INVASIVA. ACCESORIOS: 1 MANUAL DE USUARIO 1 CABLE TRONCAL DE ECG 5 DERIVACIONES 1 JUEGOS DE LATIGUILLOS DE ECG 5 DERIVACIONES ADULTO TIPO BROCHE AHA INTERFACE DE SPO2 1 SENSOR TIPO DEDAL DE SPO2 1 SENSOR DE TEMPERATURA REUSABLE TIPO PIEL 2 PINES 1 MANGUERA DE NIBP 1 BRAZALETE PARA ADULTO DE 25-35 CM 1 BATERIA RECARGABLE DE LI-ION 1 CABLE DE ALIMENTACION. | 23084
I150200232 | 264 | MONITOR MONITOR DE SIGNOS VITALES BASICO. ESTE MONITOR ESTA DISENADO PARA MONITORIZAR VISUALIZAR ALMACENAR Y TRANSFERIR DIVERSOS PARAMETROS FISIOLOGICOS BASICOS COMO SON ECG FRECUENCIA CARDIACA RESPIRACION TEMPERATURA SPO2 FRECUENCIA DE PULSO PRESION SANGINEA NO INVASIVA. ACCESORIOS: 1 MANUAL DE USUARIO 1 CABLE TRONCAL DE ECG 5 DERIVACIONES 1 JUEGOS DE LATIGUILLOS DE ECG 5 DERIVACIONES ADULTO TIPO BROCHE AHA INTERFACE DE SPO2 1 SENSOR TIPO DEDAL DE SPO2 1 SENSOR DE TEMPERATURA REUSABLE TIPO PIEL 2 PINES 1 MANGUERA DE NIBP 1 BRAZALETE PARA ADULTO DE 25-35 CM 1 BATERIA RECARGABLE DE LI-ION 1 CABLE DE ALIMENTACION. | 23084
I150200232 | 265 | MONITOR MONITOR DE SIGNOS VITALES BASICO. ESTE MONITOR ESTA DISENADO PARA MONITORIZAR VISUALIZAR ALMACENAR Y TRANSFERIR DIVERSOS PARAMETROS FISIOLOGICOS BASICOS COMO SON ECG FRECUENCIA CARDIACA RESPIRACION TEMPERATURA SPO2 FRECUENCIA DE PULSO PRESION SANGINEA NO INVASIVA. ACCESORIOS: 1 MANUAL DE USUARIO 1 CABLE TRONCAL DE ECG 5 DERIVACIONES 1 JUEGOS DE LATIGUILLOS DE ECG 5 DERIVACIONES ADULTO TIPO BROCHE AHA INTERFACE DE SPO2 1 SENSOR TIPO DEDAL DE SPO2 1 SENSOR DE TEMPERATURA REUSABLE TIPO PIEL 2 PINES 1 MANGUERA DE NIBP 1 BRAZALETE PARA ADULTO DE 25-35 CM 1 BATERIA RECARGABLE DE LI-ION 1 CABLE DE ALIMENTACION. | 23084
I150200232 | 266 | MONITOR MONITOR DE SIGNOS VITALES BASICO. ESTE MONITOR ESTA DISENADO PARA MONITORIZAR VISUALIZAR ALMACENAR Y TRANSFERIR DIVERSOS PARAMETROS FISIOLOGICOS BASICOS COMO SON ECG FRECUENCIA CARDIACA RESPIRACION TEMPERATURA SPO2 FRECUENCIA DE PULSO PRESION SANGINEA NO INVASIVA. ACCESORIOS: 1 MANUAL DE USUARIO 1 CABLE TRONCAL DE ECG 5 DERIVACIONES 1 JUEGOS DE LATIGUILLOS DE ECG 5 DERIVACIONES ADULTO TIPO BROCHE AHA INTERFACE DE SPO2 1 SENSOR TIPO DEDAL DE SPO2 1 SENSOR DE TEMPERATURA REUSABLE TIPO PIEL 2 PINES 1 MANGUERA DE NIBP 1 BRAZALETE PARA ADULTO DE 25-35 CM 1 BATERIA RECARGABLE DE LI-ION 1 CABLE DE ALIMENTACION. | 23084
I090000216 | 3634 | ESTUCHE DIAGNOSTICO (JGO. DE) ESTUCHE DE DIAGNOSTICO DE PARED. INCLUYE OFTALMOSCOPIO Y OTO. | 19459
I090000216 | 3635 | ESTUCHE DIAGNOSTICO (JGO. DE) ESTUCHE DE DIAGNOSTICO DE PARED. INCLUYE OFTALMOSCOPIO Y OTO. | 19459
I090000216 | 3636 | ESTUCHE DIAGNOSTICO (JGO. DE) ESTUCHE DE DIAGNOSTICO DE PARED. INCLUYE OFTALMOSCOPIO Y OTO. | 19459
I090000216 | 3637 | ESTUCHE DIAGNOSTICO (JGO. DE) ESTUCHE DE DIAGNOSTICO DE PARED. INCLUYE OFTALMOSCOPIO Y OTO. | 19459
I090000216 | 3638 | ESTUCHE DIAGNOSTICO (JGO. DE) ESTUCHE DE DIAGNOSTICO DE PARED. INCLUYE OFTALMOSCOPIO Y OTO. | 19459
I090000384 | 714 | REFRIGERADOR LABORATORIO REFRIGERADOR PARA LABORATORIO DE 19 PIES EN ACERO INOXIDABLE 538 LITROS CON DIFUSOR (HOMOGENEIDAD +/- 1°C) DESHIELO AUTOMATICO CONTROL POR MICROPROCESADOR PARA MANTENER LA TEMPERATURA ENTRE 2°C A 8°C ALARMA AUDIBLE Y VISUAL PARA ALTA / BAJA TEMPERATURA FALLA DE CORRIENTE ELECTRICA PUERTA ABIERTA Y FALLA DEL SENSOR INTERIOR Y EXTERIOR EN ACERO INOXIDABLE PUERTA DE VIDRIO CON CERRADURAS 5 PERILLAS LAMPARA CON LUZ LED ALIMENTACION: 115V A 60 HZ GRAFICADOR MECANICO DE 5 PULGADAS REGULADOR VOLTAJE Y SUSPENSOR DE PICOS. INCLUYE 12 MESES DE GARANTIA. | 101616
I090000384 | 715 | REFRIGERADOR LABORATORIO REFRIGERADOR PARA LABORATORIO DE 19 PIES EN ACERO INOXIDABLE 538 LITROS CON DIFUSOR (HOMOGENEIDAD +/- 1°C) DESHIELO AUTOMATICO CONTROL POR MICROPROCESADOR PARA MANTENER LA TEMPERATURA ENTRE 2°C A 8°C ALARMA AUDIBLE Y VISUAL PARA ALTA / BAJA TEMPERATURA FALLA DE CORRIENTE ELECTRICA PUERTA ABIERTA Y FALLA DEL SENSOR INTERIOR Y EXTERIOR EN ACERO INOXIDABLE PUERTA DE VIDRIO CON CERRADURAS 5 PERILLAS LAMPARA CON LUZ LED ALIMENTACION: 115V A 60 HZ GRAFICADOR MECANICO DE 5 PULGADAS REGULADOR VOLTAJE Y SUSPENSOR DE PICOS. INCLUYE 12 MESES DE GARANTIA. | 101616
I090000384 | 716 | REFRIGERADOR LABORATORIO REFRIGERADOR PARA LABORATORIO DE 19 PIES EN ACERO INOXIDABLE 538 LITROS CON DIFUSOR (HOMOGENEIDAD +/- 1°C) DESHIELO AUTOMATICO CONTROL POR MICROPROCESADOR PARA MANTENER LA TEMPERATURA ENTRE 2°C A 8°C ALARMA AUDIBLE Y VISUAL PARA ALTA / BAJA TEMPERATURA FALLA DE CORRIENTE ELECTRICA PUERTA ABIERTA Y FALLA DEL SENSOR INTERIOR Y EXTERIOR EN ACERO INOXIDABLE PUERTA DE VIDRIO CON CERRADURAS 5 PERILLAS LAMPARA CON LUZ LED ALIMENTACION: 115V A 60 HZ GRAFICADOR MECANICO DE 5 PULGADAS REGULADOR VOLTAJE Y SUSPENSOR DE PICOS. INCLUYE 12 MESES DE GARANTIA. | 101616
I450400002 | 635 | ACONDICIONADOR AIRE EQUIPO MINI SPLIT 1 1/2 TONELADA CONT.REMOTO | 15927.5
I180000162 | 979 | IMPRESORA LASSER IMPRESORA LASER | 2857.75
I180000066 | 1105 | MINICOMPUTADORA COMPUTADORA PORTATIL COLOR GRIS OBSCURO PUERTOS EXTERNOS DE ENTRADA Y SALIDA 3 USB 2.0 UN MICROFONO INTEGRADO ELIMINADOR C/CARGADOR DE BATERIAS INTELIGENTE CON SENSOR DE CARGA COMPLETA CABLES | 28389.65
I180000218 | 3564 | MONITOR MONITOR COLOR GRIS OSCURO MONITOR LCD ANTIREFLEJANTE RESOLUCION MINIMA DE 1360X768@60HZ CON BASE MOVIMIENTO DE INCLINACION CAPACIDAD DE BRILLO DE 250 NITS | 3085.34
I180000218 | 3566 | MONITOR MONITOR COLOR GRIS OSCURO MONITOR LCD ANTIREFLEJANTE RESOLUCION MINIMA DE 1360X768@60HZ CON BASE MOVIMIENTO DE INCLINACION CAPACIDAD DE BRILLO DE 250 NITS | 3085.34
I180000220 | 3176 | UNIDAD CENTRAL DE PROCESO (CPU) COMPUTADORA COLOR GRIS OSCURO MEMORIA RAM 3GB CRECIMIENTO HASTA 32 GB MAXIMO MOUSE TECLADO DISCO DURO | 17897.72
I180000220 | 3200 | UNIDAD CENTRAL DE PROCESO (CPU) COMPUTADORA COLOR GRIS OSCURO MEMORIA RAM 3GB CRECIMIENTO HASTA 32 GB MAXIMO MOUSE TECLADO DISCO DURO | 17897.72
I480800052 | 489 | CAMION PICK-UP (SEGURO MEDICO NUEVA GENERACION) CAMION PICK-UP CAMIONETA 4 PUERTAS CHEVROLET COLORADO 2012 PAQUETE 18A DOBLE CABINA 4X2 TRANSMISION AUTOMATICA 4 VELOCIDADES CON SOBREMARCHA MOTOR VORTEC 2.9L MFI COLOR BLANCA. | 324800
I150200364 | 795 | TELEVISION TELEVISION PANTALLA TV DE 32 SIN ENTRADA USB. PANTALLA DE LED 32 PULGADAS. | 8294
I450600218 | 1969 | REFRIGERADOR (COCINA) REFRIGERADOR DE COCINA DOMESTICO DE 16 PIES | 10654.02
I150200662 | 34 | TELEVISOR PANTALLA LED DE 32 | 5475.2
I180000220 | 4374 | UNIDAD CENTRAL DE PROCESO (CPU) CPU (2%) | 14672.84
I180000220 | 4387 | UNIDAD CENTRAL DE PROCESO (CPU) CPU (2%) | 14672.84
I180000220 | 4428 | UNIDAD CENTRAL DE PROCESO (CPU) CPU (2%) | 14672.84
I180000220 | 4454 | UNIDAD CENTRAL DE PROCESO (CPU) CPU (2%) | 14672.84
I180000220 | 4488 | UNIDAD CENTRAL DE PROCESO (CPU) CPU (2%) | 14672.84
I180000162 | 2729 | IMPRESORA LASSER IMPRESORA LASER 36 HOJAS POR MINUTO | 3896.44
I450400012 | 1960 | ARCHIVERO (2%) ARCHIVERO DE 4 GAVETAS FABRICADO EN MELAMINA | 5916
I450400012 | 1978 | ARCHIVERO (2%) ARCHIVERO DE 4 GAVETAS FABRICADO EN MELAMINA | 5916
I450400012 | 1979 | ARCHIVERO (2%) ARCHIVERO DE 4 GAVETAS FABRICADO EN MELAMINA | 5916
I450400012 | 2000 | ARCHIVERO (2%) ARCHIVERO DE 4 GAVETAS FABRICADO EN MELAMINA | 5916
I450400120 | 3575 | ESCRITORIO (2%) ESCRITORIO EJECUTIVO EN MELAMINA TERMO FUSIONADA DE 28MM DE ESPESOR SOLIDO LAMINADO POR AMBAS CARAS CANTOS PROTEGIDOS CON PVC DE 2MM DE ESPESOR AL COLOR DE LA CUBIERTA ESTRUCTURADO EN MELAMINA DE 28 MM CUENTA CON CAJONERA CON CAJON PAPELERO Y GABETA DE ARCHVO TAMANO OFICIO DE 48X52X60 LA CAJONERA ESTA UBICADA EN LA PARTE DERECHA DEL ESCRITORIO. | 7772
I450400120 | 3581 | ESCRITORIO (2%) ESCRITORIO EJECUTIVO EN MELAMINA TERMO FUSIONADA DE 28MM DE ESPESOR SOLIDO LAMINADO POR AMBAS CARAS CANTOS PROTEGIDOS CON PVC DE 2MM DE ESPESOR AL COLOR DE LA CUBIERTA ESTRUCTURADO EN MELAMINA DE 28 MM CUENTA CON CAJONERA CON CAJON PAPELERO Y GABETA DE ARCHVO TAMANO OFICIO DE 48X52X60 LA CAJONERA ESTA UBICADA EN LA PARTE DERECHA DEL ESCRITORIO. | 7772
I450400120 | 3636 | ESCRITORIO (2%) ESCRITORIO SECRETARIAL. DIMENSIONES 74.1 CMS. DE ALTO X 120 CMS DE LARGO X 60 CMS DE FONDO. | 3004.4
I450400120 | 3690 | ESCRITORIO (2%) ESCRITORIO SEMIEJECUTIVO MEDIDAS DE 150 CMSX 60 CMS CON CUBIERTA LATERAL DE 90 CMS X 45 CMS X 29 MM DE ESPESOR EN MELAMINA DE DOS CARAS INCLUYE DOS GAVETAS PAPELERAS Y UNAS GAVETA DE ARCHIVO INCLUYE NIVELADORES ACABADO EN MELAMINA. | 5846.4
I450400320 | 4890 | SILLON (2%) SILLON EJECUTIVO | 6948.4
I450400320 | 4896 | SILLON (2%) SILLON SEMIEJECUTIVO | 3108.8
I450400320 | 4905 | SILLON (2%) SILLON SEMIEJECUTIVO | 3108.8
I450600116 | 475 | ESTUFA COCINA (GAS O ELECTRICA) (2%) ESTUFA PARA LA COCINETA ESPECIAL | 21924
I450400320 | 5074 | SILLON SILLON DE UNA PLAZA CON MEDIDAS DE ANCHO DE 79 CM FONDO 80 CM Y ALTURA TOTAL DE 84 CM MATERIAL VINIPEL COLOR NEGRO FABRICADO EN BASTIDOR DE MADERA DE 3 PULGADAS DE ANCHO PREPARADO CON RESORTE DE ZIG ZAG EN EL ASIENTO CUBIERTO CON MANTA Y AMARRADOS ENTRE ELLOS RESPALDO PREPARADO CON BANDA ELASTICA DE 13 CM DE ANCHO ESPUMA DE POLIURETANO FLEXIBLE DE ALTA DENSIDAD DE 10 CM DE ESPESOR CON UNA PULGADA DE DELCRON LAMINADO PARA DARLE TEXTURA SUAVE AL TACTO. | 3804.8
I450400320 | 5075 | SILLON SILLON DE UNA PLAZA CON MEDIDAS DE ANCHO DE 79 CM FONDO 80 CM Y ALTURA TOTAL DE 84 CM MATERIAL VINIPEL COLOR NEGRO FABRICADO EN BASTIDOR DE MADERA DE 3 PULGADAS DE ANCHO PREPARADO CON RESORTE DE ZIG ZAG EN EL ASIENTO CUBIERTO CON MANTA Y AMARRADOS ENTRE ELLOS RESPALDO PREPARADO CON BANDA ELASTICA DE 13 CM DE ANCHO ESPUMA DE POLIURETANO FLEXIBLE DE ALTA DENSIDAD DE 10 CM DE ESPESOR CON UNA PULGADA DE DELCRON LAMINADO PARA DARLE TEXTURA SUAVE AL TACTO. | 3804.8
I450400320 | 5101 | SILLON SILLON DE TRES PLAZAS CON MEDIDAS DE ANCHO DE 1.87MTS FONDO 81 CMS Y ALTURA TOTAL DE 85CMS MATERIAL VINIPIEL COLOR NEGRO FABRICADO EN BASTIDOR DE MADERA DE PINO DE 3 DE ANCHO PREPARADO CON RESORTE DE ZIG-ZAG EN EL ASIENTO CUBIERTO CON MANTA Y AMARRADOS ENTRE ELLOS RESPALDO PREPARADO CON BANDA ELASTICA DE 13 CMS DE ANCHO ESPUMA DE POLIURETANO FLEXIBLE DE ALTA DENSIDAD DE 10CMS DE ESPESOR CON UNA PULGADA DE DELCRON LAMINADO PARA DARLE TEXTURA SUAVE AL TACTO. | 6461.2
I450400012 | 2181 | ARCHIVERO ARCHIVERO METALICO VERTICAL DE 4 GAVETAS UNA DE ELLAS CUENTA CON CAJA FUERTE CON CORREDERA SENCILLA Y CERRADURA GENERAL. MEDIDA: FONDO 46 CM X 72 CM FRENTE X 1.35 ALTURA. COLOR ARENA. | 14500
I090001020 | 2844 | PINZA TEJIDO CIRUGIA GENERAL ECHLIN DUCKBILL RONG 9 2MM DE ACERO INOX. | 3202.83
I090000214 | 283 | ESTUCHE CIRUGIA (JGO. DE) EQUIPO DE CURACIONES CONSTA DE PINZA DE DIECCION CON DIENTES DE 14CM. Y SIN DIENTES DE 14 CMS. TIJERA DE MAYO CURVA DE 14 CMS. TIJERA DE MAYO RECTA DE 14 CMS. PINZA FORESTER CURVA DE 25 CMS. PI N ZAFORESTER RECTA DE 25 CMS. PORTA AGUJA MAYO- HEGAR RECTO CON RANURA CENTRAL Y LONGITUD DE 14 CMS. DE 14 CMS. MANGO DE BISTURIA N. 4 ESTANDAR TIJERA QUINTA PUNTA DE 14 CMS. PINZA KELLY RECTA DE 14 CMS. RINON DE 250 ML. | 2737
I090000214 | 284 | ESTUCHE CIRUGIA (JGO. DE) EQUIPO DE CURACIONES CONSTA DE PINZA DE DIECCION CON DIENTES DE 14CM. Y SIN DIENTES DE 14 CMS. TIJERA DE MAYO CURVA DE 14 CMS. TIJERA DE MAYO RECTA DE 14 CMS. PINZA FORESTER CURVA DE 25 CMS. PI N ZAFORESTER RECTA DE 25 CMS. PORTA AGUJA MAYO- HEGAR RECTO CON RANURA CENTRAL Y LONGITUD DE 14 CMS. DE 14 CMS. MANGO DE BISTURIA N. 4 ESTANDAR TIJERA QUINTA PUNTA DE 14 CMS. PINZA KELLY RECTA DE 14 CMS. RINON DE 250 ML. | 2737
I060200282 | 156 | ESTERILIZADOR O AUTOCLAVE ESTERILIZADOR DE VAPOR AUTOGENERADO EQUIPO PARA ESTERILIZAR EN FORMA MANUAL O AUTOMATICA OBJETOS QUE RESITEN ALTAS TEMPERATURAS POR MEDIO DE VAPOR AUTOGENERADO. COLOR ARENA | 238970
I090900004 | 12 | APARATO PARA LAPARASCOPIA EQUIPO DE LAPAROSCOPIA COLOR ARENA CAMARA 1 CCD ENDOCAMOBJETICO RWO C7ACOPLAMIENTO DE ROSCA TIPO C MONITOR DE COLOR 20FUENTE DE LUZ LP INSUFLADOR CO2 P7 APLIC.EN LAPAR. TUBO FLEXIBLE C02 BOTTLE. | 483000
I090001020 | 3330 | PINZA TEJIDO CIRUGIA GENERAL PINZA PARA CERCLAJE CON ALAMBRE QUIRURGICO | 11603.5
I090001020 | 3331 | PINZA TEJIDO CIRUGIA GENERAL PINZA PARA CERCLAJE CON ALAMBRE QUIRURGICO | 11603.5
I090000420 | 14 | TALADRO ORTOPEDICO PERFORADOR MANUAL | 14950
I090000554 | 83 | CLAMP HUESO PINZA DE REDUCCION CON CREMALLERA | 3408.6
I090000554 | 84 | CLAMP HUESO PINZA DE REDUCCION CON CREMALLERA | 3408.6
I090000554 | 85 | CLAMP HUESO PINZA DE REDUCCION CON CREMALLERA LANE PART 235 | 2691
I090000554 | 86 | CLAMP HUESO PINZA DE REDUCCION CON CREMALLERA LANE PART 235 | 2691
I090000934 | 3 | PINZA CORTAR CLAVO CORTADOR DE CLAVOS DELGADOS ACCION MULTIPLES | 9717.5
I090000936 | 17 | PINZA CORTAR HUESO PINZA GUBIA GRANDE | 3289
I090000936 | 18 | PINZA CORTAR HUESO PINZA GUBIA PEQUENA | 2616.25
I090001070 | 9 | TIJERA ALAMBRE CORTADOR DE PLACAS DE ALAMBRE | 6129.5
I060200282 | 168 | ESTERILIZADOR O AUTOCLAVE ESTERILIZADOR DE VAPOR AUTOGENERADO DE MESA EQUIPO SEMIPORTATIL P/ ESTERILIZAR POR MEDIO DE VAPOR AUTOGENERADO CONSTRUIDO PARA SOBREMESA CON CAMARA DE ESTERILIZACION DE 14 A15LTS. QUE INCLUYA 2 CHAROLAS PARA ESTERILIZACION DE MATERIAL. EQUIPO CONTROLADO POR MICROPROCESADOR PARA CONTROL AUTOMATICO DE TODO EL CICLO CON SISTEMA DE SEGURIDAD PARA EVITAR APERTURA DE PUERTA CUANDO LA CAMARA ESTE PRESURIZADA INDICADORES DE PROCESO Y FIN DE CICLO MONITOREO CONSTANTE DE PRESION Y TEMPERATURA EN CONTROL DIGITAL AL MENOS 3 DIFERENTES CICLOS DE ESTERILIZACION PROGRAMABLES Y UN PROCESO DE SECADO POR AIRE ALIMENTACION ELECTICA 120V 60HZ | 40250
I060600404 | 68 | OXIMETRO DE PULSO MARCA CRITICARE MODELO 504DX TIENE CAPACIDAD PARA TRABAJAR DESDE NEONATOS HASTA ADULTOS. CUENTA CON BATERIA RECARGABLE INTEGRADA PARA OPERAR UN MINIMO DE 10 HORAS TAMBIEN PUEDE SER CONECTADO A CORRIENTE ALTERNA DE 120VAC. PUEDE SER MONTADO TIPO CABECERA Y CUENTA CON DIGITOS DE DESPLIEGUE GRANDES PARA TENER BUENA VISIBILIDAD. CUENTA CON LA TECNOLOGIA DE OXIMETRIA DIGITAL LO CUAL LO HACE MUCHO MAYOR EN EXACTITUD A UN OXIMETRO CONVENCIONAL TIENE ALARMAS AUDIBLES Y VISUALES Y MONITORIZA LOS SIGUIENTES PARAMETROS: SATURACION DE OXIGENO FRECUENCIA DE PULSO INCLUYE SENSOR DE DEDO PARA OXIMETRIA DE PULSO CABLE TOMA CORRIENTE Y MANUAL DE OPERACION. COLOR BLANCO | 21160
I060400258 | 4 | EQUIPO ELECTRODOS ELECTRODO BIPOLAR DE GANCHO | 7705
I090001082 | 1220 | TIJERA CIRUGIA GENERAL PINZA DE AGARRE DE 5 MM Y 36 CM DE LONGITUD RECTA | 10925
I090001082 | 1221 | TIJERA CIRUGIA GENERAL PINZA DE AGARRE DE 5 MM Y 36 CM DE LONGITUD RECTA | 10925
I090001082 | 1222 | TIJERA CIRUGIA GENERAL PINZA DE AGARRE DE 5 MM Y 36 CM DE LONGITUD RECTA | 10925
I090001172 | 3 | TROCAR PUNSION, CURVAS Y RECTAS TROCAR REHUSABLE DE 5MM | 10465
I090001172 | 4 | TROCAR PUNSION, CURVAS Y RECTAS TROCAR REHUSABLE DE 5MM | 10465
I090001172 | 5 | TROCAR PUNSION, CURVAS Y RECTAS TROCAR REHUSABLE DE 5MM | 10465
I090001172 | 6 | TROCAR PUNSION, CURVAS Y RECTAS TROCAR REHUSABLE DE 10MM | 10465
I090001172 | 7 | TROCAR PUNSION, CURVAS Y RECTAS TROCAR REHUSABLE DE 10MM | 10465
I090001172 | 8 | TROCAR PUNSION, CURVAS Y RECTAS TROCAR REHUSABLE DE 10MM | 10465
I090000362 | 843 | PORTA AGUJAS QUIRURGICO PORTA AGUJAS DE 5MM 36 CM DE LONGITUD | 18170
I090900004 | 14 | APARATO PARA LAPARASCOPIA GENERADOR APLICADOR DE HEMOCLIP MEDIUM LARGE | 19320
I450400002 | 1804 | ACONDICIONADOR AIRE CLIMA CENTRAL DE 5 TONELADAS DE REFRIGERACION TIPO PAQUETE COLOR BEIGE CON CALEFACCION ELECTRICA 220V TRIFASICO | 108525.5
I450400002 | 1806 | ACONDICIONADOR AIRE CLIMA CENTRAL DE 5 TONELADAS DE REFRIGERACION TIPO PAQUETE COLOR BEIGE CON CALEFACCION ELECTRICA 220V TRIFASICO | 108525.5
I450400002 | 1807 | ACONDICIONADOR AIRE CLIMA CENTRAL DE 5 TONELADAS DE REFRIGERACION TIPO PAQUETE COLOR BEIGE CON CALEFACCION ELECTRICA 220V TRIFASICO | 108525.5
I450400002 | 1808 | ACONDICIONADOR AIRE CLIMA CENTAL DE 3 TONELADAS DE REFRIGERACION TIPO PAQUETE COLOR BEIGE CON CALEFACCION ELECTRICA 220V TRIFASICO | 65435
I090000036 | 12 | ASPIRADOR SUCCION GASTRICA ASPIRADOR SUCCION GASTRICA CANAL DE ASPIRACION -SUCCION DE 5MM | 10036.36
I090000036 | 13 | ASPIRADOR SUCCION GASTRICA ASPIRADOR SUCCION GASTRICA CANAL DE ASPIRACION -SUCCION DE 5MM | 10036.36
I090000362 | 860 | PORTA AGUJAS QUIRURGICO PORTA AGUJAS QUIRURGICO PORTA AGUJA 5MM | 14009.08
I090000362 | 861 | PORTA AGUJAS QUIRURGICO PORTA AGUJA QUIRURGICO PORTA AGUJAS CON SISTEMA CASTROVIEJO 5MM DE LONGITUD | 8407.54
I090900004 | 19 | APARATO PARA LAPARASCOPIA APARATO PARA LAPARASCOPIA APLICADOR DE LIGACLIPS ROTADOR10MM GRAPADORA | 14009.08
I090000628 | 32 | PINZAS DE KELLY PINZAS DE KELLY CURVA DE 6MM FORCEPS APERTURA 36 LNAGITUD | 8407.54
I090000628 | 33 | PINZAS DE KELLY PINZAS DE KELLY CURVA DE 6MM FORCEPS APERTURA 36 LNAGITUD | 8407.54
I090000628 | 34 | PINZAS DE KELLY PINZAS DE KELLY CURVA DE 6MM FORCEPS APERTURA 36 LNAGITUD | 8407.54
I090000628 | 35 | PINZAS DE KELLY PINZAS DE KELLY CURVA DE 6MM FORCEPS APERTURA 36 LNAGITUD | 8407.54
I090000694 | 1 | DISECTOR MICROCIRUGIA DISECTOR MICROCIRUGIA CANULA DISECTORA DE 6MM DE DIAMETRO X 3CM DE LONGITUD | 8407.54
I090000716 | 18 | ELEVADOR QUIRURGICO ELEVADOR QUIRURGICO ELEVADOR DE HIGADO DE 10MM DE DIAMETRO | 14009.08
I090000866 | 40 | PINZA GASTROINTESTINAL PINZA GASTROINTESTINAL PINZA BABCOK 10MM 33CM LONG | 8407.54
I090000866 | 41 | PINZA GASTROINTESTINAL PINZA GASTROINTESTINAL PINZA BABCOK 10MM 33CM LONG | 8407.54
I090001068 | 24 | TIJERA ABDOMINAL TIJERA ABDOMINAL TIJERA METZENBAUM CON HOJAS CURVAS DE 5 MM X36 DE LONGITUD | 8407.54
I090001172 | 13 | TROCAR PUNSION, CURVAS Y RECTAS TROCAR PUNSION CURVA Y RECTA TROCAR CON PUNZON DE 10 MM CON REDUCTOR | 7945.38
I090001172 | 14 | TROCAR PUNSION, CURVAS Y RECTAS TROCAR PUNSION CURVA Y RECTA TROCAR CON PUNZON DE 10 MM CON REDUCTOR | 7945.38
I090001172 | 15 | TROCAR PUNSION, CURVAS Y RECTAS TROCAR PUNSION CURVA Y RECTA TROCAR CON PUNZON DE 10 MM CON REDUCTOR | 7945.38
I090001172 | 16 | TROCAR PUNSION, CURVAS Y RECTAS TROCAR PUNSION CURBAS Y RECTAS TROCAR CON PUNZON DE 5MM REUSABLE | 7945.38
I090001172 | 17 | TROCAR PUNSION, CURVAS Y RECTAS TROCAR PUNSION CURBAS Y RECTAS TROCAR CON PUNZON DE 5MM REUSABLE | 7945.38
I090001172 | 18 | TROCAR PUNSION, CURVAS Y RECTAS TROCAR PUNSION CURBAS Y RECTAS TROCAR CON PUNZON DE 5MM REUSABLE | 7945.38
I090000034 | 139 | ASPIRADOR SUCCION CONTINUA ASPIRADOR HEAVY DITY SUCTION MACHINE | 4060
I421200008 | 320 | ASPERSOR AGRICOLA DE ABONOS ASPERSOR AGRICOLA DE ABONOS CAPACIDAD TANQUE DE 3.786 LITROS BOQUILLA DE FLUJO REGULABLE MOTOR DE UN CABALLO QUE OPERA CON 110 VOLTS 3.5 AMPS Y 60 HERZ COLOR DE ACERO INOXIDABLE | 14500
I090900004 | 21 | APARATO PARA LAPARASCOPIA INSERTO PARA TIJERA | 3735.2
I090900004 | 22 | APARATO PARA LAPARASCOPIA GRAPADORA P/CIRUGIA DE LAPAROSCOPIA | 9906.4
I090900004 | 23 | APARATO PARA LAPARASCOPIA TROMPETA IRRIGACION REUS DE 5 A 10 | 8584
I090900004 | 24 | APARATO PARA LAPARASCOPIA GANCHO REUSABLE | 4292
I090000104 | 185 | CARRO CURACIONES CARRO CURACION ROJO CON DESFIBRILADOR | 232000
I450400002 | 2123 | ACONDICIONADOR AIRE CLIMA MINISPLIT DE 1 TONELADA COLOR BLANCO OSTION SERIE DE CONDENSADOR 43990500003549 | 5800
I090000466 | 199 | CARRO PARA MEDICAMENTOS CARRO ROJO CON EQUIPO COMPLETO PARA REANIMACION CON DESFIBRILADOR-MONITOR CON CODIGO AZUL SERIE DESFIBRILADOR T11I126127 SERIE BATERIA 26-11-2348 SERIE PALETAS U11J120039 | 272298.4
I090000466 | 200 | CARRO PARA MEDICAMENTOS CARRO ROJO CON EQUIPO COMPLETO PARA REANIMACION CON DESFIBRILADOR-MONITOR CON CODIGO AZUL SERIE DESFIBRILADOR T11I126516 SERIE BATERIA 28-11-0461 SERIE PALETAS U11D115321 | 272298.4
I090000466 | 201 | CARRO PARA MEDICAMENTOS CARRO ROJO CON EQUIPO COMPLETO PARA REANIMACION CON DESFIBRILADOR-MONITOR CON CODIGO AZUL SERIE DESFIBRILADOR T11C124364 SERIE BATERIA 24-11-0564 SERIE PALETAS U11D115294 | 272298.4
I090000102 | 191 | CARRO CUNA TERMICO CON RESUCITADOR CUNA RADIANTE CON REANIMACION NEONATAL | 425720
I090000102 | 192 | CARRO CUNA TERMICO CON RESUCITADOR CUNA RADIANTE CON REANIMACION NEONATAL | 425720
I090000262 | 86 | LAMPARA CIRUGIA LAMPARA QUIRURGICA DOBLE | 247465.12
I090000262 | 87 | LAMPARA CIRUGIA LAMPARA QUIRURGICA DOBLE | 247465.12
I060600918 | 7 | GENERADOR DE FUNCIONES PEDAL MONOPOLAR | 4238.47
I090000442 | 15 | UNIDAD ELECTRO QUIRURGICA GENERADOR ELECTROQUIRURGICO | 149684.61
I090000462 | 39 | CARRO PARA MATERIAL Y EQUIPO CARRITO PARA CAUTERIO | 6357.69
I090000280 | 259 | LARINGOSCOPIO LARINGOSCOPIO MCINTOSH LARINGOC. JUEGP 4/LF. | 15639.7
I090000280 | 260 | LARINGOSCOPIO LARINGOSCOPIO MCINTOSH LARINGOC. JUEGP 4/LF. | 15639.7
I090000280 | 261 | LARINGOSCOPIO LARINGOSCOPIO MCINTOSH LARINGOC. JUEGP 4/LF. | 15639.7
I090000280 | 262 | LARINGOSCOPIO LARINGOSCOPIO FORAGGER LARINGOSC. JUEGO/4. | 5895.22
I090000400 | 22 | SIERRA HUESO (MANUAL Y ELECTRICA) SIERRA HUESO (MANUAL Y ELECTRICA) RUSKIN LISTON PZA. CORTADORA PARA HUESO. | 2568.96
I090900004 | 29 | APARATO PARA LAPARASCOPIA APARATO PARA LAPARASCOPIA ENGRAPADORA PARA LAPAROSCOPIA REUSABLE DE 10 MM. | 15776
I090000034 | 189 | ASPIRADOR SUCCION CONTINUA ASPIRADOR PORTATIL DE SUCCION CONTINUA | 10324
I060600372 | 4 | MICROSCOPIO OPERACIONES MICROSCOPIO PARA CIRUGIA OFTALMOLOGICA AUX EN LAS INTERVENCIONES QUIRIRGICAS DE OFTALMOLOGIA | 570720
I090000036 | 15 | ASPIRADOR SUCCION GASTRICA ASPIRADOR GASTRICO PARA SUCCION CONTINUA E INTERMITENTE | 20607.4
I090000036 | 16 | ASPIRADOR SUCCION GASTRICA ASPIRADOR GASTRICO PARA SUCCION CONTINUA E INTERMITENTE | 20607.4
I090000318 | 1466 | MESA INSTRUMENTAL CIRUGIA MESA DE RINON. 1.-BARANDAL DE SOLERA DE ACERO INOX.DE 3.1MM(1/8) DE ESPESOR ACABADO PULIDO. 2.-CUBIERTA EN LAMINA DE ACERO INOX.CALIBRE N°24 ACABADO ESPEJO. 3.-ESTRUCTURA EN TUBO DE ACERO CALIBRE N°20 DE 25.4MM X 25.4MM(1X1)ACABADO CROMADO. 4.-RODAJA ESTANDAR DE HULE SUAVE DE 41.0MM(1 5/8)DE DIAMETRO ACABADO CROMADO. 5.-DIMENSIONES GENERALES 141.0 X 41.0 X 91.5 CM. | 2784
I450400320 | 5094 | SILLON SILLON DE TRES PLAZAS CON MEDIDAS DE ANCHO DE 1.87MTS FONDO 81 CMS Y ALTURA TOTAL DE 85CMS MATERIAL VINIPIEL COLOR NEGRO FABRICADO EN BASTIDOR DE MADERA DE PINO DE 3 DE ANCHO PREPARADO CON RESORTE DE ZIG-ZAG EN EL ASIENTO CUBIERTO CON MANTA Y AMARRADOS ENTRE ELLOS RESPALDO PREPARADO CON BANDA ELASTICA DE 13 CMS DE ANCHO ESPUMA DE POLIURETANO FLEXIBLE DE ALTA DENSIDAD DE 10CMS DE ESPESOR CON UNA PULGADA DE DELCRON LAMINADO PARA DARLE TEXTURA SUAVE AL TACTO. | 6461.2
I450400002 | 615 | ACONDICIONADOR AIRE DE 1/2 TONELADA COLOR BLANCO | 3051
I450400002 | 674 | ACONDICIONADOR AIRE UNIDAD ACONDICIONADORA DE AIRE TIPO PAQUETE | 19929.54
I090000772 | 29 | FORCEP OBSTETRICO I JUEGO DE FORCEPS SALINAS DE ACERO INOXIDABLE. | 6670
I450400002 | 1591 | ACONDICIONADOR AIRE SUMINISTRO E INSTALACION DE MINISPLIT DE 1 TONELADA DE REFRIGERACION SOLO FRIO COLOR BLANCO 220 VOLTS MONOFASICO S/EVAPORADOR 3556160014125 S/CONDENSADOR: 3656160014555 | 12719
I090000154 | 2 | CULDOSCOPIO COLOR GRIS CON CAMBIADOR MANUAL DE 5 AUMENTOS Y SISTEMA DE VIDEO INTEGRADO. FILTRO VERDE INTERCALABLE Y ENFOQUE FINO CON REGULADOR DE VOLTAJE COLOR ARENA MARGA VOGAR MOD LAN.12 SERIE 3544 | 241500
I090000442 | 6 | UNIDAD ELECTRO QUIRURGICA COLOR ARENA CUENTA CON MODOS DE CORTE MEZCLA COAGULACION FULGURACION Y BIPOLAR INCORPORA CARACTERISTICAS AUTOMATICAS DE SEGURIDAD EN EL AARON 1250 COMO CIRCUITOS DE AUTOPRUEBAS TONO AUDIBLE. INCLUYE EVACUADOR DE HUMOS PEDAL 301874-58 EVACUADOR 02998 | 130410
I180000220 | 3211 | UNIDAD CENTRAL DE PROCESO (CPU) COMPUTADORA COLOR GRIS OSCURO MEMORIA RAM 3GB CRECIMIENTO HASTA 32 GB MAXIMO MOUSE TECLADO DISCO DURO | 17897.72
I090906902 | 86 | CARDIOTOCOGRAFO MONITOR FETAL A COLOR QUE CAPTA LA FRECUENCIA CARDIACA FETAL Y LAS CONTRACCIONES UTERINAS. | 99166.66
I060200470 | 475 | UNIDAD ULTRASONICA ULTRASONIDO GENERAL | 706440
I060200470 | 476 | UNIDAD ULTRASONICA ULTRASONIDO GENERAL | 706440
I060600048 | 4281 | BAUMANOMETRO BAUMANOMETRO ANEROIDE ESFIGMOMANOMETRO AUXILIAR PARA LA MEDICION DE LA PRESION ARTERIAL POR METODO NO INVASIVO. | 3254.96
I180000220 | 4385 | UNIDAD CENTRAL DE PROCESO (CPU) CPU (2%) | 14672.84
I180000220 | 4390 | UNIDAD CENTRAL DE PROCESO (CPU) CPU (2%) | 14672.84
I180000220 | 4401 | UNIDAD CENTRAL DE PROCESO (CPU) CPU (2%) | 14672.84
I450400120 | 3663 | ESCRITORIO (2%) ESCRITORIO SEMIEJECUTIVO MEDIDAS DE 150 CMSX 60 CMS CON CUBIERTA LATERAL DE 90 CMS X 45 CMS X 29 MM DE ESPESOR EN MELAMINA DE DOS CARAS INCLUYE DOS GAVETAS PAPELERAS Y UNAS GAVETA DE ARCHIVO INCLUYE NIVELADORES ACABADO EN MELAMINA. | 5846.4
I450400120 | 3665 | ESCRITORIO (2%) ESCRITORIO SEMIEJECUTIVO MEDIDAS DE 150 CMSX 60 CMS CON CUBIERTA LATERAL DE 90 CMS X 45 CMS X 29 MM DE ESPESOR EN MELAMINA DE DOS CARAS INCLUYE DOS GAVETAS PAPELERAS Y UNAS GAVETA DE ARCHIVO INCLUYE NIVELADORES ACABADO EN MELAMINA. | 5846.4
I450400120 | 3703 | ESCRITORIO (2%) ESCRITORIO SEMIEJECUTIVO MEDIDAS DE 150 CMSX 60 CMS CON CUBIERTA LATERAL DE 90 CMS X 45 CMS X 29 MM DE ESPESOR EN MELAMINA DE DOS CARAS INCLUYE DOS GAVETAS PAPELERAS Y UNAS GAVETA DE ARCHIVO INCLUYE NIVELADORES ACABADO EN MELAMINA. | 5846.4
I450400320 | 4920 | SILLON (2%) SILLON SEMIEJECUTIVO | 3108.8
I450400320 | 4922 | SILLON (2%) SILLON SEMIEJECUTIVO | 3108.8
I450600132 | 51 | GABINETE FREGADERO GABINETE CON TARJA DERECHA SENCILLA DIMENSIONES GENERALES 1.25 X .65 X .91 M FRENTE X ANCHO X ALTO INCLUYE UNA LLAVE DE CUELLO DE GANSO Y CUBIERTA CONSULTA EXTERNA | 33989.03
I450600132 | 52 | GABINETE FREGADERO GABINETE CON TARJA DERECHA SENCILLA DIMENSIONES GENERALES 1.25 X .65 X .91 M FRENTE X ANCHO X ALTO INCLUYE UNA LLAVE DE CUELLO DE GANSO Y CUBIERTA CONSULTA EXTERNA | 33989.03
I450600132 | 53 | GABINETE FREGADERO GABINETE CON TARJA DERECHA SENCILLA DIMENSIONES GENERALES 1.25 X .65 X .91 M FRENTE X ANCHO X ALTO INCLUYE UNA LLAVE DE CUELLO DE GANSO Y CUBIERTA CONSULTA EXTERNA | 33989.03
I450600132 | 60 | GABINETE FREGADERO GABINETE CON TARJA IZQ SENCILLA DIMENSIONES GENERALES 1.25 X .65 X .91 M FRENTE X ANCHO X ALTO INCLUYE UNA LLAVE DE CUELLO DE GANSO Y CUBIERTA CONSULTA EXTERNA | 33989.03
I450600280 | 1717 | VITRINA VITRINA PARA COLGAR EN MURO MEDIDAS FINALES DE 120 X 36X60 CM FRENTE FONDO ALTO CONSULTA EXTERNA | 6399.74
I450600280 | 1718 | VITRINA VITRINA PARA COLGAR EN MURO MEDIDAS FINALES DE 120 X 36X60 CM FRENTE FONDO ALTO CONSULTA EXTERNA | 6399.74
I450600280 | 1719 | VITRINA VITRINA PARA COLGAR EN MURO MEDIDAS FINALES DE 120 X 36X60 CM FRENTE FONDO ALTO CONSULTA EXTERNA | 6399.74
I450600280 | 1720 | VITRINA VITRINA PARA COLGAR EN MURO MEDIDAS FINALES DE 120 X 36X60 CM FRENTE FONDO ALTO CONSULTA EXTERNA | 6399.74
I090000312 | 2264 | MESA EXPLORACION MESA DE EXPLORACION EQUIPO SEMIFIJO PARA REALIZAR LA EXPLORACION FISICA DEL PACIENTE EN POSICION DE DECUBITO | 8845
I090000312 | 2265 | MESA EXPLORACION MESA DE EXPLORACION EQUIPO SEMIFIJO PARA REALIZAR LA EXPLORACION FISICA DEL PACIENTE EN POSICION DE DECUBITO | 8845
I090000312 | 2266 | MESA EXPLORACION MESA DE EXPLORACION EQUIPO SEMIFIJO PARA REALIZAR LA EXPLORACION FISICA DEL PACIENTE EN POSICION DE DECUBITO | 8845
I450400002 | 623 | ACONDICIONADOR AIRE DE 1/2 TONELADA COLOR BLANCO | 3051
I450400002 | 2122 | ACONDICIONADOR AIRE CLIMA MINISPLIT DE 1 TONELADA COLOR BLANCO OSTION SERIE DE CONDENSADOR 43990500003072 | 5800
I450400002 | 2124 | ACONDICIONADOR AIRE AIRE ACONDICIONADO TIPO MINISPLIT COLOR BLANCO OSTION SERIE CONDENSADOR 4399500004554 | 5800
I090001254 | 5 | EQUIPO PARA ESCRUTINIO DE EMISIONES OTOACUSTICAS (PROGRAMA DE TAMIZ AUDITIVO NEONATAL E INTERVENCION TEMPRANA)EQUIPO MANUAL DE EMISIONES OTOACUSTICAS DE BARRIDOS POR PRODUCTOS DE DISTORSION DPOAE | 43319.42
I060600048 | 4292 | BAUMANOMETRO BAUMANOMETRO ANEROIDE ESFIGMOMANOMETRO AUXILIAR PARA LA MEDICION DE LA PRESION ARTERIAL POR METODO NO INVASIVO. | 3254.96
I180000220 | 4446 | UNIDAD CENTRAL DE PROCESO (CPU) CPU (2%) | 14672.84
I450400012 | 1970 | ARCHIVERO (2%) ARCHIVERO DE 4 GAVETAS FABRICADO EN MELAMINA | 5916
I450400120 | 3664 | ESCRITORIO (2%) ESCRITORIO SEMIEJECUTIVO MEDIDAS DE 150 CMSX 60 CMS CON CUBIERTA LATERAL DE 90 CMS X 45 CMS X 29 MM DE ESPESOR EN MELAMINA DE DOS CARAS INCLUYE DOS GAVETAS PAPELERAS Y UNAS GAVETA DE ARCHIVO INCLUYE NIVELADORES ACABADO EN MELAMINA. | 5846.4
I450400120 | 3701 | ESCRITORIO (2%) ESCRITORIO SEMIEJECUTIVO MEDIDAS DE 150 CMSX 60 CMS CON CUBIERTA LATERAL DE 90 CMS X 45 CMS X 29 MM DE ESPESOR EN MELAMINA DE DOS CARAS INCLUYE DOS GAVETAS PAPELERAS Y UNAS GAVETA DE ARCHIVO INCLUYE NIVELADORES ACABADO EN MELAMINA. | 5846.4
I450400320 | 4921 | SILLON (2%) SILLON SEMIEJECUTIVO | 3108.8
I450600132 | 50 | GABINETE FREGADERO GABINETE CON TARJA DERECHA SENCILLA DIMENSIONES GENERALES 1.25 X .65 X .91 M FRENTE X ANCHO X ALTO INCLUYE UNA LLAVE DE CUELLO DE GANSO Y CUBIERTA CONSULTA EXTERNA | 33989.03
I450600132 | 62 | GABINETE FREGADERO GABINETE CON TARJA IZQ SENCILLA DIMENSIONES GENERALES 1.25 X .65 X .91 M FRENTE X ANCHO X ALTO INCLUYE UNA LLAVE DE CUELLO DE GANSO Y CUBIERTA CONSULTA EXTERNA | 33989.03
I450600280 | 1716 | VITRINA VITRINA PARA COLGAR EN MURO MEDIDAS FINALES DE 120 X 36X60 CM FRENTE FONDO ALTO CONSULTA EXTERNA | 6399.74
I450600280 | 1723 | VITRINA VITRINA PARA COLGAR EN MURO MEDIDAS FINALES DE 120 X 36X60 CM FRENTE FONDO ALTO CONSULTA EXTERNA | 6399.74
I450600280 | 1724 | VITRINA VITRINA PARA COLGAR EN MURO MEDIDAS FINALES DE 120 X 36X60 CM FRENTE FONDO ALTO CONSULTA EXTERNA | 6399.74
I090000216 | 2787 | ESTUCHE DIAGNOSTICO (JGO. DE) ESTUCHE DE DIAGNOSTICO DE PARED UN PAQUETE CONVENIENTE QUE PONE TODO LO NECESARIO PARA UN RAPIDO DIAGNOSTICO Y PRECISO EN CONDICIONES DE COMPETENCIA MEDIANTE LA COMBINACION DE UN ANEROIDE DE PARED. | 29000
I090000216 | 2794 | ESTUCHE DIAGNOSTICO (JGO. DE) ESTUCHE DE DIAGNOSTICO DE PARED UN PAQUETE CONVENIENTE QUE PONE TODO LO NECESARIO PARA UN RAPIDO DIAGNOSTICO Y PRECISO EN CONDICIONES DE COMPETENCIA MEDIANTE LA COMBINACION DE UN ANEROIDE DE PARED. | 29000
I090000312 | 2268 | MESA EXPLORACION MESA DE EXPLORACION EQUIPO SEMIFIJO PARA REALIZAR LA EXPLORACION FISICA DEL PACIENTE EN POSICION DE DECUBITO | 8845
I090000312 | 2278 | MESA EXPLORACION MESA DE EXPLORACION EQUIPO SEMIFIJO PARA REALIZAR LA EXPLORACION FISICA DEL PACIENTE EN POSICION DE DECUBITO | 8845
I090001254 | 40 | EQUIPO PARA ESCRUTINIO DE EMISIONES OTOACUSTICAS EQUIPO PORTATIL PARA TAMIZ AUDITIVO A TRAVES DE EMISIONES OTOACUSTICAS EQUIPO QUE SIRVE PARA REALIZAR PRUEBAS OBJETIVAS DE TAMIZ AUDITIVO A RECIEN NACIDOS NINOS Y ADULTOS. CON LAS SIGUIENTES CARACTERISTICAS SELECCIONABLES DE ACUERDO A LAS NECESIDADES DE LAS UNIDADES MEDICAS. EQUIPO AUTOMATICO PORTATIL DE MANO PARA REALIZAR PRUEBAS AUDITIVAS EN AMBOS OIDOS. PESO NO MAYOR A 600GRS. CON PROCESO DE CALIBRACION DEL EQUIPO DE FORMA AUTOMATICA. DESPIEGUE DE RESULTADOS EN PANTALLA DE LCD. BOTONES O TECLAS PARA MANEJO DE EQUIPO. CON CAPACIDAD DE REALIZAR PRUEBAS POR MEDIO DE: DPOAE O EQAPD(EMISIONES)OTOACUSTICAS POR PRODUCTO DE DISTORSION Y/O TEOAE O EOAT(EMISIONES OTOACUSTICAS POR TRANSITORIOS). RESULTADOS AUTOMATICOS SIN NECESIDAD DE INTERPRETACION. PASS(APTOS). AMPLITUD MAXIMA DEL ESTIMULO PARA: EMISIONES OTOACUSTICAS POR TRANSITORIOS 84 DB SPL EMISIONES OTOACUSTICAS POR PRODUCTOS DE DISTRIBUC | 240468
I450600084 | 412 | CONGELADOR (AFASPE 2010) CONGELADOR PARA REFRIGERANTES 10 FT3 TERMOSTATO MECANICO. MANTENGA LA TEMPERATURA INTERIOR ENTRE -20 Y -15 C. AUN EN AMBIENTES DE 42 C.ESPESOR DE ESCARCHA DE 10MM. CON PARO Y ARRANQUE AUTOMATICO POR TEMPERATURA. EVAPORADOR DE SUPERFICIE DE PLACAS. UNA SOLA PUERTA. LISA Y SOL TIPO COFRE. | 6697.84
I090000248 | 5233 | HIELERA VACUNAS (AFASPE 2010) TERMO DE 90 LITROS | 3364
I090000384 | 430 | REFRIGERADOR LABORATORIO REFRIGERADOR DE LABORATORIO DE 17 PIES CON DATALAGOGGER USB COLOR ACERO INOXIDABLE | 101935
I090000186 | 152 | EQUIPO ELECTROCARDIOGRAFO ELECTROCARDIOGRAFO MULTICANAL | 172258.84
I180000220 | 4424 | UNIDAD CENTRAL DE PROCESO (CPU) CPU (2%) | 14672.84
I450400012 | 1962 | ARCHIVERO (2%) ARCHIVERO DE 4 GAVETAS FABRICADO EN MELAMINA | 5916
I450400120 | 3704 | ESCRITORIO (2%) ESCRITORIO SEMIEJECUTIVO MEDIDAS DE 150 CMSX 60 CMS CON CUBIERTA LATERAL DE 90 CMS X 45 CMS X 29 MM DE ESPESOR EN MELAMINA DE DOS CARAS INCLUYE DOS GAVETAS PAPELERAS Y UNAS GAVETA DE ARCHIVO INCLUYE NIVELADORES ACABADO EN MELAMINA. | 5846.4
I450400320 | 4923 | SILLON (2%) SILLON SEMIEJECUTIVO | 3108.8
I450600280 | 1721 | VITRINA VITRINA PARA COLGAR EN MURO MEDIDAS FINALES DE 120 X 36X60 CM FRENTE FONDO ALTO CONSULTA EXTERNA | 6399.74
I090000216 | 2793 | ESTUCHE DIAGNOSTICO (JGO. DE) ESTUCHE DE DIAGNOSTICO DE PARED UN PAQUETE CONVENIENTE QUE PONE TODO LO NECESARIO PARA UN RAPIDO DIAGNOSTICO Y PRECISO EN CONDICIONES DE COMPETENCIA MEDIANTE LA COMBINACION DE UN ANEROIDE DE PARED. | 29000
I450400002 | 3125 | ACONDICIONADOR AIRE MINISPLIT CON CAPACIDAD DE 1 TON. FRIO/CALOR 220 V. CON CONTROL REMOTO INALAMBRICO EVAPORADOR CON REJILLAS OSCILATORIAS FILTRO ELECTROSTATICO REMOVIBLE CON INDICADOR DE TEMPERATURA. NO. DE SERIE DE COMPRESOR: CXC121J8031702084 | 6032
I090000312 | 2272 | MESA EXPLORACION MESA DE EXPLORACION EQUIPO SEMIFIJO PARA REALIZAR LA EXPLORACION FISICA DEL PACIENTE EN POSICION DE DECUBITO | 8845
I090000162 | 25 | DESFIBRILADOR PARA CARDIOLOGIA APARATO P/DESFIBRILACION EN FORMA DE ONDA BIFASICA RECTILINEA Y CARDIOVERSION DE CORRIENTE ALTERNA Y BATERIA RECARGABLE MONITOR INTEGRADO DE 2 CANALES COLOR ARENA | 81972
I090000104 | 106 | CARRO CURACIONES CON ORIFICIO PARA DESECHO DE ACERO INOXIDABLE | 2742.75
I450400002 | 1496 | ACONDICIONADOR AIRE MINISPLIT DE 1 TONELADA DE REFRIGERACION COLOR BLANCO 220 VOLTS CLAEFACCION TIPO HEAT PUMP SERIE DE EVAPORADOR C1G55366459 SERIE DEL CONDENSADOR C1E5039980 | 6969
I150200530 | 7 | DISPOSITIVO DE CAPTURA DE VIDEO ESPECIFICACIONES DE HARWARE: DISPOSITIVO EXTERNO USB 2( COMPATIBLE CON USB 1 ) PARA CAPTURA DE VIDEO) CONECTOR USB CON SOPORTE USB 2.0 O SUPERIOR ENTRADA DE VIDEO COMPUESTO (CONECTOR RCA) ENTREDA S-VIDEO (CONECTOR MINI-DIN) ENTRADA AUDIO ESTEREO (2 CONECTORES RCA). SALIDA DE VIDEO COMPUESTO (CONECTOR RCA) SALIDA S- VIDEO (MINI-DIN CONECTOR) SALIDA AUDIO ESTEREO ( 2 CONECTORES RCA). SOPORTE DE CAPTURA DE VIDEO MPEGS (720X576 PAL SECAM 25 FOTOGRAMAS POR SEGUNDO). | 5290
I090000186 | 51 | EQUIPO ELECTROCARDIOGRAFO EQUIPO ELECTROCARDIOGRAFO CARDIPIA 400 (ECG) DE 6 Y 3 CANALES | 60415.25
I450400002 | 1661 | ACONDICIONADOR AIRE MINISPLIT DE 1 1/2 TONELADA DE REFRIGERACION COLOR BLANCO INCLUYE CALEFACCION TIPO HEAT PUMP EL CLIMA ES DE 220 VOLTS MONOFASICO CONDENSADOR SERIO 4656260002593 EVADORADOR SERIE 4556260002651 | 14605
I060600404 | 103 | OXIMETRO (SEGURO MEDICO PARA UNA NUEVA GENERACION) OSIMETRO DE PULSO. EQUIPO PARA LA MEDICION Y EL REGISTRO CONTINUO DE LA SATURACION DE OXIGENO EN SANGRE PERIFERICA CON LAS SIGUIENTES CARACTERISTICAS SELECCIONABLES DE ACUERDO A LAS NECESIDADES DE LAS UNIDADES MEDICAS DESPLIEGUE DIGITAL EN PANTALLA DE PORCENTAJE DE SATURACION DE OXIGENO EN SANGRE CON RANGO DE 0-100% FRECUENCIA CARDIACA CON RANGO DE 30 A 250 O MAS LPM CON DESPLIELGUE DE LA CURVA DE PLESTIMOGRAFIA EN PANTALLA DE CRISTAL LIQUIDO ELECTROLUMINCENTE O SIMILAR TENDENCIAS GRAFICAS DE SATURACION DE OXIGENO Y FRECUENCIA CARDIACA (PULSO) DE AL MENOS 24 HORAS MEMORIA PARA ALMACENAMIENTO DE DATOS DE AL MENOS 90 HORAS. SISTEMA DE ALARMAS AUDIBLES Y VISIBLES AJUSTABLES TECLADO PLANO DE FACIL MANEJO VOLUMEN PARA TONO DE PULSO AJUSTABLE PUERTO EN SERIE PARA SALIDA DE DATOS DE PACIENTE A IMPRESORA O PC QUE PERMITA LECTURAS EN PACIENTES EN MOVIMIENTO Y CON BAJA PERFUSION SEGUN TECNOLOGIA | 37710
I090000112 | 250 | CARRO MONITOR (SEGURO MEDICO PARA UNA NUEVA GENERACION) MONITOR DE SIGNOS VITALES EQUIPO QUE REGISTRA EN PANTALLA CURVA ELECTROCARDIOGRAFICA FRECUENCIA CARDIACA FRECUENCIA RESPIRATORIA TEMPERATURA PRESION NO INVASIVA Y OXIMETRIA DE PULSO. EQUIPO INVASIVO Y NO INVASIVO QUE REGISTRA EN PANTALLA LAS CONSTANTES VITALES DEL PACIENTE CON FINES DIAGNOSTICOS Y TERAPEUTICOS CON LAS SIGUIENTES CARACTERISTICAS: MONITOR CONFIGURADO O MODULAR CON PANTALLA DE 10 PULGADAS O MAYOR CON CAPACIDAD DE CONECTARSE A RED DE MONITOREO PANTALLA A COLOR PARA PRESENTACION DE 4 CURVAS FISIOLOGICAS SIMULTANEAS COMO MINIMO E INFORMACION NUMERICA PARA LOS SIGUIENTES PARAMETROS ELECTROCARDIOGRAMA EN DERIVACIONES I II Y III SELECCIONABLES POR EL USUARIO PRESENTACION DE UN CONTROL DE ECG MINIMO EN PANTALLA OXIMETRIA DE PULSO FRECUENCIA RESPIRATORIA DE 3 A 150 RPM MINIMO CON DESPLIEGUE DE SU CURVA DESPLIEGUE NUMERICO DE FRECUENCIA CARDIACA PRESION ARTERIAL NO INVASIVA S | 96924.99
I090000064 | 1252 | BASCULA CON Y SIN ESTADIMETRO BASCULA CON DESPLIEGUE DIGITAL DEL PESO EN PANTALLA LECTURA EN KILOGRAMOS NIVEL DE RESOLUCION. TARA MINIMA. ESTADIMETRO VARILLA DE MEDICION CON GRADUACIONES EN CENTIMETROS Y PULGADAS. CAPACIDAD DE MEDICION HASTA 200 KG. | 11826.2
I450400002 | 3124 | ACONDICIONADOR AIRE MINISPLIT 2 TON. FRIO/CALOR 220 V. CON CONTROL REMOTO INALAMBRICO EVAPORADOR CON REJILLAS OSCILATORIAS FILTRO ELECTROSTATICO REMOVIBLE CON INDICADOR DE TEMPERATURA. NO. DE SERIE DE COMPRESOR: CXC261J8021701386 | 11368
I060200172 | 72 | CENTRIFUGA DE MESA CABEZAL FIJO C/24 LUGARES CON ACCESOS | 79805.4
I060600108 | 41 | CONTADOR COLONIAS C/BEIGE CUADRADOCON MANUAL EN ESPANOL | 15525
I060200016 | 69 | AGITADOR ROTATORIO TUBOS COLOR BLANCO OSTION METALICO C/2 PLATAFORMAS | 3401.7
I060200252 | 4 | EQUIPO ELECTROFORESIS SUBMARINO MINIICELL COMPLETO | 3944.5
I090000234 | 157 | FUENTE PODER PARA SISTEMA DE ELECTROFORESIS | 5681
I450400002 | 1097 | ACONDICIONADOR AIRE EQUIPO MINI SPLIT 1 TON.C/REJILLAS OSCILATORI | 10810
I090000494 | 150 | SILLA CAMA PARA TOMA DE MUESTRAS SILLA CAMA PARA TOMA DE MUESTRAS DOBLE MODULO ESTRUCTURA METALICA ACABADO EN ESMALTE COLOR BAGE ASIENTO RESPALDO Y DESCANSABRAZOS EN TAPIZ DE VINIL COLOR NEGRO IMITACION PIEL COLOR NEGRO Y BEIGE | 7395
I060200016 | 98 | AGITADOR ROTATORIO TUBOS AGITADOR DE PLACAS COLOR BEIGE | 8700
I450600218 | 1637 | REFRIGERADOR (COCINA) REFRIGERADOR TIPO FRIGOBAR GABINETE NEGRO CON FRENTE EN ACERO INOXIDABLE DE 5 PIES CUBICOS | 6469.32
I090000048 | 75 | BA¦O MARIA (ELECTRICO) BANO MARIA DE 5.4 A 7.9 LTS CONTROL DIGITAL RANGO DE TEM: 14110.00 4110.00 AMBIENTE 5 A 99°C COLOR ACERO INOXIDABLE MEDIDAS EXTERIORES DE 60 X 30 X19 CM(WXDXH) CONSUMO 500W ALIMENTACION 110V 50/60 HZ IMPORTACION | 6810.82
I090000380 | 17 | REFRIGERADOR BANCO-SANGRE REFRIGERADOR PARA BANCO DE SANGRE TEMPERATURA PREDETERMINADA A 4°C CON RANGO DE 0° A 13° CUENTA CON CIRCULACION FORZADA DEL AIRE Y CON CAPACIDAD DE 557 LTS.DE UNA SOLA PUERTA. | 230376
I060200282 | 608 | ESTERILIZADOR O AUTOCLAVE AUTOCLAVE DE DOBLE PUERTA. | 1315207.58
I060200282 | 610 | ESTERILIZADOR O AUTOCLAVE ESTERILIZADOR DE VAPOR AUTOGENERADO PARA LABORATORIO | 1073754
I150200524 | 146 | VIDEOPROYECTOR PROYECTOR INCLUYE SOPORTE A TECHO GARANTIA 2 ANOS EN EQUIPO Y 500 HS O EN UN ANO EN LAMPARA LO QUE OCURRA PRIMERO. | 26250.8
I450600218 | 1967 | REFRIGERADOR (COCINA) REFRIGERADOR DE COCINA DOMESTICO DE 16 PIES | 10654.02
I060600048 | 4309 | BAUMANOMETRO BAUMANOMETRO ANEROIDE ESFIGMOMANOMETRO AUXILIAR PARA LA MEDICION DE LA PRESION ARTERIAL POR METODO NO INVASIVO. | 3254.96
I090000384 | 448 | REFRIGERADOR LABORATORIO REFRIGERAD9OR VERTICAL PARA LABORATORIO CAP 20 PIES CUBICOS | 45228.4
I180000220 | 4403 | UNIDAD CENTRAL DE PROCESO (CPU) CPU (2%) | 14672.84
I180000220 | 4409 | UNIDAD CENTRAL DE PROCESO (CPU) CPU (2%) | 14672.84
I180000220 | 4415 | UNIDAD CENTRAL DE PROCESO (CPU) CPU (2%) | 14672.84
I180000220 | 4456 | UNIDAD CENTRAL DE PROCESO (CPU) CPU (2%) | 14672.84
I180000220 | 4460 | UNIDAD CENTRAL DE PROCESO (CPU) CPU (2%) | 14672.84
I450400012 | 1965 | ARCHIVERO (2%) ARCHIVERO DE 4 GAVETAS FABRICADO EN MELAMINA | 5916
I450400012 | 1966 | ARCHIVERO (2%) ARCHIVERO DE 4 GAVETAS FABRICADO EN MELAMINA | 5916
I450400012 | 1967 | ARCHIVERO (2%) ARCHIVERO DE 4 GAVETAS FABRICADO EN MELAMINA | 5916
I450400120 | 3595 | ESCRITORIO (2%) ESCRITORIO SECRETARIAL. DIMENSIONES 74.1 CMS. DE ALTO X 120 CMS DE LARGO X 60 CMS DE FONDO. | 3004.4
I450400120 | 3596 | ESCRITORIO (2%) ESCRITORIO SECRETARIAL. DIMENSIONES 74.1 CMS. DE ALTO X 120 CMS DE LARGO X 60 CMS DE FONDO. | 3004.4
I450400120 | 3598 | ESCRITORIO (2%) ESCRITORIO SECRETARIAL. DIMENSIONES 74.1 CMS. DE ALTO X 120 CMS DE LARGO X 60 CMS DE FONDO. | 3004.4
I450400120 | 3613 | ESCRITORIO (2%) ESCRITORIO SECRETARIAL. DIMENSIONES 74.1 CMS. DE ALTO X 120 CMS DE LARGO X 60 CMS DE FONDO. | 3004.4
I450400120 | 3614 | ESCRITORIO (2%) ESCRITORIO SECRETARIAL. DIMENSIONES 74.1 CMS. DE ALTO X 120 CMS DE LARGO X 60 CMS DE FONDO. | 3004.4
I450400120 | 3615 | ESCRITORIO (2%) ESCRITORIO SECRETARIAL. DIMENSIONES 74.1 CMS. DE ALTO X 120 CMS DE LARGO X 60 CMS DE FONDO. | 3004.4
I450400120 | 3616 | ESCRITORIO (2%) ESCRITORIO SECRETARIAL. DIMENSIONES 74.1 CMS. DE ALTO X 120 CMS DE LARGO X 60 CMS DE FONDO. | 3004.4
I450400320 | 4853 | SILLON (2%) SILLON FIJO DE RESPALDO TIPO BASE DE TRINEO TAPIZADO EN TELA TAPICERIA TELA POLIESTER COLOR MONTANA NEGRO CON BARAZOS. | 3955.6
I090000228 | 22 | ESTUFA LABORATORIO ESTUFA BACTERIOLOGICA DE 75 CM CON DOBLE PUERTA DE CONVECCION POR GRAVEDAD | 101059.2
I450400314 | 33809 | SILLA (2%) SILLA ALTA GIRATORIA | 3178.4
I450400314 | 33810 | SILLA (2%) SILLA ALTA GIRATORIA | 3178.4
I450400314 | 33811 | SILLA (2%) SILLA ALTA GIRATORIA | 3178.4
I450400314 | 33812 | SILLA (2%) SILLA ALTA GIRATORIA | 3178.4
I060200014 | 58 | AGITADOR PIPETAS AGITADOR DE PLAQUETAS TIENE UN CAJON CON SEIS ESTANTES DE METAL CON MARCO DE ACERO AL CARBONO TRATADOS PARA ACOPLAR BOLSAS DE PLAQUETAS CON CAPACIDAD DE HASTA 48 BOLSAS.CUENTA CON PANTALLA ALFANUMERICA PARA FACILITAR LA VISUALIZACION DE LOS PARAMETROS ESTABLECIDOSCON UNA VELOCIDAD DE 70 CICLOS POR MINUTO. | 45240
I450400126 | 5058 | ESTANTE ESTANTE ABIERTO CON DIMENSIONES 120X45X220 CM FRENTE ANCHO Y ALTO INCLUYE TORNILLERIA (DESARMADO) TERAPIA INTENSIVA | 7448.35
I450400126 | 5059 | ESTANTE ESTANTE ABIERTO CON DIMENSIONES 120X45X220 CM FRENTE ANCHO Y ALTO INCLUYE TORNILLERIA (DESARMADO) TERAPIA INTENSIVA | 7448.35
I450400126 | 5060 | ESTANTE ESTANTE ABIERTO CON DIMENSIONES 120X45X220 CM FRENTE ANCHO Y ALTO INCLUYE TORNILLERIA (DESARMADO) TERAPIA INTENSIVA | 7448.35
I450400126 | 5061 | ESTANTE ESTANTE ABIERTO CON DIMENSIONES 120X45X220 CM FRENTE ANCHO Y ALTO INCLUYE TORNILLERIA (DESARMADO) TERAPIA INTENSIVA | 7448.35
I450600280 | 1755 | VITRINA VITRINA PARA COLGAR EN MURO MEDIDAS FINALES DE 120X36X60 CM FRENTE FONDO ALTO RAYOS X Y PATOLOGIA | 6399.74
I450600280 | 1756 | VITRINA VITRINA PARA COLGAR EN MURO MEDIDAS FINALES DE 120X36X60 CM FRENTE FONDO ALTO RAYOS X Y PATOLOGIA | 6399.74
I450600280 | 1757 | VITRINA VITRINA PARA COLGAR EN MURO MEDIDAS FINALES DE 120X36X60 CM FRENTE FONDO ALTO RAYOS X Y PATOLOGIA | 6399.74
I450600280 | 1758 | VITRINA VITRINA PARA COLGAR EN MURO MEDIDAS FINALES DE 120X36X60 CM FRENTE FONDO ALTO RAYOS X Y PATOLOGIA | 6399.74
I450600280 | 1793 | VITRINA VITRINA PARA COLGAR EN MURO.INCLUYE MEDIDAS FINALES DE 90X36X60CMS.(FRENTEFONDOALTO) AREAS QUIRURGICAS. | 5098.19
I090000216 | 2798 | ESTUCHE DIAGNOSTICO (JGO. DE) ESTUCHE DE DIAGNOSTICO DE PARED UN PAQUETE CONVENIENTE QUE PONE TODO LO NECESARIO PARA UN RAPIDO DIAGNOSTICO Y PRECISO EN CONDICIONES DE COMPETENCIA MEDIANTE LA COMBINACION DE UN ANEROIDE DE PARED. | 29000
I060200172 | 201 | CENTRIFUGA CENTRIFUGA LAVADORA DE CELULAS CAPACIDAD MAXIMA EN EL ROTOR LIBRE: 24 TUBOS ESTANDARES (10 X 75 MM O 12X75 MM) NUM MAXIMO DE REVOLUCIONES : 3.500 MIN A 1 RCF MAX: 1.438 DIMENSIONES ( A X AN X P): 278X333X420 MM PESO APROX 24 KG REFRIGERACION: REFRIGERACION POR AIRE ROTORES: ROTOR LIBRE PARA 12 TUBOS 10 X 75 MM O 12 X 75 MM (45°) RCF MAX. 1.438-N° REF 1018-A | 187573.16
I060600370 | 168 | MICROSCOPIO BINOCULAR MICROSCOPICO BASICO DE RUTINA DE CAMPO CLARO MICROSCOPIO ERGONOMICO DISENADO PARA PRODUCIR UNA IMAGEN CLARA Y NITIDA CON ALTO PUNTO DE ENFOQUE REDUCE EL CANSANCIO DE LA VISTA 1.- CABEZALES DISPONIBLES EN MONOCULAR BINOCULAR MONOCULAR DOBLE Y TRINOCULAR. MODELOS BINOCULARES Y TRINOCULARES TIENEN AJUSTE SEDENTOPF 2.- ESTATIVO: CONSTRUCCION DE METAL ROBUSTA CON PANALES ESTABILIZADORES 3.- DIAFRAGMA DE IRIS: ADJUSTABLE 4.- PORTAOBJETIVO: REVOLVER DE 4 OBJETIVOS 5.- DISTANCIA INTERPUPILAR DE 52-75 MM 6.- OBJETIVOS: DIN ACROMATICOS DE 4X 10X 40XR Y 100XR (DE ACEITE) 4X= NA 0.10 10X=NA .25 40X=NA .65 100X= NA 1.25 LONGITUD FOCAL: 160MM 7.- OCULARES DE 10X18 DE CAMPO AMPLIO Y CON ALTO PUNTO DE ENFOQUE PARA OBSERVACIONES CON ANTEOJOS 8.- CABEZALES GIRAN 360° 9.- CONDENSADOR ABBE ENFOCABLE NA 1.25 CON DIAFRAGMA DE IRIS 10.- MECANISMO DE ENFOQUE DE PINON Y CREMALLERA 11.- BOMBILLA HALOGENA DE 6V/20W 12.- CON LUZ BLANCA BR | 20643.36
I060600370 | 170 | MICROSCOPIO BINOCULAR MICROSCOPICO BASICO DE RUTINA DE CAMPO CLARO MICROSCOPIO ERGONOMICO DISENADO PARA PRODUCIR UNA IMAGEN CLARA Y NITIDA CON ALTO PUNTO DE ENFOQUE REDUCE EL CANSANCIO DE LA VISTA 1.- CABEZALES DISPONIBLES EN MONOCULAR BINOCULAR MONOCULAR DOBLE Y TRINOCULAR. MODELOS BINOCULARES Y TRINOCULARES TIENEN AJUSTE SEDENTOPF 2.- ESTATIVO: CONSTRUCCION DE METAL ROBUSTA CON PANALES ESTABILIZADORES 3.- DIAFRAGMA DE IRIS: ADJUSTABLE 4.- PORTAOBJETIVO: REVOLVER DE 4 OBJETIVOS 5.- DISTANCIA INTERPUPILAR DE 52-75 MM 6.- OBJETIVOS: DIN ACROMATICOS DE 4X 10X 40XR Y 100XR (DE ACEITE) 4X= NA 0.10 10X=NA .25 40X=NA .65 100X= NA 1.25 LONGITUD FOCAL: 160MM 7.- OCULARES DE 10X18 DE CAMPO AMPLIO Y CON ALTO PUNTO DE ENFOQUE PARA OBSERVACIONES CON ANTEOJOS 8.- CABEZALES GIRAN 360° 9.- CONDENSADOR ABBE ENFOCABLE NA 1.25 CON DIAFRAGMA DE IRIS 10.- MECANISMO DE ENFOQUE DE PINON Y CREMALLERA 11.- BOMBILLA HALOGENA DE 6V/20W 12.- CON LUZ BLANCA BR | 20643.36
I060600370 | 171 | MICROSCOPIO BINOCULAR MICROSCOPICO BASICO DE RUTINA DE CAMPO CLARO MICROSCOPIO ERGONOMICO DISENADO PARA PRODUCIR UNA IMAGEN CLARA Y NITIDA CON ALTO PUNTO DE ENFOQUE REDUCE EL CANSANCIO DE LA VISTA 1.- CABEZALES DISPONIBLES EN MONOCULAR BINOCULAR MONOCULAR DOBLE Y TRINOCULAR. MODELOS BINOCULARES Y TRINOCULARES TIENEN AJUSTE SEDENTOPF 2.- ESTATIVO: CONSTRUCCION DE METAL ROBUSTA CON PANALES ESTABILIZADORES 3.- DIAFRAGMA DE IRIS: ADJUSTABLE 4.- PORTAOBJETIVO: REVOLVER DE 4 OBJETIVOS 5.- DISTANCIA INTERPUPILAR DE 52-75 MM 6.- OBJETIVOS: DIN ACROMATICOS DE 4X 10X 40XR Y 100XR (DE ACEITE) 4X= NA 0.10 10X=NA .25 40X=NA .65 100X= NA 1.25 LONGITUD FOCAL: 160MM 7.- OCULARES DE 10X18 DE CAMPO AMPLIO Y CON ALTO PUNTO DE ENFOQUE PARA OBSERVACIONES CON ANTEOJOS 8.- CABEZALES GIRAN 360° 9.- CONDENSADOR ABBE ENFOCABLE NA 1.25 CON DIAFRAGMA DE IRIS 10.- MECANISMO DE ENFOQUE DE PINON Y CREMALLERA 11.- BOMBILLA HALOGENA DE 6V/20W 12.- CON LUZ BLANCA BR | 20643.36
I060600370 | 172 | MICROSCOPIO BINOCULAR MICROSCOPICO BASICO DE RUTINA DE CAMPO CLARO MICROSCOPIO ERGONOMICO DISENADO PARA PRODUCIR UNA IMAGEN CLARA Y NITIDA CON ALTO PUNTO DE ENFOQUE REDUCE EL CANSANCIO DE LA VISTA 1.- CABEZALES DISPONIBLES EN MONOCULAR BINOCULAR MONOCULAR DOBLE Y TRINOCULAR. MODELOS BINOCULARES Y TRINOCULARES TIENEN AJUSTE SEDENTOPF 2.- ESTATIVO: CONSTRUCCION DE METAL ROBUSTA CON PANALES ESTABILIZADORES 3.- DIAFRAGMA DE IRIS: ADJUSTABLE 4.- PORTAOBJETIVO: REVOLVER DE 4 OBJETIVOS 5.- DISTANCIA INTERPUPILAR DE 52-75 MM 6.- OBJETIVOS: DIN ACROMATICOS DE 4X 10X 40XR Y 100XR (DE ACEITE) 4X= NA 0.10 10X=NA .25 40X=NA .65 100X= NA 1.25 LONGITUD FOCAL: 160MM 7.- OCULARES DE 10X18 DE CAMPO AMPLIO Y CON ALTO PUNTO DE ENFOQUE PARA OBSERVACIONES CON ANTEOJOS 8.- CABEZALES GIRAN 360° 9.- CONDENSADOR ABBE ENFOCABLE NA 1.25 CON DIAFRAGMA DE IRIS 10.- MECANISMO DE ENFOQUE DE PINON Y CREMALLERA 11.- BOMBILLA HALOGENA DE 6V/20W 12.- CON LUZ BLANCA BR | 20643.36
I060600370 | 173 | MICROSCOPIO BINOCULAR MICROSCOPICO BASICO DE RUTINA DE CAMPO CLARO MICROSCOPIO ERGONOMICO DISENADO PARA PRODUCIR UNA IMAGEN CLARA Y NITIDA CON ALTO PUNTO DE ENFOQUE REDUCE EL CANSANCIO DE LA VISTA 1.- CABEZALES DISPONIBLES EN MONOCULAR BINOCULAR MONOCULAR DOBLE Y TRINOCULAR. MODELOS BINOCULARES Y TRINOCULARES TIENEN AJUSTE SEDENTOPF 2.- ESTATIVO: CONSTRUCCION DE METAL ROBUSTA CON PANALES ESTABILIZADORES 3.- DIAFRAGMA DE IRIS: ADJUSTABLE 4.- PORTAOBJETIVO: REVOLVER DE 4 OBJETIVOS 5.- DISTANCIA INTERPUPILAR DE 52-75 MM 6.- OBJETIVOS: DIN ACROMATICOS DE 4X 10X 40XR Y 100XR (DE ACEITE) 4X= NA 0.10 10X=NA .25 40X=NA .65 100X= NA 1.25 LONGITUD FOCAL: 160MM 7.- OCULARES DE 10X18 DE CAMPO AMPLIO Y CON ALTO PUNTO DE ENFOQUE PARA OBSERVACIONES CON ANTEOJOS 8.- CABEZALES GIRAN 360° 9.- CONDENSADOR ABBE ENFOCABLE NA 1.25 CON DIAFRAGMA DE IRIS 10.- MECANISMO DE ENFOQUE DE PINON Y CREMALLERA 11.- BOMBILLA HALOGENA DE 6V/20W 12.- CON LUZ BLANCA BR | 20643.36
I090000494 | 164 | SILLA CAMA PARA TOMA DE MUESTRAS ESTRUCTURA EN TUBO DE ACERO CAL. 16 DE DIAMETRO ACABADO EN ESMALTE HORNEADO. SILLA ACOJINADA TAPIZADA EN COLOR NEGRO. DESCANSABRAZO CON SISTEMA DE AJUSTE Y FIJACION A PRESION CON PERILLA DE RESORTE. CAJON ESMALTADO CON JALADERA PUENTE. REGATON REDONDO COLOR NEGRO. DIMENSIONES GENERALES: 1.05 LARGO X 58 ANCHO X 89 ALTURA. | 2719.04
I090000494 | 165 | SILLA CAMA PARA TOMA DE MUESTRAS ESTRUCTURA EN TUBO DE ACERO CAL. 16 DE DIAMETRO ACABADO EN ESMALTE HORNEADO. SILLA ACOJINADA TAPIZADA EN COLOR NEGRO. DESCANSABRAZO CON SISTEMA DE AJUSTE Y FIJACION A PRESION CON PERILLA DE RESORTE. CAJON ESMALTADO CON JALADERA PUENTE. REGATON REDONDO COLOR NEGRO. DIMENSIONES GENERALES: 1.05 LARGO X 58 ANCHO X 89 ALTURA. | 2719.04
I090000494 | 166 | SILLA CAMA PARA TOMA DE MUESTRAS ESTRUCTURA EN TUBO DE ACERO CAL. 16 DE DIAMETRO ACABADO EN ESMALTE HORNEADO. SILLA ACOJINADA TAPIZADA EN COLOR NEGRO. DESCANSABRAZO CON SISTEMA DE AJUSTE Y FIJACION A PRESION CON PERILLA DE RESORTE. CAJON ESMALTADO CON JALADERA PUENTE. REGATON REDONDO COLOR NEGRO. DIMENSIONES GENERALES: 1.05 LARGO X 58 ANCHO X 89 ALTURA. | 2719.04
I090000494 | 167 | SILLA CAMA PARA TOMA DE MUESTRAS ESTRUCTURA EN TUBO DE ACERO CAL. 16 DE DIAMETRO ACABADO EN ESMALTE HORNEADO. SILLA ACOJINADA TAPIZADA EN COLOR NEGRO. DESCANSABRAZO CON SISTEMA DE AJUSTE Y FIJACION A PRESION CON PERILLA DE RESORTE. CAJON ESMALTADO CON JALADERA PUENTE. REGATON REDONDO COLOR NEGRO. DIMENSIONES GENERALES: 1.05 LARGO X 58 ANCHO X 89 ALTURA. | 2719.04
I060600708 | 87 | PROPIPETA AUTOMATICA PIPETEADOR DE VOLUMEN VARIABLE F2 10-100UL | 5473.44
I090000384 | 495 | REFRIGERADOR LABORATORIO REFRIGERADOR PARA MEDICAMENTOS. | 50791.24
I060600042 | 60 | BALANZA (CIENTIFICO) COLECTOR DE SANGRE (BALANZA/MEZCLADOR). DIMENSIONES: 25 X 34.5 X 18 CM. VOLUMEN MAXIMO DE SANGRE COLECTADA: 800ML. CICLO MEZCLADO: 12 RPM. | 90996.2
I060400912 | 25 | CAMPANA DE BIOSEGURIDAD <NINGUNA> | 311667.64
I090958634 | 11 | PROCESADOR AUTOMATICO PARA RX PARA RADIOLOGIA INCLUYE: TANQUES Y BASE TANQUE CAP. 100 L (30 GALONES). BASE M35/43 | 216880.8
I090000340 | 514 | NEGATOSCOPIO NEGATOSCOPIO | 10999.99
I090000194 | 3 | EQUIPO TOMOGRAFIA UNIDAD DE TOMOGRAFIA COMPUTARIZADA (NUMERO DE CORTES VARIABLES). CON INYECTORES DE MEDIO CONTRASTE | 17168000
I090000182 | 96 | EQUIPO DE RAYOS X UNIDAD RADIOLOGICA DIGITAL PORTATIL ESPECIFICACIONES TECNICAS DESCRIPCION: 1. GENERADOR DE RAYOS X DE ALTA FRECUENCIA 1.1 POTENCIA DE 40 KW 1.2 CORRIENTE DE 500 MA 1.3 AJUSTE DE KILOVOLTAJE PICO DE 40KV A 125KV CON AL MENOS 85 PASOS DE 1 KV 1.4 TIEMPO DE EXPOSICION DE 1 MS A 6 SEGUNDOS 1.5 CONSOLA DE CONTROL CON PATALLA TIPO TOUCH SCREEN PARA EL AJUSTE DE PARAMETROS RADIALOGICOS. MANEJO DE DATOS DE PACIENTES CONTROL DE ADQUISICION POST PROCESAMIENTO DE IMAGEN Y REPORTE CON SISTEMAS SENSIBLES QUE PERMITAN LA OPERACION CON GUANTES CON TECNICAS RADIOLOGIAS PROGRAMADAS ILIMITADAS. 1.6 PANTALLA PLANA LCD DE 19 TACTIL A COLOR. MATRIZ DE LA PANTALLA DE 1680 X 1050 PIXELES. 2. TUBO DE RAYOS X 2.1 DOS PUNTOS FOCALES DE 0.75 Y 1.25 MM 2.2 CON CAPACIDAD TERMICA DE ALMACENAMIENTO DEL ANODO DE 300000 HU 2.4 MOVIMIENTO TELESCOPICO O CONTRAPESADO GIRATORIO 2.5 GIRO DEL TUBO DE + 90 / -180 GRADOS. GIRO DEL BRAZO PORTA TUBO +/- 90 | 2389600
I090000182 | 97 | EQUIPO DE RAYOS X UNIDAD RADIOLOGICA DIGITAL PORTATIL ESPECIFICACIONES TECNICAS DESCRIPCION: 1. GENERADOR DE RAYOS X DE ALTA FRECUENCIA 1.1 POTENCIA DE 40 KW 1.2 CORRIENTE DE 500 MA 1.3 AJUSTE DE KILOVOLTAJE PICO DE 40KV A 125KV CON AL MENOS 85 PASOS DE 1 KV 1.4 TIEMPO DE EXPOSICION DE 1 MS A 6 SEGUNDOS 1.5 CONSOLA DE CONTROL CON PATALLA TIPO TOUCH SCREEN PARA EL AJUSTE DE PARAMETROS RADIALOGICOS. MANEJO DE DATOS DE PACIENTES CONTROL DE ADQUISICION POST PROCESAMIENTO DE IMAGEN Y REPORTE CON SISTEMAS SENSIBLES QUE PERMITAN LA OPERACION CON GUANTES CON TECNICAS RADIOLOGIAS PROGRAMADAS ILIMITADAS. 1.6 PANTALLA PLANA LCD DE 19 TACTIL A COLOR. MATRIZ DE LA PANTALLA DE 1680 X 1050 PIXELES. 2. TUBO DE RAYOS X 2.1 DOS PUNTOS FOCALES DE 0.75 Y 1.25 MM 2.2 CON CAPACIDAD TERMICA DE ALMACENAMIENTO DEL ANODO DE 300000 HU 2.4 MOVIMIENTO TELESCOPICO O CONTRAPESADO GIRATORIO 2.5 GIRO DEL TUBO DE + 90 / -180 GRADOS. GIRO DEL BRAZO PORTA TUBO +/- 90 | 2389600
I060200470 | 473 | UNIDAD ULTRASONICA MASTOGRAFIA DIGITAL DE CAMPO COMPLETO UNIDADRADIOLOGICA. | 8560800
I090000182 | 98 | EQUIPO DE RAYOS X UNIDAD RADIOLOGICA CON FLUOROSCOPIA | 7537680
I060200470 | 474 | UNIDAD ULTRASONICA ULTRASONIDO GENERAL | 706440
I090000100 | 573 | CARRO CAMILLA CARRO CAMILLA RADIOTRANSPARENTE PARA TRASLADO HOSPITALARIO UTIL PARA SOPORTAR PACIENTES EN DECUBITO DORSAL | 64960
I090000104 | 219 | CARRO CURACIONES (2%) CARRO ROJO COMPL C/DESFIBRILADOR S/T161137216 MONITOR | 325172.36
I090000128 | 15 | CHALECO SEGURIDAD MEDICO QUIRURGICO MANDIL EMPLOMADO | 2691.2
I090000128 | 16 | CHALECO SEGURIDAD MEDICO QUIRURGICO MANDIL EMPLOMADO | 2691.2
I090000128 | 17 | CHALECO SEGURIDAD MEDICO QUIRURGICO MANDIL EMPLOMADO | 2691.2
I090000128 | 18 | CHALECO SEGURIDAD MEDICO QUIRURGICO MANDIL EMPLOMADO | 2691.2
I090000128 | 19 | CHALECO SEGURIDAD MEDICO QUIRURGICO MANDIL EMPLOMADO | 2691.2
I090000128 | 20 | CHALECO SEGURIDAD MEDICO QUIRURGICO MANDIL EMPLOMADO | 2691.2
I090001354 | 4 | LENTES EMPLOMADOS LENTES EMPLOMADOS | 3712
I090001354 | 5 | LENTES EMPLOMADOS LENTES EMPLOMADOS | 3712
I090001354 | 6 | LENTES EMPLOMADOS LENTES EMPLOMADOS | 3712
I180000220 | 4370 | UNIDAD CENTRAL DE PROCESO (CPU) CPU (2%) | 14672.84
I180000220 | 4449 | UNIDAD CENTRAL DE PROCESO (CPU) CPU (2%) | 14672.84
I180000220 | 4481 | UNIDAD CENTRAL DE PROCESO (CPU) CPU (2%) | 14672.84
I180000220 | 4492 | UNIDAD CENTRAL DE PROCESO (CPU) CPU (2%) | 14672.84
I450400012 | 1991 | ARCHIVERO (2%) ARCHIVERO DE 4 GAVETAS FABRICADO EN MELAMINA | 5916
I450400120 | 3590 | ESCRITORIO (2%) ESCRITORIO SECRETARIAL. DIMENSIONES 74.1 CMS. DE ALTO X 120 CMS DE LARGO X 60 CMS DE FONDO. | 3004.4
I450400120 | 3633 | ESCRITORIO (2%) ESCRITORIO SECRETARIAL. DIMENSIONES 74.1 CMS. DE ALTO X 120 CMS DE LARGO X 60 CMS DE FONDO. | 3004.4
I450400120 | 3634 | ESCRITORIO (2%) ESCRITORIO SECRETARIAL. DIMENSIONES 74.1 CMS. DE ALTO X 120 CMS DE LARGO X 60 CMS DE FONDO. | 3004.4
I450400320 | 4846 | SILLON (2%) SILLON FIJO DE RESPALDO TIPO BASE DE TRINEO TAPIZADO EN TELA TAPICERIA TELA POLIESTER COLOR MONTANA NEGRO CON BARAZOS. | 3955.6
I450400320 | 4847 | SILLON (2%) SILLON FIJO DE RESPALDO TIPO BASE DE TRINEO TAPIZADO EN TELA TAPICERIA TELA POLIESTER COLOR MONTANA NEGRO CON BARAZOS. | 3955.6
I450400320 | 4852 | SILLON (2%) SILLON FIJO DE RESPALDO TIPO BASE DE TRINEO TAPIZADO EN TELA TAPICERIA TELA POLIESTER COLOR MONTANA NEGRO CON BARAZOS. | 3955.6
I450400126 | 5213 | ESTANTE ESTANTE ABIERTO CON DIMENSIONES 90 X 45 X 220 CM FRENTE ANCHO Y ALTO INCLUYE TORNILLERIA DESARMADO ALMACENES Y TALLERES | 5748.75
I450400126 | 5214 | ESTANTE ESTANTE ABIERTO CON DIMENSIONES 90 X 45 X 220 CM FRENTE ANCHO Y ALTO INCLUYE TORNILLERIA DESARMADO ALMACENES Y TALLERES | 5748.75
I450400126 | 5263 | ESTANTE ESTANTE ABIERTO CON DIMENSIONES DE 90 X 45 X 220 CM FRENTE ANCHO Y ALTO INCLUYE TORNILLERIA DESARMADO RAYOS X Y PATOLOGIA | 5748.75
I450400252 | 566 | MESA DE TRABAJO DE METAL MESA DE METAL A MURO DIMENSIONES GRALES DE 5.443 X .65 X .91 M INCLUYE CUBIERTA RAYOS X Y PATOLOGIA | 80848.98
I450600280 | 1750 | VITRINA VITRINA PARA COLGAR EN MURO MEDIDAS FINALES DE 120X36X60 CM FRENTE FONDO ALTO RAYOS X Y PATOLOGIA | 6399.74
I450600280 | 1751 | VITRINA VITRINA PARA COLGAR EN MURO MEDIDAS FINALES DE 120X36X60 CM FRENTE FONDO ALTO RAYOS X Y PATOLOGIA | 6399.74
I450600280 | 1752 | VITRINA VITRINA PARA COLGAR EN MURO MEDIDAS FINALES DE 120X36X60 CM FRENTE FONDO ALTO RAYOS X Y PATOLOGIA | 6399.74
I450600280 | 1753 | VITRINA VITRINA PARA COLGAR EN MURO MEDIDAS FINALES DE 120X36X60 CM FRENTE FONDO ALTO RAYOS X Y PATOLOGIA | 6399.74
I450600280 | 1754 | VITRINA VITRINA PARA COLGAR EN MURO MEDIDAS FINALES DE 120X36X60 CM FRENTE FONDO ALTO RAYOS X Y PATOLOGIA | 6399.74
I450600280 | 1791 | VITRINA VITRINA PARA COLGAR EN MURO.INCLUYE MEDIDAS FINALES DE 90X36X60CMS.(FRENTEFONDOALTO) AREAS QUIRURGICAS. | 5098.19
I450600280 | 1792 | VITRINA VITRINA PARA COLGAR EN MURO.INCLUYE MEDIDAS FINALES DE 90X36X60CMS.(FRENTEFONDOALTO) AREAS QUIRURGICAS. | 5098.19
I450400002 | 3123 | ACONDICIONADOR AIRE MINISPLIT 2 TON. FRIO/CALOR 220 V. CON CONTROL REMOTO INALAMBRICO EVAPORADOR CON REJILLAS OSCILATORIAS FILTRO ELECTROSTATICO REMOVIBLE CON INDICADOR DE TEMPERATURA. NO. DE SERIE DE COMPRESOR: CXC261J8021700402 | 11368
I090000446 | 128 | UNIDAD PORTATIL RAYOS X UNIDAD RADIOGRAFICA MOVIL CON GENERADOR DE RAYOS X DE ALTA FRECUENCIA Y DETECTOR DIGITAL POTENCIA DE 32 KW Y 320 MAS COLOR BLANCO DETECTOR DIGITAL DE 35 X 43 CM DE LODURO DE CESIO (CSL) INALAMBRICO CON AUTONOMIA DE MAS DE 6 HORAS. UNIDAD COMPACTA Y LIGERA DE TAMANO REDUCIDO CON RUEDAS ANTIESTETICAS Y FRENO DE ESTACIONAMIENTO CON DISPOSITIVOS DE SEGURIDAD. TUBO DE RAYOS X CON ANODO GIRATORIO CON 2 PUNTOS FOCALES Y MOVIMIENTOS ARTICULADOS COMPLETAMENTE EQUILIBRADO. COLIMADOR MANUAL CON FILTROS Y METRO RETRACTIL PARA MEDIR LA DISTANCIA FOCAL. INTERFAZ DE PANTALLA TACTIL CON PANEL DE CONTROL CON PANTALLA LCD DE 19 CON SISTEMA DE ADQUISICION Y GESTION DE GENERADOR. PROCESADOR INTEL MEMORIA RAM DE 4GB DISCO DURO DE 300 GB. MARCA: GENERAL MEDICAL MERATE | 2262000
I090000452 | 75 | APARATO ANESTECIA APARATO DE ANESTESIA P/3 GASES DOS VAPORIZADORES. GABINETE METALICO 4 RUEDAS ANTIESTATICAS DOS CAJONES CON CHAPA DE SEGURIDAD REPISA DE ACERO INOX. P COLOCAR MONITORES COLOR ARENA. | 493350
I090000452 | 94 | APARATO ANESTECIA MAQUINA DE ANESTESIA EN COLOR BLANCO OSTION CON BASE RODABLE MESA DE TRABAJO REPISA SUPERIOR 2 CAJONES MONITOR PARA ANESTESIA CON PANTALLA DE 10.4 4 CONTACTOS ELECTRICOS INTERCONSTRUIDOS FLUJOMETROS DOBLES PARA OXIGENO Y OXIDO NITROSO Y SENCILLO PARA AIRE VAPORIZADOR. | 837533.5
I090000452 | 110 | APARATO ANESTECIA MAQUINA DE ANESTECIA GENERAL | 837533.49
I090001350 | 1 | LITOTRIPTOR EQUIPO LASER HOLIUM LITOTRICIA IN STU EQUIPO PARA EXCISION INCISION ABLACION Y VAPORIZACION DE TEJIDOS SIN SANGRADO ADEMAS DE FRAGMENTACION DE CALCULOS | 1200941.18
I450600352 | 17 | COLCHON TERMICO 2% SISTEMA DE CALENTAMIENTO PARA PACIENTE | 188645
I090000280 | 316 | LARINGOSCOPIO LARINGOSCOPIO CON HOJAS RECTAS 00034 Y 5 CON HOJAS CURVAS 3 Y 4 CON ILUMINACION CON FIBRA OPTICA.INSTRUMENTO RIGIDO PARA VISUALIZAR DIRECTAMENTE LA LARINGE CON POSIBILIDAD DE REALIZAR UNA INTUBACION ENDROQUEAL PARA ADMINISTRAR ANESTESICO INHALATORIOS Y OXIGENO. 1. MANGO HECHO DE METAL Y QUE NO CAUSE CORROSION. 2. ALIMENTACION POR BATERIA RECARGABLE O ALCALINAS. 3. ILUMINACION. 4. HOJAS HECHAS DE ACERO INOXIDABLE . | 26680
I090000088 | 1000 | CAMA CLINICA MULTIPLE POSICIONES 2 MANIVELAS SISTEMA | 4485
I090000088 | 1001 | CAMA CLINICA MULTIPLE POSICIONES 2 MANIVELAS SISTEMA DE | 4485
I090000088 | 1120 | CAMA CLINICA CON COLCHON Y RUEDAS MULTIPLES POSICIONES | 4577
I090000088 | 1121 | CAMA CLINICA CAMA MULTIPLE POSICINES 2 MANIVELAS C/RUEDAS | 4577
I090000406 | 96 | SILLA RUEDAS CROMADA CUERO FLEX COLOR AZUL | 3220
I450400002 | 1221 | ACONDICIONADOR AIRE MINI SPLIT C/REJILLAS OSCILATORIAS TIMER SLEEP DESHUMIDIFICADOR AUTOMATICO C/CONTROL REMOTO COLOR BLANCO | 15927.5
I090000088 | 1194 | CAMA CLINICA CAMA HOSPITALARIA ELECTRICA DE ACERO CALIBRE 16 | 49667.06
I450400002 | 1601 | ACONDICIONADOR AIRE CLIMA CENTRAL TIPO PAQUETE DE 25 TON DE REFRIGERACION COLOR BEIGE DE 220 VOLTS TIPO PAQUETE CALEFACCION ELECTRICA TRIFASICA. | 376712.4
I180000162 | 984 | IMPRESORA LASSER IMPRESORA LASER | 2857.75
I150200358 | 328 | TELEFONO INTERSECRETARIAL TELEFONO INTERSECRETARIAL | 4743.75
I150200358 | 334 | TELEFONO INTERSECRETARIAL TELEFONO INTERSECRETARIAL | 4743.75
I090000112 | 251 | CARRO MONITOR (SEGURO MEDICO PARA UNA NUEVA GENERACION) MONITOR DE SIGNOS VITALES EQUIPO QUE REGISTRA EN PANTALLA CURVA ELECTROCARDIOGRAFICA FRECUENCIA CARDIACA FRECUENCIA RESPIRATORIA TEMPERATURA PRESION NO INVASIVA Y OXIMETRIA DE PULSO. EQUIPO INVASIVO Y NO INVASIVO QUE REGISTRA EN PANTALLA LAS CONSTANTES VITALES DEL PACIENTE CON FINES DIAGNOSTICOS Y TERAPEUTICOS CON LAS SIGUIENTES CARACTERISTICAS: MONITOR CONFIGURADO O MODULAR CON PANTALLA DE 10 PULGADAS O MAYOR CON CAPACIDAD DE CONECTARSE A RED DE MONITOREO PANTALLA A COLOR PARA PRESENTACION DE 4 CURVAS FISIOLOGICAS SIMULTANEAS COMO MINIMO E INFORMACION NUMERICA PARA LOS SIGUIENTES PARAMETROS ELECTROCARDIOGRAMA EN DERIVACIONES I II Y III SELECCIONABLES POR EL USUARIO PRESENTACION DE UN CONTROL DE ECG MINIMO EN PANTALLA OXIMETRIA DE PULSO FRECUENCIA RESPIRATORIA DE 3 A 150 RPM MINIMO CON DESPLIEGUE DE SU CURVA DESPLIEGUE NUMERICO DE FRECUENCIA CARDIACA PRESION ARTERIAL NO INVASIVA S | 96924.99
I060600404 | 179 | OXIMETRO PULSO OXIMETROS TIPO DEDAL ESPECIFICACIONES CAPACIDAD PARA 1000 TESTS +- 45 SEGUNDOS CADA UNO FUNCIONAMIENTO AUTOMATICO AL INSERTAR EL DEDO INDICADOR DE BATERIA BAJA SATURACION DE OXIGENO Y FRECUENCIA DE PULSO INDICADOS NUMERICAMENTE FUNCIONAMIENTO CON BATERIA ALCALINAS AAA (18 HORAS DE FUNCIONAMIENTO CON 2 BATERIAS ALCALINAS ) CODIGO DE INDICADORES LUMINOSOS PARA LA CALIDAD DE SENAL DE PULSO CON LA SIGUENTE CODIFICACION LUZ VERDE SENAL CORRECTA LUZ AMARILLA SENAL DEBIL LUZ ROJA SENAL INCORRECTA DIMENSIONES 3.3 CM X 3.3 CM X 5.7 CM CON PESO DE 60 GRAMOS (CON BATERIA ) QUE CUENTA CON RANGO DE TEMPERATURA DE FUNCIONAMIENTO 0 A 50 C GRADOS RANGO DE SATURACION DE OXIGENO 0 A 100% RANGO DE PULSO 18 A 300 PULSACIONES POR MUNUTO . SIN NECESIDAD DE SENSOR ADICIONALES PANTALLA DE LED CON 3 COLORES DIFERENTES | 6533.12
I060600404 | 180 | OXIMETRO PULSO OXIMETROS TIPO DEDAL ESPECIFICACIONES CAPACIDAD PARA 1000 TESTS +- 45 SEGUNDOS CADA UNO FUNCIONAMIENTO AUTOMATICO AL INSERTAR EL DEDO INDICADOR DE BATERIA BAJA SATURACION DE OXIGENO Y FRECUENCIA DE PULSO INDICADOS NUMERICAMENTE FUNCIONAMIENTO CON BATERIA ALCALINAS AAA (18 HORAS DE FUNCIONAMIENTO CON 2 BATERIAS ALCALINAS ) CODIGO DE INDICADORES LUMINOSOS PARA LA CALIDAD DE SENAL DE PULSO CON LA SIGUENTE CODIFICACION LUZ VERDE SENAL CORRECTA LUZ AMARILLA SENAL DEBIL LUZ ROJA SENAL INCORRECTA DIMENSIONES 3.3 CM X 3.3 CM X 5.7 CM CON PESO DE 60 GRAMOS (CON BATERIA ) QUE CUENTA CON RANGO DE TEMPERATURA DE FUNCIONAMIENTO 0 A 50 C GRADOS RANGO DE SATURACION DE OXIGENO 0 A 100% RANGO DE PULSO 18 A 300 PULSACIONES POR MUNUTO . SIN NECESIDAD DE SENSOR ADICIONALES PANTALLA DE LED CON 3 COLORES DIFERENTES | 6533.12
I090000034 | 137 | ASPIRADOR SUCCION CONTINUA ASPIRADOR HEAVY DUTY SUCTION MACHINE COLOR GRIS CON AZUL | 4060
I090000112 | 281 | CARRO MONITOR DESPLIEGUE EN PANTALLA DE 10.4 CON UN MINIMO DE 4 FORMAS DE ONDA. PARAMETROS INCLUIDOS ECG/ RESP/OXIMETRIA DE PULSO(SP02) PRESION ARTERIAL NO INVASIVA (NIBP) / TEMP Y PULSO. MINOMO 72 HORAS DE GRAFICOS Y TENDENCIA TABULARES PARA TODOS LOS PARAMETROS PARA PACIENTES ADULTO PEDIATRICO Y NEONATAL DIMENSION 318 MM (ANCHO ) X 264 MM (ALTURA) X152 MM (PROFUNDIDAD ) PESO MAXIMO 4 KILOS . OPERACION AMBIENTAL ENERGIA AC100 250 V 50/60 HZ TEMPERATURA 0-40 GRADOS C. HUMEDAD 30-85% ESPECIFICACIONES DE DE FUNCION PANTALLA TIPO TFT A COLOR 10.4 RESOLUCION 800 X 600 TRAZO 4 FORMAS DE ONDA VELOCIDAD DE BARRIDO 6.25 MM/S 12..5MM/S 25MM/S 50 MM/S INDICACIONES DE ENCENDIDO Y ALARMA QRS SONIDO Y SONIDO DE ALARMA . INTERFASE DE RED EN SISTEMA TIEMPO DE TENDENCIA 1.72 HORAS . ALARMA 10 NIVELES AUDITIVOS Y ALARMA VISUAL ECG.ENTRADA 3 ELECTRODOS R L. F PARA RA LL SELECCION DE ELECTRODO I II III ECG.FORMA DE ONDA | 68234.99
I090000216 | 2214 | ESTUCHE DIAGNOSTICO (JGO. DE) ESTUCHE DE DIAGNOSTICO QUE INCLUYE TRANSFORMADOR DE PARED OTOSCOPIO DE DIAGNOSTICO CON ILUMINADOR DE GARGANTA. LUZ HALOGENA XPH . OFTALMOSCOPIO ESTANDAR CON LUZ DE HALOGENO EXPH DE 3.5 VOLTIOS QUE PROPORCIONA LUZ BLANCA Y BRILLANTE PARA VISUALIZAR EL VERDADERO COLOR DEL TEJIDO Y CONTAR CON ILUMINACION UNIFORME Y DURADERA. DISCO DE 28 LENTES . COLOR DEL EQUIPO BLANCO OSTION | 24199.99
I090000112 | 282 | CARRO MONITOR CARRO DE EMERGENCIA MONITOR CON DESFIBRILADOR EN COLOR AZUL CON NUMERO DE SERIE DEL MONITOR DG-08001459 | 159999.96
I090000112 | 283 | CARRO MONITOR CARRO DE EMERGENCIA MONITOR CON DESFIBRILADOR EN COLOR AZUL CON NUMERO DE SERIE DEL MONITOR DG-08001455 | 159999.96
I090000252 | 190 | INCUBADORA CUNA RADIANTE CON FOTOTERAPIA | 292494
I450600218 | 1542 | REFRIGERADOR (COCINA) (HOSPITAL MONTEMORELOS) REFRIGERADOR DE COCINA COLOR BLANCO DE 18 PIES CUBICOS | 8999.28
I060600404 | 239 | OXIMETRO (HOSPITAL MONTEMORELOS) OXIMETRO | 21460
I060600404 | 241 | OXIMETRO (HOSPITAL MONTEMORELOS) OXIMETRO | 21460
I090000064 | 1311 | BASCULA CON Y SIN ESTADIMETRO BASCULAS CON ESTADIMETRO ESCALA PARA MEDIR ESTATURA HASTA 1.95 MTS. RESISTENTE PLATAFORMA PROTEGIDA CON VINIL ANTIDERAPANTE (GARANTIA UN ANO) | 5220
I090000112 | 337 | CARRO MONITOR MONITOR DE SIGNOS VITALES. | 143550
I090000112 | 340 | CARRO MONITOR MONITOR DE SIGNOS VITALES. | 143550
I090000112 | 341 | CARRO MONITOR MONITOR DE SIGNOS VITALES. | 143550
I090000112 | 342 | CARRO MONITOR MONITOR DE SIGNOS VITALES. | 143550
I090000112 | 343 | CARRO MONITOR MONITOR DE SIGNOS VITALES. | 143550
I090000112 | 344 | CARRO MONITOR MONITOR DE SIGNOS VITALES. | 143550
I090000112 | 345 | CARRO MONITOR MONITOR DE SIGNOS VITALES. | 143550
I090000112 | 346 | CARRO MONITOR MONITOR DE SIGNOS VITALES. | 143550
I090000102 | 193 | CARRO CUNA TERMICO CON RESUCITADOR CUNA RADIANTE CON REANIMACION NEONATAL | 425720
I060600404 | 254 | OXIMETRO OXIMETRO DE PULSO. | 36493.6
I090000088 | 1652 | CAMA CLINICA CAMA CLINICA ELECTRICA PARA HOSPITAL CAMA ELECTROMECANICA RODABLE QUE FACILITA LA ATENCION DEL PACIENTE CON DIMENSIONES TOTALES DE 2150 MMX1060MM DE ACERO CON PINTURA EPOXICA POLIESTER CON TRATAMIENTO ANTIBACTERIAL Y CON PARAGOLPES EN LAS ESQUINAS PARA EVITAR ACUMULAMIENTO DE POLVO Y OTROS MATERIALES NO TIENE CUBIERTA PLASTICA EN LA BASE CON SISTEMA ELECTROMECANICO CUENTA CON AL MENOS 4 MOTORES (ACTUADORES) AISLADOS Y PROTEGIDOS CONTRA DERRAMES Y SALPICADURAS DE LIQUIDOS OPERA CON CORRIENTE ALTERNA O BATERIA RECARGABLE INCLUIDA DENTRO DE LA PROPIA CAMA PARA EL MANEJO DE CONTROL INTERCONSTRUIDOS EN LOS BARANDALES DOS EN LA PARTE INTERIOR Y DOS EN LA PARTE EXTERIOR DE CADA BARANDAL SUPERIOR CON SEGURO EN LOS PANELES DE CONTROL EXTERIORES PARA BLOQUEAR EL ACCESO DEL PACIENTE A LOS CONTROLES NO DEBERA TENER PANELES DE CONTROL EN LA PIESERA CUENTA CON SISTEMA MODULAR QUE CONCENTRA EN UNA CAJA DE CONTROL TODOS LOS COMPONENTES ELE | 60110.04
I090000088 | 1654 | CAMA CLINICA CAMA CLINICA ELECTRICA PARA HOSPITAL CAMA ELECTROMECANICA RODABLE QUE FACILITA LA ATENCION DEL PACIENTE CON DIMENSIONES TOTALES DE 2150 MMX1060MM DE ACERO CON PINTURA EPOXICA POLIESTER CON TRATAMIENTO ANTIBACTERIAL Y CON PARAGOLPES EN LAS ESQUINAS PARA EVITAR ACUMULAMIENTO DE POLVO Y OTROS MATERIALES NO TIENE CUBIERTA PLASTICA EN LA BASE CON SISTEMA ELECTROMECANICO CUENTA CON AL MENOS 4 MOTORES (ACTUADORES) AISLADOS Y PROTEGIDOS CONTRA DERRAMES Y SALPICADURAS DE LIQUIDOS OPERA CON CORRIENTE ALTERNA O BATERIA RECARGABLE INCLUIDA DENTRO DE LA PROPIA CAMA PARA EL MANEJO DE CONTROL INTERCONSTRUIDOS EN LOS BARANDALES DOS EN LA PARTE INTERIOR Y DOS EN LA PARTE EXTERIOR DE CADA BARANDAL SUPERIOR CON SEGURO EN LOS PANELES DE CONTROL EXTERIORES PARA BLOQUEAR EL ACCESO DEL PACIENTE A LOS CONTROLES NO DEBERA TENER PANELES DE CONTROL EN LA PIESERA CUENTA CON SISTEMA MODULAR QUE CONCENTRA EN UNA CAJA DE CONTROL TODOS LOS COMPONENTES ELE | 60110.04
I090000088 | 1656 | CAMA CLINICA CAMA CLINICA ELECTRICA PARA HOSPITAL CAMA ELECTROMECANICA RODABLE QUE FACILITA LA ATENCION DEL PACIENTE CON DIMENSIONES TOTALES DE 2150 MMX1060MM DE ACERO CON PINTURA EPOXICA POLIESTER CON TRATAMIENTO ANTIBACTERIAL Y CON PARAGOLPES EN LAS ESQUINAS PARA EVITAR ACUMULAMIENTO DE POLVO Y OTROS MATERIALES NO TIENE CUBIERTA PLASTICA EN LA BASE CON SISTEMA ELECTROMECANICO CUENTA CON AL MENOS 4 MOTORES (ACTUADORES) AISLADOS Y PROTEGIDOS CONTRA DERRAMES Y SALPICADURAS DE LIQUIDOS OPERA CON CORRIENTE ALTERNA O BATERIA RECARGABLE INCLUIDA DENTRO DE LA PROPIA CAMA PARA EL MANEJO DE CONTROL INTERCONSTRUIDOS EN LOS BARANDALES DOS EN LA PARTE INTERIOR Y DOS EN LA PARTE EXTERIOR DE CADA BARANDAL SUPERIOR CON SEGURO EN LOS PANELES DE CONTROL EXTERIORES PARA BLOQUEAR EL ACCESO DEL PACIENTE A LOS CONTROLES NO DEBERA TENER PANELES DE CONTROL EN LA PIESERA CUENTA CON SISTEMA MODULAR QUE CONCENTRA EN UNA CAJA DE CONTROL TODOS LOS COMPONENTES ELE | 60110.04
I090000088 | 1661 | CAMA CLINICA CAMA CLINICA ELECTRICA PARA HOSPITAL CAMA ELECTROMECANICA RODABLE QUE FACILITA LA ATENCION DEL PACIENTE CON DIMENSIONES TOTALES DE 2150 MMX1060MM DE ACERO CON PINTURA EPOXICA POLIESTER CON TRATAMIENTO ANTIBACTERIAL Y CON PARAGOLPES EN LAS ESQUINAS PARA EVITAR ACUMULAMIENTO DE POLVO Y OTROS MATERIALES NO TIENE CUBIERTA PLASTICA EN LA BASE CON SISTEMA ELECTROMECANICO CUENTA CON AL MENOS 4 MOTORES (ACTUADORES) AISLADOS Y PROTEGIDOS CONTRA DERRAMES Y SALPICADURAS DE LIQUIDOS OPERA CON CORRIENTE ALTERNA O BATERIA RECARGABLE INCLUIDA DENTRO DE LA PROPIA CAMA PARA EL MANEJO DE CONTROL INTERCONSTRUIDOS EN LOS BARANDALES DOS EN LA PARTE INTERIOR Y DOS EN LA PARTE EXTERIOR DE CADA BARANDAL SUPERIOR CON SEGURO EN LOS PANELES DE CONTROL EXTERIORES PARA BLOQUEAR EL ACCESO DEL PACIENTE A LOS CONTROLES NO DEBERA TENER PANELES DE CONTROL EN LA PIESERA CUENTA CON SISTEMA MODULAR QUE CONCENTRA EN UNA CAJA DE CONTROL TODOS LOS COMPONENTES ELE | 60110.04
I090000088 | 1665 | CAMA CLINICA CAMA CLINICA ELECTRICA PARA HOSPITAL CAMA ELECTROMECANICA RODABLE QUE FACILITA LA ATENCION DEL PACIENTE CON DIMENSIONES TOTALES DE 2150 MMX1060MM DE ACERO CON PINTURA EPOXICA POLIESTER CON TRATAMIENTO ANTIBACTERIAL Y CON PARAGOLPES EN LAS ESQUINAS PARA EVITAR ACUMULAMIENTO DE POLVO Y OTROS MATERIALES NO TIENE CUBIERTA PLASTICA EN LA BASE CON SISTEMA ELECTROMECANICO CUENTA CON AL MENOS 4 MOTORES (ACTUADORES) AISLADOS Y PROTEGIDOS CONTRA DERRAMES Y SALPICADURAS DE LIQUIDOS OPERA CON CORRIENTE ALTERNA O BATERIA RECARGABLE INCLUIDA DENTRO DE LA PROPIA CAMA PARA EL MANEJO DE CONTROL INTERCONSTRUIDOS EN LOS BARANDALES DOS EN LA PARTE INTERIOR Y DOS EN LA PARTE EXTERIOR DE CADA BARANDAL SUPERIOR CON SEGURO EN LOS PANELES DE CONTROL EXTERIORES PARA BLOQUEAR EL ACCESO DEL PACIENTE A LOS CONTROLES NO DEBERA TENER PANELES DE CONTROL EN LA PIESERA CUENTA CON SISTEMA MODULAR QUE CONCENTRA EN UNA CAJA DE CONTROL TODOS LOS COMPONENTES ELE | 60110.04
I090000030 | 113 | ARTESA CUNERO BACINETA DE ACRIOLICO PARA RECIEN NACIDO EN COLOR VERDE | 10718.4
I180000218 | 3604 | MONITOR MONITOR COLOR GRIS OSCURO MONITOR LCD ANTIREFLEJANTE RESOLUCION MINIMA DE 1360X768@60HZ CON BASE MOVIMIENTO DE INCLINACION CAPACIDAD DE BRILLO DE 250 NITS | 3085.34
I180000220 | 3180 | UNIDAD CENTRAL DE PROCESO (CPU) COMPUTADORA COLOR GRIS OSCURO MEMORIA RAM 3GB CRECIMIENTO HASTA 32 GB MAXIMO MOUSE TECLADO DISCO DURO | 17897.72
I180000220 | 3202 | UNIDAD CENTRAL DE PROCESO (CPU) COMPUTADORA COLOR GRIS OSCURO MEMORIA RAM 3GB CRECIMIENTO HASTA 32 GB MAXIMO MOUSE TECLADO DISCO DURO | 17897.72
I090000274 | 46 | LAMPARA RADIACION INFRARROJA O ULTRAVIOLETA LAMOARA RADIACION INFRARROJA O ULTRAVIOLETA LAMPARA DE FOTOTERAPIA PARA EL TRATAMIENTO RECIEN NACIDOS CON HIPERBILIRRUBINEMIA. COLOR BEIGE. | 26066.63
I180000066 | 1163 | MINICOMPUTADORA MINICOMPUTADORA PORTATIL HPMDO 6470B Y 2 LICENCIAS OFFICE HOME Y BUSINESS 2010 32-BIT/X64. | 25191.72
I450600058 | 417 | CALENTADOR AGUA (PARA SERVICIOS DE HOTELERIA HOSPITALES,ETC) CALENTADOR AGUA BOILER CALOREX DE 40 GALONES L.P. | 6862.66
I090000252 | 220 | INCUBADORA INCUBADORA ESTACIONRIA AVANZADA EQUIPO CON CUBIERTA CERRADA CON CONTROL DE LA TEMPERATURA OXIGENACION Y HUMEDAD DEL AIRE ASI COMO DE LA TEMPERATURA DE LA PIEL DEL PACIENTE. | 520000
I090000112 | 425 | CARRO MONITOR CARRO MOVIL PARA COMPUTADORA COLOR BLANCO MATERIAL DE POLIMERO. RESISTENTE A IMPACTOS. PESO LIVIANO 4 RUEDAS CON MOVIMIENTO EN TODAS DIRECCIONES AJUSTE PARA EL CARRO. FRENO Y RUEDA DIRECCIONAL. LOS CARROS FUERON ENTREGADOS EN EL HOSPITAL METROPOLITANO DR BERNARDO SEPULVEDA ENE LE DEPTO DE SISTEMAS Y RECIBIDOS POR JUAN MIGUEL ANDRADE GALVAN | 15271.79
I090000112 | 430 | CARRO MONITOR CARRO MOVIL PARA COMPUTADORA COLOR BLANCO MATERIAL DE POLIMERO. RESISTENTE A IMPACTOS. PESO LIVIANO 4 RUEDAS CON MOVIMIENTO EN TODAS DIRECCIONES AJUSTE PARA EL CARRO. FRENO Y RUEDA DIRECCIONAL. LOS CARROS FUERON ENTREGADOS EN EL HOSPITAL METROPOLITANO DR BERNARDO SEPULVEDA ENE LE DEPTO DE SISTEMAS Y RECIBIDOS POR JUAN MIGUEL ANDRADE GALVAN | 15271.79
I090000497 | 18 | FONO-DETECTOR DE LATIDOS FETALES DETECTOR DE PULSOS FETALES CON PANTALLA GRANDE DE LCD CON ALTA DEFINICION E ILUMINACION QUE MUESTRA EL PROMEDIO DE FRECUANCIA CARDIACA DEL FETO ALARMA QUE ADVIERTE CUANDO EL RITMO CARDIACO DEL FETO ESTA FUERA DE LO NORMAL CUENTA CON BOCINA PARA ESCUCHAR AL BEBE INDICADOR DE BATERIA TRANSUCTOR DE 3.5 MHZ. | 4642.85
I150200524 | 144 | VIDEOPROYECTOR PROYECTOR INCLUYE SOPORTE A TECHO GARANTIA 2 ANOS EN EQUIPO Y 500 HS O EN UN ANO EN LAMPARA LO QUE OCURRA PRIMERO. | 26250.8
I090000100 | 593 | CARRO CAMILLA CARRO CAMILLA RADIOTRANSPARENTE PARA TRASLADO HOSPITALARIO UTIL PARA SOPORTAR PACIENTES EN DECUBITO DORSAL | 64960
I090000186 | 153 | EQUIPO ELECTROCARDIOGRAFO ELECTROCARDIOGRAFO MULTICANAL | 172258.84
I090000088 | 1833 | CAMA CLINICA CAMA CLINICA ELECTRICA MULTIPLES POSICIONES CON COLCHON Y BARANDAL | 67164
I450400092 | 318 | CREDENZA CREDENZA CON BASES METALICASDOS PUERTAS ABATIBLES Y DOS PUERTAS DE CRISTAL DIMENSIONES 180X47X.75 CM. | 3248
I450600218 | 1970 | REFRIGERADOR (COCINA) REFRIGERADOR DE COCINA DOMESTICO DE 16 PIES | 10654.02
I450400012 | 1952 | ARCHIVERO ARCHIVERO METALICO COLOR ARENA 3 CAJONES. | 5377.76
I090000104 | 220 | CARRO CURACIONES (2%) CARRO ROJO COMPL C/DESFIBRILADOR SERIE T161137232 MONITOR | 325172.36
I180000220 | 4100 | UNIDAD CENTRAL DE PROCESO (CPU) UNIDAD CENTRAL DE PROCESO (CPU) COMPUTADORA ESCRITORIO PROCESADOR INTEL CORE 15 MEMORIA RAM 4 GB | 21072.56
I090000202 | 502 | ESTETOSCOPIO CORAZON FETAL FONODETECTOR DE LATIDOS FETALES. | 3915
I180000220 | 4360 | UNIDAD CENTRAL DE PROCESO (CPU) CPU (2%) | 14672.84
I180000220 | 4400 | UNIDAD CENTRAL DE PROCESO (CPU) CPU (2%) | 14672.84
I180000220 | 4421 | UNIDAD CENTRAL DE PROCESO (CPU) CPU (2%) | 14672.84
I180000220 | 4455 | UNIDAD CENTRAL DE PROCESO (CPU) CPU (2%) | 14672.84
I180000162 | 2734 | IMPRESORA LASSER IMPRESORA LASER 36 HOJAS POR MINUTO | 3896.44
I180000162 | 2742 | IMPRESORA LASSER IMPRESORA LASER 36 HOJAS POR MINUTO | 3896.44
I450400012 | 1985 | ARCHIVERO (2%) ARCHIVERO DE 4 GAVETAS FABRICADO EN MELAMINA | 5916
I450400012 | 1986 | ARCHIVERO (2%) ARCHIVERO DE 4 GAVETAS FABRICADO EN MELAMINA | 5916
I450400012 | 1999 | ARCHIVERO (2%) ARCHIVERO DE 4 GAVETAS FABRICADO EN MELAMINA | 5916
I450400012 | 2004 | ARCHIVERO (2%) ARCHIVERO DE 4 GAVETAS FABRICADO EN MELAMINA | 5916
I450400012 | 2005 | ARCHIVERO (2%) ARCHIVERO DE 4 GAVETAS FABRICADO EN MELAMINA | 5916
I450400012 | 2006 | ARCHIVERO (2%) ARCHIVERO DE 4 GAVETAS FABRICADO EN MELAMINA | 5916
I450400012 | 2007 | ARCHIVERO (2%) ARCHIVERO DE 4 GAVETAS FABRICADO EN MELAMINA | 5916
I450400120 | 3580 | ESCRITORIO (2%) ESCRITORIO EJECUTIVO EN MELAMINA TERMO FUSIONADA DE 28MM DE ESPESOR SOLIDO LAMINADO POR AMBAS CARAS CANTOS PROTEGIDOS CON PVC DE 2MM DE ESPESOR AL COLOR DE LA CUBIERTA ESTRUCTURADO EN MELAMINA DE 28 MM CUENTA CON CAJONERA CON CAJON PAPELERO Y GABETA DE ARCHVO TAMANO OFICIO DE 48X52X60 LA CAJONERA ESTA UBICADA EN LA PARTE DERECHA DEL ESCRITORIO. | 7772
I450400120 | 3586 | ESCRITORIO (2%) ESCRITORIO SECRETARIAL. DIMENSIONES 74.1 CMS. DE ALTO X 120 CMS DE LARGO X 60 CMS DE FONDO. | 3004.4
I450400120 | 3588 | ESCRITORIO (2%) ESCRITORIO SECRETARIAL. DIMENSIONES 74.1 CMS. DE ALTO X 120 CMS DE LARGO X 60 CMS DE FONDO. | 3004.4
I450400120 | 3617 | ESCRITORIO (2%) ESCRITORIO SECRETARIAL. DIMENSIONES 74.1 CMS. DE ALTO X 120 CMS DE LARGO X 60 CMS DE FONDO. | 3004.4
I450400120 | 3624 | ESCRITORIO (2%) ESCRITORIO SECRETARIAL. DIMENSIONES 74.1 CMS. DE ALTO X 120 CMS DE LARGO X 60 CMS DE FONDO. | 3004.4
I450400120 | 3632 | ESCRITORIO (2%) ESCRITORIO SECRETARIAL. DIMENSIONES 74.1 CMS. DE ALTO X 120 CMS DE LARGO X 60 CMS DE FONDO. | 3004.4
I450400120 | 3637 | ESCRITORIO (2%) ESCRITORIO SECRETARIAL. DIMENSIONES 74.1 CMS. DE ALTO X 120 CMS DE LARGO X 60 CMS DE FONDO. | 3004.4
I450400120 | 3674 | ESCRITORIO (2%) ESCRITORIO SEMIEJECUTIVO MEDIDAS DE 150 CMSX 60 CMS CON CUBIERTA LATERAL DE 90 CMS X 45 CMS X 29 MM DE ESPESOR EN MELAMINA DE DOS CARAS INCLUYE DOS GAVETAS PAPELERAS Y UNAS GAVETA DE ARCHIVO INCLUYE NIVELADORES ACABADO EN MELAMINA. | 5846.4
I450400120 | 3706 | ESCRITORIO (2%) ESCRITORIO SEMIEJECUTIVO MEDIDAS DE 150 CMSX 60 CMS CON CUBIERTA LATERAL DE 90 CMS X 45 CMS X 29 MM DE ESPESOR EN MELAMINA DE DOS CARAS INCLUYE DOS GAVETAS PAPELERAS Y UNAS GAVETA DE ARCHIVO INCLUYE NIVELADORES ACABADO EN MELAMINA. | 5846.4
I450400320 | 4837 | SILLON (2%) SILLON FIJO DE RESPALDO TIPO BASE DE TRINEO TAPIZADO EN TELA TAPICERIA TELA POLIESTER COLOR MONTANA NEGRO CON BARAZOS. | 3955.6
I450400320 | 4849 | SILLON (2%) SILLON FIJO DE RESPALDO TIPO BASE DE TRINEO TAPIZADO EN TELA TAPICERIA TELA POLIESTER COLOR MONTANA NEGRO CON BARAZOS. | 3955.6
I450400320 | 4859 | SILLON (2%) SILLON FIJO DE RESPALDO TIPO BASE DE TRINEO TAPIZADO EN TELA TAPICERIA TELA POLIESTER COLOR MONTANA NEGRO CON BARAZOS. | 3955.6
I450400320 | 4895 | SILLON (2%) SILLON SEMIEJECUTIVO | 3108.8
I450400320 | 4903 | SILLON (2%) SILLON SEMIEJECUTIVO | 3108.8
I450400320 | 4930 | SILLON (2%) SILLON SEMIEJECUTIVO | 3108.8
I450400314 | 33791 | SILLA (2%) SILLA ALTA GIRATORIA | 3178.4
I450600102 | 616 | CUNA CUNA BACINETE RODABLE | 4485.72
I450600102 | 618 | CUNA CUNA BACINETE RODABLE | 4485.72
I450600102 | 619 | CUNA CUNA BACINETE RODABLE | 4485.72
I450600102 | 620 | CUNA CUNA BACINETE RODABLE | 4485.72
I450600102 | 622 | CUNA CUNA BACINETE RODABLE | 4485.72
I450600102 | 625 | CUNA CUNA BACINETE RODABLE | 4485.72
I450600102 | 636 | CUNA CUNA BACINETE RODABLE | 4485.72
I450600102 | 637 | CUNA CUNA BACINETE RODABLE | 4485.72
I450600102 | 640 | CUNA CUNA BACINETE RODABLE | 4485.72
I450600102 | 644 | CUNA CUNA BACINETE RODABLE | 4485.72
I450600102 | 646 | CUNA CUNA BACINETE RODABLE | 4485.72
I090000284 | 78 | LAVABO CIRUJANO TARJA QUIRURGICA FABRICADA EN ACERO INOXIDABLE CAL 18 INCLUYE CONTRA CANASTILLA DE 4 DE ACERO INOXIDABLE. ACABADO PULIDO EN TODAS LAS SOLDADURAS EXPUESTAS PARA UNA MAYOR HIGIENE MEDIDAS 64.5 CM DE ANCHO X 140 CM DE LARGO 45 CM DE ALTURA. INCLUYE DOS LLAVES DE SENSOR AREAS QUIRURGICAS | 46400
I090000284 | 79 | LAVABO CIRUJANO TARJA QUIRURGICA FABRICADA EN ACERO INOXIDABLE CAL 18 INCLUYE CONTRA CANASTILLA DE 4 DE ACERO INOXIDABLE. ACABADO PULIDO EN TODAS LAS SOLDADURAS EXPUESTAS PARA UNA MAYOR HIGIENE MEDIDAS 64.5 CM DE ANCHO X 140 CM DE LARGO 45 CM DE ALTURA. INCLUYE DOS LLAVES DE SENSOR AREAS QUIRURGICAS | 46400
I090000214 | 725 | ESTUCHE CIRUGIA (JGO. DE) SET DE CIRUGIA MAYOR CONTIENE: 1 BISTURI QUIRURGICO MANGO 7 2 BISTURI QUIRURGICO MANGO 4 1 CHAROLA MAYO DE ACERO 1 CONTENEDOR PARA INSTRUMENTAL 1 PINZA ADSON CON DIENTES MULTIPLES PARALELOS 1PINZA ADSON SIN DIENTES 10 PINZA ALLIS 10 PINZA BABCOCK 4 PINZAS BACKHUALS 10 PINZAS CRILE-RANKN 1 PINZA DE DISECCION ESTANDAR CON DIENTES 1 PINZA DE DISECCION ESTANDAR SIN DIENTES 1 PINZA FOERSTER CURVA 1PINZA FOERSTER RECTA 4 PINZAS ROCHESTER FEAN 2 PINZAS ROCHESTER OCHSNER 1 PINZA RUSS-MODEL PARA DISECCION 2 PORTA AGUJA MAYO HEGAR RECTO SIN RANURA CENTRAL ESTRIAS TRANSVERSALES LONGITUD DE 16 CM 1 PORTA AGUJA MAYOR-HEGAR RECTO SIN RANURA CENTRAL CON INSERTOS DE CARBURO 1 SEPARADOR FARA BEUF 1 SEPARADOR DEAVER VALVA DE 25MM 1 SEPARADOR DEAVER VALVA DE 38 MM 1SEPARADOR DEAVER VALVA DE 50 MM 2 SEPARADOR RICHADSON VALVA 28 MM 2 SEPARADORES RICHARDSON VALVA DE 44 MM 1 RINON DE ACERO INOX DE 1000 ML 1 RINON DE ACERO INOX DE | 56260
I450400126 | 5122 | ESTANTE ESTANTE ABIERTO DIMENSIONES 120 X 45 X 220 CM FRENTE ANCHO Y ALTO INCLUYE TORNILLERIA DESARMADO ALMACENES Y TALLERES | 7448.35
I450400126 | 5123 | ESTANTE ESTANTE ABIERTO DIMENSIONES 120 X 45 X 220 CM FRENTE ANCHO Y ALTO INCLUYE TORNILLERIA DESARMADO ALMACENES Y TALLERES | 7448.35
I450400126 | 5125 | ESTANTE ESTANTE ABIERTO DIMENSIONES 120 X 45 X 220 CM FRENTE ANCHO Y ALTO INCLUYE TORNILLERIA DESARMADO ALMACENES Y TALLERES | 7448.35
I450400126 | 5133 | ESTANTE ESTANTE ABIERTO DIMENSIONES 120 X 45 X 220 CM FRENTE ANCHO Y ALTO INCLUYE TORNILLERIA DESARMADO ALMACENES Y TALLERES | 7448.35
I450400126 | 5134 | ESTANTE ESTANTE ABIERTO DIMENSIONES 120 X 45 X 220 CM FRENTE ANCHO Y ALTO INCLUYE TORNILLERIA DESARMADO ALMACENES Y TALLERES | 7448.35
I450400126 | 5135 | ESTANTE ESTANTE ABIERTO DIMENSIONES 120 X 45 X 220 CM FRENTE ANCHO Y ALTO INCLUYE TORNILLERIA DESARMADO ALMACENES Y TALLERES | 7448.35
I450400126 | 5162 | ESTANTE ESTANTE ABIERTO CON DIMENSIONES 90 X 45 X 220 CM FRENTE ANCHO Y ALTO INCLUYE TORNILLERIA DESARMADO ALMACENES Y TALLERES | 5748.75
I450400126 | 5163 | ESTANTE ESTANTE ABIERTO CON DIMENSIONES 90 X 45 X 220 CM FRENTE ANCHO Y ALTO INCLUYE TORNILLERIA DESARMADO ALMACENES Y TALLERES | 5748.75
I450400126 | 5198 | ESTANTE ESTANTE ABIERTO CON DIMENSIONES 90 X 45 X 220 CM FRENTE ANCHO Y ALTO INCLUYE TORNILLERIA DESARMADO ALMACENES Y TALLERES | 5748.75
I450400126 | 5199 | ESTANTE ESTANTE ABIERTO CON DIMENSIONES 90 X 45 X 220 CM FRENTE ANCHO Y ALTO INCLUYE TORNILLERIA DESARMADO ALMACENES Y TALLERES | 5748.75
I450400126 | 5265 | ESTANTE ESTANTE ABIERTO CON DIMENSIONES DE 90 X 45 X 220 CM FRENTE ANCHO Y ALTO INCLUYE TORNILLERIA DESARMADO RAYOS X Y PATOLOGIA | 5748.75
I450400126 | 5266 | ESTANTE ESTANTE ABIERTO CON DIMENSIONES DE 90 X 45 X 220 CM FRENTE ANCHO Y ALTO INCLUYE TORNILLERIA DESARMADO RAYOS X Y PATOLOGIA | 5748.75
I450400126 | 5333 | ESTANTE ESTANTE ABIERTO CON DIMENSIONES DE 90 X 45 X 220 CM FRENTE ANCHO Y ALTO INCLUYE TORNILLERIA DESARMADO PEDIATRIA Y TERAPIA PEDIATRICA | 5748.75
I450400126 | 5334 | ESTANTE ESTANTE ABIERTO CON DIMENSIONES DE 90 X 45 X 220 CM FRENTE ANCHO Y ALTO INCLUYE TORNILLERIA DESARMADO PEDIATRIA Y TERAPIA PEDIATRICA | 5748.75
I450400126 | 5335 | ESTANTE ESTANTE ABIERTO CON DIMENSIONES DE 90 X 45 X 220 CM FRENTE ANCHO Y ALTO INCLUYE TORNILLERIA DESARMADO PEDIATRIA Y TERAPIA PEDIATRICA | 5748.75
I450600280 | 1709 | VITRINA VITRINA PARA COLGAR EN MURO SIN PUERTA MEDIDAS FINALES DE 90X36X60 CM FRENTE FONDO Y ALTO CONSULTA EXTERNA | 4917.16
I450600280 | 1710 | VITRINA VITRINA PARA COLGAR EN MURO MEDIDAS FINALES DE 120 X 36X60 CM FRENTE FONDO ALTO CONSULTA EXTERNA | 6399.74
I450600280 | 1711 | VITRINA VITRINA PARA COLGAR EN MURO MEDIDAS FINALES DE 120 X 36X60 CM FRENTE FONDO ALTO CONSULTA EXTERNA | 6399.74
I450600280 | 1712 | VITRINA VITRINA PARA COLGAR EN MURO MEDIDAS FINALES DE 120 X 36X60 CM FRENTE FONDO ALTO CONSULTA EXTERNA | 6399.74
I450600280 | 1713 | VITRINA VITRINA PARA COLGAR EN MURO MEDIDAS FINALES DE 120 X 36X60 CM FRENTE FONDO ALTO CONSULTA EXTERNA | 6399.74
I450600280 | 1714 | VITRINA VITRINA PARA COLGAR EN MURO MEDIDAS FINALES DE 120 X 36X60 CM FRENTE FONDO ALTO CONSULTA EXTERNA | 6399.74
I450600280 | 1762 | VITRINA VITRINA PARA COLGAR EN MURO MEDIDAS FINALES DE 90X36X60 CM FRENTO FONDO ALTO RAYOS X Y PATOLOGIA | 5098.19
I450600280 | 1763 | VITRINA VITRINA PARA COLGAR EN MURO MEDIDAS FINALES DE 90X36X60 CM FRENTO FONDO ALTO RAYOS X Y PATOLOGIA | 5098.19
I450600280 | 1764 | VITRINA VITRINA PARA COLGAR EN MURO MEDIDAS FINALES DE 90X36X60 CM FRENTO FONDO ALTO RAYOS X Y PATOLOGIA | 5098.19
I450600280 | 1765 | VITRINA VITRINA PARA COLGAR EN MURO MEDIDAS FINALES DE 90X36X60 CM FRENTO FONDO ALTO RAYOS X Y PATOLOGIA | 5098.19
I450600280 | 1807 | VITRINA VITRINA PARA COLGAR EN MURO MEDIDAS FINALES DE 120X36X60 CMS.(FRENTEFONDOALTO).PEDIATRIA Y TERAPIA PEDIATRICA | 6399.87
I090000216 | 2785 | ESTUCHE DIAGNOSTICO (JGO. DE) ESTUCHE DE DIAGNOSTICO DE PARED UN PAQUETE CONVENIENTE QUE PONE TODO LO NECESARIO PARA UN RAPIDO DIAGNOSTICO Y PRECISO EN CONDICIONES DE COMPETENCIA MEDIANTE LA COMBINACION DE UN ANEROIDE DE PARED. | 29000
I090906902 | 106 | CARDIOTOCOGRAFO CARDIOTOCOGRAFO EQ PARA OBSERVAR LA ACTIVIDAD CARDIACA FETAL EQUIPO PARA LA DETECCION DE FRECUENCIA CARDIACA FETAL POR EFECTO DOPPLER Y ACTIVIDAD UTERINA POR METODO NO INVASIVO. UN TRANSDUCTOR MULTICRISTAL PARA FRECUENCIA CARDIACA FETALUN TRNASDUCTOR PARA LA ACTIVIDAD UTERINA REGISTRADOR TERMICO CON DOS CANALES UNO PARA TOCO Y OTRO PARA CARDIO. DOS VELOCIDADES COMO MINIMO DENTRO DEL RANGO 1 A 3 CM/MIN. CON AUTOPRUEBA. DESPLIEGUE NUMERICO EN PANTALLA DE: LATIDOS/MINUTO FETAL CON RANGO DE 30 A 240 O MAYOR; PANTALLA Y PAPEL DE LA ACTIVIDAD UTERINA CON REGISTRO DE DETECCION DE MOVIMIENTO FETAL EN FORMA MANUAL Y AUTOMATICA: FECHA Y HORA. CON CAPACIDAD PARA INCORPORAR ESTIMULADOR ACUSTICO DE LA MISMA MARCA ODIFERENTE AL EQUIPO PROPUESTO. CON CAPACIDAD DE INCREMENTAR SU NIVEL TECNOLOGICO. CON INTERFASE PARA MONITORES Y OTROS SISTEMAS DE INFORMACION | 47404.56
I090906902 | 110 | CARDIOTOCOGRAFO CARDIOTOCOGRAFO EQ PARA OBSERVAR LA ACTIVIDAD CARDIACA FETAL EQUIPO PARA LA DETECCION DE FRECUENCIA CARDIACA FETAL POR EFECTO DOPPLER Y ACTIVIDAD UTERINA POR METODO NO INVASIVO. UN TRANSDUCTOR MULTICRISTAL PARA FRECUENCIA CARDIACA FETALUN TRNASDUCTOR PARA LA ACTIVIDAD UTERINA REGISTRADOR TERMICO CON DOS CANALES UNO PARA TOCO Y OTRO PARA CARDIO. DOS VELOCIDADES COMO MINIMO DENTRO DEL RANGO 1 A 3 CM/MIN. CON AUTOPRUEBA. DESPLIEGUE NUMERICO EN PANTALLA DE: LATIDOS/MINUTO FETAL CON RANGO DE 30 A 240 O MAYOR; PANTALLA Y PAPEL DE LA ACTIVIDAD UTERINA CON REGISTRO DE DETECCION DE MOVIMIENTO FETAL EN FORMA MANUAL Y AUTOMATICA: FECHA Y HORA. CON CAPACIDAD PARA INCORPORAR ESTIMULADOR ACUSTICO DE LA MISMA MARCA ODIFERENTE AL EQUIPO PROPUESTO. CON CAPACIDAD DE INCREMENTAR SU NIVEL TECNOLOGICO. CON INTERFASE PARA MONITORES Y OTROS SISTEMAS DE INFORMACION | 47404.56
I090906902 | 111 | CARDIOTOCOGRAFO CARDIOTOCOGRAFO EQ PARA OBSERVAR LA ACTIVIDAD CARDIACA FETAL EQUIPO PARA LA DETECCION DE FRECUENCIA CARDIACA FETAL POR EFECTO DOPPLER Y ACTIVIDAD UTERINA POR METODO NO INVASIVO. UN TRANSDUCTOR MULTICRISTAL PARA FRECUENCIA CARDIACA FETALUN TRNASDUCTOR PARA LA ACTIVIDAD UTERINA REGISTRADOR TERMICO CON DOS CANALES UNO PARA TOCO Y OTRO PARA CARDIO. DOS VELOCIDADES COMO MINIMO DENTRO DEL RANGO 1 A 3 CM/MIN. CON AUTOPRUEBA. DESPLIEGUE NUMERICO EN PANTALLA DE: LATIDOS/MINUTO FETAL CON RANGO DE 30 A 240 O MAYOR; PANTALLA Y PAPEL DE LA ACTIVIDAD UTERINA CON REGISTRO DE DETECCION DE MOVIMIENTO FETAL EN FORMA MANUAL Y AUTOMATICA: FECHA Y HORA. CON CAPACIDAD PARA INCORPORAR ESTIMULADOR ACUSTICO DE LA MISMA MARCA ODIFERENTE AL EQUIPO PROPUESTO. CON CAPACIDAD DE INCREMENTAR SU NIVEL TECNOLOGICO. CON INTERFASE PARA MONITORES Y OTROS SISTEMAS DE INFORMACION | 47404.56
I090906902 | 113 | CARDIOTOCOGRAFO CARDIOTOCOGRAFO EQ PARA OBSERVAR LA ACTIVIDAD CARDIACA FETAL EQUIPO PARA LA DETECCION DE FRECUENCIA CARDIACA FETAL POR EFECTO DOPPLER Y ACTIVIDAD UTERINA POR METODO NO INVASIVO. UN TRANSDUCTOR MULTICRISTAL PARA FRECUENCIA CARDIACA FETALUN TRNASDUCTOR PARA LA ACTIVIDAD UTERINA REGISTRADOR TERMICO CON DOS CANALES UNO PARA TOCO Y OTRO PARA CARDIO. DOS VELOCIDADES COMO MINIMO DENTRO DEL RANGO 1 A 3 CM/MIN. CON AUTOPRUEBA. DESPLIEGUE NUMERICO EN PANTALLA DE: LATIDOS/MINUTO FETAL CON RANGO DE 30 A 240 O MAYOR; PANTALLA Y PAPEL DE LA ACTIVIDAD UTERINA CON REGISTRO DE DETECCION DE MOVIMIENTO FETAL EN FORMA MANUAL Y AUTOMATICA: FECHA Y HORA. CON CAPACIDAD PARA INCORPORAR ESTIMULADOR ACUSTICO DE LA MISMA MARCA ODIFERENTE AL EQUIPO PROPUESTO. CON CAPACIDAD DE INCREMENTAR SU NIVEL TECNOLOGICO. CON INTERFASE PARA MONITORES Y OTROS SISTEMAS DE INFORMACION | 47404.56
I090000494 | 169 | SILLA CAMA PARA TOMA DE MUESTRAS ESTRUCTURA EN TUBO DE ACERO CAL. 16 DE DIAMETRO ACABADO EN ESMALTE HORNEADO. SILLA ACOJINADA TAPIZADA EN COLOR NEGRO. DESCANSABRAZO CON SISTEMA DE AJUSTE Y FIJACION A PRESION CON PERILLA DE RESORTE. CAJON ESMALTADO CON JALADERA PUENTE. REGATON REDONDO COLOR NEGRO. DIMENSIONES GENERALES: 1.05 LARGO X 58 ANCHO X 89 ALTURA. | 2719.04
I450400242 | 91 | MESA DE JUNTAS MESA OVAL 8 PERSONAS BASES MEDIA LUNAEN NUMETAL LARGO 240 CM ANCHO 120 CM ALTURA 73 CM EN MADERA COLOR NOGAL NATURAL. AGLOMERADO MELAMINIMO DE 28 MM DE ESPESOR ACABADOS CON CANTOS DE PVC DE 2 MM. | 3658.64
I090000406 | 336 | SILLA RUEDAS SILLAS DE RUEDAS MANUAL AUTOPROPULSABLE DE ALUMINIO PARA ADULTO | 3241.04
I060200204 | 60 | DESFIBRILADOR DESFIBRILADOR BIFASICO CON LAS SIGUIENTES CARACTERISTICAS: 1- CON SELECTOR DE NIVEL DE ENERGIA PARA DESCARGA BIFASICA DESDE 1 HASTA 200J. EN PASOS DE 2. 2- CON BOTON DE CARGA SELECCION DE ENERGIA E IMPRESION DESDE LAS PALAS DESDE EL PANEL DE CONTROL. 3- QUE PERMITA DAR AL MENOS 100 DESFIBRILACIONES A CARGA MAXIMA O 4 HORAS DE MONITOREO CONTINUO COMO MINIMO. 4- PESO MAXIMO DEL EQUIPO 7 KG INCLUYENDO PALAS Y BATERIAS. 5- CON OPCION DE AYUDA VISUAL Y AUDITIVA PARA CUMPLIR CON LA AHA. | 138848.49
I450400002 | 3380 | ACONDICIONADOR AIRE MINISPLIT CON CAPACIDAD DE 2 TONELADAS FRIO/CALOR DE 220 VOLTS. CON CONTROL REMOTO INALAMBRICO EVAPORADOR CON REJILLAS OSCILATORIAS FILTRO ELECTROSTATICO REMOVIBLE CON INDICADOR DE TEMPERATURA. SERIE DEL CONDENSADOR: CXC261J8041801912 | 13537.2
I450400002 | 3381 | ACONDICIONADOR AIRE MINISPLIT CON CAPACIDAD DE 2 TONELADAS FRIO/CALOR DE 220 VOLTS. CON CONTROL REMOTO INALAMBRICO EVAPORADOR CON REJILLAS OSCILATORIAS FILTRO ELECTROSTATICO REMOVIBLE CON INDICADOR DE TEMPERATURA. SERIE DEL CONDENSADOR: CXC261J8041801941 | 13537.2
I450400002 | 3382 | ACONDICIONADOR AIRE MINISPLIT CON CAPACIDAD DE 2 TONELADAS FRIO/CALOR DE 220 VOLTS. CON CONTROL REMOTO INALAMBRICO EVAPORADOR CON REJILLAS OSCILATORIAS FILTRO ELECTROSTATICO REMOVIBLE CON INDICADOR DE TEMPERATURA. SERIE DEL CONDENSADOR: CXC261J8051802871 | 13537.2
I090000102 | 204 | CARRO CUNA TERMICO CON RESUCITADOR CUNA DE CALOR RADIANTE PARA CUIDADOS INTENSIVOS. CUNA DE CALOR RADIANTE AVANZADA EQUIPO ELECTRO MEDICO CON RUEDAS QUE PERMITE CONTROLAR MANUALMENTE Y POR SERVOCONTROL EL AMBIENTE TERMICO DEL PACIENTE EN ESTADO CRITICO EN UN MEDIO ABIERTO. DESCRIPCION: 1.-CUNA TERMICA CONTROLADA POR MICROPROCESADOR INDICADOR POR EL SOFTWARE A UTILIZAR. 2.-CON MODOS DE OPERACION MANUAL Y SERVOCONTROLADO. 3.-CON CONTROL MANUAL DE LA POTENCIA DEL CALEFACTOR DE 0 A 100% EN INTERVALOS DEL 10%. 4.-CON MEMORIA DEL ULTIMO CALENTAMIENTO USADO EN EL EQUIPO EN MODO MANUAL. 5.-DESPLIEGUES DE: 5.1 TEMPERATURA DEL PACIENTE CENTRAL Y PERIFERICA. 5.2 TEMPERATURA DE CONTROL. 5.3 POTENCIA DEL CALEFACTOR EN INTERVALOS DE 1 A 10 CON RESOLUCION DE 1. 6.- INDICADOR DE USO DEL SENSOR DE TEMPERATURA PERIFERICA EN PANTALLA. 7.- CON CONTROL DE TEMPERATURA AUTOMATICO SERVOCONTROLADO O CONTROL DE LA TEMPERATURA DEL PACIENTE DENTRO DEL RANGO DE 35° | 591600
I090000252 | 255 | INCUBADORA INCUBADORA DE CUIDADOS GENERALES MARCA: ATOM MEDICAL CORPORATION URAWA FACTORY | 555988
I090000064 | 1942 | BASCULA CON Y SIN ESTADIMETRO BASCULA MECANICA PARA EL PESAJE DE PACIENTES AMBULATORIOS. LA BASCULA ESTA DISENADA PARA COLOCARSE EN EL PESO. 1.1 MECANICA METALICA. 1.2 DESPLIEGUE DEL PESO CORPORAL EN KILOGRAMOS Y GRAMOS. 1.3 RANGO DE MEDICION DEL PESO: 0 A 160 KILOGRAMOS O MAYOR. 1.4 DIVISION DE 100 GRMS O MENOR. 1.5 SENSIBILIDAD DE 100 GRMS.O MAYOR. 1.6 AJUSTE MANUAL A CERO. 2.1 RANGO DE MEDICION DE ALTURA:75 A 190CM. O MAYOR. 2.2 METALICO CON ESCALA GRADUADA EN CENTIMETROS. | 12180
I060600540 | 43 | TERMOMETRO ELECTRONICO DIGITAL TERMOMETRO AUDITIVO ELECTRONICO. TERMOMETRO QUE PERMITE MEDIR LA TEMPERATURA DEL CUERPO HUMANO A TRAVES DEL CANAL AUDITIVO. CONSTA DE : PANTALLA DIGITAL CON ILUMINACION. MECANISMO DE ENCENDIDO MANUAL O AUTOMATICO. DESPLIEGUE DE TEMPERATURA DE 34 A 42 GRADOS CENTIGRADOS. CON FUNDAS PROTECTORAS DEL EXTREMO DE INSERSION . CON ALARMA VISUAL O SONORA AL ENCENDIDO AL FINALIZAR LA MEDICION Y AL DETECTAR BATERIA BAJA. CON MEMORIA MINIMA DE 10 DETERMINACIONES. FUNCIONAMIENTO CON BATERIA DE LITIO. CO ESTUCHE PARA GUARDA O FUNDA PROTECTORA. MEDICAS Y QUIRURGICOS MEDICION DE LA TEMPERATURA CORPORAL. | 7414.72
I060600540 | 45 | TERMOMETRO ELECTRONICO DIGITAL TERMOMETRO AUDITIVO ELECTRONICO. TERMOMETRO QUE PERMITE MEDIR LA TEMPERATURA DEL CUERPO HUMANO A TRAVES DEL CANAL AUDITIVO. CONSTA DE : PANTALLA DIGITAL CON ILUMINACION. MECANISMO DE ENCENDIDO MANUAL O AUTOMATICO. DESPLIEGUE DE TEMPERATURA DE 34 A 42 GRADOS CENTIGRADOS. CON FUNDAS PROTECTORAS DEL EXTREMO DE INSERSION . CON ALARMA VISUAL O SONORA AL ENCENDIDO AL FINALIZAR LA MEDICION Y AL DETECTAR BATERIA BAJA. CON MEMORIA MINIMA DE 10 DETERMINACIONES. FUNCIONAMIENTO CON BATERIA DE LITIO. CO ESTUCHE PARA GUARDA O FUNDA PROTECTORA. MEDICAS Y QUIRURGICOS MEDICION DE LA TEMPERATURA CORPORAL. | 7414.72
I420800218 | 136 | EQUIPO PARA AIRE ACONDICIONADO CORTINA DE AIRE COMERCIAL DE 48 PULG. POTENCIA 236/559W 127 VOLTS 60 HZ 678/904. | 11423.1
I420800218 | 137 | EQUIPO PARA AIRE ACONDICIONADO CORTINA DE AIRE COMERCIAL DE 48 PULG. POTENCIA 236/559W 127 VOLTS 60 HZ 678/904. | 11423.1
I450400320 | 5588 | SILLON SILLON DE TRES PLAZAS CON RESPALDO DESCANSA BRAZOS EN LOS COSTADOS TAPIZADO EN VINIL NEGRO. | 7118.6
I090000088 | 1981 | CAMA CLINICA CAMA HOSPITALARIA ELECTRICA SISTEMA ELECTROMECANICO DE 4 MOTORES CON CORRIENTE ALTERNA Y BATERIA RECARGABLE INTER CONSTRUIDA. NUESTROS MOTORES CONTROLES Y EL SISTEMA ELECTRICO CUENTAN CON PROTECCION CONTRA FLUIDOS Y SALPICADURAS DE AGUA O QUIMICOS. 4 BARANDALES DOS EN LA SECCION DEL RESPALDO CON 4 CONTROLES INTER CONSTRUIDOS DOS CONTROLES EXTERNOS PARA MANEJO DE ENFERMERA Y DOS CONTROLES INTERNOS CON INDICADORES DE POSICION ERGONOMICA PARA MANEJO DEL PACIENTE Y DOS BARANDALES SIN CONTROL EN LA SECCION DE PIES CON BOTON DE ENCENDIDO Y APAGADO PARA EL BLOQUEO DE LOS MOVIMIENTOS. LOS 4 BARANDALES ESTAN FABRICADOS EN MATERIAL TERMOFORMADO Y ESTAN CUBIERTOS CON ABS CON PROTECCION PARA DESINFECTANTES Y GOLPES. BARANDALES ABATIBLES CON SEGUROS PERMITEN UN COMPLETO TRANSFER DE PACIENTE POR EL SISTEMA DE GUARDA Y EXTENSION DEL MISMO OCULTOS BAJO LA BASE DE LA CAMA. CABECERA Y PIECERA DE SUPERFICIE RIGIDA DE ABS PERFORADA MOLDEADO E | 140839.08
I090000088 | 1991 | CAMA CLINICA CAMA HOSPITALARIA ELECTRICA SISTEMA ELECTROMECANICO DE 4 MOTORES CON CORRIENTE ALTERNA Y BATERIA RECARGABLE INTER CONSTRUIDA. NUESTROS MOTORES CONTROLES Y EL SISTEMA ELECTRICO CUENTAN CON PROTECCION CONTRA FLUIDOS Y SALPICADURAS DE AGUA O QUIMICOS. 4 BARANDALES DOS EN LA SECCION DEL RESPALDO CON 4 CONTROLES INTER CONSTRUIDOS DOS CONTROLES EXTERNOS PARA MANEJO DE ENFERMERA Y DOS CONTROLES INTERNOS CON INDICADORES DE POSICION ERGONOMICA PARA MANEJO DEL PACIENTE Y DOS BARANDALES SIN CONTROL EN LA SECCION DE PIES CON BOTON DE ENCENDIDO Y APAGADO PARA EL BLOQUEO DE LOS MOVIMIENTOS. LOS 4 BARANDALES ESTAN FABRICADOS EN MATERIAL TERMOFORMADO Y ESTAN CUBIERTOS CON ABS CON PROTECCION PARA DESINFECTANTES Y GOLPES. BARANDALES ABATIBLES CON SEGUROS PERMITEN UN COMPLETO TRANSFER DE PACIENTE POR EL SISTEMA DE GUARDA Y EXTENSION DEL MISMO OCULTOS BAJO LA BASE DE LA CAMA. CABECERA Y PIECERA DE SUPERFICIE RIGIDA DE ABS PERFORADA MOLDEADO E | 140839.08
I090000252 | 297 | INCUBADORA INCUBADORA CAPSULA DE AISLAMIENTO PORTATIL PARA PACIENTES INFECTOCONTAGIOSOS. CIERRES HERMETICO CONTROL DE PRESION POSITIVA Y NEGATIVA DE AIRE Y FILTRADO DE SALIDA GRADO HEPA ALIMENTACION ELECTRICA DE 110VAC BATERIA CON AUTONOMIA DE 4 HORAS INDICADOR DIGITAL DEL ESTADO DE LA BATERIA AISLAMIENTO COMPLETO DEL PACIENTE PARA SER USADA FIJA Y TRANSPORTABLE REUTILIZABLE ACCESO DE 2 PUERTOS PARA BRAZOS DESDE EL EXTERIOR PUERTO DE ENTRADA PARA MANGUERAS Y CABLES AL HABITACULO DEL PACIENTE. | 67860
I090000088 | 2261 | CAMA CLINICA CAMA HOSPITALARIA ELECTRICA SOPORTA UN PESO DE 245 KG. INCLUYE 4 SECCIONES: RESPALDO PELVIS RODILLAS PIES CON PALANCA DE RCP MANUAL. CONTROLES ELECTRICOS DE ENFERMERIA EN BARANDALES LATERALES CON TECLAS DEDICADAS DE UNA SOLA FUNCION Y SEGURO DE BLOQUEO QUE EVITA EL MOVIMIENTO ACCIDENTAL. CONTROL DE PACIENTE INTEGRADO EN EL BARANDAL. PERMITE DAR LAS SIGUIENTES POSICIONES EN FORMA ELECTRICA: TRENDELENBURG DE 12°. TREDELENBURG INVERSO DE 12°. SECCION DE ESPALDA O FOWLER CON AUTOCONTORNO QUE CUBRE EL RANGO DE 0 A 70°. SECCION DE RODILLA QUE CUBRE EL RANGO DE 0 A 75°. ALTURA Y DESCENSO AJUSTABLE QUE CUBRE EL RANGO DE 35 CM A 68 CM. POSISCION DE REANIMACION CARDIO PULMONAR (RCP) MANUAL A CADA LADO DE LA CAMA Y ELECTRICO DESDE EL CONTROL DE ENFERMERIA CON UN SOLO BOTON. INDICADORES DEL ANGULO EN BARANDAL DE CABECERA Y PIECERA EN AMBOS LADOS. SUPERFICIE DE LA CAMAEN ACERO SIN FILOS EXPUESTOS Y DOBLECES REDONDEADOS CON UNA CAPA DE | 139200
I090000100 | 846 | CARRO CAMILLA CAMILLA HIDRAULICA DE TRANSFERENCIA CON DOBLE SISTEMA HIDRAULICO. 5 FUCIONES DISPONIBLES POR PISTON DE GAS Y SISTEMA DE PALANCA. PAR DE MANUBRIOS EN LA CABECERA Y EN LA PIECERA PARA AUXILIAR EN EL MOVIMIENTO DE LA CAMILLA. RUEDAS CION FRENO CENTRALIZADO. DIAMETRO DE 150 MM QUINTA RUEDA EN EL CENTRO DE BAJO DEL CHASIS AYUDA AL USUARIO A CONTROLAR LA DIRECCION CON MAYOR FACILIDAD. DIMENSIONES: LARGO 2070 MM ANCHO 750 MM. AJUSTE DE ALTURA 915 - 685 MM. TAMANO DEL TABLERO 1930 MM X 630 MM. AJUSTE DE ANGULACION DEL RESPALDO 0 A 75 ANGULACION DE RODILLAS DE 0 75. TRENDELENBURG REVERSA TRENDELENBURG 0 - 13. BARANDALES DE ACERO INOXIDABLE. RESPALDO RADIOLUCIDO. PESO NETO 10 KG. POSTE PORTA SUERO INCLUIDO | 87000
I090000100 | 847 | CARRO CAMILLA CAMILLA HIDRAULICA DE TRANSFERENCIA CON DOBLE SISTEMA HIDRAULICO. 5 FUCIONES DISPONIBLES POR PISTON DE GAS Y SISTEMA DE PALANCA. PAR DE MANUBRIOS EN LA CABECERA Y EN LA PIECERA PARA AUXILIAR EN EL MOVIMIENTO DE LA CAMILLA. RUEDAS CION FRENO CENTRALIZADO. DIAMETRO DE 150 MM QUINTA RUEDA EN EL CENTRO DE BAJO DEL CHASIS AYUDA AL USUARIO A CONTROLAR LA DIRECCION CON MAYOR FACILIDAD. DIMENSIONES: LARGO 2070 MM ANCHO 750 MM. AJUSTE DE ALTURA 915 - 685 MM. TAMANO DEL TABLERO 1930 MM X 630 MM. AJUSTE DE ANGULACION DEL RESPALDO 0 A 75 ANGULACION DE RODILLAS DE 0 75. TRENDELENBURG REVERSA TRENDELENBURG 0 - 13. BARANDALES DE ACERO INOXIDABLE. RESPALDO RADIOLUCIDO. PESO NETO 10 KG. POSTE PORTA SUERO INCLUIDO | 87000
I090000112 | 1051 | CARRO MONITOR MONITOR DE SIGNOS VITALES. EQUIPO MODULAR QUE ACEPTA UTILIZANDO PARA DETECTAR MEDIR Y DESPLEGAR DE FORMA CONTINUA MULTIPLES PARAMETROS FISIOLOGICOS ASOCIADOS A UN SOLO PACIENTE POR LO GENERAL UTILIZADO JUNTO A LA CAMA. 1. MONITOR CONFIGURADO CON PANTALLA DE 12 PULGADAS COMO MINIMO. 2. CON CAPACIDAD PARA CONECTARSE A RED DE MONITOREO DE FORMA ALAMBRICA O INALAMBRICA. 3. PANTALLA A COLOR TECNOLOGIA LCD TFT O TECNOLOGIA SUPERIOR CON TECNOLOGIA SENSIBLE AL TACTO. 4. PROTECCION CONTRA DESCARGAS DE DESFRIBILIDOR. 5. DETECCION DE MARCAPASOS. 6. PANTALLA TOUCH SCREEN. 7. DESPLIEGUE DE CURVAS FISIOLOGICAS EN PANTALLA: 7.1 AL MENOS 4 CURVAS SIMULTANEAS. 7.2 ECG QUE PERMITA EL DESPLIEGUE SIMULTANEO DE AL MENOS 2 CURVAS A ELEGIR DE ENTRE 3 DERIVACIONES. 7.3 PLETISMOGRAFIA. 7.4 RESPIRACION. 8. DESPLIEGUE NUMERICO DE: 8.1 FRECUENCIA CARDIACA. 8.2 FRECUECIA RESPIRATORIA. 8.3 SATURACION DE OXIGENO. 8.4 PRESION NO INVASIVA (SISTOLI | 313200
I090000034 | 260 | ASPIRADOR SUCCION CONTINUA ASPIRADOR CONTINUO E INTERMITENTE COLOR NARANJA GENERA: HASTA -250 MM HG DE ASPIRACION CONTANTE Y HASTA -200 MM HG DE ASPIRACION INTERMITENTE Y CAUDALES DE 20 L/MIN Y 3-4 L/MIN. RESPECTIVAMENTE CON FLUJO ABIERTO. GOMCO 6037 VIENE CON RECIPIENTES DE RECOLECCION DESECHABLES. CARACTERISTICAS PRINCIPALES: - MODOS DE ASPIRACION CONSTANTE E INTERMITENTE TOTALMENTE INDEPENDIENTE; CADA MODO TIENE SU PROPIO SISTEMA DE RECOLECCION (UNIDAD DE RECOLECCION Y TUBO DE ASPIRACION) - LA MEDICION AJUSTABLE DEL TIEMPO DE ASPIRACION PERMITE AL PERSONAL MEDICO ADAPTAR EL TRATAMIENTO A CADA PACIENTE INDIVIDUAL. - EL DISENO COMPACTO ES FACIL DE ALMACENAR Y TRANSPORTAR Y SE CARACTERIZA POR UNA CUBIERTA SUPERIOR PLANA DE ACERO INOXIDABLE. - INCLUYE UN COMODO ALOJAMIENTO PARA UN CABLE ELECTRICO DE PIES (18 M) Y ENCHUFE DE GRADO HOSPITALARIO. - EL FILTRO ANTIBACTERIAL/HIDROFOBICO DESECHABLE CONTRIBUYE A PREVENIR LA CONTAMINACION | 117624
I090000034 | 263 | ASPIRADOR SUCCION CONTINUA ASPIRADOR CONTINUO E INTERMITENTE COLOR NARANJA GENERA: HASTA -250 MM HG DE ASPIRACION CONTANTE Y HASTA -200 MM HG DE ASPIRACION INTERMITENTE Y CAUDALES DE 20 L/MIN Y 3-4 L/MIN. RESPECTIVAMENTE CON FLUJO ABIERTO. GOMCO 6037 VIENE CON RECIPIENTES DE RECOLECCION DESECHABLES. CARACTERISTICAS PRINCIPALES: - MODOS DE ASPIRACION CONSTANTE E INTERMITENTE TOTALMENTE INDEPENDIENTE; CADA MODO TIENE SU PROPIO SISTEMA DE RECOLECCION (UNIDAD DE RECOLECCION Y TUBO DE ASPIRACION) - LA MEDICION AJUSTABLE DEL TIEMPO DE ASPIRACION PERMITE AL PERSONAL MEDICO ADAPTAR EL TRATAMIENTO A CADA PACIENTE INDIVIDUAL. - EL DISENO COMPACTO ES FACIL DE ALMACENAR Y TRANSPORTAR Y SE CARACTERIZA POR UNA CUBIERTA SUPERIOR PLANA DE ACERO INOXIDABLE. - INCLUYE UN COMODO ALOJAMIENTO PARA UN CABLE ELECTRICO DE PIES (18 M) Y ENCHUFE DE GRADO HOSPITALARIO. - EL FILTRO ANTIBACTERIAL/HIDROFOBICO DESECHABLE CONTRIBUYE A PREVENIR LA CONTAMINACION | 117624
I090000100 | 851 | CARRO CAMILLA CAMILLA DE TRASLADO COLOR BLANCA 1. DIMENSIONES TOTALES: LARGO 204 CM X ANCHO CON BARANDALES ABATIDOS 76 CM. 2. SUPERFICIE DE COLCHON: LARGO 191 CM X ANCHO CON BARANDALES ABAJO 63 CM. 3. DEBE CONTAR CON COLCHON CON SISTEMA DE REDUCCION DE PRESION. 4. BARANDALES ABATIBLES BAJO LA CUBIERTA. 5. AJUSTE DE ALTURA CON DOBLE PEDESTAL HIDRAULICO. 6. PEDALES PARA AJUSTE DE ALTURA LOCALIZADOS EN AMBOS LADOS (LATERALMENTE) NO EL FRENTE 7. MECANISMO HIDRAULICO TRENDELEMBURG/REVERSA CON OPERACION MEDIANTE DOBLE COLUMNA CON PEDALES LOCALIZADOS EN AMBOS LADOS DE LA CAMILLA. (SISTEMA DE MANOS LIBRES) 8. 4 RUEDAS DE 8 (200MM) CON FRENO CENTRAL UNA RUEDA DE DIRECCION PARA SU MEJOR MANIOBRA VILIDAD Y PEDALES DE FRENO LOCALIZADOS EN LAS 4 ESQUINAS. 9. AJUSTE DE RESPALDO DE HASTA 90 GRADOS MEDIANTE UN PISTON NEUMATICO QUE PROPORCIONE POSICIONES INFINITAS CON UN MINIMO ESFUERZO. 10. BUMPERS (PARAGOLPES) LATERALES A TODO LO LARGO DE LA CAMIL | 149292
I090000186 | 198 | EQUIPO ELECTROCARDIOGRAFO ELECTROCARDIOGRAFO COLOR BLANCO Y GRIS 12 CANALES SIMULTANEOS DE ADQUISICION ANALISIS E IMPRESION. PROGRAMA DE INTERPRETACION Y DIAGNOSTICO ANALISIS HRV MEDIDAS AUTOMATICAS DETECCION DE ARRITMIAS. TECLADO ALFANUMERICO COMPLETO QUE FACILITA LA ENTRADA DE DATOS DE PACIENTE. TECLAS DE ACCESO DIRECTO. PANTALLA TACTIL DE 12.1 A COLOR DE ALTA RESOLUCION Y ABATIBLE PARA VISUALIZACION DE LAS 12 DERIVACIONES: FORMA DE ONDAS PLANTILLAS DE MEDIAS INFORMES MEDIDAS DIAGNOSTICO ETC.. MODOS DE REGISTRO MANUAL AUTOMATICO Y RITMO. DIFERENTES FORMATOS DE VISUALIZACION E IMPRESION. IMPRESORA TERMICA INTEGRADA DE ALTA RESOLUCION PARA REGISTRO EN PAPEL TAMANO DIN A4. PERMITE ADEMAS EL USO DE IMPRESORAS EXTERNAS USB. MEMORIA INTERNA PARA HASTA 200 REGISTROS INCLUYENDO DATOS DE PACIENTE CURVAS DE ECG MEDIDAS E INTERPRETACION. CONEXION A PC CON SOFTWARE SMART ECG VIEWER (OPCIONAL) PARA ALMACENAMIENTO REVISION EDICION IMPRES | 98170.8
I090000186 | 199 | EQUIPO ELECTROCARDIOGRAFO ELECTROCARDIOGRAFO COLOR GRIS ESPECIFICACIONES TECNICAS: - DIMENSIONES: 224 X 143 X 54 MM - TIPO DE DISPLAY: LCD COLOR DE 800 X 480 - TECLADO: TOUCH CON TECLAS ALFANUMERICAS - ALIMENTACION: 100-240 V 1.5 A 50/60 HZ - IMPRESORA: TERMICA DE 80 MM - DURACION BATERIA: 500 ECG (8.5 HORAS DE USO) - MEMORIA INTERNA: 800 ECG - FRECUENCIA DE MUESTREO: 1600 HZ - VELOCIDAD: 5 6.25 10 12.5 25 O 50 MM/S ACCESORIOS: - CABLE DE ALIMENTACION. - CABLE DE PACIENTE. - BATERIA DE LITIO RECARGABLE. - ADAPTADORES DE RESORTE TERMINACION BANANA. - ADAPTADORES DE RESORTE TERMINACION PINZA. - CABLE DE RED. - CABLE DE CONEXION A TIERRA. - DISCO U -ROLLO DE PAPEL. | 78536.64
I090000772 | 95 | FORCEP OBSTETRICO FORCEP OBSTETRICO COMPUESTO POR 2 RAMAS RECTAS 1 BASTIDOR Y 1 RESORTE QUE AMORTIGUA LA FUERZA DE TRACCION. | 14500
I421000124 | 10 | GRUA HIDRAULICA GRUA HIDRAULICA ESMALTADA PARA TRANSPORTAR PACIENTES. FABRICADA EN METAL ESMALTADO SISTEMA DE CONTROL PARA LA ELEVACION DE LA HAMACA TRANSPORTADORA TIENE BARRA TRANSVERSAL PARA COLOCACION DE LA HAMACA LLANTAS EN LA BASE PARA MEJOR MANEJO DE LA GRUA. CAPACIDAD MAXIMA DE 120 KG. INCLUYE COLGANTE. | 18143.56
I421000124 | 11 | GRUA HIDRAULICA GRUA HIDRAULICA ESMALTADA PARA TRANSPORTAR PACIENTES. FABRICADA EN METAL ESMALTADO SISTEMA DE CONTROL PARA LA ELEVACION DE LA HAMACA TRANSPORTADORA TIENE BARRA TRANSVERSAL PARA LA COLOCACION DE LA HAMACA. LLANTAS EN LA BASE PARA MEJOR MANEJO DE LA GRUA. CAPACIDAD MAXIMA DE 180 KG. INCLUYE COLGANTE. | 24679
I450400002 | 1495 | ACONDICIONADOR AIRE MINISPLIT 2 TONELADAS DE REFRIGERACION COLOR BLANCO 220 VOLTS CALEFACCION TIPO HEAT PUMP SERIE DE EVAPORADOR C1G5366557 SERIE DE CONDENSADOR C1W5551610 | 12121
I180000162 | 986 | IMPRESORA LASSER IMPRESORA LASER | 2857.75
I150200358 | 337 | TELEFONO INTERSECRETARIAL TELEFONO INTERSECRETARIAL | 4743.75
I180000218 | 3567 | MONITOR MONITOR COLOR GRIS OSCURO MONITOR LCD ANTIREFLEJANTE RESOLUCION MINIMA DE 1360X768@60HZ CON BASE MOVIMIENTO DE INCLINACION CAPACIDAD DE BRILLO DE 250 NITS | 3085.34
I180000218 | 3585 | MONITOR MONITOR COLOR GRIS OSCURO MONITOR LCD ANTIREFLEJANTE RESOLUCION MINIMA DE 1360X768@60HZ CON BASE MOVIMIENTO DE INCLINACION CAPACIDAD DE BRILLO DE 250 NITS | 3085.34
I180000220 | 3188 | UNIDAD CENTRAL DE PROCESO (CPU) COMPUTADORA COLOR GRIS OSCURO MEMORIA RAM 3GB CRECIMIENTO HASTA 32 GB MAXIMO MOUSE TECLADO DISCO DURO | 17897.72
I180000220 | 3192 | UNIDAD CENTRAL DE PROCESO (CPU) COMPUTADORA COLOR GRIS OSCURO MEMORIA RAM 3GB CRECIMIENTO HASTA 32 GB MAXIMO MOUSE TECLADO DISCO DURO | 17897.72
I150200410 | 14 | TELEFONO CELULAR TELEFONO CELULAR PROCESADOR QUALCOMM SNAPDRAGON 200 CON CPU DUAL-CORE A7 DE 1.2 GHZ MEMORIA RAN DE 1GB MEMORIA INTERNA DE 4GB AMPLIABLE HASTA 32GB CON TARJETA MICRO SD CAMARA POSTERIOR CON RESOLUCION DE 3264 X 2448 PIXELES CAPTURADO Y REPRODUCCION DE VIDEOS CAPTURA A 30 FPS FWVGA. | 9326.4
I150200410 | 15 | TELEFONO CELULAR TELEFONO CELULAR PROCESADOR QUALCOMM SNAPDRAGON 200 CON CPU DUAL-CORE A7 DE 1.2 GHZ MEMORIA RAN DE 1GB MEMORIA INTERNA DE 4GB AMPLIABLE HASTA 32GB CON TARJETA MICRO SD CAMARA POSTERIOR CON RESOLUCION DE 3264 X 2448 PIXELES CAPTURADO Y REPRODUCCION DE VIDEOS CAPTURA A 30 FPS FWVGA. | 9326.4
I180000220 | 4346 | UNIDAD CENTRAL DE PROCESO (CPU) CPU (2%) | 14672.84
I180000220 | 4376 | UNIDAD CENTRAL DE PROCESO (CPU) CPU (2%) | 14672.84
I180000220 | 4395 | UNIDAD CENTRAL DE PROCESO (CPU) CPU (2%) | 14672.84
I180000220 | 4405 | UNIDAD CENTRAL DE PROCESO (CPU) CPU (2%) | 14672.84
I180000220 | 4465 | UNIDAD CENTRAL DE PROCESO (CPU) CPU (2%) | 14672.84
I180000220 | 4470 | UNIDAD CENTRAL DE PROCESO (CPU) CPU (2%) | 14672.84
I180000220 | 4494 | UNIDAD CENTRAL DE PROCESO (CPU) CPU (2%) | 14672.84
I180000220 | 4495 | UNIDAD CENTRAL DE PROCESO (CPU) CPU (2%) | 14672.84
I180000162 | 2739 | IMPRESORA LASSER IMPRESORA LASER 36 HOJAS POR MINUTO | 3896.44
I450400012 | 1959 | ARCHIVERO (2%) ARCHIVERO DE 4 GAVETAS FABRICADO EN MELAMINA | 5916
I450400012 | 1963 | ARCHIVERO (2%) ARCHIVERO DE 4 GAVETAS FABRICADO EN MELAMINA | 5916
I450400012 | 1993 | ARCHIVERO (2%) ARCHIVERO DE 4 GAVETAS FABRICADO EN MELAMINA | 5916
I450400120 | 3589 | ESCRITORIO (2%) ESCRITORIO SECRETARIAL. DIMENSIONES 74.1 CMS. DE ALTO X 120 CMS DE LARGO X 60 CMS DE FONDO. | 3004.4
I450400120 | 3592 | ESCRITORIO (2%) ESCRITORIO SECRETARIAL. DIMENSIONES 74.1 CMS. DE ALTO X 120 CMS DE LARGO X 60 CMS DE FONDO. | 3004.4
I450400120 | 3606 | ESCRITORIO (2%) ESCRITORIO SECRETARIAL. DIMENSIONES 74.1 CMS. DE ALTO X 120 CMS DE LARGO X 60 CMS DE FONDO. | 3004.4
I450400120 | 3607 | ESCRITORIO (2%) ESCRITORIO SECRETARIAL. DIMENSIONES 74.1 CMS. DE ALTO X 120 CMS DE LARGO X 60 CMS DE FONDO. | 3004.4
I450400120 | 3608 | ESCRITORIO (2%) ESCRITORIO SECRETARIAL. DIMENSIONES 74.1 CMS. DE ALTO X 120 CMS DE LARGO X 60 CMS DE FONDO. | 3004.4
I450400120 | 3687 | ESCRITORIO (2%) ESCRITORIO SEMIEJECUTIVO MEDIDAS DE 150 CMSX 60 CMS CON CUBIERTA LATERAL DE 90 CMS X 45 CMS X 29 MM DE ESPESOR EN MELAMINA DE DOS CARAS INCLUYE DOS GAVETAS PAPELERAS Y UNAS GAVETA DE ARCHIVO INCLUYE NIVELADORES ACABADO EN MELAMINA. | 5846.4
I450400320 | 4830 | SILLON (2%) SILLON FIJO DE RESPALDO TIPO BASE DE TRINEO TAPIZADO EN TELA TAPICERIA TELA POLIESTER COLOR MONTANA NEGRO CON BARAZOS. | 3955.6
I450400320 | 4906 | SILLON (2%) SILLON SEMIEJECUTIVO | 3108.8
I450400314 | 33786 | SILLA (2%) SILLA ALTA GIRATORIA | 3178.4
I450400314 | 33787 | SILLA (2%) SILLA ALTA GIRATORIA | 3178.4
I450400314 | 33788 | SILLA (2%) SILLA ALTA GIRATORIA | 3178.4
I450400314 | 33789 | SILLA (2%) SILLA ALTA GIRATORIA | 3178.4
I450400314 | 33790 | SILLA (2%) SILLA ALTA GIRATORIA | 3178.4
I450400314 | 33799 | SILLA (2%) SILLA ALTA GIRATORIA | 3178.4
I450400314 | 33800 | SILLA (2%) SILLA ALTA GIRATORIA | 3178.4
I450400314 | 33801 | SILLA (2%) SILLA ALTA GIRATORIA | 3178.4
I450400314 | 33802 | SILLA (2%) SILLA ALTA GIRATORIA | 3178.4
I450400314 | 33803 | SILLA (2%) SILLA ALTA GIRATORIA | 3178.4
I450400126 | 4995 | ESTANTE ESTANTE ABIERTO CON DIMENSIONES 120X45X220 CM FRENTE ANCHO Y ALTO INCLUYE TORNILLERIA (DESARMADO) CONSULTA EXTERNA | 7448.35
I450400126 | 4998 | ESTANTE ESTANTE ABIERTO CON DIMENSIONES 120X45X220 CM FRENTE ANCHO Y ALTO INCLUYE TORNILLERIA (DESARMADO) CONSULTA EXTERNA | 7448.35
I450400126 | 4999 | ESTANTE ESTANTE ABIERTO CON DIMENSIONES 120X45X220 CM FRENTE ANCHO Y ALTO INCLUYE TORNILLERIA (DESARMADO) CONSULTA EXTERNA | 7448.35
I450400126 | 5000 | ESTANTE ESTANTE ABIERTO CON DIMENSIONES 120X45X220 CM FRENTE ANCHO Y ALTO INCLUYE TORNILLERIA (DESARMADO) CONSULTA EXTERNA | 7448.35
I450400126 | 5001 | ESTANTE ESTANTE ABIERTO CON DIMENSIONES 120X45X220 CM FRENTE ANCHO Y ALTO INCLUYE TORNILLERIA (DESARMADO) CONSULTA EXTERNA | 7448.35
I450400126 | 5003 | ESTANTE ESTANTE ABIERTO CON DIMENSIONES 120X45X220 CM FRENTE ANCHO Y ALTO INCLUYE TORNILLERIA (DESARMADO) CONSULTA EXTERNA | 7448.35
I450400126 | 5004 | ESTANTE ESTANTE ABIERTO CON DIMENSIONES 120X45X220 CM FRENTE ANCHO Y ALTO INCLUYE TORNILLERIA (DESARMADO) CONSULTA EXTERNA | 7448.35
I450400126 | 5005 | ESTANTE ESTANTE ABIERTO CON DIMENSIONES 120X45X220 CM FRENTE ANCHO Y ALTO INCLUYE TORNILLERIA (DESARMADO) CONSULTA EXTERNA | 7448.35
I450400126 | 5006 | ESTANTE ESTANTE ABIERTO CON DIMENSIONES 120X45X220 CM FRENTE ANCHO Y ALTO INCLUYE TORNILLERIA (DESARMADO) CONSULTA EXTERNA | 7448.35
I450400126 | 5007 | ESTANTE ESTANTE ABIERTO CON DIMENSIONES 120X45X220 CM FRENTE ANCHO Y ALTO INCLUYE TORNILLERIA (DESARMADO) CONSULTA EXTERNA | 7448.35
I450400126 | 5008 | ESTANTE ESTANTE ABIERTO CON DIMENSIONES 120X45X220 CM FRENTE ANCHO Y ALTO INCLUYE TORNILLERIA (DESARMADO) CONSULTA EXTERNA | 7448.35
I450400126 | 5009 | ESTANTE ESTANTE ABIERTO CON DIMENSIONES 120X45X220 CM FRENTE ANCHO Y ALTO INCLUYE TORNILLERIA (DESARMADO) CONSULTA EXTERNA | 7448.35
I450400126 | 5010 | ESTANTE ESTANTE ABIERTO CON DIMENSIONES 120X45X220 CM FRENTE ANCHO Y ALTO INCLUYE TORNILLERIA (DESARMADO) CONSULTA EXTERNA | 7448.35
I450400126 | 5011 | ESTANTE ESTANTE ABIERTO CON DIMENSIONES 120X45X220 CM FRENTE ANCHO Y ALTO INCLUYE TORNILLERIA (DESARMADO) CONSULTA EXTERNA | 7448.35
I450400126 | 5012 | ESTANTE ESTANTE ABIERTO CON DIMENSIONES 120X45X220 CM FRENTE ANCHO Y ALTO INCLUYE TORNILLERIA (DESARMADO) CONSULTA EXTERNA | 7448.35
I450400126 | 5013 | ESTANTE ESTANTE ABIERTO CON DIMENSIONES 120X45X220 CM FRENTE ANCHO Y ALTO INCLUYE TORNILLERIA (DESARMADO) CONSULTA EXTERNA | 7448.35
I450400126 | 5014 | ESTANTE ESTANTE ABIERTO CON DIMENSIONES 120X45X220 CM FRENTE ANCHO Y ALTO INCLUYE TORNILLERIA (DESARMADO) CONSULTA EXTERNA | 7448.35
I450400126 | 5015 | ESTANTE ESTANTE ABIERTO CON DIMENSIONES 120X45X220 CM FRENTE ANCHO Y ALTO INCLUYE TORNILLERIA (DESARMADO) CONSULTA EXTERNA | 7448.35
I450400126 | 5016 | ESTANTE ESTANTE ABIERTO CON DIMENSIONES 120X45X220 CM FRENTE ANCHO Y ALTO INCLUYE TORNILLERIA (DESARMADO) CONSULTA EXTERNA | 7448.35
I450400126 | 5017 | ESTANTE ESTANTE ABIERTO CON DIMENSIONES 120X45X220 CM FRENTE ANCHO Y ALTO INCLUYE TORNILLERIA (DESARMADO) CONSULTA EXTERNA | 7448.35
I450400126 | 5018 | ESTANTE ESTANTE ABIERTO CON DIMENSIONES 120X45X220 CM FRENTE ANCHO Y ALTO INCLUYE TORNILLERIA (DESARMADO) CONSULTA EXTERNA | 7448.35
I450400126 | 5019 | ESTANTE ESTANTE ABIERTO CON DIMENSIONES 120X45X220 CM FRENTE ANCHO Y ALTO INCLUYE TORNILLERIA (DESARMADO) CONSULTA EXTERNA | 7448.35
I450400126 | 5020 | ESTANTE ESTANTE ABIERTO CON DIMENSIONES 120X45X220 CM FRENTE ANCHO Y ALTO INCLUYE TORNILLERIA (DESARMADO) CONSULTA EXTERNA | 7448.35
I450400126 | 5021 | ESTANTE ESTANTE ABIERTO CON DIMENSIONES 120X45X220 CM FRENTE ANCHO Y ALTO INCLUYE TORNILLERIA (DESARMADO) CONSULTA EXTERNA | 7448.35
I450400126 | 5022 | ESTANTE ESTANTE ABIERTO CON DIMENSIONES 120X45X220 CM FRENTE ANCHO Y ALTO INCLUYE TORNILLERIA (DESARMADO) CONSULTA EXTERNA | 7448.35
I180000220 | 1196 | UNIDAD CENTRAL DE PROCESO (CPU) PROCESADOR INTEL PENTIUM 4 945 DE 3.0 GHZ 1 GB DE MEMORIA/DD80GB/CD-ROM48X/TARJETA DE REC COLOR NEGRO | 18917.5
I180000162 | 981 | IMPRESORA LASSER IMPRESORA LASER | 2857.75
I450400092 | 313 | CREDENZA CREDENZA CON BASES METALICASDOS PUERTAS ABATIBLES Y DOS PUERTAS DE CRISTAL DIMENSIONES 180X47X.75 CM. | 3248
I180000220 | 4347 | UNIDAD CENTRAL DE PROCESO (CPU) CPU (2%) | 14672.84
I180000220 | 4435 | UNIDAD CENTRAL DE PROCESO (CPU) CPU (2%) | 14672.84
I180000220 | 4473 | UNIDAD CENTRAL DE PROCESO (CPU) CPU (2%) | 14672.84
I450400012 | 1961 | ARCHIVERO (2%) ARCHIVERO DE 4 GAVETAS FABRICADO EN MELAMINA | 5916
I450400120 | 3602 | ESCRITORIO (2%) ESCRITORIO SECRETARIAL. DIMENSIONES 74.1 CMS. DE ALTO X 120 CMS DE LARGO X 60 CMS DE FONDO. | 3004.4
I450400120 | 3660 | ESCRITORIO (2%) ESCRITORIO SEMIEJECUTIVO MEDIDAS DE 150 CMSX 60 CMS CON CUBIERTA LATERAL DE 90 CMS X 45 CMS X 29 MM DE ESPESOR EN MELAMINA DE DOS CARAS INCLUYE DOS GAVETAS PAPELERAS Y UNAS GAVETA DE ARCHIVO INCLUYE NIVELADORES ACABADO EN MELAMINA. | 5846.4
I450400120 | 3675 | ESCRITORIO (2%) ESCRITORIO SEMIEJECUTIVO MEDIDAS DE 150 CMSX 60 CMS CON CUBIERTA LATERAL DE 90 CMS X 45 CMS X 29 MM DE ESPESOR EN MELAMINA DE DOS CARAS INCLUYE DOS GAVETAS PAPELERAS Y UNAS GAVETA DE ARCHIVO INCLUYE NIVELADORES ACABADO EN MELAMINA. | 5846.4
I450400120 | 3699 | ESCRITORIO (2%) ESCRITORIO SEMIEJECUTIVO MEDIDAS DE 150 CMSX 60 CMS CON CUBIERTA LATERAL DE 90 CMS X 45 CMS X 29 MM DE ESPESOR EN MELAMINA DE DOS CARAS INCLUYE DOS GAVETAS PAPELERAS Y UNAS GAVETA DE ARCHIVO INCLUYE NIVELADORES ACABADO EN MELAMINA. | 5846.4
I450400120 | 3700 | ESCRITORIO (2%) ESCRITORIO SEMIEJECUTIVO MEDIDAS DE 150 CMSX 60 CMS CON CUBIERTA LATERAL DE 90 CMS X 45 CMS X 29 MM DE ESPESOR EN MELAMINA DE DOS CARAS INCLUYE DOS GAVETAS PAPELERAS Y UNAS GAVETA DE ARCHIVO INCLUYE NIVELADORES ACABADO EN MELAMINA. | 5846.4
I450400320 | 4832 | SILLON (2%) SILLON FIJO DE RESPALDO TIPO BASE DE TRINEO TAPIZADO EN TELA TAPICERIA TELA POLIESTER COLOR MONTANA NEGRO CON BARAZOS. | 3955.6
I450400320 | 4908 | SILLON (2%) SILLON SEMIEJECUTIVO | 3108.8
I450400320 | 4917 | SILLON (2%) SILLON SEMIEJECUTIVO | 3108.8
I450400320 | 5006 | SILLON SILLON RECLINABLE ESTRUCTURA TUBULAR CUADRADA DESCANSA BRAZO MEJORADO ANCHO Y LARGO ACOJINADO. ASIENTO Y RESPALDO ACOJINADO MULTIPLES POSICIONES. COLOR AZUIL | 9865.8
I450400012 | 2179 | ARCHIVERO ARCHIVERO METALICO VERTICAL DE 4 GAVETAS UNA DE ELLAS CUENTA CON CAJA FUERTE CON CORREDERA SENCILLA Y CERRADURA GENERAL. MEDIDA: FONDO 46 CM X 72 CM FRENTE X 1.35 ALTURA. COLOR ARENA. | 14500
I450400320 | 5581 | SILLON SILLON DE TRES PLAZAS CON RESPALDO DESCANSA BRAZOS EN LOS COSTADOS TAPIZADO EN VINIL NEGRO. | 7118.6
I150200358 | 338 | TELEFONO INTERSECRETARIAL TELEFONO INTERSECRETARIAL | 4743.75
I450400002 | 2121 | ACONDICIONADOR AIRE APARATO DE AIRE LAVADO COLOR BEIGE C/CAFE VOLTAJE 127V CONSUMO 6.8 AMP | 5484
I450600084 | 333 | CONGELADOR AFASPE 2010 CONGELADOR PARA REFRIGERANTES 10 FT3 CON TERMOSTATO MECANICO PARA CONTROL DE TEMPERATURA DE INTERIOR ENTRE -20A Y -15A A UN AMBIENTE DE 42 GRADOS CENTIGRADOS CON ESPESOR DE ESCARCHA DE 10MM CON PARO Y ARRANQUE AUTOMATICO POR TEMPERATURA EVAPORADOR DE SUPERFICIE DE PLACAS DE UNA SOLA PUERTA LISA Y SOL TIPO COFRE. | 6697.84
I180000220 | 3210 | UNIDAD CENTRAL DE PROCESO (CPU) COMPUTADORA COLOR GRIS OSCURO MEMORIA RAM 3GB CRECIMIENTO HASTA 32 GB MAXIMO MOUSE TECLADO DISCO DURO | 17897.72
I450600084 | 611 | CONGELADOR CONGELADOR DE ACERO INOXIDABLE CONGELADOR VERTICAL 1 PUERTA 20 PIES CUBICOS | 43384
I150200248 | 95 | PANTALLA PROYECTOR PANTALLA PROYECTOR PANTALLA ELCTRICA DE 60 X 60 ELECTRICA CON CONTROL REMOTO INALAMBRICO. | 6380
I150200294 | 92 | PROYECTOR MULTIPLE PROYECTOR MULTIPLE VIDEO PROYECTOR. | 8642
I360000004 | 89 | BASCULA BASCULA DE DIAGNOSTICO ANALIZADOR DE COMPOSICION CORPORAL ES PORTATIL CAPACIDAD 150 KG. MODALIDAD NINOS ADULTO ESTANDAR Y ADULTO ATLETICO. | 11352.92
I060600990 | 1 | PLICOMETRO (ADIPOMETRO) PLICOMETRO (ADIPOMETRO) SE CONSIDERA EL ESTANDAR DE ORO QUE LA MAYORIA LOS UTILIZA PARA APLICAR LAS ECUACIONES CONTIENE ESTUCHE Y MANUAL DE USO. COLOR CROMO. | 7354.4
I450600216 | 2 | REBANADORA ELECTRICA (COCINA) REBANADORA ELECTRICA (COCINA) INCLUYE BASCULA INTEGRADORA CAP 6 KG VASO ESPECIAL DE ACERO INOXIDABLE CAPACIDAD DE 2 LITROS. | 24940
I450400146 | 499 | GABINETE UNIVERSAL GABINETE UNIVERSAL DE PARED EMPOTRAR MADERA. MEDIDAS 30 X 30 X 12 SIN ACABADOS. | 2668
I450400146 | 500 | GABINETE UNIVERSAL GABINETE UNIVERSAL DE PARED EMPOTRAR MADERA. MEDIDAS 30 X 30 X 12 SIN ACABADOS. | 2668
I450400146 | 501 | GABINETE UNIVERSAL GABINETE UNIVERSAL DE PARED EMPOTRAR MADERA. MEDIDAS 30 X 30 X 12 SIN ACABADOS. | 2668
I450400092 | 319 | CREDENZA CREDENZA CON BASES METALICASDOS PUERTAS ABATIBLES Y DOS PUERTAS DE CRISTAL DIMENSIONES 180X47X.75 CM. | 3248
I180000220 | 4366 | UNIDAD CENTRAL DE PROCESO (CPU) CPU (2%) | 14672.84
I180000162 | 2719 | IMPRESORA LASSER IMPRESORA LASER 36 HOJAS POR MINUTO | 3896.44
I450400012 | 2008 | ARCHIVERO (2%) ARCHIVERO DE 4 GAVETAS FABRICADO EN MELAMINA | 5916
I450400120 | 3693 | ESCRITORIO (2%) ESCRITORIO SEMIEJECUTIVO MEDIDAS DE 150 CMSX 60 CMS CON CUBIERTA LATERAL DE 90 CMS X 45 CMS X 29 MM DE ESPESOR EN MELAMINA DE DOS CARAS INCLUYE DOS GAVETAS PAPELERAS Y UNAS GAVETA DE ARCHIVO INCLUYE NIVELADORES ACABADO EN MELAMINA. | 5846.4
I450400320 | 4848 | SILLON (2%) SILLON FIJO DE RESPALDO TIPO BASE DE TRINEO TAPIZADO EN TELA TAPICERIA TELA POLIESTER COLOR MONTANA NEGRO CON BARAZOS. | 3955.6
I090000384 | 497 | REFRIGERADOR LABORATORIO REFRIGERADOR PARA MEDICAMENTOS. | 50791.24
I360000004 | 114 | BASCULA BASCULA 150 KG. | 7089.92
I450400008 | 713 | ANAQUEL MOVIL ANAQUEL DE ALAMBRE EPOXICO 4 NIVELES 450 X 1220 X 1820 MM. | 8120
I450400008 | 714 | ANAQUEL MOVIL ANAQUEL DE ALAMBRE EPOXICO 4 NIVELES 450 X 1220 X 1820 MM. | 8120
I450400008 | 715 | ANAQUEL MOVIL ANAQUEL DE ALAMBRE EPOXICO 4 NIVELES 450 X 1220 X 1820 MM. | 8120
I450400008 | 716 | ANAQUEL MOVIL ANAQUEL DE ALAMBRE EPOXICO 4 NIVELES 450 X 1220 X 1820 MM. | 8120
I450400008 | 717 | ANAQUEL MOVIL ANAQUEL DE ALAMBRE EPOXICO 4 NIVELES 450 X 1220 X 1820 MM. | 8120
I450400008 | 718 | ANAQUEL MOVIL ANAQUEL DE ALAMBRE EPOXICO 4 NIVELES 450 X 1220 X 1820 MM. | 8120
I450400008 | 719 | ANAQUEL MOVIL ANAQUEL DE ALAMBRE EPOXICO 4 NIVELES 450 X 1220 X 1820 MM. | 8120
I450400008 | 720 | ANAQUEL MOVIL ANAQUEL DE ALAMBRE EPOXICO 4 NIVELES 450 X 1220 X 1820 MM. | 8120
I450400008 | 721 | ANAQUEL MOVIL ANAQUEL DE ALAMBRE EPOXICO 4 NIVELES 450 X 1220 X 1820 MM. | 8120
I450400008 | 722 | ANAQUEL MOVIL ANAQUEL DE ALAMBRE EPOXICO 4 NIVELES 450 X 1220 X 1820 MM. | 8120
I450400008 | 723 | ANAQUEL MOVIL ANAQUEL CE ALAMBRE EPOXICO 4 NIVELES 450 X 920 X 1820 MM. | 6844
I450400008 | 724 | ANAQUEL MOVIL ANAQUEL CE ALAMBRE EPOXICO 4 NIVELES 450 X 920 X 1820 MM. | 6844
I450400008 | 725 | ANAQUEL MOVIL ANAQUEL CE ALAMBRE EPOXICO 4 NIVELES 450 X 920 X 1820 MM. | 6844
I450400008 | 726 | ANAQUEL MOVIL ANAQUEL CE ALAMBRE EPOXICO 4 NIVELES 450 X 920 X 1820 MM. | 6844
I450400008 | 727 | ANAQUEL MOVIL ANAQUEL CE ALAMBRE EPOXICO 4 NIVELES 450 X 920 X 1820 MM. | 6844
I450400008 | 728 | ANAQUEL MOVIL ANAQUEL CE ALAMBRE EPOXICO 4 NIVELES 450 X 920 X 1820 MM. | 6844
I450400008 | 729 | ANAQUEL MOVIL ANAQUEL CE ALAMBRE EPOXICO 4 NIVELES 450 X 920 X 1820 MM. | 6844
I450400008 | 730 | ANAQUEL MOVIL ANAQUEL CE ALAMBRE EPOXICO 4 NIVELES 450 X 920 X 1820 MM. | 6844
I450400008 | 731 | ANAQUEL MOVIL ANAQUEL CE ALAMBRE EPOXICO 4 NIVELES 450 X 920 X 1820 MM. | 6844
I450400008 | 732 | ANAQUEL MOVIL ANAQUEL CE ALAMBRE EPOXICO 4 NIVELES 450 X 920 X 1820 MM. | 6844
I450400008 | 733 | ANAQUEL MOVIL ANAQUEL CE ALAMBRE EPOXICO 4 NIVELES 450 X 920 X 1820 MM. | 6844
I450400008 | 734 | ANAQUEL MOVIL ANAQUEL CE ALAMBRE EPOXICO 4 NIVELES 450 X 920 X 1820 MM. | 6844
I420800308 | 19 | LICUADORA INDUSTRIAL BANDA LICUADORA INDUSTRIAL 5 LITROS. | 13721.64
I450400010 | 94 | HORNO DE MICROONDAS MICROONDAS INDUSTRIAL USO RUDO. | 19662
I090000120 | 44 | CARRO TRANSPORTAR ALIMENTOS CONSERVADOR TERMICO PARA ALMENTOS DOBLE EXTENSION (20Y X 27Y X 47 X 47.25 PULG.) INT. (13.25Y X 21Y X 17 PULG.) | 31320
I420800218 | 101 | EQUIPO PARA AIRE ACONDICIONADO CORTINA DE AIRE 60 PULG. | 16669.2
I420800218 | 102 | EQUIPO PARA AIRE ACONDICIONADO CORTINA DE AIRE 60 PULG. | 16669.2
I420800456 | 4 | PRODUCTORA CUBITOS Y BLOQUES DE HIELO MAQUINA DE HIELOS CON UNA CAPACIDAD CADA 24 HORAS DE 322-409 KILOS DEPOSITO D-570 CAPACIDAD DE ALMACENAJE 195.2 KILOS INCLUYE CONEXIONES E INSTALACION. | 298536.15
I450600346 | 1 | MAQUINA ENFRIADORA PARA BEBIDAS MAQUINA DE AGUA DE DOS TINAS. | 65250
I450600218 | 2113 | REFRIGERADOR (COCINA) ENFRIADOR VERTICAL 2 PUERTAS. | 40747.15
I450600218 | 2114 | REFRIGERADOR (COCINA) ENFRIADOR VERTICAL 2 PUERTAS. | 40747.15
I450400010 | 97 | HORNO DE MICROONDAS MICROONDAS INDUSTRIAL USO RUDO. | 16634.4
I450600052 | 117 | CAFETERA CAFETERA ELECTRICA 60 TAZAS. | 13873.6
I210000040 | 4 | LAVADORA TRASTOS LAVADORA DE TRASTOS. LAVAVAJILLAS DE CAPOTA FABRICADA EN ACERO INOXIDABLE. | 197710.4
I420800248 | 29 | EVAPORADORA EVAPORADORA UNIDAD EVAPORADOR | 49616.4
I450600350 | 2 | MESA PARA RECIBIR VAJILLA MESA DE LOZA SUCIA CON BOTA AGUAS FABRICADA EN ACERO INOXIDABLE CON TARJA DE .45 X .45 X .30 MTS CUBIERTA EN CALIBRE 18 MEDIDAS GENERALES DE 3.00 X .70 X .90 MTS CON PATAS EN TUBO DE 1 5/8 Y MANERA PERIMETRAL. INCLUYE LLAVE PRELAVADO | 54668.48
I450600336 | 45 | MUEBLE PARA COCINA TIPO COCINETA CON 1 TARJA TARJA TRIPLE MEDIDAS 2.90 X .70 X .90 MTS FABRICADA EN ACERO INOXIDABLE CUBIERTA EN CALIBRE 18 CON PATAS EN TUBO DE 1 5/8 CON MANEA EN H INCLUYE LLAVE DE PRELAVADO Y MEZCLADORA SENCILLA FABRICADA EN ACERO INOXIDABLE. | 69095.4
I450600288 | 6 | MESA CALIENTE PARA GAS O VAPOR MESA CALIENTE A GAS PARA 4 INSERTOS FABRICADA EN ACERO INOXIDABLE MEDIDAS DE 1.50 X .60 X .90 MTS. INCLUYE CONTRA ESTORNUDOS Y BARRA DESLIZADORA. | 69878.4
I450600116 | 491 | ESTUFA COCINA (GAS O ELECTRICA) ESTUFA UNIVERSAL DE 4 QUEMADORES DE HIERRO FUNDIDO HORNO PLANCHA DE 2 QUEMADORES FREIDOR A GAS PANELES FRONTAL Y LATERALES DE ACERO INOXIDABLE OPERACION DE GAS. | 65250
I450600288 | 7 | MESA CALIENTE PARA GAS O VAPOR MESA CALIENTE GAS O VAPOR. UNIDAD MEDIDA PARA 3 INSERTOS FABRICADA EN ACERO INOXIDABLE MEDIDAS DE 1.20 X .60 X .90 MTS SIN CONTRAESTORNUDOS Y SIN DESLIZADOR. | 39485.82
I450600336 | 46 | MUEBLE PARA COCINA TIPO COCINETA CON 1 TARJA TARJA TRIPLE MEDIDAS: 2.63 X .70 X .90 MTS FABRICADA EN ACERO INOXIDABLE CUBIERTA EN CALIBRE 18 CON PATAS EN TUBO DE 1 5/8 CON MANEA EN H. INCLUYE LLAVE DE PRELAVADO Y MEZCLADORA SENCILLA. | 68440
I450600062 | 51 | CAMPANA EXTRACCION CAMPANA DE EXTRACCION MEDIDAS: 4.00 X .90 X .60 MTS. FABRICADA EN ACERO INOXIDABLE CON 8 FILTROS 2 CANASTILLAS PARA GRASA Y 2 CAPELOS. | 155880.8
I090000114 | 8 | CARRO PORTA-BANDEJAS CARRO TERMICO PARA CHAROLAS. | 124601.4
I450400248 | 654 | MESA DE TRABAJO MESA DE TRABAJO DE 1.40 X .70 X .90 CON RESPALDO CUBIERTA EN CALIBRE 18 CON ENTREPANO CALIBRE 20 CON REFUERZOS DEL MISMO MATERIAL. TOTAL ACERO INOXIDABLE T304 | 15694.8
I090000120 | 45 | CARRO TRANSPORTAR ALIMENTOS CARRO DE SERVICIO MULTIUSOS DE 3 NIVELES CON LAMINA CALIBRE 18 Y ANGULO 1/8 CON RODAJA DE 4 CON DOBLE FRENO TOTAL ACERO ONOXIDABLE T304 | 16126.41
I450400302 | 134 | REPISA REPISA PARA CHAROLAS 1.20 X 0.60 X 0.35 FABRICADA EN LAMINA CAL. 20 CON REFUERZOS DEL MISMO MATERIAL TOTAL ACERO INOXIDABLE T304 | 6507.6
I450600118 | 16 | ESTUFON ESTUFON SENCILLO A GAS 1 SECCION CON 2 POTENTES QUEMADORES CIRCULARES DE FIERRO VACIADO CON ESTRUCTURA DE PTR DE 1-1/2 CON RECUBRIMIENTO DE LAMINA INOXIDABLE. | 15611.28
I450600292 | 2 | MESA FRIA A HIELO MOVIL MESA FRIA PARA 2 ISERTOS CON AREA DE TRABAJO DE 1.48 X .60 X .90. INCLUYE BARRA DESLIZADORA CUBIERTO FABRICADA EN LAMINA CAL.18 CON TANQUE AISLADO CON POLIESTIRENO ESTRIADO CON BARRA DESLIZADORA FABRICADA EN CAL. 18 TOTAL ACERO INOXIDABLE T304 | 25169.1
I450400248 | 655 | MESA DE TRABAJO MESA DE TRABAJO DE 0.70 X 0.70 X 0.90 CON RESPALDO CUBIERTA EN CALIBRE 18 CON ENTREPANO CALIBRE 20 CON REFUERZO DEL MISMO MATERIAL. TOTAL ACERO INOXIDABLE T304 | 8038.8
I450400302 | 135 | REPISA REPISA DE 2.0 X 0.35 CALIBRE 20 CON MENSULAS INTEGRADAS DEL MISMO MATERIAL. TOTAL ACERO INOXIDABLE T304 | 9904.95
I450600062 | 52 | CAMPANA EXTRACCION CAMPANA CONDENSADOS 1.00 X 1.00 X 0.35 FABRICADA EN LAMINA CALIBRE 20 CON GOTERO Y RESPALDO DEL MISMO MATERIAL. TOTAL ACERO INOXIDABLE T304 | 19752.48
I450600062 | 53 | CAMPANA EXTRACCION CAMPANA EXTRACCION DE 1.05 X .70 X .60 FABRICADA EN LAMINA CAL. 18 CON GOTERO Y RESPALDO DEL MISMO MATERIAL CON FILTROS LAVABLES EN ACERO INOXIDABLE CANASTILLA PARA GRASA Y CAPELOS. | 31366.4
I450600350 | 4 | MESA PARA RECIBIR VAJILLA MESA DE ACERO INOXIDABLE CON RESPALDO CON ENTREPANO DE 1.30 X .60 X .90 CUBIERTA EN CALIBRE 18 ENTREPANO CAL.20 CON REFUERZOS INTERMEDIOS DEL MISMO MATERIAL CON PATAS EN TUBO DE 1 5/8 CAL. 16 CON REGATON NIVELADOR. | 20996
I450400248 | 658 | MESA DE TRABAJO MESA DE TRABAJO CENTRAL DE 2.30 X .80 X .90 CUBIERTA CALIBRE 18 Y ENTREPANO CALIBRE 20 Y PATAS EN TUBO 1 1/2 | 38920.32
I450400302 | 136 | REPISA REPISA DE 1.30 X .35 CALIBRE 20 CON MENSULAS INTEGRADAS DEL MISMO MATERIAL TOTAL ACERO INOXIDABLE T304 | 6163.08
I450400302 | 137 | REPISA REPISA DE 1.30 X .35 CALIBRE 20 CON MENSULAS INTEGRADAS DEL MISMO MATERIAL TOTAL ACERO INOXIDABLE T304 | 6163.08
I450400248 | 657 | MESA DE TRABAJO MESA DE TRABAJO CENTRAL DE 2.00 X .60 X .90 CUBIERTA CALIBRE 18 ENTREPANO CALIBRE 20 CON REFUERZOS DEL MISMO MATERIAL CON PATAS EN TUBO DE 1-1/2 CON REGATON NIVELADOR. TOTAL ACERO INOXIDABLE T304 | 33178.32
I420800248 | 30 | EVAPORADORA SUMINISTRO E INSTALACION DE EVAPORADOR CON POTENCIA MINIMA DE 6700 BTU FLUJO DE AIRE (CFM) 9050. | 35651.16
I450600116 | 492 | ESTUFA COCINA (GAS O ELECTRICA) ESTUFA PARRILLA A GAS DE 4 FUEGOS ABIERTOS ACERO INOXIDABLE | 16797.96
I180000162 | 983 | IMPRESORA LASSER IMPRESORA LASER | 2857.75
I180000218 | 3511 | MONITOR MONITOR COLOR GRIS OBSCURO MONITOR TIPO LCD ANTIREFLEJANTE RESOLUCION MINIMA CON MOVIMIENTO DE INCLINACION EN LA PANTALLA HACIA DELANTE Y HACIA ATRAS | 3085.36
I180000218 | 3565 | MONITOR MONITOR COLOR GRIS OSCURO MONITOR LCD ANTIREFLEJANTE RESOLUCION MINIMA DE 1360X768@60HZ CON BASE MOVIMIENTO DE INCLINACION CAPACIDAD DE BRILLO DE 250 NITS | 3085.34
I180000218 | 3578 | MONITOR MONITOR COLOR GRIS OSCURO MONITOR LCD ANTIREFLEJANTE RESOLUCION MINIMA DE 1360X768@60HZ CON BASE MOVIMIENTO DE INCLINACION CAPACIDAD DE BRILLO DE 250 NITS | 3085.34
I180000220 | 3166 | UNIDAD CENTRAL DE PROCESO (CPU) COMPUTADORA COLOR GRIS OSCURO MEMORIA RAM 3GB CRECIMIENTO HASTA 32 GB MAXIMO MOUSE TECLADO DISCO DURO | 17897.72
I180000220 | 3174 | UNIDAD CENTRAL DE PROCESO (CPU) COMPUTADORA COLOR GRIS OSCURO MEMORIA RAM 3GB CRECIMIENTO HASTA 32 GB MAXIMO MOUSE TECLADO DISCO DURO | 17897.72
I180000220 | 3194 | UNIDAD CENTRAL DE PROCESO (CPU) COMPUTADORA COLOR GRIS OSCURO MEMORIA RAM 3GB CRECIMIENTO HASTA 32 GB MAXIMO MOUSE TECLADO DISCO DURO | 17897.72
I450400092 | 330 | CREDENZA CREDENZA CON BASES METALICASDOS PUERTAS ABATIBLES Y DOS PUERTAS DE CRISTAL DIMENSIONES 180X47X.75 CM. | 3248
I090000384 | 449 | REFRIGERADOR LABORATORIO REFRIGERAD9OR VERTICAL PARA LABORATORIO CAP 20 PIES CUBICOS | 45228.4
I450400012 | 1983 | ARCHIVERO (2%) ARCHIVERO DE 4 GAVETAS FABRICADO EN MELAMINA | 5916
I450400012 | 1989 | ARCHIVERO (2%) ARCHIVERO DE 4 GAVETAS FABRICADO EN MELAMINA | 5916
I450400120 | 3591 | ESCRITORIO (2%) ESCRITORIO SECRETARIAL. DIMENSIONES 74.1 CMS. DE ALTO X 120 CMS DE LARGO X 60 CMS DE FONDO. | 3004.4
I450400120 | 3600 | ESCRITORIO (2%) ESCRITORIO SECRETARIAL. DIMENSIONES 74.1 CMS. DE ALTO X 120 CMS DE LARGO X 60 CMS DE FONDO. | 3004.4
I450400120 | 3601 | ESCRITORIO (2%) ESCRITORIO SECRETARIAL. DIMENSIONES 74.1 CMS. DE ALTO X 120 CMS DE LARGO X 60 CMS DE FONDO. | 3004.4
I450400314 | 33796 | SILLA (2%) SILLA ALTA GIRATORIA | 3178.4
I450400314 | 33797 | SILLA (2%) SILLA ALTA GIRATORIA | 3178.4
I450400314 | 33798 | SILLA (2%) SILLA ALTA GIRATORIA | 3178.4
I450400126 | 4988 | ESTANTE ESTANTE ABIERTO CON DIMENSIONES 120X45X220 CM FRENTE ANCHO Y ALTO INCLUYE TORNILLERIA (DESARMADO) CONSULTA EXTERNA | 7448.35
I450400126 | 4989 | ESTANTE ESTANTE ABIERTO CON DIMENSIONES 120X45X220 CM FRENTE ANCHO Y ALTO INCLUYE TORNILLERIA (DESARMADO) CONSULTA EXTERNA | 7448.35
I450400126 | 4994 | ESTANTE ESTANTE ABIERTO CON DIMENSIONES 120X45X220 CM FRENTE ANCHO Y ALTO INCLUYE TORNILLERIA (DESARMADO) CONSULTA EXTERNA | 7448.35
I450400126 | 4996 | ESTANTE ESTANTE ABIERTO CON DIMENSIONES 120X45X220 CM FRENTE ANCHO Y ALTO INCLUYE TORNILLERIA (DESARMADO) CONSULTA EXTERNA | 7448.35
I450400126 | 4997 | ESTANTE ESTANTE ABIERTO CON DIMENSIONES 120X45X220 CM FRENTE ANCHO Y ALTO INCLUYE TORNILLERIA (DESARMADO) CONSULTA EXTERNA | 7448.35
I450400126 | 5280 | ESTANTE ESTANTE ABIERTO CON DIMENSIONES 120X 45 X 220 CM FRENTE ANCHO Y ALTO INCLUYE TORNILLERIA DESARMADO AREAS QUIRUIRGICAS | 7448.35
I450400126 | 5281 | ESTANTE ESTANTE ABIERTO CON DIMENSIONES 120X 45 X 220 CM FRENTE ANCHO Y ALTO INCLUYE TORNILLERIA DESARMADO AREAS QUIRUIRGICAS | 7448.35
I450400126 | 5282 | ESTANTE ESTANTE ABIERTO CON DIMENSIONES 120X 45 X 220 CM FRENTE ANCHO Y ALTO INCLUYE TORNILLERIA DESARMADO AREAS QUIRUIRGICAS | 7448.35
I450400126 | 5283 | ESTANTE ESTANTE ABIERTO CON DIMENSIONES 120X 45 X 220 CM FRENTE ANCHO Y ALTO INCLUYE TORNILLERIA DESARMADO AREAS QUIRUIRGICAS | 7448.35
I450400126 | 5284 | ESTANTE ESTANTE ABIERTO CON DIMENSIONES 120X 45 X 220 CM FRENTE ANCHO Y ALTO INCLUYE TORNILLERIA DESARMADO AREAS QUIRUIRGICAS | 7448.35
I450400126 | 5285 | ESTANTE ESTANTE ABIERTO CON DIMENSIONES 120X 45 X 220 CM FRENTE ANCHO Y ALTO INCLUYE TORNILLERIA DESARMADO AREAS QUIRUIRGICAS | 7448.35
I450400126 | 5286 | ESTANTE ESTANTE ABIERTO CON DIMENSIONES 120X 45 X 220 CM FRENTE ANCHO Y ALTO INCLUYE TORNILLERIA DESARMADO AREAS QUIRUIRGICAS | 7448.35
I450400126 | 5287 | ESTANTE ESTANTE ABIERTO CON DIMENSIONES 120X 45 X 220 CM FRENTE ANCHO Y ALTO INCLUYE TORNILLERIA DESARMADO AREAS QUIRUIRGICAS | 7448.35
I450400126 | 5288 | ESTANTE ESTANTE ABIERTO CON DIMENSIONES 120X 45 X 220 CM FRENTE ANCHO Y ALTO INCLUYE TORNILLERIA DESARMADO AREAS QUIRUIRGICAS | 7448.35
I450400126 | 5289 | ESTANTE ESTANTE ABIERTO CON DIMENSIONES 120X 45 X 220 CM FRENTE ANCHO Y ALTO INCLUYE TORNILLERIA DESARMADO AREAS QUIRUIRGICAS | 7448.35
I450400126 | 5290 | ESTANTE ESTANTE ABIERTO CON DIMENSIONES 120X 45 X 220 CM FRENTE ANCHO Y ALTO INCLUYE TORNILLERIA DESARMADO AREAS QUIRUIRGICAS | 7448.35
I450400126 | 5291 | ESTANTE ESTANTE ABIERTO CON DIMENSIONES 120X 45 X 220 CM FRENTE ANCHO Y ALTO INCLUYE TORNILLERIA DESARMADO AREAS QUIRUIRGICAS | 7448.35
I450400126 | 5292 | ESTANTE ESTANTE ABIERTO CON DIMENSIONES 120X 45 X 220 CM FRENTE ANCHO Y ALTO INCLUYE TORNILLERIA DESARMADO AREAS QUIRUIRGICAS | 7448.35
I450400126 | 5294 | ESTANTE ESTANTE ABIERTO CON DIMENSIONES 120X 45 X 220 CM FRENTE ANCHO Y ALTO INCLUYE TORNILLERIA DESARMADO AREAS QUIRUIRGICAS | 7448.35
I450400146 | 694 | GABINETE UNIVERSAL ARMARIO (GABINETE) CON DOS PUERTAS ABATIBLES Y CRISTAL DIMENSIONES DE 90X 45 X 180 CM FRENTE ANCHO Y ALTO PEDIATRIA Y TERAPIA PEDIATRICA | 18917.09
I450400002 | 3379 | ACONDICIONADOR AIRE MINISPLIT CON CAPACIDAD DE 2 TONELADAS FRIO/CALOR DE 220 VOLTS. CON CONTROL REMOTO INALAMBRICO EVAPORADOR CON REJILLAS OSCILATORIAS FILTRO ELECTROSTATICO REMOVIBLE CON INDICADOR DE TEMPERATURA. SERIE DEL CONDENSADOR: CXC261J8041800188 | 13537.2
I090000384 | 501 | REFRIGERADOR LABORATORIO REFRIGERADOR PARA MEDICAMENTOS. | 50791.24
I180000188 | 17 | IMPRESORA DE CODIGO DE BARRAS IMPRESORA TERMICA DE ETIQUETAS USB. | 11211.4
I090000088 | 999 | CAMA CLINICA MULTIPLE POSICIONES 2 MANIVELAS BAR.C/COLCHON | 4485
I450400230 | 511 | MESA AUXILIAR MESA PLEGABLE EN COLOR CAFE CON FORMICA | 2875
I450215002 | 32 | MESAS COMBINADAS (MADERA Y METAL) PLEGADIZA FORMICA COLOR CAFE | 2875
I090000068 | 18 | BICICLETA FIJA REHABILITACION BICICLETA FIJA REAHABILITACION PROFESIONAL FREEMOTION RECUMBENT. | 14500
I150200524 | 147 | VIDEOPROYECTOR PROYECTOR INCLUYE SOPORTE A TECHO GARANTIA 2 ANOS EN EQUIPO Y 500 HS O EN UN ANO EN LAMPARA LO QUE OCURRA PRIMERO. | 26250.8
I450400092 | 329 | CREDENZA CREDENZA CON BASES METALICASDOS PUERTAS ABATIBLES Y DOS PUERTAS DE CRISTAL DIMENSIONES 180X47X.75 CM. | 3248
I180000220 | 4361 | UNIDAD CENTRAL DE PROCESO (CPU) CPU (2%) | 14672.84
I180000220 | 4413 | UNIDAD CENTRAL DE PROCESO (CPU) CPU (2%) | 14672.84
I180000220 | 4477 | UNIDAD CENTRAL DE PROCESO (CPU) CPU (2%) | 14672.84
I450400012 | 1980 | ARCHIVERO (2%) ARCHIVERO DE 4 GAVETAS FABRICADO EN MELAMINA | 5916
I450400120 | 3578 | ESCRITORIO (2%) ESCRITORIO EJECUTIVO EN MELAMINA TERMO FUSIONADA DE 28MM DE ESPESOR SOLIDO LAMINADO POR AMBAS CARAS CANTOS PROTEGIDOS CON PVC DE 2MM DE ESPESOR AL COLOR DE LA CUBIERTA ESTRUCTURADO EN MELAMINA DE 28 MM CUENTA CON CAJONERA CON CAJON PAPELERO Y GABETA DE ARCHVO TAMANO OFICIO DE 48X52X60 LA CAJONERA ESTA UBICADA EN LA PARTE DERECHA DEL ESCRITORIO. | 7772
I450400120 | 3642 | ESCRITORIO (2%) ESCRITORIO SECRETARIAL. DIMENSIONES 74.1 CMS. DE ALTO X 120 CMS DE LARGO X 60 CMS DE FONDO. | 3004.4
I450400120 | 3643 | ESCRITORIO (2%) ESCRITORIO SECRETARIAL. DIMENSIONES 74.1 CMS. DE ALTO X 120 CMS DE LARGO X 60 CMS DE FONDO. | 3004.4
I450400120 | 3644 | ESCRITORIO (2%) ESCRITORIO SECRETARIAL. DIMENSIONES 74.1 CMS. DE ALTO X 120 CMS DE LARGO X 60 CMS DE FONDO. | 3004.4
I450400120 | 3645 | ESCRITORIO (2%) ESCRITORIO SECRETARIAL. DIMENSIONES 74.1 CMS. DE ALTO X 120 CMS DE LARGO X 60 CMS DE FONDO. | 3004.4
I450400320 | 4856 | SILLON (2%) SILLON FIJO DE RESPALDO TIPO BASE DE TRINEO TAPIZADO EN TELA TAPICERIA TELA POLIESTER COLOR MONTANA NEGRO CON BARAZOS. | 3955.6
I450400320 | 4902 | SILLON (2%) SILLON SEMIEJECUTIVO | 3108.8
I450400320 | 4904 | SILLON (2%) SILLON SEMIEJECUTIVO | 3108.8
I450400320 | 4907 | SILLON (2%) SILLON SEMIEJECUTIVO | 3108.8
I450400320 | 4932 | SILLON (2%) SILLON SEMIEJECUTIVO | 3108.8
I450600328 | 38 | MUEBLE MOSTRADOR PARA ATENCION AL PUBLICO (2%) MODULO DE RECEPCION DISENO ESPECIAL DE 250 X 60 X 75 CM ELABORADO EN MELAMINADO DE ALTA DENSIDAD CANTOS ENCHAPA CINTA IMPORTADA. | 71224
I450600328 | 39 | MUEBLE MOSTRADOR PARA ATENCION AL PUBLICO (2%) MODULO DE RECEPCION DISENO ESPECIAL DE 250 X 60 X 75 CM ELABORADO EN MELAMINADO DE ALTA DENSIDAD CANTOS ENCHAPA CINTA IMPORTADA. | 71224
I450600328 | 44 | MUEBLE MOSTRADOR PARA ATENCION AL PUBLICO (2%) MODULO DE RECEPCION DE 240 X 60 X 110 CM DISENO ESPECIAL ELABORADO EN MELAMINADO DE ALTA DENSIDAD CON CANTOS EN CHAPA CINTA IMPORTADA. | 57849.2
I450400126 | 5296 | ESTANTE ESTANTE ABIERTO CON DIMENSIONES DE 90 X 45 X 220 CM FRENTE ANCHO Y ALTO INCLUYE TORNILLERIA DESARMADO AREAS QUIRURGICAS | 5748.75
I450400320 | 5098 | SILLON SILLON DE TRES PLAZAS CON MEDIDAS DE ANCHO DE 1.87MTS FONDO 81 CMS Y ALTURA TOTAL DE 85CMS MATERIAL VINIPIEL COLOR NEGRO FABRICADO EN BASTIDOR DE MADERA DE PINO DE 3 DE ANCHO PREPARADO CON RESORTE DE ZIG-ZAG EN EL ASIENTO CUBIERTO CON MANTA Y AMARRADOS ENTRE ELLOS RESPALDO PREPARADO CON BANDA ELASTICA DE 13 CMS DE ANCHO ESPUMA DE POLIURETANO FLEXIBLE DE ALTA DENSIDAD DE 10CMS DE ESPESOR CON UNA PULGADA DE DELCRON LAMINADO PARA DARLE TEXTURA SUAVE AL TACTO. | 6461.2
I450600218 | 2112 | REFRIGERADOR (COCINA) REFIGERADOR 18 PIES CUBICOS CON 2 PARRILLAS DE CRISTAL TEMPLADO 1 PARRILLA DESLIZABLE 1 CAJON DE CARNES FRIAS 1 CAJON DE FRUTAS Y VERDURAS 1 BARANDILLA CONGELADOR CHAROLA PARA HIELOS 1 PARRILLA DE CRISTAL TEMPLADO 2 BARANDILLAS METALICAS. | 11542
I450600146 | 148 | JUEGO COMEDOR Y DESAYUNADOR ANTECOMEDOR TUBULAR CON CUBIERTA FORMICA MEDIDAS DE MESA: 78 X 90 X 150 CM INCLUYE 6 SILLAS CON MEDIDAS DE 105 X 43 X 43 CM. SILLA CON ARMAZON DE TUBO PATAS DE MESA DE TUBO REDONDO ARMAZONES PINTADAS CON PINTURA ELECTROSTATICA EN POLVO CUBIERTA CON CANTO DE PVC. | 7284.8
I450600336 | 43 | MUEBLE PARA COCINA TIPO COCINETA CON 1 TARJA COCINA DE 2.40 MTS COLOR NOGAL EN MDF GRABADO INCLUYE: HERRAJES Y 2 ALACENA 1.20 Y 0.40 2 GABINETES 1.20 Y 0.40 CM 1 PORTA CAMPANA 80 CM NO INCLUYE ACCESORIOS ALACENA 1.20: 70 X 120 X 60 CM - 20 KG ALACENA 0.40: 70 X 40 X 60 CM -20 KG GABINETE 1.20: 80 X 120 X 60 CM - 30 KG GABINETE 0.40: 80 X 40 X 60 CM - 20 KG SOBRECAMPANA: 40 X 80 X 60 CM - 17 KG | 11542
I450400320 | 5582 | SILLON SILLON DE TRES PLAZAS CON RESPALDO DESCANSA BRAZOS EN LOS COSTADOS TAPIZADO EN VINIL NEGRO. | 7118.6
I450400320 | 5583 | SILLON SILLON DE TRES PLAZAS CON RESPALDO DESCANSA BRAZOS EN LOS COSTADOS TAPIZADO EN VINIL NEGRO. | 7118.6
I450400320 | 5584 | SILLON SILLON DE TRES PLAZAS CON RESPALDO DESCANSA BRAZOS EN LOS COSTADOS TAPIZADO EN VINIL NEGRO. | 7118.6
I450400320 | 5585 | SILLON SILLON DE TRES PLAZAS CON RESPALDO DESCANSA BRAZOS EN LOS COSTADOS TAPIZADO EN VINIL NEGRO. | 7118.6
I450400320 | 5586 | SILLON SILLON DE TRES PLAZAS CON RESPALDO DESCANSA BRAZOS EN LOS COSTADOS TAPIZADO EN VINIL NEGRO. | 7118.6
I450400002 | 680 | ACONDICIONADOR AIRE EQ. MINI SPLYT CP.13000 C/CONTROL REMOTO | 7890
I480800052 | 289 | CAMION PICK-UP (PLACAS ANTERIORES RA-00-639) UNIDAD 2005 F-150 REG. CAB.XL/ PQTE. EQUIPO PREFERIDO 501A/VESTIDURA XL/ ESPEJOS NEGROS AERODINAMICOS/ OPCION (PLACAS ANTERIORES NVA-00001 PW-04-288) CREDITO RADIO/ RINES 16X7 SIN TAPACUBOS/ MOTOR V6 4.2L EFI/ TRANSM MANUAL 5 VEL. SOBREMARCHA/ LLANTAS LT255/70R16 BSW T/TERR/ RELACION DE EJES 3.54/ INCENTIVO AL MAYOREO/ PAQUETE PBV 6200# AIRE ACONDICIONADO- LIBRE CFC/ VELOCIMETRO EN SIST. METRICO/GRABADO DE VEHICULO/ INSPECC. FINAL ACOND. SERV. Y GTIA./ GASTOS DE TRASLADO Y SEGURO DE TRASLADO. PICK UP MOD 2005 MOTOR V6 DE 4.2 L EFI DE 210 HP CAPACIDAD GARGA 1005KG TANQUE DE 94LTS FRENOS DELANTEROS DE DISCO Y TRASEROS DE TAMBOR CON SISTEMA RABS SUSPENSION DELANTERA INDEPENDIENTE CON RESORTES ESPIRALES Y AMORTIGUADORES SUSPENSION TRASERA SEMIFLOTANTE CON AMORTIGUADORES DE GAS TRANSMISION MANUAL DE 5 VELOCIDADES DIRECCION HIDRAULICA RINES DE ACERO 16 X7 LLANTAS LT255R16 ESPEJO DE CONTRL MANUAL A | 174000
I480800052 | 297 | CAMION PICK-UP (PLACAS ANTERIORES NVO-00001 PW-04-277 PZ-32-468) UNIDAD F-150 FLOTILLERA V6 TM/ GRABADO DE VEHICULO/ MOTOR V6 4.2 EFI/ AIRE ACONDICIONADO LIBRE CFC/ VESTIDURA XL/ ESPEJOS NEGROS AERODINAMICOS/ VELOCIMETRO EN SIST. METRICO/ PQTE. EQUIPO PREFERIDO/ TRANSM. MANUAL 5 VEL. SOBREMARCHA/ RINES ACERO 16 X7 / INSPECC. FINAL ACOND. SERV. Y GTIA./GASTOS DE TRASLADO/ SEGURO DE TRASLADO. PICK UP MOD 2005 MOTOR V6 DE 4.2 L EFI DE 210 HP CAPACIDAD GARGA 1005KG TANQUE DE 94LTS FRENOS DELANTEROS DE DISCO Y TRASEROS DE TAMBOR CON SISTEMA RABS SUSPENSION DELANTERA INDEPENDIENTE CON RESORTES ESPIRALES Y AMORTIGUADORES SUSPENSION TRASERA SEMIFLOTANTE CON AMORTIGUADORES DE GAS TRANSMISION MANUAL DE 5 VELOCIDADES DIRECCION HIDRAULICA RINES DE ACERO 16 X7 LLANTAS LT255R16 ESPEJO DE CONTRL MANUAL ASIENTO DELANTERO TIPO BANCA DIVIDIDO CON DESCANSABRAZOS TAPIZADO EN TELA LUCES DE CORTESIA INTEIOR ROTULADO EN MATERIAL REFLEJANTE Y AUTO ADHERIBLE ( | 174000
I180000218 | 1167 | MONITOR DE 15 MARCA H.P. LCD | 2753.96
I180000218 | 1580 | MONITOR HP LCD 15 (CLINICA DE DISPLASIA SICAM / PROMAMA EQUIDAD DE GENERO Y SALUD REPRODUCTIVA.) | 3243
I180000218 | 1608 | MONITOR DE 17 FLT PANEL COLOR NEGRO | 3969.8
I180000218 | 1677 | MONITOR LCD 17 PULGADAS HP GARANTIA DE 36 MESES | 4830
I180000220 | 1261 | UNIDAD CENTRAL DE PROCESO (CPU) DC7800 SFF 1GB PX2-5300 INTEL CORE 2 DUD E6550 PROCESSOR 160GB SATA NCQ HDD SMART IV IST. 48X/32X SATA COMBO 1ST. DRIVE MICROSOFT WINDOWS XP PRO OS HP PS/2 STANDARD KEYBOARD HP PS/2- BUTTON OPTICAL SCROLL MOUSE. GARANTIA DE 36 MESES | 16404.75
I180000218 | 3577 | MONITOR MONITOR COLOR GRIS OSCURO MONITOR LCD ANTIREFLEJANTE RESOLUCION MINIMA DE 1360X768@60HZ CON BASE MOVIMIENTO DE INCLINACION CAPACIDAD DE BRILLO DE 250 NITS | 3085.34
I180000220 | 3178 | UNIDAD CENTRAL DE PROCESO (CPU) COMPUTADORA COLOR GRIS OSCURO MEMORIA RAM 3GB CRECIMIENTO HASTA 32 GB MAXIMO MOUSE TECLADO DISCO DURO | 17897.72
I180000220 | 3203 | UNIDAD CENTRAL DE PROCESO (CPU) COMPUTADORA COLOR GRIS OSCURO MEMORIA RAM 3GB CRECIMIENTO HASTA 32 GB MAXIMO MOUSE TECLADO DISCO DURO | 17897.72
I150400008 | 18 | FOTOCOPIADORA DUPLICADORA DIGITAL FORMATO CARTA/OFICIO | 53360
I450400002 | 2588 | ACONDICIONADOR AIRE MINISPLIT DE UNA TONELADA CON CONTROL REMOTO INALAMBRICO 12000 BTU EVAPORADOR CON REJILLAS OSCILATORIAS FILTRO DE EELECTROSTATICO REMOVIBLE E INDICADOR DE TEMPERATURA INCLUYE INSTALACION BASICA INSTALACION ELECTRICA Y MATERIAL ELECTRICO CONDENSADOR CDC121T5140400671 | 11507.2
I450400386 | 947 | LECTOR DE CODIGO DE BARRAS (TERMINAL PORTATIL) LECTOR DE CODIGO DE BARRAS (TERMINAL PORTATIL) LECTOR OPTICO DE HUELLA. COLOR NEGRO | 5475.2
I450400092 | 321 | CREDENZA CREDENZA CON BASES METALICASDOS PUERTAS ABATIBLES Y DOS PUERTAS DE CRISTAL DIMENSIONES 180X47X.75 CM. | 3248
I450400092 | 324 | CREDENZA CREDENZA CON BASES METALICASDOS PUERTAS ABATIBLES Y DOS PUERTAS DE CRISTAL DIMENSIONES 180X47X.75 CM. | 3248
I180000220 | 4392 | UNIDAD CENTRAL DE PROCESO (CPU) CPU (2%) | 14672.84
I180000220 | 4461 | UNIDAD CENTRAL DE PROCESO (CPU) CPU (2%) | 14672.84
I180000162 | 2725 | IMPRESORA LASSER IMPRESORA LASER 36 HOJAS POR MINUTO | 3896.44
I450400012 | 1976 | ARCHIVERO (2%) ARCHIVERO DE 4 GAVETAS FABRICADO EN MELAMINA | 5916
I450400120 | 3577 | ESCRITORIO (2%) ESCRITORIO EJECUTIVO EN MELAMINA TERMO FUSIONADA DE 28MM DE ESPESOR SOLIDO LAMINADO POR AMBAS CARAS CANTOS PROTEGIDOS CON PVC DE 2MM DE ESPESOR AL COLOR DE LA CUBIERTA ESTRUCTURADO EN MELAMINA DE 28 MM CUENTA CON CAJONERA CON CAJON PAPELERO Y GABETA DE ARCHVO TAMANO OFICIO DE 48X52X60 LA CAJONERA ESTA UBICADA EN LA PARTE DERECHA DEL ESCRITORIO. | 7772
I450400120 | 3682 | ESCRITORIO (2%) ESCRITORIO SEMIEJECUTIVO MEDIDAS DE 150 CMSX 60 CMS CON CUBIERTA LATERAL DE 90 CMS X 45 CMS X 29 MM DE ESPESOR EN MELAMINA DE DOS CARAS INCLUYE DOS GAVETAS PAPELERAS Y UNAS GAVETA DE ARCHIVO INCLUYE NIVELADORES ACABADO EN MELAMINA. | 5846.4
I450400320 | 4898 | SILLON (2%) SILLON SEMIEJECUTIVO | 3108.8
I450400320 | 5095 | SILLON SILLON DE TRES PLAZAS CON MEDIDAS DE ANCHO DE 1.87MTS FONDO 81 CMS Y ALTURA TOTAL DE 85CMS MATERIAL VINIPIEL COLOR NEGRO FABRICADO EN BASTIDOR DE MADERA DE PINO DE 3 DE ANCHO PREPARADO CON RESORTE DE ZIG-ZAG EN EL ASIENTO CUBIERTO CON MANTA Y AMARRADOS ENTRE ELLOS RESPALDO PREPARADO CON BANDA ELASTICA DE 13 CMS DE ANCHO ESPUMA DE POLIURETANO FLEXIBLE DE ALTA DENSIDAD DE 10CMS DE ESPESOR CON UNA PULGADA DE DELCRON LAMINADO PARA DARLE TEXTURA SUAVE AL TACTO. | 6461.2
I421000124 | 12 | GRUA HIDRAULICA GRUA HIDRAULICA ESMALTADA PARA TRANSPORTAR PACIENTES. FABRICADA EN METAL ESMALTADO SISTEMA DE CONTROL PARA LA ELEVACION DE LA HAMACA TRANSPORTADORA TIENE BARRA TRANSVERSAL PARA LA COLOCACION DE LA HAMACA. LLANTAS EN LA BASE PARA MEJOR MANEJO DE LA GRUA. CAPACIDAD MAXIMA DE 180 KG. INCLUYE COLGANTE. | 24679
I480800052 | 605 | CAMION PICK-UP CAMIONETA TRANSMISION MANUAL DE 5 PASAJEROS COLOR BLANCO SERIE: 1GCCS138258251870 PLACAS: PT7056A | 81000
I450400120 | 1501 | ESCRITORIO ESCRITORIO CHERRY TRADICIONAL EJECUTIVO AGLOMERADO CON MATERIAL COLOR NEGRO OBSCURO COLOR VINIL NEGRO CON 9 CAJONES | 3799
I450400120 | 1502 | ESCRITORIO ESCRITORIO CHERRY TRADICIONAL EJECUTIVO AGLOMERADO CON MATERIAL COLOR NEGRO OBSCURO COLOR VINIL NEGRO CON 9 CAJONES | 3799
I450400016 | 2729 | ARCHIVERO DE METAL CUATRO GAVETAS COLOR ARENA | 2645
I450400046 | 34 | CAJA FUERTE ELECTRONICA CONTRA INCENDIO DIGITAL NEGRA 1.2 | 3103.85
I180000006 | 1 | CONTROLADORES (COMPUTACION) TERMINAL LECTORA DE HUELLA SONY PUPPY FIU600 | 3220
I450400258 | 779 | MODULO DESARMABLE MODULO SECRETARIAL COLOR CAOBA CUBIERTA PENINSULAR TIPO L DE 1.50 X .60M CON BASE OCTAGONAL .72X.3M .72X.67 DE CUBIERTA RECTA ANGULAR LATERAL 1.1X05M .72X.67 PEDESTAL DE 2 CAJONES PAPELEROS Y 1 DE ARCHIVO FABRICADO EN LAMINADO PLASTICO. | 3335
I180000218 | 3579 | MONITOR MONITOR COLOR GRIS OSCURO MONITOR LCD ANTIREFLEJANTE RESOLUCION MINIMA DE 1360X768@60HZ CON BASE MOVIMIENTO DE INCLINACION CAPACIDAD DE BRILLO DE 250 NITS | 3085.34
I180000218 | 3581 | MONITOR MONITOR COLOR GRIS OSCURO MONITOR LCD ANTIREFLEJANTE RESOLUCION MINIMA DE 1360X768@60HZ CON BASE MOVIMIENTO DE INCLINACION CAPACIDAD DE BRILLO DE 250 NITS | 3085.34
I180000218 | 3583 | MONITOR MONITOR COLOR GRIS OSCURO MONITOR LCD ANTIREFLEJANTE RESOLUCION MINIMA DE 1360X768@60HZ CON BASE MOVIMIENTO DE INCLINACION CAPACIDAD DE BRILLO DE 250 NITS | 3085.34
I180000220 | 3167 | UNIDAD CENTRAL DE PROCESO (CPU) COMPUTADORA COLOR GRIS OSCURO MEMORIA RAM 3GB CRECIMIENTO HASTA 32 GB MAXIMO MOUSE TECLADO DISCO DURO | 17897.72
I180000220 | 3213 | UNIDAD CENTRAL DE PROCESO (CPU) COMPUTADORA COLOR GRIS OSCURO MEMORIA RAM 3GB CRECIMIENTO HASTA 32 GB MAXIMO MOUSE TECLADO DISCO DURO | 17897.72
I450400092 | 320 | CREDENZA CREDENZA CON BASES METALICASDOS PUERTAS ABATIBLES Y DOS PUERTAS DE CRISTAL DIMENSIONES 180X47X.75 CM. | 3248
I180000220 | 4462 | UNIDAD CENTRAL DE PROCESO (CPU) CPU (2%) | 14672.84
I180000220 | 4484 | UNIDAD CENTRAL DE PROCESO (CPU) CPU (2%) | 14672.84
I180000162 | 2723 | IMPRESORA LASSER IMPRESORA LASER 36 HOJAS POR MINUTO | 3896.44
I180000162 | 2737 | IMPRESORA LASSER IMPRESORA LASER 36 HOJAS POR MINUTO | 3896.44
I450400012 | 1975 | ARCHIVERO (2%) ARCHIVERO DE 4 GAVETAS FABRICADO EN MELAMINA | 5916
I450400012 | 1992 | ARCHIVERO (2%) ARCHIVERO DE 4 GAVETAS FABRICADO EN MELAMINA | 5916
I450400012 | 1994 | ARCHIVERO (2%) ARCHIVERO DE 4 GAVETAS FABRICADO EN MELAMINA | 5916
I450400120 | 3628 | ESCRITORIO (2%) ESCRITORIO SECRETARIAL. DIMENSIONES 74.1 CMS. DE ALTO X 120 CMS DE LARGO X 60 CMS DE FONDO. | 3004.4
I450400120 | 3680 | ESCRITORIO (2%) ESCRITORIO SEMIEJECUTIVO MEDIDAS DE 150 CMSX 60 CMS CON CUBIERTA LATERAL DE 90 CMS X 45 CMS X 29 MM DE ESPESOR EN MELAMINA DE DOS CARAS INCLUYE DOS GAVETAS PAPELERAS Y UNAS GAVETA DE ARCHIVO INCLUYE NIVELADORES ACABADO EN MELAMINA. | 5846.4
I450400120 | 3694 | ESCRITORIO (2%) ESCRITORIO SEMIEJECUTIVO MEDIDAS DE 150 CMSX 60 CMS CON CUBIERTA LATERAL DE 90 CMS X 45 CMS X 29 MM DE ESPESOR EN MELAMINA DE DOS CARAS INCLUYE DOS GAVETAS PAPELERAS Y UNAS GAVETA DE ARCHIVO INCLUYE NIVELADORES ACABADO EN MELAMINA. | 5846.4
I450400120 | 3695 | ESCRITORIO (2%) ESCRITORIO SEMIEJECUTIVO MEDIDAS DE 150 CMSX 60 CMS CON CUBIERTA LATERAL DE 90 CMS X 45 CMS X 29 MM DE ESPESOR EN MELAMINA DE DOS CARAS INCLUYE DOS GAVETAS PAPELERAS Y UNAS GAVETA DE ARCHIVO INCLUYE NIVELADORES ACABADO EN MELAMINA. | 5846.4
I450400320 | 4891 | SILLON (2%) SILLON SEMIEJECUTIVO | 3108.8
I450400320 | 4897 | SILLON (2%) SILLON SEMIEJECUTIVO | 3108.8
I450400320 | 4899 | SILLON (2%) SILLON SEMIEJECUTIVO | 3108.8
I450400320 | 4910 | SILLON (2%) SILLON SEMIEJECUTIVO | 3108.8
I450400126 | 5042 | ESTANTE ESTANTE ABIERTO CON DIMENSIONES 120X45X220 CM FRENTE ANCHO Y ALTO INCLUYE TORNILLERIA (DESARMADO) CONSULTA EXTERNA | 7448.35
I450400126 | 5062 | ESTANTE ESTANTE ABIERTO CON DIMENSIONES 120X45X220 CM FRENTE ANCHO Y ALTO INCLUYE TORNILLERIA (DESARMADO) TERAPIA INTENSIVA | 7448.35
I450400126 | 5063 | ESTANTE ESTANTE ABIERTO CON DIMENSIONES 120X45X220 CM FRENTE ANCHO Y ALTO INCLUYE TORNILLERIA (DESARMADO) TERAPIA INTENSIVA | 7448.35
I450400012 | 2180 | ARCHIVERO ARCHIVERO METALICO VERTICAL DE 4 GAVETAS UNA DE ELLAS CUENTA CON CAJA FUERTE CON CORREDERA SENCILLA Y CERRADURA GENERAL. MEDIDA: FONDO 46 CM X 72 CM FRENTE X 1.35 ALTURA. COLOR ARENA. | 14500
I450400002 | 636 | ACONDICIONADOR AIRE UN EQUIPO MINY SPLIT DE 1/2 TONELADA CON CONTROL REMOTO PARA SU OPERACION. | 15927.5
I150200358 | 341 | TELEFONO INTERSECRETARIAL TELEFONO INTERSECRETARIAL | 4743.75
I150200358 | 343 | TELEFONO INTERSECRETARIAL TELEFONO INTERSECRETARIAL | 6847.1
I180000218 | 3569 | MONITOR MONITOR COLOR GRIS OSCURO MONITOR LCD ANTIREFLEJANTE RESOLUCION MINIMA DE 1360X768@60HZ CON BASE MOVIMIENTO DE INCLINACION CAPACIDAD DE BRILLO DE 250 NITS | 3085.34
I180000218 | 3573 | MONITOR MONITOR COLOR GRIS OSCURO MONITOR LCD ANTIREFLEJANTE RESOLUCION MINIMA DE 1360X768@60HZ CON BASE MOVIMIENTO DE INCLINACION CAPACIDAD DE BRILLO DE 250 NITS | 3085.34
I180000218 | 3594 | MONITOR MONITOR COLOR GRIS OSCURO MONITOR LCD ANTIREFLEJANTE RESOLUCION MINIMA DE 1360X768@60HZ CON BASE MOVIMIENTO DE INCLINACION CAPACIDAD DE BRILLO DE 250 NITS | 3085.34
I180000220 | 3173 | UNIDAD CENTRAL DE PROCESO (CPU) COMPUTADORA COLOR GRIS OSCURO MEMORIA RAM 3GB CRECIMIENTO HASTA 32 GB MAXIMO MOUSE TECLADO DISCO DURO | 17897.72
I180000220 | 3185 | UNIDAD CENTRAL DE PROCESO (CPU) COMPUTADORA COLOR GRIS OSCURO MEMORIA RAM 3GB CRECIMIENTO HASTA 32 GB MAXIMO MOUSE TECLADO DISCO DURO | 17897.72
I180000220 | 3205 | UNIDAD CENTRAL DE PROCESO (CPU) COMPUTADORA COLOR GRIS OSCURO MEMORIA RAM 3GB CRECIMIENTO HASTA 32 GB MAXIMO MOUSE TECLADO DISCO DURO | 17897.72
I450400092 | 322 | CREDENZA CREDENZA CON BASES METALICASDOS PUERTAS ABATIBLES Y DOS PUERTAS DE CRISTAL DIMENSIONES 180X47X.75 CM. | 3248
I450400092 | 323 | CREDENZA CREDENZA CON BASES METALICASDOS PUERTAS ABATIBLES Y DOS PUERTAS DE CRISTAL DIMENSIONES 180X47X.75 CM. | 3248
I450400092 | 325 | CREDENZA CREDENZA CON BASES METALICASDOS PUERTAS ABATIBLES Y DOS PUERTAS DE CRISTAL DIMENSIONES 180X47X.75 CM. | 3248
I180000220 | 4391 | UNIDAD CENTRAL DE PROCESO (CPU) CPU (2%) | 14672.84
I180000220 | 4418 | UNIDAD CENTRAL DE PROCESO (CPU) CPU (2%) | 14672.84
I180000220 | 4426 | UNIDAD CENTRAL DE PROCESO (CPU) CPU (2%) | 14672.84
I180000220 | 4438 | UNIDAD CENTRAL DE PROCESO (CPU) CPU (2%) | 14672.84
I180000220 | 4468 | UNIDAD CENTRAL DE PROCESO (CPU) CPU (2%) | 14672.84
I180000220 | 4487 | UNIDAD CENTRAL DE PROCESO (CPU) CPU (2%) | 14672.84
I180000220 | 4489 | UNIDAD CENTRAL DE PROCESO (CPU) CPU (2%) | 14672.84
I180000162 | 2738 | IMPRESORA LASSER IMPRESORA LASER 36 HOJAS POR MINUTO | 3896.44
I450400012 | 1974 | ARCHIVERO (2%) ARCHIVERO DE 4 GAVETAS FABRICADO EN MELAMINA | 5916
I450400012 | 1977 | ARCHIVERO (2%) ARCHIVERO DE 4 GAVETAS FABRICADO EN MELAMINA | 5916
I450400012 | 1981 | ARCHIVERO (2%) ARCHIVERO DE 4 GAVETAS FABRICADO EN MELAMINA | 5916
I450400120 | 3584 | ESCRITORIO (2%) ESCRITORIO SECRETARIAL. DIMENSIONES 74.1 CMS. DE ALTO X 120 CMS DE LARGO X 60 CMS DE FONDO. | 3004.4
I450400120 | 3585 | ESCRITORIO (2%) ESCRITORIO SECRETARIAL. DIMENSIONES 74.1 CMS. DE ALTO X 120 CMS DE LARGO X 60 CMS DE FONDO. | 3004.4
I450400120 | 3593 | ESCRITORIO (2%) ESCRITORIO SECRETARIAL. DIMENSIONES 74.1 CMS. DE ALTO X 120 CMS DE LARGO X 60 CMS DE FONDO. | 3004.4
I450400120 | 3609 | ESCRITORIO (2%) ESCRITORIO SECRETARIAL. DIMENSIONES 74.1 CMS. DE ALTO X 120 CMS DE LARGO X 60 CMS DE FONDO. | 3004.4
I450400120 | 3610 | ESCRITORIO (2%) ESCRITORIO SECRETARIAL. DIMENSIONES 74.1 CMS. DE ALTO X 120 CMS DE LARGO X 60 CMS DE FONDO. | 3004.4
I450400120 | 3658 | ESCRITORIO (2%) ESCRITORIO SEMIEJECUTIVO MEDIDAS DE 150 CMSX 60 CMS CON CUBIERTA LATERAL DE 90 CMS X 45 CMS X 29 MM DE ESPESOR EN MELAMINA DE DOS CARAS INCLUYE DOS GAVETAS PAPELERAS Y UNAS GAVETA DE ARCHIVO INCLUYE NIVELADORES ACABADO EN MELAMINA. | 5846.4
I450400120 | 3676 | ESCRITORIO (2%) ESCRITORIO SEMIEJECUTIVO MEDIDAS DE 150 CMSX 60 CMS CON CUBIERTA LATERAL DE 90 CMS X 45 CMS X 29 MM DE ESPESOR EN MELAMINA DE DOS CARAS INCLUYE DOS GAVETAS PAPELERAS Y UNAS GAVETA DE ARCHIVO INCLUYE NIVELADORES ACABADO EN MELAMINA. | 5846.4
I450400120 | 3691 | ESCRITORIO (2%) ESCRITORIO SEMIEJECUTIVO MEDIDAS DE 150 CMSX 60 CMS CON CUBIERTA LATERAL DE 90 CMS X 45 CMS X 29 MM DE ESPESOR EN MELAMINA DE DOS CARAS INCLUYE DOS GAVETAS PAPELERAS Y UNAS GAVETA DE ARCHIVO INCLUYE NIVELADORES ACABADO EN MELAMINA. | 5846.4
I450400320 | 4845 | SILLON (2%) SILLON FIJO DE RESPALDO TIPO BASE DE TRINEO TAPIZADO EN TELA TAPICERIA TELA POLIESTER COLOR MONTANA NEGRO CON BARAZOS. | 3955.6
I450400320 | 4851 | SILLON (2%) SILLON FIJO DE RESPALDO TIPO BASE DE TRINEO TAPIZADO EN TELA TAPICERIA TELA POLIESTER COLOR MONTANA NEGRO CON BARAZOS. | 3955.6
I450400320 | 4893 | SILLON (2%) SILLON SEMIEJECUTIVO | 3108.8
I450400320 | 4916 | SILLON (2%) SILLON SEMIEJECUTIVO | 3108.8
I450400320 | 4989 | SILLON SILLON RECLINABLE ESTRUCTURA TUBULAR CUADRADA DESCANSA BRAZO MEJORADO ANCHO Y LARGO ACOJINADO. ASIENTO Y RESPALDO ACOJINADO MULTIPLES POSICIONES. COLOR AZUIL | 9865.8
I450400126 | 5025 | ESTANTE ESTANTE ABIERTO CON DIMENSIONES 120X45X220 CM FRENTE ANCHO Y ALTO INCLUYE TORNILLERIA (DESARMADO) CONSULTA EXTERNA | 7448.35
I450400126 | 5026 | ESTANTE ESTANTE ABIERTO CON DIMENSIONES 120X45X220 CM FRENTE ANCHO Y ALTO INCLUYE TORNILLERIA (DESARMADO) CONSULTA EXTERNA | 7448.35
I450400126 | 5027 | ESTANTE ESTANTE ABIERTO CON DIMENSIONES 120X45X220 CM FRENTE ANCHO Y ALTO INCLUYE TORNILLERIA (DESARMADO) CONSULTA EXTERNA | 7448.35
I450400126 | 5028 | ESTANTE ESTANTE ABIERTO CON DIMENSIONES 120X45X220 CM FRENTE ANCHO Y ALTO INCLUYE TORNILLERIA (DESARMADO) CONSULTA EXTERNA | 7448.35
I450400126 | 5029 | ESTANTE ESTANTE ABIERTO CON DIMENSIONES 120X45X220 CM FRENTE ANCHO Y ALTO INCLUYE TORNILLERIA (DESARMADO) CONSULTA EXTERNA | 7448.35
I450400126 | 5030 | ESTANTE ESTANTE ABIERTO CON DIMENSIONES 120X45X220 CM FRENTE ANCHO Y ALTO INCLUYE TORNILLERIA (DESARMADO) CONSULTA EXTERNA | 7448.35
I450400126 | 5033 | ESTANTE ESTANTE ABIERTO CON DIMENSIONES 120X45X220 CM FRENTE ANCHO Y ALTO INCLUYE TORNILLERIA (DESARMADO) CONSULTA EXTERNA | 7448.35
I450400126 | 5034 | ESTANTE ESTANTE ABIERTO CON DIMENSIONES 120X45X220 CM FRENTE ANCHO Y ALTO INCLUYE TORNILLERIA (DESARMADO) CONSULTA EXTERNA | 7448.35
I450400126 | 5035 | ESTANTE ESTANTE ABIERTO CON DIMENSIONES 120X45X220 CM FRENTE ANCHO Y ALTO INCLUYE TORNILLERIA (DESARMADO) CONSULTA EXTERNA | 7448.35
I450400126 | 5036 | ESTANTE ESTANTE ABIERTO CON DIMENSIONES 120X45X220 CM FRENTE ANCHO Y ALTO INCLUYE TORNILLERIA (DESARMADO) CONSULTA EXTERNA | 7448.35
I450400126 | 5037 | ESTANTE ESTANTE ABIERTO CON DIMENSIONES 120X45X220 CM FRENTE ANCHO Y ALTO INCLUYE TORNILLERIA (DESARMADO) CONSULTA EXTERNA | 7448.35
I450400126 | 5038 | ESTANTE ESTANTE ABIERTO CON DIMENSIONES 120X45X220 CM FRENTE ANCHO Y ALTO INCLUYE TORNILLERIA (DESARMADO) CONSULTA EXTERNA | 7448.35
I450400126 | 5039 | ESTANTE ESTANTE ABIERTO CON DIMENSIONES 120X45X220 CM FRENTE ANCHO Y ALTO INCLUYE TORNILLERIA (DESARMADO) CONSULTA EXTERNA | 7448.35
I450400126 | 5044 | ESTANTE ESTANTE ABIERTO CON DIMENSIONES 120X45X220 CM FRENTE ANCHO Y ALTO INCLUYE TORNILLERIA (DESARMADO) CONSULTA EXTERNA | 7448.35
I450400126 | 5045 | ESTANTE ESTANTE ABIERTO CON DIMENSIONES 120X45X220 CM FRENTE ANCHO Y ALTO INCLUYE TORNILLERIA (DESARMADO) CONSULTA EXTERNA | 7448.35
I450400126 | 5046 | ESTANTE ESTANTE ABIERTO CON DIMENSIONES 120X45X220 CM FRENTE ANCHO Y ALTO INCLUYE TORNILLERIA (DESARMADO) CONSULTA EXTERNA | 7448.35
I450400126 | 5047 | ESTANTE ESTANTE ABIERTO CON DIMENSIONES 120X45X220 CM FRENTE ANCHO Y ALTO INCLUYE TORNILLERIA (DESARMADO) CONSULTA EXTERNA | 7448.35
I450400126 | 5064 | ESTANTE ESTANTE ABIERTO CON DIMENSIONES 120X45X220 CM FRENTE ANCHO Y ALTO INCLUYE TORNILLERIA (DESARMADO) TERAPIA INTENSIVA | 7448.35
I450400126 | 5065 | ESTANTE ESTANTE ABIERTO CON DIMENSIONES 120X45X220 CM FRENTE ANCHO Y ALTO INCLUYE TORNILLERIA (DESARMADO) TERAPIA INTENSIVA | 7448.35
I450400126 | 5066 | ESTANTE ESTANTE ABIERTO CON DIMENSIONES 120X45X220 CM FRENTE ANCHO Y ALTO INCLUYE TORNILLERIA (DESARMADO) TERAPIA INTENSIVA | 7448.35
I450400126 | 5067 | ESTANTE ESTANTE ABIERTO DIMENSIONES 120 X 45 X 220 CM FRENTE ANCHO Y ALTO INCLUYE TORNILLERIA DESARMADO ALMACENES Y TALLERES | 7448.35
I450400126 | 5068 | ESTANTE ESTANTE ABIERTO DIMENSIONES 120 X 45 X 220 CM FRENTE ANCHO Y ALTO INCLUYE TORNILLERIA DESARMADO ALMACENES Y TALLERES | 7448.35
I450400126 | 5069 | ESTANTE ESTANTE ABIERTO DIMENSIONES 120 X 45 X 220 CM FRENTE ANCHO Y ALTO INCLUYE TORNILLERIA DESARMADO ALMACENES Y TALLERES | 7448.35
I450400126 | 5070 | ESTANTE ESTANTE ABIERTO DIMENSIONES 120 X 45 X 220 CM FRENTE ANCHO Y ALTO INCLUYE TORNILLERIA DESARMADO ALMACENES Y TALLERES | 7448.35
I450400126 | 5071 | ESTANTE ESTANTE ABIERTO DIMENSIONES 120 X 45 X 220 CM FRENTE ANCHO Y ALTO INCLUYE TORNILLERIA DESARMADO ALMACENES Y TALLERES | 7448.35
I450400126 | 5072 | ESTANTE ESTANTE ABIERTO DIMENSIONES 120 X 45 X 220 CM FRENTE ANCHO Y ALTO INCLUYE TORNILLERIA DESARMADO ALMACENES Y TALLERES | 7448.35
I450400126 | 5073 | ESTANTE ESTANTE ABIERTO DIMENSIONES 120 X 45 X 220 CM FRENTE ANCHO Y ALTO INCLUYE TORNILLERIA DESARMADO ALMACENES Y TALLERES | 7448.35
I450400126 | 5074 | ESTANTE ESTANTE ABIERTO DIMENSIONES 120 X 45 X 220 CM FRENTE ANCHO Y ALTO INCLUYE TORNILLERIA DESARMADO ALMACENES Y TALLERES | 7448.35
I450400126 | 5075 | ESTANTE ESTANTE ABIERTO DIMENSIONES 120 X 45 X 220 CM FRENTE ANCHO Y ALTO INCLUYE TORNILLERIA DESARMADO ALMACENES Y TALLERES | 7448.35
I450400126 | 5076 | ESTANTE ESTANTE ABIERTO DIMENSIONES 120 X 45 X 220 CM FRENTE ANCHO Y ALTO INCLUYE TORNILLERIA DESARMADO ALMACENES Y TALLERES | 7448.35
I450400126 | 5077 | ESTANTE ESTANTE ABIERTO DIMENSIONES 120 X 45 X 220 CM FRENTE ANCHO Y ALTO INCLUYE TORNILLERIA DESARMADO ALMACENES Y TALLERES | 7448.35
I450400126 | 5078 | ESTANTE ESTANTE ABIERTO DIMENSIONES 120 X 45 X 220 CM FRENTE ANCHO Y ALTO INCLUYE TORNILLERIA DESARMADO ALMACENES Y TALLERES | 7448.35
I450400126 | 5079 | ESTANTE ESTANTE ABIERTO DIMENSIONES 120 X 45 X 220 CM FRENTE ANCHO Y ALTO INCLUYE TORNILLERIA DESARMADO ALMACENES Y TALLERES | 7448.35
I450400126 | 5080 | ESTANTE ESTANTE ABIERTO DIMENSIONES 120 X 45 X 220 CM FRENTE ANCHO Y ALTO INCLUYE TORNILLERIA DESARMADO ALMACENES Y TALLERES | 7448.35
I450400126 | 5081 | ESTANTE ESTANTE ABIERTO DIMENSIONES 120 X 45 X 220 CM FRENTE ANCHO Y ALTO INCLUYE TORNILLERIA DESARMADO ALMACENES Y TALLERES | 7448.35
I450400126 | 5082 | ESTANTE ESTANTE ABIERTO DIMENSIONES 120 X 45 X 220 CM FRENTE ANCHO Y ALTO INCLUYE TORNILLERIA DESARMADO ALMACENES Y TALLERES | 7448.35
I450400126 | 5083 | ESTANTE ESTANTE ABIERTO DIMENSIONES 120 X 45 X 220 CM FRENTE ANCHO Y ALTO INCLUYE TORNILLERIA DESARMADO ALMACENES Y TALLERES | 7448.35
I450400126 | 5084 | ESTANTE ESTANTE ABIERTO DIMENSIONES 120 X 45 X 220 CM FRENTE ANCHO Y ALTO INCLUYE TORNILLERIA DESARMADO ALMACENES Y TALLERES | 7448.35
I450400126 | 5085 | ESTANTE ESTANTE ABIERTO DIMENSIONES 120 X 45 X 220 CM FRENTE ANCHO Y ALTO INCLUYE TORNILLERIA DESARMADO ALMACENES Y TALLERES | 7448.35
I450400126 | 5170 | ESTANTE ESTANTE ABIERTO CON DIMENSIONES 90 X 45 X 220 CM FRENTE ANCHO Y ALTO INCLUYE TORNILLERIA DESARMADO ALMACENES Y TALLERES | 5748.75
I450400126 | 5171 | ESTANTE ESTANTE ABIERTO CON DIMENSIONES 90 X 45 X 220 CM FRENTE ANCHO Y ALTO INCLUYE TORNILLERIA DESARMADO ALMACENES Y TALLERES | 5748.75
I450400126 | 5172 | ESTANTE ESTANTE ABIERTO CON DIMENSIONES 90 X 45 X 220 CM FRENTE ANCHO Y ALTO INCLUYE TORNILLERIA DESARMADO ALMACENES Y TALLERES | 5748.75
I450400126 | 5173 | ESTANTE ESTANTE ABIERTO CON DIMENSIONES 90 X 45 X 220 CM FRENTE ANCHO Y ALTO INCLUYE TORNILLERIA DESARMADO ALMACENES Y TALLERES | 5748.75
I450400126 | 5174 | ESTANTE ESTANTE ABIERTO CON DIMENSIONES 90 X 45 X 220 CM FRENTE ANCHO Y ALTO INCLUYE TORNILLERIA DESARMADO ALMACENES Y TALLERES | 5748.75
I450400126 | 5175 | ESTANTE ESTANTE ABIERTO CON DIMENSIONES 90 X 45 X 220 CM FRENTE ANCHO Y ALTO INCLUYE TORNILLERIA DESARMADO ALMACENES Y TALLERES | 5748.75
I450400126 | 5230 | ESTANTE ESTANTE ABIERTO CON DIMENSIONES 90 X 45 X 220 CM FRENTE ANCHO Y ALTO INCLUYE TORNILLERIA DESARMADO ALMACENES Y TALLERES | 5748.75
I450400126 | 5238 | ESTANTE ESTANTE ABIERTO CON DIMENSIONES 90 X 45 X 220 CM FRENTE ANCHO Y ALTO INCLUYE TORNILLERIA DESARMADO ALMACENES Y TALLERES | 5748.75
I450400126 | 5239 | ESTANTE ESTANTE ABIERTO CON DIMENSIONES 90 X 45 X 220 CM FRENTE ANCHO Y ALTO INCLUYE TORNILLERIA DESARMADO ALMACENES Y TALLERES | 5748.75
I450400126 | 5264 | ESTANTE ESTANTE ABIERTO CON DIMENSIONES DE 90 X 45 X 220 CM FRENTE ANCHO Y ALTO INCLUYE TORNILLERIA DESARMADO RAYOS X Y PATOLOGIA | 5748.75
I450400126 | 5267 | ESTANTE ESTANTE ABIERTO CON DIMENSIONES DE 90 X 45 X 220 CM FRENTE ANCHO Y ALTO INCLUYE TORNILLERIA DESARMADO RAYOS X Y PATOLOGIA | 5748.75
I450400126 | 5268 | ESTANTE ESTANTE ABIERTO CON DIMENSIONES DE 90 X 45 X 220 CM FRENTE ANCHO Y ALTO INCLUYE TORNILLERIA DESARMADO RAYOS X Y PATOLOGIA | 5748.75
I450400126 | 5269 | ESTANTE ESTANTE ABIERTO CON DIMENSIONES DE 90 X 45 X 220 CM FRENTE ANCHO Y ALTO INCLUYE TORNILLERIA DESARMADO RAYOS X Y PATOLOGIA | 5748.75
I450400126 | 5278 | ESTANTE ESTANTE ABIERTO CON DIMENSIONES DE 120 X 45 X 220 CM FRENTE ANCHO Y ALTO INCLUYE TORNILLERIA DESARMADO RAYOS X Y PATOLOGIA | 7448.35
I450400126 | 5279 | ESTANTE ESTANTE ABIERTO CON DIMENSIONES DE 120 X 45 X 220 CM FRENTE ANCHO Y ALTO INCLUYE TORNILLERIA DESARMADO RAYOS X Y PATOLOGIA | 7448.35
I450400126 | 5297 | ESTANTE ESTANTE ABIERTO CON DIMENSIONES DE 90 X 45 X 220 CM FRENTE ANCHO Y ALTO INCLUYE TORNILLERIA DESARMADO AREAS QUIRURGICAS | 5748.75
I450400126 | 5298 | ESTANTE ESTANTE ABIERTO CON DIMENSIONES DE 90 X 45 X 220 CM FRENTE ANCHO Y ALTO INCLUYE TORNILLERIA DESARMADO AREAS QUIRURGICAS | 5748.75
I450400126 | 5299 | ESTANTE ESTANTE ABIERTO CON DIMENSIONES DE 90 X 45 X 220 CM FRENTE ANCHO Y ALTO INCLUYE TORNILLERIA DESARMADO AREAS QUIRURGICAS | 5748.75
I450400126 | 5300 | ESTANTE ESTANTE ABIERTO CON DIMENSIONES DE 90 X 45 X 220 CM FRENTE ANCHO Y ALTO INCLUYE TORNILLERIA DESARMADO COMEDOR | 7448.35
I450400126 | 5301 | ESTANTE ESTANTE ABIERTO CON DIMENSIONES DE 90 X 45 X 220 CM FRENTE ANCHO Y ALTO INCLUYE TORNILLERIA DESARMADO COMEDOR | 7448.35
I450400126 | 5302 | ESTANTE ESTANTE ABIERTO CON DIMENSIONES DE 90 X 45 X 220 CM FRENTE ANCHO Y ALTO INCLUYE TORNILLERIA DESARMADO COMEDOR | 7448.35
I450400126 | 5303 | ESTANTE ESTANTE ABIERTO CON DIMENSIONES DE 90 X 45 X 220 CM FRENTE ANCHO Y ALTO INCLUYE TORNILLERIA DESARMADO COMEDOR | 7448.35
I450400126 | 5304 | ESTANTE ESTANTE ABIERTO CON DIMENSIONES DE 90 X 45 X 220 CM FRENTE ANCHO Y ALTO INCLUYE TORNILLERIA DESARMADO COMEDOR | 7448.35
I450400126 | 5305 | ESTANTE ESTANTE ABIERTO CON DIMENSIONES DE 90 X 45 X 220 CM FRENTE ANCHO Y ALTO INCLUYE TORNILLERIA DESARMADO COMEDOR | 7448.35
I450400126 | 5306 | ESTANTE ESTANTE ABIERTO CON DIMENSIONES DE 90 X 45 X 220 CM FRENTE ANCHO Y ALTO INCLUYE TORNILLERIA DESARMADO COMEDOR | 7448.35
I450400126 | 5307 | ESTANTE ESTANTE ABIERTO CON DIMENSIONES DE 90 X 45 X 220 CM FRENTE ANCHO Y ALTO INCLUYE TORNILLERIA DESARMADO COMEDOR | 7448.35
I450400126 | 5308 | ESTANTE ESTANTE ABIERTO CON DIMENSIONES DE 90 X 45 X 220 CM FRENTE ANCHO Y ALTO INCLUYE TORNILLERIA DESARMADO COMEDOR | 7448.35
I450400126 | 5309 | ESTANTE ESTANTE ABIERTO CON DIMENSIONES DE 90 X 45 X 220 CM FRENTE ANCHO Y ALTO INCLUYE TORNILLERIA DESARMADO COMEDOR | 7448.35
I450400126 | 5310 | ESTANTE ESTANTE ABIERTO CON DIMENSIONES DE 120 X 45 X 220 CM FRENTE ANCHO Y ALTO INCLUYE TORNILLERIA DESARMADO PEDIATRIA Y TERAPIA PEDIATRICA | 7448.35
I450400126 | 5311 | ESTANTE ESTANTE ABIERTO CON DIMENSIONES DE 120 X 45 X 220 CM FRENTE ANCHO Y ALTO INCLUYE TORNILLERIA DESARMADO PEDIATRIA Y TERAPIA PEDIATRICA | 7448.35
I450400126 | 5312 | ESTANTE ESTANTE ABIERTO CON DIMENSIONES DE 120 X 45 X 220 CM FRENTE ANCHO Y ALTO INCLUYE TORNILLERIA DESARMADO PEDIATRIA Y TERAPIA PEDIATRICA | 7448.35
I450400126 | 5313 | ESTANTE ESTANTE ABIERTO CON DIMENSIONES DE 120 X 45 X 220 CM FRENTE ANCHO Y ALTO INCLUYE TORNILLERIA DESARMADO PEDIATRIA Y TERAPIA PEDIATRICA | 7448.35
I450400126 | 5314 | ESTANTE ESTANTE ABIERTO CON DIMENSIONES DE 120 X 45 X 220 CM FRENTE ANCHO Y ALTO INCLUYE TORNILLERIA DESARMADO PEDIATRIA Y TERAPIA PEDIATRICA | 7448.35
I450400126 | 5315 | ESTANTE ESTANTE ABIERTO CON DIMENSIONES DE 120 X 45 X 220 CM FRENTE ANCHO Y ALTO INCLUYE TORNILLERIA DESARMADO PEDIATRIA Y TERAPIA PEDIATRICA | 7448.35
I450400126 | 5316 | ESTANTE ESTANTE ABIERTO CON DIMENSIONES DE 120 X 45 X 220 CM FRENTE ANCHO Y ALTO INCLUYE TORNILLERIA DESARMADO PEDIATRIA Y TERAPIA PEDIATRICA | 7448.35
I450400126 | 5317 | ESTANTE ESTANTE ABIERTO CON DIMENSIONES DE 120 X 45 X 220 CM FRENTE ANCHO Y ALTO INCLUYE TORNILLERIA DESARMADO PEDIATRIA Y TERAPIA PEDIATRICA | 7448.35
I450400126 | 5318 | ESTANTE ESTANTE ABIERTO CON DIMENSIONES DE 120 X 45 X 220 CM FRENTE ANCHO Y ALTO INCLUYE TORNILLERIA DESARMADO PEDIATRIA Y TERAPIA PEDIATRICA | 7448.35
I450400126 | 5319 | ESTANTE ESTANTE ABIERTO CON DIMENSIONES DE 120 X 45 X 220 CM FRENTE ANCHO Y ALTO INCLUYE TORNILLERIA DESARMADO PEDIATRIA Y TERAPIA PEDIATRICA | 7448.35
I450400126 | 5320 | ESTANTE ESTANTE ABIERTO CON DIMENSIONES DE 120 X 45 X 220 CM FRENTE ANCHO Y ALTO INCLUYE TORNILLERIA DESARMADO PEDIATRIA Y TERAPIA PEDIATRICA | 7448.35
I450400126 | 5321 | ESTANTE ESTANTE ABIERTO CON DIMENSIONES DE 120 X 45 X 220 CM FRENTE ANCHO Y ALTO INCLUYE TORNILLERIA DESARMADO PEDIATRIA Y TERAPIA PEDIATRICA | 7448.35
I450400126 | 5322 | ESTANTE ESTANTE ABIERTO CON DIMENSIONES DE 120 X 45 X 220 CM FRENTE ANCHO Y ALTO INCLUYE TORNILLERIA DESARMADO PEDIATRIA Y TERAPIA PEDIATRICA | 7448.35
I450400126 | 5323 | ESTANTE ESTANTE ABIERTO CON DIMENSIONES DE 120 X 45 X 220 CM FRENTE ANCHO Y ALTO INCLUYE TORNILLERIA DESARMADO PEDIATRIA Y TERAPIA PEDIATRICA | 7448.35
I450400126 | 5324 | ESTANTE ESTANTE ABIERTO CON DIMENSIONES DE 120 X 45 X 220 CM FRENTE ANCHO Y ALTO INCLUYE TORNILLERIA DESARMADO PEDIATRIA Y TERAPIA PEDIATRICA | 7448.35
I450400126 | 5328 | ESTANTE ESTANTE FABRICADO EN ACERO INOXIDABLE TIPO 304 DIMENSIONES DE 120 X 45 X220 CM FRENTE ANCHO Y ALTO INCLUYE TORNILLERIA DESARMADOR PEDIATRIA Y TERAPIA PEDIATRICA | 29000
I450400012 | 2182 | ARCHIVERO ARCHIVERO METALICO VERTICAL DE 4 GAVETAS UNA DE ELLAS CUENTA CON CAJA FUERTE CON CORREDERA SENCILLA Y CERRADURA GENERAL. MEDIDA: FONDO 46 CM X 72 CM FRENTE X 1.35 ALTURA. COLOR ARENA. | 14500
I210000018 | 46 | DIABLO (CARGA) DIABLITO DE ACERO CONVERTIBLE LLANTAS SOLIDAS. | 7624.1
I210000018 | 47 | DIABLO (CARGA) DIABLITO DE ACERO CONVERTIBLE LLANTAS SOLIDAS. | 7624.1
I180000150 | 30 | DIGITALIZADOR DE IMAGEN COMPUTARIZADA (SCANNER) ESCANER COLOR BLANCO CON ESCANEO DOBLE CARA QUE CAPTURA VARIAS CARAS A LA VEZ ADF 50 HOJAS | 16193.6
I180000150 | 31 | DIGITALIZADOR DE IMAGEN COMPUTARIZADA (SCANNER) ESCANER COLOR BLANCO CON ESCANEO DOBLE CARA QUE CAPTURA VARIAS CARAS A LA VEZ ADF 50 HOJAS | 16193.6
I450400002 | 1805 | ACONDICIONADOR AIRE CLIMA CENTRAL DE 5 TONELADAS DE REFRIGERACION TIPO PAQUETE COLOR BEIGE CON CALEFACCION ELECTRICA 220V TRIFASICO | 108525.5
I450400002 | 2601 | ACONDICIONADOR AIRE MINISPLIT DE 1 TONELADA FRIO CALOR CON CONTROL REMOTO EVAPORADOR CON REJILLAS OCILATORIAS FILTRO ELECTROSTATICO REMOVIBLE INDICADOR DE TEMPERATURA DE 220 VOLTS 12000 BTU SERIE DEL CONDENSADOR CXC121D8041400372 | 5510
I450400092 | 326 | CREDENZA CREDENZA CON BASES METALICASDOS PUERTAS ABATIBLES Y DOS PUERTAS DE CRISTAL DIMENSIONES 180X47X.75 CM. | 3248
I180000220 | 4357 | UNIDAD CENTRAL DE PROCESO (CPU) CPU (2%) | 14672.84
I450400120 | 3673 | ESCRITORIO (2%) ESCRITORIO SEMIEJECUTIVO MEDIDAS DE 150 CMSX 60 CMS CON CUBIERTA LATERAL DE 90 CMS X 45 CMS X 29 MM DE ESPESOR EN MELAMINA DE DOS CARAS INCLUYE DOS GAVETAS PAPELERAS Y UNAS GAVETA DE ARCHIVO INCLUYE NIVELADORES ACABADO EN MELAMINA. | 5846.4
I450400320 | 4892 | SILLON (2%) SILLON SEMIEJECUTIVO | 3108.8
I450400320 | 4900 | SILLON (2%) SILLON SEMIEJECUTIVO | 3108.8
I450400126 | 4990 | ESTANTE ESTANTE ABIERTO CON DIMENSIONES 120X45X220 CM FRENTE ANCHO Y ALTO INCLUYE TORNILLERIA (DESARMADO) CONSULTA EXTERNA | 7448.35
I450400126 | 5158 | ESTANTE ESTANTE ABIERTO CON DIMENSIONES 90 X 45 X 220 CM FRENTE ANCHO Y ALTO INCLUYE TORNILLERIA DESARMADO ALMACENES Y TALLERES | 5748.75
I450400126 | 5159 | ESTANTE ESTANTE ABIERTO CON DIMENSIONES 90 X 45 X 220 CM FRENTE ANCHO Y ALTO INCLUYE TORNILLERIA DESARMADO ALMACENES Y TALLERES | 5748.75
I450600280 | 1743 | VITRINA VITRINA HIGIENICA PARA COLGAR EN MURO SIN PUERTAS MEDIDAS FINALES DE 90X36X60 CM FRENTE FONDO ALTO TERAPIA INTENSIVA | 5098.19
I450400002 | 3377 | ACONDICIONADOR AIRE MINISPLIT CON CAPACIDAD DE 3 TONELADAS FRIO/CALOR DE 220 VOLTS CON CONTROL REMOTO INALAMBRICO EVAPORADOR CON REJILLAS OSCILATORIAS FILTRO ELECTROSTATICO REMOVIBLE CON INDICADOR DE TEMPERATURA. SERIE DEL CONDENSADOR: CXC361T8051800119 | 24452.8
I421200008 | 684 | ASPERSOR AGRICOLA DE ABONOS NEBULIZADORA EN FRIO DE ULTRA BAJO VOLUMEN MOTOR ELECTRICO 110V 1.2 KW 3100 R BOQUILLA DE NEBULIZACION DE PRECISION CAPACIDAD DEL TANQUE DE SOLUCION 15 L TAMANO DE PARTICULA AJUSTABLE DE 5 A 50 MICRAS. | 12180
I421200008 | 685 | ASPERSOR AGRICOLA DE ABONOS NEBULIZADORA EN FRIO ULTRABAJO COLOR BLANCO MOTOR ELECTRICO 110V 1.2 KW 3100 R BOQUILLA DE NEBULIZACION DE PRESICION CAPACIDAD DEL TANQUE DE SOLUCION 15 L TAMANO DE PARTICULA AJUSTABLE DE 5 A 50 MICRAS. | 11252
I421200008 | 686 | ASPERSOR AGRICOLA DE ABONOS NEBULIZADORA EN FRIO ULTRABAJO COLOR BLANCO MOTOR ELECTRICO 110V 1.2 KW 3100 R BOQUILLA DE NEBULIZACION DE PRESICION CAPACIDAD DEL TANQUE DE SOLUCION 15 L TAMANO DE PARTICULA AJUSTABLE DE 5 A 50 MICRAS. | 11252
I450600084 | 649 | CONGELADOR CONGELADOR XPERT ENERGY SABER 445.00 L/16 P3 COLOR BLANCO | 16621.64
I060200486 | 10 | ASPERSORA NEBUZADORA ULV PORTATIL DE ULTRA BAJO VOLUMEN. DISPENSA PESTICIDAS A BASE DE AGUA O ACEITE ASI COMO FUNGICIDAS DESINFECTANTES PESO (VACIO) 3.9 KG TANQUE DE SOLUCION DE 6 L MOTOR ELECTRICO 800W 110 VAC / 50 HZ - 60 HZ VELOCIDAD DE FLUJO 0-36 L/H TAMANO DE PARTICULA AJUSTABLE 5 A 50 MICRAS. | 14500
I450600070 | 2 | CARRO RECOGEDOR LOZA Y CHAROLAS CARRO MULRIUSOS DE 24 DE ANCHO X 32 LARGO X 36 DE ALTURA ENTREPANO TIPO CHAROLA RUEDAS 4 DE DIAMETRO CON FRENO. ACERO INOXIDABLE | 7015
I480800052 | 144 | CAMION PICK-UP (PLACA SANTERIORES PP-00665 PU-20-062 PZ-84-564) C/2 PUERTAS EN C/BLANCO C/AIRE 8 CILINDROS (FACTURA A NOMBRE DE GOBIERNO DEL ESTADO PERO PAGADA POR EL ORGANISMO). | 140299.99
I420200054 | 1 | BOMBA SUMERGIBLE DE AGUA SUMERGIBLE DE 1 1/2 PULG. DE 2 HP 230V COLOR PLATA | 13340
I420200048 | 73 | BOMBA HIDRAULICA SUMERGIBLE MOTOR 2 HP 1.5 KW (CASA DE MAQUINAS) | 11730
I180000220 | 1260 | UNIDAD CENTRAL DE PROCESO (CPU) DC7800 SFF 1GB PX2-5300 INTEL CORE 2 DUD E6550 PROCESSOR 160GB SATA NCQ HDD SMART IV IST. 48X/32X SATA COMBO 1ST. DRIVE MICROSOFT WINDOWS XP PRO OS HP PS/2 STANDARD KEYBOARD HP PS/2- BUTTON OPTICAL SCROLL MOUSE. GARANTIA DE 36 MESES | 16404.75
I420200054 | 3 | BOMBA SUMERGIBLE BOMBA SUMERGIBLE DE PARA MOTOR DE 1 H.P. | 20280
I330000078 | 17 | PLANTA LUZ EMERGENCIA PLANTA ELECTRICA DIESEL DE 50 KW 220 VCA. 60 HZ OPERACION AUTOMATICA VELOCIDAD ANGULAR 1800 RPM. FRECUENCIA 60 HZ. POTENCIA EFECTIVA A 2300 M.S.N.M. GENERADOR STANFORD COLOR BEIGE | 379234.87
I420800224 | 25 | EQUIPO PARA SOLDAR MAQUINA DE SOLDAR COLOR ROJO | 2557
I180000034 | 761 | IMPRESORA IMPRESORA TERMICA METODO DE IMPRESION TRANFERENCIAL TERMICA Y TERMICA DIRECTA IMPRESION DE CODIGO DE BARRAS TEXTO Y GRAFICOS. | 10811.2
I180000220 | 4440 | UNIDAD CENTRAL DE PROCESO (CPU) CPU (2%) | 14672.84
I180000220 | 4482 | UNIDAD CENTRAL DE PROCESO (CPU) CPU (2%) | 14672.84
I450400012 | 1998 | ARCHIVERO (2%) ARCHIVERO DE 4 GAVETAS FABRICADO EN MELAMINA | 5916
I450400120 | 3579 | ESCRITORIO (2%) ESCRITORIO EJECUTIVO EN MELAMINA TERMO FUSIONADA DE 28MM DE ESPESOR SOLIDO LAMINADO POR AMBAS CARAS CANTOS PROTEGIDOS CON PVC DE 2MM DE ESPESOR AL COLOR DE LA CUBIERTA ESTRUCTURADO EN MELAMINA DE 28 MM CUENTA CON CAJONERA CON CAJON PAPELERO Y GABETA DE ARCHVO TAMANO OFICIO DE 48X52X60 LA CAJONERA ESTA UBICADA EN LA PARTE DERECHA DEL ESCRITORIO. | 7772
I450400120 | 3629 | ESCRITORIO (2%) ESCRITORIO SECRETARIAL. DIMENSIONES 74.1 CMS. DE ALTO X 120 CMS DE LARGO X 60 CMS DE FONDO. | 3004.4
I450400320 | 4984 | SILLON SILLON RECLINABLE ESTRUCTURA TUBULAR CUADRADA DESCANSA BRAZO MEJORADO ANCHO Y LARGO ACOJINADO. ASIENTO Y RESPALDO ACOJINADO MULTIPLES POSICIONES. COLOR AZUIL | 9865.8
I450400126 | 4984 | ESTANTE ESTANTE ABIERTO CON DIMENSIONES 90X45X220 CM FRENTE ANCHO Y ALTO INCLUYE TORNILLERIA(DESARMADO) CONSULTA EXTERNA | 5748.75
I450400126 | 4985 | ESTANTE ESTANTE ABIERTO CON DIMENSIONES 90X45X220 CM FRENTE ANCHO Y ALTO INCLUYE TORNILLERIA(DESARMADO) CONSULTA EXTERNA | 5748.75
I450400126 | 5220 | ESTANTE ESTANTE ABIERTO CON DIMENSIONES 90 X 45 X 220 CM FRENTE ANCHO Y ALTO INCLUYE TORNILLERIA DESARMADO ALMACENES Y TALLERES | 5748.75
I450400126 | 5221 | ESTANTE ESTANTE ABIERTO CON DIMENSIONES 90 X 45 X 220 CM FRENTE ANCHO Y ALTO INCLUYE TORNILLERIA DESARMADO ALMACENES Y TALLERES | 5748.75
I450400126 | 5223 | ESTANTE ESTANTE ABIERTO CON DIMENSIONES 90 X 45 X 220 CM FRENTE ANCHO Y ALTO INCLUYE TORNILLERIA DESARMADO ALMACENES Y TALLERES | 5748.75
I450400126 | 5224 | ESTANTE ESTANTE ABIERTO CON DIMENSIONES 90 X 45 X 220 CM FRENTE ANCHO Y ALTO INCLUYE TORNILLERIA DESARMADO ALMACENES Y TALLERES | 5748.75
I450400126 | 5225 | ESTANTE ESTANTE ABIERTO CON DIMENSIONES 90 X 45 X 220 CM FRENTE ANCHO Y ALTO INCLUYE TORNILLERIA DESARMADO ALMACENES Y TALLERES | 5748.75
I450400126 | 5325 | ESTANTE ESTANTE ABIERTO CON DIMENSIONES DE 120 X 45 X 220 CM FRENTE ANCHO Y ALTO INCLUYE TORNILLERIA DESARMADO PEDIATRIA Y TERAPIA PEDIATRICA | 7448.35
I450400252 | 557 | MESA DE TRABAJO DE METAL MESA DE METAL EN ESCUADRA DIMENSIONES GRALES DE 2.821 X 3.905X .65X .91 MTS CUENTA CON CUBIERTA DE ACERO INOXIDABLE ALMACENES Y TALLERES | 78963.18
I420200054 | 7 | BOMBA SUMERGIBLE BOMBA (MOTOR) SUMERGIBLE 4 CAPACIDAD DE 1HP 230 VOLTS INCLUYE IMPULSOR. | 9860
I450400242 | 90 | MESA DE JUNTAS MESA OVAL 8 PERSONAS BASES MEDIA LUNAEN NUMETAL LARGO 240 CM ANCHO 120 CM ALTURA 73 CM EN MADERA COLOR NOGAL NATURAL. AGLOMERADO MELAMINIMO DE 28 MM DE ESPESOR ACABADOS CON CANTOS DE PVC DE 2 MM. | 3658.64
I421000162 | 37 | MOTOBOMBA (AUTOCEBANTE) MOTOBOMBAS CENTRIFUGA HORIZONTAL SUCCION DE 2 Y DESCARGA DE 1 1/2 DE DIAMETRO ACOPLADA DIRECTAMENTE A MOTOR DE 10 HP 230 VOLTS TRIFASICAS 3450 RPM Q=128 GPM Y H=45 METROS PARA LA ALIMENTACION DE AGUA POTABLE AL HOSPITAL. | 49091.2
I421000162 | 38 | MOTOBOMBA (AUTOCEBANTE) MOTOBOMBAS CENTRIFUGA HORIZONTAL SUCCION DE 2 Y DESCARGA DE 1 1/2 DE DIAMETRO ACOPLADA DIRECTAMENTE A MOTOR DE 10 HP 230 VOLTS TRIFASICAS 3450 RPM Q=128 GPM Y H=45 METROS PARA LA ALIMENTACION DE AGUA POTABLE AL HOSPITAL. | 49091.2
I421000162 | 39 | MOTOBOMBA (AUTOCEBANTE) MOTOBOMBAS CENTRIFUGA HORIZONTAL SUCCION DE 2 Y DESCARGA DE 1 1/2 DE DIAMETRO ACOPLADA DIRECTAMENTE A MOTOR DE 10 HP 230 VOLTS TRIFASICAS 3450 RPM Q=128 GPM Y H=45 METROS PARA LA ALIMENTACION DE AGUA POTABLE AL HOSPITAL. | 49091.2
I421000162 | 40 | MOTOBOMBA (AUTOCEBANTE) MOTOBOMBA CENTRIFUGA HORIZONTAL CONSTRUCCION EN FIERRO VACIADO SUCCION DE 2 1/2 Y DESCARGA DE 2 DE DIAMETRO ACOPLADA DIRECTAMENTE A MOTOR TCCVE DE 15 HP 230 VOLTS TRIFASICAM 3450 RPM Q=200 GPM Y H=45 METROS. BOMBA DE RESPALDO PARA LA ALIMENTACION DE AGUA POTABLE AL HOSPITAL. | 62837.2
I150200636 | 50 | TABLERO DE CONTROL TABLERO DE CONTROL PARA HIDRONEUMATICO SIMPLEX CON VELOCIDAD VARIABLE PARA OPERAR UNA BOMBA DE 15 HP TRIFASICA 230 VOLTS CON UNA VARIADOR. CON CONTROL DE PRESION MONTADO EN GABINETE IP55 SELECTOR DE TRABAJO MEDIANTE INTERFACE TACTIL PROTECCION PARA SOBRECARGA Y CORTO CIRCUITO. | 185020
I330000012 | 3 | BANCO AUTOMATICO DE CAPACITORES (OPTIMIZA ENERGIA ELECTRICA) BANCO AUTOMATICO DE CAPACITORES (OPTIMIZA ENERGIA ELECTRICA) FILTRO DE ARMONICAS CON CAPACITORES DE OPERACION AUTOMATICA DE 200 KVAR 240 V 60 HZ TRIFASICO. | 646097.59
I330000012 | 4 | BANCO AUTOMATICO DE CAPACITORES (OPTIMIZA ENERGIA ELECTRICA) BANCO AUTOMATICO DE CAPACITORES (OPTIMIZA ENERGIA ELECTRICA) FILTRO DE ARMONICAS CON CAPACITORES DE OPERACION AUTOMATICA DE 200 KVAR 240 V 60 HZ TRIFASICO. | 646097.59
I330000012 | 5 | BANCO AUTOMATICO DE CAPACITORES (OPTIMIZA ENERGIA ELECTRICA) BANCO AUTOMATICO DE CAPACITORES (OPTIMIZA ENERGIA ELECTRICA) FILTRO DE ARMONICAS CON CAPACITORES DE OPERACION AUTOMATICA DE 200 KVAR 240 V 60 HZ TRIFASICO. | 646097.59
I330000012 | 6 | BANCO AUTOMATICO DE CAPACITORES (OPTIMIZA ENERGIA ELECTRICA) BANCO AUTOMATICO DE CAPACITORES (OPTIMIZA ENERGIA ELECTRICA) FILTRO DE ARMONICAS CON CAPACITORES DE OPERACION AUTOMATICA DE 200 KVAR 240 V 60 HZ TRIFASICO. | 646097.59
I330000012 | 7 | BANCO AUTOMATICO DE CAPACITORES (OPTIMIZA ENERGIA ELECTRICA) BANCO AUTOMATICO DE CAPACITORES (OPTIMIZA ENERGIA ELECTRICA) FILTRO DE ARMONICAS CON CAPACITORES DE OPERACION AUTOMATICA DE 150 KVAR 240 V 60 HZ TRIFASICO. | 556707.55
I330000012 | 8 | BANCO AUTOMATICO DE CAPACITORES (OPTIMIZA ENERGIA ELECTRICA) BANCO AUTOMATICO DE CAPACITORES (OPTIMIZA ENERGIA ELECTRICA) FILTRO DE ARMONICAS CON CAPACITORES DE OPERACION AUTOMATICA DE 200 KVAR 480 V 60 HZ TRIFASICO. | 495436.31
I330000116 | 44 | TRANSFORMADOR DE CORRIENTE TRANSFORMADOR TRIFASICO PEDESTAL 1000 KVA 33500-220/127V. OA. FASES: 3 TENSION EN EL PRIMARIO: 33500 VCA. | 522174
I330000116 | 45 | TRANSFORMADOR DE CORRIENTE TRANSFORMADOR TRIFASICO PEDESTAL 1000 KVA 33500-220/127V. OA. FASES: 3 TENSION EN EL PRIMARIO: 33500 VCA. | 522174
I330000116 | 46 | TRANSFORMADOR DE CORRIENTE TRANSFORMADOR TRIFASICO PEDESTAL 1000 KVA 33500-220/127V. OA. FASES: 3 TENSION EN EL PRIMARIO: 33500 VCA. | 522174
I330000116 | 47 | TRANSFORMADOR DE CORRIENTE TRANSFORMADOR TRIFASICO PEDESTAL 225 KVA 33500-220/127 V. OA. FASES: 3 TENSION EN EL PRIMARIO: 33500 VCA. | 380538.35
I330000116 | 48 | TRANSFORMADOR DE CORRIENTE TRANSFORMADOR TRIFASICO PEDESTAL 300 KVA 33500-220/127 V. OA. FASES: 3 TENSION EN EL PRIMARIO: 33500 VCA. | 389621.61
I330000118 | 4 | TRANSFORMADOR DE POTENCIAL TRANSFORMADOR TRIFASICO PEDESTAL 750 KVA 33500-220/127 V. OA. FASES: 3 TENSION EN EL PRIMARIO: 33500 VCA. | 465439.44
I060200030 | 15 | ANALIZADOR GAS ANALIZADOR DE FLUJO DE GASES CON PULMON DE PRUEBA ACCULUNG II INCLUYE: FILTRO BACTERIANO (1) TUBO DE SILICONA (2) DE 1.2MM (4) PIES ADAPTADOR DE TUBO (2) DE 22MM DE DIAMETRO INTERNO ADAPTADORES DE TUBO (2) DE 22MM DE DIAMETRO EXTERNO ADAPTADORES DE TUBO AHUSADOS (2) DE 15MM DE DIAMETRO EXTERNO X 33MM DE DIAMETRO EXTERNO ADAPTADORES DE TUBO FLEXIBLE (2) DE 15 MM DE DIAMETRO INTERNO X 22MM DE DIAMETRO INTERNO BOQUILLA/TUERCA DISS PARA AJUSTE MANUAL ADAPTADOR DE ESPIGA PARA MANGUERA DE 6.4MM (1/4 PULGADAS) DE DIAMETRO INTERNO (1) CABLE SERIAL USB ADAPTADOR DE ALIMENTACION CA ASA DE TRANSPORTE DESMONTABLE CORREA DESMONTABLE PARA HOMBRO CERTIFICADO DE CALIBRACION CON DATOS DE LA PRUEBA PULMON DE PRUEBA ACCULUNG II . | 262740
I420400526 | 6 | EQUIPO ANALIZADOR ELECTRONICO ANALIZADOR DE SEGURIDAD ELECTRICA. INCLUYE: GUIA MULTILINGUE DE FUNCIONAMIENTO BASICO (2814971) ADAPTADOR 15A-20A (2719-0154) (2195732) CABLES DE PRUEBA RETRACTILES (1903307) POSTE DE MEDICION NULO CABLE DE TRANSMISION DE DATOS (1626219) Y ESTUCHE DE TRANSPORTE (2814980) CABLE DE ALIMENTACION ELECTRICA. ANSUR ESA620 SOFTWARE DE AUTOMATIZACION ANSUR: ESA620 PLUGIN. INCLUYE: SOFTWARE DE AUTOMATIZACION ANSUR: ESA620 PLUG-IN | 254318.4
I060600934 | 13 | RECIRCULADOR DE AGUA CIRCULADOR DE AGUA CALIENTE DE 1/6 H P VOLTAJE 110/1/60 BRIDAS DE 2 IN. | 28083.6
I450600058 | 553 | CALENTADOR AGUA (PARA SERVICIOS DE HOTELERIA HOSPITALES,ETC) CALENTADOR DE CON CAPACIDAD DE ENTRADA DE 302400 KILO CALORIAS Y DE SALIDA 269136; GASTO MINIMO REQUERIDO DE AGUA 257 LPM DIMENSIONES DEL CALENTADOR DE AGUA: FRENTE 238 FONDO 91 CM ALTURA CALENTADOR 104 INDUCTOR DE TIRO 92 TOTAL CON INDUCTOR 196 CM; DIAMETRO DEL INDUCTOR DE TIRO 41 CM ENTRADA Y SALIDA DE AGUA DE 51 MM CONEXION DE GAS DE 31.7 MM PESO APROXIMADO DE 475 KG. CALENTADOR PARA AGUA DE SERVICIOS GENERALES DOS ETAPAS CON INDUCTOR DE TIRO TOTALMENTE AUTOMATICO 89 % DE EFICIENCIA TERMICA CONTROL DE DIAGNOSTICO CON LEDS (MONITOREO CONSTANTE) DOS ETAPAS DE ENCENDIDO BANCO DE QUEMADORES ALTERNADO (OFRECE AL USUARIO LA TEMPERATURA DEL AGUA DE ACUERDO A LA DEMANDA DE SERVICIOS TEMPERATURA ALTA O BAJA) INDUCTOR DE TIRO (SALIDA DE GASES QUEMADOS DE FORMA DIRECTA) SEGURIDAD TOTAL. | 272832
I060600994 | 3 | SIMULADOR DE SIGNOS VITALES Y OXIMETRIA SIMULADOR DE SIGNOS VITALES ARRITMIAS PRESION INVASIVA PRESION NO INVASIVA Y SPO2 (NO INCLUYE CABLES PARA SIMULACION DE PRESION INVASIVA) PROSIM 4. INCLUYE: GUIA DE REFERENCIA RAPIDA(3931478) BOMBILLA DE INFLACION MANUAL (2461946) CONJUNTO DE ADAPATADORES DE MANGUITOS NIBP (527-0203FG) BATERIA PROSIM 4 (4026823) ELIMINADOR DE BATERIAS PROSIM 4 (4026773) CABLE DE LINEA (284174) PROSIM SPOTLIGHT: INCLUYE ADAPTADOR /CARGADOR AC (3346048) ESTUCHE DE TRASPORTE. | 230840
I060600996 | 2 | ANALIZADOR DE DESFIBRILADORES ANALIZADOR DE DESFIBRILADORES/MARCAPASO TRANSCUTANEO US120V. INCLUYE: MANUAL DE USUARIO CD (3028681) GUIA DE REFERENCIA RAPIDA (3028662) ESTUCHE DE TRANSPORTE (2814980) PLATOS DE CONTACTO PARA PALETA DE DESFIBRILADOR (3156262) CABLE DE COMUNICACION USB (1626219) Y ELIMINADOR DE BATERIAS (2184298). | 238619.25
I060600996 | 3 | ANALIZADOR DE DESFIBRILADORES ANALIZADOR DE ELECTROCIRUGIA. INCLUYE CLABE DE SEGURIDAD DISPERSIVO ESU CABLE DE SEGURIDAD ESU CQM CABLE DE SEGURIDAD RETRACTIL (40 PULGADAS AZUL) CABLE DE SEGURIDAD RETRACTIL DE SEGURIDAD (40 PULGADAS AMARILLO) CABLE RETRACTIL DE SEGURIDAD (40 PULGADAS VERDE) CABLE DE SEGURIDAD RETRACTIL (20 PULGADAS NEGRO)CABLE DE SEGURIDAD RETRACTIL (20 PULGADAS ROJO) CABLE RETRACTIL DE SEGURIDAD (40 PULGADAS NEGRO) AC285 PINZAS DE COCODRILO GRANDES (NEGRA ROJAS) CABLE DE SEGURIDAD DE PUENTE SEGURIDAD CABLE RETRACTIL (40 PULGADAS NEGRO ROJO (2) CABLE MICRO USB (2M) LATIGUILLO CON CONECTOR BANAN DE 4 MM DE APILAMIENTO MULTIPLE (2M) RECM CABLE DE DSACTIVACION DE ALRMA CABLE DE ACTIVACION BIPOLAR. | 304485.5
I420200048 | 101 | BOMBA HIDRAULICA CIRCULADOR FLUID TECHNOLOGY PARA AGUA CALIENTE BOMBA RECIRCULADORA CAPACIDAD 3 KVA +/- ENTRADA 15% DE LA TENSION NOMINAL TENSION DE SALIDA +/- 3% DE LA TENSION NOMINAL VOLTAJE 4000 A 100 VP SISTEMA ICV CAPACIDAD DE 1/6HP VOLTAJE 115V VELOCIDAD 1725 RPM FASES 1 BRIDAS 2 PULGADAS. | 27734
I450400002 | 936 | ACONDICIONADOR AIRE CLIMA TIPO VENTANA DIGITAL C/CONTROL REMOTO | 4853
I180000116 | 19 | SERVIDOR DE RED HP ML310 TO3 P930 HP - SCSI US SVR PROCESADOR: INTEL PENIUM D930 (3.0 GHZ) MEMORIA RAM 2GB PC2-4200 4 X 512 MEMORY 3 DISCOS DUROS HP 72 GB 10K U320 FLOPPY DRIVE | 62669.25
I180000116 | 25 | SERVIDOR DE RED HP ML310 TO3 P930 HP - SCSI US SVR PROCESADOR: INTEL PENIUM D930 (3.0 GHZ) MEMORIA RAM 2GB PC2-4200 4 X 512 MEMORY 3 DISCOS DUROS HP 72 GB 10K U320 FLOPPY DRIVE | 62669.25
I180000190 | 138 | SWITCH PARA REDES (EQUIPO DE CONECTIVIDAD) SWITCH P/ REDES ( EQUIPO DE CONECTIVIDAD ) EN COLOR GRIS | 44047.3
I180000190 | 142 | SWITCH PARA REDES (EQUIPO DE CONECTIVIDAD) SWITH DE 24 PUERTOS 10/100 (24 POE) Y 2 PUERTOS 10/100/1000BT O SFP | 57328.65
I180000218 | 2256 | MONITOR LCD MARCA HP MODELO LE1851W | 3352.4
I450400002 | 2589 | ACONDICIONADOR AIRE MINISPLIT DE UNA TONELADA CON CONTROL REMOTO INALAMBRICO 12000 BTU EVAPORADOR CON REJILLAS OSCILATORIAS FILTRO DE EELECTROSTATICO REMOVIBLE E INDICADOR DE TEMPERATURA INCLUYE INSTALACION BASICA INSTALACION ELECTRICA Y MATERIAL ELECTRICO CONDENSADOR CDC121T5140400650 | 11507.2
I180000190 | 205 | SWITCH PARA REDES (EQUIPO DE CONECTIVIDAD) SWITCH PARA REDES (EQUIPO DE CONECTIVIDAD) DE 24 PUERTOS | 48729.28
I450400092 | 316 | CREDENZA CREDENZA CON BASES METALICASDOS PUERTAS ABATIBLES Y DOS PUERTAS DE CRISTAL DIMENSIONES 180X47X.75 CM. | 3248
I180000116 | 482 | SERVIDOR DE RED SERVIDOR DE RED PARA ALMACENAMIENTO DE IMAGENES Y ECE | 40368
I180000116 | 483 | SERVIDOR DE RED SERVIDOR DE RED PARA ALMACENAMIENTO DE IMAGENES Y ECE | 40368
I180000220 | 4348 | UNIDAD CENTRAL DE PROCESO (CPU) CPU (2%) | 14672.84
I180000220 | 4352 | UNIDAD CENTRAL DE PROCESO (CPU) CPU (2%) | 14672.84
I180000220 | 4353 | UNIDAD CENTRAL DE PROCESO (CPU) CPU (2%) | 14672.84
I180000220 | 4356 | UNIDAD CENTRAL DE PROCESO (CPU) CPU (2%) | 14672.84
I180000220 | 4358 | UNIDAD CENTRAL DE PROCESO (CPU) CPU (2%) | 14672.84
I180000220 | 4359 | UNIDAD CENTRAL DE PROCESO (CPU) CPU (2%) | 14672.84
I180000220 | 4377 | UNIDAD CENTRAL DE PROCESO (CPU) CPU (2%) | 14672.84
I180000220 | 4402 | UNIDAD CENTRAL DE PROCESO (CPU) CPU (2%) | 14672.84
I180000220 | 4414 | UNIDAD CENTRAL DE PROCESO (CPU) CPU (2%) | 14672.84
I180000220 | 4427 | UNIDAD CENTRAL DE PROCESO (CPU) CPU (2%) | 14672.84
I180000220 | 4429 | UNIDAD CENTRAL DE PROCESO (CPU) CPU (2%) | 14672.84
I180000220 | 4436 | UNIDAD CENTRAL DE PROCESO (CPU) CPU (2%) | 14672.84
I180000220 | 4441 | UNIDAD CENTRAL DE PROCESO (CPU) CPU (2%) | 14672.84
I180000220 | 4445 | UNIDAD CENTRAL DE PROCESO (CPU) CPU (2%) | 14672.84
I180000220 | 4453 | UNIDAD CENTRAL DE PROCESO (CPU) CPU (2%) | 14672.84
I180000220 | 4463 | UNIDAD CENTRAL DE PROCESO (CPU) CPU (2%) | 14672.84
I180000220 | 4479 | UNIDAD CENTRAL DE PROCESO (CPU) CPU (2%) | 14672.84
I180000220 | 4483 | UNIDAD CENTRAL DE PROCESO (CPU) CPU (2%) | 14672.84
I180000220 | 4491 | UNIDAD CENTRAL DE PROCESO (CPU) CPU (2%) | 14672.84
I180000162 | 2721 | IMPRESORA LASSER IMPRESORA LASER 36 HOJAS POR MINUTO | 3896.44
I180000162 | 2730 | IMPRESORA LASSER IMPRESORA LASER 36 HOJAS POR MINUTO | 3896.44
I180000162 | 2732 | IMPRESORA LASSER IMPRESORA LASER 36 HOJAS POR MINUTO | 3896.44
I180000162 | 2741 | IMPRESORA LASSER IMPRESORA LASER 36 HOJAS POR MINUTO | 3896.44
I450400320 | 4844 | SILLON (2%) SILLON FIJO DE RESPALDO TIPO BASE DE TRINEO TAPIZADO EN TELA TAPICERIA TELA POLIESTER COLOR MONTANA NEGRO CON BARAZOS. | 3955.6
I180000116 | 495 | SERVIDOR DE RED SERVIDOR DE RED. PROCESADOR 1X HPE INTEL XE E3 QUAD CORE MEMORIA RAM 8GB (1X8GB)2400MHZ UDIMM 2 DISCOS DUROS HPE DE 1TB CADA UNO TARJETA 1 X DYNAMIC SMART ARRAY CB14I UNIDAD OPTICA HPE 9.5MM SATA DVD-RW 1X HPE ML30 FUENTE DE ENERGIA DE 350 WATTS GARANTIA DE 3 ANOS EN PIEZAS. | 33065.8
I180000250 | 307 | TODO TIPO DE SOFTWARE (PAQUETERIA) LICENCIA DE MICROSOFT A FPP OFFICE HOME AND BUSINESS 2019 IDIOMA ESPANOL LICENCIA PERPETUA PARA USO COMERCIAL. | 6492.93
I180000250 | 308 | TODO TIPO DE SOFTWARE (PAQUETERIA) LICENCIA DE MICROSOFT A FPP OFFICE HOME AND BUSINESS 2019 IDIOMA ESPANOL LICENCIA PERPETUA PARA USO COMERCIAL. | 6492.93
I180000250 | 309 | TODO TIPO DE SOFTWARE (PAQUETERIA) LICENCIA DE MICROSOFT A FPP OFFICE HOME AND BUSINESS 2019 IDIOMA ESPANOL LICENCIA PERPETUA PARA USO COMERCIAL. | 6492.93
I180000250 | 310 | TODO TIPO DE SOFTWARE (PAQUETERIA) LICENCIA DE MICROSOFT A FPP OFFICE HOME AND BUSINESS 2019 IDIOMA ESPANOL LICENCIA PERPETUA PARA USO COMERCIAL. | 6492.93
I180000250 | 311 | TODO TIPO DE SOFTWARE (PAQUETERIA) LICENCIA DE MICROSOFT A FPP OFFICE HOME AND BUSINESS 2019 IDIOMA ESPANOL LICENCIA PERPETUA PARA USO COMERCIAL. | 6492.93
I180000250 | 312 | TODO TIPO DE SOFTWARE (PAQUETERIA) LICENCIA DE MICROSOFT A FPP OFFICE HOME AND BUSINESS 2019 IDIOMA ESPANOL LICENCIA PERPETUA PARA USO COMERCIAL. | 6492.93
I180000250 | 313 | TODO TIPO DE SOFTWARE (PAQUETERIA) LICENCIA DE MICROSOFT A FPP OFFICE HOME AND BUSINESS 2019 IDIOMA ESPANOL LICENCIA PERPETUA PARA USO COMERCIAL. | 6492.93
I180000250 | 314 | TODO TIPO DE SOFTWARE (PAQUETERIA) LICENCIA DE MICROSOFT A FPP OFFICE HOME AND BUSINESS 2019 IDIOMA ESPANOL LICENCIA PERPETUA PARA USO COMERCIAL. | 6492.93
I180000250 | 315 | TODO TIPO DE SOFTWARE (PAQUETERIA) LICENCIA DE MICROSOFT A FPP OFFICE HOME AND BUSINESS 2019 IDIOMA ESPANOL LICENCIA PERPETUA PARA USO COMERCIAL. | 6492.93
I180000250 | 316 | TODO TIPO DE SOFTWARE (PAQUETERIA) LICENCIA DE MICROSOFT A FPP OFFICE HOME AND BUSINESS 2019 IDIOMA ESPANOL LICENCIA PERPETUA PARA USO COMERCIAL. | 6492.93
I180000250 | 318 | TODO TIPO DE SOFTWARE (PAQUETERIA) LICENCIA DE MICROSOFT A FPP OFFICE HOME AND BUSINESS 2019 IDIOMA ESPANOL LICENCIA PERPETUA PARA USO COMERCIAL. | 6492.93
I180000250 | 319 | TODO TIPO DE SOFTWARE (PAQUETERIA) LICENCIA DE MICROSOFT A FPP OFFICE HOME AND BUSINESS 2019 IDIOMA ESPANOL LICENCIA PERPETUA PARA USO COMERCIAL. | 6492.93
I180000250 | 320 | TODO TIPO DE SOFTWARE (PAQUETERIA) LICENCIA DE MICROSOFT A FPP OFFICE HOME AND BUSINESS 2019 IDIOMA ESPANOL LICENCIA PERPETUA PARA USO COMERCIAL. | 6492.93
I180000250 | 321 | TODO TIPO DE SOFTWARE (PAQUETERIA) LICENCIA DE MICROSOFT A FPP OFFICE HOME AND BUSINESS 2019 IDIOMA ESPANOL LICENCIA PERPETUA PARA USO COMERCIAL. | 6492.93
I180000250 | 322 | TODO TIPO DE SOFTWARE (PAQUETERIA) LICENCIA DE MICROSOFT A FPP OFFICE HOME AND BUSINESS 2019 IDIOMA ESPANOL LICENCIA PERPETUA PARA USO COMERCIAL. | 6492.93
I180000250 | 323 | TODO TIPO DE SOFTWARE (PAQUETERIA) LICENCIA DE MICROSOFT A FPP OFFICE HOME AND BUSINESS 2019 IDIOMA ESPANOL LICENCIA PERPETUA PARA USO COMERCIAL. | 6492.93
I180000250 | 324 | TODO TIPO DE SOFTWARE (PAQUETERIA) LICENCIA DE MICROSOFT A FPP OFFICE HOME AND BUSINESS 2019 IDIOMA ESPANOL LICENCIA PERPETUA PARA USO COMERCIAL. | 6492.93
I180000250 | 325 | TODO TIPO DE SOFTWARE (PAQUETERIA) LICENCIA DE MICROSOFT A FPP OFFICE HOME AND BUSINESS 2019 IDIOMA ESPANOL LICENCIA PERPETUA PARA USO COMERCIAL. | 6492.93
I180000250 | 326 | TODO TIPO DE SOFTWARE (PAQUETERIA) LICENCIA DE MICROSOFT A FPP OFFICE HOME AND BUSINESS 2019 IDIOMA ESPANOL LICENCIA PERPETUA PARA USO COMERCIAL. | 6492.93
I180000250 | 327 | TODO TIPO DE SOFTWARE (PAQUETERIA) LICENCIA DE MICROSOFT A FPP OFFICE HOME AND BUSINESS 2019 IDIOMA ESPANOL LICENCIA PERPETUA PARA USO COMERCIAL. | 6492.93
I180000250 | 328 | TODO TIPO DE SOFTWARE (PAQUETERIA) LICENCIA DE MICROSOFT A FPP OFFICE HOME AND BUSINESS 2019 IDIOMA ESPANOL LICENCIA PERPETUA PARA USO COMERCIAL. | 6492.93
I180000250 | 329 | TODO TIPO DE SOFTWARE (PAQUETERIA) LICENCIA DE MICROSOFT A FPP OFFICE HOME AND BUSINESS 2019 IDIOMA ESPANOL LICENCIA PERPETUA PARA USO COMERCIAL. | 6492.93
I180000250 | 330 | TODO TIPO DE SOFTWARE (PAQUETERIA) LICENCIA DE MICROSOFT A FPP OFFICE HOME AND BUSINESS 2019 IDIOMA ESPANOL LICENCIA PERPETUA PARA USO COMERCIAL. | 6492.93
I150200092 | 7 | CARRO PORTA PROYECTOR ESTACION DE TRABAJO CON RUEDAS MEDIDAS 50 X 71 CMS ALTURA AJUSTABLE DE 76 A 121 CMS. | 9161.68
I180000142 | 181 | UNIDAD DE ALMACENAMIENTO DISCO DURO DE 1TB 7.2K RPM NEAR LINE SAS 2.5 INCH CON CHAROLA HIBRIDA. | 7541.16
I180000142 | 182 | UNIDAD DE ALMACENAMIENTO DISCO DURO DE 1TB 7.2K RPM NEAR LINE SAS 2.5 INCH CON CHAROLA HIBRIDA. | 7541.16
I150200364 | 14 | TELEVISION | 2641.89
I480800014 | 120 | AUTOMOVIL SEDAN (PLACAS ANTERIORES RXW-94-25 SED-59-36) AUTOMOVIL NUEVO TIPO JETTA A4 AUTOMATICO 4 PUERTAS FRENOS DELANTEROS DE DISCO VENTILADOS Y TRASEROS DE DISCO ESPEJOS EXTERIORES CON AJUSTE INTERNO ANAQUELES EN PUERTAS ASIENTOS DELANTEROS CON AJUSTE DE ALTURA ANTENA EN TOLDO CAJUELA CON APERTURA DESDE EL INTERIOR CENTRAL DE CERRADURAS DE APERTURA SELECTIVA Y CONTROL REMOTO FOROS DELANTEROSLIMPIALAVA PARABRISAS DE 3 VELOCIDADES LUCES DE LECTURA TRASERAS LUZ DE LECTURA DELANTERA LUZ DE ADVERTENCIA EN PUERTAS DELANTERAS MEDALLON CON DESEMPANANTE RADIO CON 8 BOCINAS Y ANTENA (PLACA ANTERIOR RTD-5506) | 169224
I060200266 | 45 | EQUIPO RAYOS X EQUIPOS DE RAYOS X SIMPRE CON TUBO AL PISO INCLUYE REVELADORA AUTOMATICA CON CAPACIDAD PARA PROCESAR 126 HOJAS DE PELICULA ACEPTA LOS FORMATOS DE CHASISES HASTA 35X43 CM Y CON DOS CICLOS DE PROCESADO DE 90 Y 120 SEGUNDOS CON ALIMENTACION DE AGUA A TEMPERATURA AMBIENTE Y SECADO POR AIRE CON MANIJAS DE SUJECION SOPORTE LATERAL DE CASSETTE Y BANDA DE COMPRENSION DEL PACIENTE. | 571871.38
I090000438 | 3 | UNIDAD CRIOCIRUGIA GINECOLOGICA EQUIPO PARA REALIZAR PROCEDIMIENTOS POR CONGELACION CON TANQUE C/CARRO C/INDICADOR DE PRESION DE TRABAJO C/CONECTOR P/CILINDRO Y VALVULA DE REGULACION MANOMETRO Y CRIOPISTOLA INCLUYE JUEGO DE 4 PUNTAS Y ESTUCHE PARA CRIOPISTOLA. COLOR BEIGE | 66700
I180000218 | 1307 | MONITOR MONITOR LCD 15 | 4056.85
I090000728 | 19 | ESPATULA QUIRURGICA ESPATULA PARA DISECCION DE 6MM Y 31 CM DE LONGITUD | 5520
I090000982 | 100 | PINZA UNIVERSAL SEPARADOR O ELEVADOR DE HIGADO DE 10MM | 10695
I090001158 | 295 | TIJERA VASCULAR TIJERA DE METZENBAUM CURVA | 10925
I090001158 | 296 | TIJERA VASCULAR TIJERA DE METZENBAUM CURVA | 10925
I450400126 | 3310 | ESTANTE ESTANTE DE 0.90X0.61X1.88M FORMADO POR 4 POSTES DE 1DE DIAMETRO Y CUATRO ENTREPANOS AMBOS CO0N ACABADO EPOXICO PARA COBATIR LA CORROSION | 3469.17
I450400126 | 3311 | ESTANTE ESTANTE DE 0.90X0.61X1.88M FORMADO POR 4 POSTES DE 1DE DIAMETRO Y CUATRO ENTREPANOS AMBOS CO0N ACABADO EPOXICO PARA COBATIR LA CORROSION | 3469.17
I450400126 | 3313 | ESTANTE ESTANTE DE 0.90X0.61X1.88M FORMADO POR 4 POSTES DE 1DE DIAMETRO Y CUATRO ENTREPANOS AMBOS CO0N ACABADO EPOXICO PARA COBATIR LA CORROSION | 3469.17
I450400126 | 3314 | ESTANTE ESTANTE DE 0.90X0.61X1.88M FORMADO POR 4 POSTES DE 1DE DIAMETRO Y CUATRO ENTREPANOS AMBOS CO0N ACABADO EPOXICO PARA COBATIR LA CORROSION | 3469.17
I090000628 | 31 | PINZAS DE KELLY PINZAS DE KELLY CURVA DE 6MM FORCEPS APERTURA 36 LNAGITUD | 8407.54
I090000728 | 23 | ESPATULA QUIRURGICA ESPATULA QUIRURGICA ESPATULA PARA CORTE Y COAGULACION 5MM 33CA | 4181.81
I090000728 | 24 | ESPATULA QUIRURGICA ESPATULA QUIRURGICA ESPATULA PARA CORTE Y COAGULACION 5MM 33CA | 4181.81
I090000728 | 25 | ESPATULA QUIRURGICA ESPATULA QUIRURGICA ESPATULA PARA CORTE Y COAGULACION 5MM 33CA | 4181.81
I090000956 | 1350 | PINZA DISECCION PINZA DISECCION REDDICK-OLSEN PINZA DISECTOR GRASPING TIPO PATO 5MM X 3 6 DE LONGITUD | 8407.54
I090000956 | 1351 | PINZA DISECCION PINZA DISECCION REDDICK-OLSEN PINZA DISECTOR GRASPING TIPO PATO 5MM X 3 6 DE LONGITUD | 8407.54
I090000956 | 1352 | PINZA DISECCION PINZA DISECCION REDDICK-OLSEN PINZA DISECTOR GRASPING TIPO PATO 5MM X 3 6 DE LONGITUD | 8407.54
I090000982 | 112 | PINZA UNIVERSAL PINZA UNIVERSAL SENN KNOFFIER (BAJANUDOS EXTRACORPOREOS 5MM X 33 CM DE LONGITUD) | 8407.54
I090000982 | 113 | PINZA UNIVERSAL PINZA UNIVERSAL DVSTYO LMPYYORT (BAJANUDOS EXTRACORPOREOS 6MM X 33CM DE LONGUITUD ) | 8407.54
I090000982 | 117 | PINZA UNIVERSAL PINZA GRAPER DE 5 MM DE DIAMETRO X 33 CM DE LONGITUD | 8407.54
I090000982 | 118 | PINZA UNIVERSAL PINZA GRAPER DE 5 MM DE DIAMETRO X 33 CM DE LONGITUD | 8407.54
I090900006 | 6 | LENTE PARA LAPAROSCOPIO LENTE (TELESCOPE) DE 0° 10 MM DIAMETRO 3 CM. DE LONG. | 43311.08
I090900006 | 8 | LENTE PARA LAPAROSCOPIO LENTE 0° 5 MM. 33 CM LONG. | 43311.08
I150200358 | 330 | TELEFONO INTERSECRETARIAL TELEFONO INTERSECRETARIAL | 4743.75
I060200230 | 62 | ELECTRO-COAGULADOR ELECTROCAUTERIO EQUIPO BASADO EN MICROCONTROLADOR CON 3 MODOS BIPOLARES 4 MODOS DE COAGULACION 3 MODOS DE CORTE SISTEMA DE MONITOREO DE COLOCACION DE LA PLACA ADAPTAABLE A CADA PACIENTE RANGO DE EFICIENCIA DE POTENCIAL (PER)- 98 GENERADOR CON SALIDA CONTROLADAS POR COMPUTADORA QUE CORRESPONDEN A LOS CAMBIOS DE IMPEDENCIA DEL TEJIDO REDUCIONDO NECESIDADES DE AJUSTAR LAS POTENCIAS SELECCIONADAS . PARA DIFERENTES TIPOS DE TEJIDO.EQUIPO PORTATIL PARA COARTE PURO Y MEZCLA O EFECTOS DE COAGULACION ESTANDAR SPRAY COAGULACION BIPOLAR.. CON LAS SIGUIENTES CARACTERISTICAS . SELECCIONABLES DE ACUERDO A NECESIDADES DE LAS UNIDADES MEDICAS . FUNCIONES DE REGULACION AUTOMATICA CONTROLADAS POR MICROPROCESADORES. POTENCIA DE CORTE PURO POTENCIA DE COAGULACION MONOPOLAR SELECCIONABLE CAPACIDAD DE COAGULACION BAJO EL AGUA . COAGULACION SPRAY. COAGULACION BIPOLAR . MODO DE CORTE Y COAGULACION PULSADA. SISTEMA DE ALARMA | 168200
I090000034 | 164 | ASPIRADOR SUCCION CONTINUA ASPIRADOR PORTATIL DE SUCCION CONTINUA | 34510
I090000310 | 59 | MESA DE CIRUGIA MESA QUIRURGICA DE ACERO INOXIDABLE MESA RODABLE CON SISTEMA DE FRENOS EN LAS CUATRO RUEDAS | 661200
I090000088 | 1664 | CAMA CLINICA CAMA CLINICA ELECTRICA PARA HOSPITAL CAMA ELECTROMECANICA RODABLE QUE FACILITA LA ATENCION DEL PACIENTE CON DIMENSIONES TOTALES DE 2150 MMX1060MM DE ACERO CON PINTURA EPOXICA POLIESTER CON TRATAMIENTO ANTIBACTERIAL Y CON PARAGOLPES EN LAS ESQUINAS PARA EVITAR ACUMULAMIENTO DE POLVO Y OTROS MATERIALES NO TIENE CUBIERTA PLASTICA EN LA BASE CON SISTEMA ELECTROMECANICO CUENTA CON AL MENOS 4 MOTORES (ACTUADORES) AISLADOS Y PROTEGIDOS CONTRA DERRAMES Y SALPICADURAS DE LIQUIDOS OPERA CON CORRIENTE ALTERNA O BATERIA RECARGABLE INCLUIDA DENTRO DE LA PROPIA CAMA PARA EL MANEJO DE CONTROL INTERCONSTRUIDOS EN LOS BARANDALES DOS EN LA PARTE INTERIOR Y DOS EN LA PARTE EXTERIOR DE CADA BARANDAL SUPERIOR CON SEGURO EN LOS PANELES DE CONTROL EXTERIORES PARA BLOQUEAR EL ACCESO DEL PACIENTE A LOS CONTROLES NO DEBERA TENER PANELES DE CONTROL EN LA PIESERA CUENTA CON SISTEMA MODULAR QUE CONCENTRA EN UNA CAJA DE CONTROL TODOS LOS COMPONENTES ELE | 60110.04
I060400044 | 51 | CAMILLA MARINA CAMILLA HIDRAULICA RADIOTRANSPARENTE | 68594.28
I090000324 | 171 | MESA PEDIATRICA MESA PEDIATRICA FABRICADA EN LAMINA CALIBRE 24 ESMALTADA CON LAS SIGUIENTES DIMENSIONES 120 X 57 X 80 CMS MAS EXTENSION PORTA BASCULA DE 29 CMS LA PARTE SUPERIOR CUENTA CON ESTADIMETRO DE SOLERA DE 1 X 1 1/4 EN ACERO CROMADO Y COLCHONETA BASTIDOR DE MADERA CUBIERTO ESPUMA Y FORRADO CON VINIL POR LA PARTE DE ENFRENTE TIENE 2 PUERTAS ABATIBLES Y PORTA BASCULA EL ACABADO ES EN PINTURA ACRILICA APLICADA CON EQUIPO DE ALTA PRESION GARANTIA DE 24 MESES COLOR BEIGE | 3003.24
I180000220 | 3197 | UNIDAD CENTRAL DE PROCESO (CPU) COMPUTADORA COLOR GRIS OSCURO MEMORIA RAM 3GB CRECIMIENTO HASTA 32 GB MAXIMO MOUSE TECLADO DISCO DURO | 17897.72
I180000196 | 62 | EQUIPO MULTIFUNCIONAL (IMPRIME, FAXEA, ESCANEA Y FOTOCOPIA) EQUIPO MULTIFUNCIONAL (IMPRIME FAXEA ESCANEA Y FOTOCOPIA). | 5223.48
I180000190 | 203 | SWITCH PARA REDES (EQUIPO DE CONECTIVIDAD) SWITCH PARA REDES 24 PUERTOS INCLUYE INSTALACION Y CONFIGURACION | 38459.07
I090000088 | 1797 | CAMA CLINICA CAMA CLINICA ELECTRICA MULTIPLES POSICIONES CON COLCHON Y BARANDAL | 67164
I090000088 | 1799 | CAMA CLINICA CAMA CLINICA ELECTRICA MULTIPLES POSICIONES CON COLCHON Y BARANDAL | 67164
I090000088 | 1800 | CAMA CLINICA CAMA CLINICA ELECTRICA MULTIPLES POSICIONES CON COLCHON Y BARANDAL | 67164
I090000088 | 1802 | CAMA CLINICA CAMA CLINICA ELECTRICA MULTIPLES POSICIONES CON COLCHON Y BARANDAL | 67164
I090000088 | 1804 | CAMA CLINICA CAMA CLINICA ELECTRICA MULTIPLES POSICIONES CON COLCHON Y BARANDAL | 67164
I090000088 | 1808 | CAMA CLINICA CAMA CLINICA ELECTRICA MULTIPLES POSICIONES CON COLCHON Y BARANDAL | 67164
I090000088 | 1815 | CAMA CLINICA CAMA CLINICA ELECTRICA MULTIPLES POSICIONES CON COLCHON Y BARANDAL | 67164
I090000088 | 1818 | CAMA CLINICA CAMA CLINICA ELECTRICA MULTIPLES POSICIONES CON COLCHON Y BARANDAL | 67164
I090000088 | 1820 | CAMA CLINICA CAMA CLINICA ELECTRICA MULTIPLES POSICIONES CON COLCHON Y BARANDAL | 67164
I090000088 | 1831 | CAMA CLINICA CAMA CLINICA ELECTRICA MULTIPLES POSICIONES CON COLCHON Y BARANDAL | 67164
I090000088 | 1834 | CAMA CLINICA CAMA CLINICA ELECTRICA MULTIPLES POSICIONES CON COLCHON Y BARANDAL | 67164
I090000088 | 1842 | CAMA CLINICA CAMA CLINICA ELECTRICA MULTIPLES POSICIONES CON COLCHON Y BARANDAL | 67164
I090000088 | 1844 | CAMA CLINICA CAMA CLINICA ELECTRICA MULTIPLES POSICIONES CON COLCHON Y BARANDAL | 67164
I150400042 | 128 | VIDEO CAMARA VIDEOCAMARA IP DOMO INTERIOR DE 2 MAGAPIXELES FULL HD LENTE DE 2.8MM. | 6194.4
I150400042 | 130 | VIDEO CAMARA VIDEOCAMARA IP DOMO INTERIOR DE 2 MAGAPIXELES FULL HD LENTE DE 2.8MM. | 6194.4
I150400042 | 136 | VIDEO CAMARA VIDEOCAMARA IP DOMO INTERIOR DE 2 MAGAPIXELES FULL HD LENTE DE 2.8MM. | 6194.4
I150400042 | 163 | VIDEO CAMARA CAMARA IP DOMO INTERIOR 2 MEGAPIXELES FULL HD/LENTE 2.8 MM/SMART IR 15 MTS/POE//3DNR.GARANTIA UN ANO . INCLUYE SUMINISTRO E INSTALACION CONFIGURACION PUESTA EN OPERACION. | 7498.24
I090000956 | 1546 | PINZA DISECCION PINZA GRASPER DE 5 MM REUSABLE PARA LAPAROSCOPIA CON CREMALLERA. | 7690.8
I090000956 | 1547 | PINZA DISECCION PINZA GRASPER DE 5 MM REUSABLE PARA LAPAROSCOPIA CON CREMALLERA. | 7690.8
I090000356 | 34 | PERFORADOR UNIVERSAL HUESO PERFORADOR ELECTRICO CANULADO CON CHUCK DESMONTABLE APERTURA DEL CHUCK DE HASTA 6.3 MM 1200RPM BATERIA DE 12V CON USO CONTINUO DE HASTA 20 MINUTOS ESTERILIZANTE EN AUTOCLAVE DE VAPOR O PLASMA. CATALOGO 950.001 | 36772
I450400278 | 297 | PIZARRONES Y ROTAFOLIOS PINTARRONDE 2.40 X 1.20 COLOR BLANCO CON MARCO METALICO | 3429.3
I480800052 | 457 | CAMION PICK-UP PLACAS ANTERIORES RC-11-606 CAMIONETA NUEVA LOBO CABINA REGULAR SS 4 X 2 GRABADO DE VEHICULO TRASMISION AUTOMATICA 4 VELOCIDADES VESTIDURA LOBO XLT MOTOR V8 4.6 L EFE PQTE. PBV 6050#RADIO DUAL MEDIA RINES ALUMINIO INSPECC. FINAL ACONDI. S ERV Y GTIA EXT. PLANTA ESTELAR INT. TELA PREM GRIS BCA 4 COLOR PLATA ESTELAR | 306283
I450400012 | 1368 | ARCHIVERO 2% ARCHIVERO DE 4 GAVETAS COLOR CAOBA TAMANO OFICIO CON CORREDERAS DE EXTENSION CERRADURA GENERAL FABRICADO EN MELAMINA CANTOS RIGIDOS ANITIMPACTO | 4408
I450400258 | 1316 | MODULO DESARMABLE 2% MODULO EJECUTIVO COLOR CAOBA MELAMINICO QUE CONSTA DE CUBIERTA MEDIDAS 1.70 X 70 X 75 MTS CON PORTATECLADO DESLIZABLE | 13548.8
I150200358 | 460 | TELEFONO INTERSECRETARIAL TELEFONO INTERSECRETARIAL COLOR NEGRO | 8700
I180000252 | 350 | COMPUTADORA TODO EN UNO (ALL IN ONE) COMPUTADORA DE ESCRITORIO TODO EN UNO PROCESADOR INTEL CORE I5 8500T (3.5 GHZ) MEMORIA DE 8GB DDR4 SSD DE 256GB PANTALLA DE 21.5 LED VIDEO UHD GRAPHICS 630 DVD R/RW S. O. WINDOWS 10 PRO (64 BITS). | 25833.2
I180000250 | 441 | TODO TIPO DE SOFTWARE (PAQUETERIA) LICENCIA OFFICE HOGAR Y EMPRESAS 2019 EN ESPANOL LICENCIA PERPETUA PARA UN USUARIO. | 7424
I450400242 | 70 | MESA DE JUNTAS 2% MESA PARA SALA DE JUNTAS COLOR CAOBA PARA 12 USUARIOS FORMADA POR DOS SECCIONES DE 1.20 X 2 MTS CON BASE MELAMINICA | 13920
I450400002 | 3044 | ACONDICIONADOR AIRE MINISPLIT 1 TONELADA FRIO CALOR | 6958.84
I150200294 | 135 | PROYECTOR MULTIPLE VIDEO PROYECTOR RESOLUCION WXGA (1280 X 800) 3600 LUMENES. | 14074.28
I450400258 | 1315 | MODULO DESARMABLE 2% MODULO EJECUTIVO COLOR CAOBA MELAMINICO QUE CONSTA DE CUBIERTA MEDIDAS 1.70 X 70 X 75 MTS CON PORTATECLADO DESLIZABLE | 13548.8
I180000162 | 360 | IMPRESORA LASSER COLOR BLANCO | 3612.15
I180000218 | 3452 | MONITOR MONITOR COLOR NEGRO TIPO LCD DE LED EN BACKIT DE 20 W ANTIRREFLEJANTE RESOLUCION MINIMA DE 1360X768@60HZ CON BASE CON MOVIMIENTO DE INCLINACION EN LA PANTALLA HACIA ADELANTE Y HACIA ATRAS | 3085.34
I180000220 | 3065 | UNIDAD CENTRAL DE PROCESO (CPU) COMPUTADORAS ESCRITORIO COLOR NEGRO PROCESADOR INTEL CORE TMI3-2100 CON TECNOLOGIA VPRO TM ACTIVADA BIOS EN ES ESPANOL | 17897.72
I180000220 | 3177 | UNIDAD CENTRAL DE PROCESO (CPU) COMPUTADORA COLOR GRIS OSCURO MEMORIA RAM 3GB CRECIMIENTO HASTA 32 GB MAXIMO MOUSE TECLADO DISCO DURO | 17897.72
I450400012 | 1379 | ARCHIVERO 2% ARCHIVERO 2 GAVETAS TAMANO OFICIO COLOR CAOBA CON CUBIERTA DE .60 X 1.20 X 1 MTS PANTALLA DE .30 X 1.20 M | 3712
I450400258 | 1314 | MODULO DESARMABLE 2% MODULO DESARMABLE COLOR CAOBA MELAMINICO QUE CONSTA DE CUBIERTA SEMICURVA MEDIDAS 1.50 X 60X 75 CM | 7238.4
I450400120 | 3307 | ESCRITORIO ESCRITORIO 1.20 X .60 X .75 CUBIERTA FLOTADA EN POSTES Y PANTALLA FRONTAL DE FORMA ONDULADA INCLUYE CAJONERA MOVIL DE .50 X .50 X 64 CMS.DE CUBIERTA FLOTADA CON 3 CAJONES JALADERAS METALICAS TIPO BOTON CORREDERAS DE EXTENSION REFORZADAS Y CERRADURA SIMULTANEA GENERAL C ANTO ANTIIMPACTO VULCANIZADO A ALTA TEMPERATURA. | 5298.88
I150200358 | 465 | TELEFONO INTERSECRETARIAL TELEFONO CISCO UC DOS LINEAS DOS ETHERNET LAN RJ-45 SOPORTA POE Y QOS CONFERENCIA SMARTNET GARANTIA CISCO POR UN ANO SNTC-8X5XNBD FUENTE DE PODER 7900 PHONE SERIES LICENCIAS CISCO UC MANAGER 10.X LIC-CUCUM-10X | 11333.2
I180000196 | 21 | EQUIPO MULTIFUNCIONAL (IMPRIME, FAXEA, ESCANEA Y FOTOCOPIA) MULTIFUNCIONAL HP OFFICEJET PRO 8500 ALL IN ONE PRINTER (ESCANNER COPIADORA E IMPRESORA) | 4930
I450600084 | 524 | CONGELADOR AFASPE 2010 CONGELADOR PARA REFRIGERANTES 10 FT3 TERMOSTATO MECANICO. MANTENGA LA TEMPERATURA INTERIOR ENTRE -20 Y -15 C. AUN EN AMBIENTES DE 42 C. ESPESOR DE ESCARCHA DE 10MM. CON PARO Y ARRANQUE AUTOMATICO POR TEMPERATURA. EVAPORADOR DE SUPERFICIE DE PLACAS. UNA SOLA PUERTA. LISA Y SOL TIPO COFRE. | 6697.84
I450400120 | 3303 | ESCRITORIO ESCRITORIO 1.20 X .60 X .75 CUBIERTA FLOTADA EN POSTES Y PANTALLA FRONTAL DE FORMA ONDULADA INCLUYE CAJONERA MOVIL DE .50 X .50 X 64 CMS.DE CUBIERTA FLOTADA CON 3 CAJONES JALADERAS METALICAS TIPO BOTON CORREDERAS DE EXTENSION REFORZADAS Y CERRADURA SIMULTANEA GENERAL C ANTO ANTIIMPACTO VULCANIZADO A ALTA TEMPERATURA. | 5298.88
I450400120 | 3315 | ESCRITORIO ESCRITORIO COLOR CAFE DE 1.50 X .60 X .75 CUBIERTA FLOTADA EN POSTES DE 5 CMS Y PANTALLA FRONTAL DE FORMA ONDULADA INCLUYE CAJONERA MOVIL DE .50 X .50 X .64 CMS. DE CUBIERTA FLOTADA CON 3 CAJONES PAPELEROS JALADERAS METALICAS TIPO BOTON CORREDERAS DE EXTENSION REFORZADAS. | 7673.4
I450400092 | 307 | CREDENZA CREDENZA CAFE DE MEDIDAS ESPECIALES 1.87 X .50 X .75 CM ZOCLO PERIMETRAL EN ALUMINIO 2 PUERTAS ABATIBLES CON JALADERAS Y EN PARTE INFERIR 2 PUERTAS CORREDIZAS CON JALADERAS CON ENTREPANO Y HUECO AL CENTRO MOLDURA PERIMETRAL EN ALUMINIO | 9865.8
I180000220 | 4194 | UNIDAD CENTRAL DE PROCESO (CPU) UNIDAD CENTRAL DE PROCESO(CPU) COMPUTADORA DE ESCRITORIO 4GB RAM DD 500GB WIN 10 PRO. | 22678
I150200358 | 810 | TELEFONO INTERSECRETARIAL TELEFONO IP INCLUYE SMARNET 8X5XNBD CISCO UC PHONE 7841CON DURACION DE 12 MESES PAQUETE DE SOFTWARE DE LLAMADAS ALOJADAS POR SOCIOS Y LOCALES V12.5(1) CON DURACION DE 12 MESES. | 12649.8
I180000252 | 500 | COMPUTADORA TODO EN UNO (ALL IN ONE) COMPUTADORA DE ESCRITORIO TODO EN UNO AIO 21.5. | 23084
I180000250 | 772 | TODO TIPO DE SOFTWARE (PAQUETERIA) LICENCIA DE SOFTWARE OFFICE PROFESIONAL PLUS 2019 SNGL OLP NL. | 14268
I450400120 | 1928 | ESCRITORIO EJECUTIVO DE MADERA COLOR CAOBA MEDIDAS 1.70 X 0.70 CON DOS CAJONES PAPELEROS Y UN ARCHIVERO FABRICADO EN MELAMINA DE ALTA DENSIDAD | 7226.89
I180000220 | 2916 | UNIDAD CENTRAL DE PROCESO (CPU) UNIDAD CENTRAL DE PROCESO (CPU) PROCESADOR CORE I3-2100 3.10GHZ/3M MEMORIA 4GB DISCO DURO 500GB UNIDAD OPTICA DVD-SUPERMULTI DL 18X (DVD+/-RW) INTEL HD GRAPHICS RED GIGABIT ETHERNET 1000 BASE-T TECLADO Y MOUSE USB WINDOWS 7 PRO INCLUYE LICENCIA OFFICE HOME AND BUSSINES. (PROGRAMA CANCER MAMARIO) | 8085.43
I180000218 | 3384 | MONITOR MONITOR 18 W LED 1366 X 768 12M:1 5MS. COLOR NEGRO. | 3939.36
I450400120 | 2962 | ESCRITORIO 2% ESCRITORIO SECRETARIAL EN COLOR CAOBA ESCRITORIO SECRETARIAL MELAMINICO QUE CONSTA CUBIERTA SEMICURVA CON PORTATECLADO | 4454.4
I180000162 | 2337 | IMPRESORA LASSER IMPRESORA LASSER COLOR GRIS MONOCROMATICA VELOCIDAD DE IMPRESION HASTA 60 PPM VOLUMEN DE PAGINAS MENSUALES REC. 5000 A 20000 | 37062
I450400002 | 3462 | ACONDICIONADOR AIRE MINISPLIT CON CAPACIDAD DE 1.5 TONELADAS FRIO/CALOR DE 220 VOLTS CON CONTROL REMOTO INALAMBRICO EVAPORADOR CON REJILLAS OSCILATORIAS FILTRO ELECTROSTATICO REMOVIBLE CON INDICADOR DE TEMPERATURA. SERIE CONDENSADOR: CXC181J8081800400 | 9802
I180000220 | 4652 | UNIDAD CENTRAL DE PROCESO (CPU) UNIDAD CENTRAL DE PROCESO. PROCESADOR INTEL CORE I5 MEMORIA RAM DE 8GB DISCO DURO DE 1TB WINDOWS 10 PROFESIONAL DE 64 BITS INCLUYE LICENCIA DE OFFICE HOME AND BUSINESS 2019. | 23142
I180000252 | 372 | COMPUTADORA TODO EN UNO (ALL IN ONE) COMPUTADORA DE ESCRITORIO TODO EN UNO PROCESADOR INTEL CORE I5 8500T (3.5 GHZ) MEMORIA DE 8GB DDR4 SSD DE 256GB PANTALLA DE 21.5 LED VIDEO UHD GRAPHICS 630 DVD R/RW S. O. WINDOWS 10 PRO (64 BITS). | 25833.2
I180000250 | 447 | TODO TIPO DE SOFTWARE (PAQUETERIA) LICENCIA OFFICE HOGAR Y EMPRESAS 2019 EN ESPANOL LICENCIA PERPETUA PARA UN USUARIO. | 7424
I150200248 | 97 | PANTALLA PROYECTOR PANTALLA PROYECTOR DE 2.03 MTS X 2.03 MTS. COLOR BLANCO. | 2958
I450400126 | 4476 | ESTANTE ESTANTE(RACK) METALICO TIPO LIBRERO COMPUESTO CADA UNO POR CUATRO POSTES DE 2.20 MTS. DE ALTO CALIBRE 14 7 ENTREPANOS DE .30 X .92 CMS.CALIBRE 22 CON REFUERZO EN EL CENTRO DOS COSTADOS Y UN RESPALD TORNILLERIA CORRESPONDIENTE INCLUYE ARMADO. | 4988
I090000308 | 282 | MESA CURACIONES MESA PASTEUR COLOR CROMADO BARANDAL SOLERA DE ALUMINIO ACABADO PULIDO CUBIERTA Y ENTREPANO EN LAMINA DE ACERO INOX CABADO ESPEJO CAJONERA EN LAMINA DE ACERO ACABADO EN ESMALTE HORNEADO ESTRUC. EN TUBO DE ACERO JALADERA METALICA TIPO PUENTE CROMADA RODAJA DE HULE SUEVE ACABADO CROMADO DIMENSIONES GENERALES 63.0 X 4 | 3248
I450400228 | 894 | MESA MESA RECTANGULAR 90 X 60 COLOR CROMADO CUBIERTA Y ENTREPANO EN ACERO INOX. TIPO 304 CALIBRE 20 CON REFUERZO EN LA PARTE INFERIOR ACABADO PULIDO ESTRUC TUBO DE ACERO INOX. | 4988
I450600218 | 1638 | REFRIGERADOR (COCINA) REFRIGERADOR TIPO FRIGOBAR GABINETE NEGRO CON FRENTE EN ACERO INOXIDABLE DE 5 PIES CUBICOS | 6469.32
I090000030 | 117 | ARTESA CUNERO (2% DE PREVISION PRESUPUESTAL) BANO DE ARTESA TARJA DERECHA | 17010.24
I450600280 | 1683 | VITRINA VITRINA COLOR BEIGE DOBLE EN ACERO INOXIDABLE 40 X 76 X 198 CMS.2 PUERTAS DE CRISTAL CON CHAPA Y 5 ENTREPANOS AJUSTABLES EN SU INTERIOR. | 25856.54
I450600280 | 1686 | VITRINA VITRINA COLOR BEIGE DOBLE EN ACERO INOXIDABLE 40 X 76 X 198 CMS.2 PUERTAS DE CRISTAL CON CHAPA Y 5 ENTREPANOS AJUSTABLES EN SU INTERIOR. | 25856.54
I090000088 | 1672 | CAMA CLINICA CAMA CLINICA ELECTRICA PARA HOSPITAL CAMA ELECTROMECANICA RODABLE QUE FACILITA LA ATENCION DEL PACIENTE CON DIMENSIONES TOTALES DE 2150 MMX1060MM DE ACERO CON PINTURA EPOXICA POLIESTER CON TRATAMIENTO ANTIBACTERIAL Y CON PARAGOLPES EN LAS ESQUINAS PARA EVITAR ACUMULAMIENTO DE POLVO Y OTROS MATERIALES NO TIENE CUBIERTA PLASTICA EN LA BASE CON SISTEMA ELECTROMECANICO CUENTA CON AL MENOS 4 MOTORES (ACTUADORES) AISLADOS Y PROTEGIDOS CONTRA DERRAMES Y SALPICADURAS DE LIQUIDOS OPERA CON CORRIENTE ALTERNA O BATERIA RECARGABLE INCLUIDA DENTRO DE LA PROPIA CAMA PARA EL MANEJO DE CONTROL INTERCONSTRUIDOS EN LOS BARANDALES DOS EN LA PARTE INTERIOR Y DOS EN LA PARTE EXTERIOR DE CADA BARANDAL SUPERIOR CON SEGURO EN LOS PANELES DE CONTROL EXTERIORES PARA BLOQUEAR EL ACCESO DEL PACIENTE A LOS CONTROLES NO DEBERA TENER PANELES DE CONTROL EN LA PIESERA CUENTA CON SISTEMA MODULAR QUE CONCENTRA EN UNA CAJA DE CONTROL TODOS LOS COMPONENTES ELE | 60110.04
I090000088 | 1703 | CAMA CLINICA CAMA CLINICA ELECTRICA | 59999.84
I090000088 | 1713 | CAMA CLINICA CAMA CLINICA ELECTRICA | 59999.84
I450600048 | 1232 | BURO BURO CLINICO RODABLE PARA USO EN HABITACION DE HOSPITAL | 4999.6
I450600048 | 1239 | BURO BURO CLINICO RODABLE PARA USO EN HABITACION DE HOSPITAL | 4999.6
I450600048 | 1252 | BURO BURO CLINICO RODABLE PARA USO EN HABITACION DE HOSPITAL | 4999.6
I060948287 | 353 | MESA PUENTE MESA PUENTE SERVIRA PARA QUE TOME ALIMENTOS EL PACIENTE TIENE CUATRO RODILLOS PARA QUE FACILITE EL MANEJO CUBIERTA DE TERMO LAMINA CON ACABADO SANITARIO O BORDES REDONDEADOS SOPORTE LATERAL QUE PERMITA FACIL ACCESO EN LA CAMA DE PACIENTE. AJUSTE ALTURA VARIABLE DESDE 74 CM A 112 CM. AREA DE ALIMENTOS 91 CM X 38 CM. PESO MAXIMO DE 18KG. | 3499.72
I060948287 | 355 | MESA PUENTE MESA PUENTE SERVIRA PARA QUE TOME ALIMENTOS EL PACIENTE TIENE CUATRO RODILLOS PARA QUE FACILITE EL MANEJO CUBIERTA DE TERMO LAMINA CON ACABADO SANITARIO O BORDES REDONDEADOS SOPORTE LATERAL QUE PERMITA FACIL ACCESO EN LA CAMA DE PACIENTE. AJUSTE ALTURA VARIABLE DESDE 74 CM A 112 CM. AREA DE ALIMENTOS 91 CM X 38 CM. PESO MAXIMO DE 18KG. | 3499.72
I060948287 | 369 | MESA PUENTE MESA PUENTE SERVIRA PARA QUE TOME ALIMENTOS EL PACIENTE TIENE CUATRO RODILLOS PARA QUE FACILITE EL MANEJO CUBIERTA DE TERMO LAMINA CON ACABADO SANITARIO O BORDES REDONDEADOS SOPORTE LATERAL QUE PERMITA FACIL ACCESO EN LA CAMA DE PACIENTE. AJUSTE ALTURA VARIABLE DESDE 74 CM A 112 CM. AREA DE ALIMENTOS 91 CM X 38 CM. PESO MAXIMO DE 18KG. | 3499.72
I090000088 | 1790 | CAMA CLINICA CAMA CLINICA COLOR BEIGE CAMA ELECTRICA 405 HILL ROM TIENEN UN DISENO DE ARQUITECTURA ABIERTA QUE PERMITE UNA LIMPIEZA RAPIDA Y FACIL LO QUE AYUDA A REDUCIR EL RIESGO DE INFECCION FACIL DE USAR GRACIAS A SUS CONTROLES INTUITIVOS. CONTROLES PARA PACIENTE Y PARA EL CUIDADOR INTEGRADOS EN EL BARANDAL LATERAL PEDALES DE FRENO Y DIRECCION DISPONIBLES EN LAS CUATRO ESQUINAS DE LA CAMA INDICADOR DE ANGULO PARA POSICION DE TRENDELENBURG INVERSO | 64960
I090000088 | 1696 | CAMA CLINICA CAMA CLINICA ELECTRICA | 59999.84
I450600048 | 1238 | BURO BURO CLINICO RODABLE PARA USO EN HABITACION DE HOSPITAL | 4999.6
I060948287 | 347 | MESA PUENTE MESA PUENTE SERVIRA PARA QUE TOME ALIMENTOS EL PACIENTE TIENE CUATRO RODILLOS PARA QUE FACILITE EL MANEJO CUBIERTA DE TERMO LAMINA CON ACABADO SANITARIO O BORDES REDONDEADOS SOPORTE LATERAL QUE PERMITA FACIL ACCESO EN LA CAMA DE PACIENTE. AJUSTE ALTURA VARIABLE DESDE 74 CM A 112 CM. AREA DE ALIMENTOS 91 CM X 38 CM. PESO MAXIMO DE 18KG. | 3499.72
I090000088 | 1701 | CAMA CLINICA CAMA CLINICA ELECTRICA | 59999.84
I090000088 | 1714 | CAMA CLINICA CAMA CLINICA ELECTRICA | 59999.84
I090000088 | 1718 | CAMA CLINICA CAMA CLINICA ELECTRICA | 59999.84
I450600048 | 1230 | BURO BURO CLINICO RODABLE PARA USO EN HABITACION DE HOSPITAL | 4999.6
I450600048 | 1233 | BURO BURO CLINICO RODABLE PARA USO EN HABITACION DE HOSPITAL | 4999.6
I450600048 | 1237 | BURO BURO CLINICO RODABLE PARA USO EN HABITACION DE HOSPITAL | 4999.6
I060948287 | 345 | MESA PUENTE MESA PUENTE SERVIRA PARA QUE TOME ALIMENTOS EL PACIENTE TIENE CUATRO RODILLOS PARA QUE FACILITE EL MANEJO CUBIERTA DE TERMO LAMINA CON ACABADO SANITARIO O BORDES REDONDEADOS SOPORTE LATERAL QUE PERMITA FACIL ACCESO EN LA CAMA DE PACIENTE. AJUSTE ALTURA VARIABLE DESDE 74 CM A 112 CM. AREA DE ALIMENTOS 91 CM X 38 CM. PESO MAXIMO DE 18KG. | 3499.72
I060948287 | 361 | MESA PUENTE MESA PUENTE SERVIRA PARA QUE TOME ALIMENTOS EL PACIENTE TIENE CUATRO RODILLOS PARA QUE FACILITE EL MANEJO CUBIERTA DE TERMO LAMINA CON ACABADO SANITARIO O BORDES REDONDEADOS SOPORTE LATERAL QUE PERMITA FACIL ACCESO EN LA CAMA DE PACIENTE. AJUSTE ALTURA VARIABLE DESDE 74 CM A 112 CM. AREA DE ALIMENTOS 91 CM X 38 CM. PESO MAXIMO DE 18KG. | 3499.72
I060948287 | 371 | MESA PUENTE MESA PUENTE SERVIRA PARA QUE TOME ALIMENTOS EL PACIENTE TIENE CUATRO RODILLOS PARA QUE FACILITE EL MANEJO CUBIERTA DE TERMO LAMINA CON ACABADO SANITARIO O BORDES REDONDEADOS SOPORTE LATERAL QUE PERMITA FACIL ACCESO EN LA CAMA DE PACIENTE. AJUSTE ALTURA VARIABLE DESDE 74 CM A 112 CM. AREA DE ALIMENTOS 91 CM X 38 CM. PESO MAXIMO DE 18KG. | 3499.72
I090000088 | 1705 | CAMA CLINICA CAMA CLINICA ELECTRICA | 59999.84
I090000088 | 1708 | CAMA CLINICA CAMA CLINICA ELECTRICA | 59999.84
I090000088 | 1710 | CAMA CLINICA CAMA CLINICA ELECTRICA | 59999.84
I450600048 | 1246 | BURO BURO CLINICO RODABLE PARA USO EN HABITACION DE HOSPITAL | 4999.6
I450600048 | 1249 | BURO BURO CLINICO RODABLE PARA USO EN HABITACION DE HOSPITAL | 4999.6
I450600048 | 1258 | BURO BURO CLINICO RODABLE PARA USO EN HABITACION DE HOSPITAL | 4999.6
I060948287 | 356 | MESA PUENTE MESA PUENTE SERVIRA PARA QUE TOME ALIMENTOS EL PACIENTE TIENE CUATRO RODILLOS PARA QUE FACILITE EL MANEJO CUBIERTA DE TERMO LAMINA CON ACABADO SANITARIO O BORDES REDONDEADOS SOPORTE LATERAL QUE PERMITA FACIL ACCESO EN LA CAMA DE PACIENTE. AJUSTE ALTURA VARIABLE DESDE 74 CM A 112 CM. AREA DE ALIMENTOS 91 CM X 38 CM. PESO MAXIMO DE 18KG. | 3499.72
I060948287 | 362 | MESA PUENTE MESA PUENTE SERVIRA PARA QUE TOME ALIMENTOS EL PACIENTE TIENE CUATRO RODILLOS PARA QUE FACILITE EL MANEJO CUBIERTA DE TERMO LAMINA CON ACABADO SANITARIO O BORDES REDONDEADOS SOPORTE LATERAL QUE PERMITA FACIL ACCESO EN LA CAMA DE PACIENTE. AJUSTE ALTURA VARIABLE DESDE 74 CM A 112 CM. AREA DE ALIMENTOS 91 CM X 38 CM. PESO MAXIMO DE 18KG. | 3499.72
I060948287 | 366 | MESA PUENTE MESA PUENTE SERVIRA PARA QUE TOME ALIMENTOS EL PACIENTE TIENE CUATRO RODILLOS PARA QUE FACILITE EL MANEJO CUBIERTA DE TERMO LAMINA CON ACABADO SANITARIO O BORDES REDONDEADOS SOPORTE LATERAL QUE PERMITA FACIL ACCESO EN LA CAMA DE PACIENTE. AJUSTE ALTURA VARIABLE DESDE 74 CM A 112 CM. AREA DE ALIMENTOS 91 CM X 38 CM. PESO MAXIMO DE 18KG. | 3499.72
I090000088 | 1693 | CAMA CLINICA CAMA CLINICA ELECTRICA | 59999.84
I090000088 | 1702 | CAMA CLINICA CAMA CLINICA ELECTRICA | 59999.84
I090000088 | 1707 | CAMA CLINICA CAMA CLINICA ELECTRICA | 59999.84
I450600048 | 1244 | BURO BURO CLINICO RODABLE PARA USO EN HABITACION DE HOSPITAL | 4999.6
I450600048 | 1247 | BURO BURO CLINICO RODABLE PARA USO EN HABITACION DE HOSPITAL | 4999.6
I450600048 | 1257 | BURO BURO CLINICO RODABLE PARA USO EN HABITACION DE HOSPITAL | 4999.6
I060948287 | 352 | MESA PUENTE MESA PUENTE SERVIRA PARA QUE TOME ALIMENTOS EL PACIENTE TIENE CUATRO RODILLOS PARA QUE FACILITE EL MANEJO CUBIERTA DE TERMO LAMINA CON ACABADO SANITARIO O BORDES REDONDEADOS SOPORTE LATERAL QUE PERMITA FACIL ACCESO EN LA CAMA DE PACIENTE. AJUSTE ALTURA VARIABLE DESDE 74 CM A 112 CM. AREA DE ALIMENTOS 91 CM X 38 CM. PESO MAXIMO DE 18KG. | 3499.72
I060948287 | 358 | MESA PUENTE MESA PUENTE SERVIRA PARA QUE TOME ALIMENTOS EL PACIENTE TIENE CUATRO RODILLOS PARA QUE FACILITE EL MANEJO CUBIERTA DE TERMO LAMINA CON ACABADO SANITARIO O BORDES REDONDEADOS SOPORTE LATERAL QUE PERMITA FACIL ACCESO EN LA CAMA DE PACIENTE. AJUSTE ALTURA VARIABLE DESDE 74 CM A 112 CM. AREA DE ALIMENTOS 91 CM X 38 CM. PESO MAXIMO DE 18KG. | 3499.72
I060948287 | 365 | MESA PUENTE MESA PUENTE SERVIRA PARA QUE TOME ALIMENTOS EL PACIENTE TIENE CUATRO RODILLOS PARA QUE FACILITE EL MANEJO CUBIERTA DE TERMO LAMINA CON ACABADO SANITARIO O BORDES REDONDEADOS SOPORTE LATERAL QUE PERMITA FACIL ACCESO EN LA CAMA DE PACIENTE. AJUSTE ALTURA VARIABLE DESDE 74 CM A 112 CM. AREA DE ALIMENTOS 91 CM X 38 CM. PESO MAXIMO DE 18KG. | 3499.72
I090000088 | 1712 | CAMA CLINICA CAMA CLINICA ELECTRICA | 59999.84
I450600048 | 1256 | BURO BURO CLINICO RODABLE PARA USO EN HABITACION DE HOSPITAL | 4999.6
I060948287 | 350 | MESA PUENTE MESA PUENTE SERVIRA PARA QUE TOME ALIMENTOS EL PACIENTE TIENE CUATRO RODILLOS PARA QUE FACILITE EL MANEJO CUBIERTA DE TERMO LAMINA CON ACABADO SANITARIO O BORDES REDONDEADOS SOPORTE LATERAL QUE PERMITA FACIL ACCESO EN LA CAMA DE PACIENTE. AJUSTE ALTURA VARIABLE DESDE 74 CM A 112 CM. AREA DE ALIMENTOS 91 CM X 38 CM. PESO MAXIMO DE 18KG. | 3499.72
I090000088 | 1695 | CAMA CLINICA CAMA CLINICA ELECTRICA | 59999.84
I090000088 | 1706 | CAMA CLINICA CAMA CLINICA ELECTRICA | 59999.84
I090000088 | 1715 | CAMA CLINICA CAMA CLINICA ELECTRICA | 59999.84
I450600048 | 1245 | BURO BURO CLINICO RODABLE PARA USO EN HABITACION DE HOSPITAL | 4999.6
I450600048 | 1248 | BURO BURO CLINICO RODABLE PARA USO EN HABITACION DE HOSPITAL | 4999.6
I450600048 | 1251 | BURO BURO CLINICO RODABLE PARA USO EN HABITACION DE HOSPITAL | 4999.6
I060948287 | 351 | MESA PUENTE MESA PUENTE SERVIRA PARA QUE TOME ALIMENTOS EL PACIENTE TIENE CUATRO RODILLOS PARA QUE FACILITE EL MANEJO CUBIERTA DE TERMO LAMINA CON ACABADO SANITARIO O BORDES REDONDEADOS SOPORTE LATERAL QUE PERMITA FACIL ACCESO EN LA CAMA DE PACIENTE. AJUSTE ALTURA VARIABLE DESDE 74 CM A 112 CM. AREA DE ALIMENTOS 91 CM X 38 CM. PESO MAXIMO DE 18KG. | 3499.72
I060948287 | 367 | MESA PUENTE MESA PUENTE SERVIRA PARA QUE TOME ALIMENTOS EL PACIENTE TIENE CUATRO RODILLOS PARA QUE FACILITE EL MANEJO CUBIERTA DE TERMO LAMINA CON ACABADO SANITARIO O BORDES REDONDEADOS SOPORTE LATERAL QUE PERMITA FACIL ACCESO EN LA CAMA DE PACIENTE. AJUSTE ALTURA VARIABLE DESDE 74 CM A 112 CM. AREA DE ALIMENTOS 91 CM X 38 CM. PESO MAXIMO DE 18KG. | 3499.72
I060948287 | 368 | MESA PUENTE MESA PUENTE SERVIRA PARA QUE TOME ALIMENTOS EL PACIENTE TIENE CUATRO RODILLOS PARA QUE FACILITE EL MANEJO CUBIERTA DE TERMO LAMINA CON ACABADO SANITARIO O BORDES REDONDEADOS SOPORTE LATERAL QUE PERMITA FACIL ACCESO EN LA CAMA DE PACIENTE. AJUSTE ALTURA VARIABLE DESDE 74 CM A 112 CM. AREA DE ALIMENTOS 91 CM X 38 CM. PESO MAXIMO DE 18KG. | 3499.72
I090000088 | 1697 | CAMA CLINICA CAMA CLINICA ELECTRICA | 59999.84
I090000088 | 1711 | CAMA CLINICA CAMA CLINICA ELECTRICA | 59999.84
I450600048 | 1240 | BURO BURO CLINICO RODABLE PARA USO EN HABITACION DE HOSPITAL | 4999.6
I450600048 | 1250 | BURO BURO CLINICO RODABLE PARA USO EN HABITACION DE HOSPITAL | 4999.6
I060948287 | 346 | MESA PUENTE MESA PUENTE SERVIRA PARA QUE TOME ALIMENTOS EL PACIENTE TIENE CUATRO RODILLOS PARA QUE FACILITE EL MANEJO CUBIERTA DE TERMO LAMINA CON ACABADO SANITARIO O BORDES REDONDEADOS SOPORTE LATERAL QUE PERMITA FACIL ACCESO EN LA CAMA DE PACIENTE. AJUSTE ALTURA VARIABLE DESDE 74 CM A 112 CM. AREA DE ALIMENTOS 91 CM X 38 CM. PESO MAXIMO DE 18KG. | 3499.72
I060948287 | 360 | MESA PUENTE MESA PUENTE SERVIRA PARA QUE TOME ALIMENTOS EL PACIENTE TIENE CUATRO RODILLOS PARA QUE FACILITE EL MANEJO CUBIERTA DE TERMO LAMINA CON ACABADO SANITARIO O BORDES REDONDEADOS SOPORTE LATERAL QUE PERMITA FACIL ACCESO EN LA CAMA DE PACIENTE. AJUSTE ALTURA VARIABLE DESDE 74 CM A 112 CM. AREA DE ALIMENTOS 91 CM X 38 CM. PESO MAXIMO DE 18KG. | 3499.72
I060948287 | 370 | MESA PUENTE MESA PUENTE SERVIRA PARA QUE TOME ALIMENTOS EL PACIENTE TIENE CUATRO RODILLOS PARA QUE FACILITE EL MANEJO CUBIERTA DE TERMO LAMINA CON ACABADO SANITARIO O BORDES REDONDEADOS SOPORTE LATERAL QUE PERMITA FACIL ACCESO EN LA CAMA DE PACIENTE. AJUSTE ALTURA VARIABLE DESDE 74 CM A 112 CM. AREA DE ALIMENTOS 91 CM X 38 CM. PESO MAXIMO DE 18KG. | 3499.72
I090000088 | 1789 | CAMA CLINICA CAMA CLINICA COLOR BEIGE CAMA ELECTRICA 405 HILL ROM TIENEN UN DISENO DE ARQUITECTURA ABIERTA QUE PERMITE UNA LIMPIEZA RAPIDA Y FACIL LO QUE AYUDA A REDUCIR EL RIESGO DE INFECCION FACIL DE USAR GRACIAS A SUS CONTROLES INTUITIVOS. CONTROLES PARA PACIENTE Y PARA EL CUIDADOR INTEGRADOS EN EL BARANDAL LATERAL PEDALES DE FRENO Y DIRECCION DISPONIBLES EN LAS CUATRO ESQUINAS DE LA CAMA INDICADOR DE ANGULO PARA POSICION DE TRENDELENBURG INVERSO | 64960
I090000088 | 1704 | CAMA CLINICA CAMA CLINICA ELECTRICA | 59999.84
I450600048 | 1243 | BURO BURO CLINICO RODABLE PARA USO EN HABITACION DE HOSPITAL | 4999.6
I060948287 | 348 | MESA PUENTE MESA PUENTE SERVIRA PARA QUE TOME ALIMENTOS EL PACIENTE TIENE CUATRO RODILLOS PARA QUE FACILITE EL MANEJO CUBIERTA DE TERMO LAMINA CON ACABADO SANITARIO O BORDES REDONDEADOS SOPORTE LATERAL QUE PERMITA FACIL ACCESO EN LA CAMA DE PACIENTE. AJUSTE ALTURA VARIABLE DESDE 74 CM A 112 CM. AREA DE ALIMENTOS 91 CM X 38 CM. PESO MAXIMO DE 18KG. | 3499.72
I090000088 | 1694 | CAMA CLINICA CAMA CLINICA ELECTRICA | 59999.84
I090000088 | 1700 | CAMA CLINICA CAMA CLINICA ELECTRICA | 59999.84
I090000088 | 1716 | CAMA CLINICA CAMA CLINICA ELECTRICA | 59999.84
I450600048 | 1253 | BURO BURO CLINICO RODABLE PARA USO EN HABITACION DE HOSPITAL | 4999.6
I450600048 | 1261 | BURO BURO CLINICO RODABLE PARA USO EN HABITACION DE HOSPITAL | 4999.6
I060948287 | 354 | MESA PUENTE MESA PUENTE SERVIRA PARA QUE TOME ALIMENTOS EL PACIENTE TIENE CUATRO RODILLOS PARA QUE FACILITE EL MANEJO CUBIERTA DE TERMO LAMINA CON ACABADO SANITARIO O BORDES REDONDEADOS SOPORTE LATERAL QUE PERMITA FACIL ACCESO EN LA CAMA DE PACIENTE. AJUSTE ALTURA VARIABLE DESDE 74 CM A 112 CM. AREA DE ALIMENTOS 91 CM X 38 CM. PESO MAXIMO DE 18KG. | 3499.72
I060948287 | 363 | MESA PUENTE MESA PUENTE SERVIRA PARA QUE TOME ALIMENTOS EL PACIENTE TIENE CUATRO RODILLOS PARA QUE FACILITE EL MANEJO CUBIERTA DE TERMO LAMINA CON ACABADO SANITARIO O BORDES REDONDEADOS SOPORTE LATERAL QUE PERMITA FACIL ACCESO EN LA CAMA DE PACIENTE. AJUSTE ALTURA VARIABLE DESDE 74 CM A 112 CM. AREA DE ALIMENTOS 91 CM X 38 CM. PESO MAXIMO DE 18KG. | 3499.72
I090000088 | 1692 | CAMA CLINICA CAMA CLINICA ELECTRICA | 59999.84
I090000088 | 1698 | CAMA CLINICA CAMA CLINICA ELECTRICA | 59999.84
I090000088 | 1717 | CAMA CLINICA CAMA CLINICA ELECTRICA | 59999.84
I450600048 | 1231 | BURO BURO CLINICO RODABLE PARA USO EN HABITACION DE HOSPITAL | 4999.6
I450600048 | 1235 | BURO BURO CLINICO RODABLE PARA USO EN HABITACION DE HOSPITAL | 4999.6
I450600048 | 1260 | BURO BURO CLINICO RODABLE PARA USO EN HABITACION DE HOSPITAL | 4999.6
I060948287 | 357 | MESA PUENTE MESA PUENTE SERVIRA PARA QUE TOME ALIMENTOS EL PACIENTE TIENE CUATRO RODILLOS PARA QUE FACILITE EL MANEJO CUBIERTA DE TERMO LAMINA CON ACABADO SANITARIO O BORDES REDONDEADOS SOPORTE LATERAL QUE PERMITA FACIL ACCESO EN LA CAMA DE PACIENTE. AJUSTE ALTURA VARIABLE DESDE 74 CM A 112 CM. AREA DE ALIMENTOS 91 CM X 38 CM. PESO MAXIMO DE 18KG. | 3499.72
I060948287 | 359 | MESA PUENTE MESA PUENTE SERVIRA PARA QUE TOME ALIMENTOS EL PACIENTE TIENE CUATRO RODILLOS PARA QUE FACILITE EL MANEJO CUBIERTA DE TERMO LAMINA CON ACABADO SANITARIO O BORDES REDONDEADOS SOPORTE LATERAL QUE PERMITA FACIL ACCESO EN LA CAMA DE PACIENTE. AJUSTE ALTURA VARIABLE DESDE 74 CM A 112 CM. AREA DE ALIMENTOS 91 CM X 38 CM. PESO MAXIMO DE 18KG. | 3499.72
I060948287 | 364 | MESA PUENTE MESA PUENTE SERVIRA PARA QUE TOME ALIMENTOS EL PACIENTE TIENE CUATRO RODILLOS PARA QUE FACILITE EL MANEJO CUBIERTA DE TERMO LAMINA CON ACABADO SANITARIO O BORDES REDONDEADOS SOPORTE LATERAL QUE PERMITA FACIL ACCESO EN LA CAMA DE PACIENTE. AJUSTE ALTURA VARIABLE DESDE 74 CM A 112 CM. AREA DE ALIMENTOS 91 CM X 38 CM. PESO MAXIMO DE 18KG. | 3499.72
I090000324 | 157 | MESA PEDIATRICA MESA CON LAMPARAS DE FOTOTERAPIA PARA 2 CUNAS FABARICADA A BASE DE P.T.R. CAL 14 DE 2 X 1 4 RUEDAS CON FRENO 2 INTERUPTORES 12 TUBOS FLUORESENTES INTERCAMBIABALES COLOR BLANCO | 4947.4
I450600048 | 1234 | BURO BURO CLINICO RODABLE PARA USO EN HABITACION DE HOSPITAL | 4999.6
I450600048 | 1236 | BURO BURO CLINICO RODABLE PARA USO EN HABITACION DE HOSPITAL | 4999.6
I450600048 | 1241 | BURO BURO CLINICO RODABLE PARA USO EN HABITACION DE HOSPITAL | 4999.6
I450600048 | 1254 | BURO BURO CLINICO RODABLE PARA USO EN HABITACION DE HOSPITAL | 4999.6
I450600048 | 1255 | BURO BURO CLINICO RODABLE PARA USO EN HABITACION DE HOSPITAL | 4999.6
I450600102 | 601 | CUNA (FASSA) CUNA PEDIATRICA MECANICA DIMENSIONES L2000 X 820 X A 1300 MM MATERIAL DE ACERO INOXIDABLE CUENTA CON COLCHON 2 SECCIONES PARA POSTE IV 4 RUEDAS DOS CON FRENO INCLINACION DE RODILLA 0-40 FOWER 0-80 | 37120
I450600102 | 602 | CUNA (FASSA) CUNA PEDIATRICA MECANICA DIMENSIONES L2000 X 820 X A 1300 MM MATERIAL DE ACERO INOXIDABLE CUENTA CON COLCHON 2 SECCIONES PARA POSTE IV 4 RUEDAS DOS CON FRENO INCLINACION DE RODILLA 0-40 FOWER 0-80 | 37120
I450600102 | 603 | CUNA (FASSA) CUNA PEDIATRICA MECANICA DIMENSIONES L2000 X 820 X A 1300 MM MATERIAL DE ACERO INOXIDABLE CUENTA CON COLCHON 2 SECCIONES PARA POSTE IV 4 RUEDAS DOS CON FRENO INCLINACION DE RODILLA 0-40 FOWER 0-80 | 37120
I450600102 | 604 | CUNA (FASSA) CUNA PEDIATRICA MECANICA DIMENSIONES L2000 X 820 X A 1300 MM MATERIAL DE ACERO INOXIDABLE CUENTA CON COLCHON 2 SECCIONES PARA POSTE IV 4 RUEDAS DOS CON FRENO INCLINACION DE RODILLA 0-40 FOWER 0-80 | 37120
I090000216 | 1964 | ESTUCHE DIAGNOSTICO (JGO. DE) ESTUCHE DIAGNOSTICO COLOR METALICO CROMADO CON FOCO DE HALOGENO MANGO RECARGABLE CONVERTIDOR EN BATERIA OFTALMOSCOPIO OTOSCIPIO Y 4 CONOS | 11954.25
I150200358 | 381 | TELEFONO INTERSECRETARIAL TELEFONO INTERSECRETARIAL INCLUYE INYECTOR DE CORRIENTE INSTALACION CONFIGURACION Y LICENCIA PARA CALL MANAGER EXPRESS COLOR NEGRO CON GRIS | 6394.67
I180000218 | 3459 | MONITOR MONITOR COLOR NEGRO TIPO LCD DE LED EN BACKIT DE 20 W ANTIRREFLEJANTE RESOLUCION MINIMA DE 1360X768@60HZ CON BASE CON MOVIMIENTO DE INCLINACION EN LA PANTALLA HACIA ADELANTE Y HACIA ATRAS | 3085.34
I180000220 | 3070 | UNIDAD CENTRAL DE PROCESO (CPU) COMPUTADORAS ESCRITORIO COLOR NEGRO PROCESADOR INTEL CORE TMI3-2100 CON TECNOLOGIA VPRO TM ACTIVADA BIOS EN ES ESPANOL | 17897.72
I360000034 | 515 | RACKS RACKS CARRO MEDICO ANTIBACTERIAL PEERLESS SR560M CON CHAROLA METALICA. | 12179.54
I150400086 | 27 | EQUIPO PARA VIDEO CONFERENCIA EQUIPO PARA VIDEO CONFERENCIA CISCO CAMARA DE PRECISION HD 1080P 2 .5X ENCRIPTACION DE IMAGEN CON CONTROL REMOTO INCLUYE MICROFONO CABLE DE PODER CABLE PARA CAMARA Y CONTROL DE CAMARA CABLE HDMI M-M 3MTS. LICENCIA DE SW CISCO POR 12 MESES. GARANTIA 12 MESES ESS 8X5XNBD. CODEC SX 20: S/FTT174201GM CONTROL REMOTO: S/WOO1744015Z CAMARA 2.5X: FTT1737008T MICROFONO: 1305001084802 | 155144.01
I150200364 | 806 | TELEVISION (FASSA) TELEVISION DE 32 BRAVIA TV-HD.2HDMI TIPO DE LA RETROILUMINACION DE LA PANTALLA LED RESOLUCION DE LA PANTALLA WXGA PROCESADOR DE VIDEO X-REALITY PRO MOTIONFLOW XR240 POSICION DEL PARLANTE POSTERIOR SALIDA DE AUDIO 5W + 5W PARLANTE CLEAR PHASE PARLANTE BASS REFLEX WIRLESS LAN INTEGRADO USB PLAY LIGHTSENSOR GARANTIA DE UNA ANO. | 10902.84
I150200528 | 115 | CAMARA FOTOGRAFICA DIGITAL CAMARA DIITAL COLOR NEGRO 20.1 MEGAPIXELES PROCESADOR DE IMAGEN BIONZ R ZOOM OPTICO 63X24.5 -1550 MM EQUIV 720P HD MODO VIDEO ESTABILIZADOR DE IMAGEN OPTICA STEADYSHOT GIRO PANORAMICO DE 360 GRADOS MODO FACIL PARA MENU DE CAMARA SIMPLE AUTO INTELIGENTE Y DISPARADOR DE SONRISA EFECTO RETRATO Y MODO FIESTA | 7354.98
I090000186 | 109 | EQUIPO ELECTROCARDIOGRAFO ELECTROCARDIOGRAFOS TRANSTELEFONICOS | 29458.2
I090000527 | 4 | cámara de examinación CAMARA PARA OTOSCOPIA DERMASCOPIA Y LARINGOSCOPIA. DCS.14J-032 DCS.PRO 104T(CAMERA) 14J-051 DCS PRO 103E (CAMERA) 14J-023 | 81200
I450400120 | 3305 | ESCRITORIO ESCRITORIO 1.20 X .60 X .75 CUBIERTA FLOTADA EN POSTES Y PANTALLA FRONTAL DE FORMA ONDULADA INCLUYE CAJONERA MOVIL DE .50 X .50 X 64 CMS.DE CUBIERTA FLOTADA CON 3 CAJONES JALADERAS METALICAS TIPO BOTON CORREDERAS DE EXTENSION REFORZADAS Y CERRADURA SIMULTANEA GENERAL C ANTO ANTIIMPACTO VULCANIZADO A ALTA TEMPERATURA. | 5298.88
I450600280 | 1670 | VITRINA VITRINA COLOR BEIGE CONTRAMURO ESMALTADA 90 X 20 X 60 FABRICADO EN LAMINA CALIBRE 24 ACABADO ESMALTE HORNEADO COLOR BEIGE PUERTAS CORREDIZAS Y 2 ENTREPANOS DE CRISTAL. | 4184.35
I450600280 | 1673 | VITRINA VITRINA COLOR BEIGE CONTRAMURO ESMALTADA 90 X 20 X 60 FABRICADO EN LAMINA CALIBRE 24 ACABADO ESMALTE HORNEADO COLOR BEIGE PUERTAS CORREDIZAS Y 2 ENTREPANOS DE CRISTAL. | 4184.35
I090000064 | 997 | BASCULA CON Y SIN ESTADIMETRO EN COLOR BEIGE CON CAPACIDAD DE 180 KG. CON ESCALA PARA MEDIR 1.98 MTS. RESISTENTE PLATAFORMA PROTEGIDA CON VINIL ANTIDERRAPENTE DE 27 CM DE ANCHO POR 37 CM. DE LARGO REMOVIBLE PARA LIMPIEZA. | 5175
I060200470 | 213 | UNIDAD ULTRASONICA ULTRASONIDO SUSTEM CONTA DE TRADUC. ESPANOL PANTALLA A COLOR MANEJO DE IMAGENES TRANSDUCTOR LINEAL DE 9 A 5 MHZ MANUAL DE OPERACION EN ESPANOL IMPRESORA A COLOR EN COLOR CREMA | 314226
I180000218 | 3446 | MONITOR MONITOR COLOR NEGRO TIPO LCD DE LED EN BACKIT DE 20 W ANTIRREFLEJANTE RESOLUCION MINIMA DE 1360X768@60HZ CON BASE CON MOVIMIENTO DE INCLINACION EN LA PANTALLA HACIA ADELANTE Y HACIA ATRAS | 3085.34
I180000220 | 3669 | UNIDAD CENTRAL DE PROCESO (CPU) CPU COMPUTADORA DE ESCRITORIO HP ELITE 75 G1 SFF DDR3 1600 DISCO DURO 1TB 7200 RPM GRABADOR DVD WINDOWS 8.1 PRO CON DOWNGRADE A WINDOWS 7 PRO 64 BITS GARANTIA 36 MESES EN SITIO 8X5 XNBD ATN AL DIA SIG. HABIL MO Y PIEZAS CON OFFICE &BUSINESS 2013 32/64 ESP DVD | 18409.2
I450400120 | 3314 | ESCRITORIO ESCRITORIO COLOR CAFE 1.50 X .60 X .75 CUBIERTA FLOTADA EN POSTES DE 5 CMS.Y PANTALLA FRONTAL DE FORMA ONDULADA INCLUYE CAJONERA MOVIL DE .50 X .50 X.64 CMS.DE CUBIERTA FLOTADA CON 3 CAJONES PAPELEROS JANADERAS METALLICAS TIPO BOTON CORREDERAS DE EXTENSION REFORZADAS. | 5602.8
I450600280 | 1680 | VITRINA VITRINA COLOR BEIGE CONTRAMURO ESMALTADA 90 X 20 X 60 FABRICADO EN LAMINA CALIBRE 24 ACABADO ESMALTE HORNEADO COLOR BEIGE PUERTAS CORREDIZAS Y 2 ENTREPANOS DE CRISTAL. | 4184.35
I180000162 | 994 | IMPRESORA LASSER IMPRESORA LASER | 2857.75
I090000186 | 101 | EQUIPO ELECTROCARDIOGRAFO (2%) ELECTROCARDIOGRAFO MULTICANAL CON INTERPRETACION 12 DERIVACIONES TECLADO ALFANUMERICO PANTALLA DE CRISTAL LIQUIDO A COLOR 640X480 FUNCIONAMIENTO CON CORRIENTE ALTERNA Y BATERIA INTERNA RECARGABLE FILTROS PROTECCION CONTRA RECARGAS DE DESFIBRILADOR DETECCION DE MARCAPASOS CALIBRACION AUTOMATICA IMPRESORA TERMICA PARA HOJA TAMANO CARTA CARRO DE TRANSPORTE CON DOS CHAROLAS CON BRAZO PARA CABLE DE PACIENTE CON RUEDAS Y SISTEMA DE FRENADO (ESTA ALTA SUSTITUYE A LA 1212328/2012) | 60784
I090000312 | 2055 | MESA EXPLORACION (2% FONDO DE PREVISION PRESUPUESTAL) MESA UNIVERSAL PARA EXPLORACION COLOR BEIGE 120 X 57 X 80 CM | 3841.92
I180000220 | 3665 | UNIDAD CENTRAL DE PROCESO (CPU) CPU COMPUTADORA DE ESCRITORIO HP ELITE 75 G1 SFF DDR3 1600 DISCO DURO 1TB 7200 RPM GRABADOR DVD WINDOWS 8.1 PRO CON DOWNGRADE A WINDOWS 7 PRO 64 BITS GARANTIA 36 MESES EN SITIO 8X5 XNBD ATN AL DIA SIG. HABIL MO Y PIEZAS CON OFFICE &BUSINESS 2013 32/64 ESP DVD | 18409.2
I450400120 | 3312 | ESCRITORIO ESCRITORIO COLOR CAFE 1.50 X .60 X .75 CUBIERTA FLOTADA EN POSTES DE 5 CMS.Y PANTALLA FRONTAL DE FORMA ONDULADA INCLUYE CAJONERA MOVIL DE .50 X .50 X.64 CMS.DE CUBIERTA FLOTADA CON 3 CAJONES PAPELEROS JANADERAS METALLICAS TIPO BOTON CORREDERAS DE EXTENSION REFORZADAS. | 5602.8
I450600280 | 1676 | VITRINA VITRINA COLOR BEIGE CONTRAMURO ESMALTADA 90 X 20 X 60 FABRICADO EN LAMINA CALIBRE 24 ACABADO ESMALTE HORNEADO COLOR BEIGE PUERTAS CORREDIZAS Y 2 ENTREPANOS DE CRISTAL. | 4184.35
I060600048 | 4071 | BAUMANOMETRO BAUMANOMETRO DE PARED COLOR AZUL CON CANASTILLA COLOR BLANCO | 6571.4
I090000216 | 3090 | ESTUCHE DIAGNOSTICO (JGO. DE) ESTUCHE DE DIAGNOSTICO PORTATIL INCLUYE MANGO RECARGABLE DE 3.5 V OFTALMOSCOPIO Y OTOSCOPIO DE 3.5 V CON ESTUCHE DE VINIL EN COLOR NEGRO. | 7621.2
I090000312 | 1530 | MESA EXPLORACION COLOR VINO MESA GINECOLOGICA FORRADA EN VINIL CON GABINETE Y PIERNERAS | 7770.55
I180000162 | 992 | IMPRESORA LASSER IMPRESORA LASER | 2857.75
I180000220 | 3667 | UNIDAD CENTRAL DE PROCESO (CPU) CPU COMPUTADORA DE ESCRITORIO HP ELITE 75 G1 SFF DDR3 1600 DISCO DURO 1TB 7200 RPM GRABADOR DVD WINDOWS 8.1 PRO CON DOWNGRADE A WINDOWS 7 PRO 64 BITS GARANTIA 36 MESES EN SITIO 8X5 XNBD ATN AL DIA SIG. HABIL MO Y PIEZAS CON OFFICE &BUSINESS 2013 32/64 ESP DVD | 18409.2
I090000525 | 3 | camara retinal CAMARA PARA TELEMEDICINA | 421892
I450400120 | 3313 | ESCRITORIO ESCRITORIO COLOR CAFE 1.50 X .60 X .75 CUBIERTA FLOTADA EN POSTES DE 5 CMS.Y PANTALLA FRONTAL DE FORMA ONDULADA INCLUYE CAJONERA MOVIL DE .50 X .50 X.64 CMS.DE CUBIERTA FLOTADA CON 3 CAJONES PAPELEROS JANADERAS METALLICAS TIPO BOTON CORREDERAS DE EXTENSION REFORZADAS. | 5602.8
I450600280 | 1678 | VITRINA VITRINA COLOR BEIGE CONTRAMURO ESMALTADA 90 X 20 X 60 FABRICADO EN LAMINA CALIBRE 24 ACABADO ESMALTE HORNEADO COLOR BEIGE PUERTAS CORREDIZAS Y 2 ENTREPANOS DE CRISTAL. | 4184.35
I450600280 | 1687 | VITRINA VITRINA COLOR BEIGE DOBLE EN ACERO INOXIDABLE 40 X 76 X 198 CMS.2 PUERTAS DE CRISTAL CON CHAPA Y 5 ENTREPANOS AJUSTABLES EN SU INTERIOR. | 25856.54
I450400028 | 2158 | BANCO GIRATORIO O FIJO BANCO GIRATORIO OFIJO COLOR METALICO DE ACERO INOXIDABLE ESTRUCTURA TUBULAR DE 1 CON 4 PUNTOS DE APOYO ARO DE DESCANSO PARA LOS PIES Y ASIENTO DE 14 DE DIAMETRO ALTURA VARIABLE CON SISTEMA DE TORNILLO Y REGATONES DE HULE EN PATAS. | 2570.75
I090000312 | 2052 | MESA EXPLORACION (2% FONDO DE PREVISION PRESUPUESTAL) MESA DE EXPLORACION PEDIATRICA | 4236.32
I090000216 | 2387 | ESTUCHE DIAGNOSTICO (JGO. DE) (2% FONDO DE PREVISION PRESUPUESTAL) ESTUCHE DE DIAGNOSTICO PORTATIL INCLUYE MANDO RECARGABLE DE 3.5 V OFTALMOSCOPIO Y OTOSCOPIO DE 3.5 V CON ESTUCHE DE VINIL EN COLOR NEGRO | 10702.16
I180000220 | 3670 | UNIDAD CENTRAL DE PROCESO (CPU) CPU COMPUTADORA DE ESCRITORIO HP ELITE 75 G1 SFF DDR3 1600 DISCO DURO 1TB 7200 RPM GRABADOR DVD WINDOWS 8.1 PRO CON DOWNGRADE A WINDOWS 7 PRO 64 BITS GARANTIA 36 MESES EN SITIO 8X5 XNBD ATN AL DIA SIG. HABIL MO Y PIEZAS CON OFFICE &BUSINESS 2013 32/64 ESP DVD | 18409.2
I450400120 | 3310 | ESCRITORIO ESCRITORIO TEMATICO DE MEDIDAS 1.50 X .60 X .75 MTS.ACABADO IMPORTADO TIPO ENCHAPADO EN TEXTURA ESSENCE DOBLECARA CON PORO ARENADO EN 28 MM COLORES COMBINADOS CUBIERTA RECTA FABRICADA EN COLOR ROBLE INCLUYE UNA CAJONERA CON 2 CAJONES Y CERRADURA | 9860
I450600280 | 1677 | VITRINA VITRINA COLOR BEIGE CONTRAMURO ESMALTADA 90 X 20 X 60 FABRICADO EN LAMINA CALIBRE 24 ACABADO ESMALTE HORNEADO COLOR BEIGE PUERTAS CORREDIZAS Y 2 ENTREPANOS DE CRISTAL. | 4184.35
I450400028 | 2162 | BANCO GIRATORIO O FIJO BANCO GIRATORIO OFIJO COLOR METALICO DE ACERO INOXIDABLE ESTRUCTURA TUBULAR DE 1 CON 4 PUNTOS DE APOYO ARO DE DESCANSO PARA LOS PIES Y ASIENTO DE 14 DE DIAMETRO ALTURA VARIABLE CON SISTEMA DE TORNILLO Y REGATONES DE HULE EN PATAS. | 2570.75
I090000396 | 15 | SIERRA CORTAR YESO COLOR GRIS INCLUYE HOJAS PARA LA SIERRA | 18975
I180000218 | 3570 | MONITOR MONITOR COLOR GRIS OSCURO MONITOR LCD ANTIREFLEJANTE RESOLUCION MINIMA DE 1360X768@60HZ CON BASE MOVIMIENTO DE INCLINACION CAPACIDAD DE BRILLO DE 250 NITS | 3085.34
I180000220 | 3208 | UNIDAD CENTRAL DE PROCESO (CPU) COMPUTADORA COLOR GRIS OSCURO MEMORIA RAM 3GB CRECIMIENTO HASTA 32 GB MAXIMO MOUSE TECLADO DISCO DURO | 17897.72
I450400258 | 1319 | MODULO DESARMABLE 2% MODULO SEMIEJECUTIVO COLOR CAOBA 1.60 X 60 X75 CON PORTATECLADO DESLIZABLE | 10115.2
I450600316 | 445 | BASCULA DIGITAL PORTATIL BASCULA COLOR BEIGE CON NEGRO DIGITAL PORTATIL DE PISO CON CAPACIDAD HASTA 200 KG | 4141.2
I150200358 | 472 | TELEFONO INTERSECRETARIAL TELEFONO IP | 11333.2
I450400012 | 1375 | ARCHIVERO 2% ARCHIVERO DE 4 GAVETAS COLOR CAOBA TAMANO OFICIO CON CORREDERAS DE EXTENSION CERRADURA GENERAL FABRICADO EN MELAMINA CANTOS RIGIDOS ANITIMPACTO | 4408
I450400012 | 1381 | ARCHIVERO 2% ARCHIVERO 2 GAVETAS TAMANO OFICIO COLOR CAOBA CON CUBIERTA DE .60 X 1.20 X 1 MTS PANTALLA DE .30 X 1.20 M | 3712
I450400120 | 2961 | ESCRITORIO 2% ESCRITORIO SECRETARIAL EN COLOR CAOBA ESCRITORIO SECRETARIAL MELAMINICO QUE CONSTA CUBIERTA SEMICURVA CON PORTATECLADO | 4454.4
I450400228 | 1030 | MESA 2% MESA DE TRABAJO EN COLOR CAOBA CON CUBIERTA DE .60X 1.20X 1 M PANTALLA DE .30 X 1.20 MTS CON PORTATECLADO ACABADO MELAMINICO EN DOS CARAS DE 28MM DE ESPESOR CANTOS RIGIDOS ANTIMPACTO | 4176
I180000252 | 351 | COMPUTADORA TODO EN UNO (ALL IN ONE) COMPUTADORA DE ESCRITORIO TODO EN UNO PROCESADOR INTEL CORE I5 8500T (3.5 GHZ) MEMORIA DE 8GB DDR4 SSD DE 256GB PANTALLA DE 21.5 LED VIDEO UHD GRAPHICS 630 DVD R/RW S. O. WINDOWS 10 PRO (64 BITS). | 25833.2
I180000250 | 442 | TODO TIPO DE SOFTWARE (PAQUETERIA) LICENCIA OFFICE HOGAR Y EMPRESAS 2019 EN ESPANOL LICENCIA PERPETUA PARA UN USUARIO. | 7424
I180000220 | 867 | UNIDAD CENTRAL DE PROCESO (CPU) COMPAQ HP DC7600 CMT P4 DE 3GHZ 256MB RA DISCO DURO 80GB CD RW TJ DE RED 10/100/1000 TECLADO MOUSE FLOPPY Y WINDOWS XP PROFESIONAL CON LICENCIA MICROSOFT OFFICE 2003 STD WIN32 GV | 17858.93
I450400228 | 1032 | MESA 2% MESA DE TRABAJO EN COLOR CAOBA CON CUBIERTA DE .60X 1.20X 1 M PANTALLA DE .30 X 1.20 MTS CON PORTATECLADO ACABADO MELAMINICO EN DOS CARAS DE 28MM DE ESPESOR CANTOS RIGIDOS ANTIMPACTO | 4176
I450400258 | 1311 | MODULO DESARMABLE 2% MODULO DESARMABLE COLOR CAOBA MELAMINICO QUE CONSTA DE CUBIERTA SEMICURVA MEDIDAS 1.50 X 60X 75 CM | 7238.4
I450400126 | 4475 | ESTANTE ESTANTE(RACK) METALICO TIPO LIBRERO COMPUESTO CADA UNO POR CUATRO POSTES DE 2.20 MTS. DE ALTO CALIBRE 14 7 ENTREPANOS DE .30 X .92 CMS.CALIBRE 22 CON REFUERZO EN EL CENTRO DOS COSTADOS Y UN RESPALD TORNILLERIA CORRESPONDIENTE INCLUYE ARMADO. | 4988
I450400126 | 4572 | ESTANTE ESTANTE METALICO TIPO LIBRERO COMPUESTO CADA UNO POR CUATRO POSTES DE 2.20 MTS. DE ALTO CALIBRE 14 7 ENTREPANOS DE .30 X .92 CMS.CALIBRE 22 CON REFUERZOS EN EL CENTRO DOS COSTADOS Y UN RESPALDO TORNILLERIA CORRESPONDIENTE INCLUYE ARMADO. | 6380
I450400126 | 4580 | ESTANTE ESTANTE METALICO TIPO LIBRERO COMPUESTO CADA UNO POR CUATRO POSTES DE 2.20 MTS. DE ALTO CALIBRE 14 7 ENTREPANOS DE .30 X .92 CMS.CALIBRE 22 CON REFUERZOS EN EL CENTRO DOS COSTADOS Y UN RESPALDO TORNILLERIA CORRESPONDIENTE INCLUYE ARMADO. | 6380
I450600280 | 1667 | VITRINA VITRINA COLOR BEIGE CONTRAMURO ESMALTADA 90 X 20 X 60 FABRICADO EN LAMINA CALIBRE 24 ACABADO ESMALTE HORNEADO COLOR BEIGE PUERTAS CORREDIZAS Y 2 ENTREPANOS DE CRISTAL. | 4184.35
I450400122 | 496 | ESCRITORIO DE MADERA MEDIDAS 150 X 60 X 75 2 CAJONES PAPELEROS CON CORREDERA DE MADERA COLOR MIEL | 2673.75
I090000062 | 1263 | BASCULA BEBE BASCULA BEBE MECANICA PEDIATRICA PARA DETERMINAR EL PESO CORPORAL DE 0 A 20 KILOS DESPLIEGUE DE PESO EN KILOGRAMOS Y GRAMOS AJUSTE MANUAL A CERO DIVISION DE 5 GRAMOS O MENOR SENSIBILIDAD DE 5 GRAMOS O MENOR CHAROLA RESISTENTE AL ALTO IMPACTO PARA COLOCACION DEL BEBE MECANISMO DE TARA METALICO COLOR DEL EQUIPO BLANCO | 4466
I090000064 | 1422 | BASCULA CON Y SIN ESTADIMETRO (2% FONDO PREVISION PRESUPUESTAL) BASCULA CON ESTADIAMETRO | 3145.92
I090000186 | 208 | EQUIPO ELECTROCARDIOGRAFO ELECTROCARDIOGRAFO PRODUCE DIAGNOSTICOS RAPIDOS Y PRECISOS MEDIANTE ECG PARA SATISFACER VARIAS NECESIDADES CLINICAS. LA TECNOLOGIA DE USO SENCILLO AHORRA TIEMPO: PANTALLA DE COLOR DE ALTA RESOLUCION Y 8 PULGADAS PANTALLA TACTIL OPCIONAL BOTONES DE FLUJO DE TRABAJO FACILES DE USAR BOTONES DE ACCESO RAPIDO SUAVES AL TACTO Y CON DISENO MODERNO DISTRIBUCION DE TECLADO ESTANDAR LOS DATOS DEMOGRAFICOS DE LOS PACIENTES SE PUEDEN RECUPERAR DE LA LISTA DE TRABAJO CABLE CON DISENO ANATOMICO PARA MINIMIZAR ENREDOS Y LA INVERSION DE DERIVACIONES ESCANER DE CODIGOS DE BARRAS OPCIONAL PARA LA INTRODUCCION RAPIDA Y PRECISA DE LOS DATOS DEMOGRAFICOS DE LOS PACIENTES. UNIDAD PRINCIPAL R12 CON BATERIA ALGORITMO DE GLASGOW TRANSMISION POR CABLE FORMATO PDF Y XML. INCLUYE: CABLE PEDIATRICO TIPO PINZA 12 DERIVACIONES. BOMBILLAS ABRAZADERAS. | 56086
I180000218 | 3455 | MONITOR MONITOR COLOR NEGRO TIPO LCD DE LED EN BACKIT DE 20 W ANTIRREFLEJANTE RESOLUCION MINIMA DE 1360X768@60HZ CON BASE CON MOVIMIENTO DE INCLINACION EN LA PANTALLA HACIA ADELANTE Y HACIA ATRAS | 3085.34
I180000220 | 3056 | UNIDAD CENTRAL DE PROCESO (CPU) COMPUTADORAS ESCRITORIO COLOR NEGRO PROCESADOR INTEL CORE TMI3-2100 CON TECNOLOGIA VPRO TM ACTIVADA BIOS EN ES ESPANOL | 17897.72
I090000466 | 234 | CARRO PARA MEDICAMENTOS CARRO PARA MEDICAMENTO (3 PIEZAS) CON DESFIBRILADOR UNIDAD RODABLE PARA FINES DE CONCENTRACION DE EQUIPO MATERIAL Y MEDICAMENTO PARA MANIOBRAS DE REANIMACION CARDIOPULMONAR Y CEREBRAL ESTRUCTURA DE ALTO IMPACTO BARANDALES EN ACERO INOXIDABLE CON 5 GAVETAS CON MANUBRIO PARA LA TRANSPORTACION DEL CARRO BANDEJA PARA LA COLOCACION DE EQUIPOS PORTA SUEROS AJUSTABLE BANDEJA AUXILIAR LATERAL DESLIZABLE PROTECTOR CONTRA GOLPES 4 RUEDAS CON SISTEMA DE FRENADO SISTEMA DE SEGURIDAD PARA EL CIERRE DE GABETAS BANDEJA PARA COLOCACION DE TENQUE DE OXIGENO. | 149616.8
I450400012 | 1378 | ARCHIVERO 2% ARCHIVERO 2 GAVETAS TAMANO OFICIO COLOR CAOBA CON CUBIERTA DE .60 X 1.20 X 1 MTS PANTALLA DE .30 X 1.20 M | 3712
I450400228 | 1037 | MESA 2% MESA DE TRABAJO EN ACERO INOXIDABLE COLOR METALICO CON TARJA PROFUNDA Y LLAVES MEZCLADORAS ESTRUCTURA METALICA CON PUERTAS Y ENTREPANO | 28768
I090000018 | 103 | APARATO RESUCITADOR APARATO RESUCITADOR (KIT DE RESUCITACION) INCLUYE TANQUE DE OXIGENO TIPO E MANGO DE LARINGOSCOPIO ADULTO BASE CARGADOR PARA LARINGOSCOPIO HOJAS RECTAS NO. 01234 RESUCITADORES MANUALES REUSABLES ADULTO PEDIATRICO Y NEONATAL ESTUCHE DE GUARDA PARA LARINGOSCOPIO HOJAS RECTAS ESTUCHE DE GUARDA PARA LARINGOSCOPIO HOJAS CURVAS CARGADOR MANGOS DE LARINGO Y HOJAS MARCA WELCH ALLYN CABEZALES GIRAN 360° | 24360
I150200358 | 812 | TELEFONO INTERSECRETARIAL TELEFONO IP INCLUYE SMARNET 8X5XNBD CISCO UC PHONE 7841CON DURACION DE 12 MESES PAQUETE DE SOFTWARE DE LLAMADAS ALOJADAS POR SOCIOS Y LOCALES V12.5(1) CON DURACION DE 12 MESES. | 12649.8
I090000466 | 213 | CARRO PARA MEDICAMENTOS CARRO ROJO COLOR AZUL CON ROJO CARRO ROJO CON EQUIPO COMPLETO PARA REANIMACION CON DESFIBRILADOR-MONITOR DESFIBRILADOR SERIE: T11K126579 | 272298.4
I180000218 | 3456 | MONITOR MONITOR COLOR NEGRO TIPO LCD DE LED EN BACKIT DE 20 W ANTIRREFLEJANTE RESOLUCION MINIMA DE 1360X768@60HZ CON BASE CON MOVIMIENTO DE INCLINACION EN LA PANTALLA HACIA ADELANTE Y HACIA ATRAS | 3085.34
I180000218 | 3465 | MONITOR MONITOR COLOR NEGRO TIPO LCD DE LED EN BACKIT DE 20 W ANTIRREFLEJANTE RESOLUCION MINIMA DE 1360X768@60HZ CON BASE CON MOVIMIENTO DE INCLINACION EN LA PANTALLA HACIA ADELANTE Y HACIA ATRAS | 3085.34
I180000220 | 3064 | UNIDAD CENTRAL DE PROCESO (CPU) COMPUTADORAS ESCRITORIO COLOR NEGRO PROCESADOR INTEL CORE TMI3-2100 CON TECNOLOGIA VPRO TM ACTIVADA BIOS EN ES ESPANOL | 17897.72
I180000220 | 3067 | UNIDAD CENTRAL DE PROCESO (CPU) COMPUTADORAS ESCRITORIO COLOR NEGRO PROCESADOR INTEL CORE TMI3-2100 CON TECNOLOGIA VPRO TM ACTIVADA BIOS EN ES ESPANOL | 17897.72
I090000030 | 119 | ARTESA CUNERO (2% DE PREVISION PRESUPUESTAL) BANO DE ARTESA TARJA DERECHA | 17010.24
I090000018 | 104 | APARATO RESUCITADOR APARATO RESUCITADOR (KIT DE RESUCITACION) INCLUYE TANQUE DE OXIGENO TIPO E MANGO DE LARINGOSCOPIO ADULTO BASE CARGADOR PARA LARINGOSCOPIO HOJAS RECTAS NO. 01234 RESUCITADORES MANUALES REUSABLES ADULTO PEDIATRICO Y NEONATAL ESTUCHE DE GUARDA PARA LARINGOSCOPIO HOJAS RECTAS ESTUCHE DE GUARDA PARA LARINGOSCOPIO HOJAS CURVAS CARGADOR MANGOS DE LARINGO Y HOJAS MARCA WELCH ALLYN CABEZALES GIRAN 360° | 24360
I180000218 | 3463 | MONITOR MONITOR COLOR NEGRO TIPO LCD DE LED EN BACKIT DE 20 W ANTIRREFLEJANTE RESOLUCION MINIMA DE 1360X768@60HZ CON BASE CON MOVIMIENTO DE INCLINACION EN LA PANTALLA HACIA ADELANTE Y HACIA ATRAS | 3085.34
I180000220 | 3048 | UNIDAD CENTRAL DE PROCESO (CPU) COMPUTADORAS ESCRITORIO COLOR NEGRO PROCESADOR INTEL CORE TMI3-2100 CON TECNOLOGIA VPRO TM ACTIVADA BIOS EN ES ESPANOL | 17897.72
I090000466 | 233 | CARRO PARA MEDICAMENTOS CARRO PARA MEDICAMENTO (3 PIEZAS) CON DESFIBRILADOR UNIDAD RODABLE PARA FINES DE CONCENTRACION DE EQUIPO MATERIAL Y MEDICAMENTO PARA MANIOBRAS DE REANIMACION CARDIOPULMONAR Y CEREBRAL ESTRUCTURA DE ALTO IMPACTO BARANDALES EN ACERO INOXIDABLE CON 5 GAVETAS CON MANUBRIO PARA LA TRANSPORTACION DEL CARRO BANDEJA PARA LA COLOCACION DE EQUIPOS PORTA SUEROS AJUSTABLE BANDEJA AUXILIAR LATERAL DESLIZABLE PROTECTOR CONTRA GOLPES 4 RUEDAS CON SISTEMA DE FRENADO SISTEMA DE SEGURIDAD PARA EL CIERRE DE GABETAS BANDEJA PARA COLOCACION DE TENQUE DE OXIGENO. | 149616.8
I090000030 | 120 | ARTESA CUNERO (2% DE PREVISION PRESUPUESTAL) BANO DE ARTESA TARJA DERECHA | 17010.24
I090000018 | 93 | APARATO RESUCITADOR APARATO RECUSITADOR COLOR AMARILLO CON GRIS INCLUYE TANQUE DE OXIGENO TIPO E MANGO LARINGOSCOPIO ADULTO BASE CARGADOR PARA LARINGOSCOPIO HOJAS RECTAS NO. 00 0 1234 RESUCITADORES MANUALES REUSABLES ADULTO PEDIATRICO Y NEONANTAL ESTUCHE DE GUARDA DE LARINGOSCOPIO HOJAS RECTAS ESTUCHE DE GUARDA DE LARINGOCOPIO HOJAS CURVAS CARGADOR MANGOS DE LARINGO Y HOJAS MARCA WELCH ALLYN | 24360
I210000072 | 2152 | EXTINGUIDOR EXTINGUIDOR DE CO2 DE 15 LBS (6.8 KGS) CILINDRO DE ALUMINIO CON MANGUERA Y DIFUSOR ESPECIAL. U/L RATING CON BIOXIDO DE CARBONO GAS LIMPIO NO CONTAMINANTE ALTURA 76.0 CM ANCHO 30.0 CMS ALCANCE 3 MTS Y TIEMPO DE DESCARGA 19 S COLOR ROJO | 4814
I180000220 | 3068 | UNIDAD CENTRAL DE PROCESO (CPU) COMPUTADORAS ESCRITORIO COLOR NEGRO PROCESADOR INTEL CORE TMI3-2100 CON TECNOLOGIA VPRO TM ACTIVADA BIOS EN ES ESPANOL | 17897.72
I150200358 | 811 | TELEFONO INTERSECRETARIAL TELEFONO IP INCLUYE SMARNET 8X5XNBD CISCO UC PHONE 7841CON DURACION DE 12 MESES PAQUETE DE SOFTWARE DE LLAMADAS ALOJADAS POR SOCIOS Y LOCALES V12.5(1) CON DURACION DE 12 MESES. | 12649.8
I180000162 | 993 | IMPRESORA LASSER IMPRESORA LASER | 2857.75
I090000248 | 5563 | HIELERA VACUNAS (AFASPE 2010) TERMO 90 LTS. | 3364
I090000384 | 191 | REFRIGERADOR LABORATORIO (AFASPE 2010) REFRIGERADOR 17.6 PIES DISENADO PARA ALMACENAR PRODUCTOS FARMACEUTICOS INCLUYE CONGELADOR CONTROL DE TEMPERATURA CONTROL DE ALARMAS UNA SOLA PUERTA Y COMPRESOR. | 51620
I180000218 | 3457 | MONITOR MONITOR COLOR NEGRO TIPO LCD DE LED EN BACKIT DE 20 W ANTIRREFLEJANTE RESOLUCION MINIMA DE 1360X768@60HZ CON BASE CON MOVIMIENTO DE INCLINACION EN LA PANTALLA HACIA ADELANTE Y HACIA ATRAS | 3085.34
I180000220 | 3049 | UNIDAD CENTRAL DE PROCESO (CPU) COMPUTADORAS ESCRITORIO COLOR NEGRO PROCESADOR INTEL CORE TMI3-2100 CON TECNOLOGIA VPRO TM ACTIVADA BIOS EN ES ESPANOL | 17897.72
I450600280 | 1566 | VITRINA VITRINA DOBLE. | 3950.96
I090001254 | 27 | EQUIPO PARA ESCRUTINIO DE EMISIONES OTOACUSTICAS OTOPORT DP+TE C/BASE CARGADORA/ACCESORIOS EQUIPOS PARA ESCRUTINIO DE EMISIONES OTOACUSTICAS | 104400
I450400120 | 3309 | ESCRITORIO ESCRITORIO COLOR CAFE DE 1.20 X .60 X .75 CMS. CUBIERTA FLOTADA Y PANTALLA FRONTAL DE FORMA ONDULADA INCLUYE CAJONERA MOVIL DE .50 X .50 X 64 CMS.CON 2 CAJONES JALADERAS METALICAS TIPO BOTON CORREDERAS DE EXTENSION REFORZADAS Y CERRADURA SIMULTANEA GENERAL CANTO ANTIIMPACTO VULCANIZADO A ALTA TEMPERATURA. | 5115.6
I450600280 | 1675 | VITRINA VITRINA COLOR BEIGE CONTRAMURO ESMALTADA 90 X 20 X 60 FABRICADO EN LAMINA CALIBRE 24 ACABADO ESMALTE HORNEADO COLOR BEIGE PUERTAS CORREDIZAS Y 2 ENTREPANOS DE CRISTAL. | 4184.35
I060600404 | 358 | OXIMETRO OXIMETROS DE PULSO MODELO N65 . | 12180
I150200358 | 470 | TELEFONO INTERSECRETARIAL TELEFONO IP | 11333.2
I090001254 | 49 | EQUIPO PARA ESCRUTINIO DE EMISIONES OTOACUSTICAS EQUIPO PORTATIL PARA TAMIZ AUDITIVO A TRAVES DE EMISIONES OTOACUSTICAS. | 114840
I180000162 | 990 | IMPRESORA LASSER IMPRESORA LASER | 2857.75
I450400120 | 2955 | ESCRITORIO 2% ESCRITORIO SECRETARIAL COLOR CAOBA MELAMINICO QUE CONSTA CUBIERTA SEMICURVA CON PORTATECLADO DESLIZABLE | 5220
I180000218 | 3448 | MONITOR MONITOR COLOR NEGRO TIPO LCD DE LED EN BACKIT DE 20 W ANTIRREFLEJANTE RESOLUCION MINIMA DE 1360X768@60HZ CON BASE CON MOVIMIENTO DE INCLINACION EN LA PANTALLA HACIA ADELANTE Y HACIA ATRAS | 3085.34
I180000220 | 3063 | UNIDAD CENTRAL DE PROCESO (CPU) COMPUTADORAS ESCRITORIO COLOR NEGRO PROCESADOR INTEL CORE TMI3-2100 CON TECNOLOGIA VPRO TM ACTIVADA BIOS EN ES ESPANOL | 17897.72
I090000312 | 2053 | MESA EXPLORACION (2% FONDO DE PREVISION PRESUPUESTAL) MESA UNIVERSAL PARA EXPLORACION COLOR BEIGE 120 X 57 X 80 CM | 3841.92
I090000216 | 2384 | ESTUCHE DIAGNOSTICO (JGO. DE) (2% FONDO PREVISION PRESUPUESTAL) ESTUCHE DE DIAGNOSTICO DE PARED INCLUYE TRANSFORMADOR SIN RELOJ OFTALMOSCOPIO 3.5 V COAXIAL Y OTOSCOPIO 3.5 V SUMINISTRADO CON DOS CORDONES EN ESPIRAL MANGOS Y CABLE DE ALIMENTACION ELECTRICA | 17203.96
I450400120 | 3304 | ESCRITORIO ESCRITORIO 1.20 X .60 X .75 CUBIERTA FLOTADA EN POSTES Y PANTALLA FRONTAL DE FORMA ONDULADA INCLUYE CAJONERA MOVIL DE .50 X .50 X 64 CMS.DE CUBIERTA FLOTADA CON 3 CAJONES JALADERAS METALICAS TIPO BOTON CORREDERAS DE EXTENSION REFORZADAS Y CERRADURA SIMULTANEA GENERAL C ANTO ANTIIMPACTO VULCANIZADO A ALTA TEMPERATURA. | 5298.88
I450400120 | 3311 | ESCRITORIO ESCRITORIO TEMATICO DE MEDIDAS 1.50 X .60 X .75 MTS.ACABADO IMPORTADO TIPO ENCHAPADO EN TEXTURA ESSENCE DOBLECARA CON PORO ARENADO EN 28 MM COLORES COMBINADOS CUBIERTA RECTA FABRICADA EN COLOR ROBLE INCLUYE UNA CAJONERA CON 2 CAJONES Y CERRADURA | 9860
I090000312 | 1918 | MESA EXPLORACION MESA DE EXPLORACION CON GABIENTE METALICO CON SECCION DE PIERNAS DESLIZAVLES Y OCULTA BAJO EL ASIENTO COCHON DE POLIUTERANO DE 5CM. DE ESPESOR DDE VINIL PARA DE TALONERAS RETRACTILES REPALDO NEUMATICO SIMPLE CON CAJONES DELANTEROS Y LATERALES EXTENSION PARA PIERNAS CHAROLA PARA RECOLECCION DE LIQUIDOS CAPACIDAD DE PESO HASTA 147 | 28725.08
I450400258 | 1312 | MODULO DESARMABLE 2% MODULO DESARMABLE COLOR CAOBA MELAMINICO QUE CONSTA DE CUBIERTA SEMICURVA MEDIDAS 1.50 X 60X 75 CM | 7238.4
I480800014 | 174 | AUTOMOVIL SEDAN AUTOMOVIL SEDAN 2014 5 PUERTAS MATIZ COLOR BLANCO ACCESORIOS TRANSMISION MANUAL 5 VELOCIDADES MOTOR 1.0L 4 CILINDROS RINES DE ACERO DE 13 LLANTAS 155/70 R13 | 100000
I480800052 | 505 | CAMION PICK-UP CAMINOETA RANGER SA CREW CAB XL COLOR BLANCO OXFORD BC INTERIOR TELA TIPO CUBO GRIS MOTOR 14 2.5 DOHC TRANS MANUAL 5 VELOCIDADES SOBREMARCHA LLANTAS P255/70R16 BSW A/T TIRES | 298000
I180000162 | 1132 | IMPRESORA LASSER IMPRESORA LASSER HP LASERJET P1505 USB 2.0 2MB 24 RPM 8000 CICLO MANUAL | 4519.5
I450400258 | 1317 | MODULO DESARMABLE 2% MODULO EJECUTIVO COLOR CAOBA MELAMINICO QUE CONSTA DE CUBIERTA MEDIDAS 1.70 X 70 X 75 MTS CON PORTATECLADO DESLIZABLE | 13548.8
I150200358 | 459 | TELEFONO INTERSECRETARIAL TELEFONO INTERSECRETARIAL COLOR NEGRO | 8700
I180000252 | 354 | COMPUTADORA TODO EN UNO (ALL IN ONE) COMPUTADORA DE ESCRITORIO TODO EN UNO PROCESADOR INTEL CORE I5 8500T (3.5 GHZ) MEMORIA DE 8GB DDR4 SSD DE 256GB PANTALLA DE 21.5 LED VIDEO UHD GRAPHICS 630 DVD R/RW S. O. WINDOWS 10 PRO (64 BITS). | 25833.2
I180000250 | 443 | TODO TIPO DE SOFTWARE (PAQUETERIA) LICENCIA OFFICE HOGAR Y EMPRESAS 2019 EN ESPANOL LICENCIA PERPETUA PARA UN USUARIO. | 7424
I420200048 | 71 | BOMBA HIDRAULICA SUMERGIBLE DE ACERO INOXIDABLE 1 HP MOTOR TESCA Y CAJA DE CONTROL | 4067.98
I090000216 | 1967 | ESTUCHE DIAGNOSTICO (JGO. DE) ESTUCHE DIAGNOSTICO COLOR METALICO CROMADO CON FOCO DE HALOGENO MANGO RECARGABLE CONVERTIDOR EN BATERIA OFTALMOSCOPIO OTOSCIPIO Y 4 CONOS | 11954.25
I090000312 | 2054 | MESA EXPLORACION (2% FONDO DE PREVISION PRESUPUESTAL) MESA UNIVERSAL PARA EXPLORACION COLOR BEIGE 120 X 57 X 80 CM | 3841.92
I180000116 | 36 | SERVIDOR DE RED HP ML310 TO3 P930 HP - SCSI US SVR PROCESADOR: INTEL PENIUM D930 (3.0 GHZ) MEMORIA RAM 2GB PC2-4200 4 X 512 MEMORY 3 DISCOS DUROS HP 72 GB 10K U320 FLOPPY DRIVE | 62669.25
I180000066 | 270 | MINICOMPUTADORA COMPUTADORA PORTATIL HP COMPAQ 6910P T7500 PROCESADOR INTEL CORE 2 DUO T7500 1 GB DE MEMORIA/DD160GB/UNIDAD COMBO PANTALLA 14.1 WXGA/WINDOWS VISTA. | 24340.9
I180000220 | 1407 | UNIDAD CENTRAL DE PROCESO (CPU) COMPUTADORA CO 1 GB DE MEMORIA RAM PENTIUM DUAL CORE DISCO DURO DE 160GB COMBO CD/RW DE 48X/32X WINDOWS XP PROFESIONAL OFFICE LICENCIA | 17422.5
I180000220 | 1409 | UNIDAD CENTRAL DE PROCESO (CPU) COMPUTADORA CO 1 GB DE MEMORIA RAM PENTIUM DUAL CORE DISCO DURO DE 160GB COMBO CD/RW DE 48X/32X WINDOWS XP PROFESIONAL OFFICE LICENCIA | 17422.5
I180000220 | 1410 | UNIDAD CENTRAL DE PROCESO (CPU) COMPUTADORA CO 1 GB DE MEMORIA RAM PENTIUM DUAL CORE DISCO DURO DE 160GB COMBO CD/RW DE 48X/32X WINDOWS XP PROFESIONAL OFFICE LICENCIA | 17422.5
I180000220 | 1411 | UNIDAD CENTRAL DE PROCESO (CPU) COMPUTADORA CO 1 GB DE MEMORIA RAM PENTIUM DUAL CORE DISCO DURO DE 160GB COMBO CD/RW DE 48X/32X WINDOWS XP PROFESIONAL OFFICE LICENCIA | 17422.5
I180000220 | 1412 | UNIDAD CENTRAL DE PROCESO (CPU) COMPUTADORA CO 1 GB DE MEMORIA RAM PENTIUM DUAL CORE DISCO DURO DE 160GB COMBO CD/RW DE 48X/32X WINDOWS XP PROFESIONAL OFFICE LICENCIA | 17422.5
I180000220 | 1413 | UNIDAD CENTRAL DE PROCESO (CPU) COMPUTADORA CO 1 GB DE MEMORIA RAM PENTIUM DUAL CORE DISCO DURO DE 160GB COMBO CD/RW DE 48X/32X WINDOWS XP PROFESIONAL OFFICE LICENCIA | 17422.5
I180000220 | 1414 | UNIDAD CENTRAL DE PROCESO (CPU) COMPUTADORA CO 1 GB DE MEMORIA RAM PENTIUM DUAL CORE DISCO DURO DE 160GB COMBO CD/RW DE 48X/32X WINDOWS XP PROFESIONAL OFFICE LICENCIA | 17422.5
I180000218 | 2151 | MONITOR (PROGRAMA DE TAMIZ AUDITIVO NEONATAL E INTERVENCION TEMPRANA) MONITOR 18.5 | 2645
I180000066 | 698 | MINICOMPUTADORA COMPUTADORA PORTATIL COLOR NEGRO I5-460 2.53GHZ WIN 7 PROFESIONAL 32 BITS 4GB RAM DISCO DURO 500GB DVD +/- RW SUPERMULTI DOBLE CAPA LS PANTALLA 15.6 TJ RED GIGABIT MODULO WIRELESS BLUETOOTH 2.1 ADAPTADOR CORRIENTE 65W BATERIA 6 CELDAS. | 23548
I180000220 | 2995 | UNIDAD CENTRAL DE PROCESO (CPU) UNIDAD CENTRAL DE PROCESO (CPU) COMPUTADORA MARCA ACER VERTON VL4610G-SI3210W PROCESADOR CI3-2100 3.10GHZ/3M MEMORIA 4 GB DISCO DURO 500GB UNIDAD OPTICA DVD-SUPERMULTI DL 18X (DVD+/-RW) INTEL HD GRAPHICS RED GIGABITE ETHERNET 1000 BASE-T TECLADO Y MOUSE USB WINDOWS 7 PRO. | 5909.04
I180000066 | 1087 | MINICOMPUTADORA (2% FONDO ) LAP TOP COLOR NEGRO PROCESADOR INTEL CORE TMI5 2410M 2.30 GHZ CACHE L3 DE 3 MB | 28389.65
I180000220 | 3052 | UNIDAD CENTRAL DE PROCESO (CPU) COMPUTADORAS ESCRITORIO COLOR NEGRO PROCESADOR INTEL CORE TMI3-2100 CON TECNOLOGIA VPRO TM ACTIVADA BIOS EN ES ESPANOL | 17897.72
I180000218 | 3512 | MONITOR MONITOR COLOR GRIS OBSCURO MONITOR TIPO LCD ANTIREFLEJANTE RESOLUCION MINIMA CON MOVIMIENTO DE INCLINACION EN LA PANTALLA HACIA DELANTE Y HACIA ATRAS | 3085.36
I180000220 | 3212 | UNIDAD CENTRAL DE PROCESO (CPU) COMPUTADORA COLOR GRIS OSCURO MEMORIA RAM 3GB CRECIMIENTO HASTA 32 GB MAXIMO MOUSE TECLADO DISCO DURO | 17897.72
I450400258 | 1309 | MODULO DESARMABLE 2% MODULO DESARMABLE COLOR CAOBA MELAMINICO QUE CONSTA DE CUBIERTA SEMICURVA MEDIDAS 1.50 X 60X 75 CM | 7238.4
I180000038 | 179 | IMPRESORA DE MATRIZ DE PUNTO IMPRESORA DE MATRIZ DE PUNTOS COLOR GRIS IMPRESORA DE MATRIZ DE PUNTOS 9 AGUJAS 80 COLUMNAS INTERFACE PARALELO USB 10 DE ANCHO 680 CARACTERES POR SEGUNDO UN ANO DE GARANTIA | 10788
I150200358 | 511 | TELEFONO INTERSECRETARIAL TELEFONO INTERSECRETARIAL INCLUYE LICENCIA UC MANAGER -10-X NBASIC SINGLE USER-UNDER | 8816
I180000220 | 4653 | UNIDAD CENTRAL DE PROCESO (CPU) UNIDAD CENTRAL DE PROCESO. PROCESADOR INTEL CORE I5 MEMORIA RAM DE 8GB DISCO DURO DE 1TB WINDOWS 10 PROFESIONAL DE 64 BITS INCLUYE LICENCIA DE OFFICE HOME AND BUSINESS 2019. | 23142
I180000250 | 449 | TODO TIPO DE SOFTWARE (PAQUETERIA) LICENCIA OFFICE HOGAR Y EMPRESAS 2019 EN ESPANOL LICENCIA PERPETUA PARA UN USUARIO. | 7424
I180000250 | 450 | TODO TIPO DE SOFTWARE (PAQUETERIA) LICENCIA OFFICE HOGAR Y EMPRESAS 2019 EN ESPANOL LICENCIA PERPETUA PARA UN USUARIO. | 7424
I180000038 | 189 | IMPRESORA DE MATRIZ DE PUNTO IMPRESORA DE MATRIZ DE PUNTO COLOR GRIS OBSCURO DE IMPACTO EN SERIE 680 CPS | 13830.68
I180000162 | 355 | IMPRESORA LASSER COLOR GRIS CLARO CON GRIS OBSCURO MEDIDAS 12.80 X 17.76 X 17.76 | 7688.9
I450400012 | 177 | ARCHIVERO DE MADERA COLOR CAOBA DE CUATRO GAVETAS CON LLAVE | 3012.71
I450400258 | 507 | MODULO DESARMABLE COLOR CAOBA PENTAGONAL DE 1.10 X 0.60 MTS. CON PARA METALICA CONSTA DE PENTAGONAL DE 1.10 X 0.60 MTS. PEDESTAL DE 2 CAJONES PAPELEROS Y 1 ARCHIVO. | 7026.5
I180000218 | 1669 | MONITOR LCD 17 PULGADAS HP GARANTIA DE 36 MESES | 4830
I180000218 | 1670 | MONITOR LCD 17 PULGADAS HP GARANTIA DE 36 MESES | 4830
I180000220 | 1252 | UNIDAD CENTRAL DE PROCESO (CPU) DC7800 SFF 1GB PX2-5300 INTEL CORE 2 DUD E6550 PROCESSOR 160GB SATA NCQ HDD SMART IV IST. 48X/32X SATA COMBO 1ST. DRIVE MICROSOFT WINDOWS XP PRO OS HP PS/2 STANDARD KEYBOARD HP PS/2- BUTTON OPTICAL SCROLL MOUSE. GARANTIA DE 36 MESES | 16404.75
I180000220 | 1253 | UNIDAD CENTRAL DE PROCESO (CPU) DC7800 SFF 1GB PX2-5300 INTEL CORE 2 DUD E6550 PROCESSOR 160GB SATA NCQ HDD SMART IV IST. 48X/32X SATA COMBO 1ST. DRIVE MICROSOFT WINDOWS XP PRO OS HP PS/2 STANDARD KEYBOARD HP PS/2- BUTTON OPTICAL SCROLL MOUSE. GARANTIA DE 36 MESES | 16404.75
I150200104 | 13 | CIRCUITO CERRADO DE TELEVISION VIDEOGRABADOR 4 CANALES DE VIDEO VELOCIDAD DE GRABACION 120IPS COMPRESION 500 GB DE MEMORIA | 15151.25
I180000218 | 3580 | MONITOR MONITOR COLOR GRIS OSCURO MONITOR LCD ANTIREFLEJANTE RESOLUCION MINIMA DE 1360X768@60HZ CON BASE MOVIMIENTO DE INCLINACION CAPACIDAD DE BRILLO DE 250 NITS | 3085.34
I180000220 | 3175 | UNIDAD CENTRAL DE PROCESO (CPU) COMPUTADORA COLOR GRIS OSCURO MEMORIA RAM 3GB CRECIMIENTO HASTA 32 GB MAXIMO MOUSE TECLADO DISCO DURO | 17897.72
I450400012 | 1369 | ARCHIVERO 2% ARCHIVERO DE 4 GAVETAS COLOR CAOBA TAMANO OFICIO CON CORREDERAS DE EXTENSION CERRADURA GENERAL FABRICADO EN MELAMINA CANTOS RIGIDOS ANITIMPACTO | 4408
I450400012 | 1370 | ARCHIVERO 2% ARCHIVERO DE 4 GAVETAS COLOR CAOBA TAMANO OFICIO CON CORREDERAS DE EXTENSION CERRADURA GENERAL FABRICADO EN MELAMINA CANTOS RIGIDOS ANITIMPACTO | 4408
I450400120 | 2956 | ESCRITORIO 2% ESCRITORIO SECRETARIAL COLOR CAOBA MELAMINICO QUE CONSTA CUBIERTA SEMICURVA CON PORTATECLADO DESLIZABLE | 5220
I450400120 | 2957 | ESCRITORIO 2% ESCRITORIO SECRETARIAL COLOR CAOBA MELAMINICO QUE CONSTA CUBIERTA SEMICURVA CON PORTATECLADO DESLIZABLE | 5220
I450400228 | 1027 | MESA 2% MESA DE TRABAJO EN COLOR CAOBA CON CUBIERTA DE .60X 1.20X 1 M PANTALLA DE .30 X 1.20 MTS CON PORTATECLADO ACABADO MELAMINICO EN DOS CARAS DE 28MM DE ESPESOR CANTOS RIGIDOS ANTIMPACTO | 4176
I450400228 | 1028 | MESA 2% MESA DE TRABAJO EN COLOR CAOBA CON CUBIERTA DE .60X 1.20X 1 M PANTALLA DE .30 X 1.20 MTS CON PORTATECLADO ACABADO MELAMINICO EN DOS CARAS DE 28MM DE ESPESOR CANTOS RIGIDOS ANTIMPACTO | 4176
I450400258 | 1305 | MODULO DESARMABLE 2% MODULO DESARMABLE COLOR CAOBA MELAMINICO QUE CONSTA DE CUBIERTA SEMICURVA MEDIDAS 1.50 X 60X 75 CM | 7238.4
I450400126 | 4508 | ESTANTE ESTANTE(RACK) METALICO TIPO LIBRERO COMPUESTO CADA UNO POR CUATRO POSTES DE 2.20 MTS. DE ALTO CALIBRE 14 7 ENTREPANOS DE .30 X .92 CMS.CALIBRE 22 CON REFUERZO EN EL CENTRO DOS COSTADOS Y UN RESPALD TORNILLERIA CORRESPONDIENTE INCLUYE ARMADO. | 4988
I450400126 | 4593 | ESTANTE ESTANTE METALICO TIPO LIBRERO COMPUESTO CADA UNO POR CUATRO POSTES DE 2.20 MTS. DE ALTO CALIBRE 14 7 ENTREPANOS DE .30 X .92 CMS.CALIBRE 22 CON REFUERZOS EN EL CENTRO DOS COSTADOS Y UN RESPALDO TORNILLERIA CORRESPONDIENTE INCLUYE ARMADO. | 6380
I450400386 | 955 | LECTOR DE CODIGO DE BARRAS (TERMINAL PORTATIL) LECTOR OPTICO DE HUELLA | 6217.6
I450400046 | 46 | CAJA FUERTE CAJA FUERTE GRIS PLATINO CON CERRADURA MECANICA ALTURA 1.32 M ANCHO 55 CM CON 4 RUEDAS SE DESLIZA LATERALMENTE CERRADURA DE COMIBNACION PINTURA HORNEADA CORRUGADO EXTERIOR Y LISO EN SU INTERIOR GARANTIA DE 1 ANO EN CARRADURAS Y 3 ANOS EN CAJA CONTRA DEFECTO DE FABRICACION | 27392.24
I150200358 | 512 | TELEFONO INTERSECRETARIAL TELEFONO INTERSECRETARIAL INCLUYE LICENCIA UC MANAGER -10-X NBASIC SINGLE USER-UNDER | 8816
I180000220 | 4582 | UNIDAD CENTRAL DE PROCESO (CPU) CPU (COMPUTADORA DE ESCRITORIO) MICRO. PROCESADOR INTEL CORE I5 MEMORIA RAM DE 8GB DISCO DURO DE 1TB WINDOWS 10 PROFESIONAL DE 64 BITS INCLUYE LICENCIA DE OFFICE HOME AND BUSINESS 2016. | 24597.8
I180000250 | 448 | TODO TIPO DE SOFTWARE (PAQUETERIA) LICENCIA OFFICE HOGAR Y EMPRESAS 2019 EN ESPANOL LICENCIA PERPETUA PARA UN USUARIO. | 7424
I450400258 | 506 | MODULO DESARMABLE COLOR CAOBA PENTAGONAL TIPO EJECUTIVO DE 1.10 X .60 MTS. CON PARA METALICA QUE CONSTA DE 1 PENTAGONAL DE 1.10 X .060 MTS. 1 PEDESTAL DE 2 CAJONES PAPELEROS Y 1 ARCHIVERO 3 POSTES PARA MAPARAS DE 1.75 MTS. DE ALTO 2 TERMINACIONES PARA MAMPARAS DE 1¦.75 MTS. 3 MAMPARAS DE 1.75 X 0.80 MTS. 1 MAMPARA DE 1.75 X 1.00 MTS. TAPIZADA EN TELA | 21224.4
I180000162 | 1370 | IMPRESORA LASSER IMPRESORA LASSER CON CABLE USB 1.8 MTS MANHATAN | 5974
I450400012 | 1365 | ARCHIVERO 2% ARCHIVERO DE 4 GAVETAS COLOR CAOBA TAMANO OFICIO CON CORREDERAS DE EXTENSION CERRADURA GENERAL FABRICADO EN MELAMINA CANTOS RIGIDOS ANITIMPACTO | 4408
I450400258 | 1301 | MODULO DESARMABLE 2% MODULO DESARMABLE COLOR CAOBA MELAMINICO QUE CONSTA DE CUBIERTA SEMICURVA MEDIDAS 1.50 X 60X 75 CM | 7238.4
I150200358 | 471 | TELEFONO INTERSECRETARIAL TELEFONO IP | 11333.2
I180000220 | 4583 | UNIDAD CENTRAL DE PROCESO (CPU) CPU (COMPUTADORA DE ESCRITORIO) MICRO. PROCESADOR INTEL CORE I5 MEMORIA RAM DE 8GB DISCO DURO DE 1TB WINDOWS 10 PROFESIONAL DE 64 BITS INCLUYE LICENCIA DE OFFICE HOME AND BUSINESS 2016. | 24597.8
I180000252 | 362 | COMPUTADORA TODO EN UNO (ALL IN ONE) COMPUTADORA DE ESCRITORIO TODO EN UNO PROCESADOR INTEL CORE I5 8500T (3.5 GHZ) MEMORIA DE 8GB DDR4 SSD DE 256GB PANTALLA DE 21.5 LED VIDEO UHD GRAPHICS 630 DVD R/RW S. O. WINDOWS 10 PRO (64 BITS). | 25833.2
I180000250 | 444 | TODO TIPO DE SOFTWARE (PAQUETERIA) LICENCIA OFFICE HOGAR Y EMPRESAS 2019 EN ESPANOL LICENCIA PERPETUA PARA UN USUARIO. | 7424
I450400012 | 284 | ARCHIVERO DE 4 GAVETAS CON CORREDERAS DE EXTENSION COLOR CAOBA | 3029.1
I450400258 | 1320 | MODULO DESARMABLE 2% MODULO SEMIEJECUTIVO COLOR CAOBA 1.60 X 60 X75 CON PORTATECLADO DESLIZABLE | 10115.2
I150200358 | 462 | TELEFONO INTERSECRETARIAL TELEFONO INTERSECRETARIAL COLOR NEGRO | 8700
I180000220 | 4632 | UNIDAD CENTRAL DE PROCESO (CPU) UNIDAD CENTRAL DE PROCESO (CPU). PROCESADOR INTEL CORE I5 MEMORIA RAM DE 8GB DISCO DURO DE 1TB WINDOWS 10 PRO (64 BITS). INCLUYE LICENCIA DE OFFICE HOME AND BUSINESS 2019. | 21274.4
I480800052 | 597 | CAMION PICK-UP NP300 T/M A/C 4PUERTAS 4X4 (DIESEL) | 177660
I060200424 | 2 | REGULADOR AIRE CON FILTRO DE 1/2 REGULADOR NEGRO FILTRO CROMADO RANGO DE PRESION DE 0 A 125 | 3220
I450400126 | 4036 | ESTANTE ESTANTES GRIS CLARO RACK METALICO TIPO LIBRERO COMPUESTO CADA UNO POR 4 POSTERS DE 2.20 MTS. CAL. 17 ENTREPANOS DE 30X91 CMS. CAL 22 REFORZADO EN EL CENTRO 2 COSTADOS Y UN RESPALDO TORNILLERIA CORRESPONDIENTE. | 4002
I450400126 | 4037 | ESTANTE ESTANTES GRIS CLARO RACK METALICO TIPO LIBRERO COMPUESTO CADA UNO POR 4 POSTERS DE 2.20 MTS. CAL. 17 ENTREPANOS DE 30X91 CMS. CAL 22 REFORZADO EN EL CENTRO 2 COSTADOS Y UN RESPALDO TORNILLERIA CORRESPONDIENTE. | 4002
I450400126 | 4577 | ESTANTE ESTANTE METALICO TIPO LIBRERO COMPUESTO CADA UNO POR CUATRO POSTES DE 2.20 MTS. DE ALTO CALIBRE 14 7 ENTREPANOS DE .30 X .92 CMS.CALIBRE 22 CON REFUERZOS EN EL CENTRO DOS COSTADOS Y UN RESPALDO TORNILLERIA CORRESPONDIENTE INCLUYE ARMADO. | 6380
I450400126 | 4578 | ESTANTE ESTANTE METALICO TIPO LIBRERO COMPUESTO CADA UNO POR CUATRO POSTES DE 2.20 MTS. DE ALTO CALIBRE 14 7 ENTREPANOS DE .30 X .92 CMS.CALIBRE 22 CON REFUERZOS EN EL CENTRO DOS COSTADOS Y UN RESPALDO TORNILLERIA CORRESPONDIENTE INCLUYE ARMADO. | 6380
I450400126 | 4588 | ESTANTE ESTANTE METALICO TIPO LIBRERO COMPUESTO CADA UNO POR CUATRO POSTES DE 2.20 MTS. DE ALTO CALIBRE 14 7 ENTREPANOS DE .30 X .92 CMS.CALIBRE 22 CON REFUERZOS EN EL CENTRO DOS COSTADOS Y UN RESPALDO TORNILLERIA CORRESPONDIENTE INCLUYE ARMADO. | 6380
I180000218 | 2227 | MONITOR LCD MARCA HP MODELO LE1851W | 3352.4
I180000220 | 1934 | UNIDAD CENTRAL DE PROCESO (CPU) PROCESADOR DUALCORE MEMORIA RAM 2 GB DISCO DURO DE 320 GB LECTOR DE TARJETAS 22-1 DVD RW LIGHTSCRIBE WINDOWS XP PRO TARJETA DE RED GIGABIT TECLADO EN ESPANOL MOUSE OPTICO | 19847.6
I180000218 | 3461 | MONITOR MONITOR COLOR NEGRO TIPO LCD DE LED EN BACKIT DE 20 W ANTIRREFLEJANTE RESOLUCION MINIMA DE 1360X768@60HZ CON BASE CON MOVIMIENTO DE INCLINACION EN LA PANTALLA HACIA ADELANTE Y HACIA ATRAS | 3085.34
I180000220 | 3066 | UNIDAD CENTRAL DE PROCESO (CPU) COMPUTADORAS ESCRITORIO COLOR NEGRO PROCESADOR INTEL CORE TMI3-2100 CON TECNOLOGIA VPRO TM ACTIVADA BIOS EN ES ESPANOL | 17897.72
I450400228 | 1034 | MESA 2% MESA DE TRABAJO EN COLOR CAOBA CON CUBIERTA DE .60X 1.20X 1 M PANTALLA DE .30 X 1.20 MTS CON PORTATECLADO ACABADO MELAMINICO EN DOS CARAS DE 28MM DE ESPESOR CANTOS RIGIDOS ANTIMPACTO | 4176
I450400126 | 4477 | ESTANTE ESTANTE(RACK) METALICO TIPO LIBRERO COMPUESTO CADA UNO POR CUATRO POSTES DE 2.20 MTS. DE ALTO CALIBRE 14 7 ENTREPANOS DE .30 X .92 CMS.CALIBRE 22 CON REFUERZO EN EL CENTRO DOS COSTADOS Y UN RESPALD TORNILLERIA CORRESPONDIENTE INCLUYE ARMADO. | 4988
I450400126 | 4478 | ESTANTE ESTANTE(RACK) METALICO TIPO LIBRERO COMPUESTO CADA UNO POR CUATRO POSTES DE 2.20 MTS. DE ALTO CALIBRE 14 7 ENTREPANOS DE .30 X .92 CMS.CALIBRE 22 CON REFUERZO EN EL CENTRO DOS COSTADOS Y UN RESPALD TORNILLERIA CORRESPONDIENTE INCLUYE ARMADO. | 4988
I450400126 | 4567 | ESTANTE ESTANTE METALICO TIPO LIBRERO COMPUESTO CADA UNO POR CUATRO POSTES DE 2.20 MTS. DE ALTO CALIBRE 14 7 ENTREPANOS DE .30 X .92 CMS.CALIBRE 22 CON REFUERZOS EN EL CENTRO DOS COSTADOS Y UN RESPALDO TORNILLERIA CORRESPONDIENTE INCLUYE ARMADO. | 6380
I450400126 | 4574 | ESTANTE ESTANTE METALICO TIPO LIBRERO COMPUESTO CADA UNO POR CUATRO POSTES DE 2.20 MTS. DE ALTO CALIBRE 14 7 ENTREPANOS DE .30 X .92 CMS.CALIBRE 22 CON REFUERZOS EN EL CENTRO DOS COSTADOS Y UN RESPALDO TORNILLERIA CORRESPONDIENTE INCLUYE ARMADO. | 6380
I150200084 | 84 | CAMARA T.V. CAMARA DE MINI DOMO 3.6 ANTIVANDALISMO A COLOR 470 LINEAS DE RESOLUCION LENTE DE 3.6 MM INCLUYE FUENTE DE 12 VOLTS. | 3206.2
I150200084 | 85 | CAMARA T.V. CAMARA DE MINI DOMO 3.6 ANTIVANDALISMO A COLOR 470 LINEAS DE RESOLUCION LENTE DE 3.6 MM INCLUYE FUENTE DE 12 VOLTS. | 3206.2
I150200084 | 86 | CAMARA T.V. CAMARA DE MINI DOMO 3.6 ANTIVANDALISMO A COLOR 470 LINEAS DE RESOLUCION LENTE DE 3.6 MM INCLUYE FUENTE DE 12 VOLTS. | 3206.2
I150200084 | 87 | CAMARA T.V. CAMARA DE MINI DOMO 3.6 ANTIVANDALISMO A COLOR 470 LINEAS DE RESOLUCION LENTE DE 3.6 MM INCLUYE FUENTE DE 12 VOLTS. | 3206.2
I150200084 | 92 | CAMARA T.V. CAMARA ALTA RESOLUCION CON LENTE VARIFOCAL COLO NEGRO INCLUYE GABINETE PARA EXTERIOR MOD GL606 CABLE RG59 UV18 INSTALACION Y MANO DE OBRA | 9118.42
I450400026 | 4967 | BANCA BANCA COLOR CROMADO TIPO AEROPUERTO 4 PLAZAS EN ACERO ESTRUCTURA DE ASIENTO Y RESPALDO EN UNA SOLA PIEZA EN ACERO CALIBRE 14 MICROPERFORADORA PARA PASO DE LIQUIDOS PINTURA CROMADA CON REGATONES AJUSTABLES LOS SOPORTES LATERALES DE CADA ASIENTO Y RESPALDO FAB. EN LAMINA DE 2MM DE ESP. | 5568
I450400026 | 4968 | BANCA BANCA COLOR CROMADO TIPO AEROPUERTO 4 PLAZAS EN ACERO ESTRUCTURA DE ASIENTO Y RESPALDO EN UNA SOLA PIEZA EN ACERO CALIBRE 14 MICROPERFORADORA PARA PASO DE LIQUIDOS PINTURA CROMADA CON REGATONES AJUSTABLES LOS SOPORTES LATERALES DE CADA ASIENTO Y RESPALDO FAB. EN LAMINA DE 2MM DE ESP. | 5568
I450400026 | 4969 | BANCA BANCA COLOR CROMADO TIPO AEROPUERTO 4 PLAZAS EN ACERO ESTRUCTURA DE ASIENTO Y RESPALDO EN UNA SOLA PIEZA EN ACERO CALIBRE 14 MICROPERFORADORA PARA PASO DE LIQUIDOS PINTURA CROMADA CON REGATONES AJUSTABLES LOS SOPORTES LATERALES DE CADA ASIENTO Y RESPALDO FAB. EN LAMINA DE 2MM DE ESP. | 5568
I450400026 | 4970 | BANCA BANCA COLOR CROMADO TIPO AEROPUERTO 4 PLAZAS EN ACERO ESTRUCTURA DE ASIENTO Y RESPALDO EN UNA SOLA PIEZA EN ACERO CALIBRE 14 MICROPERFORADORA PARA PASO DE LIQUIDOS PINTURA CROMADA CON REGATONES AJUSTABLES LOS SOPORTES LATERALES DE CADA ASIENTO Y RESPALDO FAB. EN LAMINA DE 2MM DE ESP. | 5568
I450400026 | 4971 | BANCA BANCA COLOR CROMADO TIPO AEROPUERTO 4 PLAZAS EN ACERO ESTRUCTURA DE ASIENTO Y RESPALDO EN UNA SOLA PIEZA EN ACERO CALIBRE 14 MICROPERFORADORA PARA PASO DE LIQUIDOS PINTURA CROMADA CON REGATONES AJUSTABLES LOS SOPORTES LATERALES DE CADA ASIENTO Y RESPALDO FAB. EN LAMINA DE 2MM DE ESP. | 5568
I450400026 | 4972 | BANCA BANCA COLOR CROMADO TIPO AEROPUERTO 4 PLAZAS EN ACERO ESTRUCTURA DE ASIENTO Y RESPALDO EN UNA SOLA PIEZA EN ACERO CALIBRE 14 MICROPERFORADORA PARA PASO DE LIQUIDOS PINTURA CROMADA CON REGATONES AJUSTABLES LOS SOPORTES LATERALES DE CADA ASIENTO Y RESPALDO FAB. EN LAMINA DE 2MM DE ESP. | 5568
I450400026 | 4974 | BANCA BANCA COLOR CROMADO TIPO AEROPUERTO 4 PLAZAS EN ACERO ESTRUCTURA DE ASIENTO Y RESPALDO EN UNA SOLA PIEZA EN ACERO CALIBRE 14 MICROPERFORADORA PARA PASO DE LIQUIDOS PINTURA CROMADA CON REGATONES AJUSTABLES LOS SOPORTES LATERALES DE CADA ASIENTO Y RESPALDO FAB. EN LAMINA DE 2MM DE ESP. | 5568
I150200662 | 8 | TELEVISOR PANTALLA LED DE 60 SMART TV FULL HD RESOLUCION 1920 X 1080 PROPORCION DIMENCIONAL 16.9 ANGULO DE VISION (H/V) 178°/178° | 27271.6
I450400026 | 5783 | BANCA BANCA DE 4 PLAZAS FABRICADA EN ACERO CON DESCANSABRAZOS FINALES ACABADO CROMO DE ALTO BRILLO RESPALDO Y ASIENTO DE UNA SOLA PIEZA MICROPERFORADO EN ACERO ACABADO COLOR ALUMINIO ESTRELLA CON NIVELADORES AJUSTABLES Y ENTREPANO AL CENTRO TIPO CHAROLA. | 5684
I450400002 | 1497 | ACONDICIONADOR AIRE MINISPLIT 1 TONELADA COLOR BLANCO 220 VOLTS CON CALEFACCION TIPO HEAT PUMP SERIE DE CONDENSADOR 4656150002890 SERIE DEL EVAPORADOR 4556150002708 | 11459.75
I450600084 | 350 | CONGELADOR AFASPE 2010 CAPACIDAD DE 10 PIES CUBICOS UNA SOLA PUERTA HORIZONTAL LISA Y SOLIDA TIPO COFRE CONTIENE ESTABILIZADOR DE VOLTAJE MODELO CVR-1000 MCA. SOLA BASIC COLOR BLANCO. | 6697.84
I090000384 | 395 | REFRIGERADOR LABORATORIO REFRIGERADOR DE USO DE BIOLOGICOS CAPACIDAD 14 PIES CUBICOS PUERTA DE CRISTAL CON DIFUSOR DE AIRE CON VALVULA DE PRESION CAPILAR 4 ENTREPANOS DEHIELO AUTOMATICO SISTEMA DE ALARMA ALARMA ACUSTICA Y VISUAL EN CASO DE FALLA CORRIENTE CON BATERIA RECARGABLE REGISTRADOR DE TEMPERATURA | 89858.47
I180000218 | 3464 | MONITOR MONITOR COLOR NEGRO TIPO LCD DE LED EN BACKIT DE 20 W ANTIRREFLEJANTE RESOLUCION MINIMA DE 1360X768@60HZ CON BASE CON MOVIMIENTO DE INCLINACION EN LA PANTALLA HACIA ADELANTE Y HACIA ATRAS | 3085.34
I180000220 | 3053 | UNIDAD CENTRAL DE PROCESO (CPU) COMPUTADORAS ESCRITORIO COLOR NEGRO PROCESADOR INTEL CORE TMI3-2100 CON TECNOLOGIA VPRO TM ACTIVADA BIOS EN ES ESPANOL | 17897.72
I450400228 | 1026 | MESA 2% MESA DE TRABAJO EN COLOR CAOBA CON CUBIERTA DE .60X 1.20X 1 M PANTALLA DE .30 X 1.20 MTS CON PORTATECLADO ACABADO MELAMINICO EN DOS CARAS DE 28MM DE ESPESOR CANTOS RIGIDOS ANTIMPACTO | 4176
I450400228 | 1033 | MESA 2% MESA DE TRABAJO EN COLOR CAOBA CON CUBIERTA DE .60X 1.20X 1 M PANTALLA DE .30 X 1.20 MTS CON PORTATECLADO ACABADO MELAMINICO EN DOS CARAS DE 28MM DE ESPESOR CANTOS RIGIDOS ANTIMPACTO | 4176
I450400126 | 4482 | ESTANTE ESTANTE(RACK) METALICO TIPO LIBRERO COMPUESTO CADA UNO POR CUATRO POSTES DE 2.20 MTS. DE ALTO CALIBRE 14 7 ENTREPANOS DE .30 X .92 CMS.CALIBRE 22 CON REFUERZO EN EL CENTRO DOS COSTADOS Y UN RESPALD TORNILLERIA CORRESPONDIENTE INCLUYE ARMADO. | 4988
I450400126 | 4483 | ESTANTE ESTANTE(RACK) METALICO TIPO LIBRERO COMPUESTO CADA UNO POR CUATRO POSTES DE 2.20 MTS. DE ALTO CALIBRE 14 7 ENTREPANOS DE .30 X .92 CMS.CALIBRE 22 CON REFUERZO EN EL CENTRO DOS COSTADOS Y UN RESPALD TORNILLERIA CORRESPONDIENTE INCLUYE ARMADO. | 4988
I450400126 | 4484 | ESTANTE ESTANTE(RACK) METALICO TIPO LIBRERO COMPUESTO CADA UNO POR CUATRO POSTES DE 2.20 MTS. DE ALTO CALIBRE 14 7 ENTREPANOS DE .30 X .92 CMS.CALIBRE 22 CON REFUERZO EN EL CENTRO DOS COSTADOS Y UN RESPALD TORNILLERIA CORRESPONDIENTE INCLUYE ARMADO. | 4988
I450400126 | 4485 | ESTANTE ESTANTE(RACK) METALICO TIPO LIBRERO COMPUESTO CADA UNO POR CUATRO POSTES DE 2.20 MTS. DE ALTO CALIBRE 14 7 ENTREPANOS DE .30 X .92 CMS.CALIBRE 22 CON REFUERZO EN EL CENTRO DOS COSTADOS Y UN RESPALD TORNILLERIA CORRESPONDIENTE INCLUYE ARMADO. | 4988
I450400126 | 4486 | ESTANTE ESTANTE(RACK) METALICO TIPO LIBRERO COMPUESTO CADA UNO POR CUATRO POSTES DE 2.20 MTS. DE ALTO CALIBRE 14 7 ENTREPANOS DE .30 X .92 CMS.CALIBRE 22 CON REFUERZO EN EL CENTRO DOS COSTADOS Y UN RESPALD TORNILLERIA CORRESPONDIENTE INCLUYE ARMADO. | 4988
I450400126 | 4487 | ESTANTE ESTANTE(RACK) METALICO TIPO LIBRERO COMPUESTO CADA UNO POR CUATRO POSTES DE 2.20 MTS. DE ALTO CALIBRE 14 7 ENTREPANOS DE .30 X .92 CMS.CALIBRE 22 CON REFUERZO EN EL CENTRO DOS COSTADOS Y UN RESPALD TORNILLERIA CORRESPONDIENTE INCLUYE ARMADO. | 4988
I450400126 | 4488 | ESTANTE ESTANTE(RACK) METALICO TIPO LIBRERO COMPUESTO CADA UNO POR CUATRO POSTES DE 2.20 MTS. DE ALTO CALIBRE 14 7 ENTREPANOS DE .30 X .92 CMS.CALIBRE 22 CON REFUERZO EN EL CENTRO DOS COSTADOS Y UN RESPALD TORNILLERIA CORRESPONDIENTE INCLUYE ARMADO. | 4988
I450400126 | 4489 | ESTANTE ESTANTE(RACK) METALICO TIPO LIBRERO COMPUESTO CADA UNO POR CUATRO POSTES DE 2.20 MTS. DE ALTO CALIBRE 14 7 ENTREPANOS DE .30 X .92 CMS.CALIBRE 22 CON REFUERZO EN EL CENTRO DOS COSTADOS Y UN RESPALD TORNILLERIA CORRESPONDIENTE INCLUYE ARMADO. | 4988
I450400126 | 4490 | ESTANTE ESTANTE(RACK) METALICO TIPO LIBRERO COMPUESTO CADA UNO POR CUATRO POSTES DE 2.20 MTS. DE ALTO CALIBRE 14 7 ENTREPANOS DE .30 X .92 CMS.CALIBRE 22 CON REFUERZO EN EL CENTRO DOS COSTADOS Y UN RESPALD TORNILLERIA CORRESPONDIENTE INCLUYE ARMADO. | 4988
I450400126 | 4491 | ESTANTE ESTANTE(RACK) METALICO TIPO LIBRERO COMPUESTO CADA UNO POR CUATRO POSTES DE 2.20 MTS. DE ALTO CALIBRE 14 7 ENTREPANOS DE .30 X .92 CMS.CALIBRE 22 CON REFUERZO EN EL CENTRO DOS COSTADOS Y UN RESPALD TORNILLERIA CORRESPONDIENTE INCLUYE ARMADO. | 4988
I450400126 | 4492 | ESTANTE ESTANTE(RACK) METALICO TIPO LIBRERO COMPUESTO CADA UNO POR CUATRO POSTES DE 2.20 MTS. DE ALTO CALIBRE 14 7 ENTREPANOS DE .30 X .92 CMS.CALIBRE 22 CON REFUERZO EN EL CENTRO DOS COSTADOS Y UN RESPALD TORNILLERIA CORRESPONDIENTE INCLUYE ARMADO. | 4988
I450400126 | 4493 | ESTANTE ESTANTE(RACK) METALICO TIPO LIBRERO COMPUESTO CADA UNO POR CUATRO POSTES DE 2.20 MTS. DE ALTO CALIBRE 14 7 ENTREPANOS DE .30 X .92 CMS.CALIBRE 22 CON REFUERZO EN EL CENTRO DOS COSTADOS Y UN RESPALD TORNILLERIA CORRESPONDIENTE INCLUYE ARMADO. | 4988
I450400126 | 4494 | ESTANTE ESTANTE(RACK) METALICO TIPO LIBRERO COMPUESTO CADA UNO POR CUATRO POSTES DE 2.20 MTS. DE ALTO CALIBRE 14 7 ENTREPANOS DE .30 X .92 CMS.CALIBRE 22 CON REFUERZO EN EL CENTRO DOS COSTADOS Y UN RESPALD TORNILLERIA CORRESPONDIENTE INCLUYE ARMADO. | 4988
I450400126 | 4495 | ESTANTE ESTANTE(RACK) METALICO TIPO LIBRERO COMPUESTO CADA UNO POR CUATRO POSTES DE 2.20 MTS. DE ALTO CALIBRE 14 7 ENTREPANOS DE .30 X .92 CMS.CALIBRE 22 CON REFUERZO EN EL CENTRO DOS COSTADOS Y UN RESPALD TORNILLERIA CORRESPONDIENTE INCLUYE ARMADO. | 4988
I450400126 | 4496 | ESTANTE ESTANTE(RACK) METALICO TIPO LIBRERO COMPUESTO CADA UNO POR CUATRO POSTES DE 2.20 MTS. DE ALTO CALIBRE 14 7 ENTREPANOS DE .30 X .92 CMS.CALIBRE 22 CON REFUERZO EN EL CENTRO DOS COSTADOS Y UN RESPALD TORNILLERIA CORRESPONDIENTE INCLUYE ARMADO. | 4988
I450400126 | 4504 | ESTANTE ESTANTE(RACK) METALICO TIPO LIBRERO COMPUESTO CADA UNO POR CUATRO POSTES DE 2.20 MTS. DE ALTO CALIBRE 14 7 ENTREPANOS DE .30 X .92 CMS.CALIBRE 22 CON REFUERZO EN EL CENTRO DOS COSTADOS Y UN RESPALD TORNILLERIA CORRESPONDIENTE INCLUYE ARMADO. | 4988
I450400126 | 4505 | ESTANTE ESTANTE(RACK) METALICO TIPO LIBRERO COMPUESTO CADA UNO POR CUATRO POSTES DE 2.20 MTS. DE ALTO CALIBRE 14 7 ENTREPANOS DE .30 X .92 CMS.CALIBRE 22 CON REFUERZO EN EL CENTRO DOS COSTADOS Y UN RESPALD TORNILLERIA CORRESPONDIENTE INCLUYE ARMADO. | 4988
I450400126 | 4506 | ESTANTE ESTANTE(RACK) METALICO TIPO LIBRERO COMPUESTO CADA UNO POR CUATRO POSTES DE 2.20 MTS. DE ALTO CALIBRE 14 7 ENTREPANOS DE .30 X .92 CMS.CALIBRE 22 CON REFUERZO EN EL CENTRO DOS COSTADOS Y UN RESPALD TORNILLERIA CORRESPONDIENTE INCLUYE ARMADO. | 4988
I450400126 | 4507 | ESTANTE ESTANTE(RACK) METALICO TIPO LIBRERO COMPUESTO CADA UNO POR CUATRO POSTES DE 2.20 MTS. DE ALTO CALIBRE 14 7 ENTREPANOS DE .30 X .92 CMS.CALIBRE 22 CON REFUERZO EN EL CENTRO DOS COSTADOS Y UN RESPALD TORNILLERIA CORRESPONDIENTE INCLUYE ARMADO. | 4988
I450400126 | 4570 | ESTANTE ESTANTE METALICO TIPO LIBRERO COMPUESTO CADA UNO POR CUATRO POSTES DE 2.20 MTS. DE ALTO CALIBRE 14 7 ENTREPANOS DE .30 X .92 CMS.CALIBRE 22 CON REFUERZOS EN EL CENTRO DOS COSTADOS Y UN RESPALDO TORNILLERIA CORRESPONDIENTE INCLUYE ARMADO. | 6380
I450400126 | 4586 | ESTANTE ESTANTE METALICO TIPO LIBRERO COMPUESTO CADA UNO POR CUATRO POSTES DE 2.20 MTS. DE ALTO CALIBRE 14 7 ENTREPANOS DE .30 X .92 CMS.CALIBRE 22 CON REFUERZOS EN EL CENTRO DOS COSTADOS Y UN RESPALDO TORNILLERIA CORRESPONDIENTE INCLUYE ARMADO. | 6380
I450400126 | 4589 | ESTANTE ESTANTE METALICO TIPO LIBRERO COMPUESTO CADA UNO POR CUATRO POSTES DE 2.20 MTS. DE ALTO CALIBRE 14 7 ENTREPANOS DE .30 X .92 CMS.CALIBRE 22 CON REFUERZOS EN EL CENTRO DOS COSTADOS Y UN RESPALDO TORNILLERIA CORRESPONDIENTE INCLUYE ARMADO. | 6380
I180000220 | 4650 | UNIDAD CENTRAL DE PROCESO (CPU) UNIDAD CENTRAL DE PROCESO. PROCESADOR INTEL CORE I5 MEMORIA RAM DE 8GB DISCO DURO DE 1TB WINDOWS 10 PROFESIONAL DE 64 BITS INCLUYE LICENCIA DE OFFICE HOME AND BUSINESS 2019. | 23142
I180000196 | 248 | EQUIPO MULTIFUNCIONAL (IMPRIME, FAXEA, ESCANEA Y FOTOCOPIA) EQUIPO MULTIFUNCIONAL (IMPRIME FAXEA ESCANEA Y FOTOCOPIA) HASTA 28PPM DUPLEX WIFI. COLOR OBSCURO/GRIS CLARO | 9789.24
I450400002 | 4398 | ACONDICIONADOR AIRE MINISPLIT 1 1/2 TONELADA FRIO/CALOR 220V. MODELO DEL EVAPORADOR: EXC181L SERIE DEL EVAPORADOR: EXC181L8042000597 | 11094.24
I450400002 | 4513 | ACONDICIONADOR AIRE MINISPLIT DE 1.5 TONELADAS FRIO/CALOR 220V. MODELO DEL EVAPORADOR: ELC181D SERIE DEL EVAPORADOR: ELC181D7012100023 | 11690.48
I450600218 | 2341 | REFRIGERADOR (COCINA) FRIGOBAR CON SISTEMA DE DESHIELO SEMIAUTOMATICO CONTROLES MECANICOS 1 PARRILLA DE CRISTAL TEMPLADO 1 CAJON DE VERDURAS CON TAPA DE PLASTICO CONGELADOR INTERIOR Y GARANTIA DE 1 ANO POR DEFECTOS DE FABRICACION EN COMPRESOR. | 8410
I060200266 | 57 | EQUIPO RAYOS X EQUIPO RAYOS X SIMPLE COMANDO Y GENERADOR DE RAYOS X ALTA FRECUENCIA MULTIPULSO POTENCIA 50K SISTEMA CONTROLADO POR MICROPORCESADOR TECLAS DE SIMPLE TOQUE AJUSTE KV PARA RADIOGRAFIA 40 A 15 SELECCION AUTOMATICA DE FOCO FINO/GRUESO SELECCION DE DIF. PUESTOS DE TRABAJO PROGRAMA DE DETECCION DE FALLAS ANATOMICO DE ORGANOS POR REGION MESA BUCKY TABLERO FLOTANTE GENERADOR BAJO LA MESA. | 803400.92
I450400126 | 4472 | ESTANTE ESTANTE(RACK) METALICO TIPO LIBRERO COMPUESTO CADA UNO POR CUATRO POSTES DE 2.20 MTS. DE ALTO CALIBRE 14 7 ENTREPANOS DE .30 X .92 CMS.CALIBRE 22 CON REFUERZO EN EL CENTRO DOS COSTADOS Y UN RESPALD TORNILLERIA CORRESPONDIENTE INCLUYE ARMADO. | 4988
I090000182 | 93 | EQUIPO DE RAYOS X EQUIPO DE RAYOS X UNIDAD RADIOLOGICA DE CONSTRUCCION COMPACTA GENERADOR DE ALTA FRECUENCIA CON EMISOR DE RAYOS X FORMA DE TENSION MULTIPULSO GENERADOR DE ALTA POTENCIA DE 20 KW O MAYOR MARGE DE KV 40 KV HASTA 125 KV O MAYOR EN 23 PASOS MAS POSICIONAMIENTO SELECTIVO DEL EQUIPO MEDIANTE RUEDAS GIRATORIAS PESO DEL EQUIPO MAXIMO DE 180 KG | 577680
I090000112 | 532 | CARRO MONITOR CARRO MONITOR. INCLUYE DESFIBRILADOR MCA ZOLL MOD. RSERIES CON CABLE MULTIFUNCION (1)CABLE CORRIENTE AC (1)CABLE MONITOREO ECG 3 LEADS (1)BATERIA RECARGABLE(1)PAPEL DE IMPRESION(1)JGO DE PALETAS ADULTO/PEDIATRICO(1) MANUAL EN PDF(1). CARRO DE EMERGENCIA CON 1 CAJON DE ALMACENAMIENTO DE MEDICAMENTOS PRIMARIOS1 TABLA P/MASAJE CARDIACO2BASE P/DESFIBRILADOR1BOLSA CON 100 SELLOS DE GARANTIA3 CAJONES DE 3 PULG. 1CAJON DE 6 PULG ALMACENAMIENTO SUPERIOR P/MEDICAMENTOS PRIMARIOS1 POSTE P/VENOCLISIS Y RECIPIENTE P/GEL.4 LLANTAS DE 5 PULG. DOS DE ELLAS CON FRENO JGO DE LARINGOSCOPIO MCA WELCHALLYN MOD 60B13 CON MANGOHOJAS MACINTOSH TAMANOS 1234 Y HOJAS MILLER TAMANOS 0001234. 1 TUBO DE PASTA CONDUCTIVA ALTAMIRANO1 BOLSA CON 100 SELLOS DE SEGURIDAD MCA KEYSURGICAL.TANQUE DE OXIGENO DE 682 LTS CON REGULADORCANULAHUMIDIFICADOR Y CARRO CATALINA. | 376166.2
I180000220 | 6129 | UNIDAD CENTRAL DE PROCESO (CPU) UNIDAD CENTRAL DE PROCESO CPU PROCESADOR INTEL. CORE I7 DISCO DE 1 TB MEMORIA RAM DE 8 GB WINDOWS 10 PROFESIONAL CON GARANTIA DE 1 ANO DIRECTAMENTE CON EL FABRICANTE | 23664
I060600370 | 73 | MICROSCOPIO BINOCULAR DE LUZ TRASMITIDA CON OPTICA CON 4 OBJETOS | 20770.6
I450400012 | 283 | ARCHIVERO DE 4 GAVETAS CON CORREDERAS DE EXTENSION COLOR CAOBA | 3029.1
I090000380 | 12 | REFRIGERADOR BANCO-SANGRE REFRIGERADOR DE 10 PIES CUBICOS PARA CONSERVAR VACUNAS DE UNA SOLA PUERTA CERRADURA DE SEGURIDAD DE 2 LLAVES COMPRESOR CONDENSADOR Y EVAPORADOR CON DISPLAY DIGITAL INTEGRADO Y CONTROL DE TEMPERATURA CON 4 PARRILLAS DE ALAMBRON CROMADO COLOR METALICO | 90480
I180000066 | 1086 | MINICOMPUTADORA LAP TOP COLOR NEGRO 10.1 INTEL ATOM NM 1.60 GHZ 1GB CON MANUAL Y CABLES | 4640
I180000218 | 3454 | MONITOR MONITOR COLOR NEGRO TIPO LCD DE LED EN BACKIT DE 20 W ANTIRREFLEJANTE RESOLUCION MINIMA DE 1360X768@60HZ CON BASE CON MOVIMIENTO DE INCLINACION EN LA PANTALLA HACIA ADELANTE Y HACIA ATRAS | 3085.34
I180000220 | 3059 | UNIDAD CENTRAL DE PROCESO (CPU) COMPUTADORAS ESCRITORIO COLOR NEGRO PROCESADOR INTEL CORE TMI3-2100 CON TECNOLOGIA VPRO TM ACTIVADA BIOS EN ES ESPANOL | 17897.72
I090000030 | 118 | ARTESA CUNERO (2% DE PREVISION PRESUPUESTAL) BANO DE ARTESA TARJA DERECHA | 17010.24
I450600280 | 1563 | VITRINA VITRINA DOBLE. | 3950.96
I450600280 | 1568 | VITRINA VITRINA DOBLE. | 3950.96
I450600340 | 1 | MUEBLE PARA COCINA TIPO "L" CON 1 TARJA TARJA PARA YESO CUBIERTA Y REBORDE DE LAMINA DE ACERO INOXIDABLE CON RESPALDO Y FREGADERO CENTRAL DE 45 X 40 X 19. Y TRAMPA PARA YESO INTEGRADA DE 40 X 40 X 30 CM. CON CANASTILLA DESMONTABLE Y NIPLE PARA DESCARGAR (DESAGUE) DE 5.8 CM.(2) DE DIAMETRO X 5.8 CM. (2) DE LARGO DE ACERO INOXIDABLE SOLDADO. CUERPO ENTREPANOS Y PUERTAS ABATIBLE SOLDADO. | 18003.2
I450400248 | 584 | MESA DE TRABAJO MESA DE TRABAJO CON TARJA DE ACERO INOXIDABLE 150X60X90 CM CUBIERTA CON TARJA DERECHA DE 50X40X30 CM EN LAMINA CALIBRE 18 PATAS EN TUBO REDONDO | 13717
I450400248 | 585 | MESA DE TRABAJO MESA DE TRABAJO CON TARJA DE ACERO INOXIDABLE 150X60X90 CM CUBIERTA CON TARJA DERECHA DE 50X40X30 CM EN LAMINA CALIBRE 18 PATAS EN TUBO REDONDO | 13717
I450400248 | 586 | MESA DE TRABAJO MESA DE TRABAJO CON TARJA DE ACERO INOXIDABLE 150X60X90 CM CUBIERTA CON TARJA DERECHA DE 50X40X30 CM EN LAMINA CALIBRE 18 PATAS EN TUBO REDONDO | 13717
I060941393 | 15 | LECTOR DE TIRAS DE ELISA (LAB) 14 KITS PARA MEDICION DE ALBUMINA EN ORINA LECTOR DE TIRAS DE ELISA | 162382.6
I090000494 | 158 | SILLA CAMA PARA TOMA DE MUESTRAS SILLA CAMA PARA TOMA DE MUESTRAS SANGUINEAS DE LABORATORIO FABRICADA EN ESTRUCTURA DE PTR DE 1 1/2 ACABADO EN ESMALTECOLOR BEIGE REGATONES AJUSTABLES ASIENTO EN POLIPROPILENO INYECTADO. | 3618.04
I450400028 | 2146 | BANCO GIRATORIO O FIJO BANCO GIRATORIO O FIJO BANCO TIPO CAJERO ASIENTO TAPIZADO EN TELA GIRATORIO USO RUDO FABRICADO EN POLIPROPILENO NEGRO ARO PARA DESCANSAR PIES CON RODAJAS PARA DESLIZAR. | 3166.8
I422000002 | 43 | EXTRACTOR DE AIRE EXTRACTOR DE AIRE JELICOCENTRIFUGO EN LINEA 127V PARA MANEJAR UN FLUJO DE 711/812 CFM COLOR BEIGE | 10231.2
I060400912 | 14 | CAMPANA DE BIOSEGURIDAD CAMPANA DE BIOSEGURIDAD COLOR BLANCO CABINA DE SEGURIDAD BIOLOGICA CON CAPACIDAD DE 4 PIES 1.2 M BASE DE SOPORTE PARA CABINA CON AJUSTE MOTORIZADO DE ALTURA DE 720 A 1075 | 229861.25
I060600370 | 163 | MICROSCOPIO BINOCULAR MICROSCOPIO BINOCULAR COLOR NEGRO AZUL Y BLANCO LOS OCULARES ESTANDAR DE 10X CON ALTO PUNTO DE ENFOQUE REDUCEN EL CANSANCIO DE LA VISTA CADA TUBO OCULAR TIEN SU PROPIO AJUSTE DE DIOTRIA QUE AYUDA A COMPENSAR LA DIFERENCIA NATURAL DE ENFOQUE ENTRE CADA OJO LA BASE Y LOS CONTROLES TIENEN SU DISENO ERGONOMICO QUE PROVEEN ESTABILIDAD Y UNA OBSERVACION COMODA CABEZA BINOCULAR CON AJUSTE SEIDENTOPF CON DISTANCIA INTERPUPILAR DE 52-75 MM CABEZALES GIRAN 360 | 38280
I060200012 | 68 | AGITADOR MAGNETICO AGITADOR MAGNETICO COLOR BEIGE CON AZUL BALANZA AGITADORA ELECTRONICA PARA CONTROL DE LA EXTRACCION DE SANGRE TOTAL Y MEZCLADO DE LA MISMA CON EL ANTICOAGULANTE PARA LABORATORIO | 95871.68
I060200172 | 199 | CENTRIFUGA CENTRIFUGA DE 24 TUBOS DE 2-15 ML VELOCIDAD VARIABLE DE 500-4000 RPM MOTOR LIBRE DE MANTENIMIENTO PANEL FRONTAL COMPLETAMENTE DIGITAL 3 OPCIONES DE PROGRAMACION CONFIGURACION DE CARRERA LA PANTALLA MUESTRA EL ESTADO EL TIEMPO LAVELOCIDAD DE RPM Y RCF (G) PRECSO EL CONTROL DE VELOCIDAD PERMITE CUMPLIR CON LAS RECOMENDACIONES DE LA CLIA PARA MUESTRAS FUNCIONAMIENTO SILENCIOSO SOLO 50 DEDUCIBLES A 3400 RPM 99 MINUTOS DE TEMPORIZADOR DIGITAL 1 SEG INCREMENTO 500-4000 RPM DE LA SUBASTA AJUSTE PARA CARRERAS RAPIDAS DE REPETICION. ACELERACION Y DESACELERACION AJUSTABLE. COLOR BEIGE | 46400
I450400252 | 586 | MESA DE TRABAJO DE METAL MESA DE TRABAJO ALTA CON TARJA FABRICADA EN BASE ESMALTADA Y CUBIERTA EN ACERO INOXIDABLE MEDIDAS 1 20 X 0 70 X 0 90 | 9818.24
I060400928 | 2 | LAVADOR DE OJOS LAVADOR DE OJOS CON PEDESTAL EN ACERO INOXIDABLE | 7876.4
I090000384 | 460 | REFRIGERADOR LABORATORIO REFRIGERADOR DE LABORATORIO (-3O GRADOS CENTIGRADOS/-10 GRADOS CENTIGRADOS) CON BATERIA CON PANTALLA DIGITAL CON INTERFASE CAPACIDAD 618L 120V. | 118337.4
I090000384 | 461 | REFRIGERADOR LABORATORIO REFRIGERADOR DE LABORATORIO (+1 GRADO CENTIGRADO/+10 GRADOS CENTIGRADOS) CON BATERIA CON PANTALLA DIGITAL CON INTERFASE CAPACIDAD 628L 120V. | 107456.6
I060200336 | 61 | INCUBADORA BACTERIAS INCUBADORA CONVECCION NATURAL 118 LTS. | 54728.15
I060400930 | 5 | AGITADOR VORTEX DE VELOCIDAD FIJA O VARIABLE AGITADOR. RANGO DE AGITACION DE 600 A 3200 RPM. INCLUYE PLATAFORMA DE 3 PULG. Y COPIA PARA TUBO. MODELO: VORTEX GENIE II MIXER SI-0236 | 6565.6
I090000494 | 194 | SILLA CAMA PARA TOMA DE MUESTRAS SILLON PARA DONACION ESTACION DE DONACION. | 139200
I060200172 | 209 | CENTRIFUGA CENTRIFUGA CLINICA DE MESA PARA LABORATORIO. ROTOR DE ANGULO FIJO PARA 24 TUBOS DE 5/6/7 ML DE 13 X 100 Y/O 13 X 75. VELOCIDAD: 500 A 4000 RPM. RANGO DE TIEMPO: 1S A 99 MIN DISPLAY DIGITAL QUE INDICA PROGRAMA SELECCIONADO TIEMPO REVOLUCIONES POR MINUTO RPM Y FUERZAS G RAMPAS DE FRENADO Y ACELERACION MOTOR SIN ESCOBILLAS LIBRE DE MANTENIMIENTO ALIMENTACION: 115 VOLTS A 60 HZ. | 84479.32
I090000406 | 266 | SILLA RUEDAS SILLA DE RUEDAS ADULTO (3 PIEZAS) COLOR NEGRO DE 18 ESTRUCTURA DE ACERO ESMALTADO EN COLOR NEGRO ASIENTO Y RESPALDO TAPIZADOS EN VINIL CON CINTURON DESCANSABRAZOS RECTOS FIJOS Y ACOJINADOS DESCANSAPIES ABATIBLES Y DESMONTABLES LLANTAS TRASERAS DE 24 CON RIN DE POLICARBONATO Y CANUELA DE ALTO IMPACTO LLANTAS DELANTERAS DE 8 SOPORTE DE 110 KG | 2668
I090000814 | 39 | LEGRA ELEVADOR CON 15 FORMA DE CUCHARILLA | 10925
I090000814 | 40 | LEGRA ELEVADOR CON 15 FORMA DE CUCHARILLA | 10925
I090000544 | 1 | CLAMP CARDIOVASCULAR JGO DE MEDIA ARTERIA DE 45 CMS.JGO 2 VENA | 12305
I090000544 | 2 | CLAMP CARDIOVASCULAR JGO MEDIA ARTERIA DE 45 CMS. JGO 2 VENA | 12305
I090000668 | 3 | DILATADOR CALCULOS BILIARES EQUIPO DE 15 VIAS BILIARES | 3220
I060200282 | 115 | ESTERILIZADOR O AUTOCLAVE AUTOCLAVE DE VAPOR AUTOGENERADO DE CONTROL AUTOMATICO CON MICROPROCESADORDE 50 X 50 X 91 CMS. HORIZONTAL. | 292100
I060200282 | 154 | ESTERILIZADOR O AUTOCLAVE EQUIPO ESTERILIZADOR DE VAPOR AUTOGENERADO TIPO GABINETE FUNCIONAMIENTO MANUAL Y AUTOMATICO CONTROLADO POR MICRO PROCESADOR CON GRAFICADOR O IMPRESORA DEPOSITO DE AGUA INDICADOR DE NIVEL DE AGUA EN EL DEPOSITO TUBERIA SANITARIA. | 238970
I090000134 | 3 | CIZALLA MEDICA ANGULADA DE ACERO INXOSABLE O STILLE LISTON ANGULADA DOBLE ARTICULACION LONGITUD DE 265 A 280MM | 3946.8
I090000134 | 4 | CIZALLA MEDICA ANGULADA DE ACERO INXOSABLE O STILLE LISTON ANGULADA DOBLE ARTICULACION LONGITUD DE 265 A 280MM | 3946.8
I090000542 | 1 | CLAMP BIOPSIA MUSCULO PINZA PAYR DE ACERO INOXIDABLE PARA ESTRIAS LONGITUDINALES LONGITUD DE 275 A 290MM | 2870.4
I090000542 | 2 | CLAMP BIOPSIA MUSCULO PINZA PAYR DE ACERO INOXIDABLE PARA ESTRIAS LONGITUDINALES LONGITUD DE 275 A 290MM | 2870.4
I090000532 | 881 | CHAROLA INSTRUMENTAL CIRUGIA CHAROLA PARA ESTERILIZAR INSTRUMENTOS ENDOSCOPICOS GRANDE COLOR AZUL | 4864.5
I090000532 | 882 | CHAROLA INSTRUMENTAL CIRUGIA CHAROLA PARA ESTERILIZAR INSTRUMENTOS ENDOSCOPICOS GRANDE COLOR AZUL | 4864.5
I090000728 | 20 | ESPATULA QUIRURGICA ESPATULA DE 5 MM PARA ELECTROCOAGULACION COLOR NEGRO | 5520
I090000956 | 1336 | PINZA DISECCION PINZA DE LAPAROSCOPIA DE DISECCION | 11270
I090000956 | 1337 | PINZA DISECCION PINZA DISECTORA MARULAND | 9890
I090000982 | 101 | PINZA UNIVERSAL PINZA DE AGARRE DE 5MM Y 36CM DE LONGITUD | 10925
I090000982 | 102 | PINZA UNIVERSAL PINZA DE AGARRE DE 5MM Y 36CM DE LONGITUD | 10925
I090000982 | 103 | PINZA UNIVERSAL PINZA GRASPING DE 5MM Y 36 CM DE LONGITUD | 11040
I090000982 | 104 | PINZA UNIVERSAL PINZA ATRAUMATICA | 11040
I090001082 | 1223 | TIJERA CIRUGIA GENERAL TIJERA RECTA DE 5MM | 10925
I090001172 | 9 | TROCAR PUNSION, CURVAS Y RECTAS TROCAR REHUSABLE DE 10MM | 10465
I090001172 | 10 | TROCAR PUNSION, CURVAS Y RECTAS TROCAR REHUSABLE DE 10MM | 10465
I090001172 | 11 | TROCAR PUNSION, CURVAS Y RECTAS TROCAR REHUSABLE DE 5MM | 10465
I090001172 | 12 | TROCAR PUNSION, CURVAS Y RECTAS TROCAR REHUSABLE DE 5MM | 10465
I060600404 | 161 | OXIMETRO PULSO OXIMETROS TIPO DEDAL ESPECIFICACIONES CAPACIDAD PARA 1000 TESTS +- 45 SEGUNDOS CADA UNO FUNCIONAMIENTO AUTOMATICO AL INSERTAR EL DEDO INDICADOR DE BATERIA BAJA SATURACION DE OXIGENO Y FRECUENCIA DE PULSO INDICADOS NUMERICAMENTE FUNCIONAMIENTO CON BATERIA ALCALINAS AAA (18 HORAS DE FUNCIONAMIENTO CON 2 BATERIAS ALCALINAS ) CODIGO DE INDICADORES LUMINOSOS PARA LA CALIDAD DE SENAL DE PULSO CON LA SIGUENTE CODIFICACION LUZ VERDE SENAL CORRECTA LUZ AMARILLA SENAL DEBIL LUZ ROJA SENAL INCORRECTA DIMENSIONES 3.3 CM X 3.3 CM X 5.7 CM CON PESO DE 60 GRAMOS (CON BATERIA ) QUE CUENTA CON RANGO DE TEMPERATURA DE FUNCIONAMIENTO 0 A 50 C GRADOS RANGO DE SATURACION DE OXIGENO 0 A 100% RANGO DE PULSO 18 A 300 PULSACIONES POR MUNUTO . SIN NECESIDAD DE SENSOR ADICIONALES PANTALLA DE LED CON 3 COLORES DIFERENTES | 6533.12
I450400252 | 427 | MESA DE TRABAJO DE METAL MESA DE TRABAJO DE CEYE ACERO INOXIDABLE | 10904
I450400146 | 441 | GABINETE UNIVERSAL GABINETE UNIVERSAL COLOR ALMENDRA GABINETE METALICO EN FORMA VERTICAL DOS PUERTAS CON LLAVE | 2590
I450400126 | 4054 | ESTANTE ESTANTES GRIS CLARO RACK METALICO TIPO LIBRERO COMPUESTO CADA UNO POR 4 POSTERS DE 2.20 MTS. CAL. 17 ENTREPANOS DE 30X91 CMS. CAL 22 REFORZADO EN EL CENTRO 2 COSTADOS Y UN RESPALDO TORNILLERIA CORRESPONDIENTE. | 4002
I450400126 | 4055 | ESTANTE ESTANTES GRIS CLARO RACK METALICO TIPO LIBRERO COMPUESTO CADA UNO POR 4 POSTERS DE 2.20 MTS. CAL. 17 ENTREPANOS DE 30X91 CMS. CAL 22 REFORZADO EN EL CENTRO 2 COSTADOS Y UN RESPALDO TORNILLERIA CORRESPONDIENTE. | 4002
I450400126 | 4056 | ESTANTE ESTANTES GRIS CLARO RACK METALICO TIPO LIBRERO COMPUESTO CADA UNO POR 4 POSTERS DE 2.20 MTS. CAL. 17 ENTREPANOS DE 30X91 CMS. CAL 22 REFORZADO EN EL CENTRO 2 COSTADOS Y UN RESPALDO TORNILLERIA CORRESPONDIENTE. | 4002
I450400126 | 4057 | ESTANTE ESTANTES GRIS CLARO RACK METALICO TIPO LIBRERO COMPUESTO CADA UNO POR 4 POSTERS DE 2.20 MTS. CAL. 17 ENTREPANOS DE 30X91 CMS. CAL 22 REFORZADO EN EL CENTRO 2 COSTADOS Y UN RESPALDO TORNILLERIA CORRESPONDIENTE. | 4002
I450400230 | 648 | MESA AUXILIAR MESA RECTANGULAR COLOR METALICO MULTIUSOS DE 50X90X85 CMS FABRICADA TOTALMENTE EN ACERO INOXIDABLE TIPO 304 ESTRUCTURA TUBULAR DE 1 CALIBRE 18 CON ENTREPANO Y RODAJAS DE 2 | 3219
I450600280 | 1565 | VITRINA VITRINA DOBLE. | 3950.96
I060600404 | 274 | OXIMETRO (2) FONDO DE PREVISION PRESUPUESTAL) PULSO OXIMETRO EQUIPO PARA LA MEDICION Y REGISTRO CONTINUO DE LA SATURACION DE OXIENO EN SANGRE PERIFERICA OXIMETRO DE PULSO. | 37282.4
I450400126 | 4590 | ESTANTE ESTANTE METALICO TIPO LIBRERO COMPUESTO CADA UNO POR CUATRO POSTES DE 2.20 MTS. DE ALTO CALIBRE 14 7 ENTREPANOS DE .30 X .92 CMS.CALIBRE 22 CON REFUERZOS EN EL CENTRO DOS COSTADOS Y UN RESPALDO TORNILLERIA CORRESPONDIENTE INCLUYE ARMADO. | 6380
I450400126 | 4591 | ESTANTE ESTANTE METALICO TIPO LIBRERO COMPUESTO CADA UNO POR CUATRO POSTES DE 2.20 MTS. DE ALTO CALIBRE 14 7 ENTREPANOS DE .30 X .92 CMS.CALIBRE 22 CON REFUERZOS EN EL CENTRO DOS COSTADOS Y UN RESPALDO TORNILLERIA CORRESPONDIENTE INCLUYE ARMADO. | 6380
I450400126 | 4592 | ESTANTE ESTANTE METALICO TIPO LIBRERO COMPUESTO CADA UNO POR CUATRO POSTES DE 2.20 MTS. DE ALTO CALIBRE 14 7 ENTREPANOS DE .30 X .92 CMS.CALIBRE 22 CON REFUERZOS EN EL CENTRO DOS COSTADOS Y UN RESPALDO TORNILLERIA CORRESPONDIENTE INCLUYE ARMADO. | 6380
I450400028 | 2147 | BANCO GIRATORIO O FIJO BANCO GIRATORIO OFIJO COLOR METALICO DE ACERO INOXIDABLE ESTRUCTURA TUBULAR DE 1 CON 4 PUNTOS DE APOYO ARO DE DESCANSO PARA LOS PIES Y ASIENTO DE 14 DE DIAMETRO ALTURA VARIABLE CON SISTEMA DE TORNILLO Y REGATONES DE HULE EN PATAS. | 2570.75
I450400028 | 2150 | BANCO GIRATORIO O FIJO BANCO GIRATORIO OFIJO COLOR METALICO DE ACERO INOXIDABLE ESTRUCTURA TUBULAR DE 1 CON 4 PUNTOS DE APOYO ARO DE DESCANSO PARA LOS PIES Y ASIENTO DE 14 DE DIAMETRO ALTURA VARIABLE CON SISTEMA DE TORNILLO Y REGATONES DE HULE EN PATAS. | 2570.75
I450400028 | 2151 | BANCO GIRATORIO O FIJO BANCO GIRATORIO OFIJO COLOR METALICO DE ACERO INOXIDABLE ESTRUCTURA TUBULAR DE 1 CON 4 PUNTOS DE APOYO ARO DE DESCANSO PARA LOS PIES Y ASIENTO DE 14 DE DIAMETRO ALTURA VARIABLE CON SISTEMA DE TORNILLO Y REGATONES DE HULE EN PATAS. | 2570.75
I450400028 | 2165 | BANCO GIRATORIO O FIJO BANCO GIRATORIO OFIJO COLOR METALICO DE ACERO INOXIDABLE ESTRUCTURA TUBULAR DE 1 CON 4 PUNTOS DE APOYO ARO DE DESCANSO PARA LOS PIES Y ASIENTO DE 14 DE DIAMETRO ALTURA VARIABLE CON SISTEMA DE TORNILLO Y REGATONES DE HULE EN PATAS. | 2570.75
I450400252 | 621 | MESA DE TRABAJO DE METAL MESA DE TRABAJO DE METAL MEDIDAS 2.38 X 0.65 X 0.91 CON TRES TARJAS. FABRICADA EN ACERO INOX. T-304 CALIBRE 18 DE MEDIDAS 50 X 40 X 25 (FRENTE FONDO Y PROFUNDIDAD). 3 GABINETES INTERIOR Y EXTERIOR SON TOTALMENTE LISOS. 1 ESCURRIDOR. 2 LLAVES MEZCLADORA | 97658.14
I090000280 | 341 | LARINGOSCOPIO LARINGOSCOPIO MANGO HOJA DE LARINGOSCOPIO MILLER NUMERO 0 MODELO: 68060 HOJA 1 MODELO: 68061 HOJA 2 MODELO: 68062 HOJA 3 MODELO: 68063 HOJA 4 MODELO: 68064 MARCA WA Y CARGADOR UNIVERSAL MODELO: 71140 MARCA WA | 15824.72
I090900004 | 15 | APARATO PARA LAPARASCOPIA MANGUERA DE INSUFLADOR CON FILTRO | 4255
I090000088 | 1587 | CAMA CLINICA CAMA ELECTRICA (4PIEZAS) CAMA PARA HOSPITAL ELECTROMECANICA RODANTE CON DIMENSIONES TOTALES DE LA CAMA 2150MM DE LARGO X 1060MM DE ANCHO CON SISTEMA ELECTROMECANICO QUE CUENTA POR LO MENOS CON 4 MOTORES (ACTUADORES) OPERA CON CORRIENTE ALTERNA O BATERIA RECARGABLE INCLUIDA DENTRO DE LA PROPIA CAMA. | 60110.04
I090000100 | 477 | CARRO CAMILLA CAMILLA COLOR GRIS CON AZUL CARRO CAMILLA HIDRAULICA RADIOTRANSPARENTE PARA LA RECUPERACION Y TRASLADO DE PACIENTES CON SISTEMA HIDRAULICO DE DOBLE PEDESTAL PEDALES DE AJUSTE DE ALTURA LOCALIZADOS EN AMBOS LADOS DE LA CAMILLA ALTURA AJUSTABLE DE PLATAFORMA POSICION FOWLER DEL PACIENTE BARANDALES LATERALES ABATIBLES Y COLCHON | 68594.28
I090000100 | 478 | CARRO CAMILLA CAMILLA COLOR GRIS CON AZUL CARRO CAMILLA HIDRAULICA RADIOTRANSPARENTE PARA LA RECUPERACION Y TRASLADO DE PACIENTES CON SISTEMA HIDRAULICO DE DOBLE PEDESTAL PEDALES DE AJUSTE DE ALTURA LOCALIZADOS EN AMBOS LADOS DE LA CAMILLA ALTURA AJUSTABLE DE PLATAFORMA POSICION FOWLER DEL PACIENTE BARANDALES LATERALES ABATIBLES Y COLCHON | 68594.28
I090000308 | 365 | MESA CURACIONES (2& FONDO DE PREVISION PRESUPUESTAL) MESA PASTEUR CON CAJON DE 50X40X85 | 3256.12
I180000244 | 13 | ACCESS POINT ACCESS POINT | 17557.76
I090900006 | 12 | LENTE PARA LAPAROSCOPIO LENTE PARA LAPAROSCOPIO LENTE RIGIDO PARA PROCEDIMIENTOS LAPAROSCOPICOS CONDIAMETRO DE 10 MM ANGULACION DE 0 Y LONGITUD DE 33 CM COLOR METAL | 110548
I090000284 | 84 | LAVABO CIRUJANO TARJA DOBLE PARA QUIROFANO FABRICADA TOTALMENTE EN ACERO INOXIDABLE TIPO 304 CAL. 18 ADECUADO PARA SOBREPONER EN LA PARED ACABADO PULIDO EN TODAS LAS SOLDADURAS EXPUESTAS PARA UNA MAYOR HIGIENE INCLUYE 2 LLAVES (MANERAL) PARA ACCIONAR CON RODILLA O SENSOR | 39291.52
I090000100 | 708 | CARRO CAMILLA CAMILLA HIDRAULICA DE ALTURA VARIABLE PARA TRANSPORTE CON COJIN DE ESPUMA INTEGRAL BARANDALES ABATIBLES BAJO CUBIERTA ELEVACION Y DESCENSO HIDRAULICAMENTE AJUSTABLE POR PEDAL POR AMBOS COSTADOS SOPORTE PARA INFUSION 2 GANCHOS FIJO Y ABATIBLE CUATRO RODILLOS GIRATORIOS DE 2000MM SISTEMA DE FRENO CENTRAL ACTIVADO POR PEDAL EN CADA RODADILLO/ESQUINA. CUBIERTA DE BASE DE PLASTICO TRANSFORMADO CON ESPACIO PARA TANQUE DE OXIGENO Y ACCESORIOS. GARANTIA 12 MESES. | 73080
I090000112 | 506 | CARRO MONITOR MONITOR DE SIGNOS VITALES | 83816.96
I150200636 | 2 | TABLERO DE CONTROL TABLERO DE CONTROL SUMINISTRO DE TABLERO DE AISLAMIENTO GRADO HOSPITAL PARA RAYOS X Y/LASER MODULO DE RECEPTACULO PARA RAYOS X DWPPON ELEKTRIK CXO/R-A-11..CARACT: DE 15 KVA DE 220 V DE TENSION PRIM. Y 120 V DE TENSION SEC CON INTERR. TERM PRINC. DE 2 POLOS DE 60 AMP PARA PROTECC DEL PRIM DEL TRANSFORMADOR MONITOR DE AISLAMIENTO DE LINEA MARK V CON MONITOREO Y ALARMA AUDIBLE Y VISIBLE BOTON SILENCIADOR PANTALLA LCD BARRA DE TIERRA DE COBRE CON ZAPATAS DE CONEXION O SIMILAR EN CALIDAD Y PRECIO. INC. FRENTE DE EMPOTRAR PARA TABLERO DE AISLAMIENTO EN ACERO INOX. C/ACABADO PULIDO CAJA DE EMPOTRAR PARA TABLERO DE AISLAMIENTO 60 X25 X10 TRANSFORMADOR PARA TABLERO DE AISLAMIENTO MODULO RECEPTACULO P/ RAYOS X/LASER MODELO CX0/RALL INDICADOR DE PELIGRO REMOTO CON MILIAMPERIMETRO ANALOGO Y DIGITAL GABINETE DE LAMINA GALV. Y FRENTE DE ACERO INOXIDABLE. | 440797.68
I150200636 | 3 | TABLERO DE CONTROL SUMINISTRO DE TABLERO DE AISLAMIENTO GRADO HOSPITAL PARA QUIROFANO MODULO DE CONTACOTS DWPPON ELEKTRIC. 5 KVA DE 220 VOLTS DE TENSION PRIMARIA Y 120 VOLTS DE TENSION SECUNDARIA CON INTERRUPTOR TERMOMAGNETICO PRINCIPAL DE 2 POLOS DE 20 AMPERES PARA PROTECCION DEL PRIMARO DEL TRANSFORMADOR MONITOR DE AISLAMIENTO DE LINEA MARK V CON MONITOREO Y ALARMA AUDIBLE Y VISIBLE BOTON SILENCIADOR PANTALLA LCD ADEMAS DE UNA BARRA DE TIERRA DE COBRE CON ZAPATAS DE CONEXION O SIMILAR EN CALIDAD Y PRECIO. INCLUYE FRENTE DE EMPOTRAR PARA TABLERO DE AISLAMINETO FABRICADO EN ACERO INOXIDABLE CON ACABADO PULIDO CAJA DE EMPOTRAR PARA TABLERO DE AISLAMIENTO INDICADOR DE ALARMA REMOTO INDICADOR DE ALARMA REMOTO MILIAMPERIMETRO ANALOGICO Y DIGITAL MODULO DE FUERZA PARA TABLERO DE QUIROFANO Y SALA DE EXPULSION CON 4 CONTACTOS DE FUERZA DE 20 AMP Y 4 CONTACTOS DE TIERRA GABINETE DE LAMINA GALVANIZADA DE 10 X 15 X 4 PULG. Y FRENTE DE ACERO INOXI | 297650.2
I150200636 | 4 | TABLERO DE CONTROL SUMINISTRO DE TABLERO DE AISLAMIENTO GRADO HOSPITAL PARA QUIROFANO MODULO DE CONTACOTS DWPPON ELEKTRIC. 5 KVA DE 220 VOLTS DE TENSION PRIMARIA Y 120 VOLTS DE TENSION SECUNDARIA CON INTERRUPTOR TERMOMAGNETICO PRINCIPAL DE 2 POLOS DE 20 AMPERES PARA PROTECCION DEL PRIMARO DEL TRANSFORMADOR MONITOR DE AISLAMIENTO DE LINEA MARK V CON MONITOREO Y ALARMA AUDIBLE Y VISIBLE BOTON SILENCIADOR PANTALLA LCD ADEMAS DE UNA BARRA DE TIERRA DE COBRE CON ZAPATAS DE CONEXION O SIMILAR EN CALIDAD Y PRECIO. INCLUYE FRENTE DE EMPOTRAR PARA TABLERO DE AISLAMINETO FABRICADO EN ACERO INOXIDABLE CON ACABADO PULIDO CAJA DE EMPOTRAR PARA TABLERO DE AISLAMIENTO INDICADOR DE ALARMA REMOTO INDICADOR DE ALARMA REMOTO MILIAMPERIMETRO ANALOGICO Y DIGITAL MODULO DE FUERZA PARA TABLERO DE QUIROFANO Y SALA DE EXPULSION CON 4 CONTACTOS DE FUERZA DE 20 AMP Y 4 CONTACTOS DE TIERRA GABINETE DE LAMINA GALVANIZADA DE 10 X 15 X 4 PULG. Y FRENTE DE ACERO INOXI | 297650.2
I090000112 | 533 | CARRO MONITOR CARRO MONITOR. INCLUYE DESFIBRILADOR MCA ZOLL MOD. RSERIES CON CABLE MULTIFUNCION (1)CABLE CORRIENTE AC (1)CABLE MONITOREO ECG 3 LEADS (1)BATERIA RECARGABLE(1)PAPEL DE IMPRESION(1)JGO DE PALETAS ADULTO/PEDIATRICO(1) MANUAL EN PDF(1). CARRO DE EMERGENCIA CON 1 CAJON DE ALMACENAMIENTO DE MEDICAMENTOS PRIMARIOS1 TABLA P/MASAJE CARDIACO2BASE P/DESFIBRILADOR1BOLSA CON 100 SELLOS DE GARANTIA3 CAJONES DE 3 PULG. 1CAJON DE 6 PULG ALMACENAMIENTO SUPERIOR P/MEDICAMENTOS PRIMARIOS1 POSTE P/VENOCLISIS Y RECIPIENTE P/GEL.4 LLANTAS DE 5 PULG. DOS DE ELLAS CON FRENO JGO DE LARINGOSCOPIO MCA WELCHALLYN MOD 60B13 CON MANGOHOJAS MACINTOSH TAMANOS 1234 Y HOJAS MILLER TAMANOS 0001234. 1 TUBO DE PASTA CONDUCTIVA ALTAMIRANO1 BOLSA CON 100 SELLOS DE SEGURIDAD MCA KEYSURGICAL.TANQUE DE OXIGENO DE 682 LTS CON REGULADORCANULAHUMIDIFICADOR Y CARRO CATALINA. | 376166.2
I060600868 | 1 | SEPARADOR DE GRASAS RECOLECTOR DE GRASAS EN ACERO INOXIDABLE MEDIDAS 50.1 X 68.3 X 40 CM PESO 18 KG. | 16820
I420800028 | 5 | BASCULA PLATAFORMA BASCULA DE PLATAFORMA PARA RECEPCION CON CAPACIDAD DE HASTA 150 KILOGRAMOS. | 6913.6
I450400008 | 705 | ANAQUEL MOVIL ESTANTE EPOXICO 18 X 36 | 5336
I450400008 | 706 | ANAQUEL MOVIL ESTANTE EPOXICO 18 X 36 | 5336
I450400008 | 707 | ANAQUEL MOVIL ESTANTE EPOXICO 18 X 36 | 5336
I450400252 | 615 | MESA DE TRABAJO DE METAL MESA DE TRABAJO A MURO CON ENTREPANO. DIMENSIONES DE 1.00 X .70 X .90 MTS. FABRICADA LA CUBIERTA EN ACERO INOXIDABLE CALIBRE 18 TIPO 441 Y EN CALIBRE 20 T 441. MONTADA SOBRE ESTRUCTURA TUBULAR EN ACERO INOXIDABLE PATAS EN 1 5/8 EN CALIBRE 16 Y REGATONES NIVELADORES EN ACERO INOXIDABLE . | 14471
I450400252 | 616 | MESA DE TRABAJO DE METAL MESA DE TRABAJO A MURO CON ENTREPANO. DIMENSIONES DE 1.00 X .70 X .90 MTS. FABRICADA LA CUBIERTA EN ACERO INOXIDABLE CALIBRE 18 TIPO 441 Y EN CALIBRE 20 T 441. MONTADA SOBRE ESTRUCTURA TUBULAR EN ACERO INOXIDABLE PATAS EN 1 5/8 EN CALIBRE 16 Y REGATONES NIVELADORES EN ACERO INOXIDABLE . | 14471
I450400252 | 617 | MESA DE TRABAJO DE METAL MESA DE TRABAJO A MURO CON ENTREPANO. DIMENSIONES 170 X .70 X .90 MTS FABRICADA LA CUBIERTA EN ACERO INOXIDABLE CAL. 18 T 441 MONTADA SOBRE ESTRUCTURA TUBULAR EN ACERO INOXIDABLE PATAS EN 1 5/8 EN CALIBRE 16 Y REGATONES NIVELADORES EN ACERO INOXIDABLE. | 21242.52
I450400252 | 618 | MESA DE TRABAJO DE METAL MESA DE TRABAJO A MURO CON TARJA Y ENTREPANO. DIMENSIONES 1.70 X .70 X .90 MTS. FABRICADA LA CUBIERTA EN ACERO INOXIDABLE CALIBRE 18 T 441 CON ENTREPANO EN CALIBRE 20 T 441 TARJA DE .40 X .40 X .30 MTS. EN ACERO INOXIDABLE CAL. 18 T 304 CON ENTREPANO CAL 20 T441. MONTADA EN ESTRUCTURA TUBULAR EN ACERO INOXIDABLE PATAS EN 1 5/8 EN CAL 16 Y REGATONES NIVELADORES EN ACERO INOXIDABLE. | 27956
I450400302 | 123 | REPISA REPISA CONTRA MURO EN ACERO INOXIDABLE DIMENSIONES DE 1.70 X .30 X .05 MTS. FABRICADA EN LAMINA DE ACERO INOXIDABLE EN CAL 18 TIPO 304 CON MENSULAS DEL MISMO MATERIAL. | 8091
I450400302 | 124 | REPISA REPISA CONTRA MURO EN ACERO INOXIDABLE DIMENSIONES DE 1.70 X .30 X .05 MTS. FABRICADA EN LAMINA DE ACERO INOXIDABLE EN CAL 18 TIPO 304 CON MENSULAS DEL MISMO MATERIAL. | 8091
I450600062 | 45 | CAMPANA EXTRACCION CAMPANA DE EXTRACCION A MURO DIMENSIONES 2.00 X .90 X .50 MTS. FABRICADA FRENTE Y COSTADOS EN ACERO INOXIDABLE CAL. 20 TIPO 441 CONO INTERIOR EN ACERO INOXIDABLE CAL. 20 TIPO 441. TECHO Y RESPALDO EN LAMINA GALVANIZADA EN CAL. 20. (NO INCLUYE DUCTERIA NI EXTRACTOR). | 31088
I450600084 | 633 | CONGELADOR CONGELADOR HORIZONTAL TIPO ATAUD DE 25 PIES CUBICOS. | 20253.31
I450600116 | 486 | ESTUFA COCINA (GAS O ELECTRICA) ESTUFA UNIVERSAL 4 QUEMADORES CON ASADOR DE 12 CON PLANCHA DE 24 CON HORNO GRATINADOR Y FREIDORA. | 54200.14
I450600126 | 93 | FREGADERO FREGADERO CON BOTAGUA Y TRIPLE TARJA DIMENSIONES DE 2.00 X .80 X .90 MTS. FABRICADA LA CUBIERTA RESPALDO EN LAMINA DE ACERO INOXIDABLE CAL. 18 T304 CON PREPARACION PARA LLAVES Y CONTRAS PARA DRENAJE DE 4 MONTADAS SOBRE ESTRUCTURA TUBULAR EN ACERO INOXIDABLE PATAS EN 1-5/8 CAL. 16 TRAVES EN 1-1/4 DE DIAMETRO CON REGATONES NIVELADORES DE ACERO INOXIDABLE. | 53360
I450600126 | 94 | FREGADERO FREGADERO CON BOTAGUA Y TRIPLE TARJA DIMENSIONES DE 2.00 X .80 X .90 MTS. FABRICADA LA CUBIERTA RESPALDO EN LAMINA DE ACERO INOXIDABLE CAL. 18 T304 CON PREPARACION PARA LLAVES Y CONTRAS PARA DRENAJE DE 4 MONTADAS SOBRE ESTRUCTURA TUBULAR EN ACERO INOXIDABLE PATAS EN 1-5/8 CAL. 16 TRAVES EN 1-1/4 DE DIAMETRO CON REGATONES NIVELADORES DE ACERO INOXIDABLE. | 53360
I450600218 | 2059 | REFRIGERADOR (COCINA) REFRIGERADOR VERTICAL DOS PUERTAS VERTICALES DE VIDRIO 24 PIES CUBIECOS. | 29632.61
I450400002 | 3355 | ACONDICIONADOR AIRE CORTINA DE AIRE PARA PUERTA DE ACCESO A PROVEEDORES. | 14268
I450600218 | 2063 | REFRIGERADOR (COCINA) REFRIGERADOR (COCINA) VERTICAL DOS PUERTAS DE VIDRIO 24 PIES CUBICOS. | 21165.36
I450600126 | 95 | FREGADERO LAVAMANOS CON PEDAL SENCILLO DE RODILLA USO INDUSTRIAL PARA MONTAR A PARED FABRICADO EN ACERO INOXIDABLE CAL. 18 TIPO 304 FALDON EN ACERO INOXIDABLE CAL. 20 MEDIDAS DE .47 X .47 X .13 DE ALTO CON RESPALDO DE 10 CM DE ALTURA. INCLUYE MENSULA DE ACERO INOXIDABLE PARA EMPOTRAR ACABADO SANITARIO FRENTE REDONDEADO ABRILLANTADO CON KIT DE PEDAL CON RODILA GRIFO Y CONTRACANASTA EN ACERO INOXIDABLE. | 8120
I090000120 | 41 | CARRO TRANSPORTAR ALIMENTOS CARRO TRANSPORTADOR DE ALIMENTOS PARA ENTREGA DE COMIDAS A PACIENTES. | 80225.21
I450400008 | 711 | ANAQUEL MOVIL ANAQUEL MOVIL. ANAQUEL EPOXICO PARA ALMACENAJE EN AREAS DE HUMEDAD 4 NIVELES MEDIDAS 18X36. | 5684
I450400008 | 712 | ANAQUEL MOVIL ANAQUEL MOVIL. ANAQUEL EPOXICO PARA ALMACENAJE EN AREAS DE HUMEDAD 4 NIVELES MEDIDAS 18X36. | 5684
I450400002 | 395 | ACONDICIONADOR AIRE CLIMA DE 7.5 TONELADAS C/AZUL CON GRIS | 36635.06
I150200304 | 396 | RADIO ONDA CORTA Y/O LARGA (TRANSMISOR Y RECEPTOR) RADIO MOVIL COLOR NEGRO | 7968.35
I420800092 | 70 | COMPRESORA (PARA USOS INDUSTRIALES) PARA CLIMA | 5506.2
I420200048 | 74 | BOMBA HIDRAULICA BOMBA MOTOR SUMERGIBLE 1HP 3600RPM | 3770.5
I330000116 | 13 | TRANSFORMADOR DE CORRIENTE SUBESTACION ELECTRICA DE 750 KVA TRASFORMADOR TIPO ESTACION 13200 VOLTS PRIMARIO 220 VOLTS SECUNDARIO 127 EN COLOR GRIS ANIS | 382138
I450600058 | 388 | CALENTADOR AGUA (PARA SERVICIOS DE HOTELERIA HOSPITALES,ETC) CALAENTADOR DE AGUA BOILER DE 50 GALONES COLOR BLANCO | 9048
I450400126 | 4051 | ESTANTE ESTANTES GRIS CLARO RACK METALICO TIPO LIBRERO COMPUESTO CADA UNO POR 4 POSTERS DE 2.20 MTS. CAL. 17 ENTREPANOS DE 30X91 CMS. CAL 22 REFORZADO EN EL CENTRO 2 COSTADOS Y UN RESPALDO TORNILLERIA CORRESPONDIENTE. | 4002
I210000072 | 2148 | EXTINGUIDOR EXTINGUIDOR DE CO2 DE 15 LBS (6.8 KGS) CILINDRO DE ALUMINIO CON MANGUERA Y DIFUSOR ESPECIAL. U/L RATING CON BIOXIDO DE CARBONO GAS LIMPIO NO CONTAMINANTE ALTURA 76.0 CM ANCHO 30.0 CMS ALCANCE 3 MTS Y TIEMPO DE DESCARGA 19 S COLOR ROJO | 4814
I330000078 | 28 | PLANTA LUZ EMERGENCIA PLANTA DE LUZ DE EMERGENCIA AUTOMATICA DIESEL DE 200 KW. 655 AMP. CON TANQUE DE DIESEL INTEGRADO EN LA PARTE INFERIOR DE 400 LTS. 220/440 VOLTS INCLUYE TABLERO DE TRANSPARENCIA AUTOMATICA DE 700 AMP ACONDICIONAMIENTO EN CUARTO DE SUBESTACION CANALETA CON SUSPENSION PARA ALOJAR CABLES DE ALIMENTACION Y RETORNO DE ELECTRICIDAD CABLE CALIBRE 4/0 DE ALIMENTACION DE SUBESTACION ELECTRICA A TABLERO | 1115800
I330000116 | 21 | TRANSFORMADOR DE CORRIENTE TRANSFORMADOR SECO COLOR GRIS DE 75 KVA DE CAPACIDAD DE VOLTAJE DE ENTRADA DE 220V SALIDA 440V CON TERMICOS DE PROTECCION | 164720
I450400126 | 4479 | ESTANTE ESTANTE(RACK) METALICO TIPO LIBRERO COMPUESTO CADA UNO POR CUATRO POSTES DE 2.20 MTS. DE ALTO CALIBRE 14 7 ENTREPANOS DE .30 X .92 CMS.CALIBRE 22 CON REFUERZO EN EL CENTRO DOS COSTADOS Y UN RESPALD TORNILLERIA CORRESPONDIENTE INCLUYE ARMADO. | 4988
I450400126 | 4480 | ESTANTE ESTANTE(RACK) METALICO TIPO LIBRERO COMPUESTO CADA UNO POR CUATRO POSTES DE 2.20 MTS. DE ALTO CALIBRE 14 7 ENTREPANOS DE .30 X .92 CMS.CALIBRE 22 CON REFUERZO EN EL CENTRO DOS COSTADOS Y UN RESPALD TORNILLERIA CORRESPONDIENTE INCLUYE ARMADO. | 4988
I450400126 | 4481 | ESTANTE ESTANTE(RACK) METALICO TIPO LIBRERO COMPUESTO CADA UNO POR CUATRO POSTES DE 2.20 MTS. DE ALTO CALIBRE 14 7 ENTREPANOS DE .30 X .92 CMS.CALIBRE 22 CON REFUERZO EN EL CENTRO DOS COSTADOS Y UN RESPALD TORNILLERIA CORRESPONDIENTE INCLUYE ARMADO. | 4988
I060200264 | 5 | EQUIPO PRUEBA DUREZA DEL AGUA SUMINISTRO DE UN SISTEMA COMPLETO DE SUAVIZADOR DE AGUA | 70586
I420800092 | 99 | COMPRESORA (PARA USOS INDUSTRIALES) COMPRESOR GRADO MEDICO LIBRE DE ACEITE DUPLEX NUM DE SERIE: MOTOR2 71720172000002 SECADOR1 2016/11/S5618 SECADOR2 2016/11/S5619 MONITOR 17062497 SENSOR AA09-417 | 878285.88
I450600058 | 545 | CALENTADOR AGUA (PARA SERVICIOS DE HOTELERIA HOSPITALES,ETC) CALENTADOR DE AGUA (BOILER) DE DEPOSITO SERVICIO PARA 6 REGADERAS 200 LITROS. | 14738.96
I420800540 | 10 | TANQUE PRESION Y VACIO TANQUE RECARGADO CAPACIDAD DE 119 GALONES MAXIMA PRESION DE TRABAJO 125 PSI. | 22780.08
I420200054 | 22 | BOMBA SUMERGIBLE BOMBA SUMERGIBLE DE ACERO INOXIDABLE 1 HP CON GARANTIA DE 6 MESES | 22695.98
I090000422 | 31 | TANQUE ALMACENAMIENTO LIQUIDOS (MEDICO QUIRURGICO) TANQUE DE ALUMINIO PARA OXIGENO CON REGULADOR | 2760
I090000422 | 32 | TANQUE ALMACENAMIENTO LIQUIDOS (MEDICO QUIRURGICO) TANQUE DE ALUMINIO PARA OXIGENO CON REGULADOR | 2760
I480800002 | 116 | AMBULANCIA SUMINISTRO DE AMBULANCIA DE CUIDADOS INTENSIVOS COLOR BLANCO OXFORD/TELA GRIS CENIZA CONVERSION A AMBULANCIA DE CUIDADOS INTENSIVOS INCLUYE: SOPORTE VENOCLISIS DOS PUERTAS TRASERAS PUERTA LATERAL DERECHA PASAMANOS VENTILACION PISO AISLANTE TERMINCO ACUSTICO DEFENSA TRASERA DEFENSA DELANTERA TUMBABURROS GABINETE INTEGRAL GABINETE PARA TANQUE DE OXIGENO ASIENTO INDIVIDUAL MAMPARA DE DIVISION BANCA FIJA TIPO CHASE LONG HABILITACION ELECTRICA TABLILLA DE CONTROL BARRA DE LUCES SIORENA ELECTRONICA AIRE ACONDICIONADO EQ MEDICO BASICO CAMILLA DE GOLPE CAMILLA PLEGABLE TIPO MARINO | 800400
I450400258 | 1318 | MODULO DESARMABLE 2% MODULO SEMIEJECUTIVO COLOR CAOBA 1.60 X 60 X75 CON PORTATECLADO DESLIZABLE | 10115.2
I180000220 | 3666 | UNIDAD CENTRAL DE PROCESO (CPU) CPU COMPUTADORA DE ESCRITORIO HP ELITE 75 G1 SFF DDR3 1600 DISCO DURO 1TB 7200 RPM GRABADOR DVD WINDOWS 8.1 PRO CON DOWNGRADE A WINDOWS 7 PRO 64 BITS GARANTIA 36 MESES EN SITIO 8X5 XNBD ATN AL DIA SIG. HABIL MO Y PIEZAS CON OFFICE &BUSINESS 2013 32/64 ESP DVD | 18409.2
I450400258 | 508 | MODULO DESARMABLE COLOR CAOBA PENTAGONAL DE 1.10 X 0.60 MTS. CON PARA METALICA CONSTA DE PENTAGONAL DE 1.10 X 0.60 MTS. PEDESTAL DE 2 CAJONES PAPELEROS Y 1 ARCHIVO. | 7026.5
I180000218 | 3443 | MONITOR MONITOR COLOR NEGRO TIPO LCD DE LED EN BACKIT DE 20 W ANTIRREFLEJANTE RESOLUCION MINIMA DE 1360X768@60HZ CON BASE CON MOVIMIENTO DE INCLINACION EN LA PANTALLA HACIA ADELANTE Y HACIA ATRAS | 3085.34
I180000218 | 3444 | MONITOR MONITOR COLOR NEGRO TIPO LCD DE LED EN BACKIT DE 20 W ANTIRREFLEJANTE RESOLUCION MINIMA DE 1360X768@60HZ CON BASE CON MOVIMIENTO DE INCLINACION EN LA PANTALLA HACIA ADELANTE Y HACIA ATRAS | 3085.34
I180000220 | 3055 | UNIDAD CENTRAL DE PROCESO (CPU) COMPUTADORAS ESCRITORIO COLOR NEGRO PROCESADOR INTEL CORE TMI3-2100 CON TECNOLOGIA VPRO TM ACTIVADA BIOS EN ES ESPANOL | 17897.72
I180000220 | 3060 | UNIDAD CENTRAL DE PROCESO (CPU) COMPUTADORAS ESCRITORIO COLOR NEGRO PROCESADOR INTEL CORE TMI3-2100 CON TECNOLOGIA VPRO TM ACTIVADA BIOS EN ES ESPANOL | 17897.72
I450400126 | 4028 | ESTANTE ESTANTES GRIS CLARO RACK METALICO TIPO LIBRERO COMPUESTO CADA UNO POR 4 POSTERS DE 2.20 MTS. CAL. 17 ENTREPANOS DE 30X91 CMS. CAL 22 REFORZADO EN EL CENTRO 2 COSTADOS Y UN RESPALDO TORNILLERIA CORRESPONDIENTE. | 4002
I450400126 | 4029 | ESTANTE ESTANTES GRIS CLARO RACK METALICO TIPO LIBRERO COMPUESTO CADA UNO POR 4 POSTERS DE 2.20 MTS. CAL. 17 ENTREPANOS DE 30X91 CMS. CAL 22 REFORZADO EN EL CENTRO 2 COSTADOS Y UN RESPALDO TORNILLERIA CORRESPONDIENTE. | 4002
I450400126 | 4030 | ESTANTE ESTANTES GRIS CLARO RACK METALICO TIPO LIBRERO COMPUESTO CADA UNO POR 4 POSTERS DE 2.20 MTS. CAL. 17 ENTREPANOS DE 30X91 CMS. CAL 22 REFORZADO EN EL CENTRO 2 COSTADOS Y UN RESPALDO TORNILLERIA CORRESPONDIENTE. | 4002
I450400126 | 4031 | ESTANTE ESTANTES GRIS CLARO RACK METALICO TIPO LIBRERO COMPUESTO CADA UNO POR 4 POSTERS DE 2.20 MTS. CAL. 17 ENTREPANOS DE 30X91 CMS. CAL 22 REFORZADO EN EL CENTRO 2 COSTADOS Y UN RESPALDO TORNILLERIA CORRESPONDIENTE. | 4002
I450400126 | 4032 | ESTANTE ESTANTES GRIS CLARO RACK METALICO TIPO LIBRERO COMPUESTO CADA UNO POR 4 POSTERS DE 2.20 MTS. CAL. 17 ENTREPANOS DE 30X91 CMS. CAL 22 REFORZADO EN EL CENTRO 2 COSTADOS Y UN RESPALDO TORNILLERIA CORRESPONDIENTE. | 4002
I450400126 | 4033 | ESTANTE ESTANTES GRIS CLARO RACK METALICO TIPO LIBRERO COMPUESTO CADA UNO POR 4 POSTERS DE 2.20 MTS. CAL. 17 ENTREPANOS DE 30X91 CMS. CAL 22 REFORZADO EN EL CENTRO 2 COSTADOS Y UN RESPALDO TORNILLERIA CORRESPONDIENTE. | 4002
I450400126 | 4034 | ESTANTE ESTANTES GRIS CLARO RACK METALICO TIPO LIBRERO COMPUESTO CADA UNO POR 4 POSTERS DE 2.20 MTS. CAL. 17 ENTREPANOS DE 30X91 CMS. CAL 22 REFORZADO EN EL CENTRO 2 COSTADOS Y UN RESPALDO TORNILLERIA CORRESPONDIENTE. | 4002
I450400126 | 4035 | ESTANTE ESTANTES GRIS CLARO RACK METALICO TIPO LIBRERO COMPUESTO CADA UNO POR 4 POSTERS DE 2.20 MTS. CAL. 17 ENTREPANOS DE 30X91 CMS. CAL 22 REFORZADO EN EL CENTRO 2 COSTADOS Y UN RESPALDO TORNILLERIA CORRESPONDIENTE. | 4002
I450400126 | 4038 | ESTANTE ESTANTES GRIS CLARO RACK METALICO TIPO LIBRERO COMPUESTO CADA UNO POR 4 POSTERS DE 2.20 MTS. CAL. 17 ENTREPANOS DE 30X91 CMS. CAL 22 REFORZADO EN EL CENTRO 2 COSTADOS Y UN RESPALDO TORNILLERIA CORRESPONDIENTE. | 4002
I450400126 | 4039 | ESTANTE ESTANTES GRIS CLARO RACK METALICO TIPO LIBRERO COMPUESTO CADA UNO POR 4 POSTERS DE 2.20 MTS. CAL. 17 ENTREPANOS DE 30X91 CMS. CAL 22 REFORZADO EN EL CENTRO 2 COSTADOS Y UN RESPALDO TORNILLERIA CORRESPONDIENTE. | 4002
I450400126 | 4040 | ESTANTE ESTANTES GRIS CLARO RACK METALICO TIPO LIBRERO COMPUESTO CADA UNO POR 4 POSTERS DE 2.20 MTS. CAL. 17 ENTREPANOS DE 30X91 CMS. CAL 22 REFORZADO EN EL CENTRO 2 COSTADOS Y UN RESPALDO TORNILLERIA CORRESPONDIENTE. | 4002
I450400126 | 4041 | ESTANTE ESTANTES GRIS CLARO RACK METALICO TIPO LIBRERO COMPUESTO CADA UNO POR 4 POSTERS DE 2.20 MTS. CAL. 17 ENTREPANOS DE 30X91 CMS. CAL 22 REFORZADO EN EL CENTRO 2 COSTADOS Y UN RESPALDO TORNILLERIA CORRESPONDIENTE. | 4002
I450400126 | 4042 | ESTANTE ESTANTES GRIS CLARO RACK METALICO TIPO LIBRERO COMPUESTO CADA UNO POR 4 POSTERS DE 2.20 MTS. CAL. 17 ENTREPANOS DE 30X91 CMS. CAL 22 REFORZADO EN EL CENTRO 2 COSTADOS Y UN RESPALDO TORNILLERIA CORRESPONDIENTE. | 4002
I450400126 | 4043 | ESTANTE ESTANTES GRIS CLARO RACK METALICO TIPO LIBRERO COMPUESTO CADA UNO POR 4 POSTERS DE 2.20 MTS. CAL. 17 ENTREPANOS DE 30X91 CMS. CAL 22 REFORZADO EN EL CENTRO 2 COSTADOS Y UN RESPALDO TORNILLERIA CORRESPONDIENTE. | 4002
I450400126 | 4044 | ESTANTE ESTANTES GRIS CLARO RACK METALICO TIPO LIBRERO COMPUESTO CADA UNO POR 4 POSTERS DE 2.20 MTS. CAL. 17 ENTREPANOS DE 30X91 CMS. CAL 22 REFORZADO EN EL CENTRO 2 COSTADOS Y UN RESPALDO TORNILLERIA CORRESPONDIENTE. | 4002
I450400126 | 4045 | ESTANTE ESTANTES GRIS CLARO RACK METALICO TIPO LIBRERO COMPUESTO CADA UNO POR 4 POSTERS DE 2.20 MTS. CAL. 17 ENTREPANOS DE 30X91 CMS. CAL 22 REFORZADO EN EL CENTRO 2 COSTADOS Y UN RESPALDO TORNILLERIA CORRESPONDIENTE. | 4002
I450400126 | 4046 | ESTANTE ESTANTES GRIS CLARO RACK METALICO TIPO LIBRERO COMPUESTO CADA UNO POR 4 POSTERS DE 2.20 MTS. CAL. 17 ENTREPANOS DE 30X91 CMS. CAL 22 REFORZADO EN EL CENTRO 2 COSTADOS Y UN RESPALDO TORNILLERIA CORRESPONDIENTE. | 4002
I450400126 | 4047 | ESTANTE ESTANTES GRIS CLARO RACK METALICO TIPO LIBRERO COMPUESTO CADA UNO POR 4 POSTERS DE 2.20 MTS. CAL. 17 ENTREPANOS DE 30X91 CMS. CAL 22 REFORZADO EN EL CENTRO 2 COSTADOS Y UN RESPALDO TORNILLERIA CORRESPONDIENTE. | 4002
I450400126 | 4048 | ESTANTE ESTANTES GRIS CLARO RACK METALICO TIPO LIBRERO COMPUESTO CADA UNO POR 4 POSTERS DE 2.20 MTS. CAL. 17 ENTREPANOS DE 30X91 CMS. CAL 22 REFORZADO EN EL CENTRO 2 COSTADOS Y UN RESPALDO TORNILLERIA CORRESPONDIENTE. | 4002
I450400126 | 4049 | ESTANTE ESTANTES GRIS CLARO RACK METALICO TIPO LIBRERO COMPUESTO CADA UNO POR 4 POSTERS DE 2.20 MTS. CAL. 17 ENTREPANOS DE 30X91 CMS. CAL 22 REFORZADO EN EL CENTRO 2 COSTADOS Y UN RESPALDO TORNILLERIA CORRESPONDIENTE. | 4002
I450400126 | 4050 | ESTANTE ESTANTES GRIS CLARO RACK METALICO TIPO LIBRERO COMPUESTO CADA UNO POR 4 POSTERS DE 2.20 MTS. CAL. 17 ENTREPANOS DE 30X91 CMS. CAL 22 REFORZADO EN EL CENTRO 2 COSTADOS Y UN RESPALDO TORNILLERIA CORRESPONDIENTE. | 4002
I450400126 | 4469 | ESTANTE ESTANTE(RACK) METALICO TIPO LIBRERO COMPUESTO CADA UNO POR CUATRO POSTES DE 2.20 MTS. DE ALTO CALIBRE 14 7 ENTREPANOS DE .30 X .92 CMS.CALIBRE 22 CON REFUERZO EN EL CENTRO DOS COSTADOS Y UN RESPALD TORNILLERIA CORRESPONDIENTE INCLUYE ARMADO. | 4988
I450400126 | 4503 | ESTANTE ESTANTE(RACK) METALICO TIPO LIBRERO COMPUESTO CADA UNO POR CUATRO POSTES DE 2.20 MTS. DE ALTO CALIBRE 14 7 ENTREPANOS DE .30 X .92 CMS.CALIBRE 22 CON REFUERZO EN EL CENTRO DOS COSTADOS Y UN RESPALD TORNILLERIA CORRESPONDIENTE INCLUYE ARMADO. | 4988
I450400120 | 3306 | ESCRITORIO ESCRITORIO 1.20 X .60 X .75 CUBIERTA FLOTADA EN POSTES Y PANTALLA FRONTAL DE FORMA ONDULADA INCLUYE CAJONERA MOVIL DE .50 X .50 X 64 CMS.DE CUBIERTA FLOTADA CON 3 CAJONES JALADERAS METALICAS TIPO BOTON CORREDERAS DE EXTENSION REFORZADAS Y CERRADURA SIMULTANEA GENERAL C ANTO ANTIIMPACTO VULCANIZADO A ALTA TEMPERATURA. | 5298.88
I450400126 | 4568 | ESTANTE ESTANTE METALICO TIPO LIBRERO COMPUESTO CADA UNO POR CUATRO POSTES DE 2.20 MTS. DE ALTO CALIBRE 14 7 ENTREPANOS DE .30 X .92 CMS.CALIBRE 22 CON REFUERZOS EN EL CENTRO DOS COSTADOS Y UN RESPALDO TORNILLERIA CORRESPONDIENTE INCLUYE ARMADO. | 6380
I450400126 | 4569 | ESTANTE ESTANTE METALICO TIPO LIBRERO COMPUESTO CADA UNO POR CUATRO POSTES DE 2.20 MTS. DE ALTO CALIBRE 14 7 ENTREPANOS DE .30 X .92 CMS.CALIBRE 22 CON REFUERZOS EN EL CENTRO DOS COSTADOS Y UN RESPALDO TORNILLERIA CORRESPONDIENTE INCLUYE ARMADO. | 6380
I150200358 | 467 | TELEFONO INTERSECRETARIAL TELEFONO CISCO UC DOS LINEAS DOS ETHERNET LAN RJ-45 SOPORTA POE Y QOS CONFERENCIA SMARTNET GARANTIA CISCO POR UN ANO SNTC-8X5XNBD FUENTE DE PODER 7900 PHONE SERIES LICENCIAS CISCO UC MANAGER 10.X LIC-CUCUM-10X | 11333.2
I450400258 | 47 | MODULO DESARMABLE MODULO RECEPCION COLOR CAFE | 4485
I180000066 | 1252 | MINICOMPUTADORA (FASSA) MINICOMPUTADORA PORTATIL PROCESADOR INTEL CORE 15 PANTALLA DE 14 LED DD 500 GB MEMORIA RAM 8GB DD 500 GB MEMORIA RAM 8GB 1600 DDR3 LIC. OFFICE HOME & BUSINESS 2013 INCLUYE MALETIN DE TRASLADO. OFFICE 2013 HOME AND BUSINESS DVD | 25579.74
I450400258 | 1310 | MODULO DESARMABLE 2% MODULO DESARMABLE COLOR CAOBA MELAMINICO QUE CONSTA DE CUBIERTA SEMICURVA MEDIDAS 1.50 X 60X 75 CM | 7238.4
I450600048 | 1259 | BURO BURO CLINICO RODABLE PARA USO EN HABITACION DE HOSPITAL | 4999.6
I210000072 | 2147 | EXTINGUIDOR EXTINGUIDOR DE CO2 DE 15 LBS (6.8 KGS) CILINDRO DE ALUMINIO CON MANGUERA Y DIFUSOR ESPECIAL. U/L RATING CON BIOXIDO DE CARBONO GAS LIMPIO NO CONTAMINANTE ALTURA 76.0 CM ANCHO 30.0 CMS ALCANCE 3 MTS Y TIEMPO DE DESCARGA 19 S COLOR ROJO | 4814
I210000072 | 2149 | EXTINGUIDOR EXTINGUIDOR DE CO2 DE 15 LBS (6.8 KGS) CILINDRO DE ALUMINIO CON MANGUERA Y DIFUSOR ESPECIAL. U/L RATING CON BIOXIDO DE CARBONO GAS LIMPIO NO CONTAMINANTE ALTURA 76.0 CM ANCHO 30.0 CMS ALCANCE 3 MTS Y TIEMPO DE DESCARGA 19 S COLOR ROJO | 4814
I210000072 | 2150 | EXTINGUIDOR EXTINGUIDOR DE CO2 DE 15 LBS (6.8 KGS) CILINDRO DE ALUMINIO CON MANGUERA Y DIFUSOR ESPECIAL. U/L RATING CON BIOXIDO DE CARBONO GAS LIMPIO NO CONTAMINANTE ALTURA 76.0 CM ANCHO 30.0 CMS ALCANCE 3 MTS Y TIEMPO DE DESCARGA 19 S COLOR ROJO | 4814
I210000072 | 2151 | EXTINGUIDOR EXTINGUIDOR DE CO2 DE 15 LBS (6.8 KGS) CILINDRO DE ALUMINIO CON MANGUERA Y DIFUSOR ESPECIAL. U/L RATING CON BIOXIDO DE CARBONO GAS LIMPIO NO CONTAMINANTE ALTURA 76.0 CM ANCHO 30.0 CMS ALCANCE 3 MTS Y TIEMPO DE DESCARGA 19 S COLOR ROJO | 4814
I210000072 | 2153 | EXTINGUIDOR EXTINGUIDOR DE CO2 DE 15 LBS (6.8 KGS) CILINDRO DE ALUMINIO CON MANGUERA Y DIFUSOR ESPECIAL. U/L RATING CON BIOXIDO DE CARBONO GAS LIMPIO NO CONTAMINANTE ALTURA 76.0 CM ANCHO 30.0 CMS ALCANCE 3 MTS Y TIEMPO DE DESCARGA 19 S COLOR ROJO | 4814
I450400002 | 3461 | ACONDICIONADOR AIRE MINISPLIT CON CAPACIDAD DE 1.5 TONELADAS FRIO/CALOR DE 220 VOLTS CON CONTROL REMOTO INALAMBRICO EVAPORADOR CON REJILLAS OSCILATORIAS FILTRO ELECTROSTATICO REMOVIBLE CON INDICADOR DE TEMPARATURA. SERIE CONDENSADOR: CXC181J8081800236 | 9802
I421200008 | 687 | ASPERSOR AGRICOLA DE ABONOS NEBULIZADORA EN FRIO DE ULTRA BAJO VOLUMEN MOTOR ELECTRICO 110V 12KW BOQUILLA DE NEBULIZACION DE PRECISION. CAPACIDAD DEL TANQUE DE SOLUCION 15L . TAMANO DE PARTICULA AJUSTABLE DE 5 A 50 MICRAS. | 12180
I420800224 | 31 | EQUIPO PARA SOLDAR SOLDADORA INVERSORA MICROALAMBRE ELECTRODO Y TIG VOLTAJE 110-220V FRECUENCIA 60HZ INCLUYE: ANTORCHA PINZA TIERRA. | 15078.84
I150200530 | 2 | DISPOSITIVO DE CAPTURA DE VIDEO ESPECIFICACIONES DE HARWARE: DISPOSITIVO EXTERNO USB 2( COMPATIBLE CON USB 1 ) PARA CAPTURA DE VIDEO) CONECTOR USB CON SOPORTE USB 2.0 O SUPERIOR ENTRADA DE VIDEO COMPUESTO (CONECTOR RCA) ENTREDA S-VIDEO (CONECTOR MINI-DIN) ENTRADA AUDIO ESTEREO (2 CONECTORES RCA). SALIDA DE VIDEO COMPUESTO (CONECTOR RCA) SALIDA S- VIDEO (MINI-DIN CONECTOR) SALIDA AUDIO ESTEREO ( 2 CONECTORES RCA). SOPORTE DE CAPTURA DE VIDEO MPEGS (720X576 PAL SECAM 25 FOTOGRAMAS POR SEGUNDO). | 5290
I360000034 | 530 | RACKS 2% RACK TIPO GABINETE COLOR BEIGE PARA USO RUDO DE FABRICACION ESPECIAL INTERIOR METALICO EN ESTRUCTUA DE ACERO MEDIDAS ALTO 2.40 M FRENTE .90 M CON DOS ENTREPANOS EN LAMINA REFORZADASOPORTANDO PESO DE 120 KG | 14845.68
I450400012 | 1364 | ARCHIVERO 2% ARCHIVERO DE 4 GAVETAS COLOR CAOBA TAMANO OFICIO CON CORREDERAS DE EXTENSION CERRADURA GENERAL FABRICADO EN MELAMINA CANTOS RIGIDOS ANITIMPACTO | 4408
I450400258 | 1300 | MODULO DESARMABLE 2% MODULO DESARMABLE COLOR CAOBA MELAMINICO QUE CONSTA DE CUBIERTA SEMICURVA MEDIDAS 1.50 X 60X 75 CM | 7238.4
I450400126 | 4473 | ESTANTE ESTANTE(RACK) METALICO TIPO LIBRERO COMPUESTO CADA UNO POR CUATRO POSTES DE 2.20 MTS. DE ALTO CALIBRE 14 7 ENTREPANOS DE .30 X .92 CMS.CALIBRE 22 CON REFUERZO EN EL CENTRO DOS COSTADOS Y UN RESPALD TORNILLERIA CORRESPONDIENTE INCLUYE ARMADO. | 4988
I180000220 | 4651 | UNIDAD CENTRAL DE PROCESO (CPU) UNIDAD CENTRAL DE PROCESO. PROCESADOR INTEL CORE I5 MEMORIA RAM DE 8GB DISCO DURO DE 1TB WINDOWS 10 PROFESIONAL DE 64 BITS INCLUYE LICENCIA DE OFFICE HOME AND BUSINESS 2019. | 23142
I421200008 | 700 | ASPERSOR AGRICOLA DE ABONOS EQUIPO NEBULIZADOR PORTATIL ULV EN FRIO 110V 60 HZ 1200 W RANGO DE SPRAY 8-10 M CAPACIDAD 4.5 LITROS VOLUMEN DE ATOMIZACION: 150-260 ML/MIN. | 9048
I421200008 | 701 | ASPERSOR AGRICOLA DE ABONOS EQUIPO NEBULIZADOR PORTATIL ULV EN FRIO 110V 60 HZ 1200 W RANGO DE SPRAY 8-10 M CAPACIDAD 4.5 LITROS VOLUMEN DE ATOMIZACION: 150-260 ML/MIN. | 9048
I450400026 | 5775 | BANCA BANCA CROMADA DE 3 PLAZAS FABRICADA EN ACERO CON DESCANSABRAZOS FINALES ACABADO CROMO DE ALTO BRILLO RESPALDO Y ASIENTO DE SOLA PIEZA MICROPERFORADO FABRICADO EN ACERO. | 5104
I450400026 | 5776 | BANCA BANCA CROMADA DE 3 PLAZAS FABRICADA EN ACERO CON DESCANSABRAZOS FINALES ACABADO CROMO DE ALTO BRILLO RESPALDO Y ASIENTO DE SOLA PIEZA MICROPERFORADO FABRICADO EN ACERO. | 5104
I450400026 | 5777 | BANCA BANCA CROMADA DE 3 PLAZAS FABRICADA EN ACERO CON DESCANSABRAZOS FINALES ACABADO CROMO DE ALTO BRILLO RESPALDO Y ASIENTO DE SOLA PIEZA MICROPERFORADO FABRICADO EN ACERO. | 5104
I450400028 | 2159 | BANCO GIRATORIO O FIJO BANCO GIRATORIO OFIJO COLOR METALICO DE ACERO INOXIDABLE ESTRUCTURA TUBULAR DE 1 CON 4 PUNTOS DE APOYO ARO DE DESCANSO PARA LOS PIES Y ASIENTO DE 14 DE DIAMETRO ALTURA VARIABLE CON SISTEMA DE TORNILLO Y REGATONES DE HULE EN PATAS. | 2570.75
I450400026 | 5784 | BANCA BANCA DE 4 PLAZAS FABRICADA EN ACERO CON DESCANSABRAZOS FINALES ACABADO CROMO DE ALTO BRILLO RESPALDO Y ASIENTO DE UNA SOLA PIEZA MICROPERFORADO EN ACERO ACABADO COLOR ALUMINIO ESTRELLA CON NIVELADORES AJUSTABLES Y ENTREPANO AL CENTRO TIPO CHAROLA. | 5684
I090000466 | 216 | CARRO PARA MEDICAMENTOS CARRO ROJO COLOR AZUL CON ROJO CARRO ROJO CON EQUIPO COMPLETO PARA REANIMACION CON DESFIBRILADOR-MONITOR DESFIBRILADOR SERIE: T11K126584 | 272298.4
I090000100 | 474 | CARRO CAMILLA CAMILLA COLOR GRIS CON AZUL CARRO CAMILLA HIDRAULICA RADIOTRANSPARENTE PARA LA RECUPERACION Y TRASLADO DE PACIENTES CON SISTEMA HIDRAULICO DE DOBLE PEDESTAL PEDALES DE AJUSTE DE ALTURA LOCALIZADOS EN AMBOS LADOS DE LA CAMILLA ALTURA AJUSTABLE DE PLATAFORMA POSICION FOWLER DEL PACIENTE BARANDALES LATERALES ABATIBLES Y COLCHON | 68594.28
I180000218 | 3305 | MONITOR MONITOR 18.5 W LED 1366 X 768 12M: 1 5MS. (PROGRAMA DE CANCER MAMARIO) | 5390.29
I090000100 | 512 | CARRO CAMILLA (SEGURO MEDICO NUEVA GENERACION INTERVENCIONES) CAMILLA HIDRAULICA RADIOTRNSPARENTE CAMILLA PARA LA RECUPRACION Y TRASLADO DE PACIENTES CON EL SISTEMA HIDRAULICO DE DOBLE PEDESTAL Y PEDALES DE AJUSTE DE ALTURA LOCALIZADOS EN AMBOS LADOS DE LA CAMILLA ALTURA AJUSTABLE DE PLATAFORMA DE 59 CM. COMO MINIMO A 91 CM COMO MAXIMO RUEDAS CONDUCTIVAS CON UN DIAMETRO MINIMO DE 20 CM. CON FRENO EN CADA RUEDA CENTRALIZADOS SUPERFICIE DE PACIENTE TOTALMENTE (100%) RADIOTRANSPARENTE POSICION FOWLER DEL PACIENTE CON RESPALDO AJUSTABLE A 90° CON OPERACION NEUMATICA CON MOVIMIENTO TRENDELENBURG DE +17° ACCIONADO POR PEDAL DUAL DE AMBOS LADOS DE LACAMILLA. COLCHON FABRICADO EN 100% URETANO HIGIENICO TIPO POLIESTER DE 35KG/M3 + - 10% CON DUREZA DE 25% A 190N + -10 IMPERMEABLE Y FLEXIBLE CON ESPESOR DE 6 A 10 CM. BARANDALES LATERALES ABATIBLES. CON PORTASUERO FIJO ABATIBLE Y TELESCOPIABLE CON CUATRO RECEPTACULOS PARA POSTE PORTSUERO REMOBIBLE | 68594.28
I090000186 | 99 | EQUIPO ELECTROCARDIOGRAFO (2%) ELECTROCARDIOGRAFO MULTICANAL CON INTERPRETACION 12 DERIVACIONES TECLADO ALFANUMERICO PANTALLA DE CRISTAL LIQUIDO A COLOR 640X480 FUNCIONAMIENTO CON CORRIENTE ALTERNA Y BATERIA INTERNA RECARGABLE FILTROS PROTECCION CONTRA RECARGAS DE DESFIBRILADOR DETECCION DE MARCAPASOS CALIBRACION AUTOMATICA IMPRESORA TERMICA PARA HOJA TAMANO CARTA CARRO DE TRANSPORTE CON DOS CHAROLAS CON BRAZO PARA CABLE DE PACIENTE CON RUEDAS Y SISTEMA DE FRENADO (ESTA ALTA SUSTITUYE A LA 1212328/2012) | 60784
I090000112 | 392 | CARRO MONITOR MONITOR DE SIGNOS VITALES BASICO COLOR BLANCO OSTION CON DESPLIEGUE DE PANTALLA TFT COLOR DE 12 CON UN MINIMO DE 11 FORMAS DE ONDA RESOLUCION 800X 600 PARAMETROS INCLUIDOS ECG RESP. OXIMETRIA DE PULSO SP02 PRESION ARTERIAL NO INVASIVA TEMPERATURA Y PULSO PARA PACIENTE ADULTO PEDIATRICO Y NEONATAL INDICADORES DE ALARMA ENCENDIDO RECARGA TRAZO QRS SONIDO DE ALARMA ENERGIA BATERIA RECARGABLE | 69484
I090000100 | 518 | CARRO CAMILLA CARRO CAMILLA CAMILLA CLINICA CAMILLA HIDRAULICA Y NEUMATICA RODABLE EN ACERO GALVANIZADO SISTEMA DE AJUSTE DE ALTURA MEDIANTE PEDALES EN AMBOS LADOS DE LA CAMILLA PROTECCION ANTICHOQUE EN LAS CUATRO ESQUNAS Y A TODO LO LARGO DE LA CAMILLA BARANDALES METALICOS ESMALTADOS PLEGABLES CON SEGUROS PEDALES DUALES CON POSICIONES DE FRENO NEUTRO Y DIRECCIONAMIENTO COLOCADOS EN LAS SECCIONES DE CABECERA Y PIECERA DE LA CAMILLA COMPARTIMIENTO PARA TANQUE DE OXIGENO COMPARTIMIENTO PARA OBJETOS PERSONALES DELPACIENTE. | 59496.4
I090000308 | 371 | MESA CURACIONES (2& FONDO DE PREVISION PRESUPUESTAL) MESA PASTEUR CON CAJON DE 50X40X85 | 3256.12
I090000308 | 372 | MESA CURACIONES (2& FONDO DE PREVISION PRESUPUESTAL) MESA PASTEUR CON CAJON DE 50X40X85 | 3256.12
I450400126 | 4474 | ESTANTE ESTANTE(RACK) METALICO TIPO LIBRERO COMPUESTO CADA UNO POR CUATRO POSTES DE 2.20 MTS. DE ALTO CALIBRE 14 7 ENTREPANOS DE .30 X .92 CMS.CALIBRE 22 CON REFUERZO EN EL CENTRO DOS COSTADOS Y UN RESPALD TORNILLERIA CORRESPONDIENTE INCLUYE ARMADO. | 4988
I450600280 | 1681 | VITRINA VITRINA COLOR BEIGE DOBLE EN ACERO INOXIDABLE 40 X 76 X 198 CMS.2 PUERTAS DE CRISTAL CON CHAPA Y 5 ENTREPANOS AJUSTABLES EN SU INTERIOR. | 25856.54
I450600280 | 1688 | VITRINA VITRINA COLOR BEIGE DOBLE EN ACERO INOXIDABLE 40 X 76 X 198 CMS.2 PUERTAS DE CRISTAL CON CHAPA Y 5 ENTREPANOS AJUSTABLES EN SU INTERIOR. | 25856.54
I450400252 | 503 | MESA DE TRABAJO DE METAL MESA DE TRABAJO DE METAL EN ACERO INOXIDABLE 2 TARJAS LLAVE MEZCLADORA LADO IZQUIERDO MEDIDAS 1.50 X .60X .90 M | 12180
I060600048 | 4069 | BAUMANOMETRO BAUMANOMETRO DE PARED COLOR AZUL CON CANASTILLA COLOR BLANCO | 6571.4
I060600048 | 4070 | BAUMANOMETRO BAUMANOMETRO DE PARED COLOR AZUL CON CANASTILLA COLOR BLANCO | 6571.4
I090000100 | 707 | CARRO CAMILLA CAMILLA HIDRAULICA DE ALTURA VARIABLE PARA TRANSPORTE CON COJIN DE ESPUMA INTEGRAL BARANDALES ABATIBLES BAJO CUBIERTA ELEVACION Y DESCENSO HIDRAULICAMENTE AJUSTABLE POR PEDAL POR AMBOS COSTADOS SOPORTE PARA INFUSION 2 GANCHOS FIJO Y ABATIBLE CUATRO RODILLOS GIRATORIOS DE 2000MM SISTEMA DE FRENO CENTRAL ACTIVADO POR PEDAL EN CADA RODADILLO/ESQUINA. CUBIERTA DE BASE DE PLASTICO TRANSFORMADO CON ESPACIO PARA TANQUE DE OXIGENO Y ACCESORIOS. GARANTIA 12 MESES. | 73080
I090000112 | 505 | CARRO MONITOR MONITOR DE SIGNOS VITALES | 83816.96
I090000186 | 163 | EQUIPO ELECTROCARDIOGRAFO ELECTROCARDIOGRAFO DE 12 DERIVACIONES | 103606.56
I090000100 | 764 | CARRO CAMILLA CAMILLA HOSPITALARIA DE TRANSPORTE INCLUYE: PORTA SUEROS 5TA RUEDA PARAGOLPES PEROMETRALES. | 88856
I090000100 | 766 | CARRO CAMILLA CAMILLA HOSPITALARIA DE TRANSPORTE INCLUYE: PORTA SUEROS 5TA RUEDA PARAGOLPES PEROMETRALES. | 88856
I450400026 | 4973 | BANCA BANCA COLOR CROMADO TIPO AEROPUERTO 4 PLAZAS EN ACERO ESTRUCTURA DE ASIENTO Y RESPALDO EN UNA SOLA PIEZA EN ACERO CALIBRE 14 MICROPERFORADORA PARA PASO DE LIQUIDOS PINTURA CROMADA CON REGATONES AJUSTABLES LOS SOPORTES LATERALES DE CADA ASIENTO Y RESPALDO FAB. EN LAMINA DE 2MM DE ESP. | 5568
I450400026 | 4975 | BANCA BANCA COLOR CROMADO TIPO AEROPUERTO 4 PLAZAS EN ACERO ESTRUCTURA DE ASIENTO Y RESPALDO EN UNA SOLA PIEZA EN ACERO CALIBRE 14 MICROPERFORADORA PARA PASO DE LIQUIDOS PINTURA CROMADA CON REGATONES AJUSTABLES LOS SOPORTES LATERALES DE CADA ASIENTO Y RESPALDO FAB. EN LAMINA DE 2MM DE ESP. | 5568
I450400026 | 5771 | BANCA BANCA CROMADA DE 3 PLAZAS FABRICADA EN ACERO CON DESCANSABRAZOS FINALES ACABADO CROMO DE ALTO BRILLO RESPALDO Y ASIENTO DE SOLA PIEZA MICROPERFORADO FABRICADO EN ACERO. | 5104
I450400026 | 5772 | BANCA BANCA CROMADA DE 3 PLAZAS FABRICADA EN ACERO CON DESCANSABRAZOS FINALES ACABADO CROMO DE ALTO BRILLO RESPALDO Y ASIENTO DE SOLA PIEZA MICROPERFORADO FABRICADO EN ACERO. | 5104
I450400026 | 5773 | BANCA BANCA CROMADA DE 3 PLAZAS FABRICADA EN ACERO CON DESCANSABRAZOS FINALES ACABADO CROMO DE ALTO BRILLO RESPALDO Y ASIENTO DE SOLA PIEZA MICROPERFORADO FABRICADO EN ACERO. | 5104
I450400026 | 5774 | BANCA BANCA CROMADA DE 3 PLAZAS FABRICADA EN ACERO CON DESCANSABRAZOS FINALES ACABADO CROMO DE ALTO BRILLO RESPALDO Y ASIENTO DE SOLA PIEZA MICROPERFORADO FABRICADO EN ACERO. | 5104
I450400026 | 5778 | BANCA BANCA CROMADA DE 3 PLAZAS FABRICADA EN ACERO CON DESCANSABRAZOS FINALES ACABADO CROMO DE ALTO BRILLO RESPALDO Y ASIENTO DE SOLA PIEZA MICROPERFORADO FABRICADO EN ACERO. | 5104
I450400026 | 5780 | BANCA BANCA DE 4 PLAZAS FABRICADA EN ACERO CON DESCANSABRAZOS FINALES ACABADO CROMO DE ALTO BRILLO RESPALDO Y ASIENTO DE UNA SOLA PIEZA MICROPERFORADO EN ACERO ACABADO COLOR ALUMINIO ESTRELLA CON NIVELADORES AJUSTABLES Y ENTREPANO AL CENTRO TIPO CHAROLA. | 5684
I450400026 | 5781 | BANCA BANCA DE 4 PLAZAS FABRICADA EN ACERO CON DESCANSABRAZOS FINALES ACABADO CROMO DE ALTO BRILLO RESPALDO Y ASIENTO DE UNA SOLA PIEZA MICROPERFORADO EN ACERO ACABADO COLOR ALUMINIO ESTRELLA CON NIVELADORES AJUSTABLES Y ENTREPANO AL CENTRO TIPO CHAROLA. | 5684
I450400026 | 5782 | BANCA BANCA DE 4 PLAZAS FABRICADA EN ACERO CON DESCANSABRAZOS FINALES ACABADO CROMO DE ALTO BRILLO RESPALDO Y ASIENTO DE UNA SOLA PIEZA MICROPERFORADO EN ACERO ACABADO COLOR ALUMINIO ESTRELLA CON NIVELADORES AJUSTABLES Y ENTREPANO AL CENTRO TIPO CHAROLA. | 5684
I450400028 | 2160 | BANCO GIRATORIO O FIJO BANCO GIRATORIO OFIJO COLOR METALICO DE ACERO INOXIDABLE ESTRUCTURA TUBULAR DE 1 CON 4 PUNTOS DE APOYO ARO DE DESCANSO PARA LOS PIES Y ASIENTO DE 14 DE DIAMETRO ALTURA VARIABLE CON SISTEMA DE TORNILLO Y REGATONES DE HULE EN PATAS. | 2570.75
I450400012 | 282 | ARCHIVERO DE 4 GAVETAS CON CORREDERAS DE EXTENSION COLOR CAOBA | 3029.1
I180000066 | 1089 | MINICOMPUTADORA (2% FONDO ) LAP TOP COLOR NEGRO PROCESADOR INTEL CORE TMI5 2410M 2.30 GHZ CACHE L3 DE 3 MB | 28389.65
I180000218 | 3449 | MONITOR MONITOR COLOR NEGRO TIPO LCD DE LED EN BACKIT DE 20 W ANTIRREFLEJANTE RESOLUCION MINIMA DE 1360X768@60HZ CON BASE CON MOVIMIENTO DE INCLINACION EN LA PANTALLA HACIA ADELANTE Y HACIA ATRAS | 3085.34
I180000218 | 3451 | MONITOR MONITOR COLOR NEGRO TIPO LCD DE LED EN BACKIT DE 20 W ANTIRREFLEJANTE RESOLUCION MINIMA DE 1360X768@60HZ CON BASE CON MOVIMIENTO DE INCLINACION EN LA PANTALLA HACIA ADELANTE Y HACIA ATRAS | 3085.34
I180000220 | 3062 | UNIDAD CENTRAL DE PROCESO (CPU) COMPUTADORAS ESCRITORIO COLOR NEGRO PROCESADOR INTEL CORE TMI3-2100 CON TECNOLOGIA VPRO TM ACTIVADA BIOS EN ES ESPANOL | 17897.72
I450400012 | 1371 | ARCHIVERO 2% ARCHIVERO DE 4 GAVETAS COLOR CAOBA TAMANO OFICIO CON CORREDERAS DE EXTENSION CERRADURA GENERAL FABRICADO EN MELAMINA CANTOS RIGIDOS ANITIMPACTO | 4408
I450400012 | 1372 | ARCHIVERO 2% ARCHIVERO DE 4 GAVETAS COLOR CAOBA TAMANO OFICIO CON CORREDERAS DE EXTENSION CERRADURA GENERAL FABRICADO EN MELAMINA CANTOS RIGIDOS ANITIMPACTO | 4408
I450400012 | 1373 | ARCHIVERO 2% ARCHIVERO DE 4 GAVETAS COLOR CAOBA TAMANO OFICIO CON CORREDERAS DE EXTENSION CERRADURA GENERAL FABRICADO EN MELAMINA CANTOS RIGIDOS ANITIMPACTO | 4408
I450400012 | 1374 | ARCHIVERO 2% ARCHIVERO DE 4 GAVETAS COLOR CAOBA TAMANO OFICIO CON CORREDERAS DE EXTENSION CERRADURA GENERAL FABRICADO EN MELAMINA CANTOS RIGIDOS ANITIMPACTO | 4408
I450400258 | 1306 | MODULO DESARMABLE 2% MODULO DESARMABLE COLOR CAOBA MELAMINICO QUE CONSTA DE CUBIERTA SEMICURVA MEDIDAS 1.50 X 60X 75 CM | 7238.4
I450400258 | 1307 | MODULO DESARMABLE 2% MODULO DESARMABLE COLOR CAOBA MELAMINICO QUE CONSTA DE CUBIERTA SEMICURVA MEDIDAS 1.50 X 60X 75 CM | 7238.4
I450400258 | 1308 | MODULO DESARMABLE 2% MODULO DESARMABLE COLOR CAOBA MELAMINICO QUE CONSTA DE CUBIERTA SEMICURVA MEDIDAS 1.50 X 60X 75 CM | 7238.4
I150200410 | 18 | TELEFONO CELULAR TELEFONO CELULAR | 9326.4
I150200410 | 19 | TELEFONO CELULAR TELEFONO CELULAR | 9326.4
I150200358 | 464 | TELEFONO INTERSECRETARIAL TELEFONO CISCO UC DOS LINEAS DOS ETHERNET LAN RJ-45 SOPORTA POE Y QOS CONFERENCIA SMARTNET GARANTIA CISCO POR UN ANO SNTC-8X5XNBD FUENTE DE PODER 7900 PHONE SERIES LICENCIAS CISCO UC MANAGER 10.X LIC-CUCUM-10X | 11333.2
I180000220 | 4649 | UNIDAD CENTRAL DE PROCESO (CPU) UNIDAD CENTRAL DE PROCESO. PROCESADOR INTEL CORE I5 MEMORIA RAM DE 8GB DISCO DURO DE 1TB WINDOWS 10 PROFESIONAL DE 64 BITS INCLUYE LICENCIA DE OFFICE HOME AND BUSINESS 2019. | 23142
I180000196 | 247 | EQUIPO MULTIFUNCIONAL (IMPRIME, FAXEA, ESCANEA Y FOTOCOPIA) EQUIPO MULTIFUNCIONAL (IMPRIME FAXEA ESCANEA Y FOTOCOPIA) HASTA 28PPM DUPLEX WIFI. COLOR OBSCURO/GRIS CLARO | 9789.24
I180000220 | 2855 | UNIDAD CENTRAL DE PROCESO (CPU) CPU PROCESADOR INTEL CORE ¡3-2120(3.30MHZ 3MCACHE2 CORES/4THREADES)MEMORIA RAM 3GB DDR3 INCLUYE LICENCIA DE MICROSOFT OFFICE STD 2010 GARANTIA DE 3 ANOS EN PARTES MANO DE OBRE EN SITIO | 18339.6
I450400120 | 3308 | ESCRITORIO ESCRITORIO 1.20 X .60 X .75 CUBIERTA FLOTADA EN POSTES Y PANTALLA FRONTAL DE FORMA ONDULADA INCLUYE CAJONERA MOVIL DE .50 X .50 X 64 CMS.DE CUBIERTA FLOTADA CON 3 CAJONES JALADERAS METALICAS TIPO BOTON CORREDERAS DE EXTENSION REFORZADAS Y CERRADURA SIMULTANEA GENERAL C ANTO ANTIIMPACTO VULCANIZADO A ALTA TEMPERATURA. | 5298.88
I090000216 | 2386 | ESTUCHE DIAGNOSTICO (JGO. DE) (2% FONDO DE PREVISION PRESUPUESTAL) ESTUCHE DE DIAGNOSTICO PORTATIL INCLUYE MANDO RECARGABLE DE 3.5 V OFTALMOSCOPIO Y OTOSCOPIO DE 3.5 V CON ESTUCHE DE VINIL EN COLOR NEGRO | 10702.16
I450400028 | 2153 | BANCO GIRATORIO O FIJO BANCO GIRATORIO OFIJO COLOR METALICO DE ACERO INOXIDABLE ESTRUCTURA TUBULAR DE 1 CON 4 PUNTOS DE APOYO ARO DE DESCANSO PARA LOS PIES Y ASIENTO DE 14 DE DIAMETRO ALTURA VARIABLE CON SISTEMA DE TORNILLO Y REGATONES DE HULE EN PATAS. | 2570.75
I450400028 | 2164 | BANCO GIRATORIO O FIJO BANCO GIRATORIO OFIJO COLOR METALICO DE ACERO INOXIDABLE ESTRUCTURA TUBULAR DE 1 CON 4 PUNTOS DE APOYO ARO DE DESCANSO PARA LOS PIES Y ASIENTO DE 14 DE DIAMETRO ALTURA VARIABLE CON SISTEMA DE TORNILLO Y REGATONES DE HULE EN PATAS. | 2570.75
I060600048 | 4072 | BAUMANOMETRO BAUMANOMETRO DE PARED COLOR AZUL CON CANASTILLA COLOR BLANCO | 6571.4
I060600048 | 4073 | BAUMANOMETRO BAUMANOMETRO DE PARED COLOR AZUL CON CANASTILLA COLOR BLANCO | 6571.4
I090000216 | 3092 | ESTUCHE DIAGNOSTICO (JGO. DE) ESTUCHE DE DIAGNOSTICO PORTATIL INCLUYE MANGO RECARGABLE DE 3.5 V OFTALMOSCOPIO Y OTOSCOPIO DE 3.5 V CON ESTUCHE DE VINIL EN COLOR NEGRO. | 7621.2
I090000216 | 3093 | ESTUCHE DIAGNOSTICO (JGO. DE) ESTUCHE DE DIAGNOSTICO PORTATIL INCLUYE MANGO RECARGABLE DE 3.5 V OFTALMOSCOPIO Y OTOSCOPIO DE 3.5 V CON ESTUCHE DE VINIL EN COLOR NEGRO. | 7621.2
I090000216 | 3094 | ESTUCHE DIAGNOSTICO (JGO. DE) ESTUCHE DE DIAGNOSTICO PORTATIL INCLUYE MANGO RECARGABLE DE 3.5 V OFTALMOSCOPIO Y OTOSCOPIO DE 3.5 V CON ESTUCHE DE VINIL EN COLOR NEGRO. | 7621.2
I090000216 | 3095 | ESTUCHE DIAGNOSTICO (JGO. DE) ESTUCHE DE DIAGNOSTICO PORTATIL INCLUYE MANGO RECARGABLE DE 3.5 V OFTALMOSCOPIO Y OTOSCOPIO DE 3.5 V CON ESTUCHE DE VINIL EN COLOR NEGRO. | 7621.2
I090000216 | 3096 | ESTUCHE DIAGNOSTICO (JGO. DE) ESTUCHE DE DIAGNOSTICO PORTATIL INCLUYE MANGO RECARGABLE DE 3.5 V OFTALMOSCOPIO Y OTOSCOPIO DE 3.5 V CON ESTUCHE DE VINIL EN COLOR NEGRO. | 7621.2
I090000216 | 3097 | ESTUCHE DIAGNOSTICO (JGO. DE) ESTUCHE DE DIAGNOSTICO PORTATIL INCLUYE MANGO RECARGABLE DE 3.5 V OFTALMOSCOPIO Y OTOSCOPIO DE 3.5 V CON ESTUCHE DE VINIL EN COLOR NEGRO. | 7621.2
I180000218 | 3602 | MONITOR MONITOR COLOR GRIS OSCURO MONITOR LCD ANTIREFLEJANTE RESOLUCION MINIMA DE 1360X768@60HZ CON BASE MOVIMIENTO DE INCLINACION CAPACIDAD DE BRILLO DE 250 NITS | 3085.34
I180000220 | 3209 | UNIDAD CENTRAL DE PROCESO (CPU) COMPUTADORA COLOR GRIS OSCURO MEMORIA RAM 3GB CRECIMIENTO HASTA 32 GB MAXIMO MOUSE TECLADO DISCO DURO | 17897.72
I450400012 | 1366 | ARCHIVERO 2% ARCHIVERO DE 4 GAVETAS COLOR CAOBA TAMANO OFICIO CON CORREDERAS DE EXTENSION CERRADURA GENERAL FABRICADO EN MELAMINA CANTOS RIGIDOS ANITIMPACTO | 4408
I450400012 | 1367 | ARCHIVERO 2% ARCHIVERO DE 4 GAVETAS COLOR CAOBA TAMANO OFICIO CON CORREDERAS DE EXTENSION CERRADURA GENERAL FABRICADO EN MELAMINA CANTOS RIGIDOS ANITIMPACTO | 4408
I450400258 | 1302 | MODULO DESARMABLE 2% MODULO DESARMABLE COLOR CAOBA MELAMINICO QUE CONSTA DE CUBIERTA SEMICURVA MEDIDAS 1.50 X 60X 75 CM | 7238.4
I180000218 | 3458 | MONITOR MONITOR COLOR NEGRO TIPO LCD DE LED EN BACKIT DE 20 W ANTIRREFLEJANTE RESOLUCION MINIMA DE 1360X768@60HZ CON BASE CON MOVIMIENTO DE INCLINACION EN LA PANTALLA HACIA ADELANTE Y HACIA ATRAS | 3085.34
I180000220 | 3061 | UNIDAD CENTRAL DE PROCESO (CPU) COMPUTADORAS ESCRITORIO COLOR NEGRO PROCESADOR INTEL CORE TMI3-2100 CON TECNOLOGIA VPRO TM ACTIVADA BIOS EN ES ESPANOL | 17897.72
I450400258 | 1507 | MODULO DESARMABLE MODULO DESARMABLE COLOR CAFE MEDIDAS 2.17 X .92 X .75 ACABADO MELAMINICO IMPORTADO TIPO ENCHAPADO EN TEXTURA ESSENCE DOBLE CARA CON PORO ARENADO EN 28 MM CANTO ANTIIMPACTO VULCANIZADO A ALTA TEMPERATURA INCLUYE CAJONERA CON 3 CAJONES. | 10840.2
I150200358 | 461 | TELEFONO INTERSECRETARIAL TELEFONO INTERSECRETARIAL COLOR NEGRO | 8700
I180000038 | 188 | IMPRESORA DE MATRIZ DE PUNTO IMPRESORA DE MATRIZ DE PUNTO COLOR GRIS OBSCURO DE IMPACTO EN SERIE 680 CPS | 13830.68
I090000318 | 834 | MESA INSTRUMENTAL CIRUGIA COLOR GRIS METALICO MESA PASTEUR DE ACERO INOXIDABLE CON CAJON | 5789.1
I090000064 | 1077 | BASCULA CON Y SIN ESTADIMETRO DE 160 KG. CLASE MEDIA III PESO MIN. 2 KG. MAX. 160 KG. COLOR CREMA | 5520
I060200470 | 222 | UNIDAD ULTRASONICA UNIDAD ULTRASONICA DETECTOR DE LATIDO FETAL CON DESPLIEGE DE LCD PARA MOSTRAR NUMERICAMENTE LA FRECUENCIA CARDIACA FETAL CON CONTROL DE VOLUMEN TRANSDUCTOR 2 MHZ CON BOCINAS INTEGRADAS SALIDA PARA AURICULARES CON INDICADOR DE BATERIAL BAJA CONTROL DE ENCENDIDO Y APAGADO USA PILA AA INCLUYE MANUAL COLOR CREMA CON LILA.. | 8538.75
I090000497 | 6 | FONO-DETECTOR DE LATIDOS FETALES (AFASPE) DE LATIDOS FETALES CON PANTALLA LCD SERIE NEOCARE | 4802.4
I090000308 | 366 | MESA CURACIONES (2& FONDO DE PREVISION PRESUPUESTAL) MESA PASTEUR CON CAJON DE 50X40X85 | 3256.12
I180000220 | 3668 | UNIDAD CENTRAL DE PROCESO (CPU) CPU COMPUTADORA DE ESCRITORIO HP ELITE 75 G1 SFF DDR3 1600 DISCO DURO 1TB 7200 RPM GRABADOR DVD WINDOWS 8.1 PRO CON DOWNGRADE A WINDOWS 7 PRO 64 BITS GARANTIA 36 MESES EN SITIO 8X5 XNBD ATN AL DIA SIG. HABIL MO Y PIEZAS CON OFFICE &BUSINESS 2013 32/64 ESP DVD | 18409.2
I450600280 | 1679 | VITRINA VITRINA COLOR BEIGE CONTRAMURO ESMALTADA 90 X 20 X 60 FABRICADO EN LAMINA CALIBRE 24 ACABADO ESMALTE HORNEADO COLOR BEIGE PUERTAS CORREDIZAS Y 2 ENTREPANOS DE CRISTAL. | 4184.35
I090000314 | 45 | MESA HIDRAULICA CIRUGIA MESA QUIRURGICA PARA OBSTETRICIA RODABLE DE DISENO MODULAR CON SISTEMA DE FRENO MEDIANTE MECANISMO DE ELEVACION DE LAS RUEDAS QUE LE PERMITA PARARSE SOBRE 4 RUEDAS.ALMENOS UNA RUEDA PARA DIRECCIONAMIENTO BASE EN FORMA DE YQUE GARANTICE ALTA SEGURIDAD Y LIBERTAD DE MOVIMIENTO DEL PERSONAL MEDICO . CON RIELES DE ACERO AL CROMO NIQUEL O ACERO INOXIDABLE 10X 25 MM ACADA LADO DE LA MESA PARA MONTAJE DE ACCESORIOS . LONGUITUD TOTAL CON EXTENSION DE CABECERA Y PIERNERA DE 210 CM . ANCHO TOTAL DE LA MESA 58 CM CON BASE COLUMNA BASTIDOR (ESTRUCTURA DE LA SUPERFICIE ) EN ACERO AL CROMO O ACERO INOXIDABLE RESISTENTE A DESINFECTANTES Y FACILES DE LIMPIAR . MESA EN SECCIONES . CABECERA CON AJUSTE DE FLEXION CONTINUA DORSO CON CAPACIDAD DE POSICION RENAL.PELVIS PIERNERAS DESMONTABLES Y ABATIBLES.ACCIONAMIENTO HIDRAULICO DE LOS MOVIMIENTOS DE ELEVACION Y DESENSO. ALTURA AJUSTABLE DE 74 CM A 104 COM (30 CM) QUE | 688275
I090000308 | 283 | MESA CURACIONES MESA PASTEUR COLOR CROMADO BARANDAL SOLERA DE ALUMINIO ACABADO PULIDO CUBIERTA Y ENTREPANO EN LAMINA DE ACERO INOX CABADO ESPEJO CAJONERA EN LAMINA DE ACERO ACABADO EN ESMALTE HORNEADO ESTRUC. EN TUBO DE ACERO JALADERA METALICA TIPO PUENTE CROMADA RODAJA DE HULE SUEVE ACABADO CROMADO DIMENSIONES GENERALES 63.0 X 4 | 3248
I090000308 | 284 | MESA CURACIONES MESA PASTEUR COLOR CROMADO BARANDAL SOLERA DE ALUMINIO ACABADO PULIDO CUBIERTA Y ENTREPANO EN LAMINA DE ACERO INOX CABADO ESPEJO CAJONERA EN LAMINA DE ACERO ACABADO EN ESMALTE HORNEADO ESTRUC. EN TUBO DE ACERO JALADERA METALICA TIPO PUENTE CROMADA RODAJA DE HULE SUEVE ACABADO CROMADO DIMENSIONES GENERALES 63.0 X 4 | 3248
I090000308 | 286 | MESA CURACIONES MESA PASTEUR COLOR CROMADO BARANDAL SOLERA DE ALUMINIO ACABADO PULIDO CUBIERTA Y ENTREPANO EN LAMINA DE ACERO INOX CABADO ESPEJO CAJONERA EN LAMINA DE ACERO ACABADO EN ESMALTE HORNEADO ESTRUC. EN TUBO DE ACERO JALADERA METALICA TIPO PUENTE CROMADA RODAJA DE HULE SUEVE ACABADO CROMADO DIMENSIONES GENERALES 63.0 X 4 | 3248
I090000470 | 27 | MESA CARRO ANESTESIOLOGO MESA ANESTESISTA COLOR CROMADO CON BARANDAL DE SOLERA DE ACERO INOXIDABLE ACABADO PULIDO CUBIERTA LAMINA DE ACERO INOX. ACABADO ESPEJO ESTRUC. EN TUBO DE ACERO RODAJAS ESTANDAR DE HULE SUAVE DIMENSIONES GENERAKES 141.0 X 41.0 X 91.5 CM | 5568
I090000452 | 109 | APARATO ANESTECIA MAQUINA DE ANESTECIA UNIDAD DE ANESTECIA GENERAL PARA ADMINISTRACION DE OXIGENO OXIDO NITROSO Y OTROS GASES MEDICINALES Y AGENTES ANESTESICOS VENTILADOR INTERCONSTRUIDO FLUJOMETROS CODIFICADOS UN CANISTER REUSABLE Y ESTERILIZABLE EN AUTOCLAVE VENTILADOR MICROPROCESADO E INTEGRADO VAPORIZADORES MONITOR CON SIGNOS VITALES. | 837533.49
I090000262 | 90 | LAMPARA CIRUGIA LAMPARA QUIRURGICA SENCILLA | 118981.2
I090000102 | 196 | CARRO CUNA TERMICO CON RESUCITADOR (2% FONDO DE PREVISION PRESUPUESTAL) CUNA DE CALOR RADIANTE UNIDAD RODABLE CONTROLADA POR MICROPORCESADOR MICRO CONTROLADOR PARA PROPORCIONAR CALOR Y TERAPIA ELECTRONICO PANTALLA TACTIL A COLORES TOUCHSCREEN BOTONES TACTILES DE SEGURIDAD FUNCION DE PRECALENTAMIENTO AL INICIAR EL SISTEMA RADIADOR TERMICO CONTROL MANUAL Y REGULACION DE TEMPERATURA CUTANEA CONTROL DE TEMPERATURA AJUSTABLE TECLA DE BLOQUEO Y/O CONFIRMACION MEDIANTE SOFTWARE DE CUALQUIER CAMBIO EN LA CONFIGURACION DEL SISTEMA Y PARAMETROS DE TEMPERATURA EL NUMERO DE SERIE CAMBIA AL FINAL POR TAL MOTIVO SE PONE EN LA DESCRIPCION TODO Y EN EL CAMPO DE SERIE UNICAMENTE LA TERMINACION: CCRP09110SSV3000MXTL-019 | 150800
I090000062 | 1459 | BASCULA BEBE (2% FONDO PREVISION PRESUPUESTAL) BASCULA PEDIATRICA | 3048.48
I450400028 | 2149 | BANCO GIRATORIO O FIJO BANCO GIRATORIO OFIJO COLOR METALICO DE ACERO INOXIDABLE ESTRUCTURA TUBULAR DE 1 CON 4 PUNTOS DE APOYO ARO DE DESCANSO PARA LOS PIES Y ASIENTO DE 14 DE DIAMETRO ALTURA VARIABLE CON SISTEMA DE TORNILLO Y REGATONES DE HULE EN PATAS. | 2570.75
I150200636 | 5 | TABLERO DE CONTROL SUMINISTRO DE TABLERO DE AISLAMIENTO GRADO HOSPITAL PARA QUIROFANO MODULO DE CONTACOTS DWPPON ELEKTRIC. 5 KVA DE 220 VOLTS DE TENSION PRIMARIA Y 120 VOLTS DE TENSION SECUNDARIA CON INTERRUPTOR TERMOMAGNETICO PRINCIPAL DE 2 POLOS DE 20 AMPERES PARA PROTECCION DEL PRIMARO DEL TRANSFORMADOR MONITOR DE AISLAMIENTO DE LINEA MARK V CON MONITOREO Y ALARMA AUDIBLE Y VISIBLE BOTON SILENCIADOR PANTALLA LCD ADEMAS DE UNA BARRA DE TIERRA DE COBRE CON ZAPATAS DE CONEXION O SIMILAR EN CALIDAD Y PRECIO. INCLUYE FRENTE DE EMPOTRAR PARA TABLERO DE AISLAMINETO FABRICADO EN ACERO INOXIDABLE CON ACABADO PULIDO CAJA DE EMPOTRAR PARA TABLERO DE AISLAMIENTO INDICADOR DE ALARMA REMOTO INDICADOR DE ALARMA REMOTO MILIAMPERIMETRO ANALOGICO Y DIGITAL MODULO DE FUERZA PARA TABLERO DE QUIROFANO Y SALA DE EXPULSION CON 4 CONTACTOS DE FUERZA DE 20 AMP Y 4 CONTACTOS DE TIERRA GABINETE DE LAMINA GALVANIZADA DE 10 X 15 X 4 PULG. Y FRENTE DE ACERO INOXI | 297650.2
I090906902 | 143 | CARDIOTOCOGRAFO CARDIOTOCOGRAFO PANTALLA LED DOBLE MODALIDAD. INCLUYE: 1 TRANSDUCTOR P/TOCO 2 TRANSDUCTORES DOPPLER 1 ROLLO PAPEL. | 33524
I090000112 | 256 | CARRO MONITOR CARRO MONITOR FETAL EN ACERO INOXIDABLE Y 2 TRANSDUCTORES UA. US. EN COLOR BEIGE | 183674.4
I090000088 | 1586 | CAMA CLINICA CAMA ELECTRICA (4PIEZAS) CAMA PARA HOSPITAL ELECTROMECANICA RODANTE CON DIMENSIONES TOTALES DE LA CAMA 2150MM DE LARGO X 1060MM DE ANCHO CON SISTEMA ELECTROMECANICO QUE CUENTA POR LO MENOS CON 4 MOTORES (ACTUADORES) OPERA CON CORRIENTE ALTERNA O BATERIA RECARGABLE INCLUIDA DENTRO DE LA PROPIA CAMA. | 60110.04
I090000088 | 1588 | CAMA CLINICA CAMA ELECTRICA (4PIEZAS) CAMA PARA HOSPITAL ELECTROMECANICA RODANTE CON DIMENSIONES TOTALES DE LA CAMA 2150MM DE LARGO X 1060MM DE ANCHO CON SISTEMA ELECTROMECANICO QUE CUENTA POR LO MENOS CON 4 MOTORES (ACTUADORES) OPERA CON CORRIENTE ALTERNA O BATERIA RECARGABLE INCLUIDA DENTRO DE LA PROPIA CAMA. | 60110.04
I090000088 | 1589 | CAMA CLINICA CAMA ELECTRICA (4PIEZAS) CAMA PARA HOSPITAL ELECTROMECANICA RODANTE CON DIMENSIONES TOTALES DE LA CAMA 2150MM DE LARGO X 1060MM DE ANCHO CON SISTEMA ELECTROMECANICO QUE CUENTA POR LO MENOS CON 4 MOTORES (ACTUADORES) OPERA CON CORRIENTE ALTERNA O BATERIA RECARGABLE INCLUIDA DENTRO DE LA PROPIA CAMA. | 60110.04
I090000252 | 213 | INCUBADORA INCUBADORA PARA RECIEN NACIDO CON RUEDAS PROPORCIONA CONDICIONES OPTIMAS DE TEMPERATURA HUMEDAD Y OXIGENACION CARRO CON SISTEMA DE FRENO EN AL MENOS 2 RUEDAS SISTEMA DE AUTOPRUEBA INICIAL CON PUERTO R232 CONTROLES SISTEMA DE SENALES DE ALARMAS INDICADOS EN TONOS O SECUENCIA DE TONOS ALARMAS AUDIOVISUALES PARA TEMP. DE AIRE TEMP. DE PIEL DEL PACIENTE GABINETE DE ALTURA VARIABLE PUERTAS DE ACCESO OVALES CON CIERRE SILENCIOSO | 400432
I090000112 | 325 | CARRO MONITOR MONITOR DE SIGNOS VITALES MONITOR CONFIGURADO A MODULAR CON PANTALLA LCD O TFT A COLOR DE 8.4 PULG. CON CIA CARDIACA SATURACION DE OXIGENO PRESION SANGUINEA NO INVASIVA PRESION INVASIVA PULSO TEMPERATURA FUNCIONES ACCESADAS MEDIANTE TECLAS DE MEMBRANA Y O PERILLA SELECTORA EN EL CUERPO DEL MONITOR EN IDIOMA ESPANOL PARA ECG DESPLIEGUE EN PANTALLA DE AL MENOS UNA CUERVA DE ELECTROCARDIOGRAFIA A ESCOGER. | 143550
I090906902 | 56 | CARDIOTOCOGRAFO CARDIOTOCOGRAFO MONITOR FETAL PARA LA MEDICION DE LA FRECUENCIA CARDIACA FETAL CON CAPACIDAD DE 3 FRECUENCIAS FETALES (TRILLIZO) POR MEDIO DE TRANSDUCTORES DE ULTRASONIDO EXTERNOS Y A LA ACTIVIDAD UTERINA NO INVASIVO POR MEDIO DE UN TRANSDUCTOR DE TOCO Y PERFIL DEL MOVIMIETO FETAL TRANSUCTOR CON AL MENOS 7 CRISTALES PARA LA DETECCION DE LA FRECUENCIA CARDIACA FETAL UN TRANSDUCTOD PANTALLA LCD O TFT SENSIBLE AL TACO DE 6 PULG. A COLOR SISTEMA DE ALARMAS FIDIOLOGICAS FETALES. | 150220
I090000100 | 475 | CARRO CAMILLA CAMILLA COLOR GRIS CON AZUL CARRO CAMILLA HIDRAULICA RADIOTRANSPARENTE PARA LA RECUPERACION Y TRASLADO DE PACIENTES CON SISTEMA HIDRAULICO DE DOBLE PEDESTAL PEDALES DE AJUSTE DE ALTURA LOCALIZADOS EN AMBOS LADOS DE LA CAMILLA ALTURA AJUSTABLE DE PLATAFORMA POSICION FOWLER DEL PACIENTE BARANDALES LATERALES ABATIBLES Y COLCHON | 68594.28
I090000100 | 476 | CARRO CAMILLA CAMILLA COLOR GRIS CON AZUL CARRO CAMILLA HIDRAULICA RADIOTRANSPARENTE PARA LA RECUPERACION Y TRASLADO DE PACIENTES CON SISTEMA HIDRAULICO DE DOBLE PEDESTAL PEDALES DE AJUSTE DE ALTURA LOCALIZADOS EN AMBOS LADOS DE LA CAMILLA ALTURA AJUSTABLE DE PLATAFORMA POSICION FOWLER DEL PACIENTE BARANDALES LATERALES ABATIBLES Y COLCHON | 68594.28
I450400146 | 442 | GABINETE UNIVERSAL GABINETE UNIVERSAL COLOR ALMENDRA GABINETE METALICO EN FORMA VERTICAL DOS PUERTAS CON LLAVE | 2590
I090000102 | 195 | CARRO CUNA TERMICO CON RESUCITADOR (2% FONDO DE PREVISION PRESUPUESTAL) CUNA DE CALOR RADIANTE UNIDAD RODABLE CONTROLADA POR MICROPORCESADOR MICRO CONTROLADOR PARA PROPORCIONAR CALOR Y TERAPIA ELECTRONICO PANTALLA TACTIL A COLORES TOUCHSCREEN BOTONES TACTILES DE SEGURIDAD FUNCION DE PRECALENTAMIENTO AL INICIAR EL SISTEMA RADIADOR TERMICO CONTROL MANUAL Y REGULACION DE TEMPERATURA CUTANEA CONTROL DE TEMPERATURA AJUSTABLE TECLA DE BLOQUEO Y/O CONFIRMACION MEDIANTE SOFTWARE DE CUALQUIER CAMBIO EN LA CONFIGURACION DEL SISTEMA Y PARAMETROS DE TEMPERATURA EL NUMERO DE SERIE CAMBIA AL FINAL POR TAL MOTIVO SE PONE EN LA DESCRIPCION TODO Y EN EL CAMPO DE SERIE UNICAMENTE LA TERMINACION: CCRP09110SSV3000MXTL-020 | 150800
I090000466 | 232 | CARRO PARA MEDICAMENTOS CARRO PARA MEDICAMENTO (3 PIEZAS) CON DESFIBRILADOR UNIDAD RODABLE PARA FINES DE CONCENTRACION DE EQUIPO MATERIAL Y MEDICAMENTO PARA MANIOBRAS DE REANIMACION CARDIOPULMONAR Y CEREBRAL ESTRUCTURA DE ALTO IMPACTO BARANDALES EN ACERO INOXIDABLE CON 5 GAVETAS CON MANUBRIO PARA LA TRANSPORTACION DEL CARRO BANDEJA PARA LA COLOCACION DE EQUIPOS PORTA SUEROS AJUSTABLE BANDEJA AUXILIAR LATERAL DESLIZABLE PROTECTOR CONTRA GOLPES 4 RUEDAS CON SISTEMA DE FRENADO SISTEMA DE SEGURIDAD PARA EL CIERRE DE GABETAS BANDEJA PARA COLOCACION DE TENQUE DE OXIGENO. | 149616.8
I090000100 | 519 | CARRO CAMILLA CARRO CAMILLA CAMILLA CLINICA CAMILLA HIDRAULICA Y NEUMATICA RODABLE EN ACERO GALVANIZADO SISTEMA DE AJUSTE DE ALTURA MEDIANTE PEDALES EN AMBOS LADOS DE LA CAMILLA PROTECCION ANTICHOQUE EN LAS CUATRO ESQUNAS Y A TODO LO LARGO DE LA CAMILLA BARANDALES METALICOS ESMALTADOS PLEGABLES CON SEGUROS PEDALES DUALES CON POSICIONES DE FRENO NEUTRO Y DIRECCIONAMIENTO COLOCADOS EN LAS SECCIONES DE CABECERA Y PIECERA DE LA CAMILLA COMPARTIMIENTO PARA TANQUE DE OXIGENO COMPARTIMIENTO PARA OBJETOS PERSONALES DELPACIENTE. | 59496.4
I450400252 | 505 | MESA DE TRABAJO DE METAL MESA DE TRABAJO DE METAL EN ACERO INOXIDABLE 2 TARJAS LLAVE MEZCLADORA LADO DERECHO MEDIDAS 1.50 X .60 X .90 M | 12180
I060200470 | 471 | UNIDAD ULTRASONICA UNIDAD ULTRASONICA DE LATIDOS FETALES (DOPPLER ) CON SU ESTUCHE COLOR AZUL REY | 11350.6
I060600404 | 362 | OXIMETRO PULSO OXIMETRO PEDIATRICO INCLUYE KIT DE INICIO: S SENSORES DESECHABLES. | 23200
I090000280 | 42 | LARINGOSCOPIO CUENTA CON 2 MANGOS DE ACERO Y MIDE 13 CM. | 7245
I090000252 | 107 | INCUBADORA CUNA TERMICA CON MODOS DE OPERACION MANUAL Y SERVOCONTROLADA CON LUZ DE EXAMINACION CON CUATRO RUEDAS DE LAS CUALES AL MENOS DOS DE ELLAS CUENTEN CON FRENO CON UN RANGO DE SELECCION DE TEMPERATURA DE ENTRE 34°C Y 38°C CON PORTASUEROS REPISA PARA MONITOR. PORTACOLCHON CON MOVIMIENTOS TRENDELEMBURG Y FOWLER. DIMENSIONES DEL COLCHON 53 CM. DE ANCHO 65 CM DE LARGO Y 5 CM DE ALTURA. COLOR CREMA. | 129784.55
I090900004 | 13 | APARATO PARA LAPARASCOPIA COLOR ALMENDRA CONSTA DE: 1MONITOR DE 20 A COLOR 500 LINEAS NUMERO DE SERIE EHU00146 MARCA PANASONIC MODELO WV-CK2020A. 1 CAMARA 1CCD ENDOCAM 5512 SERIE 020989. 1 OBJETIVO RIWO CON ACOPLAMIENTO DE ROSCA TIPO C VENTANILLA FINAL FIJA NO DE CATALOGO 85261.212 SUMERGIBLE DISTANCIA FOCAL F=21MM. 1 FUENTE DE LUZ LP5124 SERIE 050801. 1 INSUFLADOR CO2 P/APLIC. EN LAPAROSCOPIA SERIE 052807. 1 TUBO FLEXIBLE DE CONEXION DE ALTA PRESION PARA BALAS CO2 CONEXION INGLESA. 1 CO2 BOTTLE USED. 1 BOMBA PARA LAPAROSCOPIA 2215 SERIE 060106. 1 TUBO P/ ASPIRACION-IRRIGACION LATERO-CENT NO DE CATALOGO 8383.732. 1 LCAP MOTION DV GRABADORA DE CD-ROM SERIE 040228. 1 CARRO P/ SISTEMAS D/ENDOSCOPIA MARCA TITAN NO DE CATALOGO 88.950.00. 1 CONTENEDOR D/INSTRUMENTOS 700X200X60MM NO DE CATALOGO 38201.786. 1 NO BREAK KOBLENZ NO DE CATALOGO 7506USB | 483000
I090900004 | 25 | APARATO PARA LAPARASCOPIA GRAPADORA (LAPAROSCOPIA) METALICO APLICADOR DE HEMOCLIP MEDIUM LARGE MEDICON 91.11.10 | 9999.99
I450600084 | 260 | CONGELADOR AFASPE 2010 CONGELADOR PARA REFRIGERANTES 10 FT3 CON TERMOSTATO MECANICO PARA CONTROL DE TEMPERATURA DE INTERIOR ENTRE -20A Y -15A A UN AMBIENTE DE 42 GRADOS CENTIGRADOS CON ESPESOR DE ESCARCHA DE 10MM CON PARO Y ARRANQUE AUTOMATICO POR TEMPERATURA EVAPORADOR DE SUPERFICIE DE PLACAS DE UNA SOLA PUERTA LISA Y SOL TIPO COFRE. | 6697.84
I090000308 | 285 | MESA CURACIONES MESA PASTEUR COLOR CROMADO BARANDAL SOLERA DE ALUMINIO ACABADO PULIDO CUBIERTA Y ENTREPANO EN LAMINA DE ACERO INOX CABADO ESPEJO CAJONERA EN LAMINA DE ACERO ACABADO EN ESMALTE HORNEADO ESTRUC. EN TUBO DE ACERO JALADERA METALICA TIPO PUENTE CROMADA RODAJA DE HULE SUEVE ACABADO CROMADO DIMENSIONES GENERALES 63.0 X 4 | 3248
I090000308 | 288 | MESA CURACIONES MESA PASTEUR COLOR CROMADO BARANDAL SOLERA DE ALUMINIO ACABADO PULIDO CUBIERTA Y ENTREPANO EN LAMINA DE ACERO INOX CABADO ESPEJO CAJONERA EN LAMINA DE ACERO ACABADO EN ESMALTE HORNEADO ESTRUC. EN TUBO DE ACERO JALADERA METALICA TIPO PUENTE CROMADA RODAJA DE HULE SUEVE ACABADO CROMADO DIMENSIONES GENERALES 63.0 X 4 | 3248
I090000318 | 1253 | MESA INSTRUMENTAL CIRUGIA MESA RINON COLOR CROMADO BARANDAL DE SOLERA DE ACERO INOXIDABLE CUBIERTA EN LAMINA DE ACERO INOXIDABLE CALIBRE 24 ACABADO ESPEJO ESTRUCTURA EN TUBO DE ACERO CALIBRE 20 RODAJAS ESTANDAR DE HULE SUAVE DE 41.0 X 25.4 MM DIMENSIONES GENERALES 141.0 X 41.0X 91.5 CM | 6380
I090000470 | 29 | MESA CARRO ANESTESIOLOGO MESA ANESTESISTA COLOR CROMADO CON BARANDAL DE SOLERA DE ACERO INOXIDABLE ACABADO PULIDO CUBIERTA LAMINA DE ACERO INOX. ACABADO ESPEJO ESTRUC. EN TUBO DE ACERO RODAJAS ESTANDAR DE HULE SUAVE DIMENSIONES GENERAKES 141.0 X 41.0 X 91.5 CM | 5568
I090000310 | 55 | MESA DE CIRUGIA MESA QUIRURGICA MESA RODABLE CON SISTEMA DE FRENOS EN LAS CUATRO RUEDAS CON BASE DE LA MESA CUBIERTA EN MATERIAL DE ALTA RESISTENCIA COLUMNA DE LA MESA EN ACERO INOXIDABLE ESTRUCTURA DE LA MESA Y RIELES LATERALES A TODO LO LARGO INCLUYENDO PLACA APOYA-PIERNAS Y CABECERA FABRICADOS EN ACERO INOXIDABLE PORTACHASIS PARA CASETTES DE UN FORMATO 30 X 40 MESA CON SECCIONES CABECERA CON AJUSTE DE FLEXTON | 661200
I090000262 | 82 | LAMPARA CIRUGIA LAMPARA QUIRURGICA SENCILLA INTEGRADA POR INTERRUPTOR DE FUENTE DE ENERGIA AJUSTE DE BRILLO ASISTENTE DE PRUEBA SELECCION DE 10 NIVELES DE BRILLO MEMORIA DE BRILLO DIAMETRO DEL PUNTO DE LUZ PROFUNDIDAD DE ILUMINACION COLOR DE TEMPERATURA EFECTO SIN SOMBRA FILTRO INFRAROJO REEMPLAZO SIMPLE DE COLOR RANGO DE VOLTAJE. | 120832.56
I450400028 | 2148 | BANCO GIRATORIO O FIJO BANCO GIRATORIO OFIJO COLOR METALICO DE ACERO INOXIDABLE ESTRUCTURA TUBULAR DE 1 CON 4 PUNTOS DE APOYO ARO DE DESCANSO PARA LOS PIES Y ASIENTO DE 14 DE DIAMETRO ALTURA VARIABLE CON SISTEMA DE TORNILLO Y REGATONES DE HULE EN PATAS. | 2570.75
I060200230 | 74 | ELECTRO-COAGULADOR ELECTRO COAGULADOR (ELECTROCAUTERIO) COLOR CELESTE QUIRURGICO SISTEMA COMPLETAMENTE DIGITAL CON DESPELGADO EN PANTALLA DE LA SALID DE POTENCIA QUE FACILITA LA CONFIRMACION PARA EL USO DE ENERGIA CON SISTEMA DE ALARMAS MONITOREADAS AUTOMATICAMENTE EN FORMA VISUAL Y AUDIBLES EN EL SUCESO DE CUALQUIER INTERRUPCION LA POTENCIA DE SALID ES AUTOMATICAMENTE CORTADA PARA EL QUIROFANO | 241425
I090000062 | 1549 | BASCULA BEBE BASCULA PEDIATRICA DIGITAL CON ARTESA EXTRA AMPLIA Y TRANSMISION INALAMBRICA | 28691.44
I090000452 | 123 | APARATO ANESTECIA UNIDAD DE ANESTESIA BASICA DEFINICION: UNIDAD DE ANESTESIA GENERAL PARA ADMINISTRACION DE OXiGENO OXIDO NITROSO OTROS GASES MEDICINALES Y AGENTES ANESTESICOS. DESCRIPCION: 1. GABINETE DATOS TECNICOS FOCUS PAG. 2 Y MANUAL USUARIO FOCUS PAG. 22 1.1.- MONTAJE PARA DOS VAPORIZADORES CON SISTEMA DE EXCLUSION DE LA MISMA MARCA QUE LA UNIDAD DE ANESTESIA Y MONITOR DE SIGNOS VITALES.DATOS TECNICOS FOCUS PAG. 2 Y MANUAL USUARIO FOCUS PAG. 22 1.2.-VENTILADOR DE LA MISMA MARCA DEL EQUIPO DE ANESTESIA INTERCONSTRUIDO MICROPROCESADO Y CONTROLADO NEUMATICAMENTE AL MENOS CON CAPACIDAD DE VENTILAR AUTOMATICAMENTE CON GAS MOTRIZ ALTERNATIVO EN CASO DE FALLO TOTAL DE O2 CON COMPENSACION DE FLUJO DE GAS FRESCO QUE GARANTICE EL VOLUMEN CORRIENTE INDEPENDIENTEMENTE DEL FLUJO DE GAS FRESCO. DATOS TECNICOS FOCUS PAG. 1 Y 2 MANUAL USUARIO VENTILADOR BLEASE PAG. 1 MANUAL USUARIO FOCUS PAG. 53. 1.3.- CON AL MENOS CUATRO CONTACTOS ELECTRICOS | 1052000
I060200230 | 81 | ELECTRO-COAGULADOR UNIDAD DE ELECTROCIRUGiA DE USO GENERAL. DESCRIPCION: EQUIPO ELECTRONICO PARA CORTE Y HEMOSTASIA DE TEJIDOS POR MEDIO DE ALTA FRECUENCIA DURANTE EL ACTO QUIRuRGICO 1.- UNIDAD DE ELECTROCIRUGiA CONTROLADA POR MEDIO DE MICROPROCESADOR O MICRO CONTROLADOR CON 2 SALIDAS MONOPOLARES Y 1 SALIDA BIPOLAR. CATALOGO 1 PAG. 1 2.- SALIDA MONOPOLAR: CATALOGO 1 PAG. 1 2.1.- CON CORTE PURO CON POTENCIA MiNIMA DE 300 WATTS. DOS CANALES DE SALIDA PARA CORTE MONOPOLAR CON SUS DOS CONTROLES INDEPENDIENTES. CATALOGO 1 PAG. 1 CATALOGO 2 PAG. 2 2.2.- CON MEZCLA BLEND Y/O MODO CON POTENCIA MiNIMA DE 200 WATTS. CATALOGO 2 PAG. 2 2.3.- CON AL MENOS DOS MODOS DE COAGULACION MONOPOLAR CON POTENCIA MiNIMA DE 150 WATTS. CATALOGO 1 PAG. 1 CATALOGO 2 PAG. 2 3.- SALIDA BIPOLAR: 3.1.- CON COAGULACION CON POTENCIA DE SALIDA MiNIMA DE 80 WATTS. CATALOGO 2 PAG. 2 3.2.- CON CONTROL INDEPENDIENTE PARA SELECCION DE POTENCIA EN MODO BIPOLAR.CATALOGO 2 PAG | 394400
I330000132 | 21 | ALARMA SONORA SUMINISTRO DE COLUMNA GRADO MEDICO. TIPO RIGIDA. 4 SALIDAS DE GASES CONTACTOS DUPLEX PREPARACION PARA VOZ Y DATOS PINES PARA TIERRA FISICA DE EQUIPOS. | 104400
I090000452 | 85 | APARATO ANESTECIA SISTEMA DE ANESTESIA VENTILADOR ELECTRICO MONITOR PARA ANESTESIA CON PANTALLA DE 10.4 PULGADAS Y VAPORIZADOR A ESCOGER POR EL USUARIO HALOTANO ENFLUORANO SEVOFLUORANO O ISOFLUORANO. SISTEMA DE ANESTESIA CON BASE RODABLE MESA DE TRABAJO REPISA SUPERIOR DOS CAJONES 4 CONTACTOS ELECTRICOS INTERCONSTRUIDOS. FLUJOMETROS DOBLES PARA OXIGENO Y OXIDO NITROSO Y SENCILLO PARA AIRE. SISTEMA DE EVACUACION PASIVO. BRAZO PARA BOLSA CON ALTURA AJUSTABLE SALIDA DE GAS FRESCO EXTERNO. ILUMINACION INTEGRADA PARA EL AREA DE TRABAJO. BATERIA INTERNA RECARGABLE PARA 90 MINUTOS DE RESPALDO. SISTEMA DE SEGURIDAD ANTIHIPOXIA QUE GARANTIZA UNA CONCENTRACION DE AL MENOS EL 25% DE OXIGENO. SOPORTE SELECTATEC PARA MONTAJE DE DOS VAPORIZADORES EN LINEA. SISTEMA DE RESPIRACION COMPACTO CON CANISTER ESTERILIZABLE EN AUTOCLAVE. VENTILADOR ELECTRONICO CON PANTALLA PARA EL DESPLIEGUE SIMULTANEO DE GRAFICO DE PRESION CALORES DE PRESION Y FRECUEN | 714000
I090000308 | 287 | MESA CURACIONES MESA PASTEUR COLOR CROMADO BARANDAL SOLERA DE ALUMINIO ACABADO PULIDO CUBIERTA Y ENTREPANO EN LAMINA DE ACERO INOX CABADO ESPEJO CAJONERA EN LAMINA DE ACERO ACABADO EN ESMALTE HORNEADO ESTRUC. EN TUBO DE ACERO JALADERA METALICA TIPO PUENTE CROMADA RODAJA DE HULE SUEVE ACABADO CROMADO DIMENSIONES GENERALES 63.0 X 4 | 3248
I090000308 | 289 | MESA CURACIONES MESA PASTEUR COLOR CROMADO BARANDAL SOLERA DE ALUMINIO ACABADO PULIDO CUBIERTA Y ENTREPANO EN LAMINA DE ACERO INOX CABADO ESPEJO CAJONERA EN LAMINA DE ACERO ACABADO EN ESMALTE HORNEADO ESTRUC. EN TUBO DE ACERO JALADERA METALICA TIPO PUENTE CROMADA RODAJA DE HULE SUEVE ACABADO CROMADO DIMENSIONES GENERALES 63.0 X 4 | 3248
I090000470 | 28 | MESA CARRO ANESTESIOLOGO MESA ANESTESISTA COLOR CROMADO CON BARANDAL DE SOLERA DE ACERO INOXIDABLE ACABADO PULIDO CUBIERTA LAMINA DE ACERO INOX. ACABADO ESPEJO ESTRUC. EN TUBO DE ACERO RODAJAS ESTANDAR DE HULE SUAVE DIMENSIONES GENERAKES 141.0 X 41.0 X 91.5 CM | 5568
I090000310 | 56 | MESA DE CIRUGIA MESA QUIRURGICA MESA RODABLE CON SISTEMA DE FRENOS EN LAS CUATRO RUEDAS CON BASE DE LA MESA CUBIERTA EN MATERIAL DE ALTA RESISTENCIA COLUMNA DE LA MESA EN ACERO INOXIDABLE ESTRUCTURA DE LA MESA Y RIELES LATERALES A TODO LO LARGO INCLUYENDO PLACA APOYA-PIERNAS Y CABECERA FABRICADOS EN ACERO INOXIDABLE PORTACHASIS PARA CASETTES DE UN FORMATO 30 X 40 MESA CON SECCIONES CABECERA CON AJUSTE DE FLEXTON | 661200
I090000262 | 83 | LAMPARA CIRUGIA LAMPARA CIRUGIA DOBLE INTEGRADA POR DOS LAMPARAS INTERRUPTOR DE FUENTE DE ENERGIA AJUSTE DE BRILLO ASISTENTE DE PRUEBA SELECCION DE 10 NIEVELES DE BRILLO MEMORIA DE BRILLO DIAMETRO DEL PUNTO DE LUZ PROFUNDIDAD DE ILUMINACION COLOR DE TEMPERTATUA EFECTO SIN SOMBRA FILTRO INFRARROJO REEMPLAZO SIMPLE DE FOCO RANGO DE VOLTAJE. | 247465.12
I060600918 | 1 | GENERADOR DE FUNCIONES GENERADOR DE FUNCIONES PEDAL MONOPOLAR PARA GENERADORES FORCE FX NO. LA-919044992-N11-2011 CONTRATO. | 4238.47
I090000442 | 12 | UNIDAD ELECTRO QUIRURGICA UNIDAD ELECTRO QUIRURGICA GENERADOR ELECTROQUIRURGICO MICRO CONTROLADO Y AISLADO DISENADO PARA TODOS LOS PROCEDIMIENTOS GENERALES DE ELECTROCIRUGUA 110/120 VOLTIOS. | 149684.61
I090000462 | 35 | CARRO PARA MATERIAL Y EQUIPO CARRO PARA MATERIAL Y EQUIPO CARRITO PARA CAUTERIO LPN NO. | 6357.69
I090000308 | 370 | MESA CURACIONES (2& FONDO DE PREVISION PRESUPUESTAL) MESA PASTEUR CON CAJON DE 50X40X85 | 3256.12
I450400028 | 2152 | BANCO GIRATORIO O FIJO BANCO GIRATORIO OFIJO COLOR METALICO DE ACERO INOXIDABLE ESTRUCTURA TUBULAR DE 1 CON 4 PUNTOS DE APOYO ARO DE DESCANSO PARA LOS PIES Y ASIENTO DE 14 DE DIAMETRO ALTURA VARIABLE CON SISTEMA DE TORNILLO Y REGATONES DE HULE EN PATAS. | 2570.75
I060200230 | 82 | ELECTRO-COAGULADOR UNIDAD DE ELECTROCIRUGiA DE USO GENERAL. DESCRIPCION: EQUIPO ELECTRONICO PARA CORTE Y HEMOSTASIA DE TEJIDOS POR MEDIO DE ALTA FRECUENCIA DURANTE EL ACTO QUIRuRGICO 1.- UNIDAD DE ELECTROCIRUGiA CONTROLADA POR MEDIO DE MICROPROCESADOR O MICRO CONTROLADOR CON 2 SALIDAS MONOPOLARES Y 1 SALIDA BIPOLAR. CATALOGO 1 PAG. 1 2.- SALIDA MONOPOLAR: CATALOGO 1 PAG. 1 2.1.- CON CORTE PURO CON POTENCIA MiNIMA DE 300 WATTS. DOS CANALES DE SALIDA PARA CORTE MONOPOLAR CON SUS DOS CONTROLES INDEPENDIENTES. CATALOGO 1 PAG. 1 CATALOGO 2 PAG. 2 2.2.- CON MEZCLA BLEND Y/O MODO CON POTENCIA MiNIMA DE 200 WATTS. CATALOGO 2 PAG. 2 2.3.- CON AL MENOS DOS MODOS DE COAGULACION MONOPOLAR CON POTENCIA MiNIMA DE 150 WATTS. CATALOGO 1 PAG. 1 CATALOGO 2 PAG. 2 3.- SALIDA BIPOLAR: 3.1.- CON COAGULACION CON POTENCIA DE SALIDA MiNIMA DE 80 WATTS. CATALOGO 2 PAG. 2 3.2.- CON CONTROL INDEPENDIENTE PARA SELECCION DE POTENCIA EN MODO BIPOLAR.CATALOGO 2 PAG | 394400
I330000132 | 20 | ALARMA SONORA SUMINISTRO DE COLUMNA GRADO MEDICO. TIPO RIGIDA. 4 SALIDAS DE GASES CONTACTOS DUPLEX PREPARACION PARA VOZ Y DATOS PINES PARA TIERRA FISICA DE EQUIPOS. | 104400
I450600084 | 85 | CONGELADOR CONGELADOR CAP.199 30DM EN COLOR BLANCO | 3415
I450400120 | 1927 | ESCRITORIO SECRETARIAL DE MADERA COLOR CAOBA PENINSULA DE 1.50 X 0.60 MTS. LATERAL CON 2 CAJONES PAPELEROS Y 1 DE ARCHIVO FABRICADO EN LAMINADO DE PLASTICO. | 3254.21
I450400258 | 509 | MODULO DESARMABLE COLOR CAOBA PENTAGONAL DE 1.10 X 0.60 MTS. CON PARA METALICA CONSTA DE PENTAGONAL DE 1.10 X 0.60 MTS. PEDESTAL DE 2 CAJONES PAPELEROS Y 1 ARCHIVO. | 7026.5
I180000162 | 989 | IMPRESORA LASSER IMPRESORA LASER | 2857.75
I180000066 | 1088 | MINICOMPUTADORA (2% FONDO ) LAP TOP COLOR NEGRO PROCESADOR INTEL CORE TMI5 2410M 2.30 GHZ CACHE L3 DE 3 MB | 28389.65
I180000116 | 406 | SERVIDOR DE RED SERVIDOR DE REDES PROCESADOR R INTEL XEON 5606 QUAD=CORE 2.13GHZ 4GB MEMORIA RAM TJ CONTROLADORA SMART ARRAY P4101 CONTROLLER (RAID O 1 Y 1 +0) HD LFF UNIDAD OPTICA 16X DVD TARJETA DE RED DUAL 10/!00/1000 TECLADO Y MAUSE FUENTE DE PODER 460 WATTS HDT PLUG 2 DISCO DURO HP 300 GB DE 15 K RPM 3.5 | 73196
I180000148 | 1065 | NO-BREAK NO BREAK ENTRADA 120 V/SALIDA 120 | 13920
I180000148 | 1066 | NO-BREAK NO BREAK ENTRADA 120 V/SALIDA 120 | 13920
I180000190 | 185 | SWITCH PARA REDES (EQUIPO DE CONECTIVIDAD) SWICH PARA REDES EQUIPO DE CONECTIVIDAD SWITCH DE 48 PUERTOS 10/100 Y 2 PTS 10/100/1000 LAN-BASE | 22040
I180000190 | 186 | SWITCH PARA REDES (EQUIPO DE CONECTIVIDAD) SWITCH PARA REDES EQUIPO DE CONECTIVIDAD SWITCH DE 24 PUERTOS 10/100 Y 2 PTS. 1000BT LAN-BASE 1 MAGE | 67744
I180000220 | 3058 | UNIDAD CENTRAL DE PROCESO (CPU) COMPUTADORAS ESCRITORIO COLOR NEGRO PROCESADOR INTEL CORE TMI3-2100 CON TECNOLOGIA VPRO TM ACTIVADA BIOS EN ES ESPANOL | 17897.72
I450400228 | 1029 | MESA 2% MESA DE TRABAJO EN COLOR CAOBA CON CUBIERTA DE .60X 1.20X 1 M PANTALLA DE .30 X 1.20 MTS CON PORTATECLADO ACABADO MELAMINICO EN DOS CARAS DE 28MM DE ESPESOR CANTOS RIGIDOS ANTIMPACTO | 4176
I180000190 | 219 | SWITCH PARA REDES (EQUIPO DE CONECTIVIDAD) SWITCH PARA REDES DE 48 PUERTOS MODELO CATALYST 2960-48-PST-L POE | 87470.06
I450400002 | 3137 | ACONDICIONADOR AIRE MINISPLIT CON CAPACIDAD DE 3 TONELADAS FRIO CALOR DE 220 VOLTS CON CONTROL INALAMBRICO NUM DE SERIE DE CONDENSADOR CXC361T8051700098 | 26506
I090001314 | 6 | DESHUMIDIFICADOR DESHUMEDIFICADOR DE 2500 PIES CUADRADOS CON MANGUERA DE DRENAJE TANQUE DE AGUA TEPORIZADOR DESCONGELACION AUTOMATICA. | 11432.96
I450600280 | 1671 | VITRINA VITRINA COLOR BEIGE CONTRAMURO ESMALTADA 90 X 20 X 60 FABRICADO EN LAMINA CALIBRE 24 ACABADO ESMALTE HORNEADO COLOR BEIGE PUERTAS CORREDIZAS Y 2 ENTREPANOS DE CRISTAL. | 4184.35
I090000182 | 106 | EQUIPO DE RAYOS X 1. GENERADOR DE RAYOS X DE ALTA FRECUENCIA DE 5KW 1.1. KILO VOLTAJE (KV) DENTRO DEL RANGO DE 22 A 49 INCREMENTOS DE 1KV 1.2. RANGO DE MAS DE 2 A 600 2. TUBO DE RAYOS X 2.1. ANODO ROTATORIO DE W (TUNGSTENO) 2.2. CAPACIDAD CALORIFICA DEL ANODO DE 300.000 HU 2.3. FILTRO DE AG (PLATA) 2.4. PUNTOS FOCALES DE 0.1 Y 0.3MM 3. DETECTOR DIGITAL 3.1. DE SELENIO AMORFO 3.2. TAMANO DEL DETECTOR DE 24CM X 30CM 3.3. PROFUNDIDAD DE BITS DE IMAGEN O RESOLUCION DE 14 BITS 3.4. TAMANO DEL PIXEL 85 M 3.5. EFICIENCIA CUANTICA DE DETECCION (DQE)@1LP/MM >=66/65% (TOMO/MAMMO) 3.6. EFICIENCIA CUANTICA DE DETECCION (DQE)@1LP/MM >=33/36% (TOMO/MAMMO) 4. BRAZO 4.1. COLIMADOR AUTOMATICO 4.2. MOVIMIENTO DE ROTACION DE -180º A +180º 4.3. DESPLAZAMIENTO VERTICAL DE 63CM Y CAPACIDAD A FUTURO DE CONTAR CON LA CAPACIDAD DE INCLINACION DE -15º A +90º GRADOS PARA MAYOR ACCESIBILIDAD DE PACIENTES CON SILLA DE RUEDAS 4.4. DISTANCIA FOCO IMAGEN (DFI O SID) | 5695600
I180000218 | 3447 | MONITOR MONITOR COLOR NEGRO TIPO LCD DE LED EN BACKIT DE 20 W ANTIRREFLEJANTE RESOLUCION MINIMA DE 1360X768@60HZ CON BASE CON MOVIMIENTO DE INCLINACION EN LA PANTALLA HACIA ADELANTE Y HACIA ATRAS | 3085.34
I180000220 | 3057 | UNIDAD CENTRAL DE PROCESO (CPU) COMPUTADORAS ESCRITORIO COLOR NEGRO PROCESADOR INTEL CORE TMI3-2100 CON TECNOLOGIA VPRO TM ACTIVADA BIOS EN ES ESPANOL | 17897.72
I450400012 | 1380 | ARCHIVERO 2% ARCHIVERO 2 GAVETAS TAMANO OFICIO COLOR CAOBA CON CUBIERTA DE .60 X 1.20 X 1 MTS PANTALLA DE .30 X 1.20 M | 3712
I450600280 | 1567 | VITRINA VITRINA DOBLE. | 3950.96
I450400126 | 4497 | ESTANTE ESTANTE(RACK) METALICO TIPO LIBRERO COMPUESTO CADA UNO POR CUATRO POSTES DE 2.20 MTS. DE ALTO CALIBRE 14 7 ENTREPANOS DE .30 X .92 CMS.CALIBRE 22 CON REFUERZO EN EL CENTRO DOS COSTADOS Y UN RESPALD TORNILLERIA CORRESPONDIENTE INCLUYE ARMADO. | 4988
I450400126 | 4498 | ESTANTE ESTANTE(RACK) METALICO TIPO LIBRERO COMPUESTO CADA UNO POR CUATRO POSTES DE 2.20 MTS. DE ALTO CALIBRE 14 7 ENTREPANOS DE .30 X .92 CMS.CALIBRE 22 CON REFUERZO EN EL CENTRO DOS COSTADOS Y UN RESPALD TORNILLERIA CORRESPONDIENTE INCLUYE ARMADO. | 4988
I450400126 | 4499 | ESTANTE ESTANTE(RACK) METALICO TIPO LIBRERO COMPUESTO CADA UNO POR CUATRO POSTES DE 2.20 MTS. DE ALTO CALIBRE 14 7 ENTREPANOS DE .30 X .92 CMS.CALIBRE 22 CON REFUERZO EN EL CENTRO DOS COSTADOS Y UN RESPALD TORNILLERIA CORRESPONDIENTE INCLUYE ARMADO. | 4988
I450400126 | 4500 | ESTANTE ESTANTE(RACK) METALICO TIPO LIBRERO COMPUESTO CADA UNO POR CUATRO POSTES DE 2.20 MTS. DE ALTO CALIBRE 14 7 ENTREPANOS DE .30 X .92 CMS.CALIBRE 22 CON REFUERZO EN EL CENTRO DOS COSTADOS Y UN RESPALD TORNILLERIA CORRESPONDIENTE INCLUYE ARMADO. | 4988
I450400126 | 4501 | ESTANTE ESTANTE(RACK) METALICO TIPO LIBRERO COMPUESTO CADA UNO POR CUATRO POSTES DE 2.20 MTS. DE ALTO CALIBRE 14 7 ENTREPANOS DE .30 X .92 CMS.CALIBRE 22 CON REFUERZO EN EL CENTRO DOS COSTADOS Y UN RESPALD TORNILLERIA CORRESPONDIENTE INCLUYE ARMADO. | 4988
I450400126 | 4502 | ESTANTE ESTANTE(RACK) METALICO TIPO LIBRERO COMPUESTO CADA UNO POR CUATRO POSTES DE 2.20 MTS. DE ALTO CALIBRE 14 7 ENTREPANOS DE .30 X .92 CMS.CALIBRE 22 CON REFUERZO EN EL CENTRO DOS COSTADOS Y UN RESPALD TORNILLERIA CORRESPONDIENTE INCLUYE ARMADO. | 4988
I450400126 | 4573 | ESTANTE ESTANTE METALICO TIPO LIBRERO COMPUESTO CADA UNO POR CUATRO POSTES DE 2.20 MTS. DE ALTO CALIBRE 14 7 ENTREPANOS DE .30 X .92 CMS.CALIBRE 22 CON REFUERZOS EN EL CENTRO DOS COSTADOS Y UN RESPALDO TORNILLERIA CORRESPONDIENTE INCLUYE ARMADO. | 6380
I450400126 | 4576 | ESTANTE ESTANTE METALICO TIPO LIBRERO COMPUESTO CADA UNO POR CUATRO POSTES DE 2.20 MTS. DE ALTO CALIBRE 14 7 ENTREPANOS DE .30 X .92 CMS.CALIBRE 22 CON REFUERZOS EN EL CENTRO DOS COSTADOS Y UN RESPALDO TORNILLERIA CORRESPONDIENTE INCLUYE ARMADO. | 6380
I450400126 | 4581 | ESTANTE ESTANTE METALICO TIPO LIBRERO COMPUESTO CADA UNO POR CUATRO POSTES DE 2.20 MTS. DE ALTO CALIBRE 14 7 ENTREPANOS DE .30 X .92 CMS.CALIBRE 22 CON REFUERZOS EN EL CENTRO DOS COSTADOS Y UN RESPALDO TORNILLERIA CORRESPONDIENTE INCLUYE ARMADO. | 6380
I450400126 | 4582 | ESTANTE ESTANTE METALICO TIPO LIBRERO COMPUESTO CADA UNO POR CUATRO POSTES DE 2.20 MTS. DE ALTO CALIBRE 14 7 ENTREPANOS DE .30 X .92 CMS.CALIBRE 22 CON REFUERZOS EN EL CENTRO DOS COSTADOS Y UN RESPALDO TORNILLERIA CORRESPONDIENTE INCLUYE ARMADO. | 6380
I450400126 | 4583 | ESTANTE ESTANTE METALICO TIPO LIBRERO COMPUESTO CADA UNO POR CUATRO POSTES DE 2.20 MTS. DE ALTO CALIBRE 14 7 ENTREPANOS DE .30 X .92 CMS.CALIBRE 22 CON REFUERZOS EN EL CENTRO DOS COSTADOS Y UN RESPALDO TORNILLERIA CORRESPONDIENTE INCLUYE ARMADO. | 6380
I450400126 | 4584 | ESTANTE ESTANTE METALICO TIPO LIBRERO COMPUESTO CADA UNO POR CUATRO POSTES DE 2.20 MTS. DE ALTO CALIBRE 14 7 ENTREPANOS DE .30 X .92 CMS.CALIBRE 22 CON REFUERZOS EN EL CENTRO DOS COSTADOS Y UN RESPALDO TORNILLERIA CORRESPONDIENTE INCLUYE ARMADO. | 6380
I450400126 | 4585 | ESTANTE ESTANTE METALICO TIPO LIBRERO COMPUESTO CADA UNO POR CUATRO POSTES DE 2.20 MTS. DE ALTO CALIBRE 14 7 ENTREPANOS DE .30 X .92 CMS.CALIBRE 22 CON REFUERZOS EN EL CENTRO DOS COSTADOS Y UN RESPALDO TORNILLERIA CORRESPONDIENTE INCLUYE ARMADO. | 6380
I450400126 | 4594 | ESTANTE ESTANTE METALICO TIPO LIBRERO COMPUESTO CADA UNO POR CUATRO POSTES DE 2.20 MTS. DE ALTO CALIBRE 14 7 ENTREPANOS DE .30 X .92 CMS.CALIBRE 22 CON REFUERZOS EN EL CENTRO DOS COSTADOS Y UN RESPALDO TORNILLERIA CORRESPONDIENTE INCLUYE ARMADO. | 6380
I450400126 | 4595 | ESTANTE ESTANTE METALICO TIPO LIBRERO COMPUESTO CADA UNO POR CUATRO POSTES DE 2.20 MTS. DE ALTO CALIBRE 14 7 ENTREPANOS DE .30 X .92 CMS.CALIBRE 22 CON REFUERZOS EN EL CENTRO DOS COSTADOS Y UN RESPALDO TORNILLERIA CORRESPONDIENTE INCLUYE ARMADO. | 6380
I450400126 | 4596 | ESTANTE ESTANTE METALICO TIPO LIBRERO COMPUESTO CADA UNO POR CUATRO POSTES DE 2.20 MTS. DE ALTO CALIBRE 14 7 ENTREPANOS DE .30 X .92 CMS.CALIBRE 22 CON REFUERZOS EN EL CENTRO DOS COSTADOS Y UN RESPALDO TORNILLERIA CORRESPONDIENTE INCLUYE ARMADO. | 6380
I450600218 | 1950 | REFRIGERADOR (COCINA) REFRIGERADOR DE COCINA 18 P CUBICOS COLOR GRIS JALADERA SINTEGRADAS CONTROLES MECANICOS INTERNOS LUZ INTERIOR INCANDESENTE 2 PARRILLAS DE CRISTAL TEMPLADO 2 CAJONES TRANSPARENTES PARA FRUTAS Y VERDURAS | 17168
I090000318 | 1527 | MESA INSTRUMENTAL CIRUGIA MESA FABRICADA EN ACERO INOXIDABLE CON CUBIERTA EN CAL. 18 ENTREPANO EN CAL. 20 Y ESTRUCTURA TUBULAR 1 5/8 PULG. CON REGATONES NIVELADORES. MEDIDA: LARGO 1.12 X ANCHO 0.43 CM X ALTO 1.00 MTS. | 7830
I090000088 | 1628 | CAMA CLINICA CAMA CLINICA PARA HOSPITAL FABRICADA EN ACERO Y CON PINTURA EPOXICA DIMENSIONES DE 2150 MM DE LARGO POR 1060 MM DE ANCHO 4 RUEDAS CAPACIDAD DE CARGA DE PACIENTE DE 240 KG | 60110.04
I090000088 | 1640 | CAMA CLINICA CAMA CLINICA PARA HOSPITAL FABRICADA EN ACERO Y CON PINTURA EPOXICA DIMENSIONES DE 2150 MM DE LARGO POR 1060 MM DE ANCHO 4 RUEDAS CAPACIDAD DE CARGA DE PACIENTE DE 240 KG | 60110.04
I090000088 | 1644 | CAMA CLINICA CAMA CLINICA PARA HOSPITAL FABRICADA EN ACERO Y CON PINTURA EPOXICA DIMENSIONES DE 2150 MM DE LARGO POR 1060 MM DE ANCHO 4 RUEDAS CAPACIDAD DE CARGA DE PACIENTE DE 240 KG | 60110.04
I360000034 | 534 | RACKS 2% RACK TIPO GABINETE COLOR BEIGE PARA USO RUDO DE FABRICACION ESPECIAL INTERIOR METALICO EN ESTRUCTUA DE ACERO MEDIDAS ALTO 2.40 M FRENTE .90 M CON DOS ENTREPANOS EN LAMINA REFORZADASOPORTANDO PESO DE 120 KG | 14845.68
I450600280 | 1570 | VITRINA VITRINA SENCILLA PARED. | 3161
I450400010 | 113 | HORNO DE MICROONDAS HORNO DE MICROONDAS INDUSTRIAL POTENCIA 1000 WATTS CAPACIDAD 1.2 PIES CUBICOS 5 NIVELES DE POTENCIA CONTROL DIGITAL PROGRAMABLE 100 MEMORIAS DIMENSIONES 34.9 ALTO X 55.9 ANCHO X 48.3 PROFUNDIDAD. | 21704.76
I180000220 | 1408 | UNIDAD CENTRAL DE PROCESO (CPU) COMPUTADORA CO 1 GB DE MEMORIA RAM PENTIUM DUAL CORE DISCO DURO DE 160GB COMBO CD/RW DE 48X/32X WINDOWS XP PROFESIONAL OFFICE LICENCIA | 17422.5
I150200106 | 46 | CONMUTADOR TELEFONICO AUTOMATICO COMUTADOR TELEFONICO AUTOMATICO LICENDIA CISCO DE CALL MANAGER PARA 24 USUARIOS 1 MEMORIA DE 128001 TARJETA DE 4 PUERTOS DE VOZ (UNIVERSAL ) 1 MODULO DE 8 CANALES DE VOZ/FAX DSP 14 FUENTES DE ALIMENTACION PARA EL .1 TELEFONO IP CISCO MODELO 7960 CON LICENCIA DE USUARIO 14 TELEFONOS IP CISCO MODELO 79066 CON LICENCIA DE USUARIOINCLUYE SERVICIO DE INSTALACION Y CONFIGURACION OPUESTA EN MARCHA DE LOS EQUIPOS. ( SE ENTREGAN 2 TELEFONOS MCA.CISCO QUE PERTENECEN A ESTE EQUIPO EL DIA 08/06/2020) | 107385.85
I450400258 | 1299 | MODULO DESARMABLE 2% MODULO TIPO RECEPCION PARA SALA DE ESPERA COLOR CHOCOLATE MEDIDAS DE .60X 3X 1.10 FABRICADA EN DOS PANELES DE MELAMINA EN 28 MM ENCHAPADOS POR AMBOS LADOS | 25056
I450400258 | 1508 | MODULO DESARMABLE MODULO DESARMABLE COLOR CAFE DE TRABAJO PARA DOS USUARIOS DE MEDIDAS 2.40 X 60 X75 EN CUBIERTA FLOTADA EN POSTES DE 5 CMS. Y PANTALLA DE FORMA ONDULADA INCLUYE DOS CAJONERAS DE 50 X 50 64 CON TRES CAJONES. | 11205.6
I150200358 | 466 | TELEFONO INTERSECRETARIAL TELEFONO CISCO UC DOS LINEAS DOS ETHERNET LAN RJ-45 SOPORTA POE Y QOS CONFERENCIA SMARTNET GARANTIA CISCO POR UN ANO SNTC-8X5XNBD FUENTE DE PODER 7900 PHONE SERIES LICENCIAS CISCO UC MANAGER 10.X LIC-CUCUM-10X | 11333.2
I450400294 | 615 | RELOJ CHECADOR RELOJ CHECADOR FORMATO DE HORA (12 O 24) SELECCION PARA IMPRIMIR DIA MES Y ANO IMPRESION DE ANO EN 2 O 4 DIGITOS. | 7978.48
I180000118 | 17 | ESTACION DE TRABAJO TOTEM DE VIDEOCONFERENCIA | 557032
I360000034 | 531 | RACKS 2% RACK TIPO GABINETE COLOR BEIGE PARA USO RUDO DE FABRICACION ESPECIAL INTERIOR METALICO EN ESTRUCTUA DE ACERO MEDIDAS ALTO 2.40 M FRENTE .90 M CON DOS ENTREPANOS EN LAMINA REFORZADASOPORTANDO PESO DE 120 KG | 14845.68
I360000034 | 532 | RACKS 2% RACK TIPO GABINETE COLOR BEIGE PARA USO RUDO DE FABRICACION ESPECIAL INTERIOR METALICO EN ESTRUCTUA DE ACERO MEDIDAS ALTO 2.40 M FRENTE .90 M CON DOS ENTREPANOS EN LAMINA REFORZADASOPORTANDO PESO DE 120 KG | 14845.68
I360000034 | 533 | RACKS 2% RACK TIPO GABINETE COLOR BEIGE PARA USO RUDO DE FABRICACION ESPECIAL INTERIOR METALICO EN ESTRUCTUA DE ACERO MEDIDAS ALTO 2.40 M FRENTE .90 M CON DOS ENTREPANOS EN LAMINA REFORZADASOPORTANDO PESO DE 120 KG | 14845.68
I450400228 | 1035 | MESA 2% MESA DE TRABAJO EN COLOR CAOBA CON CUBIERTA DE .60X 1.20X 1 M PANTALLA DE .30 X 1.20 MTS CON PORTATECLADO ACABADO MELAMINICO EN DOS CARAS DE 28MM DE ESPESOR CANTOS RIGIDOS ANTIMPACTO | 4176
I450600218 | 1960 | REFRIGERADOR (COCINA) REFRIGERADOR COCINA (FRIGOBAR) COLOR GRIS CON SISTEMA DE DESHIELO PUSH BUTTON Y PARRILLA DE CRISTAL TEMPLADO ALTO 88.4 CM ANCHO 50.6 CM FONDO 61.90 CM | 3902.24
I180000066 | 765 | MINICOMPUTADORA LAPTOP HP PROBOOK 6460B COREI5 COLOR NEGRO | 30815.4
I150200248 | 98 | PANTALLA PROYECTOR PANTALLA PROYECTOR DE 2.03 MTS X 2.03 MTS. COLOR BLANCO. | 2958
I150200294 | 125 | PROYECTOR MULTIPLE PROYECTOR 3600 LUMENES LAMPARA 3 MESES DE GARANTIA. | 10619.8
I450400026 | 5785 | BANCA BANCA DE 4 PLAZAS FABRICADA EN ACERO CON DESCANSABRAZOS FINALES ACABADO CROMO DE ALTO BRILLO RESPALDO Y ASIENTO DE UNA SOLA PIEZA MICROPERFORADO EN ACERO ACABADO COLOR ALUMINIO ESTRELLA CON NIVELADORES AJUSTABLES Y ENTREPANO AL CENTRO TIPO CHAROLA. | 5684
I180000218 | 2254 | MONITOR LCD MARCA HP MODELO LE1851W | 3352.4
I180000220 | 1961 | UNIDAD CENTRAL DE PROCESO (CPU) PROCESADOR DUALCORE MEMORIA RAM 2 GB DISCO DURO DE 320 GB LECTOR DE TARJETAS 22-1 DVD RW LIGHTSCRIBE WINDOWS XP PRO TARJETA DE RED GIGABIT TECLADO EN ESPANOL MOUSE OPTICO | 19847.6
I180000196 | 74 | EQUIPO MULTIFUNCIONAL (IMPRIME, FAXEA, ESCANEA Y FOTOCOPIA) MULTIFUNCIONAL M276NW COLOR IMPRESION ESCANEADO COPIA FAX GARANTIA 1 ANO POR PARTE DEL FABRICANTE. | 7056.28
I450400012 | 1376 | ARCHIVERO 2% ARCHIVERO 2 GAVETAS TAMANO OFICIO COLOR CAOBA CON CUBIERTA DE .60 X 1.20 X 1 MTS PANTALLA DE .30 X 1.20 M | 3712
I450400012 | 1377 | ARCHIVERO 2% ARCHIVERO 2 GAVETAS TAMANO OFICIO COLOR CAOBA CON CUBIERTA DE .60 X 1.20 X 1 MTS PANTALLA DE .30 X 1.20 M | 3712
I450400120 | 2960 | ESCRITORIO 2% ESCRITORIO SECRETARIAL EN COLOR CAOBA ESCRITORIO SECRETARIAL MELAMINICO QUE CONSTA CUBIERTA SEMICURVA CON PORTATECLADO | 4454.4
I450400258 | 1303 | MODULO DESARMABLE 2% MODULO DESARMABLE COLOR CAOBA MELAMINICO QUE CONSTA DE CUBIERTA SEMICURVA MEDIDAS 1.50 X 60X 75 CM | 7238.4
I450400126 | 4471 | ESTANTE ESTANTE(RACK) METALICO TIPO LIBRERO COMPUESTO CADA UNO POR CUATRO POSTES DE 2.20 MTS. DE ALTO CALIBRE 14 7 ENTREPANOS DE .30 X .92 CMS.CALIBRE 22 CON REFUERZO EN EL CENTRO DOS COSTADOS Y UN RESPALD TORNILLERIA CORRESPONDIENTE INCLUYE ARMADO. | 4988
I450400126 | 4575 | ESTANTE ESTANTE METALICO TIPO LIBRERO COMPUESTO CADA UNO POR CUATRO POSTES DE 2.20 MTS. DE ALTO CALIBRE 14 7 ENTREPANOS DE .30 X .92 CMS.CALIBRE 22 CON REFUERZOS EN EL CENTRO DOS COSTADOS Y UN RESPALDO TORNILLERIA CORRESPONDIENTE INCLUYE ARMADO. | 6380
I180000252 | 365 | COMPUTADORA TODO EN UNO (ALL IN ONE) COMPUTADORA DE ESCRITORIO TODO EN UNO PROCESADOR INTEL CORE I5 8500T (3.5 GHZ) MEMORIA DE 8GB DDR4 SSD DE 256GB PANTALLA DE 21.5 LED VIDEO UHD GRAPHICS 630 DVD R/RW S. O. WINDOWS 10 PRO (64 BITS). | 25833.2
I180000250 | 445 | TODO TIPO DE SOFTWARE (PAQUETERIA) LICENCIA OFFICE HOGAR Y EMPRESAS 2019 EN ESPANOL LICENCIA PERPETUA PARA UN USUARIO. | 7424
I450400002 | 4512 | ACONDICIONADOR AIRE MINISPLIT DE 1.5 TONELADAS FRIO/CALOR 220V. MODELO DEL EVAPORADOR: ELC181D SERIE DEL EVAPORADOR: ELC181D7012100011 | 11690.48
I450400320 | 4399 | SILLON SILLON DESCANSET COLOR CHOCOLATE RECLINABLE CON PORTAVASOS DE MEDIDAS 1.08 X .86 X .97CMS. TAPIZADO EN VINIL COLOR CHOCOLATE Y TELA COLOR COHIBA. | 4524
I450400320 | 4400 | SILLON SILLON DESCANSET COLOR CHOCOLATE RECLINABLE CON PORTAVASOS DE MEDIDAS 1.08 X .86 X .97CMS. TAPIZADO EN VINIL COLOR CHOCOLATE Y TELA COLOR COHIBA. | 4524
I450400324 | 115 | SOFA SOFA LOVE COLOR CHOCOLATE PARA 2 PERSONAS DE MEDIDAS 1.70 X .84 X 1.00 MTS.TAPIZADO EN TELA COLOR ACEANIA Y VINIL PATAS METALICAS. | 4524
I450400324 | 116 | SOFA SOFA LOVE COLOR CHOCOLATE PARA 2 PERSONAS DE MEDIDAS 1.70 X .84 X 1.00 MTS.TAPIZADO EN TELA COLOR ACEANIA Y VINIL PATAS METALICAS. | 4524
I450600280 | 1663 | VITRINA VITRINA COLOR BEIGE CONTRAMURO ESMALTADA 90 X 20 X 60 FABRICADO EN LAMINA CALIBRE 24 ACABADO ESMALTE HORNEADO COLOR BEIGE PUERTAS CORREDIZAS Y 2 ENTREPANOS DE CRISTAL. | 4184.35
I450600280 | 1669 | VITRINA VITRINA COLOR BEIGE CONTRAMURO ESMALTADA 90 X 20 X 60 FABRICADO EN LAMINA CALIBRE 24 ACABADO ESMALTE HORNEADO COLOR BEIGE PUERTAS CORREDIZAS Y 2 ENTREPANOS DE CRISTAL. | 4184.35
I450600116 | 449 | ESTUFA COCINA (GAS O ELECTRICA) ESTUFA COCINA COLOR NEGRO DE 4 QUEMADORES ENCENDIDO MANUAL CUBIERTA SELLADA ANTIESCURRIMIENTO Y GABINETE | 4524
I450600162 | 152 | LITERA LITERA COLOR METALICO TAMANO INDIVIDUAL | 14500
I450600162 | 153 | LITERA LITERA COLOR METALICO TAMANO INDIVIDUAL | 14500
I450600162 | 154 | LITERA LITERA COLOR METALICO TAMANO INDIVIDUAL | 14500
I450600162 | 155 | LITERA LITERA COLOR METALICO TAMANO INDIVIDUAL | 14500
I450600218 | 1949 | REFRIGERADOR (COCINA) REFRIGERADOR DE COCINA 18 P CUBICOS COLOR GRIS JALADERA SINTEGRADAS CONTROLES MECANICOS INTERNOS LUZ INTERIOR INCANDESENTE 2 PARRILLAS DE CRISTAL TEMPLADO 2 CAJONES TRANSPARENTES PARA FRUTAS Y VERDURAS | 17168
I450400002 | 3356 | ACONDICIONADOR AIRE AIRE ACONDICIONADO PAQUETE INTEGRAL CON CONDENSADOR ENFRIADO POR AIRE SIN CUESTIONAMIENTOS ECOLOGICOS CAPACIDAD DE 7.49 TR (89900 BTU/HORA)EL EQUIPO CONSTA DE 1 SECCION DE 24.5X48.5 X22.5 Y CONTIENE EN SU INTERIOR 2 FILTROS DE BOLSA C/EFICIENCIA DE 90 A 95% DE 24 X24 X18 PULG. DE LARGO 6 BOLSAS Y OTRA SECCION DE 24.5 X 48.5 X14 PULG. Y EN SU INTERIOR 2 FILTROS ABSOLUTOS HEPA DE 24 X 24 X11.5 PULG. CON EFICIENCIA DE 99.97 % UN MEDIDOR DE PRESION DIFERENCIAL DE AIRE C/RANGO DE 5-0-5UN MEDIDOR DE PRESION DIFERENCIAL DE AIRE C/RANGO DE 0.25-0-0.25UN BANCO DE CALEFACCION ELECTRICA C/CAPACIDAD DE 15 KW UN CONTROL DE TEMPERATURA ELECTRONICO UN SENSOR DE TEMPERATURA100 PIES CABLE ELECTRICO C/BLINDAJE DE 2 HILOS CAL.#22 INTERRUPTOR TERMOMAG. 3 P 70 AMP 60 V BASE METALICA PARA CADA EQUIPO. | 308900
I450400002 | 3357 | ACONDICIONADOR AIRE AIRE ACONDICIONADO PAQUETE INTEGRAL CON CONDENSADOR ENFRIADO POR AIRE SIN CUESTIONAMIENTOS ECOLOGICOS CAPACIDAD DE 7.49 TR (89900 BTU/HORA)EL EQUIPO CONSTA DE 1 SECCION DE 24.5X48.5 X22.5 Y CONTIENE EN SU INTERIOR 2 FILTROS DE BOLSA C/EFICIENCIA DE 90 A 95% DE 24 X24 X18 PULG. DE LARGO 6 BOLSAS Y OTRA SECCION DE 24.5 X 48.5 X14 PULG. Y EN SU INTERIOR 2 FILTROS ABSOLUTOS HEPA DE 24 X 24 X11.5 PULG. CON EFICIENCIA DE 99.97 % UN MEDIDOR DE PRESION DIFERENCIAL DE AIRE C/RANGO DE 5-0-5UN MEDIDOR DE PRESION DIFERENCIAL DE AIRE C/RANGO DE 0.25-0-0.25UN BANCO DE CALEFACCION ELECTRICA C/CAPACIDAD DE 15 KW UN CONTROL DE TEMPERATURA ELECTRONICO UN SENSOR DE TEMPERATURA100 PIES CABLE ELECTRICO C/BLINDAJE DE 2 HILOS CAL.#22 INTERRUPTOR TERMOMAG. 3 P 70 AMP 60 V BASE METALICA PARA CADA EQUIPO. | 308900
I422000002 | 52 | EXTRACTOR DE AIRE EXTRACTOR DE AIRE C/MOTOR ELECTRICO ACOPLADO DIRECTAMENTE A VENTILADORP/UN VOLUMEN DE AIRE DE 1529 CFM CON MOTOR DE 3/4 HP 1750 RPM P/CONECTARSE EN 220 V 1 F Y 60 HZ. INCLUYE POR EQUIPO: 1.00 EXTRACTOR DE AIRE DE 1529 CFM 1.00 VENTILADOR REFORZADO PARA TRABAJO PESADO 1.00 BASE METALICA P/CADA EQUIPO CON PLACAS DE ACERO 1.00 INTERRUPTOR TERMOMAGNETICO 2 P 20 AMPS 240 V AC EN GABINETE SQUARE D 1.00 ARRANCADOR MAGNETICO 3 P 3/4 HP 240 V BOBINA 240 V CON 3 ELEMENTOS TERMICOS A PLENA CARGA SQUARE D TRASLADO Y MONTAJE SOBRE SU BASE METALICA CONEXION ELECTRICA Y DE DUCTOS ARRANQUES Y PUESTA EN OPERACION CAPACITACION Y ENTREGA. | 19534.25
I422000002 | 53 | EXTRACTOR DE AIRE EXTRACTOR DE AIRE C/MOTOR ELECTRICO ACOPLADO DIRECTAMENTE A VENTILADORP/UN VOLUMEN DE AIRE DE 1529 CFM CON MOTOR DE 3/4 HP 1750 RPM P/CONECTARSE EN 220 V 1 F Y 60 HZ. INCLUYE POR EQUIPO: 1.00 EXTRACTOR DE AIRE DE 1529 CFM 1.00 VENTILADOR REFORZADO PARA TRABAJO PESADO 1.00 BASE METALICA P/CADA EQUIPO CON PLACAS DE ACERO 1.00 INTERRUPTOR TERMOMAGNETICO 2 P 20 AMPS 240 V AC EN GABINETE SQUARE D 1.00 ARRANCADOR MAGNETICO 3 P 3/4 HP 240 V BOBINA 240 V CON 3 ELEMENTOS TERMICOS A PLENA CARGA SQUARE D TRASLADO Y MONTAJE SOBRE SU BASE METALICA CONEXION ELECTRICA Y DE DUCTOS ARRANQUES Y PUESTA EN OPERACION CAPACITACION Y ENTREGA. | 19534.25
I210000038 | 74 | LAVADORA ROPA CENTRO DE LAVADO A GAS 20 KG BLANCO. | 25520
I450400026 | 5786 | BANCA BANCA DE 4 PLAZAS FABRICADA EN ACERO CON DESCANSABRAZOS FINALES ACABADO CROMO DE ALTO BRILLO RESPALDO Y ASIENTO DE UNA SOLA PIEZA MICROPERFORADO EN ACERO ACABADO COLOR ALUMINIO ESTRELLA CON NIVELADORES AJUSTABLES Y ENTREPANO AL CENTRO TIPO CHAROLA. | 5684
I450600060 | 288 | CAMA MADERA O METAL 2% BASE PARA COLCHON TAMANO INDIVIDUAL FABRICADA EN MADERA CON 2 CAJONES Y ZAPATERO MEDIDAS 1.90 M X ANCHO 1M Y COLCHON INDIVIDUAL ORTOPEDICO | 2902.19
I450600060 | 290 | CAMA MADERA O METAL 2% BASE PARA COLCHON TAMANO INDIVIDUAL FABRICADA EN MADERA CON 2 CAJONES Y ZAPATERO MEDIDAS 1.90 M X ANCHO 1M Y COLCHON INDIVIDUAL ORTOPEDICO | 2902.19
I450600060 | 291 | CAMA MADERA O METAL 2% BASE PARA COLCHON TAMANO INDIVIDUAL FABRICADA EN MADERA CON 2 CAJONES Y ZAPATERO MEDIDAS 1.90 M X ANCHO 1M Y COLCHON INDIVIDUAL ORTOPEDICO | 2902.19
I090000030 | 109 | ARTESA CUNERO BACINETA DE ACRIOLICO PARA RECIEN NACIDO EN COLOR VERDE | 10718.4
I090000186 | 100 | EQUIPO ELECTROCARDIOGRAFO (2%) ELECTROCARDIOGRAFO MULTICANAL CON INTERPRETACION 12 DERIVACIONES TECLADO ALFANUMERICO PANTALLA DE CRISTAL LIQUIDO A COLOR 640X480 FUNCIONAMIENTO CON CORRIENTE ALTERNA Y BATERIA INTERNA RECARGABLE FILTROS PROTECCION CONTRA RECARGAS DE DESFIBRILADOR DETECCION DE MARCAPASOS CALIBRACION AUTOMATICA IMPRESORA TERMICA PARA HOJA TAMANO CARTA CARRO DE TRANSPORTE CON DOS CHAROLAS CON BRAZO PARA CABLE DE PACIENTE CON RUEDAS Y SISTEMA DE FRENADO (ESTA ALTA SUSTITUYE A LA 1212328/2012) | 60784
I090000104 | 207 | CARRO CURACIONES (2% FONDO PREVISION PRESUPUESTAL) CARRO DE CURACIONES DE 122X48X100 DE ACERO INOXIDABLE DOS AOS PARA COLGAR CUBETA Y PALANGANA EN LOS COSTADOS ENTREPANO Y CUBIERTA DE LAMINA CALIBRE 20 CON BARANDAL PERIMETRAL INCLUYE PALANGANA DE 5 LTS. Y CUBETA DE 12 LTS. EN ACERO INOXIDABLE | 5496.08
I060600404 | 273 | OXIMETRO (2) FONDO DE PREVISION PRESUPUESTAL) PULSO OXIMETRO EQUIPO PARA LA MEDICION Y REGISTRO CONTINUO DE LA SATURACION DE OXIENO EN SANGRE PERIFERICA OXIMETRO DE PULSO. | 37282.4
I450600280 | 1662 | VITRINA VITRINA COLOR BEIGE CONTRAMURO ESMALTADA 90 X 20 X 60 FABRICADO EN LAMINA CALIBRE 24 ACABADO ESMALTE HORNEADO COLOR BEIGE PUERTAS CORREDIZAS Y 2 ENTREPANOS DE CRISTAL. | 4184.35
I090906902 | 104 | CARDIOTOCOGRAFO CARDIOTOGRAFO MONITOR PARA LA MEDICION DE LA FRECUENCIA CARDIACA FETAL CON CAPACIDAD DE 2 Y 3 FRECUENCIAS FETALES. | 161472
I090000062 | 1550 | BASCULA BEBE BASCULA PEDIATRICA DIGITAL CON ARTESA EXTRA AMPLIA Y TRANSMISION INALAMBRICA | 28691.44
I090000308 | 369 | MESA CURACIONES (2& FONDO DE PREVISION PRESUPUESTAL) MESA PASTEUR CON CAJON DE 50X40X85 | 3256.12
I450600280 | 1571 | VITRINA VITRINA SENCILLA PARED. | 3161
I450400026 | 4966 | BANCA BANCA COLOR CROMADO TIPO AEROPUERTO 4 PLAZAS EN ACERO ESTRUCTURA DE ASIENTO Y RESPALDO EN UNA SOLA PIEZA EN ACERO CALIBRE 14 MICROPERFORADORA PARA PASO DE LIQUIDOS PINTURA CROMADA CON REGATONES AJUSTABLES LOS SOPORTES LATERALES DE CADA ASIENTO Y RESPALDO FAB. EN LAMINA DE 2MM DE ESP. | 5568
I450600060 | 292 | CAMA MADERA O METAL 2% BASE PARA COLCHON TAMANO INDIVIDUAL FABRICADA EN MADERA CON 2 CAJONES Y ZAPATERO MEDIDAS 1.90 M X ANCHO 1M Y COLCHON INDIVIDUAL ORTOPEDICO | 2902.19
I090000112 | 326 | CARRO MONITOR MONITOR DE SIGNOS VITALES MONITOR CONFIGURADO A MODULAR CON PANTALLA LCD O TFT A COLOR DE 8.4 PULG. CON CIA CARDIACA SATURACION DE OXIGENO PRESION SANGUINEA NO INVASIVA PRESION INVASIVA PULSO TEMPERATURA FUNCIONES ACCESADAS MEDIANTE TECLAS DE MEMBRANA Y O PERILLA SELECTORA EN EL CUERPO DEL MONITOR EN IDIOMA ESPANOL PARA ECG DESPLIEGUE EN PANTALLA DE AL MENOS UNA CUERVA DE ELECTROCARDIOGRAFIA A ESCOGER. | 143550
I090000030 | 111 | ARTESA CUNERO BACINETA DE ACRIOLICO PARA RECIEN NACIDO EN COLOR VERDE | 10718.4
I450400228 | 1031 | MESA 2% MESA DE TRABAJO EN COLOR CAOBA CON CUBIERTA DE .60X 1.20X 1 M PANTALLA DE .30 X 1.20 MTS CON PORTATECLADO ACABADO MELAMINICO EN DOS CARAS DE 28MM DE ESPESOR CANTOS RIGIDOS ANTIMPACTO | 4176
I060600404 | 272 | OXIMETRO (2) FONDO DE PREVISION PRESUPUESTAL) PULSO OXIMETRO EQUIPO PARA LA MEDICION Y REGISTRO CONTINUO DE LA SATURACION DE OXIENO EN SANGRE PERIFERICA OXIMETRO DE PULSO. | 37282.4
I450400228 | 1049 | MESA MESA RECTANGULAR MULTIUSOS 50X90X85 CMS. | 3219
I450600280 | 1690 | VITRINA VITRINA COLOR BEIGE DOBLE EN ACERO INOXIDABLE 40 X 76 X 198 CMS.2 PUERTAS DE CRISTAL CON CHAPA Y 5 ENTREPANOS AJUSTABLES EN SU INTERIOR. | 25856.54
I060600404 | 361 | OXIMETRO PULSO OXIMETRO PEDIATRICO INCLUYE KIT DE INICIO: S SENSORES DESECHABLES. | 23200
I450600280 | 1672 | VITRINA VITRINA COLOR BEIGE CONTRAMURO ESMALTADA 90 X 20 X 60 FABRICADO EN LAMINA CALIBRE 24 ACABADO ESMALTE HORNEADO COLOR BEIGE PUERTAS CORREDIZAS Y 2 ENTREPANOS DE CRISTAL. | 4184.35
I090000406 | 268 | SILLA RUEDAS SILLA DE RUEDAS INFANTIL EN COLOR NEGRO CON AZUL SILLA DE RUEDAS DE 14 ESTRUCTURA DE ACERO ESMALTADO EN COLOR NEGRO ASIENTO Y RESPALDO TAPIZADO EN LONA DESCANSABRAZOS TIPO ESCRITORIO ABATIBLES DESCANSAPIES ABATIBLES Y DESMONTABLES LLANTAS TRASERAS DE 24 CON RIN DE POLICARBONATO Y CANUELA DE ALTO IMPACTO LLANTAS DELANTERAS DE 8 SOPORTE DE 110 KG | 3364
I090000308 | 364 | MESA CURACIONES (2& FONDO DE PREVISION PRESUPUESTAL) MESA PASTEUR CON CAJON DE 50X40X85 | 3256.12
I450600280 | 1564 | VITRINA VITRINA DOBLE. | 3950.96
I450600280 | 1569 | VITRINA VITRINA SENCILLA PARED. | 3161
I090000116 | 58 | CARRO PORTA-HISTORIAS CLINICAS CARRO PORTA HISTORIALES CLINICOS CON ESTRUCTURA DE TUBO 1 PULGADA CROMADO CON CAPACIDAD DE 24 CARPETAS RUEDAS DE BOLA DE 2 PULGADAS DE DIAMETRO MEDIDA LARGO 1 40 MTS X 0 04 MTS DE ANCHO X 0 09 MTS DE ALTO | 2842
I090000216 | 3098 | ESTUCHE DIAGNOSTICO (JGO. DE) ESTUCHE DE DIAGNOSTICO PORTATIL RECARGABLE HLOGENO 3.5 V OFTALMO COAXIAL Y CONVERTIDOR DE BATERIA | 8048.74
I180000218 | 3563 | MONITOR MONITOR COLOR GRIS OSCURO MONITOR LCD ANTIREFLEJANTE RESOLUCION MINIMA DE 1360X768@60HZ CON BASE MOVIMIENTO DE INCLINACION CAPACIDAD DE BRILLO DE 250 NITS | 3085.34
I180000220 | 3193 | UNIDAD CENTRAL DE PROCESO (CPU) COMPUTADORA COLOR GRIS OSCURO MEMORIA RAM 3GB CRECIMIENTO HASTA 32 GB MAXIMO MOUSE TECLADO DISCO DURO | 17897.72
I450400120 | 2965 | ESCRITORIO 2% ESCRITORIO SECRETARIAL EN COLOR CAOBA ESCRITORIO SECRETARIAL MELAMINICO QUE CONSTA CUBIERTA SEMICURVA CON PORTATECLADO | 4454.4
I450400146 | 594 | GABINETE UNIVERSAL (FASSA) GABINETE PARA PISO PARA ACOMODAR CHASISES DE VARIOS TAMANOS FORMA PARTE DEL DIGITALIZADOR DE IMAGEN MULTIUSUARIO QUE PERMITE CONVERTIR INFORMACION ANALOGICA A DATOS DIGITALES TRANSFIRIENDO AUTOMATICAMENTE LA IMAGEN A UNA ESTACION DE TRABAJO PARA PROCESAMIENTO Y VISUALIZACION (MARCA CORESTREAM HEALT MODELO CR CLASSIC SERIE 1000603 INCLUYE SOFTEWERS) | 9280
I090001258 | 3 | DIGITALIZADOR DE IMAGENES (GRADO MEDICO) (FASSA) LECTOR DE IMAGEN DE CHASIS INCLUYEN SOFTWERS PARA CR | 458200
I180000148 | 1195 | NO-BREAK (FASSA) FUENTE DE POTENCIA PARA PC FUENTE INENTERRUMPIDA DE ALIMENTACION ELECTRICA UPS DE 2.2 KVA FORMA PARTE DEL EQUIPO DIGITALIZADOR DE IMAGEN MULTIUSUARIO QUE PERMITE CONVERTIR LA INFORMACION ANALOGICA A DATOS DIGITALES TRANSFIRIENDO AUTOMATICAMENTE LA IMAGEN A UNA ESTACION DE TRABAJO PARA PROCESAMIENTO Y VISUALIZACION (MARCA CORESTREAM HEALT MODELO CR CLASSIC SERIE 1000603 INCLUYE SOFTWERS)(FASSA) | 20789.52
I180000162 | 2335 | IMPRESORA LASSER (FASSA) IMPRESORA LASSER FORMA PARTE DEL EQUIPO DIGITALIZADOR MULTIUSUARIO QUE PERMITE CONVERTIR LA INFORMACION ANALOGICA A DATOS DIGITALES TRANSFIRIENDO AUTOMATICAMENTE LA IMAGEN A UNA ESTACION DE TRABAJO PARA PROCESAMIENTO Y VISUALIZACION (MARCA CORERSTREAM HEALT MODELO CR CLASSIC SERIE 1000603 INCLUYE SOFTWERES) | 100653.2
I180000218 | 4109 | MONITOR (FASSA) MONITOR SENSIBLE AL TACTO FORMA PARTE DEL EQUIPO DIGITALIZADOR DE IMAGEN MULTIUSUARIO QUE PERMITE CONVERTIR INFORMACION ANALOGICA A DATOS DIGITALES TRANSFIRIENDO AUTOMATICAMENTE LA IMAGEN A UNA ESTACION DE TRABAJO PARA PROCESAMIENTO Y VISUALIZACION (MARCA CORESTREM HEALT MODELO CRF CLASSIC SERIE 1000603 INCLUYE SOFTWERS). | 5800
I180000220 | 3646 | UNIDAD CENTRAL DE PROCESO (CPU) (FASSA) UNIDAD CENTRAL DE PROCESO CONSOLA PARA CPU TECLADO Y CHAROLA PARA CR MAUSE CABLE TOMACORRIENTE 110-220 V. FORMA PARTE DEL EQUIPO DIGITALIZADOR DE IMAGEN MULTIUSUARIO QUE PERMITE CONVERTIR INFORMACION ANALOGICA A DATOS DIGITALES TRANSFIRIENDO AUTOMATICAMENTE LA IMAGEN A UNA ESTACION DE TRABAJO PARA PROCESAMIENTO Y VISUALIZACION (MARCA CORESTREAM HEALT MODELO CR CLASSIC SERIE 1000603) | 164358.08
I450400028 | 2156 | BANCO GIRATORIO O FIJO BANCO GIRATORIO OFIJO COLOR METALICO DE ACERO INOXIDABLE ESTRUCTURA TUBULAR DE 1 CON 4 PUNTOS DE APOYO ARO DE DESCANSO PARA LOS PIES Y ASIENTO DE 14 DE DIAMETRO ALTURA VARIABLE CON SISTEMA DE TORNILLO Y REGATONES DE HULE EN PATAS. | 2570.75
I090000130 | 771 | CHASIS RAYOS X CHASIS ( 2 PIEZAS) DE 24 X30 CM. PANTALLAS RIGIDAS COLOR GRIS/NEGRO. CODIGO 9102293224 | 33896.36
I090000130 | 772 | CHASIS RAYOS X CHASIS ( 2 PIEZAS) DE 24 X30 CM. PANTALLAS RIGIDAS COLOR GRIS/NEGRO.CODIGO 9102293236 | 33896.36
I090000130 | 805 | CHASIS RAYOS X CHASIS PARA RAYOS X CON MEDIDA 14 X 17 PULGADAS (35 X 43 CM). | 41551.2
I090000130 | 807 | CHASIS RAYOS X CHASIS PARA RAYOS X CON MEDIDA 14 X 17 PULGADAS (35 X 43 CM). | 41551.2
I090000130 | 808 | CHASIS RAYOS X CHASIS PARA RAYOS X CON MEDIDA 10 X 12 PULGADAS (24 X 30 CM). | 31528.8
I090000130 | 809 | CHASIS RAYOS X CHASIS PARA RAYOS X CON MEDIDA 10 X 12 PULGADAS (24 X 30 CM). | 31528.8
I090000130 | 810 | CHASIS RAYOS X CHASIS PARA RAYOS X CON MEDIDA 10 X 12 PULGADAS (24 X 30 CM). | 31528.8
I090000130 | 850 | CHASIS RAYOS X CHASIS CR CLASSIC 35 X 43 CM. | 33141.2
I090000130 | 851 | CHASIS RAYOS X CHASIS CR CLASSIC 35 X 43 CM. | 33141.2
I180000218 | 3453 | MONITOR MONITOR COLOR NEGRO TIPO LCD DE LED EN BACKIT DE 20 W ANTIRREFLEJANTE RESOLUCION MINIMA DE 1360X768@60HZ CON BASE CON MOVIMIENTO DE INCLINACION EN LA PANTALLA HACIA ADELANTE Y HACIA ATRAS | 3085.34
I450400120 | 2964 | ESCRITORIO 2% ESCRITORIO SECRETARIAL EN COLOR CAOBA ESCRITORIO SECRETARIAL MELAMINICO QUE CONSTA CUBIERTA SEMICURVA CON PORTATECLADO | 4454.4
I090000471 | 5 | ULTRASONOGRAFO ULTRASONIDO COMPACTO CON TECNOLOGIA DIGITAL COLOR GRIS | 617499.9
I450600280 | 1674 | VITRINA VITRINA COLOR BEIGE CONTRAMURO ESMALTADA 90 X 20 X 60 FABRICADO EN LAMINA CALIBRE 24 ACABADO ESMALTE HORNEADO COLOR BEIGE PUERTAS CORREDIZAS Y 2 ENTREPANOS DE CRISTAL. | 4184.35
I090000312 | 2223 | MESA EXPLORACION GABINETE METALICO CUBIERTO CON PINTURA HORNEADA COJIN MOLDEADO DE HULE ESPUMA RECUBIERTO DE VINIL. PAR DE TELONERAS RETRATILES CAPACIDAD DE PESO DE PACIENTES HASTA 147KG ALTURA 81 CM. ANCHO 67 CM. PORTAROLLO DE PAPEL PARA ROLLOS DE ANCHO DE 45X53. LARGO DE EXTENSION DE SELECCION DE PIERNAS 38 CM ESCALON DESLIZABLE DOS CAJONES FRONTALES Y DOS LATERALES GARANTIA 12 MESES | 34800
I150200358 | 473 | TELEFONO INTERSECRETARIAL TELEFONO IP | 11333.2
I180000218 | 3450 | MONITOR MONITOR COLOR NEGRO TIPO LCD DE LED EN BACKIT DE 20 W ANTIRREFLEJANTE RESOLUCION MINIMA DE 1360X768@60HZ CON BASE CON MOVIMIENTO DE INCLINACION EN LA PANTALLA HACIA ADELANTE Y HACIA ATRAS | 3085.34
I180000220 | 3054 | UNIDAD CENTRAL DE PROCESO (CPU) COMPUTADORAS ESCRITORIO COLOR NEGRO PROCESADOR INTEL CORE TMI3-2100 CON TECNOLOGIA VPRO TM ACTIVADA BIOS EN ES ESPANOL | 17897.72
I180000038 | 171 | IMPRESORA DE MATRIZ DE PUNTO IMPRESORA DE MATRIZ DE PUNTOS COLOR NEGRO EDG 13 JUEGOS DE CARACTERES GARANTIA 1 ANO | 8004
I450600328 | 20 | MUEBLE MOSTRADOR PARA ATENCION AL PUBLICO MUEBLE MOSTRADOR PARA ATENCION AL PUBLICO COLOR CAFE PARA DOS USUARIOS TIPO ESCUADRA DE MEDIDAS 2.40 X 1.50 X 1.10 ACABADO IMPORTADO TIPO ENCHAPADO EN ACABADO ESSENCE DOBLE CARA CON TEXTURA DE 28 MM. INCLUYE CAJONERA. | 15346.8
I090000450 | 128 | VENTILADOR TERAPIA RESPIRATORIA VENTILADOR MECANICO PEDIATRICO ADULTO EQUIPO ELECTROMECANICO CONTROLADO POR MICROPROCESADOR O DE SOPORTE DE VIDA PARA APOYO VENTILATORIO PARA PACIENTES PEDIATRICO Y ADULTO QUE TIENEN COMPROMETIDA LA FUNCION RESPIRATORIA | 633244
I090000466 | 214 | CARRO PARA MEDICAMENTOS CARRO ROJO COLOR AZUL CON ROJO CARRO ROJO CON EQUIPO COMPLETO PARA REANIMACION CON DESFIBRILADOR-MONITOR DESFIBRILADOR SERIE: T111126130 | 272298.4
I090000308 | 374 | MESA CURACIONES (2& FONDO DE PREVISION PRESUPUESTAL) MESA PASTEUR CON CAJON DE 50X40X85 | 3256.12
I090000216 | 2385 | ESTUCHE DIAGNOSTICO (JGO. DE) (2% FONDO PREVISION PRESUPUESTAL) ESTUCHE DE DIAGNOSTICO DE PARED INCLUYE TRANSFORMADOR SIN RELOJ OFTALMOSCOPIO 3.5 V COAXIAL Y OTOSCOPIO 3.5 V SUMINISTRADO CON DOS CORDONES EN ESPIRAL MANGOS Y CABLE DE ALIMENTACION ELECTRICA | 17203.96
I090000216 | 2388 | ESTUCHE DIAGNOSTICO (JGO. DE) (2% FONDO DE PREVISION PRESUPUESTAL) ESTUCHE DE DIAGNOSTICO PORTATIL INCLUYE MANDO RECARGABLE DE 3.5 V OFTALMOSCOPIO Y OTOSCOPIO DE 3.5 V CON ESTUCHE DE VINIL EN COLOR NEGRO | 10702.16
I450600280 | 1682 | VITRINA VITRINA COLOR BEIGE DOBLE EN ACERO INOXIDABLE 40 X 76 X 198 CMS.2 PUERTAS DE CRISTAL CON CHAPA Y 5 ENTREPANOS AJUSTABLES EN SU INTERIOR. | 25856.54
I090000262 | 114 | LAMPARA CIRUGIA LAMPARA SENCILLA PARA CIRUGIA LED EMPLEA MULTIPLES LED COMO FUENTE DE LUZ COLOCADO Y DISENADO POR MUDULOS ASISTIDOS POR COMPUTADORA PARA UNA ILUMINACION ENFOCADA. PROFUNDIDAD DE ILUMINACION ENFOCADA 70 CM CAJA DE CONTROL EN EL CABEZAL DE LA LAMPARA MANGO ESTERILIZABLE PANEL DE CONTROL OPERADO POR PANTALLA LED LCD SENCIBLE AL TACTO SISTEMA UNIVERSAL DE SUSPENSION CABEZA CERRADA AERODINAMICA INTENSIDAD DE ILUMINACION MAYOR IGUAL A 150000 LUXES GARANTIA 12 MESES | 139780
I450400252 | 585 | MESA DE TRABAJO DE METAL MESA DE TRABAJO ALTA CON TARJA FABRICADA EN BASE ESMALTADA Y CUBIERTA EN ACERO INOXIDABLE MEDIDAS 1 20 X 0 70 X 0 90 | 9818.24
I090000112 | 503 | CARRO MONITOR MONITOR DE SIGNOS VITALES | 83816.96
I090000100 | 765 | CARRO CAMILLA CAMILLA HOSPITALARIA DE TRANSPORTE INCLUYE: PORTA SUEROS 5TA RUEDA PARAGOLPES PEROMETRALES. | 88856
I090000100 | 473 | CARRO CAMILLA CAMILLA COLOR GRIS CON AZUL CARRO CAMILLA HIDRAULICA RADIOTRANSPARENTE PARA LA RECUPERACION Y TRASLADO DE PACIENTES CON SISTEMA HIDRAULICO DE DOBLE PEDESTAL PEDALES DE AJUSTE DE ALTURA LOCALIZADOS EN AMBOS LADOS DE LA CAMILLA ALTURA AJUSTABLE DE PLATAFORMA POSICION FOWLER DEL PACIENTE BARANDALES LATERALES ABATIBLES Y COLCHON | 68594.28
I450600126 | 71 | FREGADERO TARJA PARA YESOS COLOR ARENA CUBIERTA Y REBORDE DE LAMINA DE ACERO INOXIDABLE CON RESPALDO Y FREGADERO CENTRAL DE 45X40X19 CM TRAMPA PARA YESO INTEGRADA DE 40X40X30 CM CON CANASTILLA DESMONTABLE Y NIPLE PARA DESCARGA CUERPO ENTREPANOS Y PUERTA DE LAMINA DE ACERO ACABADO EN PINTURA COLOR ARENA RECUBRIMIENTO Y REFUERZOS EN LA PARTE INFERIOR DE LA CUBIERTA Y RESPALDO | 18003.2
I090000104 | 206 | CARRO CURACIONES (2% FONDO PREVISION PRESUPUESTAL) CARRO DE CURACIONES DE 122X48X100 DE ACERO INOXIDABLE DOS AOS PARA COLGAR CUBETA Y PALANGANA EN LOS COSTADOS ENTREPANO Y CUBIERTA DE LAMINA CALIBRE 20 CON BARANDAL PERIMETRAL INCLUYE PALANGANA DE 5 LTS. Y CUBETA DE 12 LTS. EN ACERO INOXIDABLE | 5496.08
I450600218 | 805 | REFRIGERADOR (COCINA) DE UNA PUERTA DE 9 PIES COLOR CREMA | 5376.25
I450600280 | 1691 | VITRINA VITRINA COLOR BEIGE DOBLE EN ACERO INOXIDABLE 40 X 76 X 198 CMS.2 PUERTAS DE CRISTAL CON CHAPA Y 5 ENTREPANOS AJUSTABLES EN SU INTERIOR. | 25856.54
I450600102 | 665 | CUNA CUNA PEDIATRICA DE HOSPITAL CON RUEDAS INCLUYE COLCHON CABACERA Y PIECERA DE TUBO CUADRADO DE 1 1/ X 1 1/2 PULG CAL. 20 CON TABLEROS DE TUBO REDONDO DE 1/2PULG CAL. 20 EN ACABADO ESMALTE HORNEADO CON REGATONES SUPERIORES DE POLIPROPILENO PARA PORTASUEROS BARANDALES ABATIBLES TIRAS VERTICALES DE TUBO REDONDO. | 9957.44
I450600102 | 666 | CUNA CUNA PEDIATRICA DE HOSPITAL CON RUEDAS INCLUYE COLCHON CABACERA Y PIECERA DE TUBO CUADRADO DE 1 1/ X 1 1/2 PULG CAL. 20 CON TABLEROS DE TUBO REDONDO DE 1/2PULG CAL. 20 EN ACABADO ESMALTE HORNEADO CON REGATONES SUPERIORES DE POLIPROPILENO PARA PORTASUEROS BARANDALES ABATIBLES TIRAS VERTICALES DE TUBO REDONDO. | 9957.44
I090000030 | 133 | ARTESA CUNERO ARTESANA CUNERO BANO DE ARTESANA CON CUBIERTA FABRICADA EN MATERIAL DE LAMINA DE ACERO INOX. T-304 CALIBRE 18 CON RESPALDO. ACABADO PULIDO DE FABRICACION NACIONAL DE 1.50 MTS DE FRENTE X 0.65 MTS DE FONDO. | 81789.71
I090906902 | 55 | CARDIOTOCOGRAFO CARDIOTOCOGRAFO MONITOR FETAL PARA LA MEDICION DE LA FRECUENCIA CARDIACA FETAL CON CAPACIDAD DE 3 FRECUENCIAS FETALES (TRILLIZO) POR MEDIO DE TRANSDUCTORES DE ULTRASONIDO EXTERNOS Y A LA ACTIVIDAD UTERINA NO INVASIVO POR MEDIO DE UN TRANSDUCTOR DE TOCO Y PERFIL DEL MOVIMIETO FETAL TRANSUCTOR CON AL MENOS 7 CRISTALES PARA LA DETECCION DE LA FRECUENCIA CARDIACA FETAL UN TRANSDUCTOD PANTALLA LCD O TFT SENSIBLE AL TACO DE 6 PULG. A COLOR SISTEMA DE ALARMAS FIDIOLOGICAS FETALES. | 150220
I180000220 | 3051 | UNIDAD CENTRAL DE PROCESO (CPU) COMPUTADORAS ESCRITORIO COLOR NEGRO PROCESADOR INTEL CORE TMI3-2100 CON TECNOLOGIA VPRO TM ACTIVADA BIOS EN ES ESPANOL | 17897.72
I450400120 | 2959 | ESCRITORIO 2% ESCRITORIO SECRETARIAL EN COLOR CAOBA ESCRITORIO SECRETARIAL MELAMINICO QUE CONSTA CUBIERTA SEMICURVA CON PORTATECLADO | 4454.4
I090000088 | 1699 | CAMA CLINICA CAMA CLINICA ELECTRICA | 59999.84
I090000088 | 1709 | CAMA CLINICA CAMA CLINICA ELECTRICA | 59999.84
I450400126 | 4470 | ESTANTE ESTANTE(RACK) METALICO TIPO LIBRERO COMPUESTO CADA UNO POR CUATRO POSTES DE 2.20 MTS. DE ALTO CALIBRE 14 7 ENTREPANOS DE .30 X .92 CMS.CALIBRE 22 CON REFUERZO EN EL CENTRO DOS COSTADOS Y UN RESPALD TORNILLERIA CORRESPONDIENTE INCLUYE ARMADO. | 4988
I450600280 | 1684 | VITRINA VITRINA COLOR BEIGE DOBLE EN ACERO INOXIDABLE 40 X 76 X 198 CMS.2 PUERTAS DE CRISTAL CON CHAPA Y 5 ENTREPANOS AJUSTABLES EN SU INTERIOR. | 25856.54
I450600280 | 1685 | VITRINA VITRINA COLOR BEIGE DOBLE EN ACERO INOXIDABLE 40 X 76 X 198 CMS.2 PUERTAS DE CRISTAL CON CHAPA Y 5 ENTREPANOS AJUSTABLES EN SU INTERIOR. | 25856.54
I060600048 | 4074 | BAUMANOMETRO BAUMANOMETRO DE PARED COLOR AZUL CON CANASTILLA COLOR BLANCO | 6571.4
I090000088 | 1788 | CAMA CLINICA CAMA CLINICA COLOR BEIGE CAMA ELECTRICA 405 HILL ROM TIENEN UN DISENO DE ARQUITECTURA ABIERTA QUE PERMITE UNA LIMPIEZA RAPIDA Y FACIL LO QUE AYUDA A REDUCIR EL RIESGO DE INFECCION FACIL DE USAR GRACIAS A SUS CONTROLES INTUITIVOS. CONTROLES PARA PACIENTE Y PARA EL CUIDADOR INTEGRADOS EN EL BARANDAL LATERAL PEDALES DE FRENO Y DIRECCION DISPONIBLES EN LAS CUATRO ESQUINAS DE LA CAMA INDICADOR DE ANGULO PARA POSICION DE TRENDELENBURG INVERSO | 64960
I090906902 | 125 | CARDIOTOCOGRAFO CARDIOTOCOGRAFO INCLUYE:TRASDUCTOR ULTRASONIDO PAQUETE DE PAPEL CINTURON ABDOMINALADEMAS INCLUYE DOS TRASDUCTORES PARA MONITOR FETAL MODELO:M2736A SERIE:DE433E9784 TRASDUCTOR TOCO CARDIOGRAFO MOD.27348 SERIE:DE43173051 Y PAQUETE DE PAPEL CINTURON ABDOMINAL 2 TRASDUCTORES PARA MONITOR FETAL MOD.2936A. | 182079.4
I150200358 | 814 | TELEFONO INTERSECRETARIAL TELEFONO IP INCLUYE SMARNET 8X5XNBD CISCO UC PHONE 7841CON DURACION DE 12 MESES PAQUETE DE SOFTWARE DE LLAMADAS ALOJADAS POR SOCIOS Y LOCALES V12.5(1) CON DURACION DE 12 MESES. | 12649.8
I450400028 | 2155 | BANCO GIRATORIO O FIJO BANCO GIRATORIO OFIJO COLOR METALICO DE ACERO INOXIDABLE ESTRUCTURA TUBULAR DE 1 CON 4 PUNTOS DE APOYO ARO DE DESCANSO PARA LOS PIES Y ASIENTO DE 14 DE DIAMETRO ALTURA VARIABLE CON SISTEMA DE TORNILLO Y REGATONES DE HULE EN PATAS. | 2570.75
I090000030 | 115 | ARTESA CUNERO (2% DE PREVISION PRESUPUESTAL) BANO DE ARTESA TARJA DERECHA | 17010.24
I090000064 | 1259 | BASCULA CON Y SIN ESTADIMETRO BASCULA CON ESTADIMETRO CAPACIDAD DE 160 KILOS EN COLOR BEIGE | 2572.88
I090000104 | 204 | CARRO CURACIONES (2% FONDO PREVISION PRESUPUESTAL) CARRO DE CURACIONES DE 122X48X100 DE ACERO INOXIDABLE DOS AOS PARA COLGAR CUBETA Y PALANGANA EN LOS COSTADOS ENTREPANO Y CUBIERTA DE LAMINA CALIBRE 20 CON BARANDAL PERIMETRAL INCLUYE PALANGANA DE 5 LTS. Y CUBETA DE 12 LTS. EN ACERO INOXIDABLE | 5496.08
I450600218 | 785 | REFRIGERADOR (COCINA) VERTICAL 2PUERTAS C/ALMENDRA C/ALARMA DIGITAL | 20832.25
I090000034 | 118 | ASPIRADOR SUCCION CONTINUA CON MANOMETRO PARA LECTURA DE PRESION EN LA SUCCION Y CON RECIPIENTE DE DOS LITROS COLOR BLANCA | 14631.45
I090000064 | 975 | BASCULA CON Y SIN ESTADIMETRO EN COLOR BEIGE CON CAPACIDAD DE 180 KG. CON ESCALA PARA MEDIR 1.98 MTS. RESISTENTE PLATAFORMA PROTEGIDA CON VINIL ANTIDERRAPENTE DE 27 CM DE ANCHO POR 37 CM. DE LARGO REMOVIBLE PARA LIMPIEZA. | 5175
I090000062 | 1266 | BASCULA BEBE BASCULA BEBE MECANICA PEDIATRICA PARA DETERMINAR EL PESO CORPORAL DE 0 A 20 KILOS DESPLIEGUE DE PESO EN KILOGRAMOS Y GRAMOS AJUSTE MANUAL A CERO DIVISION DE 5 GRAMOS O MENOR SENSIBILIDAD DE 5 GRAMOS O MENOR CHAROLA RESISTENTE AL ALTO IMPACTO PARA COLOCACION DEL BEBE MECANISMO DE TARA METALICO COLOR DEL EQUIPO BLANCO | 4466
I090000100 | 398 | CARRO CAMILLA CAMILLA DE RECUPERACION Y PARA EL TRASLADO DE PACIENTE CON ACCIONAMIENTO HIDRAULICO DIMENSIONES TOTALES: LARGO 204 CM. ANCHO CON BARANDALES ABATIDOS 76 CM. SUPERFICIE DE COLCHON LARGO 191 CM. ANCHO CON BARANDALES ABAJO 63 CM. DEBE DE CONTAR CON COLCHON CON SISTEMA DE REDUCCION DE PRESION. BARANDALES ABATIBLES BAJO LA CUBIERTA . AJUSTE DE ALTURA DE 59 A 91 CM. CON DOBLE PEDESTAL HIDRAULICO. PEDALES PARA AJUSTE DE ALTURA LOCALIZADOS DE AMBOS LADOS ( LATERALMENTE ) NO EN LE FRENTE. MECANISMO HIDRAULICO TRENDELEMBURG/REVERSA CON AJUSTE DE 17 GRADOS MAXIMO CON OPERACION MEDIANTE DOBLE COLUMNA CON PEDALES LOCALIZADOS EN AMBOS LADOS DE LA CAMILLA ( SISTEMA MANOS LIBRES ) RUEDAS DE 8 (200MM) CON FRENO CENTRAL UNA RUEDA DE DIRECCION PARA SU MEJOR MANIOBARALIDAD Y PEDAL DE FRENO LOCALIZADOS EN LAS CUATRO ESQUINAS. AJUSTE DE RESPALDO DE HASTA 90 GRADOS MEDIANTE UN PISTON NEUMATICO QUE PROPORCIONE POSIC | 64090
I090000450 | 127 | VENTILADOR TERAPIA RESPIRATORIA VENTILADOR MECANICO PEDIATRICO ADULTO EQUIPO ELECTROMECANICO CONTROLADO POR MICROPROCESADOR O DE SOPORTE DE VIDA PARA APOYO VENTILATORIO PARA PACIENTES PEDIATRICO Y ADULTO QUE TIENEN COMPROMETIDA LA FUNCION RESPIRATORIA | 633244
I090000466 | 215 | CARRO PARA MEDICAMENTOS CARRO ROJO COLOR AZUL CON ROJO CARRO ROJO CON EQUIPO COMPLETO PARA REANIMACION CON DESFIBRILADOR-MONITOR DESFIBRILADOR SERIE: T111126131 | 272298.4
I180000220 | 3050 | UNIDAD CENTRAL DE PROCESO (CPU) COMPUTADORAS ESCRITORIO COLOR NEGRO PROCESADOR INTEL CORE TMI3-2100 CON TECNOLOGIA VPRO TM ACTIVADA BIOS EN ES ESPANOL | 17897.72
I180000218 | 3593 | MONITOR MONITOR COLOR GRIS OSCURO MONITOR LCD ANTIREFLEJANTE RESOLUCION MINIMA DE 1360X768@60HZ CON BASE MOVIMIENTO DE INCLINACION CAPACIDAD DE BRILLO DE 250 NITS | 3085.34
I090000112 | 394 | CARRO MONITOR MONITOR DE SIGNOS VITALES BASICO COLOR BLANCO OSTION CON DESPLIEGUE DE PANTALLA TFT COLOR DE 12 CON UN MINIMO DE 11 FORMAS DE ONDA RESOLUCION 800X 600 PARAMETROS INCLUIDOS ECG RESP. OXIMETRIA DE PULSO SP02 PRESION ARTERIAL NO INVASIVA TEMPERATURA Y PULSO PARA PACIENTE ADULTO PEDIATRICO Y NEONATAL INDICADORES DE ALARMA ENCENDIDO RECARGA TRAZO QRS SONIDO DE ALARMA ENERGIA BATERIA RECARGABLE | 69484
I090000100 | 517 | CARRO CAMILLA CARRO CAMILLA CAMILLA CLINICA CAMILLA HIDRAULICA Y NEUMATICA RODABLE EN ACERO GALVANIZADO SISTEMA DE AJUSTE DE ALTURA MEDIANTE PEDALES EN AMBOS LADOS DE LA CAMILLA PROTECCION ANTICHOQUE EN LAS CUATRO ESQUNAS Y A TODO LO LARGO DE LA CAMILLA BARANDALES METALICOS ESMALTADOS PLEGABLES CON SEGUROS PEDALES DUALES CON POSICIONES DE FRENO NEUTRO Y DIRECCIONAMIENTO COLOCADOS EN LAS SECCIONES DE CABECERA Y PIECERA DE LA CAMILLA COMPARTIMIENTO PARA TANQUE DE OXIGENO COMPARTIMIENTO PARA OBJETOS PERSONALES DELPACIENTE. | 59496.4
I450400120 | 2963 | ESCRITORIO 2% ESCRITORIO SECRETARIAL EN COLOR CAOBA ESCRITORIO SECRETARIAL MELAMINICO QUE CONSTA CUBIERTA SEMICURVA CON PORTATECLADO | 4454.4
I450400258 | 1304 | MODULO DESARMABLE 2% MODULO DESARMABLE COLOR CAOBA MELAMINICO QUE CONSTA DE CUBIERTA SEMICURVA MEDIDAS 1.50 X 60X 75 CM | 7238.4
I090000104 | 205 | CARRO CURACIONES (2% FONDO PREVISION PRESUPUESTAL) CARRO DE CURACIONES DE 122X48X100 DE ACERO INOXIDABLE DOS AOS PARA COLGAR CUBETA Y PALANGANA EN LOS COSTADOS ENTREPANO Y CUBIERTA DE LAMINA CALIBRE 20 CON BARANDAL PERIMETRAL INCLUYE PALANGANA DE 5 LTS. Y CUBETA DE 12 LTS. EN ACERO INOXIDABLE | 5496.08
I090000308 | 373 | MESA CURACIONES (2& FONDO DE PREVISION PRESUPUESTAL) MESA PASTEUR CON CAJON DE 50X40X85 | 3256.12
I090000216 | 2383 | ESTUCHE DIAGNOSTICO (JGO. DE) (2% FONDO PREVISION PRESUPUESTAL) ESTUCHE DE DIAGNOSTICO DE PARED INCLUYE TRANSFORMADOR SIN RELOJ OFTALMOSCOPIO 3.5 V COAXIAL Y OTOSCOPIO 3.5 V SUMINISTRADO CON DOS CORDONES EN ESPIRAL MANGOS Y CABLE DE ALIMENTACION ELECTRICA | 17203.96
I060600404 | 269 | OXIMETRO (2) FONDO DE PREVISION PRESUPUESTAL) PULSO OXIMETRO EQUIPO PARA LA MEDICION Y REGISTRO CONTINUO DE LA SATURACION DE OXIENO EN SANGRE PERIFERICA OXIMETRO DE PULSO. | 37282.4
I450400126 | 4571 | ESTANTE ESTANTE METALICO TIPO LIBRERO COMPUESTO CADA UNO POR CUATRO POSTES DE 2.20 MTS. DE ALTO CALIBRE 14 7 ENTREPANOS DE .30 X .92 CMS.CALIBRE 22 CON REFUERZOS EN EL CENTRO DOS COSTADOS Y UN RESPALDO TORNILLERIA CORRESPONDIENTE INCLUYE ARMADO. | 6380
I450600280 | 1664 | VITRINA VITRINA COLOR BEIGE CONTRAMURO ESMALTADA 90 X 20 X 60 FABRICADO EN LAMINA CALIBRE 24 ACABADO ESMALTE HORNEADO COLOR BEIGE PUERTAS CORREDIZAS Y 2 ENTREPANOS DE CRISTAL. | 4184.35
I450600280 | 1665 | VITRINA VITRINA COLOR BEIGE CONTRAMURO ESMALTADA 90 X 20 X 60 FABRICADO EN LAMINA CALIBRE 24 ACABADO ESMALTE HORNEADO COLOR BEIGE PUERTAS CORREDIZAS Y 2 ENTREPANOS DE CRISTAL. | 4184.35
I150200358 | 468 | TELEFONO INTERSECRETARIAL TELEFONO CISCO UC DOS LINEAS DOS ETHERNET LAN RJ-45 SOPORTA POE Y QOS CONFERENCIA SMARTNET GARANTIA CISCO POR UN ANO SNTC-8X5XNBD FUENTE DE PODER 7900 PHONE SERIES LICENCIAS CISCO UC MANAGER 10.X LIC-CUCUM-10X | 11333.2
I090000112 | 504 | CARRO MONITOR MONITOR DE SIGNOS VITALES | 83816.96
I090000216 | 3091 | ESTUCHE DIAGNOSTICO (JGO. DE) ESTUCHE DE DIAGNOSTICO PORTATIL INCLUYE MANGO RECARGABLE DE 3.5 V OFTALMOSCOPIO Y OTOSCOPIO DE 3.5 V CON ESTUCHE DE VINIL EN COLOR NEGRO. | 7621.2
I090906902 | 139 | CARDIOTOCOGRAFO CARDIOTOCOGRAFO. 1. EQUIPO PARA OBSERVAR LA ACTIVIDAD CARDIACA FETAL EQUIPO PARA LA DETENCION DE FRECUENCIA CARDIACA FETAL POR EFECTO DOPPLER Y ACTIVIDAD UTERINA POR METODO NO INVASIVO- 2. TRANSDUCTOR MULTICRISTAL PARA FRECUENCIA CARDIACA FETAL UN TRANSDUCTOR PARA LA ACTIVIDAD UTERINA. 3. REGISTRADOR TERMICO CON DOS CANALES UNO PARA TOCO Y OTRO PARA CARDIO. 4. TRES VELOCIDADES DENTRO DEL RANGO DE 1 A 3 CM/MIN. 5. CON AUTOPRUEBA. 6. DESPLIEGUE NUMERICO EN PANTALLA. 7. LATIDOS/MINUTO FETAL CON RANGO DE 30 A 240. 8.EN PANTALLA Y PAPEL DE LA CATIVIDA UTERINA CON REGISTRO DE DETECCION DE MOVIMIENTO FETAL EN FORMA MANUAL Y AUTOMATICA. | 48720
I090000064 | 2496 | BASCULA CON Y SIN ESTADIMETRO BASCULA DE COLUMNA METALICA CON ESTADIMETRO. | 10090.17
I090000312 | 2690 | MESA EXPLORACION EQUIPO SEMIFIJO PARA REALIZAR LA EXPLORACION FiSICA DEL PACIENTE EN POSICION DE DECuBITO.2. MESA PARA EXPLORACION Y/O TRATAMIENTO DISENADA PARA QUE EL PACIENTE ESTE ACOSTADO SOBRE ELLA O SIENTE A UN LADO DE LA MESA MIENTRAS SE LE EXAMINA CON INSTRUMENTOS COLOCADOS SOBRE LA MESA.3. ESTE DISPOSITIVO PUEDE SER OPERADO MANUALMENTE O ACCIONADO ELECTRICAMENTE.4. PUEDE CONTAR CON FUNCIONES BASICAS COMO ELEVACION DESCENSO O INCLINACION. 5. SE USA PRINCIPALMENTE EN SALAS DE EXPLORACION Y EN SALAS DE CIRUGiA MENOR. 6 FABRICADA EN LAMINA DE ACERO AL CARBON CALIBRE 18 RECUBIERTA CON PINTURA EN POLVO O ALQUIDALICA HORNEADA.7. DIMENSIONES GENERALES: 7.1. ALTURA DE LA MESA INCLUYENDO COLCHON DE 80 CM COMO MiNIMO CON RESPECTO AL PISO. 7.2. LONGITUD TOTAL (INCLUYENDO MIEMBROS INFERIORES) 185 CM COMO MiNIMO. 7.3. ANCHO TOTAL 50 CM +/- 3 CM.8. GABINETE Y SUS DIMENSIONES: 8.1. ALTURA 68 +/- 2 CM INCLUYENDO ZOCLO. 8.2. LONGITUD 115 +/- 2 CM | 9164
I090000100 | 706 | CARRO CAMILLA CAMILLA HIDRAULICA DE ALTURA VARIABLE PARA TRANSPORTE CON COJIN DE ESPUMA INTEGRAL BARANDALES ABATIBLES BAJO CUBIERTA ELEVACION Y DESCENSO HIDRAULICAMENTE AJUSTABLE POR PEDAL POR AMBOS COSTADOS SOPORTE PARA INFUSION 2 GANCHOS FIJO Y ABATIBLE CUATRO RODILLOS GIRATORIOS DE 2000MM SISTEMA DE FRENO CENTRAL ACTIVADO POR PEDAL EN CADA RODADILLO/ESQUINA. CUBIERTA DE BASE DE PLASTICO TRANSFORMADO CON ESPACIO PARA TANQUE DE OXIGENO Y ACCESORIOS. GARANTIA 12 MESES. | 73080
I090000118 | 25 | CARRO TANICO (PORTA BOLSAS) (2%) CARRO TANICO COLOR VERDE PLEGADIZO PARA ROPA SUCIA ESTRUCTURA TUBULAR CROMADO CALIBRE 18 DE 1 DE DIAMETRO | 2749.2
I090000118 | 26 | CARRO TANICO (PORTA BOLSAS) (2%) CARRO TANICO COLOR VERDE PLEGADIZO PARA ROPA SUCIA ESTRUCTURA TUBULAR CROMADO CALIBRE 18 DE 1 DE DIAMETRO | 2749.2
I090000118 | 27 | CARRO TANICO (PORTA BOLSAS) (2%) CARRO TANICO COLOR VERDE PLEGADIZO PARA ROPA SUCIA ESTRUCTURA TUBULAR CROMADO CALIBRE 18 DE 1 DE DIAMETRO | 2749.2
I090000118 | 28 | CARRO TANICO (PORTA BOLSAS) (2%) CARRO TANICO COLOR VERDE PLEGADIZO PARA ROPA SUCIA ESTRUCTURA TUBULAR CROMADO CALIBRE 18 DE 1 DE DIAMETRO | 2749.2
I090000118 | 29 | CARRO TANICO (PORTA BOLSAS) (2%) CARRO TANICO COLOR VERDE PLEGADIZO PARA ROPA SUCIA ESTRUCTURA TUBULAR CROMADO CALIBRE 18 DE 1 DE DIAMETRO | 2749.2
I090000118 | 30 | CARRO TANICO (PORTA BOLSAS) (2%) CARRO TANICO COLOR VERDE PLEGADIZO PARA ROPA SUCIA ESTRUCTURA TUBULAR CROMADO CALIBRE 18 DE 1 DE DIAMETRO | 2749.2
I090000118 | 31 | CARRO TANICO (PORTA BOLSAS) (2%) CARRO TANICO COLOR VERDE PLEGADIZO PARA ROPA SUCIA ESTRUCTURA TUBULAR CROMADO CALIBRE 18 DE 1 DE DIAMETRO | 2749.2
I090000118 | 32 | CARRO TANICO (PORTA BOLSAS) (2%) CARRO TANICO COLOR VERDE PLEGADIZO PARA ROPA SUCIA ESTRUCTURA TUBULAR CROMADO CALIBRE 18 DE 1 DE DIAMETRO | 2749.2
I450400126 | 4579 | ESTANTE ESTANTE METALICO TIPO LIBRERO COMPUESTO CADA UNO POR CUATRO POSTES DE 2.20 MTS. DE ALTO CALIBRE 14 7 ENTREPANOS DE .30 X .92 CMS.CALIBRE 22 CON REFUERZOS EN EL CENTRO DOS COSTADOS Y UN RESPALDO TORNILLERIA CORRESPONDIENTE INCLUYE ARMADO. | 6380
I450400126 | 4587 | ESTANTE ESTANTE METALICO TIPO LIBRERO COMPUESTO CADA UNO POR CUATRO POSTES DE 2.20 MTS. DE ALTO CALIBRE 14 7 ENTREPANOS DE .30 X .92 CMS.CALIBRE 22 CON REFUERZOS EN EL CENTRO DOS COSTADOS Y UN RESPALDO TORNILLERIA CORRESPONDIENTE INCLUYE ARMADO. | 6380
I180000252 | 368 | COMPUTADORA TODO EN UNO (ALL IN ONE) COMPUTADORA DE ESCRITORIO TODO EN UNO PROCESADOR INTEL CORE I5 8500T (3.5 GHZ) MEMORIA DE 8GB DDR4 SSD DE 256GB PANTALLA DE 21.5 LED VIDEO UHD GRAPHICS 630 DVD R/RW S. O. WINDOWS 10 PRO (64 BITS). | 25833.2
I180000250 | 446 | TODO TIPO DE SOFTWARE (PAQUETERIA) LICENCIA OFFICE HOGAR Y EMPRESAS 2019 EN ESPANOL LICENCIA PERPETUA PARA UN USUARIO. | 7424
I150200358 | 813 | TELEFONO INTERSECRETARIAL TELEFONO IP INCLUYE SMARNET 8X5XNBD CISCO UC PHONE 7841CON DURACION DE 12 MESES PAQUETE DE SOFTWARE DE LLAMADAS ALOJADAS POR SOCIOS Y LOCALES V12.5(1) CON DURACION DE 12 MESES. | 12649.8
I450600048 | 1242 | BURO BURO CLINICO RODABLE PARA USO EN HABITACION DE HOSPITAL | 4999.6
I060948287 | 349 | MESA PUENTE MESA PUENTE SERVIRA PARA QUE TOME ALIMENTOS EL PACIENTE TIENE CUATRO RODILLOS PARA QUE FACILITE EL MANEJO CUBIERTA DE TERMO LAMINA CON ACABADO SANITARIO O BORDES REDONDEADOS SOPORTE LATERAL QUE PERMITA FACIL ACCESO EN LA CAMA DE PACIENTE. AJUSTE ALTURA VARIABLE DESDE 74 CM A 112 CM. AREA DE ALIMENTOS 91 CM X 38 CM. PESO MAXIMO DE 18KG. | 3499.72
I450400320 | 4735 | SILLON SILLON DESCANSET COLOR CHOCOLATE TIPO RECLINABLE CON TAPIZ EN VINIL MEDIDA ALTO 105 CM ANCHO 88 CM LARGO 90CM | 4060
I450600218 | 1982 | REFRIGERADOR (COCINA) REFRIGERADOR DE 14 PIES CUB CON SISTEMA DE CONTROL DE TEMPERATURA INDEPENDIENTE EN REFRIGERACION Y CONGELADOR | 13850.4
I150200662 | 33 | TELEVISOR PANTALLA LED DE 32 | 5475.2
I450400010 | 112 | HORNO DE MICROONDAS HORNO DE MICROONDAS INDUSTRIAL POTENCIA 1000 WATTS CAPACIDAD 1.2 PIES CUBICOS 5 NIVELES DE POTENCIA CONTROL DIGITAL PROGRAMABLE 100 MEMORIAS DIMENSIONES 34.9 ALTO X 55.9 ANCHO X 48.3 PROFUNDIDAD. | 21704.76
I450400026 | 5779 | BANCA BANCA DE 4 PLAZAS FABRICADA EN ACERO CON DESCANSABRAZOS FINALES ACABADO CROMO DE ALTO BRILLO RESPALDO Y ASIENTO DE UNA SOLA PIEZA MICROPERFORADO EN ACERO ACABADO COLOR ALUMINIO ESTRELLA CON NIVELADORES AJUSTABLES Y ENTREPANO AL CENTRO TIPO CHAROLA. | 5684
I450600060 | 287 | CAMA MADERA O METAL 2% BASE PARA COLCHON TAMANO INDIVIDUAL FABRICADA EN MADERA CON 2 CAJONES Y ZAPATERO MEDIDAS 1.90 M X ANCHO 1M Y COLCHON INDIVIDUAL ORTOPEDICO | 2902.19
I450600060 | 289 | CAMA MADERA O METAL 2% BASE PARA COLCHON TAMANO INDIVIDUAL FABRICADA EN MADERA CON 2 CAJONES Y ZAPATERO MEDIDAS 1.90 M X ANCHO 1M Y COLCHON INDIVIDUAL ORTOPEDICO | 2902.19
I090000112 | 327 | CARRO MONITOR MONITOR DE SIGNOS VITALES MONITOR CONFIGURADO A MODULAR CON PANTALLA LCD O TFT A COLOR DE 8.4 PULG. CON CIA CARDIACA SATURACION DE OXIGENO PRESION SANGUINEA NO INVASIVA PRESION INVASIVA PULSO TEMPERATURA FUNCIONES ACCESADAS MEDIANTE TECLAS DE MEMBRANA Y O PERILLA SELECTORA EN EL CUERPO DEL MONITOR EN IDIOMA ESPANOL PARA ECG DESPLIEGUE EN PANTALLA DE AL MENOS UNA CUERVA DE ELECTROCARDIOGRAFIA A ESCOGER. | 143550
I090000186 | 102 | EQUIPO ELECTROCARDIOGRAFO (2%) ELECTROCARDIOGRAFO MULTICANAL CON INTERPRETACION 12 DERIVACIONES TECLADO ALFANUMERICO PANTALLA DE CRISTAL LIQUIDO A COLOR 640X480 FUNCIONAMIENTO CON CORRIENTE ALTERNA Y BATERIA INTERNA RECARGABLE FILTROS PROTECCION CONTRA RECARGAS DE DESFIBRILADOR DETECCION DE MARCAPASOS CALIBRACION AUTOMATICA IMPRESORA TERMICA PARA HOJA TAMANO CARTA CARRO DE TRANSPORTE CON DOS CHAROLAS CON BRAZO PARA CABLE DE PACIENTE CON RUEDAS Y SISTEMA DE FRENADO (ESTA ALTA SUSTITUYE A LA 1212328/2012) | 60784
I090000112 | 393 | CARRO MONITOR MONITOR DE SIGNOS VITALES BASICO COLOR BLANCO OSTION CON DESPLIEGUE DE PANTALLA TFT COLOR DE 12 CON UN MINIMO DE 11 FORMAS DE ONDA RESOLUCION 800X 600 PARAMETROS INCLUIDOS ECG RESP. OXIMETRIA DE PULSO SP02 PRESION ARTERIAL NO INVASIVA TEMPERATURA Y PULSO PARA PACIENTE ADULTO PEDIATRICO Y NEONATAL INDICADORES DE ALARMA ENCENDIDO RECARGA TRAZO QRS SONIDO DE ALARMA ENERGIA BATERIA RECARGABLE | 69484
I090000308 | 363 | MESA CURACIONES (2& FONDO DE PREVISION PRESUPUESTAL) MESA PASTEUR CON CAJON DE 50X40X85 | 3256.12
I090000308 | 368 | MESA CURACIONES (2& FONDO DE PREVISION PRESUPUESTAL) MESA PASTEUR CON CAJON DE 50X40X85 | 3256.12
I060600404 | 270 | OXIMETRO (2) FONDO DE PREVISION PRESUPUESTAL) PULSO OXIMETRO EQUIPO PARA LA MEDICION Y REGISTRO CONTINUO DE LA SATURACION DE OXIENO EN SANGRE PERIFERICA OXIMETRO DE PULSO. | 37282.4
I450600280 | 1666 | VITRINA VITRINA COLOR BEIGE CONTRAMURO ESMALTADA 90 X 20 X 60 FABRICADO EN LAMINA CALIBRE 24 ACABADO ESMALTE HORNEADO COLOR BEIGE PUERTAS CORREDIZAS Y 2 ENTREPANOS DE CRISTAL. | 4184.35
I090000308 | 291 | MESA CURACIONES MESA PASTEUR COLOR CROMADO BARANDAL SOLERA DE ALUMINIO ACABADO PULIDO CUBIERTA Y ENTREPANO EN LAMINA DE ACERO INOX CABADO ESPEJO CAJONERA EN LAMINA DE ACERO ACABADO EN ESMALTE HORNEADO ESTRUC. EN TUBO DE ACERO JALADERA METALICA TIPO PUENTE CROMADA RODAJA DE HULE SUEVE ACABADO CROMADO DIMENSIONES GENERALES 63.0 X 4 | 3248
I090000308 | 367 | MESA CURACIONES (2& FONDO DE PREVISION PRESUPUESTAL) MESA PASTEUR CON CAJON DE 50X40X85 | 3256.12
I450400248 | 582 | MESA DE TRABAJO MESA LISA DE 120 X 90 X 70 CM. FABRICADA EN ACERO INOXIDABLE | 9208.08
I450600280 | 1689 | VITRINA VITRINA COLOR BEIGE DOBLE EN ACERO INOXIDABLE 40 X 76 X 198 CMS.2 PUERTAS DE CRISTAL CON CHAPA Y 5 ENTREPANOS AJUSTABLES EN SU INTERIOR. | 25856.54
I060200470 | 188 | UNIDAD ULTRASONICA EQUIPO ULTRASONOGRAFO COLOR BLANCO OSTION IMPRESORA TERMICA INTEGRADA AL EQUIPO GABINETE PARA TRANSPORTE DEL EQUIPO INTERCONSTRUIDO RUEDAS CON FRENO Y PORTA TRANSDUCTORES REGULADOR NO BREAK | 363400
I090000308 | 290 | MESA CURACIONES MESA PASTEUR COLOR CROMADO BARANDAL SOLERA DE ALUMINIO ACABADO PULIDO CUBIERTA Y ENTREPANO EN LAMINA DE ACERO INOX CABADO ESPEJO CAJONERA EN LAMINA DE ACERO ACABADO EN ESMALTE HORNEADO ESTRUC. EN TUBO DE ACERO JALADERA METALICA TIPO PUENTE CROMADA RODAJA DE HULE SUEVE ACABADO CROMADO DIMENSIONES GENERALES 63.0 X 4 | 3248
I450400258 | 1313 | MODULO DESARMABLE 2% MODULO DESARMABLE COLOR CAOBA MELAMINICO QUE CONSTA DE CUBIERTA SEMICURVA MEDIDAS 1.50 X 60X 75 CM | 7238.4
I450400258 | 1321 | MODULO DESARMABLE 2% MODULO SEMIEJECUTIVO COLOR CAOBA 1.60 X 60 X75 CON PORTATECLADO DESLIZABLE | 10115.2
I450600280 | 1668 | VITRINA VITRINA COLOR BEIGE CONTRAMURO ESMALTADA 90 X 20 X 60 FABRICADO EN LAMINA CALIBRE 24 ACABADO ESMALTE HORNEADO COLOR BEIGE PUERTAS CORREDIZAS Y 2 ENTREPANOS DE CRISTAL. | 4184.35
I450600058 | 577 | CALENTADOR AGUA (PARA SERVICIOS DE HOTELERIA HOSPITALES,ETC) BOILER DE DEPOSITO CON CAPACIDAD DE 200 LITROS 6 SERVICIOS DE REGADERA. | 14503.48
I450600058 | 517 | CALENTADOR AGUA (PARA SERVICIOS DE HOTELERIA HOSPITALES,ETC) BOILER DE DEPOSITO 50 GALONES (190 LITROS) A GAS LP. | 11948
I450600058 | 595 | CALENTADOR AGUA (PARA SERVICIOS DE HOTELERIA HOSPITALES,ETC) CALENTADOR DE AGUA DE DEPOSITO DE GAS LP 60 GALONES (200 LITROS) RECOMENDADO PARA 6 SERVICIOS TIEMPO MAXIMO DE RECUPERACION 68 MIN EFICIENCIA PROMEDIO 84% PRESION MAXIMA DE AGUA 6.5 KG/CM2 QUEMADOR ULTRA HEAT DE ACERO INOXIDABLE CONEXION DE ENTRADA Y SALIDA DE AGUA 3/4 CONTROL DE TEMPERATURA AUTOMATICO | 18560
I180000218 | 1652 | MONITOR LCD 17 PULGADAS HP GARANTIA DE 36 MESES | 4830
I180000220 | 3069 | UNIDAD CENTRAL DE PROCESO (CPU) COMPUTADORAS ESCRITORIO COLOR NEGRO PROCESADOR INTEL CORE TMI3-2100 CON TECNOLOGIA VPRO TM ACTIVADA BIOS EN ES ESPANOL | 17897.72
I210000072 | 2154 | EXTINGUIDOR EXTINGUIDOR DE CO2 DE 15 LBS (6.8 KGS) CILINDRO DE ALUMINIO CON MANGUERA Y DIFUSOR ESPECIAL. U/L RATING CON BIOXIDO DE CARBONO GAS LIMPIO NO CONTAMINANTE ALTURA 76.0 CM ANCHO 30.0 CMS ALCANCE 3 MTS Y TIEMPO DE DESCARGA 19 S COLOR ROJO | 4814
I450400258 | 511 | MODULO DESARMABLE COLOR CAOBA PENTAGONAL DE 1.10 X 0.60 MTS. CON PARA METALICA CONSTA DE PENTAGONAL DE 1.10 X 0.60 MTS. PEDESTAL DE 2 CAJONES PAPELEROS Y 1 ARCHIVO. | 7026.5
I210000072 | 2146 | EXTINGUIDOR EXTINGUIDOR DE CO2 DE 15 LBS (6.8 KGS) CILINDRO DE ALUMINIO CON MANGUERA Y DIFUSOR ESPECIAL. U/L RATING CON BIOXIDO DE CARBONO GAS LIMPIO NO CONTAMINANTE ALTURA 76.0 CM ANCHO 30.0 CMS ALCANCE 3 MTS Y TIEMPO DE DESCARGA 19 S COLOR ROJO | 4814
I090000112 | 1107 | CARRO MONITOR MONITOR DE SIGNOS VITALES. EQUIPO QUE DETECTA MIDE Y DESPLIEGA EN PANTALLA DE FORMA CONTINUA MuLTIPLES PARAMETROS FISIOLOGICOS ASOCIADOS A UN SOLO PACIENTE: ELECTROCARDIOGRAMA FRECUENCIA CARDIACA FRECUENCIA RESPIRATORIA TEMPERATURA PRESION NO INVASIVA Y OXIMETRiA DE PULSO. 1.- MONITOR MODULAR CON PANTALLA DE 10 PULGADAS COMO MiNIMO 2.- CON CAPACIDAD PARA CONECTARSE A RED DE MONITOREO 3.- SALIDA ANALOGICA DE ECG Y SINCRONiA PARA DESFIBRILACION. 4.- PANTALLA A COLOR TECNOLOGiA LCD-TFT O TECNOLOGiA SUPERIOR 5.- PROTECCION CONTRA DESCARGA DE DESFIBRILADOR. 6.- DESPLIEGUE DE CURVAS FISIOLOGICAS DE AL MENOS 6 CURVAS SIMULTANEAS 7.- BATERiA INTERNA DE RESPALDO DE HASTA 180 MINUTOS 8.- MONITOREO DE LOS SIGUIENTES PARAMETROS 9.-ECG: 9.1.- DESPLIEGUE SIMULTANEO DE AL MENOS 2 CURVAS A ELEGIR DE 12 DERIVACIONES 9.2.- FUNCION DE DESPLIEGUE SIMULTANEO DE HASTA 12 DERIVACIONES. 9.3.- DETECCION DE MARCAPASOS 9.4.- DETECCION DE AL MENOS 1 | 278400
I090000112 | 1108 | CARRO MONITOR MONITOR DE SIGNOS VITALES. EQUIPO QUE DETECTA MIDE Y DESPLIEGA EN PANTALLA DE FORMA CONTINUA MuLTIPLES PARAMETROS FISIOLOGICOS ASOCIADOS A UN SOLO PACIENTE: ELECTROCARDIOGRAMA FRECUENCIA CARDIACA FRECUENCIA RESPIRATORIA TEMPERATURA PRESION NO INVASIVA Y OXIMETRiA DE PULSO. 1.- MONITOR MODULAR CON PANTALLA DE 10 PULGADAS COMO MiNIMO 2.- CON CAPACIDAD PARA CONECTARSE A RED DE MONITOREO 3.- SALIDA ANALOGICA DE ECG Y SINCRONiA PARA DESFIBRILACION. 4.- PANTALLA A COLOR TECNOLOGiA LCD-TFT O TECNOLOGiA SUPERIOR 5.- PROTECCION CONTRA DESCARGA DE DESFIBRILADOR. 6.- DESPLIEGUE DE CURVAS FISIOLOGICAS DE AL MENOS 6 CURVAS SIMULTANEAS 7.- BATERiA INTERNA DE RESPALDO DE HASTA 180 MINUTOS 8.- MONITOREO DE LOS SIGUIENTES PARAMETROS 9.-ECG: 9.1.- DESPLIEGUE SIMULTANEO DE AL MENOS 2 CURVAS A ELEGIR DE 12 DERIVACIONES 9.2.- FUNCION DE DESPLIEGUE SIMULTANEO DE HASTA 12 DERIVACIONES. 9.3.- DETECCION DE MARCAPASOS 9.4.- DETECCION DE AL MENOS 1 | 278400
I420800510 | 29 | SELLADORA MAQUINA SELLADORA EN COLOR ACERO INOXIDABLE CON SISTEMA DE ALIMENTACION A 127V. | 34800
I090000186 | 204 | EQUIPO ELECTROCARDIOGRAFO ELECTROCARDIOGRAFO MULTICANAL CON INTERPRETACION. 1.- DESCRIPCION. 1.1.- EQUIPO PORTATIL DE DIAGNOSTICO (INTERPRETACION GLASGOW) NO INVASIVO DE LOS EVENTOS ELECTRICOS DEL CORAZON MULTICANAL CON CAPACIDAD PARA OBTENER EN FORMA SIMULTANEA (AUTOMATICA Y MANUAL) DOCE DERIVACIONES. 1.2.- ADQUISICION: 1.2.1.- CON CAPACIDAD PARA OBTENER EN FORMA SIMULTANEA (AUTOMATICA Y MANUAL) DOCE DERIVACIONES. 1.2.2.- SISTEMA DE DETECCION DE MALA CONEXION DE CUALQUIER ELECTRODO (INDEPENDIENTE EN CADA CANAL). 1.2.3.- TECLADO INTERCONSTRUIDO ALFANUMERICO COMPLETO PARA INTRODUCIR LOS DATOS DEL PACIENTE. 1.2.4.- FRECUENCIA DE MUESTREO DE AL MENOS 1000 HZ (GUARDADAS) Y 32000 HZ (ADQUISICION). 1.2.5.- FUNCIONAMIENTO CON CORRIENTE ALTERNA CA Y BATERIA INTERNA RECARGABLE. 1.2.6.- TIEMPO DE RECARGA DE LA BATERIA CUATRO HORAS (80%). 1.2.7.- FILTRO: 1.2.7.1.- FILTRO DE LINEA DE 50/60 HZ. 1.2.7.2.- FILTRO MUSCULAR DE OFF/25/35/150 HZ. 1.2.7.3. | 146624
I421000124 | 8 | GRUA HIDRAULICA GRUA ELECTRICA PARA TRANSPORTAR Y LEVANTAR PACIENTES MULTILIFTER. CARACTERISTICAS: CAPACIDAD: 150 KG (CON BATERIA) VELOCIDAD DE ELEVACION: 30-50 MM/SEG MAXIMA ALTURA 700 MM ACABADO DE MARCO PINTURA ELECTROESTATICA. INCLUYE COLGANTE CORTO PARA LEVANTAR O PARAR Y LARGO PARA COLGAR. | 48384.76
I090000034 | 327 | ASPIRADOR SUCCION CONTINUA ASPIRADOR PORTATIL DE SUCCION CONTINUA. 1. DESCRIPCION. 1.1. SUCCION CONTINUA. 1.1.1. GRADUABLE DE 0 A 200 MMHG. 1.2. MANOVACUNOMETRO CON ESCALA EN MMHG. 1.3. NIVEL DE EFICIENCIA DE SUCCION DE 60 LITROS POR MINUTO. 1.4. PANEL DE CONTROL PARA: 1.4.1.1. ENCENDIDO Y APAGADO. 1.4.1.2. INDICADOR DE ENCENCIDO. 1.4.2. AJUSTE DE NIVEL DE SUCCION. 1.4.2.1. CON INDICADOR CON ESCALA EN MILIMETROS DE MERCURIO. 1.5. DOS DEPOSITOS DE LIQUIDOS GRADUADOS EN MILIMETROS CON CAPACIDAD DE AL MENOS 2 LITROS CON LAS SIGUIENTES CARACTERISTICAS: 1.5.1. DE POLICARBONATO MACROLON ESTERILIZABLE. 1.5.1.1. SISTEMA INTEGRADO DE SEGURIDAD PARA EVITAR EL SOBRELLENADO. 1.5.2. ESTERILIZABLE EN AUTOCLAVE A 121 °C. 1.5.3. SISTEMA DE PROTECCION EN LA TAPA. 1.6. BARRA DE ACERO INOXIDABLE ESTANDAR.1.6.1. SOPORTE O CANASTILLAS PARA TODOS LOS FRASCOS COLECTORES. 1.6.2. SISTEMA DE FRENO EN AL MENOS DOS RUEDAS RUEDAS ANTIESTATICAS. 1.7. MOTOR SILENCIOS | 75516
I090000034 | 328 | ASPIRADOR SUCCION CONTINUA ASPIRADOR PORTATIL DE SUCCION CONTINUA. 1. DESCRIPCION. 1.1. SUCCION CONTINUA. 1.1.1. GRADUABLE DE 0 A 200 MMHG. 1.2. MANOVACUNOMETRO CON ESCALA EN MMHG. 1.3. NIVEL DE EFICIENCIA DE SUCCION DE 60 LITROS POR MINUTO. 1.4. PANEL DE CONTROL PARA: 1.4.1.1. ENCENDIDO Y APAGADO. 1.4.1.2. INDICADOR DE ENCENCIDO. 1.4.2. AJUSTE DE NIVEL DE SUCCION. 1.4.2.1. CON INDICADOR CON ESCALA EN MILIMETROS DE MERCURIO. 1.5. DOS DEPOSITOS DE LIQUIDOS GRADUADOS EN MILIMETROS CON CAPACIDAD DE AL MENOS 2 LITROS CON LAS SIGUIENTES CARACTERISTICAS: 1.5.1. DE POLICARBONATO MACROLON ESTERILIZABLE. 1.5.1.1. SISTEMA INTEGRADO DE SEGURIDAD PARA EVITAR EL SOBRELLENADO. 1.5.2. ESTERILIZABLE EN AUTOCLAVE A 121 °C. 1.5.3. SISTEMA DE PROTECCION EN LA TAPA. 1.6. BARRA DE ACERO INOXIDABLE ESTANDAR.1.6.1. SOPORTE O CANASTILLAS PARA TODOS LOS FRASCOS COLECTORES. 1.6.2. SISTEMA DE FRENO EN AL MENOS DOS RUEDAS RUEDAS ANTIESTATICAS. 1.7. MOTOR SILENCIOS | 75516
I090000088 | 2357 | CAMA CLINICA CAMA ELECTRICA RODABLE QUE FACILITA LA ATENCION DEL PACIENTE EN HOSPITALIZACION. DESCRIPCION: 1. CAMA HOSPITALARIA ELECTRICA DE MULTIPLES POSICIONES. 2. CON CARGA MAXIMA DE SEGURIDAD DE 250 KG COMO MINIMO. 3. CONTROL INTEGRADO A LOS PIES DE LA CAMA QUE PERMITA VER LA CARGA DE BATERIA QUE TENGA BOTON DE PARO AJUSTE DE CPR POR MEDIO DE UN SOLO BOTON BOTON PARA AJUSTE TRENDELEMBURG O ANTITRENDELEMBURG. QUE PERMITA EL BLOQUEO DE MOVIMIENTOS DE PIERNAS RESPALDO ALTURA. 3.1. CONTROL DE MANO POSICIONABLE EN EL BARANDAL QUE PERMITA AJUSTAR PIERNAS RESPALDO AUTOCONTROLADO ALTURA Y TENGA LINTERNA INTEGRADA. 4. QUE PERMITA DAR LAS SIGUENTES POSICIONES EN FORMA ELECTRICA CON UN SOLO BOTON PARA DICHA POSICION. 4.1. TRENDELEMBURG DE 15° COMO MINIMO. 4.2. TRENDELEMBURG INVERSO DE 15° COMO MINIMO. 4.3. SECCION DE ESPALDA O FOWLER CON AUTOCONTORNO Y AUTOAGRESION O TECNOLOGIA PARA MINIMIZAR LA PRESION EN LA REGION PELVICA QUE CUBRA EL RANGO | 105154
I090000064 | 2571 | BASCULA CON Y SIN ESTADIMETRO EQUIPO FIJO PARA DETERMINAR EL PESO Y TALLA CORPORAL BASCULA PARA PESAR ADULTOS Y NINOS MECANICA FABRICADA EN ACERO: COLUMNA CALIBRE 22 BASE CALIBRE 16 PLATAFORMA CALIBRE 14 CON PINTURA EN POLVO ELECTROSTATICA COLOR BLANCO PARA EL CUERPO DE LA BASCULA ANTICORROSIVO MIDE PESO CORPORAL EN KILOGRAMOS Y GRAMOS RANGO DE MEDICION DEL PESO DE 0 A 200 KILOGRAMOS DIVISION DE 50 GRAMOS O MENOR ESTADIMETRO FABRICADO EN ACERO: REGLA FIJA CALIBRE 16 REGLA MOVIL CALIBRE 18 CON PINTURA EN POLVO ELECTROSTATICA COLOR NEGRO MATE APROVADO POR FDA RANGO DE MEDICION DE ALTURA DE 60 A 212 CM. DIVISION DE 1MM. CON ESCALA GRADUADA EN CENTIMETROS Y PULGADAS. DIMENSIONES DE LA PLATAFORMA 37 X 11 X 27 CM CON CUBIERTA ANTIDERRAPANTE. | 6612
I090000064 | 2573 | BASCULA CON Y SIN ESTADIMETRO EQUIPO FIJO PARA DETERMINAR EL PESO Y TALLA CORPORAL BASCULA PARA PESAR ADULTOS Y NINOS MECANICA FABRICADA EN ACERO: COLUMNA CALIBRE 22 BASE CALIBRE 16 PLATAFORMA CALIBRE 14 CON PINTURA EN POLVO ELECTROSTATICA COLOR BLANCO PARA EL CUERPO DE LA BASCULA ANTICORROSIVO MIDE PESO CORPORAL EN KILOGRAMOS Y GRAMOS RANGO DE MEDICION DEL PESO DE 0 A 200 KILOGRAMOS DIVISION DE 50 GRAMOS O MENOR ESTADIMETRO FABRICADO EN ACERO: REGLA FIJA CALIBRE 16 REGLA MOVIL CALIBRE 18 CON PINTURA EN POLVO ELECTROSTATICA COLOR NEGRO MATE APROVADO POR FDA RANGO DE MEDICION DE ALTURA DE 60 A 212 CM. DIVISION DE 1MM. CON ESCALA GRADUADA EN CENTIMETROS Y PULGADAS. DIMENSIONES DE LA PLATAFORMA 37 X 11 X 27 CM CON CUBIERTA ANTIDERRAPANTE. | 6612
I090000064 | 2579 | BASCULA CON Y SIN ESTADIMETRO EQUIPO FIJO PARA DETERMINAR EL PESO Y TALLA CORPORAL BASCULA PARA PESAR ADULTOS Y NINOS MECANICA FABRICADA EN ACERO: COLUMNA CALIBRE 22 BASE CALIBRE 16 PLATAFORMA CALIBRE 14 CON PINTURA EN POLVO ELECTROSTATICA COLOR BLANCO PARA EL CUERPO DE LA BASCULA ANTICORROSIVO MIDE PESO CORPORAL EN KILOGRAMOS Y GRAMOS RANGO DE MEDICION DEL PESO DE 0 A 200 KILOGRAMOS DIVISION DE 50 GRAMOS O MENOR ESTADIMETRO FABRICADO EN ACERO: REGLA FIJA CALIBRE 16 REGLA MOVIL CALIBRE 18 CON PINTURA EN POLVO ELECTROSTATICA COLOR NEGRO MATE APROVADO POR FDA RANGO DE MEDICION DE ALTURA DE 60 A 212 CM. DIVISION DE 1MM. CON ESCALA GRADUADA EN CENTIMETROS Y PULGADAS. DIMENSIONES DE LA PLATAFORMA 37 X 11 X 27 CM CON CUBIERTA ANTIDERRAPANTE. | 6612
I090000064 | 2581 | BASCULA CON Y SIN ESTADIMETRO EQUIPO FIJO PARA DETERMINAR EL PESO Y TALLA CORPORAL BASCULA PARA PESAR ADULTOS Y NINOS MECANICA FABRICADA EN ACERO: COLUMNA CALIBRE 22 BASE CALIBRE 16 PLATAFORMA CALIBRE 14 CON PINTURA EN POLVO ELECTROSTATICA COLOR BLANCO PARA EL CUERPO DE LA BASCULA ANTICORROSIVO MIDE PESO CORPORAL EN KILOGRAMOS Y GRAMOS RANGO DE MEDICION DEL PESO DE 0 A 200 KILOGRAMOS DIVISION DE 50 GRAMOS O MENOR ESTADIMETRO FABRICADO EN ACERO: REGLA FIJA CALIBRE 16 REGLA MOVIL CALIBRE 18 CON PINTURA EN POLVO ELECTROSTATICA COLOR NEGRO MATE APROVADO POR FDA RANGO DE MEDICION DE ALTURA DE 60 A 212 CM. DIVISION DE 1MM. CON ESCALA GRADUADA EN CENTIMETROS Y PULGADAS. DIMENSIONES DE LA PLATAFORMA 37 X 11 X 27 CM CON CUBIERTA ANTIDERRAPANTE. | 6612
I090000064 | 2584 | BASCULA CON Y SIN ESTADIMETRO EQUIPO FIJO PARA DETERMINAR EL PESO Y TALLA CORPORAL BASCULA PARA PESAR ADULTOS Y NINOS MECANICA FABRICADA EN ACERO: COLUMNA CALIBRE 22 BASE CALIBRE 16 PLATAFORMA CALIBRE 14 CON PINTURA EN POLVO ELECTROSTATICA COLOR BLANCO PARA EL CUERPO DE LA BASCULA ANTICORROSIVO MIDE PESO CORPORAL EN KILOGRAMOS Y GRAMOS RANGO DE MEDICION DEL PESO DE 0 A 200 KILOGRAMOS DIVISION DE 50 GRAMOS O MENOR ESTADIMETRO FABRICADO EN ACERO: REGLA FIJA CALIBRE 16 REGLA MOVIL CALIBRE 18 CON PINTURA EN POLVO ELECTROSTATICA COLOR NEGRO MATE APROVADO POR FDA RANGO DE MEDICION DE ALTURA DE 60 A 212 CM. DIVISION DE 1MM. CON ESCALA GRADUADA EN CENTIMETROS Y PULGADAS. DIMENSIONES DE LA PLATAFORMA 37 X 11 X 27 CM CON CUBIERTA ANTIDERRAPANTE. | 6612
I090000064 | 2589 | BASCULA CON Y SIN ESTADIMETRO EQUIPO FIJO PARA DETERMINAR EL PESO Y TALLA CORPORAL BASCULA PARA PESAR ADULTOS Y NINOS MECANICA FABRICADA EN ACERO: COLUMNA CALIBRE 22 BASE CALIBRE 16 PLATAFORMA CALIBRE 14 CON PINTURA EN POLVO ELECTROSTATICA COLOR BLANCO PARA EL CUERPO DE LA BASCULA ANTICORROSIVO MIDE PESO CORPORAL EN KILOGRAMOS Y GRAMOS RANGO DE MEDICION DEL PESO DE 0 A 200 KILOGRAMOS DIVISION DE 50 GRAMOS O MENOR ESTADIMETRO FABRICADO EN ACERO: REGLA FIJA CALIBRE 16 REGLA MOVIL CALIBRE 18 CON PINTURA EN POLVO ELECTROSTATICA COLOR NEGRO MATE APROVADO POR FDA RANGO DE MEDICION DE ALTURA DE 60 A 212 CM. DIVISION DE 1MM. CON ESCALA GRADUADA EN CENTIMETROS Y PULGADAS. DIMENSIONES DE LA PLATAFORMA 37 X 11 X 27 CM CON CUBIERTA ANTIDERRAPANTE. | 6612
I060600404 | 2265 | OXIMETRO EQUIPO PARA LA MEDICION TRANSCUTANEA DE SATURACION DE OXIGENO (SPO2) EN LA SANGRE USANDO DETECCION DE LUZ EMITIDA POR UN EMISOR ESPECIAL. 1. OXIMETRO DE PULSO DE CABECERA COMPACTO Y LIGERO PARA ENTORNOS DE CUIDADOS INTENSIVOS O DE LARGA ESTANCIA. 2. PARA MONITORIZACION DE SATURACION DE OXIGENO Y FRECUENCIA DE PULSO. 3. PARA APLICACIONES DE PACIENTES ADULTO PEDIATRICO. 4. DESPLIEGUE EN PANTALLA LED. 5. DESPLIEGUE DIGITAL DE 5.1. SPO2 5.1.1. CON DETECCION DE CAMBIOS RAPIDOS EN SPO2 ARTERIAL DE ALTA FIABILIDAD. 5.2. FRECUENCIA CARDIACA DE 25 A 240 PULSOS POR MINUTO COMO MINIMO. 5.3. INDICE DE PERFUSION DE 0.02% A 20% COMO MINIMO. 5.3.1. CON INDICADOR DE CALIDAD DE SENAL POR MOVIMIENTO Y/O PERFUSION BAJA. 5.4. ALARMAS Y/O MENSAJES DE ERROR. 6. PRECISION DE LA SENAL. RANGO ALTO DE SPO2 DE 70 A 100. 7. PROMEDIACION (TIEMPO DE MUESTREO) DE SPO2 DENTRO DEL RANGO DE 2 A 16 SEGUNDOS. 8. ALARMAS. 8.1. VISIBLES Y AUDIBLES. 8.1.1. ALTA/BAJA | 47560
I060600404 | 2268 | OXIMETRO EQUIPO PARA LA MEDICION TRANSCUTANEA DE SATURACION DE OXIGENO (SPO2) EN LA SANGRE USANDO DETECCION DE LUZ EMITIDA POR UN EMISOR ESPECIAL. 1. OXIMETRO DE PULSO DE CABECERA COMPACTO Y LIGERO PARA ENTORNOS DE CUIDADOS INTENSIVOS O DE LARGA ESTANCIA. 2. PARA MONITORIZACION DE SATURACION DE OXIGENO Y FRECUENCIA DE PULSO. 3. PARA APLICACIONES DE PACIENTES ADULTO PEDIATRICO. 4. DESPLIEGUE EN PANTALLA LED. 5. DESPLIEGUE DIGITAL DE 5.1. SPO2 5.1.1. CON DETECCION DE CAMBIOS RAPIDOS EN SPO2 ARTERIAL DE ALTA FIABILIDAD. 5.2. FRECUENCIA CARDIACA DE 25 A 240 PULSOS POR MINUTO COMO MINIMO. 5.3. INDICE DE PERFUSION DE 0.02% A 20% COMO MINIMO. 5.3.1. CON INDICADOR DE CALIDAD DE SENAL POR MOVIMIENTO Y/O PERFUSION BAJA. 5.4. ALARMAS Y/O MENSAJES DE ERROR. 6. PRECISION DE LA SENAL. RANGO ALTO DE SPO2 DE 70 A 100. 7. PROMEDIACION (TIEMPO DE MUESTREO) DE SPO2 DENTRO DEL RANGO DE 2 A 16 SEGUNDOS. 8. ALARMAS. 8.1. VISIBLES Y AUDIBLES. 8.1.1. ALTA/BAJA | 47560
I060600404 | 2269 | OXIMETRO EQUIPO PARA LA MEDICION TRANSCUTANEA DE SATURACION DE OXIGENO (SPO2) EN LA SANGRE USANDO DETECCION DE LUZ EMITIDA POR UN EMISOR ESPECIAL. 1. OXIMETRO DE PULSO DE CABECERA COMPACTO Y LIGERO PARA ENTORNOS DE CUIDADOS INTENSIVOS O DE LARGA ESTANCIA. 2. PARA MONITORIZACION DE SATURACION DE OXIGENO Y FRECUENCIA DE PULSO. 3. PARA APLICACIONES DE PACIENTES ADULTO PEDIATRICO. 4. DESPLIEGUE EN PANTALLA LED. 5. DESPLIEGUE DIGITAL DE 5.1. SPO2 5.1.1. CON DETECCION DE CAMBIOS RAPIDOS EN SPO2 ARTERIAL DE ALTA FIABILIDAD. 5.2. FRECUENCIA CARDIACA DE 25 A 240 PULSOS POR MINUTO COMO MINIMO. 5.3. INDICE DE PERFUSION DE 0.02% A 20% COMO MINIMO. 5.3.1. CON INDICADOR DE CALIDAD DE SENAL POR MOVIMIENTO Y/O PERFUSION BAJA. 5.4. ALARMAS Y/O MENSAJES DE ERROR. 6. PRECISION DE LA SENAL. RANGO ALTO DE SPO2 DE 70 A 100. 7. PROMEDIACION (TIEMPO DE MUESTREO) DE SPO2 DENTRO DEL RANGO DE 2 A 16 SEGUNDOS. 8. ALARMAS. 8.1. VISIBLES Y AUDIBLES. 8.1.1. ALTA/BAJA | 47560
I060600404 | 2270 | OXIMETRO EQUIPO PARA LA MEDICION TRANSCUTANEA DE SATURACION DE OXIGENO (SPO2) EN LA SANGRE USANDO DETECCION DE LUZ EMITIDA POR UN EMISOR ESPECIAL. 1. OXIMETRO DE PULSO DE CABECERA COMPACTO Y LIGERO PARA ENTORNOS DE CUIDADOS INTENSIVOS O DE LARGA ESTANCIA. 2. PARA MONITORIZACION DE SATURACION DE OXIGENO Y FRECUENCIA DE PULSO. 3. PARA APLICACIONES DE PACIENTES ADULTO PEDIATRICO. 4. DESPLIEGUE EN PANTALLA LED. 5. DESPLIEGUE DIGITAL DE 5.1. SPO2 5.1.1. CON DETECCION DE CAMBIOS RAPIDOS EN SPO2 ARTERIAL DE ALTA FIABILIDAD. 5.2. FRECUENCIA CARDIACA DE 25 A 240 PULSOS POR MINUTO COMO MINIMO. 5.3. INDICE DE PERFUSION DE 0.02% A 20% COMO MINIMO. 5.3.1. CON INDICADOR DE CALIDAD DE SENAL POR MOVIMIENTO Y/O PERFUSION BAJA. 5.4. ALARMAS Y/O MENSAJES DE ERROR. 6. PRECISION DE LA SENAL. RANGO ALTO DE SPO2 DE 70 A 100. 7. PROMEDIACION (TIEMPO DE MUESTREO) DE SPO2 DENTRO DEL RANGO DE 2 A 16 SEGUNDOS. 8. ALARMAS. 8.1. VISIBLES Y AUDIBLES. 8.1.1. ALTA/BAJA | 47560
I060600404 | 2271 | OXIMETRO EQUIPO PARA LA MEDICION TRANSCUTANEA DE SATURACION DE OXIGENO (SPO2) EN LA SANGRE USANDO DETECCION DE LUZ EMITIDA POR UN EMISOR ESPECIAL. 1. OXIMETRO DE PULSO DE CABECERA COMPACTO Y LIGERO PARA ENTORNOS DE CUIDADOS INTENSIVOS O DE LARGA ESTANCIA. 2. PARA MONITORIZACION DE SATURACION DE OXIGENO Y FRECUENCIA DE PULSO. 3. PARA APLICACIONES DE PACIENTES ADULTO PEDIATRICO. 4. DESPLIEGUE EN PANTALLA LED. 5. DESPLIEGUE DIGITAL DE 5.1. SPO2 5.1.1. CON DETECCION DE CAMBIOS RAPIDOS EN SPO2 ARTERIAL DE ALTA FIABILIDAD. 5.2. FRECUENCIA CARDIACA DE 25 A 240 PULSOS POR MINUTO COMO MINIMO. 5.3. INDICE DE PERFUSION DE 0.02% A 20% COMO MINIMO. 5.3.1. CON INDICADOR DE CALIDAD DE SENAL POR MOVIMIENTO Y/O PERFUSION BAJA. 5.4. ALARMAS Y/O MENSAJES DE ERROR. 6. PRECISION DE LA SENAL. RANGO ALTO DE SPO2 DE 70 A 100. 7. PROMEDIACION (TIEMPO DE MUESTREO) DE SPO2 DENTRO DEL RANGO DE 2 A 16 SEGUNDOS. 8. ALARMAS. 8.1. VISIBLES Y AUDIBLES. 8.1.1. ALTA/BAJA | 47560
I060600404 | 2272 | OXIMETRO EQUIPO PARA LA MEDICION TRANSCUTANEA DE SATURACION DE OXIGENO (SPO2) EN LA SANGRE USANDO DETECCION DE LUZ EMITIDA POR UN EMISOR ESPECIAL. 1. OXIMETRO DE PULSO DE CABECERA COMPACTO Y LIGERO PARA ENTORNOS DE CUIDADOS INTENSIVOS O DE LARGA ESTANCIA. 2. PARA MONITORIZACION DE SATURACION DE OXIGENO Y FRECUENCIA DE PULSO. 3. PARA APLICACIONES DE PACIENTES ADULTO PEDIATRICO. 4. DESPLIEGUE EN PANTALLA LED. 5. DESPLIEGUE DIGITAL DE 5.1. SPO2 5.1.1. CON DETECCION DE CAMBIOS RAPIDOS EN SPO2 ARTERIAL DE ALTA FIABILIDAD. 5.2. FRECUENCIA CARDIACA DE 25 A 240 PULSOS POR MINUTO COMO MINIMO. 5.3. INDICE DE PERFUSION DE 0.02% A 20% COMO MINIMO. 5.3.1. CON INDICADOR DE CALIDAD DE SENAL POR MOVIMIENTO Y/O PERFUSION BAJA. 5.4. ALARMAS Y/O MENSAJES DE ERROR. 6. PRECISION DE LA SENAL. RANGO ALTO DE SPO2 DE 70 A 100. 7. PROMEDIACION (TIEMPO DE MUESTREO) DE SPO2 DENTRO DEL RANGO DE 2 A 16 SEGUNDOS. 8. ALARMAS. 8.1. VISIBLES Y AUDIBLES. 8.1.1. ALTA/BAJA | 47560
I060600404 | 2273 | OXIMETRO EQUIPO PARA LA MEDICION TRANSCUTANEA DE SATURACION DE OXIGENO (SPO2) EN LA SANGRE USANDO DETECCION DE LUZ EMITIDA POR UN EMISOR ESPECIAL. 1. OXIMETRO DE PULSO DE CABECERA COMPACTO Y LIGERO PARA ENTORNOS DE CUIDADOS INTENSIVOS O DE LARGA ESTANCIA. 2. PARA MONITORIZACION DE SATURACION DE OXIGENO Y FRECUENCIA DE PULSO. 3. PARA APLICACIONES DE PACIENTES ADULTO PEDIATRICO. 4. DESPLIEGUE EN PANTALLA LED. 5. DESPLIEGUE DIGITAL DE 5.1. SPO2 5.1.1. CON DETECCION DE CAMBIOS RAPIDOS EN SPO2 ARTERIAL DE ALTA FIABILIDAD. 5.2. FRECUENCIA CARDIACA DE 25 A 240 PULSOS POR MINUTO COMO MINIMO. 5.3. INDICE DE PERFUSION DE 0.02% A 20% COMO MINIMO. 5.3.1. CON INDICADOR DE CALIDAD DE SENAL POR MOVIMIENTO Y/O PERFUSION BAJA. 5.4. ALARMAS Y/O MENSAJES DE ERROR. 6. PRECISION DE LA SENAL. RANGO ALTO DE SPO2 DE 70 A 100. 7. PROMEDIACION (TIEMPO DE MUESTREO) DE SPO2 DENTRO DEL RANGO DE 2 A 16 SEGUNDOS. 8. ALARMAS. 8.1. VISIBLES Y AUDIBLES. 8.1.1. ALTA/BAJA | 47560
I060600404 | 2274 | OXIMETRO EQUIPO PARA LA MEDICION TRANSCUTANEA DE SATURACION DE OXIGENO (SPO2) EN LA SANGRE USANDO DETECCION DE LUZ EMITIDA POR UN EMISOR ESPECIAL. 1. OXIMETRO DE PULSO DE CABECERA COMPACTO Y LIGERO PARA ENTORNOS DE CUIDADOS INTENSIVOS O DE LARGA ESTANCIA. 2. PARA MONITORIZACION DE SATURACION DE OXIGENO Y FRECUENCIA DE PULSO. 3. PARA APLICACIONES DE PACIENTES ADULTO PEDIATRICO. 4. DESPLIEGUE EN PANTALLA LED. 5. DESPLIEGUE DIGITAL DE 5.1. SPO2 5.1.1. CON DETECCION DE CAMBIOS RAPIDOS EN SPO2 ARTERIAL DE ALTA FIABILIDAD. 5.2. FRECUENCIA CARDIACA DE 25 A 240 PULSOS POR MINUTO COMO MINIMO. 5.3. INDICE DE PERFUSION DE 0.02% A 20% COMO MINIMO. 5.3.1. CON INDICADOR DE CALIDAD DE SENAL POR MOVIMIENTO Y/O PERFUSION BAJA. 5.4. ALARMAS Y/O MENSAJES DE ERROR. 6. PRECISION DE LA SENAL. RANGO ALTO DE SPO2 DE 70 A 100. 7. PROMEDIACION (TIEMPO DE MUESTREO) DE SPO2 DENTRO DEL RANGO DE 2 A 16 SEGUNDOS. 8. ALARMAS. 8.1. VISIBLES Y AUDIBLES. 8.1.1. ALTA/BAJA | 47560
I060600404 | 2275 | OXIMETRO EQUIPO PARA LA MEDICION TRANSCUTANEA DE SATURACION DE OXIGENO (SPO2) EN LA SANGRE USANDO DETECCION DE LUZ EMITIDA POR UN EMISOR ESPECIAL. 1. OXIMETRO DE PULSO DE CABECERA COMPACTO Y LIGERO PARA ENTORNOS DE CUIDADOS INTENSIVOS O DE LARGA ESTANCIA. 2. PARA MONITORIZACION DE SATURACION DE OXIGENO Y FRECUENCIA DE PULSO. 3. PARA APLICACIONES DE PACIENTES ADULTO PEDIATRICO. 4. DESPLIEGUE EN PANTALLA LED. 5. DESPLIEGUE DIGITAL DE 5.1. SPO2 5.1.1. CON DETECCION DE CAMBIOS RAPIDOS EN SPO2 ARTERIAL DE ALTA FIABILIDAD. 5.2. FRECUENCIA CARDIACA DE 25 A 240 PULSOS POR MINUTO COMO MINIMO. 5.3. INDICE DE PERFUSION DE 0.02% A 20% COMO MINIMO. 5.3.1. CON INDICADOR DE CALIDAD DE SENAL POR MOVIMIENTO Y/O PERFUSION BAJA. 5.4. ALARMAS Y/O MENSAJES DE ERROR. 6. PRECISION DE LA SENAL. RANGO ALTO DE SPO2 DE 70 A 100. 7. PROMEDIACION (TIEMPO DE MUESTREO) DE SPO2 DENTRO DEL RANGO DE 2 A 16 SEGUNDOS. 8. ALARMAS. 8.1. VISIBLES Y AUDIBLES. 8.1.1. ALTA/BAJA | 47560
I060600404 | 2276 | OXIMETRO EQUIPO PARA LA MEDICION TRANSCUTANEA DE SATURACION DE OXIGENO (SPO2) EN LA SANGRE USANDO DETECCION DE LUZ EMITIDA POR UN EMISOR ESPECIAL. 1. OXIMETRO DE PULSO DE CABECERA COMPACTO Y LIGERO PARA ENTORNOS DE CUIDADOS INTENSIVOS O DE LARGA ESTANCIA. 2. PARA MONITORIZACION DE SATURACION DE OXIGENO Y FRECUENCIA DE PULSO. 3. PARA APLICACIONES DE PACIENTES ADULTO PEDIATRICO. 4. DESPLIEGUE EN PANTALLA LED. 5. DESPLIEGUE DIGITAL DE 5.1. SPO2 5.1.1. CON DETECCION DE CAMBIOS RAPIDOS EN SPO2 ARTERIAL DE ALTA FIABILIDAD. 5.2. FRECUENCIA CARDIACA DE 25 A 240 PULSOS POR MINUTO COMO MINIMO. 5.3. INDICE DE PERFUSION DE 0.02% A 20% COMO MINIMO. 5.3.1. CON INDICADOR DE CALIDAD DE SENAL POR MOVIMIENTO Y/O PERFUSION BAJA. 5.4. ALARMAS Y/O MENSAJES DE ERROR. 6. PRECISION DE LA SENAL. RANGO ALTO DE SPO2 DE 70 A 100. 7. PROMEDIACION (TIEMPO DE MUESTREO) DE SPO2 DENTRO DEL RANGO DE 2 A 16 SEGUNDOS. 8. ALARMAS. 8.1. VISIBLES Y AUDIBLES. 8.1.1. ALTA/BAJA | 47560
I060600404 | 2277 | OXIMETRO EQUIPO PARA LA MEDICION TRANSCUTANEA DE SATURACION DE OXIGENO (SPO2) EN LA SANGRE USANDO DETECCION DE LUZ EMITIDA POR UN EMISOR ESPECIAL. 1. OXIMETRO DE PULSO DE CABECERA COMPACTO Y LIGERO PARA ENTORNOS DE CUIDADOS INTENSIVOS O DE LARGA ESTANCIA. 2. PARA MONITORIZACION DE SATURACION DE OXIGENO Y FRECUENCIA DE PULSO. 3. PARA APLICACIONES DE PACIENTES ADULTO PEDIATRICO. 4. DESPLIEGUE EN PANTALLA LED. 5. DESPLIEGUE DIGITAL DE 5.1. SPO2 5.1.1. CON DETECCION DE CAMBIOS RAPIDOS EN SPO2 ARTERIAL DE ALTA FIABILIDAD. 5.2. FRECUENCIA CARDIACA DE 25 A 240 PULSOS POR MINUTO COMO MINIMO. 5.3. INDICE DE PERFUSION DE 0.02% A 20% COMO MINIMO. 5.3.1. CON INDICADOR DE CALIDAD DE SENAL POR MOVIMIENTO Y/O PERFUSION BAJA. 5.4. ALARMAS Y/O MENSAJES DE ERROR. 6. PRECISION DE LA SENAL. RANGO ALTO DE SPO2 DE 70 A 100. 7. PROMEDIACION (TIEMPO DE MUESTREO) DE SPO2 DENTRO DEL RANGO DE 2 A 16 SEGUNDOS. 8. ALARMAS. 8.1. VISIBLES Y AUDIBLES. 8.1.1. ALTA/BAJA | 47560
I060600404 | 2278 | OXIMETRO EQUIPO PARA LA MEDICION TRANSCUTANEA DE SATURACION DE OXIGENO (SPO2) EN LA SANGRE USANDO DETECCION DE LUZ EMITIDA POR UN EMISOR ESPECIAL. 1. OXIMETRO DE PULSO DE CABECERA COMPACTO Y LIGERO PARA ENTORNOS DE CUIDADOS INTENSIVOS O DE LARGA ESTANCIA. 2. PARA MONITORIZACION DE SATURACION DE OXIGENO Y FRECUENCIA DE PULSO. 3. PARA APLICACIONES DE PACIENTES ADULTO PEDIATRICO. 4. DESPLIEGUE EN PANTALLA LED. 5. DESPLIEGUE DIGITAL DE 5.1. SPO2 5.1.1. CON DETECCION DE CAMBIOS RAPIDOS EN SPO2 ARTERIAL DE ALTA FIABILIDAD. 5.2. FRECUENCIA CARDIACA DE 25 A 240 PULSOS POR MINUTO COMO MINIMO. 5.3. INDICE DE PERFUSION DE 0.02% A 20% COMO MINIMO. 5.3.1. CON INDICADOR DE CALIDAD DE SENAL POR MOVIMIENTO Y/O PERFUSION BAJA. 5.4. ALARMAS Y/O MENSAJES DE ERROR. 6. PRECISION DE LA SENAL. RANGO ALTO DE SPO2 DE 70 A 100. 7. PROMEDIACION (TIEMPO DE MUESTREO) DE SPO2 DENTRO DEL RANGO DE 2 A 16 SEGUNDOS. 8. ALARMAS. 8.1. VISIBLES Y AUDIBLES. 8.1.1. ALTA/BAJA | 47560
I060600404 | 2279 | OXIMETRO EQUIPO PARA LA MEDICION TRANSCUTANEA DE SATURACION DE OXIGENO (SPO2) EN LA SANGRE USANDO DETECCION DE LUZ EMITIDA POR UN EMISOR ESPECIAL. 1. OXIMETRO DE PULSO DE CABECERA COMPACTO Y LIGERO PARA ENTORNOS DE CUIDADOS INTENSIVOS O DE LARGA ESTANCIA. 2. PARA MONITORIZACION DE SATURACION DE OXIGENO Y FRECUENCIA DE PULSO. 3. PARA APLICACIONES DE PACIENTES ADULTO PEDIATRICO. 4. DESPLIEGUE EN PANTALLA LED. 5. DESPLIEGUE DIGITAL DE 5.1. SPO2 5.1.1. CON DETECCION DE CAMBIOS RAPIDOS EN SPO2 ARTERIAL DE ALTA FIABILIDAD. 5.2. FRECUENCIA CARDIACA DE 25 A 240 PULSOS POR MINUTO COMO MINIMO. 5.3. INDICE DE PERFUSION DE 0.02% A 20% COMO MINIMO. 5.3.1. CON INDICADOR DE CALIDAD DE SENAL POR MOVIMIENTO Y/O PERFUSION BAJA. 5.4. ALARMAS Y/O MENSAJES DE ERROR. 6. PRECISION DE LA SENAL. RANGO ALTO DE SPO2 DE 70 A 100. 7. PROMEDIACION (TIEMPO DE MUESTREO) DE SPO2 DENTRO DEL RANGO DE 2 A 16 SEGUNDOS. 8. ALARMAS. 8.1. VISIBLES Y AUDIBLES. 8.1.1. ALTA/BAJA | 47560
I060600404 | 2280 | OXIMETRO EQUIPO PARA LA MEDICION TRANSCUTANEA DE SATURACION DE OXIGENO (SPO2) EN LA SANGRE USANDO DETECCION DE LUZ EMITIDA POR UN EMISOR ESPECIAL. 1. OXIMETRO DE PULSO DE CABECERA COMPACTO Y LIGERO PARA ENTORNOS DE CUIDADOS INTENSIVOS O DE LARGA ESTANCIA. 2. PARA MONITORIZACION DE SATURACION DE OXIGENO Y FRECUENCIA DE PULSO. 3. PARA APLICACIONES DE PACIENTES ADULTO PEDIATRICO. 4. DESPLIEGUE EN PANTALLA LED. 5. DESPLIEGUE DIGITAL DE 5.1. SPO2 5.1.1. CON DETECCION DE CAMBIOS RAPIDOS EN SPO2 ARTERIAL DE ALTA FIABILIDAD. 5.2. FRECUENCIA CARDIACA DE 25 A 240 PULSOS POR MINUTO COMO MINIMO. 5.3. INDICE DE PERFUSION DE 0.02% A 20% COMO MINIMO. 5.3.1. CON INDICADOR DE CALIDAD DE SENAL POR MOVIMIENTO Y/O PERFUSION BAJA. 5.4. ALARMAS Y/O MENSAJES DE ERROR. 6. PRECISION DE LA SENAL. RANGO ALTO DE SPO2 DE 70 A 100. 7. PROMEDIACION (TIEMPO DE MUESTREO) DE SPO2 DENTRO DEL RANGO DE 2 A 16 SEGUNDOS. 8. ALARMAS. 8.1. VISIBLES Y AUDIBLES. 8.1.1. ALTA/BAJA | 47560
I060600404 | 2281 | OXIMETRO EQUIPO PARA LA MEDICION TRANSCUTANEA DE SATURACION DE OXIGENO (SPO2) EN LA SANGRE USANDO DETECCION DE LUZ EMITIDA POR UN EMISOR ESPECIAL. 1. OXIMETRO DE PULSO DE CABECERA COMPACTO Y LIGERO PARA ENTORNOS DE CUIDADOS INTENSIVOS O DE LARGA ESTANCIA. 2. PARA MONITORIZACION DE SATURACION DE OXIGENO Y FRECUENCIA DE PULSO. 3. PARA APLICACIONES DE PACIENTES ADULTO PEDIATRICO. 4. DESPLIEGUE EN PANTALLA LED. 5. DESPLIEGUE DIGITAL DE 5.1. SPO2 5.1.1. CON DETECCION DE CAMBIOS RAPIDOS EN SPO2 ARTERIAL DE ALTA FIABILIDAD. 5.2. FRECUENCIA CARDIACA DE 25 A 240 PULSOS POR MINUTO COMO MINIMO. 5.3. INDICE DE PERFUSION DE 0.02% A 20% COMO MINIMO. 5.3.1. CON INDICADOR DE CALIDAD DE SENAL POR MOVIMIENTO Y/O PERFUSION BAJA. 5.4. ALARMAS Y/O MENSAJES DE ERROR. 6. PRECISION DE LA SENAL. RANGO ALTO DE SPO2 DE 70 A 100. 7. PROMEDIACION (TIEMPO DE MUESTREO) DE SPO2 DENTRO DEL RANGO DE 2 A 16 SEGUNDOS. 8. ALARMAS. 8.1. VISIBLES Y AUDIBLES. 8.1.1. ALTA/BAJA | 47560
I060600404 | 2282 | OXIMETRO EQUIPO PARA LA MEDICION TRANSCUTANEA DE SATURACION DE OXIGENO (SPO2) EN LA SANGRE USANDO DETECCION DE LUZ EMITIDA POR UN EMISOR ESPECIAL. 1. OXIMETRO DE PULSO DE CABECERA COMPACTO Y LIGERO PARA ENTORNOS DE CUIDADOS INTENSIVOS O DE LARGA ESTANCIA. 2. PARA MONITORIZACION DE SATURACION DE OXIGENO Y FRECUENCIA DE PULSO. 3. PARA APLICACIONES DE PACIENTES ADULTO PEDIATRICO. 4. DESPLIEGUE EN PANTALLA LED. 5. DESPLIEGUE DIGITAL DE 5.1. SPO2 5.1.1. CON DETECCION DE CAMBIOS RAPIDOS EN SPO2 ARTERIAL DE ALTA FIABILIDAD. 5.2. FRECUENCIA CARDIACA DE 25 A 240 PULSOS POR MINUTO COMO MINIMO. 5.3. INDICE DE PERFUSION DE 0.02% A 20% COMO MINIMO. 5.3.1. CON INDICADOR DE CALIDAD DE SENAL POR MOVIMIENTO Y/O PERFUSION BAJA. 5.4. ALARMAS Y/O MENSAJES DE ERROR. 6. PRECISION DE LA SENAL. RANGO ALTO DE SPO2 DE 70 A 100. 7. PROMEDIACION (TIEMPO DE MUESTREO) DE SPO2 DENTRO DEL RANGO DE 2 A 16 SEGUNDOS. 8. ALARMAS. 8.1. VISIBLES Y AUDIBLES. 8.1.1. ALTA/BAJA | 47560
I060600404 | 2283 | OXIMETRO EQUIPO PARA LA MEDICION TRANSCUTANEA DE SATURACION DE OXIGENO (SPO2) EN LA SANGRE USANDO DETECCION DE LUZ EMITIDA POR UN EMISOR ESPECIAL. 1. OXIMETRO DE PULSO DE CABECERA COMPACTO Y LIGERO PARA ENTORNOS DE CUIDADOS INTENSIVOS O DE LARGA ESTANCIA. 2. PARA MONITORIZACION DE SATURACION DE OXIGENO Y FRECUENCIA DE PULSO. 3. PARA APLICACIONES DE PACIENTES ADULTO PEDIATRICO. 4. DESPLIEGUE EN PANTALLA LED. 5. DESPLIEGUE DIGITAL DE 5.1. SPO2 5.1.1. CON DETECCION DE CAMBIOS RAPIDOS EN SPO2 ARTERIAL DE ALTA FIABILIDAD. 5.2. FRECUENCIA CARDIACA DE 25 A 240 PULSOS POR MINUTO COMO MINIMO. 5.3. INDICE DE PERFUSION DE 0.02% A 20% COMO MINIMO. 5.3.1. CON INDICADOR DE CALIDAD DE SENAL POR MOVIMIENTO Y/O PERFUSION BAJA. 5.4. ALARMAS Y/O MENSAJES DE ERROR. 6. PRECISION DE LA SENAL. RANGO ALTO DE SPO2 DE 70 A 100. 7. PROMEDIACION (TIEMPO DE MUESTREO) DE SPO2 DENTRO DEL RANGO DE 2 A 16 SEGUNDOS. 8. ALARMAS. 8.1. VISIBLES Y AUDIBLES. 8.1.1. ALTA/BAJA | 47560
I090000112 | 1339 | CARRO MONITOR CARRO ROJO COMPLETO CON DESFIBRILADOR MONITOR MARACAPASOS UN CARRO RODABLE ESPECIALMENTE DISENADO PARA REALIZAR LAS MANIOBRAS DE REANIMACION CARDIOVERSION Y DESFIBRILACION CARDIOPULMONAR Y EL MONITOREO DE ALGUNOS PARAMETROS FISIOLOGICOS QUE CONCENTRA EQUIPOS MEDICOS MATERIAL DE CONSUMO Y MEDICAMENTOS. INCLUYE DESFIBRILADOR CON MONITOREO MULTIPARAMETRICO BOLSAS DE REANIMACION Y EQUIPO DE INTUBACION CON TANQUE DE OXIGENO. DESFIBRILADOR MARCA: PRIMEDIC MODELO: XD330 SERIE: 73506003019 | 395792
I090000112 | 1342 | CARRO MONITOR CARRO ROJO COMPLETO CON DESFIBRILADOR MONITOR MARACAPASOS UN CARRO RODABLE ESPECIALMENTE DISENADO PARA REALIZAR LAS MANIOBRAS DE REANIMACION CARDIOVERSION Y DESFIBRILACION CARDIOPULMONAR Y EL MONITOREO DE ALGUNOS PARAMETROS FISIOLOGICOS QUE CONCENTRA EQUIPOS MEDICOS MATERIAL DE CONSUMO Y MEDICAMENTOS. INCLUYE DESFIBRILADOR CON MONITOREO MULTIPARAMETRICO BOLSAS DE REANIMACION Y EQUIPO DE INTUBACION CON TANQUE DE OXIGENO. DESFIBRILADOR MARCA: PRIMEDIC MODELO: XD330 SERIE: 73506003022 | 395792
I090000112 | 1343 | CARRO MONITOR CARRO ROJO COMPLETO CON DESFIBRILADOR MONITOR MARACAPASOS UN CARRO RODABLE ESPECIALMENTE DISENADO PARA REALIZAR LAS MANIOBRAS DE REANIMACION CARDIOVERSION Y DESFIBRILACION CARDIOPULMONAR Y EL MONITOREO DE ALGUNOS PARAMETROS FISIOLOGICOS QUE CONCENTRA EQUIPOS MEDICOS MATERIAL DE CONSUMO Y MEDICAMENTOS. INCLUYE DESFIBRILADOR CON MONITOREO MULTIPARAMETRICO BOLSAS DE REANIMACION Y EQUIPO DE INTUBACION CON TANQUE DE OXIGENO. DESFIBRILADOR MARCA: PRIMEDIC MODELO: XD330 SERIE: 73506003023 | 395792
I090000112 | 1344 | CARRO MONITOR CARRO ROJO COMPLETO CON DESFIBRILADOR MONITOR MARACAPASOS UN CARRO RODABLE ESPECIALMENTE DISENADO PARA REALIZAR LAS MANIOBRAS DE REANIMACION CARDIOVERSION Y DESFIBRILACION CARDIOPULMONAR Y EL MONITOREO DE ALGUNOS PARAMETROS FISIOLOGICOS QUE CONCENTRA EQUIPOS MEDICOS MATERIAL DE CONSUMO Y MEDICAMENTOS. INCLUYE DESFIBRILADOR CON MONITOREO MULTIPARAMETRICO BOLSAS DE REANIMACION Y EQUIPO DE INTUBACION CON TANQUE DE OXIGENO. DESFIBRILADOR MARCA: PRIMEDIC MODELO: XD330 SERIE: 73506003024 | 395792
I090000112 | 1345 | CARRO MONITOR CARRO ROJO COMPLETO CON DESFIBRILADOR MONITOR MARACAPASOS UN CARRO RODABLE ESPECIALMENTE DISENADO PARA REALIZAR LAS MANIOBRAS DE REANIMACION CARDIOVERSION Y DESFIBRILACION CARDIOPULMONAR Y EL MONITOREO DE ALGUNOS PARAMETROS FISIOLOGICOS QUE CONCENTRA EQUIPOS MEDICOS MATERIAL DE CONSUMO Y MEDICAMENTOS. INCLUYE DESFIBRILADOR CON MONITOREO MULTIPARAMETRICO BOLSAS DE REANIMACION Y EQUIPO DE INTUBACION CON TANQUE DE OXIGENO. DESFIBRILADOR MARCA: PRIMEDIC MODELO: XD330 SERIE: 73506003025 | 395792
I090000112 | 1348 | CARRO MONITOR MONITOR DE SIGNOS VITALES AVANZADO ADULTO-PEDIATRICO. EQUIPO MEDICO QUE DETECTA MIDE Y DESPLIEGA EN PANTALLA DE FORMA CONTINUA MULTIPLES PARAMETROS FISIOLOGICOS ASOCIADOS A UN SOLO PACIENTE: ELECTROCARDIOGRAMA FRECUENCIA CARDIACA FRECUENCIA RESPIRATORIA TEMPERATURA PRESION NO INVASIVA OXIMETRIA DE PULSO CAPNOGRAFIA Y PRESION INVASIVA GASTO CARDIACO INDICE BIESPECTRAL. | 469220
I060400973 | 1394 | BAUMANOMETRO (EQUIPO MEDICO Y QUIRURGICO) DISPOSITIVO PORTATIL QUE CONSTA DE UN BRAZALETE QUE SE COLOCA ALREDEDOR DEL BRAZO UNA PERILLA PARA CONTROLAR LA PRESION DEL AIRE DENTRO DEL BRAZALETE Y UN MANOMETRO ANEROIDE. INCLUYE: 4 BRAZALETES REUSABLES DE NYLON CIERRE TIPO VELCRO TAMANOS: INFANTIL PEDIATRICO ADULTO Y ADULTO GRANDE U OBESO. | 7888
I060400973 | 1397 | BAUMANOMETRO (EQUIPO MEDICO Y QUIRURGICO) DISPOSITIVO PORTATIL QUE CONSTA DE UN BRAZALETE QUE SE COLOCA ALREDEDOR DEL BRAZO UNA PERILLA PARA CONTROLAR LA PRESION DEL AIRE DENTRO DEL BRAZALETE Y UN MANOMETRO ANEROIDE. INCLUYE BRAZALETE REUSABLE DE NYLON CIERRE TIPO VELCRO TAMANO ADULTO. | 6554
I060400973 | 1398 | BAUMANOMETRO (EQUIPO MEDICO Y QUIRURGICO) DISPOSITIVO PORTATIL QUE CONSTA DE UN BRAZALETE QUE SE COLOCA ALREDEDOR DEL BRAZO UNA PERILLA PARA CONTROLAR LA PRESION DEL AIRE DENTRO DEL BRAZALETE Y UN MANOMETRO ANEROIDE. INCLUYE BRAZALETE REUSABLE DE NYLON CIERRE TIPO VELCRO TAMANO ADULTO. | 6554
I060400973 | 1399 | BAUMANOMETRO (EQUIPO MEDICO Y QUIRURGICO) DISPOSITIVO PORTATIL QUE CONSTA DE UN BRAZALETE QUE SE COLOCA ALREDEDOR DEL BRAZO UNA PERILLA PARA CONTROLAR LA PRESION DEL AIRE DENTRO DEL BRAZALETE Y UN MANOMETRO ANEROIDE. INCLUYE BRAZALETE REUSABLE DE NYLON CIERRE TIPO VELCRO TAMANO ADULTO. | 6554
I060400973 | 1400 | BAUMANOMETRO (EQUIPO MEDICO Y QUIRURGICO) DISPOSITIVO PORTATIL QUE CONSTA DE UN BRAZALETE QUE SE COLOCA ALREDEDOR DEL BRAZO UNA PERILLA PARA CONTROLAR LA PRESION DEL AIRE DENTRO DEL BRAZALETE Y UN MANOMETRO ANEROIDE. INCLUYE BRAZALETE REUSABLE DE NYLON CIERRE TIPO VELCRO TAMANO ADULTO. | 6554
I060400973 | 1401 | BAUMANOMETRO (EQUIPO MEDICO Y QUIRURGICO) DISPOSITIVO PORTATIL QUE CONSTA DE UN BRAZALETE QUE SE COLOCA ALREDEDOR DEL BRAZO UNA PERILLA PARA CONTROLAR LA PRESION DEL AIRE DENTRO DEL BRAZALETE Y UN MANOMETRO ANEROIDE. INCLUYE BRAZALETE REUSABLE DE NYLON CIERRE TIPO VELCRO TAMANO ADULTO. | 6554
I090000216 | 3480 | ESTUCHE DIAGNOSTICO (JGO. DE) ESTUCHE DE DIAGNOSTICO DE PARED. | 37410
I090000216 | 3481 | ESTUCHE DIAGNOSTICO (JGO. DE) ESTUCHE DE DIAGNOSTICO DE PARED. | 37410
I090000216 | 3482 | ESTUCHE DIAGNOSTICO (JGO. DE) ESTUCHE DE DIAGNOSTICO DE PARED. | 37410
I090000216 | 3486 | ESTUCHE DIAGNOSTICO (JGO. DE) ESTUCHE DE DIAGNOSTICO DE PARED. | 37410
I090000216 | 3495 | ESTUCHE DIAGNOSTICO (JGO. DE) EQUIPO UTILIZADO PARA LA EXPLORACION FISICA DEL PACIENTE CON FINES DIAGNOSTICOS. OTOSCOPIO CON ILUMINACION POR FIBRA OPTICA FOCO DE LED 3.5 V. CON LENTE DE 3 AUMENTOS. ESPECULOS DESECHABLES DE 2.5 MM Y DE 4.0 MM. OFTALMOSCOPIO CON ILUMINACION XENON/HALOGENO DE 3.5 V. CON SELECTOR DE 6 APERTURAS O DIAFRAGMAS CON FILTRO VERDE. MANGO RECARGABLE 3.5V. ILUMINADOR NASAL. ILUMINADOR DE GARGANTA. LAMPARA FINOFF XL. CONTROL DE INTENSIDAD DE LUZ. | 26448
I090000216 | 3496 | ESTUCHE DIAGNOSTICO (JGO. DE) EQUIPO UTILIZADO PARA LA EXPLORACION FISICA DEL PACIENTE CON FINES DIAGNOSTICOS. OTOSCOPIO CON ILUMINACION POR FIBRA OPTICA FOCO DE LED 3.5 V. CON LENTE DE 3 AUMENTOS. ESPECULOS DESECHABLES DE 2.5 MM Y DE 4.0 MM. OFTALMOSCOPIO CON ILUMINACION XENON/HALOGENO DE 3.5 V. CON SELECTOR DE 6 APERTURAS O DIAFRAGMAS CON FILTRO VERDE. MANGO RECARGABLE 3.5V. ILUMINADOR NASAL. ILUMINADOR DE GARGANTA. LAMPARA FINOFF XL. CONTROL DE INTENSIDAD DE LUZ. | 26448
I090000216 | 3497 | ESTUCHE DIAGNOSTICO (JGO. DE) EQUIPO UTILIZADO PARA LA EXPLORACION FISICA DEL PACIENTE CON FINES DIAGNOSTICOS. OTOSCOPIO CON ILUMINACION POR FIBRA OPTICA FOCO DE LED 3.5 V. CON LENTE DE 3 AUMENTOS. ESPECULOS DESECHABLES DE 2.5 MM Y DE 4.0 MM. OFTALMOSCOPIO CON ILUMINACION XENON/HALOGENO DE 3.5 V. CON SELECTOR DE 6 APERTURAS O DIAFRAGMAS CON FILTRO VERDE. MANGO RECARGABLE 3.5V. ILUMINADOR NASAL. ILUMINADOR DE GARGANTA. LAMPARA FINOFF XL. CONTROL DE INTENSIDAD DE LUZ. | 26448
I090000216 | 3498 | ESTUCHE DIAGNOSTICO (JGO. DE) EQUIPO UTILIZADO PARA LA EXPLORACION FISICA DEL PACIENTE CON FINES DIAGNOSTICOS. OTOSCOPIO CON ILUMINACION POR FIBRA OPTICA FOCO DE LED 3.5 V. CON LENTE DE 3 AUMENTOS. ESPECULOS DESECHABLES DE 2.5 MM Y DE 4.0 MM. OFTALMOSCOPIO CON ILUMINACION XENON/HALOGENO DE 3.5 V. CON SELECTOR DE 6 APERTURAS O DIAFRAGMAS CON FILTRO VERDE. MANGO RECARGABLE 3.5V. ILUMINADOR NASAL. ILUMINADOR DE GARGANTA. LAMPARA FINOFF XL. CONTROL DE INTENSIDAD DE LUZ. | 26448
I090000216 | 3499 | ESTUCHE DIAGNOSTICO (JGO. DE) EQUIPO UTILIZADO PARA LA EXPLORACION FISICA DEL PACIENTE CON FINES DIAGNOSTICOS. OTOSCOPIO CON ILUMINACION POR FIBRA OPTICA FOCO DE LED 3.5 V. CON LENTE DE 3 AUMENTOS. ESPECULOS DESECHABLES DE 2.5 MM Y DE 4.0 MM. OFTALMOSCOPIO CON ILUMINACION XENON/HALOGENO DE 3.5 V. CON SELECTOR DE 6 APERTURAS O DIAFRAGMAS CON FILTRO VERDE. MANGO RECARGABLE 3.5V. ILUMINADOR NASAL. ILUMINADOR DE GARGANTA. LAMPARA FINOFF XL. CONTROL DE INTENSIDAD DE LUZ. | 26448
I090000216 | 3500 | ESTUCHE DIAGNOSTICO (JGO. DE) EQUIPO UTILIZADO PARA LA EXPLORACION FISICA DEL PACIENTE CON FINES DIAGNOSTICOS. OTOSCOPIO CON ILUMINACION POR FIBRA OPTICA FOCO DE LED 3.5 V. CON LENTE DE 3 AUMENTOS. ESPECULOS DESECHABLES DE 2.5 MM Y DE 4.0 MM. OFTALMOSCOPIO CON ILUMINACION XENON/HALOGENO DE 3.5 V. CON SELECTOR DE 6 APERTURAS O DIAFRAGMAS CON FILTRO VERDE. MANGO RECARGABLE 3.5V. ILUMINADOR NASAL. ILUMINADOR DE GARGANTA. LAMPARA FINOFF XL. CONTROL DE INTENSIDAD DE LUZ. | 26448
I090000216 | 3501 | ESTUCHE DIAGNOSTICO (JGO. DE) EQUIPO UTILIZADO PARA LA EXPLORACION FISICA DEL PACIENTE CON FINES DIAGNOSTICOS. OTOSCOPIO CON ILUMINACION POR FIBRA OPTICA FOCO DE LED 3.5 V. CON LENTE DE 3 AUMENTOS. ESPECULOS DESECHABLES DE 2.5 MM Y DE 4.0 MM. OFTALMOSCOPIO CON ILUMINACION XENON/HALOGENO DE 3.5 V. CON SELECTOR DE 6 APERTURAS O DIAFRAGMAS CON FILTRO VERDE. MANGO RECARGABLE 3.5V. ILUMINADOR NASAL. ILUMINADOR DE GARGANTA. LAMPARA FINOFF XL. CONTROL DE INTENSIDAD DE LUZ. | 26448
I090000216 | 3502 | ESTUCHE DIAGNOSTICO (JGO. DE) EQUIPO UTILIZADO PARA LA EXPLORACION FISICA DEL PACIENTE CON FINES DIAGNOSTICOS. OTOSCOPIO CON ILUMINACION POR FIBRA OPTICA FOCO DE LED 3.5 V. CON LENTE DE 3 AUMENTOS. ESPECULOS DESECHABLES DE 2.5 MM Y DE 4.0 MM. OFTALMOSCOPIO CON ILUMINACION XENON/HALOGENO DE 3.5 V. CON SELECTOR DE 6 APERTURAS O DIAFRAGMAS CON FILTRO VERDE. MANGO RECARGABLE 3.5V. ILUMINADOR NASAL. ILUMINADOR DE GARGANTA. LAMPARA FINOFF XL. CONTROL DE INTENSIDAD DE LUZ. | 26448
I090000216 | 3503 | ESTUCHE DIAGNOSTICO (JGO. DE) EQUIPO UTILIZADO PARA LA EXPLORACION FISICA DEL PACIENTE CON FINES DIAGNOSTICOS. OTOSCOPIO CON ILUMINACION POR FIBRA OPTICA FOCO DE LED 3.5 V. CON LENTE DE 3 AUMENTOS. ESPECULOS DESECHABLES DE 2.5 MM Y DE 4.0 MM. OFTALMOSCOPIO CON ILUMINACION XENON/HALOGENO DE 3.5 V. CON SELECTOR DE 6 APERTURAS O DIAFRAGMAS CON FILTRO VERDE. MANGO RECARGABLE 3.5V. ILUMINADOR NASAL. ILUMINADOR DE GARGANTA. LAMPARA FINOFF XL. CONTROL DE INTENSIDAD DE LUZ. | 26448
I090000216 | 3504 | ESTUCHE DIAGNOSTICO (JGO. DE) EQUIPO UTILIZADO PARA LA EXPLORACION FISICA DEL PACIENTE CON FINES DIAGNOSTICOS. OTOSCOPIO CON ILUMINACION POR FIBRA OPTICA FOCO DE LED 3.5 V. CON LENTE DE 3 AUMENTOS. ESPECULOS DESECHABLES DE 2.5 MM Y DE 4.0 MM. OFTALMOSCOPIO CON ILUMINACION XENON/HALOGENO DE 3.5 V. CON SELECTOR DE 6 APERTURAS O DIAFRAGMAS CON FILTRO VERDE. MANGO RECARGABLE 3.5V. ILUMINADOR NASAL. ILUMINADOR DE GARGANTA. LAMPARA FINOFF XL. CONTROL DE INTENSIDAD DE LUZ. | 26448
I090000216 | 3505 | ESTUCHE DIAGNOSTICO (JGO. DE) EQUIPO UTILIZADO PARA LA EXPLORACION FISICA DEL PACIENTE CON FINES DIAGNOSTICOS. OTOSCOPIO CON ILUMINACION POR FIBRA OPTICA FOCO DE LED 3.5 V. CON LENTE DE 3 AUMENTOS. ESPECULOS DESECHABLES DE 2.5 MM Y DE 4.0 MM. OFTALMOSCOPIO CON ILUMINACION XENON/HALOGENO DE 3.5 V. CON SELECTOR DE 6 APERTURAS O DIAFRAGMAS CON FILTRO VERDE. MANGO RECARGABLE 3.5V. ILUMINADOR NASAL. ILUMINADOR DE GARGANTA. LAMPARA FINOFF XL. CONTROL DE INTENSIDAD DE LUZ. | 26448
I090000216 | 3506 | ESTUCHE DIAGNOSTICO (JGO. DE) EQUIPO UTILIZADO PARA LA EXPLORACION FISICA DEL PACIENTE CON FINES DIAGNOSTICOS. OTOSCOPIO CON ILUMINACION POR FIBRA OPTICA FOCO DE LED 3.5 V. CON LENTE DE 3 AUMENTOS. ESPECULOS DESECHABLES DE 2.5 MM Y DE 4.0 MM. OFTALMOSCOPIO CON ILUMINACION XENON/HALOGENO DE 3.5 V. CON SELECTOR DE 6 APERTURAS O DIAFRAGMAS CON FILTRO VERDE. MANGO RECARGABLE 3.5V. ILUMINADOR NASAL. ILUMINADOR DE GARGANTA. LAMPARA FINOFF XL. CONTROL DE INTENSIDAD DE LUZ. | 26448
I090000216 | 3507 | ESTUCHE DIAGNOSTICO (JGO. DE) EQUIPO UTILIZADO PARA LA EXPLORACION FISICA DEL PACIENTE CON FINES DIAGNOSTICOS. OTOSCOPIO CON ILUMINACION POR FIBRA OPTICA FOCO DE LED 3.5 V. CON LENTE DE 3 AUMENTOS. ESPECULOS DESECHABLES DE 2.5 MM Y DE 4.0 MM. OFTALMOSCOPIO CON ILUMINACION XENON/HALOGENO DE 3.5 V. CON SELECTOR DE 6 APERTURAS O DIAFRAGMAS CON FILTRO VERDE. MANGO RECARGABLE 3.5V. ILUMINADOR NASAL. ILUMINADOR DE GARGANTA. LAMPARA FINOFF XL. CONTROL DE INTENSIDAD DE LUZ. | 26448
I090000216 | 3508 | ESTUCHE DIAGNOSTICO (JGO. DE) EQUIPO UTILIZADO PARA LA EXPLORACION FISICA DEL PACIENTE CON FINES DIAGNOSTICOS. OTOSCOPIO CON ILUMINACION POR FIBRA OPTICA FOCO DE LED 3.5 V. CON LENTE DE 3 AUMENTOS. ESPECULOS DESECHABLES DE 2.5 MM Y DE 4.0 MM. OFTALMOSCOPIO CON ILUMINACION XENON/HALOGENO DE 3.5 V. CON SELECTOR DE 6 APERTURAS O DIAFRAGMAS CON FILTRO VERDE. MANGO RECARGABLE 3.5V. ILUMINADOR NASAL. ILUMINADOR DE GARGANTA. LAMPARA FINOFF XL. CONTROL DE INTENSIDAD DE LUZ. | 26448
I090000216 | 3509 | ESTUCHE DIAGNOSTICO (JGO. DE) EQUIPO UTILIZADO PARA LA EXPLORACION FISICA DEL PACIENTE CON FINES DIAGNOSTICOS. OTOSCOPIO CON ILUMINACION POR FIBRA OPTICA FOCO DE LED 3.5 V. CON LENTE DE 3 AUMENTOS. ESPECULOS DESECHABLES DE 2.5 MM Y DE 4.0 MM. OFTALMOSCOPIO CON ILUMINACION XENON/HALOGENO DE 3.5 V. CON SELECTOR DE 6 APERTURAS O DIAFRAGMAS CON FILTRO VERDE. MANGO RECARGABLE 3.5V. ILUMINADOR NASAL. ILUMINADOR DE GARGANTA. LAMPARA FINOFF XL. CONTROL DE INTENSIDAD DE LUZ. | 26448
I090000216 | 3510 | ESTUCHE DIAGNOSTICO (JGO. DE) EQUIPO UTILIZADO PARA LA EXPLORACION FISICA DEL PACIENTE CON FINES DIAGNOSTICOS. OTOSCOPIO CON ILUMINACION POR FIBRA OPTICA FOCO DE LED 3.5 V. CON LENTE DE 3 AUMENTOS. ESPECULOS DESECHABLES DE 2.5 MM Y DE 4.0 MM. OFTALMOSCOPIO CON ILUMINACION XENON/HALOGENO DE 3.5 V. CON SELECTOR DE 6 APERTURAS O DIAFRAGMAS CON FILTRO VERDE. MANGO RECARGABLE 3.5V. ILUMINADOR NASAL. ILUMINADOR DE GARGANTA. LAMPARA FINOFF XL. CONTROL DE INTENSIDAD DE LUZ. | 26448
I090000216 | 3511 | ESTUCHE DIAGNOSTICO (JGO. DE) EQUIPO UTILIZADO PARA LA EXPLORACION FISICA DEL PACIENTE CON FINES DIAGNOSTICOS. OTOSCOPIO CON ILUMINACION POR FIBRA OPTICA FOCO DE LED 3.5 V. CON LENTE DE 3 AUMENTOS. ESPECULOS DESECHABLES DE 2.5 MM Y DE 4.0 MM. OFTALMOSCOPIO CON ILUMINACION XENON/HALOGENO DE 3.5 V. CON SELECTOR DE 6 APERTURAS O DIAFRAGMAS CON FILTRO VERDE. MANGO RECARGABLE 3.5V. ILUMINADOR NASAL. ILUMINADOR DE GARGANTA. LAMPARA FINOFF XL. CONTROL DE INTENSIDAD DE LUZ. | 26448
I090000216 | 3512 | ESTUCHE DIAGNOSTICO (JGO. DE) EQUIPO UTILIZADO PARA LA EXPLORACION FISICA DEL PACIENTE CON FINES DIAGNOSTICOS. OTOSCOPIO CON ILUMINACION POR FIBRA OPTICA FOCO DE LED 3.5 V. CON LENTE DE 3 AUMENTOS. ESPECULOS DESECHABLES DE 2.5 MM Y DE 4.0 MM. OFTALMOSCOPIO CON ILUMINACION XENON/HALOGENO DE 3.5 V. CON SELECTOR DE 6 APERTURAS O DIAFRAGMAS CON FILTRO VERDE. MANGO RECARGABLE 3.5V. ILUMINADOR NASAL. ILUMINADOR DE GARGANTA. LAMPARA FINOFF XL. CONTROL DE INTENSIDAD DE LUZ. | 26448
I090000280 | 398 | LARINGOSCOPIO LARINGOSCOPIO MANGO MEDIANO TIPO C DE METAL DE ACABADO RUGOSO O ESTRIADO DE DOBLE FUNCION PARA USO CON PILA RECARGABLE O DESECHABLES. ILUMINACION POR FIBRA OPTICA CON FOCO DE LED 3.5V. | 31767.76
I090000280 | 399 | LARINGOSCOPIO LARINGOSCOPIO MANGO MEDIANO TIPO C DE METAL DE ACABADO RUGOSO O ESTRIADO DE DOBLE FUNCION PARA USO CON PILA RECARGABLE O DESECHABLES. ILUMINACION POR FIBRA OPTICA CON FOCO DE LED 3.5V. | 31767.76
I090000280 | 400 | LARINGOSCOPIO LARINGOSCOPIO MANGO MEDIANO TIPO C DE METAL DE ACABADO RUGOSO O ESTRIADO DE DOBLE FUNCION PARA USO CON PILA RECARGABLE O DESECHABLES. ILUMINACION POR FIBRA OPTICA CON FOCO DE LED 3.5V. | 31767.76
I090000280 | 401 | LARINGOSCOPIO LARINGOSCOPIO MANGO MEDIANO TIPO C DE METAL DE ACABADO RUGOSO O ESTRIADO DE DOBLE FUNCION PARA USO CON PILA RECARGABLE O DESECHABLES. ILUMINACION POR FIBRA OPTICA CON FOCO DE LED 3.5V. | 31767.76
I090000280 | 402 | LARINGOSCOPIO LARINGOSCOPIO MANGO MEDIANO TIPO C DE METAL DE ACABADO RUGOSO O ESTRIADO DE DOBLE FUNCION PARA USO CON PILA RECARGABLE O DESECHABLES. ILUMINACION POR FIBRA OPTICA CON FOCO DE LED 3.5V. | 31767.76
I090000280 | 403 | LARINGOSCOPIO LARINGOSCOPIO MANGO MEDIANO TIPO C DE METAL DE ACABADO RUGOSO O ESTRIADO DE DOBLE FUNCION PARA USO CON PILA RECARGABLE O DESECHABLES. ILUMINACION POR FIBRA OPTICA CON FOCO DE LED 3.5V. | 31767.76
I090000280 | 404 | LARINGOSCOPIO LARINGOSCOPIO MANGO MEDIANO TIPO C DE METAL DE ACABADO RUGOSO O ESTRIADO DE DOBLE FUNCION PARA USO CON PILA RECARGABLE O DESECHABLES. ILUMINACION POR FIBRA OPTICA CON FOCO DE LED 3.5V. | 31767.76
I090000280 | 405 | LARINGOSCOPIO LARINGOSCOPIO MANGO MEDIANO TIPO C DE METAL DE ACABADO RUGOSO O ESTRIADO DE DOBLE FUNCION PARA USO CON PILA RECARGABLE O DESECHABLES. ILUMINACION POR FIBRA OPTICA CON FOCO DE LED 3.5V. | 31767.76
I090000280 | 406 | LARINGOSCOPIO LARINGOSCOPIO MANGO MEDIANO TIPO C DE METAL DE ACABADO RUGOSO O ESTRIADO DE DOBLE FUNCION PARA USO CON PILA RECARGABLE O DESECHABLES. ILUMINACION POR FIBRA OPTICA CON FOCO DE LED 3.5V. | 31767.76
I090000112 | 1352 | CARRO MONITOR MONITOR DE SIGNOS VITALES CONFIGURADO O MODULAR CON PANTALLA DE 12.1 PULGADAS. CON CAPACIDAD PARA CONECTARSE A RED DE MONITOREO MEDIANTE CABLE ETHERNET O INALAMBRICO. SALIDA ANALOGICA DE ECG O SINCRONIA PARA DESFIBRILACION. PANTALLA A COLOR TECNOLOGIA LCD TFT O TECNOLOGIA SUPERIOR. PRTECCION CONTRA DESCARGA DE DESFIBRILADOR. | 199520
I090000284 | 96 | LAVABO CIRUJANO LAVAMOS CONTRUIDO CON LAMINA GALVANIZADA CALIBRE 20 CON PINTURA EN POLVO EPOXIPOLIESTER TARJA TIPO BOWL EN ACERO INOXIDABLE LLAVE TIPO CUELLO DE GANSO ACCIONADA CON PEDAL CUBIERTA MONOLITICA DE ALTA PRESION ANTIBACTERIAL CON UN ALTA RESISTENCIA AL IMPACTO FUEGO QUIMICOS Y MANCHAS. CUENTA CON LAS CONEXIONES PARA LOS SERVICIOS DE AGUA Y DRENAJE. MEDIDAS 52X45X90 CMS (ANCHO PROFUNDO ALTO). NO INCLUYE DISPENDADORES. | 9280
I090000284 | 97 | LAVABO CIRUJANO LAVAMOS CONTRUIDO CON LAMINA GALVANIZADA CALIBRE 20 CON PINTURA EN POLVO EPOXIPOLIESTER TARJA TIPO BOWL EN ACERO INOXIDABLE LLAVE TIPO CUELLO DE GANSO ACCIONADA CON PEDAL CUBIERTA MONOLITICA DE ALTA PRESION ANTIBACTERIAL CON UN ALTA RESISTENCIA AL IMPACTO FUEGO QUIMICOS Y MANCHAS. CUENTA CON LAS CONEXIONES PARA LOS SERVICIOS DE AGUA Y DRENAJE. MEDIDAS 52X45X90 CMS (ANCHO PROFUNDO ALTO). NO INCLUYE DISPENDADORES. | 9280
I090000284 | 98 | LAVABO CIRUJANO LAVAMOS CONTRUIDO CON LAMINA GALVANIZADA CALIBRE 20 CON PINTURA EN POLVO EPOXIPOLIESTER TARJA TIPO BOWL EN ACERO INOXIDABLE LLAVE TIPO CUELLO DE GANSO ACCIONADA CON PEDAL CUBIERTA MONOLITICA DE ALTA PRESION ANTIBACTERIAL CON UN ALTA RESISTENCIA AL IMPACTO FUEGO QUIMICOS Y MANCHAS. CUENTA CON LAS CONEXIONES PARA LOS SERVICIOS DE AGUA Y DRENAJE. MEDIDAS 52X45X90 CMS (ANCHO PROFUNDO ALTO). NO INCLUYE DISPENDADORES. | 9280
I090000284 | 99 | LAVABO CIRUJANO LAVAMOS CONTRUIDO CON LAMINA GALVANIZADA CALIBRE 20 CON PINTURA EN POLVO EPOXIPOLIESTER TARJA TIPO BOWL EN ACERO INOXIDABLE LLAVE TIPO CUELLO DE GANSO ACCIONADA CON PEDAL CUBIERTA MONOLITICA DE ALTA PRESION ANTIBACTERIAL CON UN ALTA RESISTENCIA AL IMPACTO FUEGO QUIMICOS Y MANCHAS. CUENTA CON LAS CONEXIONES PARA LOS SERVICIOS DE AGUA Y DRENAJE. MEDIDAS 52X45X90 CMS (ANCHO PROFUNDO ALTO). NO INCLUYE DISPENDADORES. | 9280
I090000284 | 100 | LAVABO CIRUJANO LAVAMOS CONTRUIDO CON LAMINA GALVANIZADA CALIBRE 20 CON PINTURA EN POLVO EPOXIPOLIESTER TARJA TIPO BOWL EN ACERO INOXIDABLE LLAVE TIPO CUELLO DE GANSO ACCIONADA CON PEDAL CUBIERTA MONOLITICA DE ALTA PRESION ANTIBACTERIAL CON UN ALTA RESISTENCIA AL IMPACTO FUEGO QUIMICOS Y MANCHAS. CUENTA CON LAS CONEXIONES PARA LOS SERVICIOS DE AGUA Y DRENAJE. MEDIDAS 52X45X90 CMS (ANCHO PROFUNDO ALTO). NO INCLUYE DISPENDADORES. | 9280
I090000284 | 101 | LAVABO CIRUJANO LAVAMOS CONTRUIDO CON LAMINA GALVANIZADA CALIBRE 20 CON PINTURA EN POLVO EPOXIPOLIESTER TARJA TIPO BOWL EN ACERO INOXIDABLE LLAVE TIPO CUELLO DE GANSO ACCIONADA CON PEDAL CUBIERTA MONOLITICA DE ALTA PRESION ANTIBACTERIAL CON UN ALTA RESISTENCIA AL IMPACTO FUEGO QUIMICOS Y MANCHAS. CUENTA CON LAS CONEXIONES PARA LOS SERVICIOS DE AGUA Y DRENAJE. MEDIDAS 52X45X90 CMS (ANCHO PROFUNDO ALTO). NO INCLUYE DISPENDADORES. | 9280
I090000284 | 102 | LAVABO CIRUJANO LAVAMOS CONTRUIDO CON LAMINA GALVANIZADA CALIBRE 20 CON PINTURA EN POLVO EPOXIPOLIESTER TARJA TIPO BOWL EN ACERO INOXIDABLE LLAVE TIPO CUELLO DE GANSO ACCIONADA CON PEDAL CUBIERTA MONOLITICA DE ALTA PRESION ANTIBACTERIAL CON UN ALTA RESISTENCIA AL IMPACTO FUEGO QUIMICOS Y MANCHAS. CUENTA CON LAS CONEXIONES PARA LOS SERVICIOS DE AGUA Y DRENAJE. MEDIDAS 52X45X90 CMS (ANCHO PROFUNDO ALTO). NO INCLUYE DISPENDADORES. | 9280
I090000284 | 104 | LAVABO CIRUJANO LAVAMOS CONTRUIDO CON LAMINA GALVANIZADA CALIBRE 20 CON PINTURA EN POLVO EPOXIPOLIESTER TARJA TIPO BOWL EN ACERO INOXIDABLE LLAVE TIPO CUELLO DE GANSO ACCIONADA CON PEDAL CUBIERTA MONOLITICA DE ALTA PRESION ANTIBACTERIAL CON UN ALTA RESISTENCIA AL IMPACTO FUEGO QUIMICOS Y MANCHAS. CUENTA CON LAS CONEXIONES PARA LOS SERVICIOS DE AGUA Y DRENAJE. MEDIDAS 52X45X90 CMS (ANCHO PROFUNDO ALTO). NO INCLUYE DISPENDADORES. | 9280
I090000284 | 105 | LAVABO CIRUJANO LAVAMOS CONTRUIDO CON LAMINA GALVANIZADA CALIBRE 20 CON PINTURA EN POLVO EPOXIPOLIESTER TARJA TIPO BOWL EN ACERO INOXIDABLE LLAVE TIPO CUELLO DE GANSO ACCIONADA CON PEDAL CUBIERTA MONOLITICA DE ALTA PRESION ANTIBACTERIAL CON UN ALTA RESISTENCIA AL IMPACTO FUEGO QUIMICOS Y MANCHAS. CUENTA CON LAS CONEXIONES PARA LOS SERVICIOS DE AGUA Y DRENAJE. MEDIDAS 52X45X90 CMS (ANCHO PROFUNDO ALTO). NO INCLUYE DISPENDADORES. | 9280
I090000284 | 107 | LAVABO CIRUJANO LAVAMOS CONTRUIDO CON LAMINA GALVANIZADA CALIBRE 20 CON PINTURA EN POLVO EPOXIPOLIESTER TARJA TIPO BOWL EN ACERO INOXIDABLE LLAVE TIPO CUELLO DE GANSO ACCIONADA CON PEDAL CUBIERTA MONOLITICA DE ALTA PRESION ANTIBACTERIAL CON UN ALTA RESISTENCIA AL IMPACTO FUEGO QUIMICOS Y MANCHAS. CUENTA CON LAS CONEXIONES PARA LOS SERVICIOS DE AGUA Y DRENAJE. MEDIDAS 52X45X90 CMS (ANCHO PROFUNDO ALTO). NO INCLUYE DISPENDADORES. | 9280
I090000284 | 109 | LAVABO CIRUJANO LAVAMOS CONTRUIDO CON LAMINA GALVANIZADA CALIBRE 20 CON PINTURA EN POLVO EPOXIPOLIESTER TARJA TIPO BOWL EN ACERO INOXIDABLE LLAVE TIPO CUELLO DE GANSO ACCIONADA CON PEDAL CUBIERTA MONOLITICA DE ALTA PRESION ANTIBACTERIAL CON UN ALTA RESISTENCIA AL IMPACTO FUEGO QUIMICOS Y MANCHAS. CUENTA CON LAS CONEXIONES PARA LOS SERVICIOS DE AGUA Y DRENAJE. MEDIDAS 52X45X90 CMS (ANCHO PROFUNDO ALTO). NO INCLUYE DISPENDADORES. | 9280
I090000284 | 111 | LAVABO CIRUJANO LAVAMOS CONTRUIDO CON LAMINA GALVANIZADA CALIBRE 20 CON PINTURA EN POLVO EPOXIPOLIESTER TARJA TIPO BOWL EN ACERO INOXIDABLE LLAVE TIPO CUELLO DE GANSO ACCIONADA CON PEDAL CUBIERTA MONOLITICA DE ALTA PRESION ANTIBACTERIAL CON UN ALTA RESISTENCIA AL IMPACTO FUEGO QUIMICOS Y MANCHAS. CUENTA CON LAS CONEXIONES PARA LOS SERVICIOS DE AGUA Y DRENAJE. MEDIDAS 52X45X90 CMS (ANCHO PROFUNDO ALTO). NO INCLUYE DISPENDADORES. | 9280
I090000284 | 112 | LAVABO CIRUJANO LAVAMOS CONTRUIDO CON LAMINA GALVANIZADA CALIBRE 20 CON PINTURA EN POLVO EPOXIPOLIESTER TARJA TIPO BOWL EN ACERO INOXIDABLE LLAVE TIPO CUELLO DE GANSO ACCIONADA CON PEDAL CUBIERTA MONOLITICA DE ALTA PRESION ANTIBACTERIAL CON UN ALTA RESISTENCIA AL IMPACTO FUEGO QUIMICOS Y MANCHAS. CUENTA CON LAS CONEXIONES PARA LOS SERVICIOS DE AGUA Y DRENAJE. MEDIDAS 52X45X90 CMS (ANCHO PROFUNDO ALTO). NO INCLUYE DISPENDADORES. | 9280
I450400160 | 3 | LAMPARA CON LUPA LAMPARA DE PIE CON LUPA 3 DIOPTRIAS FUERZA DE AMPLIACION 1.75X. | 7964.56
I450400160 | 4 | LAMPARA CON LUPA LAMPARA DE PIE CON LUPA 3 DIOPTRIAS FUERZA DE AMPLIACION 1.75X. | 7964.56
I450400160 | 5 | LAMPARA CON LUPA LAMPARA DE PIE CON LUPA 3 DIOPTRIAS FUERZA DE AMPLIACION 1.75X. | 7964.56
I450400160 | 6 | LAMPARA CON LUPA LAMPARA DE PIE CON LUPA 3 DIOPTRIAS FUERZA DE AMPLIACION 1.75X. | 7964.56
I450400160 | 7 | LAMPARA CON LUPA LAMPARA DE PIE CON LUPA 3 DIOPTRIAS FUERZA DE AMPLIACION 1.75X. | 7964.56
I450400160 | 8 | LAMPARA CON LUPA LAMPARA DE PIE CON LUPA 3 DIOPTRIAS FUERZA DE AMPLIACION 1.75X. | 7964.56
I450400258 | 1771 | MODULO DESARMABLE MODULO DESARMABLE RECEPCION RECTA TIPO C MEDIDAS GENERALES 6.50 X 3.21 X 3.21 FABRICADA EN MDF CON RECUBRIMIENTO MELAMINICO Y CANTOS EN PVC CONSTA DE: PARA FORMAR LA PARTE INTERNA 2 MESAS DE 2.10 X 0.60 X 0.75 UNA CUBIERTA DE 2.10 X 0.60 2 CUBIERTAS DE 2.00 X 0.60 Y 2 PEDESTALES DE 3 CAJONES CON CERRADURA GENERAL Y CORREDERAS DE EXTENSION TODO EL PERIMETRO CUBIERTO CON MELAMINA DE 16 MM DOBLE CARA Y ALTURA DE 1.10 CON CONTRA CUBIERTA PERIMETRAL DE 0.30 CM Y 28 MM DE GROSOR. | 48344.16
I090000100 | 900 | CARRO CAMILLA CARRO CAMILLA. TAMANO: 2045 MM X 790 MM X 650/920 MM. RECUBRIMIENTO DE EPOXY CARRILES LATERALES DE ALEACION DE ALUMINIO PLEGABLES. CON 4 RUEDAS DE 150 MM DE DIAMETRO CON SISTEMA DE FRENO CENTRAL CON LA QUINTA RUEDA PARA QUE GIRE EN TORNO. | 43864.59
I090000100 | 901 | CARRO CAMILLA CARRO CAMILLA. TAMANO: 2045 MM X 790 MM X 650/920 MM. RECUBRIMIENTO DE EPOXY CARRILES LATERALES DE ALEACION DE ALUMINIO PLEGABLES. CON 4 RUEDAS DE 150 MM DE DIAMETRO CON SISTEMA DE FRENO CENTRAL CON LA QUINTA RUEDA PARA QUE GIRE EN TORNO. | 43864.59
I090000100 | 902 | CARRO CAMILLA CARRO CAMILLA. TAMANO: 2045 MM X 790 MM X 650/920 MM. RECUBRIMIENTO DE EPOXY CARRILES LATERALES DE ALEACION DE ALUMINIO PLEGABLES. CON 4 RUEDAS DE 150 MM DE DIAMETRO CON SISTEMA DE FRENO CENTRAL CON LA QUINTA RUEDA PARA QUE GIRE EN TORNO. | 43864.59
I090000018 | 470 | APARATO RESUCITADOR APARATO RESICITADOR REANIMADOR ADULTO. EQUIPO UTILIZADO PARA PROVEER SOPORTE VENTILATORIO EN FORMA MANUAL PARA OPTIMIZAR LA VENTILACION Y LA OXIGENACION. | 10440
I090000018 | 471 | APARATO RESUCITADOR APARATO RESICITADOR REANIMADOR ADULTO. EQUIPO UTILIZADO PARA PROVEER SOPORTE VENTILATORIO EN FORMA MANUAL PARA OPTIMIZAR LA VENTILACION Y LA OXIGENACION. | 10440
I090000018 | 472 | APARATO RESUCITADOR APARATO RESICITADOR REANIMADOR ADULTO. EQUIPO UTILIZADO PARA PROVEER SOPORTE VENTILATORIO EN FORMA MANUAL PARA OPTIMIZAR LA VENTILACION Y LA OXIGENACION. | 10440
I090000018 | 473 | APARATO RESUCITADOR APARATO RESICITADOR REANIMADOR ADULTO. EQUIPO UTILIZADO PARA PROVEER SOPORTE VENTILATORIO EN FORMA MANUAL PARA OPTIMIZAR LA VENTILACION Y LA OXIGENACION. | 10440
I090000018 | 474 | APARATO RESUCITADOR APARATO RESICITADOR REANIMADOR ADULTO. EQUIPO UTILIZADO PARA PROVEER SOPORTE VENTILATORIO EN FORMA MANUAL PARA OPTIMIZAR LA VENTILACION Y LA OXIGENACION. | 10440
I090000018 | 475 | APARATO RESUCITADOR APARATO RESICITADOR REANIMADOR ADULTO. EQUIPO UTILIZADO PARA PROVEER SOPORTE VENTILATORIO EN FORMA MANUAL PARA OPTIMIZAR LA VENTILACION Y LA OXIGENACION. | 10440
I090000018 | 476 | APARATO RESUCITADOR APARATO RESICITADOR REANIMADOR ADULTO. EQUIPO UTILIZADO PARA PROVEER SOPORTE VENTILATORIO EN FORMA MANUAL PARA OPTIMIZAR LA VENTILACION Y LA OXIGENACION. | 10440
I090000018 | 477 | APARATO RESUCITADOR APARATO RESICITADOR REANIMADOR ADULTO. EQUIPO UTILIZADO PARA PROVEER SOPORTE VENTILATORIO EN FORMA MANUAL PARA OPTIMIZAR LA VENTILACION Y LA OXIGENACION. | 10440
I090000018 | 478 | APARATO RESUCITADOR APARATO RESICITADOR REANIMADOR ADULTO. EQUIPO UTILIZADO PARA PROVEER SOPORTE VENTILATORIO EN FORMA MANUAL PARA OPTIMIZAR LA VENTILACION Y LA OXIGENACION. | 10440
I090000018 | 479 | APARATO RESUCITADOR APARATO RESICITADOR REANIMADOR ADULTO. EQUIPO UTILIZADO PARA PROVEER SOPORTE VENTILATORIO EN FORMA MANUAL PARA OPTIMIZAR LA VENTILACION Y LA OXIGENACION. | 10440
I090000018 | 480 | APARATO RESUCITADOR APARATO RESICITADOR REANIMADOR ADULTO. EQUIPO UTILIZADO PARA PROVEER SOPORTE VENTILATORIO EN FORMA MANUAL PARA OPTIMIZAR LA VENTILACION Y LA OXIGENACION. | 10440
I090000018 | 481 | APARATO RESUCITADOR APARATO RESICITADOR REANIMADOR ADULTO. EQUIPO UTILIZADO PARA PROVEER SOPORTE VENTILATORIO EN FORMA MANUAL PARA OPTIMIZAR LA VENTILACION Y LA OXIGENACION. | 10440
I090000018 | 482 | APARATO RESUCITADOR APARATO RESICITADOR REANIMADOR ADULTO. EQUIPO UTILIZADO PARA PROVEER SOPORTE VENTILATORIO EN FORMA MANUAL PARA OPTIMIZAR LA VENTILACION Y LA OXIGENACION. | 10440
I090000018 | 483 | APARATO RESUCITADOR APARATO RESICITADOR REANIMADOR ADULTO. EQUIPO UTILIZADO PARA PROVEER SOPORTE VENTILATORIO EN FORMA MANUAL PARA OPTIMIZAR LA VENTILACION Y LA OXIGENACION. | 10440
I090000018 | 484 | APARATO RESUCITADOR APARATO RESICITADOR REANIMADOR ADULTO. EQUIPO UTILIZADO PARA PROVEER SOPORTE VENTILATORIO EN FORMA MANUAL PARA OPTIMIZAR LA VENTILACION Y LA OXIGENACION. | 10440
I090000100 | 906 | CARRO CAMILLA CARRO CAMILLA DE TRASLADO DE PACIENTES. MEDIDA: LARGO: 1.90 MTS ANCHO: 0.71 MTS ALTO: 0.90 MTS. ESTRUCTURA TUBULAR CROMADO. 8 RUEDAS PARA USO RUDO 2 DE ELLAS CON FRENO. SOPORTA PESO DE 150 KG. | 13606.8
I090000100 | 907 | CARRO CAMILLA CARRO CAMILLA DE TRASLADO DE PACIENTES. MEDIDA: LARGO: 1.90 MTS ANCHO: 0.71 MTS ALTO: 0.90 MTS. ESTRUCTURA TUBULAR CROMADO. 8 RUEDAS PARA USO RUDO 2 DE ELLAS CON FRENO. SOPORTA PESO DE 150 KG. | 13606.8
I090906902 | 167 | CARDIOTOCOGRAFO EQUIPO PARA LA DETENCION DE FRECUENCIA CARDIACA POR ULTRASONIDO (DOPPLER). | 43500
I060600404 | 2326 | OXIMETRO OXiMETRO DE PULSO CO-OXiMETRO BATERiA RECARGABLE CON DURACION DE 4 HORAS. OPCIONES DE CONECTIVIDAD REGISTROS ELECTRONICOS FORMA DE ONDA PLESTIMOGRAFICA ROTACION AUTOMATICA DE PARAMETROS VISUALIZADOS PERSONALIZACION DE PANTALLA. PARAMETROS QUE MONITORIZA: SPO2 FRECUENCIA DE PULSO INDICE DE PERFUSION ACCESORIOS INCLUIDOS MANUAL DE USUARIO SENSOR DE SPO2 INTERFASE RS232 BATERiA DE LITIO. EQUIPO PORTATIL PARA REGISTRO Y CONTROL CONTINUO DEL NIVEL DE SATURACION DE OXiGENO DE LA SANGRE Y LA FRECUENCIA DEL PULSO CON FINES DIAGNOSTICOS Y TERAPEUTICOS PARA LA MEDICION DEL NIVEL DE SATURACION DE OXiGENO EN UN DEDO O MULTISITIO Y CON REGISTRO DEL PULSO. DESPLIEGUE DIGITAL DE: PORCENTAJE DE SATURACION DE OXiGENO EN SANGRE CON INTERVALO DE O A 100%. FRECUENCIA DE PULSO DENTRO DEL RANGO DE 18 A 300 PULSOS POR MINUTO. LED O BARRA DE COLOR PARA INDICAR LA CALIDAD DE LA SENAL DE PERFUSION RECIBIDA. CON INDICADOR DE BATERiA BAJA. MEMORIA DE ALMA | 127583.76
I060600892 | 141 | LAMPARA DE LUZ ULTRAVIOLETA LAMPARA DE FOTOTERAPIA INTEGRADA CON LUZ LED AZUL. | 44776
I450215006 | 62 | MESAS DE METAL MESA A MURO CON TARJA IZQUIERDA 1.25 X 0.65 X 0.90 MTS. INCLUYE: *GABINETE PORTAFREGADERO CON UNA VISTA Y DOS PUERTAS DE 120 CMS DE FRENTE * 2 TAPA DE AJUSTE TIPO LATERAL PARA CUBIERTA DE 65 *TARJA CON DIMENSION DE 50 CMS X 40 CMS X 25 CMS (LARGOANCHOPROFUNDIDAD) FABRICADA EN ACERO INOXIDABLE CAL. 18 TIPO 304 *CUBIERTA DE 65 CM. DE ANCHO X 125 CM CON BOTAGUAS Y RESPALDO DE 3 DE ALTO PERFIL FRONTAL DE 1 1/8 DE ESPESOR FABRICADA EN ACERO INOXIDABLE CAL. 18 TIPO 304. | 28154.79
I450215006 | 73 | MESAS DE METAL MESA A MURO CON TARJA DERECHA 1.25 X 0.65 X 0.90 MTS. INCLUYE: *GABINETE PORTAFREGADERO CON UNA VISTA Y DOS PUERTAS DE 120 CMS DE FRENTE *2 TAPA DE AJUSTE TIPO LATERAL PARA CUBIERTA DE 65 *TARJA CON DIMENSION DE 50 CMS X 40 CMS X 25 CMS (LARGOANCHOPROFUNDIDAD) FABRICADA EN ACERO INOXIDABLE CAL. 18 TIPO 304 *CUBIERTA DE 65 CM. DE ANCHO X 125 CM CON BOTAGUAS Y RESPALDO DE 3 DE ALTO PERFIL FRONTAL DE 1 1/8 DE ESPESOR FABRICADA EN ACERO INOXIDABLE CAL. 18 TIPO 304. | 28592.29
I450215006 | 75 | MESAS DE METAL MESA A MURO CON TARJA DERECHA 1.25 X 0.65 X 0.90 MTS. INCLUYE: *GABINETE PORTAFREGADERO CON UNA VISTA Y DOS PUERTAS DE 120 CMS DE FRENTE *2 TAPA DE AJUSTE TIPO LATERAL PARA CUBIERTA DE 65 *TARJA CON DIMENSION DE 50 CMS X 40 CMS X 25 CMS (LARGOANCHOPROFUNDIDAD) FABRICADA EN ACERO INOXIDABLE CAL. 18 TIPO 304 *CUBIERTA DE 65 CM. DE ANCHO X 125 CM CON BOTAGUAS Y RESPALDO DE 3 DE ALTO PERFIL FRONTAL DE 1 1/8 DE ESPESOR FABRICADA EN ACERO INOXIDABLE CAL. 18 TIPO 304. | 28592.29
I450215006 | 84 | MESAS DE METAL MESA A MURO CON TARJA 1.80 X 0.65 X 0.90 MTS. INCLUYE: *GABINETE CON 1 CAJON 1 PUERTA Y ENTREPANO DE 60 CMS DE FRENTE *GABINETE PORTAFREGADERO CON UNA VISTA Y DOS PUERTAS DE 90 CMS DE FRENTE *TAPA DE AJUSTE TIPO FRONTAL *TARJA CON DIMENSION DE 50 CMS X 40 CMS X 25 CMS (LARGO-ANCHOPROFUNDIDAD) FABRICADA EN ACERO INOXIDABLE CAL. 18 TIPO 304 *CUBIERTA DE 65 CM. DE ANCHO X 180 CM CON BOTAGUAS Y RESPALDO DE 3 DE ALTO PERFIL FRONTAL DE 1 1/8 DE ESPESOR FABRICADA EN ACERO INOXIDABLE CAL. 18 TIPO 304. | 37067.08
I450215006 | 85 | MESAS DE METAL MESA TIPO L CON TARJA 1.80 + 1.85 X 0.65 X 0.90 MTS. INCLUYE: *GABINETE CON 1 CAJON 1 PUERTA Y ENTREPANO DE 45 CMS DE FRENTE *2 GABINETE CON 1 CAJON 1 PUERTA Y ENTREPANO DE 60 CMS DE FRENTE *GABINETE PORTAFREGADERO CON UNA VISTA Y DOS PUERTAS DE 80 CMS DE FRENTE *GABINETE ESQUINERO CON 1 PUERTA DE 45 CMS. DE FRENTE Y UN ENTREPANO *TAPA DE AJUSTE TIPO FRONTAL *TARJA CON DIMENSION DE 50 CMS X 40 CMS X 25 CMS (LARGOANCHOPROFUNDIDAD) FABRICADA EN ACERO INOXIDABLE CAL. 18 TIPO 304 *CUBIERTA DE 65 CM. DE ANCHO X 285 CM CON RESPALDO DE 3 DE ALTO Y PERFIL FRONTAL DE 1 1/8 DE ESPESOR FABRICADA EN ACERO INOXIDABLE CAL. 18 TIPO 304 *CUBIERTA DE 65 CM. DE ANCHO X 80 CM CON BOTAGUAS Y RESPALDO DE 3 DE ALTO PERFIL FRONTAL DE 1 1/8 DE ESPESOR FABRICADA EN ACERO INOXIDABLE CAL. 18 TIPO 304. | 74088.78
I450215006 | 86 | MESAS DE METAL MESA A MURO CON TARJA 1.88 X 0.65 X 0.90 MTS. INCLUYE: *GABINETE CON 1 CAJON 1 PUERTA Y ENTREPANO DE 45 CMS DE FRENTE *GABINETE PORTAFREGADERO CON UNA VISTA Y UNA PUERTA DE 60 CMS DE FRENTE *ESPACIO DE TRABAJO DE 75 CMS DE FRENTE CON PANEL Y TRAVESANO METALICO *SOPORTE VERTICAL TIPO PATA TAMBOR PARA ESPACIO DE TRABAJO *TAPA DE AJUSTE TIPO LATERAL PARA CUBIERTA DE 65 *TARJA CON DIMENSION DE 50 CMS X 40 CMS X 25 CM (LARGOANCHOPROFUNDIDAD) FABRICADA EN ACERO INOXIDABLE CAL. 18 TIPO 304 *CUBIERTA DE 65 CM. DE ANCHO X 126 CM CON RESPALDO DE 3 DE ALTO Y PERFIL FRONTAL DE 1 1/8 DE ESPESOR FABRICADA EN ACERO INOXIDABLE CAL. 18 TIPO 304 *CUBIERTA DE 65 CM. DE ANCHO X 62 CM CON BOTAGUAS Y RESPALDO DE 3 DE ALTO PERFIL FRONTAL DE 1 1/8 DE ESPESOR FABRICADA EN ACERO INOXIDABLE CAL. 18 TIPO 304. | 40173.46
I450215006 | 87 | MESAS DE METAL MESA A MURO CON TARJA 1.60 X 0.65 X 0.90 MTS. INCLUYE: *GABINETE CON 1 CAJON 2 PUERTAS Y ENTREPANO DE 80 CMS DE FRENTE *GABINETE PORTAFREGADERO CON UNA VISTA Y DOS PUERTAS DE 80 CMS DE FRENTE *TARJA CON DIMENSION DE 50 CMS X 40 CMS X 25 CMS (LARGOANCHOPROFUNDIDAD) FABRICADA EN ACERO INOXIDABLE CAL. 18 TIPO 304 *CUBIERTA DE 65 CM. X 160 CM DE ANCHO CON BOTAGUAS Y RESPALDO DE 3 DE ALTO PERFIL FRONTAL DE 1 1/8 DE ESPESOR FABRICADA EN ACERO INOXIDABLE CAL. 18 TIPO 304. | 37194.48
I450215006 | 88 | MESAS DE METAL MESA TIPO PENINSULA 2.05 X 0.65 X 0.75 MTS. INCLUYE: *GABINETE DE 45 CMS. DE FRENTE CON 3 CAJONES (1 ARCHIVERO Y 2 PAPELEROS) LINEA BAJA *BASE ESTRUCTURAL DE 205 CMS DE FRENTE X 61 CMS DE ANCHO Y 73.6 + 43 CM. DE ALTO FABRICADA CON PTR DE 3 X 1 1/2 Y 1 1/2 X 1 1/2 CON NIVELADORES DE PISO LINEA BAJA. CUENTA CON PANEL POSTERIOR DE LAMINA GALVANIZADA *2 PASACABLE *CUBIERTA (REPISA) DE 38 CM. DE ANCHO X 205 CM (SIN RESPALDO) CON PERFIL FRONTAL DE 1 1/8 DE ESPESOR FABRICADA EN ACERO INOXIDABLE CAL. 18 TIPO 304 *CUBIERTA DE 65 CM. DE ANCHO X 205 CM CON RESPALDO DE 3 DE ALTO Y PERFIL FRONTAL DE 1 1/8 DE ESPESOR FABRICADA EN ACERO INOXIDABLE CAL. 18 TIPO 304. | 45711.09
I450215006 | 89 | MESAS DE METAL MESA TIPO PENINSULA 2.05 X 0.65 X 0.75 MTS. INCLUYE: *GABINETE DE 45 CMS. DE FRENTE CON 3 CAJONES (1 ARCHIVERO Y 2 PAPELEROS) LINEA BAJA *BASE ESTRUCTURAL DE 205 CMS DE FRENTE X 61 CMS DE ANCHO Y 73.6 + 43 CM. DE ALTO FABRICADA CON PTR DE 3 X 1 1/2 Y 1 1/2 X 1 1/2 CON NIVELADORES DE PISO LINEA BAJA. CUENTA CON PANEL POSTERIOR DE LAMINA GALVANIZADA *2 PASACABLE *CUBIERTA (REPISA) DE 38 CM. DE ANCHO X 205 CM (SIN RESPALDO) CON PERFIL FRONTAL DE 1 1/8 DE ESPESOR FABRICADA EN ACERO INOXIDABLE CAL. 18 TIPO 304 *CUBIERTA DE 65 CM. DE ANCHO X 205 CM CON RESPALDO DE 3 DE ALTO Y PERFIL FRONTAL DE 1 1/8 DE ESPESOR FABRICADA EN ACERO INOXIDABLE CAL. 18 TIPO 304. | 45711.09
I450215006 | 90 | MESAS DE METAL MESA A MURO CON TARJA 2.80 X 0.65 X 0.90 MTS. INCLUYE: *2 GABINETES CON 1 CAJON 1 PUERTA Y ENTREPANO DE 45 CMS DE FRENTE *GABINETE PORTAFREGADERO CON UNA VISTA Y DOS PUERTAS DE 120 CMS DE FRENTE *TAPA DE AJUSTE TIPO FRONTAL *2 TARJAS CON DIMENSION DE 50 CMS X 40 CMS X 25 CMS (LARGO-ANCHOPROFUNDIDAD) FABRICADA EN ACERO INOXIDABLE CAL. 18 TIPO 304 *CUBIERTA DE 65 CM. DE ANCHO X 280 CM DE LARGO CON RESPALDO DE 3 DE ALTO Y PERFIL FRONTAL DE 1 1/8 DE ESPESOR FABRICADA EN ACERO INOXIDABLE CAL. 18 TIPO 304. | 56063.32
I450215006 | 91 | MESAS DE METAL MESA A MURO CON TARJA 2.70 X 0.65 X 0.90 MTS. INCLUYE: *GABINETE CON 1 CAJON 1 PUERTA Y ENTREPANO DE 90 CMS DE FRENTE *GABINETE PORTAFREGADERO CON UNA VISTA Y DOS PUERTAS DE 120 CMS DE FRENTE *TAPA DE AJUSTE TIPO FRONTAL *2 TARJAS CON DIMENSION DE 50 CMS X 40 CMS X 25 CMS (LARGO-ANCHOPROFUNDIDAD) FABRICADA EN ACERO INOXIDABLE CAL. 18 TIPO 304 *CUBIERTA DE 65 CM. DE ANCHO X 270 CM DE LARGO CON RESPALDO DE 3 DE ALTO Y PERFIL FRONTAL DE 1 1/8 DE ESPESOR FABRICADA EN ACERO INOXIDABLE CAL. 18 TIPO 304. | 55746.21
I450215006 | 92 | MESAS DE METAL MESA A MURO CON TARJA 1.70 X 0.65 X 0.90 MTS. INCLUYE: *GABINETE PORTAFREGADERO CON UNA VISTA Y DOS PUERTAS DE 60 CMS DE FRENTE *ESPACIO DE TRABAJO DE 80 CMS Y TAPA DE AJUSTE TIPO FRONTAL *TARJA CON DIMENSION DE 50 CMS X 40 CMS X 25 CMS (LARGOANCHOPROFUNDIDAD) FABRICADA EN ACERO INOXIDABLE CAL. 18 TIPO 304 *CUBIERTA DE 65 CM. DE ANCHO X 170 CM CON RESPALDO DE 3 DE ALTO Y PERFIL FRONTAL DE 1 1/8 DE ESPESOR FABRICADA EN ACERO INOXIDABLE CAL. 18 TIPO 304. | 46979.72
I450215006 | 93 | MESAS DE METAL MESA A MURO CON TARJA 1.70 X 0.65 X 0.90 MTS. INCLUYE: *GABINETE PORTAFREGADERO CON UNA VISTA Y DOS PUERTAS DE 60 CMS DE FRENTE *ESPACIO DE TRABAJO DE 80 CMS Y TAPA DE AJUSTE TIPO FRONTAL *TARJA CON DIMENSION DE 50 CMS X 40 CMS X 25 CMS (LARGOANCHOPROFUNDIDAD) FABRICADA EN ACERO INOXIDABLE CAL. 18 TIPO 304 *CUBIERTA DE 65 CM. DE ANCHO X 170 CM CON RESPALDO DE 3 DE ALTO Y PERFIL FRONTAL DE 1 1/8 DE ESPESOR FABRICADA EN ACERO INOXIDABLE CAL. 18 TIPO 304. | 46979.72
I450215006 | 94 | MESAS DE METAL MESA A MURO CON TARJA 1.70 X 0.65 X 0.90 MTS. INCLUYE: *2 GABINETES CON CAJON Y PUERTA DE 80 CMS DE FRENTE*TAPA DE AJUSTE TIPO FRONTAL *CUBIERTA DE 65 CM. DE ANCHO X 170 CM CON RESPALDO DE 3 DE ALTO Y PERFIL FRONTAL DE 1 1/8 DE ESPESOR FABRICADA EN ACERO INOXIDABLE CAL. 18 TIPO 304. | 46372.59
I450215006 | 95 | MESAS DE METAL MESA A MURO CON TARJA 1.70 X 0.65 X 0.90 MTS. INCLUYE: *2 GABINETES CON CAJON Y PUERTA DE 80 CMS DE FRENTE*TAPA DE AJUSTE TIPO FRONTAL *CUBIERTA DE 65 CM. DE ANCHO X 170 CM CON RESPALDO DE 3 DE ALTO Y PERFIL FRONTAL DE 1 1/8 DE ESPESOR FABRICADA EN ACERO INOXIDABLE CAL. 18 TIPO 304. | 46372.59
I450215006 | 96 | MESAS DE METAL MESA PARA BANO DE ARTESA 1.40 X 0.65 X 0.90 MTS. INCLUYE: *CUBIERTA DE 65 CM. DE ANCHO X 140 CM CON RESPALDO PERIMETRAL EN 3 LADOS Y UNA DIVISION CENTRAL DE 3 DE ALTO CON PERFIL FRONTAL DE 1 1/8 DE ESPESOR FABRICADA EN ACERO INOXIDABLE CAL. 18 TIPO 304 *TARJA PARA BANO DE ARTESA CON DIMENSION DE 60 CMS X 40 CMS X 20 CMS (LARGO-ANCHOPROFUNDIDAD) FABRICADA EN ACERO INOXIDABLE CAL. 18 TIPO 304 *CUBIERTA PERFORADA DESMONTABLE PARA COLOCAR SOBRE TRAJA MEDIDA DE 60 CMS X 40 CMS FABRICADA EN ACERO INOXIDABLE CAL. 18 TIPO 304 *BASE ESTRUCTURAL DE 140 CMS DE FRENTE X 61 CMS DE ANCHO Y 88.2 CM. DE ALTO FABRICADA CON PTR DE 3 X 1 1/2 Y 1 1/2 X 1 1/2 CON NIVELADORES DE PISO. CUENTA CON FALDON PERIMETRAL Y REPISAS DE LAMINA GALVANIZADA CAL. 20 CON RECUBRIMIENTO EN PINTURA EN POLVO. | 42362.31
I450215006 | 97 | MESAS DE METAL MESA PARA BANO DE ARTESA 1.40 X 0.65 X 0.90 MTS. INCLUYE: *CUBIERTA DE 65 CM. DE ANCHO X 140 CM CON RESPALDO PERIMETRAL EN 3 LADOS Y UNA DIVISION CENTRAL DE 3 DE ALTO CON PERFIL FRONTAL DE 1 1/8 DE ESPESOR FABRICADA EN ACERO INOXIDABLE CAL. 18 TIPO 304 *TARJA PARA BANO DE ARTESA CON DIMENSION DE 60 CMS X 40 CMS X 20 CMS (LARGO-ANCHOPROFUNDIDAD) FABRICADA EN ACERO INOXIDABLE CAL. 18 TIPO 304 *CUBIERTA PERFORADA DESMONTABLE PARA COLOCAR SOBRE TRAJA MEDIDA DE 60 CMS X 40 CMS FABRICADA EN ACERO INOXIDABLE CAL. 18 TIPO 304 *BASE ESTRUCTURAL DE 140 CMS DE FRENTE X 61 CMS DE ANCHO Y 88.2 CM. DE ALTO FABRICADA CON PTR DE 3 X 1 1/2 Y 1 1/2 X 1 1/2 CON NIVELADORES DE PISO. CUENTA CON FALDON PERIMETRAL Y REPISAS DE LAMINA GALVANIZADA CAL. 20 CON RECUBRIMIENTO EN PINTURA EN POLVO. | 42362.31
I450215006 | 98 | MESAS DE METAL MESA A MURO CON TARJA 1.88 X 0.65 X 0.90 MTS. INCLUYE: *GABINETE CON 1 CAJON 1 PUERTA Y ENTREPANO DE 45 CMS DE FRENTE *GABINETE PORTAFREGADERO CON UNA VISTA Y UNA PUERTA DE 60 CMS DE FRENTE *ESPACIO DE TRABAJO DE 75 CMS DE FRENTE CON PANEL Y TRAVESANO METALICO *SOPORTE VERTICAL TIPO PATA TAMBOR PARA ESPACIO DE TRABAJO *TAPA DE AJUSTE TIPO LATERAL PARA CUBIERTA DE 65 *TARJA CON DIMENSION DE 50 CMS X 40 CMS X 25 CM (LARGOANCHOPROFUNDIDAD) FABRICADA EN ACERO INOXIDABLE CAL. 18 TIPO 304 *CUBIERTA DE 65 CM. DE ANCHO X 128 CM CON RESPALDO DE 3 DE ALTO Y PERFIL FRONTAL DE 1 1/8 DE ESPESOR FABRICADA EN ACERO INOXIDABLE CAL. 18 TIPO 304 *CUBIERTA DE 65 CM. DE ANCHO X 60 CM CON BOTAGUAS Y RESPALDO DE 3 DE ALTO PERFIL FRONTAL DE 1 1/8 DE ESPESOR FABRICADA EN ACERO INOXIDABLE CAL. 18 TIPO 304. | 40426.44
I450215006 | 99 | MESAS DE METAL MESA LINEAL 1.07 X 0.65 X 0.90 MTS. INCLUYE: *GABINETE CON 1 CAJON 1 PUERTA Y ENTREPANO DE 90 CMS DE FRENTE *2 TAPAS DE AJUSTE TIPO FRONTAL DE 8.5 CM *CUBIERTA DE 65 CM. DE ANCHO X 107 CM CON RESPALDO DE 3 DE ALTO Y PERFIL FRONTAL DE 1 1/8 DE ESPESOR FABRICADA EN ACERO INOXIDABLE CAL. 18 TIPO 304. | 46536.87
I450215006 | 100 | MESAS DE METAL MESA A MURO CON TARJA CENTRAL 1.25 X 0.65 X 0.90 MTS. INCLUYE: *GABINETE PORTAFREGADERO CON UNA VISTA Y DOS PUERTAS DE 120 CMS DE FRENTE *2 TAPA DE AJUSTE TIPO LATERAL PARA CUBIERTA DE 65 *TARJA CON DIMENSION DE 50 CMS X 40 CMS X 25 CMS (LARGOANCHOPROFUNDIDAD) FABRICADA EN ACERO INOXIDABLE CAL. 18 TIPO 304 *CUBIERTA DE 65 CM. DE ANCHO X 125 CM CON BOTAGUAS Y RESPALDO DE 3 DE ALTO PERFIL FRONTAL DE 1 1/8 DE ESPESOR FABRICADA EN ACERO INOXIDABLE CAL. 18 TIPO 304. | 28045.49
I450215006 | 101 | MESAS DE METAL MESA A MURO CON TARJA CENTRAL 1.25 X 0.65 X 0.90 MTS. INCLUYE: *GABINETE PORTAFREGADERO CON UNA VISTA Y DOS PUERTAS DE 120 CMS DE FRENTE *2 TAPA DE AJUSTE TIPO LATERAL PARA CUBIERTA DE 65 *TARJA CON DIMENSION DE 50 CMS X 40 CMS X 25 CMS (LARGOANCHOPROFUNDIDAD) FABRICADA EN ACERO INOXIDABLE CAL. 18 TIPO 304 *CUBIERTA DE 65 CM. DE ANCHO X 125 CM CON BOTAGUAS Y RESPALDO DE 3 DE ALTO PERFIL FRONTAL DE 1 1/8 DE ESPESOR FABRICADA EN ACERO INOXIDABLE CAL. 18 TIPO 304. | 28045.49
I450215006 | 102 | MESAS DE METAL MESA A MURO CON TARJA CENTRAL 1.25 X 0.65 X 0.90 MTS. INCLUYE: *GABINETE PORTAFREGADERO CON UNA VISTA Y DOS PUERTAS DE 120 CMS DE FRENTE *2 TAPA DE AJUSTE TIPO LATERAL PARA CUBIERTA DE 65 *TARJA CON DIMENSION DE 50 CMS X 40 CMS X 25 CMS (LARGOANCHOPROFUNDIDAD) FABRICADA EN ACERO INOXIDABLE CAL. 18 TIPO 304 *CUBIERTA DE 65 CM. DE ANCHO X 125 CM CON BOTAGUAS Y RESPALDO DE 3 DE ALTO PERFIL FRONTAL DE 1 1/8 DE ESPESOR FABRICADA EN ACERO INOXIDABLE CAL. 18 TIPO 304. | 28045.49
I450215006 | 103 | MESAS DE METAL MESA A MURO CON TARJA CENTRAL 1.25 X 0.65 X 0.90 MTS. INCLUYE: *GABINETE PORTAFREGADERO CON UNA VISTA Y DOS PUERTAS DE 120 CMS DE FRENTE *2 TAPA DE AJUSTE TIPO LATERAL PARA CUBIERTA DE 65 *TARJA CON DIMENSION DE 50 CMS X 40 CMS X 25 CMS (LARGOANCHOPROFUNDIDAD) FABRICADA EN ACERO INOXIDABLE CAL. 18 TIPO 304 *CUBIERTA DE 65 CM. DE ANCHO X 125 CM CON BOTAGUAS Y RESPALDO DE 3 DE ALTO PERFIL FRONTAL DE 1 1/8 DE ESPESOR FABRICADA EN ACERO INOXIDABLE CAL. 18 TIPO 304. | 28045.49
I450215006 | 104 | MESAS DE METAL MESA A MURO 1.80 X 0.65 X 0.90 MTS. INCLUYE: *GABINETE CON DOS PUERTAS Y ENTREPANO DE 100 CMS DE FRENTE *GABINETE CON DOS PUERTAS Y ENTREPANO DE 80 CMS DE FRENTE *CUBIERTA DE 65 CM. DE ANCHO X 180 CM CON RESPALDO DE 3 DE ALTO Y PERFIL FRONTAL DE 1 1/8 DE ESPESOR FABRICADA EN ACERO INOXIDABLE CAL. 18 TIPO 304. | 26202.86
I450215006 | 105 | MESAS DE METAL MESA A MURO 3.05 X 0.65 X 0.90 MTS. INCLUYE: *GABINETE PORTAFREGADERO CON UNA VISTA Y DOS PUERTAS DE 80 CMS DE FRENTE *GABINETE CON PUERTA Y ENTREPANO DE 45 CMS DE FRENTE *2 GABINETE CON DOS PUERTAS Y ENTREPANO DE 90 CMS DE FRENTE *TARJA CON DIMENSION DE 50 CMS X 40 CMS X 25 CMS (LARGOANCHOPROFUNDIDAD) FABRICADA EN ACERO INOXIDABLE CAL. 18 TIPO 304 *CUBIERTA DE 65 CM. X 180 CM DE ANCHO CON RESPALDO DE 3 DE ALTO Y PERFIL FRONTAL DE 1 1/8 DE ESPESOR FABRICADA EN ACERO INOXIDABLE CAL. 18 TIPO 304 *CUBIERTA DE 65 CM. DE ANCHO X 125 CM CON BOTAGUAS Y RESPALDO DE 3 DE ALTO PERFIL FRONTAL DE 1 1/8 DE ESPESOR FABRICADA EN ACERO INOXIDABLE CAL. 18 TIPO 304. | 60532.41
I450215006 | 106 | MESAS DE METAL MESA A MURO 2.10 X 0.65 X 0.90 MTS. INCLUYE: *GABINETE CON 1 CAJON 1 PUER TA Y ENTREPANO DE 90 CMS DE FRENTE *GABINETE POR TAFREGADERO CON UNA VISTA Y DOS PUER TAS DE 90 CMS DE FRENTE *1 TARJA CON DIMENSION DE 50 CMS X 40 CMS X 25 CMS (LARGOANCHOPROFUNDIDAD) FABRICADA EN ACERO INOXIDABLE CAL. 18 TIPO 304 *CUBIER TA DE 65 CM. DE ANCHO X 2.10 CM CON BOTAGUAS Y RESPALDO DE 3 DE ALTO PERFIL FRONTAL DE 1 1/8 DE ESPESOR FABRICADA EN ACERO INOXIDABLE CAL. 18 TIPO 304. | 46222.06
I450215006 | 107 | MESAS DE METAL MESA TIPO L 3.35 + 1.525 X 0.65 X 0.90 MTS. INCLUYE: *1 GABINETE CON 1 CAJON 1 PUER TA Y ENTREPANO DE 45 CMS DE FRENTE*1 GABINETE CON 1 CAJON 1 PUER TA Y ENTREPANO DE 60 CMS DE FRENTE *2 GABINETE CON DOS PUER TAS Y ENTREPANO DE 80 CMS DE FRENTE *GABINETE CON DOS PUER TAS Y ENTREPANO DE 90 CMS DE FRENTE *GABINETE ESQUINERO CON 1 PUER TA DE 60 CMS. DE FRENTE Y UN ENTREPANO *TAPA DE AJUSTE TIPO FRONTAL DE 5 CM *TAPA DE AJUSTE TIPO FRONTAL DE 5 CM *CUBIER TA DE 65 CM. DE ANCHO X 503 CM CON RESPALDO DE 3 DE ALTO Y PERFIL FRONTAL DE 1 1/8 DE ESPESOR FABRICADA EN ACERO INOXIDABLE CAL. 18 TIPO 304. | 78500.4
I450215006 | 108 | MESAS DE METAL MESA A MURO 2.15 X 0.65 X 0.90 MTS. INCLUYE: *GABINETE CON 1 CAJON 1 PUER TA Y ENTREPANO DE 45 CMS DE FRENTE *GABINETE PORTAFREGADERO CON UNA VISTA Y DOS PUERTAS DE 80 CMS DE FRENTE *GABINETE CON DOS PUERTAS Y ENTREPANO DE 90 CMS DE FRENTE *TARJA CON DIMENSION DE 50 CMS X 40 CMS X 25 CMS (LARGOANCHOPROFUNDIDAD) FABRICADA EN ACERO INOXIDABLE CAL. 18 TIPO 304 *CUBIERTA DE 65 CM. DE ANCHO X 215 CM CON BOTAGUAS Y RESPALDO DE 3 DE ALTO PERFIL FRONTAL DE 1 1/8 DE ESPESOR FABRICADA EN ACERO INOXIDABLE CAL. 18 TIPO 304. | 47700.97
I450215006 | 109 | MESAS DE METAL MESA TIPO L + 2.70 + 2.15 X 0.65 X 0.90 MTS. INCLUYE: *3 GABINETE CON 2 PUERTAS Y ENTREPANO DE 80 CMS DE FRENTE *1 GABINETE CON CAJON Y PUERTA Y ENTREPANO DE 60 CMS DE FRENTE * GABINETE ESQUINERO CON 1 PUERTA DE 60 CMS. DE FRENTE Y UN ENTREPANO *TAPA DE AJUSTE TIPO FRONTAL DE 10 CM *TAPA DE AJUSTE TIPO LATERAL PARA CUBIERTA DE 65 1 GABINETE CON CAJON Y PUERTA Y ENTREPANO DE 60 CMS DE FRENTE*CUBIERTA DE 65 CM. DE ANCHO X 215 Y 270 CM CON RESPALDO DE 3 DE ALTO Y PERFIL FRONTAL DE 1 1/8 DE ESPESOR FABRICADA EN ACERO INOXIDABLE CAL. 18 TIPO 304. | 142013.57
I450215006 | 110 | MESAS DE METAL MESA TIPO LINEAL 3.35 X 0.65 X 0.90 MTS. INCLUYE: *3 GABINETES CON 1 CAJON 1 PUERTA Y ENTREPANO DE 90 CMS DE FRENTE *1 ESPACIO DE TRABAJO DE DE 60 CMS DE FRENTE *TAPA DE AJUSTE TIPO FRONTAL DE 2.5 CM *CUBIERTA DE 65 CM. DE ANCHO X 335 CM CON RESPALDO DE 3 DE ALTO Y PERFIL FRONTAL DE 1 1/8 DE ESPESOR FABRICADA EN ACERO INOXIDABLE CAL 18 304 . | 60888.61
I450215006 | 111 | MESAS DE METAL MESA TIPO L 2.30 + 1.67 X 0.65 X 0.90 MTS. INCLUYE: *GABINETE CON PUERTA Y ENTREPANO DE 60 CMS DE FRENTE *2 GABINETES CON DOS PUERTAS Y ENTREPANO DE 90 CMS DE FRENTE *GABINETE ESQUINERO CON 1 PUERTA DE 60 CMS. DE FRENTE Y UN ENTREPANO *CUBIERTA DE 65 CM. DE ANCHO X 230X167 CMS CON RESPALDO DE 3 DE ALTO Y PERFIL FRONTAL DE 1 1/8 DE ESPESOR FABRICADA EN ACERO INOXIDABLE CAL. 18 TIPO 304. | 54879.63
I450215006 | 112 | MESAS DE METAL MESA A MURO CON TARJA DOBLE 1.25 X 0.65 X 0.90 MTS. INCLUYE: *GABINETE PORTAFREGADERO CON UNA VISTA Y DOS PUERTAS DE 120 CMS DE FRENTE *2 TAPA DE AJUSTE TIPO LATERAL PARA CUBIERTA DE 65 * 2 TARJA CON DIMENSION DE 50 CMS X 40 CMS X 25 CMS (LARGOANCHOPROFUNDIDAD) FABRICADA EN ACERO INOXIDABLE CAL. 18 TIPO 304 *CUBIERTA DE 65 CM. DE ANCHO X 125 CM CON BOTAGUAS Y RESPALDO DE 3 DE ALTO PERFIL FRONTAL DE 1 1/8 DE ESPESOR FABRICADA EN ACERO INOXIDABLE CAL. 18 TIPO 304. | 43166.93
I450215006 | 113 | MESAS DE METAL MESA TIPO U (1.07+2.55X.65) + (1.02X0.70) X0.90MTS. INCLUYE: *GABINETE FREGADERO DE 60 CMS DE FRENTE*GABINETE CON 1 CAJON 1 PUER TA Y ENTREPANO DE 45 CMS DE FRENTE *1 GABINETE CON 1 CAJON 1 PUER TA Y ENTREPANO DE 60 CMS DE FRENTE *GABINETE ESQUINERO CON 1 PUER TA DE 45 CMS. DE FRENTE Y UN ENTREPANO *ESPACIO DE TRABAJO DE 85 CMS DE FRENTE CON PANEL Y TRAVESANO METALICO *1 GABIHNETE CON CAJON Y PUER TA DE 90 CMS DE FRENTE *TAPA DE AJUSTE TIPO LATERAL PARA CUBIERTA DE 65 *CUBIER TA DE 65 CM. DE ANCHO X 107X255 CMS CON RESPALDO DE 3 DE ALTO Y PERFIL FRONTAL DE 1 1/8 DE ESPESOR FABRICADA EN ACERO INOXIDABLE CAL. 18 TIPO 304 *CUBIER TA DE 70 DE ANCHO X 102 CM CON RESPALDO DE 3 DE ALTO Y PERFIL FRONTAL DE 1 1/8 DE ESPESOR FABRICADA EN ACERO INOXIDABLE CAL. 18 TIPO 304. | 39314.99
I450215006 | 114 | MESAS DE METAL MESA TIPO U (1.07+2.55X.65) + (1.02X0.70) X0.90MTS. INCLUYE: *GABINETE FREGADERO DE 60 CMS DE FRENTE*GABINETE CON 1 CAJON 1 PUER TA Y ENTREPANO DE 45 CMS DE FRENTE *1 GABINETE CON 1 CAJON 1 PUER TA Y ENTREPANO DE 60 CMS DE FRENTE *GABINETE ESQUINERO CON 1 PUER TA DE 45 CMS. DE FRENTE Y UN ENTREPANO *ESPACIO DE TRABAJO DE 85 CMS DE FRENTE CON PANEL Y TRAVESANO METALICO *1 GABIHNETE CON CAJON Y PUER TA DE 90 CMS DE FRENTE *TAPA DE AJUSTE TIPO LATERAL PARA CUBIERTA DE 65 *CUBIER TA DE 65 CM. DE ANCHO X 107X255 CMS CON RESPALDO DE 3 DE ALTO Y PERFIL FRONTAL DE 1 1/8 DE ESPESOR FABRICADA EN ACERO INOXIDABLE CAL. 18 TIPO 304 *CUBIER TA DE 70 DE ANCHO X 102 CM CON RESPALDO DE 3 DE ALTO Y PERFIL FRONTAL DE 1 1/8 DE ESPESOR FABRICADA EN ACERO INOXIDABLE CAL. 18 TIPO 304. | 39314.99
I450215006 | 115 | MESAS DE METAL MESA A MURO 1.45 X 0.65 X 0.90 MTS. INCLUYE: *GABINETE CON 1 CAJON 1 PUER TA Y ENTREPANO DE 60 CMS DE FRENTE *GABINETE CON 1 CAJON 2 PUER TAS Y ENTREPANO DE 80 CMS DE FRENTE *TAPA DE AJUSTE TIPO FRONTAL DE 5 CM *CUBIER TA DE 65 CM. DE ANCHO X 145 CM CON RESPALDO DE 3 DE ALTO Y PERFIL FRONTAL DE 1 1/8 DE ESPESOR FABRICADA EN ACERO INOXIDABLE CAL. 18 TIPO 304. | 83851.52
I450215006 | 116 | MESAS DE METAL MESA TIPO U (2.23+1.19X0.65) + (2.23X0.76)X0.90 MTS. INCLUYE: *GABINETE CON 1 CAJON 1 PUER TA Y ENTREPANO DE 45 CMS DE FRENTE *GABINETE CON 1 CAJON 1 PUER TA Y ENTREPANO DE 60 CMS DE FRENTE *GABINETE POR TAFREGADERO CON UNA VISTA Y UNA PUER TA DE 60 CMS DE FRENTE *GABINETE ESQUINERO CON 1 PUER TA DE 45 CMS. DE FRENTE Y UN ENTREPANO *GABINETE ESQUINERO CON 1 PUER TA DE 60 CMS. DE FRENTE Y UN ENTREPANO *ESPACIO DE TRABAJO DE 65 CMS DE FRENTE CON PANEL Y TRAVESANO METALICO *ESPACIO DE TRABAJO DE 90 CMS DE FRENTE CON PANEL Y TRAVESANO METALICO *2 SOPORTE VERTICAL TIPO PATA TAMBOR PARA ESPACIO DE TRABAJO *TAPA DE AJUSTE TIPO LATERAL PARA CUBIERTA DE 65 *TAPA DE AJUSTE TIPO LATERAL PARA CUBIER TA DE 76 *TARJA CON DIMENSION DE 50 CMS X 40 CMS X 25 CMS (LARGO-ANCHOPROFUNDIDAD) FABRICADA EN ACERO INOXIDABLE CAL. 18 TIPO 304 *CUBIER TA DE 65 CM. DE ANCHO X 223 CM CON RESPALDO DE 3 DE ALTO Y PERFIL FRONTAL DE 1 1/8 DE ESPESOR FABRIC | 26211.39
I450215006 | 117 | MESAS DE METAL MESA TIPO U (2.23+1.19X0.65) + (2.23X0.76)X0.90 MTS. INCLUYE: *GABINETE CON 1 CAJON 1 PUER TA Y ENTREPANO DE 45 CMS DE FRENTE *GABINETE CON 1 CAJON 1 PUER TA Y ENTREPANO DE 60 CMS DE FRENTE *GABINETE POR TAFREGADERO CON UNA VISTA Y UNA PUER TA DE 60 CMS DE FRENTE *GABINETE ESQUINERO CON 1 PUER TA DE 45 CMS. DE FRENTE Y UN ENTREPANO *GABINETE ESQUINERO CON 1 PUER TA DE 60 CMS. DE FRENTE Y UN ENTREPANO *ESPACIO DE TRABAJO DE 65 CMS DE FRENTE CON PANEL Y TRAVESANO METALICO *ESPACIO DE TRABAJO DE 90 CMS DE FRENTE CON PANEL Y TRAVESANO METALICO *2 SOPORTE VERTICAL TIPO PATA TAMBOR PARA ESPACIO DE TRABAJO *TAPA DE AJUSTE TIPO LATERAL PARA CUBIERTA DE 65 *TAPA DE AJUSTE TIPO LATERAL PARA CUBIER TA DE 76 *TARJA CON DIMENSION DE 50 CMS X 40 CMS X 25 CMS (LARGO-ANCHOPROFUNDIDAD) FABRICADA EN ACERO INOXIDABLE CAL. 18 TIPO 304 *CUBIER TA DE 65 CM. DE ANCHO X 223 CM CON RESPALDO DE 3 DE ALTO Y PERFIL FRONTAL DE 1 1/8 DE ESPESOR FABRIC | 81426.7
I450215006 | 118 | MESAS DE METAL MESA TIPO L 2.17 + 1.54 X 0.65 X 0.90 MTS. INCLUYE: *3 GABINETE CON 1 CAJON 1 PUER TA Y ENTREPANO DE 45 CMS DE FRENTE *2 GABINETE CON 1 CAJON 1 PUER TA Y ENTREPANO DE 60 CMS DE FRENTE *GABINETE ESQUINERO CON 1 PUER TA DE 45 CMS. DE FRENTE Y UN ENTREPANO TAPA DE AJUSTE TIPO LATERAL PARA CUBIERTA DE 65 *CUBIER TA DE 65 CM. DE ANCHO X 371 CM CON RESPALDO DE 3 DE ALTO Y PERFIL FRONTAL DE 1 1/8 DE ESPESOR FABRICADA EN ACERO INOXIDABLE CAL. 18 TIPO 304. | 66361.21
I450215006 | 119 | MESAS DE METAL MESA A MURO AREA CON TARJA 2.44 X 0.65 X 0.90 MTS. INCLUYE: *2 GABINETE CON 1 CAJON 2 PUER TAS Y ENTREPANO DE 80 CMS DE FRENTE *GABINETE POR TAFREGADERO CON UNA VISTA Y DOS PUER TAS DE 80 CMS DE FRENTE *TAPA DE AJUSTE TIPO FRONTAL *TARJA CON DIMENSION DE 50 CMS X 40 CMS X 25 CMS (LARGO-ANCHOPROFUNDIDAD) FABRICADA EN ACERO INOXIDABLE CAL. 18 TIPO 304 *CUBIER TA DE 65 CM. DE ANCHO X 164 CM CON RESPALDO DE 3 DE ALTO Y PERFIL FRONTAL DE 1 1/8 DE ESPESOR FABRICADA EN ACERO INOXIDABLE CAL. 18 TIPO 304 *CUBIERTA DE 65 CM. DE ANCHO X 80 CM CON BOTAGUAS Y RESPALDO DE 3 DE ALTO PERFIL FRONTAL DE 1 1/8 DE ESPESOR FABRICADA EN ACERO INOXIDABLE CAL. 18 TIPO 304. | 51712.19
I450215006 | 120 | MESAS DE METAL MESA TIPO L 2.50 + 1.45 X0.65 X 0.90 MTS. INCLUYE: *GABINETE CON 1 CAJON 1 PUER TA Y ENTREPANO DE 45 CMS DE FRENTE *GABINETE CON PUER TA Y ENTREPANO DE 60 CMS DE FRENTE *2 GABINETE CON DOS PUER TAS Y ENTREPANO DE 80 CMS DE FRENTE *GABINETE ESQUINERO CON 1 PUER TA DE 60 CMS. DE FRENTE Y UN ENTREPANO *TAPA DE AJUSTE TIPO FRONTAL DE 5 CM *CUBIER TA DE 65 CM. DE ANCHO X 395 CM CON RESPALDO DE 3 DE ALTO Y PERFIL FRONTAL DE 1 1/8 DE ESPESOR FABRICADA EN ACERO INOXIDABLE CAL. 18 TIPO 304. | 59392.36
I450400126 | 6767 | ESTANTE ESTANTE ABIERTO DE A.I. TIPO 304 ESTANTE TIPO ESQUELETO DE 100 CMS X 60 CMS X 220 CMS. COMPUESTO POR: 5 ENTREPANOS FABRICADOS EN ACERO INOXIDABLE CAL. 22 TIPO 304; 4 POSTE ANGULAR PERFORADO EN ACERO INOXIDABLE CAL. 16 TIPO 304 Y 40 TORNILLO CON TUERCA DE A.I. DE 1/4 DE DIAMETRO.INCLUYE REUDA GIRATORIOA DE 3 DE DIAMETRO. | 18838.08
I450400126 | 6768 | ESTANTE ESTANTE ABIERTO DE A.I. TIPO 304 ESTANTE TIPO ESQUELETO DE 100 CMS X 60 CMS X 220 CMS. COMPUESTO POR: 5 ENTREPANOS FABRICADOS EN ACERO INOXIDABLE CAL. 22 TIPO 304; 4 POSTE ANGULAR PERFORADO EN ACERO INOXIDABLE CAL. 16 TIPO 304 Y 40 TORNILLO CON TUERCA DE A.I. DE 1/4 DE DIAMETRO.INCLUYE REUDA GIRATORIOA DE 3 DE DIAMETRO. | 18838.08
I450400126 | 6769 | ESTANTE ESTANTE ABIERTO DE A.I. TIPO 304 ESTANTE TIPO ESQUELETO DE 100 CMS X 60 CMS X 220 CMS. COMPUESTO POR: 5 ENTREPANOS FABRICADOS EN ACERO INOXIDABLE CAL. 22 TIPO 304; 4 POSTE ANGULAR PERFORADO EN ACERO INOXIDABLE CAL. 16 TIPO 304 Y 40 TORNILLO CON TUERCA DE A.I. DE 1/4 DE DIAMETRO.INCLUYE REUDA GIRATORIOA DE 3 DE DIAMETRO. | 18838.08
I450400126 | 6770 | ESTANTE ESTANTE ABIERTO DE A.I. TIPO 304 ESTANTE TIPO ESQUELETO DE 100 CMS X 60 CMS X 220 CMS. COMPUESTO POR: 5 ENTREPANOS FABRICADOS EN ACERO INOXIDABLE CAL. 22 TIPO 304; 4 POSTE ANGULAR PERFORADO EN ACERO INOXIDABLE CAL. 16 TIPO 304 Y 40 TORNILLO CON TUERCA DE A.I. DE 1/4 DE DIAMETRO.INCLUYE REUDA GIRATORIOA DE 3 DE DIAMETRO. | 18838.08
I450400126 | 6771 | ESTANTE ESTANTE ABIERTO DE A.I. TIPO 304 *ESTANTE TIPO ESQUELETO DE 85 CMS X 60 CMS X 220 CMS. COMPUESTO POR: 5 ENTREPANOS FABRICADOS EN ACERO INOXIDABLE CAL. 22 TIPO 304; 4 POSTE ANGULAR PERFORADO EN ACERO INOXIDABLE CAL. 16 TIPO 304 Y 40 TORNILLO CON TUERCA DE A.I. DE 1/4 DE DIAMETRO. | 14213.98
I450400126 | 6772 | ESTANTE ESTANTE ABIERTO DE A.I. TIPO 304 *ESTANTE TIPO ESQUELETO DE 85 CMS X 60 CMS X 220 CMS. COMPUESTO POR: 5 ENTREPANOS FABRICADOS EN ACERO INOXIDABLE CAL. 22 TIPO 304; 4 POSTE ANGULAR PERFORADO EN ACERO INOXIDABLE CAL. 16 TIPO 304 Y 40 TORNILLO CON TUERCA DE A.I. DE 1/4 DE DIAMETRO. | 14213.98
I450400126 | 6773 | ESTANTE ESTANTE ABIERTO DE A.I. TIPO 304 *ESTANTE TIPO ESQUELETO DE 85 CMS X 60 CMS X 220 CMS. COMPUESTO POR: 5 ENTREPANOS FABRICADOS EN ACERO INOXIDABLE CAL. 22 TIPO 304; 4 POSTE ANGULAR PERFORADO EN ACERO INOXIDABLE CAL. 16 TIPO 304 Y 40 TORNILLO CON TUERCA DE A.I. DE 1/4 DE DIAMETRO. | 14213.98
I450400126 | 6774 | ESTANTE ESTANTE ABIERTO DE A.I. TIPO 304 *ESTANTE TIPO ESQUELETO DE 115 CMS X 60 CMS X 220 CMS. COMPUESTO POR: 5 ENTREPANOS FABRICADOS EN ACERO INOXIDABLE CAL. 22 TIPO 304; 4 POSTE ANGULAR PERFORADO EN ACERO INOXIDABLE CAL. 16 TIPO 304 Y 40 TORNILLO CON TUERCA DE A.I. DE 1/4 DE DIAMETRO. | 19273.2
I450400126 | 6775 | ESTANTE ESTANTE ABIERTO DE A.I. TIPO 304 *ESTANTE TIPO ESQUELETO DE 115 CMS X 60 CMS X 220 CMS. COMPUESTO POR: 5 ENTREPANOS FABRICADOS EN ACERO INOXIDABLE CAL. 22 TIPO 304; 4 POSTE ANGULAR PERFORADO EN ACERO INOXIDABLE CAL. 16 TIPO 304 Y 40 TORNILLO CON TUERCA DE A.I. DE 1/4 DE DIAMETRO. | 19273.2
I450400126 | 6776 | ESTANTE ESTANTE ABIERTO DE A.I. TIPO 304 *ESTANTE TIPO ESQUELETO DE 115 CMS X 60 CMS X 220 CMS. COMPUESTO POR: 5 ENTREPANOS FABRICADOS EN ACERO INOXIDABLE CAL. 22 TIPO 304; 4 POSTE ANGULAR PERFORADO EN ACERO INOXIDABLE CAL. 16 TIPO 304 Y 40 TORNILLO CON TUERCA DE A.I. DE 1/4 DE DIAMETRO. | 19273.2
I450400126 | 6777 | ESTANTE ESTANTE ABIERTO DE A.I. TIPO 304 *ESTANTE TIPO ESQUELETO DE 115 CMS X 60 CMS X 220 CMS. COMPUESTO POR: 5 ENTREPANOS FABRICADOS EN ACERO INOXIDABLE CAL. 22 TIPO 304; 4 POSTE ANGULAR PERFORADO EN ACERO INOXIDABLE CAL. 16 TIPO 304 Y 40 TORNILLO CON TUERCA DE A.I. DE 1/4 DE DIAMETRO. | 19273.2
I450400126 | 6778 | ESTANTE ESTANTE ABIERTO DE A.I. TIPO 304 *ESTANTE TIPO ESQUELETO DE 115 CMS X 60 CMS X 220 CMS. COMPUESTO POR: 5 ENTREPANOS FABRICADOS EN ACERO INOXIDABLE CAL. 22 TIPO 304; 4 POSTE ANGULAR PERFORADO EN ACERO INOXIDABLE CAL. 16 TIPO 304 Y 40 TORNILLO CON TUERCA DE A.I. DE 1/4 DE DIAMETRO. | 19273.2
I450400126 | 6779 | ESTANTE ESTANTE ABIERTO DE A.I. TIPO 304 *ESTANTE TIPO ESQUELETO DE 115 CMS X 60 CMS X 220 CMS. COMPUESTO POR: 5 ENTREPANOS FABRICADOS EN ACERO INOXIDABLE CAL. 22 TIPO 304; 4 POSTE ANGULAR PERFORADO EN ACERO INOXIDABLE CAL. 16 TIPO 304 Y 40 TORNILLO CON TUERCA DE A.I. DE 1/4 DE DIAMETRO. | 19273.2
I450400126 | 6780 | ESTANTE ESTANTE ABIERTO DE A.I. TIPO 304 *ESTANTE TIPO ESQUELETO DE 115 CMS X 60 CMS X 220 CMS. COMPUESTO POR: 5 ENTREPANOS FABRICADOS EN ACERO INOXIDABLE CAL. 22 TIPO 304; 4 POSTE ANGULAR PERFORADO EN ACERO INOXIDABLE CAL. 16 TIPO 304 Y 40 TORNILLO CON TUERCA DE A.I. DE 1/4 DE DIAMETRO. | 19273.2
I090000284 | 118 | LAVABO CIRUJANO LAVABO QUIRURGICO 1.40 X 0.56 X 0.38 MTS INCLUYE LAVABO QUIRURGICO CON DIMENSIONES DE 1.50 MTS DE FRENTE X 0.56 MTS DE FONDO X 0.38 MTS DE ALTO CON TINA DE 0.24 MTS DE PROFUNDIDAD FABRICADO EN ACERO INOXIDABLE CAL. 18 TIPO 304 CUENTA CON PREPARACION TROQUELADA PARA RECIBIR CONTRA CANASTA DE 4 Y PERFORACIONES PARA MONTAR LLAVE INCLUYE LLAVE DE SENSOR HELVEX. | 38261.92
I090000284 | 119 | LAVABO CIRUJANO LAVABO QUIRURGICO 1.40 X 0.56 X 0.38 MTS INCLUYE LAVABO QUIRURGICO CON DIMENSIONES DE 1.50 MTS DE FRENTE X 0.56 MTS DE FONDO X 0.38 MTS DE ALTO CON TINA DE 0.24 MTS DE PROFUNDIDAD FABRICADO EN ACERO INOXIDABLE CAL. 18 TIPO 304 CUENTA CON PREPARACION TROQUELADA PARA RECIBIR CONTRA CANASTA DE 4 Y PERFORACIONES PARA MONTAR LLAVE INCLUYE LLAVE DE SENSOR HELVEX. | 38261.92
I090000284 | 120 | LAVABO CIRUJANO LAVABO QUIRURGICO 1.40 X 0.56 X 0.38 MTS INCLUYE LAVABO QUIRURGICO CON DIMENSIONES DE 1.50 MTS DE FRENTE X 0.56 MTS DE FONDO X 0.38 MTS DE ALTO CON TINA DE 0.24 MTS DE PROFUNDIDAD FABRICADO EN ACERO INOXIDABLE CAL. 18 TIPO 304 CUENTA CON PREPARACION TROQUELADA PARA RECIBIR CONTRA CANASTA DE 4 Y PERFORACIONES PARA MONTAR LLAVE INCLUYE LLAVE DE SENSOR HELVEX. | 38261.92
I450400002 | 5035 | ACONDICIONADOR AIRE ACONDICIONADOR DE AIRE COLOR BLANCO MODELO FT-N24CL216-3 R-N24CL216 | 21398.52
I422000002 | 141 | EXTRACTOR DE AIRE EXTRACTOR DE AIRE COLOR CROMADO PARA TECHO | 10033.54
I450600062 | 65 | CAMPANA EXTRACCION CAMPANA DE EXTRACION PARA AREA DE COCINA FABRICADA A BASE DE LAMINA CALIBRE 20 ACERO INOXIDABLE T-430 CON PREPARACION PARA RECIBIR FILTROS. DIMENSIONES 330 X 120 X 50 CMS. INCLUYE: 6 FILTROS PARA CAMPANA FABRICADO EN ACERO INOXIDABLE DE 0.43 X 0.50 INCLUYE ESTRACTOR. | 247621.72
I090001170 | 9 | TORNIQUETE NEUMATICO TORNIQUETE NEUMATICO | 751680
I450600084 | 677 | CONGELADOR CONGELADOR PARA SERVICIOS DE SANGRE. SERIE:BE02Q1E0000QEN6M0011. 1.CONGELADOR VERTICAL PARA PLASMA DE -10°C A -40°C 2.CON CAPACIDA DE 9.2 PIES/262 LITROS CUBICOS 3.CONTROLADO POR MICROPROCESADOR. 4. DISPLAY DE TEMPERATURA CON INDICADORES DE ALARMA Y AUTODIAGNOSTICO . 5.NIVELES DE ALMACENAMIENTO. 6.ALARMA DE ALTA Y BAJA TEMPERATURA FALLA DE CORRIENTE ELECTRICA. 7.MATERIAL EXTERNO DE LAMINA GALVANIZADA E INTERNO DE PLASTICO DE ALTO IMPACTO. 8.AISLADO DE POLIURETANO 9.DIMENSIONES EXTERNAS (657 X 685 X1665 MM) 10.CONSUMO 340W 4.9 AMPERES. 11. ALIMENTACION 115 VOLTS 60HZ. | 301600
I450600102 | 736 | CUNA CUNA BACINETE RODABLE | 13920
I450600102 | 737 | CUNA CUNA BACINETE RODABLE | 13920
I450600102 | 738 | CUNA CUNA BACINETE RODABLE | 13920
I450600102 | 739 | CUNA CUNA BACINETE RODABLE | 13920
I450600102 | 740 | CUNA CUNA BACINETE RODABLE | 13920
I450600102 | 741 | CUNA CUNA BACINETE RODABLE | 13920
I450600102 | 742 | CUNA CUNA BACINETE RODABLE | 13920
I450600102 | 743 | CUNA CUNA BACINETE RODABLE | 13920
I450600102 | 744 | CUNA CUNA BACINETE RODABLE | 13920
I450600102 | 745 | CUNA CUNA BACINETE RODABLE | 13920
I060941390 | 1900 | LAMPARA DE CHICOTE LAMPARA DE EXAMINACION CON FUENTE DE LUZ FIBRA OPTICA | 29000
I060941390 | 1901 | LAMPARA DE CHICOTE LAMPARA DE EXAMINACION CON FUENTE DE LUZ FIBRA OPTICA | 29000
I060941390 | 1902 | LAMPARA DE CHICOTE LAMPARA DE EXAMINACION CON FUENTE DE LUZ FIBRA OPTICA | 29000
I060941390 | 1903 | LAMPARA DE CHICOTE LAMPARA DE EXAMINACION CON FUENTE DE LUZ FIBRA OPTICA | 29000
I060941390 | 1904 | LAMPARA DE CHICOTE LAMPARA DE EXAMINACION CON FUENTE DE LUZ FIBRA OPTICA | 29000
I060941390 | 1905 | LAMPARA DE CHICOTE LAMPARA DE EXAMINACION CON FUENTE DE LUZ FIBRA OPTICA | 29000
I060941390 | 1906 | LAMPARA DE CHICOTE LAMPARA DE EXAMINACION CON FUENTE DE LUZ FIBRA OPTICA | 29000
I060941390 | 1907 | LAMPARA DE CHICOTE LAMPARA DE EXAMINACION CON FUENTE DE LUZ FIBRA OPTICA | 29000
I090000112 | 1359 | CARRO MONITOR MONITOR DE SIGNOS VITALES | 58000
I090000112 | 1360 | CARRO MONITOR MONITOR DE SIGNOS VITALES | 58000
I090000112 | 1361 | CARRO MONITOR MONITOR DE SIGNOS VITALES | 58000
I090000262 | 210 | LAMPARA CIRUGIA LAMPARA DE CIRUGIA SENCILLA LAMPARA CIRUGIA | 522000
I090000310 | 97 | MESA DE CIRUGIA MESA QUIRURGICA ELECTRICA | 1156520
I090000318 | 1934 | MESA INSTRUMENTAL CIRUGIA MESA DE RINO CROMADA. MESA INSTRUMENTAL CIRUGIA | 8468
I090000318 | 1935 | MESA INSTRUMENTAL CIRUGIA MESA DE RINO CROMADA. MESA INSTRUMENTAL CIRUGIA | 8468
I090000318 | 1936 | MESA INSTRUMENTAL CIRUGIA MESA DE RINO CROMADA. MESA INSTRUMENTAL CIRUGIA | 8468
I090000384 | 707 | REFRIGERADOR LABORATORIO REFIGERADOR LABORATORIO PARA VACUNA CON CONGELADOR Y DIFUSOR REFIGERADOR LABORATORIO | 261000
I090000384 | 708 | REFRIGERADOR LABORATORIO REFIGERADOR VERTICAL PARA LABORATORIO | 264480
I090000384 | 709 | REFRIGERADOR LABORATORIO REFIGERADOR VERTICAL PARA LABORATORIO | 264480
I090000384 | 710 | REFRIGERADOR LABORATORIO REFIGERADOR PARA GUARDAR MEDICAMENTOS | 120640
I090000384 | 711 | REFRIGERADOR LABORATORIO REFIGERADOR PARA GUARDAR MEDICAMENTOS | 120640
I090000384 | 712 | REFRIGERADOR LABORATORIO REFIGERADOR PARA GUARDAR MEDICAMENTOS | 120640
I090000406 | 514 | SILLA RUEDAS SILLA DE RUEDAS STANDAR C/DESCANSABRAZOS NEGRA ADULTO. | 8468
I090000406 | 515 | SILLA RUEDAS SILLA DE RUEDAS STANDAR C/DESCANSABRAZOS NEGRA ADULTO. | 8468
I090000406 | 516 | SILLA RUEDAS SILLA DE RUEDAS STANDAR C/DESCANSABRAZOS NEGRA ADULTO. | 8468
I090000406 | 517 | SILLA RUEDAS SILLA DE RUEDAS STANDAR C/DESCANSABRAZOS NEGRA ADULTO. | 8468
I090000406 | 518 | SILLA RUEDAS SILLA DE RUEDAS STANDAR C/DESCANSABRAZOS NEGRA ADULTO. | 8468
I090000406 | 519 | SILLA RUEDAS SILLA DE RUEDAS STANDAR C/DESCANSABRAZOS NEGRA ADULTO. | 8468
I090000406 | 520 | SILLA RUEDAS SILLA DE RUEDAS STANDAR C/DESCANSABRAZOS NEGRA ADULTO. | 8468
I090000406 | 521 | SILLA RUEDAS SILLA DE RUEDAS STANDAR C/DESCANSABRAZOS NEGRA ADULTO. | 8468
I090000406 | 522 | SILLA RUEDAS SILLA DE RUEDAS STANDAR C/DESCANSABRAZOS NEGRA ADULTO. | 8468
I090000406 | 523 | SILLA RUEDAS SILLA DE RUEDAS STANDAR C/DESCANSABRAZOS NEGRA ADULTO. | 8468
I090000406 | 524 | SILLA RUEDAS SILLA DE RUEDAS STANDAR C/DESCANSABRAZOS NEGRA ADULTO. | 8468
I090000406 | 525 | SILLA RUEDAS SILLA DE RUEDAS STANDAR C/DESCANSABRAZOS NEGRA ADULTO. | 8468
I090000406 | 526 | SILLA RUEDAS SILLA RUEDAS PEDIATRICA C/DESCANSABRAZOS NEGRO | 7888
I090000406 | 527 | SILLA RUEDAS SILLA RUEDAS PEDIATRICA C/DESCANSABRAZOS NEGRO | 7888
I090000406 | 528 | SILLA RUEDAS SILLA RUEDAS PEDIATRICA C/DESCANSABRAZOS NEGRO | 7888
I090000406 | 529 | SILLA RUEDAS SILLA RUEDAS PEDIATRICA C/DESCANSABRAZOS NEGRO | 7888
I450400228 | 1669 | MESA MESA RECTANGULAR DE ACERO INOXIDABLE. | 21460
I450400228 | 1670 | MESA MESA RECTANGULAR DE ACERO INOXIDABLE. | 21460
I450400228 | 1671 | MESA MESA RECTANGULAR DE ACERO INOXIDABLE. | 21460
I150200252 | 14 | PANTALLA TACTIL EQUIPO PORTATIL PARA MEDICION DE BILIRRUBINA. | 103240
I060200666 | 20 | CENTRIFUGA PARA TUBOS CENTRIFUGA DE MASA CABEZAL FIJO C/24 LUGARES CON ACCESOS. | 139200
I060400912 | 28 | CAMPANA DE BIOSEGURIDAD CAMPANA DE BACTERIOLOGICA. | 250560
I060601014 | 1 | BAÑO PARA DESCONGELACION DE PLASMA Y ERITROCITOS BANO PARA DESCONGELACION RAPIDA DE PLASMA Y ERITROCITOS. | 133400
I090000104 | 351 | CARRO CURACIONES CARRO CURACIONES. | 10208
I090000104 | 352 | CARRO CURACIONES CARRO CURACIONES. | 10208
I090000104 | 353 | CARRO CURACIONES CARRO CURACIONES. | 10208
I090000104 | 354 | CARRO CURACIONES CARRO CURACIONES. | 10208
I090000104 | 355 | CARRO CURACIONES CARRO CURACIONES. | 10208
I090000104 | 356 | CARRO CURACIONES CARRO CURACIONES. | 10208
I090000104 | 357 | CARRO CURACIONES CARRO CURACIONES. | 10208
I090000104 | 358 | CARRO CURACIONES CARRO CURACIONES. | 10208
I090000104 | 359 | CARRO CURACIONES CARRO CURACIONES. | 10208
I090000104 | 360 | CARRO CURACIONES CARRO CURACIONES. | 10208
I090000116 | 76 | CARRO PORTA-HISTORIAS CLINICAS CARRO PORTA EXPEDIENTES | 6960
I090000116 | 77 | CARRO PORTA-HISTORIAS CLINICAS CARRO PORTA EXPEDIENTES | 6960
I090000116 | 78 | CARRO PORTA-HISTORIAS CLINICAS CARRO PORTA EXPEDIENTES | 6960
I090000116 | 79 | CARRO PORTA-HISTORIAS CLINICAS CARRO PORTA EXPEDIENTES | 6960
I090000116 | 80 | CARRO PORTA-HISTORIAS CLINICAS CARRO PORTA EXPEDIENTES | 6960
I090000116 | 81 | CARRO PORTA-HISTORIAS CLINICAS CARRO PORTA EXPEDIENTES | 6960
I090000228 | 28 | ESTUFA LABORATORIO ESTUFA LABORATORIO ESTUFA BACTERIOLOGICA DE 75 CM. CON DOBLE PUERTA DE CONVECCION POR GRAVEDAD. | 387440
I090000312 | 2910 | MESA EXPLORACION MESA DE EXPLORACION GINECOLOGICAUNIVERSAL. | 32480
I090000312 | 2911 | MESA EXPLORACION MESA DE EXPLORACION GINECOLOGICAUNIVERSAL. | 32480
I090000312 | 2912 | MESA EXPLORACION MESA DE EXPLORACION GINECOLOGICAUNIVERSAL. | 32480
I090000312 | 2913 | MESA EXPLORACION MESA DE EXPLORACION GINECOLOGICAUNIVERSAL. | 32480
I090000312 | 2914 | MESA EXPLORACION MESA DE EXPLORACION GINECOLOGICAUNIVERSAL. | 32480
I090000312 | 2915 | MESA EXPLORACION MESA DE EXPLORACION GINECOLOGICAUNIVERSAL. | 32480
I090000312 | 2916 | MESA EXPLORACION MESA DE EXPLORACION GINECOLOGICAUNIVERSAL. | 32480
I090000312 | 2917 | MESA EXPLORACION MESA DE EXPLORACION GINECOLOGICAUNIVERSAL. | 32480
I090000312 | 2918 | MESA EXPLORACION MESA DE EXPLORACION GINECOLOGICAUNIVERSAL. | 32480
I090000312 | 2919 | MESA EXPLORACION MESA DE EXPLORACION GINECOLOGICAUNIVERSAL. | 32480
I090000312 | 2920 | MESA EXPLORACION MESA DE EXPLORACION GINECOLOGICAUNIVERSAL. | 32480
I090000312 | 2921 | MESA EXPLORACION MESA DE EXPLORACION GINECOLOGICAUNIVERSAL. | 32480
I090000324 | 354 | MESA PEDIATRICA MESA PEDIATRICA | 17400
I090000324 | 355 | MESA PEDIATRICA MESA PEDIATRICA | 17400
I090000340 | 1012 | NEGATOSCOPIO NEGATOSCOPIO. | 12180
I090000340 | 1013 | NEGATOSCOPIO NEGATOSCOPIO. | 12180
I090000340 | 1014 | NEGATOSCOPIO NEGATOSCOPIO. | 12180
I090000340 | 1015 | NEGATOSCOPIO NEGATOSCOPIO. | 12180
I090000340 | 1016 | NEGATOSCOPIO NEGATOSCOPIO. | 12180
I090000340 | 1017 | NEGATOSCOPIO NEGATOSCOPIO. | 12180
I090000340 | 1018 | NEGATOSCOPIO NEGATOSCOPIO. | 12180
I090000340 | 1019 | NEGATOSCOPIO NEGATOSCOPIO. | 12180
I090000340 | 1020 | NEGATOSCOPIO NEGATOSCOPIO. | 12180
I090000340 | 1021 | NEGATOSCOPIO NEGATOSCOPIO. | 12180
I090000340 | 1022 | NEGATOSCOPIO NEGATOSCOPIO. | 12180
I090000340 | 1023 | NEGATOSCOPIO NEGATOSCOPIO. | 12180
I090001298 | 172 | CONTENEDOR PARA ESTERILIZACION CONTENEDOR DE INSTRUMENTAL LIBRE DE CONSUMIBLES | 28768
I060200012 | 72 | AGITADOR MAGNETICO AGITADOR PIPETAS AGITADOR DE PLAQUETAS | 119480
I060200172 | 216 | CENTRIFUGA CENTRIFUGA LAVADORA DE CELULAS. CAPACIDAD MAXIMA EN EL ROTOR LIBRE: 24 | 522000
I060200172 | 217 | CENTRIFUGA CENTRIFUGA SEMIAUTOMATICA PARA PRUEBAS CRUZADAS PARA ANALISIS SEROLOGICOS ROTOS CON CAPACIAD DE 8 TUBOS. | 522000
I060200356 | 85 | MICROCENTRIFUGA MICROCENTRIFUGA DE HEMATOCRITOS DE 34 TUBOS CAPILARES BEIGE | 106372
I060600042 | 62 | BALANZA (CIENTIFICO) BALANZAS MEZCLADORAS PARA BOLSAS DE SANGRE | 84680
I180000250 | 1019 | TODO TIPO DE SOFTWARE (PAQUETERIA) TODO TIPO DE SOFTWARE | 8584
I180000250 | 1020 | TODO TIPO DE SOFTWARE (PAQUETERIA) TODO TIPO DE SOFTWARE | 8584
I180000250 | 1021 | TODO TIPO DE SOFTWARE (PAQUETERIA) TODO TIPO DE SOFTWARE | 8584
I180000250 | 1022 | TODO TIPO DE SOFTWARE (PAQUETERIA) TODO TIPO DE SOFTWARE | 8584
I180000250 | 1023 | TODO TIPO DE SOFTWARE (PAQUETERIA) TODO TIPO DE SOFTWARE | 8584
I180000250 | 1024 | TODO TIPO DE SOFTWARE (PAQUETERIA) TODO TIPO DE SOFTWARE | 8584
I180000250 | 1025 | TODO TIPO DE SOFTWARE (PAQUETERIA) TODO TIPO DE SOFTWARE | 8584
I180000250 | 1026 | TODO TIPO DE SOFTWARE (PAQUETERIA) TODO TIPO DE SOFTWARE | 8584
I180000250 | 1027 | TODO TIPO DE SOFTWARE (PAQUETERIA) TODO TIPO DE SOFTWARE | 8584
I180000250 | 1028 | TODO TIPO DE SOFTWARE (PAQUETERIA) TODO TIPO DE SOFTWARE | 8584
I180000250 | 1029 | TODO TIPO DE SOFTWARE (PAQUETERIA) TODO TIPO DE SOFTWARE | 8584
I180000250 | 1030 | TODO TIPO DE SOFTWARE (PAQUETERIA) TODO TIPO DE SOFTWARE | 8584
I180000250 | 1031 | TODO TIPO DE SOFTWARE (PAQUETERIA) TODO TIPO DE SOFTWARE | 8584
I180000250 | 1032 | TODO TIPO DE SOFTWARE (PAQUETERIA) TODO TIPO DE SOFTWARE | 8584
I180000250 | 1033 | TODO TIPO DE SOFTWARE (PAQUETERIA) TODO TIPO DE SOFTWARE | 8584
I150200524 | 222 | VIDEOPROYECTOR VIDEOPROYECTOR | 16646
I150200524 | 223 | VIDEOPROYECTOR VIDEOPROYECTOR | 16646
I180000066 | 2377 | MINICOMPUTADORA MINICOMPUTADORA | 34800
I180000066 | 2378 | MINICOMPUTADORA MINICOMPUTADORA | 34800
I180000066 | 2379 | MINICOMPUTADORA MINICOMPUTADORA | 34800
I180000066 | 2380 | MINICOMPUTADORA MINICOMPUTADORA | 34800
I180000066 | 2381 | MINICOMPUTADORA MINICOMPUTADORA | 34800
I180000162 | 3407 | IMPRESORA LASSER IMPRESORA LASSER | 8108.4
I180000162 | 3408 | IMPRESORA LASSER IMPRESORA LASSER | 8108.4
I180000162 | 3409 | IMPRESORA LASSER IMPRESORA LASSER | 8108.4
I180000162 | 3410 | IMPRESORA LASSER IMPRESORA LASSER | 8108.4
I180000162 | 3411 | IMPRESORA LASSER IMPRESORA LASSER | 8108.4
I180000220 | 6146 | UNIDAD CENTRAL DE PROCESO (CPU) UNIDAD CENTRAL DE PROCESO | 23374
I180000220 | 6147 | UNIDAD CENTRAL DE PROCESO (CPU) UNIDAD CENTRAL DE PROCESO | 23374
I180000220 | 6148 | UNIDAD CENTRAL DE PROCESO (CPU) UNIDAD CENTRAL DE PROCESO | 23374
I180000220 | 6149 | UNIDAD CENTRAL DE PROCESO (CPU) UNIDAD CENTRAL DE PROCESO | 23374
I180000220 | 6150 | UNIDAD CENTRAL DE PROCESO (CPU) UNIDAD CENTRAL DE PROCESO | 23374
I180000220 | 6151 | UNIDAD CENTRAL DE PROCESO (CPU) UNIDAD CENTRAL DE PROCESO | 23374
I180000220 | 6152 | UNIDAD CENTRAL DE PROCESO (CPU) UNIDAD CENTRAL DE PROCESO | 23374
I180000220 | 6153 | UNIDAD CENTRAL DE PROCESO (CPU) UNIDAD CENTRAL DE PROCESO | 23374
I180000220 | 6154 | UNIDAD CENTRAL DE PROCESO (CPU) UNIDAD CENTRAL DE PROCESO | 23374
I180000220 | 6155 | UNIDAD CENTRAL DE PROCESO (CPU) UNIDAD CENTRAL DE PROCESO | 23374
I150200106 | 62 | CONMUTADOR TELEFONICO AUTOMATICO CONMUTADOR TELEFONICO AUTOMATICO | 26390
I150200106 | 63 | CONMUTADOR TELEFONICO AUTOMATICO CONMUTADOR TELEFONICO AUTOMATICO | 26390
I150200526 | 23 | SISTEMA DE COMUNICACION DE VOZ Y DATOS SISTEMA DE COMUNICACION DE VOZ Y DATOS | 14993
I150200526 | 24 | SISTEMA DE COMUNICACION DE VOZ Y DATOS SISTEMA DE COMUNICACION DE VOZ Y DATOS | 14993
I150200526 | 25 | SISTEMA DE COMUNICACION DE VOZ Y DATOS SISTEMA DE COMUNICACION DE VOZ Y DATOS | 14993
I150200526 | 26 | SISTEMA DE COMUNICACION DE VOZ Y DATOS SISTEMA DE COMUNICACION DE VOZ Y DATOS | 14993
I150200526 | 27 | SISTEMA DE COMUNICACION DE VOZ Y DATOS SISTEMA DE COMUNICACION DE VOZ Y DATOS | 14993
I150200526 | 28 | SISTEMA DE COMUNICACION DE VOZ Y DATOS SISTEMA DE COMUNICACION DE VOZ Y DATOS | 14993
I150200526 | 29 | SISTEMA DE COMUNICACION DE VOZ Y DATOS SISTEMA DE COMUNICACION DE VOZ Y DATOS | 14993
I150200526 | 30 | SISTEMA DE COMUNICACION DE VOZ Y DATOS SISTEMA DE COMUNICACION DE VOZ Y DATOS | 14993
I150200526 | 31 | SISTEMA DE COMUNICACION DE VOZ Y DATOS SISTEMA DE COMUNICACION DE VOZ Y DATOS | 14993
I150200526 | 32 | SISTEMA DE COMUNICACION DE VOZ Y DATOS SISTEMA DE COMUNICACION DE VOZ Y DATOS | 14993
I150200526 | 33 | SISTEMA DE COMUNICACION DE VOZ Y DATOS SISTEMA DE COMUNICACION DE VOZ Y DATOS | 14993
I150200526 | 34 | SISTEMA DE COMUNICACION DE VOZ Y DATOS SISTEMA DE COMUNICACION DE VOZ Y DATOS | 14993
I150200526 | 35 | SISTEMA DE COMUNICACION DE VOZ Y DATOS SISTEMA DE COMUNICACION DE VOZ Y DATOS | 14993
I150200526 | 36 | SISTEMA DE COMUNICACION DE VOZ Y DATOS SISTEMA DE COMUNICACION DE VOZ Y DATOS | 14993
I150200526 | 37 | SISTEMA DE COMUNICACION DE VOZ Y DATOS SISTEMA DE COMUNICACION DE VOZ Y DATOS | 14993
I150200526 | 38 | SISTEMA DE COMUNICACION DE VOZ Y DATOS SISTEMA DE COMUNICACION DE VOZ Y DATOS | 14993
I150200526 | 39 | SISTEMA DE COMUNICACION DE VOZ Y DATOS SISTEMA DE COMUNICACION DE VOZ Y DATOS | 14993
I150200526 | 40 | SISTEMA DE COMUNICACION DE VOZ Y DATOS SISTEMA DE COMUNICACION DE VOZ Y DATOS | 14993
I150200526 | 41 | SISTEMA DE COMUNICACION DE VOZ Y DATOS SISTEMA DE COMUNICACION DE VOZ Y DATOS | 14993
I150200526 | 42 | SISTEMA DE COMUNICACION DE VOZ Y DATOS SISTEMA DE COMUNICACION DE VOZ Y DATOS | 14993
I150200526 | 43 | SISTEMA DE COMUNICACION DE VOZ Y DATOS SISTEMA DE COMUNICACION DE VOZ Y DATOS | 14993
I150200526 | 44 | SISTEMA DE COMUNICACION DE VOZ Y DATOS SISTEMA DE COMUNICACION DE VOZ Y DATOS | 14993
I150200526 | 45 | SISTEMA DE COMUNICACION DE VOZ Y DATOS SISTEMA DE COMUNICACION DE VOZ Y DATOS | 14993
I150200526 | 46 | SISTEMA DE COMUNICACION DE VOZ Y DATOS SISTEMA DE COMUNICACION DE VOZ Y DATOS | 14993
I150200526 | 47 | SISTEMA DE COMUNICACION DE VOZ Y DATOS SISTEMA DE COMUNICACION DE VOZ Y DATOS | 14993
I150200526 | 48 | SISTEMA DE COMUNICACION DE VOZ Y DATOS SISTEMA DE COMUNICACION DE VOZ Y DATOS | 14993
I150200526 | 49 | SISTEMA DE COMUNICACION DE VOZ Y DATOS SISTEMA DE COMUNICACION DE VOZ Y DATOS | 14993
I150200526 | 50 | SISTEMA DE COMUNICACION DE VOZ Y DATOS SISTEMA DE COMUNICACION DE VOZ Y DATOS | 14993
I150200526 | 51 | SISTEMA DE COMUNICACION DE VOZ Y DATOS SISTEMA DE COMUNICACION DE VOZ Y DATOS | 14993
I150200526 | 52 | SISTEMA DE COMUNICACION DE VOZ Y DATOS SISTEMA DE COMUNICACION DE VOZ Y DATOS | 14993
I150200526 | 53 | SISTEMA DE COMUNICACION DE VOZ Y DATOS SISTEMA DE COMUNICACION DE VOZ Y DATOS | 14993
I150200526 | 54 | SISTEMA DE COMUNICACION DE VOZ Y DATOS SISTEMA DE COMUNICACION DE VOZ Y DATOS | 14993
I150200526 | 55 | SISTEMA DE COMUNICACION DE VOZ Y DATOS SISTEMA DE COMUNICACION DE VOZ Y DATOS | 14993
I150200526 | 56 | SISTEMA DE COMUNICACION DE VOZ Y DATOS SISTEMA DE COMUNICACION DE VOZ Y DATOS | 14993
I150200526 | 57 | SISTEMA DE COMUNICACION DE VOZ Y DATOS SISTEMA DE COMUNICACION DE VOZ Y DATOS | 14993
I150200526 | 58 | SISTEMA DE COMUNICACION DE VOZ Y DATOS SISTEMA DE COMUNICACION DE VOZ Y DATOS | 14993
I150200526 | 59 | SISTEMA DE COMUNICACION DE VOZ Y DATOS SISTEMA DE COMUNICACION DE VOZ Y DATOS | 14993
I150200526 | 60 | SISTEMA DE COMUNICACION DE VOZ Y DATOS SISTEMA DE COMUNICACION DE VOZ Y DATOS | 14993
I150200526 | 61 | SISTEMA DE COMUNICACION DE VOZ Y DATOS SISTEMA DE COMUNICACION DE VOZ Y DATOS | 14993
I150200526 | 62 | SISTEMA DE COMUNICACION DE VOZ Y DATOS SISTEMA DE COMUNICACION DE VOZ Y DATOS | 14993
I090001309 | 37 | CARRO PORTA-MONITOR CARRO PORTA MONITOR. | 61456.8
I090001309 | 38 | CARRO PORTA-MONITOR CARRO PORTA MONITOR. | 61456.8
I060948287 | 761 | MESA PUENTE MESA PUENTE HECHA CON ESTRUCTURA DE TUBO CUADRADO TERMINADA EN PINTURA HORNEADA COLOR ARENA TABLA DE MADERA CUBIERTA DE FORMICA MECANISMO DE CHUPON PARA AJUSTAR ALTURA RODAJE EN FORMA DE YOYO DIMENSIONES 75X40X1010CM. | 9280
I060948287 | 762 | MESA PUENTE MESA PUENTE HECHA CON ESTRUCTURA DE TUBO CUADRADO TERMINADA EN PINTURA HORNEADA COLOR ARENA TABLA DE MADERA CUBIERTA DE FORMICA MECANISMO DE CHUPON PARA AJUSTAR ALTURA RODAJE EN FORMA DE YOYO DIMENSIONES 75X40X1010CM. | 9280
I060948287 | 763 | MESA PUENTE MESA PUENTE HECHA CON ESTRUCTURA DE TUBO CUADRADO TERMINADA EN PINTURA HORNEADA COLOR ARENA TABLA DE MADERA CUBIERTA DE FORMICA MECANISMO DE CHUPON PARA AJUSTAR ALTURA RODAJE EN FORMA DE YOYO DIMENSIONES 75X40X1010CM. | 9280
I060948287 | 764 | MESA PUENTE MESA PUENTE HECHA CON ESTRUCTURA DE TUBO CUADRADO TERMINADA EN PINTURA HORNEADA COLOR ARENA TABLA DE MADERA CUBIERTA DE FORMICA MECANISMO DE CHUPON PARA AJUSTAR ALTURA RODAJE EN FORMA DE YOYO DIMENSIONES 75X40X1010CM. | 9280
I060948287 | 765 | MESA PUENTE MESA PUENTE HECHA CON ESTRUCTURA DE TUBO CUADRADO TERMINADA EN PINTURA HORNEADA COLOR ARENA TABLA DE MADERA CUBIERTA DE FORMICA MECANISMO DE CHUPON PARA AJUSTAR ALTURA RODAJE EN FORMA DE YOYO DIMENSIONES 75X40X1010CM. | 9280
I060948287 | 766 | MESA PUENTE MESA PUENTE HECHA CON ESTRUCTURA DE TUBO CUADRADO TERMINADA EN PINTURA HORNEADA COLOR ARENA TABLA DE MADERA CUBIERTA DE FORMICA MECANISMO DE CHUPON PARA AJUSTAR ALTURA RODAJE EN FORMA DE YOYO DIMENSIONES 75X40X1010CM. | 9280
I060948287 | 767 | MESA PUENTE MESA PUENTE HECHA CON ESTRUCTURA DE TUBO CUADRADO TERMINADA EN PINTURA HORNEADA COLOR ARENA TABLA DE MADERA CUBIERTA DE FORMICA MECANISMO DE CHUPON PARA AJUSTAR ALTURA RODAJE EN FORMA DE YOYO DIMENSIONES 75X40X1010CM. | 9280
I060948287 | 768 | MESA PUENTE MESA PUENTE HECHA CON ESTRUCTURA DE TUBO CUADRADO TERMINADA EN PINTURA HORNEADA COLOR ARENA TABLA DE MADERA CUBIERTA DE FORMICA MECANISMO DE CHUPON PARA AJUSTAR ALTURA RODAJE EN FORMA DE YOYO DIMENSIONES 75X40X1010CM. | 9280
I060948287 | 769 | MESA PUENTE MESA PUENTE HECHA CON ESTRUCTURA DE TUBO CUADRADO TERMINADA EN PINTURA HORNEADA COLOR ARENA TABLA DE MADERA CUBIERTA DE FORMICA MECANISMO DE CHUPON PARA AJUSTAR ALTURA RODAJE EN FORMA DE YOYO DIMENSIONES 75X40X1010CM. | 9280
I060948287 | 770 | MESA PUENTE MESA PUENTE HECHA CON ESTRUCTURA DE TUBO CUADRADO TERMINADA EN PINTURA HORNEADA COLOR ARENA TABLA DE MADERA CUBIERTA DE FORMICA MECANISMO DE CHUPON PARA AJUSTAR ALTURA RODAJE EN FORMA DE YOYO DIMENSIONES 75X40X1010CM. | 9280
I060948287 | 771 | MESA PUENTE MESA PUENTE HECHA CON ESTRUCTURA DE TUBO CUADRADO TERMINADA EN PINTURA HORNEADA COLOR ARENA TABLA DE MADERA CUBIERTA DE FORMICA MECANISMO DE CHUPON PARA AJUSTAR ALTURA RODAJE EN FORMA DE YOYO DIMENSIONES 75X40X1010CM. | 9280
I060948287 | 772 | MESA PUENTE MESA PUENTE HECHA CON ESTRUCTURA DE TUBO CUADRADO TERMINADA EN PINTURA HORNEADA COLOR ARENA TABLA DE MADERA CUBIERTA DE FORMICA MECANISMO DE CHUPON PARA AJUSTAR ALTURA RODAJE EN FORMA DE YOYO DIMENSIONES 75X40X1010CM. | 9280
I060948287 | 773 | MESA PUENTE MESA PUENTE HECHA CON ESTRUCTURA DE TUBO CUADRADO TERMINADA EN PINTURA HORNEADA COLOR ARENA TABLA DE MADERA CUBIERTA DE FORMICA MECANISMO DE CHUPON PARA AJUSTAR ALTURA RODAJE EN FORMA DE YOYO DIMENSIONES 75X40X1010CM. | 9280
I060948287 | 774 | MESA PUENTE MESA PUENTE HECHA CON ESTRUCTURA DE TUBO CUADRADO TERMINADA EN PINTURA HORNEADA COLOR ARENA TABLA DE MADERA CUBIERTA DE FORMICA MECANISMO DE CHUPON PARA AJUSTAR ALTURA RODAJE EN FORMA DE YOYO DIMENSIONES 75X40X1010CM. | 9280
I060948287 | 775 | MESA PUENTE MESA PUENTE HECHA CON ESTRUCTURA DE TUBO CUADRADO TERMINADA EN PINTURA HORNEADA COLOR ARENA TABLA DE MADERA CUBIERTA DE FORMICA MECANISMO DE CHUPON PARA AJUSTAR ALTURA RODAJE EN FORMA DE YOYO DIMENSIONES 75X40X1010CM. | 9280
I060948287 | 776 | MESA PUENTE MESA PUENTE HECHA CON ESTRUCTURA DE TUBO CUADRADO TERMINADA EN PINTURA HORNEADA COLOR ARENA TABLA DE MADERA CUBIERTA DE FORMICA MECANISMO DE CHUPON PARA AJUSTAR ALTURA RODAJE EN FORMA DE YOYO DIMENSIONES 75X40X1010CM. | 9280
I060948287 | 777 | MESA PUENTE MESA PUENTE HECHA CON ESTRUCTURA DE TUBO CUADRADO TERMINADA EN PINTURA HORNEADA COLOR ARENA TABLA DE MADERA CUBIERTA DE FORMICA MECANISMO DE CHUPON PARA AJUSTAR ALTURA RODAJE EN FORMA DE YOYO DIMENSIONES 75X40X1010CM. | 9280
I060948287 | 778 | MESA PUENTE MESA PUENTE HECHA CON ESTRUCTURA DE TUBO CUADRADO TERMINADA EN PINTURA HORNEADA COLOR ARENA TABLA DE MADERA CUBIERTA DE FORMICA MECANISMO DE CHUPON PARA AJUSTAR ALTURA RODAJE EN FORMA DE YOYO DIMENSIONES 75X40X1010CM. | 9280
I060948287 | 779 | MESA PUENTE MESA PUENTE HECHA CON ESTRUCTURA DE TUBO CUADRADO TERMINADA EN PINTURA HORNEADA COLOR ARENA TABLA DE MADERA CUBIERTA DE FORMICA MECANISMO DE CHUPON PARA AJUSTAR ALTURA RODAJE EN FORMA DE YOYO DIMENSIONES 75X40X1010CM. | 9280
I060948287 | 780 | MESA PUENTE MESA PUENTE HECHA CON ESTRUCTURA DE TUBO CUADRADO TERMINADA EN PINTURA HORNEADA COLOR ARENA TABLA DE MADERA CUBIERTA DE FORMICA MECANISMO DE CHUPON PARA AJUSTAR ALTURA RODAJE EN FORMA DE YOYO DIMENSIONES 75X40X1010CM. | 9280
I060948287 | 781 | MESA PUENTE MESA PUENTE HECHA CON ESTRUCTURA DE TUBO CUADRADO TERMINADA EN PINTURA HORNEADA COLOR ARENA TABLA DE MADERA CUBIERTA DE FORMICA MECANISMO DE CHUPON PARA AJUSTAR ALTURA RODAJE EN FORMA DE YOYO DIMENSIONES 75X40X1010CM. | 9280
I060948287 | 782 | MESA PUENTE MESA PUENTE HECHA CON ESTRUCTURA DE TUBO CUADRADO TERMINADA EN PINTURA HORNEADA COLOR ARENA TABLA DE MADERA CUBIERTA DE FORMICA MECANISMO DE CHUPON PARA AJUSTAR ALTURA RODAJE EN FORMA DE YOYO DIMENSIONES 75X40X1010CM. | 9280
I060948287 | 783 | MESA PUENTE MESA PUENTE HECHA CON ESTRUCTURA DE TUBO CUADRADO TERMINADA EN PINTURA HORNEADA COLOR ARENA TABLA DE MADERA CUBIERTA DE FORMICA MECANISMO DE CHUPON PARA AJUSTAR ALTURA RODAJE EN FORMA DE YOYO DIMENSIONES 75X40X1010CM. | 9280
I060948287 | 784 | MESA PUENTE MESA PUENTE HECHA CON ESTRUCTURA DE TUBO CUADRADO TERMINADA EN PINTURA HORNEADA COLOR ARENA TABLA DE MADERA CUBIERTA DE FORMICA MECANISMO DE CHUPON PARA AJUSTAR ALTURA RODAJE EN FORMA DE YOYO DIMENSIONES 75X40X1010CM. | 9280
I060948287 | 785 | MESA PUENTE MESA PUENTE HECHA CON ESTRUCTURA DE TUBO CUADRADO TERMINADA EN PINTURA HORNEADA COLOR ARENA TABLA DE MADERA CUBIERTA DE FORMICA MECANISMO DE CHUPON PARA AJUSTAR ALTURA RODAJE EN FORMA DE YOYO DIMENSIONES 75X40X1010CM. | 9280
I060948287 | 786 | MESA PUENTE MESA PUENTE HECHA CON ESTRUCTURA DE TUBO CUADRADO TERMINADA EN PINTURA HORNEADA COLOR ARENA TABLA DE MADERA CUBIERTA DE FORMICA MECANISMO DE CHUPON PARA AJUSTAR ALTURA RODAJE EN FORMA DE YOYO DIMENSIONES 75X40X1010CM. | 9280
I060948287 | 787 | MESA PUENTE MESA PUENTE HECHA CON ESTRUCTURA DE TUBO CUADRADO TERMINADA EN PINTURA HORNEADA COLOR ARENA TABLA DE MADERA CUBIERTA DE FORMICA MECANISMO DE CHUPON PARA AJUSTAR ALTURA RODAJE EN FORMA DE YOYO DIMENSIONES 75X40X1010CM. | 9280
I060948287 | 788 | MESA PUENTE MESA PUENTE HECHA CON ESTRUCTURA DE TUBO CUADRADO TERMINADA EN PINTURA HORNEADA COLOR ARENA TABLA DE MADERA CUBIERTA DE FORMICA MECANISMO DE CHUPON PARA AJUSTAR ALTURA RODAJE EN FORMA DE YOYO DIMENSIONES 75X40X1010CM. | 9280
I060948287 | 789 | MESA PUENTE MESA PUENTE HECHA CON ESTRUCTURA DE TUBO CUADRADO TERMINADA EN PINTURA HORNEADA COLOR ARENA TABLA DE MADERA CUBIERTA DE FORMICA MECANISMO DE CHUPON PARA AJUSTAR ALTURA RODAJE EN FORMA DE YOYO DIMENSIONES 75X40X1010CM. | 9280
I060948287 | 790 | MESA PUENTE MESA PUENTE HECHA CON ESTRUCTURA DE TUBO CUADRADO TERMINADA EN PINTURA HORNEADA COLOR ARENA TABLA DE MADERA CUBIERTA DE FORMICA MECANISMO DE CHUPON PARA AJUSTAR ALTURA RODAJE EN FORMA DE YOYO DIMENSIONES 75X40X1010CM. | 9280
I060948287 | 791 | MESA PUENTE MESA PUENTE HECHA CON ESTRUCTURA DE TUBO CUADRADO TERMINADA EN PINTURA HORNEADA COLOR ARENA TABLA DE MADERA CUBIERTA DE FORMICA MECANISMO DE CHUPON PARA AJUSTAR ALTURA RODAJE EN FORMA DE YOYO DIMENSIONES 75X40X1010CM. | 9280
I060948287 | 792 | MESA PUENTE MESA PUENTE HECHA CON ESTRUCTURA DE TUBO CUADRADO TERMINADA EN PINTURA HORNEADA COLOR ARENA TABLA DE MADERA CUBIERTA DE FORMICA MECANISMO DE CHUPON PARA AJUSTAR ALTURA RODAJE EN FORMA DE YOYO DIMENSIONES 75X40X1010CM. | 9280
I060948287 | 793 | MESA PUENTE MESA PUENTE HECHA CON ESTRUCTURA DE TUBO CUADRADO TERMINADA EN PINTURA HORNEADA COLOR ARENA TABLA DE MADERA CUBIERTA DE FORMICA MECANISMO DE CHUPON PARA AJUSTAR ALTURA RODAJE EN FORMA DE YOYO DIMENSIONES 75X40X1010CM. | 9280
I060948287 | 794 | MESA PUENTE MESA PUENTE HECHA CON ESTRUCTURA DE TUBO CUADRADO TERMINADA EN PINTURA HORNEADA COLOR ARENA TABLA DE MADERA CUBIERTA DE FORMICA MECANISMO DE CHUPON PARA AJUSTAR ALTURA RODAJE EN FORMA DE YOYO DIMENSIONES 75X40X1010CM. | 9280
I060948287 | 795 | MESA PUENTE MESA PUENTE HECHA CON ESTRUCTURA DE TUBO CUADRADO TERMINADA EN PINTURA HORNEADA COLOR ARENA TABLA DE MADERA CUBIERTA DE FORMICA MECANISMO DE CHUPON PARA AJUSTAR ALTURA RODAJE EN FORMA DE YOYO DIMENSIONES 75X40X1010CM. | 9280
I060948287 | 796 | MESA PUENTE MESA PUENTE HECHA CON ESTRUCTURA DE TUBO CUADRADO TERMINADA EN PINTURA HORNEADA COLOR ARENA TABLA DE MADERA CUBIERTA DE FORMICA MECANISMO DE CHUPON PARA AJUSTAR ALTURA RODAJE EN FORMA DE YOYO DIMENSIONES 75X40X1010CM. | 9280
I060948287 | 797 | MESA PUENTE MESA PUENTE HECHA CON ESTRUCTURA DE TUBO CUADRADO TERMINADA EN PINTURA HORNEADA COLOR ARENA TABLA DE MADERA CUBIERTA DE FORMICA MECANISMO DE CHUPON PARA AJUSTAR ALTURA RODAJE EN FORMA DE YOYO DIMENSIONES 75X40X1010CM. | 9280
I060948287 | 798 | MESA PUENTE MESA PUENTE HECHA CON ESTRUCTURA DE TUBO CUADRADO TERMINADA EN PINTURA HORNEADA COLOR ARENA TABLA DE MADERA CUBIERTA DE FORMICA MECANISMO DE CHUPON PARA AJUSTAR ALTURA RODAJE EN FORMA DE YOYO DIMENSIONES 75X40X1010CM. | 9280
I060948287 | 799 | MESA PUENTE MESA PUENTE HECHA CON ESTRUCTURA DE TUBO CUADRADO TERMINADA EN PINTURA HORNEADA COLOR ARENA TABLA DE MADERA CUBIERTA DE FORMICA MECANISMO DE CHUPON PARA AJUSTAR ALTURA RODAJE EN FORMA DE YOYO DIMENSIONES 75X40X1010CM. | 9280
I060948287 | 800 | MESA PUENTE MESA PUENTE HECHA CON ESTRUCTURA DE TUBO CUADRADO TERMINADA EN PINTURA HORNEADA COLOR ARENA TABLA DE MADERA CUBIERTA DE FORMICA MECANISMO DE CHUPON PARA AJUSTAR ALTURA RODAJE EN FORMA DE YOYO DIMENSIONES 75X40X1010CM. | 9280
I060948287 | 801 | MESA PUENTE MESA PUENTE HECHA CON ESTRUCTURA DE TUBO CUADRADO TERMINADA EN PINTURA HORNEADA COLOR ARENA TABLA DE MADERA CUBIERTA DE FORMICA MECANISMO DE CHUPON PARA AJUSTAR ALTURA RODAJE EN FORMA DE YOYO DIMENSIONES 75X40X1010CM. | 9280
I060948287 | 802 | MESA PUENTE MESA PUENTE HECHA CON ESTRUCTURA DE TUBO CUADRADO TERMINADA EN PINTURA HORNEADA COLOR ARENA TABLA DE MADERA CUBIERTA DE FORMICA MECANISMO DE CHUPON PARA AJUSTAR ALTURA RODAJE EN FORMA DE YOYO DIMENSIONES 75X40X1010CM. | 9280
I450400012 | 2444 | ARCHIVERO ARCHIVERO METALICO DE 4 GRAVETAS VERTICAL CON CUBIERTA EN LAMINA ROLADA EN FRIO CON CORREDERAS DE SUSPENCION EMBALINADA TELESCOPICA DE MAXOMA EXTENSION TODO ENSAMBLADO SIN SOLDADURA CERRADURA DE CILINDRO REMOVIBLE Y LLAVE CON BOTON DE SUGURIDAD PARA EVITAR QUE SE ABRA ACCIDENTALMENTE INCLUYE UN SEPARADOR POR GRAVETAS. MEDIDA: 47 CM DE ANCHO X 64 CM DE FONDO X 1.35 DE ALTO. | 12180
I450400012 | 2445 | ARCHIVERO ARCHIVERO METALICO DE 4 GRAVETAS VERTICAL CON CUBIERTA EN LAMINA ROLADA EN FRIO CON CORREDERAS DE SUSPENCION EMBALINADA TELESCOPICA DE MAXOMA EXTENSION TODO ENSAMBLADO SIN SOLDADURA CERRADURA DE CILINDRO REMOVIBLE Y LLAVE CON BOTON DE SUGURIDAD PARA EVITAR QUE SE ABRA ACCIDENTALMENTE INCLUYE UN SEPARADOR POR GRAVETAS. MEDIDA: 47 CM DE ANCHO X 64 CM DE FONDO X 1.35 DE ALTO. | 12180
I450400012 | 2446 | ARCHIVERO ARCHIVERO METALICO DE 4 GRAVETAS VERTICAL CON CUBIERTA EN LAMINA ROLADA EN FRIO CON CORREDERAS DE SUSPENCION EMBALINADA TELESCOPICA DE MAXOMA EXTENSION TODO ENSAMBLADO SIN SOLDADURA CERRADURA DE CILINDRO REMOVIBLE Y LLAVE CON BOTON DE SUGURIDAD PARA EVITAR QUE SE ABRA ACCIDENTALMENTE INCLUYE UN SEPARADOR POR GRAVETAS. MEDIDA: 47 CM DE ANCHO X 64 CM DE FONDO X 1.35 DE ALTO. | 12180
I450400012 | 2447 | ARCHIVERO ARCHIVERO METALICO DE 4 GRAVETAS VERTICAL CON CUBIERTA EN LAMINA ROLADA EN FRIO CON CORREDERAS DE SUSPENCION EMBALINADA TELESCOPICA DE MAXOMA EXTENSION TODO ENSAMBLADO SIN SOLDADURA CERRADURA DE CILINDRO REMOVIBLE Y LLAVE CON BOTON DE SUGURIDAD PARA EVITAR QUE SE ABRA ACCIDENTALMENTE INCLUYE UN SEPARADOR POR GRAVETAS. MEDIDA: 47 CM DE ANCHO X 64 CM DE FONDO X 1.35 DE ALTO. | 12180
I450400012 | 2448 | ARCHIVERO ARCHIVERO METALICO DE 4 GRAVETAS VERTICAL CON CUBIERTA EN LAMINA ROLADA EN FRIO CON CORREDERAS DE SUSPENCION EMBALINADA TELESCOPICA DE MAXOMA EXTENSION TODO ENSAMBLADO SIN SOLDADURA CERRADURA DE CILINDRO REMOVIBLE Y LLAVE CON BOTON DE SUGURIDAD PARA EVITAR QUE SE ABRA ACCIDENTALMENTE INCLUYE UN SEPARADOR POR GRAVETAS. MEDIDA: 47 CM DE ANCHO X 64 CM DE FONDO X 1.35 DE ALTO. | 12180
I450400012 | 2449 | ARCHIVERO ARCHIVERO METALICO DE 4 GRAVETAS VERTICAL CON CUBIERTA EN LAMINA ROLADA EN FRIO CON CORREDERAS DE SUSPENCION EMBALINADA TELESCOPICA DE MAXOMA EXTENSION TODO ENSAMBLADO SIN SOLDADURA CERRADURA DE CILINDRO REMOVIBLE Y LLAVE CON BOTON DE SUGURIDAD PARA EVITAR QUE SE ABRA ACCIDENTALMENTE INCLUYE UN SEPARADOR POR GRAVETAS. MEDIDA: 47 CM DE ANCHO X 64 CM DE FONDO X 1.35 DE ALTO. | 12180
I450400012 | 2450 | ARCHIVERO ARCHIVERO METALICO DE 4 GRAVETAS VERTICAL CON CUBIERTA EN LAMINA ROLADA EN FRIO CON CORREDERAS DE SUSPENCION EMBALINADA TELESCOPICA DE MAXOMA EXTENSION TODO ENSAMBLADO SIN SOLDADURA CERRADURA DE CILINDRO REMOVIBLE Y LLAVE CON BOTON DE SUGURIDAD PARA EVITAR QUE SE ABRA ACCIDENTALMENTE INCLUYE UN SEPARADOR POR GRAVETAS. MEDIDA: 47 CM DE ANCHO X 64 CM DE FONDO X 1.35 DE ALTO. | 12180
I450400012 | 2451 | ARCHIVERO ARCHIVERO METALICO DE 4 GRAVETAS VERTICAL CON CUBIERTA EN LAMINA ROLADA EN FRIO CON CORREDERAS DE SUSPENCION EMBALINADA TELESCOPICA DE MAXOMA EXTENSION TODO ENSAMBLADO SIN SOLDADURA CERRADURA DE CILINDRO REMOVIBLE Y LLAVE CON BOTON DE SUGURIDAD PARA EVITAR QUE SE ABRA ACCIDENTALMENTE INCLUYE UN SEPARADOR POR GRAVETAS. MEDIDA: 47 CM DE ANCHO X 64 CM DE FONDO X 1.35 DE ALTO. | 12180
I450400012 | 2452 | ARCHIVERO ARCHIVERO METALICO DE 4 GRAVETAS VERTICAL CON CUBIERTA EN LAMINA ROLADA EN FRIO CON CORREDERAS DE SUSPENCION EMBALINADA TELESCOPICA DE MAXOMA EXTENSION TODO ENSAMBLADO SIN SOLDADURA CERRADURA DE CILINDRO REMOVIBLE Y LLAVE CON BOTON DE SUGURIDAD PARA EVITAR QUE SE ABRA ACCIDENTALMENTE INCLUYE UN SEPARADOR POR GRAVETAS. MEDIDA: 47 CM DE ANCHO X 64 CM DE FONDO X 1.35 DE ALTO. | 12180
I450400012 | 2453 | ARCHIVERO ARCHIVERO METALICO DE 4 GRAVETAS VERTICAL CON CUBIERTA EN LAMINA ROLADA EN FRIO CON CORREDERAS DE SUSPENCION EMBALINADA TELESCOPICA DE MAXOMA EXTENSION TODO ENSAMBLADO SIN SOLDADURA CERRADURA DE CILINDRO REMOVIBLE Y LLAVE CON BOTON DE SUGURIDAD PARA EVITAR QUE SE ABRA ACCIDENTALMENTE INCLUYE UN SEPARADOR POR GRAVETAS. MEDIDA: 47 CM DE ANCHO X 64 CM DE FONDO X 1.35 DE ALTO. | 12180
I450400012 | 2454 | ARCHIVERO ARCHIVERO METALICO DE 4 GRAVETAS VERTICAL CON CUBIERTA EN LAMINA ROLADA EN FRIO CON CORREDERAS DE SUSPENCION EMBALINADA TELESCOPICA DE MAXOMA EXTENSION TODO ENSAMBLADO SIN SOLDADURA CERRADURA DE CILINDRO REMOVIBLE Y LLAVE CON BOTON DE SUGURIDAD PARA EVITAR QUE SE ABRA ACCIDENTALMENTE INCLUYE UN SEPARADOR POR GRAVETAS. MEDIDA: 47 CM DE ANCHO X 64 CM DE FONDO X 1.35 DE ALTO. | 12180
I450400012 | 2455 | ARCHIVERO ARCHIVERO METALICO DE 4 GRAVETAS VERTICAL CON CUBIERTA EN LAMINA ROLADA EN FRIO CON CORREDERAS DE SUSPENCION EMBALINADA TELESCOPICA DE MAXOMA EXTENSION TODO ENSAMBLADO SIN SOLDADURA CERRADURA DE CILINDRO REMOVIBLE Y LLAVE CON BOTON DE SUGURIDAD PARA EVITAR QUE SE ABRA ACCIDENTALMENTE INCLUYE UN SEPARADOR POR GRAVETAS. MEDIDA: 47 CM DE ANCHO X 64 CM DE FONDO X 1.35 DE ALTO. | 12180
I450400012 | 2456 | ARCHIVERO ARCHIVERO METALICO DE 4 GRAVETAS VERTICAL CON CUBIERTA EN LAMINA ROLADA EN FRIO CON CORREDERAS DE SUSPENCION EMBALINADA TELESCOPICA DE MAXOMA EXTENSION TODO ENSAMBLADO SIN SOLDADURA CERRADURA DE CILINDRO REMOVIBLE Y LLAVE CON BOTON DE SUGURIDAD PARA EVITAR QUE SE ABRA ACCIDENTALMENTE INCLUYE UN SEPARADOR POR GRAVETAS. MEDIDA: 47 CM DE ANCHO X 64 CM DE FONDO X 1.35 DE ALTO. | 12180
I450400012 | 2457 | ARCHIVERO ARCHIVERO METALICO DE 4 GRAVETAS VERTICAL CON CUBIERTA EN LAMINA ROLADA EN FRIO CON CORREDERAS DE SUSPENCION EMBALINADA TELESCOPICA DE MAXOMA EXTENSION TODO ENSAMBLADO SIN SOLDADURA CERRADURA DE CILINDRO REMOVIBLE Y LLAVE CON BOTON DE SUGURIDAD PARA EVITAR QUE SE ABRA ACCIDENTALMENTE INCLUYE UN SEPARADOR POR GRAVETAS. MEDIDA: 47 CM DE ANCHO X 64 CM DE FONDO X 1.35 DE ALTO. | 12180
I450400012 | 2458 | ARCHIVERO ARCHIVERO METALICO DE 4 GRAVETAS VERTICAL CON CUBIERTA EN LAMINA ROLADA EN FRIO CON CORREDERAS DE SUSPENCION EMBALINADA TELESCOPICA DE MAXOMA EXTENSION TODO ENSAMBLADO SIN SOLDADURA CERRADURA DE CILINDRO REMOVIBLE Y LLAVE CON BOTON DE SUGURIDAD PARA EVITAR QUE SE ABRA ACCIDENTALMENTE INCLUYE UN SEPARADOR POR GRAVETAS. MEDIDA: 47 CM DE ANCHO X 64 CM DE FONDO X 1.35 DE ALTO. | 12180
I450400012 | 2459 | ARCHIVERO ARCHIVERO METALICO DE 4 GRAVETAS VERTICAL CON CUBIERTA EN LAMINA ROLADA EN FRIO CON CORREDERAS DE SUSPENCION EMBALINADA TELESCOPICA DE MAXOMA EXTENSION TODO ENSAMBLADO SIN SOLDADURA CERRADURA DE CILINDRO REMOVIBLE Y LLAVE CON BOTON DE SUGURIDAD PARA EVITAR QUE SE ABRA ACCIDENTALMENTE INCLUYE UN SEPARADOR POR GRAVETAS. MEDIDA: 47 CM DE ANCHO X 64 CM DE FONDO X 1.35 DE ALTO. | 12180
I450400012 | 2460 | ARCHIVERO ARCHIVERO METALICO DE 4 GRAVETAS VERTICAL CON CUBIERTA EN LAMINA ROLADA EN FRIO CON CORREDERAS DE SUSPENCION EMBALINADA TELESCOPICA DE MAXOMA EXTENSION TODO ENSAMBLADO SIN SOLDADURA CERRADURA DE CILINDRO REMOVIBLE Y LLAVE CON BOTON DE SUGURIDAD PARA EVITAR QUE SE ABRA ACCIDENTALMENTE INCLUYE UN SEPARADOR POR GRAVETAS. MEDIDA: 47 CM DE ANCHO X 64 CM DE FONDO X 1.35 DE ALTO. | 12180
I450400012 | 2461 | ARCHIVERO ARCHIVERO METALICO DE 4 GRAVETAS VERTICAL CON CUBIERTA EN LAMINA ROLADA EN FRIO CON CORREDERAS DE SUSPENCION EMBALINADA TELESCOPICA DE MAXOMA EXTENSION TODO ENSAMBLADO SIN SOLDADURA CERRADURA DE CILINDRO REMOVIBLE Y LLAVE CON BOTON DE SUGURIDAD PARA EVITAR QUE SE ABRA ACCIDENTALMENTE INCLUYE UN SEPARADOR POR GRAVETAS. MEDIDA: 47 CM DE ANCHO X 64 CM DE FONDO X 1.35 DE ALTO. | 12180
I450400012 | 2462 | ARCHIVERO ARCHIVERO METALICO DE 4 GRAVETAS VERTICAL CON CUBIERTA EN LAMINA ROLADA EN FRIO CON CORREDERAS DE SUSPENCION EMBALINADA TELESCOPICA DE MAXOMA EXTENSION TODO ENSAMBLADO SIN SOLDADURA CERRADURA DE CILINDRO REMOVIBLE Y LLAVE CON BOTON DE SUGURIDAD PARA EVITAR QUE SE ABRA ACCIDENTALMENTE INCLUYE UN SEPARADOR POR GRAVETAS. MEDIDA: 47 CM DE ANCHO X 64 CM DE FONDO X 1.35 DE ALTO. | 12180
I450400012 | 2463 | ARCHIVERO ARCHIVERO METALICO DE 4 GRAVETAS VERTICAL CON CUBIERTA EN LAMINA ROLADA EN FRIO CON CORREDERAS DE SUSPENCION EMBALINADA TELESCOPICA DE MAXOMA EXTENSION TODO ENSAMBLADO SIN SOLDADURA CERRADURA DE CILINDRO REMOVIBLE Y LLAVE CON BOTON DE SUGURIDAD PARA EVITAR QUE SE ABRA ACCIDENTALMENTE INCLUYE UN SEPARADOR POR GRAVETAS. MEDIDA: 47 CM DE ANCHO X 64 CM DE FONDO X 1.35 DE ALTO. | 12180
I450400012 | 2464 | ARCHIVERO ARCHIVERO METALICO DE 4 GRAVETAS VERTICAL CON CUBIERTA EN LAMINA ROLADA EN FRIO CON CORREDERAS DE SUSPENCION EMBALINADA TELESCOPICA DE MAXOMA EXTENSION TODO ENSAMBLADO SIN SOLDADURA CERRADURA DE CILINDRO REMOVIBLE Y LLAVE CON BOTON DE SUGURIDAD PARA EVITAR QUE SE ABRA ACCIDENTALMENTE INCLUYE UN SEPARADOR POR GRAVETAS. MEDIDA: 47 CM DE ANCHO X 64 CM DE FONDO X 1.35 DE ALTO. | 12180
I450400012 | 2465 | ARCHIVERO ARCHIVERO METALICO DE 4 GRAVETAS VERTICAL CON CUBIERTA EN LAMINA ROLADA EN FRIO CON CORREDERAS DE SUSPENCION EMBALINADA TELESCOPICA DE MAXOMA EXTENSION TODO ENSAMBLADO SIN SOLDADURA CERRADURA DE CILINDRO REMOVIBLE Y LLAVE CON BOTON DE SUGURIDAD PARA EVITAR QUE SE ABRA ACCIDENTALMENTE INCLUYE UN SEPARADOR POR GRAVETAS. MEDIDA: 47 CM DE ANCHO X 64 CM DE FONDO X 1.35 DE ALTO. | 12180
I450400012 | 2466 | ARCHIVERO ARCHIVERO METALICO DE 4 GRAVETAS VERTICAL CON CUBIERTA EN LAMINA ROLADA EN FRIO CON CORREDERAS DE SUSPENCION EMBALINADA TELESCOPICA DE MAXOMA EXTENSION TODO ENSAMBLADO SIN SOLDADURA CERRADURA DE CILINDRO REMOVIBLE Y LLAVE CON BOTON DE SUGURIDAD PARA EVITAR QUE SE ABRA ACCIDENTALMENTE INCLUYE UN SEPARADOR POR GRAVETAS. MEDIDA: 47 CM DE ANCHO X 64 CM DE FONDO X 1.35 DE ALTO. | 12180
I450400012 | 2467 | ARCHIVERO ARCHIVERO METALICO DE 4 GRAVETAS VERTICAL CON CUBIERTA EN LAMINA ROLADA EN FRIO CON CORREDERAS DE SUSPENCION EMBALINADA TELESCOPICA DE MAXOMA EXTENSION TODO ENSAMBLADO SIN SOLDADURA CERRADURA DE CILINDRO REMOVIBLE Y LLAVE CON BOTON DE SUGURIDAD PARA EVITAR QUE SE ABRA ACCIDENTALMENTE INCLUYE UN SEPARADOR POR GRAVETAS. MEDIDA: 47 CM DE ANCHO X 64 CM DE FONDO X 1.35 DE ALTO. | 12180
I450400012 | 2468 | ARCHIVERO ARCHIVERO METALICO DE 4 GRAVETAS VERTICAL CON CUBIERTA EN LAMINA ROLADA EN FRIO CON CORREDERAS DE SUSPENCION EMBALINADA TELESCOPICA DE MAXOMA EXTENSION TODO ENSAMBLADO SIN SOLDADURA CERRADURA DE CILINDRO REMOVIBLE Y LLAVE CON BOTON DE SUGURIDAD PARA EVITAR QUE SE ABRA ACCIDENTALMENTE INCLUYE UN SEPARADOR POR GRAVETAS. MEDIDA: 47 CM DE ANCHO X 64 CM DE FONDO X 1.35 DE ALTO. | 12180
I450400012 | 2469 | ARCHIVERO ARCHIVERO METALICO DE 4 GRAVETAS VERTICAL CON CUBIERTA EN LAMINA ROLADA EN FRIO CON CORREDERAS DE SUSPENCION EMBALINADA TELESCOPICA DE MAXOMA EXTENSION TODO ENSAMBLADO SIN SOLDADURA CERRADURA DE CILINDRO REMOVIBLE Y LLAVE CON BOTON DE SUGURIDAD PARA EVITAR QUE SE ABRA ACCIDENTALMENTE INCLUYE UN SEPARADOR POR GRAVETAS. MEDIDA: 47 CM DE ANCHO X 64 CM DE FONDO X 1.35 DE ALTO. | 12180
I450400012 | 2470 | ARCHIVERO ARCHIVERO METALICO DE 4 GRAVETAS VERTICAL CON CUBIERTA EN LAMINA ROLADA EN FRIO CON CORREDERAS DE SUSPENCION EMBALINADA TELESCOPICA DE MAXOMA EXTENSION TODO ENSAMBLADO SIN SOLDADURA CERRADURA DE CILINDRO REMOVIBLE Y LLAVE CON BOTON DE SUGURIDAD PARA EVITAR QUE SE ABRA ACCIDENTALMENTE INCLUYE UN SEPARADOR POR GRAVETAS. MEDIDA: 47 CM DE ANCHO X 64 CM DE FONDO X 1.35 DE ALTO. | 12180
I450400012 | 2471 | ARCHIVERO ARCHIVERO METALICO DE 4 GRAVETAS VERTICAL CON CUBIERTA EN LAMINA ROLADA EN FRIO CON CORREDERAS DE SUSPENCION EMBALINADA TELESCOPICA DE MAXOMA EXTENSION TODO ENSAMBLADO SIN SOLDADURA CERRADURA DE CILINDRO REMOVIBLE Y LLAVE CON BOTON DE SUGURIDAD PARA EVITAR QUE SE ABRA ACCIDENTALMENTE INCLUYE UN SEPARADOR POR GRAVETAS. MEDIDA: 47 CM DE ANCHO X 64 CM DE FONDO X 1.35 DE ALTO. | 12180
I450400012 | 2472 | ARCHIVERO ARCHIVERO METALICO DE 4 GRAVETAS VERTICAL CON CUBIERTA EN LAMINA ROLADA EN FRIO CON CORREDERAS DE SUSPENCION EMBALINADA TELESCOPICA DE MAXOMA EXTENSION TODO ENSAMBLADO SIN SOLDADURA CERRADURA DE CILINDRO REMOVIBLE Y LLAVE CON BOTON DE SUGURIDAD PARA EVITAR QUE SE ABRA ACCIDENTALMENTE INCLUYE UN SEPARADOR POR GRAVETAS. MEDIDA: 47 CM DE ANCHO X 64 CM DE FONDO X 1.35 DE ALTO. | 12180
I450400012 | 2473 | ARCHIVERO ARCHIVERO METALICO DE 4 GRAVETAS VERTICAL CON CUBIERTA EN LAMINA ROLADA EN FRIO CON CORREDERAS DE SUSPENCION EMBALINADA TELESCOPICA DE MAXOMA EXTENSION TODO ENSAMBLADO SIN SOLDADURA CERRADURA DE CILINDRO REMOVIBLE Y LLAVE CON BOTON DE SUGURIDAD PARA EVITAR QUE SE ABRA ACCIDENTALMENTE INCLUYE UN SEPARADOR POR GRAVETAS. MEDIDA: 47 CM DE ANCHO X 64 CM DE FONDO X 1.35 DE ALTO. | 12180
I450400012 | 2474 | ARCHIVERO ARCHIVERO METALICO DE 4 GRAVETAS VERTICAL CON CUBIERTA EN LAMINA ROLADA EN FRIO CON CORREDERAS DE SUSPENCION EMBALINADA TELESCOPICA DE MAXOMA EXTENSION TODO ENSAMBLADO SIN SOLDADURA CERRADURA DE CILINDRO REMOVIBLE Y LLAVE CON BOTON DE SUGURIDAD PARA EVITAR QUE SE ABRA ACCIDENTALMENTE INCLUYE UN SEPARADOR POR GRAVETAS. MEDIDA: 47 CM DE ANCHO X 64 CM DE FONDO X 1.35 DE ALTO. | 12180
I450400012 | 2475 | ARCHIVERO ARCHIVERO METALICO DE 4 GRAVETAS VERTICAL CON CUBIERTA EN LAMINA ROLADA EN FRIO CON CORREDERAS DE SUSPENCION EMBALINADA TELESCOPICA DE MAXOMA EXTENSION TODO ENSAMBLADO SIN SOLDADURA CERRADURA DE CILINDRO REMOVIBLE Y LLAVE CON BOTON DE SUGURIDAD PARA EVITAR QUE SE ABRA ACCIDENTALMENTE INCLUYE UN SEPARADOR POR GRAVETAS. MEDIDA: 47 CM DE ANCHO X 64 CM DE FONDO X 1.35 DE ALTO. | 12180
I450400012 | 2476 | ARCHIVERO ARCHIVERO METALICO DE 4 GRAVETAS VERTICAL CON CUBIERTA EN LAMINA ROLADA EN FRIO CON CORREDERAS DE SUSPENCION EMBALINADA TELESCOPICA DE MAXOMA EXTENSION TODO ENSAMBLADO SIN SOLDADURA CERRADURA DE CILINDRO REMOVIBLE Y LLAVE CON BOTON DE SUGURIDAD PARA EVITAR QUE SE ABRA ACCIDENTALMENTE INCLUYE UN SEPARADOR POR GRAVETAS. MEDIDA: 47 CM DE ANCHO X 64 CM DE FONDO X 1.35 DE ALTO. | 12180
I450400026 | 7452 | BANCA BANCA METALICA CON MEDIDAS 120 CMS LARGO X 40 CMS.FONDO X 45 CMS ALTO. FABRICADA EN TUBULAR CUADRADO DE 1 1/4 CALIBRE 18 REGATONES DE PLASTICO FAJILLAS DE MADERA ESTUFADA Y LAQUELADA DE 50 MM TERMINADO EN PINTUA CON APLICACION ELECTROSTATICA EN FORMULA HIBRIDO HORNEADO A 190°. | 11600
I450400026 | 7453 | BANCA BANCA METALICA CON MEDIDAS 120 CMS LARGO X 40 CMS.FONDO X 45 CMS ALTO. FABRICADA EN TUBULAR CUADRADO DE 1 1/4 CALIBRE 18 REGATONES DE PLASTICO FAJILLAS DE MADERA ESTUFADA Y LAQUELADA DE 50 MM TERMINADO EN PINTUA CON APLICACION ELECTROSTATICA EN FORMULA HIBRIDO HORNEADO A 190°. | 11600
I450400026 | 7454 | BANCA BANCA METALICA CON MEDIDAS 120 CMS LARGO X 40 CMS.FONDO X 45 CMS ALTO. FABRICADA EN TUBULAR CUADRADO DE 1 1/4 CALIBRE 18 REGATONES DE PLASTICO FAJILLAS DE MADERA ESTUFADA Y LAQUELADA DE 50 MM TERMINADO EN PINTUA CON APLICACION ELECTROSTATICA EN FORMULA HIBRIDO HORNEADO A 190°. | 11600
I450400026 | 7455 | BANCA BANCA METALICA CON MEDIDAS 120 CMS LARGO X 40 CMS.FONDO X 45 CMS ALTO. FABRICADA EN TUBULAR CUADRADO DE 1 1/4 CALIBRE 18 REGATONES DE PLASTICO FAJILLAS DE MADERA ESTUFADA Y LAQUELADA DE 50 MM TERMINADO EN PINTUA CON APLICACION ELECTROSTATICA EN FORMULA HIBRIDO HORNEADO A 190°. | 11600
I450400026 | 7456 | BANCA BANCA METALICA CON MEDIDAS 120 CMS LARGO X 40 CMS.FONDO X 45 CMS ALTO. FABRICADA EN TUBULAR CUADRADO DE 1 1/4 CALIBRE 18 REGATONES DE PLASTICO FAJILLAS DE MADERA ESTUFADA Y LAQUELADA DE 50 MM TERMINADO EN PINTUA CON APLICACION ELECTROSTATICA EN FORMULA HIBRIDO HORNEADO A 190°. | 11600
I450400026 | 7457 | BANCA BANCA METALICA CON MEDIDAS 120 CMS LARGO X 40 CMS.FONDO X 45 CMS ALTO. FABRICADA EN TUBULAR CUADRADO DE 1 1/4 CALIBRE 18 REGATONES DE PLASTICO FAJILLAS DE MADERA ESTUFADA Y LAQUELADA DE 50 MM TERMINADO EN PINTUA CON APLICACION ELECTROSTATICA EN FORMULA HIBRIDO HORNEADO A 190°. | 11600
I450400026 | 7458 | BANCA BANCA DE SALA DE ESPERA DE ALUMINIO 4 PLAZAS FABRICADAS CON PATAS DE ACERO CROMADO Y ASIENTO TIPO CONCHA DE LAMINA PERFORADA COLOR GRIS. CON DESCANSABRAZOS EN LOS COSTADOS. | 13920
I450400026 | 7459 | BANCA BANCA DE SALA DE ESPERA DE ALUMINIO 4 PLAZAS FABRICADAS CON PATAS DE ACERO CROMADO Y ASIENTO TIPO CONCHA DE LAMINA PERFORADA COLOR GRIS. CON DESCANSABRAZOS EN LOS COSTADOS. | 13920
I450400026 | 7460 | BANCA BANCA DE SALA DE ESPERA DE ALUMINIO 4 PLAZAS FABRICADAS CON PATAS DE ACERO CROMADO Y ASIENTO TIPO CONCHA DE LAMINA PERFORADA COLOR GRIS. CON DESCANSABRAZOS EN LOS COSTADOS. | 13920
I450400026 | 7461 | BANCA BANCA DE SALA DE ESPERA DE ALUMINIO 4 PLAZAS FABRICADAS CON PATAS DE ACERO CROMADO Y ASIENTO TIPO CONCHA DE LAMINA PERFORADA COLOR GRIS. CON DESCANSABRAZOS EN LOS COSTADOS. | 13920
I450400026 | 7462 | BANCA BANCA DE SALA DE ESPERA DE ALUMINIO 4 PLAZAS FABRICADAS CON PATAS DE ACERO CROMADO Y ASIENTO TIPO CONCHA DE LAMINA PERFORADA COLOR GRIS. CON DESCANSABRAZOS EN LOS COSTADOS. | 13920
I450400026 | 7463 | BANCA BANCA DE SALA DE ESPERA DE ALUMINIO 4 PLAZAS FABRICADAS CON PATAS DE ACERO CROMADO Y ASIENTO TIPO CONCHA DE LAMINA PERFORADA COLOR GRIS. CON DESCANSABRAZOS EN LOS COSTADOS. | 13920
I450400026 | 7464 | BANCA BANCA DE SALA DE ESPERA DE ALUMINIO 4 PLAZAS FABRICADAS CON PATAS DE ACERO CROMADO Y ASIENTO TIPO CONCHA DE LAMINA PERFORADA COLOR GRIS. CON DESCANSABRAZOS EN LOS COSTADOS. | 13920
I450400026 | 7465 | BANCA BANCA DE SALA DE ESPERA DE ALUMINIO 4 PLAZAS FABRICADAS CON PATAS DE ACERO CROMADO Y ASIENTO TIPO CONCHA DE LAMINA PERFORADA COLOR GRIS. CON DESCANSABRAZOS EN LOS COSTADOS. | 13920
I450400026 | 7466 | BANCA BANCA DE SALA DE ESPERA DE ALUMINIO 4 PLAZAS FABRICADAS CON PATAS DE ACERO CROMADO Y ASIENTO TIPO CONCHA DE LAMINA PERFORADA COLOR GRIS. CON DESCANSABRAZOS EN LOS COSTADOS. | 13920
I450400026 | 7467 | BANCA BANCA DE SALA DE ESPERA DE ALUMINIO 4 PLAZAS FABRICADAS CON PATAS DE ACERO CROMADO Y ASIENTO TIPO CONCHA DE LAMINA PERFORADA COLOR GRIS. CON DESCANSABRAZOS EN LOS COSTADOS. | 13920
I450400026 | 7468 | BANCA BANCA DE SALA DE ESPERA DE ALUMINIO 4 PLAZAS FABRICADAS CON PATAS DE ACERO CROMADO Y ASIENTO TIPO CONCHA DE LAMINA PERFORADA COLOR GRIS. CON DESCANSABRAZOS EN LOS COSTADOS. | 13920
I450400026 | 7469 | BANCA BANCA DE SALA DE ESPERA DE ALUMINIO 4 PLAZAS FABRICADAS CON PATAS DE ACERO CROMADO Y ASIENTO TIPO CONCHA DE LAMINA PERFORADA COLOR GRIS. CON DESCANSABRAZOS EN LOS COSTADOS. | 13920
I450400026 | 7470 | BANCA BANCA DE SALA DE ESPERA DE ALUMINIO 4 PLAZAS FABRICADAS CON PATAS DE ACERO CROMADO Y ASIENTO TIPO CONCHA DE LAMINA PERFORADA COLOR GRIS. CON DESCANSABRAZOS EN LOS COSTADOS. | 13920
I450400026 | 7471 | BANCA BANCA DE SALA DE ESPERA DE ALUMINIO 4 PLAZAS FABRICADAS CON PATAS DE ACERO CROMADO Y ASIENTO TIPO CONCHA DE LAMINA PERFORADA COLOR GRIS. CON DESCANSABRAZOS EN LOS COSTADOS. | 13920
I450400026 | 7472 | BANCA BANCA DE SALA DE ESPERA DE ALUMINIO 4 PLAZAS FABRICADAS CON PATAS DE ACERO CROMADO Y ASIENTO TIPO CONCHA DE LAMINA PERFORADA COLOR GRIS. CON DESCANSABRAZOS EN LOS COSTADOS. | 13920
I450400026 | 7473 | BANCA BANCA DE SALA DE ESPERA DE ALUMINIO 4 PLAZAS FABRICADAS CON PATAS DE ACERO CROMADO Y ASIENTO TIPO CONCHA DE LAMINA PERFORADA COLOR GRIS. CON DESCANSABRAZOS EN LOS COSTADOS. | 13920
I450400026 | 7474 | BANCA BANCA DE SALA DE ESPERA DE ALUMINIO 4 PLAZAS FABRICADAS CON PATAS DE ACERO CROMADO Y ASIENTO TIPO CONCHA DE LAMINA PERFORADA COLOR GRIS. CON DESCANSABRAZOS EN LOS COSTADOS. | 13920
I450400026 | 7475 | BANCA BANCA DE SALA DE ESPERA DE ALUMINIO 4 PLAZAS FABRICADAS CON PATAS DE ACERO CROMADO Y ASIENTO TIPO CONCHA DE LAMINA PERFORADA COLOR GRIS. CON DESCANSABRAZOS EN LOS COSTADOS. | 13920
I450400026 | 7476 | BANCA BANCA DE SALA DE ESPERA DE ALUMINIO 4 PLAZAS FABRICADAS CON PATAS DE ACERO CROMADO Y ASIENTO TIPO CONCHA DE LAMINA PERFORADA COLOR GRIS. CON DESCANSABRAZOS EN LOS COSTADOS. | 13920
I450400026 | 7477 | BANCA BANCA DE SALA DE ESPERA DE ALUMINIO 4 PLAZAS FABRICADAS CON PATAS DE ACERO CROMADO Y ASIENTO TIPO CONCHA DE LAMINA PERFORADA COLOR GRIS. CON DESCANSABRAZOS EN LOS COSTADOS. | 13920
I450400026 | 7478 | BANCA BANCA DE SALA DE ESPERA DE ALUMINIO 4 PLAZAS FABRICADAS CON PATAS DE ACERO CROMADO Y ASIENTO TIPO CONCHA DE LAMINA PERFORADA COLOR GRIS. CON DESCANSABRAZOS EN LOS COSTADOS. | 13920
I450400026 | 7479 | BANCA BANCA DE SALA DE ESPERA DE ALUMINIO 4 PLAZAS FABRICADAS CON PATAS DE ACERO CROMADO Y ASIENTO TIPO CONCHA DE LAMINA PERFORADA COLOR GRIS. CON DESCANSABRAZOS EN LOS COSTADOS. | 13920
I450400026 | 7480 | BANCA BANCA DE SALA DE ESPERA DE ALUMINIO 4 PLAZAS FABRICADAS CON PATAS DE ACERO CROMADO Y ASIENTO TIPO CONCHA DE LAMINA PERFORADA COLOR GRIS. CON DESCANSABRAZOS EN LOS COSTADOS. | 13920
I450400026 | 7481 | BANCA BANCA DE SALA DE ESPERA DE ALUMINIO 4 PLAZAS FABRICADAS CON PATAS DE ACERO CROMADO Y ASIENTO TIPO CONCHA DE LAMINA PERFORADA COLOR GRIS. CON DESCANSABRAZOS EN LOS COSTADOS. | 13920
I450400026 | 7482 | BANCA BANCA DE SALA DE ESPERA DE ALUMINIO 4 PLAZAS FABRICADAS CON PATAS DE ACERO CROMADO Y ASIENTO TIPO CONCHA DE LAMINA PERFORADA COLOR GRIS. CON DESCANSABRAZOS EN LOS COSTADOS. | 13920
I450400026 | 7483 | BANCA BANCA DE SALA DE ESPERA DE ALUMINIO 4 PLAZAS FABRICADAS CON PATAS DE ACERO CROMADO Y ASIENTO TIPO CONCHA DE LAMINA PERFORADA COLOR GRIS. CON DESCANSABRAZOS EN LOS COSTADOS. | 13920
I450400026 | 7484 | BANCA BANCA DE SALA DE ESPERA DE ALUMINIO 4 PLAZAS FABRICADAS CON PATAS DE ACERO CROMADO Y ASIENTO TIPO CONCHA DE LAMINA PERFORADA COLOR GRIS. CON DESCANSABRAZOS EN LOS COSTADOS. | 13920
I450400026 | 7485 | BANCA BANCA DE SALA DE ESPERA DE ALUMINIO 4 PLAZAS FABRICADAS CON PATAS DE ACERO CROMADO Y ASIENTO TIPO CONCHA DE LAMINA PERFORADA COLOR GRIS. CON DESCANSABRAZOS EN LOS COSTADOS. | 13920
I450400026 | 7486 | BANCA BANCA DE SALA DE ESPERA DE ALUMINIO 4 PLAZAS FABRICADAS CON PATAS DE ACERO CROMADO Y ASIENTO TIPO CONCHA DE LAMINA PERFORADA COLOR GRIS. CON DESCANSABRAZOS EN LOS COSTADOS. | 13920
I450400026 | 7487 | BANCA BANCA DE SALA DE ESPERA DE ALUMINIO 4 PLAZAS FABRICADAS CON PATAS DE ACERO CROMADO Y ASIENTO TIPO CONCHA DE LAMINA PERFORADA COLOR GRIS. CON DESCANSABRAZOS EN LOS COSTADOS. | 13920
I450400026 | 7488 | BANCA BANCA DE SALA DE ESPERA DE ALUMINIO 4 PLAZAS FABRICADAS CON PATAS DE ACERO CROMADO Y ASIENTO TIPO CONCHA DE LAMINA PERFORADA COLOR GRIS. CON DESCANSABRAZOS EN LOS COSTADOS. | 13920
I450400026 | 7489 | BANCA BANCA DE SALA DE ESPERA DE ALUMINIO 4 PLAZAS FABRICADAS CON PATAS DE ACERO CROMADO Y ASIENTO TIPO CONCHA DE LAMINA PERFORADA COLOR GRIS. CON DESCANSABRAZOS EN LOS COSTADOS. | 13920
I450400026 | 7490 | BANCA BANCA DE SALA DE ESPERA DE ALUMINIO 4 PLAZAS FABRICADAS CON PATAS DE ACERO CROMADO Y ASIENTO TIPO CONCHA DE LAMINA PERFORADA COLOR GRIS. CON DESCANSABRAZOS EN LOS COSTADOS. | 13920
I450400026 | 7491 | BANCA BANCA DE SALA DE ESPERA DE ALUMINIO 4 PLAZAS FABRICADAS CON PATAS DE ACERO CROMADO Y ASIENTO TIPO CONCHA DE LAMINA PERFORADA COLOR GRIS. CON DESCANSABRAZOS EN LOS COSTADOS. | 13920
I450400026 | 7492 | BANCA BANCA DE SALA DE ESPERA DE ALUMINIO 4 PLAZAS FABRICADAS CON PATAS DE ACERO CROMADO Y ASIENTO TIPO CONCHA DE LAMINA PERFORADA COLOR GRIS. CON DESCANSABRAZOS EN LOS COSTADOS. | 13920
I450400026 | 7493 | BANCA BANCA DE SALA DE ESPERA DE ALUMINIO 4 PLAZAS FABRICADAS CON PATAS DE ACERO CROMADO Y ASIENTO TIPO CONCHA DE LAMINA PERFORADA COLOR GRIS. CON DESCANSABRAZOS EN LOS COSTADOS. | 13920
I450400026 | 7494 | BANCA BANCA DE SALA DE ESPERA DE ALUMINIO 4 PLAZAS FABRICADAS CON PATAS DE ACERO CROMADO Y ASIENTO TIPO CONCHA DE LAMINA PERFORADA COLOR GRIS. CON DESCANSABRAZOS EN LOS COSTADOS. | 13920
I450400026 | 7495 | BANCA BANCA DE SALA DE ESPERA DE ALUMINIO 4 PLAZAS FABRICADAS CON PATAS DE ACERO CROMADO Y ASIENTO TIPO CONCHA DE LAMINA PERFORADA COLOR GRIS. CON DESCANSABRAZOS EN LOS COSTADOS. | 13920
I450400026 | 7496 | BANCA BANCA DE SALA DE ESPERA DE ALUMINIO 4 PLAZAS FABRICADAS CON PATAS DE ACERO CROMADO Y ASIENTO TIPO CONCHA DE LAMINA PERFORADA COLOR GRIS. CON DESCANSABRAZOS EN LOS COSTADOS. | 13920
I450400026 | 7497 | BANCA BANCA DE SALA DE ESPERA DE ALUMINIO 4 PLAZAS FABRICADAS CON PATAS DE ACERO CROMADO Y ASIENTO TIPO CONCHA DE LAMINA PERFORADA COLOR GRIS. CON DESCANSABRAZOS EN LOS COSTADOS. | 13920
I450400026 | 7498 | BANCA BANCA DE SALA DE ESPERA DE ALUMINIO 4 PLAZAS FABRICADAS CON PATAS DE ACERO CROMADO Y ASIENTO TIPO CONCHA DE LAMINA PERFORADA COLOR GRIS. CON DESCANSABRAZOS EN LOS COSTADOS. | 13920
I450400026 | 7499 | BANCA BANCA DE SALA DE ESPERA DE ALUMINIO 4 PLAZAS FABRICADAS CON PATAS DE ACERO CROMADO Y ASIENTO TIPO CONCHA DE LAMINA PERFORADA COLOR GRIS. CON DESCANSABRAZOS EN LOS COSTADOS. | 13920
I450400026 | 7500 | BANCA BANCA DE SALA DE ESPERA DE ALUMINIO 4 PLAZAS FABRICADAS CON PATAS DE ACERO CROMADO Y ASIENTO TIPO CONCHA DE LAMINA PERFORADA COLOR GRIS. CON DESCANSABRAZOS EN LOS COSTADOS. | 13920
I450400026 | 7501 | BANCA BANCA DE SALA DE ESPERA DE ALUMINIO 4 PLAZAS FABRICADAS CON PATAS DE ACERO CROMADO Y ASIENTO TIPO CONCHA DE LAMINA PERFORADA COLOR GRIS. CON DESCANSABRAZOS EN LOS COSTADOS. | 13920
I450400026 | 7502 | BANCA BANCA DE SALA DE ESPERA DE ALUMINIO 4 PLAZAS FABRICADAS CON PATAS DE ACERO CROMADO Y ASIENTO TIPO CONCHA DE LAMINA PERFORADA COLOR GRIS. CON DESCANSABRAZOS EN LOS COSTADOS. | 13920
I450400026 | 7503 | BANCA BANCA DE SALA DE ESPERA DE ALUMINIO 4 PLAZAS FABRICADAS CON PATAS DE ACERO CROMADO Y ASIENTO TIPO CONCHA DE LAMINA PERFORADA COLOR GRIS. CON DESCANSABRAZOS EN LOS COSTADOS. | 13920
I450400026 | 7504 | BANCA BANCA DE SALA DE ESPERA DE ALUMINIO 4 PLAZAS FABRICADAS CON PATAS DE ACERO CROMADO Y ASIENTO TIPO CONCHA DE LAMINA PERFORADA COLOR GRIS. CON DESCANSABRAZOS EN LOS COSTADOS. | 13920
I450400026 | 7505 | BANCA BANCA DE SALA DE ESPERA DE ALUMINIO 4 PLAZAS FABRICADAS CON PATAS DE ACERO CROMADO Y ASIENTO TIPO CONCHA DE LAMINA PERFORADA COLOR GRIS. CON DESCANSABRAZOS EN LOS COSTADOS. | 13920
I450400026 | 7506 | BANCA BANCA DE SALA DE ESPERA DE ALUMINIO 4 PLAZAS FABRICADAS CON PATAS DE ACERO CROMADO Y ASIENTO TIPO CONCHA DE LAMINA PERFORADA COLOR GRIS. CON DESCANSABRAZOS EN LOS COSTADOS. | 13920
I450400026 | 7507 | BANCA BANCA DE SALA DE ESPERA DE ALUMINIO 4 PLAZAS FABRICADAS CON PATAS DE ACERO CROMADO Y ASIENTO TIPO CONCHA DE LAMINA PERFORADA COLOR GRIS. CON DESCANSABRAZOS EN LOS COSTADOS. | 13920
I450400026 | 7508 | BANCA BANCA DE SALA DE ESPERA DE ALUMINIO 4 PLAZAS FABRICADAS CON PATAS DE ACERO CROMADO Y ASIENTO TIPO CONCHA DE LAMINA PERFORADA COLOR GRIS. CON DESCANSABRAZOS EN LOS COSTADOS. | 13920
I450400026 | 7509 | BANCA BANCA DE SALA DE ESPERA DE ALUMINIO 4 PLAZAS FABRICADAS CON PATAS DE ACERO CROMADO Y ASIENTO TIPO CONCHA DE LAMINA PERFORADA COLOR GRIS. CON DESCANSABRAZOS EN LOS COSTADOS. | 13920
I450400026 | 7510 | BANCA BANCA DE SALA DE ESPERA DE ALUMINIO 4 PLAZAS FABRICADAS CON PATAS DE ACERO CROMADO Y ASIENTO TIPO CONCHA DE LAMINA PERFORADA COLOR GRIS. CON DESCANSABRAZOS EN LOS COSTADOS. | 13920
I450400026 | 7511 | BANCA BANCA DE SALA DE ESPERA DE ALUMINIO 4 PLAZAS FABRICADAS CON PATAS DE ACERO CROMADO Y ASIENTO TIPO CONCHA DE LAMINA PERFORADA COLOR GRIS. CON DESCANSABRAZOS EN LOS COSTADOS. | 13920
I450400026 | 7512 | BANCA BANCA DE SALA DE ESPERA DE ALUMINIO 4 PLAZAS FABRICADAS CON PATAS DE ACERO CROMADO Y ASIENTO TIPO CONCHA DE LAMINA PERFORADA COLOR GRIS. CON DESCANSABRAZOS EN LOS COSTADOS. | 13920
I450400054 | 61 | CANAPE O DIVAN DIVAN PARA PACIENTES ASIENTO LARGO SIN REPALDO PARA SENTARSE O ACOSTARSE CUBIERTO EN TELA. | 20880
I450400120 | 4998 | ESCRITORIO ESCRITORIO EJECUTIVO: ESCRITORIO EN U CON MEDIDAS DE 200 CMS. FRENTE X 220 CMS. LARGO X 200 CMS. CREDENZA X 75 CMS ALTURA INCLUYE LIBRERO COLOR CAFE O NEGRO FABRICADO EN MELAMINA DE ALTA RESISTENCIA Y ALTO IMPACTO CON CUBIERTA DE MELAMINA DE 28 MM SOLIDA A 2 CARAS CON CANTOS DEL MISMO COLOR VULCANIZADOS CON DOS CAJONES PAPELEROS Y UNO DE ARCHIVO CUENTA CON CORREDERA DE EXTENSION Y CERRADURA GENERAL. | 49300
I450400120 | 4999 | ESCRITORIO ESCRITORIO EJECUTIVO: ESCRITORIO EN U CON MEDIDAS DE 200 CMS. FRENTE X 220 CMS. LARGO X 200 CMS. CREDENZA X 75 CMS ALTURA INCLUYE LIBRERO COLOR CAFE O NEGRO FABRICADO EN MELAMINA DE ALTA RESISTENCIA Y ALTO IMPACTO CON CUBIERTA DE MELAMINA DE 28 MM SOLIDA A 2 CARAS CON CANTOS DEL MISMO COLOR VULCANIZADOS CON DOS CAJONES PAPELEROS Y UNO DE ARCHIVO CUENTA CON CORREDERA DE EXTENSION Y CERRADURA GENERAL. | 49300
I450400120 | 5000 | ESCRITORIO ESCRITORIO EN L CON MEDIDAS DE 150 CMS. FRENTE X 60 CMS. FONDO LATERAL DE 90 CMS LARGO X 50 CMS FONDO. COLOR CAFE O NEGRO FABRICADO EN MELAMINA DE ALTA RESISTENCIA Y ALTO IMPACTO CON CUBIERTA DE MELAMINA DE 28MM SOLIDA A DOS CARAS CON CANTOS DEL MISMO COLOR VULCANIZADOS CON DOS CAJONES PAPELEROS Y UNO DE ARCHIVO CUENTA CON CORREDERA DE EXTENSION Y CERRADURA GENERAL. | 9280
I450400120 | 5001 | ESCRITORIO ESCRITORIO EN L CON MEDIDAS DE 150 CMS. FRENTE X 60 CMS. FONDO LATERAL DE 90 CMS LARGO X 50 CMS FONDO. COLOR CAFE O NEGRO FABRICADO EN MELAMINA DE ALTA RESISTENCIA Y ALTO IMPACTO CON CUBIERTA DE MELAMINA DE 28MM SOLIDA A DOS CARAS CON CANTOS DEL MISMO COLOR VULCANIZADOS CON DOS CAJONES PAPELEROS Y UNO DE ARCHIVO CUENTA CON CORREDERA DE EXTENSION Y CERRADURA GENERAL. | 9280
I450400120 | 5002 | ESCRITORIO ESCRITORIO EN L CON MEDIDAS DE 150 CMS. FRENTE X 60 CMS. FONDO LATERAL DE 90 CMS LARGO X 50 CMS FONDO. COLOR CAFE O NEGRO FABRICADO EN MELAMINA DE ALTA RESISTENCIA Y ALTO IMPACTO CON CUBIERTA DE MELAMINA DE 28MM SOLIDA A DOS CARAS CON CANTOS DEL MISMO COLOR VULCANIZADOS CON DOS CAJONES PAPELEROS Y UNO DE ARCHIVO CUENTA CON CORREDERA DE EXTENSION Y CERRADURA GENERAL. | 9280
I450400120 | 5003 | ESCRITORIO ESCRITORIO EN L CON MEDIDAS DE 150 CMS. FRENTE X 60 CMS. FONDO LATERAL DE 90 CMS LARGO X 50 CMS FONDO. COLOR CAFE O NEGRO FABRICADO EN MELAMINA DE ALTA RESISTENCIA Y ALTO IMPACTO CON CUBIERTA DE MELAMINA DE 28MM SOLIDA A DOS CARAS CON CANTOS DEL MISMO COLOR VULCANIZADOS CON DOS CAJONES PAPELEROS Y UNO DE ARCHIVO CUENTA CON CORREDERA DE EXTENSION Y CERRADURA GENERAL. | 9280
I450400120 | 5004 | ESCRITORIO ESCRITORIO EN L CON MEDIDAS DE 150 CMS. FRENTE X 60 CMS. FONDO LATERAL DE 90 CMS LARGO X 50 CMS FONDO. COLOR CAFE O NEGRO FABRICADO EN MELAMINA DE ALTA RESISTENCIA Y ALTO IMPACTO CON CUBIERTA DE MELAMINA DE 28MM SOLIDA A DOS CARAS CON CANTOS DEL MISMO COLOR VULCANIZADOS CON DOS CAJONES PAPELEROS Y UNO DE ARCHIVO CUENTA CON CORREDERA DE EXTENSION Y CERRADURA GENERAL. | 9280
I450400120 | 5005 | ESCRITORIO ESCRITORIO EN L CON MEDIDAS DE 150 CMS. FRENTE X 60 CMS. FONDO LATERAL DE 90 CMS LARGO X 50 CMS FONDO. COLOR CAFE O NEGRO FABRICADO EN MELAMINA DE ALTA RESISTENCIA Y ALTO IMPACTO CON CUBIERTA DE MELAMINA DE 28MM SOLIDA A DOS CARAS CON CANTOS DEL MISMO COLOR VULCANIZADOS CON DOS CAJONES PAPELEROS Y UNO DE ARCHIVO CUENTA CON CORREDERA DE EXTENSION Y CERRADURA GENERAL. | 9280
I450400120 | 5006 | ESCRITORIO ESCRITORIO EN L CON MEDIDAS DE 150 CMS. FRENTE X 60 CMS. FONDO LATERAL DE 90 CMS LARGO X 50 CMS FONDO. COLOR CAFE O NEGRO FABRICADO EN MELAMINA DE ALTA RESISTENCIA Y ALTO IMPACTO CON CUBIERTA DE MELAMINA DE 28MM SOLIDA A DOS CARAS CON CANTOS DEL MISMO COLOR VULCANIZADOS CON DOS CAJONES PAPELEROS Y UNO DE ARCHIVO CUENTA CON CORREDERA DE EXTENSION Y CERRADURA GENERAL. | 9280
I450400120 | 5007 | ESCRITORIO ESCRITORIO EN L CON MEDIDAS DE 150 CMS. FRENTE X 60 CMS. FONDO LATERAL DE 90 CMS LARGO X 50 CMS FONDO. COLOR CAFE O NEGRO FABRICADO EN MELAMINA DE ALTA RESISTENCIA Y ALTO IMPACTO CON CUBIERTA DE MELAMINA DE 28MM SOLIDA A DOS CARAS CON CANTOS DEL MISMO COLOR VULCANIZADOS CON DOS CAJONES PAPELEROS Y UNO DE ARCHIVO CUENTA CON CORREDERA DE EXTENSION Y CERRADURA GENERAL. | 9280
I450400120 | 5008 | ESCRITORIO ESCRITORIO EN L CON MEDIDAS DE 150 CMS. FRENTE X 60 CMS. FONDO LATERAL DE 90 CMS LARGO X 50 CMS FONDO. COLOR CAFE O NEGRO FABRICADO EN MELAMINA DE ALTA RESISTENCIA Y ALTO IMPACTO CON CUBIERTA DE MELAMINA DE 28MM SOLIDA A DOS CARAS CON CANTOS DEL MISMO COLOR VULCANIZADOS CON DOS CAJONES PAPELEROS Y UNO DE ARCHIVO CUENTA CON CORREDERA DE EXTENSION Y CERRADURA GENERAL. | 9280
I450400120 | 5009 | ESCRITORIO ESCRITORIO EN L CON MEDIDAS DE 150 CMS. FRENTE X 60 CMS. FONDO LATERAL DE 90 CMS LARGO X 50 CMS FONDO. COLOR CAFE O NEGRO FABRICADO EN MELAMINA DE ALTA RESISTENCIA Y ALTO IMPACTO CON CUBIERTA DE MELAMINA DE 28MM SOLIDA A DOS CARAS CON CANTOS DEL MISMO COLOR VULCANIZADOS CON DOS CAJONES PAPELEROS Y UNO DE ARCHIVO CUENTA CON CORREDERA DE EXTENSION Y CERRADURA GENERAL. | 9280
I450400120 | 5010 | ESCRITORIO ESCRITORIO EN L CON MEDIDAS DE 150 CMS. FRENTE X 60 CMS. FONDO LATERAL DE 90 CMS LARGO X 50 CMS FONDO. COLOR CAFE O NEGRO FABRICADO EN MELAMINA DE ALTA RESISTENCIA Y ALTO IMPACTO CON CUBIERTA DE MELAMINA DE 28MM SOLIDA A DOS CARAS CON CANTOS DEL MISMO COLOR VULCANIZADOS CON DOS CAJONES PAPELEROS Y UNO DE ARCHIVO CUENTA CON CORREDERA DE EXTENSION Y CERRADURA GENERAL. | 9280
I450400120 | 5011 | ESCRITORIO ESCRITORIO EN L CON MEDIDAS DE 150 CMS. FRENTE X 60 CMS. FONDO LATERAL DE 90 CMS LARGO X 50 CMS FONDO. COLOR CAFE O NEGRO FABRICADO EN MELAMINA DE ALTA RESISTENCIA Y ALTO IMPACTO CON CUBIERTA DE MELAMINA DE 28MM SOLIDA A DOS CARAS CON CANTOS DEL MISMO COLOR VULCANIZADOS CON DOS CAJONES PAPELEROS Y UNO DE ARCHIVO CUENTA CON CORREDERA DE EXTENSION Y CERRADURA GENERAL. | 9280
I450400120 | 5012 | ESCRITORIO ESCRITORIO EN L CON MEDIDAS DE 150 CMS. FRENTE X 60 CMS. FONDO LATERAL DE 90 CMS LARGO X 50 CMS FONDO. COLOR CAFE O NEGRO FABRICADO EN MELAMINA DE ALTA RESISTENCIA Y ALTO IMPACTO CON CUBIERTA DE MELAMINA DE 28MM SOLIDA A DOS CARAS CON CANTOS DEL MISMO COLOR VULCANIZADOS CON DOS CAJONES PAPELEROS Y UNO DE ARCHIVO CUENTA CON CORREDERA DE EXTENSION Y CERRADURA GENERAL. | 9280
I450400120 | 5013 | ESCRITORIO ESCRITORIO EN L CON MEDIDAS DE 150 CMS. FRENTE X 60 CMS. FONDO LATERAL DE 90 CMS LARGO X 50 CMS FONDO. COLOR CAFE O NEGRO FABRICADO EN MELAMINA DE ALTA RESISTENCIA Y ALTO IMPACTO CON CUBIERTA DE MELAMINA DE 28MM SOLIDA A DOS CARAS CON CANTOS DEL MISMO COLOR VULCANIZADOS CON DOS CAJONES PAPELEROS Y UNO DE ARCHIVO CUENTA CON CORREDERA DE EXTENSION Y CERRADURA GENERAL. | 9280
I450400120 | 5014 | ESCRITORIO ESCRITORIO EN L CON MEDIDAS DE 150 CMS. FRENTE X 60 CMS. FONDO LATERAL DE 90 CMS LARGO X 50 CMS FONDO. COLOR CAFE O NEGRO FABRICADO EN MELAMINA DE ALTA RESISTENCIA Y ALTO IMPACTO CON CUBIERTA DE MELAMINA DE 28MM SOLIDA A DOS CARAS CON CANTOS DEL MISMO COLOR VULCANIZADOS CON DOS CAJONES PAPELEROS Y UNO DE ARCHIVO CUENTA CON CORREDERA DE EXTENSION Y CERRADURA GENERAL. | 9280
I450400120 | 5015 | ESCRITORIO ESCRITORIO EN L CON MEDIDAS DE 150 CMS. FRENTE X 60 CMS. FONDO LATERAL DE 90 CMS LARGO X 50 CMS FONDO. COLOR CAFE O NEGRO FABRICADO EN MELAMINA DE ALTA RESISTENCIA Y ALTO IMPACTO CON CUBIERTA DE MELAMINA DE 28MM SOLIDA A DOS CARAS CON CANTOS DEL MISMO COLOR VULCANIZADOS CON DOS CAJONES PAPELEROS Y UNO DE ARCHIVO CUENTA CON CORREDERA DE EXTENSION Y CERRADURA GENERAL. | 9280
I450400120 | 5016 | ESCRITORIO ESCRITORIO EN L CON MEDIDAS DE 150 CMS. FRENTE X 60 CMS. FONDO LATERAL DE 90 CMS LARGO X 50 CMS FONDO. COLOR CAFE O NEGRO FABRICADO EN MELAMINA DE ALTA RESISTENCIA Y ALTO IMPACTO CON CUBIERTA DE MELAMINA DE 28MM SOLIDA A DOS CARAS CON CANTOS DEL MISMO COLOR VULCANIZADOS CON DOS CAJONES PAPELEROS Y UNO DE ARCHIVO CUENTA CON CORREDERA DE EXTENSION Y CERRADURA GENERAL. | 9280
I450400120 | 5017 | ESCRITORIO ESCRITORIO EN L CON MEDIDAS DE 150 CMS. FRENTE X 60 CMS. FONDO LATERAL DE 90 CMS LARGO X 50 CMS FONDO. COLOR CAFE O NEGRO FABRICADO EN MELAMINA DE ALTA RESISTENCIA Y ALTO IMPACTO CON CUBIERTA DE MELAMINA DE 28MM SOLIDA A DOS CARAS CON CANTOS DEL MISMO COLOR VULCANIZADOS CON DOS CAJONES PAPELEROS Y UNO DE ARCHIVO CUENTA CON CORREDERA DE EXTENSION Y CERRADURA GENERAL. | 9280
I450400120 | 5018 | ESCRITORIO ESCRITORIO EN L CON MEDIDAS DE 150 CMS. FRENTE X 60 CMS. FONDO LATERAL DE 90 CMS LARGO X 50 CMS FONDO. COLOR CAFE O NEGRO FABRICADO EN MELAMINA DE ALTA RESISTENCIA Y ALTO IMPACTO CON CUBIERTA DE MELAMINA DE 28MM SOLIDA A DOS CARAS CON CANTOS DEL MISMO COLOR VULCANIZADOS CON DOS CAJONES PAPELEROS Y UNO DE ARCHIVO CUENTA CON CORREDERA DE EXTENSION Y CERRADURA GENERAL. | 9280
I450400120 | 5019 | ESCRITORIO ESCRITORIO EN L CON MEDIDAS DE 150 CMS. FRENTE X 60 CMS. FONDO LATERAL DE 90 CMS LARGO X 50 CMS FONDO. COLOR CAFE O NEGRO FABRICADO EN MELAMINA DE ALTA RESISTENCIA Y ALTO IMPACTO CON CUBIERTA DE MELAMINA DE 28MM SOLIDA A DOS CARAS CON CANTOS DEL MISMO COLOR VULCANIZADOS CON DOS CAJONES PAPELEROS Y UNO DE ARCHIVO CUENTA CON CORREDERA DE EXTENSION Y CERRADURA GENERAL. | 9280
I450400120 | 5020 | ESCRITORIO ESCRITORIO EN L CON MEDIDAS DE 150 CMS. FRENTE X 60 CMS. FONDO LATERAL DE 90 CMS LARGO X 50 CMS FONDO. COLOR CAFE O NEGRO FABRICADO EN MELAMINA DE ALTA RESISTENCIA Y ALTO IMPACTO CON CUBIERTA DE MELAMINA DE 28MM SOLIDA A DOS CARAS CON CANTOS DEL MISMO COLOR VULCANIZADOS CON DOS CAJONES PAPELEROS Y UNO DE ARCHIVO CUENTA CON CORREDERA DE EXTENSION Y CERRADURA GENERAL. | 9280
I450400120 | 5021 | ESCRITORIO ESCRITORIO EN L CON MEDIDAS DE 150 CMS. FRENTE X 60 CMS. FONDO LATERAL DE 90 CMS LARGO X 50 CMS FONDO. COLOR CAFE O NEGRO FABRICADO EN MELAMINA DE ALTA RESISTENCIA Y ALTO IMPACTO CON CUBIERTA DE MELAMINA DE 28MM SOLIDA A DOS CARAS CON CANTOS DEL MISMO COLOR VULCANIZADOS CON DOS CAJONES PAPELEROS Y UNO DE ARCHIVO CUENTA CON CORREDERA DE EXTENSION Y CERRADURA GENERAL. | 9280
I450400120 | 5022 | ESCRITORIO ESCRITORIO EN L CON MEDIDAS DE 150 CMS. FRENTE X 60 CMS. FONDO LATERAL DE 90 CMS LARGO X 50 CMS FONDO. COLOR CAFE O NEGRO FABRICADO EN MELAMINA DE ALTA RESISTENCIA Y ALTO IMPACTO CON CUBIERTA DE MELAMINA DE 28MM SOLIDA A DOS CARAS CON CANTOS DEL MISMO COLOR VULCANIZADOS CON DOS CAJONES PAPELEROS Y UNO DE ARCHIVO CUENTA CON CORREDERA DE EXTENSION Y CERRADURA GENERAL. | 9280
I450400120 | 5023 | ESCRITORIO ESCRITORIO EN L CON MEDIDAS DE 150 CMS. FRENTE X 60 CMS. FONDO LATERAL DE 90 CMS LARGO X 50 CMS FONDO. COLOR CAFE O NEGRO FABRICADO EN MELAMINA DE ALTA RESISTENCIA Y ALTO IMPACTO CON CUBIERTA DE MELAMINA DE 28MM SOLIDA A DOS CARAS CON CANTOS DEL MISMO COLOR VULCANIZADOS CON DOS CAJONES PAPELEROS Y UNO DE ARCHIVO CUENTA CON CORREDERA DE EXTENSION Y CERRADURA GENERAL. | 9280
I450400120 | 5024 | ESCRITORIO ESCRITORIO EN L CON MEDIDAS DE 150 CMS. FRENTE X 60 CMS. FONDO LATERAL DE 90 CMS LARGO X 50 CMS FONDO. COLOR CAFE O NEGRO FABRICADO EN MELAMINA DE ALTA RESISTENCIA Y ALTO IMPACTO CON CUBIERTA DE MELAMINA DE 28MM SOLIDA A DOS CARAS CON CANTOS DEL MISMO COLOR VULCANIZADOS CON DOS CAJONES PAPELEROS Y UNO DE ARCHIVO CUENTA CON CORREDERA DE EXTENSION Y CERRADURA GENERAL. | 9280
I450400120 | 5025 | ESCRITORIO ESCRITORIO EN L CON MEDIDAS DE 150 CMS. FRENTE X 60 CMS. FONDO LATERAL DE 90 CMS LARGO X 50 CMS FONDO. COLOR CAFE O NEGRO FABRICADO EN MELAMINA DE ALTA RESISTENCIA Y ALTO IMPACTO CON CUBIERTA DE MELAMINA DE 28MM SOLIDA A DOS CARAS CON CANTOS DEL MISMO COLOR VULCANIZADOS CON DOS CAJONES PAPELEROS Y UNO DE ARCHIVO CUENTA CON CORREDERA DE EXTENSION Y CERRADURA GENERAL. | 9280
I450400120 | 5026 | ESCRITORIO ESCRITORIO EN L CON MEDIDAS DE 150 CMS. FRENTE X 60 CMS. FONDO LATERAL DE 90 CMS LARGO X 50 CMS FONDO. COLOR CAFE O NEGRO FABRICADO EN MELAMINA DE ALTA RESISTENCIA Y ALTO IMPACTO CON CUBIERTA DE MELAMINA DE 28MM SOLIDA A DOS CARAS CON CANTOS DEL MISMO COLOR VULCANIZADOS CON DOS CAJONES PAPELEROS Y UNO DE ARCHIVO CUENTA CON CORREDERA DE EXTENSION Y CERRADURA GENERAL. | 9280
I450400120 | 5027 | ESCRITORIO ESCRITORIO EN L CON MEDIDAS DE 150 CMS. FRENTE X 60 CMS. FONDO LATERAL DE 90 CMS LARGO X 50 CMS FONDO. COLOR CAFE O NEGRO FABRICADO EN MELAMINA DE ALTA RESISTENCIA Y ALTO IMPACTO CON CUBIERTA DE MELAMINA DE 28MM SOLIDA A DOS CARAS CON CANTOS DEL MISMO COLOR VULCANIZADOS CON DOS CAJONES PAPELEROS Y UNO DE ARCHIVO CUENTA CON CORREDERA DE EXTENSION Y CERRADURA GENERAL. | 9280
I450400120 | 5028 | ESCRITORIO ESCRITORIO EN L CON MEDIDAS DE 150 CMS. FRENTE X 60 CMS. FONDO LATERAL DE 90 CMS LARGO X 50 CMS FONDO. COLOR CAFE O NEGRO FABRICADO EN MELAMINA DE ALTA RESISTENCIA Y ALTO IMPACTO CON CUBIERTA DE MELAMINA DE 28MM SOLIDA A DOS CARAS CON CANTOS DEL MISMO COLOR VULCANIZADOS CON DOS CAJONES PAPELEROS Y UNO DE ARCHIVO CUENTA CON CORREDERA DE EXTENSION Y CERRADURA GENERAL. | 9280
I450400120 | 5029 | ESCRITORIO ESCRITORIO EN L CON MEDIDAS DE 150 CMS. FRENTE X 60 CMS. FONDO LATERAL DE 90 CMS LARGO X 50 CMS FONDO. COLOR CAFE O NEGRO FABRICADO EN MELAMINA DE ALTA RESISTENCIA Y ALTO IMPACTO CON CUBIERTA DE MELAMINA DE 28MM SOLIDA A DOS CARAS CON CANTOS DEL MISMO COLOR VULCANIZADOS CON DOS CAJONES PAPELEROS Y UNO DE ARCHIVO CUENTA CON CORREDERA DE EXTENSION Y CERRADURA GENERAL. | 9280
I450400120 | 5030 | ESCRITORIO ESCRITORIO EN L CON MEDIDAS DE 150 CMS. FRENTE X 60 CMS. FONDO LATERAL DE 90 CMS LARGO X 50 CMS FONDO. COLOR CAFE O NEGRO FABRICADO EN MELAMINA DE ALTA RESISTENCIA Y ALTO IMPACTO CON CUBIERTA DE MELAMINA DE 28MM SOLIDA A DOS CARAS CON CANTOS DEL MISMO COLOR VULCANIZADOS CON DOS CAJONES PAPELEROS Y UNO DE ARCHIVO CUENTA CON CORREDERA DE EXTENSION Y CERRADURA GENERAL. | 9280
I450400120 | 5031 | ESCRITORIO ESCRITORIO EN L CON MEDIDAS DE 150 CMS. FRENTE X 60 CMS. FONDO LATERAL DE 90 CMS LARGO X 50 CMS FONDO. COLOR CAFE O NEGRO FABRICADO EN MELAMINA DE ALTA RESISTENCIA Y ALTO IMPACTO CON CUBIERTA DE MELAMINA DE 28MM SOLIDA A DOS CARAS CON CANTOS DEL MISMO COLOR VULCANIZADOS CON DOS CAJONES PAPELEROS Y UNO DE ARCHIVO CUENTA CON CORREDERA DE EXTENSION Y CERRADURA GENERAL. | 9280
I450400120 | 5032 | ESCRITORIO ESCRITORIO EN L CON MEDIDAS DE 150 CMS. FRENTE X 60 CMS. FONDO LATERAL DE 90 CMS LARGO X 50 CMS FONDO. COLOR CAFE O NEGRO FABRICADO EN MELAMINA DE ALTA RESISTENCIA Y ALTO IMPACTO CON CUBIERTA DE MELAMINA DE 28MM SOLIDA A DOS CARAS CON CANTOS DEL MISMO COLOR VULCANIZADOS CON DOS CAJONES PAPELEROS Y UNO DE ARCHIVO CUENTA CON CORREDERA DE EXTENSION Y CERRADURA GENERAL. | 9280
I450400120 | 5033 | ESCRITORIO ESCRITORIO EN L CON MEDIDAS DE 150 CMS. FRENTE X 60 CMS. FONDO LATERAL DE 90 CMS LARGO X 50 CMS FONDO. COLOR CAFE O NEGRO FABRICADO EN MELAMINA DE ALTA RESISTENCIA Y ALTO IMPACTO CON CUBIERTA DE MELAMINA DE 28MM SOLIDA A DOS CARAS CON CANTOS DEL MISMO COLOR VULCANIZADOS CON DOS CAJONES PAPELEROS Y UNO DE ARCHIVO CUENTA CON CORREDERA DE EXTENSION Y CERRADURA GENERAL. | 9280
I450400120 | 5034 | ESCRITORIO ESCRITORIO EN L CON MEDIDAS DE 150 CMS. FRENTE X 60 CMS. FONDO LATERAL DE 90 CMS LARGO X 50 CMS FONDO. COLOR CAFE O NEGRO FABRICADO EN MELAMINA DE ALTA RESISTENCIA Y ALTO IMPACTO CON CUBIERTA DE MELAMINA DE 28MM SOLIDA A DOS CARAS CON CANTOS DEL MISMO COLOR VULCANIZADOS CON DOS CAJONES PAPELEROS Y UNO DE ARCHIVO CUENTA CON CORREDERA DE EXTENSION Y CERRADURA GENERAL. | 9280
I450400120 | 5035 | ESCRITORIO ESCRITORIO EN L CON MEDIDAS DE 150 CMS. FRENTE X 60 CMS. FONDO LATERAL DE 90 CMS LARGO X 50 CMS FONDO. COLOR CAFE O NEGRO FABRICADO EN MELAMINA DE ALTA RESISTENCIA Y ALTO IMPACTO CON CUBIERTA DE MELAMINA DE 28MM SOLIDA A DOS CARAS CON CANTOS DEL MISMO COLOR VULCANIZADOS CON DOS CAJONES PAPELEROS Y UNO DE ARCHIVO CUENTA CON CORREDERA DE EXTENSION Y CERRADURA GENERAL. | 9280
I450400120 | 5036 | ESCRITORIO ESCRITORIO EN L CON MEDIDAS DE 150 CMS. FRENTE X 60 CMS. FONDO LATERAL DE 90 CMS LARGO X 50 CMS FONDO. COLOR CAFE O NEGRO FABRICADO EN MELAMINA DE ALTA RESISTENCIA Y ALTO IMPACTO CON CUBIERTA DE MELAMINA DE 28MM SOLIDA A DOS CARAS CON CANTOS DEL MISMO COLOR VULCANIZADOS CON DOS CAJONES PAPELEROS Y UNO DE ARCHIVO CUENTA CON CORREDERA DE EXTENSION Y CERRADURA GENERAL. | 9280
I450400120 | 5037 | ESCRITORIO ESCRITORIO EN L CON MEDIDAS DE 150 CMS. FRENTE X 60 CMS. FONDO LATERAL DE 90 CMS LARGO X 50 CMS FONDO. COLOR CAFE O NEGRO FABRICADO EN MELAMINA DE ALTA RESISTENCIA Y ALTO IMPACTO CON CUBIERTA DE MELAMINA DE 28MM SOLIDA A DOS CARAS CON CANTOS DEL MISMO COLOR VULCANIZADOS CON DOS CAJONES PAPELEROS Y UNO DE ARCHIVO CUENTA CON CORREDERA DE EXTENSION Y CERRADURA GENERAL. | 9280
I450400120 | 5038 | ESCRITORIO ESCRITORIO EN L CON MEDIDAS DE 150 CMS. FRENTE X 60 CMS. FONDO LATERAL DE 90 CMS LARGO X 50 CMS FONDO. COLOR CAFE O NEGRO FABRICADO EN MELAMINA DE ALTA RESISTENCIA Y ALTO IMPACTO CON CUBIERTA DE MELAMINA DE 28MM SOLIDA A DOS CARAS CON CANTOS DEL MISMO COLOR VULCANIZADOS CON DOS CAJONES PAPELEROS Y UNO DE ARCHIVO CUENTA CON CORREDERA DE EXTENSION Y CERRADURA GENERAL. | 9280
I450400120 | 5039 | ESCRITORIO ESCRITORIO EN L CON MEDIDAS DE 150 CMS. FRENTE X 60 CMS. FONDO LATERAL DE 90 CMS LARGO X 50 CMS FONDO. COLOR CAFE O NEGRO FABRICADO EN MELAMINA DE ALTA RESISTENCIA Y ALTO IMPACTO CON CUBIERTA DE MELAMINA DE 28MM SOLIDA A DOS CARAS CON CANTOS DEL MISMO COLOR VULCANIZADOS CON DOS CAJONES PAPELEROS Y UNO DE ARCHIVO CUENTA CON CORREDERA DE EXTENSION Y CERRADURA GENERAL. | 9280
I450400120 | 5040 | ESCRITORIO ESCRITORIO EN L CON MEDIDAS DE 150 CMS. FRENTE X 60 CMS. FONDO LATERAL DE 90 CMS LARGO X 50 CMS FONDO. COLOR CAFE O NEGRO FABRICADO EN MELAMINA DE ALTA RESISTENCIA Y ALTO IMPACTO CON CUBIERTA DE MELAMINA DE 28MM SOLIDA A DOS CARAS CON CANTOS DEL MISMO COLOR VULCANIZADOS CON DOS CAJONES PAPELEROS Y UNO DE ARCHIVO CUENTA CON CORREDERA DE EXTENSION Y CERRADURA GENERAL. | 9280
I450400120 | 5041 | ESCRITORIO ESCRITORIO EN L CON MEDIDAS DE 150 CMS. FRENTE X 60 CMS. FONDO LATERAL DE 90 CMS LARGO X 50 CMS FONDO. COLOR CAFE O NEGRO FABRICADO EN MELAMINA DE ALTA RESISTENCIA Y ALTO IMPACTO CON CUBIERTA DE MELAMINA DE 28MM SOLIDA A DOS CARAS CON CANTOS DEL MISMO COLOR VULCANIZADOS CON DOS CAJONES PAPELEROS Y UNO DE ARCHIVO CUENTA CON CORREDERA DE EXTENSION Y CERRADURA GENERAL. | 9280
I450400120 | 5042 | ESCRITORIO ESCRITORIO EN L CON MEDIDAS DE 150 CMS. FRENTE X 60 CMS. FONDO LATERAL DE 90 CMS LARGO X 50 CMS FONDO. COLOR CAFE O NEGRO FABRICADO EN MELAMINA DE ALTA RESISTENCIA Y ALTO IMPACTO CON CUBIERTA DE MELAMINA DE 28MM SOLIDA A DOS CARAS CON CANTOS DEL MISMO COLOR VULCANIZADOS CON DOS CAJONES PAPELEROS Y UNO DE ARCHIVO CUENTA CON CORREDERA DE EXTENSION Y CERRADURA GENERAL. | 9280
I450400120 | 5043 | ESCRITORIO ESCRITORIO EN L CON MEDIDAS DE 150 CMS. FRENTE X 60 CMS. FONDO LATERAL DE 90 CMS LARGO X 50 CMS FONDO. COLOR CAFE O NEGRO FABRICADO EN MELAMINA DE ALTA RESISTENCIA Y ALTO IMPACTO CON CUBIERTA DE MELAMINA DE 28MM SOLIDA A DOS CARAS CON CANTOS DEL MISMO COLOR VULCANIZADOS CON DOS CAJONES PAPELEROS Y UNO DE ARCHIVO CUENTA CON CORREDERA DE EXTENSION Y CERRADURA GENERAL. | 9280
I450400120 | 5044 | ESCRITORIO ESCRITORIO EN L CON MEDIDAS DE 150 CMS. FRENTE X 60 CMS. FONDO LATERAL DE 90 CMS LARGO X 50 CMS FONDO. COLOR CAFE O NEGRO FABRICADO EN MELAMINA DE ALTA RESISTENCIA Y ALTO IMPACTO CON CUBIERTA DE MELAMINA DE 28MM SOLIDA A DOS CARAS CON CANTOS DEL MISMO COLOR VULCANIZADOS CON DOS CAJONES PAPELEROS Y UNO DE ARCHIVO CUENTA CON CORREDERA DE EXTENSION Y CERRADURA GENERAL. | 9280
I450400120 | 5045 | ESCRITORIO ESCRITORIO EN L CON MEDIDAS DE 150 CMS. FRENTE X 60 CMS. FONDO LATERAL DE 90 CMS LARGO X 50 CMS FONDO. COLOR CAFE O NEGRO FABRICADO EN MELAMINA DE ALTA RESISTENCIA Y ALTO IMPACTO CON CUBIERTA DE MELAMINA DE 28MM SOLIDA A DOS CARAS CON CANTOS DEL MISMO COLOR VULCANIZADOS CON DOS CAJONES PAPELEROS Y UNO DE ARCHIVO CUENTA CON CORREDERA DE EXTENSION Y CERRADURA GENERAL. | 9280
I450400120 | 5046 | ESCRITORIO ESCRITORIO EN L CON MEDIDAS DE 150 CMS. FRENTE X 60 CMS. FONDO LATERAL DE 90 CMS LARGO X 50 CMS FONDO. COLOR CAFE O NEGRO FABRICADO EN MELAMINA DE ALTA RESISTENCIA Y ALTO IMPACTO CON CUBIERTA DE MELAMINA DE 28MM SOLIDA A DOS CARAS CON CANTOS DEL MISMO COLOR VULCANIZADOS CON DOS CAJONES PAPELEROS Y UNO DE ARCHIVO CUENTA CON CORREDERA DE EXTENSION Y CERRADURA GENERAL. | 9280
I450400120 | 5047 | ESCRITORIO ESCRITORIO EN L CON MEDIDAS DE 150 CMS. FRENTE X 60 CMS. FONDO LATERAL DE 90 CMS LARGO X 50 CMS FONDO. COLOR CAFE O NEGRO FABRICADO EN MELAMINA DE ALTA RESISTENCIA Y ALTO IMPACTO CON CUBIERTA DE MELAMINA DE 28MM SOLIDA A DOS CARAS CON CANTOS DEL MISMO COLOR VULCANIZADOS CON DOS CAJONES PAPELEROS Y UNO DE ARCHIVO CUENTA CON CORREDERA DE EXTENSION Y CERRADURA GENERAL. | 9280
I450400120 | 5048 | ESCRITORIO ESCRITORIO EN L CON MEDIDAS DE 150 CMS. FRENTE X 60 CMS. FONDO LATERAL DE 90 CMS LARGO X 50 CMS FONDO. COLOR CAFE O NEGRO FABRICADO EN MELAMINA DE ALTA RESISTENCIA Y ALTO IMPACTO CON CUBIERTA DE MELAMINA DE 28MM SOLIDA A DOS CARAS CON CANTOS DEL MISMO COLOR VULCANIZADOS CON DOS CAJONES PAPELEROS Y UNO DE ARCHIVO CUENTA CON CORREDERA DE EXTENSION Y CERRADURA GENERAL. | 9280
I450400120 | 5049 | ESCRITORIO ESCRITORIO EN L CON MEDIDAS DE 150 CMS. FRENTE X 60 CMS. FONDO LATERAL DE 90 CMS LARGO X 50 CMS FONDO. COLOR CAFE O NEGRO FABRICADO EN MELAMINA DE ALTA RESISTENCIA Y ALTO IMPACTO CON CUBIERTA DE MELAMINA DE 28MM SOLIDA A DOS CARAS CON CANTOS DEL MISMO COLOR VULCANIZADOS CON DOS CAJONES PAPELEROS Y UNO DE ARCHIVO CUENTA CON CORREDERA DE EXTENSION Y CERRADURA GENERAL. | 9280
I450400120 | 5050 | ESCRITORIO ESCRITORIO EN L CON MEDIDAS DE 150 CMS. FRENTE X 60 CMS. FONDO LATERAL DE 90 CMS LARGO X 50 CMS FONDO. COLOR CAFE O NEGRO FABRICADO EN MELAMINA DE ALTA RESISTENCIA Y ALTO IMPACTO CON CUBIERTA DE MELAMINA DE 28MM SOLIDA A DOS CARAS CON CANTOS DEL MISMO COLOR VULCANIZADOS CON DOS CAJONES PAPELEROS Y UNO DE ARCHIVO CUENTA CON CORREDERA DE EXTENSION Y CERRADURA GENERAL. | 9280
I450400120 | 5051 | ESCRITORIO ESCRITORIO EN L CON MEDIDAS DE 150 CMS. FRENTE X 60 CMS. FONDO LATERAL DE 90 CMS LARGO X 50 CMS FONDO. COLOR CAFE O NEGRO FABRICADO EN MELAMINA DE ALTA RESISTENCIA Y ALTO IMPACTO CON CUBIERTA DE MELAMINA DE 28MM SOLIDA A DOS CARAS CON CANTOS DEL MISMO COLOR VULCANIZADOS CON DOS CAJONES PAPELEROS Y UNO DE ARCHIVO CUENTA CON CORREDERA DE EXTENSION Y CERRADURA GENERAL. | 9280
I450400146 | 872 | GABINETE UNIVERSAL GABINETE UNIVERSAL METALICO COLOR BEIGE CON MEDIDA DE .88X.40X1.80 METROS CON CERRADURA Y ENTREPANOS INTERCAMBIABLES. | 13920
I450400146 | 873 | GABINETE UNIVERSAL GABINETE UNIVERSAL METALICO COLOR BEIGE CON MEDIDA DE .88X.40X1.80 METROS CON CERRADURA Y ENTREPANOS INTERCAMBIABLES. | 13920
I450400146 | 874 | GABINETE UNIVERSAL GABINETE UNIVERSAL METALICO COLOR BEIGE CON MEDIDA DE .88X.40X1.80 METROS CON CERRADURA Y ENTREPANOS INTERCAMBIABLES. | 13920
I450400146 | 875 | GABINETE UNIVERSAL GABINETE UNIVERSAL METALICO COLOR BEIGE CON MEDIDA DE .88X.40X1.80 METROS CON CERRADURA Y ENTREPANOS INTERCAMBIABLES. | 13920
I450400146 | 876 | GABINETE UNIVERSAL GABINETE UNIVERSAL METALICO COLOR BEIGE CON MEDIDA DE .88X.40X1.80 METROS CON CERRADURA Y ENTREPANOS INTERCAMBIABLES. | 13920
I450400146 | 877 | GABINETE UNIVERSAL GABINETE UNIVERSAL METALICO COLOR BEIGE CON MEDIDA DE .88X.40X1.80 METROS CON CERRADURA Y ENTREPANOS INTERCAMBIABLES. | 13920
I450400146 | 878 | GABINETE UNIVERSAL GABINETE UNIVERSAL METALICO COLOR BEIGE CON MEDIDA DE .88X.40X1.80 METROS CON CERRADURA Y ENTREPANOS INTERCAMBIABLES. | 13920
I450400146 | 879 | GABINETE UNIVERSAL GABINETE UNIVERSAL METALICO COLOR BEIGE CON MEDIDA DE .88X.40X1.80 METROS CON CERRADURA Y ENTREPANOS INTERCAMBIABLES. | 13920
I450400146 | 880 | GABINETE UNIVERSAL GABINETE UNIVERSAL METALICO COLOR BEIGE CON MEDIDA DE .88X.40X1.80 METROS CON CERRADURA Y ENTREPANOS INTERCAMBIABLES. | 13920
I450400146 | 881 | GABINETE UNIVERSAL GABINETE UNIVERSAL METALICO COLOR BEIGE CON MEDIDA DE .88X.40X1.80 METROS CON CERRADURA Y ENTREPANOS INTERCAMBIABLES. | 13920
I450400174 | 3037 | LOCKER LOCKER DE TRES PUERTAS DE ALTO -1 DE ANCHO SIN ENSAMBLAR ANCHO DE 12 PROFUNDIDAD DE 18 GRISES ASA CROMADA DE DESLIZAMINETO SUAVE FABRICADOS EN ACERO SOLIDO APTOS PARA LA MAYORIA DE LOS CANDADOS PATAS INCLUIDAS-AGEGAN 6 A LA ALTURA REJILLAS PERMITEN QUE CIRCULE EL AIRE INCLUYE 3 GANCHOS PARA CHAMARRAS POR LOCKER. | 6960
I450400174 | 3038 | LOCKER LOCKER DE TRES PUERTAS DE ALTO -1 DE ANCHO SIN ENSAMBLAR ANCHO DE 12 PROFUNDIDAD DE 18 GRISES ASA CROMADA DE DESLIZAMINETO SUAVE FABRICADOS EN ACERO SOLIDO APTOS PARA LA MAYORIA DE LOS CANDADOS PATAS INCLUIDAS-AGEGAN 6 A LA ALTURA REJILLAS PERMITEN QUE CIRCULE EL AIRE INCLUYE 3 GANCHOS PARA CHAMARRAS POR LOCKER. | 6960
I450400174 | 3039 | LOCKER LOCKER DE TRES PUERTAS DE ALTO -1 DE ANCHO SIN ENSAMBLAR ANCHO DE 12 PROFUNDIDAD DE 18 GRISES ASA CROMADA DE DESLIZAMINETO SUAVE FABRICADOS EN ACERO SOLIDO APTOS PARA LA MAYORIA DE LOS CANDADOS PATAS INCLUIDAS-AGEGAN 6 A LA ALTURA REJILLAS PERMITEN QUE CIRCULE EL AIRE INCLUYE 3 GANCHOS PARA CHAMARRAS POR LOCKER. | 6960
I450400174 | 3040 | LOCKER LOCKER DE TRES PUERTAS DE ALTO -1 DE ANCHO SIN ENSAMBLAR ANCHO DE 12 PROFUNDIDAD DE 18 GRISES ASA CROMADA DE DESLIZAMINETO SUAVE FABRICADOS EN ACERO SOLIDO APTOS PARA LA MAYORIA DE LOS CANDADOS PATAS INCLUIDAS-AGEGAN 6 A LA ALTURA REJILLAS PERMITEN QUE CIRCULE EL AIRE INCLUYE 3 GANCHOS PARA CHAMARRAS POR LOCKER. | 6960
I450400174 | 3041 | LOCKER LOCKER DE TRES PUERTAS DE ALTO -1 DE ANCHO SIN ENSAMBLAR ANCHO DE 12 PROFUNDIDAD DE 18 GRISES ASA CROMADA DE DESLIZAMINETO SUAVE FABRICADOS EN ACERO SOLIDO APTOS PARA LA MAYORIA DE LOS CANDADOS PATAS INCLUIDAS-AGEGAN 6 A LA ALTURA REJILLAS PERMITEN QUE CIRCULE EL AIRE INCLUYE 3 GANCHOS PARA CHAMARRAS POR LOCKER. | 6960
I450400174 | 3042 | LOCKER LOCKER DE TRES PUERTAS DE ALTO -1 DE ANCHO SIN ENSAMBLAR ANCHO DE 12 PROFUNDIDAD DE 18 GRISES ASA CROMADA DE DESLIZAMINETO SUAVE FABRICADOS EN ACERO SOLIDO APTOS PARA LA MAYORIA DE LOS CANDADOS PATAS INCLUIDAS-AGEGAN 6 A LA ALTURA REJILLAS PERMITEN QUE CIRCULE EL AIRE INCLUYE 3 GANCHOS PARA CHAMARRAS POR LOCKER. | 6960
I450400174 | 3043 | LOCKER LOCKER DE TRES PUERTAS DE ALTO -1 DE ANCHO SIN ENSAMBLAR ANCHO DE 12 PROFUNDIDAD DE 18 GRISES ASA CROMADA DE DESLIZAMINETO SUAVE FABRICADOS EN ACERO SOLIDO APTOS PARA LA MAYORIA DE LOS CANDADOS PATAS INCLUIDAS-AGEGAN 6 A LA ALTURA REJILLAS PERMITEN QUE CIRCULE EL AIRE INCLUYE 3 GANCHOS PARA CHAMARRAS POR LOCKER. | 6960
I450400174 | 3044 | LOCKER LOCKER DE TRES PUERTAS DE ALTO -1 DE ANCHO SIN ENSAMBLAR ANCHO DE 12 PROFUNDIDAD DE 18 GRISES ASA CROMADA DE DESLIZAMINETO SUAVE FABRICADOS EN ACERO SOLIDO APTOS PARA LA MAYORIA DE LOS CANDADOS PATAS INCLUIDAS-AGEGAN 6 A LA ALTURA REJILLAS PERMITEN QUE CIRCULE EL AIRE INCLUYE 3 GANCHOS PARA CHAMARRAS POR LOCKER. | 6960
I450400174 | 3045 | LOCKER LOCKER DE TRES PUERTAS DE ALTO -1 DE ANCHO SIN ENSAMBLAR ANCHO DE 12 PROFUNDIDAD DE 18 GRISES ASA CROMADA DE DESLIZAMINETO SUAVE FABRICADOS EN ACERO SOLIDO APTOS PARA LA MAYORIA DE LOS CANDADOS PATAS INCLUIDAS-AGEGAN 6 A LA ALTURA REJILLAS PERMITEN QUE CIRCULE EL AIRE INCLUYE 3 GANCHOS PARA CHAMARRAS POR LOCKER. | 6960
I450400174 | 3046 | LOCKER LOCKER DE TRES PUERTAS DE ALTO -1 DE ANCHO SIN ENSAMBLAR ANCHO DE 12 PROFUNDIDAD DE 18 GRISES ASA CROMADA DE DESLIZAMINETO SUAVE FABRICADOS EN ACERO SOLIDO APTOS PARA LA MAYORIA DE LOS CANDADOS PATAS INCLUIDAS-AGEGAN 6 A LA ALTURA REJILLAS PERMITEN QUE CIRCULE EL AIRE INCLUYE 3 GANCHOS PARA CHAMARRAS POR LOCKER. | 6960
I450400174 | 3047 | LOCKER LOCKER DE TRES PUERTAS DE ALTO -1 DE ANCHO SIN ENSAMBLAR ANCHO DE 12 PROFUNDIDAD DE 18 GRISES ASA CROMADA DE DESLIZAMINETO SUAVE FABRICADOS EN ACERO SOLIDO APTOS PARA LA MAYORIA DE LOS CANDADOS PATAS INCLUIDAS-AGEGAN 6 A LA ALTURA REJILLAS PERMITEN QUE CIRCULE EL AIRE INCLUYE 3 GANCHOS PARA CHAMARRAS POR LOCKER. | 6960
I450400174 | 3048 | LOCKER LOCKER DE TRES PUERTAS DE ALTO -1 DE ANCHO SIN ENSAMBLAR ANCHO DE 12 PROFUNDIDAD DE 18 GRISES ASA CROMADA DE DESLIZAMINETO SUAVE FABRICADOS EN ACERO SOLIDO APTOS PARA LA MAYORIA DE LOS CANDADOS PATAS INCLUIDAS-AGEGAN 6 A LA ALTURA REJILLAS PERMITEN QUE CIRCULE EL AIRE INCLUYE 3 GANCHOS PARA CHAMARRAS POR LOCKER. | 6960
I450400174 | 3049 | LOCKER LOCKER DE TRES PUERTAS DE ALTO -1 DE ANCHO SIN ENSAMBLAR ANCHO DE 12 PROFUNDIDAD DE 18 GRISES ASA CROMADA DE DESLIZAMINETO SUAVE FABRICADOS EN ACERO SOLIDO APTOS PARA LA MAYORIA DE LOS CANDADOS PATAS INCLUIDAS-AGEGAN 6 A LA ALTURA REJILLAS PERMITEN QUE CIRCULE EL AIRE INCLUYE 3 GANCHOS PARA CHAMARRAS POR LOCKER. | 6960
I450400174 | 3050 | LOCKER LOCKER DE TRES PUERTAS DE ALTO -1 DE ANCHO SIN ENSAMBLAR ANCHO DE 12 PROFUNDIDAD DE 18 GRISES ASA CROMADA DE DESLIZAMINETO SUAVE FABRICADOS EN ACERO SOLIDO APTOS PARA LA MAYORIA DE LOS CANDADOS PATAS INCLUIDAS-AGEGAN 6 A LA ALTURA REJILLAS PERMITEN QUE CIRCULE EL AIRE INCLUYE 3 GANCHOS PARA CHAMARRAS POR LOCKER. | 6960
I450400174 | 3051 | LOCKER LOCKER DE TRES PUERTAS DE ALTO -1 DE ANCHO SIN ENSAMBLAR ANCHO DE 12 PROFUNDIDAD DE 18 GRISES ASA CROMADA DE DESLIZAMINETO SUAVE FABRICADOS EN ACERO SOLIDO APTOS PARA LA MAYORIA DE LOS CANDADOS PATAS INCLUIDAS-AGEGAN 6 A LA ALTURA REJILLAS PERMITEN QUE CIRCULE EL AIRE INCLUYE 3 GANCHOS PARA CHAMARRAS POR LOCKER. | 6960
I450400174 | 3052 | LOCKER LOCKER DE TRES PUERTAS DE ALTO -1 DE ANCHO SIN ENSAMBLAR ANCHO DE 12 PROFUNDIDAD DE 18 GRISES ASA CROMADA DE DESLIZAMINETO SUAVE FABRICADOS EN ACERO SOLIDO APTOS PARA LA MAYORIA DE LOS CANDADOS PATAS INCLUIDAS-AGEGAN 6 A LA ALTURA REJILLAS PERMITEN QUE CIRCULE EL AIRE INCLUYE 3 GANCHOS PARA CHAMARRAS POR LOCKER. | 6960
I450400174 | 3053 | LOCKER LOCKER DE TRES PUERTAS DE ALTO -1 DE ANCHO SIN ENSAMBLAR ANCHO DE 12 PROFUNDIDAD DE 18 GRISES ASA CROMADA DE DESLIZAMINETO SUAVE FABRICADOS EN ACERO SOLIDO APTOS PARA LA MAYORIA DE LOS CANDADOS PATAS INCLUIDAS-AGEGAN 6 A LA ALTURA REJILLAS PERMITEN QUE CIRCULE EL AIRE INCLUYE 3 GANCHOS PARA CHAMARRAS POR LOCKER. | 6960
I450400174 | 3054 | LOCKER LOCKER DE TRES PUERTAS DE ALTO -1 DE ANCHO SIN ENSAMBLAR ANCHO DE 12 PROFUNDIDAD DE 18 GRISES ASA CROMADA DE DESLIZAMINETO SUAVE FABRICADOS EN ACERO SOLIDO APTOS PARA LA MAYORIA DE LOS CANDADOS PATAS INCLUIDAS-AGEGAN 6 A LA ALTURA REJILLAS PERMITEN QUE CIRCULE EL AIRE INCLUYE 3 GANCHOS PARA CHAMARRAS POR LOCKER. | 6960
I450400174 | 3055 | LOCKER LOCKER DE TRES PUERTAS DE ALTO -1 DE ANCHO SIN ENSAMBLAR ANCHO DE 12 PROFUNDIDAD DE 18 GRISES ASA CROMADA DE DESLIZAMINETO SUAVE FABRICADOS EN ACERO SOLIDO APTOS PARA LA MAYORIA DE LOS CANDADOS PATAS INCLUIDAS-AGEGAN 6 A LA ALTURA REJILLAS PERMITEN QUE CIRCULE EL AIRE INCLUYE 3 GANCHOS PARA CHAMARRAS POR LOCKER. | 6960
I450400174 | 3056 | LOCKER LOCKER DE TRES PUERTAS DE ALTO -1 DE ANCHO SIN ENSAMBLAR ANCHO DE 12 PROFUNDIDAD DE 18 GRISES ASA CROMADA DE DESLIZAMINETO SUAVE FABRICADOS EN ACERO SOLIDO APTOS PARA LA MAYORIA DE LOS CANDADOS PATAS INCLUIDAS-AGEGAN 6 A LA ALTURA REJILLAS PERMITEN QUE CIRCULE EL AIRE INCLUYE 3 GANCHOS PARA CHAMARRAS POR LOCKER. | 6960
I450400174 | 3057 | LOCKER LOCKER DE TRES PUERTAS DE ALTO -1 DE ANCHO SIN ENSAMBLAR ANCHO DE 12 PROFUNDIDAD DE 18 GRISES ASA CROMADA DE DESLIZAMINETO SUAVE FABRICADOS EN ACERO SOLIDO APTOS PARA LA MAYORIA DE LOS CANDADOS PATAS INCLUIDAS-AGEGAN 6 A LA ALTURA REJILLAS PERMITEN QUE CIRCULE EL AIRE INCLUYE 3 GANCHOS PARA CHAMARRAS POR LOCKER. | 6960
I450400174 | 3058 | LOCKER LOCKER DE TRES PUERTAS DE ALTO -1 DE ANCHO SIN ENSAMBLAR ANCHO DE 12 PROFUNDIDAD DE 18 GRISES ASA CROMADA DE DESLIZAMINETO SUAVE FABRICADOS EN ACERO SOLIDO APTOS PARA LA MAYORIA DE LOS CANDADOS PATAS INCLUIDAS-AGEGAN 6 A LA ALTURA REJILLAS PERMITEN QUE CIRCULE EL AIRE INCLUYE 3 GANCHOS PARA CHAMARRAS POR LOCKER. | 6960
I450400174 | 3059 | LOCKER LOCKER DE TRES PUERTAS DE ALTO -1 DE ANCHO SIN ENSAMBLAR ANCHO DE 12 PROFUNDIDAD DE 18 GRISES ASA CROMADA DE DESLIZAMINETO SUAVE FABRICADOS EN ACERO SOLIDO APTOS PARA LA MAYORIA DE LOS CANDADOS PATAS INCLUIDAS-AGEGAN 6 A LA ALTURA REJILLAS PERMITEN QUE CIRCULE EL AIRE INCLUYE 3 GANCHOS PARA CHAMARRAS POR LOCKER. | 6960
I450400174 | 3060 | LOCKER LOCKER DE TRES PUERTAS DE ALTO -1 DE ANCHO SIN ENSAMBLAR ANCHO DE 12 PROFUNDIDAD DE 18 GRISES ASA CROMADA DE DESLIZAMINETO SUAVE FABRICADOS EN ACERO SOLIDO APTOS PARA LA MAYORIA DE LOS CANDADOS PATAS INCLUIDAS-AGEGAN 6 A LA ALTURA REJILLAS PERMITEN QUE CIRCULE EL AIRE INCLUYE 3 GANCHOS PARA CHAMARRAS POR LOCKER. | 6960
I450400174 | 3061 | LOCKER LOCKER DE TRES PUERTAS DE ALTO -1 DE ANCHO SIN ENSAMBLAR ANCHO DE 12 PROFUNDIDAD DE 18 GRISES ASA CROMADA DE DESLIZAMINETO SUAVE FABRICADOS EN ACERO SOLIDO APTOS PARA LA MAYORIA DE LOS CANDADOS PATAS INCLUIDAS-AGEGAN 6 A LA ALTURA REJILLAS PERMITEN QUE CIRCULE EL AIRE INCLUYE 3 GANCHOS PARA CHAMARRAS POR LOCKER. | 6960
I450400174 | 3062 | LOCKER LOCKER DE TRES PUERTAS DE ALTO -1 DE ANCHO SIN ENSAMBLAR ANCHO DE 12 PROFUNDIDAD DE 18 GRISES ASA CROMADA DE DESLIZAMINETO SUAVE FABRICADOS EN ACERO SOLIDO APTOS PARA LA MAYORIA DE LOS CANDADOS PATAS INCLUIDAS-AGEGAN 6 A LA ALTURA REJILLAS PERMITEN QUE CIRCULE EL AIRE INCLUYE 3 GANCHOS PARA CHAMARRAS POR LOCKER. | 6960
I450400174 | 3063 | LOCKER LOCKER DE TRES PUERTAS DE ALTO -1 DE ANCHO SIN ENSAMBLAR ANCHO DE 12 PROFUNDIDAD DE 18 GRISES ASA CROMADA DE DESLIZAMINETO SUAVE FABRICADOS EN ACERO SOLIDO APTOS PARA LA MAYORIA DE LOS CANDADOS PATAS INCLUIDAS-AGEGAN 6 A LA ALTURA REJILLAS PERMITEN QUE CIRCULE EL AIRE INCLUYE 3 GANCHOS PARA CHAMARRAS POR LOCKER. | 6960
I450400320 | 6438 | SILLON SILLON INDIVIDUAL DE 1 PLAZA PARA SILLA DE ESPERA DE DIRECCION TAPIZADO EN TELA. | 10208
I450400320 | 6439 | SILLON SILLON INDIVIDUAL DE 3 PLAZAS PARA SALA DE ESPERA DE DIRECCION TAPIZADO EN TELA. | 19952
I150200364 | 985 | TELEVISION TELEVISION LED SMART TV ULTRA HD 4K 55 PARA SALA DE ESPERA INCLUYE SOPORTE DE TECHO O PARED SUMINISTRO DE MATERIALES HERRAMIENTA EQUIPO MANO DE OBRA Y TODO LO NECESARIO PARA SU CORRECTA EJECUCION. | 25520
I150200364 | 986 | TELEVISION TELEVISION LED SMART TV ULTRA HD 4K 55 PARA SALA DE ESPERA INCLUYE SOPORTE DE TECHO O PARED SUMINISTRO DE MATERIALES HERRAMIENTA EQUIPO MANO DE OBRA Y TODO LO NECESARIO PARA SU CORRECTA EJECUCION. | 25520
I450600280 | 2540 | VITRINA VITRINA SENCILLA FABRICADA EN LAMINA CALIBRE 24 ESMALTADA COLOR BEIGE CON LAS SIGUIENTES DIMENSIONES: 156 X 60 X 39 CMS. ENFRENTE TIENE UNA PUERTA DE VIDRIO CON MARCO DE LAMINA Y CHAPA UN CAJON Y UNA PUERTA DE LAMINA CON JALADERA EMBUTIDA EN LA PARTE INFERIOR INCLUYE DOS ENTREPANOS DE VIDRIO EL TERMINADO SE REALIZA EN PINTURA ACRILICA CON EQUIPO DE ALTA PRESION. | 22968
I450600280 | 2541 | VITRINA VITRINA SENCILLA FABRICADA EN LAMINA CALIBRE 24 ESMALTADA COLOR BEIGE CON LAS SIGUIENTES DIMENSIONES: 156 X 60 X 39 CMS. ENFRENTE TIENE UNA PUERTA DE VIDRIO CON MARCO DE LAMINA Y CHAPA UN CAJON Y UNA PUERTA DE LAMINA CON JALADERA EMBUTIDA EN LA PARTE INFERIOR INCLUYE DOS ENTREPANOS DE VIDRIO EL TERMINADO SE REALIZA EN PINTURA ACRILICA CON EQUIPO DE ALTA PRESION. | 22968
I450600280 | 2542 | VITRINA VITRINA SENCILLA FABRICADA EN LAMINA CALIBRE 24 ESMALTADA COLOR BEIGE CON LAS SIGUIENTES DIMENSIONES: 156 X 60 X 39 CMS. ENFRENTE TIENE UNA PUERTA DE VIDRIO CON MARCO DE LAMINA Y CHAPA UN CAJON Y UNA PUERTA DE LAMINA CON JALADERA EMBUTIDA EN LA PARTE INFERIOR INCLUYE DOS ENTREPANOS DE VIDRIO EL TERMINADO SE REALIZA EN PINTURA ACRILICA CON EQUIPO DE ALTA PRESION. | 22968
I450600280 | 2543 | VITRINA VITRINA SENCILLA FABRICADA EN LAMINA CALIBRE 24 ESMALTADA COLOR BEIGE CON LAS SIGUIENTES DIMENSIONES: 156 X 60 X 39 CMS. ENFRENTE TIENE UNA PUERTA DE VIDRIO CON MARCO DE LAMINA Y CHAPA UN CAJON Y UNA PUERTA DE LAMINA CON JALADERA EMBUTIDA EN LA PARTE INFERIOR INCLUYE DOS ENTREPANOS DE VIDRIO EL TERMINADO SE REALIZA EN PINTURA ACRILICA CON EQUIPO DE ALTA PRESION. | 22968
I450600280 | 2544 | VITRINA VITRINA SENCILLA FABRICADA EN LAMINA CALIBRE 24 ESMALTADA COLOR BEIGE CON LAS SIGUIENTES DIMENSIONES: 156 X 60 X 39 CMS. ENFRENTE TIENE UNA PUERTA DE VIDRIO CON MARCO DE LAMINA Y CHAPA UN CAJON Y UNA PUERTA DE LAMINA CON JALADERA EMBUTIDA EN LA PARTE INFERIOR INCLUYE DOS ENTREPANOS DE VIDRIO EL TERMINADO SE REALIZA EN PINTURA ACRILICA CON EQUIPO DE ALTA PRESION. | 22968
I450600280 | 2545 | VITRINA VITRINA SENCILLA FABRICADA EN LAMINA CALIBRE 24 ESMALTADA COLOR BEIGE CON LAS SIGUIENTES DIMENSIONES: 156 X 60 X 39 CMS. ENFRENTE TIENE UNA PUERTA DE VIDRIO CON MARCO DE LAMINA Y CHAPA UN CAJON Y UNA PUERTA DE LAMINA CON JALADERA EMBUTIDA EN LA PARTE INFERIOR INCLUYE DOS ENTREPANOS DE VIDRIO EL TERMINADO SE REALIZA EN PINTURA ACRILICA CON EQUIPO DE ALTA PRESION. | 22968
I450600280 | 2546 | VITRINA VITRINA SENCILLA FABRICADA EN LAMINA CALIBRE 24 ESMALTADA COLOR BEIGE CON LAS SIGUIENTES DIMENSIONES: 156 X 60 X 39 CMS. ENFRENTE TIENE UNA PUERTA DE VIDRIO CON MARCO DE LAMINA Y CHAPA UN CAJON Y UNA PUERTA DE LAMINA CON JALADERA EMBUTIDA EN LA PARTE INFERIOR INCLUYE DOS ENTREPANOS DE VIDRIO EL TERMINADO SE REALIZA EN PINTURA ACRILICA CON EQUIPO DE ALTA PRESION. | 22968
I450600280 | 2547 | VITRINA VITRINA SENCILLA FABRICADA EN LAMINA CALIBRE 24 ESMALTADA COLOR BEIGE CON LAS SIGUIENTES DIMENSIONES: 156 X 60 X 39 CMS. ENFRENTE TIENE UNA PUERTA DE VIDRIO CON MARCO DE LAMINA Y CHAPA UN CAJON Y UNA PUERTA DE LAMINA CON JALADERA EMBUTIDA EN LA PARTE INFERIOR INCLUYE DOS ENTREPANOS DE VIDRIO EL TERMINADO SE REALIZA EN PINTURA ACRILICA CON EQUIPO DE ALTA PRESION. | 22968
I450600280 | 2548 | VITRINA VITRINA SENCILLA FABRICADA EN LAMINA CALIBRE 24 ESMALTADA COLOR BEIGE CON LAS SIGUIENTES DIMENSIONES: 156 X 60 X 39 CMS. ENFRENTE TIENE UNA PUERTA DE VIDRIO CON MARCO DE LAMINA Y CHAPA UN CAJON Y UNA PUERTA DE LAMINA CON JALADERA EMBUTIDA EN LA PARTE INFERIOR INCLUYE DOS ENTREPANOS DE VIDRIO EL TERMINADO SE REALIZA EN PINTURA ACRILICA CON EQUIPO DE ALTA PRESION. | 22968
I450600280 | 2549 | VITRINA VITRINA SENCILLA FABRICADA EN LAMINA CALIBRE 24 ESMALTADA COLOR BEIGE CON LAS SIGUIENTES DIMENSIONES: 156 X 60 X 39 CMS. ENFRENTE TIENE UNA PUERTA DE VIDRIO CON MARCO DE LAMINA Y CHAPA UN CAJON Y UNA PUERTA DE LAMINA CON JALADERA EMBUTIDA EN LA PARTE INFERIOR INCLUYE DOS ENTREPANOS DE VIDRIO EL TERMINADO SE REALIZA EN PINTURA ACRILICA CON EQUIPO DE ALTA PRESION. | 22968
I450600280 | 2550 | VITRINA VITRINA SENCILLA FABRICADA EN LAMINA CALIBRE 24 ESMALTADA COLOR BEIGE CON LAS SIGUIENTES DIMENSIONES: 156 X 60 X 39 CMS. ENFRENTE TIENE UNA PUERTA DE VIDRIO CON MARCO DE LAMINA Y CHAPA UN CAJON Y UNA PUERTA DE LAMINA CON JALADERA EMBUTIDA EN LA PARTE INFERIOR INCLUYE DOS ENTREPANOS DE VIDRIO EL TERMINADO SE REALIZA EN PINTURA ACRILICA CON EQUIPO DE ALTA PRESION. | 22968
I450600280 | 2551 | VITRINA VITRINA SENCILLA FABRICADA EN LAMINA CALIBRE 24 ESMALTADA COLOR BEIGE CON LAS SIGUIENTES DIMENSIONES: 156 X 60 X 39 CMS. ENFRENTE TIENE UNA PUERTA DE VIDRIO CON MARCO DE LAMINA Y CHAPA UN CAJON Y UNA PUERTA DE LAMINA CON JALADERA EMBUTIDA EN LA PARTE INFERIOR INCLUYE DOS ENTREPANOS DE VIDRIO EL TERMINADO SE REALIZA EN PINTURA ACRILICA CON EQUIPO DE ALTA PRESION. | 22968
I450600280 | 2552 | VITRINA VITRINA SENCILLA FABRICADA EN LAMINA CALIBRE 24 ESMALTADA COLOR BEIGE CON LAS SIGUIENTES DIMENSIONES: 156 X 60 X 39 CMS. ENFRENTE TIENE UNA PUERTA DE VIDRIO CON MARCO DE LAMINA Y CHAPA UN CAJON Y UNA PUERTA DE LAMINA CON JALADERA EMBUTIDA EN LA PARTE INFERIOR INCLUYE DOS ENTREPANOS DE VIDRIO EL TERMINADO SE REALIZA EN PINTURA ACRILICA CON EQUIPO DE ALTA PRESION. | 22968
I450600280 | 2553 | VITRINA VITRINA SENCILLA FABRICADA EN LAMINA CALIBRE 24 ESMALTADA COLOR BEIGE CON LAS SIGUIENTES DIMENSIONES: 156 X 60 X 39 CMS. ENFRENTE TIENE UNA PUERTA DE VIDRIO CON MARCO DE LAMINA Y CHAPA UN CAJON Y UNA PUERTA DE LAMINA CON JALADERA EMBUTIDA EN LA PARTE INFERIOR INCLUYE DOS ENTREPANOS DE VIDRIO EL TERMINADO SE REALIZA EN PINTURA ACRILICA CON EQUIPO DE ALTA PRESION. | 22968
I450600280 | 2554 | VITRINA VITRINA SENCILLA FABRICADA EN LAMINA CALIBRE 24 ESMALTADA COLOR BEIGE CON LAS SIGUIENTES DIMENSIONES: 156 X 60 X 39 CMS. ENFRENTE TIENE UNA PUERTA DE VIDRIO CON MARCO DE LAMINA Y CHAPA UN CAJON Y UNA PUERTA DE LAMINA CON JALADERA EMBUTIDA EN LA PARTE INFERIOR INCLUYE DOS ENTREPANOS DE VIDRIO EL TERMINADO SE REALIZA EN PINTURA ACRILICA CON EQUIPO DE ALTA PRESION. | 22968
I450600280 | 2555 | VITRINA VITRINA SENCILLA FABRICADA EN LAMINA CALIBRE 24 ESMALTADA COLOR BEIGE CON LAS SIGUIENTES DIMENSIONES: 156 X 60 X 39 CMS. ENFRENTE TIENE UNA PUERTA DE VIDRIO CON MARCO DE LAMINA Y CHAPA UN CAJON Y UNA PUERTA DE LAMINA CON JALADERA EMBUTIDA EN LA PARTE INFERIOR INCLUYE DOS ENTREPANOS DE VIDRIO EL TERMINADO SE REALIZA EN PINTURA ACRILICA CON EQUIPO DE ALTA PRESION. | 22968
I450600280 | 2556 | VITRINA VITRINA SENCILLA FABRICADA EN LAMINA CALIBRE 24 ESMALTADA COLOR BEIGE CON LAS SIGUIENTES DIMENSIONES: 156 X 60 X 39 CMS. ENFRENTE TIENE UNA PUERTA DE VIDRIO CON MARCO DE LAMINA Y CHAPA UN CAJON Y UNA PUERTA DE LAMINA CON JALADERA EMBUTIDA EN LA PARTE INFERIOR INCLUYE DOS ENTREPANOS DE VIDRIO EL TERMINADO SE REALIZA EN PINTURA ACRILICA CON EQUIPO DE ALTA PRESION. | 22968
I450600280 | 2557 | VITRINA VITRINA SENCILLA FABRICADA EN LAMINA CALIBRE 24 ESMALTADA COLOR BEIGE CON LAS SIGUIENTES DIMENSIONES: 156 X 60 X 39 CMS. ENFRENTE TIENE UNA PUERTA DE VIDRIO CON MARCO DE LAMINA Y CHAPA UN CAJON Y UNA PUERTA DE LAMINA CON JALADERA EMBUTIDA EN LA PARTE INFERIOR INCLUYE DOS ENTREPANOS DE VIDRIO EL TERMINADO SE REALIZA EN PINTURA ACRILICA CON EQUIPO DE ALTA PRESION. | 22968
I450600280 | 2558 | VITRINA VITRINA TRES ENTREPANOS METALICA CON DOS CAJONES. | 22736
I450600280 | 2559 | VITRINA VITRINA TRES ENTREPANOS METALICA CON DOS CAJONES. | 22736
I450600280 | 2560 | VITRINA VITRINA SENCILLA FABRICADA EN LAMINA CALIBRE 24 ESMALTADA COLOR BEIGE CON LAS SIGUIENTES DIMENSIONES: 156 X 60 X 39 CMS. ENFRENTE TIENE UNA PUERTA DE VIDRIO CON MARCO DE LAMINA Y CHAPA UN CAJON Y UNA PUERTA DE LAMINA CON JALADERA EMBUTIDA EN LA PARTE INFERIOR INCLUYE DOS ENTREPANOS DE VIDRIO EL TERMINADO SE REALIZA EN PINTURA ACRILICA CON EQUIPO DE ALTA PRESION. | 22968
I450600280 | 2561 | VITRINA VITRINA SENCILLA FABRICADA EN LAMINA CALIBRE 24 ESMALTADA COLOR BEIGE CON LAS SIGUIENTES DIMENSIONES: 156 X 60 X 39 CMS. ENFRENTE TIENE UNA PUERTA DE VIDRIO CON MARCO DE LAMINA Y CHAPA UN CAJON Y UNA PUERTA DE LAMINA CON JALADERA EMBUTIDA EN LA PARTE INFERIOR INCLUYE DOS ENTREPANOS DE VIDRIO EL TERMINADO SE REALIZA EN PINTURA ACRILICA CON EQUIPO DE ALTA PRESION. | 22968
I450600316 | 549 | BASCULA DIGITAL PORTATIL BASCULA DIGITAL BASCULA ELECTRONICA BASE DE ACERO INOXIDABLE CON MECANISMO IMPERMEABLE DIGITAL DEL PESO CORPORAL EN GRAMOS Y KILOGRAMOS RANGO DE MEDICION DEL PESO: 0 A 5 KG. O MAYOR AJUSTE AUTOMATICO A CERO DIVISION DE 2 GRAMOS O MENOS. SENSIBILIDAD DE 2 GRAMOS O MAYOR. INDICADOR DE BATERIA BAJAMECANISMO DE TARA. | 10440
I450400242 | 84 | MESA DE JUNTAS MESA OBALADA EJECUTIVA REUNIONES | 17000
I450400002 | 2725 | ACONDICIONADOR AIRE MINISPLIT COLOR BLANCO 1.5 TONELADAS FRIO CALOR SERIE DEL CONDENSADOR CXC181D8051401501 | 8178
I180000220 | 4191 | UNIDAD CENTRAL DE PROCESO (CPU) UNIDAD CENTRAL DE PROCESO(CPU) COMPUTADORA DE ESCRITORIO 4GB RAM DD 500GB WIN 10 PRO. | 22678
I180000252 | 369 | COMPUTADORA TODO EN UNO (ALL IN ONE) COMPUTADORA DE ESCRITORIO TODO EN UNO PROCESADOR INTEL CORE I5 8500T (3.5 GHZ) MEMORIA DE 8GB DDR4 SSD DE 256GB PANTALLA DE 21.5 LED VIDEO UHD GRAPHICS 630 DVD R/RW S. O. WINDOWS 10 PRO (64 BITS). | 25833.2
I180000252 | 376 | COMPUTADORA TODO EN UNO (ALL IN ONE) COMPUTADORA DE ESCRITORIO TODO EN UNO PROCESADOR INTEL CORE I5 8500T (3.5 GHZ) MEMORIA DE 8GB DDR4 SSD DE 256GB PANTALLA DE 21.5 LED VIDEO UHD GRAPHICS 630 DVD R/RW S. O. WINDOWS 10 PRO (64 BITS). | 25833.2
I180000066 | 2058 | MINICOMPUTADORA NOTEBOOK IP L340-15API R3 8G 2T 10S TYPE:81LW COLOR: DARK ORCHID | 7276.15
I180000116 | 20 | SERVIDOR DE RED HP ML310 TO3 P930 HP - SCSI US SVR PROCESADOR: INTEL PENIUM D930 (3.0 GHZ) MEMORIA RAM 2GB PC2-4200 4 X 512 MEMORY 3 DISCOS DUROS HP 72 GB 10K U320 FLOPPY DRIVE | 62669.25
I180000218 | 1646 | MONITOR LCD 17 PULGADAS HP GARANTIA DE 36 MESES | 4830
I180000220 | 1249 | UNIDAD CENTRAL DE PROCESO (CPU) DC7800 SFF 1GB PX2-5300 INTEL CORE 2 DUD E6550 PROCESSOR 160GB SATA NCQ HDD SMART IV IST. 48X/32X SATA COMBO 1ST. DRIVE MICROSOFT WINDOWS XP PRO OS HP PS/2 STANDARD KEYBOARD HP PS/2- BUTTON OPTICAL SCROLL MOUSE. GARANTIA DE 36 MESES | 16404.75
I180000220 | 1415 | UNIDAD CENTRAL DE PROCESO (CPU) COMPUTADORA CO 1 GB DE MEMORIA RAM PENTIUM DUAL CORE DISCO DURO DE 160GB COMBO CD/RW DE 48X/32X WINDOWS XP PROFESIONAL OFFICE LICENCIA | 17422.5
I180000220 | 1418 | UNIDAD CENTRAL DE PROCESO (CPU) COMPUTADORA CO 1 GB DE MEMORIA RAM PENTIUM DUAL CORE DISCO DURO DE 160GB COMBO CD/RW DE 48X/32X WINDOWS XP PROFESIONAL OFFICE LICENCIA | 17422.5
I180000162 | 1002 | IMPRESORA LASSER IMPRESORA LASER | 2857.75
I180000218 | 1991 | MONITOR MONITOR HP L1506 LCD MONITOR DE 15 | 4347
I180000218 | 2225 | MONITOR LCD MARCA HP MODELO LE1851W | 3352.4
I180000162 | 1371 | IMPRESORA LASSER IMPRESORA LASSER CON CABLE USB 1.8 MTS MANHATAN | 5974
I180000218 | 3617 | MONITOR MONITOR LCD. | 3085.34
I180000218 | 3618 | MONITOR MONITOR LCD. | 3085.34
I180000218 | 3622 | MONITOR MONITOR LCD. | 3085.34
I180000218 | 3623 | MONITOR MONITOR LCD. | 3085.34
I180000218 | 3628 | MONITOR MONITOR LCD. | 3085.34
I180000220 | 3216 | UNIDAD CENTRAL DE PROCESO (CPU) (2% F. PREV.) UNIDAD CENTRAL DE PROCESO (CPU) DE ESCRITORIO. | 17897.72
I180000220 | 3218 | UNIDAD CENTRAL DE PROCESO (CPU) (2% F. PREV.) UNIDAD CENTRAL DE PROCESO (CPU) DE ESCRITORIO. | 17897.72
I180000220 | 3225 | UNIDAD CENTRAL DE PROCESO (CPU) (2% F. PREV.) UNIDAD CENTRAL DE PROCESO (CPU) DE ESCRITORIO. | 17897.72
I180000220 | 3229 | UNIDAD CENTRAL DE PROCESO (CPU) (2% F. PREV.) UNIDAD CENTRAL DE PROCESO (CPU) DE ESCRITORIO. | 17897.72
I180000220 | 3231 | UNIDAD CENTRAL DE PROCESO (CPU) (2% F. PREV.) UNIDAD CENTRAL DE PROCESO (CPU) DE ESCRITORIO. | 17897.72
I180000138 | 127 | SCANNER (FASSA) KODAK I2600 SCANNER 50PP | 22736
I450400002 | 2600 | ACONDICIONADOR AIRE MINISPLIT DE UNA TONELADA FRIO/CALOR 220V NO. DE SERIE DEL CONDENSADOR CXC121D8051140036 | 6380
I180000244 | 7 | ACCESS POINT ACCESS POINT | 17557.76
I180000252 | 46 | COMPUTADORA TODO EN UNO (ALL IN ONE) COMPUTADORA PROCESADORA HP COREI7 1 TB MEMORIA RAM 8G MONITOR SERIE:024040015295 | 10000
I180000190 | 230 | SWITCH PARA REDES (EQUIPO DE CONECTIVIDAD) SWITCH PARA REDES EQUIPO DE CONECTIVIDAD DE 24 PUERTOS | 25194.62
I180000190 | 231 | SWITCH PARA REDES (EQUIPO DE CONECTIVIDAD) SWITCH PARA REDES EQUIPO DE CONECTIVIDAD DE 24 PUERTOS | 25194.62
I180000220 | 4553 | UNIDAD CENTRAL DE PROCESO (CPU) UNIDAD CENTRAL DE PROCESO MICRO FORM FACTOR PROCESADOR INTEL CORE I5 MEMORIA RAM DE 8GB DISCO DURO DE 1TB S.O. WINDOWS 10 PRO (64 BITS). | 19256
I180000038 | 186 | IMPRESORA DE MATRIZ DE PUNTO IMPRESORA DE MATRIZ DE PUNTO. | 11194
I180000038 | 187 | IMPRESORA DE MATRIZ DE PUNTO IMPRESORA DE MATRIZ DE PUNTO. | 11194
I180000196 | 250 | EQUIPO MULTIFUNCIONAL (IMPRIME, FAXEA, ESCANEA Y FOTOCOPIA) EQUIPO MULTIFUNCIONAL COLOR. | 7556.24
I150200668 | 16 | GRABADOR DE RED GRABADOR DE RED NVR 16 CANALES 16 PUERTOS POE. PLUG AND PLAY DE UN SOLO BOTON Y AUTO SETUP EZ CONNECT POR LECTURA DE CODIGO QR. INCLUYE 2 DISCOS DUROS HDD DE 4TB. | 51040
I150200668 | 17 | GRABADOR DE RED GRABADOR DE RED NVR 16 CANALES 16 PUERTOS POE. PLUG AND PLAY DE UN SOLO BOTON Y AUTO SETUP EZ CONNECT POR LECTURA DE CODIGO QR. INCLUYE 2 DISCOS DUROS HDD DE 4TB. | 51040
I150400042 | 256 | VIDEO CAMARA CAMARA IP HD DOMO INTERIOR DE 5 MEGAPIXELES LENTE 2.8 MM LENTE FIJO CON TECNOLOGIA INTELIGENTE DE ILUMINACION SMART IR CON ILUMINADORES IR EFECTIVOS HASTA30 METROS TECNOLOGIA SMART STREAM III (FLUJO INTELIGENTE) INCLUYE TODO LO REQUERIDO PARA SU INSTLACION YA SEA GABINETES O BASES PARA SU MONTAJE EN CADA PUNTO A INSTALARSE CONFIGURACION Y PUESTA EN OPERACION. | 6728
I150400042 | 257 | VIDEO CAMARA CAMARA IP HD DOMO INTERIOR DE 5 MEGAPIXELES LENTE 2.8 MM LENTE FIJO CON TECNOLOGIA INTELIGENTE DE ILUMINACION SMART IR CON ILUMINADORES IR EFECTIVOS HASTA30 METROS TECNOLOGIA SMART STREAM III (FLUJO INTELIGENTE) INCLUYE TODO LO REQUERIDO PARA SU INSTLACION YA SEA GABINETES O BASES PARA SU MONTAJE EN CADA PUNTO A INSTALARSE CONFIGURACION Y PUESTA EN OPERACION. | 6728
I150400042 | 258 | VIDEO CAMARA CAMARA IP HD DOMO INTERIOR DE 5 MEGAPIXELES LENTE 2.8 MM LENTE FIJO CON TECNOLOGIA INTELIGENTE DE ILUMINACION SMART IR CON ILUMINADORES IR EFECTIVOS HASTA30 METROS TECNOLOGIA SMART STREAM III (FLUJO INTELIGENTE) INCLUYE TODO LO REQUERIDO PARA SU INSTLACION YA SEA GABINETES O BASES PARA SU MONTAJE EN CADA PUNTO A INSTALARSE CONFIGURACION Y PUESTA EN OPERACION. | 6728
I150400042 | 259 | VIDEO CAMARA CAMARA IP HD DOMO INTERIOR DE 5 MEGAPIXELES LENTE 2.8 MM LENTE FIJO CON TECNOLOGIA INTELIGENTE DE ILUMINACION SMART IR CON ILUMINADORES IR EFECTIVOS HASTA30 METROS TECNOLOGIA SMART STREAM III (FLUJO INTELIGENTE) INCLUYE TODO LO REQUERIDO PARA SU INSTLACION YA SEA GABINETES O BASES PARA SU MONTAJE EN CADA PUNTO A INSTALARSE CONFIGURACION Y PUESTA EN OPERACION. | 6728
I150400042 | 261 | VIDEO CAMARA CAMARA IP HD DOMO INTERIOR DE 5 MEGAPIXELES LENTE 2.8 MM LENTE FIJO CON TECNOLOGIA INTELIGENTE DE ILUMINACION SMART IR CON ILUMINADORES IR EFECTIVOS HASTA30 METROS TECNOLOGIA SMART STREAM III (FLUJO INTELIGENTE) INCLUYE TODO LO REQUERIDO PARA SU INSTLACION YA SEA GABINETES O BASES PARA SU MONTAJE EN CADA PUNTO A INSTALARSE CONFIGURACION Y PUESTA EN OPERACION. | 6728
I150400042 | 262 | VIDEO CAMARA CAMARA IP HD DOMO INTERIOR DE 5 MEGAPIXELES LENTE 2.8 MM LENTE FIJO CON TECNOLOGIA INTELIGENTE DE ILUMINACION SMART IR CON ILUMINADORES IR EFECTIVOS HASTA30 METROS TECNOLOGIA SMART STREAM III (FLUJO INTELIGENTE) INCLUYE TODO LO REQUERIDO PARA SU INSTLACION YA SEA GABINETES O BASES PARA SU MONTAJE EN CADA PUNTO A INSTALARSE CONFIGURACION Y PUESTA EN OPERACION. | 6728
I150400042 | 263 | VIDEO CAMARA CAMARA IP HD DOMO INTERIOR DE 5 MEGAPIXELES LENTE 2.8 MM LENTE FIJO CON TECNOLOGIA INTELIGENTE DE ILUMINACION SMART IR CON ILUMINADORES IR EFECTIVOS HASTA30 METROS TECNOLOGIA SMART STREAM III (FLUJO INTELIGENTE) INCLUYE TODO LO REQUERIDO PARA SU INSTLACION YA SEA GABINETES O BASES PARA SU MONTAJE EN CADA PUNTO A INSTALARSE CONFIGURACION Y PUESTA EN OPERACION. | 6728
I150400042 | 264 | VIDEO CAMARA CAMARA IP HD DOMO INTERIOR DE 5 MEGAPIXELES LENTE 2.8 MM LENTE FIJO CON TECNOLOGIA INTELIGENTE DE ILUMINACION SMART IR CON ILUMINADORES IR EFECTIVOS HASTA30 METROS TECNOLOGIA SMART STREAM III (FLUJO INTELIGENTE) INCLUYE TODO LO REQUERIDO PARA SU INSTLACION YA SEA GABINETES O BASES PARA SU MONTAJE EN CADA PUNTO A INSTALARSE CONFIGURACION Y PUESTA EN OPERACION. | 6728
I150400042 | 265 | VIDEO CAMARA CAMARA IP HD DOMO INTERIOR DE 5 MEGAPIXELES LENTE 2.8 MM LENTE FIJO CON TECNOLOGIA INTELIGENTE DE ILUMINACION SMART IR CON ILUMINADORES IR EFECTIVOS HASTA30 METROS TECNOLOGIA SMART STREAM III (FLUJO INTELIGENTE) INCLUYE TODO LO REQUERIDO PARA SU INSTLACION YA SEA GABINETES O BASES PARA SU MONTAJE EN CADA PUNTO A INSTALARSE CONFIGURACION Y PUESTA EN OPERACION. | 6728
I150400042 | 266 | VIDEO CAMARA CAMARA IP HD DOMO INTERIOR DE 5 MEGAPIXELES LENTE 2.8 MM LENTE FIJO CON TECNOLOGIA INTELIGENTE DE ILUMINACION SMART IR CON ILUMINADORES IR EFECTIVOS HASTA30 METROS TECNOLOGIA SMART STREAM III (FLUJO INTELIGENTE) INCLUYE TODO LO REQUERIDO PARA SU INSTLACION YA SEA GABINETES O BASES PARA SU MONTAJE EN CADA PUNTO A INSTALARSE CONFIGURACION Y PUESTA EN OPERACION. | 6728
I150400042 | 267 | VIDEO CAMARA CAMARA IP HD DOMO INTERIOR DE 5 MEGAPIXELES LENTE 2.8 MM LENTE FIJO CON TECNOLOGIA INTELIGENTE DE ILUMINACION SMART IR CON ILUMINADORES IR EFECTIVOS HASTA30 METROS TECNOLOGIA SMART STREAM III (FLUJO INTELIGENTE) INCLUYE TODO LO REQUERIDO PARA SU INSTLACION YA SEA GABINETES O BASES PARA SU MONTAJE EN CADA PUNTO A INSTALARSE CONFIGURACION Y PUESTA EN OPERACION. | 6728
I150400042 | 268 | VIDEO CAMARA CAMARA IP HD DOMO INTERIOR DE 5 MEGAPIXELES LENTE 2.8 MM LENTE FIJO CON TECNOLOGIA INTELIGENTE DE ILUMINACION SMART IR CON ILUMINADORES IR EFECTIVOS HASTA30 METROS TECNOLOGIA SMART STREAM III (FLUJO INTELIGENTE) INCLUYE TODO LO REQUERIDO PARA SU INSTLACION YA SEA GABINETES O BASES PARA SU MONTAJE EN CADA PUNTO A INSTALARSE CONFIGURACION Y PUESTA EN OPERACION. | 6728
I150400042 | 269 | VIDEO CAMARA CAMARA IP HD DOMO INTERIOR DE 5 MEGAPIXELES LENTE 2.8 MM LENTE FIJO CON TECNOLOGIA INTELIGENTE DE ILUMINACION SMART IR CON ILUMINADORES IR EFECTIVOS HASTA30 METROS TECNOLOGIA SMART STREAM III (FLUJO INTELIGENTE) INCLUYE TODO LO REQUERIDO PARA SU INSTLACION YA SEA GABINETES O BASES PARA SU MONTAJE EN CADA PUNTO A INSTALARSE CONFIGURACION Y PUESTA EN OPERACION. | 6728
I150400042 | 270 | VIDEO CAMARA CAMARA IP HD DOMO INTERIOR DE 5 MEGAPIXELES LENTE 2.8 MM LENTE FIJO CON TECNOLOGIA INTELIGENTE DE ILUMINACION SMART IR CON ILUMINADORES IR EFECTIVOS HASTA30 METROS TECNOLOGIA SMART STREAM III (FLUJO INTELIGENTE) INCLUYE TODO LO REQUERIDO PARA SU INSTLACION YA SEA GABINETES O BASES PARA SU MONTAJE EN CADA PUNTO A INSTALARSE CONFIGURACION Y PUESTA EN OPERACION. | 6728
I150400042 | 272 | VIDEO CAMARA CAMARA IP HD DOMO INTERIOR DE 5 MEGAPIXELES LENTE 2.8 MM LENTE FIJO CON TECNOLOGIA INTELIGENTE DE ILUMINACION SMART IR CON ILUMINADORES IR EFECTIVOS HASTA30 METROS TECNOLOGIA SMART STREAM III (FLUJO INTELIGENTE) INCLUYE TODO LO REQUERIDO PARA SU INSTLACION YA SEA GABINETES O BASES PARA SU MONTAJE EN CADA PUNTO A INSTALARSE CONFIGURACION Y PUESTA EN OPERACION. | 6728
I150400042 | 273 | VIDEO CAMARA CAMARA IP HD DOMO INTERIOR DE 5 MEGAPIXELES LENTE 2.8 MM LENTE FIJO CON TECNOLOGIA INTELIGENTE DE ILUMINACION SMART IR CON ILUMINADORES IR EFECTIVOS HASTA30 METROS TECNOLOGIA SMART STREAM III (FLUJO INTELIGENTE) INCLUYE TODO LO REQUERIDO PARA SU INSTLACION YA SEA GABINETES O BASES PARA SU MONTAJE EN CADA PUNTO A INSTALARSE CONFIGURACION Y PUESTA EN OPERACION. | 6728
I150400042 | 274 | VIDEO CAMARA CAMARA IP HD DOMO INTERIOR DE 5 MEGAPIXELES LENTE 2.8 MM LENTE FIJO CON TECNOLOGIA INTELIGENTE DE ILUMINACION SMART IR CON ILUMINADORES IR EFECTIVOS HASTA30 METROS TECNOLOGIA SMART STREAM III (FLUJO INTELIGENTE) INCLUYE TODO LO REQUERIDO PARA SU INSTLACION YA SEA GABINETES O BASES PARA SU MONTAJE EN CADA PUNTO A INSTALARSE CONFIGURACION Y PUESTA EN OPERACION. | 6728
I150400042 | 275 | VIDEO CAMARA CAMARA IP HD DOMO INTERIOR DE 5 MEGAPIXELES LENTE 2.8 MM LENTE FIJO CON TECNOLOGIA INTELIGENTE DE ILUMINACION SMART IR CON ILUMINADORES IR EFECTIVOS HASTA30 METROS TECNOLOGIA SMART STREAM III (FLUJO INTELIGENTE) INCLUYE TODO LO REQUERIDO PARA SU INSTLACION YA SEA GABINETES O BASES PARA SU MONTAJE EN CADA PUNTO A INSTALARSE CONFIGURACION Y PUESTA EN OPERACION. | 6728
I150400042 | 277 | VIDEO CAMARA CAMARA IP HD DOMO EXTERIOR ANTIVANDALICA CON SENSOR WDR PRO WIDE DYNAMIC RANGE FULL HD DE 5 MEGAPIXELES LENTE FIJO DE 2.8 MM INCLUYE TODO LO REQUERIDO PARA SU INSTALACION YA SEA GABINETE O SOPORTE DE PARED CUELLO DE GANSO CON CAJA DE INTERCONEXIONES REQUERIDAS EN CADA PUNTO A INSTALARSE CONFIGURACION Y PUESTA EN OPERACION. | 13830.68
I150400042 | 278 | VIDEO CAMARA CAMARA IP HD DOMO EXTERIOR ANTIVANDALICA CON SENSOR WDR PRO WIDE DYNAMIC RANGE FULL HD DE 5 MEGAPIXELES LENTE FIJO DE 2.8 MM INCLUYE TODO LO REQUERIDO PARA SU INSTALACION YA SEA GABINETE O SOPORTE DE PARED CUELLO DE GANSO CON CAJA DE INTERCONEXIONES REQUERIDAS EN CADA PUNTO A INSTALARSE CONFIGURACION Y PUESTA EN OPERACION. | 13830.68
I150400042 | 279 | VIDEO CAMARA CAMARA IP HD DOMO EXTERIOR ANTIVANDALICA CON SENSOR WDR PRO WIDE DYNAMIC RANGE FULL HD DE 5 MEGAPIXELES LENTE FIJO DE 2.8 MM INCLUYE TODO LO REQUERIDO PARA SU INSTALACION YA SEA GABINETE O SOPORTE DE PARED CUELLO DE GANSO CON CAJA DE INTERCONEXIONES REQUERIDAS EN CADA PUNTO A INSTALARSE CONFIGURACION Y PUESTA EN OPERACION. | 13830.68
I150400042 | 280 | VIDEO CAMARA CAMARA IP HD DOMO EXTERIOR ANTIVANDALICA CON SENSOR WDR PRO WIDE DYNAMIC RANGE FULL HD DE 5 MEGAPIXELES LENTE FIJO DE 2.8 MM INCLUYE TODO LO REQUERIDO PARA SU INSTALACION YA SEA GABINETE O SOPORTE DE PARED CUELLO DE GANSO CON CAJA DE INTERCONEXIONES REQUERIDAS EN CADA PUNTO A INSTALARSE CONFIGURACION Y PUESTA EN OPERACION. | 13830.68
I150400042 | 281 | VIDEO CAMARA CAMARA IP HD DOMO EXTERIOR ANTIVANDALICA CON SENSOR WDR PRO WIDE DYNAMIC RANGE FULL HD DE 5 MEGAPIXELES LENTE FIJO DE 2.8 MM INCLUYE TODO LO REQUERIDO PARA SU INSTALACION YA SEA GABINETE O SOPORTE DE PARED CUELLO DE GANSO CON CAJA DE INTERCONEXIONES REQUERIDAS EN CADA PUNTO A INSTALARSE CONFIGURACION Y PUESTA EN OPERACION. | 13830.68
I150400042 | 282 | VIDEO CAMARA CAMARA IP HD DOMO EXTERIOR ANTIVANDALICA CON SENSOR WDR PRO WIDE DYNAMIC RANGE FULL HD DE 5 MEGAPIXELES LENTE FIJO DE 2.8 MM INCLUYE TODO LO REQUERIDO PARA SU INSTALACION YA SEA GABINETE O SOPORTE DE PARED CUELLO DE GANSO CON CAJA DE INTERCONEXIONES REQUERIDAS EN CADA PUNTO A INSTALARSE CONFIGURACION Y PUESTA EN OPERACION. | 13830.68
I150400042 | 283 | VIDEO CAMARA CAMARA IP HD DOMO EXTERIOR ANTIVANDALICA CON SENSOR WDR PRO WIDE DYNAMIC RANGE FULL HD DE 5 MEGAPIXELES LENTE FIJO DE 2.8 MM INCLUYE TODO LO REQUERIDO PARA SU INSTALACION YA SEA GABINETE O SOPORTE DE PARED CUELLO DE GANSO CON CAJA DE INTERCONEXIONES REQUERIDAS EN CADA PUNTO A INSTALARSE CONFIGURACION Y PUESTA EN OPERACION. | 13830.68
I150400042 | 284 | VIDEO CAMARA CAMARA IP HD DOMO EXTERIOR ANTIVANDALICA CON SENSOR WDR PRO WIDE DYNAMIC RANGE FULL HD DE 5 MEGAPIXELES LENTE FIJO DE 2.8 MM INCLUYE TODO LO REQUERIDO PARA SU INSTALACION YA SEA GABINETE O SOPORTE DE PARED CUELLO DE GANSO CON CAJA DE INTERCONEXIONES REQUERIDAS EN CADA PUNTO A INSTALARSE CONFIGURACION Y PUESTA EN OPERACION. | 13830.68
I180000252 | 357 | COMPUTADORA TODO EN UNO (ALL IN ONE) COMPUTADORA DE ESCRITORIO TODO EN UNO PROCESADOR INTEL CORE I5 8500T (3.5 GHZ) MEMORIA DE 8GB DDR4 SSD DE 256GB PANTALLA DE 21.5 LED VIDEO UHD GRAPHICS 630 DVD R/RW S. O. WINDOWS 10 PRO (64 BITS). | 25833.2
I180000118 | 10 | ESTACION DE TRABAJO TOTEM DE VIDEOCONFERENCIA | 557032
I180000218 | 1414 | MONITOR MONITOR LCD 15 | 4056.85
I180000218 | 1665 | MONITOR LCD 17 PULGADAS HP GARANTIA DE 36 MESES | 4830
I180000220 | 1248 | UNIDAD CENTRAL DE PROCESO (CPU) DC7800 SFF 1GB PX2-5300 INTEL CORE 2 DUD E6550 PROCESSOR 160GB SATA NCQ HDD SMART IV IST. 48X/32X SATA COMBO 1ST. DRIVE MICROSOFT WINDOWS XP PRO OS HP PS/2 STANDARD KEYBOARD HP PS/2- BUTTON OPTICAL SCROLL MOUSE. GARANTIA DE 36 MESES | 16404.75
I180000162 | 1000 | IMPRESORA LASSER IMPRESORA LASER | 2857.75
I180000220 | 1960 | UNIDAD CENTRAL DE PROCESO (CPU) PROCESADOR DUALCORE MEMORIA RAM 2 GB DISCO DURO DE 320 GB LECTOR DE TARJETAS 22-1 DVD RW LIGHTSCRIBE WINDOWS XP PRO TARJETA DE RED GIGABIT TECLADO EN ESPANOL MOUSE OPTICO | 19847.6
I180000218 | 3633 | MONITOR MONITOR LCD. | 3085.34
I180000220 | 3236 | UNIDAD CENTRAL DE PROCESO (CPU) (2% F. PREV.) UNIDAD CENTRAL DE PROCESO (CPU) DE ESCRITORIO. | 17897.72
I450400386 | 970 | LECTOR DE CODIGO DE BARRAS (TERMINAL PORTATIL) LECTOR DE HUELLA DACTILAR | 5510
I450400258 | 1774 | MODULO DESARMABLE MODULO DESARMABLE MODULO RECEPCION RECTA DE 2.80 X 0.60 X 0.75 DE ALTURA CON CONTRA CUBIERTA Y PEDESTAL DE 3 CAJONES (2 PAPELEROS Y 1 DE ARCHIVO) FABRICADA LA CUBIERTA Y CONTRACUBIERTA EN 28 MM EN MDF CON RECUBRIMIENTO MELAMINICO Y CANTOS EN PVC DE 2 MM FRENTE EN 16 MM. | 16759.68
I180000066 | 1107 | MINICOMPUTADORA (2% F. PREV) MINICOMPUTADORA PORTATIL. | 28389.65
I180000220 | 3556 | UNIDAD CENTRAL DE PROCESO (CPU) UNIDAD CENTRAL DE PROCESO (CPU) COMPUTADORA HP ELITE 8300 SFF CI5-3570 3.4GHZ 4GB DD 500GB WIN 8 PRO 64 BITS DVD RW TECLADO ESP MOUSE OPTICO TJ. RE GIGABIT. GARANTIA 3-3-3 OFFICE HOME & BUSINESS 2013 32/64 ESP. | 18931.2
I450400210 | 69 | MAQUINA ESCRIBIR MECANICA | 2817
I060600108 | 44 | CONTADOR COLONIAS C/BEIGE CUADRADOCON MANUAL EN ESPANOL | 15525
I060200282 | 157 | ESTERILIZADOR O AUTOCLAVE ESTERILIZADOR DE VAPOR AUTOGENERADO COLOR GRIS EQUIPO FIJO PARA ESTERILIZAR EN FORMA MANUAL O AUTOMATICA | 238970
I180000162 | 996 | IMPRESORA LASSER IMPRESORA LASER | 2857.75
I150200084 | 88 | CAMARA T.V. MINI DOMO 3.6 ANTIVANDALISMO 470 LINEAS DE RESOLUCION LENTE DE 3.6 MM | 3206.2
I150200084 | 91 | CAMARA T.V. MINI DOMO 3.6 ANTIVANDALISMO 470 LINEAS DE RESOLUCION LENTE DE 3.6 MM | 3206.2
I180000148 | 952 | NO-BREAK 1KVA MARCA TRIPP LITE MODELO 1000VA OMNI VS 1000 | 2644.8
I090000130 | 449 | CHASIS RAYOS X CHASIS X-OMAT C/ PANTALLA LANEX FAST DE 10X 12 O 30X 35 CM | 6429.88
I090000130 | 455 | CHASIS RAYOS X CHASIS X-OMAT C/PANTALLA LANES FAST 11 X 14 35 X 43 CM | 8717.4
I090000130 | 460 | CHASIS RAYOS X CHASIS X-OMAT C/PANTALLA LANES FAST 11 X 14 35 X 43 CM | 8717.4
I090000130 | 465 | CHASIS RAYOS X CHASIS X-OMAT C/PANTALLA LANEX FAST 14 X14 CM | 7280.16
I090000130 | 469 | CHASIS RAYOS X CHASIS X-OMAT C/PANTALLA LANEX FAST CHASIS DE 10 X12 O 24X 30 CM | 5021.64
I090000186 | 77 | EQUIPO ELECTROCARDIOGRAFO ELECTROCARDIOGRAFO PORTATIL DE 3 CANALES CON INTERPRETACION COLOR CREMA | 29000
I090000112 | 414 | CARRO MONITOR (FASSA) CARRO MONITOR DE SIGNOS VITALES BASICO PARA PACIENTE | 81432
I060941393 | 14 | LECTOR DE TIRAS DE ELISA (LAB) 14 KITS PARA MEDICION DE ALBUMINA EN ORINA LECTOR DE TIRAS DE ELISA | 162382.6
I090000130 | 714 | CHASIS RAYOS X CASETTE DE 14 X 14 CON LANEX FAST | 9596.68
I420800506 | 11 | SECADORA SECADORA INDUSTRIAL COLOR BLANCO CERTIFICADO ISO-9001 CAPACIDAD DE 22.7 KG (50LBS) DE ROPA SECA POR CARGA CALENTAMIENTO A BASE DE GAS LP O NATURAL CANASTA DE 94 CM DIAMETRO X 76.2 DE FONDO EN ACERO INOXIDABLE CON PROGRADOR DE TIPO MICRO PORCESADOR PARA LA SELECCION Y PROGRAMACION DE 30 CICLOS CON SISTEMA DE APAGADO AUTOMATICO SISTEMA ANTIARRUGAS CON SENAL LUMINOSA INDICADORA DE ENCENDIDO CON SISTEMA DE IGNICION AUTOMATICO PARA OPTIMIZAR EL CONSUMO DE GAS PUERTA DE 68.3 CM DE DIAMETRO CON CRISTAL TEMPADO SISTEMA DE PARO POR APERTURA GABINE DE LAMINA DE ACERO CON RECUBIRMIENTO EPOXICO PARA EVITAR CORROSION TRAMPA DE PELUSA DE FACIL LIMPIEZA MOTOR DE 1/2 HP A 220V 60 CICLOS Y 2 FASES DIMENSIONES: ANCHO 98.1 CM PROFUNDIDAD 122.6 CM ALTO 194.6 CM | 124506.66
I060600810 | 55 | TERMOMETRO INFRAROJO (MIDE TEMPERATURAS POR SEÑAL INFRAROJA) TERMOMETRO INFRARROJO PARA MEDIR LA TEMPERATURA DEL CUERPO HUMANO POR ACERCAMIENTO A LA PIEL EN DIVERSAS PARTES.COLOR BLANCO. | 3932.4
I090000130 | 794 | CHASIS RAYOS X CHASIS RAYOS X COLOR NEGRO | 6519.2
I090000130 | 795 | CHASIS RAYOS X CHASIS RAYOS X COLOR NEGRO | 6519.2
I090000130 | 796 | CHASIS RAYOS X CHASIS RAYOS X COLOR NEGRO | 6519.2
I090000130 | 797 | CHASIS RAYOS X CHASIS RAYOS X COLOR NEGRO | 6519.2
I090000112 | 511 | CARRO MONITOR CARRO AZUL EQUIPADO CON DESFIBRILADOR. DEFINICION: CARRO RODABLE ESPECIALMENTE DISENADO PARA REALIZAR LA MANIOBRAS DE REANIMACION CARDIOVERSION Y DESFIBRILACION CARDIOPULMONAR Y EL MONITOREO DE ALGUNOS PARAMETROS FISIOLOGICOS QUE CONCENTRA EQUIPOS MEDICOS MATERIAL DE CONSUMO Y MEDICAMENTOS.INCLUYE DESFIBRILADOR CON MONITOREO MULTIPARAMETRICO BOLSAS DE REANIMACION Y EQUIPO DE INTUBACION CON TANQUE DE OXIGENO. DESCRIPCION: 1.CARRO ROJO DE PLASTICO CON DESFIBRILADOR DE ONDA BIFASICA CON MARCAPASOS Y MONITOREO MULTIPARAMETRICO. 2.CARRO DE EMERGENCIA. 3.REANIMACION PULMONAR MANUAL. 4. EQ.DE INTUBACION OROTRAQUEAL. 5.TANQUE DE OXIGENO TIPO E 6.DESFIBRILADOR 7.MARCAPASOS TRANSCUTANEO. 8.MONITOR 9.PALAS 10.ALARMAS AUDIBLES Y VISIBLES 11.SISTEMA DE REGISTRO. DESFIBRILADOR SERIE:73506002600 MCA.PRIMEDIC. | 368752.4
I090000112 | 524 | CARRO MONITOR MONITORES DE SIGNOS VITALES CON PULSOXIMETRO. EQUIPO QUE DETECTA MIDE Y DEPLIEGA EN PANTALLA DE FORMA CONTINUA MULTIPLES PARAMETROS FISIOLOGICOS ASOCIADOS A UN SOLO PACIENTE:ELECTROCARDIOGRAMAFRECUENCI ACARDIACAFRECUENCIA RESPIRATORIA TEMPERATURA PRESIONPRESION NO INVASIVA Y OXIMETRIA DE PULSO. DESCRIPCION: 1.MONITOR CONFIGURADO O MODULAR CON PANTALLA A COLOR DE 12.1 COMO MINIMO. 2.LA PANTALLA DEBE SER SENSIBLE AL TACTO Y SIN BOTONES CON UNA RESOLUCION MINIMA DE 1280X800 PIXELES. 3.CON CAPACIDAD PARA CONECTARSE A RED DE MONITOREO. 4.PANTALLA A COLOR TECNOLOGIA LCD TFT O TECNOLOGIA SUPERIOR. 5.PROTECCION CONTRA DESCARGA DE DESFIBRILADOR. 6.DETENCION DE MARCAPASOS. 7.DESPLIEGUE DE CURVAS FISIOLOGICAS EN PANTALLA. 8.DESPLIEGUE NUMERICO. 9.MODOS PARA LA TOMA DE PRESION:MANUAL Y AUTOMATICA A DIFERENTES INTERVALOS DE TIEMPO. 10.TENDENCIAS GRAFICAS Y NUMERICAS DE 120 HORAS COMO MINIMO DE TODOS LOS PARAMETROS SELECCIONABLES POE EL | 188732
I060400973 | 1390 | BAUMANOMETRO (EQUIPO MEDICO Y QUIRURGICO) DISPOSITIVO PORTATIL QUE CONSTA DE UN BRAZALETE QUE SE COLOCA ALREDEDOR DEL BRAZO UNA PERILLA PARA CONTROLAR LA PRESION DEL AIRE DENTRO DEL BRAZALETE Y UN MANOMETRO ANEROIDE. INCLUYE: 4 BRAZALETES REUSABLES DE NYLON CIERRE TIPO VELCRO TAMANOS: INFANTIL PEDIATRICO ADULTO Y ADULTO GRANDE U OBESO. | 7888
I090000280 | 397 | LARINGOSCOPIO LARINGOSCOPIO MANGO MEDIANO TIPO C DE METAL DE ACABADO RUGOSO O ESTRIADO DE DOBLE FUNCION PARA USO CON PILA RECARGABLE O DESECHABLES. ILUMINACION POR FIBRA OPTICA CON FOCO DE LED 3.5V. | 31767.76
I420800092 | 75 | COMPRESORA (PARA USOS INDUSTRIALES) COMPRESOR TRIF 5 HP 500 LTS. COLOR CREMA . ( ESTA A UN LADO DE LOS TANQUES DE OXIGENO POR EL LADO DE LA CALLE) | 15917.72
I330000078 | 16 | PLANTA LUZ EMERGENCIA COLOR BLANCO ANSI TENSION DE OPERACION 220 VOLTS 60 KW MAX. EN OPERACION GENERADOR MARCA WEG N. DE SERIE 144372 PM5571 MOTOR JHON DEERE SERIE 480192 | 244375
I180000218 | 1623 | MONITOR COLOR NEGRO LCD 15 L1506 PANTALLA (OSD) | 4935.8
I420800064 | 1 | CALENTADOR VAPOR (CONSIDERA CALDERA) CALENTADOR DE AGUA PARA OPERAR CON GAS L.P. | 59952
I420800144 | 1 | DESMINERALIZADORA PARA USO INDUSTRIAL SUVIZADOR DE AGUA DE OPERACION AUTOMATICA MEDIANTE TAIMER UNCLUYE SISTEMA HIDRONEUMATICO | 39290.15
I421000162 | 16 | MOTOBOMBA (AUTOCEBANTE) MOTOBOMBA DE 1.5 H.P. VOLTAJE 220/1/60 MODELO ACTUAL C220-13F | 7757.9
I180000220 | 1421 | UNIDAD CENTRAL DE PROCESO (CPU) COMPUTADORA CO 1 GB DE MEMORIA RAM PENTIUM DUAL CORE DISCO DURO DE 160GB COMBO CD/RW DE 48X/32X WINDOWS XP PROFESIONAL OFFICE LICENCIA | 17422.5
I330000100 | 597 | REGULADOR CORRIENTE, VOLTAJE Y DE TENSION ACONDICIONADOR DE POTENCIA MICROCONTROLADO CAPACIDAD DE 75KV TRIFASICO 127/220 | 317990.03
I420200048 | 86 | BOMBA HIDRAULICA BOMBA DE AGUA COLOR ROJO | 2900
I450600058 | 435 | CALENTADOR AGUA (PARA SERVICIOS DE HOTELERIA HOSPITALES,ETC) BOILER RHEEM 29 V50 L.P. E/ELEC COLOR GRIS | 4190
I210000072 | 2176 | EXTINGUIDOR EXTINGUIDOR DE CO2 DE 15 LBS (6.8 KGS) CILINDRO DE ALUMINIO CON MANGUERA Y DIFUSOR ESPECIAL. U/L RATING CON BIOXIDO DE CARBONO GAS LIMPIO NO CONTAMINANTE ALTURA 76.0 CM ANCHO 30.0 CMS ALCANCE 3 MTS Y TIEMPO DE DESCARGA 19 S COLOR ROJO | 4814
I210000072 | 2177 | EXTINGUIDOR EXTINGUIDOR DE CO2 DE 15 LBS (6.8 KGS) CILINDRO DE ALUMINIO CON MANGUERA Y DIFUSOR ESPECIAL. U/L RATING CON BIOXIDO DE CARBONO GAS LIMPIO NO CONTAMINANTE ALTURA 76.0 CM ANCHO 30.0 CMS ALCANCE 3 MTS Y TIEMPO DE DESCARGA 19 S COLOR ROJO | 4814
I210000072 | 2178 | EXTINGUIDOR EXTINGUIDOR DE CO2 DE 15 LBS (6.8 KGS) CILINDRO DE ALUMINIO CON MANGUERA Y DIFUSOR ESPECIAL. U/L RATING CON BIOXIDO DE CARBONO GAS LIMPIO NO CONTAMINANTE ALTURA 76.0 CM ANCHO 30.0 CMS ALCANCE 3 MTS Y TIEMPO DE DESCARGA 19 S COLOR ROJO | 4814
I210000072 | 2179 | EXTINGUIDOR EXTINGUIDOR DE CO2 DE 15 LBS (6.8 KGS) CILINDRO DE ALUMINIO CON MANGUERA Y DIFUSOR ESPECIAL. U/L RATING CON BIOXIDO DE CARBONO GAS LIMPIO NO CONTAMINANTE ALTURA 76.0 CM ANCHO 30.0 CMS ALCANCE 3 MTS Y TIEMPO DE DESCARGA 19 S COLOR ROJO | 4814
I210000072 | 2180 | EXTINGUIDOR EXTINGUIDOR DE CO2 DE 15 LBS (6.8 KGS) CILINDRO DE ALUMINIO CON MANGUERA Y DIFUSOR ESPECIAL. U/L RATING CON BIOXIDO DE CARBONO GAS LIMPIO NO CONTAMINANTE ALTURA 76.0 CM ANCHO 30.0 CMS ALCANCE 3 MTS Y TIEMPO DE DESCARGA 19 S COLOR ROJO | 4814
I210000072 | 2357 | EXTINGUIDOR CILINDRO DE ACERO INOXIDABLE COLOR METALICO CAPACIDAD 9LTS CON MANGUERA Y APLICADOR CON BOQUILLA TIPO VENTURY DE 64 CMS DE ALTO 57 CMS DE DIAMETRO CON AGENTE EXTINTOR A BASE DE AGUA DESTILADA Y PRODUCTO QUIMICO SUPRESOR Y RETARDANTE PARA FUEGO TIPO A Y B EQUIPO ENLISTADO UL/FM. | 3480
I210000072 | 2358 | EXTINGUIDOR CILINDRO DE ACERO INOXIDABLE COLOR METALICO CAPACIDAD 9LTS CON MANGUERA Y APLICADOR CON BOQUILLA TIPO VENTURY DE 64 CMS DE ALTO 57 CMS DE DIAMETRO CON AGENTE EXTINTOR A BASE DE AGUA DESTILADA Y PRODUCTO QUIMICO SUPRESOR Y RETARDANTE PARA FUEGO TIPO A Y B EQUIPO ENLISTADO UL/FM. | 3480
I210000072 | 2359 | EXTINGUIDOR CILINDRO DE ACERO INOXIDABLE COLOR METALICO CAPACIDAD 9LTS CON MANGUERA Y APLICADOR CON BOQUILLA TIPO VENTURY DE 64 CMS DE ALTO 57 CMS DE DIAMETRO CON AGENTE EXTINTOR A BASE DE AGUA DESTILADA Y PRODUCTO QUIMICO SUPRESOR Y RETARDANTE PARA FUEGO TIPO A Y B EQUIPO ENLISTADO UL/FM. | 3480
I210000072 | 2364 | EXTINGUIDOR CILINDRO DE ACERO INOXIDABLE COLOR METALICO CAPACIDAD 9LTS CON MANGUERA Y APLICADOR CON BOQUILLA TIPO VENTURY DE 64 CMS DE ALTO 57 CMS DE DIAMETRO CON AGENTE EXTINTOR A BASE DE AGUA DESTILADA Y PRODUCTO QUIMICO SUPRESOR Y RETARDANTE PARA FUEGO TIPO A Y B EQUIPO ENLISTADO UL/FM. | 3480
I210000072 | 2367 | EXTINGUIDOR CILINDRO DE ACERO INOXIDABLE COLOR METALICO CAPACIDAD 9LTS CON MANGUERA Y APLICADOR CON BOQUILLA TIPO VENTURY DE 64 CMS DE ALTO 57 CMS DE DIAMETRO CON AGENTE EXTINTOR A BASE DE AGUA DESTILADA Y PRODUCTO QUIMICO SUPRESOR Y RETARDANTE PARA FUEGO TIPO A Y B EQUIPO ENLISTADO UL/FM. | 3480
I210000072 | 2368 | EXTINGUIDOR CILINDRO DE ACERO INOXIDABLE COLOR METALICO CAPACIDAD 9LTS CON MANGUERA Y APLICADOR CON BOQUILLA TIPO VENTURY DE 64 CMS DE ALTO 57 CMS DE DIAMETRO CON AGENTE EXTINTOR A BASE DE AGUA DESTILADA Y PRODUCTO QUIMICO SUPRESOR Y RETARDANTE PARA FUEGO TIPO A Y B EQUIPO ENLISTADO UL/FM. | 3480
I210000072 | 2369 | EXTINGUIDOR CILINDRO DE ACERO INOXIDABLE COLOR METALICO CAPACIDAD 9LTS CON MANGUERA Y APLICADOR CON BOQUILLA TIPO VENTURY DE 64 CMS DE ALTO 57 CMS DE DIAMETRO CON AGENTE EXTINTOR A BASE DE AGUA DESTILADA Y PRODUCTO QUIMICO SUPRESOR Y RETARDANTE PARA FUEGO TIPO A Y B EQUIPO ENLISTADO UL/FM. | 3480
I210000072 | 2370 | EXTINGUIDOR CILINDRO DE ACERO INOXIDABLE COLOR METALICO CAPACIDAD 9LTS CON MANGUERA Y APLICADOR CON BOQUILLA TIPO VENTURY DE 64 CMS DE ALTO 57 CMS DE DIAMETRO CON AGENTE EXTINTOR A BASE DE AGUA DESTILADA Y PRODUCTO QUIMICO SUPRESOR Y RETARDANTE PARA FUEGO TIPO A Y B EQUIPO ENLISTADO UL/FM. | 3480
I210000072 | 2461 | EXTINGUIDOR CILINDRO DE ALUMINIO 20 LBS CON MANGUERA Y DIFUSOR Y ESPECIAL U/L RATING CON BIOXIDO DE CARBONO GAS LIMPIO NO CANTAMINATE. ALTURA 76 CM ANCHO 33 CM ALCANCE 3 METROS TIEMPO DESCARGA 19 S. | 4628.4
I210000072 | 2486 | EXTINGUIDOR CILINDRO DE ALUMINIO 20 LBS CON MANGUERA Y DIFUSOR Y ESPECIAL U/L RATING CON BIOXIDO DE CARBONO GAS LIMPIO NO CANTAMINATE. ALTURA 76 CM ANCHO 33 CM ALCANCE 3 METROS TIEMPO DESCARGA 19 S. | 4628.4
I210000072 | 2493 | EXTINGUIDOR CILINDRO DE ALUMINIO 20 LBS CON MANGUERA Y DIFUSOR Y ESPECIAL U/L RATING CON BIOXIDO DE CARBONO GAS LIMPIO NO CANTAMINATE. ALTURA 76 CM ANCHO 33 CM ALCANCE 3 METROS TIEMPO DESCARGA 19 S. | 4628.4
I210000072 | 2502 | EXTINGUIDOR CILINDRO DE ALUMINIO 20 LBS CON MANGUERA Y DIFUSOR Y ESPECIAL U/L RATING CON BIOXIDO DE CARBONO GAS LIMPIO NO CANTAMINATE. ALTURA 76 CM ANCHO 33 CM ALCANCE 3 METROS TIEMPO DESCARGA 19 S. | 4628.4
I210000072 | 2512 | EXTINGUIDOR CILINDRO DE ALUMINIO 20 LBS CON MANGUERA Y DIFUSOR Y ESPECIAL U/L RATING CON BIOXIDO DE CARBONO GAS LIMPIO NO CANTAMINATE. ALTURA 76 CM ANCHO 33 CM ALCANCE 3 METROS TIEMPO DESCARGA 19 S. | 4628.4
I210000072 | 2519 | EXTINGUIDOR 70 KG CILINTRO DE CHAPA DE ACERO PINTURA DE BASE AL CROMATO DE ZINC Y ACABADO EN SINTETICO ROJO DE ALTA CALIDAD. VALVULA DE LATON FORJADO. SISTEMA DE APERTURA RAPIDA CON MANOMETRO DE CONTROL DE CARGA. MANGUERA DE CAUCHO SINTETICO CON VALVULA DE SALIDA. | 8108.4
I420200048 | 88 | BOMBA HIDRAULICA BOMBA RECILCULADORA PARA AGUA CALIENTE COLOR ROJO | 8120
I420800092 | 104 | COMPRESORA (PARA USOS INDUSTRIALES) COMPRESOR DUPLEX DE 5 HPS TIPO SCROLL SISTEMA DE SECADORES TIPO DISECANTE TANQUE DE 60 GALONES (VERTICAL) MOTORES 220V TRIFASICO 60 HZ CAPACIDAD DE 15.2 CMF 50 PSIG TABLERO DE CONTROL ELECTRICO MONTADO EN BASE METALICA. MODELO: A-SCD-120P-SS-N-050-23063-TQ SERIES: MOTOR 1: 100620172421101 MOTOR 2: 100620172421102 SECADOR 1: 2017/01/56058 SECADOR 2: 2017/01/56059 MONITOR CO: 17082572 SENSOR DP: AA10-905 | 755996.65
I330000100 | 1381 | REGULADOR CORRIENTE, VOLTAJE Y DE TENSION REGULADOR CORRIENTE VOLTAJE Y DE TENSION ACONDICIONADOR DE POTENCIA MICRO-CONTROLADO GEN 3 CON PANTALLA DIGITAL PARA IDENTIFICAR PARIMETROS ELECTRICOS Y DE OPERACION. CAPACIDAD: 80.0 KVA TRIFACICO VOLTAJE NOMINAL 127/220V | 195460
I090000112 | 1099 | CARRO MONITOR MONITOR DE SIGNOS VITALES BASICO. EQUIPO QUE DETECTA MIDE Y DESPLIEGA EN PANTALLA DE FORMA CONTINUA MuLTIPLES PARAMETROS FISIOLOGICOS ASOCIADOS A UN SOLO PACIENTE: ELECTROCARDIOGRAMA FRECUENCIA CARDIACA FRECUENCIA RESPIRATORIA TEMPERATURA PRESION NO INVASIVA OXIMETRiA DE PULSO CON CAPACIDAD DE CRECIMIENTO A FUTURO DE PARAMETROS COMO CAPNOGRAFiA PRESION INVASIVA BIS ETC. 1.- MONITOR MODULAR O PRECONFIGURADO CON PANTALLA DE 10 PULGADAS COMO MiNIMO 2.- CON CAPACIDAD PARA CONECTARSE A RED DE MONITOREO. 3.- SALIDA ANALOGICA DE ECG Y SINCRONiA PARA DESFIBRILACION. 4.- PANTALLA A COLOR TECNOLOGiA LCD-TFT O TECNOLOGiA SUPERIOR 5.- PROTECCION CONTRA DESCARGA DE DESFIBRILADOR. 6.- DESPLIEGUE DE CURVAS FISIOLOGICAS DE AL MENOS 6 CURVAS SIMULTANEAS 7.- MONITOREO DE LOS SIGUIENTES PARAMETROS 8.-ECG: 8.1.- DESPLIEGUE SIMULTANEO DE AL MENOS 2 CURVAS A ELEGIR DE 12 DERIVACIONES 8.2.- FUNCION DE DESPLIEGUE SIMULTANEO DE HASTA 12 DERIVACI | 218080
I330000100 | 2301 | REGULADOR CORRIENTE, VOLTAJE Y DE TENSION SUPRESOR DE PICOS DE VOLTAJE BIFASICO DE 100 KVA VOLTAJE NOMINAL 127/220 V (2 FASES + N + T 4H+ T) 50/60 HZ 1200 JOULES VOLTAJE DE PROTECCION (VPR): 700 V (L-N L-T N-T) 1400V (L-L) VOLTAJE MAXIMO DE OPERACION CONTINUA (MCOV): 150V (L-N N-T L-T) GABINETE NEMA 4. | 17140.74
I330000100 | 2302 | REGULADOR CORRIENTE, VOLTAJE Y DE TENSION SUPRESOR DE PICOS DE VOLTAJE BIFASICO DE 100 KVA VOLTAJE NOMINAL 127/220 V (2 FASES + N + T 4H+ T) 50/60 HZ 1200 JOULES VOLTAJE DE PROTECCION (VPR): 700 V (L-N L-T N-T) 1400V (L-L) VOLTAJE MAXIMO DE OPERACION CONTINUA (MCOV): 150V (L-N N-T L-T) GABINETE NEMA 4. | 17140.74
I330000116 | 49 | TRANSFORMADOR DE CORRIENTE TRANSFORMADOR TIPO AUTOENFRIADO EN ACEITE DE 75 KVA CON RELACION DE TRANFORMACION 220-480/277 CONEXION DELTA-ESTRELLA EN GABINETE DE LAMINA DE ACERO AL CARBON PINTADO EN COLOR GRIS CLARO CON PINTURA ELECTROSTATICA. | 138463.4
I330000110 | 17 | TABLERO TRANSFERENCIAS SUMINSTRO DE TABLERO DE TRANSFERENCIA DE 630 AMP A 220/127 VCA 3F-4H OPERACION AUTOMATICA INCLUYE: EN GABINETE TIPO PARED CONTROL DSE-335 PARA CONTROL DE LA TRANSFERENCIA Y ENVIO DE SENAL REMOTA A CONTROL DE LA PLANTA ELECTRICA INTERRUPTOR DE TRANSFERENCIA TIPO DOBLE TIRO 630 A. SERVICIO DE PUESTA EN MARCHA. | 88856.28
I180000220 | 4621 | UNIDAD CENTRAL DE PROCESO (CPU) CPU PROCESADOR INTEL CORE I5 MEMORIA RAM DE 8 GB DISCO DURO DE 1 TB INCLUYE LICENCIA DE OFFICE HOME AND BUSINESS 2019. | 21668.8
I180000220 | 4623 | UNIDAD CENTRAL DE PROCESO (CPU) CPU PROCESADOR INTEL CORE I5 MEMORIA RAM DE 8 GB DISCO DURO DE 1 TB INCLUYE LICENCIA DE OFFICE HOME AND BUSINESS 2019. | 21668.8
I180000220 | 1416 | UNIDAD CENTRAL DE PROCESO (CPU) COMPUTADORA CO 1 GB DE MEMORIA RAM PENTIUM DUAL CORE DISCO DURO DE 160GB COMBO CD/RW DE 48X/32X WINDOWS XP PROFESIONAL OFFICE LICENCIA | 17422.5
I180000218 | 2253 | MONITOR LCD MARCA HP MODELO LE1851W | 3352.4
I180000220 | 2164 | UNIDAD CENTRAL DE PROCESO (CPU) COMPUTADORA DE ESCRITORIO LIGERA (HP 6000 PRO) (NO. PARTE WW856LA) PROCESADOR INTEL DUAL CORE E5400 2.70 GHZ2MB CACHE MEMORIA RAM DE 2 GB DVD+-RW DE 16X (CAPA DOBLE). LIGHTSCRIBE AL MENOS CON LOS SIGUIENTES PUERTOS: FRONTALES 2 PUERTOS USB 2.0 ENTRADAS DE AUDiFONO Y MICROFONO. TRASEROS: 6 USB 2.0 1 PUERTO SERIE 2 PS/2 1 RJ-45 1 VGA 1 DISPLAYPORT ENTRADA/SALIDA AUDIO RANURAS DE EXPANSION: AL MENOS 2 PCI 1 PCI EXPRESS X1 1 PCI EXPRESS X16 TARJETA DE RED GIGABIT ETHERNET (10/100/1000). DISCO DURO INTERNO SATA CON CAPACIDAD 320 GB DE ALTA VELOCIDAD 7200 RPM TRANSFERENCIA 3.0 G/SEG. GABINETE TIPO FACTOR DE FORMA COMPACTA CON TECNOLOGiA TOOLLESS CON CAPACIDAD DE ABRIR SIN HERRAMIENTAS (SMALL FORM FACTOR) SISTEMA OPERATIVO WINDOWS 7 CON DOWNGRADE A WINDOWS XP PRO LICENCIA DE OFFICE (WORD EXCEL POWER POINT Y OUTLOOK AL MENOS) LECTOR DE MEDIOS TIPO SD MMC MEMORY STICK COMPACT FLASH LECTOR DE 22 EN 1 | 13630
I180000218 | 3613 | MONITOR MONITOR LCD. | 3085.34
I090000214 | 1091 | ESTUCHE CIRUGIA (JGO. DE) ESTUCHE DE CIRUGIA MODELOS BD047R BD537RBH135R 2 BH110R 2 BM235R BC555R BF433R Z-5130 BF122R | 18775.3
I090000124 | 1 | CARRO TRANSPORTAR MATERIAL RADIACTIVO RODANTE ESTACIONARIO C/ROJO CAP.1000LTS | 3904.25
I480800052 | 285 | CAMION PICK-UP (PLACAS ANTERIORES NVO-00001 PW-04-295 RG-38-214) UNIDAD 2005 F-150 SS REG. CAB XL/ PQTE. EQUIPO PREFERIDO 501 A/ VESTIDURA XL/ ESPEJOS NEGROS AERODINAMICOS/ OPCION CREDITO RADIO/ REINES 16X7 SIN TAPACUBOS/ MOTOR V6 4.2L EFI/ TRANSM 5 VEL. C/SOBREMA/ LLANTAS LT255/70516 BSW T/TERR / RELACION DE EJES 3.54/ INCENTIVO AL MAYOREO/ PAQUETE PBV 6200# / AIRE ACONDICONADO- LIBRE CFC/ VELOCIMETRO EN SIST. METRICO/ GRABADO DE VEHICULO/ INSPECC. FINAL ACOND. SERV. Y GTIA./ GASTOS DE TRASLADO/ SEGURO DE TRASLADO. PICK UP MOD 2005 MOTOR V6 DE 4.2 L EFI DE 210 HP CAPACIDAD GARGA 1005KG TANQUE DE 94LTS FRENOS DELANTEROS DE DISCO Y TRASEROS DE TAMBOR CON SISTEMA RABS SUSPENSION DELANTERA INDEPENDIENTE CON RESORTES ESPIRALES Y AMORTIGUADORES SUSPENSION TRASERA SEMIFLOTANTE CON AMORTIGUADORES DE GAS TRANSMISION MANUAL DE 5 VELOCIDADES DIRECCION HIDRAULICA RINES DE ACERO 16 X7 LLANTAS LT255R16 ESPEJO DE CONTRL MANUAL ASIENTO DELANTERO TIPO | 174000
I480800156 | 17 | VAGONETA (PLACAS ANTERIORES RYW-11-48 SEA-33-49) LIBERTY SPORT 4X2 TRANSMISION AUTOMATICA 4 VELOCIDADES COLOR ROJO INFIERNO | 214000
I270000052 | 22 | CASETA PICK UP COLOR BLANCA PARA VEHICULO FORD LOBO 2005 CON PLACAS PW-04-295 | 10925
I480800002 | 103 | AMBULANCIA PLACAS ANTERIORES RB-31-080 AMBULANCIA MARCA FORD COLOR BLANCO OXFORD 2008 ECONOLINE WAGON CON MOTOR V-8 4.6 EFI PQTE. EQUIPO PREFERIDO 740/A PBV 8520 AIRE ACONDICIONADO -LIBRE CFCGRUPO DE LUCES/CONVENIENCIA PUERTA LATERAL DESLIZABLE RINES DE ACERO/TAPA CUBOS 16TRASMISION AUTOMATICA ELECTRON4 VELOCIDADES RELACION DE EJES 3.73 COLOR DE INTERIORES ORIS CENIZA VESTIDURA ESTANDAR ESPEJOSRADIO ELEC. AM/FM ESTERIO/RELOJBOLSA DE AIRE PASAJEROTAPONES DEPORTIVOS16 LT225/75X16E BSW ALL-SEASON. VELOCIMETRO EN SISTEMA METRICO EQUIPADO CON VIDRIOS POLARIZADOS Y /O ENTINTADOS E INSTALADOS DE FABRICA EQUIPADO CON TORRETA E ILUMINACION PERIMETRAL CAMILLA DE TRASPORTE MOVIL CAMILLA REGIDA GABINETE DE ALMACENAMIENTO Y PAQUETE INTEGRAL DE ILUMINACION DE 12 VOLTS A 120 WATS PLACAS ANTERIORES(RB-31-080) | 1
I480800002 | 140 | AMBULANCIA AMBULANCIA TIPO II URGENCIAS BASICAS. COLOR BANCO ESPECIFICACIONES TECNICAS DE ACUERDO A LA NORMA OFICIAL MEXICANA INCLUYE: CARRRO CAMILLA OPERACION UN SOLO HOMBRE DE ALUMINIO CON CERTIFICACION CE INCLUYE COLCHON CLINICO CON COJIN SISTEMA ROLL IN MULTIPOSICIONALES PARA EL RESPALDO. CAMILLA RIGIDA PLASTICA CON SISTEMA DE INMOVILIZACION (ARANA) Y DE CRANEO Y COLLARIN CERVICAL. ESFIGMOMANOMETRO CON BRAZALETES TAMANOS PEDIATRICO Y ADULTO COBERTOR POLAR SABANAS Y ALMOHADA PARA EL PACIENTE COLLARINES CERVICALES SEMIRRIGIDOS TAMANOS CHICO MEDIANO Y GRANDE (JUEGO DE 6 PIEZAS ASI COMO DISPOSITIVO PARA INMOVILIZAR LA CABEZA. EQUIPO PARA CANULAS ORO FARINGEAS CON 6 PIEZAS Y CANULAS NASOFARINGEAS JUEGO DE 4 REANIMADORES DE BALON CON VALVULA DE NO RE INHALACION ADULTO PEDIATRICO Y NEONATAL. ESTETOSCOPIO DE PINARD. TANQUE DE OXIGENO PORTATIL TAMANO E CON MANOMETRO REGULADOR Y FLUJOMETRO MASCARILLAS Y PUNTAS NASALES 2 DE CADA UNA OXIMETRO D | 1074972
I480800014 | 186 | AUTOMOVIL SEDAN VEHICULO NISSAN VERSAMODELO 2016 COLRO BLANCO A/C SIST. DE AUDIO AM/FM CD MP3 4 BOCINAS BOLSAS DE AIRE FRONTALES LLAVES INTELIGENTES CINTURONES DE SEGURIDAD ALARMA A CONTROL REMOTO. | 187680
I480800002 | 162 | AMBULANCIA (2%) AMBULANCIA DODGE RAM PROMASTER SIN EQUIPAMIENTO TIPO II VAN CONTIENE: 1.- DEFIBRILADOR EXTERNO AUTOMATICO PORTATIL MARCA ZOLL MODELO AED PLUS S/ X16G873774 2.- ESFIGMOMANOMETRO ANEROIDE PORTATIL MARCA ADC MODELO 750 PORTATIL CON BRAZALETE ADULTO Y PEDIATRICO 3.- TANQUE DE OXIGENO PORTTIL TAMANO D MARCA CYLTEC CON MANOMETRO REGULADOR Y FLUJOMETRO MARCA MADA NO. 1335 CON PRUEBA HIDROSTATICA. 4.- CAMILLA RODANTE TIPO FRENO CON SISTEMA DE FRENO COLCHON Y SISTEMAS DE SEGURIDAD MARCA FERNO MODELO 35X PROFLEX 5.-CAMILLA RIGIDA FRENO 16 Y TABLA CORTA MARCA COMSA TABLA CORTA EN PLASTICO TRANSPARENTE A RAYOS X EN COLOR BRILLANTE 6.- REANIMADOR DE ASISTENCIA VENTILATORIA MARCA XONIT MODELO XT6711 PARA ADULTO 7.- REANIMADOR DE ASISTENCIA VENTILADORIA MARCA XONIT MODELO XT6731 INFANTL FACT 8.- REANIMADOR DE ASISTENCIA VENTILADORIA MARCA XOINT MODELO XT67621 PEDIATRICO 9.- TANQUE FIJO DE OXIGENO DE 3M3 MARCA CYLTC M ACERO | 910213.72
I060200204 | 49 | DESFIBRILADOR DESFIBRILADOR EXTERNO AUTOMATICO PORTATIL COLOR VERDE CON BLANCO CON FUNDA DE TRASLADO. | 158328.4
I090000040 | 44 | ASPIRADOR SUCCION RAPIDA O TORACICA EQUIPO PORTATIL ASPIRADOR PARA SUCCION RAPIDA INCLUYE FUNDA MANUAL DE OPERACION MANGAUERAS BATERIA RECARGABLE CON CARGADOR RECIPIENTE DE FLUIDOS DE 1000 ML.COLOR GRIS Y AJUSTE A NIVEL DE VACIO. | 33586.64
I090000100 | 684 | CARRO CAMILLA CAMILLA RIGIDA Y TABLA CORTA PLASTICO COLOR NARANJA. | 6992.48
I090000100 | 685 | CARRO CAMILLA CAMILLA RODANTE TIPO FERNO CON SISTEMA DE FRENO COLCHON Y SISTEMAS DE SEGURIDAD (4 CINCHOS). | 39959.68
I180000218 | 1136 | MONITOR DE 15 MARCA H.P. LCD | 2753.96
I180000162 | 995 | IMPRESORA LASSER IMPRESORA LASER | 2857.75
I180000218 | 3621 | MONITOR MONITOR LCD. | 3085.34
I180000220 | 3226 | UNIDAD CENTRAL DE PROCESO (CPU) (2% F. PREV.) UNIDAD CENTRAL DE PROCESO (CPU) DE ESCRITORIO. | 17897.72
I180000220 | 3232 | UNIDAD CENTRAL DE PROCESO (CPU) (2% F. PREV.) UNIDAD CENTRAL DE PROCESO (CPU) DE ESCRITORIO. | 17897.72
I060600048 | 4470 | BAUMANOMETRO BAUMANOMETRO DE ESCRITORIO O PARED. | 3821.74
I090000186 | 202 | EQUIPO ELECTROCARDIOGRAFO ELECTROCARDIOGRAFO. 1.- 3 CANALES. 2.- PANTALLA DE 8 PULGADAS COMO MINIMO PARA PREVISUALIZAR TRAZOS. 3.- ANALISIS SIMULTANEO DE LAS 12 DERIVACIONES. 4.- IMPRESORA TERMICA DE 200MM. 5.- ACEPTA ROLLO DE PAPEL PARA PLEGADO EN Z. 6.- MEDICION E INTERPRETACION COMPATIBLE CON LA MEDICION E INTERPRETACION MEDIANTA EL LOGARITMO DE ANALISIS DE ECG. 7.- REGISTRA E IMPRIME ECG DE 12 DERIVACIONES EN REPOSO CON UNA DURACION DE 10 SEGUNDOS COMO FUNCION ESTANDAR. 8.- INFORMACION DEL PACIENTE: ID DEL PACIENTE ID SECUNDARIA EDAD FECHA DE NACIMIENTO SEXO MEDICAMENTOS CLASE COLOCACION ELECTRODOS V3. 9.- MEMORIA INTERNA DE ALTA CALIDAD. 10.- FORMATO DE ALMACENAMIENTO DE ECG: FORMATO PDF FORMATOS DE LOS INFORMES: 10.1.- 4 POR 2.5 S SECUENCIA. 10.2.- 4 POR 2.5 S COMPACTO. 10.3.- 4 POR 2.5 S + 1 DERIVACION DE RITMO. 10.4.- 4 POR 2.5 / S / 10 / 20 S (SIMULTANEO). 11.- RITMO AUTOMATICO (DATOS DE ECG DE 60 SEG. PARA 1 DERIVACION DE RITM | 139664
I090000064 | 2590 | BASCULA CON Y SIN ESTADIMETRO EQUIPO FIJO PARA DETERMINAR EL PESO Y TALLA CORPORAL BASCULA PARA PESAR ADULTOS Y NINOS MECANICA FABRICADA EN ACERO: COLUMNA CALIBRE 22 BASE CALIBRE 16 PLATAFORMA CALIBRE 14 CON PINTURA EN POLVO ELECTROSTATICA COLOR BLANCO PARA EL CUERPO DE LA BASCULA ANTICORROSIVO MIDE PESO CORPORAL EN KILOGRAMOS Y GRAMOS RANGO DE MEDICION DEL PESO DE 0 A 200 KILOGRAMOS DIVISION DE 50 GRAMOS O MENOR ESTADIMETRO FABRICADO EN ACERO: REGLA FIJA CALIBRE 16 REGLA MOVIL CALIBRE 18 CON PINTURA EN POLVO ELECTROSTATICA COLOR NEGRO MATE APROVADO POR FDA RANGO DE MEDICION DE ALTURA DE 60 A 212 CM. DIVISION DE 1MM. CON ESCALA GRADUADA EN CENTIMETROS Y PULGADAS. DIMENSIONES DE LA PLATAFORMA 37 X 11 X 27 CM CON CUBIERTA ANTIDERRAPANTE. | 6612
I060600404 | 2267 | OXIMETRO EQUIPO PARA LA MEDICION TRANSCUTANEA DE SATURACION DE OXIGENO (SPO2) EN LA SANGRE USANDO DETECCION DE LUZ EMITIDA POR UN EMISOR ESPECIAL. 1. OXIMETRO DE PULSO DE CABECERA COMPACTO Y LIGERO PARA ENTORNOS DE CUIDADOS INTENSIVOS O DE LARGA ESTANCIA. 2. PARA MONITORIZACION DE SATURACION DE OXIGENO Y FRECUENCIA DE PULSO. 3. PARA APLICACIONES DE PACIENTES ADULTO PEDIATRICO. 4. DESPLIEGUE EN PANTALLA LED. 5. DESPLIEGUE DIGITAL DE 5.1. SPO2 5.1.1. CON DETECCION DE CAMBIOS RAPIDOS EN SPO2 ARTERIAL DE ALTA FIABILIDAD. 5.2. FRECUENCIA CARDIACA DE 25 A 240 PULSOS POR MINUTO COMO MINIMO. 5.3. INDICE DE PERFUSION DE 0.02% A 20% COMO MINIMO. 5.3.1. CON INDICADOR DE CALIDAD DE SENAL POR MOVIMIENTO Y/O PERFUSION BAJA. 5.4. ALARMAS Y/O MENSAJES DE ERROR. 6. PRECISION DE LA SENAL. RANGO ALTO DE SPO2 DE 70 A 100. 7. PROMEDIACION (TIEMPO DE MUESTREO) DE SPO2 DENTRO DEL RANGO DE 2 A 16 SEGUNDOS. 8. ALARMAS. 8.1. VISIBLES Y AUDIBLES. 8.1.1. ALTA/BAJA | 47560
I060400973 | 1395 | BAUMANOMETRO (EQUIPO MEDICO Y QUIRURGICO) DISPOSITIVO PORTATIL QUE CONSTA DE UN BRAZALETE QUE SE COLOCA ALREDEDOR DEL BRAZO UNA PERILLA PARA CONTROLAR LA PRESION DEL AIRE DENTRO DEL BRAZALETE Y UN MANOMETRO ANEROIDE. INCLUYE: 4 BRAZALETES REUSABLES DE NYLON CIERRE TIPO VELCRO TAMANOS: INFANTIL PEDIATRICO ADULTO Y ADULTO GRANDE U OBESO. | 7888
I450400258 | 1776 | MODULO DESARMABLE MODULO DESARMABLE RECEPCION RECTA TIPO C DE 3.47 X 2.84 X 2.84 FABRICADA EN MDF CON RECUBRIMIENTO MELAMINICO Y CANTOS EN PVC CONSTA DE: PARA FORMAR LA PARTE INTERNA 2 MESAS DE 2.17 X 0.60 X 0.75 2 CUBIERTAS DE 2.20 X 0.60 Y 2 PEDESTALES DE 3 CAJONES CON CERRADURA GENERAL Y CORREDERAS DE EXTENSION TODO EL PRIMETRO CUBIERTO CON MELAMINA DE 16 MM DOBLE CARA Y ALTURA DE 1.10 CON CONTRA CUBIERTA PRIMETRAL DE 0.30 CM Y 28 MM DE GROSOR. | 38512
I450215006 | 64 | MESAS DE METAL MESA A MURO CON TARJA DERECHA 1.25 X 0.65 X 0.90 MTS. INCLUYE: *GABINETE PORTAFREGADERO CON UNA VISTA Y DOS PUERTAS DE 120 CMS DE FRENTE *2 TAPA DE AJUSTE TIPO LATERAL PARA CUBIERTA DE 65 *TARJA CON DIMENSION DE 50 CMS X 40 CMS X 25 CMS (LARGOANCHOPROFUNDIDAD) FABRICADA EN ACERO INOXIDABLE CAL. 18 TIPO 304 *CUBIERTA DE 65 CM. DE ANCHO X 125 CM CON BOTAGUAS Y RESPALDO DE 3 DE ALTO PERFIL FRONTAL DE 1 1/8 DE ESPESOR FABRICADA EN ACERO INOXIDABLE CAL. 18 TIPO 304. | 28592.29
I450215006 | 65 | MESAS DE METAL MESA A MURO CON TARJA DERECHA 1.25 X 0.65 X 0.90 MTS. INCLUYE: *GABINETE PORTAFREGADERO CON UNA VISTA Y DOS PUERTAS DE 120 CMS DE FRENTE *2 TAPA DE AJUSTE TIPO LATERAL PARA CUBIERTA DE 65 *TARJA CON DIMENSION DE 50 CMS X 40 CMS X 25 CMS (LARGOANCHOPROFUNDIDAD) FABRICADA EN ACERO INOXIDABLE CAL. 18 TIPO 304 *CUBIERTA DE 65 CM. DE ANCHO X 125 CM CON BOTAGUAS Y RESPALDO DE 3 DE ALTO PERFIL FRONTAL DE 1 1/8 DE ESPESOR FABRICADA EN ACERO INOXIDABLE CAL. 18 TIPO 304. | 28592.29
I450215006 | 72 | MESAS DE METAL MESA A MURO CON TARJA DERECHA 1.25 X 0.65 X 0.90 MTS. INCLUYE: *GABINETE PORTAFREGADERO CON UNA VISTA Y DOS PUERTAS DE 120 CMS DE FRENTE *2 TAPA DE AJUSTE TIPO LATERAL PARA CUBIERTA DE 65 *TARJA CON DIMENSION DE 50 CMS X 40 CMS X 25 CMS (LARGOANCHOPROFUNDIDAD) FABRICADA EN ACERO INOXIDABLE CAL. 18 TIPO 304 *CUBIERTA DE 65 CM. DE ANCHO X 125 CM CON BOTAGUAS Y RESPALDO DE 3 DE ALTO PERFIL FRONTAL DE 1 1/8 DE ESPESOR FABRICADA EN ACERO INOXIDABLE CAL. 18 TIPO 304. | 28592.29
I180000220 | 2168 | UNIDAD CENTRAL DE PROCESO (CPU) COMPUTADORA DE ESCRITORIO LIGERA (HP 6000 PRO) (NO. PARTE WW856LA) PROCESADOR INTEL DUAL CORE E5400 2.70 GHZ2MB CACHE MEMORIA RAM DE 2 GB DVD+-RW DE 16X (CAPA DOBLE). LIGHTSCRIBE AL MENOS CON LOS SIGUIENTES PUERTOS: FRONTALES 2 PUERTOS USB 2.0 ENTRADAS DE AUDiFONO Y MICROFONO. TRASEROS: 6 USB 2.0 1 PUERTO SERIE 2 PS/2 1 RJ-45 1 VGA 1 DISPLAYPORT ENTRADA/SALIDA AUDIO RANURAS DE EXPANSION: AL MENOS 2 PCI 1 PCI EXPRESS X1 1 PCI EXPRESS X16 TARJETA DE RED GIGABIT ETHERNET (10/100/1000). DISCO DURO INTERNO SATA CON CAPACIDAD 320 GB DE ALTA VELOCIDAD 7200 RPM TRANSFERENCIA 3.0 G/SEG. GABINETE TIPO FACTOR DE FORMA COMPACTA CON TECNOLOGiA TOOLLESS CON CAPACIDAD DE ABRIR SIN HERRAMIENTAS (SMALL FORM FACTOR) SISTEMA OPERATIVO WINDOWS 7 CON DOWNGRADE A WINDOWS XP PRO LICENCIA DE OFFICE (WORD EXCEL POWER POINT Y OUTLOOK AL MENOS) LECTOR DE MEDIOS TIPO SD MMC MEMORY STICK COMPACT FLASH LECTOR DE 22 EN 1 | 13630
I090000064 | 2575 | BASCULA CON Y SIN ESTADIMETRO EQUIPO FIJO PARA DETERMINAR EL PESO Y TALLA CORPORAL BASCULA PARA PESAR ADULTOS Y NINOS MECANICA FABRICADA EN ACERO: COLUMNA CALIBRE 22 BASE CALIBRE 16 PLATAFORMA CALIBRE 14 CON PINTURA EN POLVO ELECTROSTATICA COLOR BLANCO PARA EL CUERPO DE LA BASCULA ANTICORROSIVO MIDE PESO CORPORAL EN KILOGRAMOS Y GRAMOS RANGO DE MEDICION DEL PESO DE 0 A 200 KILOGRAMOS DIVISION DE 50 GRAMOS O MENOR ESTADIMETRO FABRICADO EN ACERO: REGLA FIJA CALIBRE 16 REGLA MOVIL CALIBRE 18 CON PINTURA EN POLVO ELECTROSTATICA COLOR NEGRO MATE APROVADO POR FDA RANGO DE MEDICION DE ALTURA DE 60 A 212 CM. DIVISION DE 1MM. CON ESCALA GRADUADA EN CENTIMETROS Y PULGADAS. DIMENSIONES DE LA PLATAFORMA 37 X 11 X 27 CM CON CUBIERTA ANTIDERRAPANTE. | 6612
I090000216 | 3489 | ESTUCHE DIAGNOSTICO (JGO. DE) ESTUCHE DE DIAGNOSTICO DE PARED. | 37410
I450215006 | 63 | MESAS DE METAL MESA A MURO CON TARJA IZQUIERDA 1.25 X 0.65 X 0.90 MTS. INCLUYE: *GABINETE PORTAFREGADERO CON UNA VISTA Y DOS PUERTAS DE 120 CMS DE FRENTE * 2 TAPA DE AJUSTE TIPO LATERAL PARA CUBIERTA DE 65 *TARJA CON DIMENSION DE 50 CMS X 40 CMS X 25 CMS (LARGOANCHOPROFUNDIDAD) FABRICADA EN ACERO INOXIDABLE CAL. 18 TIPO 304 *CUBIERTA DE 65 CM. DE ANCHO X 125 CM CON BOTAGUAS Y RESPALDO DE 3 DE ALTO PERFIL FRONTAL DE 1 1/8 DE ESPESOR FABRICADA EN ACERO INOXIDABLE CAL. 18 TIPO 304. | 28154.79
I180000218 | 1297 | MONITOR MONITOR LCD 15 | 4056.85
I090000312 | 1932 | MESA EXPLORACION MESA EXPLORACION: GABINETE MATELICO CON SECCION DE PPIERNAS DESLIZABLE Y OCULTA BAJO EL ACIENTO CONCHON DE POLIUTERANO DE 5CM DE ESPESOR TAPICERIA SIN COSTURA PAR DE TALONERAS RETRACTILES RESPALDO NEUMATICO SIMPLE PARA POSICIONAMIENTO DE PACIENTO GRAN CAPACIDAD DE ANMACENAJE CON CAJONES DELANTEROS Y LATERALES EXTENCION PARA PIERNAS CHARILA PARA RECOLECCION DE LIQUIDOS SUPERFICIE RESISTEN CON COJIN. | 28725.08
I180000220 | 3221 | UNIDAD CENTRAL DE PROCESO (CPU) (2% F. PREV.) UNIDAD CENTRAL DE PROCESO (CPU) DE ESCRITORIO. | 17897.72
I090000497 | 8 | FONO-DETECTOR DE LATIDOS FETALES (AFASPE) DE LATIDOS FETALES CON PANTALLA LCD SERIE NEOCARE | 4802.4
I090000195 | 17 | EQUIPO ULTRASONIDO EQUIPO DE ULTRASONIDO DIGITAL DOPPLER CUENTA CON TECNOLOGIA TOUCH SCREEN Y FUNCIONES ETOUCH. CUENTA CON MONITOR LCD DE ALTA RESOLUCION LN WIDESREEN CON BRASO DUAL ARTICULADO CON GIRO DE 360 GRADOS MODELO U185F1 SERIE 159001400 PANTALLA LCD TOUCH SCREEN INTERCONSTRUIDA DE ALTA SENSIBILIDAD Y DEFINICION TOUCH- SCREEN CON TECLADO MULTILENGUAJE INTERCONSTRUIDO HASTA TRES TRANSDUCTORES PUEDEN SER CONECTADOS SIMULTANEAMENTE DEDICADOS PRA TRANDUCTORES ELETRONICOS 2D/3D Y DOPPLER QUE PUEDEN INTERCAMBIARSE DIRECTAMENTE DESDE EL TECLADO EL SISTEMA SOPORTA CUALQUIER TIPO DE TRANSUDUCTORES: CONVEXO MICRO CONVEXO LINEAL ARREGLO EN FASE VOLUMETRICO DOPPLER Y TRANSDUCTORES ESPECIALES TRANSDUCTORES DE TECNOLOGIA AVANZADA CARACTERIZAN UN DISENO EXLUSIVO ERGONMICO QUEMADOR CD/DVD INTERCONSTRUIDO DISCO DURO PARTICIONADO Y EXPANDIBLE PUERTOS LAN Y USB ASI COMO INTERFAZ PHYSIO Y OTROS PARA DISPOSITIVOS PERIFERICOS CONEXION WIRLESS (OPCION | 1050000
I090000064 | 2576 | BASCULA CON Y SIN ESTADIMETRO EQUIPO FIJO PARA DETERMINAR EL PESO Y TALLA CORPORAL BASCULA PARA PESAR ADULTOS Y NINOS MECANICA FABRICADA EN ACERO: COLUMNA CALIBRE 22 BASE CALIBRE 16 PLATAFORMA CALIBRE 14 CON PINTURA EN POLVO ELECTROSTATICA COLOR BLANCO PARA EL CUERPO DE LA BASCULA ANTICORROSIVO MIDE PESO CORPORAL EN KILOGRAMOS Y GRAMOS RANGO DE MEDICION DEL PESO DE 0 A 200 KILOGRAMOS DIVISION DE 50 GRAMOS O MENOR ESTADIMETRO FABRICADO EN ACERO: REGLA FIJA CALIBRE 16 REGLA MOVIL CALIBRE 18 CON PINTURA EN POLVO ELECTROSTATICA COLOR NEGRO MATE APROVADO POR FDA RANGO DE MEDICION DE ALTURA DE 60 A 212 CM. DIVISION DE 1MM. CON ESCALA GRADUADA EN CENTIMETROS Y PULGADAS. DIMENSIONES DE LA PLATAFORMA 37 X 11 X 27 CM CON CUBIERTA ANTIDERRAPANTE. | 6612
I090000216 | 3483 | ESTUCHE DIAGNOSTICO (JGO. DE) ESTUCHE DE DIAGNOSTICO DE PARED. | 37410
I450215006 | 61 | MESAS DE METAL MESA A MURO CON TARJA IZQUIERDA 1.25 X 0.65 X 0.90 MTS. INCLUYE: *GABINETE PORTAFREGADERO CON UNA VISTA Y DOS PUERTAS DE 120 CMS DE FRENTE * 2 TAPA DE AJUSTE TIPO LATERAL PARA CUBIERTA DE 65 *TARJA CON DIMENSION DE 50 CMS X 40 CMS X 25 CMS (LARGOANCHOPROFUNDIDAD) FABRICADA EN ACERO INOXIDABLE CAL. 18 TIPO 304 *CUBIERTA DE 65 CM. DE ANCHO X 125 CM CON BOTAGUAS Y RESPALDO DE 3 DE ALTO PERFIL FRONTAL DE 1 1/8 DE ESPESOR FABRICADA EN ACERO INOXIDABLE CAL. 18 TIPO 304. | 28154.79
I090000064 | 2583 | BASCULA CON Y SIN ESTADIMETRO EQUIPO FIJO PARA DETERMINAR EL PESO Y TALLA CORPORAL BASCULA PARA PESAR ADULTOS Y NINOS MECANICA FABRICADA EN ACERO: COLUMNA CALIBRE 22 BASE CALIBRE 16 PLATAFORMA CALIBRE 14 CON PINTURA EN POLVO ELECTROSTATICA COLOR BLANCO PARA EL CUERPO DE LA BASCULA ANTICORROSIVO MIDE PESO CORPORAL EN KILOGRAMOS Y GRAMOS RANGO DE MEDICION DEL PESO DE 0 A 200 KILOGRAMOS DIVISION DE 50 GRAMOS O MENOR ESTADIMETRO FABRICADO EN ACERO: REGLA FIJA CALIBRE 16 REGLA MOVIL CALIBRE 18 CON PINTURA EN POLVO ELECTROSTATICA COLOR NEGRO MATE APROVADO POR FDA RANGO DE MEDICION DE ALTURA DE 60 A 212 CM. DIVISION DE 1MM. CON ESCALA GRADUADA EN CENTIMETROS Y PULGADAS. DIMENSIONES DE LA PLATAFORMA 37 X 11 X 27 CM CON CUBIERTA ANTIDERRAPANTE. | 6612
I090000216 | 3484 | ESTUCHE DIAGNOSTICO (JGO. DE) ESTUCHE DE DIAGNOSTICO DE PARED. | 37410
I450215006 | 69 | MESAS DE METAL MESA A MURO CON TARJA DERECHA 1.25 X 0.65 X 0.90 MTS. INCLUYE: *GABINETE PORTAFREGADERO CON UNA VISTA Y DOS PUERTAS DE 120 CMS DE FRENTE *2 TAPA DE AJUSTE TIPO LATERAL PARA CUBIERTA DE 65 *TARJA CON DIMENSION DE 50 CMS X 40 CMS X 25 CMS (LARGOANCHOPROFUNDIDAD) FABRICADA EN ACERO INOXIDABLE CAL. 18 TIPO 304 *CUBIERTA DE 65 CM. DE ANCHO X 125 CM CON BOTAGUAS Y RESPALDO DE 3 DE ALTO PERFIL FRONTAL DE 1 1/8 DE ESPESOR FABRICADA EN ACERO INOXIDABLE CAL. 18 TIPO 304. | 28592.29
I090000312 | 1937 | MESA EXPLORACION MESA EXPLORACION: GABINETE MATELICO CON SECCION DE PPIERNAS DESLIZABLE Y OCULTA BAJO EL ACIENTO CONCHON DE POLIUTERANO DE 5CM DE ESPESOR TAPICERIA SIN COSTURA PAR DE TALONERAS RETRACTILES RESPALDO NEUMATICO SIMPLE PARA POSICIONAMIENTO DE PACIENTO GRAN CAPACIDAD DE ANMACENAJE CON CAJONES DELANTEROS Y LATERALES EXTENCION PARA PIERNAS CHARILA PARA RECOLECCION DE LIQUIDOS SUPERFICIE RESISTEN CON COJIN. | 28725.08
I180000218 | 3627 | MONITOR MONITOR LCD. | 3085.34
I180000220 | 3230 | UNIDAD CENTRAL DE PROCESO (CPU) (2% F. PREV.) UNIDAD CENTRAL DE PROCESO (CPU) DE ESCRITORIO. | 17897.72
I090000216 | 2525 | ESTUCHE DIAGNOSTICO (JGO. DE) EQUIPO DE DIAGNOSTICO | 3384.74
I090000064 | 2572 | BASCULA CON Y SIN ESTADIMETRO EQUIPO FIJO PARA DETERMINAR EL PESO Y TALLA CORPORAL BASCULA PARA PESAR ADULTOS Y NINOS MECANICA FABRICADA EN ACERO: COLUMNA CALIBRE 22 BASE CALIBRE 16 PLATAFORMA CALIBRE 14 CON PINTURA EN POLVO ELECTROSTATICA COLOR BLANCO PARA EL CUERPO DE LA BASCULA ANTICORROSIVO MIDE PESO CORPORAL EN KILOGRAMOS Y GRAMOS RANGO DE MEDICION DEL PESO DE 0 A 200 KILOGRAMOS DIVISION DE 50 GRAMOS O MENOR ESTADIMETRO FABRICADO EN ACERO: REGLA FIJA CALIBRE 16 REGLA MOVIL CALIBRE 18 CON PINTURA EN POLVO ELECTROSTATICA COLOR NEGRO MATE APROVADO POR FDA RANGO DE MEDICION DE ALTURA DE 60 A 212 CM. DIVISION DE 1MM. CON ESCALA GRADUADA EN CENTIMETROS Y PULGADAS. DIMENSIONES DE LA PLATAFORMA 37 X 11 X 27 CM CON CUBIERTA ANTIDERRAPANTE. | 6612
I090000216 | 3492 | ESTUCHE DIAGNOSTICO (JGO. DE) ESTUCHE DE DIAGNOSTICO DE PARED. | 37410
I450215006 | 59 | MESAS DE METAL MESA A MURO CON TARJA IZQUIERDA 1.25 X 0.65 X 0.90 MTS. INCLUYE: *GABINETE PORTAFREGADERO CON UNA VISTA Y DOS PUERTAS DE 120 CMS DE FRENTE * 2 TAPA DE AJUSTE TIPO LATERAL PARA CUBIERTA DE 65 *TARJA CON DIMENSION DE 50 CMS X 40 CMS X 25 CMS (LARGOANCHOPROFUNDIDAD) FABRICADA EN ACERO INOXIDABLE CAL. 18 TIPO 304 *CUBIERTA DE 65 CM. DE ANCHO X 125 CM CON BOTAGUAS Y RESPALDO DE 3 DE ALTO PERFIL FRONTAL DE 1 1/8 DE ESPESOR FABRICADA EN ACERO INOXIDABLE CAL. 18 TIPO 304. | 28154.79
I090000312 | 1935 | MESA EXPLORACION MESA EXPLORACION: GABINETE MATELICO CON SECCION DE PPIERNAS DESLIZABLE Y OCULTA BAJO EL ACIENTO CONCHON DE POLIUTERANO DE 5CM DE ESPESOR TAPICERIA SIN COSTURA PAR DE TALONERAS RETRACTILES RESPALDO NEUMATICO SIMPLE PARA POSICIONAMIENTO DE PACIENTO GRAN CAPACIDAD DE ANMACENAJE CON CAJONES DELANTEROS Y LATERALES EXTENCION PARA PIERNAS CHARILA PARA RECOLECCION DE LIQUIDOS SUPERFICIE RESISTEN CON COJIN. | 28725.08
I180000220 | 3222 | UNIDAD CENTRAL DE PROCESO (CPU) (2% F. PREV.) UNIDAD CENTRAL DE PROCESO (CPU) DE ESCRITORIO. | 17897.72
I090000216 | 3487 | ESTUCHE DIAGNOSTICO (JGO. DE) ESTUCHE DE DIAGNOSTICO DE PARED. | 37410
I450215006 | 60 | MESAS DE METAL MESA A MURO CON TARJA IZQUIERDA 1.25 X 0.65 X 0.90 MTS. INCLUYE: *GABINETE PORTAFREGADERO CON UNA VISTA Y DOS PUERTAS DE 120 CMS DE FRENTE * 2 TAPA DE AJUSTE TIPO LATERAL PARA CUBIERTA DE 65 *TARJA CON DIMENSION DE 50 CMS X 40 CMS X 25 CMS (LARGOANCHOPROFUNDIDAD) FABRICADA EN ACERO INOXIDABLE CAL. 18 TIPO 304 *CUBIERTA DE 65 CM. DE ANCHO X 125 CM CON BOTAGUAS Y RESPALDO DE 3 DE ALTO PERFIL FRONTAL DE 1 1/8 DE ESPESOR FABRICADA EN ACERO INOXIDABLE CAL. 18 TIPO 304. | 28154.79
I450400258 | 307 | MODULO DESARMABLE CONSTA DE LIBRERO Y ESCRITORIO TIPO RECEPCION CON DEBLE MONITOR BAJO CUBIERTA COLOR ARENA CON CAOBA | 15985
I150200662 | 9 | TELEVISOR PANTALLA LED DE 60 SMART TV FULL HD RESOLUCION 1920 X 1080 PROPORCION DIMENCIONAL 16.9 ANGULO DE VISION (H/V) 178°/178° | 27271.6
I450215006 | 70 | MESAS DE METAL MESA A MURO CON TARJA DERECHA 1.25 X 0.65 X 0.90 MTS. INCLUYE: *GABINETE PORTAFREGADERO CON UNA VISTA Y DOS PUERTAS DE 120 CMS DE FRENTE *2 TAPA DE AJUSTE TIPO LATERAL PARA CUBIERTA DE 65 *TARJA CON DIMENSION DE 50 CMS X 40 CMS X 25 CMS (LARGOANCHOPROFUNDIDAD) FABRICADA EN ACERO INOXIDABLE CAL. 18 TIPO 304 *CUBIERTA DE 65 CM. DE ANCHO X 125 CM CON BOTAGUAS Y RESPALDO DE 3 DE ALTO PERFIL FRONTAL DE 1 1/8 DE ESPESOR FABRICADA EN ACERO INOXIDABLE CAL. 18 TIPO 304. | 28592.29
I180000220 | 1422 | UNIDAD CENTRAL DE PROCESO (CPU) COMPUTADORA CO 1 GB DE MEMORIA RAM PENTIUM DUAL CORE DISCO DURO DE 160GB COMBO CD/RW DE 48X/32X WINDOWS XP PROFESIONAL OFFICE LICENCIA | 17422.5
I180000218 | 3625 | MONITOR MONITOR LCD. | 3085.34
I180000218 | 3626 | MONITOR MONITOR LCD. | 3085.34
I090000160 | 8 | DESARMADOR ORTOPEDICO DESARMADOR HEXAGONAL CH COLOR NEGRO T/3 5/2.7 MM CODIGO TR5001-015-000 | 3132
I090000064 | 2580 | BASCULA CON Y SIN ESTADIMETRO EQUIPO FIJO PARA DETERMINAR EL PESO Y TALLA CORPORAL BASCULA PARA PESAR ADULTOS Y NINOS MECANICA FABRICADA EN ACERO: COLUMNA CALIBRE 22 BASE CALIBRE 16 PLATAFORMA CALIBRE 14 CON PINTURA EN POLVO ELECTROSTATICA COLOR BLANCO PARA EL CUERPO DE LA BASCULA ANTICORROSIVO MIDE PESO CORPORAL EN KILOGRAMOS Y GRAMOS RANGO DE MEDICION DEL PESO DE 0 A 200 KILOGRAMOS DIVISION DE 50 GRAMOS O MENOR ESTADIMETRO FABRICADO EN ACERO: REGLA FIJA CALIBRE 16 REGLA MOVIL CALIBRE 18 CON PINTURA EN POLVO ELECTROSTATICA COLOR NEGRO MATE APROVADO POR FDA RANGO DE MEDICION DE ALTURA DE 60 A 212 CM. DIVISION DE 1MM. CON ESCALA GRADUADA EN CENTIMETROS Y PULGADAS. DIMENSIONES DE LA PLATAFORMA 37 X 11 X 27 CM CON CUBIERTA ANTIDERRAPANTE. | 6612
I090000216 | 3485 | ESTUCHE DIAGNOSTICO (JGO. DE) ESTUCHE DE DIAGNOSTICO DE PARED. | 37410
I090000252 | 132 | INCUBADORA CUNA CON CALOR RADIANTE CON FOTOTERAPIA COLOR BLANCO . EQUIPO ELECTROMEDICO CON RUEDAS QUE PERMITE CONTROLAR MANUALMENTE Y POR SERVOCONTROL EL AMBIENTE TERMICO DEL PACIENTE EN ESTADO CRITICO EN UN MEDIO ABIERTO. ELEMENTO DE CALENTAMIENTO PARA PROPORCIONAR UNA TEMPERATURA NO MAYOR DE 39°C TIPO RADIENTE REGULAR PARA ESTABILIZAR LA TEMPERATURA DEL PACIENTE. CONTROLES: TEMPERATURA MANUAL INDICADA EN UNA BARRA LUMINOSA AJUSTABLE DE 0 A 100% EN INCREMENTOS DE 5% CON AJUSTE DE PRECALENTAMIENTO DE 0 A 25% DE POTENCIA SIN ALARMA SERVOCONTROLADA AJUSTABLE DE 35A 37.5°C EN INCREMENTOS DE 0.1% CON VARIABILIDAD TERMICA: MENOS DE 0.3°C CON RESOLUCION DE 0.1°C CON LUZ PARA EXAMINAR AL PACIENTE. ALARMAS INTEGRADAS PROGRESIVAS AUDIBLES Y VISUALES DE FALLO DE SISTEMA FALLO DE SONDA INTERRUPCION DE CORRIENTE ELECTRICA TEMPERATURA DE PACIENTE. VERIFICACION DE LA CONDICION DEL PACIENTE CADA 12 MINUTOS EN MODO MANUAL Y EN MODO SEVOCONTROLAD | 313145
I090000284 | 72 | LAVABO CIRUJANO LAVABO DE CIRUJANO DOBLE CON 2 LLAVES DE PEDAL COLOR GRIS METALICO | 14030
I090000034 | 157 | ASPIRADOR SUCCION CONTINUA ASPIRADOR QUIRURGICO 20 LTS COLOR BLANCO OSTION | 20880
I090000042 | 2 | ASPIRADOR VACIAMIENTO UTERINO (AFASPE) ASPIRADOR VACIAMIENTO UTERINO KIT AMEU PLUS CADA KIT: 1 JERINGA AMEU PLUS 16 CANULAS 1 SILICON DE 2 CC CLAVE I090000042 | 2842
I450600218 | 1984 | REFRIGERADOR (COCINA) REFRIGERADOR DE 14 PIES CUBICOS CON SISTEMA DE CONTROL DE TEMPERATURA INDEPENDIENTE EN REFRIGERADOR Y CONGELADOR | 13850.4
I060200230 | 80 | ELECTRO-COAGULADOR ELECTROCOAGULADOR EQUIPO DE ELECTROCAUTERIO INCLUYE CARRITO PORTA EQUIPO PEDAL BIPOLAR Y PEDAL MONOPOLAR | 248240
I090000112 | 510 | CARRO MONITOR CARRO AZUL EQUIPADO CON DESFIBRILADOR. DEFINICION: CARRO RODABLE ESPECIALMENTE DISENADO PARA REALIZAR LA MANIOBRAS DE REANIMACION CARDIOVERSION Y DESFIBRILACION CARDIOPULMONAR Y EL MONITOREO DE ALGUNOS PARAMETROS FISIOLOGICOS QUE CONCENTRA EQUIPOS MEDICOS MATERIAL DE CONSUMO Y MEDICAMENTOS.INCLUYE DESFIBRILADOR CON MONITOREO MULTIPARAMETRICO BOLSAS DE REANIMACION Y EQUIPO DE INTUBACION CON TANQUE DE OXIGENO. DESCRIPCION: 1.CARRO ROJO DE PLASTICO CON DESFIBRILADOR DE ONDA BIFASICA CON MARCAPASOS Y MONITOREO MULTIPARAMETRICO. 2.CARRO DE EMERGENCIA. 3.REANIMACION PULMONAR MANUAL. 4. EQ.DE INTUBACION OROTRAQUEAL. 5.TANQUE DE OXIGENO TIPO E 6.DESFIBRILADOR 7.MARCAPASOS TRANSCUTANEO. 8.MONITOR 9.PALAS 10.ALARMAS AUDIBLES Y VISIBLES 11.SISTEMA DE REGISTRO. DESFIBRILADOR SERIE:73506002607 MCA.PRIMEDIC. | 368752.4
I090000262 | 117 | LAMPARA CIRUGIA LAMPARA QUIRURGICA DOBLE. | 684284
I090000262 | 118 | LAMPARA CIRUGIA LAMPARA QUIRURGICA DOBLE TIPO LED | 337995
I090000024 | 33 | APARATOS PARA ANESTESIA UNIDAD DE ANESTECIA BASICA. UNIDADDE ANESTECIA GENERAL PARA ADMINISTRACION DE OXIGENOOXIDO NITROSO OTROS GASES MEDICINALES Y AGENTES ANESTESICOS. 1.GABINETE. 1.1 GABINETE PARA DOS VAPORIZADORES CON SISTEMA DE EXCLUSION DE LA MISMA MARCA QUE LA UNIDAD DE ANESTECIA Y MONITOR DE SIGNOS VITALES. 1.2 VENTILADOR DE LA MISMA MARCA DEL EQUIPO DE ANESTECIA. 1.3 CON AL MENOS CUATRO CONTACTOS ELECTRICOS INTERCONSTRUIDOS. MANOMETROS DE PRESION INTERCONSTRUIDOS. TRES PARA TOMA MURAL DOS PARA CILINDROS CON OPCION A FUTURO DE CONSTAR HASTA CON 7 MANOMETROS BATERIA DE RESPALDO INTERNA CON CAPACIDAD PARA 60 MINUTOS VAPORIZAORES DE LA MISMA MARCA QUE LA UNIDAD DE ANESTECIA. MONITOR:103919 | 1032400
I090000024 | 34 | APARATOS PARA ANESTESIA UNIDAD DE ANESTECIA BASICA. UNIDADDE ANESTECIA GENERAL PARA ADMINISTRACION DE OXIGENOOXIDO NITROSO OTROS GASES MEDICINALES Y AGENTES ANESTESICOS. 1.GABINETE. 1.1 GABINETE PARA DOS VAPORIZADORES CON SISTEMA DE EXCLUSION DE LA MISMA MARCA QUE LA UNIDAD DE ANESTECIA Y MONITOR DE SIGNOS VITALES. 1.2 VENTILADOR DE LA MISMA MARCA DEL EQUIPO DE ANESTECIA. 1.3 CON AL MENOS CUATRO CONTACTOS ELECTRICOS INTERCONSTRUIDOS. MANOMETROS DE PRESION INTERCONSTRUIDOS. TRES PARA TOMA MURAL DOS PARA CILINDROS CON OPCION A FUTURO DE CONSTAR HASTA CON 7 MANOMETROS BATERIA DE RESPALDO INTERNA CON CAPACIDAD PARA 60 MINUTOS VAPORIZAORES DE LA MISMA MARCA QUE LA UNIDAD DE ANESTECIA. MONITOR:103920 | 1032400
I090000112 | 1101 | CARRO MONITOR MONITOR DE SIGNOS VITALES BASICO. EQUIPO QUE DETECTA MIDE Y DESPLIEGA EN PANTALLA DE FORMA CONTINUA MuLTIPLES PARAMETROS FISIOLOGICOS ASOCIADOS A UN SOLO PACIENTE: ELECTROCARDIOGRAMA FRECUENCIA CARDIACA FRECUENCIA RESPIRATORIA TEMPERATURA PRESION NO INVASIVA OXIMETRiA DE PULSO CON CAPACIDAD DE CRECIMIENTO A FUTURO DE PARAMETROS COMO CAPNOGRAFiA PRESION INVASIVA BIS ETC. 1.- MONITOR MODULAR O PRECONFIGURADO CON PANTALLA DE 10 PULGADAS COMO MiNIMO 2.- CON CAPACIDAD PARA CONECTARSE A RED DE MONITOREO. 3.- SALIDA ANALOGICA DE ECG Y SINCRONiA PARA DESFIBRILACION. 4.- PANTALLA A COLOR TECNOLOGiA LCD-TFT O TECNOLOGiA SUPERIOR 5.- PROTECCION CONTRA DESCARGA DE DESFIBRILADOR. 6.- DESPLIEGUE DE CURVAS FISIOLOGICAS DE AL MENOS 6 CURVAS SIMULTANEAS 7.- MONITOREO DE LOS SIGUIENTES PARAMETROS 8.-ECG: 8.1.- DESPLIEGUE SIMULTANEO DE AL MENOS 2 CURVAS A ELEGIR DE 12 DERIVACIONES 8.2.- FUNCION DE DESPLIEGUE SIMULTANEO DE HASTA 12 DERIVACI | 218080
I090000034 | 329 | ASPIRADOR SUCCION CONTINUA ASPIRADOR PORTATIL DE SUCCION CONTINUA. 1. DESCRIPCION. 1.1. SUCCION CONTINUA. 1.1.1. GRADUABLE DE 0 A 200 MMHG. 1.2. MANOVACUNOMETRO CON ESCALA EN MMHG. 1.3. NIVEL DE EFICIENCIA DE SUCCION DE 60 LITROS POR MINUTO. 1.4. PANEL DE CONTROL PARA: 1.4.1.1. ENCENDIDO Y APAGADO. 1.4.1.2. INDICADOR DE ENCENCIDO. 1.4.2. AJUSTE DE NIVEL DE SUCCION. 1.4.2.1. CON INDICADOR CON ESCALA EN MILIMETROS DE MERCURIO. 1.5. DOS DEPOSITOS DE LIQUIDOS GRADUADOS EN MILIMETROS CON CAPACIDAD DE AL MENOS 2 LITROS CON LAS SIGUIENTES CARACTERISTICAS: 1.5.1. DE POLICARBONATO MACROLON ESTERILIZABLE. 1.5.1.1. SISTEMA INTEGRADO DE SEGURIDAD PARA EVITAR EL SOBRELLENADO. 1.5.2. ESTERILIZABLE EN AUTOCLAVE A 121 °C. 1.5.3. SISTEMA DE PROTECCION EN LA TAPA. 1.6. BARRA DE ACERO INOXIDABLE ESTANDAR.1.6.1. SOPORTE O CANASTILLAS PARA TODOS LOS FRASCOS COLECTORES. 1.6.2. SISTEMA DE FRENO EN AL MENOS DOS RUEDAS RUEDAS ANTIESTATICAS. 1.7. MOTOR SILENCIOS | 75516
I090000036 | 54 | ASPIRADOR SUCCION GASTRICA ASPIRADOR GASTRICO PARA SUCCION CONTINUA E INTERMITENTE. EQUIPO PORTATIL PARA ASPIRACION INTERMITENTE DE RESIDUOS GASTRICOS. CON LAS SIGUIENTES CARACTERISTICAS SELECCIONABLES DE ACUERDO A LAS NECESIDADES DE LAS UNIDADES MEDICAS: 1. SUCCION INTERMITENTE Y CONSTANTE GRADUABLE CON EL NIVEL DE EFICIENCIA DE SUCCION. 2. SISTEMA DE SEGURIDAD QUE EVITE REBOSAMIENTO DE LIQUIDOS. 3. MANOVACUOMETRO CON ESCALA MMHG. 4. PANEL DE CONTROL PARA ENCENDIDO Y APAGADO CON INDICADOR DE ENCENDIDO SELECTOR DEL MODO DE SUCCION CON INDICADOR DE MODO Y NIVEL DE SUCCION. 5. REGULADOR Y ESCALA DEL TIEMPO DE SUCCION. 6. BASE RODABLE CON SOPORTES O CANASTILLAS PARA LOS FRASCOS. 7. MOTOR SILENCIOSO. | 133400
I090000100 | 870 | CARRO CAMILLA CARRO CAMILLA RADIOTRANSPARENTE. DEFINICION. CAMILLA HIDRAULICA Y/O NEUMATICA RODABLE Y DE ALTURA VARIABLE PARA FACILITAR LA REALIZACION DE ESTUDIOS RADIOLOGICOS. DE SUPERFICIE RADIOTRANSPARENTE A TODO LO LARGO DE LA CAMILLA LA CUAL PROPORCIONA DIFERENTES POSICIONES. DESCRIPCION: 1. CAMILLA DE TRANSPORTE CON DISENO DE DOS COLUMNAS. 2. QUE SOPORTE UN PESO DE 320 KG. COMO MINIMO. 3. QUE PERMITA DAR LAS SIGUIENTES POSICIONES EN FORMA HIDRAULICA Y/O NEUMATICA. 3.1. TRENDELEMBURG DE 18° COMO MINIMO. 3.2. TRENDELEMBURG INVERSO DE 18° COMO MINIMO. 3.3. SECCION DE ESPALDA O FOWLER CON SISTEMA NEUMATICO QUE CUBRA EL RANGO DE 57 CM A 89 CM (MEDIDO DE LA SUPERFICIE DE LA CAMILLA). 4. SUPERFICIE DE CAMILLA RIGIDA DE 2 SECCIONES. 5. DIMENSIONES DE LA SUPERFICIE DEL PACIENTE O PLATAFORMA DEL COLCHON DE 193 CM X 66 CM. 6. DIMENSIONES DE LA CAMILLA 76 CM A 211 CM. 7. SUPERFICE DEL PACIENTE DE HPL. 8. GANCHOS PARA ACCESORIOS EN CADA LADO D | 142796
I090000100 | 871 | CARRO CAMILLA CARRO CAMILLA RADIOTRANSPARENTE. DEFINICION. CAMILLA HIDRAULICA Y/O NEUMATICA RODABLE Y DE ALTURA VARIABLE PARA FACILITAR LA REALIZACION DE ESTUDIOS RADIOLOGICOS. DE SUPERFICIE RADIOTRANSPARENTE A TODO LO LARGO DE LA CAMILLA LA CUAL PROPORCIONA DIFERENTES POSICIONES. DESCRIPCION: 1. CAMILLA DE TRANSPORTE CON DISENO DE DOS COLUMNAS. 2. QUE SOPORTE UN PESO DE 320 KG. COMO MINIMO. 3. QUE PERMITA DAR LAS SIGUIENTES POSICIONES EN FORMA HIDRAULICA Y/O NEUMATICA. 3.1. TRENDELEMBURG DE 18° COMO MINIMO. 3.2. TRENDELEMBURG INVERSO DE 18° COMO MINIMO. 3.3. SECCION DE ESPALDA O FOWLER CON SISTEMA NEUMATICO QUE CUBRA EL RANGO DE 57 CM A 89 CM (MEDIDO DE LA SUPERFICIE DE LA CAMILLA). 4. SUPERFICIE DE CAMILLA RIGIDA DE 2 SECCIONES. 5. DIMENSIONES DE LA SUPERFICIE DEL PACIENTE O PLATAFORMA DEL COLCHON DE 193 CM X 66 CM. 6. DIMENSIONES DE LA CAMILLA 76 CM A 211 CM. 7. SUPERFICE DEL PACIENTE DE HPL. 8. GANCHOS PARA ACCESORIOS EN CADA LADO D | 142796
I090000100 | 879 | CARRO CAMILLA CARRO CAMILLA RADIOTRANSPARENTE. DEFINICION. CAMILLA HIDRAULICA Y/O NEUMATICA RODABLE Y DE ALTURA VARIABLE PARA FACILITAR LA REALIZACION DE ESTUDIOS RADIOLOGICOS. DE SUPERFICIE RADIOTRANSPARENTE A TODO LO LARGO DE LA CAMILLA LA CUAL PROPORCIONA DIFERENTES POSICIONES. DESCRIPCION: 1. CAMILLA DE TRANSPORTE CON DISENO DE DOS COLUMNAS. 2. QUE SOPORTE UN PESO DE 320 KG. COMO MINIMO. 3. QUE PERMITA DAR LAS SIGUIENTES POSICIONES EN FORMA HIDRAULICA Y/O NEUMATICA. 3.1. TRENDELEMBURG DE 18° COMO MINIMO. 3.2. TRENDELEMBURG INVERSO DE 18° COMO MINIMO. 3.3. SECCION DE ESPALDA O FOWLER CON SISTEMA NEUMATICO QUE CUBRA EL RANGO DE 57 CM A 89 CM (MEDIDO DE LA SUPERFICIE DE LA CAMILLA). 4. SUPERFICIE DE CAMILLA RIGIDA DE 2 SECCIONES. 5. DIMENSIONES DE LA SUPERFICIE DEL PACIENTE O PLATAFORMA DEL COLCHON DE 193 CM X 66 CM. 6. DIMENSIONES DE LA CAMILLA 76 CM A 211 CM. 7. SUPERFICE DEL PACIENTE DE HPL. 8. GANCHOS PARA ACCESORIOS EN CADA LADO D | 142796
I090000100 | 883 | CARRO CAMILLA CARRO CAMILLA RADIOTRANSPARENTE. DEFINICION. CAMILLA HIDRAULICA Y/O NEUMATICA RODABLE Y DE ALTURA VARIABLE PARA FACILITAR LA REALIZACION DE ESTUDIOS RADIOLOGICOS. DE SUPERFICIE RADIOTRANSPARENTE A TODO LO LARGO DE LA CAMILLA LA CUAL PROPORCIONA DIFERENTES POSICIONES. DESCRIPCION: 1. CAMILLA DE TRANSPORTE CON DISENO DE DOS COLUMNAS. 2. QUE SOPORTE UN PESO DE 320 KG. COMO MINIMO. 3. QUE PERMITA DAR LAS SIGUIENTES POSICIONES EN FORMA HIDRAULICA Y/O NEUMATICA. 3.1. TRENDELEMBURG DE 18° COMO MINIMO. 3.2. TRENDELEMBURG INVERSO DE 18° COMO MINIMO. 3.3. SECCION DE ESPALDA O FOWLER CON SISTEMA NEUMATICO QUE CUBRA EL RANGO DE 57 CM A 89 CM (MEDIDO DE LA SUPERFICIE DE LA CAMILLA). 4. SUPERFICIE DE CAMILLA RIGIDA DE 2 SECCIONES. 5. DIMENSIONES DE LA SUPERFICIE DEL PACIENTE O PLATAFORMA DEL COLCHON DE 193 CM X 66 CM. 6. DIMENSIONES DE LA CAMILLA 76 CM A 211 CM. 7. SUPERFICE DEL PACIENTE DE HPL. 8. GANCHOS PARA ACCESORIOS EN CADA LADO D | 142796
I090000102 | 245 | CARRO CUNA TERMICO CON RESUCITADOR CUNA DE CALOR RADIANTE CON FOTOTERAPIA CONTROLADA POR MICROCONTROLADOR CON MODOS DE OPERACION MANUAL Y SERVO-CONTROLADO. | 649958.44
I090000112 | 1338 | CARRO MONITOR CARRO ROJO COMPLETO CON DESFIBRILADOR MONITOR MARACAPASOS UN CARRO RODABLE ESPECIALMENTE DISENADO PARA REALIZAR LAS MANIOBRAS DE REANIMACION CARDIOVERSION Y DESFIBRILACION CARDIOPULMONAR Y EL MONITOREO DE ALGUNOS PARAMETROS FISIOLOGICOS QUE CONCENTRA EQUIPOS MEDICOS MATERIAL DE CONSUMO Y MEDICAMENTOS. INCLUYE DESFIBRILADOR CON MONITOREO MULTIPARAMETRICO BOLSAS DE REANIMACION Y EQUIPO DE INTUBACION CON TANQUE DE OXIGENO. DESFIBRILADOR MARCA: PRIMEDIC MODELO: XD330 SERIE: 73506003018 | 395792
I090000112 | 1347 | CARRO MONITOR CARRO ROJO COMPLETO CON DESFIBRILADOR MONITOR MARACAPASOS UN CARRO RODABLE ESPECIALMENTE DISENADO PARA REALIZAR LAS MANIOBRAS DE REANIMACION CARDIOVERSION Y DESFIBRILACION CARDIOPULMONAR Y EL MONITOREO DE ALGUNOS PARAMETROS FISIOLOGICOS QUE CONCENTRA EQUIPOS MEDICOS MATERIAL DE CONSUMO Y MEDICAMENTOS. INCLUYE DESFIBRILADOR CON MONITOREO MULTIPARAMETRICO BOLSAS DE REANIMACION Y EQUIPO DE INTUBACION CON TANQUE DE OXIGENO. DESFIBRILADOR MARCA: PRIMEDIC MODELO: XD330 SERIE: 73506003027 | 395792
I090000266 | 25 | LAMPARA EMERGENCIA QUIROFANO EQUIPO FIJO PARA ILUMINAR EL CAMPO QUIRURGICO DURANTE LA EXPLORACION O MANIOBRAS QUIRURGICAS. NO INVASIVO UTILIZADO EN EL QUIROFANO DE UNIDADES DE SEGUNDO Y TERCER NIVEL DE ATENCION. | 551000
I090000452 | 129 | APARATO ANESTECIA UNIDAD DE ANESTESIA INTERMEDIA. UNIDAD DE ANESTESIA GENERAL PARA ADMINISTRACION DE OXIGENO OXIDO NITROSO OTROS GASES MEDICINALES Y AGENTES ANESTESICOS. | 1716927.6
I090000314 | 76 | MESA HIDRAULICA CIRUGIA MESA ELECTROHIDRAULICA PARA GINECOLOGIA. CONTROL ELECTRONICO. CAPACIDAD DE CARGA ESTATICA DE 320 KG. CON SISTEMA DE FRENO CENTRAL TIPO PEDAL. LONGITUD TOTAL CON EXTENSION DE CABECERA Y PIERNAS DE 210 CM. | 1118111.24
I090000314 | 77 | MESA HIDRAULICA CIRUGIA MESA ELECTROHIDRAULICA PARA GINECOLOGIA. CONTROL ELECTRONICO. CAPACIDAD DE CARGA ESTATICA DE 320 KG. CON SISTEMA DE FRENO CENTRAL TIPO PEDAL. LONGITUD TOTAL CON EXTENSION DE CABECERA Y PIERNAS DE 210 CM. | 1118111.24
I060200230 | 87 | ELECTRO-COAGULADOR GENERADOR ELECTROQUIRuRGICO PARA CORTE Y COAGULACION DE TEJIDOS SE UTILIZA EN CIRUGiA ABIERTA LAPAROSCOPICA Y ENDOSCOPICA. FUNCIONAMIENTO EN MODOS MONOPOLAR Y BIPOLAR (ESTANDAR AVANZADO SALINA). PANTALLA TACTIL PARA SELECCION DE AJUSTES. FUNCION DE MEMORIA PARA UN ACCESO RAPIDO A LOS AJUSTES PREFERIDOS. RECONOCIMIENTO AUTOMATICO DE INSTRUMENTOS CONECTADOS AL PUERTO UNIVERSAL. MODO PARA RESECCION Y VAPORIZACION EN SOLUCION SALINA CONTROL DE LA SALIDA DE POTENCIA A TRAVES DEL PEDAL O DE LA PIEZA DE MANO. COMPATIBLE CON ELECTRODOS NEUTROS DE 2 CLAVIJAS ESTANDAR SENCILLO O DIVIDIDO. COMPATIBLE CON OTROS EQUIPOS: CON CONECTOR BIPOLAR MONOPOLAR1 Y MONOPOLAR 2. CON LOS SIGUIENTES MODOS DE CORTE Y COAGULACION: CORTE MONOPOLAR PURECUT CON CORTE ASISTIDO DE GRAN POTENCIA (HPCS: HIGH POWER CUT SUPPORT) Y RAPIDO CONTROLADOR DE CHISPAS (FSM: FAST SPARK MONITOR) QUE GARANTIZA UN CORTE SUAVE Y REPRODUCIBLE EN TEJIDO VARIABLE. APLICA | 344520
I450215006 | 66 | MESAS DE METAL MESA A MURO CON TARJA DERECHA 1.25 X 0.65 X 0.90 MTS. INCLUYE: *GABINETE PORTAFREGADERO CON UNA VISTA Y DOS PUERTAS DE 120 CMS DE FRENTE *2 TAPA DE AJUSTE TIPO LATERAL PARA CUBIERTA DE 65 *TARJA CON DIMENSION DE 50 CMS X 40 CMS X 25 CMS (LARGOANCHOPROFUNDIDAD) FABRICADA EN ACERO INOXIDABLE CAL. 18 TIPO 304 *CUBIERTA DE 65 CM. DE ANCHO X 125 CM CON BOTAGUAS Y RESPALDO DE 3 DE ALTO PERFIL FRONTAL DE 1 1/8 DE ESPESOR FABRICADA EN ACERO INOXIDABLE CAL. 18 TIPO 304. | 28592.29
I450215006 | 67 | MESAS DE METAL MESA A MURO CON TARJA DERECHA 1.25 X 0.65 X 0.90 MTS. INCLUYE: *GABINETE PORTAFREGADERO CON UNA VISTA Y DOS PUERTAS DE 120 CMS DE FRENTE *2 TAPA DE AJUSTE TIPO LATERAL PARA CUBIERTA DE 65 *TARJA CON DIMENSION DE 50 CMS X 40 CMS X 25 CMS (LARGOANCHOPROFUNDIDAD) FABRICADA EN ACERO INOXIDABLE CAL. 18 TIPO 304 *CUBIERTA DE 65 CM. DE ANCHO X 125 CM CON BOTAGUAS Y RESPALDO DE 3 DE ALTO PERFIL FRONTAL DE 1 1/8 DE ESPESOR FABRICADA EN ACERO INOXIDABLE CAL. 18 TIPO 304. | 28592.29
I090000284 | 115 | LAVABO CIRUJANO LAVABO QUIRURGICO 1.40 X 0.56 X 0.38 MTS INCLUYE LAVABO QUIRURGICO CON DIMENSIONES DE 1.50 MTS DE FRENTE X 0.56 MTS DE FONDO X 0.38 MTS DE ALTO CON TINA DE 0.24 MTS DE PROFUNDIDAD FABRICADO EN ACERO INOXIDABLE CAL. 18 TIPO 304 CUENTA CON PREPARACION TROQUELADA PARA RECIBIR CONTRA CANASTA DE 4 Y PERFORACIONES PARA MONTAR LLAVE INCLUYE LLAVE DE SENSOR HELVEX. | 38261.92
I090000284 | 116 | LAVABO CIRUJANO LAVABO QUIRURGICO 1.40 X 0.56 X 0.38 MTS INCLUYE LAVABO QUIRURGICO CON DIMENSIONES DE 1.50 MTS DE FRENTE X 0.56 MTS DE FONDO X 0.38 MTS DE ALTO CON TINA DE 0.24 MTS DE PROFUNDIDAD FABRICADO EN ACERO INOXIDABLE CAL. 18 TIPO 304 CUENTA CON PREPARACION TROQUELADA PARA RECIBIR CONTRA CANASTA DE 4 Y PERFORACIONES PARA MONTAR LLAVE INCLUYE LLAVE DE SENSOR HELVEX. | 38261.92
I090000284 | 117 | LAVABO CIRUJANO LAVABO QUIRURGICO 1.40 X 0.56 X 0.38 MTS INCLUYE LAVABO QUIRURGICO CON DIMENSIONES DE 1.50 MTS DE FRENTE X 0.56 MTS DE FONDO X 0.38 MTS DE ALTO CON TINA DE 0.24 MTS DE PROFUNDIDAD FABRICADO EN ACERO INOXIDABLE CAL. 18 TIPO 304 CUENTA CON PREPARACION TROQUELADA PARA RECIBIR CONTRA CANASTA DE 4 Y PERFORACIONES PARA MONTAR LLAVE INCLUYE LLAVE DE SENSOR HELVEX. | 38261.92
I090000100 | 460 | CARRO CAMILLA CARRO CAMILLA CAMILLA HIDRAULICA RADIOTRANSPARENTE: CAMILLA PARA LA RECURERACION Y TRASLADO DE PACIENTE CON SISTEMA HIDRAULICO DE DIBLE PEDESTAL Y PEDALES DE AJUSTE DE ALTURA LOCALIZADOS A AMBOS LADOS DE LA CAMILLA. ALTURA AJUSTADA. RUEDAS CON UN DIAMETRO MINIMO DE 20 CM. CON FRENO CENTRALIZADO Y PEDESTALES EN CADA ESQUINA CON RESPALDO AJUSTABLE HASTA 90 GRADOS CON OPERACION NEUMATICA. ACCIONADO POR PEDAL DUAL A AMBOS LADOS DE LA CAMILLA. COLCHON FABRICADO EN 100% URETANO HIGIENICO TIPO POLIESTER DE 35 KG. CON PORTA SUERO FIJO ABATIBLE Y TELES COPIABLES BASE DE ACERO GALVANIZADO CON ESPACIO PARA TANQUE DE OXIGENO. | 68594.28
I060600048 | 4467 | BAUMANOMETRO BAUMANOMETRO DE PEDESTAL | 7275.62
I090000112 | 519 | CARRO MONITOR MONITORES DE SIGNOS VITALES CON PULSOXIMETRO. EQUIPO QUE DETECTA MIDE Y DEPLIEGA EN PANTALLA DE FORMA CONTINUA MULTIPLES PARAMETROS FISIOLOGICOS ASOCIADOS A UN SOLO PACIENTE:ELECTROCARDIOGRAMAFRECUENCI ACARDIACAFRECUENCIA RESPIRATORIA TEMPERATURA PRESIONPRESION NO INVASIVA Y OXIMETRIA DE PULSO. DESCRIPCION: 1.MONITOR CONFIGURADO O MODULAR CON PANTALLA A COLOR DE 12.1 COMO MINIMO. 2.LA PANTALLA DEBE SER SENSIBLE AL TACTO Y SIN BOTONES CON UNA RESOLUCION MINIMA DE 1280X800 PIXELES. 3.CON CAPACIDAD PARA CONECTARSE A RED DE MONITOREO. 4.PANTALLA A COLOR TECNOLOGIA LCD TFT O TECNOLOGIA SUPERIOR. 5.PROTECCION CONTRA DESCARGA DE DESFIBRILADOR. 6.DETENCION DE MARCAPASOS. 7.DESPLIEGUE DE CURVAS FISIOLOGICAS EN PANTALLA. 8.DESPLIEGUE NUMERICO. 9.MODOS PARA LA TOMA DE PRESION:MANUAL Y AUTOMATICA A DIFERENTES INTERVALOS DE TIEMPO. 10.TENDENCIAS GRAFICAS Y NUMERICAS DE 120 HORAS COMO MINIMO DE TODOS LOS PARAMETROS SELECCIONABLES POE EL | 188732
I090000088 | 2361 | CAMA CLINICA CAMA ELECTRICA RODABLE QUE FACILITA LA ATENCION DEL PACIENTE EN HOSPITALIZACION. DESCRIPCION: 1. CAMA HOSPITALARIA ELECTRICA DE MULTIPLES POSICIONES. 2. CON CARGA MAXIMA DE SEGURIDAD DE 250 KG COMO MINIMO. 3. CONTROL INTEGRADO A LOS PIES DE LA CAMA QUE PERMITA VER LA CARGA DE BATERIA QUE TENGA BOTON DE PARO AJUSTE DE CPR POR MEDIO DE UN SOLO BOTON BOTON PARA AJUSTE TRENDELEMBURG O ANTITRENDELEMBURG. QUE PERMITA EL BLOQUEO DE MOVIMIENTOS DE PIERNAS RESPALDO ALTURA. 3.1. CONTROL DE MANO POSICIONABLE EN EL BARANDAL QUE PERMITA AJUSTAR PIERNAS RESPALDO AUTOCONTROLADO ALTURA Y TENGA LINTERNA INTEGRADA. 4. QUE PERMITA DAR LAS SIGUENTES POSICIONES EN FORMA ELECTRICA CON UN SOLO BOTON PARA DICHA POSICION. 4.1. TRENDELEMBURG DE 15° COMO MINIMO. 4.2. TRENDELEMBURG INVERSO DE 15° COMO MINIMO. 4.3. SECCION DE ESPALDA O FOWLER CON AUTOCONTORNO Y AUTOAGRESION O TECNOLOGIA PARA MINIMIZAR LA PRESION EN LA REGION PELVICA QUE CUBRA EL RANGO | 105154
I090000100 | 875 | CARRO CAMILLA CARRO CAMILLA RADIOTRANSPARENTE. DEFINICION. CAMILLA HIDRAULICA Y/O NEUMATICA RODABLE Y DE ALTURA VARIABLE PARA FACILITAR LA REALIZACION DE ESTUDIOS RADIOLOGICOS. DE SUPERFICIE RADIOTRANSPARENTE A TODO LO LARGO DE LA CAMILLA LA CUAL PROPORCIONA DIFERENTES POSICIONES. DESCRIPCION: 1. CAMILLA DE TRANSPORTE CON DISENO DE DOS COLUMNAS. 2. QUE SOPORTE UN PESO DE 320 KG. COMO MINIMO. 3. QUE PERMITA DAR LAS SIGUIENTES POSICIONES EN FORMA HIDRAULICA Y/O NEUMATICA. 3.1. TRENDELEMBURG DE 18° COMO MINIMO. 3.2. TRENDELEMBURG INVERSO DE 18° COMO MINIMO. 3.3. SECCION DE ESPALDA O FOWLER CON SISTEMA NEUMATICO QUE CUBRA EL RANGO DE 57 CM A 89 CM (MEDIDO DE LA SUPERFICIE DE LA CAMILLA). 4. SUPERFICIE DE CAMILLA RIGIDA DE 2 SECCIONES. 5. DIMENSIONES DE LA SUPERFICIE DEL PACIENTE O PLATAFORMA DEL COLCHON DE 193 CM X 66 CM. 6. DIMENSIONES DE LA CAMILLA 76 CM A 211 CM. 7. SUPERFICE DEL PACIENTE DE HPL. 8. GANCHOS PARA ACCESORIOS EN CADA LADO D | 142796
I450400002 | 4410 | ACONDICIONADOR AIRE MINISPLIT CAPACIDAD DE 1 TONELADA TIPO INVERTER FRIO-CALOR 17 SEER R410A OPERA 220V/1F/60HZ. SERIE: 3418041590395110830079 | 10111.66
I090000280 | 235 | LARINGOSCOPIO LARINGOSCOPIO RECTO STD METAL NIQUELADO DE 2.5 V DE BATERIA ALCALINA TIPO C/LUZ HALOGENA P/VISUALLIZAR EL VERDADERO COLOR DEL TEJIDO Y CONTAR CON ILUMINACION CONSTANTE Y DURADERA INCLUYE HOJAS 01 Y 2 SIN NUM DE SERIE | 5916
I090000280 | 236 | LARINGOSCOPIO LARINGOSCOPIO RECTO STD METAL NIQUELADO DE 2.5 V DE BATERIA ALCALINA TIPO C/LUZ HALOGENA P/VISUALLIZAR EL VERDADERO COLOR DEL TEJIDO Y CONTAR CON ILUMINACION CONSTANTE Y DURADERA INCLUYE HOJAS 01 Y 2 SIN NUM DE SERIE | 5916
I090000280 | 237 | LARINGOSCOPIO LARINGOSCOPIO RECTO STD METAL NIQUELADO DE 2.5 V DE BATERIA ALCALINA TIPO C/LUZ HALOGENA P/VISUALLIZAR EL VERDADERO COLOR DEL TEJIDO Y CONTAR CON ILUMINACION CONSTANTE Y DURADERA INCLUYE HOJAS 01 Y 2 SIN NUM DE SERIE | 5916
I090000772 | 84 | FORCEP OBSTETRICO FORCEP COLOR METALICO FORCEP OBSTETRICO FORCEP SALINAS | 10440
I090000262 | 106 | LAMPARA CIRUGIA LAMPARA DE CIRUGIA PARA EL AREA DE QUIROFANO COLOR BLANCO LAMPARA MOVIL DE EMERGENCIAS | 149999.99
I090906902 | 95 | CARDIOTOCOGRAFO CARDIOTOCOGRAFO BASICO TRANSDUCTOR PARA ACTIVIDAD INTRAUTERINA PROCESADOR DE SENAL POR AUTOCORRECCION DESPLIEGUE GRAFICO Y NUMERICO DE LA ACTIVIDAD UTERINA CON REGISTRO DE LA DETECCION DEL MOVIMIENTO FETAL EN FORMA MANUAL O AUTOMATICA | 40600
I060600048 | 4465 | BAUMANOMETRO BAUMANOMETRO DE PEDESTAL | 7275.62
I090000112 | 523 | CARRO MONITOR MONITORES DE SIGNOS VITALES CON PULSOXIMETRO. EQUIPO QUE DETECTA MIDE Y DEPLIEGA EN PANTALLA DE FORMA CONTINUA MULTIPLES PARAMETROS FISIOLOGICOS ASOCIADOS A UN SOLO PACIENTE:ELECTROCARDIOGRAMAFRECUENCI ACARDIACAFRECUENCIA RESPIRATORIA TEMPERATURA PRESIONPRESION NO INVASIVA Y OXIMETRIA DE PULSO. DESCRIPCION: 1.MONITOR CONFIGURADO O MODULAR CON PANTALLA A COLOR DE 12.1 COMO MINIMO. 2.LA PANTALLA DEBE SER SENSIBLE AL TACTO Y SIN BOTONES CON UNA RESOLUCION MINIMA DE 1280X800 PIXELES. 3.CON CAPACIDAD PARA CONECTARSE A RED DE MONITOREO. 4.PANTALLA A COLOR TECNOLOGIA LCD TFT O TECNOLOGIA SUPERIOR. 5.PROTECCION CONTRA DESCARGA DE DESFIBRILADOR. 6.DETENCION DE MARCAPASOS. 7.DESPLIEGUE DE CURVAS FISIOLOGICAS EN PANTALLA. 8.DESPLIEGUE NUMERICO. 9.MODOS PARA LA TOMA DE PRESION:MANUAL Y AUTOMATICA A DIFERENTES INTERVALOS DE TIEMPO. 10.TENDENCIAS GRAFICAS Y NUMERICAS DE 120 HORAS COMO MINIMO DE TODOS LOS PARAMETROS SELECCIONABLES POE EL | 188732
I090000112 | 1104 | CARRO MONITOR MONITOR DE SIGNOS VITALES BASICO. EQUIPO QUE DETECTA MIDE Y DESPLIEGA EN PANTALLA DE FORMA CONTINUA MuLTIPLES PARAMETROS FISIOLOGICOS ASOCIADOS A UN SOLO PACIENTE: ELECTROCARDIOGRAMA FRECUENCIA CARDIACA FRECUENCIA RESPIRATORIA TEMPERATURA PRESION NO INVASIVA OXIMETRiA DE PULSO CON CAPACIDAD DE CRECIMIENTO A FUTURO DE PARAMETROS COMO CAPNOGRAFiA PRESION INVASIVA BIS ETC. 1.- MONITOR MODULAR O PRECONFIGURADO CON PANTALLA DE 10 PULGADAS COMO MiNIMO 2.- CON CAPACIDAD PARA CONECTARSE A RED DE MONITOREO. 3.- SALIDA ANALOGICA DE ECG Y SINCRONiA PARA DESFIBRILACION. 4.- PANTALLA A COLOR TECNOLOGiA LCD-TFT O TECNOLOGiA SUPERIOR 5.- PROTECCION CONTRA DESCARGA DE DESFIBRILADOR. 6.- DESPLIEGUE DE CURVAS FISIOLOGICAS DE AL MENOS 6 CURVAS SIMULTANEAS 7.- MONITOREO DE LOS SIGUIENTES PARAMETROS 8.-ECG: 8.1.- DESPLIEGUE SIMULTANEO DE AL MENOS 2 CURVAS A ELEGIR DE 12 DERIVACIONES 8.2.- FUNCION DE DESPLIEGUE SIMULTANEO DE HASTA 12 DERIVACI | 218080
I090000252 | 364 | INCUBADORA INCUBADORA DE CUIDADOS GENERALES. 1.- INCUBADORA DE CUIDADOS INTENSIVOS PARA EL RECIEN NACIDO 2.- CONTROLES: 2.1. CONTROLADA POR MICROPROCESADOR O MICROCONTROLADOR CON SISTEMA DE AUTO PRUEBA INICIAL. 2.2.- CONTROL CON MODO SERVOCONTROLADO PARA AJUSTE DE TEMPERATURA DEL AIRE DE 23°C O MENOR A MAXIMO 37°C. CON SOBREGIRO O RANGO AMPLIADO DE TEMPERATURA O SOBRETEMPERATURA DE MAS DE 37°C HASTA 39 °C. 2.3 CONTROL CON MODO SERVOCONTROLADO PARA AJUSTE DE TEMPERATURA DE LA PIEL DEL PACIENTE NO MENOR A 34°C HASTA 37°C. CON SOBREGIRO O RANGO AMPLIADO DE TEMPERATURA O SOBRETEMPERATURA EN EL RANGO DE 37°C A MAXIMO 38 °C. 2.4.- RESOLUCION MiNIMA DE 0.1°C. 2.5.- SISTEMA DE SERVOCONTROL DE LA CONCENTRACION DE OXIGENO QUE CUBRA EL RANGO DE 21% A 65% O MAYOR CON INCREMENTOS DE 1%. 2.6.- SISTEMA DE HUMIDIFICACION CON SERVOCONTROL DE LA HUMEDAD RELATIVA DE 30% O MENOR A 95% O MAYOR CON INCREMENTOS NO MAYORES A 5%. 3. MONITOREO DE PARAMETROS 3.1. | 858400
I090000088 | 2363 | CAMA CLINICA CAMA ELECTRICA RODABLE QUE FACILITA LA ATENCION DEL PACIENTE EN HOSPITALIZACION. DESCRIPCION: 1. CAMA HOSPITALARIA ELECTRICA DE MULTIPLES POSICIONES. 2. CON CARGA MAXIMA DE SEGURIDAD DE 250 KG COMO MINIMO. 3. CONTROL INTEGRADO A LOS PIES DE LA CAMA QUE PERMITA VER LA CARGA DE BATERIA QUE TENGA BOTON DE PARO AJUSTE DE CPR POR MEDIO DE UN SOLO BOTON BOTON PARA AJUSTE TRENDELEMBURG O ANTITRENDELEMBURG. QUE PERMITA EL BLOQUEO DE MOVIMIENTOS DE PIERNAS RESPALDO ALTURA. 3.1. CONTROL DE MANO POSICIONABLE EN EL BARANDAL QUE PERMITA AJUSTAR PIERNAS RESPALDO AUTOCONTROLADO ALTURA Y TENGA LINTERNA INTEGRADA. 4. QUE PERMITA DAR LAS SIGUENTES POSICIONES EN FORMA ELECTRICA CON UN SOLO BOTON PARA DICHA POSICION. 4.1. TRENDELEMBURG DE 15° COMO MINIMO. 4.2. TRENDELEMBURG INVERSO DE 15° COMO MINIMO. 4.3. SECCION DE ESPALDA O FOWLER CON AUTOCONTORNO Y AUTOAGRESION O TECNOLOGIA PARA MINIMIZAR LA PRESION EN LA REGION PELVICA QUE CUBRA EL RANGO | 105154
I090000088 | 2384 | CAMA CLINICA CAMA ELECTRICA RODABLE QUE FACILITA LA ATENCION DEL PACIENTE EN HOSPITALIZACION. DESCRIPCION: 1. CAMA HOSPITALARIA ELECTRICA DE MULTIPLES POSICIONES. 2. CON CARGA MAXIMA DE SEGURIDAD DE 250 KG COMO MINIMO. 3. CONTROL INTEGRADO A LOS PIES DE LA CAMA QUE PERMITA VER LA CARGA DE BATERIA QUE TENGA BOTON DE PARO AJUSTE DE CPR POR MEDIO DE UN SOLO BOTON BOTON PARA AJUSTE TRENDELEMBURG O ANTITRENDELEMBURG. QUE PERMITA EL BLOQUEO DE MOVIMIENTOS DE PIERNAS RESPALDO ALTURA. 3.1. CONTROL DE MANO POSICIONABLE EN EL BARANDAL QUE PERMITA AJUSTAR PIERNAS RESPALDO AUTOCONTROLADO ALTURA Y TENGA LINTERNA INTEGRADA. 4. QUE PERMITA DAR LAS SIGUENTES POSICIONES EN FORMA ELECTRICA CON UN SOLO BOTON PARA DICHA POSICION. 4.1. TRENDELEMBURG DE 15° COMO MINIMO. 4.2. TRENDELEMBURG INVERSO DE 15° COMO MINIMO. 4.3. SECCION DE ESPALDA O FOWLER CON AUTOCONTORNO Y AUTOAGRESION O TECNOLOGIA PARA MINIMIZAR LA PRESION EN LA REGION PELVICA QUE CUBRA EL RANGO | 105154
I090000100 | 880 | CARRO CAMILLA CARRO CAMILLA RADIOTRANSPARENTE. DEFINICION. CAMILLA HIDRAULICA Y/O NEUMATICA RODABLE Y DE ALTURA VARIABLE PARA FACILITAR LA REALIZACION DE ESTUDIOS RADIOLOGICOS. DE SUPERFICIE RADIOTRANSPARENTE A TODO LO LARGO DE LA CAMILLA LA CUAL PROPORCIONA DIFERENTES POSICIONES. DESCRIPCION: 1. CAMILLA DE TRANSPORTE CON DISENO DE DOS COLUMNAS. 2. QUE SOPORTE UN PESO DE 320 KG. COMO MINIMO. 3. QUE PERMITA DAR LAS SIGUIENTES POSICIONES EN FORMA HIDRAULICA Y/O NEUMATICA. 3.1. TRENDELEMBURG DE 18° COMO MINIMO. 3.2. TRENDELEMBURG INVERSO DE 18° COMO MINIMO. 3.3. SECCION DE ESPALDA O FOWLER CON SISTEMA NEUMATICO QUE CUBRA EL RANGO DE 57 CM A 89 CM (MEDIDO DE LA SUPERFICIE DE LA CAMILLA). 4. SUPERFICIE DE CAMILLA RIGIDA DE 2 SECCIONES. 5. DIMENSIONES DE LA SUPERFICIE DEL PACIENTE O PLATAFORMA DEL COLCHON DE 193 CM X 66 CM. 6. DIMENSIONES DE LA CAMILLA 76 CM A 211 CM. 7. SUPERFICE DEL PACIENTE DE HPL. 8. GANCHOS PARA ACCESORIOS EN CADA LADO D | 142796
I090000262 | 202 | LAMPARA CIRUGIA EQUIPO FIJO PARA ILUMINAR EL CAMPO QUIRURGICO DURANTE LA EXPLORACION O MANIOBRAS QUIRURGICAS. EQUIPO NO INVASIVO UTILIZADO EN EL QUIROFANO DE UNIDADES DE SEGUNDO Y TERCER NIVEL DE ATENCION. | 496480
I090000100 | 905 | CARRO CAMILLA CARRO CAMILLA DE TRASLADO DE PACIENTES. MEDIDA: LARGO: 1.90 MTS ANCHO: 0.71 MTS ALTO: 0.90 MTS. ESTRUCTURA TUBULAR CROMADO. 8 RUEDAS PARA USO RUDO 2 DE ELLAS CON FRENO. SOPORTA PESO DE 150 KG. | 13606.8
I090906902 | 166 | CARDIOTOCOGRAFO EQUIPO PARA LA DETENCION DE FRECUENCIA CARDIACA POR ULTRASONIDO (DOPPLER). | 43500
I450215006 | 78 | MESAS DE METAL MESA A MURO CON TARJA DERECHA 1.25 X 0.65 X 0.90 MTS. INCLUYE: *GABINETE PORTAFREGADERO CON UNA VISTA Y DOS PUERTAS DE 120 CMS DE FRENTE *2 TAPA DE AJUSTE TIPO LATERAL PARA CUBIERTA DE 65 *TARJA CON DIMENSION DE 50 CMS X 40 CMS X 25 CMS (LARGOANCHOPROFUNDIDAD) FABRICADA EN ACERO INOXIDABLE CAL. 18 TIPO 304 *CUBIERTA DE 65 CM. DE ANCHO X 125 CM CON BOTAGUAS Y RESPALDO DE 3 DE ALTO PERFIL FRONTAL DE 1 1/8 DE ESPESOR FABRICADA EN ACERO INOXIDABLE CAL. 18 TIPO 304. | 28592.29
I450215006 | 80 | MESAS DE METAL MESA TIPO L 2.85 + 2.00 X 0.65 X 0.75 MTS. INCLUYE: *2 GABINETE DE 45 CMS. DE FRENTE CON 3 CAJONES (1 ARCHIVERO Y 2 PAPELEROS) LINEA BAJA *BASE ESTRUCTURAL DE 135 CMS DE FRENTE X 61 CMS DE ANCHO Y 73.6 CM. DE ALTO FABRICADA CON PTR DE 3 X 1 1/2 Y 1 1/2 X 1 1/2 CON NIVELADORES DE PISO LINEA BAJA *2 BASE ESTRUCTURAL DE 160 CMS DE FRENTE X 61 CMS DE ANCHO Y 73.6 + 43 CM. DE ALTO FABRICADA CON PTR DE 3 X 1 1/2 Y 1 1/2 X 1 1/2 CON NIVELADORES DE PISO LINEA BAJA. CUENTA CON PANEL POSTERIOR DE LAMINA GALVANIZADA *3 PASACABLE *CUBIERTA (REPISA) DE 38 CM. DE ANCHO X 320 CM (SIN RESPALDO) CON PERFIL FRONTAL DE 1 1/8 DE ESPESOR FABRICADA EN ACERO INOXIDABLE CAL. 18 TIPO 304 *CUBIERTA DE 65 CM. DE ANCHO X 485 CM CON RESPALDO DE 3 DE ALTO Y PERFIL FRONTAL DE 1 1/8 DE ESPESOR FABRICADA EN ACERO INOXIDABLE CAL. 18 TIPO 304. | 68414.54
I450215006 | 82 | MESAS DE METAL MESA A MURO CON TARJA 2.50 X 0.65 X 0.90 MTS. INCLUYE: *2 GABINETE CON 1 CAJON 1 PUERTA Y ENTREPANO DE 45 CMS DE FRENTE *2 GABINETE PORTAFREGADERO CON UNA VISTA Y DOS PUERTAS DE 80 CMS DE FRENTE *2 TARJA CON DIMENSION DE 50 CMS X 40 CMS X 25 CMS (LARGO-ANCHOPROFUNDIDAD) FABRICADA EN ACERO INOXIDABLE CAL. 18 TIPO 304 *CUBIERTA DE 65 CM. DE ANCHO X 250 CM CON BOTAGUAS Y RESPALDO DE 3 DE ALTO PERFIL FRONTAL DE 1 1/8 DE ESPESOR FABRICADA EN ACERO INOXIDABLE CAL. 18 TIPO 304. | 66953.58
I450400320 | 4737 | SILLON SILLON DESCANSET COLOR CHOCOLATE TIPO RECLINABLE CON TAPIZ EN VINIL MEDIDA ALTO 105 CM ANCHO 88 CM LARGO 90CM | 4060
I090000284 | 113 | LAVABO CIRUJANO LAVAMOS CONTRUIDO CON LAMINA GALVANIZADA CALIBRE 20 CON PINTURA EN POLVO EPOXIPOLIESTER TARJA TIPO BOWL EN ACERO INOXIDABLE LLAVE TIPO CUELLO DE GANSO ACCIONADA CON PEDAL CUBIERTA MONOLITICA DE ALTA PRESION ANTIBACTERIAL CON UN ALTA RESISTENCIA AL IMPACTO FUEGO QUIMICOS Y MANCHAS. CUENTA CON LAS CONEXIONES PARA LOS SERVICIOS DE AGUA Y DRENAJE. MEDIDAS 52X45X90 CMS (ANCHO PROFUNDO ALTO). NO INCLUYE DISPENDADORES. | 9280
I180000162 | 997 | IMPRESORA LASSER IMPRESORA LASER | 2857.75
I180000066 | 1111 | MINICOMPUTADORA (2% F. PREV) MINICOMPUTADORA PORTATIL. | 28389.65
I090001254 | 15 | EQUIPO PARA ESCRUTINIO DE EMISIONES OTOACUSTICAS EQUIPO PARA ESRUTINO DE EMISION OTOACUSTICAS 1-8KHZ DPGRAM 12 FRECUENCIAS (CONFIGURABLES) 1-8KHZ 4PTS/OCTAVA DPGRAM 1-4 KHZ TEOAE ILO QUICKSCREEN SE ANEXA HOJA CON DESCRIPCION DEL EQUIPO MAS DETALLADO. | 90712
I060600404 | 291 | OXIMETRO PULSO OXIMETRO DE MANO | 4872
I090001254 | 26 | EQUIPO PARA ESCRUTINIO DE EMISIONES OTOACUSTICAS OTOPORT DP+TE C/BASE CARGADORA/ACCESORIOS EQUIPOS PARA ESCRUTINIO DE EMISIONES OTOACUSTICAS | 104400
I180000034 | 767 | IMPRESORA (FASSA) IMPRESORA TERMICA METODO DE IMPRESION TERMICA Y TERMICA DIRECTA IMPRESION DE CODIGO DE BARRASS TEXTOS Y GRAFICOS PROCESADOR RISC DE 32 BITS TIPO DE CONEXION SERIAL USB Y PARALELO | 10811.2
I090001254 | 38 | EQUIPO PARA ESCRUTINIO DE EMISIONES OTOACUSTICAS EQUIPO PORTATIL PARA TAMIZ AUDITIVO.EQUIPO PARA REALIZAR PRUEBAS OBJETIVAS DE TAMIZ AUDITIVO A RECIEN NACIDOSNINOS Y ADULTOS. | 78856.8
I090001254 | 51 | EQUIPO PARA ESCRUTINIO DE EMISIONES OTOACUSTICAS EQUIPO PORTATIL PARA TAMIZ AUDITIVO A TRAVES DE EMISIONES OTOACUSTICAS. | 114840
I060400438 | 14 | OFTALMOSCOPIO CABEZA DE OFTALMOSCOPIO | 2760
I090000252 | 212 | INCUBADORA INCUBADORA PARA RECIEN NACIDO MANUAL PARA EL CONTROL DE TEMPERATURA DEL AIRE Y MODO SERVOCONTROLADO PARA EL CONTROL DE LA TEMPERATURA DE PIEL DEL PACIENTE SISTEMA DE SERVOCONTROL DE LA CONCENTRACION DE OXIGENO FALLA DEL VENTILADOR COLCHON ANTIESTATICO HIPO ALERGICO Y RADIOLUCIDO REFACCIONES: SENSOR REUTILIZABLE DE TEMPERATURA DE PIEL. CONSUMIBLES: SENSOR DESECHABLE DE TEMPERATURA DE PIEL PARCHES REFLEJANTES PARA SOSTENER EL SENSOR | 400432
I090000112 | 469 | CARRO MONITOR CARRO MONITOREQUIPO QUE DETECTA MIDE Y DESPLIEGA EN PANTALLA DE FORMA CONTINUA MULTIPLES PARAMETROS FISIOLOGICOS ASOCIADOS AUN PACIENTE ELECTROCARDIOGRAMAFRECUENCIA CARDIACAFRECUENCIA RESPIRATORIATEMPERATURAPRESION NO INVASIVA Y OXIMETRIA DE PULSO. | 89992.8
I060600404 | 360 | OXIMETRO OXIMETRO PULSO OXIMETRO 7500 | 15666.96
I090000274 | 57 | LAMPARA RADIACION INFRARROJA O ULTRAVIOLETA LAMPARA DE FOTOTERAPIA LED AZUL CON PEDESTAL Y PANTALLA INCLUYE PERSIANA DE TELA Y 2 CUBRE OJOS PARA BEBE PEDESTAL DE LUJO. LAMPARA DE LED AZUL CON 20000 HORAS DE DURACION SE COMPONE DE 11 LAMPARAS LED AZUL PANTALLA CONTADORA DE HORAS PARA USO CON BEBE Y CONTADOR TOTAL DE HORAS ACUMULADAS DE SERVICIO ARNES DE FIJACION PARA PORTA SUERO O POSTE CONTROL DE INTENSIDAD AUTOMATICO DE 55 A 130 W/CM2. SONIDO MENOR A 60 DB AREA EFECTIVA DE ILUMINACION DE 40 X 20 CM LONGITUD DE ONDA ENTRE450 - 475 NM INTENSIDAD LUMINOSA 30 W/CM2/NM TIEMPO DE VIDA LED 20000 HORAS AREA DE TERAPIA 50 X 25 CM NIVEL DE RUIDO MENOS DE 60 DB. | 32944
I060600404 | 376 | OXIMETRO MIDE SATURACION DE OXIGENO Y FRECUENCIA CARDIACA. BATERIA DE 16 HORAS POR 4 HORAS DE CARGA MEMORIA DE 70 HORAS DE USO CONTINUO ALARMAS CONFIGURABLES COMPATIBLE CON SOFTWARE N-VISION Y CON LOS SENSORES NONIN. INCLUYE UN SENSOR PARA ADULTO Y OTRO FLEX R NEONATAL REUSABLE. | 29118.32
I060600404 | 377 | OXIMETRO MIDE SATURACION DE OXIGENO Y FRECUENCIA CARDIACA. BATERIA DE 16 HORAS POR 4 HORAS DE CARGA MEMORIA DE 70 HORAS DE USO CONTINUO ALARMAS CONFIGURABLES COMPATIBLE CON SOFTWARE N-VISION Y CON LOS SENSORES NONIN. INCLUYE UN SENSOR PARA ADULTO Y OTRO FLEX R NEONATAL REUSABLE. | 29118.32
I090000112 | 604 | CARRO MONITOR CARRO MONITOR. CARRO ROJO CON DESFIBRILADOR. SERIE DESFIBRILADOR:73506002709 | 399040
I090000450 | 372 | VENTILADOR TERAPIA RESPIRATORIA VENTILADOR PARA TERAPIA INTENSIVA NEONATAL/PEDIATRICO. EQUIPO ELECTROMECANICO CONTROLADO POR MICROPROCESADOR DE SOPORTE DE VIDA PARA APOYO VENTILATORIO EN PACIENTES ADULTOS PEDIATRICOS Y NEONATALES QUE TIENEN COMPROMETIDA LA FUNCION RESPIRATORIA. CON PANTALLA A COLOR QUE MUESTRE GRAFICAS DATOS NUMERICOS ALARMAS PRIORIZADAS EN TIEMPO REAL Y LOS DIFERENTES MODOS VENTILATORIOS SELECCIONADOS PARA UN ADECUADO TRATAMIENTO. DESCRIPCION: 1. PANTALLA TACTIL INTERCONSTRUIDA: 1.1. TIPO LCD LCD-TFT O TFT O LED. 1.2. A COLOR. 1.3. TAMANO MiNIMO DE 15 O MAYOR 1.4. CONFIGURABLE POR EL USUARIO. 2. CARACTERiSTICAS GENERALES: 2.1. MEZCLADOR DE AIRE-OXiGENO INTERNO. 2.2. MONITOREO FIO2 INTERNO O INTEGRADO. 2.3. SENSOR DE FLUJO REUSABLE. 2.4. COMPENSACION DE LA RESISTENCIA POR EL TUBO ENDOTRAQUEAL O DE ViAS AEREAS ARTIFICIALES. 2.5. O CON LA TECNOLOGiA PROPIA DE CADA FABRICANTE PARA HACER EL AJUSTE Y LA COMPENSACION DEL TUB | 1131000
I450600102 | 731 | CUNA DESCRIPCION: 1.- CAMA CON SISTEMA MANUAL DE DOS SECCIONES PARA SU OPERACION. 2.- DIMENSIONES MAXIMAS (+/- 5%). 2.1.- MEDIDAS TOTALES DE 1660 LARGO X 860 ANCHO X 1450 ALTURA (MM). 2.2.- ALTURA AJUSTABLE DE LA SUPERFICIE DE LA CAMA DE 740 MM A 990 MM. 2.3.- SUPERFICIE DEL COLCHON 1260 X 600 MM COMO MINIMO. 2.4.- CON PLATAFORMA PARA EL COLCHON DE ACERO CON CUBIERTA PLASTICA DE ALTO IMPACTO ABS. 3.- QUE PERMITA OBTENER LAS SIGUIENTES POSICIONES. 3.1.- POSICION FOWLER DE 0° A 72°C COMO MINIMO A TRAVES DE AMORTIGUADOR DE AIRE. 3.2.- TRENDELENBURG MANUAL CON UN RANGO DE 12° COMO MINIMO. 3.3.- TRENDELENBURG INVERSO MANUAL CON UN RANGO DE 12° COMO MINIMO. 4.- CAPACIDAD DE CARGA DEL PACIENTE DE 120 KG COMO MINIMO. 5.- 4 RUEDAS DE 125 MM 6.- CON UN SISTEMA DE FRENOS CENTRALIZADO EN LAS 4 RUEDAS. 7.- BARANDALES CORREDIZOS EN AMBOS LADOS CON SISTEMA DE SEGURIDAD QUE EVITEN BAJARSE ACCIDENTALMENTE DE 70 CM DE ALTURA. 8.- BARANDALES FABRICADOS A | 135720
I450600102 | 732 | CUNA DESCRIPCION: 1.- CAMA CON SISTEMA MANUAL DE DOS SECCIONES PARA SU OPERACION. 2.- DIMENSIONES MAXIMAS (+/- 5%). 2.1.- MEDIDAS TOTALES DE 1660 LARGO X 860 ANCHO X 1450 ALTURA (MM). 2.2.- ALTURA AJUSTABLE DE LA SUPERFICIE DE LA CAMA DE 740 MM A 990 MM. 2.3.- SUPERFICIE DEL COLCHON 1260 X 600 MM COMO MINIMO. 2.4.- CON PLATAFORMA PARA EL COLCHON DE ACERO CON CUBIERTA PLASTICA DE ALTO IMPACTO ABS. 3.- QUE PERMITA OBTENER LAS SIGUIENTES POSICIONES. 3.1.- POSICION FOWLER DE 0° A 72°C COMO MINIMO A TRAVES DE AMORTIGUADOR DE AIRE. 3.2.- TRENDELENBURG MANUAL CON UN RANGO DE 12° COMO MINIMO. 3.3.- TRENDELENBURG INVERSO MANUAL CON UN RANGO DE 12° COMO MINIMO. 4.- CAPACIDAD DE CARGA DEL PACIENTE DE 120 KG COMO MINIMO. 5.- 4 RUEDAS DE 125 MM 6.- CON UN SISTEMA DE FRENOS CENTRALIZADO EN LAS 4 RUEDAS. 7.- BARANDALES CORREDIZOS EN AMBOS LADOS CON SISTEMA DE SEGURIDAD QUE EVITEN BAJARSE ACCIDENTALMENTE DE 70 CM DE ALTURA. 8.- BARANDALES FABRICADOS A | 135720
I450600102 | 733 | CUNA DESCRIPCION: 1.- CAMA CON SISTEMA MANUAL DE DOS SECCIONES PARA SU OPERACION. 2.- DIMENSIONES MAXIMAS (+/- 5%). 2.1.- MEDIDAS TOTALES DE 1660 LARGO X 860 ANCHO X 1450 ALTURA (MM). 2.2.- ALTURA AJUSTABLE DE LA SUPERFICIE DE LA CAMA DE 740 MM A 990 MM. 2.3.- SUPERFICIE DEL COLCHON 1260 X 600 MM COMO MINIMO. 2.4.- CON PLATAFORMA PARA EL COLCHON DE ACERO CON CUBIERTA PLASTICA DE ALTO IMPACTO ABS. 3.- QUE PERMITA OBTENER LAS SIGUIENTES POSICIONES. 3.1.- POSICION FOWLER DE 0° A 72°C COMO MINIMO A TRAVES DE AMORTIGUADOR DE AIRE. 3.2.- TRENDELENBURG MANUAL CON UN RANGO DE 12° COMO MINIMO. 3.3.- TRENDELENBURG INVERSO MANUAL CON UN RANGO DE 12° COMO MINIMO. 4.- CAPACIDAD DE CARGA DEL PACIENTE DE 120 KG COMO MINIMO. 5.- 4 RUEDAS DE 125 MM 6.- CON UN SISTEMA DE FRENOS CENTRALIZADO EN LAS 4 RUEDAS. 7.- BARANDALES CORREDIZOS EN AMBOS LADOS CON SISTEMA DE SEGURIDAD QUE EVITEN BAJARSE ACCIDENTALMENTE DE 70 CM DE ALTURA. 8.- BARANDALES FABRICADOS A | 135720
I450600102 | 734 | CUNA DESCRIPCION: 1.- CAMA CON SISTEMA MANUAL DE DOS SECCIONES PARA SU OPERACION. 2.- DIMENSIONES MAXIMAS (+/- 5%). 2.1.- MEDIDAS TOTALES DE 1660 LARGO X 860 ANCHO X 1450 ALTURA (MM). 2.2.- ALTURA AJUSTABLE DE LA SUPERFICIE DE LA CAMA DE 740 MM A 990 MM. 2.3.- SUPERFICIE DEL COLCHON 1260 X 600 MM COMO MINIMO. 2.4.- CON PLATAFORMA PARA EL COLCHON DE ACERO CON CUBIERTA PLASTICA DE ALTO IMPACTO ABS. 3.- QUE PERMITA OBTENER LAS SIGUIENTES POSICIONES. 3.1.- POSICION FOWLER DE 0° A 72°C COMO MINIMO A TRAVES DE AMORTIGUADOR DE AIRE. 3.2.- TRENDELENBURG MANUAL CON UN RANGO DE 12° COMO MINIMO. 3.3.- TRENDELENBURG INVERSO MANUAL CON UN RANGO DE 12° COMO MINIMO. 4.- CAPACIDAD DE CARGA DEL PACIENTE DE 120 KG COMO MINIMO. 5.- 4 RUEDAS DE 125 MM 6.- CON UN SISTEMA DE FRENOS CENTRALIZADO EN LAS 4 RUEDAS. 7.- BARANDALES CORREDIZOS EN AMBOS LADOS CON SISTEMA DE SEGURIDAD QUE EVITEN BAJARSE ACCIDENTALMENTE DE 70 CM DE ALTURA. 8.- BARANDALES FABRICADOS A | 135720
I450600102 | 735 | CUNA DESCRIPCION: 1.- CAMA CON SISTEMA MANUAL DE DOS SECCIONES PARA SU OPERACION. 2.- DIMENSIONES MAXIMAS (+/- 5%). 2.1.- MEDIDAS TOTALES DE 1660 LARGO X 860 ANCHO X 1450 ALTURA (MM). 2.2.- ALTURA AJUSTABLE DE LA SUPERFICIE DE LA CAMA DE 740 MM A 990 MM. 2.3.- SUPERFICIE DEL COLCHON 1260 X 600 MM COMO MINIMO. 2.4.- CON PLATAFORMA PARA EL COLCHON DE ACERO CON CUBIERTA PLASTICA DE ALTO IMPACTO ABS. 3.- QUE PERMITA OBTENER LAS SIGUIENTES POSICIONES. 3.1.- POSICION FOWLER DE 0° A 72°C COMO MINIMO A TRAVES DE AMORTIGUADOR DE AIRE. 3.2.- TRENDELENBURG MANUAL CON UN RANGO DE 12° COMO MINIMO. 3.3.- TRENDELENBURG INVERSO MANUAL CON UN RANGO DE 12° COMO MINIMO. 4.- CAPACIDAD DE CARGA DEL PACIENTE DE 120 KG COMO MINIMO. 5.- 4 RUEDAS DE 125 MM 6.- CON UN SISTEMA DE FRENOS CENTRALIZADO EN LAS 4 RUEDAS. 7.- BARANDALES CORREDIZOS EN AMBOS LADOS CON SISTEMA DE SEGURIDAD QUE EVITEN BAJARSE ACCIDENTALMENTE DE 70 CM DE ALTURA. 8.- BARANDALES FABRICADOS A | 135720
I090000088 | 2360 | CAMA CLINICA CAMA ELECTRICA RODABLE QUE FACILITA LA ATENCION DEL PACIENTE EN HOSPITALIZACION. DESCRIPCION: 1. CAMA HOSPITALARIA ELECTRICA DE MULTIPLES POSICIONES. 2. CON CARGA MAXIMA DE SEGURIDAD DE 250 KG COMO MINIMO. 3. CONTROL INTEGRADO A LOS PIES DE LA CAMA QUE PERMITA VER LA CARGA DE BATERIA QUE TENGA BOTON DE PARO AJUSTE DE CPR POR MEDIO DE UN SOLO BOTON BOTON PARA AJUSTE TRENDELEMBURG O ANTITRENDELEMBURG. QUE PERMITA EL BLOQUEO DE MOVIMIENTOS DE PIERNAS RESPALDO ALTURA. 3.1. CONTROL DE MANO POSICIONABLE EN EL BARANDAL QUE PERMITA AJUSTAR PIERNAS RESPALDO AUTOCONTROLADO ALTURA Y TENGA LINTERNA INTEGRADA. 4. QUE PERMITA DAR LAS SIGUENTES POSICIONES EN FORMA ELECTRICA CON UN SOLO BOTON PARA DICHA POSICION. 4.1. TRENDELEMBURG DE 15° COMO MINIMO. 4.2. TRENDELEMBURG INVERSO DE 15° COMO MINIMO. 4.3. SECCION DE ESPALDA O FOWLER CON AUTOCONTORNO Y AUTOAGRESION O TECNOLOGIA PARA MINIMIZAR LA PRESION EN LA REGION PELVICA QUE CUBRA EL RANGO | 105154
I090000088 | 2385 | CAMA CLINICA CAMA ELECTRICA RODABLE QUE FACILITA LA ATENCION DEL PACIENTE EN HOSPITALIZACION. DESCRIPCION: 1. CAMA HOSPITALARIA ELECTRICA DE MULTIPLES POSICIONES. 2. CON CARGA MAXIMA DE SEGURIDAD DE 250 KG COMO MINIMO. 3. CONTROL INTEGRADO A LOS PIES DE LA CAMA QUE PERMITA VER LA CARGA DE BATERIA QUE TENGA BOTON DE PARO AJUSTE DE CPR POR MEDIO DE UN SOLO BOTON BOTON PARA AJUSTE TRENDELEMBURG O ANTITRENDELEMBURG. QUE PERMITA EL BLOQUEO DE MOVIMIENTOS DE PIERNAS RESPALDO ALTURA. 3.1. CONTROL DE MANO POSICIONABLE EN EL BARANDAL QUE PERMITA AJUSTAR PIERNAS RESPALDO AUTOCONTROLADO ALTURA Y TENGA LINTERNA INTEGRADA. 4. QUE PERMITA DAR LAS SIGUENTES POSICIONES EN FORMA ELECTRICA CON UN SOLO BOTON PARA DICHA POSICION. 4.1. TRENDELEMBURG DE 15° COMO MINIMO. 4.2. TRENDELEMBURG INVERSO DE 15° COMO MINIMO. 4.3. SECCION DE ESPALDA O FOWLER CON AUTOCONTORNO Y AUTOAGRESION O TECNOLOGIA PARA MINIMIZAR LA PRESION EN LA REGION PELVICA QUE CUBRA EL RANGO | 105154
I060600404 | 2266 | OXIMETRO EQUIPO PARA LA MEDICION TRANSCUTANEA DE SATURACION DE OXIGENO (SPO2) EN LA SANGRE USANDO DETECCION DE LUZ EMITIDA POR UN EMISOR ESPECIAL. 1. OXIMETRO DE PULSO DE CABECERA COMPACTO Y LIGERO PARA ENTORNOS DE CUIDADOS INTENSIVOS O DE LARGA ESTANCIA. 2. PARA MONITORIZACION DE SATURACION DE OXIGENO Y FRECUENCIA DE PULSO. 3. PARA APLICACIONES DE PACIENTES ADULTO PEDIATRICO. 4. DESPLIEGUE EN PANTALLA LED. 5. DESPLIEGUE DIGITAL DE 5.1. SPO2 5.1.1. CON DETECCION DE CAMBIOS RAPIDOS EN SPO2 ARTERIAL DE ALTA FIABILIDAD. 5.2. FRECUENCIA CARDIACA DE 25 A 240 PULSOS POR MINUTO COMO MINIMO. 5.3. INDICE DE PERFUSION DE 0.02% A 20% COMO MINIMO. 5.3.1. CON INDICADOR DE CALIDAD DE SENAL POR MOVIMIENTO Y/O PERFUSION BAJA. 5.4. ALARMAS Y/O MENSAJES DE ERROR. 6. PRECISION DE LA SENAL. RANGO ALTO DE SPO2 DE 70 A 100. 7. PROMEDIACION (TIEMPO DE MUESTREO) DE SPO2 DENTRO DEL RANGO DE 2 A 16 SEGUNDOS. 8. ALARMAS. 8.1. VISIBLES Y AUDIBLES. 8.1.1. ALTA/BAJA | 47560
I090000216 | 3493 | ESTUCHE DIAGNOSTICO (JGO. DE) EQUIPO UTILIZADO PARA LA EXPLORACION FISICA DEL PACIENTE CON FINES DIAGNOSTICOS. OTOSCOPIO CON ILUMINACION POR FIBRA OPTICA FOCO DE LED 3.5 V. CON LENTE DE 3 AUMENTOS. ESPECULOS DESECHABLES DE 2.5 MM Y DE 4.0 MM. OFTALMOSCOPIO CON ILUMINACION XENON/HALOGENO DE 3.5 V. CON SELECTOR DE 6 APERTURAS O DIAFRAGMAS CON FILTRO VERDE. MANGO RECARGABLE 3.5V. ILUMINADOR NASAL. ILUMINADOR DE GARGANTA. LAMPARA FINOFF XL. CONTROL DE INTENSIDAD DE LUZ. | 26448
I090000252 | 386 | INCUBADORA INCUBADORA DE TRASLADO DESCRIPCION: 1-INCUBADORA DE TRASLADO INTRAMOSPITALARIO. 2.- CON MODOS DE OPERACION: CORRIENTE ALTERNA CORRIENTE DIRECTA Y BATERIA. 3.- MODULO DE CONTROL ELECTRONICO. 4.-CONTROLES: 4.1.- CON CONTROL DE TEMPERATURA DEL AIRE DE 21.5°C A 39° C. 4.2.- CON RESOLUCION DE 0.1°C. 4.3. CON SISTEMA DE BLOQUEO EN EL PANEL DE CONTROL PARA EVITAR MODIFICACIONES ACCIDENTALES DE LOS PARAMETROS PREDETERMINADOS. ACTIVADO CON TECLA O SECUENCIA DE TECLAS. 5.- MONITOREO DE PARAMETROS: 5.1.- DESPLIEGUE DIGITAL E INDEPENDIENTE DE LOS SIGUIENTES PARAMETROS: 5.1.1.- TEMPERATURA DEL PACIENTE 5.1.2. TEMPERATURA DEL AIRE. 5.2.- CON INDICADOR DE LA POTENCIA O ENCENDIDO DEL CALEFACTOR. 5.3.- CON INDICADORES DE LA FUENTE DE ALIMENTACION ELECTRICA (BATERiA CORRIENTE DIRECTA Y CORRIENTE ALTERNA). 5.4.- CON INDICADOR DE NIVEL DE CARGA DE LA BATERiA DE 4 BARRAS. 6.-ALARMAS: 6.1.- AUDIBLES Y VISIBLES. 6.2.-TEMPERATURA ALTA DEL AIRE CON C | 241280
I180000218 | 2226 | MONITOR LCD MARCA HP MODELO LE1851W | 3352.4
I180000220 | 1932 | UNIDAD CENTRAL DE PROCESO (CPU) PROCESADOR DUALCORE MEMORIA RAM 2 GB DISCO DURO DE 320 GB LECTOR DE TARJETAS 22-1 DVD RW LIGHTSCRIBE WINDOWS XP PRO TARJETA DE RED GIGABIT TECLADO EN ESPANOL MOUSE OPTICO | 19847.6
I090000312 | 1933 | MESA EXPLORACION MESA EXPLORACION: GABINETE MATELICO CON SECCION DE PPIERNAS DESLIZABLE Y OCULTA BAJO EL ACIENTO CONCHON DE POLIUTERANO DE 5CM DE ESPESOR TAPICERIA SIN COSTURA PAR DE TALONERAS RETRACTILES RESPALDO NEUMATICO SIMPLE PARA POSICIONAMIENTO DE PACIENTO GRAN CAPACIDAD DE ANMACENAJE CON CAJONES DELANTEROS Y LATERALES EXTENCION PARA PIERNAS CHARILA PARA RECOLECCION DE LIQUIDOS SUPERFICIE RESISTEN CON COJIN. | 28725.08
I180000220 | 3564 | UNIDAD CENTRAL DE PROCESO (CPU) UNIDAD CENTRAL DE PROCESO (CPU) COMPUTADORA DE ESCRITORIO PROCESADOR INTEL CORE I5-4570. DISCO DURO DE 500 GB MEMORIA RAM DE 4 GB WINDOWS 7/8 PRO 64 BITS. INCLUYE LICENCIA DE OFFICE HOME & BUSINESS 2013. GARANTIA DE 1 ANO EN PARTES Y MANO DE OBRA EN SITIP POR PARTE DEL FABRICANTE. | 19221.2
I180000252 | 501 | COMPUTADORA TODO EN UNO (ALL IN ONE) COMPUTADORA DE ESCRITORIO TODO EN UNO AIO 21.5. | 23084
I180000250 | 773 | TODO TIPO DE SOFTWARE (PAQUETERIA) LICENCIA DE SOFTWARE OFFICE PROFESIONAL PLUS 2019 SNGL OLP NL. | 14268
I090000064 | 2582 | BASCULA CON Y SIN ESTADIMETRO EQUIPO FIJO PARA DETERMINAR EL PESO Y TALLA CORPORAL BASCULA PARA PESAR ADULTOS Y NINOS MECANICA FABRICADA EN ACERO: COLUMNA CALIBRE 22 BASE CALIBRE 16 PLATAFORMA CALIBRE 14 CON PINTURA EN POLVO ELECTROSTATICA COLOR BLANCO PARA EL CUERPO DE LA BASCULA ANTICORROSIVO MIDE PESO CORPORAL EN KILOGRAMOS Y GRAMOS RANGO DE MEDICION DEL PESO DE 0 A 200 KILOGRAMOS DIVISION DE 50 GRAMOS O MENOR ESTADIMETRO FABRICADO EN ACERO: REGLA FIJA CALIBRE 16 REGLA MOVIL CALIBRE 18 CON PINTURA EN POLVO ELECTROSTATICA COLOR NEGRO MATE APROVADO POR FDA RANGO DE MEDICION DE ALTURA DE 60 A 212 CM. DIVISION DE 1MM. CON ESCALA GRADUADA EN CENTIMETROS Y PULGADAS. DIMENSIONES DE LA PLATAFORMA 37 X 11 X 27 CM CON CUBIERTA ANTIDERRAPANTE. | 6612
I090000064 | 2587 | BASCULA CON Y SIN ESTADIMETRO EQUIPO FIJO PARA DETERMINAR EL PESO Y TALLA CORPORAL BASCULA PARA PESAR ADULTOS Y NINOS MECANICA FABRICADA EN ACERO: COLUMNA CALIBRE 22 BASE CALIBRE 16 PLATAFORMA CALIBRE 14 CON PINTURA EN POLVO ELECTROSTATICA COLOR BLANCO PARA EL CUERPO DE LA BASCULA ANTICORROSIVO MIDE PESO CORPORAL EN KILOGRAMOS Y GRAMOS RANGO DE MEDICION DEL PESO DE 0 A 200 KILOGRAMOS DIVISION DE 50 GRAMOS O MENOR ESTADIMETRO FABRICADO EN ACERO: REGLA FIJA CALIBRE 16 REGLA MOVIL CALIBRE 18 CON PINTURA EN POLVO ELECTROSTATICA COLOR NEGRO MATE APROVADO POR FDA RANGO DE MEDICION DE ALTURA DE 60 A 212 CM. DIVISION DE 1MM. CON ESCALA GRADUADA EN CENTIMETROS Y PULGADAS. DIMENSIONES DE LA PLATAFORMA 37 X 11 X 27 CM CON CUBIERTA ANTIDERRAPANTE. | 6612
I090000216 | 3488 | ESTUCHE DIAGNOSTICO (JGO. DE) ESTUCHE DE DIAGNOSTICO DE PARED. | 37410
I450215006 | 58 | MESAS DE METAL MESA A MURO CON TARJA IZQUIERDA 1.25 X 0.65 X 0.90 MTS. INCLUYE: *GABINETE PORTAFREGADERO CON UNA VISTA Y DOS PUERTAS DE 120 CMS DE FRENTE * 2 TAPA DE AJUSTE TIPO LATERAL PARA CUBIERTA DE 65 *TARJA CON DIMENSION DE 50 CMS X 40 CMS X 25 CMS (LARGOANCHOPROFUNDIDAD) FABRICADA EN ACERO INOXIDABLE CAL. 18 TIPO 304 *CUBIERTA DE 65 CM. DE ANCHO X 125 CM CON BOTAGUAS Y RESPALDO DE 3 DE ALTO PERFIL FRONTAL DE 1 1/8 DE ESPESOR FABRICADA EN ACERO INOXIDABLE CAL. 18 TIPO 304. | 28154.79
I450215006 | 68 | MESAS DE METAL MESA A MURO CON TARJA DERECHA 1.25 X 0.65 X 0.90 MTS. INCLUYE: *GABINETE PORTAFREGADERO CON UNA VISTA Y DOS PUERTAS DE 120 CMS DE FRENTE *2 TAPA DE AJUSTE TIPO LATERAL PARA CUBIERTA DE 65 *TARJA CON DIMENSION DE 50 CMS X 40 CMS X 25 CMS (LARGOANCHOPROFUNDIDAD) FABRICADA EN ACERO INOXIDABLE CAL. 18 TIPO 304 *CUBIERTA DE 65 CM. DE ANCHO X 125 CM CON BOTAGUAS Y RESPALDO DE 3 DE ALTO PERFIL FRONTAL DE 1 1/8 DE ESPESOR FABRICADA EN ACERO INOXIDABLE CAL. 18 TIPO 304. | 28592.29
I060200356 | 39 | MICROCENTRIFUGA DE MESA PARA 24 LUGARES CON TUBOS C/ARENA | 12650
I060200172 | 98 | CENTRIFUGA P/LAB.DIGITAL C/GRIS P/24 TUBOS C/ROTOR EST. | 19136
I090000250 | 36 | HORNO SECADO Y ESTERILIZACION CON CONTROL DE TEMPERATURA METALI.EN C/GRIS | 10580
I060200356 | 60 | MICROCENTRIFUGA P/24 TUBOS CAPILARES COLOR CREMA C/CAFE OBSC. | 8452.5
I450600084 | 266 | CONGELADOR AFASPE 2010 CONGELADOR PARA REFRIGERANTES 10 FT3 CON TERMOSTATO MECANICO PARA CONTROL DE TEMPERATURA DE INTERIOR ENTRE -20A Y -15A A UN AMBIENTE DE 42 GRADOS CENTIGRADOS CON ESPESOR DE ESCARCHA DE 10MM CON PARO Y ARRANQUE AUTOMATICO POR TEMPERATURA EVAPORADOR DE SUPERFICIE DE PLACAS DE UNA SOLA PUERTA LISA Y SOL TIPO COFRE. | 6697.84
I180000220 | 3215 | UNIDAD CENTRAL DE PROCESO (CPU) (2% F. PREV.) UNIDAD CENTRAL DE PROCESO (CPU) DE ESCRITORIO. | 17897.72
I060200366 | 383 | OLLA PRESION OLLA DE PRESION DE 21 LITROS | 3029
I090000380 | 20 | REFRIGERADOR BANCO-SANGRE REFRIGERADOR PARA BOLSAS DE SANGRE. PARA 120 BOLSAS DE SANGRE. 5 PIES CUBICOS. INTERIOR Y EXTERIOR EN ACERO INOXIDABLE. PUERTA DE VIDRIO CON CERRADURA. | 68440
I060200016 | 113 | AGITADOR ROTATORIO TUBOS AGITADOR ROTATORIO ANALOGO VELOCIDAD VARABLE DE 0-230 RPM MEDIDAS DE PLATAFORMA 224*152 MM DIAMETRO DE ORBITA 22 MM ALIMENTACION ELECTRICA 110 V 50/60 HZ. | 6612
I060600370 | 180 | MICROSCOPIO BINOCULAR MICROSCOPIO BINOCULAR BIOLOGICO CABEZA SIEDENTOF. INCLINADA 30° OCULARES WF10X 22MM OBJETIVOS PLANACROMATICOS 4X 10X 40X Y 100X CON CORRECCION AL INFINITO. CONDENSADOR ABBE 1.25. DIAFRAGMA IRIS Y PORTAFOLIOS . ILUMINACION KOHLER LED. | 35484.4
I090000284 | 110 | LAVABO CIRUJANO LAVAMOS CONTRUIDO CON LAMINA GALVANIZADA CALIBRE 20 CON PINTURA EN POLVO EPOXIPOLIESTER TARJA TIPO BOWL EN ACERO INOXIDABLE LLAVE TIPO CUELLO DE GANSO ACCIONADA CON PEDAL CUBIERTA MONOLITICA DE ALTA PRESION ANTIBACTERIAL CON UN ALTA RESISTENCIA AL IMPACTO FUEGO QUIMICOS Y MANCHAS. CUENTA CON LAS CONEXIONES PARA LOS SERVICIOS DE AGUA Y DRENAJE. MEDIDAS 52X45X90 CMS (ANCHO PROFUNDO ALTO). NO INCLUYE DISPENDADORES. | 9280
I180000218 | 3308 | MONITOR MONITOR 18.5 W LED 1366 X 768 12M: 1 5MS. (PROGRAMA DE CANCER MAMARIO) | 5390.29
I180000220 | 2918 | UNIDAD CENTRAL DE PROCESO (CPU) UNIDAD CENTRAL DE PROCESO (CPU) PROCESADOR CORE I3-2100 3.10GHZ/3M MEMORIA 4GB DISCO DURO 500GB UNIDAD OPTICA DVD-SUPERMULTI DL 18X (DVD+/-RW) INTEL HD GRAPHICS RED GIGABIT ETHERNET 1000 BASE-T TECLADO Y MOUSE USB WINDOWS 7 PRO INCLUYE LICENCIA OFFICE HOME AND BUSSINES. (PROGRAMA CANCER MAMARIO) | 8085.43
I450400002 | 2605 | ACONDICIONADOR AIRE MINISPLIT MIRAGE DE 1 TONELADA FRIO/CALOR 220 V EXC 121D COLOR BLANCO SERIE DEL CONDENSADOR CXC121D8041406688 | 6380
I090000182 | 104 | EQUIPO DE RAYOS X MASTOGRAFO DIGITAL. | 5101680
I090000182 | 118 | EQUIPO DE RAYOS X UNIDAD RADIOGRAFICA DIGITAL DE 600 MA (50KW) CUBIERTA DESPLAZABLE INCLUYE: - GENERADOR DE RAYOS X DE 50 KW - TUBO DE RAYOS X CON 2 PUNTOS FOCALES Y 150 KHU - MESA CON ALTURA FIJA CON LONGITUD DE 76 CM Y COLUMNA PORTA TUBO - BUCKY DE PARED - SISTEMA DIGITAL CON ESTACION DE ADQUISICION Y DETECTOR DIGITAL DE GADOLINIO. EQUIPO PARA REALIZAR RAYOS X DE PROPOSITO GENERAL CON DETECTOR DIRECTO DR. 1. MESA RADIOGRAFICA CON TABLERO FLOTANTE 1.1. DESPLAZAMIENTO LONGITUDINAL DE 76 CM O MAYOR 1.2. DESPLAZAMIENTO LATERAL DE +/-13 CM. 1.3. ALTURA AJUSTABLE DESDE 55 CM O MENOR HASTA 85CM O MAYOR 1.4. BUCKY INT | 2528800
I090000194 | 8 | EQUIPO TOMOGRAFIA EQUIPO DE TOMOGRAFIA. TOMOGRAFIA COMPUTARIZADA MULTICORTES DE 16 CORTES O MAYOR ADQUIRIDOS. EQUIPO DE RAYOS X PARA REALIZAR ESTUDIOS TOMOGRAFICOS DE 16 CORTES O MAYOR ADQUIRIDO POR GIRO O ROTACION DE DIFERENTES PARTES DEL CUEROPO CON FINES DIAGNOSTICOS. 1. EQUIPO DE TOMOGRAFIA COMPUTARIZADA CON UN TIEMPO DE RASTREO HELICOIDAL Y AXIAL EN GIRO COMPLETO DE 360 GRADOS A 0.8 SEGUNDOS O MENOR. 2. GANTRY. 2.1 APERTURA DE 70 CM O MAYOR. 2.2. CON ANGULACION FISICA Y/O VIRTUAL PARA PROTECCION DE ORGANOS SENSIBLES. 2.3 CON UN TIEMPO DE ROTACION DE 0.8 SEGUNDOS. 2.4 CON 3 INDICADORES LASER PARA POSICIONAMIENTO. 3. SISTEMA DE RAYOS X. 3.1 TUBO DE RAYOS X CON CAPACIDAD DE ALMACENAMIENTO DE CALOR EN EL ANODO DE AL MENOS 3.5 MHU O MAYOR NOMINAL Y 8 MHU O MAYOR CON EL EFECTO DE RECONSTRUCCION ITERACTIVA. 3.2 CON GENERADOR DE RAYOS X DE 30 KW O MAYOR. 3.3 CON RANGO DE VOLTAJE DE 80 KW O MENOR A 130 KV O MAYOR. 4. CON FILTRO DE ESTANO | 15776000
I450400002 | 4402 | ACONDICIONADOR AIRE MINISPLIT CAPACIDAD DE 2 TONELADAS TIPO INVERTER FRIO-CALOR 16 SEER R410A OPERA 220V/1F/60HZ. SERIE: 341B505750709230130021 | 19592.23
I450400002 | 4403 | ACONDICIONADOR AIRE MINISPLIT CAPACIDAD DE 2 TONELADAS TIPO INVERTER FRIO-CALOR 16 SEER R410A OPERA 220V/1F/60HZ. SERIE: 341B505750709230130014 | 19592.23
I450400002 | 4408 | ACONDICIONADOR AIRE MINISPLIT CAPACIDAD DE 2 TONELADAS TIPO INVERTER FRIO-CALOR 16 SEER R410A OPERA 220V/1F/60HZ. SERIE: 341B505750709230130112 | 19592.23
I450400002 | 4409 | ACONDICIONADOR AIRE MINISPLIT CAPACIDAD DE 2 TONELADAS TIPO INVERTER FRIO-CALOR 16 SEER R410A OPERA 220V/1F/60HZ. SERIE: 341B505750709230130044 | 19592.23
I450400002 | 4412 | ACONDICIONADOR AIRE MINISPLIT CAPACIDAD DE 1 TONELADA TIPO INVERTER FRIO-CALOR 17 SEER R410A OPERA 220V/1F/60HZ. SERIE: 341713001078C140810250 | 10111.66
I450400002 | 4413 | ACONDICIONADOR AIRE MINISPLIT CAPACIDAD DE 1 TONELADA TIPO INVERTER FRIO-CALOR 17 SEER R410A OPERA 220V/1F/60HZ. SERIE: 3418041590395110830031 | 10111.66
I090000112 | 1340 | CARRO MONITOR CARRO ROJO COMPLETO CON DESFIBRILADOR MONITOR MARACAPASOS UN CARRO RODABLE ESPECIALMENTE DISENADO PARA REALIZAR LAS MANIOBRAS DE REANIMACION CARDIOVERSION Y DESFIBRILACION CARDIOPULMONAR Y EL MONITOREO DE ALGUNOS PARAMETROS FISIOLOGICOS QUE CONCENTRA EQUIPOS MEDICOS MATERIAL DE CONSUMO Y MEDICAMENTOS. INCLUYE DESFIBRILADOR CON MONITOREO MULTIPARAMETRICO BOLSAS DE REANIMACION Y EQUIPO DE INTUBACION CON TANQUE DE OXIGENO. DESFIBRILADOR MARCA: PRIMEDIC MODELO: XD330 SERIE: 73506003020 | 395792
I090000112 | 1346 | CARRO MONITOR CARRO ROJO COMPLETO CON DESFIBRILADOR MONITOR MARACAPASOS UN CARRO RODABLE ESPECIALMENTE DISENADO PARA REALIZAR LAS MANIOBRAS DE REANIMACION CARDIOVERSION Y DESFIBRILACION CARDIOPULMONAR Y EL MONITOREO DE ALGUNOS PARAMETROS FISIOLOGICOS QUE CONCENTRA EQUIPOS MEDICOS MATERIAL DE CONSUMO Y MEDICAMENTOS. INCLUYE DESFIBRILADOR CON MONITOREO MULTIPARAMETRICO BOLSAS DE REANIMACION Y EQUIPO DE INTUBACION CON TANQUE DE OXIGENO. DESFIBRILADOR MARCA: PRIMEDIC MODELO: XD330 SERIE: 73506003026 | 395792
I090000446 | 135 | UNIDAD PORTATIL RAYOS X EQUIPO DE RAYOS X PORTATIL DIGITAL DE ALTA FRECUENCIA O TIPO DE CONVERTIDOR. POTENCIA DE 32 KW O MAYOR. AJUSTE DE KILO VOLTAJE DE 40 A 125 KV O MAYOR CON AJUSTE DE 1 KV. CORRIENTE DE 450 MA O MAYOR. CONSOLA CON INTERFAZ DE LA UNIDAD DIGITAL CON PANTALLA TACTIL E INTUITIVA. | 2291000
I180000162 | 998 | IMPRESORA LASSER IMPRESORA LASER | 2857.75
I180000218 | 3611 | MONITOR MONITOR LCD. | 3085.34
I180000218 | 3631 | MONITOR MONITOR LCD. | 3085.34
I180000220 | 3214 | UNIDAD CENTRAL DE PROCESO (CPU) (2% F. PREV.) UNIDAD CENTRAL DE PROCESO (CPU) DE ESCRITORIO. | 17897.72
I180000220 | 3234 | UNIDAD CENTRAL DE PROCESO (CPU) (2% F. PREV.) UNIDAD CENTRAL DE PROCESO (CPU) DE ESCRITORIO. | 17897.72
I150200410 | 16 | TELEFONO CELULAR TELEFONO CELULAR | 9326.4
I150200410 | 17 | TELEFONO CELULAR TELEFONO CELULAR | 9326.4
I450600060 | 300 | CAMA MADERA O METAL LITERA DE MADERA | 4060
I180000220 | 1861 | UNIDAD CENTRAL DE PROCESO (CPU) (PROGRAMA DE TAMIZ AUDITIVO NEONATAL E INTERVENCION TEMPRANA) CPU. COMPUTADORA DE ESCRITORIO DISCO DURO 160 GB. MEMORIA RAM 2GB PROCESADOR AMD ATHLON 11 X2 PROCESSOR SISTEMA OPERATIVO 32 BITS 3 PUERTOS USB PLROGRAMA WINDOWS XP Y OFFICE TARJETA Y CABLE DE IMTERFASE TECLADO ALFA NUMERICO Y RATON | 20700
I180000196 | 116 | EQUIPO MULTIFUNCIONAL (IMPRIME, FAXEA, ESCANEA Y FOTOCOPIA) IMPRESORA MULTIFUNCIONAL | 3000
I180000066 | 1421 | MINICOMPUTADORA LAPTOP CORE I7 DISCO DURO 1 TB MEMORIA RAM 8G | 12000
I150200528 | 159 | CAMARA FOTOGRAFICA DIGITAL CAMARA FOTOGRAFICA DIGITAL PANASONIC LUMIX ZS20 PROFESIONAL CON TRIPIE | 7000
I150200294 | 110 | PROYECTOR MULTIPLE PROYECTOR MINI LED HDMI VGA PORTATIL | 4000
I150200248 | 106 | PANTALLA PROYECTOR PANTALLA PARA PROYECCIONES CON TRIPIE BACA 80 | 3000
I450400120 | 3168 | ESCRITORIO ESCRITORIO EJECUTIVO | 5500
I450400120 | 3169 | ESCRITORIO ESCRITORIO EJECUTIVO | 5500
I450600116 | 402 | ESTUFA COCINA (GAS O ELECTRICA) PARRILLA DE 6 QUEMADORES ACERO INOX | 14056.37
I180000218 | 1447 | MONITOR MONITOR LCD 15 | 4056.85
I180000220 | 1419 | UNIDAD CENTRAL DE PROCESO (CPU) COMPUTADORA CO 1 GB DE MEMORIA RAM PENTIUM DUAL CORE DISCO DURO DE 160GB COMBO CD/RW DE 48X/32X WINDOWS XP PROFESIONAL OFFICE LICENCIA | 17422.5
I180000162 | 999 | IMPRESORA LASSER IMPRESORA LASER | 2857.75
I450600084 | 603 | CONGELADOR (AFASPE 2010) CONGELADOR PARA REFRIGERANTES 10 FT3 COLOR BLANCO TERMOSTATO MECANICO MANTENGA LA TEMPERATURA INTERIOR ENTRE -20°C Y -15°C ESPESOR DE ESCARCHA DE 10MM CON PARA Y ARRANQUE AUTOMATICO POE TEMPERATURA UNA SOLA PUERTA LISA Y SOL TIPO COFRE | 6697.84
I420800308 | 15 | LICUADORA INDUSTRIAL BANDA LICUADORA INDUSTRIAL DE 3 LTS. DE 110V | 5565.44
I450600218 | 1963 | REFRIGERADOR (COCINA) REFRIGERADOR COLOR BLANCO DE EXHIBICION 42 P3 DOS PUERTAS CON TRIPLE CRISTAL CONTROL DE TEMPERATURA INTELIGENTE CON RUEDAS PARA FACIL DESPLAZAMIENTO | 35686.24
I420800308 | 21 | LICUADORA INDUSTRIAL BANDA LICUADORA INDUSTRIAL DE ACERO INOXIDABLE CAPACIDAD DE 12 LITROS. MOTOR DE 1.5 P-3520 RPM-14.95 AMP-60HZ VOLTAJE: 127V PESO DE 21.0 KG. | 17110
I450600218 | 2210 | REFRIGERADOR (COCINA) REFRIGERADOR AUTOMATICO 360 LITROS COLOR GRAFITO. | 12117.36
I450600218 | 1393 | REFRIGERADOR (COCINA) REFRUGERADIR VERTICAL SENCILLO CON UNA PUERTA SOLIDA DE 23.1 PIES CUBICOS DE CAPACIDAD ACABADO EXTERIOR EN ACERO PINTADO PUERTA EN ACERO INOXIDABLE INTERIOR DE ALUMINIO MOTOR DE 1/4 H.P 115VOLTS 60 HZ Y 5.7 A | 33465
I180000218 | 3629 | MONITOR MONITOR LCD. | 3085.34
I180000220 | 3223 | UNIDAD CENTRAL DE PROCESO (CPU) (2% F. PREV.) UNIDAD CENTRAL DE PROCESO (CPU) DE ESCRITORIO. | 17897.72
I180000220 | 4622 | UNIDAD CENTRAL DE PROCESO (CPU) CPU PROCESADOR INTEL CORE I5 MEMORIA RAM DE 8 GB DISCO DURO DE 1 TB INCLUYE LICENCIA DE OFFICE HOME AND BUSINESS 2019. | 21668.8
I180000218 | 2150 | MONITOR (PROGRAMA DE TAMIZ AUDITIVO NEONATAL E INTERVENCION TEMPRANA) MONITOR 18.5 | 2645
I180000220 | 1933 | UNIDAD CENTRAL DE PROCESO (CPU) PROCESADOR DUALCORE MEMORIA RAM 2 GB DISCO DURO DE 320 GB LECTOR DE TARJETAS 22-1 DVD RW LIGHTSCRIBE WINDOWS XP PRO TARJETA DE RED GIGABIT TECLADO EN ESPANOL MOUSE OPTICO | 19847.6
I150200524 | 94 | VIDEOPROYECTOR VIDEO PROYECTOR EN COLOR BLANCO OSTION CON NEGRO | 8468
I180000066 | 1108 | MINICOMPUTADORA (2% F. PREV) MINICOMPUTADORA PORTATIL. | 28389.65
I180000252 | 377 | COMPUTADORA TODO EN UNO (ALL IN ONE) COMPUTADORA DE ESCRITORIO TODO EN UNO PROCESADOR INTEL CORE I5 8500T (3.5 GHZ) MEMORIA DE 8GB DDR4 SSD DE 256GB PANTALLA DE 21.5 LED VIDEO UHD GRAPHICS 630 DVD R/RW S. O. WINDOWS 10 PRO (64 BITS). | 25833.2
I090000216 | 2255 | ESTUCHE DIAGNOSTICO (JGO. DE) JUEGO DE ESTUCHE DE DIAGNOSTICO METAL NIQUELADO CON NEGRO DE 3.5 VOLTS C/U INCLUYE OFTALMOSCOPIO ESTANDAR DE 28 LENTES DESDE -25 A 40+ PASOS DE DIOPATRIA CAT 11710 MANGO RECARGABLE ENCHUFE DIRECTO A LA CORRIENTE MCA W A MOD 71000-A ESTUCHE RIGIDO | 8352
I090000280 | 238 | LARINGOSCOPIO LARINGOSCOPIO CURVO FIBRA OPTICA METAL NIQUELADO DE 2.5 VOLTS DE BATERIA ALCALINA TIPO C/LUZ HALOGENA P/VISUALIZAR EL VERDADERO COLOR DEL TEJIDO Y CONTAR CON ILUMINACION CONSTANTE Y DURADERA INCLUYE HOJAS 01 Y 2 SIN NUM DE SERIE | 5916
I090000280 | 240 | LARINGOSCOPIO LARINGOSCOPIO CURVO FIBRA OPTICA METAL NIQUELADO DE 2.5 VOLTS DE BATERIA ALCALINA TIPO C/LUZ HALOGENA P/VISUALIZAR EL VERDADERO COLOR DEL TEJIDO Y CONTAR CON ILUMINACION CONSTANTE Y DURADERA INCLUYE HOJAS 01 Y 2 SIN NUM DE SERIE | 5916
I180000220 | 3220 | UNIDAD CENTRAL DE PROCESO (CPU) (2% F. PREV.) UNIDAD CENTRAL DE PROCESO (CPU) DE ESCRITORIO. | 17897.72
I090000112 | 518 | CARRO MONITOR MONITORES DE SIGNOS VITALES CON PULSOXIMETRO. EQUIPO QUE DETECTA MIDE Y DEPLIEGA EN PANTALLA DE FORMA CONTINUA MULTIPLES PARAMETROS FISIOLOGICOS ASOCIADOS A UN SOLO PACIENTE:ELECTROCARDIOGRAMAFRECUENCI ACARDIACAFRECUENCIA RESPIRATORIA TEMPERATURA PRESIONPRESION NO INVASIVA Y OXIMETRIA DE PULSO. DESCRIPCION: 1.MONITOR CONFIGURADO O MODULAR CON PANTALLA A COLOR DE 12.1 COMO MINIMO. 2.LA PANTALLA DEBE SER SENSIBLE AL TACTO Y SIN BOTONES CON UNA RESOLUCION MINIMA DE 1280X800 PIXELES. 3.CON CAPACIDAD PARA CONECTARSE A RED DE MONITOREO. 4.PANTALLA A COLOR TECNOLOGIA LCD TFT O TECNOLOGIA SUPERIOR. 5.PROTECCION CONTRA DESCARGA DE DESFIBRILADOR. 6.DETENCION DE MARCAPASOS. 7.DESPLIEGUE DE CURVAS FISIOLOGICAS EN PANTALLA. 8.DESPLIEGUE NUMERICO. 9.MODOS PARA LA TOMA DE PRESION:MANUAL Y AUTOMATICA A DIFERENTES INTERVALOS DE TIEMPO. 10.TENDENCIAS GRAFICAS Y NUMERICAS DE 120 HORAS COMO MINIMO DE TODOS LOS PARAMETROS SELECCIONABLES POE EL | 188732
I090000112 | 521 | CARRO MONITOR MONITORES DE SIGNOS VITALES CON PULSOXIMETRO. EQUIPO QUE DETECTA MIDE Y DEPLIEGA EN PANTALLA DE FORMA CONTINUA MULTIPLES PARAMETROS FISIOLOGICOS ASOCIADOS A UN SOLO PACIENTE:ELECTROCARDIOGRAMAFRECUENCI ACARDIACAFRECUENCIA RESPIRATORIA TEMPERATURA PRESIONPRESION NO INVASIVA Y OXIMETRIA DE PULSO. DESCRIPCION: 1.MONITOR CONFIGURADO O MODULAR CON PANTALLA A COLOR DE 12.1 COMO MINIMO. 2.LA PANTALLA DEBE SER SENSIBLE AL TACTO Y SIN BOTONES CON UNA RESOLUCION MINIMA DE 1280X800 PIXELES. 3.CON CAPACIDAD PARA CONECTARSE A RED DE MONITOREO. 4.PANTALLA A COLOR TECNOLOGIA LCD TFT O TECNOLOGIA SUPERIOR. 5.PROTECCION CONTRA DESCARGA DE DESFIBRILADOR. 6.DETENCION DE MARCAPASOS. 7.DESPLIEGUE DE CURVAS FISIOLOGICAS EN PANTALLA. 8.DESPLIEGUE NUMERICO. 9.MODOS PARA LA TOMA DE PRESION:MANUAL Y AUTOMATICA A DIFERENTES INTERVALOS DE TIEMPO. 10.TENDENCIAS GRAFICAS Y NUMERICAS DE 120 HORAS COMO MINIMO DE TODOS LOS PARAMETROS SELECCIONABLES POE EL | 188732
I090000112 | 525 | CARRO MONITOR MONITORES DE SIGNOS VITALES CON PULSOXIMETRO. EQUIPO QUE DETECTA MIDE Y DEPLIEGA EN PANTALLA DE FORMA CONTINUA MULTIPLES PARAMETROS FISIOLOGICOS ASOCIADOS A UN SOLO PACIENTE:ELECTROCARDIOGRAMAFRECUENCI ACARDIACAFRECUENCIA RESPIRATORIA TEMPERATURA PRESIONPRESION NO INVASIVA Y OXIMETRIA DE PULSO. DESCRIPCION: 1.MONITOR CONFIGURADO O MODULAR CON PANTALLA A COLOR DE 12.1 COMO MINIMO. 2.LA PANTALLA DEBE SER SENSIBLE AL TACTO Y SIN BOTONES CON UNA RESOLUCION MINIMA DE 1280X800 PIXELES. 3.CON CAPACIDAD PARA CONECTARSE A RED DE MONITOREO. 4.PANTALLA A COLOR TECNOLOGIA LCD TFT O TECNOLOGIA SUPERIOR. 5.PROTECCION CONTRA DESCARGA DE DESFIBRILADOR. 6.DETENCION DE MARCAPASOS. 7.DESPLIEGUE DE CURVAS FISIOLOGICAS EN PANTALLA. 8.DESPLIEGUE NUMERICO. 9.MODOS PARA LA TOMA DE PRESION:MANUAL Y AUTOMATICA A DIFERENTES INTERVALOS DE TIEMPO. 10.TENDENCIAS GRAFICAS Y NUMERICAS DE 120 HORAS COMO MINIMO DE TODOS LOS PARAMETROS SELECCIONABLES POE EL | 188732
I090000112 | 527 | CARRO MONITOR MONITORES DE SIGNOS VITALES CON PULSOXIMETRO. EQUIPO QUE DETECTA MIDE Y DEPLIEGA EN PANTALLA DE FORMA CONTINUA MULTIPLES PARAMETROS FISIOLOGICOS ASOCIADOS A UN SOLO PACIENTE:ELECTROCARDIOGRAMAFRECUENCI ACARDIACAFRECUENCIA RESPIRATORIA TEMPERATURA PRESIONPRESION NO INVASIVA Y OXIMETRIA DE PULSO. DESCRIPCION: 1.MONITOR CONFIGURADO O MODULAR CON PANTALLA A COLOR DE 12.1 COMO MINIMO. 2.LA PANTALLA DEBE SER SENSIBLE AL TACTO Y SIN BOTONES CON UNA RESOLUCION MINIMA DE 1280X800 PIXELES. 3.CON CAPACIDAD PARA CONECTARSE A RED DE MONITOREO. 4.PANTALLA A COLOR TECNOLOGIA LCD TFT O TECNOLOGIA SUPERIOR. 5.PROTECCION CONTRA DESCARGA DE DESFIBRILADOR. 6.DETENCION DE MARCAPASOS. 7.DESPLIEGUE DE CURVAS FISIOLOGICAS EN PANTALLA. 8.DESPLIEGUE NUMERICO. 9.MODOS PARA LA TOMA DE PRESION:MANUAL Y AUTOMATICA A DIFERENTES INTERVALOS DE TIEMPO. 10.TENDENCIAS GRAFICAS Y NUMERICAS DE 120 HORAS COMO MINIMO DE TODOS LOS PARAMETROS SELECCIONABLES POE EL | 188732
I090000112 | 528 | CARRO MONITOR MONITORES DE SIGNOS VITALES CON PULSOXIMETRO. EQUIPO QUE DETECTA MIDE Y DEPLIEGA EN PANTALLA DE FORMA CONTINUA MULTIPLES PARAMETROS FISIOLOGICOS ASOCIADOS A UN SOLO PACIENTE:ELECTROCARDIOGRAMAFRECUENCI ACARDIACAFRECUENCIA RESPIRATORIA TEMPERATURA PRESIONPRESION NO INVASIVA Y OXIMETRIA DE PULSO. DESCRIPCION: 1.MONITOR CONFIGURADO O MODULAR CON PANTALLA A COLOR DE 12.1 COMO MINIMO. 2.LA PANTALLA DEBE SER SENSIBLE AL TACTO Y SIN BOTONES CON UNA RESOLUCION MINIMA DE 1280X800 PIXELES. 3.CON CAPACIDAD PARA CONECTARSE A RED DE MONITOREO. 4.PANTALLA A COLOR TECNOLOGIA LCD TFT O TECNOLOGIA SUPERIOR. 5.PROTECCION CONTRA DESCARGA DE DESFIBRILADOR. 6.DETENCION DE MARCAPASOS. 7.DESPLIEGUE DE CURVAS FISIOLOGICAS EN PANTALLA. 8.DESPLIEGUE NUMERICO. 9.MODOS PARA LA TOMA DE PRESION:MANUAL Y AUTOMATICA A DIFERENTES INTERVALOS DE TIEMPO. 10.TENDENCIAS GRAFICAS Y NUMERICAS DE 120 HORAS COMO MINIMO DE TODOS LOS PARAMETROS SELECCIONABLES POE EL | 188732
I180000252 | 361 | COMPUTADORA TODO EN UNO (ALL IN ONE) COMPUTADORA DE ESCRITORIO TODO EN UNO PROCESADOR INTEL CORE I5 8500T (3.5 GHZ) MEMORIA DE 8GB DDR4 SSD DE 256GB PANTALLA DE 21.5 LED VIDEO UHD GRAPHICS 630 DVD R/RW S. O. WINDOWS 10 PRO (64 BITS). | 25833.2
I090000532 | 1150 | CHAROLA INSTRUMENTAL CIRUGIA RINONERA 275 MM 750 ML PINZA PORT. ESPO. FORESTER-BALLENGER 180 MM. MODELO: BF112R | 16002.2
I090000532 | 1151 | CHAROLA INSTRUMENTAL CIRUGIA RINONERA 275 MM 750 ML PINZA PORT. ESPO. FORESTER-BALLENGER 180 MM. MODELO: BF112R | 16002.2
I090000532 | 1152 | CHAROLA INSTRUMENTAL CIRUGIA RINONERA 275 MM 750 ML PINZA PORT. ESPO. FORESTER-BALLENGER 180 MM. MODELO: BF112R | 16002.2
I090000532 | 1153 | CHAROLA INSTRUMENTAL CIRUGIA RINONERA 275 MM 750 ML PINZA PORT. ESPO. FORESTER-BALLENGER 180 MM. MODELO: BF112R | 16002.2
I090000532 | 1154 | CHAROLA INSTRUMENTAL CIRUGIA RINONERA 275 MM 750 ML PINZA PORT. ESPO. FORESTER-BALLENGER 180 MM. MODELO: BF112R | 16002.2
I090001180 | 20 | SEPARADOR ABDOMINAL SEPARADOR ABDOMINAL GOSSET 38 MM PROF. | 33631.66
I090000862 | 751 | PINZA CAMPO OPERATORIO PINZA CAMPO BACKHAUS 110MM BF432R PINZA CAMPO BACKHAUS 105MM BF437R PINZA CAMPO BACKHAUS 135MM BF433R PINZA CAMPO KOCHER 135MM BF444R. | 15283
I090000862 | 752 | PINZA CAMPO OPERATORIO PINZA CAMPO BACKHAUS 110MM BF432R PINZA CAMPO BACKHAUS 105MM BF437R PINZA CAMPO BACKHAUS 135MM BF433R PINZA CAMPO KOCHER 135MM BF444R. | 15283
I090000862 | 753 | PINZA CAMPO OPERATORIO PINZA CAMPO BACKHAUS 110MM BF432R PINZA CAMPO BACKHAUS 105MM BF437R PINZA CAMPO BACKHAUS 135MM BF433R PINZA CAMPO KOCHER 135MM BF444R. | 15283
I090000862 | 754 | PINZA CAMPO OPERATORIO PINZA CAMPO BACKHAUS 110MM BF432R PINZA CAMPO BACKHAUS 105MM BF437R PINZA CAMPO BACKHAUS 135MM BF433R PINZA CAMPO KOCHER 135MM BF444R. | 15283
I090000862 | 755 | PINZA CAMPO OPERATORIO PINZA CAMPO BACKHAUS 110MM BF432R PINZA CAMPO BACKHAUS 105MM BF437R PINZA CAMPO BACKHAUS 135MM BF433R PINZA CAMPO KOCHER 135MM BF444R. | 15283
I090000214 | 1051 | ESTUCHE CIRUGIA (JGO. DE) ESTUCHE DE CIRUGIA MODELOS BF122REL194EL195RZ-5130 | 7287.82
I090000214 | 1052 | ESTUCHE CIRUGIA (JGO. DE) ESTUCHE DE CIRUGIA MODELOS BF122REL194EL195RZ-5130 | 7287.82
I090000214 | 1053 | ESTUCHE CIRUGIA (JGO. DE) ESTUCHE DE CIRUGIA MODELOS BF122RER326R ER328R ER322R ER323R ER324RER226RER222R ER223R ER224R ER221R EO012R EO108R 2 EO342R EM231R EM232R EM233R EM234R EM235R EM235R EM237R EM238R EM239R | 12058.49
I090000214 | 1055 | ESTUCHE CIRUGIA (JGO. DE) ESTUCHE DE CIRUGIA MODELOS: EA862C EA863C EA864CGF365R EA831R EA890RBN026R EA890RBB084R EA015R 2 BF122R BF433R 6 BH167R 2 BD511R BD047R BD238R BD760R BH135R 4 BH111R 4 EA903R BM066R BC557R BC547R BC606R BC273WB BN015R EA017R EA880R BN023R EA890R | 141121.74
I090000214 | 1056 | ESTUCHE CIRUGIA (JGO. DE) ESTUCHE DE CIRUGIA MODELOS BF112RBF113R BM066R BD029R BD539R EA016R 2 BT020R BB073R BH135R 4 | 144183.99
I090000214 | 1057 | ESTUCHE CIRUGIA (JGO. DE) ESTUCHE DE CIRUGIA MODELOS BF112RBF113R BM066R BD029R BD539R EA016R 2 BT020R BB073R BH135R 4 | 144183.99
I090000214 | 1062 | ESTUCHE CIRUGIA (JGO. DE) ESTUCHE DE CIRUGIA MODELOS BF122R BF123R BH135R 2 BH447R 2 EA017R 2 BM236R BF433R 2 JG506R BD560R BD050R Z-5130 | 62719.11
I090000214 | 1063 | ESTUCHE CIRUGIA (JGO. DE) ESTUCHE DE CIRUGIA MODELOS BF122R BF123R BH135R 2 BH447R 2 EA017R 2 BM236R BF433R 2 JG506R BD560R BD050R Z-5130 | 62719.11
I090000214 | 1064 | ESTUCHE CIRUGIA (JGO. DE) ESTUCHE DE CIRUGIA MODELOS BF122R BF123R BH135R 2 BH447R 2 EA017R 2 BM236R BF433R 2 JG506R BD560R BD050R Z-5130 | 62719.11
I090000214 | 1065 | ESTUCHE CIRUGIA (JGO. DE) ESTUCHE DE CIRUGIA MODELOS BF122R BF123R BH135R 2 BH447R 2 EA017R 2 BM236R BF433R 2 JG506R BD560R BD050R Z-5130 | 62719.11
I090000214 | 1066 | ESTUCHE CIRUGIA (JGO. DE) ESTUCHE DE CIRUGIA MODELOS BF122R BF123R BH135R 2 BH447R 2 EA017R 2 BM236R BF433R 2 JG506R BD560R BD050R Z-5130 | 62719.11
I090000214 | 1069 | ESTUCHE CIRUGIA (JGO. DE) ESTUCHE DE CIRUGIA MODELOS BF122R BF123R BM235R BM236R BD560R BD050R BT020R EA033R2 EA017R 4 BF433R 4 BH135R 4 BB084R | 100363.66
I090000214 | 1070 | ESTUCHE CIRUGIA (JGO. DE) ESTUCHE DE CIRUGIA MODELOS BF122R BF123R BM235R BM236R BD560R BD050R BT020R EA033R2 EA017R 4 BF433R 4 BH135R 4 BB084R | 100363.66
I090000214 | 1071 | ESTUCHE CIRUGIA (JGO. DE) ESTUCHE DE CIRUGIA MODELOS OA200R ASICO AE-4302N AE-4304 AE-440 FB089R ASICO AE-5505 BC010R BC011R OA312R BT-008R 2 ASICO-1260 BH135R 2 BH110R 2 ASICO AE-4640 ASICO AE4630 ASICO AE-2000 ASICO AE-2003 KATENA K3-9200 MD-125R BH134R JG515R 2 OB792R JF114 JN341 JK388JF945 MARCAS AESCULAP ASICO HERGO KATENA | 153303.74
I090000214 | 1078 | ESTUCHE CIRUGIA (JGO. DE) ESTUCHE DE CIRUGIA HL30 | 23031.8
I090000214 | 1079 | ESTUCHE CIRUGIA (JGO. DE) ESTUCHE DE CIRUGIA HL30 | 23031.8
I090000214 | 1080 | ESTUCHE CIRUGIA (JGO. DE) ESTUCHE DE CIRUGIA HL30 | 23031.8
I090000214 | 1081 | ESTUCHE CIRUGIA (JGO. DE) ESTUCHE DE CIRUGIA HL30 | 23031.8
I090000214 | 1084 | ESTUCHE CIRUGIA (JGO. DE) ESTUCHE DE CIRUGIA MODELOS BC544R BC554R BC600R BC603R BC560R BC561R BC604R BC607R | 26883.7
I090000214 | 1085 | ESTUCHE CIRUGIA (JGO. DE) ESTUCHE DE CIRUGIA MODELOS BC544R BC554R BC600R BC603R BC560R BC561R BC604R BC607R | 26883.7
I090000214 | 1086 | ESTUCHE CIRUGIA (JGO. DE) ESTUCHE DE CIRUGIA MODELOS BC544R BC554R BC600R BC603R BC560R BC561R BC604R BC607R | 26883.7
I090000216 | 2257 | ESTUCHE DIAGNOSTICO (JGO. DE) JUEGO DE ESTUCHE DE DIAGNOSTICO METAL NIQUELADO CON NEGRO DE 3.5 VOLTS C/U INCLUYE OFTALMOSCOPIO ESTANDAR DE 28 LENTES DESDE -25 A 40+ PASOS DE DIOPATRIA CAT 11710 MANGO RECARGABLE ENCHUFE DIRECTO A LA CORRIENTE MCA W A MOD 71000-A ESTUCHE RIGIDO | 8352
I090000396 | 25 | SIERRA CORTAR YESO SIERRA PARA CORTAR YESO COLOR NEGRO CON AZUL | 33640
I180000220 | 2664 | UNIDAD CENTRAL DE PROCESO (CPU) CPU 5 LICENCIAS DE OFFICE 2007 SB | 17411.6
I090000252 | 247 | INCUBADORA INCUBADORA PARA CONTROLES BIOLOGICOS MIXTA INCLUYE 1 CAJA DE 100 PIEZAS DE AMPOLLAS CON MEDIO DE CULTIVO Y DISCOIMOCULADO CON ESPORAS 1 CAJA DE 250 PIEZAS DE COLOR TEST TIRAS CORTAS DE VAPOR | 10713.3
I090000112 | 1349 | CARRO MONITOR MONITOR DE SIGNOS VITALES DE TRASLADO PRE-CONFIGURADO CON PANTALLA TACTIL A COLOR DE 6.2 PULGADAS COMO MINIMO CON CAPACIDAD DE CONECTARSE A RED DE MONITOREO DE MANERA INALAMBRICA. | 450660
I090000216 | 3494 | ESTUCHE DIAGNOSTICO (JGO. DE) EQUIPO UTILIZADO PARA LA EXPLORACION FISICA DEL PACIENTE CON FINES DIAGNOSTICOS. OTOSCOPIO CON ILUMINACION POR FIBRA OPTICA FOCO DE LED 3.5 V. CON LENTE DE 3 AUMENTOS. ESPECULOS DESECHABLES DE 2.5 MM Y DE 4.0 MM. OFTALMOSCOPIO CON ILUMINACION XENON/HALOGENO DE 3.5 V. CON SELECTOR DE 6 APERTURAS O DIAFRAGMAS CON FILTRO VERDE. MANGO RECARGABLE 3.5V. ILUMINADOR NASAL. ILUMINADOR DE GARGANTA. LAMPARA FINOFF XL. CONTROL DE INTENSIDAD DE LUZ. | 26448
I090000062 | 1377 | BASCULA BEBE PESA BEBES DIGITAL PESO CORPORAL DE 0 A 20 KG COLOR GRIS | 3480
I090000312 | 1934 | MESA EXPLORACION MESA EXPLORACION: GABINETE MATELICO CON SECCION DE PPIERNAS DESLIZABLE Y OCULTA BAJO EL ACIENTO CONCHON DE POLIUTERANO DE 5CM DE ESPESOR TAPICERIA SIN COSTURA PAR DE TALONERAS RETRACTILES RESPALDO NEUMATICO SIMPLE PARA POSICIONAMIENTO DE PACIENTO GRAN CAPACIDAD DE ANMACENAJE CON CAJONES DELANTEROS Y LATERALES EXTENCION PARA PIERNAS CHARILA PARA RECOLECCION DE LIQUIDOS SUPERFICIE RESISTEN CON COJIN. | 28725.08
I090000312 | 1936 | MESA EXPLORACION MESA EXPLORACION: GABINETE MATELICO CON SECCION DE PPIERNAS DESLIZABLE Y OCULTA BAJO EL ACIENTO CONCHON DE POLIUTERANO DE 5CM DE ESPESOR TAPICERIA SIN COSTURA PAR DE TALONERAS RETRACTILES RESPALDO NEUMATICO SIMPLE PARA POSICIONAMIENTO DE PACIENTO GRAN CAPACIDAD DE ANMACENAJE CON CAJONES DELANTEROS Y LATERALES EXTENCION PARA PIERNAS CHARILA PARA RECOLECCION DE LIQUIDOS SUPERFICIE RESISTEN CON COJIN. | 28725.08
I180000220 | 2853 | UNIDAD CENTRAL DE PROCESO (CPU) CPU PROCESADOR INTEL CORE ¡3-2120(3.30MHZ 3MCACHE2 CORES/4THREADES)MEMORIA RAM 3GB DDR3 INCLUYE LICENCIA DE MICROSOFT OFFICE STD 2010 GARANTIA DE 3 ANOS EN PARTES MANO DE OBRE EN SITIO | 18339.6
I450600218 | 1639 | REFRIGERADOR (COCINA) REFRIGERADOR TIPO FRIGOBAR GABINETE NEGRO CON FRENTE EN ACERO INOXIDABLE DE 5 PIES CUBICOS | 6469.32
I180000218 | 3615 | MONITOR MONITOR LCD. | 3085.34
I180000218 | 3620 | MONITOR MONITOR LCD. | 3085.34
I180000220 | 3219 | UNIDAD CENTRAL DE PROCESO (CPU) (2% F. PREV.) UNIDAD CENTRAL DE PROCESO (CPU) DE ESCRITORIO. | 17897.72
I180000220 | 3233 | UNIDAD CENTRAL DE PROCESO (CPU) (2% F. PREV.) UNIDAD CENTRAL DE PROCESO (CPU) DE ESCRITORIO. | 17897.72
I090906902 | 94 | CARDIOTOCOGRAFO CARDIOTOCOGRAFO BASICO TRANSDUCTOR PARA ACTIVIDAD INTRAUTERINA PROCESADOR DE SENAL POR AUTOCORRECCION DESPLIEGUE GRAFICO Y NUMERICO DE LA ACTIVIDAD UTERINA CON REGISTRO DE LA DETECCION DEL MOVIMIENTO FETAL EN FORMA MANUAL O AUTOMATICA | 40600
I090000216 | 2768 | ESTUCHE DIAGNOSTICO (JGO. DE) ESTUCHE DE DIAGNOSTICO BASICO PARA OTOSCOPIA Y OFTALMOSCOPIA ESPECULOS DESECHABLES.COLOR CELESTE. | 6596.92
I060600048 | 4472 | BAUMANOMETRO BAUMANOMETRO DE ESCRITORIO O PARED. | 3821.74
I090000100 | 715 | CARRO CAMILLA CARRO CAMILLA RADIOTRANSPARENTE. DEFINICION:CAMILLA HIDRAULICA Y/O NEUMATICARODABLE Y DE ALTURA VARIABLE PARA FACILITAR LA REALIZACION DE ESTUDIOS RADIOLOGICOS.DE SUPERFICIE RADIOTRANSPARENTE A TODO LO LARGO DE LA CAMILLA LA CUAL PROPORCIONA DIFERENTES POSICIONES. DESCRIPCION: 1.CAMILLA RADIOTRANSPARENTE 2.QUE SOPORTA UNA CARGA SEGURA DE TRABAJO DE 320KG. COMO MINIMO. 3.QUE PERMITA DAR LAS SIGUIENTES POSICIONES EN FORMA HIDRAULICA Y/O NEUMATICA. 4. SUPERFICIE DE LA CAMILLA RIGIDARADIOTRANSPARENTE Y ANTIBACTERIAL. 5.DIMENSIONES DE LA SUPERFICIE DEL PACIENTE 196CM DE LARGO X 65 CM. DE ANCHO COMO MINIMO. 6.DIMENSIONES DE LA CAMILLA (CON BARANDALES ARRIBA): LONGITUD TOTAL DE 210 Y ANCHO TOTAL DE 81 CMS. 7.BARANDALES LATERALES PLEGABLES O ABATIBLES CON ALTURA MINIMA DE 39 CMS. TOMADOS DE LA SUPERFICIE DEL PACIENTE | 101964
I090000112 | 509 | CARRO MONITOR CARRO AZUL EQUIPADO CON DESFIBRILADOR. DEFINICION: CARRO RODABLE ESPECIALMENTE DISENADO PARA REALIZAR LA MANIOBRAS DE REANIMACION CARDIOVERSION Y DESFIBRILACION CARDIOPULMONAR Y EL MONITOREO DE ALGUNOS PARAMETROS FISIOLOGICOS QUE CONCENTRA EQUIPOS MEDICOS MATERIAL DE CONSUMO Y MEDICAMENTOS.INCLUYE DESFIBRILADOR CON MONITOREO MULTIPARAMETRICO BOLSAS DE REANIMACION Y EQUIPO DE INTUBACION CON TANQUE DE OXIGENO. DESCRIPCION: 1.CARRO ROJO DE PLASTICO CON DESFIBRILADOR DE ONDA BIFASICA CON MARCAPASOS Y MONITOREO MULTIPARAMETRICO. 2.CARRO DE EMERGENCIA. 3.REANIMACION PULMONAR MANUAL. 4. EQ.DE INTUBACION OROTRAQUEAL. 5.TANQUE DE OXIGENO TIPO E 6.DESFIBRILADOR 7.MARCAPASOS TRANSCUTANEO. 8.MONITOR 9.PALAS 10.ALARMAS AUDIBLES Y VISIBLES 11.SISTEMA DE REGISTRO. DEFIBRILADOR SERIE:73506002604 MCA.PRIMEDIC | 368752.4
I090000112 | 517 | CARRO MONITOR MONITORES DE SIGNOS VITALES CON PULSOXIMETRO. EQUIPO QUE DETECTA MIDE Y DEPLIEGA EN PANTALLA DE FORMA CONTINUA MULTIPLES PARAMETROS FISIOLOGICOS ASOCIADOS A UN SOLO PACIENTE:ELECTROCARDIOGRAMAFRECUENCI ACARDIACAFRECUENCIA RESPIRATORIA TEMPERATURA PRESIONPRESION NO INVASIVA Y OXIMETRIA DE PULSO. DESCRIPCION: 1.MONITOR CONFIGURADO O MODULAR CON PANTALLA A COLOR DE 12.1 COMO MINIMO. 2.LA PANTALLA DEBE SER SENSIBLE AL TACTO Y SIN BOTONES CON UNA RESOLUCION MINIMA DE 1280X800 PIXELES. 3.CON CAPACIDAD PARA CONECTARSE A RED DE MONITOREO. 4.PANTALLA A COLOR TECNOLOGIA LCD TFT O TECNOLOGIA SUPERIOR. 5.PROTECCION CONTRA DESCARGA DE DESFIBRILADOR. 6.DETENCION DE MARCAPASOS. 7.DESPLIEGUE DE CURVAS FISIOLOGICAS EN PANTALLA. 8.DESPLIEGUE NUMERICO. 9.MODOS PARA LA TOMA DE PRESION:MANUAL Y AUTOMATICA A DIFERENTES INTERVALOS DE TIEMPO. 10.TENDENCIAS GRAFICAS Y NUMERICAS DE 120 HORAS COMO MINIMO DE TODOS LOS PARAMETROS SELECCIONABLES POE EL | 188732
I090000112 | 522 | CARRO MONITOR MONITORES DE SIGNOS VITALES CON PULSOXIMETRO. EQUIPO QUE DETECTA MIDE Y DEPLIEGA EN PANTALLA DE FORMA CONTINUA MULTIPLES PARAMETROS FISIOLOGICOS ASOCIADOS A UN SOLO PACIENTE:ELECTROCARDIOGRAMAFRECUENCI ACARDIACAFRECUENCIA RESPIRATORIA TEMPERATURA PRESIONPRESION NO INVASIVA Y OXIMETRIA DE PULSO. DESCRIPCION: 1.MONITOR CONFIGURADO O MODULAR CON PANTALLA A COLOR DE 12.1 COMO MINIMO. 2.LA PANTALLA DEBE SER SENSIBLE AL TACTO Y SIN BOTONES CON UNA RESOLUCION MINIMA DE 1280X800 PIXELES. 3.CON CAPACIDAD PARA CONECTARSE A RED DE MONITOREO. 4.PANTALLA A COLOR TECNOLOGIA LCD TFT O TECNOLOGIA SUPERIOR. 5.PROTECCION CONTRA DESCARGA DE DESFIBRILADOR. 6.DETENCION DE MARCAPASOS. 7.DESPLIEGUE DE CURVAS FISIOLOGICAS EN PANTALLA. 8.DESPLIEGUE NUMERICO. 9.MODOS PARA LA TOMA DE PRESION:MANUAL Y AUTOMATICA A DIFERENTES INTERVALOS DE TIEMPO. 10.TENDENCIAS GRAFICAS Y NUMERICAS DE 120 HORAS COMO MINIMO DE TODOS LOS PARAMETROS SELECCIONABLES POE EL | 188732
I090000112 | 529 | CARRO MONITOR MONITORES DE SIGNOS VITALES CON PULSOXIMETRO. EQUIPO QUE DETECTA MIDE Y DEPLIEGA EN PANTALLA DE FORMA CONTINUA MULTIPLES PARAMETROS FISIOLOGICOS ASOCIADOS A UN SOLO PACIENTE:ELECTROCARDIOGRAMAFRECUENCI ACARDIACAFRECUENCIA RESPIRATORIA TEMPERATURA PRESIONPRESION NO INVASIVA Y OXIMETRIA DE PULSO. DESCRIPCION: 1.MONITOR CONFIGURADO O MODULAR CON PANTALLA A COLOR DE 12.1 COMO MINIMO. 2.LA PANTALLA DEBE SER SENSIBLE AL TACTO Y SIN BOTONES CON UNA RESOLUCION MINIMA DE 1280X800 PIXELES. 3.CON CAPACIDAD PARA CONECTARSE A RED DE MONITOREO. 4.PANTALLA A COLOR TECNOLOGIA LCD TFT O TECNOLOGIA SUPERIOR. 5.PROTECCION CONTRA DESCARGA DE DESFIBRILADOR. 6.DETENCION DE MARCAPASOS. 7.DESPLIEGUE DE CURVAS FISIOLOGICAS EN PANTALLA. 8.DESPLIEGUE NUMERICO. 9.MODOS PARA LA TOMA DE PRESION:MANUAL Y AUTOMATICA A DIFERENTES INTERVALOS DE TIEMPO. 10.TENDENCIAS GRAFICAS Y NUMERICAS DE 120 HORAS COMO MINIMO DE TODOS LOS PARAMETROS SELECCIONABLES POE EL | 188732
I090000112 | 603 | CARRO MONITOR CARRO MONITOR. CARRO ROJO CON DESFIBRILADOR. SERIE DESFIBRILADOR:735060021714 | 399040
I090000195 | 36 | EQUIPO ULTRASONIDO ULTRASONIDO MYLAB SIX CON: TRANSDUCTOR CONVEXO AC2541. TRANSDUCTOR LINEAL SL1543. DOPPLER/CFM. LICENCIA IMAGEN GENERAL. UPS 750 VA. | 870000
I090000112 | 1100 | CARRO MONITOR MONITOR DE SIGNOS VITALES BASICO. EQUIPO QUE DETECTA MIDE Y DESPLIEGA EN PANTALLA DE FORMA CONTINUA MuLTIPLES PARAMETROS FISIOLOGICOS ASOCIADOS A UN SOLO PACIENTE: ELECTROCARDIOGRAMA FRECUENCIA CARDIACA FRECUENCIA RESPIRATORIA TEMPERATURA PRESION NO INVASIVA OXIMETRiA DE PULSO CON CAPACIDAD DE CRECIMIENTO A FUTURO DE PARAMETROS COMO CAPNOGRAFiA PRESION INVASIVA BIS ETC. 1.- MONITOR MODULAR O PRECONFIGURADO CON PANTALLA DE 10 PULGADAS COMO MiNIMO 2.- CON CAPACIDAD PARA CONECTARSE A RED DE MONITOREO. 3.- SALIDA ANALOGICA DE ECG Y SINCRONiA PARA DESFIBRILACION. 4.- PANTALLA A COLOR TECNOLOGiA LCD-TFT O TECNOLOGiA SUPERIOR 5.- PROTECCION CONTRA DESCARGA DE DESFIBRILADOR. 6.- DESPLIEGUE DE CURVAS FISIOLOGICAS DE AL MENOS 6 CURVAS SIMULTANEAS 7.- MONITOREO DE LOS SIGUIENTES PARAMETROS 8.-ECG: 8.1.- DESPLIEGUE SIMULTANEO DE AL MENOS 2 CURVAS A ELEGIR DE 12 DERIVACIONES 8.2.- FUNCION DE DESPLIEGUE SIMULTANEO DE HASTA 12 DERIVACI | 218080
I090000112 | 1103 | CARRO MONITOR MONITOR DE SIGNOS VITALES BASICO. EQUIPO QUE DETECTA MIDE Y DESPLIEGA EN PANTALLA DE FORMA CONTINUA MuLTIPLES PARAMETROS FISIOLOGICOS ASOCIADOS A UN SOLO PACIENTE: ELECTROCARDIOGRAMA FRECUENCIA CARDIACA FRECUENCIA RESPIRATORIA TEMPERATURA PRESION NO INVASIVA OXIMETRiA DE PULSO CON CAPACIDAD DE CRECIMIENTO A FUTURO DE PARAMETROS COMO CAPNOGRAFiA PRESION INVASIVA BIS ETC. 1.- MONITOR MODULAR O PRECONFIGURADO CON PANTALLA DE 10 PULGADAS COMO MiNIMO 2.- CON CAPACIDAD PARA CONECTARSE A RED DE MONITOREO. 3.- SALIDA ANALOGICA DE ECG Y SINCRONiA PARA DESFIBRILACION. 4.- PANTALLA A COLOR TECNOLOGiA LCD-TFT O TECNOLOGiA SUPERIOR 5.- PROTECCION CONTRA DESCARGA DE DESFIBRILADOR. 6.- DESPLIEGUE DE CURVAS FISIOLOGICAS DE AL MENOS 6 CURVAS SIMULTANEAS 7.- MONITOREO DE LOS SIGUIENTES PARAMETROS 8.-ECG: 8.1.- DESPLIEGUE SIMULTANEO DE AL MENOS 2 CURVAS A ELEGIR DE 12 DERIVACIONES 8.2.- FUNCION DE DESPLIEGUE SIMULTANEO DE HASTA 12 DERIVACI | 218080
I090000112 | 1105 | CARRO MONITOR MONITOR DE SIGNOS VITALES BASICO. EQUIPO QUE DETECTA MIDE Y DESPLIEGA EN PANTALLA DE FORMA CONTINUA MuLTIPLES PARAMETROS FISIOLOGICOS ASOCIADOS A UN SOLO PACIENTE: ELECTROCARDIOGRAMA FRECUENCIA CARDIACA FRECUENCIA RESPIRATORIA TEMPERATURA PRESION NO INVASIVA OXIMETRiA DE PULSO CON CAPACIDAD DE CRECIMIENTO A FUTURO DE PARAMETROS COMO CAPNOGRAFiA PRESION INVASIVA BIS ETC. 1.- MONITOR MODULAR O PRECONFIGURADO CON PANTALLA DE 10 PULGADAS COMO MiNIMO 2.- CON CAPACIDAD PARA CONECTARSE A RED DE MONITOREO. 3.- SALIDA ANALOGICA DE ECG Y SINCRONiA PARA DESFIBRILACION. 4.- PANTALLA A COLOR TECNOLOGiA LCD-TFT O TECNOLOGiA SUPERIOR 5.- PROTECCION CONTRA DESCARGA DE DESFIBRILADOR. 6.- DESPLIEGUE DE CURVAS FISIOLOGICAS DE AL MENOS 6 CURVAS SIMULTANEAS 7.- MONITOREO DE LOS SIGUIENTES PARAMETROS 8.-ECG: 8.1.- DESPLIEGUE SIMULTANEO DE AL MENOS 2 CURVAS A ELEGIR DE 12 DERIVACIONES 8.2.- FUNCION DE DESPLIEGUE SIMULTANEO DE HASTA 12 DERIVACI | 218080
I090000112 | 1106 | CARRO MONITOR MONITOR DE SIGNOS VITALES BASICO. EQUIPO QUE DETECTA MIDE Y DESPLIEGA EN PANTALLA DE FORMA CONTINUA MuLTIPLES PARAMETROS FISIOLOGICOS ASOCIADOS A UN SOLO PACIENTE: ELECTROCARDIOGRAMA FRECUENCIA CARDIACA FRECUENCIA RESPIRATORIA TEMPERATURA PRESION NO INVASIVA OXIMETRiA DE PULSO CON CAPACIDAD DE CRECIMIENTO A FUTURO DE PARAMETROS COMO CAPNOGRAFiA PRESION INVASIVA BIS ETC. 1.- MONITOR MODULAR O PRECONFIGURADO CON PANTALLA DE 10 PULGADAS COMO MiNIMO 2.- CON CAPACIDAD PARA CONECTARSE A RED DE MONITOREO. 3.- SALIDA ANALOGICA DE ECG Y SINCRONiA PARA DESFIBRILACION. 4.- PANTALLA A COLOR TECNOLOGiA LCD-TFT O TECNOLOGiA SUPERIOR 5.- PROTECCION CONTRA DESCARGA DE DESFIBRILADOR. 6.- DESPLIEGUE DE CURVAS FISIOLOGICAS DE AL MENOS 6 CURVAS SIMULTANEAS 7.- MONITOREO DE LOS SIGUIENTES PARAMETROS 8.-ECG: 8.1.- DESPLIEGUE SIMULTANEO DE AL MENOS 2 CURVAS A ELEGIR DE 12 DERIVACIONES 8.2.- FUNCION DE DESPLIEGUE SIMULTANEO DE HASTA 12 DERIVACI | 218080
I090000450 | 373 | VENTILADOR TERAPIA RESPIRATORIA VENTILADOR DE TERAPIA INTENSIVA ADULTO. 1. PANTALLA INTERCONSTRUIDA: 1.1. TIPO LCD LCD-TFT O TFT O LED. 1.2. A COLOR. 1.3. TAMANO MiNIMO DE 12 1.4. CONFIGURABLE POR EL USUARIO. 2. CARACTERiSTICAS GENERALES: 2.1. MEZCLADOR DE AIRE-OXiGENO INTERNO. 2.2. MONITOREO FIO2 INTERNO O INTEGRADO. 2.3. SENSOR DE FLUJO REUSABLE CON TECNOLOGiA DE HILOS CALIENTES TIPO ANEMOMETRiA. 2.4. CON SISTEMA DE COMPENSACION DE FUGAS. 2.5. HUMIDIFICADOR SERVOCONTROLADO PARA USO CON CALENTADOR DE TUBO SENCILLO O DUAL; CON SENSOR DE TEMPERATURA SENCILLO O DUAL DE SOPORTE AL VENTILADOR. 2.6. TODO EL SISTEMA EN IDIOMA ESPANOL. 2.7. TECLADO SENSIBLE AL TACTO O DE MEMBRANA Y PERILLA SELECTORA PARA EL AJUSTE DE LOS VALORES DE TODOS LOS PARAMETROS DE CONTROL. 3. CONTROL DE PARAMETROS DE: 3.1. VOLUMEN CORRIENTE QUE CUBRA EL RANGO DE 50 A 2000 ML 3.2. ACELERACION DE FLUJO DE HASTA 200 MBAR/S 3.3. PRESION INSPIRATORIA QUE CUBRA EL RANGO D | 1102000
I090000186 | 203 | EQUIPO ELECTROCARDIOGRAFO ELECTROCARDIOGRAFO MULTICANAL CON INTERPRETACION. 1.- DESCRIPCION. 1.1.- EQUIPO PORTATIL DE DIAGNOSTICO (INTERPRETACION GLASGOW) NO INVASIVO DE LOS EVENTOS ELECTRICOS DEL CORAZON MULTICANAL CON CAPACIDAD PARA OBTENER EN FORMA SIMULTANEA (AUTOMATICA Y MANUAL) DOCE DERIVACIONES. 1.2.- ADQUISICION: 1.2.1.- CON CAPACIDAD PARA OBTENER EN FORMA SIMULTANEA (AUTOMATICA Y MANUAL) DOCE DERIVACIONES. 1.2.2.- SISTEMA DE DETECCION DE MALA CONEXION DE CUALQUIER ELECTRODO (INDEPENDIENTE EN CADA CANAL). 1.2.3.- TECLADO INTERCONSTRUIDO ALFANUMERICO COMPLETO PARA INTRODUCIR LOS DATOS DEL PACIENTE. 1.2.4.- FRECUENCIA DE MUESTREO DE AL MENOS 1000 HZ (GUARDADAS) Y 32000 HZ (ADQUISICION). 1.2.5.- FUNCIONAMIENTO CON CORRIENTE ALTERNA CA Y BATERIA INTERNA RECARGABLE. 1.2.6.- TIEMPO DE RECARGA DE LA BATERIA CUATRO HORAS (80%). 1.2.7.- FILTRO: 1.2.7.1.- FILTRO DE LINEA DE 50/60 HZ. 1.2.7.2.- FILTRO MUSCULAR DE OFF/25/35/150 HZ. 1.2.7.3. | 146624
I090000186 | 205 | EQUIPO ELECTROCARDIOGRAFO ELECTROCARDIOGRAFO MULTICANAL CON INTERPRETACION. 1.- DESCRIPCION. 1.1.- EQUIPO PORTATIL DE DIAGNOSTICO (INTERPRETACION GLASGOW) NO INVASIVO DE LOS EVENTOS ELECTRICOS DEL CORAZON MULTICANAL CON CAPACIDAD PARA OBTENER EN FORMA SIMULTANEA (AUTOMATICA Y MANUAL) DOCE DERIVACIONES. 1.2.- ADQUISICION: 1.2.1.- CON CAPACIDAD PARA OBTENER EN FORMA SIMULTANEA (AUTOMATICA Y MANUAL) DOCE DERIVACIONES. 1.2.2.- SISTEMA DE DETECCION DE MALA CONEXION DE CUALQUIER ELECTRODO (INDEPENDIENTE EN CADA CANAL). 1.2.3.- TECLADO INTERCONSTRUIDO ALFANUMERICO COMPLETO PARA INTRODUCIR LOS DATOS DEL PACIENTE. 1.2.4.- FRECUENCIA DE MUESTREO DE AL MENOS 1000 HZ (GUARDADAS) Y 32000 HZ (ADQUISICION). 1.2.5.- FUNCIONAMIENTO CON CORRIENTE ALTERNA CA Y BATERIA INTERNA RECARGABLE. 1.2.6.- TIEMPO DE RECARGA DE LA BATERIA CUATRO HORAS (80%). 1.2.7.- FILTRO: 1.2.7.1.- FILTRO DE LINEA DE 50/60 HZ. 1.2.7.2.- FILTRO MUSCULAR DE OFF/25/35/150 HZ. 1.2.7.3. | 146624
I090000186 | 206 | EQUIPO ELECTROCARDIOGRAFO ELECTROCARDIOGRAFO MULTICANAL CON INTERPRETACION. 1.- DESCRIPCION. 1.1.- EQUIPO PORTATIL DE DIAGNOSTICO (INTERPRETACION GLASGOW) NO INVASIVO DE LOS EVENTOS ELECTRICOS DEL CORAZON MULTICANAL CON CAPACIDAD PARA OBTENER EN FORMA SIMULTANEA (AUTOMATICA Y MANUAL) DOCE DERIVACIONES. 1.2.- ADQUISICION: 1.2.1.- CON CAPACIDAD PARA OBTENER EN FORMA SIMULTANEA (AUTOMATICA Y MANUAL) DOCE DERIVACIONES. 1.2.2.- SISTEMA DE DETECCION DE MALA CONEXION DE CUALQUIER ELECTRODO (INDEPENDIENTE EN CADA CANAL). 1.2.3.- TECLADO INTERCONSTRUIDO ALFANUMERICO COMPLETO PARA INTRODUCIR LOS DATOS DEL PACIENTE. 1.2.4.- FRECUENCIA DE MUESTREO DE AL MENOS 1000 HZ (GUARDADAS) Y 32000 HZ (ADQUISICION). 1.2.5.- FUNCIONAMIENTO CON CORRIENTE ALTERNA CA Y BATERIA INTERNA RECARGABLE. 1.2.6.- TIEMPO DE RECARGA DE LA BATERIA CUATRO HORAS (80%). 1.2.7.- FILTRO: 1.2.7.1.- FILTRO DE LINEA DE 50/60 HZ. 1.2.7.2.- FILTRO MUSCULAR DE OFF/25/35/150 HZ. 1.2.7.3. | 146624
I090000034 | 326 | ASPIRADOR SUCCION CONTINUA ASPIRADOR PORTATIL DE SUCCION CONTINUA. 1. DESCRIPCION. 1.1. SUCCION CONTINUA. 1.1.1. GRADUABLE DE 0 A 200 MMHG. 1.2. MANOVACUNOMETRO CON ESCALA EN MMHG. 1.3. NIVEL DE EFICIENCIA DE SUCCION DE 60 LITROS POR MINUTO. 1.4. PANEL DE CONTROL PARA: 1.4.1.1. ENCENDIDO Y APAGADO. 1.4.1.2. INDICADOR DE ENCENCIDO. 1.4.2. AJUSTE DE NIVEL DE SUCCION. 1.4.2.1. CON INDICADOR CON ESCALA EN MILIMETROS DE MERCURIO. 1.5. DOS DEPOSITOS DE LIQUIDOS GRADUADOS EN MILIMETROS CON CAPACIDAD DE AL MENOS 2 LITROS CON LAS SIGUIENTES CARACTERISTICAS: 1.5.1. DE POLICARBONATO MACROLON ESTERILIZABLE. 1.5.1.1. SISTEMA INTEGRADO DE SEGURIDAD PARA EVITAR EL SOBRELLENADO. 1.5.2. ESTERILIZABLE EN AUTOCLAVE A 121 °C. 1.5.3. SISTEMA DE PROTECCION EN LA TAPA. 1.6. BARRA DE ACERO INOXIDABLE ESTANDAR.1.6.1. SOPORTE O CANASTILLAS PARA TODOS LOS FRASCOS COLECTORES. 1.6.2. SISTEMA DE FRENO EN AL MENOS DOS RUEDAS RUEDAS ANTIESTATICAS. 1.7. MOTOR SILENCIOS | 75516
I090000100 | 872 | CARRO CAMILLA CARRO CAMILLA RADIOTRANSPARENTE. DEFINICION. CAMILLA HIDRAULICA Y/O NEUMATICA RODABLE Y DE ALTURA VARIABLE PARA FACILITAR LA REALIZACION DE ESTUDIOS RADIOLOGICOS. DE SUPERFICIE RADIOTRANSPARENTE A TODO LO LARGO DE LA CAMILLA LA CUAL PROPORCIONA DIFERENTES POSICIONES. DESCRIPCION: 1. CAMILLA DE TRANSPORTE CON DISENO DE DOS COLUMNAS. 2. QUE SOPORTE UN PESO DE 320 KG. COMO MINIMO. 3. QUE PERMITA DAR LAS SIGUIENTES POSICIONES EN FORMA HIDRAULICA Y/O NEUMATICA. 3.1. TRENDELEMBURG DE 18° COMO MINIMO. 3.2. TRENDELEMBURG INVERSO DE 18° COMO MINIMO. 3.3. SECCION DE ESPALDA O FOWLER CON SISTEMA NEUMATICO QUE CUBRA EL RANGO DE 57 CM A 89 CM (MEDIDO DE LA SUPERFICIE DE LA CAMILLA). 4. SUPERFICIE DE CAMILLA RIGIDA DE 2 SECCIONES. 5. DIMENSIONES DE LA SUPERFICIE DEL PACIENTE O PLATAFORMA DEL COLCHON DE 193 CM X 66 CM. 6. DIMENSIONES DE LA CAMILLA 76 CM A 211 CM. 7. SUPERFICE DEL PACIENTE DE HPL. 8. GANCHOS PARA ACCESORIOS EN CADA LADO D | 142796
I090000100 | 873 | CARRO CAMILLA CARRO CAMILLA RADIOTRANSPARENTE. DEFINICION. CAMILLA HIDRAULICA Y/O NEUMATICA RODABLE Y DE ALTURA VARIABLE PARA FACILITAR LA REALIZACION DE ESTUDIOS RADIOLOGICOS. DE SUPERFICIE RADIOTRANSPARENTE A TODO LO LARGO DE LA CAMILLA LA CUAL PROPORCIONA DIFERENTES POSICIONES. DESCRIPCION: 1. CAMILLA DE TRANSPORTE CON DISENO DE DOS COLUMNAS. 2. QUE SOPORTE UN PESO DE 320 KG. COMO MINIMO. 3. QUE PERMITA DAR LAS SIGUIENTES POSICIONES EN FORMA HIDRAULICA Y/O NEUMATICA. 3.1. TRENDELEMBURG DE 18° COMO MINIMO. 3.2. TRENDELEMBURG INVERSO DE 18° COMO MINIMO. 3.3. SECCION DE ESPALDA O FOWLER CON SISTEMA NEUMATICO QUE CUBRA EL RANGO DE 57 CM A 89 CM (MEDIDO DE LA SUPERFICIE DE LA CAMILLA). 4. SUPERFICIE DE CAMILLA RIGIDA DE 2 SECCIONES. 5. DIMENSIONES DE LA SUPERFICIE DEL PACIENTE O PLATAFORMA DEL COLCHON DE 193 CM X 66 CM. 6. DIMENSIONES DE LA CAMILLA 76 CM A 211 CM. 7. SUPERFICE DEL PACIENTE DE HPL. 8. GANCHOS PARA ACCESORIOS EN CADA LADO D | 142796
I090000100 | 874 | CARRO CAMILLA CARRO CAMILLA RADIOTRANSPARENTE. DEFINICION. CAMILLA HIDRAULICA Y/O NEUMATICA RODABLE Y DE ALTURA VARIABLE PARA FACILITAR LA REALIZACION DE ESTUDIOS RADIOLOGICOS. DE SUPERFICIE RADIOTRANSPARENTE A TODO LO LARGO DE LA CAMILLA LA CUAL PROPORCIONA DIFERENTES POSICIONES. DESCRIPCION: 1. CAMILLA DE TRANSPORTE CON DISENO DE DOS COLUMNAS. 2. QUE SOPORTE UN PESO DE 320 KG. COMO MINIMO. 3. QUE PERMITA DAR LAS SIGUIENTES POSICIONES EN FORMA HIDRAULICA Y/O NEUMATICA. 3.1. TRENDELEMBURG DE 18° COMO MINIMO. 3.2. TRENDELEMBURG INVERSO DE 18° COMO MINIMO. 3.3. SECCION DE ESPALDA O FOWLER CON SISTEMA NEUMATICO QUE CUBRA EL RANGO DE 57 CM A 89 CM (MEDIDO DE LA SUPERFICIE DE LA CAMILLA). 4. SUPERFICIE DE CAMILLA RIGIDA DE 2 SECCIONES. 5. DIMENSIONES DE LA SUPERFICIE DEL PACIENTE O PLATAFORMA DEL COLCHON DE 193 CM X 66 CM. 6. DIMENSIONES DE LA CAMILLA 76 CM A 211 CM. 7. SUPERFICE DEL PACIENTE DE HPL. 8. GANCHOS PARA ACCESORIOS EN CADA LADO D | 142796
I090000100 | 876 | CARRO CAMILLA CARRO CAMILLA RADIOTRANSPARENTE. DEFINICION. CAMILLA HIDRAULICA Y/O NEUMATICA RODABLE Y DE ALTURA VARIABLE PARA FACILITAR LA REALIZACION DE ESTUDIOS RADIOLOGICOS. DE SUPERFICIE RADIOTRANSPARENTE A TODO LO LARGO DE LA CAMILLA LA CUAL PROPORCIONA DIFERENTES POSICIONES. DESCRIPCION: 1. CAMILLA DE TRANSPORTE CON DISENO DE DOS COLUMNAS. 2. QUE SOPORTE UN PESO DE 320 KG. COMO MINIMO. 3. QUE PERMITA DAR LAS SIGUIENTES POSICIONES EN FORMA HIDRAULICA Y/O NEUMATICA. 3.1. TRENDELEMBURG DE 18° COMO MINIMO. 3.2. TRENDELEMBURG INVERSO DE 18° COMO MINIMO. 3.3. SECCION DE ESPALDA O FOWLER CON SISTEMA NEUMATICO QUE CUBRA EL RANGO DE 57 CM A 89 CM (MEDIDO DE LA SUPERFICIE DE LA CAMILLA). 4. SUPERFICIE DE CAMILLA RIGIDA DE 2 SECCIONES. 5. DIMENSIONES DE LA SUPERFICIE DEL PACIENTE O PLATAFORMA DEL COLCHON DE 193 CM X 66 CM. 6. DIMENSIONES DE LA CAMILLA 76 CM A 211 CM. 7. SUPERFICE DEL PACIENTE DE HPL. 8. GANCHOS PARA ACCESORIOS EN CADA LADO D | 142796
I090000100 | 877 | CARRO CAMILLA CARRO CAMILLA RADIOTRANSPARENTE. DEFINICION. CAMILLA HIDRAULICA Y/O NEUMATICA RODABLE Y DE ALTURA VARIABLE PARA FACILITAR LA REALIZACION DE ESTUDIOS RADIOLOGICOS. DE SUPERFICIE RADIOTRANSPARENTE A TODO LO LARGO DE LA CAMILLA LA CUAL PROPORCIONA DIFERENTES POSICIONES. DESCRIPCION: 1. CAMILLA DE TRANSPORTE CON DISENO DE DOS COLUMNAS. 2. QUE SOPORTE UN PESO DE 320 KG. COMO MINIMO. 3. QUE PERMITA DAR LAS SIGUIENTES POSICIONES EN FORMA HIDRAULICA Y/O NEUMATICA. 3.1. TRENDELEMBURG DE 18° COMO MINIMO. 3.2. TRENDELEMBURG INVERSO DE 18° COMO MINIMO. 3.3. SECCION DE ESPALDA O FOWLER CON SISTEMA NEUMATICO QUE CUBRA EL RANGO DE 57 CM A 89 CM (MEDIDO DE LA SUPERFICIE DE LA CAMILLA). 4. SUPERFICIE DE CAMILLA RIGIDA DE 2 SECCIONES. 5. DIMENSIONES DE LA SUPERFICIE DEL PACIENTE O PLATAFORMA DEL COLCHON DE 193 CM X 66 CM. 6. DIMENSIONES DE LA CAMILLA 76 CM A 211 CM. 7. SUPERFICE DEL PACIENTE DE HPL. 8. GANCHOS PARA ACCESORIOS EN CADA LADO D | 142796
I090000100 | 878 | CARRO CAMILLA CARRO CAMILLA RADIOTRANSPARENTE. DEFINICION. CAMILLA HIDRAULICA Y/O NEUMATICA RODABLE Y DE ALTURA VARIABLE PARA FACILITAR LA REALIZACION DE ESTUDIOS RADIOLOGICOS. DE SUPERFICIE RADIOTRANSPARENTE A TODO LO LARGO DE LA CAMILLA LA CUAL PROPORCIONA DIFERENTES POSICIONES. DESCRIPCION: 1. CAMILLA DE TRANSPORTE CON DISENO DE DOS COLUMNAS. 2. QUE SOPORTE UN PESO DE 320 KG. COMO MINIMO. 3. QUE PERMITA DAR LAS SIGUIENTES POSICIONES EN FORMA HIDRAULICA Y/O NEUMATICA. 3.1. TRENDELEMBURG DE 18° COMO MINIMO. 3.2. TRENDELEMBURG INVERSO DE 18° COMO MINIMO. 3.3. SECCION DE ESPALDA O FOWLER CON SISTEMA NEUMATICO QUE CUBRA EL RANGO DE 57 CM A 89 CM (MEDIDO DE LA SUPERFICIE DE LA CAMILLA). 4. SUPERFICIE DE CAMILLA RIGIDA DE 2 SECCIONES. 5. DIMENSIONES DE LA SUPERFICIE DEL PACIENTE O PLATAFORMA DEL COLCHON DE 193 CM X 66 CM. 6. DIMENSIONES DE LA CAMILLA 76 CM A 211 CM. 7. SUPERFICE DEL PACIENTE DE HPL. 8. GANCHOS PARA ACCESORIOS EN CADA LADO D | 142796
I090000100 | 881 | CARRO CAMILLA CARRO CAMILLA RADIOTRANSPARENTE. DEFINICION. CAMILLA HIDRAULICA Y/O NEUMATICA RODABLE Y DE ALTURA VARIABLE PARA FACILITAR LA REALIZACION DE ESTUDIOS RADIOLOGICOS. DE SUPERFICIE RADIOTRANSPARENTE A TODO LO LARGO DE LA CAMILLA LA CUAL PROPORCIONA DIFERENTES POSICIONES. DESCRIPCION: 1. CAMILLA DE TRANSPORTE CON DISENO DE DOS COLUMNAS. 2. QUE SOPORTE UN PESO DE 320 KG. COMO MINIMO. 3. QUE PERMITA DAR LAS SIGUIENTES POSICIONES EN FORMA HIDRAULICA Y/O NEUMATICA. 3.1. TRENDELEMBURG DE 18° COMO MINIMO. 3.2. TRENDELEMBURG INVERSO DE 18° COMO MINIMO. 3.3. SECCION DE ESPALDA O FOWLER CON SISTEMA NEUMATICO QUE CUBRA EL RANGO DE 57 CM A 89 CM (MEDIDO DE LA SUPERFICIE DE LA CAMILLA). 4. SUPERFICIE DE CAMILLA RIGIDA DE 2 SECCIONES. 5. DIMENSIONES DE LA SUPERFICIE DEL PACIENTE O PLATAFORMA DEL COLCHON DE 193 CM X 66 CM. 6. DIMENSIONES DE LA CAMILLA 76 CM A 211 CM. 7. SUPERFICE DEL PACIENTE DE HPL. 8. GANCHOS PARA ACCESORIOS EN CADA LADO D | 142796
I090000100 | 882 | CARRO CAMILLA CARRO CAMILLA RADIOTRANSPARENTE. DEFINICION. CAMILLA HIDRAULICA Y/O NEUMATICA RODABLE Y DE ALTURA VARIABLE PARA FACILITAR LA REALIZACION DE ESTUDIOS RADIOLOGICOS. DE SUPERFICIE RADIOTRANSPARENTE A TODO LO LARGO DE LA CAMILLA LA CUAL PROPORCIONA DIFERENTES POSICIONES. DESCRIPCION: 1. CAMILLA DE TRANSPORTE CON DISENO DE DOS COLUMNAS. 2. QUE SOPORTE UN PESO DE 320 KG. COMO MINIMO. 3. QUE PERMITA DAR LAS SIGUIENTES POSICIONES EN FORMA HIDRAULICA Y/O NEUMATICA. 3.1. TRENDELEMBURG DE 18° COMO MINIMO. 3.2. TRENDELEMBURG INVERSO DE 18° COMO MINIMO. 3.3. SECCION DE ESPALDA O FOWLER CON SISTEMA NEUMATICO QUE CUBRA EL RANGO DE 57 CM A 89 CM (MEDIDO DE LA SUPERFICIE DE LA CAMILLA). 4. SUPERFICIE DE CAMILLA RIGIDA DE 2 SECCIONES. 5. DIMENSIONES DE LA SUPERFICIE DEL PACIENTE O PLATAFORMA DEL COLCHON DE 193 CM X 66 CM. 6. DIMENSIONES DE LA CAMILLA 76 CM A 211 CM. 7. SUPERFICE DEL PACIENTE DE HPL. 8. GANCHOS PARA ACCESORIOS EN CADA LADO D | 142796
I090000100 | 884 | CARRO CAMILLA CARRO CAMILLA RADIOTRANSPARENTE. DEFINICION. CAMILLA HIDRAULICA Y/O NEUMATICA RODABLE Y DE ALTURA VARIABLE PARA FACILITAR LA REALIZACION DE ESTUDIOS RADIOLOGICOS. DE SUPERFICIE RADIOTRANSPARENTE A TODO LO LARGO DE LA CAMILLA LA CUAL PROPORCIONA DIFERENTES POSICIONES. DESCRIPCION: 1. CAMILLA DE TRANSPORTE CON DISENO DE DOS COLUMNAS. 2. QUE SOPORTE UN PESO DE 320 KG. COMO MINIMO. 3. QUE PERMITA DAR LAS SIGUIENTES POSICIONES EN FORMA HIDRAULICA Y/O NEUMATICA. 3.1. TRENDELEMBURG DE 18° COMO MINIMO. 3.2. TRENDELEMBURG INVERSO DE 18° COMO MINIMO. 3.3. SECCION DE ESPALDA O FOWLER CON SISTEMA NEUMATICO QUE CUBRA EL RANGO DE 57 CM A 89 CM (MEDIDO DE LA SUPERFICIE DE LA CAMILLA). 4. SUPERFICIE DE CAMILLA RIGIDA DE 2 SECCIONES. 5. DIMENSIONES DE LA SUPERFICIE DEL PACIENTE O PLATAFORMA DEL COLCHON DE 193 CM X 66 CM. 6. DIMENSIONES DE LA CAMILLA 76 CM A 211 CM. 7. SUPERFICE DEL PACIENTE DE HPL. 8. GANCHOS PARA ACCESORIOS EN CADA LADO D | 142796
I090000064 | 2574 | BASCULA CON Y SIN ESTADIMETRO EQUIPO FIJO PARA DETERMINAR EL PESO Y TALLA CORPORAL BASCULA PARA PESAR ADULTOS Y NINOS MECANICA FABRICADA EN ACERO: COLUMNA CALIBRE 22 BASE CALIBRE 16 PLATAFORMA CALIBRE 14 CON PINTURA EN POLVO ELECTROSTATICA COLOR BLANCO PARA EL CUERPO DE LA BASCULA ANTICORROSIVO MIDE PESO CORPORAL EN KILOGRAMOS Y GRAMOS RANGO DE MEDICION DEL PESO DE 0 A 200 KILOGRAMOS DIVISION DE 50 GRAMOS O MENOR ESTADIMETRO FABRICADO EN ACERO: REGLA FIJA CALIBRE 16 REGLA MOVIL CALIBRE 18 CON PINTURA EN POLVO ELECTROSTATICA COLOR NEGRO MATE APROVADO POR FDA RANGO DE MEDICION DE ALTURA DE 60 A 212 CM. DIVISION DE 1MM. CON ESCALA GRADUADA EN CENTIMETROS Y PULGADAS. DIMENSIONES DE LA PLATAFORMA 37 X 11 X 27 CM CON CUBIERTA ANTIDERRAPANTE. | 6612
I090000064 | 2577 | BASCULA CON Y SIN ESTADIMETRO EQUIPO FIJO PARA DETERMINAR EL PESO Y TALLA CORPORAL BASCULA PARA PESAR ADULTOS Y NINOS MECANICA FABRICADA EN ACERO: COLUMNA CALIBRE 22 BASE CALIBRE 16 PLATAFORMA CALIBRE 14 CON PINTURA EN POLVO ELECTROSTATICA COLOR BLANCO PARA EL CUERPO DE LA BASCULA ANTICORROSIVO MIDE PESO CORPORAL EN KILOGRAMOS Y GRAMOS RANGO DE MEDICION DEL PESO DE 0 A 200 KILOGRAMOS DIVISION DE 50 GRAMOS O MENOR ESTADIMETRO FABRICADO EN ACERO: REGLA FIJA CALIBRE 16 REGLA MOVIL CALIBRE 18 CON PINTURA EN POLVO ELECTROSTATICA COLOR NEGRO MATE APROVADO POR FDA RANGO DE MEDICION DE ALTURA DE 60 A 212 CM. DIVISION DE 1MM. CON ESCALA GRADUADA EN CENTIMETROS Y PULGADAS. DIMENSIONES DE LA PLATAFORMA 37 X 11 X 27 CM CON CUBIERTA ANTIDERRAPANTE. | 6612
I090000064 | 2578 | BASCULA CON Y SIN ESTADIMETRO EQUIPO FIJO PARA DETERMINAR EL PESO Y TALLA CORPORAL BASCULA PARA PESAR ADULTOS Y NINOS MECANICA FABRICADA EN ACERO: COLUMNA CALIBRE 22 BASE CALIBRE 16 PLATAFORMA CALIBRE 14 CON PINTURA EN POLVO ELECTROSTATICA COLOR BLANCO PARA EL CUERPO DE LA BASCULA ANTICORROSIVO MIDE PESO CORPORAL EN KILOGRAMOS Y GRAMOS RANGO DE MEDICION DEL PESO DE 0 A 200 KILOGRAMOS DIVISION DE 50 GRAMOS O MENOR ESTADIMETRO FABRICADO EN ACERO: REGLA FIJA CALIBRE 16 REGLA MOVIL CALIBRE 18 CON PINTURA EN POLVO ELECTROSTATICA COLOR NEGRO MATE APROVADO POR FDA RANGO DE MEDICION DE ALTURA DE 60 A 212 CM. DIVISION DE 1MM. CON ESCALA GRADUADA EN CENTIMETROS Y PULGADAS. DIMENSIONES DE LA PLATAFORMA 37 X 11 X 27 CM CON CUBIERTA ANTIDERRAPANTE. | 6612
I090000064 | 2585 | BASCULA CON Y SIN ESTADIMETRO EQUIPO FIJO PARA DETERMINAR EL PESO Y TALLA CORPORAL BASCULA PARA PESAR ADULTOS Y NINOS MECANICA FABRICADA EN ACERO: COLUMNA CALIBRE 22 BASE CALIBRE 16 PLATAFORMA CALIBRE 14 CON PINTURA EN POLVO ELECTROSTATICA COLOR BLANCO PARA EL CUERPO DE LA BASCULA ANTICORROSIVO MIDE PESO CORPORAL EN KILOGRAMOS Y GRAMOS RANGO DE MEDICION DEL PESO DE 0 A 200 KILOGRAMOS DIVISION DE 50 GRAMOS O MENOR ESTADIMETRO FABRICADO EN ACERO: REGLA FIJA CALIBRE 16 REGLA MOVIL CALIBRE 18 CON PINTURA EN POLVO ELECTROSTATICA COLOR NEGRO MATE APROVADO POR FDA RANGO DE MEDICION DE ALTURA DE 60 A 212 CM. DIVISION DE 1MM. CON ESCALA GRADUADA EN CENTIMETROS Y PULGADAS. DIMENSIONES DE LA PLATAFORMA 37 X 11 X 27 CM CON CUBIERTA ANTIDERRAPANTE. | 6612
I090000064 | 2586 | BASCULA CON Y SIN ESTADIMETRO EQUIPO FIJO PARA DETERMINAR EL PESO Y TALLA CORPORAL BASCULA PARA PESAR ADULTOS Y NINOS MECANICA FABRICADA EN ACERO: COLUMNA CALIBRE 22 BASE CALIBRE 16 PLATAFORMA CALIBRE 14 CON PINTURA EN POLVO ELECTROSTATICA COLOR BLANCO PARA EL CUERPO DE LA BASCULA ANTICORROSIVO MIDE PESO CORPORAL EN KILOGRAMOS Y GRAMOS RANGO DE MEDICION DEL PESO DE 0 A 200 KILOGRAMOS DIVISION DE 50 GRAMOS O MENOR ESTADIMETRO FABRICADO EN ACERO: REGLA FIJA CALIBRE 16 REGLA MOVIL CALIBRE 18 CON PINTURA EN POLVO ELECTROSTATICA COLOR NEGRO MATE APROVADO POR FDA RANGO DE MEDICION DE ALTURA DE 60 A 212 CM. DIVISION DE 1MM. CON ESCALA GRADUADA EN CENTIMETROS Y PULGADAS. DIMENSIONES DE LA PLATAFORMA 37 X 11 X 27 CM CON CUBIERTA ANTIDERRAPANTE. | 6612
I090000064 | 2588 | BASCULA CON Y SIN ESTADIMETRO EQUIPO FIJO PARA DETERMINAR EL PESO Y TALLA CORPORAL BASCULA PARA PESAR ADULTOS Y NINOS MECANICA FABRICADA EN ACERO: COLUMNA CALIBRE 22 BASE CALIBRE 16 PLATAFORMA CALIBRE 14 CON PINTURA EN POLVO ELECTROSTATICA COLOR BLANCO PARA EL CUERPO DE LA BASCULA ANTICORROSIVO MIDE PESO CORPORAL EN KILOGRAMOS Y GRAMOS RANGO DE MEDICION DEL PESO DE 0 A 200 KILOGRAMOS DIVISION DE 50 GRAMOS O MENOR ESTADIMETRO FABRICADO EN ACERO: REGLA FIJA CALIBRE 16 REGLA MOVIL CALIBRE 18 CON PINTURA EN POLVO ELECTROSTATICA COLOR NEGRO MATE APROVADO POR FDA RANGO DE MEDICION DE ALTURA DE 60 A 212 CM. DIVISION DE 1MM. CON ESCALA GRADUADA EN CENTIMETROS Y PULGADAS. DIMENSIONES DE LA PLATAFORMA 37 X 11 X 27 CM CON CUBIERTA ANTIDERRAPANTE. | 6612
I060600404 | 2284 | OXIMETRO EQUIPO PARA LA MEDICION TRANSCUTANEA DE SATURACION DE OXIGENO (SPO2) EN LA SANGRE USANDO DETECCION DE LUZ EMITIDA POR UN EMISOR ESPECIAL. 1. OXIMETRO DE PULSO DE CABECERA COMPACTO Y LIGERO PARA ENTORNOS DE CUIDADOS INTENSIVOS O DE LARGA ESTANCIA. 2. PARA MONITORIZACION DE SATURACION DE OXIGENO Y FRECUENCIA DE PULSO. 3. PARA APLICACIONES DE PACIENTES ADULTO PEDIATRICO. 4. DESPLIEGUE EN PANTALLA LED. 5. DESPLIEGUE DIGITAL DE 5.1. SPO2 5.1.1. CON DETECCION DE CAMBIOS RAPIDOS EN SPO2 ARTERIAL DE ALTA FIABILIDAD. 5.2. FRECUENCIA CARDIACA DE 25 A 240 PULSOS POR MINUTO COMO MINIMO. 5.3. INDICE DE PERFUSION DE 0.02% A 20% COMO MINIMO. 5.3.1. CON INDICADOR DE CALIDAD DE SENAL POR MOVIMIENTO Y/O PERFUSION BAJA. 5.4. ALARMAS Y/O MENSAJES DE ERROR. 6. PRECISION DE LA SENAL. RANGO ALTO DE SPO2 DE 70 A 100. 7. PROMEDIACION (TIEMPO DE MUESTREO) DE SPO2 DENTRO DEL RANGO DE 2 A 16 SEGUNDOS. 8. ALARMAS. 8.1. VISIBLES Y AUDIBLES. 8.1.1. ALTA/BAJA | 47560
I090000266 | 26 | LAMPARA EMERGENCIA QUIROFANO EQUIPO FIJO PARA ILUMINAR EL CAMPO QUIRURGICO DURANTE LA EXPLORACION O MANIOBRAS QUIRURGICAS. NO INVASIVO UTILIZADO EN EL QUIROFANO DE UNIDADES DE SEGUNDO Y TERCER NIVEL DE ATENCION. | 551000
I060400973 | 1391 | BAUMANOMETRO (EQUIPO MEDICO Y QUIRURGICO) DISPOSITIVO PORTATIL QUE CONSTA DE UN BRAZALETE QUE SE COLOCA ALREDEDOR DEL BRAZO UNA PERILLA PARA CONTROLAR LA PRESION DEL AIRE DENTRO DEL BRAZALETE Y UN MANOMETRO ANEROIDE. INCLUYE: 4 BRAZALETES REUSABLES DE NYLON CIERRE TIPO VELCRO TAMANOS: INFANTIL PEDIATRICO ADULTO Y ADULTO GRANDE U OBESO. | 7888
I060400973 | 1392 | BAUMANOMETRO (EQUIPO MEDICO Y QUIRURGICO) DISPOSITIVO PORTATIL QUE CONSTA DE UN BRAZALETE QUE SE COLOCA ALREDEDOR DEL BRAZO UNA PERILLA PARA CONTROLAR LA PRESION DEL AIRE DENTRO DEL BRAZALETE Y UN MANOMETRO ANEROIDE. INCLUYE: 4 BRAZALETES REUSABLES DE NYLON CIERRE TIPO VELCRO TAMANOS: INFANTIL PEDIATRICO ADULTO Y ADULTO GRANDE U OBESO. | 7888
I060400973 | 1393 | BAUMANOMETRO (EQUIPO MEDICO Y QUIRURGICO) DISPOSITIVO PORTATIL QUE CONSTA DE UN BRAZALETE QUE SE COLOCA ALREDEDOR DEL BRAZO UNA PERILLA PARA CONTROLAR LA PRESION DEL AIRE DENTRO DEL BRAZALETE Y UN MANOMETRO ANEROIDE. INCLUYE: 4 BRAZALETES REUSABLES DE NYLON CIERRE TIPO VELCRO TAMANOS: INFANTIL PEDIATRICO ADULTO Y ADULTO GRANDE U OBESO. | 7888
I060400973 | 1396 | BAUMANOMETRO (EQUIPO MEDICO Y QUIRURGICO) DISPOSITIVO PORTATIL QUE CONSTA DE UN BRAZALETE QUE SE COLOCA ALREDEDOR DEL BRAZO UNA PERILLA PARA CONTROLAR LA PRESION DEL AIRE DENTRO DEL BRAZALETE Y UN MANOMETRO ANEROIDE. INCLUYE: 4 BRAZALETES REUSABLES DE NYLON CIERRE TIPO VELCRO TAMANOS: INFANTIL PEDIATRICO ADULTO Y ADULTO GRANDE U OBESO. | 7888
I090000216 | 3490 | ESTUCHE DIAGNOSTICO (JGO. DE) ESTUCHE DE DIAGNOSTICO DE PARED. | 37410
I090000216 | 3491 | ESTUCHE DIAGNOSTICO (JGO. DE) ESTUCHE DE DIAGNOSTICO DE PARED. | 37410
I090000284 | 103 | LAVABO CIRUJANO LAVAMOS CONTRUIDO CON LAMINA GALVANIZADA CALIBRE 20 CON PINTURA EN POLVO EPOXIPOLIESTER TARJA TIPO BOWL EN ACERO INOXIDABLE LLAVE TIPO CUELLO DE GANSO ACCIONADA CON PEDAL CUBIERTA MONOLITICA DE ALTA PRESION ANTIBACTERIAL CON UN ALTA RESISTENCIA AL IMPACTO FUEGO QUIMICOS Y MANCHAS. CUENTA CON LAS CONEXIONES PARA LOS SERVICIOS DE AGUA Y DRENAJE. MEDIDAS 52X45X90 CMS (ANCHO PROFUNDO ALTO). NO INCLUYE DISPENDADORES. | 9280
I090000312 | 2694 | MESA EXPLORACION EQUIPO SEMIFIJO PARA REALIZAR LA EXPLORACION FiSICA DEL PACIENTE EN POSICION DE DECuBITO.2. MESA PARA EXPLORACION Y/O TRATAMIENTO DISENADA PARA QUE EL PACIENTE ESTE ACOSTADO SOBRE ELLA O SIENTE A UN LADO DE LA MESA MIENTRAS SE LE EXAMINA CON INSTRUMENTOS COLOCADOS SOBRE LA MESA.3. ESTE DISPOSITIVO PUEDE SER OPERADO MANUALMENTE O ACCIONADO ELECTRICAMENTE.4. PUEDE CONTAR CON FUNCIONES BASICAS COMO ELEVACION DESCENSO O INCLINACION. 5. SE USA PRINCIPALMENTE EN SALAS DE EXPLORACION Y EN SALAS DE CIRUGiA MENOR. 6 FABRICADA EN LAMINA DE ACERO AL CARBON CALIBRE 18 RECUBIERTA CON PINTURA EN POLVO O ALQUIDALICA HORNEADA.7. DIMENSIONES GENERALES: 7.1. ALTURA DE LA MESA INCLUYENDO COLCHON DE 80 CM COMO MiNIMO CON RESPECTO AL PISO. 7.2. LONGITUD TOTAL (INCLUYENDO MIEMBROS INFERIORES) 185 CM COMO MiNIMO. 7.3. ANCHO TOTAL 50 CM +/- 3 CM.8. GABINETE Y SUS DIMENSIONES: 8.1. ALTURA 68 +/- 2 CM INCLUYENDO ZOCLO. 8.2. LONGITUD 115 +/- 2 CM | 9164
I450400258 | 1775 | MODULO DESARMABLE MODULO DESARMABLE MODULO RECEPCION RECTA DE 2.57 X 0.60 X 0.75 DE ALTURA CON CONTRA CUBIERTA Y PEDESTAL DE 3 CAJONES (2 PAPELEROS Y 1 DE ARCHIVO) FABRICADA LA CUBIERTA Y CONTRACUBIERTA EN 28 MM EN MDF CON RECUBRIMIENTO MELAMINICO Y CANTOS EN PVC DE 2 MM FRENTE EN 16 MM. | 16356
I090000100 | 903 | CARRO CAMILLA CARRO CAMILLA DE TRASLADO DE PACIENTES. MEDIDA: LARGO: 1.90 MTS ANCHO: 0.71 MTS ALTO: 0.90 MTS. ESTRUCTURA TUBULAR CROMADO. 8 RUEDAS PARA USO RUDO 2 DE ELLAS CON FRENO. SOPORTA PESO DE 150 KG. | 13606.8
I090000100 | 904 | CARRO CAMILLA CARRO CAMILLA DE TRASLADO DE PACIENTES. MEDIDA: LARGO: 1.90 MTS ANCHO: 0.71 MTS ALTO: 0.90 MTS. ESTRUCTURA TUBULAR CROMADO. 8 RUEDAS PARA USO RUDO 2 DE ELLAS CON FRENO. SOPORTA PESO DE 150 KG. | 13606.8
I450215006 | 71 | MESAS DE METAL MESA A MURO CON TARJA DERECHA 1.25 X 0.65 X 0.90 MTS. INCLUYE: *GABINETE PORTAFREGADERO CON UNA VISTA Y DOS PUERTAS DE 120 CMS DE FRENTE *2 TAPA DE AJUSTE TIPO LATERAL PARA CUBIERTA DE 65 *TARJA CON DIMENSION DE 50 CMS X 40 CMS X 25 CMS (LARGOANCHOPROFUNDIDAD) FABRICADA EN ACERO INOXIDABLE CAL. 18 TIPO 304 *CUBIERTA DE 65 CM. DE ANCHO X 125 CM CON BOTAGUAS Y RESPALDO DE 3 DE ALTO PERFIL FRONTAL DE 1 1/8 DE ESPESOR FABRICADA EN ACERO INOXIDABLE CAL. 18 TIPO 304. | 28592.29
I450215006 | 81 | MESAS DE METAL MESA A MURO CON TARJA 1.80 X 0.65 X 0.90 MTS. INCLUYE: *GABINETE CON 1 CAJON 1 PUERTA Y ENTREPANO DE 60 CMS DE FRENTE *GABINETE PORTAFREGADERO CON UNA VISTA Y DOS PUERTAS DE 90 CMS DE FRENTE *TAPA DE AJUSTE TIPO FRONTAL *TARJA CON DIMENSION DE 50 CMS X 40 CMS X 25 CMS (LARGO-ANCHOPROFUNDIDAD) FABRICADA EN ACERO INOXIDABLE CAL. 18 TIPO 304 *CUBIERTA DE 65 CM. DE ANCHO X 180 CM CON BOTAGUAS Y RESPALDO DE 3 DE ALTO PERFIL FRONTAL DE 1 1/8 DE ESPESOR FABRICADA EN ACERO INOXIDABLE CAL. 18 TIPO 304. | 92353.32
I090001236 | 1 | SEPARADOR YESO TRAMPA DE YESO MESA ESTRUCTURAL CON TARJA 1.40 X 0.65 X 0.90 MTS. INCLUYE: BASE ESTRUCTURAL CON DIMENSIONES DE 136 MTS DE LARGO X 61 CM DE ANCHO X 88.2 CM DE ALTO FABRICADA EN PTR DE 1 1/2 DE ACERO INOXIDABLE CAL. 16 TIPO 304 CON NIVELADORES DE A.I. TARJA CON DIMENSION DE 50 CM X 40 CM X 25 CM FABRICADA EN ACERO INOXIDABLE CAL. 18 TIPO 304. CUBIERTA DE 65 CM DE ANCHO X 140 CM CON BOTAGUAS Y RESPALDO DE 3 DE ALTO PERFIL FRONTAL DE 1 1/8 DE ESPESOR FABRICADA EN ACERO INOXIDABLE CAL. 18 TIPO 304 TRAMPA DE YESO CON DIMENSIONES DE 40 X 50 X 30 CM CON 2 NIPLES DE 2 DE DIAMETRO PARA ENTRADA Y SALIDA DE AGUA Y CEDAZO INTERIOR FABRICADA EN ACERO INOXIDABLE CAL. 18 TIPO 304. | 45941.17
I450600102 | 327 | CUNA EN METAL COMADO BASINETTE EN ACRILICO TRANSPA | 5175
I450600102 | 355 | CUNA METALICA C/COLCHON VINIL BLANCO C/BASINETE | 5175
I090000112 | 520 | CARRO MONITOR MONITORES DE SIGNOS VITALES CON PULSOXIMETRO. EQUIPO QUE DETECTA MIDE Y DEPLIEGA EN PANTALLA DE FORMA CONTINUA MULTIPLES PARAMETROS FISIOLOGICOS ASOCIADOS A UN SOLO PACIENTE:ELECTROCARDIOGRAMAFRECUENCI ACARDIACAFRECUENCIA RESPIRATORIA TEMPERATURA PRESIONPRESION NO INVASIVA Y OXIMETRIA DE PULSO. DESCRIPCION: 1.MONITOR CONFIGURADO O MODULAR CON PANTALLA A COLOR DE 12.1 COMO MINIMO. 2.LA PANTALLA DEBE SER SENSIBLE AL TACTO Y SIN BOTONES CON UNA RESOLUCION MINIMA DE 1280X800 PIXELES. 3.CON CAPACIDAD PARA CONECTARSE A RED DE MONITOREO. 4.PANTALLA A COLOR TECNOLOGIA LCD TFT O TECNOLOGIA SUPERIOR. 5.PROTECCION CONTRA DESCARGA DE DESFIBRILADOR. 6.DETENCION DE MARCAPASOS. 7.DESPLIEGUE DE CURVAS FISIOLOGICAS EN PANTALLA. 8.DESPLIEGUE NUMERICO. 9.MODOS PARA LA TOMA DE PRESION:MANUAL Y AUTOMATICA A DIFERENTES INTERVALOS DE TIEMPO. 10.TENDENCIAS GRAFICAS Y NUMERICAS DE 120 HORAS COMO MINIMO DE TODOS LOS PARAMETROS SELECCIONABLES POE EL | 188732
I060600048 | 5464 | BAUMANOMETRO BAUMANOMETRO DE PEDESTAL. BAUMA MOVIL. | 8381
I090000088 | 1937 | CAMA CLINICA CAMA CLINICA. CAMA HOSPITALARIA ELECTRICA DE MULTIPLE POSICIONES. | 99760
I090000088 | 1938 | CAMA CLINICA CAMA CLINICA. CAMA HOSPITALARIA ELECTRICA DE MULTIPLE POSICIONES. | 99760
I090000088 | 1939 | CAMA CLINICA CAMA CLINICA. CAMA HOSPITALARIA ELECTRICA DE MULTIPLE POSICIONES. | 99760
I090000088 | 1940 | CAMA CLINICA CAMA CLINICA. CAMA HOSPITALARIA ELECTRICA DE MULTIPLE POSICIONES. | 99760
I090000088 | 1941 | CAMA CLINICA CAMA CLINICA. CAMA HOSPITALARIA ELECTRICA DE MULTIPLE POSICIONES. | 99760
I090000088 | 1942 | CAMA CLINICA CAMA CLINICA. CAMA HOSPITALARIA ELECTRICA DE MULTIPLE POSICIONES. | 99760
I090000112 | 1102 | CARRO MONITOR MONITOR DE SIGNOS VITALES BASICO. EQUIPO QUE DETECTA MIDE Y DESPLIEGA EN PANTALLA DE FORMA CONTINUA MuLTIPLES PARAMETROS FISIOLOGICOS ASOCIADOS A UN SOLO PACIENTE: ELECTROCARDIOGRAMA FRECUENCIA CARDIACA FRECUENCIA RESPIRATORIA TEMPERATURA PRESION NO INVASIVA OXIMETRiA DE PULSO CON CAPACIDAD DE CRECIMIENTO A FUTURO DE PARAMETROS COMO CAPNOGRAFiA PRESION INVASIVA BIS ETC. 1.- MONITOR MODULAR O PRECONFIGURADO CON PANTALLA DE 10 PULGADAS COMO MiNIMO 2.- CON CAPACIDAD PARA CONECTARSE A RED DE MONITOREO. 3.- SALIDA ANALOGICA DE ECG Y SINCRONiA PARA DESFIBRILACION. 4.- PANTALLA A COLOR TECNOLOGiA LCD-TFT O TECNOLOGiA SUPERIOR 5.- PROTECCION CONTRA DESCARGA DE DESFIBRILADOR. 6.- DESPLIEGUE DE CURVAS FISIOLOGICAS DE AL MENOS 6 CURVAS SIMULTANEAS 7.- MONITOREO DE LOS SIGUIENTES PARAMETROS 8.-ECG: 8.1.- DESPLIEGUE SIMULTANEO DE AL MENOS 2 CURVAS A ELEGIR DE 12 DERIVACIONES 8.2.- FUNCION DE DESPLIEGUE SIMULTANEO DE HASTA 12 DERIVACI | 218080
I090000036 | 53 | ASPIRADOR SUCCION GASTRICA ASPIRADOR GASTRICO PARA SUCCION CONTINUA E INTERMITENTE. EQUIPO PORTATIL PARA ASPIRACION INTERMITENTE DE RESIDUOS GASTRICOS. CON LAS SIGUIENTES CARACTERISTICAS SELECCIONABLES DE ACUERDO A LAS NECESIDADES DE LAS UNIDADES MEDICAS: 1. SUCCION INTERMITENTE Y CONSTANTE GRADUABLE CON EL NIVEL DE EFICIENCIA DE SUCCION. 2. SISTEMA DE SEGURIDAD QUE EVITE REBOSAMIENTO DE LIQUIDOS. 3. MANOVACUOMETRO CON ESCALA MMHG. 4. PANEL DE CONTROL PARA ENCENDIDO Y APAGADO CON INDICADOR DE ENCENDIDO SELECTOR DEL MODO DE SUCCION CON INDICADOR DE MODO Y NIVEL DE SUCCION. 5. REGULADOR Y ESCALA DEL TIEMPO DE SUCCION. 6. BASE RODABLE CON SOPORTES O CANASTILLAS PARA LOS FRASCOS. 7. MOTOR SILENCIOSO. | 133400
I090000088 | 2356 | CAMA CLINICA CAMA ELECTRICA RODABLE QUE FACILITA LA ATENCION DEL PACIENTE EN HOSPITALIZACION. DESCRIPCION: 1. CAMA HOSPITALARIA ELECTRICA DE MULTIPLES POSICIONES. 2. CON CARGA MAXIMA DE SEGURIDAD DE 250 KG COMO MINIMO. 3. CONTROL INTEGRADO A LOS PIES DE LA CAMA QUE PERMITA VER LA CARGA DE BATERIA QUE TENGA BOTON DE PARO AJUSTE DE CPR POR MEDIO DE UN SOLO BOTON BOTON PARA AJUSTE TRENDELEMBURG O ANTITRENDELEMBURG. QUE PERMITA EL BLOQUEO DE MOVIMIENTOS DE PIERNAS RESPALDO ALTURA. 3.1. CONTROL DE MANO POSICIONABLE EN EL BARANDAL QUE PERMITA AJUSTAR PIERNAS RESPALDO AUTOCONTROLADO ALTURA Y TENGA LINTERNA INTEGRADA. 4. QUE PERMITA DAR LAS SIGUENTES POSICIONES EN FORMA ELECTRICA CON UN SOLO BOTON PARA DICHA POSICION. 4.1. TRENDELEMBURG DE 15° COMO MINIMO. 4.2. TRENDELEMBURG INVERSO DE 15° COMO MINIMO. 4.3. SECCION DE ESPALDA O FOWLER CON AUTOCONTORNO Y AUTOAGRESION O TECNOLOGIA PARA MINIMIZAR LA PRESION EN LA REGION PELVICA QUE CUBRA EL RANGO | 105154
I090000088 | 2358 | CAMA CLINICA CAMA ELECTRICA RODABLE QUE FACILITA LA ATENCION DEL PACIENTE EN HOSPITALIZACION. DESCRIPCION: 1. CAMA HOSPITALARIA ELECTRICA DE MULTIPLES POSICIONES. 2. CON CARGA MAXIMA DE SEGURIDAD DE 250 KG COMO MINIMO. 3. CONTROL INTEGRADO A LOS PIES DE LA CAMA QUE PERMITA VER LA CARGA DE BATERIA QUE TENGA BOTON DE PARO AJUSTE DE CPR POR MEDIO DE UN SOLO BOTON BOTON PARA AJUSTE TRENDELEMBURG O ANTITRENDELEMBURG. QUE PERMITA EL BLOQUEO DE MOVIMIENTOS DE PIERNAS RESPALDO ALTURA. 3.1. CONTROL DE MANO POSICIONABLE EN EL BARANDAL QUE PERMITA AJUSTAR PIERNAS RESPALDO AUTOCONTROLADO ALTURA Y TENGA LINTERNA INTEGRADA. 4. QUE PERMITA DAR LAS SIGUENTES POSICIONES EN FORMA ELECTRICA CON UN SOLO BOTON PARA DICHA POSICION. 4.1. TRENDELEMBURG DE 15° COMO MINIMO. 4.2. TRENDELEMBURG INVERSO DE 15° COMO MINIMO. 4.3. SECCION DE ESPALDA O FOWLER CON AUTOCONTORNO Y AUTOAGRESION O TECNOLOGIA PARA MINIMIZAR LA PRESION EN LA REGION PELVICA QUE CUBRA EL RANGO | 105154
I090000088 | 2359 | CAMA CLINICA CAMA ELECTRICA RODABLE QUE FACILITA LA ATENCION DEL PACIENTE EN HOSPITALIZACION. DESCRIPCION: 1. CAMA HOSPITALARIA ELECTRICA DE MULTIPLES POSICIONES. 2. CON CARGA MAXIMA DE SEGURIDAD DE 250 KG COMO MINIMO. 3. CONTROL INTEGRADO A LOS PIES DE LA CAMA QUE PERMITA VER LA CARGA DE BATERIA QUE TENGA BOTON DE PARO AJUSTE DE CPR POR MEDIO DE UN SOLO BOTON BOTON PARA AJUSTE TRENDELEMBURG O ANTITRENDELEMBURG. QUE PERMITA EL BLOQUEO DE MOVIMIENTOS DE PIERNAS RESPALDO ALTURA. 3.1. CONTROL DE MANO POSICIONABLE EN EL BARANDAL QUE PERMITA AJUSTAR PIERNAS RESPALDO AUTOCONTROLADO ALTURA Y TENGA LINTERNA INTEGRADA. 4. QUE PERMITA DAR LAS SIGUENTES POSICIONES EN FORMA ELECTRICA CON UN SOLO BOTON PARA DICHA POSICION. 4.1. TRENDELEMBURG DE 15° COMO MINIMO. 4.2. TRENDELEMBURG INVERSO DE 15° COMO MINIMO. 4.3. SECCION DE ESPALDA O FOWLER CON AUTOCONTORNO Y AUTOAGRESION O TECNOLOGIA PARA MINIMIZAR LA PRESION EN LA REGION PELVICA QUE CUBRA EL RANGO | 105154
I090000088 | 2362 | CAMA CLINICA CAMA ELECTRICA RODABLE QUE FACILITA LA ATENCION DEL PACIENTE EN HOSPITALIZACION. DESCRIPCION: 1. CAMA HOSPITALARIA ELECTRICA DE MULTIPLES POSICIONES. 2. CON CARGA MAXIMA DE SEGURIDAD DE 250 KG COMO MINIMO. 3. CONTROL INTEGRADO A LOS PIES DE LA CAMA QUE PERMITA VER LA CARGA DE BATERIA QUE TENGA BOTON DE PARO AJUSTE DE CPR POR MEDIO DE UN SOLO BOTON BOTON PARA AJUSTE TRENDELEMBURG O ANTITRENDELEMBURG. QUE PERMITA EL BLOQUEO DE MOVIMIENTOS DE PIERNAS RESPALDO ALTURA. 3.1. CONTROL DE MANO POSICIONABLE EN EL BARANDAL QUE PERMITA AJUSTAR PIERNAS RESPALDO AUTOCONTROLADO ALTURA Y TENGA LINTERNA INTEGRADA. 4. QUE PERMITA DAR LAS SIGUENTES POSICIONES EN FORMA ELECTRICA CON UN SOLO BOTON PARA DICHA POSICION. 4.1. TRENDELEMBURG DE 15° COMO MINIMO. 4.2. TRENDELEMBURG INVERSO DE 15° COMO MINIMO. 4.3. SECCION DE ESPALDA O FOWLER CON AUTOCONTORNO Y AUTOAGRESION O TECNOLOGIA PARA MINIMIZAR LA PRESION EN LA REGION PELVICA QUE CUBRA EL RANGO | 105154
I090000088 | 2364 | CAMA CLINICA CAMA ELECTRICA RODABLE QUE FACILITA LA ATENCION DEL PACIENTE EN HOSPITALIZACION. DESCRIPCION: 1. CAMA HOSPITALARIA ELECTRICA DE MULTIPLES POSICIONES. 2. CON CARGA MAXIMA DE SEGURIDAD DE 250 KG COMO MINIMO. 3. CONTROL INTEGRADO A LOS PIES DE LA CAMA QUE PERMITA VER LA CARGA DE BATERIA QUE TENGA BOTON DE PARO AJUSTE DE CPR POR MEDIO DE UN SOLO BOTON BOTON PARA AJUSTE TRENDELEMBURG O ANTITRENDELEMBURG. QUE PERMITA EL BLOQUEO DE MOVIMIENTOS DE PIERNAS RESPALDO ALTURA. 3.1. CONTROL DE MANO POSICIONABLE EN EL BARANDAL QUE PERMITA AJUSTAR PIERNAS RESPALDO AUTOCONTROLADO ALTURA Y TENGA LINTERNA INTEGRADA. 4. QUE PERMITA DAR LAS SIGUENTES POSICIONES EN FORMA ELECTRICA CON UN SOLO BOTON PARA DICHA POSICION. 4.1. TRENDELEMBURG DE 15° COMO MINIMO. 4.2. TRENDELEMBURG INVERSO DE 15° COMO MINIMO. 4.3. SECCION DE ESPALDA O FOWLER CON AUTOCONTORNO Y AUTOAGRESION O TECNOLOGIA PARA MINIMIZAR LA PRESION EN LA REGION PELVICA QUE CUBRA EL RANGO | 105154
I090000088 | 2365 | CAMA CLINICA CAMA ELECTRICA RODABLE QUE FACILITA LA ATENCION DEL PACIENTE EN HOSPITALIZACION. DESCRIPCION: 1. CAMA HOSPITALARIA ELECTRICA DE MULTIPLES POSICIONES. 2. CON CARGA MAXIMA DE SEGURIDAD DE 250 KG COMO MINIMO. 3. CONTROL INTEGRADO A LOS PIES DE LA CAMA QUE PERMITA VER LA CARGA DE BATERIA QUE TENGA BOTON DE PARO AJUSTE DE CPR POR MEDIO DE UN SOLO BOTON BOTON PARA AJUSTE TRENDELEMBURG O ANTITRENDELEMBURG. QUE PERMITA EL BLOQUEO DE MOVIMIENTOS DE PIERNAS RESPALDO ALTURA. 3.1. CONTROL DE MANO POSICIONABLE EN EL BARANDAL QUE PERMITA AJUSTAR PIERNAS RESPALDO AUTOCONTROLADO ALTURA Y TENGA LINTERNA INTEGRADA. 4. QUE PERMITA DAR LAS SIGUENTES POSICIONES EN FORMA ELECTRICA CON UN SOLO BOTON PARA DICHA POSICION. 4.1. TRENDELEMBURG DE 15° COMO MINIMO. 4.2. TRENDELEMBURG INVERSO DE 15° COMO MINIMO. 4.3. SECCION DE ESPALDA O FOWLER CON AUTOCONTORNO Y AUTOAGRESION O TECNOLOGIA PARA MINIMIZAR LA PRESION EN LA REGION PELVICA QUE CUBRA EL RANGO | 105154
I090000088 | 2366 | CAMA CLINICA CAMA ELECTRICA RODABLE QUE FACILITA LA ATENCION DEL PACIENTE EN HOSPITALIZACION. DESCRIPCION: 1. CAMA HOSPITALARIA ELECTRICA DE MULTIPLES POSICIONES. 2. CON CARGA MAXIMA DE SEGURIDAD DE 250 KG COMO MINIMO. 3. CONTROL INTEGRADO A LOS PIES DE LA CAMA QUE PERMITA VER LA CARGA DE BATERIA QUE TENGA BOTON DE PARO AJUSTE DE CPR POR MEDIO DE UN SOLO BOTON BOTON PARA AJUSTE TRENDELEMBURG O ANTITRENDELEMBURG. QUE PERMITA EL BLOQUEO DE MOVIMIENTOS DE PIERNAS RESPALDO ALTURA. 3.1. CONTROL DE MANO POSICIONABLE EN EL BARANDAL QUE PERMITA AJUSTAR PIERNAS RESPALDO AUTOCONTROLADO ALTURA Y TENGA LINTERNA INTEGRADA. 4. QUE PERMITA DAR LAS SIGUENTES POSICIONES EN FORMA ELECTRICA CON UN SOLO BOTON PARA DICHA POSICION. 4.1. TRENDELEMBURG DE 15° COMO MINIMO. 4.2. TRENDELEMBURG INVERSO DE 15° COMO MINIMO. 4.3. SECCION DE ESPALDA O FOWLER CON AUTOCONTORNO Y AUTOAGRESION O TECNOLOGIA PARA MINIMIZAR LA PRESION EN LA REGION PELVICA QUE CUBRA EL RANGO | 105154
I090000088 | 2367 | CAMA CLINICA CAMA ELECTRICA RODABLE QUE FACILITA LA ATENCION DEL PACIENTE EN HOSPITALIZACION. DESCRIPCION: 1. CAMA HOSPITALARIA ELECTRICA DE MULTIPLES POSICIONES. 2. CON CARGA MAXIMA DE SEGURIDAD DE 250 KG COMO MINIMO. 3. CONTROL INTEGRADO A LOS PIES DE LA CAMA QUE PERMITA VER LA CARGA DE BATERIA QUE TENGA BOTON DE PARO AJUSTE DE CPR POR MEDIO DE UN SOLO BOTON BOTON PARA AJUSTE TRENDELEMBURG O ANTITRENDELEMBURG. QUE PERMITA EL BLOQUEO DE MOVIMIENTOS DE PIERNAS RESPALDO ALTURA. 3.1. CONTROL DE MANO POSICIONABLE EN EL BARANDAL QUE PERMITA AJUSTAR PIERNAS RESPALDO AUTOCONTROLADO ALTURA Y TENGA LINTERNA INTEGRADA. 4. QUE PERMITA DAR LAS SIGUENTES POSICIONES EN FORMA ELECTRICA CON UN SOLO BOTON PARA DICHA POSICION. 4.1. TRENDELEMBURG DE 15° COMO MINIMO. 4.2. TRENDELEMBURG INVERSO DE 15° COMO MINIMO. 4.3. SECCION DE ESPALDA O FOWLER CON AUTOCONTORNO Y AUTOAGRESION O TECNOLOGIA PARA MINIMIZAR LA PRESION EN LA REGION PELVICA QUE CUBRA EL RANGO | 105154
I090000088 | 2368 | CAMA CLINICA CAMA ELECTRICA RODABLE QUE FACILITA LA ATENCION DEL PACIENTE EN HOSPITALIZACION. DESCRIPCION: 1. CAMA HOSPITALARIA ELECTRICA DE MULTIPLES POSICIONES. 2. CON CARGA MAXIMA DE SEGURIDAD DE 250 KG COMO MINIMO. 3. CONTROL INTEGRADO A LOS PIES DE LA CAMA QUE PERMITA VER LA CARGA DE BATERIA QUE TENGA BOTON DE PARO AJUSTE DE CPR POR MEDIO DE UN SOLO BOTON BOTON PARA AJUSTE TRENDELEMBURG O ANTITRENDELEMBURG. QUE PERMITA EL BLOQUEO DE MOVIMIENTOS DE PIERNAS RESPALDO ALTURA. 3.1. CONTROL DE MANO POSICIONABLE EN EL BARANDAL QUE PERMITA AJUSTAR PIERNAS RESPALDO AUTOCONTROLADO ALTURA Y TENGA LINTERNA INTEGRADA. 4. QUE PERMITA DAR LAS SIGUENTES POSICIONES EN FORMA ELECTRICA CON UN SOLO BOTON PARA DICHA POSICION. 4.1. TRENDELEMBURG DE 15° COMO MINIMO. 4.2. TRENDELEMBURG INVERSO DE 15° COMO MINIMO. 4.3. SECCION DE ESPALDA O FOWLER CON AUTOCONTORNO Y AUTOAGRESION O TECNOLOGIA PARA MINIMIZAR LA PRESION EN LA REGION PELVICA QUE CUBRA EL RANGO | 105154
I090000088 | 2369 | CAMA CLINICA CAMA ELECTRICA RODABLE QUE FACILITA LA ATENCION DEL PACIENTE EN HOSPITALIZACION. DESCRIPCION: 1. CAMA HOSPITALARIA ELECTRICA DE MULTIPLES POSICIONES. 2. CON CARGA MAXIMA DE SEGURIDAD DE 250 KG COMO MINIMO. 3. CONTROL INTEGRADO A LOS PIES DE LA CAMA QUE PERMITA VER LA CARGA DE BATERIA QUE TENGA BOTON DE PARO AJUSTE DE CPR POR MEDIO DE UN SOLO BOTON BOTON PARA AJUSTE TRENDELEMBURG O ANTITRENDELEMBURG. QUE PERMITA EL BLOQUEO DE MOVIMIENTOS DE PIERNAS RESPALDO ALTURA. 3.1. CONTROL DE MANO POSICIONABLE EN EL BARANDAL QUE PERMITA AJUSTAR PIERNAS RESPALDO AUTOCONTROLADO ALTURA Y TENGA LINTERNA INTEGRADA. 4. QUE PERMITA DAR LAS SIGUENTES POSICIONES EN FORMA ELECTRICA CON UN SOLO BOTON PARA DICHA POSICION. 4.1. TRENDELEMBURG DE 15° COMO MINIMO. 4.2. TRENDELEMBURG INVERSO DE 15° COMO MINIMO. 4.3. SECCION DE ESPALDA O FOWLER CON AUTOCONTORNO Y AUTOAGRESION O TECNOLOGIA PARA MINIMIZAR LA PRESION EN LA REGION PELVICA QUE CUBRA EL RANGO | 105154
I090000088 | 2370 | CAMA CLINICA CAMA ELECTRICA RODABLE QUE FACILITA LA ATENCION DEL PACIENTE EN HOSPITALIZACION. DESCRIPCION: 1. CAMA HOSPITALARIA ELECTRICA DE MULTIPLES POSICIONES. 2. CON CARGA MAXIMA DE SEGURIDAD DE 250 KG COMO MINIMO. 3. CONTROL INTEGRADO A LOS PIES DE LA CAMA QUE PERMITA VER LA CARGA DE BATERIA QUE TENGA BOTON DE PARO AJUSTE DE CPR POR MEDIO DE UN SOLO BOTON BOTON PARA AJUSTE TRENDELEMBURG O ANTITRENDELEMBURG. QUE PERMITA EL BLOQUEO DE MOVIMIENTOS DE PIERNAS RESPALDO ALTURA. 3.1. CONTROL DE MANO POSICIONABLE EN EL BARANDAL QUE PERMITA AJUSTAR PIERNAS RESPALDO AUTOCONTROLADO ALTURA Y TENGA LINTERNA INTEGRADA. 4. QUE PERMITA DAR LAS SIGUENTES POSICIONES EN FORMA ELECTRICA CON UN SOLO BOTON PARA DICHA POSICION. 4.1. TRENDELEMBURG DE 15° COMO MINIMO. 4.2. TRENDELEMBURG INVERSO DE 15° COMO MINIMO. 4.3. SECCION DE ESPALDA O FOWLER CON AUTOCONTORNO Y AUTOAGRESION O TECNOLOGIA PARA MINIMIZAR LA PRESION EN LA REGION PELVICA QUE CUBRA EL RANGO | 105154
I090000088 | 2371 | CAMA CLINICA CAMA ELECTRICA RODABLE QUE FACILITA LA ATENCION DEL PACIENTE EN HOSPITALIZACION. DESCRIPCION: 1. CAMA HOSPITALARIA ELECTRICA DE MULTIPLES POSICIONES. 2. CON CARGA MAXIMA DE SEGURIDAD DE 250 KG COMO MINIMO. 3. CONTROL INTEGRADO A LOS PIES DE LA CAMA QUE PERMITA VER LA CARGA DE BATERIA QUE TENGA BOTON DE PARO AJUSTE DE CPR POR MEDIO DE UN SOLO BOTON BOTON PARA AJUSTE TRENDELEMBURG O ANTITRENDELEMBURG. QUE PERMITA EL BLOQUEO DE MOVIMIENTOS DE PIERNAS RESPALDO ALTURA. 3.1. CONTROL DE MANO POSICIONABLE EN EL BARANDAL QUE PERMITA AJUSTAR PIERNAS RESPALDO AUTOCONTROLADO ALTURA Y TENGA LINTERNA INTEGRADA. 4. QUE PERMITA DAR LAS SIGUENTES POSICIONES EN FORMA ELECTRICA CON UN SOLO BOTON PARA DICHA POSICION. 4.1. TRENDELEMBURG DE 15° COMO MINIMO. 4.2. TRENDELEMBURG INVERSO DE 15° COMO MINIMO. 4.3. SECCION DE ESPALDA O FOWLER CON AUTOCONTORNO Y AUTOAGRESION O TECNOLOGIA PARA MINIMIZAR LA PRESION EN LA REGION PELVICA QUE CUBRA EL RANGO | 105154
I090000088 | 2372 | CAMA CLINICA CAMA ELECTRICA RODABLE QUE FACILITA LA ATENCION DEL PACIENTE EN HOSPITALIZACION. DESCRIPCION: 1. CAMA HOSPITALARIA ELECTRICA DE MULTIPLES POSICIONES. 2. CON CARGA MAXIMA DE SEGURIDAD DE 250 KG COMO MINIMO. 3. CONTROL INTEGRADO A LOS PIES DE LA CAMA QUE PERMITA VER LA CARGA DE BATERIA QUE TENGA BOTON DE PARO AJUSTE DE CPR POR MEDIO DE UN SOLO BOTON BOTON PARA AJUSTE TRENDELEMBURG O ANTITRENDELEMBURG. QUE PERMITA EL BLOQUEO DE MOVIMIENTOS DE PIERNAS RESPALDO ALTURA. 3.1. CONTROL DE MANO POSICIONABLE EN EL BARANDAL QUE PERMITA AJUSTAR PIERNAS RESPALDO AUTOCONTROLADO ALTURA Y TENGA LINTERNA INTEGRADA. 4. QUE PERMITA DAR LAS SIGUENTES POSICIONES EN FORMA ELECTRICA CON UN SOLO BOTON PARA DICHA POSICION. 4.1. TRENDELEMBURG DE 15° COMO MINIMO. 4.2. TRENDELEMBURG INVERSO DE 15° COMO MINIMO. 4.3. SECCION DE ESPALDA O FOWLER CON AUTOCONTORNO Y AUTOAGRESION O TECNOLOGIA PARA MINIMIZAR LA PRESION EN LA REGION PELVICA QUE CUBRA EL RANGO | 105154
I090000088 | 2373 | CAMA CLINICA CAMA ELECTRICA RODABLE QUE FACILITA LA ATENCION DEL PACIENTE EN HOSPITALIZACION. DESCRIPCION: 1. CAMA HOSPITALARIA ELECTRICA DE MULTIPLES POSICIONES. 2. CON CARGA MAXIMA DE SEGURIDAD DE 250 KG COMO MINIMO. 3. CONTROL INTEGRADO A LOS PIES DE LA CAMA QUE PERMITA VER LA CARGA DE BATERIA QUE TENGA BOTON DE PARO AJUSTE DE CPR POR MEDIO DE UN SOLO BOTON BOTON PARA AJUSTE TRENDELEMBURG O ANTITRENDELEMBURG. QUE PERMITA EL BLOQUEO DE MOVIMIENTOS DE PIERNAS RESPALDO ALTURA. 3.1. CONTROL DE MANO POSICIONABLE EN EL BARANDAL QUE PERMITA AJUSTAR PIERNAS RESPALDO AUTOCONTROLADO ALTURA Y TENGA LINTERNA INTEGRADA. 4. QUE PERMITA DAR LAS SIGUENTES POSICIONES EN FORMA ELECTRICA CON UN SOLO BOTON PARA DICHA POSICION. 4.1. TRENDELEMBURG DE 15° COMO MINIMO. 4.2. TRENDELEMBURG INVERSO DE 15° COMO MINIMO. 4.3. SECCION DE ESPALDA O FOWLER CON AUTOCONTORNO Y AUTOAGRESION O TECNOLOGIA PARA MINIMIZAR LA PRESION EN LA REGION PELVICA QUE CUBRA EL RANGO | 105154
I090000088 | 2374 | CAMA CLINICA CAMA ELECTRICA RODABLE QUE FACILITA LA ATENCION DEL PACIENTE EN HOSPITALIZACION. DESCRIPCION: 1. CAMA HOSPITALARIA ELECTRICA DE MULTIPLES POSICIONES. 2. CON CARGA MAXIMA DE SEGURIDAD DE 250 KG COMO MINIMO. 3. CONTROL INTEGRADO A LOS PIES DE LA CAMA QUE PERMITA VER LA CARGA DE BATERIA QUE TENGA BOTON DE PARO AJUSTE DE CPR POR MEDIO DE UN SOLO BOTON BOTON PARA AJUSTE TRENDELEMBURG O ANTITRENDELEMBURG. QUE PERMITA EL BLOQUEO DE MOVIMIENTOS DE PIERNAS RESPALDO ALTURA. 3.1. CONTROL DE MANO POSICIONABLE EN EL BARANDAL QUE PERMITA AJUSTAR PIERNAS RESPALDO AUTOCONTROLADO ALTURA Y TENGA LINTERNA INTEGRADA. 4. QUE PERMITA DAR LAS SIGUENTES POSICIONES EN FORMA ELECTRICA CON UN SOLO BOTON PARA DICHA POSICION. 4.1. TRENDELEMBURG DE 15° COMO MINIMO. 4.2. TRENDELEMBURG INVERSO DE 15° COMO MINIMO. 4.3. SECCION DE ESPALDA O FOWLER CON AUTOCONTORNO Y AUTOAGRESION O TECNOLOGIA PARA MINIMIZAR LA PRESION EN LA REGION PELVICA QUE CUBRA EL RANGO | 105154
I090000088 | 2375 | CAMA CLINICA CAMA ELECTRICA RODABLE QUE FACILITA LA ATENCION DEL PACIENTE EN HOSPITALIZACION. DESCRIPCION: 1. CAMA HOSPITALARIA ELECTRICA DE MULTIPLES POSICIONES. 2. CON CARGA MAXIMA DE SEGURIDAD DE 250 KG COMO MINIMO. 3. CONTROL INTEGRADO A LOS PIES DE LA CAMA QUE PERMITA VER LA CARGA DE BATERIA QUE TENGA BOTON DE PARO AJUSTE DE CPR POR MEDIO DE UN SOLO BOTON BOTON PARA AJUSTE TRENDELEMBURG O ANTITRENDELEMBURG. QUE PERMITA EL BLOQUEO DE MOVIMIENTOS DE PIERNAS RESPALDO ALTURA. 3.1. CONTROL DE MANO POSICIONABLE EN EL BARANDAL QUE PERMITA AJUSTAR PIERNAS RESPALDO AUTOCONTROLADO ALTURA Y TENGA LINTERNA INTEGRADA. 4. QUE PERMITA DAR LAS SIGUENTES POSICIONES EN FORMA ELECTRICA CON UN SOLO BOTON PARA DICHA POSICION. 4.1. TRENDELEMBURG DE 15° COMO MINIMO. 4.2. TRENDELEMBURG INVERSO DE 15° COMO MINIMO. 4.3. SECCION DE ESPALDA O FOWLER CON AUTOCONTORNO Y AUTOAGRESION O TECNOLOGIA PARA MINIMIZAR LA PRESION EN LA REGION PELVICA QUE CUBRA EL RANGO | 105154
I090000088 | 2376 | CAMA CLINICA CAMA ELECTRICA RODABLE QUE FACILITA LA ATENCION DEL PACIENTE EN HOSPITALIZACION. DESCRIPCION: 1. CAMA HOSPITALARIA ELECTRICA DE MULTIPLES POSICIONES. 2. CON CARGA MAXIMA DE SEGURIDAD DE 250 KG COMO MINIMO. 3. CONTROL INTEGRADO A LOS PIES DE LA CAMA QUE PERMITA VER LA CARGA DE BATERIA QUE TENGA BOTON DE PARO AJUSTE DE CPR POR MEDIO DE UN SOLO BOTON BOTON PARA AJUSTE TRENDELEMBURG O ANTITRENDELEMBURG. QUE PERMITA EL BLOQUEO DE MOVIMIENTOS DE PIERNAS RESPALDO ALTURA. 3.1. CONTROL DE MANO POSICIONABLE EN EL BARANDAL QUE PERMITA AJUSTAR PIERNAS RESPALDO AUTOCONTROLADO ALTURA Y TENGA LINTERNA INTEGRADA. 4. QUE PERMITA DAR LAS SIGUENTES POSICIONES EN FORMA ELECTRICA CON UN SOLO BOTON PARA DICHA POSICION. 4.1. TRENDELEMBURG DE 15° COMO MINIMO. 4.2. TRENDELEMBURG INVERSO DE 15° COMO MINIMO. 4.3. SECCION DE ESPALDA O FOWLER CON AUTOCONTORNO Y AUTOAGRESION O TECNOLOGIA PARA MINIMIZAR LA PRESION EN LA REGION PELVICA QUE CUBRA EL RANGO | 105154
I090000088 | 2377 | CAMA CLINICA CAMA ELECTRICA RODABLE QUE FACILITA LA ATENCION DEL PACIENTE EN HOSPITALIZACION. DESCRIPCION: 1. CAMA HOSPITALARIA ELECTRICA DE MULTIPLES POSICIONES. 2. CON CARGA MAXIMA DE SEGURIDAD DE 250 KG COMO MINIMO. 3. CONTROL INTEGRADO A LOS PIES DE LA CAMA QUE PERMITA VER LA CARGA DE BATERIA QUE TENGA BOTON DE PARO AJUSTE DE CPR POR MEDIO DE UN SOLO BOTON BOTON PARA AJUSTE TRENDELEMBURG O ANTITRENDELEMBURG. QUE PERMITA EL BLOQUEO DE MOVIMIENTOS DE PIERNAS RESPALDO ALTURA. 3.1. CONTROL DE MANO POSICIONABLE EN EL BARANDAL QUE PERMITA AJUSTAR PIERNAS RESPALDO AUTOCONTROLADO ALTURA Y TENGA LINTERNA INTEGRADA. 4. QUE PERMITA DAR LAS SIGUENTES POSICIONES EN FORMA ELECTRICA CON UN SOLO BOTON PARA DICHA POSICION. 4.1. TRENDELEMBURG DE 15° COMO MINIMO. 4.2. TRENDELEMBURG INVERSO DE 15° COMO MINIMO. 4.3. SECCION DE ESPALDA O FOWLER CON AUTOCONTORNO Y AUTOAGRESION O TECNOLOGIA PARA MINIMIZAR LA PRESION EN LA REGION PELVICA QUE CUBRA EL RANGO | 105154
I090000088 | 2378 | CAMA CLINICA CAMA ELECTRICA RODABLE QUE FACILITA LA ATENCION DEL PACIENTE EN HOSPITALIZACION. DESCRIPCION: 1. CAMA HOSPITALARIA ELECTRICA DE MULTIPLES POSICIONES. 2. CON CARGA MAXIMA DE SEGURIDAD DE 250 KG COMO MINIMO. 3. CONTROL INTEGRADO A LOS PIES DE LA CAMA QUE PERMITA VER LA CARGA DE BATERIA QUE TENGA BOTON DE PARO AJUSTE DE CPR POR MEDIO DE UN SOLO BOTON BOTON PARA AJUSTE TRENDELEMBURG O ANTITRENDELEMBURG. QUE PERMITA EL BLOQUEO DE MOVIMIENTOS DE PIERNAS RESPALDO ALTURA. 3.1. CONTROL DE MANO POSICIONABLE EN EL BARANDAL QUE PERMITA AJUSTAR PIERNAS RESPALDO AUTOCONTROLADO ALTURA Y TENGA LINTERNA INTEGRADA. 4. QUE PERMITA DAR LAS SIGUENTES POSICIONES EN FORMA ELECTRICA CON UN SOLO BOTON PARA DICHA POSICION. 4.1. TRENDELEMBURG DE 15° COMO MINIMO. 4.2. TRENDELEMBURG INVERSO DE 15° COMO MINIMO. 4.3. SECCION DE ESPALDA O FOWLER CON AUTOCONTORNO Y AUTOAGRESION O TECNOLOGIA PARA MINIMIZAR LA PRESION EN LA REGION PELVICA QUE CUBRA EL RANGO | 105154
I090000088 | 2379 | CAMA CLINICA CAMA ELECTRICA RODABLE QUE FACILITA LA ATENCION DEL PACIENTE EN HOSPITALIZACION. DESCRIPCION: 1. CAMA HOSPITALARIA ELECTRICA DE MULTIPLES POSICIONES. 2. CON CARGA MAXIMA DE SEGURIDAD DE 250 KG COMO MINIMO. 3. CONTROL INTEGRADO A LOS PIES DE LA CAMA QUE PERMITA VER LA CARGA DE BATERIA QUE TENGA BOTON DE PARO AJUSTE DE CPR POR MEDIO DE UN SOLO BOTON BOTON PARA AJUSTE TRENDELEMBURG O ANTITRENDELEMBURG. QUE PERMITA EL BLOQUEO DE MOVIMIENTOS DE PIERNAS RESPALDO ALTURA. 3.1. CONTROL DE MANO POSICIONABLE EN EL BARANDAL QUE PERMITA AJUSTAR PIERNAS RESPALDO AUTOCONTROLADO ALTURA Y TENGA LINTERNA INTEGRADA. 4. QUE PERMITA DAR LAS SIGUENTES POSICIONES EN FORMA ELECTRICA CON UN SOLO BOTON PARA DICHA POSICION. 4.1. TRENDELEMBURG DE 15° COMO MINIMO. 4.2. TRENDELEMBURG INVERSO DE 15° COMO MINIMO. 4.3. SECCION DE ESPALDA O FOWLER CON AUTOCONTORNO Y AUTOAGRESION O TECNOLOGIA PARA MINIMIZAR LA PRESION EN LA REGION PELVICA QUE CUBRA EL RANGO | 105154
I090000088 | 2380 | CAMA CLINICA CAMA ELECTRICA RODABLE QUE FACILITA LA ATENCION DEL PACIENTE EN HOSPITALIZACION. DESCRIPCION: 1. CAMA HOSPITALARIA ELECTRICA DE MULTIPLES POSICIONES. 2. CON CARGA MAXIMA DE SEGURIDAD DE 250 KG COMO MINIMO. 3. CONTROL INTEGRADO A LOS PIES DE LA CAMA QUE PERMITA VER LA CARGA DE BATERIA QUE TENGA BOTON DE PARO AJUSTE DE CPR POR MEDIO DE UN SOLO BOTON BOTON PARA AJUSTE TRENDELEMBURG O ANTITRENDELEMBURG. QUE PERMITA EL BLOQUEO DE MOVIMIENTOS DE PIERNAS RESPALDO ALTURA. 3.1. CONTROL DE MANO POSICIONABLE EN EL BARANDAL QUE PERMITA AJUSTAR PIERNAS RESPALDO AUTOCONTROLADO ALTURA Y TENGA LINTERNA INTEGRADA. 4. QUE PERMITA DAR LAS SIGUENTES POSICIONES EN FORMA ELECTRICA CON UN SOLO BOTON PARA DICHA POSICION. 4.1. TRENDELEMBURG DE 15° COMO MINIMO. 4.2. TRENDELEMBURG INVERSO DE 15° COMO MINIMO. 4.3. SECCION DE ESPALDA O FOWLER CON AUTOCONTORNO Y AUTOAGRESION O TECNOLOGIA PARA MINIMIZAR LA PRESION EN LA REGION PELVICA QUE CUBRA EL RANGO | 105154
I090000088 | 2381 | CAMA CLINICA CAMA ELECTRICA RODABLE QUE FACILITA LA ATENCION DEL PACIENTE EN HOSPITALIZACION. DESCRIPCION: 1. CAMA HOSPITALARIA ELECTRICA DE MULTIPLES POSICIONES. 2. CON CARGA MAXIMA DE SEGURIDAD DE 250 KG COMO MINIMO. 3. CONTROL INTEGRADO A LOS PIES DE LA CAMA QUE PERMITA VER LA CARGA DE BATERIA QUE TENGA BOTON DE PARO AJUSTE DE CPR POR MEDIO DE UN SOLO BOTON BOTON PARA AJUSTE TRENDELEMBURG O ANTITRENDELEMBURG. QUE PERMITA EL BLOQUEO DE MOVIMIENTOS DE PIERNAS RESPALDO ALTURA. 3.1. CONTROL DE MANO POSICIONABLE EN EL BARANDAL QUE PERMITA AJUSTAR PIERNAS RESPALDO AUTOCONTROLADO ALTURA Y TENGA LINTERNA INTEGRADA. 4. QUE PERMITA DAR LAS SIGUENTES POSICIONES EN FORMA ELECTRICA CON UN SOLO BOTON PARA DICHA POSICION. 4.1. TRENDELEMBURG DE 15° COMO MINIMO. 4.2. TRENDELEMBURG INVERSO DE 15° COMO MINIMO. 4.3. SECCION DE ESPALDA O FOWLER CON AUTOCONTORNO Y AUTOAGRESION O TECNOLOGIA PARA MINIMIZAR LA PRESION EN LA REGION PELVICA QUE CUBRA EL RANGO | 105154
I090000088 | 2382 | CAMA CLINICA CAMA ELECTRICA RODABLE QUE FACILITA LA ATENCION DEL PACIENTE EN HOSPITALIZACION. DESCRIPCION: 1. CAMA HOSPITALARIA ELECTRICA DE MULTIPLES POSICIONES. 2. CON CARGA MAXIMA DE SEGURIDAD DE 250 KG COMO MINIMO. 3. CONTROL INTEGRADO A LOS PIES DE LA CAMA QUE PERMITA VER LA CARGA DE BATERIA QUE TENGA BOTON DE PARO AJUSTE DE CPR POR MEDIO DE UN SOLO BOTON BOTON PARA AJUSTE TRENDELEMBURG O ANTITRENDELEMBURG. QUE PERMITA EL BLOQUEO DE MOVIMIENTOS DE PIERNAS RESPALDO ALTURA. 3.1. CONTROL DE MANO POSICIONABLE EN EL BARANDAL QUE PERMITA AJUSTAR PIERNAS RESPALDO AUTOCONTROLADO ALTURA Y TENGA LINTERNA INTEGRADA. 4. QUE PERMITA DAR LAS SIGUENTES POSICIONES EN FORMA ELECTRICA CON UN SOLO BOTON PARA DICHA POSICION. 4.1. TRENDELEMBURG DE 15° COMO MINIMO. 4.2. TRENDELEMBURG INVERSO DE 15° COMO MINIMO. 4.3. SECCION DE ESPALDA O FOWLER CON AUTOCONTORNO Y AUTOAGRESION O TECNOLOGIA PARA MINIMIZAR LA PRESION EN LA REGION PELVICA QUE CUBRA EL RANGO | 105154
I090000088 | 2383 | CAMA CLINICA CAMA ELECTRICA RODABLE QUE FACILITA LA ATENCION DEL PACIENTE EN HOSPITALIZACION. DESCRIPCION: 1. CAMA HOSPITALARIA ELECTRICA DE MULTIPLES POSICIONES. 2. CON CARGA MAXIMA DE SEGURIDAD DE 250 KG COMO MINIMO. 3. CONTROL INTEGRADO A LOS PIES DE LA CAMA QUE PERMITA VER LA CARGA DE BATERIA QUE TENGA BOTON DE PARO AJUSTE DE CPR POR MEDIO DE UN SOLO BOTON BOTON PARA AJUSTE TRENDELEMBURG O ANTITRENDELEMBURG. QUE PERMITA EL BLOQUEO DE MOVIMIENTOS DE PIERNAS RESPALDO ALTURA. 3.1. CONTROL DE MANO POSICIONABLE EN EL BARANDAL QUE PERMITA AJUSTAR PIERNAS RESPALDO AUTOCONTROLADO ALTURA Y TENGA LINTERNA INTEGRADA. 4. QUE PERMITA DAR LAS SIGUENTES POSICIONES EN FORMA ELECTRICA CON UN SOLO BOTON PARA DICHA POSICION. 4.1. TRENDELEMBURG DE 15° COMO MINIMO. 4.2. TRENDELEMBURG INVERSO DE 15° COMO MINIMO. 4.3. SECCION DE ESPALDA O FOWLER CON AUTOCONTORNO Y AUTOAGRESION O TECNOLOGIA PARA MINIMIZAR LA PRESION EN LA REGION PELVICA QUE CUBRA EL RANGO | 105154
I090000088 | 2386 | CAMA CLINICA CAMA ELECTRICA RODABLE QUE FACILITA LA ATENCION DEL PACIENTE EN HOSPITALIZACION. DESCRIPCION: 1. CAMA HOSPITALARIA ELECTRICA DE MULTIPLES POSICIONES. 2. CON CARGA MAXIMA DE SEGURIDAD DE 250 KG COMO MINIMO. 3. CONTROL INTEGRADO A LOS PIES DE LA CAMA QUE PERMITA VER LA CARGA DE BATERIA QUE TENGA BOTON DE PARO AJUSTE DE CPR POR MEDIO DE UN SOLO BOTON BOTON PARA AJUSTE TRENDELEMBURG O ANTITRENDELEMBURG. QUE PERMITA EL BLOQUEO DE MOVIMIENTOS DE PIERNAS RESPALDO ALTURA. 3.1. CONTROL DE MANO POSICIONABLE EN EL BARANDAL QUE PERMITA AJUSTAR PIERNAS RESPALDO AUTOCONTROLADO ALTURA Y TENGA LINTERNA INTEGRADA. 4. QUE PERMITA DAR LAS SIGUENTES POSICIONES EN FORMA ELECTRICA CON UN SOLO BOTON PARA DICHA POSICION. 4.1. TRENDELEMBURG DE 15° COMO MINIMO. 4.2. TRENDELEMBURG INVERSO DE 15° COMO MINIMO. 4.3. SECCION DE ESPALDA O FOWLER CON AUTOCONTORNO Y AUTOAGRESION O TECNOLOGIA PARA MINIMIZAR LA PRESION EN LA REGION PELVICA QUE CUBRA EL RANGO | 105154
I090000112 | 1341 | CARRO MONITOR CARRO ROJO COMPLETO CON DESFIBRILADOR MONITOR MARACAPASOS UN CARRO RODABLE ESPECIALMENTE DISENADO PARA REALIZAR LAS MANIOBRAS DE REANIMACION CARDIOVERSION Y DESFIBRILACION CARDIOPULMONAR Y EL MONITOREO DE ALGUNOS PARAMETROS FISIOLOGICOS QUE CONCENTRA EQUIPOS MEDICOS MATERIAL DE CONSUMO Y MEDICAMENTOS. INCLUYE DESFIBRILADOR CON MONITOREO MULTIPARAMETRICO BOLSAS DE REANIMACION Y EQUIPO DE INTUBACION CON TANQUE DE OXIGENO. DESFIBRILADOR MARCA: PRIMEDIC MODELO: XD330 SERIE: 73506003021 | 395792
I450400258 | 1772 | MODULO DESARMABLE MODULO DESARMABLE MODULO RECEPCION RECTA DE 2.03 X 0.60 X 0.75 DE ALTURA CON CONTRA CUBIERTA Y PEDESTAL DE 3 CAJONES (2 PAPELEROS Y 1 DE ARCHIVO) FABRICADA LA CUBIERTA Y CONTRACUBIERTA EN 28 MM EN MDF CON RECUBRIMIENTO MELAMINICO Y CANTOS EN PVC DE 2 MM FRENTE EN 16 MM. | 16759.68
I450400258 | 1773 | MODULO DESARMABLE MODULO DESARMABLE MODULO RECEPCION RECTA DE 2.03 X 0.60 X 0.75 DE ALTURA CON CONTRA CUBIERTA Y PEDESTAL DE 3 CAJONES (2 PAPELEROS Y 1 DE ARCHIVO) FABRICADA LA CUBIERTA Y CONTRACUBIERTA EN 28 MM EN MDF CON RECUBRIMIENTO MELAMINICO Y CANTOS EN PVC DE 2 MM FRENTE EN 16 MM. | 16759.68
I090000282 | 34 | LAVA COMODOS EQUIPO TIPO GABINETE FIJO PARA EL LAVADO Y DESINFECCION DE COMODOS Y ORINALES. LAVADOR DESINFECTOR DE VAPOR AUTOGENERADO. | 183314.12
I450215006 | 76 | MESAS DE METAL MESA A MURO CON TARJA DERECHA 1.25 X 0.65 X 0.90 MTS. INCLUYE: *GABINETE PORTAFREGADERO CON UNA VISTA Y DOS PUERTAS DE 120 CMS DE FRENTE *2 TAPA DE AJUSTE TIPO LATERAL PARA CUBIERTA DE 65 *TARJA CON DIMENSION DE 50 CMS X 40 CMS X 25 CMS (LARGOANCHOPROFUNDIDAD) FABRICADA EN ACERO INOXIDABLE CAL. 18 TIPO 304 *CUBIERTA DE 65 CM. DE ANCHO X 125 CM CON BOTAGUAS Y RESPALDO DE 3 DE ALTO PERFIL FRONTAL DE 1 1/8 DE ESPESOR FABRICADA EN ACERO INOXIDABLE CAL. 18 TIPO 304. | 28592.29
I450215006 | 77 | MESAS DE METAL MESA A MURO CON TARJA DERECHA 1.25 X 0.65 X 0.90 MTS. INCLUYE: *GABINETE PORTAFREGADERO CON UNA VISTA Y DOS PUERTAS DE 120 CMS DE FRENTE *2 TAPA DE AJUSTE TIPO LATERAL PARA CUBIERTA DE 65 *TARJA CON DIMENSION DE 50 CMS X 40 CMS X 25 CMS (LARGOANCHOPROFUNDIDAD) FABRICADA EN ACERO INOXIDABLE CAL. 18 TIPO 304 *CUBIERTA DE 65 CM. DE ANCHO X 125 CM CON BOTAGUAS Y RESPALDO DE 3 DE ALTO PERFIL FRONTAL DE 1 1/8 DE ESPESOR FABRICADA EN ACERO INOXIDABLE CAL. 18 TIPO 304. | 28592.29
I450215006 | 79 | MESAS DE METAL MESA A MURO CON TARJA 2.25 X 0.65 X 0.90 MTS. INCLUYE: *GABINETE CON 1 CAJON 1 PUERTA Y ENTREPANO DE 60 CMS DE FRENTE *GABINETE CON 1 CAJON 2 PUERTAS Y ENTREPANO DE 80 CMS DE FRENTE *GABINETE PORTAFREGADERO CON UNA VISTA Y DOS PUERTAS DE 80 CMS DE FRENTE *TARJA CON DIMENSION DE 50 CMS X 40 CMS X 25 CM (LARGOANCHOPROFUNDIDAD) FABRICADA EN ACERO INOXIDABLE CAL. 18 TIPO 304 *CUBIERTA DE 65 CM DE ANCHO X 145 CM CON RESPALDO DE 3 DE ALTO Y PERFIL FRONTAL DE 1 1/8 DE ESPESOR FABRICADA EN ACERO INOXIDABLE CAL. 18 TIPO 304 *CUBIERTA DE 65 CM. DE ANCHO CON BOTAGUAS X 80 CM Y RESPALDO DE 3 DE ALTO PERFIL FRONTAL DE 1 1/8 DE ESPESOR FABRICADA EN ACERO INOXIDABLE CAL. 18 TIPO 304. | 53433.51
I450215006 | 83 | MESAS DE METAL MESA A MURO CON TARJA 2.50 X 0.65 X 0.90 MTS. INCLUYE: *2 GABINETE CON 1 CAJON 1 PUERTA Y ENTREPANO DE 45 CMS DE FRENTE *2 GABINETE PORTAFREGADERO CON UNA VISTA Y DOS PUERTAS DE 80 CMS DE FRENTE *2 TARJA CON DIMENSION DE 50 CMS X 40 CMS X 25 CMS (LARGO-ANCHOPROFUNDIDAD) FABRICADA EN ACERO INOXIDABLE CAL. 18 TIPO 304 *CUBIERTA DE 65 CM. DE ANCHO X 250 CM CON BOTAGUAS Y RESPALDO DE 3 DE ALTO PERFIL FRONTAL DE 1 1/8 DE ESPESOR FABRICADA EN ACERO INOXIDABLE CAL. 18 TIPO 304. | 66953.58
I090000252 | 361 | INCUBADORA CAPSULA DE AISLAMIENTO PARA PACIENTE INFECTO-CONTAGIOSO. FACTURA 205 FECHA DE FACTURA 20-04-2020. | 50000
I450215006 | 57 | MESAS DE METAL MESA DE EMPAQUE Y PREPARACION PARA REPROCESAMIENTO DE INSTRUMENTOS. DIMENSIONES (1829 MM L X 1016 MM AN X 1765 MM A 2172 MM AL) ALTURA VARIABLE. ESTA EQUIPADA CON UNA SUPERFICIE DE ACERO INOXIDABLE Y RUEDAS. | 132047.44
I420800510 | 30 | SELLADORA SELLADORA AUTOMATICA DE ALTA CAPACIDAD. | 143712.4
I060200282 | 727 | ESTERILIZADOR O AUTOCLAVE ESTERILIZADOR DE VAPOR PEQUENO CONFIGURADO PARA LA ESTERILIZACION DE MATERIALES ESTABLES PARA EL CALOR Y LA HUMEDAD UTILIZADOS EN LOS CENTROS DE SALUD. DIMENSIONES INTERNAS: 20 X 20 X 36 (508 X 508 X 965 MM). DIMENSIONES EXTERIORES: 45 1/8 X 30 X 74 1/2 (1145 X 762 X 1891 MM). PESO TOTAL DE FUNCIONAMIENTO MAXIMO DE 630 KG BASADO EN CAMARA COMPLETAMENTE CARGADA CON FRASCOS DE AGUA. | 1819634
I060200282 | 728 | ESTERILIZADOR O AUTOCLAVE ESTERILIZADOR DE VAPOR PEQUENO CONFIGURADO PARA LA ESTERILIZACION DE MATERIALES ESTABLES PARA EL CALOR Y LA HUMEDAD UTILIZADOS EN LOS CENTROS DE SALUD. DIMENSIONES INTERNAS: 20 X 20 X 36 (508 X 508 X 965 MM). DIMENSIONES EXTERIORES: 45 1/8 X 30 X 74 1/2 (1145 X 762 X 1891 MM). PESO TOTAL DE FUNCIONAMIENTO MAXIMO DE 630 KG BASADO EN CAMARA COMPLETAMENTE CARGADA CON FRASCOS DE AGUA. | 2004622.68
I090000284 | 106 | LAVABO CIRUJANO LAVAMOS CONTRUIDO CON LAMINA GALVANIZADA CALIBRE 20 CON PINTURA EN POLVO EPOXIPOLIESTER TARJA TIPO BOWL EN ACERO INOXIDABLE LLAVE TIPO CUELLO DE GANSO ACCIONADA CON PEDAL CUBIERTA MONOLITICA DE ALTA PRESION ANTIBACTERIAL CON UN ALTA RESISTENCIA AL IMPACTO FUEGO QUIMICOS Y MANCHAS. CUENTA CON LAS CONEXIONES PARA LOS SERVICIOS DE AGUA Y DRENAJE. MEDIDAS 52X45X90 CMS (ANCHO PROFUNDO ALTO). NO INCLUYE DISPENDADORES. | 9280
I090000284 | 108 | LAVABO CIRUJANO LAVAMOS CONTRUIDO CON LAMINA GALVANIZADA CALIBRE 20 CON PINTURA EN POLVO EPOXIPOLIESTER TARJA TIPO BOWL EN ACERO INOXIDABLE LLAVE TIPO CUELLO DE GANSO ACCIONADA CON PEDAL CUBIERTA MONOLITICA DE ALTA PRESION ANTIBACTERIAL CON UN ALTA RESISTENCIA AL IMPACTO FUEGO QUIMICOS Y MANCHAS. CUENTA CON LAS CONEXIONES PARA LOS SERVICIOS DE AGUA Y DRENAJE. MEDIDAS 52X45X90 CMS (ANCHO PROFUNDO ALTO). NO INCLUYE DISPENDADORES. | 9280
I450215006 | 74 | MESAS DE METAL MESA A MURO CON TARJA DERECHA 1.25 X 0.65 X 0.90 MTS. INCLUYE: *GABINETE PORTAFREGADERO CON UNA VISTA Y DOS PUERTAS DE 120 CMS DE FRENTE *2 TAPA DE AJUSTE TIPO LATERAL PARA CUBIERTA DE 65 *TARJA CON DIMENSION DE 50 CMS X 40 CMS X 25 CMS (LARGOANCHOPROFUNDIDAD) FABRICADA EN ACERO INOXIDABLE CAL. 18 TIPO 304 *CUBIERTA DE 65 CM. DE ANCHO X 125 CM CON BOTAGUAS Y RESPALDO DE 3 DE ALTO PERFIL FRONTAL DE 1 1/8 DE ESPESOR FABRICADA EN ACERO INOXIDABLE CAL. 18 TIPO 304. | 28592.29
I090000214 | 1050 | ESTUCHE CIRUGIA (JGO. DE) ESTUCHE DE CIRUGIA MODELOS BM235R FA006R BT928R BT923R EA025R 2 BH135R 2 BF433R 4 BT020R OA338R OA336R | 30591.98
I090000214 | 1054 | ESTUCHE CIRUGIA (JGO. DE) ESTUCHE DE CIRUGIA MODELOS BH111R 3 BD608R BD314R EA025R BC023R BM205R BF112R | 15056.8
I090000214 | 1058 | ESTUCHE CIRUGIA (JGO. DE) ESTUCHE DE CIRUGIA MODELOS BF122R 2 BF123R 2 BM272R BM068R BM066R BC611R BC615R BC547R BC557R BC606R BF938R 10 EA032R 2 BJ104R 2 BJ050R 2 EF051R EF052R EF053R EF054R BH447R 2 BH145R 10 BF448R 6 KUII-0110 2 EB063R EB064R EB065R EB066R EB067R EB068R EB069R EB070R EB071R BD562R 2 BD542R BD559R BD539R BD557R BD527R BB084R BB070R OM671R Z-5130 | 147351.09
I090000214 | 1059 | ESTUCHE CIRUGIA (JGO. DE) ESTUCHE DE CIRUGIA MODELOS BF122R 2 BF123R 2 BM272R BM068R BM066R BC611R BC615R BC547R BC557R BC606R BF938R 10 EA032R 2 BJ104R 2 BJ050R 2 EF051R EF052R EF053R EF054R BH447R 2 BH145R 10 BF448R 6 KUII-0110 2 EB063R EB064R EB065R EB066R EB067R EB068R EB069R EB070R EB071R BD562R 2 BD542R BD559R BD539R BD557R BD527R BB084R BB070R OM671R Z-5130 | 147351.09
I090000214 | 1060 | ESTUCHE CIRUGIA (JGO. DE) ESTUCHE DE CIRUGIA MODELOS BF122R BF123R BM236R BM237R BD030R BD029R BD560R BD559R EA017R 6 EA018R 2 BH447R 2 BH446R 2 BH647R 2 BH646R 2 KUII-0110 EA032R 2 BJ055R 2 BH134R 4 BF433R 4 BH135R 8. | 150431.7
I090000214 | 1061 | ESTUCHE CIRUGIA (JGO. DE) ESTUCHE DE CIRUGIA MODELOS BF122R BF123R BM236R BM237R BD030R BD029R BD560R BD559R EA017R 6 EA018R 2 BH447R 2 BH446R 2 BH647R 2 BH646R 2 KUII-0110 EA032R 2 BJ055R 2 BH134R 4 BF433R 4 BH135R 8. | 150431.7
I090000214 | 1067 | ESTUCHE CIRUGIA (JGO. DE) ESTUCHE DE CIRUGIA MODELOS BF122R BF123R BM236R BM237R BM238R BD561R BD559R BD049R BD051R BD562R BD052R BH447R 2 BH446R 2 BTO21R EA018R 6 BH647R 2 BH646R 2 BJ521R 4 EA020R 4 BH135R 6 | 41238.3
I090000214 | 1068 | ESTUCHE CIRUGIA (JGO. DE) ESTUCHE DE CIRUGIA MODELOS BF122R BF123R BM237R BM238R BD560RBD050R BD561R BD051R BD052R BD562R E0108R 2 EA018R 6 BH447R 2 BJ521R 4 BH134R 5EA020R 6 BH135R 5 BB084R 2 | 28956.94
I090000214 | 1072 | ESTUCHE CIRUGIA (JGO. DE) ESTUCHE DE CIRUGIA HL30 | 23031.8
I090000214 | 1073 | ESTUCHE CIRUGIA (JGO. DE) ESTUCHE DE CIRUGIA HL30 | 23031.8
I090000214 | 1074 | ESTUCHE CIRUGIA (JGO. DE) ESTUCHE DE CIRUGIA HL30 | 23031.8
I090000214 | 1075 | ESTUCHE CIRUGIA (JGO. DE) ESTUCHE DE CIRUGIA HL30 | 23031.8
I090000214 | 1076 | ESTUCHE CIRUGIA (JGO. DE) ESTUCHE DE CIRUGIA HL30 | 23031.8
I090000214 | 1077 | ESTUCHE CIRUGIA (JGO. DE) ESTUCHE DE CIRUGIA HL30 | 23031.8
I090000214 | 1082 | ESTUCHE CIRUGIA (JGO. DE) ESTUCHE DE CIRUGIA MODELOS BC544R BC554R BC600R BC603R BC560R BC561R BC604R BC607R | 26883.7
I090000214 | 1083 | ESTUCHE CIRUGIA (JGO. DE) ESTUCHE DE CIRUGIA MODELOS BC544R BC554R BC600R BC603R BC560R BC561R BC604R BC607R | 26883.7
I090000214 | 1087 | ESTUCHE CIRUGIA (JGO. DE) ESTUCHE DE CIRUGIA MODELOS BD047R BD537RBH135R 2 BH110R 2 BM235R BC555R BF433R Z-5130 BF122R | 18775.3
I090000214 | 1088 | ESTUCHE CIRUGIA (JGO. DE) ESTUCHE DE CIRUGIA MODELOS BD047R BD537RBH135R 2 BH110R 2 BM235R BC555R BF433R Z-5130 BF122R | 18775.3
I090000214 | 1089 | ESTUCHE CIRUGIA (JGO. DE) ESTUCHE DE CIRUGIA MODELOS BD047R BD537RBH135R 2 BH110R 2 BM235R BC555R BF433R Z-5130 BF122R | 18775.3
I090000214 | 1090 | ESTUCHE CIRUGIA (JGO. DE) ESTUCHE DE CIRUGIA MODELOS BD047R BD537RBH135R 2 BH110R 2 BM235R BC555R BF433R Z-5130 BF122R | 18775.3
I090000100 | 314 | CARRO CAMILLA PARA TRANSPORTAR CADAVERES DE ACERO INXODABLE | 34500
I090000382 | 7 | REFRIGERADOR CADAVERES REFRIGERADOR DE CADAVERES COLOR ACERO PARA DOS CUERPOS CHAROLAS DE ACERO INOXIDABLES CAPACIDAD DE CARGA HASTA 200 KGS SISTEMA DE ENFRIAMIENTO POR DIFUSOR | 385999.28
I180000220 | 1228 | UNIDAD CENTRAL DE PROCESO (CPU) DC7800 SFF 1GB PX2-5300 INTEL CORE 2 DUD E6550 PROCESSOR 160GB SATA NCQ HDD SMART IV IST. 48X/32X SATA COMBO 1ST. DRIVE MICROSOFT WINDOWS XP PRO OS HP PS/2 STANDARD KEYBOARD HP PS/2- BUTTON OPTICAL SCROLL MOUSE. GARANTIA DE 36 MESES | 16404.75
I150400086 | 15 | EQUIPO PARA VIDEO CONFERENCIA EQUIPO PARA VIDEO CONFERENCIA CISCO CAMARA DE PRECISION HD 1080P 2 .5X ENCRIPTACION DE IMAGEN CON CONTROL REMOTO INCLUYE MICROFONO CABLE DE PODER CABLE PARA CAMARA Y CONTROL DE CAMARA CABLE HDMI M-M 3MTS. LICENCIA DE SW CISCO POR 12 MESES. GARANTIA 12 MESES ESS 8X5XNBD. SERIES: CODEC SX 20: S/FTT174201H4 CONTROL REMOTO: S/WOO17440162 CAMARA 2.5X: FTT173700FZ MICROFONO: 1305001082846 | 155144.03
I360000034 | 529 | RACKS RACKS CARRO MEDICO ANTIBACTERIAL PEERLESS SR560M CON CHAROLA METALICA. | 12179.54
I150200364 | 815 | TELEVISION TELEVISION LED 32 COLOR NEGRO | 10902.84
I090000527 | 2 | cámara de examinación CAMARA PARA OTOSCOPIA DERMASCOPIA Y LARINGOSCOPIA. DCS.14J-007 DCS.PRO 104T(CAMERA) 14J-040 DCS PRO 103E (CAMERA) 14J-025 | 81200
I090000525 | 4 | camara retinal CAMARA PARA TELEMEDICINA | 421892
I180000220 | 1700 | UNIDAD CENTRAL DE PROCESO (CPU) UNIDAD CENTRAL DE PROCESO CPU PROCESADOR HP CORE 2 DUO E6550 MEMORIA I GB DISCO DURO DE 160 GB UNIDAD DE SAT 48X32X COMBO TECLADO MOUS OPTICO SISTEMA MS WINDOWS XP PRO MS OFICE SMB COLOR NEGRO | 20677
I180000218 | 3614 | MONITOR MONITOR LCD. | 3085.34
I180000218 | 3624 | MONITOR MONITOR LCD. | 3085.34
I180000220 | 3217 | UNIDAD CENTRAL DE PROCESO (CPU) (2% F. PREV.) UNIDAD CENTRAL DE PROCESO (CPU) DE ESCRITORIO. | 17897.72
I180000218 | 3632 | MONITOR MONITOR LCD. | 3085.34
I180000220 | 3235 | UNIDAD CENTRAL DE PROCESO (CPU) (2% F. PREV.) UNIDAD CENTRAL DE PROCESO (CPU) DE ESCRITORIO. | 17897.72
I180000196 | 249 | EQUIPO MULTIFUNCIONAL (IMPRIME, FAXEA, ESCANEA Y FOTOCOPIA) EQUIPO MULTIFUNCIONAL COLOR. | 7556.24
I450400002 | 4404 | ACONDICIONADOR AIRE MINISPLIT CAPACIDAD DE 2 TONELADAS TIPO INVERTER FRIO-CALOR 16 SEER R410A OPERA 220V/1F/60HZ. SERIE: 341B505750709230130106 | 19592.23
I450400002 | 4405 | ACONDICIONADOR AIRE MINISPLIT CAPACIDAD DE 2 TONELADAS TIPO INVERTER FRIO-CALOR 16 SEER R410A OPERA 220V/1F/60HZ. SERIE: 341B505750709230130109 | 19592.23
I450400002 | 4406 | ACONDICIONADOR AIRE MINISPLIT CAPACIDAD DE 2 TONELADAS TIPO INVERTER FRIO-CALOR 16 SEER R410A OPERA 220V/1F/60HZ. SERIE: 341B505750709230130048 | 19592.23
I450400002 | 4407 | ACONDICIONADOR AIRE MINISPLIT CAPACIDAD DE 2 TONELADAS TIPO INVERTER FRIO-CALOR 16 SEER R410A OPERA 220V/1F/60HZ. SERIE: 341B505750709230130045 | 19592.23
I450400002 | 4411 | ACONDICIONADOR AIRE MINISPLIT CAPACIDAD DE 1 TONELADA TIPO INVERTER FRIO-CALOR 17 SEER R410A OPERA 220V/1F/60HZ. SERIE: 3418041590395110830189CON NOTA CON FECHA 11 DE MARZO 2022 SE ENVIO OFICIO INFORMANDO SUSTITUCION DE ESTE BIEN POR FALLAS EN EL COMPRADO ORIGINALMENTE POR LO QUE SE SUSTITUYEN LOS DATOS DE MARCA MODELO Y SERIE QUEDANDO LOS DEL BIEN SUSTITUIDO. LA SERIE COMPLETA ES : 1KK012017KNP0DDG8J30047 LA CUAL NO ESTA COMPLETA EN EL CAMPO DE SERIE. | 10111.66
I060600404 | 27 | OXIMETRO DISPLAYER DIGITAL C/ESTUCHE DE TRANSPORTACION | 13288.25
I090000100 | 162 | CARRO CAMILLA DURA ALUMINIO MULTIPOSICIONABLE C/RESPALDO | 10290.6
I090000450 | 46 | VENTILADOR TERAPIA RESPIRATORIA CON BOMBA DE SUCCION INDEPENDIENTE C/VASO | 5765.81
I480800052 | 127 | CAMION PICK-UP (PLACAS ANTERIORES PN-87278 PU-20-038 PZ-84-554) CBLANCO CAIRE ACONDICIONADO 5 VELOCIDADES | 153000
I090000280 | 60 | LARINGOSCOPIO CON MANGO CON 2 HOJAS RECTAS Y 2 HOJAS CURVAS | 7762.5
I180000066 | 534 | MINICOMPUTADORA MINICOMPUTADORA PROBOOK | 17535.72
I180000162 | 1377 | IMPRESORA LASSER IMPRESORA LASSER CON CABLE USB 1.8 MTS MANHATAN | 5974
I090000130 | 503 | CHASIS RAYOS X CHASIS MIN-R 2000 KODAK 18X24 CM CON VENTANA | 4901
I090000130 | 505 | CHASIS RAYOS X CHASIS MIN-R 2000 KODAK 18X24 CM CON VENTANA | 4901
I090000130 | 506 | CHASIS RAYOS X CHASIS MIN-R 24X30 CM KODAK CON VENTANA | 5822.04
I090000130 | 507 | CHASIS RAYOS X CHASIS MIN-R 24X30 CM KODAK CON VENTANA | 5822.04
I090000130 | 508 | CHASIS RAYOS X CHASIS MIN-R 24X30 CM KODAK CON VENTANA | 5822.04
I090000130 | 509 | CHASIS RAYOS X CHASIS MIN-R 24X30 CM KODAK CON VENTANA | 5822.04
I180000066 | 1114 | MINICOMPUTADORA COMPUTADORA PORTATIL | 28389.65
I360000034 | 508 | RACKS RACKS PARA CARRRO MEDICO ANTIBACTERIAL | 12179.52
I480800002 | 139 | AMBULANCIA AMBULANCIA VAN 3500 MOTOR V8 DE 323 HP 4600 RPM A GASOLINA TORQUE DE 373-LB-FT 4400 RPM ALTERNADOR DE 145 AMP TRANSMISION AUTOMATICA DE 6 VELOCIDADES FRENOS DE DISCO EN LAS CUATRO RUEDAS CON ABS. CAPACIDAD DE CARGA DE 1913 KGS. RODADA LT 245/75 R16E AS COLOR BLANCO EQUIPO MEDICO: 1 ESTETOSCOPIO BIAURICULAR PINARD MARCA PROLAR 1 ESFIGMOMANOMETRO CON BRAZALES TAMANO PEDIATRICO 1 ESFIGMOMANOMETRO CON BRAZALES TAMANO ADULTO MARCA HERGOM 1 ESTUCHE DE DIAGNOSTICO COMPLETO MARCA RIESTER 1 COLLARIN CERVICAL SEMIRIGIDO TAMANO CHICO MARCA AMBU 1 COLLARIN CERVICAL SEMIRIGIDO TAMANO GRANDE MARCA AMBU 1 INMOVILIZADOR DE CRANEO MARCA RESCUE TEAM 1 BUDINERA DE ACERO INOXIDABLE MARCA KUALITY 1 PINZA ROCHESTER CURVA ESTRIADA SIN DIENTES LONG. 14 14 CM MARCA KUALITY 1 PINZA DE DISECCION SIN DIENTES MARCA KUALITY 1 ONFALOTOMO MARCA KUALITY 1 TIJERA DE MAYO RECTA DE 17 CM MARCA KUALITY 1 PORTA-AGUJAS MAYO-HEGAR RECTO LOGITUD 18 CM MARCA KUALITY | 1030080
I480800052 | 517 | CAMION PICK-UP NACIONAL NP300 FRONTIER XE TM AC P SEG COLOR BLANCO SERIE DEL MOTOR QR25024787H | 291198.96
I180000190 | 220 | SWITCH PARA REDES (EQUIPO DE CONECTIVIDAD) EQUIPO SWITCH PARA REDES CON CONECTIVIDAD PARA 48 PUERTOS | 115384.62
I270000053 | 5 | CASETA PICK UP CAMPER AL VEHICULO NISSAN FRONTIER PLACAS RJ-53-816 INCLUYE VENTANILLAS LATERALES Y FRONTALES PUERTA TRASERA EN CRISTAL TEMPLADO CON AMORTIGUADORES HIDRAULICOS 2 CHAPAS DE SEGURIDAD. | 26703.2
I180000138 | 204 | SCANNER SCANNER | 34649.2
I480800002 | 161 | AMBULANCIA (2%) AMBULANCIA DODGE RAM PROMASTER SIN EQUIPAMIENTO TIPO II VAN CONTIENE: 1.- DEFIBRILADOR EXTERNO AUTOMATICO PORTATIL MARCA ZOLL MODELO AED PLUS S/ X16G873774 2.- ESFIGMOMANOMETRO ANEROIDE PORTATIL MARCA ADC MODELO 750 PORTATIL CON BRAZALETE ADULTO Y PEDIATRICO 3.- TANQUE DE OXIGENO PORTTIL TAMANO D MARCA CYLTEC CON MANOMETRO REGULADOR Y FLUJOMETRO MARCA MADA NO. 1335 CON PRUEBA HIDROSTATICA. 4.- CAMILLA RODANTE TIPO FRENO CON SISTEMA DE FRENO COLCHON Y SISTEMAS DE SEGURIDAD MARCA FERNO MODELO 35X PROFLEX 5.-CAMILLA RIGIDA FRENO 16 Y TABLA CORTA MARCA COMSA TABLA CORTA EN PLASTICO TRANSPARENTE A RAYOS X EN COLOR BRILLANTE 6.- REANIMADOR DE ASISTENCIA VENTILATORIA MARCA XONIT MODELO XT6711 PARA ADULTO 7.- REANIMADOR DE ASISTENCIA VENTILADORIA MARCA XONIT MODELO XT6731 INFANTL FACT 8.- REANIMADOR DE ASISTENCIA VENTILADORIA MARCA XOINT MODELO XT67621 PEDIATRICO 9.- TANQUE FIJO DE OXIGENO DE 3M3 MARCA CYLTC M ACERO | 910213.72
I060600810 | 57 | TERMOMETRO INFRAROJO (MIDE TEMPERATURAS POR SEÑAL INFRAROJA) TERMOMETRO INFRARROJO PARA MEDIR LA TEMPERATURA DEL CUERPO HUMANO POR ACERCAMIENTO A LA PIEL EN DIVERSAS PARTES.COLOR BLANCO. | 3932.4
I060600810 | 58 | TERMOMETRO INFRAROJO (MIDE TEMPERATURAS POR SEÑAL INFRAROJA) TERMOMETRO INFRARROJO PARA MEDIR LA TEMPERATURA DEL CUERPO HUMANO POR ACERCAMIENTO A LA PIEL EN DIVERSAS PARTES.COLOR BLANCO. | 3932.4
I060200204 | 50 | DESFIBRILADOR DESFIBRILADOR EXTERNO AUTOMATICO PORTATIL COLOR VERDE CON BLANCO CON FUNDA DE TRASLADO. | 158328.4
I060200204 | 59 | DESFIBRILADOR DESFIBRILADOR EXTERNO AUTOMATICO PORTATIL COLOR VERDE CON BLANCO CON FUNDA DE TRASLADO. | 244445.64
I090000216 | 2754 | ESTUCHE DIAGNOSTICO (JGO. DE) ESTUCHE DE DIAGNOSTICO BASICO PARA OTOSCOPIA Y OFTALMOSCOPIA ESPECULOS DESECHABLES.COLOR CELESTE. | 6596.92
I090000018 | 234 | APARATO RESUCITADOR REANIMADOR DE ASISTENCIA VENTILADORA ADULTO | 6428.72
I090000018 | 235 | APARATO RESUCITADOR REANIMADOR DE ASISTENCIA VENTILATORIA INFANTIL. | 6298.8
I090000018 | 236 | APARATO RESUCITADOR REANIMADOR DE ASISTENCIA VENTILADORA PEDIATRICO. | 6298.8
I090000040 | 45 | ASPIRADOR SUCCION RAPIDA O TORACICA EQUIPO PORTATIL ASPIRADOR PARA SUCCION RAPIDA INCLUYE FUNDA MANUAL DE OPERACION MANGAUERAS BATERIA RECARGABLE CON CARGADOR RECIPIENTE DE FLUIDOS DE 1000 ML.COLOR GRIS Y AJUSTE A NIVEL DE VACIO. | 33586.64
I090000100 | 686 | CARRO CAMILLA CAMILLA RIGIDA Y TABLA CORTA PLASTICO COLOR NARANJA. | 6992.48
I090000100 | 687 | CARRO CAMILLA CAMILLA RODANTE TIPO FERNO CON SISTEMA DE FRENO COLCHON Y SISTEMAS DE SEGURIDAD (4 CINCHOS). | 39959.68
I090000216 | 2769 | ESTUCHE DIAGNOSTICO (JGO. DE) ESTUCHE DE DIAGNOSTICO BASICO PARA OTOSCOPIA Y OFTALMOSCOPIA ESPECULOS DESECHABLES.COLOR CELESTE. | 6596.92
I060600848 | 14 | BOMBA DOSIFICADORA BOMBA DE INFUSION VOLUMETRICA MULTITERAPIA UN SOLO CANAL. | 6743.08
I090000018 | 261 | APARATO RESUCITADOR REANIMADOR DE ASISTENCIA VENTILATORIA ADULTO | 6428.72
I090000018 | 262 | APARATO RESUCITADOR REANIMADOR DE ASISTENCIA VENTILATORIA INFANTIL. | 6298.8
I090000018 | 263 | APARATO RESUCITADOR REANIMADOR DE ASISTENCIA VENTILATORIA PEDIATRICO | 6298.8
I090000040 | 54 | ASPIRADOR SUCCION RAPIDA O TORACICA EQUIPO PORTATIL ASPIRADOR PARA SUCCION RAPIDA INCLUYE FUNDA MANUAL DE OPERACION MANGAUERAS BATERIA RECARGABLE CON CARGADOR RECIPIENTE DE FLUIDOS DE 1000 ML.COLOR GRIS Y AJUSTE A NIVEL DE VACIO. | 33586.64
I090000100 | 704 | CARRO CAMILLA CAMILLA RODANTE TIPO FERNO CON SISTEMA DE FRENO COLCHON Y SISTEMAS DE SEGURIDAD (4 CINCHOS). | 39959.68
I090000100 | 705 | CARRO CAMILLA CAMILLA RIGIDA Y TABLA CORTA PLASTICO COLOR NARANJA. | 6992.48
I090000112 | 488 | CARRO MONITOR MONITOR DE SIGNOS VITALES PARA TRASLADO DE PACIENTES | 129181.08
I090000216 | 2778 | ESTUCHE DIAGNOSTICO (JGO. DE) ESTUCHE DE DIAGNOSTICO BASICO PARA OTOSCOPIA Y OFTALMOSCOPIA ESPECULOS DESECHABLES.COLOR CELESTE. | 6596.92
I450400346 | 1240 | VENTILADOR VENTILADOR DE TRASLADO PEDIATRICO-ADULTO NO REQUIERE BATERIA ESTRUCTURA METALICA RESISTENTE A GOLPES AJUSTE DE VELOCIDAD Y VOLUMEN INDEPENDIENTES | 493685.56
I480800002 | 191 | AMBULANCIA AMBULANCIA EQUIPADA CON DESFIBRILADOR EXTERNO AUTOM.PORTATIL MCA.ZOLL MOD.AED PLUS(2) ESFIGMOMANOMETRO ANEROIDE PORTATILMCA.ADC MOD.760 CON BRAZALETE PEDIATRICO Y INFANTIL MONITOR DE SIGNOS VITALES PARA TRASLADO DEL PACIENTE MCA.BIONET MOD.BM3 TANQUE DE OXIGENO PORTATIL TAMANO D MCA.CYLTEC CON MANOMETRO REGULADOR Y FLUJOMETRO(AMBULANCIA) MCA.MADA CAMILLA RODANTE TIPO FERNO CON SISTEMA DE FRENO COLCHON Y SISTEMA DE SEGURIDAD MCA.FERNO MOD.35X PROLEXX CAMILLA RIGIDA FERNO 16 Y TABLA CORTA MCA.COMSA TABLA CORTA DE PLASTICO REANIMADOR DE ASISTENCIA VENTILATORIA MCA.XONIT MOD.XT6711 P/ADULTO REANIMADOR DE ASISTENCIA VENTILATORIA MCA.XONIT MOD.XT6731 INFANTIL REANIMADOR DE ASISTENCIA VENTILATORIA MCA.XONIT MOD.XT6721 PEDIATRICO TANQUE FIJO DE OXIGENO DE 3M3 MCA.CYLTEC EQUIPO PORTATIL ASPIRADOR PARA SUCCION RAPIDA INCUBADORA DE TRASLADO BOMBA DE INFUSION VOLUMETRICA ESTUCHE DE DIAGNOSTICO BASICO VENTILADOR DE TRASLADO PEDIATRICO-AD | 581378.08
I090000112 | 513 | CARRO MONITOR MONITOR DE SINOS VITALES CON PULSOXIMETRO. EQUIPO QUE DETECTA MIDE Y DESPLIEGA EN PANTALLA DE FORMA CONTINUA MULTIPLES PARAMETROS FISIOLOGICOS ASOCIADOS A UN SOLO PACIENTE: ELECTROCARDIOGRAMA FRECUENCIA CARDIACA FRECUENCIA RESPIRATORIA TEMPERATURA PRESION NO INVASIVA Y OXIMETRIA DE PULSO. MONITOR CONFIGURADO O MODULAR CON PANTALLA A COLOR DE 12.1 PULGADAS COMO MINIMO. LA PANTALLA DE SER SENSIBLE AL TACTO Y SIN BOTONES (A EXCEPCION DEL BOTON DE ENCENDIDO Y APAGADO) CON UNA RESOLUCION MINIMA DE 1280X800 PIXELES. CON CAPACIDAD PARA CONECTARSE A RED DE MONITOREO PANTALLA A COLOR TECNOLOGIA LCD TFTO TECNOLOGIA SUPERIOR. PROTECCION CONTRA DESCARGA DE DESFIBRILADOR. DETECCION DE MARCAPASOS. DESPLIEGUE DE CURVAS FISIOLOGICAS EN PANTALLA. AL MENOS 6 CURVAS SIMULTANEAS. ECG QUE PERMITE EL DEPLIEGUE SIMULTANEO DE AL MENOS 2 CURVAS A ELEGIR DE ENTRE 3 DERIVACIONES O MAS. PLETISMOGRAFIA. RESPIRACION. MODOS PARA LA TOMA DE PRESION. TEN | 188732
I090000112 | 514 | CARRO MONITOR MONITOR DE SINOS VITALES CON PULSOXIMETRO. EQUIPO QUE DETECTA MIDE Y DESPLIEGA EN PANTALLA DE FORMA CONTINUA MULTIPLES PARAMETROS FISIOLOGICOS ASOCIADOS A UN SOLO PACIENTE: ELECTROCARDIOGRAMA FRECUENCIA CARDIACA FRECUENCIA RESPIRATORIA TEMPERATURA PRESION NO INVASIVA Y OXIMETRIA DE PULSO. MONITOR CONFIGURADO O MODULAR CON PANTALLA A COLOR DE 12.1 PULGADAS COMO MINIMO. LA PANTALLA DE SER SENSIBLE AL TACTO Y SIN BOTONES (A EXCEPCION DEL BOTON DE ENCENDIDO Y APAGADO) CON UNA RESOLUCION MINIMA DE 1280X800 PIXELES. CON CAPACIDAD PARA CONECTARSE A RED DE MONITOREO PANTALLA A COLOR TECNOLOGIA LCD TFTO TECNOLOGIA SUPERIOR. PROTECCION CONTRA DESCARGA DE DESFIBRILADOR. DETECCION DE MARCAPASOS. DESPLIEGUE DE CURVAS FISIOLOGICAS EN PANTALLA. AL MENOS 6 CURVAS SIMULTANEAS. ECG QUE PERMITE EL DEPLIEGUE SIMULTANEO DE AL MENOS 2 CURVAS A ELEGIR DE ENTRE 3 DERIVACIONES O MAS. PLETISMOGRAFIA. RESPIRACION. MODOS PARA LA TOMA DE PRESION. TEN | 188732
I090000112 | 515 | CARRO MONITOR MONITOR DE SINOS VITALES CON PULSOXIMETRO. EQUIPO QUE DETECTA MIDE Y DESPLIEGA EN PANTALLA DE FORMA CONTINUA MULTIPLES PARAMETROS FISIOLOGICOS ASOCIADOS A UN SOLO PACIENTE: ELECTROCARDIOGRAMA FRECUENCIA CARDIACA FRECUENCIA RESPIRATORIA TEMPERATURA PRESION NO INVASIVA Y OXIMETRIA DE PULSO. MONITOR CONFIGURADO O MODULAR CON PANTALLA A COLOR DE 12.1 PULGADAS COMO MINIMO. LA PANTALLA DE SER SENSIBLE AL TACTO Y SIN BOTONES (A EXCEPCION DEL BOTON DE ENCENDIDO Y APAGADO) CON UNA RESOLUCION MINIMA DE 1280X800 PIXELES. CON CAPACIDAD PARA CONECTARSE A RED DE MONITOREO PANTALLA A COLOR TECNOLOGIA LCD TFTO TECNOLOGIA SUPERIOR. PROTECCION CONTRA DESCARGA DE DESFIBRILADOR. DETECCION DE MARCAPASOS. DESPLIEGUE DE CURVAS FISIOLOGICAS EN PANTALLA. AL MENOS 6 CURVAS SIMULTANEAS. ECG QUE PERMITE EL DEPLIEGUE SIMULTANEO DE AL MENOS 2 CURVAS A ELEGIR DE ENTRE 3 DERIVACIONES O MAS. PLETISMOGRAFIA. RESPIRACION. MODOS PARA LA TOMA DE PRESION. TEN | 188732
I090000112 | 516 | CARRO MONITOR MONITOR DE SINOS VITALES CON PULSOXIMETRO. EQUIPO QUE DETECTA MIDE Y DESPLIEGA EN PANTALLA DE FORMA CONTINUA MULTIPLES PARAMETROS FISIOLOGICOS ASOCIADOS A UN SOLO PACIENTE: ELECTROCARDIOGRAMA FRECUENCIA CARDIACA FRECUENCIA RESPIRATORIA TEMPERATURA PRESION NO INVASIVA Y OXIMETRIA DE PULSO. MONITOR CONFIGURADO O MODULAR CON PANTALLA A COLOR DE 12.1 PULGADAS COMO MINIMO. LA PANTALLA DE SER SENSIBLE AL TACTO Y SIN BOTONES (A EXCEPCION DEL BOTON DE ENCENDIDO Y APAGADO) CON UNA RESOLUCION MINIMA DE 1280X800 PIXELES. CON CAPACIDAD PARA CONECTARSE A RED DE MONITOREO PANTALLA A COLOR TECNOLOGIA LCD TFTO TECNOLOGIA SUPERIOR. PROTECCION CONTRA DESCARGA DE DESFIBRILADOR. DETECCION DE MARCAPASOS. DESPLIEGUE DE CURVAS FISIOLOGICAS EN PANTALLA. AL MENOS 6 CURVAS SIMULTANEAS. ECG QUE PERMITE EL DEPLIEGUE SIMULTANEO DE AL MENOS 2 CURVAS A ELEGIR DE ENTRE 3 DERIVACIONES O MAS. PLETISMOGRAFIA. RESPIRACION. MODOS PARA LA TOMA DE PRESION. TEN | 188732
I090000182 | 107 | EQUIPO DE RAYOS X EQUIPO DE RAYOS X MOVIL INCLUYE IMPRESORA LASER MARCA CARESTREAM MODELO DV5700. | 914131.04
I090000282 | 27 | LAVA COMODOS SISTEMA DE LIMPIEZA Y DESINFECCION LAVADORA DE COMODOS GEYSIR CDD 1050. DIMENSIONES EXTERNAS: 500MM DE ANCHO 1775 MM DE ALTO Y 600MM DE PROFUNDIDAD. CAMARA (210 LITROS). INCLUYE RACK PARA COMODO Y URINALES. BOMBA DE ALTA PRESION Y SISTEMA DE AUTOGENERACION DE VAPOR 230 O 400V. PANTALLA LCD CON RETROILUMINACION. INDICADORES EN LED. CICLO CORTO NORMAL E INTENSIVO. SISTEMA DE ENFRIAMIENTO Y AUTOLIMPIEZA. DESINFECCION TERMICA A VALOR AO- 60. INCLUYE BOTE DE KLAR DETERGENTE 5 LITROS PARA EL ARRANQUE DEL EQUIPO. | 168200
I360000070 | 120 | MANIQUES DE RCCP MATERIALES DE ENSENANZA SOBRE RESUCITACION CARDIOPULMONAR O APOYO BASICO DE VIDA MANIQUI PARA PRACTICA DE REANIMACION CARDIOPULMONAR PARA CURSO DE REANIMACION NEAONATAL | 31686.27
I180000066 | 2036 | MINICOMPUTADORA MINICOMPUTADORA INTEL CORE I3 8145U (2.10 GHZ) MEMORIA DE 8GG DDR4 DISCO DURO 1TB PANTALLA DE 14 LED S. O. WINDOWS 10 PRO (64 BITS). | 15765.56
I180000066 | 2038 | MINICOMPUTADORA MINICOMPUTADORA INTEL CORE I3 8145U (2.10 GHZ) MEMORIA DE 8GG DDR4 DISCO DURO 1TB PANTALLA DE 14 LED S. O. WINDOWS 10 PRO (64 BITS). | 15765.56
I180000066 | 2046 | MINICOMPUTADORA MINICOMPUTADORA INTEL CORE I3 8145U (2.10 GHZ) MEMORIA DE 8GG DDR4 DISCO DURO 1TB PANTALLA DE 14 LED S. O. WINDOWS 10 PRO (64 BITS). | 15765.56
I180000066 | 2055 | MINICOMPUTADORA MINICOMPUTADORA INTEL CORE I3 8145U (2.10 GHZ) MEMORIA DE 8GG DDR4 DISCO DURO 1TB PANTALLA DE 14 LED S. O. WINDOWS 10 PRO (64 BITS). | 15765.56
I180000252 | 330 | COMPUTADORA TODO EN UNO (ALL IN ONE) COMPUTADORA DE ESCRITORIO TODO EN UNO PROCESADOR INTEL CORE I7 8700 (4.60GHZ) MEMORIA DE 16GB DDR4 SSD DE 512GB PANTALLA DE 23.8 LED VIDEO UHD GRAPHICS 630 S. O. WINDOWS 10 PRO (64BITS). | 34046
I180000252 | 335 | COMPUTADORA TODO EN UNO (ALL IN ONE) COMPUTADORA DE ESCRITORIO TODO EN UNO PROCESADOR INTEL CORE I7 8700 (4.60GHZ) MEMORIA DE 16GB DDR4 SSD DE 512GB PANTALLA DE 23.8 LED VIDEO UHD GRAPHICS 630 S. O. WINDOWS 10 PRO (64BITS). | 34046
I180000118 | 5 | ESTACION DE TRABAJO TOTEM DE VIDEOCONFERENCIA | 557032
I180000252 | 502 | COMPUTADORA TODO EN UNO (ALL IN ONE) COMPUTADORA DE ESCRITORIO TODO EN UNO AIO 21.5. | 23084
I180000250 | 774 | TODO TIPO DE SOFTWARE (PAQUETERIA) LICENCIA DE SOFTWARE OFFICE PROFESIONAL PLUS 2019 SNGL OLP NL. | 14268
I420800200 | 2 | EQUIPO CIRCULADOR AGUA EQUIPO CIRCULADOR DE AGUA CALIENTE CAPACIDAD DE 1/6 HP 1725 RPM VOLTAJE 110/1/60 BRIDAS DE 2 IN. | 20752.4
I420800200 | 3 | EQUIPO CIRCULADOR AGUA EQUIPO CIRCULADOR DE AGUA CALIENTE CAPACIDAD DE 1/6 HP 1725 RPM VOLTAJE 110/1/60 BRIDAS DE 2 IN. | 20752.4
I090000312 | 2697 | MESA EXPLORACION EQUIPO SEMIFIJO PARA REALIZAR LA EXPLORACION FiSICA DEL PACIENTE EN POSICION DE DECuBITO.2. MESA PARA EXPLORACION Y/O TRATAMIENTO DISENADA PARA QUE EL PACIENTE ESTE ACOSTADO SOBRE ELLA O SIENTE A UN LADO DE LA MESA MIENTRAS SE LE EXAMINA CON INSTRUMENTOS COLOCADOS SOBRE LA MESA.3. ESTE DISPOSITIVO PUEDE SER OPERADO MANUALMENTE O ACCIONADO ELECTRICAMENTE.4. PUEDE CONTAR CON FUNCIONES BASICAS COMO ELEVACION DESCENSO O INCLINACION. 5. SE USA PRINCIPALMENTE EN SALAS DE EXPLORACION Y EN SALAS DE CIRUGiA MENOR. 6 FABRICADA EN LAMINA DE ACERO AL CARBON CALIBRE 18 RECUBIERTA CON PINTURA EN POLVO O ALQUIDALICA HORNEADA.7. DIMENSIONES GENERALES: 7.1. ALTURA DE LA MESA INCLUYENDO COLCHON DE 80 CM COMO MiNIMO CON RESPECTO AL PISO. 7.2. LONGITUD TOTAL (INCLUYENDO MIEMBROS INFERIORES) 185 CM COMO MiNIMO. 7.3. ANCHO TOTAL 50 CM +/- 3 CM.8. GABINETE Y SUS DIMENSIONES: 8.1. ALTURA 68 +/- 2 CM INCLUYENDO ZOCLO. 8.2. LONGITUD 115 +/- 2 CM | 9164
I150200364 | 970 | TELEVISION PANTALLA DE 43 UHD 4K SMART TV. | 9788.08
I150200364 | 971 | TELEVISION PANTALLA DE 43 UHD 4K SMART TV. | 9788.08
I090000112 | 1358 | CARRO MONITOR CARRO DE PARO EN POLIMERO DE ALTO IMPACTO CUENTA CON CARACTERISTICAS DE FLEXIBILIDAD MONTAJE Y MANIOBRALIDAD. | 98403.62
I450400002 | 4994 | ACONDICIONADOR AIRE AIRE ACONDICIONADO TIPO MINISPLIT 1 TONELADA (1.0 T.R.). SOLO FRIO. REFRIGERANTE R-41 O RECUBRIMIENTO GOLD FIN EN ALETADO PARA MAYOR RESISTENCIA A LA CORROSION. CONTROL REMOTO INALAMBRICO. RESTABLECIMIENTO AUTOMATICO. FILTRO ELECTROSTATICO INTEGRADO. GABINETE DE ACERO GALVANIZADO CON PINTURA UV DE ALTA RESISTENCIA A LA INTEMPERIE. BAJO NIVEL DE RUIDO. 115 VOLTS 1F 60 HZ. MODELO DEL EVAPORADOR: FT-N12CL116-3 SERIE DEL EVAPORADOR: 3C97390150762 | 10351.84
I090000252 | 388 | INCUBADORA CUNA INCUBADORA PARA TRANSPORTE CON TEMPERATURA ILUMINACION Y SUMINISTRO DE OXIGENO INCLUYE CUERPO PRINCIPAL (INCLUIDO LA CUBIERTA EL CONTROLADOR LA CUNA LA BATERIA INTERNA Y LA LAMPARA DE OBSERVACION) CILINDROS DE OXIGENO COLCHON. | 471187.02
I090000130 | 870 | CHASIS RAYOS X CHASIS DE RAYOS X MEDIDAS 14 X 17 COLOR GRIS MODELO PQ CASSETTES RIGID SCREEN | 42916.52
I090000130 | 871 | CHASIS RAYOS X CHASIS DE RAYOS X MEDIDAS 14 X 17 COLOR GRIS MODELO PQ CASSETTES RIGID SCREEN | 42916.52
I180000148 | 1791 | NO-BREAK NO BREAK COLOR NEGRO | 9245.2
I180000148 | 1792 | NO-BREAK NO BREAK COLOR NEGRO | 9245.2
I180000148 | 1793 | NO-BREAK NO BREAK COLOR NEGRO | 9245.2
I180000148 | 1794 | NO-BREAK NO BREAK COLOR NEGRO | 9245.2
I090906902 | 170 | CARDIOTOCOGRAFO CARDIOTOCOGRAFO MONITOR FETAL COLOR BLANCO | 32480
I060200230 | 88 | ELECTRO-COAGULADOR ELECTRO COAGULADOR ELECTROCAUTERIO DE ALTA FRECUENCIA DE 200 | 53592
I450400002 | 5107 | ACONDICIONADOR AIRE AIRE ACONDICIONADO MINISPLIT CONVENCIONAL DE 1 TON FRIO CALOR REFRIGERANTE R410 AUTO MEMORY | 9844.92
I450400002 | 5108 | ACONDICIONADOR AIRE AIRE ACONDICIONADO MINISPLIT CONVENCIONAL DE 1 TON FRIO CALOR REFRIGERANTE R410 AUTO MEMORY | 9844.92
I090000384 | 698 | REFRIGERADOR LABORATORIO REFRIGERADOR PARA VACUNAS DE 13 PIES CON PUERTA SOLIDA ENFRIAMIENTO POR CONVENCCION CON CONGELADOR COLOCADO EN LA PARTE SUPERIOR CON DIFUSOR EN LA PARTE TRASERA PARA TENER TEMPERATURA HOMOGENEA Y CONSTANTE EL DIFUSOR PARA CON LA PUERTA ABIERTA EL CONGELADOR CUENTA CON PUERTA LISA AISLADA CON POLIURETANO CON SISTEMA AUTOCIERRE FABRICADA EN ACERO INOXIDABLE 304 COLOCADA DEBAJO DEL CONGELADOR DESAGÜE OCULTO AL EXTERIOR QUE LLEVA A UNA RESISTENCIA EN LA PARTE INTERIOR EXTERIOR PARA EVAPORAR AGUA POR DESHIELE CONTROL PORMICROPROCESADOR PARA MANTENER LA TEMPERATURA ENTRE 2°C Y 8°C EN TEMPERATURAS AMBIENTALES DE HASTA 40C CONTROLA EL FUNCIONAMIENTO COMPLETO DEL REFRIGERADOR EL CONTROLADOR CUENTA CON UN RETARDADOR DE VOLTAJE DE 4 MINUTOS. DISPLAY DE TEMPERATURA Y ALARMAS CON 2 DIGITOS Y PUNTO DECIMAL. | 85260
I060200264 | 10 | EQUIPO PRUEBA DUREZA DEL AGUA SUMINISTRO E INSTALACION DE SISTEMA DE EQUIPO SUAVIZADOR QUE DEBERA SUMINISTRAR AGUA PARA CONSUMO DE AUTOCLAVES EN DONDE SE REALIZARA LO NECESARIO PARA EL BUEN FUNCIONAMIENTO ASI MISMO SE CORRERAN PRUEBAAS ESPECIALIZADAS DE CALIBRADO COMO PARTE DE LAS CLAUSULAS DE CALIDAD PARA ASEGURAR EL DESEMPENO OPTIMO DEL EQUIPO. LOS EQUIPOS QUE SE INSTALARON: 1.- FILTRO MULTIMEDIA FABRICADO EN FIBRA DE VIDRIO CON CAPACIDAD DE 10 PIES CUBICOS CON MEDIDAS DE 24 X 72 DE ALTURA. 2.- FILTRO SUAVIZADORES CON SISTEMA (TWIN) MODELO: AQT950X7 CON DIMENSIONES DE 24 X 72 DE ALTURA CON UNA CAPACIDAD DE 20 PIES CUBICOS. 3.- TANQUE PARA SALMUERA DE 39 X 482 DE ALTURA. 4.- 1 TARIMA CON 50 SACOS DE SAL EN PELLET DE 20 KG CADA UNO 5.- TUBERIA Y CONEXIONES EN PVC CEDULA 80. | 1438565.3
I090000262 | 207 | LAMPARA CIRUGIA LAMPARA DE CIRUGIA SE INCLUYE INSTALACION CON LA BASE NECESARIA Y LA CONEXION ELECTRICA DISENO LARGO Y LIGERO FACIL MOVILIDAD Y ROTACION 360 DEL SATELITE 8 NIVELES DE INTENSIDAD LUMINOSA MEDIANTE PANEL DE CONTROL FUNCIONES APR: TIEMPO DE EXPOSICION CORTO LOS ELEMENTOS LED AHORRO DE ENERGIA PANEL LCD COLOR CON TOUCH SCREEN GARANTIA 1 ANO CONTRA DEFECTOS DE FABRICACION. | 243600
I150200358 | 224 | TELEFONO INTERSECRETARIAL TELEFONO INTERSECRETARIAL CON LICENCIA DE USUARIO | 4981.14
I450400384 | 306 | MODULAR PARA EQUIPO DE COMPUTO (ESTACION PARA TRABAJO) MODULAR PARA EQUIPO DE COMPUTO (ESTACION PARA TRABAJO) ESTACION DE TRABAJO FABRICADO EN MELAMINA COLOR SIERRA QUE CONSTA DE CUBIERTA SEMICURVA CON PORTATECLADO DESLIZABLE PERFORACION Y TAPA PARA CABLEADO DE MEDIDAS: .60 X 1.50 X .75 MTS. PEDESTAL CON 3 CAJONES (2 PAPELEROS Y 1 TAMANO OFICIO) CON CORREDERAS DE EXTENSION CERRADURA BASE PARA CPU CANTOS EN VINIL Y NIVELADORES. | 5916
I450400012 | 1533 | ARCHIVERO ARCHIVERO DE 4 GAVETAS TAMANO OFICIO CON CORREDERAS DE EXTENSION CERRADIRA GENERAL COLOR SIERRA FABRICADO EN MELAMINA 28MM CANTOS EN VINIL MEDIDAS: ALTURA .1.3.5 X .55 .X .65 CMS Y NIVELADORES. | 5568
I450400174 | 2438 | LOCKER LOCKER METALICO DE 3 PUERTAS CON VENTILAS Y PORTA CANDADO DE MEDIDAS: .36 X .37 X 1.80 MTS. | 2726
I450400230 | 654 | MESA AUXILIAR MESA MULTIFUNCIONAL FABRICADA EN MELAMINA COLOR CAOBA DE MEDIDAS .80 X .50 X.60 MTS CON 1 CAJON Y 2 PUERTAS ABATIBLES CON JALADERAS METALICAS. | 3219
I450400242 | 77 | MESA DE JUNTAS MESA PARA SALA DE JUNTAS OVALADA P/6 PERSONAS DE MEDIDAS 2.00 X 1.00 MTS FABRICADA EN MELAMINA COLOR CAOBA CANTOS EN VINIL. | 7656
I180000244 | 14 | ACCESS POINT ACCESS POINT.INCLUYE SMARTNET 8 X 5 NBD 802 11 AUTO 3 X 4 3. | 17557.76
I180000162 | 2412 | IMPRESORA LASSER IMPRESORA LASER VELOCIDADES DE IMPRESION EN NEGRO: HASTA 26 PPM. SALIDA DE LA PRIMERA PAGINA: 8 SEGUNDOS. | 2807.2
I150200014 | 72 | AMPLIFICADOR DE SONIDO AMPLIFICADOR PARA PUBLICIDAD | 5990.01
I450400012 | 1518 | ARCHIVERO ARCHIVERO DE 4 GAVETAS TAMANO OFICIO CON CORREDERAS DE EXTENSION CERRADIRA GENERAL COLOR SIERRA FABRICADO EN MELAMINA 28MM CANTOS EN VINIL MEDIDAS: ALTURA .1.3.5 X .55 .X .65 CMS Y NIVELADORES. | 5568
I450400258 | 1407 | MODULO DESARMABLE MODULO DE TRABAJO PARA 2 PERSONAS MEDIDAS 2.70 X 2 X .75 MTS TIPO L FABRICADO EN MELAMINA COLOR CAOBA ACABADO EN 28 MM INCLUYE 2 CAJONERAS ( CON 3 CAJONES CADA UNA 2 PAPELEROS Y 1 TAMANO OFICIO PARA ARCHIVO) CON CERRADURA CANTO EN VINIL Y NIVELADORES. | 9646.56
I180000220 | 4087 | UNIDAD CENTRAL DE PROCESO (CPU) CPU COMPUTADORA DE ESCRITORIO PROCESADOR AMD A 10 PRO MEMORIA RAM DE 8GB DISCO DURO DE 1 TB WINDOWS 8.1/7 PROFESIONAL DE 64 BITS LICENCIA DE OFFICE HOME & BUSINESS | 17330.4
I450400120 | 1852 | ESCRITORIO EJECUTIVO 180 X 75 X 75 CON 2 PED. | 3150
I150200358 | 223 | TELEFONO INTERSECRETARIAL TELEFONO INTERSECRETARIAL CON LICENCIA DE USUARIO | 4981.14
I180000218 | 3636 | MONITOR MONITOR | 3085.34
I180000218 | 3656 | MONITOR MONITOR | 3085.34
I180000220 | 3259 | UNIDAD CENTRAL DE PROCESO (CPU) COMPUTADORAS HP | 17897.72
I450400002 | 2558 | ACONDICIONADOR AIRE MINISPLIT COLOR BLANCO DE 1.5 TONELADASCON AIRE ACONDICIONADO DE FRIO Y CALOR DE 220 VOLTS SERIE DEL CONDENSADOR CXC181D8031310249 | 9059.99
I150200392 | 56 | VIDEOGRABADORA MINI DVR STAND INCLUYE NSTALACION ADAPTADOR Y DISCO DURO DE 250GB. | 2842
I090000216 | 2836 | ESTUCHE DIAGNOSTICO (JGO. DE) ESTUCHE DE DIAGNOSTICO | 8435.52
I090000280 | 319 | LARINGOSCOPIO ESTUCHE DE LARINGOSCOPIO PARA HOJAS RECTAS DE FIBRA OPTICA | 11087.31
I090000280 | 325 | LARINGOSCOPIO ESTUCHE DE LARINGOSCOPIO DE FIBRA OPTICA | 9963.18
I090000280 | 327 | LARINGOSCOPIO ESTUCHE DE LARINGOSCOPIO DE FIBRA OPTICA | 9963.18
I180000218 | 1674 | MONITOR LCD 17 PULGADAS HP GARANTIA DE 36 MESES | 4830
I180000220 | 1256 | UNIDAD CENTRAL DE PROCESO (CPU) DC7800 SFF 1GB PX2-5300 INTEL CORE 2 DUD E6550 PROCESSOR 160GB SATA NCQ HDD SMART IV IST. 48X/32X SATA COMBO 1ST. DRIVE MICROSOFT WINDOWS XP PRO OS HP PS/2 STANDARD KEYBOARD HP PS/2- BUTTON OPTICAL SCROLL MOUSE. GARANTIA DE 36 MESES | 16404.75
I450400294 | 345 | RELOJ CHECADOR RELOJ CHECADOR COLOR NEGRO | 5510
I180000218 | 3652 | MONITOR MONITOR | 3085.34
I180000220 | 3238 | UNIDAD CENTRAL DE PROCESO (CPU) COMPUTADORAS HP | 17897.72
I180000220 | 4086 | UNIDAD CENTRAL DE PROCESO (CPU) CPU COMPUTADORA DE ESCRITORIO PROCESADOR AMD A 10 PRO MEMORIA RAM DE 8GB DISCO DURO DE 1 TB WINDOWS 8.1/7 PROFESIONAL DE 64 BITS LICENCIA DE OFFICE HOME & BUSINESS | 17330.4
I450400386 | 971 | LECTOR DE CODIGO DE BARRAS (TERMINAL PORTATIL) LECTOR DE HUELLA DIGITAL | 5510
I450400386 | 972 | LECTOR DE CODIGO DE BARRAS (TERMINAL PORTATIL) LECTOR DE HUELLA DIGITAL | 5510
I450400314 | 22204 | SILLA SILLA FIJA DE VISITA CON BASE TRINEO TAPIZADO EN TELA DE COLOR NEGRO | 3093.5
I180000220 | 4079 | UNIDAD CENTRAL DE PROCESO (CPU) UNIDAD DE PROCESO CPU COMPUTADORA DE ESCRITORIO COLOR NEGRO | 17330.4
I360000004 | 55 | BASCULA BASCULA ELECTRICA EN COLOR GRIS CAPACIDAD 40 KILOS | 2690.01
I450600084 | 248 | CONGELADOR CONGELADOR COLOR BLANCO | 5590.01
I421200008 | 498 | ASPERSOR AGRICOLA DE ABONOS NEBULIZADORA ELECTRICA SPRAY W100559.075 COLOR BLANCO Y NARANJA | 4600
I450400384 | 287 | MODULAR PARA EQUIPO DE COMPUTO (ESTACION PARA TRABAJO) MODULAR PARA EQUIPO DE COMPUTO (ESTACION PARA TRABAJO) ESTACION DE TRABAJO FABRICADO EN MELAMINA COLOR SIERRA QUE CONSTA DE CUBIERTA SEMICUERVA CON PORTATECLADO DESLIZABLE PERFORACIÒN Y TAPA PARA CABLEADO DE MEDIDAS: .60 X 1.2O X .75 MTS PEDESTAL CON 3 CAJONES (2 PAPELEROS Y 1 TAMANO OFICIO) CON CORREDERAS DE EXTENSION CERRADURA BASE PARA CPU CANTOS EN VINIL Y NIVELADORES. | 5684
I450400012 | 1508 | ARCHIVERO ARCHIVERO DE 4 GAVETAS TAMANO OFICIO CON CORREDERAS DE EXTENSION CERRADIRA GENERAL COLOR SIERRA FABRICADO EN MELAMINA 28MM CANTOS EN VINIL MEDIDAS: ALTURA .1.3.5 X .55 .X .65 CMS Y NIVELADORES. | 5568
I450400012 | 1509 | ARCHIVERO ARCHIVERO DE 4 GAVETAS TAMANO OFICIO CON CORREDERAS DE EXTENSION CERRADIRA GENERAL COLOR SIERRA FABRICADO EN MELAMINA 28MM CANTOS EN VINIL MEDIDAS: ALTURA .1.3.5 X .55 .X .65 CMS Y NIVELADORES. | 5568
I450400230 | 672 | MESA AUXILIAR MESA AUXILIAR PARA LAPTOP MOVIBLE Y RODABLE FABRICADA EN MELAMINA COLOR CAOBA 90X60 CMS | 2610
I330000110 | 1 | TABLERO TRANSFERENCIAS | 12977.75
I421400106 | 15 | SIERRA ELECTRICA SIERRA ELECTRICA CIRCULAR EN COLOR AZUL | 2817.5
I180000220 | 1428 | UNIDAD CENTRAL DE PROCESO (CPU) COMPUTADORA CO 1 GB DE MEMORIA RAM PENTIUM DUAL CORE DISCO DURO DE 160GB COMBO CD/RW DE 48X/32X WINDOWS XP PROFESIONAL OFFICE LICENCIA | 17422.5
I420400116 | 6 | DIABLO LIMPIAR TUBERIAS MAQUINA DESTAPA CANOS MARCA RIDGID DE COLOR GRIS INCLUYE CABLE RIDGID C-9 P/K50/K60 Y CORTADOR T-231 RIDGID 52817 | 13769.99
I150200358 | 226 | TELEFONO INTERSECRETARIAL TELEFONO INTERSECRETARIAL CON LICENCIA DE USUARIO | 4981.14
I060200430 | 43 | REGULADOR OXIGENO REGULADOR MEDICINAL DE OXIGENO | 3596
I450400002 | 1979 | ACONDICIONADOR AIRE MINISPLIT DE 2 TONELADAS DE REFRIGERACION CON CALEFACCION TIPO HEAT PUMP 220 VOLTS .NUMERO DE CONDENSADOR ST0901F16105 Y NUMERO DE SERIE DEL EVAPORADOR ST0901F15225 | 26912
I450400002 | 1980 | ACONDICIONADOR AIRE MINISPLIT DE 2 TONELADAS DE REFRIGERACION CON CALEFACCION TIPO HEAT PUMP 220 VOLTS .NUMERO DE CONDENSADOR ST0901F15820 Y NUMERO DE SERIE DEL EVAPORADOR ST0901F115231 | 26912
I450400002 | 1981 | ACONDICIONADOR AIRE MINISPLIT DE 2 TONELADAS DE REFRIGERACION CON CALEFACCION TIPO HEAT PUMP 220 VOLTS .NUMERO DE CONDENSADOR ST0901F16106 Y NUMERO DE SERIE DEL EVAPORADOR ST0901F115149 | 26912
I450400002 | 1982 | ACONDICIONADOR AIRE MINISPLIT DE2 TONELADAS DE REFRIGERACION CON CALEFACCION TIPO HEAT PUMP 220 VOLTS .NUMERO DE CONDENSADOR ST0902F14904 Y NUMERO DE SERIE DEL EVAPORADOR ST0901F15926 | 26912
I450400002 | 1983 | ACONDICIONADOR AIRE MINISPLIT DE 2 TONELADAS DE REFRIGERACION CON CALEFACCION TIPO HEAT PUMP 220 VOLTS .NUMERO DE CONDENSADOR ST0902F14806 Y NUMERO DE SERIE DEL EVAPORADOR ST0901F15233 | 26912
I210000074 | 2 | EQUIPO CONTRA INCENDIO EXTINTORES BC DE CO2 DE 4.5 KGS | 2726
I210000074 | 3 | EQUIPO CONTRA INCENDIO EXTINTORES BC DE CO2 DE 4.5 KGS | 2726
I210000074 | 4 | EQUIPO CONTRA INCENDIO EXTINTORES BC DE CO2 DE 4.5 KGS | 2726
I210000074 | 5 | EQUIPO CONTRA INCENDIO EXTINTORES BC DE CO2 DE 4.5 KGS | 2726
I210000074 | 6 | EQUIPO CONTRA INCENDIO EXTINTORES BC DE CO2 DE 4.5 KGS | 2726
I210000074 | 7 | EQUIPO CONTRA INCENDIO EXTINTORES BC DE CO2 DE 4.5 KGS | 2726
I210000074 | 8 | EQUIPO CONTRA INCENDIO EXTINTORES BC DE CO2 DE 4.5 KGS | 2726
I090000384 | 192 | REFRIGERADOR LABORATORIO (AFASPE 2010) REFRIGERADOR 17.6 PIES CON DATALOGGER | 51620
I450400002 | 2355 | ACONDICIONADOR AIRE S M NUEVA GENERACION SUMINISTRO E INSTALACION DE MINISPLIT 1 TONELADA DE REFIRGERACION SERIE DE EVAPORADOR M20127300312728120263 SERIE CONDENSADOR M201473010812724120504 | 10382
I450400002 | 2364 | ACONDICIONADOR AIRE S M NUEVA GENERACION SUMINISTRO E INSTALACION DE MINISPLIT 3 TONELADA DE REFIRGERACION SERIE DE EVAPORADOR 4A54820000328 SERIE CONDENSADOR 4A54920000052 MODELO DEL CONDENSADOR 2TWK0530G1000AA | 27202
I450400120 | 2979 | ESCRITORIO ESCRITORIO PARA COMPUTADORA COLOR NOGAL MEDIDAS DE 2 M DE LARGO X 65 CM DE ANCHO DE METAL | 2900
I421400112 | 83 | TALADRO ELECTRICO (MADERA, METAL, PIEDRA Y PLASTICO) TALADRO ATORNILLADOR COLOR VERDE | 3100
I450400012 | 1539 | ARCHIVERO ARCHIVERO METALICO DE 4 GAVETAS CON CORREDERAS REFORZADAS TAMANO OFICIO FABRICADO EN LAMINA ROLADA EN FRIO CALIBRE 24 CON CERRADURA GENERAL 1 SEPARADOR EN CADA GAVETA PINTURA EN ESMALTE COLOR ARENA ALTURA 1.35 MTS FRENTE .46 MTS FONDO .72 MTS. | 5452
I450400012 | 1540 | ARCHIVERO ARCHIVERO METALICO DE 4 GAVETAS CON CORREDERAS REFORZADAS TAMANO OFICIO FABRICADO EN LAMINA ROLADA EN FRIO CALIBRE 24 CON CERRADURA GENERAL 1 SEPARADOR EN CADA GAVETA PINTURA EN ESMALTE COLOR ARENA ALTURA 1.35 MTS FRENTE .46 MTS FONDO .72 MTS. | 5452
I210000072 | 2451 | EXTINGUIDOR CILINDRO DE ALUMINIO 20 LBS CON MANGUERA Y DIFUSOR Y ESPECIAL U/L RATING CON BIOXIDO DE CARBONO GAS LIMPIO NO CANTAMINATE. ALTURA 76 CM ANCHO 33 CM ALCANCE 3 METROS TIEMPO DESCARGA 19 S. | 4628.4
I210000072 | 2453 | EXTINGUIDOR CILINDRO DE ALUMINIO 20 LBS CON MANGUERA Y DIFUSOR Y ESPECIAL U/L RATING CON BIOXIDO DE CARBONO GAS LIMPIO NO CANTAMINATE. ALTURA 76 CM ANCHO 33 CM ALCANCE 3 METROS TIEMPO DESCARGA 19 S. | 4628.4
I210000072 | 2459 | EXTINGUIDOR CILINDRO DE ALUMINIO 20 LBS CON MANGUERA Y DIFUSOR Y ESPECIAL U/L RATING CON BIOXIDO DE CARBONO GAS LIMPIO NO CANTAMINATE. ALTURA 76 CM ANCHO 33 CM ALCANCE 3 METROS TIEMPO DESCARGA 19 S. | 4628.4
I210000072 | 2460 | EXTINGUIDOR CILINDRO DE ALUMINIO 20 LBS CON MANGUERA Y DIFUSOR Y ESPECIAL U/L RATING CON BIOXIDO DE CARBONO GAS LIMPIO NO CANTAMINATE. ALTURA 76 CM ANCHO 33 CM ALCANCE 3 METROS TIEMPO DESCARGA 19 S. | 4628.4
I210000072 | 2463 | EXTINGUIDOR CILINDRO DE ALUMINIO 20 LBS CON MANGUERA Y DIFUSOR Y ESPECIAL U/L RATING CON BIOXIDO DE CARBONO GAS LIMPIO NO CANTAMINATE. ALTURA 76 CM ANCHO 33 CM ALCANCE 3 METROS TIEMPO DESCARGA 19 S. | 4628.4
I210000072 | 2465 | EXTINGUIDOR CILINDRO DE ALUMINIO 20 LBS CON MANGUERA Y DIFUSOR Y ESPECIAL U/L RATING CON BIOXIDO DE CARBONO GAS LIMPIO NO CANTAMINATE. ALTURA 76 CM ANCHO 33 CM ALCANCE 3 METROS TIEMPO DESCARGA 19 S. | 4628.4
I210000072 | 2467 | EXTINGUIDOR CILINDRO DE ALUMINIO 20 LBS CON MANGUERA Y DIFUSOR Y ESPECIAL U/L RATING CON BIOXIDO DE CARBONO GAS LIMPIO NO CANTAMINATE. ALTURA 76 CM ANCHO 33 CM ALCANCE 3 METROS TIEMPO DESCARGA 19 S. | 4628.4
I210000072 | 2468 | EXTINGUIDOR CILINDRO DE ALUMINIO 20 LBS CON MANGUERA Y DIFUSOR Y ESPECIAL U/L RATING CON BIOXIDO DE CARBONO GAS LIMPIO NO CANTAMINATE. ALTURA 76 CM ANCHO 33 CM ALCANCE 3 METROS TIEMPO DESCARGA 19 S. | 4628.4
I210000072 | 2469 | EXTINGUIDOR CILINDRO DE ALUMINIO 20 LBS CON MANGUERA Y DIFUSOR Y ESPECIAL U/L RATING CON BIOXIDO DE CARBONO GAS LIMPIO NO CANTAMINATE. ALTURA 76 CM ANCHO 33 CM ALCANCE 3 METROS TIEMPO DESCARGA 19 S. | 4628.4
I210000072 | 2470 | EXTINGUIDOR CILINDRO DE ALUMINIO 20 LBS CON MANGUERA Y DIFUSOR Y ESPECIAL U/L RATING CON BIOXIDO DE CARBONO GAS LIMPIO NO CANTAMINATE. ALTURA 76 CM ANCHO 33 CM ALCANCE 3 METROS TIEMPO DESCARGA 19 S. | 4628.4
I210000072 | 2473 | EXTINGUIDOR CILINDRO DE ALUMINIO 20 LBS CON MANGUERA Y DIFUSOR Y ESPECIAL U/L RATING CON BIOXIDO DE CARBONO GAS LIMPIO NO CANTAMINATE. ALTURA 76 CM ANCHO 33 CM ALCANCE 3 METROS TIEMPO DESCARGA 19 S. | 4628.4
I210000072 | 2474 | EXTINGUIDOR CILINDRO DE ALUMINIO 20 LBS CON MANGUERA Y DIFUSOR Y ESPECIAL U/L RATING CON BIOXIDO DE CARBONO GAS LIMPIO NO CANTAMINATE. ALTURA 76 CM ANCHO 33 CM ALCANCE 3 METROS TIEMPO DESCARGA 19 S. | 4628.4
I210000072 | 2476 | EXTINGUIDOR CILINDRO DE ALUMINIO 20 LBS CON MANGUERA Y DIFUSOR Y ESPECIAL U/L RATING CON BIOXIDO DE CARBONO GAS LIMPIO NO CANTAMINATE. ALTURA 76 CM ANCHO 33 CM ALCANCE 3 METROS TIEMPO DESCARGA 19 S. | 4628.4
I210000072 | 2477 | EXTINGUIDOR CILINDRO DE ALUMINIO 20 LBS CON MANGUERA Y DIFUSOR Y ESPECIAL U/L RATING CON BIOXIDO DE CARBONO GAS LIMPIO NO CANTAMINATE. ALTURA 76 CM ANCHO 33 CM ALCANCE 3 METROS TIEMPO DESCARGA 19 S. | 4628.4
I210000072 | 2478 | EXTINGUIDOR CILINDRO DE ALUMINIO 20 LBS CON MANGUERA Y DIFUSOR Y ESPECIAL U/L RATING CON BIOXIDO DE CARBONO GAS LIMPIO NO CANTAMINATE. ALTURA 76 CM ANCHO 33 CM ALCANCE 3 METROS TIEMPO DESCARGA 19 S. | 4628.4
I210000072 | 2485 | EXTINGUIDOR CILINDRO DE ALUMINIO 20 LBS CON MANGUERA Y DIFUSOR Y ESPECIAL U/L RATING CON BIOXIDO DE CARBONO GAS LIMPIO NO CANTAMINATE. ALTURA 76 CM ANCHO 33 CM ALCANCE 3 METROS TIEMPO DESCARGA 19 S. | 4628.4
I210000072 | 2487 | EXTINGUIDOR CILINDRO DE ALUMINIO 20 LBS CON MANGUERA Y DIFUSOR Y ESPECIAL U/L RATING CON BIOXIDO DE CARBONO GAS LIMPIO NO CANTAMINATE. ALTURA 76 CM ANCHO 33 CM ALCANCE 3 METROS TIEMPO DESCARGA 19 S. | 4628.4
I210000072 | 2488 | EXTINGUIDOR CILINDRO DE ALUMINIO 20 LBS CON MANGUERA Y DIFUSOR Y ESPECIAL U/L RATING CON BIOXIDO DE CARBONO GAS LIMPIO NO CANTAMINATE. ALTURA 76 CM ANCHO 33 CM ALCANCE 3 METROS TIEMPO DESCARGA 19 S. | 4628.4
I210000072 | 2490 | EXTINGUIDOR CILINDRO DE ALUMINIO 20 LBS CON MANGUERA Y DIFUSOR Y ESPECIAL U/L RATING CON BIOXIDO DE CARBONO GAS LIMPIO NO CANTAMINATE. ALTURA 76 CM ANCHO 33 CM ALCANCE 3 METROS TIEMPO DESCARGA 19 S. | 4628.4
I210000072 | 2492 | EXTINGUIDOR CILINDRO DE ALUMINIO 20 LBS CON MANGUERA Y DIFUSOR Y ESPECIAL U/L RATING CON BIOXIDO DE CARBONO GAS LIMPIO NO CANTAMINATE. ALTURA 76 CM ANCHO 33 CM ALCANCE 3 METROS TIEMPO DESCARGA 19 S. | 4628.4
I210000072 | 2494 | EXTINGUIDOR CILINDRO DE ALUMINIO 20 LBS CON MANGUERA Y DIFUSOR Y ESPECIAL U/L RATING CON BIOXIDO DE CARBONO GAS LIMPIO NO CANTAMINATE. ALTURA 76 CM ANCHO 33 CM ALCANCE 3 METROS TIEMPO DESCARGA 19 S. | 4628.4
I210000072 | 2495 | EXTINGUIDOR CILINDRO DE ALUMINIO 20 LBS CON MANGUERA Y DIFUSOR Y ESPECIAL U/L RATING CON BIOXIDO DE CARBONO GAS LIMPIO NO CANTAMINATE. ALTURA 76 CM ANCHO 33 CM ALCANCE 3 METROS TIEMPO DESCARGA 19 S. | 4628.4
I210000072 | 2496 | EXTINGUIDOR CILINDRO DE ALUMINIO 20 LBS CON MANGUERA Y DIFUSOR Y ESPECIAL U/L RATING CON BIOXIDO DE CARBONO GAS LIMPIO NO CANTAMINATE. ALTURA 76 CM ANCHO 33 CM ALCANCE 3 METROS TIEMPO DESCARGA 19 S. | 4628.4
I210000072 | 2501 | EXTINGUIDOR CILINDRO DE ALUMINIO 20 LBS CON MANGUERA Y DIFUSOR Y ESPECIAL U/L RATING CON BIOXIDO DE CARBONO GAS LIMPIO NO CANTAMINATE. ALTURA 76 CM ANCHO 33 CM ALCANCE 3 METROS TIEMPO DESCARGA 19 S. | 4628.4
I210000072 | 2504 | EXTINGUIDOR CILINDRO DE ALUMINIO 20 LBS CON MANGUERA Y DIFUSOR Y ESPECIAL U/L RATING CON BIOXIDO DE CARBONO GAS LIMPIO NO CANTAMINATE. ALTURA 76 CM ANCHO 33 CM ALCANCE 3 METROS TIEMPO DESCARGA 19 S. | 4628.4
I210000072 | 2505 | EXTINGUIDOR CILINDRO DE ALUMINIO 20 LBS CON MANGUERA Y DIFUSOR Y ESPECIAL U/L RATING CON BIOXIDO DE CARBONO GAS LIMPIO NO CANTAMINATE. ALTURA 76 CM ANCHO 33 CM ALCANCE 3 METROS TIEMPO DESCARGA 19 S. | 4628.4
I210000072 | 2507 | EXTINGUIDOR CILINDRO DE ALUMINIO 20 LBS CON MANGUERA Y DIFUSOR Y ESPECIAL U/L RATING CON BIOXIDO DE CARBONO GAS LIMPIO NO CANTAMINATE. ALTURA 76 CM ANCHO 33 CM ALCANCE 3 METROS TIEMPO DESCARGA 19 S. | 4628.4
I210000072 | 2510 | EXTINGUIDOR CILINDRO DE ALUMINIO 20 LBS CON MANGUERA Y DIFUSOR Y ESPECIAL U/L RATING CON BIOXIDO DE CARBONO GAS LIMPIO NO CANTAMINATE. ALTURA 76 CM ANCHO 33 CM ALCANCE 3 METROS TIEMPO DESCARGA 19 S. | 4628.4
I210000072 | 2523 | EXTINGUIDOR EXTINGUIDOR | 3016
I450600280 | 1649 | VITRINA VITRINA METALICA CONTRAMURO | 3480
I180000220 | 4091 | UNIDAD CENTRAL DE PROCESO (CPU) CPU COMPUTADORA DE ESCRITORIO PROCESADOR AMD A 10 PRO MEMORIA RAM DE 8GB DISCO DURO DE 1 TB WINDOWS 8.1/7 PROFESIONAL DE 64 BITS LICENCIA DE OFFICE HOME & BUSINESS | 17330.4
I420800092 | 105 | COMPRESORA (PARA USOS INDUSTRIALES) COMPRESOR DUPLEX DE 7.5 HP DUPLEX LIBRE DE ACEITE INTEGRA GRADO MEDICO VOLTAJE 230 VOLT 60 HZ 3 FASES 28 SCFM A 100 PSI PRESION MAXIMA A 130 PSI MONTADO SOBRE BASE SECADORES CON TABLERO DIGITAL DISPLAY CON DREN AUTOMATICO INDICADOR PUNTO DE ROCIO BANCO A FILTRO DE PARTICULAS Y COALISCENTES BANCA DE FILTROS DE HUMEDAD INDICADOR DE GRADOS CENTIGRADOS COMPRESOR EN STAN-BY E INDICADOR DE SERVICIO MODO MANUAL Y AUTOMATICO VALVULA DE MEMBRANA SOLENOIDE TIMER MONTADO SOBRE BASE Y TANQUE DE 500 LITROS CON DREN AUTOMATICO TABLETO ELECTRICO CON PARO Y ARRANQUE ALTERNADOR DE EQUIPOS REGULADOR DE SALIDA PRESION DE TRABAJO HASTA 175 PSIG. INCLUYE PREPARACION DEL AREA OBRA CIVIL Y ELECTRICA MONTAJE E INSTALACION CAPACITACION ARRANQUE. | 667000
I330000106 | 27 | SUBESTACIONES ELECTRICAS REDUCTORAS SUB ESTACIONES ELECTRICAS REDUCTORAS SUMINISTRO DE TRANSFORMADOR DE 300KVA TIPO ESTACION 13200 220/127 RADIAL DELTA ESTRELLA CARACTERISTICAS: DESCRIPCION TRANSFORMADOR DE PEDESTAL DE 300KVA. OPERACION RADIAL MARCA CONTINENTAL ELECTRIC TIPO DE ENFRIAMIENTO ONAN(AUTOENFRIADO) EN ACEITE MINERAL NO INHIVIDO TIPO 1 (LIBRE DE BPC-S) SIN CONTENIDO DE BENEFICIOS POLICLORADOS DE ELEVACION DE TEMPERATURA NO. DE FACES DE FRECUENCIA: 65 C* SOBRE AMBIENTE DE 30 C* Y UN MAXIMO DE TRES FACES 60 HZ TENCION PRIMARIA 13200VOLTS. DE BANDO PRIMARIO DELTA. TENCION SECUNDARIA 220/127V. CONECCION DE DEVANADOSECUNDARI ESTRELLAY. CLASE DE AISLAMIENTO EN M.T 15KV CLASE DE AISLAMIENTO EN B.T. 12 KV. NIVEL BASICO DE IMPULSO EN M.T .95KV. NIVEL VASICO DE IMPULSO EN B.T.30KV IMPERANCIA % Z=DE ACUERDO A ALA NORMA EFICIENCIA = DE ACUERDO A LA NORMA MATERIAL DE LOS DEVANADOS COBRE-COBRE NORMA DE FABRICACION MNX-J-285-ANCE-23005.PRUEB | 228582.64
I330000106 | 28 | SUBESTACIONES ELECTRICAS REDUCTORAS SUB ESTACIONES ELECTRICAS REDUCTORAS SUMINISTRO DE TRANSFORMADOR DE 300KVA TIPO ESTACION 13200 220/127 RADIAL DELTA ESTRELLA CARACTERISTICAS: DESCRIPCION TRANSFORMADOR DE PEDESTAL DE 300KVA. OPERACION RADIAL MARCA CONTINENTAL ELECTRIC TIPO DE ENFRIAMIENTO ONAN(AUTOENFRIADO) EN ACEITE MINERAL NO INHIVIDO TIPO 1 (LIBRE DE BPC-S) SIN CONTENIDO DE BENEFICIOS POLICLORADOS DE ELEVACION DE TEMPERATURA NO. DE FACES DE FRECUENCIA: 65 C* SOBRE AMBIENTE DE 30 C* Y UN MAXIMO DE TRES FACES 60 HZ TENCION PRIMARIA 13200VOLTS. DE BANDO PRIMARIO DELTA. TENCION SECUNDARIA 220/127V. CONECCION DE DEVANADOSECUNDARI ESTRELLAY. CLASE DE AISLAMIENTO EN M.T 15KV CLASE DE AISLAMIENTO EN B.T. 12 KV. NIVEL BASICO DE IMPULSO EN M.T .95KV. NIVEL VASICO DE IMPULSO EN B.T.30KV IMPERANCIA % Z=DE ACUERDO A ALA NORMA EFICIENCIA = DE ACUERDO A LA NORMA MATERIAL DE LOS DEVANADOS COBRE-COBRE NORMA DE FABRICACION MNX-J-285-ANCE-23005.PRUEB | 228582.64
I420800064 | 2 | CALENTADOR VAPOR (CONSIDERA CALDERA) CALENTADOR DE AGUA DE 3 ETAPAS DE ENCENDIDO CON INDUCTOR DE TIRO. KILO CALORIAS ENTRADA 13600. SALIDA 123354 KILO CALORIAS GASTO MINIMO REQUERIDO DE AGUA 141 LPM DIMENSIONES FRENTE 91 CM FONDO 104 ALTURA CON INDUCCION DE TIRO 185 CM. DIAMETRO DEL INDUCTOR DE TIRO 28 CM. CONEXIONES DE ENTRADA Y SALIDA DEL AGUA 51 MM CONEXION DE GAS 31.7 CM. VENTILACION MINIMA RECOMENDADA 0.24 M2 EN LA PARTE SUPERIOR E INFERIOR PESO APROXIMADO 234 KG. | 182700
I420800064 | 3 | CALENTADOR VAPOR (CONSIDERA CALDERA) CALENTADOR DE AGUA DE 3 ETAPAS DE ENCENDIDO CON INDUCTOR DE TIRO. KILO CALORIAS ENTRADA 13600. SALIDA 123354 KILO CALORIAS GASTO MINIMO REQUERIDO DE AGUA 141 LPM DIMENSIONES FRENTE 91 CM FONDO 104 ALTURA CON INDUCCION DE TIRO 185 CM. DIAMETRO DEL INDUCTOR DE TIRO 28 CM. CONEXIONES DE ENTRADA Y SALIDA DEL AGUA 51 MM CONEXION DE GAS 31.7 CM. VENTILACION MINIMA RECOMENDADA 0.24 M2 EN LA PARTE SUPERIOR E INFERIOR PESO APROXIMADO 234 KG. | 182700
I180000162 | 647 | IMPRESORA LASSER VELOCIDAD DE IMPRESION 19 PPM RESOLUCION 1200X1200DPIBANDEJA DE ENTRADA 250 HOJAS TAMANO DE PAPEL 7.6X12.7 A 21.6X35.6CM CONECTIVIDAD USB2.0 DE ALTA VELOCIDAD PUERTO DE ENTRADA Y SALIDA 1 USB DE ALTA VELOCIDAD MEMORIA STD. DE 8 MB INCLUYE CALBE USB. | 3277.5
I180000218 | 3658 | MONITOR MONITOR | 3085.34
I180000220 | 3256 | UNIDAD CENTRAL DE PROCESO (CPU) COMPUTADORAS HP | 17897.72
I450400012 | 1532 | ARCHIVERO ARCHIVERO DE 4 GAVETAS TAMANO OFICIO CON CORREDERAS DE EXTENSION CERRADIRA GENERAL COLOR SIERRA FABRICADO EN MELAMINA 28MM CANTOS EN VINIL MEDIDAS: ALTURA .1.3.5 X .55 .X .65 CMS Y NIVELADORES. | 5568
I180000220 | 4077 | UNIDAD CENTRAL DE PROCESO (CPU) UNIDAD DE PROCESO CPU COMPUTADORA DE ESCRITORIO COLOR NEGRO | 17330.4
I180000066 | 1643 | MINICOMPUTADORA MINICOMPUTADORA PORTATIL PROCESADOR INTEL CORE I5 MEMORIA COLOR PLATA | 20126
I450400012 | 1510 | ARCHIVERO ARCHIVERO DE 4 GAVETAS TAMANO OFICIO CON CORREDERAS DE EXTENSION CERRADIRA GENERAL COLOR SIERRA FABRICADO EN MELAMINA 28MM CANTOS EN VINIL MEDIDAS: ALTURA .1.3.5 X .55 .X .65 CMS Y NIVELADORES. | 5568
I090000100 | 213 | CARRO CAMILLA CAMILLA DE FUNCION HIDRAULICA TAMANO CON UN COLCHON DE 26 X 75 CON BARANDALES ABATIBLES QUE BAJE A CERO SUPERFICIE RADIOTRANSPARENTE ALTURA VARIABLE CON SISTEMA HIDRAULICO QUE NOS PERMITA BAJAR HASTA 21.5 RESPALDO ABATIBLE AUXILIADO POR AMORTIGUADOR CON POSICION DE 0 A 90° CON SISTEMA NEUMATICO COLCHON RADIOTRANSPARENTE DE 3 SUPERFICIE RADIOTRANSPARENTE SIN OBSTRUCCIONES PARA PODER TRABAJAR CON ARCO EN C PARA FLUOROSCOPIA RUEDAS ANTIESTATICAS DE 8 QUE SOPORTE PACIENTES DE HASTA 250 KG. QUE CUENTE CON SISTEMA DE 5 RUEDAS PARA UN MEJOR DIRECCIONAMIENTO LATERAL CON UN SISTEMA DE FRENOS CENTRAL PARA LAS CUATRO RUEDAS CON REPISA PARA MONITOR SECCION PARA EXPEDIENTES QUE TENGA BARANDAL ANTICHOQUES PORTA SUEROS INTEGRAL Y SOPORTE PARA COLOCAR TANQUE DE OXIGENO TIPO D. | 36800
I090000100 | 214 | CARRO CAMILLA CAMILLA DE FUNCION HIDRAULICA TAMANO CON UN COLCHON DE 26 X 75 CON BARANDALES ABATIBLES QUE BAJE A CERO SUPERFICIE RADIOTRANSPARENTE ALTURA VARIABLE CON SISTEMA HIDRAULICO QUE NOS PERMITA BAJAR HASTA 21.5 RESPALDO ABATIBLE AUXILIADO POR AMORTIGUADOR CON POSICION DE 0 A 90° CON SISTEMA NEUMATICO COLCHON RADIOTRANSPARENTE DE 3 SUPERFICIE RADIOTRANSPARENTE SIN OBSTRUCCIONES PARA PODER TRABAJAR CON ARCO EN C PARA FLUOROSCOPIA RUEDAS ANTIESTATICAS DE 8 QUE SOPORTE PACIENTES DE HASTA 250 KG. QUE CUENTE CON SISTEMA DE 5 RUEDAS PARA UN MEJOR DIRECCIONAMIENTO LATERAL CON UN SISTEMA DE FRENOS CENTRAL PARA LAS CUATRO RUEDAS CON REPISA PARA MONITOR SECCION PARA EXPEDIENTES QUE TENGA BARANDAL ANTICHOQUES PORTA SUEROS INTEGRAL Y SOPORTE PARA COLOCAR TANQUE DE OXIGENO TIPO D. | 36800
I090000100 | 215 | CARRO CAMILLA CAMILLA DE FUNCION HIDRAULICA TAMANO CON UN COLCHON DE 26 X 75 CON BARANDALES ABATIBLES QUE BAJE A CERO SUPERFICIE RADIOTRANSPARENTE ALTURA VARIABLE CON SISTEMA HIDRAULICO QUE NOS PERMITA BAJAR HASTA 21.5 RESPALDO ABATIBLE AUXILIADO POR AMORTIGUADOR CON POSICION DE 0 A 90° CON SISTEMA NEUMATICO COLCHON RADIOTRANSPARENTE DE 3 SUPERFICIE RADIOTRANSPARENTE SIN OBSTRUCCIONES PARA PODER TRABAJAR CON ARCO EN C PARA FLUOROSCOPIA RUEDAS ANTIESTATICAS DE 8 QUE SOPORTE PACIENTES DE HASTA 250 KG. QUE CUENTE CON SISTEMA DE 5 RUEDAS PARA UN MEJOR DIRECCIONAMIENTO LATERAL CON UN SISTEMA DE FRENOS CENTRAL PARA LAS CUATRO RUEDAS CON REPISA PARA MONITOR SECCION PARA EXPEDIENTES QUE TENGA BARANDAL ANTICHOQUES PORTA SUEROS INTEGRAL Y SOPORTE PARA COLOCAR TANQUE DE OXIGENO TIPO D. | 36800
I090000100 | 217 | CARRO CAMILLA CAMILLA DE FUNCION HIDRAULICA TAMANO CON UN COLCHON DE 26 X 75 CON BARANDALES ABATIBLES QUE BAJE A CERO SUPERFICIE RADIOTRANSPARENTE ALTURA VARIABLE CON SISTEMA HIDRAULICO QUE NOS PERMITA BAJAR HASTA 21.5 RESPALDO ABATIBLE AUXILIADO POR AMORTIGUADOR CON POSICION DE 0 A 90° CON SISTEMA NEUMATICO COLCHON RADIOTRANSPARENTE DE 3 SUPERFICIE RADIOTRANSPARENTE SIN OBSTRUCCIONES PARA PODER TRABAJAR CON ARCO EN C PARA FLUOROSCOPIA RUEDAS ANTIESTATICAS DE 8 QUE SOPORTE PACIENTES DE HASTA 250 KG. QUE CUENTE CON SISTEMA DE 5 RUEDAS PARA UN MEJOR DIRECCIONAMIENTO LATERAL CON UN SISTEMA DE FRENOS CENTRAL PARA LAS CUATRO RUEDAS CON REPISA PARA MONITOR SECCION PARA EXPEDIENTES QUE TENGA BARANDAL ANTICHOQUES PORTA SUEROS INTEGRAL Y SOPORTE PARA COLOCAR TANQUE DE OXIGENO TIPO D. | 36800
I150200530 | 5 | DISPOSITIVO DE CAPTURA DE VIDEO ESPECIFICACIONES DE HARWARE: DISPOSITIVO EXTERNO USB 2( COMPATIBLE CON USB 1 ) PARA CAPTURA DE VIDEO) CONECTOR USB CON SOPORTE USB 2.0 O SUPERIOR ENTRADA DE VIDEO COMPUESTO (CONECTOR RCA) ENTREDA S-VIDEO (CONECTOR MINI-DIN) ENTRADA AUDIO ESTEREO (2 CONECTORES RCA). SALIDA DE VIDEO COMPUESTO (CONECTOR RCA) SALIDA S- VIDEO (MINI-DIN CONECTOR) SALIDA AUDIO ESTEREO ( 2 CONECTORES RCA). SOPORTE DE CAPTURA DE VIDEO MPEGS (720X576 PAL SECAM 25 FOTOGRAMAS POR SEGUNDO). | 5290
I090000090 | 88 | CAMA PEDIATRICA COLOR GRIS | 11672.5
I090000090 | 89 | CAMA PEDIATRICA COLOR GRIS | 11672.5
I180000218 | 1637 | MONITOR HP LCD 17 | 3969.8
I150200106 | 47 | CONMUTADOR TELEFONICO AUTOMATICO COMUTADOR TELEFONICO AUTOMATICO 1 LICENCIA CISCO DE CALL MANAGER PARA 24 USUARIOS 1 MEMORIA DE 128 MB PARA RUTEADOR CISCO 1 TARJETA DE 4 PUERTOS DE VOZ ( UNIVERSAL ) 1MUDULO DE 8 CANALES DE VOZ/FAX DSP 15 FUETES DE ALIMENTACION PARA TEL. | 44160.52
I090000312 | 1743 | MESA EXPLORACION MESA DE EXPLORACION FUTURO DE PUERTAS CORREDIZAS | 7590
I090000100 | 467 | CARRO CAMILLA CAMILLA HIDRAULICA RADIOTRANSPARENTE | 68594.28
I450400012 | 1534 | ARCHIVERO ARCHIVERO DE 4 GAVETAS TAMANO OFICIO CON CORREDERAS DE EXTENSION CERRADIRA GENERAL COLOR SIERRA FABRICADO EN MELAMINA 28MM CANTOS EN VINIL MEDIDAS: ALTURA .1.3.5 X .55 .X .65 CMS Y NIVELADORES. | 5568
I450400012 | 1535 | ARCHIVERO ARCHIVERO DE 4 GAVETAS TAMANO OFICIO CON CORREDERAS DE EXTENSION CERRADIRA GENERAL COLOR SIERRA FABRICADO EN MELAMINA 28MM CANTOS EN VINIL MEDIDAS: ALTURA .1.3.5 X .55 .X .65 CMS Y NIVELADORES. | 5568
I450400012 | 1536 | ARCHIVERO ARCHIVERO DE 4 GAVETAS TAMANO OFICIO CON CORREDERAS DE EXTENSION CERRADIRA GENERAL COLOR SIERRA FABRICADO EN MELAMINA 28MM CANTOS EN VINIL MEDIDAS: ALTURA .1.3.5 X .55 .X .65 CMS Y NIVELADORES. | 5568
I090000312 | 2120 | MESA EXPLORACION ( 121203 ) PROGRAMA DE APOYO PARA FORTALECER LA CALIDAD EN LOS SERVICIOS DE SALUD) MESA DE EXPLORACION UNIVERSAL COLOR GRIS CLARO. | 30276
I450400302 | 73 | REPISA REPISA DE ACERO INOXIDABLE DE 0.60 X 0.40 MTS. | 2842
I090000100 | 537 | CARRO CAMILLA CARRO CAMILLA INCLUYE COLCHON Y DOS CINTURONES ARNES DE PECHO OPERABLES POR UNA SOLA PERSONA (PARA TRASLADO AMBULANCIA) | 99243.34
I150200662 | 37 | TELEVISOR TELEVISOR LED SMART TV ULTRA HD. TERMINACION /D/E DE 55 PULG. RESOLUCION 4K UHD (3840 X 2160) SMART TV SISTEMA OPERATIVO (VIDAA U) CONTRASTE NATIVO 3000: 1 POTENCIA 10W X 2 ENTRADA HDMI: 4 ENTRADA USB: 3. | 11936.4
I090000130 | 866 | CHASIS RAYOS X CHASIS DE RAYOS X PARA CR CLASSIC 24 X 30 CM | 37829.92
I090000130 | 867 | CHASIS RAYOS X CHASIS DE RAYOS X PARA CR CLASSIC 24 X 30 CM | 37829.92
I090000130 | 868 | CHASIS RAYOS X CHASIS DE RAYOS X PARA CR CLASSIC 24 X 30 CM | 37829.92
I090000130 | 869 | CHASIS RAYOS X CHASIS DE RAYOS X PARA CR CLASSIC 24 X 30 CM | 37829.92
I060200282 | 3 | ESTERILIZADOR O AUTOCLAVE DE CALOR SECO | 81989.25
I090000034 | 1 | ASPIRADOR SUCCION CONTINUA ASPIRADOR DE SUCCION CONTINUA | 7890.47
I180000064 | 1 | MICRO-COMPUTADORA SERIE-CPUMX6050188 | 15617
I090000280 | 34 | LARINGOSCOPIO MANGO CON HOJAS CURVAS 123 | 4850.38
I180000064 | 365 | MICRO-COMPUTADORA CON PROCESADOR INTEL. MONITOR TECLADO MOUSE(SE DIO DE BAJA EL CPU EL 10 DE SEP 2007) | 12466
I180000064 | 374 | MICRO-COMPUTADORA CON PROCESADOR INTEL. MONITOR TECLADO MOUSE (SE DIO DE BAJA EL CPU EL DIA 10 DE FEBRERO DEL 2012) | 12466
I090000216 | 774 | ESTUCHE DIAGNOSTICO (JGO. DE) CON MANGO OTOSCOPIO OFTALMOSCOPIO 4 CONOS | 5060
I180000064 | 497 | MICRO-COMPUTADORA CON WINDOWS 98 Y OFFICE 2000 COLOR ARENA (SE DA DE BAJA CPU RECIBIDO EN NUESTRO ALMACEN POR EL HOSPITAL METROPOLITANO EL 22 DE OCTUBRE DE 2013) | 10463.85
I090000252 | 74 | INCUBADORA CON GABINETE CON RODILLOS CON SISTEMA ALARMA | 70805.5
I090000452 | 64 | APARATO ANESTECIA SISTEMA DE FLUJO ANESTESICOS COMO HALOTANO | 212830.45
I090000186 | 40 | EQUIPO ELECTROCARDIOGRAFO DE UN CANAL CON BATERIA SELECTOR AUTOMATICO | 13765.5
I450600084 | 87 | CONGELADOR 10 PIES CUBICOS ACABADO EMBOZASO | 3640.07
I150200304 | 372 | RADIO ONDA CORTA Y/O LARGA (TRANSMISOR Y RECEPTOR) RADIO MOVIL COLOR NEGRO | 7968.35
I090000314 | 16 | MESA HIDRAULICA CIRUGIA MESA QUIRURGICA PARA QUIROFANO DE 300LB. MODELO MECANICO HIDRAULICO CON TABLERO RADIOLUCIDO EN A. INOX. CON UN TUNEL EN SU PARTE INFERIOR PARA INTRODUCCION DE CASETES RADIOGRAFICOS. ELEVACION DE 31 A 43 SE LLEVA A CABO HIDRAULICAMENTE POR MEDIO DE UN PEDAL Y LAS OTRAS FUNCIONES REUMATICAMENTE POR MEDIO DE MANUBRIOS | 109250
I180000220 | 139 | UNIDAD CENTRAL DE PROCESO (CPU) EVO D530C P 2.4/40GB/256 | 9662.59
I090000102 | 7 | CARRO CUNA TERMICO CON RESUCITADOR CUNA TERMICA RADIANTE DIGITAL CON LAMPARA DE CALOR RADIANTE CON 2 FOCOS CUNA DE 3 POSICIONES BARANDALES DE ACRILICO ABATIBLE COLCHON DE CONTROL ELECTRICO TECLAS PARA AUMENTAR O DISMINUIR TEMPERATURA ETC. COLOR ALMENDRA | 50283.75
I180000220 | 737 | UNIDAD CENTRAL DE PROCESO (CPU) DC-7600 CMT P4 DE 3.06GHZ 256MB RAM DD 80GB CDRW TJ RED 10/100/1000 FLOPY MOUSE TECLADO WIN XP PROF. | 13772.98
I180000220 | 877 | UNIDAD CENTRAL DE PROCESO (CPU) COMPAQ HP DC7600 CMT P4 DE 3GHZ 256MB RA DISCO DURO 80GB CD RW TJ DE RED 10/100/1000 TECLADO MOUSE FLOPPY Y WINDOWS XP PROFESIONAL CON LICENCIA MICROSOFT OFFICE 2003 STD WIN32 GV | 17858.93
I180000006 | 3 | CONTROLADORES (COMPUTACION) TERMINAL LECTORA DE HUELLA SONY PUPPY FIU600 | 3220
I180000218 | 1163 | MONITOR DE 15 MARCA H.P. LCD | 2753.96
I180000220 | 1092 | UNIDAD CENTRAL DE PROCESO (CPU) WINDOWS XP PROFESIONAL SP2 ORIGINAL PRECESADOR INTEL PENTIUM D (3.0 GHZ CACHE 12 DE 2 MB FSB DE 800 MHZ) MEMORIA RAM 512MB DISCO DURO 80GB DISCO DURO 80GB UNIDAD DE DISKETTE 3.5 PULGADAS Y 1.44MB MOUSE OPTICO TECLADO ESTANDAR PS/2. | 15605.79
I180000218 | 1673 | MONITOR LCD 17 PULGADAS HP GARANTIA DE 36 MESES | 4830
I180000220 | 1424 | UNIDAD CENTRAL DE PROCESO (CPU) COMPUTADORA CO 1 GB DE MEMORIA RAM PENTIUM DUAL CORE DISCO DURO DE 160GB COMBO CD/RW DE 48X/32X WINDOWS XP PROFESIONAL OFFICE LICENCIA | 17422.5
I180000220 | 1425 | UNIDAD CENTRAL DE PROCESO (CPU) COMPUTADORA CO 1 GB DE MEMORIA RAM PENTIUM DUAL CORE DISCO DURO DE 160GB COMBO CD/RW DE 48X/32X WINDOWS XP PROFESIONAL OFFICE LICENCIA | 17422.5
I180000220 | 1426 | UNIDAD CENTRAL DE PROCESO (CPU) COMPUTADORA CO 1 GB DE MEMORIA RAM PENTIUM DUAL CORE DISCO DURO DE 160GB COMBO CD/RW DE 48X/32X WINDOWS XP PROFESIONAL OFFICE LICENCIA | 17422.5
I180000162 | 1004 | IMPRESORA LASSER IMPRESORA LASER | 2857.75
I150200104 | 5 | CIRCUITO CERRADO DE TELEVISION CIRCUITO CERRADO DE TELEVISION GRABADORA DIGITAL DE 4 ENTRADAS DE VIDEO CON HDD 250 GB EN COLOR GRIS | 18570.2
I090000216 | 2054 | ESTUCHE DIAGNOSTICO (JGO. DE) ESTUCHE DE DIAGNOSTICO (JUEGO DE ) MARCA WELCH ALLYN CON BATERIA RECARGAABLE 97150 | 10120
I090000216 | 2055 | ESTUCHE DIAGNOSTICO (JGO. DE) ESTUCHE DE DIAGNOSTICO (JUEGO DE ) MARCA WELCH ALLYN CON BATERIA RECARGAABLE 97150 | 10120
I090000216 | 2056 | ESTUCHE DIAGNOSTICO (JGO. DE) ESTUCHE DE DIAGNOSTICO (JUEGO DE ) MARCA WELCH ALLYN CON BATERIA RECARGAABLE 97150 | 10120
I090000216 | 2057 | ESTUCHE DIAGNOSTICO (JGO. DE) ESTUCHE DE DIAGNOSTICO (JUEGO DE ) MARCA WELCH ALLYN CON BATERIA RECARGAABLE 97150 | 10120
I090000216 | 2058 | ESTUCHE DIAGNOSTICO (JGO. DE) ESTUCHE DE DIAGNOSTICO (JUEGO DE ) MARCA WELCH ALLYN CON BATERIA RECARGAABLE 97150 | 10120
I150200358 | 230 | TELEFONO INTERSECRETARIAL TELEFONO INTERSECRETARIAL CON LICENCIA DE USUARIO | 4981.14
I090001254 | 3 | EQUIPO PARA ESCRUTINIO DE EMISIONES OTOACUSTICAS (PROGRAMA DE TAMIZ AUDITIVO NEONATAL E INTERVENCION TEMPRANA) EQUIPO MANUAL DE EMISIONES OTOACUSTICAS DE BARRIDOS POR PRODUCTOS DE DISTORSION DPOAE | 43319.42
I180000034 | 530 | IMPRESORA (PROGRAMA DE TAMIZ AUDITIVO NEONATAL E INTERVENCION TEMPRANA) IMPRESORA | 3450
I180000218 | 2146 | MONITOR (PROGRAMA DE TAMIZ AUDITIVO NEONATAL E INTERVENCION TEMPRANA) MONITOR 18.5 | 2645
I180000220 | 1857 | UNIDAD CENTRAL DE PROCESO (CPU) (PROGRAMA DE TAMIZ AUDITIVO NEONATAL E INTERVENCION TEMPRANA) CPU. COMPUTADORA DE ESCRITORIO DISCO DURO 160 GB. MEMORIA RAM 2GB PROCESADOR AMD ATHLON 11 X2 PROCESSOR SISTEMA OPERATIVO 32 BITS 3 PUERTOS USB PLROGRAMA WINDOWS XP Y OFFICE TARJETA Y CABLE DE IMTERFASE TECLADO ALFA NUMERICO Y RATON | 20700
I180000220 | 1959 | UNIDAD CENTRAL DE PROCESO (CPU) PROCESADOR DUALCORE MEMORIA RAM 2 GB DISCO DURO DE 320 GB LECTOR DE TARJETAS 22-1 DVD RW LIGHTSCRIBE WINDOWS XP PRO TARJETA DE RED GIGABIT TECLADO EN ESPANOL MOUSE OPTICO | 19847.6
I180000148 | 951 | NO-BREAK 1KVA MARCA TRIPP LITE MODELO 1000VA OMNI VS 1000 | 2644.8
I090000186 | 67 | EQUIPO ELECTROCARDIOGRAFO EQUIPO ELECTROCARDIOGRAFO | 58406
I090000216 | 2245 | ESTUCHE DIAGNOSTICO (JGO. DE) ESTUCHE DE DIAGNOSTICO | 10962
I090000216 | 2246 | ESTUCHE DIAGNOSTICO (JGO. DE) ESTUCHE DE DIAGNOSTICO | 10962
I090906902 | 49 | CARDIOTOCOGRAFO CARDIOTOCOGRAFO MONITORIZACION FETAL BASIA ADAPTADA PARA ENTORNOS DE MONITORIZACION PRENATAL | 128212.48
I180000038 | 151 | IMPRESORA DE MATRIZ DE PUNTO IMPRESORA COLOR GRIS | 5433.44
I180000038 | 155 | IMPRESORA DE MATRIZ DE PUNTO IMPRESORA MATRIZ DE PUNTO MARCA EPSON MODELO FX-890 EDGE DE 9 AGUJAS ANCHO 10 PAR/USB 680 CPS. 12 MESES DE GARANTIA. | 6472.8
I090000212 | 27 | ESTIMULADOR NERVIOS ESTIMULADOR NERVIOS EQ PORTATIL UTILIZADO PARA VALORAR EL NIVEL DE RELAJACION MUSCULAR | 11228.8
I060600404 | 264 | OXIMETRO OXIMETRO DE PULSO COLOR GRIS | 36493.6
I090000130 | 581 | CHASIS RAYOS X CHASIS PARA EQUIPO DE MASTOGRAFIA COLOR NEGRO CON ORILLAS DE ACERO INOIDABLE MEDIDAS 18 X 24 CM | 4900.45
I090000130 | 582 | CHASIS RAYOS X CHASIS PARA EQUIPO DE MASTOGRAFIA COLOR NEGRO CON ORILLAS DE ACERO INOIDABLE MEDIDAS 24 X 30 CM | 5820.96
I180000066 | 1115 | MINICOMPUTADORA COMPUTADORA PORTATIL | 28389.65
I180000218 | 3637 | MONITOR MONITOR | 3085.34
I180000218 | 3638 | MONITOR MONITOR | 3085.34
I180000220 | 3252 | UNIDAD CENTRAL DE PROCESO (CPU) COMPUTADORAS HP | 17897.72
I450400002 | 2360 | ACONDICIONADOR AIRE S M NUEVA GENERACION SUMINISTRO E INSTALACION DE MINISPLIT 1 TONELADA DE REFIRGERACION SERIE DE EVAPORADOR M20127300312728120158 SERIE CONDENSADOR M201473010812724120363 | 10382
I060600048 | 3850 | BAUMANOMETRO BAUMANOMETRO ESFIGOMANOMETRO | 5684
I060600048 | 3851 | BAUMANOMETRO BAUMANOMETRO ESFIGOMANOMETRO | 5684
I060600048 | 3852 | BAUMANOMETRO BAUMANOMETRO ESFIGOMANOMETRO | 5684
I060600048 | 3856 | BAUMANOMETRO BAUMANOMETRO ESFIGOMANOMETRO | 5684
I060600048 | 3859 | BAUMANOMETRO BAUMANOMETRO NEONATAL | 2691.2
I090000216 | 2578 | ESTUCHE DIAGNOSTICO (JGO. DE) ESTUCHE DE DIAGNOSTICO | 10092
I090000406 | 303 | SILLA RUEDAS SILLA DE RUEDAS | 3016
I090000406 | 304 | SILLA RUEDAS SILLA DE RUEDAS | 3016
I180000034 | 774 | IMPRESORA IMPRESORA TERMICA | 10811.2
I180000034 | 775 | IMPRESORA IMPRESORA TERMICA | 10811.2
I180000220 | 4081 | UNIDAD CENTRAL DE PROCESO (CPU) UNIDAD DE PROCESO CPU COMPUTADORA DE ESCRITORIO COLOR NEGRO | 17330.4
I180000220 | 4190 | UNIDAD CENTRAL DE PROCESO (CPU) UNIDAD CENTRAL DE PROCESO(CPU) COMPUTADORA DE ESCRITORIO 4GB RAM DD 500GB WIN 10 PRO. | 22678
I090000216 | 2831 | ESTUCHE DIAGNOSTICO (JGO. DE) ESTUCHE DE DIAGNOSTICO | 8435.52
I090000216 | 2834 | ESTUCHE DIAGNOSTICO (JGO. DE) ESTUCHE DE DIAGNOSTICO | 8435.52
I090000216 | 2837 | ESTUCHE DIAGNOSTICO (JGO. DE) ESTUCHE DE DIAGNOSTICO | 8435.52
I090000280 | 324 | LARINGOSCOPIO ESTUCHE DE LARINGOSCOPIO DE FIBRA OPTICA | 9963.18
I450400258 | 304 | MODULO DESARMABLE MODULO PARA ATENCION AL CLIENTE CONSTA DE LIBRERO Y ESCRITORIO TIPO RECEPCION CON DOBLE MONITOR BAJO CUBIERTA COLOR CREMA | 15985
I180000218 | 3649 | MONITOR MONITOR | 3085.34
I180000220 | 3241 | UNIDAD CENTRAL DE PROCESO (CPU) COMPUTADORAS HP | 17897.72
I450400002 | 2351 | ACONDICIONADOR AIRE S M NUEVA GENERACION SUMINISTRO E INSTALACION DE MINISPLIT 1 TONELADA DE REFIRGERACION SERIE DE EVAPORADOR M20127300312728120006 SERIE CONDENSADOR M201473010812724120492 | 10382
I450400174 | 2436 | LOCKER LOCKER METALICO DE 3 PUERTAS CON VENTILAS Y PORTA CANDADO DE MEDIDAS: .36 X .37 X 1.80 MTS. | 2726
I090000064 | 1288 | BASCULA CON Y SIN ESTADIMETRO BASCULA CON ESTADIMETRO COLOR PLATA | 9686
I060600404 | 243 | OXIMETRO OXIMETRO PULSOXIETRO COLOR AZUL CLARO | 21460
I180000218 | 3634 | MONITOR MONITOR | 3085.34
I180000220 | 3261 | UNIDAD CENTRAL DE PROCESO (CPU) COMPUTADORAS HP | 17897.72
I090000216 | 2580 | ESTUCHE DIAGNOSTICO (JGO. DE) ESTUCHE DE DIAGNOSTICO | 10092
I090000216 | 2832 | ESTUCHE DIAGNOSTICO (JGO. DE) ESTUCHE DE DIAGNOSTICO | 8435.52
I090000312 | 1915 | MESA EXPLORACION MESA DE EXPLORACION GINECOLOGICA COLOR BEIGE CUBIERTA TAPIZADA EN VINIL METALICA TERMINADA EN PINTURA HORNEADA COLOR BEIGE Y SU CUBIERTA TAPIZADA EN VINIL COLOR VERDE | 28725.08
I180000218 | 3655 | MONITOR MONITOR | 3085.34
I180000220 | 3248 | UNIDAD CENTRAL DE PROCESO (CPU) COMPUTADORAS HP | 17897.72
I450400002 | 2354 | ACONDICIONADOR AIRE S M NUEVA GENERACION SUMINISTRO E INSTALACION DE MINISPLIT 1 TONELADA DE REFIRGERACION SERIE DE EVAPORADOR M20127300312728120144 SERIE CONDENSADOR M201473010812724120507 | 10382
I090000216 | 2833 | ESTUCHE DIAGNOSTICO (JGO. DE) ESTUCHE DE DIAGNOSTICO | 8435.52
I060200470 | 301 | UNIDAD ULTRASONICA SISTEMA DE ULTRASONIDO CON CAPACIDAD PARA IMAGENES DE ALTA DEFINICION. FORMADOR DIGITAL DE HACES DE BANDA ANCHA CON 128 CANALES DIGITALES DE PROCESAMIENTO Y 150 DB RANGO DINAMICO . IMAGENES DE ALTA RESOLUCION ESCALA DE GRISES E IMAGENES DIGITALES.. IMAGENES EN MODO DE B CON AJUSTE FOCAL DINAMICO. PLANO LCD CON LOS SIGUIENTES MODOS DE IMAGEN. MODO B (2D) IMAGENES ARMONICAS TISULARES THI EN TODOS LOS TRANSDUCTORES DOPLER PULSADO MODO M 3D DE MANO ALZADA ( FREEHAND ) IMAGENES TRAPESOIDES LINEA ZOOM DIGITAL DE ALTA RESOLUCION MODO DE IMAGENES DUAL CINELOOP DE DOS BUFERES SELECCION ELECTRONICA DE HASTA DOS TRANSDUCTORES SIMULTANEOS SOFTWARE PARA LA REALIZACION DE ESTUDIOS . OBSTETRICOS GINECOLOGICOS Y DE FERTILIDAD. ABDOMINALES PEDITRICOS Y PROSTATICOS OPCIONES INCLUIAS IMPRESORA BLANCO Y NEGRO . CON AL MENOS DOS TRANSDUCTORES INCLUIDOS TRANSDUCTORE CONVEXO DE BANDA ANCHA CON RANGO DE FRECUENCIA DE 2 A 5 MHZ PA | 750000
I090000312 | 1916 | MESA EXPLORACION MESA DE EXPLORACION GINECOLOGICA COLOR BEIGE CUBIERTA TAPIZADA EN VINIL METALICA TERMINADA EN PINTURA HORNEADA COLOR BEIGE Y SU CUBIERTA TAPIZADA EN VINIL COLOR VERDE | 28725.08
I180000218 | 3660 | MONITOR MONITOR | 3085.34
I180000220 | 3243 | UNIDAD CENTRAL DE PROCESO (CPU) COMPUTADORAS HP | 17897.72
I450400002 | 2352 | ACONDICIONADOR AIRE S M NUEVA GENERACION SUMINISTRO E INSTALACION DE MINISPLIT 1 TONELADA DE REFIRGERACION SERIE DE EVAPORADOR M20127300312728120258 SERIE CONDENSADOR M201473010812724120355 | 10382
I450400012 | 1511 | ARCHIVERO ARCHIVERO DE 4 GAVETAS TAMANO OFICIO CON CORREDERAS DE EXTENSION CERRADIRA GENERAL COLOR SIERRA FABRICADO EN MELAMINA 28MM CANTOS EN VINIL MEDIDAS: ALTURA .1.3.5 X .55 .X .65 CMS Y NIVELADORES. | 5568
I450400012 | 1529 | ARCHIVERO ARCHIVERO DE 4 GAVETAS TAMANO OFICIO CON CORREDERAS DE EXTENSION CERRADIRA GENERAL COLOR SIERRA FABRICADO EN MELAMINA 28MM CANTOS EN VINIL MEDIDAS: ALTURA .1.3.5 X .55 .X .65 CMS Y NIVELADORES. | 5568
I090000195 | 25 | EQUIPO ULTRASONIDO ULTRASONIDO OBSTETRICO DIGITAL. 1.EQUIPO DE ULTRASONIDO DE DIAGNOSTICO ADULTO Y PEDIATRICO PARA LA APLICACIONES ABDOMINALES VASCULAR MUSCULO ESQUELETICO MAMA IMAGEN GENERAL GINECOLOGIA OBSTERICIA Y UROLOGIA. 2.SISTEMA ERGONOMICO Y COMPACTO DISENADO PARA FACIL MANIBRABILIDAD. 3.MONITOR LCD DE ALTA DEFINICION CON RELACION 15/9 DE 17 O MAYOR. 4.PANEL DE CONTROL. 5.TECLADO ALFANUMERICO COMPLETAMENTE ILUMINADO INTEGRADO DE CONTROL Y TECLADO ALFANUMERICO MULTILENGUAJE EN LA PANTALLA TACTIL. 6.MODOS DE ADQUISICION. 7.CON 256 NIVELES DE GRIS O NIVELES DE COLOR. 8.CON SELECCION DE 8 ZONAS FOCALES. 9.RANGO DE ADQUISICION DE IMAGENES. 10.CUENTA CON UNA TECLA CAPAZ DE GRABAR SECUENCIAS DE FUNCIONES. | 1046320
I090906902 | 140 | CARDIOTOCOGRAFO CARDIOTOCOGRAFO. 1. EQUIPO PARA OBSERVAR LA ACTIVIDAD CARDIACA FETAL EQUIPO PARA LA DETENCION DE FRECUENCIA CARDIACA FETAL POR EFECTO DOPPLER Y ACTIVIDAD UTERINA POR METODO NO INVASIVO- 2. TRANSDUCTOR MULTICRISTAL PARA FRECUENCIA CARDIACA FETAL UN TRANSDUCTOR PARA LA ACTIVIDAD UTERINA. 3. REGISTRADOR TERMICO CON DOS CANALES UNO PARA TOCO Y OTRO PARA CARDIO. 4. TRES VELOCIDADES DENTRO DEL RANGO DE 1 A 3 CM/MIN. 5. CON AUTOPRUEBA. 6. DESPLIEGUE NUMERICO EN PANTALLA. 7. LATIDOS/MINUTO FETAL CON RANGO DE 30 A 240. 8.EN PANTALLA Y PAPEL DE LA CATIVIDA UTERINA CON REGISTRO DE DETECCION DE MOVIMIENTO FETAL EN FORMA MANUAL Y AUTOMATICA. | 48720
I180000252 | 349 | COMPUTADORA TODO EN UNO (ALL IN ONE) COMPUTADORA DE ESCRITORIO TODO EN UNO PROCESADOR INTEL CORE I5 8500T (3.5 GHZ) MEMORIA DE 8GB DDR4 SSD DE 256GB PANTALLA DE 21.5 LED VIDEO UHD GRAPHICS 630 DVD R/RW S. O. WINDOWS 10 PRO (64 BITS). | 25833.2
I090000312 | 1917 | MESA EXPLORACION MESA DE EXPLORACION GINECOLOGICA COLOR BEIGE CUBIERTA TAPIZADA EN VINIL METALICA TERMINADA EN PINTURA HORNEADA COLOR BEIGE Y SU CUBIERTA TAPIZADA EN VINIL COLOR VERDE | 28725.08
I180000218 | 3646 | MONITOR MONITOR | 3085.34
I180000220 | 3237 | UNIDAD CENTRAL DE PROCESO (CPU) COMPUTADORAS HP | 17897.72
I450400002 | 2559 | ACONDICIONADOR AIRE MINISPLIT COLOR BLANCO DE 1.5 TONELADASCON AIRE ACONDICIONADO DE FRIO Y CALOR DE 220 VOLTS SERIE DEL CONDENSADOR CXC181D8031310401 | 9059.99
I450400012 | 1528 | ARCHIVERO ARCHIVERO DE 4 GAVETAS TAMANO OFICIO CON CORREDERAS DE EXTENSION CERRADIRA GENERAL COLOR SIERRA FABRICADO EN MELAMINA 28MM CANTOS EN VINIL MEDIDAS: ALTURA .1.3.5 X .55 .X .65 CMS Y NIVELADORES. | 5568
I180000218 | 1146 | MONITOR DE 15 MARCA H.P. LCD | 2753.96
I180000220 | 1427 | UNIDAD CENTRAL DE PROCESO (CPU) COMPUTADORA CO 1 GB DE MEMORIA RAM PENTIUM DUAL CORE DISCO DURO DE 160GB COMBO CD/RW DE 48X/32X WINDOWS XP PROFESIONAL OFFICE LICENCIA | 17422.5
I180000218 | 2223 | MONITOR LCD MARCA HP MODELO LE1851W | 3352.4
I180000218 | 3640 | MONITOR MONITOR | 3085.34
I180000220 | 3260 | UNIDAD CENTRAL DE PROCESO (CPU) COMPUTADORAS HP | 17897.72
I450400002 | 2362 | ACONDICIONADOR AIRE S M NUEVA GENERACION SUMINISTRO E INSTALACION DE MINISPLIT 2 TONELADA DE REFIRGERACION SERIE DE EVAPORADOR M201473010412729130032 SERIE CONDENSADOR M201473010712726130079 | 14906
I450400384 | 290 | MODULAR PARA EQUIPO DE COMPUTO (ESTACION PARA TRABAJO) MODULAR PARA EQUIPO DE COMPUTO (ESTACION PARA TRABAJO) ESTACION DE TRABAJO FABRICADO EN MELAMINA COLOR SIERRA QUE CONSTA DE CUBIERTA SEMICUERVA CON PORTATECLADO DESLIZABLE PERFORACIÒN Y TAPA PARA CABLEADO DE MEDIDAS: .60 X 1.2O X .75 MTS PEDESTAL CON 3 CAJONES (2 PAPELEROS Y 1 TAMANO OFICIO) CON CORREDERAS DE EXTENSION CERRADURA BASE PARA CPU CANTOS EN VINIL Y NIVELADORES. | 5684
I450400384 | 291 | MODULAR PARA EQUIPO DE COMPUTO (ESTACION PARA TRABAJO) MODULAR PARA EQUIPO DE COMPUTO (ESTACION PARA TRABAJO) ESTACION DE TRABAJO FABRICADO EN MELAMINA COLOR SIERRA QUE CONSTA DE CUBIERTA SEMICUERVA CON PORTATECLADO DESLIZABLE PERFORACIÒN Y TAPA PARA CABLEADO DE MEDIDAS: .60 X 1.2O X .75 MTS PEDESTAL CON 3 CAJONES (2 PAPELEROS Y 1 TAMANO OFICIO) CON CORREDERAS DE EXTENSION CERRADURA BASE PARA CPU CANTOS EN VINIL Y NIVELADORES. | 5684
I450400384 | 292 | MODULAR PARA EQUIPO DE COMPUTO (ESTACION PARA TRABAJO) MODULAR PARA EQUIPO DE COMPUTO (ESTACION PARA TRABAJO) ESTACION DE TRABAJO FABRICADO EN MELAMINA COLOR SIERRA QUE CONSTA DE CUBIERTA SEMICUERVA CON PORTATECLADO DESLIZABLE PERFORACIÒN Y TAPA PARA CABLEADO DE MEDIDAS: .60 X 1.2O X .75 MTS PEDESTAL CON 3 CAJONES (2 PAPELEROS Y 1 TAMANO OFICIO) CON CORREDERAS DE EXTENSION CERRADURA BASE PARA CPU CANTOS EN VINIL Y NIVELADORES. | 5684
I450400384 | 304 | MODULAR PARA EQUIPO DE COMPUTO (ESTACION PARA TRABAJO) MODULAR PARA EQUIPO DE COMPUTO (ESTACION PARA TRABAJO) ESTACION DE TRABAJO FABRICADO EN MELAMINA COLOR SIERRA QUE CONSTA DE CUBIERTA SEMICURVA CON PORTATECLADO DESLIZABLE PERFORACION Y TAPA PARA CABLEADO DE MEDIDAS: .60 X 1.50 X .75 MTS. PEDESTAL CON 3 CAJONES (2 PAPELEROS Y 1 TAMANO OFICIO) CON CORREDERAS DE EXTENSION CERRADURA BASE PARA CPU CANTOS EN VINIL Y NIVELADORES. | 5916
I180000220 | 4076 | UNIDAD CENTRAL DE PROCESO (CPU) UNIDAD DE PROCESO CPU COMPUTADORA DE ESCRITORIO COLOR NEGRO | 17330.4
I180000220 | 4084 | UNIDAD CENTRAL DE PROCESO (CPU) UNIDAD DE PROCESO CPU COMPUTADORA DE ESCRITORIO COLOR NEGRO | 17330.4
I150200358 | 220 | TELEFONO INTERSECRETARIAL TELEFONO INTERSECRETARIAL CON LICENCIA DE USUARIO | 4981.14
I180000218 | 3642 | MONITOR MONITOR | 3085.34
I180000220 | 3239 | UNIDAD CENTRAL DE PROCESO (CPU) COMPUTADORAS HP | 17897.72
I180000220 | 3257 | UNIDAD CENTRAL DE PROCESO (CPU) COMPUTADORAS HP | 17897.72
I450400002 | 2359 | ACONDICIONADOR AIRE S M NUEVA GENERACION SUMINISTRO E INSTALACION DE MINISPLIT 1 TONELADA DE REFIRGERACION SERIE DE EVAPORADOR M20127300312728120277 SERIE CONDENSADOR M201473010812724120368 | 10382
I450400384 | 293 | MODULAR PARA EQUIPO DE COMPUTO (ESTACION PARA TRABAJO) MODULAR PARA EQUIPO DE COMPUTO (ESTACION PARA TRABAJO) ESTACION DE TRABAJO FABRICADO EN MELAMINA COLOR SIERRA QUE CONSTA DE CUBIERTA SEMICUERVA CON PORTATECLADO DESLIZABLE PERFORACIÒN Y TAPA PARA CABLEADO DE MEDIDAS: .60 X 1.2O X .75 MTS PEDESTAL CON 3 CAJONES (2 PAPELEROS Y 1 TAMANO OFICIO) CON CORREDERAS DE EXTENSION CERRADURA BASE PARA CPU CANTOS EN VINIL Y NIVELADORES. | 5684
I450600310 | 287 | TABLERO CORCHO Y PANO TABLERO CORCHO Y PANO TABLERO DE MEDIDAS .90 X 1.80MTS | 2644.8
I450400012 | 1513 | ARCHIVERO ARCHIVERO DE 4 GAVETAS TAMANO OFICIO CON CORREDERAS DE EXTENSION CERRADIRA GENERAL COLOR SIERRA FABRICADO EN MELAMINA 28MM CANTOS EN VINIL MEDIDAS: ALTURA .1.3.5 X .55 .X .65 CMS Y NIVELADORES. | 5568
I450400012 | 1514 | ARCHIVERO ARCHIVERO DE 4 GAVETAS TAMANO OFICIO CON CORREDERAS DE EXTENSION CERRADIRA GENERAL COLOR SIERRA FABRICADO EN MELAMINA 28MM CANTOS EN VINIL MEDIDAS: ALTURA .1.3.5 X .55 .X .65 CMS Y NIVELADORES. | 5568
I450400012 | 1515 | ARCHIVERO ARCHIVERO DE 4 GAVETAS TAMANO OFICIO CON CORREDERAS DE EXTENSION CERRADIRA GENERAL COLOR SIERRA FABRICADO EN MELAMINA 28MM CANTOS EN VINIL MEDIDAS: ALTURA .1.3.5 X .55 .X .65 CMS Y NIVELADORES. | 5568
I450400174 | 2421 | LOCKER LOCKER DE 3 GAVETAS FABRICADO EN MELAMINA COLOR SIERRA ESPESOR 28MM DE MEDIDAS: .40 X .40 X 1.60 MTS. | 4002
I150200410 | 21 | TELEFONO CELULAR TELEFONO CELULAR | 9326.4
I150200410 | 22 | TELEFONO CELULAR TELEFONO CELULAR | 9326.4
I150200358 | 227 | TELEFONO INTERSECRETARIAL TELEFONO INTERSECRETARIAL CON LICENCIA DE USUARIO | 4981.14
I180000218 | 3644 | MONITOR MONITOR | 3085.34
I180000220 | 3244 | UNIDAD CENTRAL DE PROCESO (CPU) COMPUTADORAS HP | 17897.72
I450400002 | 2358 | ACONDICIONADOR AIRE S M NUEVA GENERACION SUMINISTRO E INSTALACION DE MINISPLIT 1 TONELADA DE REFIRGERACION SERIE DE EVAPORADOR M20127300312728120511 SERIE CONDENSADOR M201473010812724120333 | 10382
I150400086 | 12 | EQUIPO PARA VIDEO CONFERENCIA EQUIPO PARA VIDEO CONFERENCIA CISCO CAMARA DE PRECISION HD 1080P 2 .5X ENCRIPTACION DE IMAGEN CON CONTROL REMOTO INCLUYE MICROFONO CABLE DE PODER CABLE PARA CAMARA Y CONTROL DE CAMARA CABLE HDMI M-M 3MTS. LICENCIA DE SW CISCO POR 12 MESES. GARANTIA 12 MESES ESS 8X5XNBD. SERIES: CODEC SX 20: S/FTT174103O2 CONTROL REMOTO: S/WOO17440161 CAMARA 2.5X: FTT173700GH MICROFONO: 1305001084921 | 155144.03
I450400026 | 5126 | BANCA BANCA TANDEM DE 3 PLAZAS CON DESCANSABRAZOS FINALES ASIENTO Y RESPALDO EN POLIPROPILENO ESTRUCTURA METALICA CON TRAVESANO DOBLE | 3828
I450400026 | 5150 | BANCA BANCA TANDEM DE 4 PLAZAS CON DESCANSABRAZOS ASIENTO Y RESPALDO EN POLIPROPILENO ESTRUCTURA METALICA CON TRAVESANO. | 5104
I090000527 | 1 | cámara de examinación CAMARA PARA OTOSCOPIA DERMASCOPIA Y LARINGOSCOPIA. DCS.14J-023 DCS.PRO 104T(CAMERA) 14J-058 DCS PRO 103E (CAMERA) 14J-020 | 81200
I090000525 | 5 | camara retinal CAMARA PARA TELEMEDICINA | 421892
I180000162 | 1005 | IMPRESORA LASSER IMPRESORA LASER | 2857.75
I180000218 | 2224 | MONITOR LCD MARCA HP MODELO LE1851W | 3352.4
I180000220 | 1931 | UNIDAD CENTRAL DE PROCESO (CPU) PROCESADOR DUALCORE MEMORIA RAM 2 GB DISCO DURO DE 320 GB LECTOR DE TARJETAS 22-1 DVD RW LIGHTSCRIBE WINDOWS XP PRO TARJETA DE RED GIGABIT TECLADO EN ESPANOL MOUSE OPTICO | 19847.6
I180000148 | 950 | NO-BREAK 1KVA MARCA TRIPP LITE MODELO 1000VA OMNI VS 1000 | 2644.8
I450600084 | 348 | CONGELADOR AFASPE 2010 CONGELADOR PARA REFRIGERADOR 10 FT3 TERMOSTATO MECANICO. MANTENGA LA TEMPERATURA INTERIOR ENTRE -20 Y -15 C. AUN EN AMBIENTE DE 42 C. ESPESOR DE ESCARCHA DE 10MM. CON PARO Y ARRANQUE AUTOMATICO POR TEMPERATURA. EVAPORADOR DE SUPERFICIE DE PLACAS. UNA SOLA PUERTA. LISA Y SOL TIPO COFRE.CON CAPACIDAD DE 10 PIES CUBICOS ENTRE. COLOR ARENA. | 6697.84
I090000248 | 5557 | HIELERA VACUNAS (AFASPE 2010) TERMO DE 90 LITROS. | 3364
I090000384 | 396 | REFRIGERADOR LABORATORIO REFRIGERADOR DE USO DE BIOLOGICOS COLOR BLANCO EQUIPO PARA PRESERVAR MUESTRAS BIOLOGICAS | 89858.47
I450400002 | 2353 | ACONDICIONADOR AIRE S M NUEVA GENERACION SUMINISTRO E INSTALACION DE MINISPLIT 1 TONELADA DE REFIRGERACION SERIE DE EVAPORADOR M20127300312728120508 SERIE CONDENSADOR M201473010812724120342 | 10382
I450400384 | 294 | MODULAR PARA EQUIPO DE COMPUTO (ESTACION PARA TRABAJO) MODULAR PARA EQUIPO DE COMPUTO (ESTACION PARA TRABAJO) ESTACION DE TRABAJO FABRICADO EN MELAMINA COLOR SIERRA QUE CONSTA DE CUBIERTA SEMICUERVA CON PORTATECLADO DESLIZABLE PERFORACIÒN Y TAPA PARA CABLEADO DE MEDIDAS: .60 X 1.2O X .75 MTS PEDESTAL CON 3 CAJONES (2 PAPELEROS Y 1 TAMANO OFICIO) CON CORREDERAS DE EXTENSION CERRADURA BASE PARA CPU CANTOS EN VINIL Y NIVELADORES. | 5684
I450400384 | 295 | MODULAR PARA EQUIPO DE COMPUTO (ESTACION PARA TRABAJO) MODULAR PARA EQUIPO DE COMPUTO (ESTACION PARA TRABAJO) ESTACION DE TRABAJO FABRICADO EN MELAMINA COLOR SIERRA QUE CONSTA DE CUBIERTA SEMICUERVA CON PORTATECLADO DESLIZABLE PERFORACIÒN Y TAPA PARA CABLEADO DE MEDIDAS: .60 X 1.2O X .75 MTS PEDESTAL CON 3 CAJONES (2 PAPELEROS Y 1 TAMANO OFICIO) CON CORREDERAS DE EXTENSION CERRADURA BASE PARA CPU CANTOS EN VINIL Y NIVELADORES. | 5684
I450400384 | 296 | MODULAR PARA EQUIPO DE COMPUTO (ESTACION PARA TRABAJO) MODULAR PARA EQUIPO DE COMPUTO (ESTACION PARA TRABAJO) ESTACION DE TRABAJO FABRICADO EN MELAMINA COLOR SIERRA QUE CONSTA DE CUBIERTA SEMICUERVA CON PORTATECLADO DESLIZABLE PERFORACIÒN Y TAPA PARA CABLEADO DE MEDIDAS: .60 X 1.2O X .75 MTS PEDESTAL CON 3 CAJONES (2 PAPELEROS Y 1 TAMANO OFICIO) CON CORREDERAS DE EXTENSION CERRADURA BASE PARA CPU CANTOS EN VINIL Y NIVELADORES. | 5684
I450400012 | 1516 | ARCHIVERO ARCHIVERO DE 4 GAVETAS TAMANO OFICIO CON CORREDERAS DE EXTENSION CERRADIRA GENERAL COLOR SIERRA FABRICADO EN MELAMINA 28MM CANTOS EN VINIL MEDIDAS: ALTURA .1.3.5 X .55 .X .65 CMS Y NIVELADORES. | 5568
I180000220 | 4082 | UNIDAD CENTRAL DE PROCESO (CPU) UNIDAD DE PROCESO CPU COMPUTADORA DE ESCRITORIO COLOR NEGRO | 17330.4
I090001254 | 37 | EQUIPO PARA ESCRUTINIO DE EMISIONES OTOACUSTICAS EQUIPO PORTATIL PARA TAMIZ AUDITIVO.EQUIPO PARA REALIZAR PRUEBAS OBJETIVAS DE TAMIZ AUDITIVO A RECIEN NACIDOSNINOS Y ADULTOS. | 78856.8
I090000186 | 185 | EQUIPO ELECTROCARDIOGRAFO SISTEMA DE 9 A COLOR LCD DE PANTALLA TACTIL OPERACION FACIL DE OPERAR MANUAL/AUTO IMPRESION: 3CHR 3 6 CANALES 1R 12CH 12CH 1R. 5 MINUTOS DE ANALISIS DE ARRITMIA. ANALISIS AUTOMATICO CALCULO ANALISIS DE FORMA DE ONDA. 2000 ECG DE ALMACENAMIENTO DE DATOS TARJETA SD COMPATIBLE. ANARMA DE ELECTRODOS QUE INTERRUMPEN DIAGRAMA HUMANO INDICA QUE EL PLOMO NO CONECTADO. V1V3 EL MODO DE EXAMEN DE PLOMO PECHO V5 AJUSTE PARA EL EXAMEN FISICO MASIVO. | 24012
I450400026 | 5118 | BANCA BANCA TANDEM DE 3 PLAZAS CON DESCANSABRAZOS FINALES ASIENTO Y RESPALDO EN POLIPROPILENO ESTRUCTURA METALICA CON TRAVESANO DOBLE | 3828
I450400026 | 5120 | BANCA BANCA TANDEM DE 3 PLAZAS CON DESCANSABRAZOS FINALES ASIENTO Y RESPALDO EN POLIPROPILENO ESTRUCTURA METALICA CON TRAVESANO DOBLE | 3828
I450400026 | 5124 | BANCA BANCA TANDEM DE 3 PLAZAS CON DESCANSABRAZOS FINALES ASIENTO Y RESPALDO EN POLIPROPILENO ESTRUCTURA METALICA CON TRAVESANO DOBLE | 3828
I450400026 | 5125 | BANCA BANCA TANDEM DE 3 PLAZAS CON DESCANSABRAZOS FINALES ASIENTO Y RESPALDO EN POLIPROPILENO ESTRUCTURA METALICA CON TRAVESANO DOBLE | 3828
I450400026 | 5127 | BANCA BANCA TANDEM DE 4 PLAZAS CON DESCANSABRAZOS ASIENTO Y RESPALDO EN POLIPROPILENO ESTRUCTURA METALICA CON TRAVESANO. | 5104
I450400026 | 5129 | BANCA BANCA TANDEM DE 4 PLAZAS CON DESCANSABRAZOS ASIENTO Y RESPALDO EN POLIPROPILENO ESTRUCTURA METALICA CON TRAVESANO. | 5104
I450400026 | 5131 | BANCA BANCA TANDEM DE 4 PLAZAS CON DESCANSABRAZOS ASIENTO Y RESPALDO EN POLIPROPILENO ESTRUCTURA METALICA CON TRAVESANO. | 5104
I450400026 | 5132 | BANCA BANCA TANDEM DE 4 PLAZAS CON DESCANSABRAZOS ASIENTO Y RESPALDO EN POLIPROPILENO ESTRUCTURA METALICA CON TRAVESANO. | 5104
I450400026 | 5133 | BANCA BANCA TANDEM DE 4 PLAZAS CON DESCANSABRAZOS ASIENTO Y RESPALDO EN POLIPROPILENO ESTRUCTURA METALICA CON TRAVESANO. | 5104
I450400026 | 5134 | BANCA BANCA TANDEM DE 4 PLAZAS CON DESCANSABRAZOS ASIENTO Y RESPALDO EN POLIPROPILENO ESTRUCTURA METALICA CON TRAVESANO. | 5104
I450400026 | 5135 | BANCA BANCA TANDEM DE 4 PLAZAS CON DESCANSABRAZOS ASIENTO Y RESPALDO EN POLIPROPILENO ESTRUCTURA METALICA CON TRAVESANO. | 5104
I450400026 | 5136 | BANCA BANCA TANDEM DE 4 PLAZAS CON DESCANSABRAZOS ASIENTO Y RESPALDO EN POLIPROPILENO ESTRUCTURA METALICA CON TRAVESANO. | 5104
I450400026 | 5137 | BANCA BANCA TANDEM DE 4 PLAZAS CON DESCANSABRAZOS ASIENTO Y RESPALDO EN POLIPROPILENO ESTRUCTURA METALICA CON TRAVESANO. | 5104
I450400026 | 5138 | BANCA BANCA TANDEM DE 4 PLAZAS CON DESCANSABRAZOS ASIENTO Y RESPALDO EN POLIPROPILENO ESTRUCTURA METALICA CON TRAVESANO. | 5104
I450400026 | 5139 | BANCA BANCA TANDEM DE 4 PLAZAS CON DESCANSABRAZOS ASIENTO Y RESPALDO EN POLIPROPILENO ESTRUCTURA METALICA CON TRAVESANO. | 5104
I450400026 | 5141 | BANCA BANCA TANDEM DE 4 PLAZAS CON DESCANSABRAZOS ASIENTO Y RESPALDO EN POLIPROPILENO ESTRUCTURA METALICA CON TRAVESANO. | 5104
I450400026 | 5142 | BANCA BANCA TANDEM DE 4 PLAZAS CON DESCANSABRAZOS ASIENTO Y RESPALDO EN POLIPROPILENO ESTRUCTURA METALICA CON TRAVESANO. | 5104
I450400026 | 5145 | BANCA BANCA TANDEM DE 4 PLAZAS CON DESCANSABRAZOS ASIENTO Y RESPALDO EN POLIPROPILENO ESTRUCTURA METALICA CON TRAVESANO. | 5104
I450400026 | 5146 | BANCA BANCA TANDEM DE 4 PLAZAS CON DESCANSABRAZOS ASIENTO Y RESPALDO EN POLIPROPILENO ESTRUCTURA METALICA CON TRAVESANO. | 5104
I450400026 | 5147 | BANCA BANCA TANDEM DE 4 PLAZAS CON DESCANSABRAZOS ASIENTO Y RESPALDO EN POLIPROPILENO ESTRUCTURA METALICA CON TRAVESANO. | 5104
I450400026 | 5148 | BANCA BANCA TANDEM DE 4 PLAZAS CON DESCANSABRAZOS ASIENTO Y RESPALDO EN POLIPROPILENO ESTRUCTURA METALICA CON TRAVESANO. | 5104
I450400026 | 5149 | BANCA BANCA TANDEM DE 4 PLAZAS CON DESCANSABRAZOS ASIENTO Y RESPALDO EN POLIPROPILENO ESTRUCTURA METALICA CON TRAVESANO. | 5104
I150200662 | 10 | TELEVISOR PANTALLA LED DE 60 SMART TV FULL HD RESOLUCION 1920 X 1080 PROPORCION DIMENCIONAL 16.9 ANGULO DE VISION (H/V) 178°/178° | 27271.6
I150200082 | 70 | CAMARA FOTOGRAFICA DIGITAL CON CARGADOR DE BATERIS PARA PILA DOBLE AA CABLE CONECTOR DE AUDIO/VIDEO MEMORY STICK 16MB CABLE USB Y CD ROM COLOR PLATEADA | 4991
I180000218 | 3657 | MONITOR MONITOR | 3085.34
I180000220 | 3258 | UNIDAD CENTRAL DE PROCESO (CPU) COMPUTADORAS HP | 17897.72
I090000982 | 241 | PINZA UNIVERSAL PINZAS DE ANILLOS DIAMETRO 3.5MM LONGITUD 140MM. | 5517.24
I090000956 | 1469 | PINZA DISECCION PINZA DE DISECCION EXTREMOS AGUDOS LONGITUD 13 MM | 5517.24
I450400384 | 300 | MODULAR PARA EQUIPO DE COMPUTO (ESTACION PARA TRABAJO) MODULAR PARA EQUIPO DE COMPUTO (ESTACION PARA TRABAJO) ESTACION DE TRABAJO FABRICADO EN MELAMINA COLOR SIERRA QUE CONSTA DE CUBIERTA SEMICUERVA CON PORTATECLADO DESLIZABLE PERFORACIÒN Y TAPA PARA CABLEADO DE MEDIDAS: .60 X 1.2O X .75 MTS PEDESTAL CON 3 CAJONES (2 PAPELEROS Y 1 TAMANO OFICIO) CON CORREDERAS DE EXTENSION CERRADURA BASE PARA CPU CANTOS EN VINIL Y NIVELADORES. | 5684
I450400012 | 1523 | ARCHIVERO ARCHIVERO DE 4 GAVETAS TAMANO OFICIO CON CORREDERAS DE EXTENSION CERRADIRA GENERAL COLOR SIERRA FABRICADO EN MELAMINA 28MM CANTOS EN VINIL MEDIDAS: ALTURA .1.3.5 X .55 .X .65 CMS Y NIVELADORES. | 5568
I450400012 | 1524 | ARCHIVERO ARCHIVERO DE 4 GAVETAS TAMANO OFICIO CON CORREDERAS DE EXTENSION CERRADIRA GENERAL COLOR SIERRA FABRICADO EN MELAMINA 28MM CANTOS EN VINIL MEDIDAS: ALTURA .1.3.5 X .55 .X .65 CMS Y NIVELADORES. | 5568
I450400012 | 1525 | ARCHIVERO ARCHIVERO DE 4 GAVETAS TAMANO OFICIO CON CORREDERAS DE EXTENSION CERRADIRA GENERAL COLOR SIERRA FABRICADO EN MELAMINA 28MM CANTOS EN VINIL MEDIDAS: ALTURA .1.3.5 X .55 .X .65 CMS Y NIVELADORES. | 5568
I180000066 | 1112 | MINICOMPUTADORA COMPUTADORA PORTATIL | 28389.65
I450400026 | 5151 | BANCA BANCA TANDEM DE 4 PLAZAS CON DESCANSABRAZOS ASIENTO Y RESPALDO EN POLIPROPILENO ESTRUCTURA METALICA CON TRAVESANO. | 5104
I450400026 | 5152 | BANCA BANCA TANDEM DE 4 PLAZAS CON DESCANSABRAZOS ASIENTO Y RESPALDO EN POLIPROPILENO ESTRUCTURA METALICA CON TRAVESANO. | 5104
I450400026 | 5153 | BANCA BANCA TANDEM DE 4 PLAZAS CON DESCANSABRAZOS ASIENTO Y RESPALDO EN POLIPROPILENO ESTRUCTURA METALICA CON TRAVESANO. | 5104
I450400026 | 5154 | BANCA BANCA TANDEM DE 4 PLAZAS CON DESCANSABRAZOS ASIENTO Y RESPALDO EN POLIPROPILENO ESTRUCTURA METALICA CON TRAVESANO. | 5104
I150200364 | 972 | TELEVISION PANTALLA DE 55 4K UHD AU7000. | 13704.24
I150200358 | 221 | TELEFONO INTERSECRETARIAL TELEFONO INTERSECRETARIAL CON LICENCIA DE USUARIO | 4981.14
I180000218 | 3645 | MONITOR MONITOR | 3085.34
I180000218 | 3650 | MONITOR MONITOR | 3085.34
I180000220 | 3240 | UNIDAD CENTRAL DE PROCESO (CPU) COMPUTADORAS HP | 17897.72
I180000220 | 3247 | UNIDAD CENTRAL DE PROCESO (CPU) COMPUTADORAS HP | 17897.72
I450400384 | 307 | MODULAR PARA EQUIPO DE COMPUTO (ESTACION PARA TRABAJO) MODULAR PAR EQUIPO DE COMPUTO (ESTACION PARA TRABAJO) MESA DE TRABAJO PARA 2 PERSONAS MEDIDAS 2.00 X .60 X .75 MTS FABRICADA EN MELAMINA COLOR CAOBA ACABADO EN 28MM INCLUYE:PORTATECLADO 1 CAJONERA (CON 2 CAJONES PAPELEROS Y 1 TAMANO OFICIO PARA ARCHIVO) CON CERRADURA CANTOS EN VINIL Y NIVELADORES. | 9744
I450400012 | 1507 | ARCHIVERO ARCHIVERO DE 2 GAVETAS PARA CARPETAS TAMANO OFICIO .50 X .60 X .70 CMS CON CORREDERAS DE EXTENSION CERRADURA GENERAL COLOR SIERRA FABRICADO EN MELAMINA 28MM CANTOS RIGIDOS ANTIMPACTO Y NIVELADORES. | 3828
I090000384 | 423 | REFRIGERADOR LABORATORIO REFRIGERADOR PARA LABORATORIO DE BIOLOGICOS | 44080
I450400002 | 3469 | ACONDICIONADOR AIRE MINISPLIT CON CAPACIDAD DE 3 TONELADAS FRIO/CALOR DE 220 VOLTS. CON CONTROL REMOTO INALAMBRICO EVAPORADOR CON REJILLAS OSCILATORIAS FILTRO ELECTROSTATICO REMOVIBLE CON INDICADOR DE TEMPERATURA. SERIE DEL CONDENSADOR: CXC361T8031800570 | 23200
I090000000 | 12 | APARATOS Y EQUIPO MEDICO QUIRURGICO PROTECCION RADIOLOGICA MANDIL COLLERIN | 3386.75
I090000130 | 351 | CHASIS RAYOS X DE 14 X 14 CON PANTALLA LANEX COLOR AMARILLO CON TECLAS PARA AUMENTAR O DISMINUIR TEMPERATURA ETC. | 4742.34
I090000130 | 395 | CHASIS RAYOS X CHASIS CON PANTALLA LANEX FAS T 35 X 45 CM | 7432.6
I090000130 | 430 | CHASIS RAYOS X CHASISS X-OMAT 10X12 C/PANTALLA LANEX FAS 24X30 CM COLOR AMARILLO Y NEGRO | 5020.61
I450400002 | 2361 | ACONDICIONADOR AIRE S M NUEVA GENERACION SUMINISTRO E INSTALACION DE MINISPLIT 2 TONELADA DE REFIRGERACION SERIE DE EVAPORADOR M201473010412729130015 SERIE CONDENSADOR M201473010712726130057 | 14906
I180000150 | 28 | DIGITALIZADOR DE IMAGEN COMPUTARIZADA (SCANNER) DIGITALIZADOR DE IMAGENES. 1.EQ.MONOCASSETTE O DE UNA SOLA PLACA DISENADO PARA OBTENER IMAGENES RADIOLOGICAS EN MONITOR A PARTIR DE LA LECTURA DE CHASISES EL EQ.CUENTA CON SOFTWARE DE PROCEDIMEINTO DE IMAGENES. 2.PUEDE PROCESAR 69 PLACAS DE 14X17 EN UNA HORA CON RESOLUCION EN ESCALA DE GRISES DE AL MENOS 16 BITS POR PIXEL EN CAPTURA Y 12 BITS POR PIXEL EN PRESENTACION. 3.DISPONIBILIDAD DE LA IMAGEN EN 34 SEGUNDOS O MENOS. 4.EL EQ.SE INTEGRA A LA PERFECCION CON UN AMPLIO CONJUNTO DE IMPRESORAS Y TIENE LA CAPACIDAD DE INSTALARSE EN ESTACIONES DE TRABAJO DE VARIOS TIPOS CON MONITORES ESTANDAR O DAR DE ALTA RESOLUCION. 5.SOTWARE PARA PROCESAMIENTO DE IMAGENES CON HERRAMIENTAS COMO:ESPEJOLATITUDZOOM Y PANEOROTACION LIBREINVERSION DE GRISES ANGULO DE COBBEXPORTACION DE IMAGENES EN DIFERENTES TIPOS POSIBILIDAD DE ELEGIR MULTIFORMATOS DE IMPRESION. AJUSTE DE BRILLO CONTRASTE. 6.INCLUYE HERRAMIENTA | 1041100
I090000182 | 103 | EQUIPO DE RAYOS X EQUIPO DE RAYOS X ANALOGICO GENERADOR RADIOLOGICO CLAVE:UX-CM32 ULTRA FRECUENCIA120 KHZ PLUS 32 KW SALIDA(DE ACUERDO A IEC 60601) RANGO DE MA:25 A 650 RANGO DE KVP: 40 A 125 KVP EN INCREMENTOS DE 1KVP RANGO DE MAS:0.025-500 RANGO DE TIEMPO:0.001-6.3 SEGUNDOS APR RADIOGRAFIA ANATOMICA PROGRAMADA DISPLAY TOUCH SCREEN GRAFICO PARA APR E INFORMACION TECNICA INCLUYENDO DIA/HORA GUIAS DE POSICIONAMIENTO RESPIRACION Y EXPOSICION AUTO DIAGNOSTICO MONITOR DE TEMPERATURA DEL ANODO MENSAJE EN CASO DE ERROR TEMPORIZADOR DE APAGADO AUTOMATICO PUERTO RS-232 ALIMENTACION NORMAL:208-240 VAC (+/- 5%) ALIMENTACION 208 VAC-TRIFASICA. TUBO DE RAYOS X DE 3 CLAVE:TUBE E7242 90 PUNTOS FOCALES DE 1.0/2.0MM CON CAPACIDAD DE 150000 HU 125KVP VELOCIDAD DE ROTOR ALTO/ESTANDAR ANGULO DE DIANA 12 CABLE ALTO VOLTAJE: UN PAR 40 PIES(12M) CON TERMINALES FEDERALES. MONTAJE A PISO DE LUJO. MONTAJE A PISO CON RIEL DE 10 PIES U MOVIMIENTO LONGITUDINAL | 1940448
I090000194 | 6 | EQUIPO TOMOGRAFIA EQUIPO DE TOMOGRAFIA. UNIDAD PARA TOMOGRAFIA COMPUTARIZADA PARA ESTUDIOS AVANZADOS DE 16 CORTES. DEFINICION: EQUIPO DE RAYOS X PARA REALIZAR ESTUDIOS TOMOGRAFICOS EN CORTES MULTIPLES DE DIFERENTES PARTES DEL CUERPO CON FINES DE DIAGNOSTICOS. 1. TIEMPO DE ROTACION 0.6.SEG ADQUISICION SECUENCIAL TIEMPO DE EXPLORACION EN UN ESCANEO COMPLETO (360 GRADOS) :0.6.SEG ADQUISICION MULTICORTE HELICOIDAL TIEMPO DE EXPLORACION EN UN ESCANEO COMPLETO (360 GRADOS):0.6.SEG. 2. MAXIMO NUMERO DE CORTES /ROTACION (360 GRADOS): 16. 3. GANTRY. 3.1 ANGULACION FISICA DE +/-30 GRADOS. 3.2 APERTURA DE 70 CM. 4. MONTAJE DEL TUBO DE RAYOS X. 4.1 TUBO DE RAYOS X CON CAPACIDAD DE ALMACENAMIENTO DE CALOR EN EL ANODO 5 MHU. 4.2 GENERADOR MAX. POTENCIA 50KW. 5. ESPESOR DE CORTE DE 0.6MM. 6. FAST PROCESAMIENTO Y RECONSTRUCCION DE LA INFORMACION DEL TOMOGRAFO POR ARRIBA DE 20 IMAGENES POR SEGUNDO. 7. RESOLUCION ESPACIAL DE 17.5 LP/CM O MAYOR A CERO POR | 10299000
I330000100 | 1231 | REGULADOR CORRIENTE, VOLTAJE Y DE TENSION SUMINISTRO DE UPS. VOLTAJE DE OPERACION 480 VAC INCLUYE SUMINISTRO DE BANCO DE BATERIAS PARA UPS EATON 9390 | 1074310.8
I450400002 | 3375 | ACONDICIONADOR AIRE CLIMA DE DE 2 TONELADAS FRIO/CALOR 220 VOLTS MONOFASICO. SERIE DEL CONDENSADOR: CXC261F7041701389 | 11136
I450400002 | 3376 | ACONDICIONADOR AIRE CLIMA DE DE 2 TONELADAS FRIO/CALOR 220 VOLTS MONOFASICO. SERIE DEL CONDENSADOR: CXC261F7041701377 | 11136
I060200282 | 6 | ESTERILIZADOR O AUTOCLAVE ELECTRICO VERTICAL | 14432.5
I090000250 | 37 | HORNO SECADO Y ESTERILIZACION CON CONTROL DE TEMPERATURA METALI.EN C/GRIS | 10580
I060600486 | 79 | RELOJ INTERVALOS CUADRADO C/NEGRO C/GRIS C/TARJETAS 1 BOLSA | 4488.45
I450400132 | 23 | EXTRACTOR AIRE CON GABINETE Y CIRCULACION DE AIRE DE TRES VELOCIDADES Y CAPACIDAD DE FUERZA DE 1/3 H.P. | 6670
I090000494 | 16 | SILLA CAMA PARA TOMA DE MUESTRAS SILLON PARA DONADOR DE SANGRE ESPECIAL PARA TOMA DE MUESTRAS TAPIZADO EN VINIL CON ACOJINAMIENTO. COLOR ALMENDRA. ( NO CAMA) | 8280
I090000380 | 9 | REFRIGERADOR BANCO-SANGRE UNA PUERTA CON DOS GAVETAS CAPACIDAD 5.4 PIES CUBICOS O 60 BOLSAS DE SANGRE TEMPERATURA UNIFORME DE 2 A 4 GRADOS CENTIGRADOS FABRICADO EN ACERO INOX. | 79350
I450400002 | 1588 | ACONDICIONADOR AIRE SUMINISTRO E INSTALACION DE MINISPLIT DE 1 TONELADA DE REFRIGERACION SOLO FRIO COLOR BLANCO 220 VOLTS MONOFASICO S/EVAPORADOR 3556160014152 S/CONDENSADOR: 3656160014563 | 12719
I450400314 | 22203 | SILLA SILLA FIJA DE VISITA CON BASE TRINEO TAPIZADO EN TELA DE COLOR NEGRO | 3093.5
I060200366 | 380 | OLLA PRESION OLLA EXPRES DE PRESION DE 21 LITROS DE ACERO INOXIDABLE | 2846
I060200012 | 50 | AGITADOR MAGNETICO AGITADOR MAGNETICO DE PLACAS (ROTOR PARA PLACAS DE MAZZINI 180 RPM R-06 | 13570
I060200172 | 163 | CENTRIFUGA CETRIFUGA ELECTRICA PARA 36 TUBOS DE 13 MLC-600 | 45310
I060600370 | 127 | MICROSCOPIO BINOCULAR MICROSCOPIO BINOCULAR MICROSCOPIO CARL ZEISS MOD PRIMO STAR HAL KDHLER AJUSTABLE MANDO PLATINA DER CAMPO VISULA 20NN CON CARACTERDE FASES EN OBJETIVO 40X Y CAMPO OSCURO CONSISTENTE DE ILUMINACION HALOGENA CON LAMPARA DE 6 V 30 W HALOGENO REVOLVER 4 POSICIONES PLATINA MECANICA 75X30 MANDO DERECHO YPINZA SUJETAOBJETO ENRESORTADA TUBO BINOCULAR 30/20 OCULARES 10X188R FOC. OBJETIVO PLAN ACHTOMAT 410 40XPH2 100X ACEITA CONDENSADOR 09/1.25 CON CORREDERA 40XPH2 UNIDAD DE PODER EXTERNA 100....240VAC/50....60HZ/30VA- FUNDA PROTECTORA - ACEITERA 5ML CON ACEITE DE INMERSION SET DE FILTROS DE COLOR AZUL VERDE Y AMARILLO.CORREDERA PARA CAMPO OSCURO O 40-065# | 69345
I060200536 | 14 | CAMPANA DE GAUSS CAMPANA QUE CUENTA CON CAMARA INTERIOR GALVANIZADA PARA BAJO NIVEL DE RUIDO ILUMINACION EN ZONA DE TRABAJO CON FILTRO DE AIRE VERTICAL CON UNA VELOCIDAD MAXIMA DE 110 PIES POR MINUTO MOTOVENTILADOR MONOFASICO 110V .60 CICLOS VENTILADOR DE BAJO RUIDOFILTROS ABSOLUTOS CON EFICIENCIA DE 99.97% SEGUN PRUEBA D.O.P. NIVEL DE RUIDO 80 DECIBELES EN LA ESCALA C. VIBRACION OSCILACION MAXIMA DE 0.003 VELOCIDAD CON VARIADOR DE VELOCIDAD PARA CONTROL DE LA MISMA. | 96512
I060200172 | 173 | CENTRIFUGA CENTRIFUGA PRA 6 TUBOS Y CON UNA VELOCIDAD DE 300A400RPM | 56414.28
I060600370 | 138 | MICROSCOPIO BINOCULAR MICROSCOPIO BINOCULAR COLOR BLANCO | 38280
I090000100 | 464 | CARRO CAMILLA CAMILLA HIDRAULICA RADIOTRANSPARENTE | 68594.28
I450400384 | 289 | MODULAR PARA EQUIPO DE COMPUTO (ESTACION PARA TRABAJO) MODULAR PARA EQUIPO DE COMPUTO (ESTACION PARA TRABAJO) ESTACION DE TRABAJO FABRICADO EN MELAMINA COLOR SIERRA QUE CONSTA DE CUBIERTA SEMICUERVA CON PORTATECLADO DESLIZABLE PERFORACIÒN Y TAPA PARA CABLEADO DE MEDIDAS: .60 X 1.2O X .75 MTS PEDESTAL CON 3 CAJONES (2 PAPELEROS Y 1 TAMANO OFICIO) CON CORREDERAS DE EXTENSION CERRADURA BASE PARA CPU CANTOS EN VINIL Y NIVELADORES. | 5684
I450400384 | 303 | MODULAR PARA EQUIPO DE COMPUTO (ESTACION PARA TRABAJO) MODULAR PARA EQUIPO DE COMPUTO (ESTACION PARA TRABAJO) ESTACION DE TRABAJO FABRICADO EN MELAMINA COLOR SIERRA QUE CONSTA DE CUBIERTA SEMICURVA CON PORTATECLADO DESLIZABLE PERFORACION Y TAPA PARA CABLEADO DE MEDIDAS: .60 X 1.50 X .75 MTS. PEDESTAL CON 3 CAJONES (2 PAPELEROS Y 1 TAMANO OFICIO) CON CORREDERAS DE EXTENSION CERRADURA BASE PARA CPU CANTOS EN VINIL Y NIVELADORES. | 5916
I090000384 | 422 | REFRIGERADOR LABORATORIO REFRIGERADOR PARA LABORATORIO DE 14 PIES | 105560
I450400230 | 673 | MESA AUXILIAR MESA AUXILIAR PARA LAPTOP MOVIBLE Y RODABLE FABRICADA EN MELAMINA COLOR CAOBA 90X60 CMS | 2610
I060200016 | 111 | AGITADOR ROTATORIO TUBOS TUBO AGITADOR ROTATORIO TUBO TIPO CARRUSEL PARA TUBOS DE 15 PUESTOS INTERVALO DE VELOCIDAD DE 5 A 80 RPM VOLTAJE DE 100 A 240 V DIMENSIONES (LONGITUD X ANCHURA X ALTURA) 415 X 293 X 464 MM. | 9256.8
I090000384 | 677 | REFRIGERADOR LABORATORIO REFRIGERADOR PARA LABORATORIO CON CAPACIDAD DE: 13 PIES 3/368 LITROS CON DIFUSOR (HOMOGENEIDAD +/-1°C) DESHIELO AUTOMATICO CONTROL CON MICROPROCESADOR PARA MANTENER LA TEMPERATURA ENTRE 2°C A 8°C ALARMA AUDIBLE Y VISUAL PARA ALTA/BAJA TEMPERATURA FALLA DE CORRIENTE ELECTRONICA PUERTA ABIERTA Y FALLA DE SENSOR INTERIOR Y EXTERIOR EN ACERO INOXIDABLE PUERTA DE VIDRIO CON PULGADAS REGULADOR DE VOLTAJE Y SUPRESOR DE PICOS. | 72500
I450400026 | 5107 | BANCA BANCA TANDEM DE 3 PLAZAS CON DESCANSABRAZOS FINALES ASIENTO Y RESPALDO EN POLIPROPILENO ESTRUCTURA METALICA CON TRAVESANO DOBLE | 3828
I450400026 | 5108 | BANCA BANCA TANDEM DE 3 PLAZAS CON DESCANSABRAZOS FINALES ASIENTO Y RESPALDO EN POLIPROPILENO ESTRUCTURA METALICA CON TRAVESANO DOBLE | 3828
I450400026 | 5109 | BANCA BANCA TANDEM DE 3 PLAZAS CON DESCANSABRAZOS FINALES ASIENTO Y RESPALDO EN POLIPROPILENO ESTRUCTURA METALICA CON TRAVESANO DOBLE | 3828
I450400026 | 5110 | BANCA BANCA TANDEM DE 3 PLAZAS CON DESCANSABRAZOS FINALES ASIENTO Y RESPALDO EN POLIPROPILENO ESTRUCTURA METALICA CON TRAVESANO DOBLE | 3828
I450400026 | 5111 | BANCA BANCA TANDEM DE 3 PLAZAS CON DESCANSABRAZOS FINALES ASIENTO Y RESPALDO EN POLIPROPILENO ESTRUCTURA METALICA CON TRAVESANO DOBLE | 3828
I450400026 | 5112 | BANCA BANCA TANDEM DE 3 PLAZAS CON DESCANSABRAZOS FINALES ASIENTO Y RESPALDO EN POLIPROPILENO ESTRUCTURA METALICA CON TRAVESANO DOBLE | 3828
I450400026 | 5113 | BANCA BANCA TANDEM DE 3 PLAZAS CON DESCANSABRAZOS FINALES ASIENTO Y RESPALDO EN POLIPROPILENO ESTRUCTURA METALICA CON TRAVESANO DOBLE | 3828
I450400026 | 5114 | BANCA BANCA TANDEM DE 3 PLAZAS CON DESCANSABRAZOS FINALES ASIENTO Y RESPALDO EN POLIPROPILENO ESTRUCTURA METALICA CON TRAVESANO DOBLE | 3828
I450400026 | 5115 | BANCA BANCA TANDEM DE 3 PLAZAS CON DESCANSABRAZOS FINALES ASIENTO Y RESPALDO EN POLIPROPILENO ESTRUCTURA METALICA CON TRAVESANO DOBLE | 3828
I450400026 | 5116 | BANCA BANCA TANDEM DE 3 PLAZAS CON DESCANSABRAZOS FINALES ASIENTO Y RESPALDO EN POLIPROPILENO ESTRUCTURA METALICA CON TRAVESANO DOBLE | 3828
I450400026 | 5117 | BANCA BANCA TANDEM DE 3 PLAZAS CON DESCANSABRAZOS FINALES ASIENTO Y RESPALDO EN POLIPROPILENO ESTRUCTURA METALICA CON TRAVESANO DOBLE | 3828
I450400012 | 1526 | ARCHIVERO ARCHIVERO DE 4 GAVETAS TAMANO OFICIO CON CORREDERAS DE EXTENSION CERRADIRA GENERAL COLOR SIERRA FABRICADO EN MELAMINA 28MM CANTOS EN VINIL MEDIDAS: ALTURA .1.3.5 X .55 .X .65 CMS Y NIVELADORES. | 5568
I090000856 | 24 | PINZA BIOPSIA UTERINA PINZA BIOPSIA DE 26 CMS | 2760
I060200282 | 77 | ESTERILIZADOR O AUTOCLAVE HORIZONTAL AUTOMATICO CONTROL ELECTRONICO | 183425
I090000982 | 91 | PINZA UNIVERSAL VASCULAR DE SANTINSKI TRAUMATICA LONG.5 | 2875
I090000982 | 92 | PINZA UNIVERSAL VASCULAR DE SANTINSKI TRAUMATICA LONG.5 | 2875
I090000982 | 93 | PINZA UNIVERSAL VASCULAR DE SANTINSKI TRAUMATICA LONG.5 | 2875
I060400304 | 70 | ESTERILIZADORES MEDICO QUIRURGICOS ESTERILIZADOR DE OXIDO DE ETILENO GABINETE GRANDE ESTELILIZADOR DE GAS PARA ARTICULOS QUE SUFREN DETERIORO CON TEMPERATURA PRESION HUMEDAD Y LIQUIDO DESINFECTANTE | 667000
I090001194 | 419 | SEPARADOR CIRUGIA GENERAL SET DE SEPARADORES RICHARSON DE 8 PIEZAS DIFERENTES MEDIDAS DE ACERO INOXIDABLE | 3312
I090000214 | 435 | ESTUCHE CIRUGIA (JGO. DE) ESTUCHE DE CIRUGIA. ACERO INOXIDABLE. | 233020.8
I060200428 | 4 | REGULADOR ESTABILIZADOR DE VOLTAJE REGULADOR ELECTRICO COLOR NEGRO NUMERO DE PARTE 8K22FA-R REGULADOR DE VOLTAGE BIFASICO CAP.8KVA 110/220 CON ALARMA AUDIBLE Y VISUAL | 25520
I420800510 | 19 | SELLADORA MAQUINA SELLADORA EN COLOR ACERO INOXIDABLE MAQUINA SELLADORA CON SISTEMA DE ALIMENTACION | 23200
I060200428 | 5 | REGULADOR ESTABILIZADOR DE VOLTAJE REGULADOR ELECTRONICO PARA EQ DE ESTERILIZADOR DE PLASMA COLOR AZUL Y GRIS | 9968.68
I060200282 | 443 | ESTERILIZADOR O AUTOCLAVE ESTERILIZADOR DE BAJA TEMPERATURA DE GAS PARA ESTERILIZAR MATERIAL QUE NO RESISTE ALTAS TEMPERATURAS PRESION Y HUMEDAD. GABINETE VERTICAL CON UNA PUERTA DE ACCESO ABATIBLE CON SISTEMA DE SEGURIDADDEL CIERRE DE PUERTA EN CASO DE OBSTRUCCION DE LA MISMA. CON CAMARA DE ESTERILIZACION CON VOLUMEN UTIL DE 70 A 80 LITROS. CON PANTALLA DE CRISTAL LIQUIDO TIPOTOUCHSCREEN IMPRESOR INTEGRADO PARA REGISTRAR LOS DATOS DEL PROCESO DE ESTERILIZACION PRESION TEMPERATURA Y TIEMPO DE CADA ETAPA DEL CICLO QUE CUENTE CON TARJETA DE MEMORIA PARA ALMACENAR REGISTROS DE CADA CICLO. CON RUEDAS DE FACIL DESPLAZAMIENTO. QUE FUNCIONE CON MICROPROCESADOR CON UN PROGRAMA QUE CONTROLE CADA UNA DE LAS ETAPAS DEL CICLO. SOFTWARE EN IDIOMA ESPANOL. CONEXION 110V. CONECTIVIDAD A INTERNET PARA DIAGNOSTICO VIA REMOTA Y CONTROL REMOTO DE SISTEMA COMPLETO. ACCESORIOS: AGENTE ESTERILIZANTE INDICADOR QUIMICO. INDICADOR QUIMICO TIRA BOLSAS DE DIFE | 2397859.2
I060200282 | 484 | ESTERILIZADOR O AUTOCLAVE ESTERILIZADOR DE VAPOR AUTOGENERADO | 591517.14
I090000362 | 943 | PORTA AGUJAS QUIRURGICO PORTA AGUJAS MAYO-HEGAR SIN RANURA CENTRAL 30 CM DE ACERO INOXIDABLE | 3087.92
I090000668 | 8 | DILATADOR CALCULOS BILIARES DILATADORES PARA DUCTO BAKES DE 30 MM JUEGO DE 9 PIEZAS CONSTA DE : 2 DE 3 MM 1 DE 4 MM 1 DE 5 MM. 1 DE 7 MM 1 DE 8 MM 1 DE 9 MM 1 DE 10 MM 1 DE 1 MM | 3521.76
I090000968 | 3 | PINZA EXTRACCION CALCULOS PINZAS RANDALL JUEGO CON 4 PIEZAS: 1 PINZA PARA PIEDRA RINON RANDALL DE 23 CM 1/4 CIRCULO 1 PINZA PARA PIEDRAS DE RINON RANDALL DE 23 CM 1/4 DE CIRCULO 1 PINZA PARA PIEDRAS DE RINON RANDAL DE 23 CM 3/4 CIRCULO 1 PINZA PARA PIEDRAS DE RINON RANDALL DE 23 CM CIRCULO TOTAL | 3687.64
I090001020 | 3637 | PINZA TEJIDO CIRUGIA GENERAL PINZA ALLIS PARA TEJIDOS AUTOMATICA 20 CM 2 FILAS DE DIENTES | 7758.08
I090001020 | 3638 | PINZA TEJIDO CIRUGIA GENERAL PINZA ALLIS PARA TEJIDOS AUTOMATICA 20 CM 2 FILAS DE DIENTES | 7758.08
I090001020 | 3639 | PINZA TEJIDO CIRUGIA GENERAL PINZA ALLIS PARA TEJIDOS AUTOMATICA 20 CM 2 FILAS DE DIENTES | 7758.08
I090001020 | 3640 | PINZA TEJIDO CIRUGIA GENERAL PINZA ALLIS PARA TEJIDOS AUTOMATICA 20 CM 2 FILAS DE DIENTES | 7758.08
I090001020 | 3641 | PINZA TEJIDO CIRUGIA GENERAL PINZA ALLIS PARA TEJIDOS AUTOMATICA 20 CM 2 FILAS DE DIENTES | 7758.08
I090001020 | 3642 | PINZA TEJIDO CIRUGIA GENERAL PINZA ALLIS PARA TEJIDOS AUTOMATICA 20 CM 2 FILAS DE DIENTES | 7758.08
I090000956 | 1476 | PINZA DISECCION PINZA MARYLAND CURVA DISECTORA DE 5MM Y 330 MM LARGO SIN CREMALLERA REUSASBLE PARA CIRUJIA DE LARINGOSCOPIA. | 9777.14
I450600102 | 315 | CUNA TERMICA C/2 MODOS DE OPER. MANUAL Y DE PIEL | 48300
I090000162 | 16 | DESFIBRILADOR PARA CARDIOLOGIA CON MONITOR Y MARCAPASO ADULTO E PEDIATRICO | 65619
I090000308 | 235 | MESA CURACIONES CON 4 SECCIONES BASE CON RUEDAS HIDRAULICA | 184000
I090000452 | 76 | APARATO ANESTECIA UNIDAD DE ANESTESIA CON MONITOR DELTA S/5396508064 VAPOR SEVOFLURANO S/ARXA-1309 Y MODULO NMT. | 1071225
I060600404 | 67 | OXIMETRO DE PULSO MARCA CRITICARE MODELO 504DX TIENE CAPACIDAD PARA TRABAJAR DESDE NEONATOS HASTA ADULTOS. CUENTA CON BATERIA RECARGABLE INTEGRADA PARA OPERAR UN MINIMO DE 10 HORAS TAMBIEN PUEDE SER CONECTADO A CORRIENTE ALTERNA DE 120VAC. PUEDE SER MONTADO TIPO CABECERA Y CUENTA CON DIGITOS DE DESPLIEGUE GRANDES PARA TENER BUENA VISIBILIDAD. CUENTA CON LA TECNOLOGIA DE OXIMETRIA DIGITAL LO CUAL LO HACE MUCHO MAYOR EN EXACTITUD A UN OXIMETRO CONVENCIONAL TIENE ALARMAS AUDIBLES Y VISUALES Y MONITORIZA LOS SIGUIENTES PARAMETROS: SATURACION DE OXIGENO FRECUENCIA DE PULSO INCLUYE SENSOR DE DEDO PARA OXIMETRIA DE PULSO CABLE TOMA CORRIENTE Y MANUAL DE OPERACION. COLOR BLANCO | 21160
I060200230 | 53 | ELECTRO-COAGULADOR UNIDAD DE ELECTROCIRUGIA DE USO GENERAL: ELECTROCOAGULADOR QUIRUGRICO PARA HEMOSTASIA Y CORTE POR MEDIO DE A LTA FRECUENCIA. CON LAS SIGUIENTES CARACTERISTICAS DE ACUERDO A LAS NECESIDADES DE LAS UNIDADES MEDICAS. COAGULACION Y CORTE RANGO DE POTENCIA MAXIMA EN EL CORTE .EFECTOS DE COAGULACION DE POTENCIA MAXIMA DE SALIDA DE COAGULACION . CORTE Y COAGULACION CONTROLADAS POR NICROPROCESADOR . INDICADORES DIGITALES MANA Y BIPOLRA. ALARMAS INDICADORES AUDIBLES Y VISIBLES . SALIDAS MONOPOLRES PARA CORTE Y COAGULAR. PROGRAMAS DE AUTODIAGNOSTICO Y REPORTE DE ERRORES ACCESORIOS. LAS UNIDADES MEDICAS SELECCIONARAN DE ACUERDO A SUS NECESIDADES MARCA Y MODELO . PEDAL DOBLE A PRUEBA DE EXPLOSIO9N. CARRO CON RUEDAS .ACCESORIOS PARA CIRUGIA NONOPOLAR Y BIPOLAR . PINZAS . PINZAS BIPOLAES RECTA Y BAYONETA CON CABLE DE CONEXION. PLANA REUTILIZABLE CON CABLE DE SONEXION. REFACCIONES PAS UNIDADES MEDICAS LAS SELECCIONARAN CE ACUER | 154100
I060200230 | 58 | ELECTRO-COAGULADOR (SEGURO MEDICO PARA UNA NUEVA GENERACION) EQUIPO BASADO EN MICROCONTROLADOR CON 3 MODOS BIPOLARES 4 MODOS DE COAGULACION 3 MODOS DE CORTE SISTEMA DE MONITOREO DE COLOCACION DE LA PLACA ADAPTABLE A CADA PACIENTE RANGO DE EFICIENCIA DE POTENCIA (PER)=98 GENERADOR DE SALIDAS CONTROLADAS POR COMPUTADORA QUE CORRESPONDEN A LOS CAMBIOS DE IMPEDENCIA DEL TEJIDO REDUCIENDO NECESIDADES DE AJUSTAR LAS POTENCIAS SELECCIONADAS PARA DIFERENTES TIPOS DE TEJIDO. EQUIPO PORTATIL PARA CORTE PURO Y MEZCLA O EFECTOS DE COAGULACION ESTANDAR SPRAY COAGULACION BIPOLAR. CON LAS SIGUIENTES CARACTERISTICAS SELECCIONABLES DE ACUERDO A NECESIDADES DE LAS UNIDADES MEDICAS: FUNCIONES DE REGULACION AUTOMATICA CONTROLADAS POR MICROPROCESADORES POTENCIA DE CORTE PURO POTENCIA DE COAGULACION MONOPOLAR SELECCIONABLE CAPACIDAD DE COAGULACION BAJO EL AGUA COAGULACION SPRAY. COAGULACION BIPOLAR. MODO DE CORTE Y COAGULACION PULSADA. SISTEMA DE ALARMA QUE | 166750
I090000112 | 292 | CARRO MONITOR CARRO MONITOR DE SIGNOS VITALES COLOR BEIGE CON CO2 CAPNOGRAFIA | 148480
I090000262 | 76 | LAMPARA CIRUGIA LAMPARA QUIRURGICA DOBLE CON COLUMNA FIJA A TECHO INTEGRADO POR DOS CABEZALES DE DISENO PLANO COMBINANDO LEDS Y ESPEJOS PARA UNA DISTRIBUCION IDEAL DE LUZ LAMPARA PRINCIPAL CON ILUMINACION CENTRAL A 1 M DE DISTANCIA DE 14000 LUXES COMPUESTA POR 62 LEDS COLOR BLANCO | 440800
I090900004 | 27 | APARATO PARA LAPARASCOPIA CARRO DE LAPAROSCOPIA COLOR BLANCO CONTROL DE CAMARA PARA LAPAROSCOPIA N/S 921881 PUENTE D ELUZ ILO MO. XL300A SERIE: 921877 BOMBA DE IRRIGACION SERIE: S1140063 CARROS/S CABLE FIBRA OPTICA SERIE: MF1140277 GRABADOR DE DVD MOD DVO SERIE: 31454 MONITOR LCD LMD2101 MD SERIE:S0130004687 LENTE PARA LAPAROSCOPIA SERIE: 39526 | 1132160
I090000310 | 53 | MESA DE CIRUGIA MESA QUIRURGICA | 661200
I090000310 | 54 | MESA DE CIRUGIA MESA OBSTETRICA | 661200
I090000452 | 108 | APARATO ANESTECIA MAQUINA DE ANESTECIA COLOR CREMA | 837533.49
I060600918 | 5 | GENERADOR DE FUNCIONES PEDAL MONOPOLAR PARA GENERADORES FORCE FX LPN NO. LA-919044992-N11-2011 | 4238.47
I090000442 | 14 | UNIDAD ELECTRO QUIRURGICA GENERADOR ELECTRICO QUIRURGICO MICRO CONTROLADO Y AISLADO DISENADO PARA TODOS LOS PROCEDIMIENTOS GENERALES DE ELECTROCIRUGIA LPN NO. LA919044992-N11-2011 | 149684.61
I090000462 | 38 | CARRO PARA MATERIAL Y EQUIPO CARRITO PARA CAUTERIO LPN NO. LA919044992-N11-2011 | 6357.69
I450400174 | 2441 | LOCKER LOCKER METALICO DE 3 PUERTAS CON VENTILAS Y PORTA CANDADO DE MEDIDAS: .36 X .37 X 1.80 MTS. | 2726
I090000112 | 416 | CARRO MONITOR CARRO DE EMERGENCIA EQUIPADO CON DESFIBRILADOR CARRO ROJO EQUIPADO CON MONITORES MCA NIHON KOHDEM MOD TEC-833K | 243600
I090000112 | 454 | CARRO MONITOR CARRO MONITOR DE SIGNOS VITALES MARCA MINDRAY CON PANTALLA TFT 12.1 DE COLOR ADECUADO PARA PACIENTES ADULTO PEDIATRICOS Y NEONATOS | 67044.93
I180000220 | 4088 | UNIDAD CENTRAL DE PROCESO (CPU) CPU COMPUTADORA DE ESCRITORIO PROCESADOR AMD A 10 PRO MEMORIA RAM DE 8GB DISCO DURO DE 1 TB WINDOWS 8.1/7 PROFESIONAL DE 64 BITS LICENCIA DE OFFICE HOME & BUSINESS | 17330.4
I180000220 | 4089 | UNIDAD CENTRAL DE PROCESO (CPU) CPU COMPUTADORA DE ESCRITORIO PROCESADOR AMD A 10 PRO MEMORIA RAM DE 8GB DISCO DURO DE 1 TB WINDOWS 8.1/7 PROFESIONAL DE 64 BITS LICENCIA DE OFFICE HOME & BUSINESS | 17330.4
I090000280 | 320 | LARINGOSCOPIO ESTUCHE DE LARINGOSCOPIO PARA HOJAS RECTAS DE FIBRA OPTICA | 11087.31
I090000280 | 326 | LARINGOSCOPIO ESTUCHE DE LARINGOSCOPIO DE FIBRA OPTICA | 9963.18
I090000112 | 997 | CARRO MONITOR CARRO MONITOR DE SIGNOS VITALES COLOR BLANCO FOLIO INTERNO: AXDE100024 | 23571.2
I090000112 | 1001 | CARRO MONITOR CARRO MONITOR DE SIGNOS VITALES COLOR BLANCO FOLIO INTERNO: AXDC202889 | 23571.2
I090000102 | 243 | CARRO CUNA TERMICO CON RESUCITADOR CUNA TERMICA SIN BASCULA. UNIDAD RODABLE CONTROLADA POR MICROPROCESADOR O MICROCONTROLADOR PARA PROPORCIONAR CALOR AL RECIEN NACIDO EN UN MEDIO ABIERTO PARA MANTENER CALIENTES EN UN AMBIENTE TERMICO ESTABLE A PACIENTES PREMATUROS Y NEONATOS. CON LAMPARA DE FOTOTERAPIA INTERCONSTRUIDA AL ELEMENTO CALEFACTOR. INCLUYE: CONSUMIBLES: 50 PARCHES REFLEJANTES PARA FIJAR EL SENSOR DE TEMPERATURA. 5 SENSORES PARA LA TEMPERATURA PERIFERICA. INSTALACION: CORRIENTE ELECTRICAEN UN RANGO DE 110-127V/60 HZ. REANIMADOR PARA BEBES CON PIEZA EN FORMA DE T DISENADO PARA ADMINISTRAR PRESIONES CONTROLADAS CONSTANTES Y PRECISAS. PUEDE PROPORCIONAR RESPIRACIONES ASISTIDAS A NEONATOS Y LACTANTES (HASTA 10 KG) EN EL PARITORIO. MARCA FISHER AND PAYKEL MODELO NEOPUFF RD900. | 448862
I090000310 | 95 | MESA DE CIRUGIA MESA QUIRURGICA ELECTRICA MULTIUSOS. ACCESORIOS INCLUIDOS: JUEGO DE PIERNERAS (UN PAR). SOPORTE PARA BRAZO (UN PAR) MARCO DE ANESTECIA Y CONTROL REMOTO ALAMBRICO. | 423400
I090000112 | 1357 | CARRO MONITOR CARRO DE PARO EN POLIMERO DE ALTO IMPACTO CUENTA CON CARACTERISTICAS DE FLEXIBILIDAD MONTAJE Y MANIOBRALIDAD. | 98403.62
I090000088 | 1171 | CAMA CLINICA POSICIONES FLEXION RODILLARESPALDO ALTURA DE LA CAMA CON BARANDALES LATERALES ABATIBLES. | 21428.15
I090000088 | 1173 | CAMA CLINICA POSICIONES FLEXION RODILLARESPALDO ALTURA DE LA CAMA CON BARANDALES LATERALES ABATIBLES. | 21428.15
I090906902 | 16 | CARDIOTOCOGRAFO MONITOR FETAL ANTEPARTO COLOR BLANCO INC. CABLE CA GEL PAPEL CARGADOR | 45001.8
I090000062 | 1363 | BASCULA BEBE BASCULA BEBE | 7113.12
I090000034 | 166 | ASPIRADOR SUCCION CONTINUA ASPIRADOR PORTATIL PARA SUCCION CONTINUA DE LIQUIDOS Y OTROS FLUIDOS | 9384.06
I090000310 | 52 | MESA DE CIRUGIA MESA QUIRURGICA | 661200
I090000042 | 1 | ASPIRADOR VACIAMIENTO UTERINO (AFASPE) ASPIRADOR VACIAMIENTO UTERINO KIT AMEU PLUS CADA KIT: 1 JERINGA AMEU PLUS 16 CANULAS 1 SILICON DE 2 CC CLAVE I090000042 | 2842
I450400302 | 74 | REPISA REPISA DE ACERO INOXIDABLE DE 0.60 X 0.40 MTS. | 2842
I090000280 | 323 | LARINGOSCOPIO ESTUCHE DE LARINGOSCOPIO PARA HOJAS RECTAS DE FIBRA OPTICA | 11087.31
I090000112 | 998 | CARRO MONITOR CARRO MONITOR DE SIGNOS VITALES COLOR BLANCO FOLIO INTERNO: AXDE100198 | 23571.2
I090000102 | 222 | CARRO CUNA TERMICO CON RESUCITADOR CUNA TERMICA. INCLUYE: BASE CON ALTURA VARIABLE BASCULA INTERNA PARA PACIENTE MONITOREO MASIMO DE SP02. | 223880
I090906902 | 168 | CARDIOTOCOGRAFO MONITOR FETAL. BRINDA DATOS SOBRE PERIODO DE CONTRACCIONES UTERINAS MOVIMIENTO FETAL RITMO CARDIACO DEL FETO. INCLUYE: IMPRESORA TERMICA DE ALTA VELOCIDAD TOCO DINAMOMETRO BATERIA INTERNA RECARGABLE 3 CONFIGURACIONES DIFERENTES ONDAS SELECCIONABLES LAMPARA DE ALARMA VISIBLE EN 360 GRADOS. | 37120
I090000034 | 167 | ASPIRADOR SUCCION CONTINUA ASPIRADOR PORTATIL PARA SUCCION CONTINUA DE LIQUIDOS Y OTROS FLUIDOS | 9384.06
I060200470 | 333 | UNIDAD ULTRASONICA ULTRASONIDO PORTATIL COLOR BLANCO SISTEMA DE ULTRA SONIDO PORTATIL MODO DE PROYECCION DE IMAGEN ESCALA DE GRISES | 243284.48
I090000112 | 333 | CARRO MONITOR MONITOR DE SIGNOS VITALES CON CAPNOGRAFIA. | 275230.88
I090000112 | 334 | CARRO MONITOR MONITOR DE SIGNOS VITALES CON CAPNOGRAFIA. | 275230.88
I090000112 | 336 | CARRO MONITOR MONITOR DE SIGNOS VITALES. | 143550
I090906902 | 57 | CARDIOTOCOGRAFO CARDIOTOCOGRAFO EQUIPO PARA OBSERVAR Y REGISTRAR LA ACTIVIDAD UTERINA Y CARDIACA FETAL CON OPCION SIMPLE GEMELAS Y HASTA TRILLISOS. | 150220
I090000100 | 465 | CARRO CAMILLA CAMILLA HIDRAULICA RADIOTRANSPARENTE | 68594.28
I090000186 | 88 | EQUIPO ELECTROCARDIOGRAFO (S. MEDICO NUEVA GENERACION) ELECTROCARDIOGRAFO MULTICANAL CON INTERPRETACION EQUIPO PORTATIL DE DIAGNOSTICO QUE SE UTILIZA PARA DETECTAR REGISTRAR Y GRABAR LAS SENALES ELECTRICAS PRODUCIDAS POR LA ACTIVIDAD DEL CORAZON Y REPRODUCIR ESTAS SENALES (VOLTAJE VS TIEMPO) COMO UN ELECTROCARDIOGRAMA (ECG) PARA DOCE DIFERENTES DERIVACIONES ELECTROCARDIOGRAFICAS Y CON IMPRESION SIMULTANEA DE LAS DOCE DERIVACIONES. NO INVASIVO SERIE DE LA IMPRESORA CN26FBS1PZ | 203000
I090000312 | 2119 | MESA EXPLORACION ( 121203 ) PROGRAMA DE APOYO PARA FORTALECER LA CALIDAD EN LOS SERVICIOS DE SALUD) MESA DE EXPLORACION UNIVERSAL COLOR GRIS CLARO. | 30276
I090000312 | 2121 | MESA EXPLORACION ( 121203 ) PROGRAMA DE APOYO PARA FORTALECER LA CALIDAD EN LOS SERVICIOS DE SALUD) MESA DE EXPLORACION UNIVERSAL COLOR GRIS CLARO. | 30276
I090000100 | 530 | CARRO CAMILLA CARRO CAMILLA PARA RECUPERACION Y TRASLADO DE PACIENTES COLOR BLANCO CON AZUL | 79344
I090000100 | 531 | CARRO CAMILLA CARRO CAMILLA PARA RECUPERACION Y TRASLADO DE PACIENTES COLOR BLANCO CON AZUL | 79344
I090000100 | 532 | CARRO CAMILLA CARRO CAMILLA PARA RECUPERACION Y TRASLADO DE PACIENTES COLOR BLANCO CON AZUL | 79344
I090000100 | 533 | CARRO CAMILLA CARRO CAMILLA PARA RECUPERACION Y TRASLADO DE PACIENTES COLOR BLANCO CON AZUL | 79344
I090000100 | 534 | CARRO CAMILLA CARRO CAMILLA PARA RECUPERACION Y TRASLADO DE PACIENTES COLOR BLANCO CON AZUL | 79344
I090000100 | 535 | CARRO CAMILLA CARRO CAMILLA PARA RECUPERACION Y TRASLADO DE PACIENTES COLOR BLANCO CON AZUL | 79344
I090000112 | 415 | CARRO MONITOR CARRO DE EMERGENCIA EQUIPADO CON DESFIBRILADOR CARRO ROJO EQUIPADO CON MONITORES MCA NIHON KOHDEM MOD TEC-833K | 243600
I090000112 | 417 | CARRO MONITOR MONITOR DE SIGNOS VITALES COLOR BLANCO DISPOSITIVO QUE PERMITE DETECTAR PROCESAR Y DESPLEGAR EN FORMA CONTINUA LOS PARAMETROS FISIOLOGICOS DEL PACIENTE CON UN SISTEMA DE ALARMAS O ELECTROCARDIOGRAMA FRECUENCIA CARDIACA Y RESPIRATORIA PRESION INVASIVA Y OXIMETRO DE PULSO | 149176
I090000112 | 418 | CARRO MONITOR MONITOR DE SIGNOS VITALES COLOR BLANCO DISPOSITIVO QUE PERMITE DETECTAR PROCESAR Y DESPLEGAR EN FORMA CONTINUA LOS PARAMETROS FISIOLOGICOS DEL PACIENTE CON UN SISTEMA DE ALARMAS O ELECTROCARDIOGRAMA FRECUENCIA CARDIACA Y RESPIRATORIA PRESION INVASIVA Y OXIMETRO DE PULSO | 149176
I090000112 | 419 | CARRO MONITOR MONITOR DE SIGNOS VITALES COLOR BLANCO DISPOSITIVO QUE PERMITE DETECTAR PROCESAR Y DESPLEGAR EN FORMA CONTINUA LOS PARAMETROS FISIOLOGICOS DEL PACIENTE CON UN SISTEMA DE ALARMAS O ELECTROCARDIOGRAMA FRECUENCIA CARDIACA Y RESPIRATORIA PRESION INVASIVA Y OXIMETRO DE PULSO | 149176
I090000112 | 420 | CARRO MONITOR MONITOR DE SIGNOS VITALES COLOR BLANCO DISPOSITIVO QUE PERMITE DETECTAR PROCESAR Y DESPLEGAR EN FORMA CONTINUA LOS PARAMETROS FISIOLOGICOS DEL PACIENTE CON UN SISTEMA DE ALARMAS O ELECTROCARDIOGRAMA FRECUENCIA CARDIACA Y RESPIRATORIA PRESION INVASIVA Y OXIMETRO DE PULSO | 149176
I090000112 | 421 | CARRO MONITOR MONITOR DE SIGNOS VITALES COLOR BLANCO DISPOSITIVO QUE PERMITE DETECTAR PROCESAR Y DESPLEGAR EN FORMA CONTINUA LOS PARAMETROS FISIOLOGICOS DEL PACIENTE CON UN SISTEMA DE ALARMAS O ELECTROCARDIOGRAMA FRECUENCIA CARDIACA Y RESPIRATORIA PRESION INVASIVA Y OXIMETRO DE PULSO | 149176
I060600048 | 3853 | BAUMANOMETRO BAUMANOMETRO ESFIGOMANOMETRO | 5684
I060600048 | 3854 | BAUMANOMETRO BAUMANOMETRO ESFIGOMANOMETRO | 5684
I060600048 | 3855 | BAUMANOMETRO BAUMANOMETRO ESFIGOMANOMETRO | 5684
I060600048 | 3857 | BAUMANOMETRO BAUMANOMETRO ESFIGOMANOMETRO | 5684
I060600048 | 3858 | BAUMANOMETRO BAUMANOMETRO ESFIGOMANOMETRO | 5684
I330000100 | 1149 | REGULADOR CORRIENTE, VOLTAJE Y DE TENSION REGULADOR DE VOLTAJE | 5765.2
I090000308 | 403 | MESA CURACIONES MESA PASTEUR CON CAJON COLOR CREMA Y CUBIERTA DE ACERO INOXIDABLE | 4524
I090000308 | 404 | MESA CURACIONES MESA PASTEUR CON CAJON COLOR CREMA Y CUBIERTA DE ACERO INOXIDABLE | 4524
I421000124 | 7 | GRUA HIDRAULICA GRUA HIDRAULICA PARA CARGA DE PACIENTES COLOR AZUL | 23548
I210000072 | 2521 | EXTINGUIDOR EXTINGUIDOR | 3016
I210000072 | 2522 | EXTINGUIDOR EXTINGUIDOR | 3016
I450600280 | 1647 | VITRINA VITRINA METALICA CONTRAMURO | 3480
I450600280 | 1648 | VITRINA VITRINA METALICA CONTRAMURO | 3480
I450600280 | 1650 | VITRINA VITRINA METALICA CONTRAMURO | 3480
I180000066 | 1493 | MINICOMPUTADORA MICROCOMPUTADORA PORTATIL: SISTEMA OPERATIVO WINDOWS 8.1 PROFESSIONAL 64 BITS LICENCIA OFFICE PROCESADOR INTEL CORE I5-4210U CON GRAFICOS INTEL HD 4400. | 28188
I180000066 | 1494 | MINICOMPUTADORA MICROCOMPUTADORA PORTATIL: SISTEMA OPERATIVO WINDOWS 8.1 PROFESSIONAL 64 BITS LICENCIA OFFICE PROCESADOR INTEL CORE I5-4210U CON GRAFICOS INTEL HD 4400. | 28188
I180000066 | 1495 | MINICOMPUTADORA MICROCOMPUTADORA PORTATIL: SISTEMA OPERATIVO WINDOWS 8.1 PROFESSIONAL 64 BITS LICENCIA OFFICE PROCESADOR INTEL CORE I5-4210U CON GRAFICOS INTEL HD 4400. | 28188
I180000218 | 4270 | MONITOR MONITOR LCD TIPO TN CON RETROILUMINACION LED PANTALLA ANCHA DE 47 CM (185 PULGADAS) | 2691.2
I180000218 | 4271 | MONITOR MONITOR LCD TIPO TN CON RETROILUMINACION LED PANTALLA ANCHA DE 47 CM (185 PULGADAS | 2691.2
I180000220 | 3801 | UNIDAD CENTRAL DE PROCESO (CPU) CPU WINDOWS 8.1 PROFESIONAL EN ESPANOL 64 BITS. LICENCIA DE MS OFFICE PROCESADOR AMD QUAD-CORE APU AMD A10 PRO-7850B CON GRAFICOS RADEO R7. 8 GB DE MEMORIA RAM NON.ECC DDR3 (1600 MHZ) EN 2 DIMMS EXPANDIBLE A 32 GB. | 23930.8
I180000220 | 3802 | UNIDAD CENTRAL DE PROCESO (CPU) CPU WINDOWS 8.1 PROFESIONAL EN ESPANOL 64 BITS. LICENCIA DE MS OFFICE PROCESADOR AMD QUAD-CORE APU AMD A10 PRO-7850B CON GRAFICOS RADEO R7. 8 GB DE MEMORIA RAM NON.ECC DDR3 (1600 MHZ) EN 2 DIMMS EXPANDIBLE A 32 GB. | 23930.8
I450400120 | 3278 | ESCRITORIO ESCRITORIO EN MELAMINA DE UN PEDESTAL SECRETARIAL COLOR CAOBA CON DOS CAJONES UNO PAPELERO Y OTRO PARA ARCHIVO CON CERRADURA GENERAL | 3828
I450400120 | 3279 | ESCRITORIO ESCRITORIO EN MELAMINA DE UN PEDESTAL SECRETARIAL COLOR CAOBA CON DOS CAJONES UNO PAPELERO Y OTRO PARA ARCHIVO CON CERRADURA GENERAL | 3828
I450400302 | 75 | REPISA REPISA DE ACERO INOXIDABLE DE 0.60 X 0.40 MTS. | 2842
I450400302 | 76 | REPISA REPISA DE ACERO INOXIDABLE DE 0.60 X 0.40 MTS. | 2842
I450400302 | 77 | REPISA REPISA DE ACERO INOXIDABLE DE 0.60 X 0.40 MTS. | 2842
I450400302 | 78 | REPISA REPISA DE ACERO INOXIDABLE DE 0.60 X 0.40 MTS. | 2842
I450400302 | 79 | REPISA REPISA DE ACERO INOXIDABLE DE 0.60 X 0.40 MTS. | 2842
I090906902 | 90 | CARDIOTOCOGRAFO CARDIOTOCOGRAFO | 199752
I180000148 | 1311 | NO-BREAK REGULADOR DE BOLTAGE NOBRAKE DE 1000 VA BATERRY BACK UP 600WATTS COLOR NEGRO | 2679
I090000216 | 2828 | ESTUCHE DIAGNOSTICO (JGO. DE) ESTUCHE DE DIAGNOSTICO | 8435.52
I090000216 | 2829 | ESTUCHE DIAGNOSTICO (JGO. DE) ESTUCHE DE DIAGNOSTICO | 8435.52
I090000280 | 322 | LARINGOSCOPIO ESTUCHE DE LARINGOSCOPIO PARA HOJAS RECTAS DE FIBRA OPTICA | 11087.31
I090000162 | 80 | DESFIBRILADOR PARA CARDIOLOGIA DESFIBRILADOR COMACTO DURADERO Y LIGERO QUE INTEGRA MONITORIZACION DESFIBRILACION MANUAL DEA Y MARCAPASOS UN DESFIBRILADOR-MONITOR BIFASICO Y PROFESIONAL APROPIADO PARA SU USO EN HOSPITALES Y CLINICAS. INCLUYE: CABLE CA BATERIA PALAS EXTERNAS ADULTO/PEDIATRICO PARCHE MULTIFUNCION CABLE ECG CABLE SPO2 Y SENSOR. | 118784
I450400026 | 5143 | BANCA BANCA TANDEM DE 4 PLAZAS CON DESCANSABRAZOS ASIENTO Y RESPALDO EN POLIPROPILENO ESTRUCTURA METALICA CON TRAVESANO. | 5104
I450400026 | 5144 | BANCA BANCA TANDEM DE 4 PLAZAS CON DESCANSABRAZOS ASIENTO Y RESPALDO EN POLIPROPILENO ESTRUCTURA METALICA CON TRAVESANO. | 5104
I450400026 | 5156 | BANCA BANCA TANDEM DE 4 PLAZAS CON DESCANSABRAZOS ASIENTO Y RESPALDO EN POLIPROPILENO ESTRUCTURA METALICA CON TRAVESANO. | 5104
I090000252 | 1 | INCUBADORA DE TRANSPORTE | 33052.27
I090000466 | 122 | CARRO PARA MEDICAMENTOS CARRO ROJO PARA EMERGENCIAS FABRICADO EN LAMINA DE ACERO ESMALTADA HORNEADA CON COLOR ROJO CON CUBIERTA Y BARANDAL DE SEGURIDAD DE ACERO INOXIDABLE TIPO 304 NO MAGNETICO CUENTA CON 3 CAJONES PARA INSTRUMENTAL | 5704
I450400002 | 1415 | ACONDICIONADOR AIRE UNIDAD DE AIRE ACONDICIONADO TIPO PAQUETE CAPACIDAD PARA 5 TONELADAS DUCTOS DE INYECCION Y EXTRACION DE AIRE POR DUCTOS (NOTA: EL VALOR TOTAL DE ESTA FACTURA ES DE 97088.75 DEL CUAL SOLO SETOMO EL VALOR DEL APARATO) | 97088.75
I090000030 | 6 | ARTESA CUNERO BANO DE ARTESA | 17537.5
I090000274 | 25 | LAMPARA RADIACION INFRARROJA O ULTRAVIOLETA COLOR GRIS | 28750
I090000090 | 83 | CAMA PEDIATRICA COLOR GRIS | 11672.5
I090000090 | 84 | CAMA PEDIATRICA COLOR GRIS | 11672.5
I090000090 | 85 | CAMA PEDIATRICA COLOR GRIS | 11672.5
I090000090 | 86 | CAMA PEDIATRICA COLOR GRIS | 11672.5
I090000090 | 87 | CAMA PEDIATRICA COLOR GRIS | 11672.5
I090000252 | 188 | INCUBADORA INCUBADORA CUNA RADIANTE CON FOTOTERAPIA | 292494
I090000274 | 40 | LAMPARA RADIACION INFRARROJA O ULTRAVIOLETA LAMPARA DE RADIACION INFRARROJA O ULTRAVIOLETA | 65482
I090000274 | 43 | LAMPARA RADIACION INFRARROJA O ULTRAVIOLETA LAMPARA DE FOTOTERAPIA COLOR BLANCO PEDESTAL DE ACERO INOX. LAMPARA DE FOTOTERAPIA PARA EL TRATAMIENTO DE PACIENTES RECIEN NACIDOS | 26066.63
I090000274 | 44 | LAMPARA RADIACION INFRARROJA O ULTRAVIOLETA LAMPARA DE FOTOTERAPIA COLOR BLANCO PEDESTAL DE ACERO INOX. LAMPARA DE FOTOTERAPIA PARA EL TRATAMIENTO DE PACIENTES RECIEN NACIDOS | 26066.63
I090000102 | 190 | CARRO CUNA TERMICO CON RESUCITADOR CUNA RADIANTE CON REANIMACION NEONATAL | 425720
I090000450 | 142 | VENTILADOR TERAPIA RESPIRATORIA VENTILADOR TERAPIA RESPIRATORIA VENTILADOR INVASIVO Y NO INVASIVO. DOS EQUIPOS. | 852600
I090000450 | 143 | VENTILADOR TERAPIA RESPIRATORIA VENTILADOR TERAPIA RESPIRATORIA VENTILADOR INVASIVO Y NO INVASIVO. DOS EQUIPOS. | 852600
I060600404 | 313 | OXIMETRO OXIMETRO DE PULSO PULSOXIMETRO DE MESA NO INVASIVO P/MONITORIZAR LA SATURACION DE OXIGENO Y FRECUENCIA DEL PULSO PARA USO EN NEONATOS PEDIATRICO Y ADULTOS COLOR GRIS. | 40507.2
I090000308 | 405 | MESA CURACIONES MESA PASTEUR CON CAJON COLOR CREMA Y CUBIERTA DE ACERO INOXIDABLE | 4524
I090000062 | 1482 | BASCULA BEBE BASCULA BEBE | 4408
I180000220 | 4085 | UNIDAD CENTRAL DE PROCESO (CPU) CPU COMPUTADORA DE ESCRITORIO PROCESADOR AMD A 10 PRO MEMORIA RAM DE 8GB DISCO DURO DE 1 TB WINDOWS 8.1/7 PROFESIONAL DE 64 BITS LICENCIA DE OFFICE HOME & BUSINESS | 17330.4
I090000252 | 244 | INCUBADORA INCUBADORA DE TRASLADO COLOR BLANCO. | 259740.24
I090000280 | 321 | LARINGOSCOPIO ESTUCHE DE LARINGOSCOPIO PARA HOJAS RECTAS DE FIBRA OPTICA | 11087.31
I090000274 | 58 | LAMPARA RADIACION INFRARROJA O ULTRAVIOLETA LAMPARA DE RADIACION O ULTRAVIOLETA CON BASE. | 29936.12
I090000088 | 1167 | CAMA CLINICA POSICIONES FLEXION RODILLARESPALDO ALTURA DE LA CAMA CON BARANDALES LATERALES ABATIBLES. | 21428.15
I090000088 | 1168 | CAMA CLINICA POSICIONES FLEXION RODILLARESPALDO ALTURA DE LA CAMA CON BARANDALES LATERALES ABATIBLES | 21428.15
I090000088 | 1169 | CAMA CLINICA POSICIONES FLEXION RODILLARESPALDO ALTURA DE LA CAMA CON BARANDALES LATERALES ABATIBLES. | 21428.15
I090000088 | 1170 | CAMA CLINICA POSICIONES FLEXION RODILLARESPALDO ALTURA DE LA CAMA CON BARANDALES LATERALES ABATIBLES. | 21428.15
I090000088 | 1172 | CAMA CLINICA POSICIONES FLEXION RODILLARESPALDO ALTURA DE LA CAMA CON BARANDALES LATERALES ABATIBLES. | 21428.15
I090000088 | 1174 | CAMA CLINICA POSICIONES FLEXION RODILLARESPALDO ALTURA DE LA CAMA CON BARANDALES LATERALES ABATIBLES. | 21428.15
I090000088 | 1175 | CAMA CLINICA POSICIONES FLEXION RODILLARESPALDO ALTURA DE LA CAMA CON BARANDALES LATERALES ABATIBLES. | 21428.15
I090000088 | 1176 | CAMA CLINICA POSICIONES FLEXION RODILLARESPALDO ALTURA DE LA CAMA CON BARANDALES LATERALES ABATIBLES. | 21428.15
I090000100 | 210 | CARRO CAMILLA CAMILLA DE TRASLADO CON FUNCION HIDRAULICA. LA UNIDAD ESTANDAR INCLUYE: BASE ABS TERMO FORMADA CON CHAROLA DE ALMACENAJE Y PORTA TANQUE DE OXIGENO TRENDELENBURG +/-18 GRADOS PEDALES DUALES LATERALES PARA ACTIVACION DE HIDRAULICOS RUEDA DE 20.32 CM ( 8 ) OMNI SURFACE SISTEMA DE FRENO DE ANILLO DE 4 RUEDAS CON ACTIVADORES DUALES SUPERFICIE DEL PACIENTE DE 26 DE ANCHO Y COLCHON DE 3 LITERA FIBERSIN CON RESPALDO NEUMATICO Y AREA DE PIES DE ACERO ESTACIONARIA FRENO EN RUEDA PARA CONDUCCION BARANDAS GLIDEAWAY ( PLEGABLES ) 4 RECEPTACULOS PARA POSTES IV PARA CHOQUES Y PROTECCION PERIMETRAL. | 36800
I450600102 | 445 | CUNA CUNA PARA RECIEN NACIDO CANASTILLA TRASPARENTE | 4485
I450600102 | 446 | CUNA CUNA PARA RECIEN NACIDO CANASTILLA TRASPARENTE | 4485
I450600102 | 447 | CUNA CUNA PARA RECIEN NACIDO CANASTILLA TRASPARENTE | 4485
I450600102 | 448 | CUNA CUNA PARA RECIEN NACIDO CANASTILLA TRASPARENTE | 4485
I450600102 | 449 | CUNA CUNA PARA RECIEN NACIDO CANASTILLA TRASPARENTE | 4485
I450600102 | 450 | CUNA CUNA PARA RECIEN NACIDO CANASTILLA TRASPARENTE | 4485
I450600102 | 451 | CUNA CUNA PARA RECIEN NACIDO CANASTILLA TRASPARENTE | 4485
I450600102 | 452 | CUNA CUNA PARA RECIEN NACIDO CANASTILLA TRASPARENTE | 4485
I090000088 | 1516 | CAMA CLINICA CAMA CLINICA PARA EL AREA DE LABORATRABAJO DE PARTO | 6095
I090000088 | 1517 | CAMA CLINICA CAMA CLINICA PARA EL AREA DE LABORATRABAJO DE PARTO | 6095
I090000434 | 343 | TRIPIE PORTA SUERO TRIPIE PORTA SUERO DE ACERO INOXIDABLE | 3220
I090000434 | 344 | TRIPIE PORTA SUERO TRIPIE PORTA SUERO DE ACERO INOXIDABLE | 3220
I090000434 | 345 | TRIPIE PORTA SUERO TRIPIE PORTA SUERO DE ACERO INOXIDABLE | 3220
I090000434 | 346 | TRIPIE PORTA SUERO TRIPIE PORTA SUERO DE ACERO INOXIDABLE | 3220
I090000434 | 348 | TRIPIE PORTA SUERO TRIPIE PORTA SUERO DE ACERO INOXIDABLE | 3220
I090000434 | 349 | TRIPIE PORTA SUERO TRIPIE PORTA SUERO DE ACERO INOXIDABLE | 3220
I090000434 | 350 | TRIPIE PORTA SUERO TRIPIE PORTA SUERO DE ACERO INOXIDABLE | 3220
I090000434 | 351 | TRIPIE PORTA SUERO TRIPIE PORTA SUERO DE ACERO INOXIDABLE | 3220
I090000434 | 352 | TRIPIE PORTA SUERO TRIPIE PORTA SUERO DE ACERO INOXIDABLE | 3220
I090000434 | 353 | TRIPIE PORTA SUERO TRIPIE PORTA SUERO DE ACERO INOXIDABLE | 3220
I090000434 | 354 | TRIPIE PORTA SUERO TRIPIE PORTA SUERO DE ACERO INOXIDABLE | 3220
I090000434 | 355 | TRIPIE PORTA SUERO TRIPIE PORTA SUERO DE ACERO INOXIDABLE | 3220
I090000434 | 356 | TRIPIE PORTA SUERO TRIPIE PORTA SUERO DE ACERO INOXIDABLE | 3220
I090000434 | 357 | TRIPIE PORTA SUERO TRIPIE PORTA SUERO DE ACERO INOXIDABLE | 3220
I450400002 | 1971 | ACONDICIONADOR AIRE MINISPLIT DE 1.5 TONELADAS DE REFRIGERACION CON CALEFACCION TIPO HEAT PUMP 220 VOLTS .NUMERO DE CONDENSADOR ST0902F1 1587 Y NUMERO DE SERIE DEL EVAPORADOR ST0902F12504 | 24824
I450400002 | 1972 | ACONDICIONADOR AIRE MINISPLIT DE 1.5 TONELADAS DE REFRIGERACION CON CALEFACCION TIPO HEAT PUMP 220 VOLTS .NUMERO DE CONDENSADOR ST0902F1 1890 Y NUMERO DE SERIE DEL EVAPORADOR ST0902F12394 | 24824
I450400002 | 1973 | ACONDICIONADOR AIRE MINISPLIT DE 1.5 TONELADAS DE REFRIGERACION CON CALEFACCION TIPO HEAT PUMP 220 VOLTS .NUMERO DE CONDENSADOR ST0902F1 1296 Y NUMERO DE SERIE DEL EVAPORADOR ST0902F12265 | 24824
I450400002 | 1974 | ACONDICIONADOR AIRE CLIMA CENTRAL DE 5 TONELADAS DE REFRIGERACION TIPO DIVIDIDOR CON CALEFACCION FRIFASICA 220 VOLTS NUMERO DE SERIE DEL EVAPORIZADOR 9540080000592 CONDENSADOR C06400118 | 64113.2
I450400002 | 1975 | ACONDICIONADOR AIRE CLIMA CENTRA TIPO DIVIDIDO DE 3 TONELADAS DE REFRIGERACION CON CALEFACCION TIPO HEAT PUMP 220 VOLTS .NUMERO DE CONDENSADOR C703037000109111400145 Y NUMERO DE SERIE DEL EVAPORADOR F2CT736D01377 | 50022.68
I450400002 | 1976 | ACONDICIONADOR AIRE MINISPLIT DE 2 TONELADAS DE REFRIGERACION CON CALEFACCION TIPO HEAT PUMP 220 VOLTS .NUMERO DE CONDENSADOR ST0901F16005 Y NUMERO DE SERIE DEL EVAPORADOR ST0902F15799 | 26912
I450400002 | 1977 | ACONDICIONADOR AIRE MINISPLIT DE 2 TONELADAS DE REFRIGERACION CON CALEFACCION TIPO HEAT PUMP 220 VOLTS .NUMERO DE CONDENSADOR ST0901F15997 Y NUMERO DE SERIE DEL EVAPORADOR ST0901F15279 | 26912
I450400002 | 1978 | ACONDICIONADOR AIRE MINISPLIT DE 2 TONELADAS DE REFRIGERACION CON CALEFACCION TIPO HEAT PUMP 220 VOLTS .NUMERO DE CONDENSADOR ST0901F15996 Y NUMERO DE SERIE DEL EVAPORADOR ST0901F5230 | 26912
I450400002 | 1984 | ACONDICIONADOR AIRE MINISPLIT DE1 TONELADAS DE REFRIGERACION CON CALEFACCION TIPO HEAT PUMP 220 VOLTS .NUMERO DE CONDENSADOR ST0901F0292 Y NUMERO DE SERIE DEL EVAPORADOR ST0901F05980 | 17052
I450400002 | 1986 | ACONDICIONADOR AIRE MINISPLIT DE 1 TONELADAS DE REFRIGERACION CON CALEFACCION TIPO HEAT PUMP 220 VOLTS .NUMERO DE CONDENSADOR ST0901F08395 Y NUMERO DE SERIE DEL EVAPORADOR ST0901F06054 | 17052
I090000064 | 1289 | BASCULA CON Y SIN ESTADIMETRO BASCULA CON ESTADIMETRO COLOR PLATA | 9686
I090000466 | 219 | CARRO PARA MEDICAMENTOS CARRO ROJO CARRO COLOR AZUL MONITOR BLANCO TODO VIENE COBRADO COMO UN SOLO EQUIPO | 272298.4
I090000100 | 457 | CARRO CAMILLA CARRO CAMILLA CAMILLA HIDRAULICA RADIOTRANSPARENTE. EL EQUIPO DEBE TENER LAS SIG CARACTERISTICAS: 1.- CAMILLA PARA LA RECUPERACIO Y TRABSLADO DE PACIENTES CON SISTEMA HIDRAULICO DE DOBLE PEDESTAL Y PEDALES DE AJUSTE DE ALTURA LOCALIZADOS EN AMBOS LADOS DE LA CAMILLA. 2.- ALTURA AJUSTABLE PLATAFORMA DE 59 CM COMO MINIMO A 91 CM COMO MAXIMO 3.- RUEDAS CONDUCTIVAS CON UN DIAMETRO MINIMO DE 20 CM CON FRENO CENTRALIZADO Y PEDALES EN CADA ESQUINA 4.-SUPERFICIE DE PACIENTE TOTALEMENTE (100%) RADIOTRASNPARENTE 5.-POSICION FOWLER DEL PACIENTE CON RESPALDO AJUSTABLE HASTA 90° CON OPERACION MEUMATICA 6.-CON MOVIMIENTO DE TRENDELENBURG DE 17°ACCIONADO POR PEDAL DUAL A AMBOS LADOS D ELA CAMILLA. 7.-COLCHON FABRICADO 100% URETANO 8.-BARANDALES LATERALES ABATIBLES 9.-CON PORTA SUERO FIJO ABATIBLE Y TELESCOPIABLE 10.-CON 4 RECEPTACULOS PARA POSTE PORTA SUERO REMOVIBLE 11.-PARACHOQUES A TODO LO LRGO DE LA CAMILLA CON TIRAS DE PROTECCION E | 68594.28
I090000112 | 335 | CARRO MONITOR MONITOR DE SIGNOS VITALES. | 143550
I090000088 | 1590 | CAMA CLINICA CAMA ELECTRICA PARA HOSPITAL COLOR BLANCO HUESO | 60110.04
I090000088 | 1591 | CAMA CLINICA CAMA ELECTRICA PARA HOSPITAL COLOR BLANCO HUESO | 60110.04
I090000088 | 1592 | CAMA CLINICA CAMA ELECTRICA PARA HOSPITAL COLOR BLANCO HUESO | 60110.04
I090000088 | 1594 | CAMA CLINICA CAMA ELECTRICA PARA HOSPITAL COLOR BLANCO HUESO | 60110.04
I090000088 | 1595 | CAMA CLINICA CAMA ELECTRICA PARA HOSPITAL COLOR BLANCO HUESO | 60110.04
I090000088 | 1596 | CAMA CLINICA CAMA ELECTRICA PARA HOSPITAL COLOR BLANCO HUESO | 60110.04
I090000088 | 1597 | CAMA CLINICA CAMA ELECTRICA PARA HOSPITAL COLOR BLANCO HUESO | 60110.04
I090000088 | 1598 | CAMA CLINICA CAMA ELECTRICA PARA HOSPITAL COLOR BLANCO HUESO | 60110.04
I090000088 | 1599 | CAMA CLINICA CAMA ELECTRICA PARA HOSPITAL COLOR BLANCO HUESO | 60110.04
I090000088 | 1600 | CAMA CLINICA CAMA ELECTRICA PARA HOSPITAL COLOR BLANCO HUESO | 60110.04
I090000088 | 1601 | CAMA CLINICA CAMA ELECTRICA PARA HOSPITAL COLOR BLANCO HUESO | 60110.04
I090000088 | 1602 | CAMA CLINICA CAMA ELECTRICA PARA HOSPITAL COLOR BLANCO HUESO | 60110.04
I090000088 | 1603 | CAMA CLINICA CAMA ELECTRICA PARA HOSPITAL COLOR BLANCO HUESO | 60110.04
I090000088 | 1604 | CAMA CLINICA CAMA ELECTRICA PARA HOSPITAL COLOR BLANCO HUESO | 60110.04
I090000088 | 1605 | CAMA CLINICA CAMA ELECTRICA PARA HOSPITAL COLOR BLANCO HUESO | 60110.04
I090000088 | 1606 | CAMA CLINICA CAMA ELECTRICA PARA HOSPITAL COLOR BLANCO HUESO | 60110.04
I090000088 | 1607 | CAMA CLINICA CAMA ELECTRICA PARA HOSPITAL COLOR BLANCO HUESO | 60110.04
I090000088 | 1608 | CAMA CLINICA CAMA ELECTRICA PARA HOSPITAL COLOR BLANCO HUESO | 60110.04
I090000088 | 1610 | CAMA CLINICA CAMA ELECTRICA PARA HOSPITAL COLOR BLANCO HUESO | 60110.04
I090000088 | 1611 | CAMA CLINICA CAMA ELECTRICA PARA HOSPITAL COLOR BLANCO HUESO | 60110.04
I090000088 | 1612 | CAMA CLINICA CAMA ELECTRICA PARA HOSPITAL COLOR BLANCO HUESO | 60110.04
I090000088 | 1614 | CAMA CLINICA CAMA ELECTRICA PARA HOSPITAL COLOR BLANCO HUESO | 60110.04
I090000088 | 1615 | CAMA CLINICA CAMA ELECTRICA PARA HOSPITAL COLOR BLANCO HUESO | 60110.04
I180000218 | 3659 | MONITOR MONITOR | 3085.34
I180000220 | 3249 | UNIDAD CENTRAL DE PROCESO (CPU) COMPUTADORAS HP | 17897.72
I180000220 | 3251 | UNIDAD CENTRAL DE PROCESO (CPU) COMPUTADORAS HP | 17897.72
I180000220 | 3255 | UNIDAD CENTRAL DE PROCESO (CPU) COMPUTADORAS HP | 17897.72
I450400168 | 238 | LIBRERO LIBRERO FABRICADO EN MELAMINA COLOR SIERRA MEDIDAS: 1.40 X .80 X .30 MTS CON 3 HUECOS ACABADO EN 28MM. | 5568
I060600404 | 314 | OXIMETRO OXIMETRO DE PULSO PULSOXIMETRO DE MESA NO INVASIVO P/MONITORIZAR LA SATURACION DE OXIGENO Y FRECUENCIA DEL PULSO PARA USO EN NEONATOS PEDIATRICO Y ADULTOS COLOR GRIS. | 40507.2
I090000216 | 2581 | ESTUCHE DIAGNOSTICO (JGO. DE) ESTUCHE DE DIAGNOSTICO | 10092
I090000216 | 2582 | ESTUCHE DIAGNOSTICO (JGO. DE) ESTUCHE DE DIAGNOSTICO | 10092
I090000216 | 2583 | ESTUCHE DIAGNOSTICO (JGO. DE) ESTUCHE DE DIAGNOSTICO | 10092
I090000308 | 406 | MESA CURACIONES MESA PASTEUR CON CAJON COLOR CREMA Y CUBIERTA DE ACERO INOXIDABLE | 4524
I090000406 | 305 | SILLA RUEDAS SILLA DE RUEDAS | 3016
I090906902 | 89 | CARDIOTOCOGRAFO CARDIOTOCOGRAFO | 199752
I090000186 | 184 | EQUIPO ELECTROCARDIOGRAFO SISTEMA DE 9 A COLOR LCD DE PANTALLA TACTIL OPERACION FACIL DE OPERAR MANUAL/AUTO IMPRESION: 3CHR 3 6 CANALES 1R 12CH 12CH 1R. 5 MINUTOS DE ANALISIS DE ARRITMIA. ANALISIS AUTOMATICO CALCULO ANALISIS DE FORMA DE ONDA. 2000 ECG DE ALMACENAMIENTO DE DATOS TARJETA SD COMPATIBLE. ANARMA DE ELECTRODOS QUE INTERRUMPEN DIAGRAMA HUMANO INDICA QUE EL PLOMO NO CONECTADO. V1V3 EL MODO DE EXAMEN DE PLOMO PECHO V5 AJUSTE PARA EL EXAMEN FISICO MASIVO. | 24012
I090000112 | 999 | CARRO MONITOR CARRO MONITOR DE SIGNOS VITALES COLOR BLANCO FOLIO INTERNO: AXDE100009 | 23571.2
I090000112 | 1000 | CARRO MONITOR CARRO MONITOR DE SIGNOS VITALES COLOR BLANCO FOLIO INTERNO: AXDE100007 | 23571.2
I090000162 | 79 | DESFIBRILADOR PARA CARDIOLOGIA DESFIBRILADOR COMACTO DURADERO Y LIGERO QUE INTEGRA MONITORIZACION DESFIBRILACION MANUAL DEA Y MARCAPASOS UN DESFIBRILADOR-MONITOR BIFASICO Y PROFESIONAL APROPIADO PARA SU USO EN HOSPITALES Y CLINICAS. INCLUYE: CABLE CA BATERIA PALAS EXTERNAS ADULTO/PEDIATRICO PARCHE MULTIFUNCION CABLE ECG CABLE SPO2 Y SENSOR. | 118784
I090000396 | 17 | SIERRA CORTAR YESO COLOR GRIS INCLUYE HOJAS PARA LA SIERRA | 18975
I090000216 | 1838 | ESTUCHE DIAGNOSTICO (JGO. DE) CON MANGO RECARGABLE Y PILAS ALCALINAS DE 3.5 | 6785
I150200358 | 231 | TELEFONO INTERSECRETARIAL TELEFONO INTERSECRETARIAL CON LICENCIA DE USUARIO | 4981.14
I180000066 | 1113 | MINICOMPUTADORA COMPUTADORA PORTATIL | 28389.65
I180000218 | 3648 | MONITOR MONITOR | 3085.34
I450400384 | 299 | MODULAR PARA EQUIPO DE COMPUTO (ESTACION PARA TRABAJO) MODULAR PARA EQUIPO DE COMPUTO (ESTACION PARA TRABAJO) ESTACION DE TRABAJO FABRICADO EN MELAMINA COLOR SIERRA QUE CONSTA DE CUBIERTA SEMICUERVA CON PORTATECLADO DESLIZABLE PERFORACIÒN Y TAPA PARA CABLEADO DE MEDIDAS: .60 X 1.2O X .75 MTS PEDESTAL CON 3 CAJONES (2 PAPELEROS Y 1 TAMANO OFICIO) CON CORREDERAS DE EXTENSION CERRADURA BASE PARA CPU CANTOS EN VINIL Y NIVELADORES. | 5684
I450400012 | 1521 | ARCHIVERO ARCHIVERO DE 4 GAVETAS TAMANO OFICIO CON CORREDERAS DE EXTENSION CERRADIRA GENERAL COLOR SIERRA FABRICADO EN MELAMINA 28MM CANTOS EN VINIL MEDIDAS: ALTURA .1.3.5 X .55 .X .65 CMS Y NIVELADORES. | 5568
I450400012 | 1522 | ARCHIVERO ARCHIVERO DE 4 GAVETAS TAMANO OFICIO CON CORREDERAS DE EXTENSION CERRADIRA GENERAL COLOR SIERRA FABRICADO EN MELAMINA 28MM CANTOS EN VINIL MEDIDAS: ALTURA .1.3.5 X .55 .X .65 CMS Y NIVELADORES. | 5568
I180000220 | 4075 | UNIDAD CENTRAL DE PROCESO (CPU) UNIDAD DE PROCESO CPU COMPUTADORA DE ESCRITORIO COLOR NEGRO | 17330.4
I090000216 | 2830 | ESTUCHE DIAGNOSTICO (JGO. DE) ESTUCHE DE DIAGNOSTICO | 8435.52
I450400228 | 1120 | MESA MESA RECTANGULAR PLEGADIZA P/COMEDOR DE MEDIDAS 2.40 X .75 MTS. | 3265.4
I450400228 | 1121 | MESA MESA RECTANGULAR PLEGADIZA P/COMEDOR DE MEDIDAS 2.40 X .75 MTS. | 3265.4
I450400228 | 1122 | MESA MESA RECTANGULAR PLEGADIZA P/COMEDOR DE MEDIDAS 2.40 X .75 MTS. | 3265.4
I450400228 | 1123 | MESA MESA RECTANGULAR PLEGADIZA P/COMEDOR DE MEDIDAS 2.40 X .75 MTS. | 3265.4
I450400228 | 1124 | MESA MESA RECTANGULAR PLEGADIZA P/COMEDOR DE MEDIDAS 2.40 X .75 MTS. | 3265.4
I450400228 | 1125 | MESA MESA RECTANGULAR PLEGADIZA P/COMEDOR DE MEDIDAS 2.40 X .75 MTS. | 3265.4
I450400010 | 109 | HORNO DE MICROONDAS HORNO DE MICROONDAS INDUSTRIAL DE 1.02 P3 DE USO RUDO (29LTS). DISENO CON INTERIOR Y EXTERIOR FABRICADO EN ACERO INOXIDABLE PANEL DIGITAL FACIL DE USAR. MANIJA DE ACERO INOXIDABLE PARA UN AGARRE MAS SEGURO. PUERTA CON PANEL DE VIDRIO TRANSPARENTE. PLATAFORMA INTERIOR EN ACABADO DE CERAMICA. | 9046.84
I420800308 | 13 | LICUADORA INDUSTRIAL BANDA LICUADORA TIPO INDUSTRIAL | 8352.15
I450600218 | 1392 | REFRIGERADOR (COCINA) REFRIGERADOR VERTICAL DE DOS PUERTAS SOLIDAS DE 46.6 PIES CUBICOS DE CAPACIDAD ACABADO EXTERIOR EN ACERO PINTADO PUERTA EN ACERO INOXIDABLE INTERIOR DE ALUMINIO MOTOR DE 1/3 HP 115 VOLTS 60MHZ Y9.4 A | 45885
I360000036 | 18 | REFRIGERADOR LACTEOS TORREY R-20-14C 1276 COMP. 1/3 HP ACABADO A.I | 16311.17
I180000220 | 849 | UNIDAD CENTRAL DE PROCESO (CPU) HP COMPAQ DC7100 ULTRA SLIM DESKTOP MICROSOFTWINDOWS XP PROFESIONAL INTEL TENTIUM 4 DE 2.8 GHZ HT 1MB DE MEMORIA CACHE INTEGRADA INTEL 915G CHIPSET 800 MHZ BUS DE SISTEMA 1GB DDR 400MHZ 40GB SMART III SERIAL ATA 7200RPM CDRW DRIVE 3.5 ATA DISCO DURO 1 RANURAS DE EXPANCION PCI AUDIO INTEL INTEGRADO CON PARLANTES INTERNOS 6 PUERTOS USB 2.0 1 SERIAL 1 PARALELO 2 PS/2 1RJ-45 Y 1 VGA TECLADO ESTANDAR 2004 SCROLL MOUSE PS2 INTEL GRAPHICS MEDIA ACCELERATOR 900 CON HASTA 12MB DE MEMORIA COMPARTIDA CONEXION INTEGRADA DE RED BROADCOM NETXTREME GIGABIT COMPAQ LIMITADA DE TRES ANOS (3 ANOS EN PARTES MANO DE OBRA Y SERVICIO) P9621 MONITOR TFT 17 | 23000
I450400002 | 2365 | ACONDICIONADOR AIRE S M NUEVA GENERACION SUMINISTRO E INSTALACION DE AIRE EVAPORATIVO COLOR BEIGE | 36192
I450400174 | 2437 | LOCKER LOCKER METALICO DE 3 PUERTAS CON VENTILAS Y PORTA CANDADO DE MEDIDAS: .36 X .37 X 1.80 MTS. | 2726
I450400174 | 2439 | LOCKER LOCKER METALICO DE 3 PUERTAS CON VENTILAS Y PORTA CANDADO DE MEDIDAS: .36 X .37 X 1.80 MTS. | 2726
I450600084 | 639 | CONGELADOR CONGELADOR HORIZONTAL 11 P3 COLOR BLANCO. SERIE: 341907861019B061010113 | 9640.76
I450400002 | 2357 | ACONDICIONADOR AIRE S M NUEVA GENERACION SUMINISTRO E INSTALACION DE MINISPLIT 1 TONELADA DE REFIRGERACION SERIE DE EVAPORADOR M20127300312728120152 SERIE CONDENSADOR M201473010812724120003 | 10382
I450400002 | 3043 | ACONDICIONADOR AIRE MINISPLIT 1 TONELADA FRIO CALOR | 6958.84
I450400174 | 2428 | LOCKER LOCKER METALICO DE 3 PUERTAS CON VENTILAS Y PORTA CANDADO DE MEDIDAS: .36 X .37 X 1.80 MTS. | 2726
I450400174 | 2429 | LOCKER LOCKER METALICO DE 3 PUERTAS CON VENTILAS Y PORTA CANDADO DE MEDIDAS: .36 X .37 X 1.80 MTS. | 2726
I450400174 | 2430 | LOCKER LOCKER METALICO DE 3 PUERTAS CON VENTILAS Y PORTA CANDADO DE MEDIDAS: .36 X .37 X 1.80 MTS. | 2726
I450400174 | 2431 | LOCKER LOCKER METALICO DE 3 PUERTAS CON VENTILAS Y PORTA CANDADO DE MEDIDAS: .36 X .37 X 1.80 MTS. | 2726
I450400174 | 2432 | LOCKER LOCKER METALICO DE 3 PUERTAS CON VENTILAS Y PORTA CANDADO DE MEDIDAS: .36 X .37 X 1.80 MTS. | 2726
I450400174 | 2433 | LOCKER LOCKER METALICO DE 3 PUERTAS CON VENTILAS Y PORTA CANDADO DE MEDIDAS: .36 X .37 X 1.80 MTS. | 2726
I450400174 | 2434 | LOCKER LOCKER METALICO DE 3 PUERTAS CON VENTILAS Y PORTA CANDADO DE MEDIDAS: .36 X .37 X 1.80 MTS. | 2726
I450400174 | 2435 | LOCKER LOCKER METALICO DE 3 PUERTAS CON VENTILAS Y PORTA CANDADO DE MEDIDAS: .36 X .37 X 1.80 MTS. | 2726
I450400174 | 2440 | LOCKER LOCKER METALICO DE 3 PUERTAS CON VENTILAS Y PORTA CANDADO DE MEDIDAS: .36 X .37 X 1.80 MTS. | 2726
I450400174 | 2422 | LOCKER LOCKER METALICO DE 3 PUERTAS CON VENTILAS Y PORTA CANDADO DE MEDIDAS: .36 X .37 X 1.80 MTS. | 2726
I450400174 | 2423 | LOCKER LOCKER METALICO DE 3 PUERTAS CON VENTILAS Y PORTA CANDADO DE MEDIDAS: .36 X .37 X 1.80 MTS. | 2726
I450400174 | 2424 | LOCKER LOCKER METALICO DE 3 PUERTAS CON VENTILAS Y PORTA CANDADO DE MEDIDAS: .36 X .37 X 1.80 MTS. | 2726
I450400174 | 2425 | LOCKER LOCKER METALICO DE 3 PUERTAS CON VENTILAS Y PORTA CANDADO DE MEDIDAS: .36 X .37 X 1.80 MTS. | 2726
I450400174 | 2426 | LOCKER LOCKER METALICO DE 3 PUERTAS CON VENTILAS Y PORTA CANDADO DE MEDIDAS: .36 X .37 X 1.80 MTS. | 2726
I450400174 | 2427 | LOCKER LOCKER METALICO DE 3 PUERTAS CON VENTILAS Y PORTA CANDADO DE MEDIDAS: .36 X .37 X 1.80 MTS. | 2726
I180000196 | 68 | EQUIPO MULTIFUNCIONAL (IMPRIME, FAXEA, ESCANEA Y FOTOCOPIA) MULTIFUNCIONAL M276NW COLOR IMPRESION ESCANEADO COPIA FAX GARANTIA 1 ANO POR PARTE DEL FABRICANTE.<NINGUNA> | 7056.28
I180000220 | 4083 | UNIDAD CENTRAL DE PROCESO (CPU) UNIDAD DE PROCESO CPU COMPUTADORA DE ESCRITORIO COLOR NEGRO | 17330.4
I180000066 | 1642 | MINICOMPUTADORA MINICOMPUTADORA PORTATIL PROCESADOR INTEL CORE I5 MEMORIA COLOR PLATA | 20126
I180000220 | 4090 | UNIDAD CENTRAL DE PROCESO (CPU) CPU COMPUTADORA DE ESCRITORIO PROCESADOR AMD A 10 PRO MEMORIA RAM DE 8GB DISCO DURO DE 1 TB WINDOWS 8.1/7 PROFESIONAL DE 64 BITS LICENCIA DE OFFICE HOME & BUSINESS | 17330.4
I180000162 | 1006 | IMPRESORA LASSER IMPRESORA LASER | 2857.75
I180000218 | 3653 | MONITOR MONITOR | 3085.34
I180000220 | 3250 | UNIDAD CENTRAL DE PROCESO (CPU) COMPUTADORAS HP | 17897.72
I450400384 | 298 | MODULAR PARA EQUIPO DE COMPUTO (ESTACION PARA TRABAJO) MODULAR PARA EQUIPO DE COMPUTO (ESTACION PARA TRABAJO) ESTACION DE TRABAJO FABRICADO EN MELAMINA COLOR SIERRA QUE CONSTA DE CUBIERTA SEMICUERVA CON PORTATECLADO DESLIZABLE PERFORACIÒN Y TAPA PARA CABLEADO DE MEDIDAS: .60 X 1.2O X .75 MTS PEDESTAL CON 3 CAJONES (2 PAPELEROS Y 1 TAMANO OFICIO) CON CORREDERAS DE EXTENSION CERRADURA BASE PARA CPU CANTOS EN VINIL Y NIVELADORES. | 5684
I450400012 | 1520 | ARCHIVERO ARCHIVERO DE 4 GAVETAS TAMANO OFICIO CON CORREDERAS DE EXTENSION CERRADIRA GENERAL COLOR SIERRA FABRICADO EN MELAMINA 28MM CANTOS EN VINIL MEDIDAS: ALTURA .1.3.5 X .55 .X .65 CMS Y NIVELADORES. | 5568
I450400230 | 653 | MESA AUXILIAR MESA MULTIFUNCIONAL FABRICADA EN MELAMINA COLOR CAOBA DE MEDIDAS .80 X .50 X.60 MTS CON 1 CAJON Y 2 PUERTAS ABATIBLES CON JALADERAS METALICAS. | 3219
I180000220 | 1257 | UNIDAD CENTRAL DE PROCESO (CPU) DC7800 SFF 1GB PX2-5300 INTEL CORE 2 DUD E6550 PROCESSOR 160GB SATA NCQ HDD SMART IV IST. 48X/32X SATA COMBO 1ST. DRIVE MICROSOFT WINDOWS XP PRO OS HP PS/2 STANDARD KEYBOARD HP PS/2- BUTTON OPTICAL SCROLL MOUSE. GARANTIA DE 36 MESES | 16404.75
I180000218 | 3643 | MONITOR MONITOR | 3085.34
I180000218 | 3651 | MONITOR MONITOR | 3085.34
I180000220 | 3253 | UNIDAD CENTRAL DE PROCESO (CPU) COMPUTADORAS HP | 17897.72
I180000220 | 3262 | UNIDAD CENTRAL DE PROCESO (CPU) COMPUTADORAS HP | 17897.72
I450400384 | 301 | MODULAR PARA EQUIPO DE COMPUTO (ESTACION PARA TRABAJO) MODULAR PARA EQUIPO DE COMPUTO (ESTACION PARA TRABAJO) ESTACION DE TRABAJO FABRICADO EN MELAMINA COLOR SIERRA QUE CONSTA DE CUBIERTA SEMICUERVA CON PORTATECLADO DESLIZABLE PERFORACIÒN Y TAPA PARA CABLEADO DE MEDIDAS: .60 X 1.2O X .75 MTS PEDESTAL CON 3 CAJONES (2 PAPELEROS Y 1 TAMANO OFICIO) CON CORREDERAS DE EXTENSION CERRADURA BASE PARA CPU CANTOS EN VINIL Y NIVELADORES. | 5684
I450400384 | 305 | MODULAR PARA EQUIPO DE COMPUTO (ESTACION PARA TRABAJO) MODULAR PARA EQUIPO DE COMPUTO (ESTACION PARA TRABAJO) ESTACION DE TRABAJO FABRICADO EN MELAMINA COLOR SIERRA QUE CONSTA DE CUBIERTA SEMICURVA CON PORTATECLADO DESLIZABLE PERFORACION Y TAPA PARA CABLEADO DE MEDIDAS: .60 X 1.50 X .75 MTS. PEDESTAL CON 3 CAJONES (2 PAPELEROS Y 1 TAMANO OFICIO) CON CORREDERAS DE EXTENSION CERRADURA BASE PARA CPU CANTOS EN VINIL Y NIVELADORES. | 5916
I450400012 | 1517 | ARCHIVERO ARCHIVERO DE 4 GAVETAS TAMANO OFICIO CON CORREDERAS DE EXTENSION CERRADIRA GENERAL COLOR SIERRA FABRICADO EN MELAMINA 28MM CANTOS EN VINIL MEDIDAS: ALTURA .1.3.5 X .55 .X .65 CMS Y NIVELADORES. | 5568
I450400168 | 235 | LIBRERO LIBRERO FABRICADO EN MELAMINA COLOR SIERRA ACABADO EN 28 MM CON MEDIDAS DE : 80 X .40 X 2.10 MTS 4 PUERTAS CON ENTREPANO Y JALADERAS METALICAS. | 10672
I450400168 | 237 | LIBRERO LIBRERO FABRICADO EN MELAMINA COLORSIERRA DE MEDIDAS .90 X .40 X 1.50 MTS CON 3 HUECOS 2 PUERTAS Y CERRADURA. | 8700
I180000220 | 4078 | UNIDAD CENTRAL DE PROCESO (CPU) UNIDAD DE PROCESO CPU COMPUTADORA DE ESCRITORIO COLOR NEGRO | 17330.4
I180000220 | 4080 | UNIDAD CENTRAL DE PROCESO (CPU) UNIDAD DE PROCESO CPU COMPUTADORA DE ESCRITORIO COLOR NEGRO | 17330.4
I180000220 | 1220 | UNIDAD CENTRAL DE PROCESO (CPU) HP DC SFFCON WINDOWS SP PROFECIONAL PROCESADOR INTEL PENTIUN4 | 18917.5
I450400384 | 297 | MODULAR PARA EQUIPO DE COMPUTO (ESTACION PARA TRABAJO) MODULAR PARA EQUIPO DE COMPUTO (ESTACION PARA TRABAJO) ESTACION DE TRABAJO FABRICADO EN MELAMINA COLOR SIERRA QUE CONSTA DE CUBIERTA SEMICUERVA CON PORTATECLADO DESLIZABLE PERFORACIÒN Y TAPA PARA CABLEADO DE MEDIDAS: .60 X 1.2O X .75 MTS PEDESTAL CON 3 CAJONES (2 PAPELEROS Y 1 TAMANO OFICIO) CON CORREDERAS DE EXTENSION CERRADURA BASE PARA CPU CANTOS EN VINIL Y NIVELADORES. | 5684
I450400012 | 1519 | ARCHIVERO ARCHIVERO DE 4 GAVETAS TAMANO OFICIO CON CORREDERAS DE EXTENSION CERRADIRA GENERAL COLOR SIERRA FABRICADO EN MELAMINA 28MM CANTOS EN VINIL MEDIDAS: ALTURA .1.3.5 X .55 .X .65 CMS Y NIVELADORES. | 5568
I180000220 | 1423 | UNIDAD CENTRAL DE PROCESO (CPU) COMPUTADORA CO 1 GB DE MEMORIA RAM PENTIUM DUAL CORE DISCO DURO DE 160GB COMBO CD/RW DE 48X/32X WINDOWS XP PROFESIONAL OFFICE LICENCIA | 17422.5
I180000162 | 1008 | IMPRESORA LASSER IMPRESORA LASER | 2857.75
I180000218 | 2252 | MONITOR LCD MARCA HP MODELO LE1851W | 3352.4
I180000218 | 3635 | MONITOR MONITOR | 3085.34
I180000220 | 3245 | UNIDAD CENTRAL DE PROCESO (CPU) COMPUTADORAS HP | 17897.72
I450400384 | 288 | MODULAR PARA EQUIPO DE COMPUTO (ESTACION PARA TRABAJO) MODULAR PARA EQUIPO DE COMPUTO (ESTACION PARA TRABAJO) ESTACION DE TRABAJO FABRICADO EN MELAMINA COLOR SIERRA QUE CONSTA DE CUBIERTA SEMICUERVA CON PORTATECLADO DESLIZABLE PERFORACIÒN Y TAPA PARA CABLEADO DE MEDIDAS: .60 X 1.2O X .75 MTS PEDESTAL CON 3 CAJONES (2 PAPELEROS Y 1 TAMANO OFICIO) CON CORREDERAS DE EXTENSION CERRADURA BASE PARA CPU CANTOS EN VINIL Y NIVELADORES. | 5684
I450400384 | 302 | MODULAR PARA EQUIPO DE COMPUTO (ESTACION PARA TRABAJO) MODULAR PARA EQUIPO DE COMPUTO (ESTACION PARA TRABAJO) ESTACION DE TRABAJO FABRICADO EN MELAMINA COLOR SIERRA QUE CONSTA DE CUBIERTA SEMICURVA CON PORTATECLADO DESLIZABLE PERFORACION Y TAPA PARA CABLEADO DE MEDIDAS: .60 X 1.50 X .75 MTS. PEDESTAL CON 3 CAJONES (2 PAPELEROS Y 1 TAMANO OFICIO) CON CORREDERAS DE EXTENSION CERRADURA BASE PARA CPU CANTOS EN VINIL Y NIVELADORES. | 5916
I450400012 | 1512 | ARCHIVERO ARCHIVERO DE 4 GAVETAS TAMANO OFICIO CON CORREDERAS DE EXTENSION CERRADIRA GENERAL COLOR SIERRA FABRICADO EN MELAMINA 28MM CANTOS EN VINIL MEDIDAS: ALTURA .1.3.5 X .55 .X .65 CMS Y NIVELADORES. | 5568
I450400012 | 1527 | ARCHIVERO ARCHIVERO DE 4 GAVETAS TAMANO OFICIO CON CORREDERAS DE EXTENSION CERRADIRA GENERAL COLOR SIERRA FABRICADO EN MELAMINA 28MM CANTOS EN VINIL MEDIDAS: ALTURA .1.3.5 X .55 .X .65 CMS Y NIVELADORES. | 5568
I450400168 | 236 | LIBRERO LIBRERO FABRICADO EN MELAMINA COLOR SIERRA DE MEDIDAS .90 X .40 X 1.50 MTS CON 3 HUECOS 2 PUERTAS Y CERRADURA. | 8700
I090000382 | 14 | REFRIGERADOR CADAVERES REFRIGERADOR PARA CADAVERES DE 2 GAVETAS. | 217218.12
I210000038 | 2 | LAVADORA ROPA DE ACERO INOX. | 52093.85
I420800506 | 2 | SECADORA MANUAL (TOMBOLA) | 10099.74
I420800306 | 13 | LAVADORA INDUSTRIAL LAVADORA CENTRIFUGA DE 32 KG. CON CONTROL 99 PROGRAMAS CON LAS SIGUIENTES CARACTERISTICAS: CAPACIDAD DE HASTA 32 KGS. (75 LBS) DE ROPA SECA POR CARGA. CILINDRO INTERIOR DE ACCION REVERSIBLE DE 90 CMS. DE DIAMETRO X 50 CMS. DE LARGO (35 1/2 X 20) CON PROGRAMADOR DE TIPO MICROPROCESADOR CON 99 CICLOS DE LAVADO DE 11 PASOS CADA UNO COMPLETAMENTE PROGRAMABLES DE ACUERDO CON SUS NECESIDADES AJUSTANDO EL CICLO DE LAVADO ENJUAGUE EXTRACCION Y LA INYECCION AUTOMATICA DE PRODUCTOS. | 92172.5
I450600296 | 95 | CARRO PARA ROPA SUCIA O LIMPIA CARRITO DE POLIETILENO TIPO CAJA AZUL TRANSPORTE ROPA MOJADA DE LAVANDERIA MATERIALES A GRANEL Y BASURA EN ESTOS CARRITOS RESISTENTES Y DE ALTA CAPACIDAD. POLIETILENO RESISTENTE SIN JUNTAS ES FACIL DE LIMPIAR. RUEDAS GIRATORIAS DE POLIURETANO DE 4 PULG. PARA FACILITAR LA MOVILIDAD. BASE DE ACERO GALVANIZADO. DIMENSIONES 52 X 37 X 35 PULG. | 13514
I450600296 | 96 | CARRO PARA ROPA SUCIA O LIMPIA CARRITO DE POLIETILENO TIPO CAJA AZUL TRANSPORTE ROPA MOJADA DE LAVANDERIA MATERIALES A GRANEL Y BASURA EN ESTOS CARRITOS RESISTENTES Y DE ALTA CAPACIDAD. POLIETILENO RESISTENTE SIN JUNTAS ES FACIL DE LIMPIAR. RUEDAS GIRATORIAS DE POLIURETANO DE 4 PULG. PARA FACILITAR LA MOVILIDAD. BASE DE ACERO GALVANIZADO. DIMENSIONES 52 X 37 X 35 PULG. | 13514
I180000218 | 3654 | MONITOR MONITOR | 3085.34
I180000220 | 3254 | UNIDAD CENTRAL DE PROCESO (CPU) COMPUTADORAS HP | 17897.72
I450400346 | 1195 | VENTILADOR ABANICO DE TECHO DECORATIVO. | 3248
I090000182 | 73 | EQUIPO DE RAYOS X UNIDAD RADIOLOGICA PARA MASTOGRAFIA | 1310800
I090000340 | 537 | NEGATOSCOPIO NEGATOSCOPIO SENCILLO MARA MASTOGRAFIA CON PANEL FRONTAL BALASTRA DE ENCENDIDO RAPIDO SUJETADOR DE PELICULA ILUMINACION CONTINUA Y SIN PARPADEOS BRILLO DEL NEGATOSCOPIO DE AL MENOS 1500 CD/M2 O 5000 LUXES PARA RADIOGRAFIA CONVENCIONAL ILUMINACION SUFICIENTE Y ESPECIAL PARA EL DIAGNOSTICO DE MAMOGRAFIAS PUEDEN VER HASTA 4 PELICULAS 18X24 Y/O 24X30 CM. | 12898.04
I180000218 | 3309 | MONITOR MONITOR 18.5 W LED 1366 X 768 12M: 1 5MS. (PROGRAMA DE CANCER MAMARIO) | 5390.29
I180000220 | 2919 | UNIDAD CENTRAL DE PROCESO (CPU) UNIDAD CENTRAL DE PROCESO (CPU) PROCESADOR CORE I3-2100 3.10GHZ/3M MEMORIA 4GB DISCO DURO 500GB UNIDAD OPTICA DVD-SUPERMULTI DL 18X (DVD+/-RW) INTEL HD GRAPHICS RED GIGABIT ETHERNET 1000 BASE-T TECLADO Y MOUSE USB WINDOWS 7 PRO INCLUYE LICENCIA OFFICE HOME AND BUSSINES. (PROGRAMA CANCER MAMARIO) | 8085.43
I090000130 | 862 | CHASIS RAYOS X CHASIS PARA RAYOS X CHASIS PARA CR CLASICC 18 X 24 CM | 32655.16
I090000130 | 863 | CHASIS RAYOS X CHASIS PARA RAYOS X CHASIS PARA CR CLASICC 18 X 24 CM | 32655.16
I090000130 | 864 | CHASIS RAYOS X CHASIS PARA RAYOS X CHASIS PARA CR CLASICC 18 X 24 CM | 32655.16
I090000130 | 865 | CHASIS RAYOS X CHASIS PARA RAYOS X CHASIS PARA CR CLASICC 18 X 24 CM | 32655.16
I180000218 | 3639 | MONITOR MONITOR | 3085.34
I180000218 | 3641 | MONITOR MONITOR | 3085.34
I180000220 | 3242 | UNIDAD CENTRAL DE PROCESO (CPU) COMPUTADORAS HP | 17897.72
I180000220 | 3246 | UNIDAD CENTRAL DE PROCESO (CPU) COMPUTADORAS HP | 17897.72
I450400012 | 1530 | ARCHIVERO ARCHIVERO DE 4 GAVETAS TAMANO OFICIO CON CORREDERAS DE EXTENSION CERRADIRA GENERAL COLOR SIERRA FABRICADO EN MELAMINA 28MM CANTOS EN VINIL MEDIDAS: ALTURA .1.3.5 X .55 .X .65 CMS Y NIVELADORES. | 5568
I450400012 | 1531 | ARCHIVERO ARCHIVERO DE 4 GAVETAS TAMANO OFICIO CON CORREDERAS DE EXTENSION CERRADIRA GENERAL COLOR SIERRA FABRICADO EN MELAMINA 28MM CANTOS EN VINIL MEDIDAS: ALTURA .1.3.5 X .55 .X .65 CMS Y NIVELADORES. | 5568
I090000064 | 1462 | BASCULA CON Y SIN ESTADIMETRO BASCULA CLINICA CON ESTADIMETRO | 4988
I450400002 | 3470 | ACONDICIONADOR AIRE MINISPLIT CON CAPACIDAD DE 1.5 TONELADAS FRIO/CALOR DE 220 VOLTS. CON CONTROL REMOTO INALAMBRICO EVAPORADOR CON REJILLAS OSCILATORIAS FILTRO ELECTROSTATICO REMOVIBLE CON INDICADOR DE TEMPERATURA. SERIE DEL CONDENSADOR: CXC181J8081800394 | 9802
I450400230 | 674 | MESA AUXILIAR MESA AUXILIAR PARA LAPTOP MOVIBLE Y RODABLE FABRICADA EN MELAMINA COLOR CAOBA 90X60 CMS | 2610
I450400320 | 4734 | SILLON SILLON DESCANSET COLOR CHOCOLATE TIPO RECLINABLE CON TAPIZ EN VINIL MEDIDA ALTO 105 CM ANCHO 88 CM LARGO 90CM | 4060
I450600218 | 1981 | REFRIGERADOR (COCINA) REFRIGERADOR DE 14 PIES CUB CON SISTEMA DE CONTROL DE TEMPERATURA INDEPENDIENTE EN REFRIGERACION Y CONGELADOR | 13850.4
I150200662 | 32 | TELEVISOR PANTALLA LED DE 32 | 5475.2
I090000100 | 216 | CARRO CAMILLA CAMILLA DE FUNCION HIDRAULICA TAMANO CON UN COLCHON DE 26 X 75 CON BARANDALES ABATIBLES QUE BAJE A CERO SUPERFICIE RADIOTRANSPARENTE ALTURA VARIABLE CON SISTEMA HIDRAULICO QUE NOS PERMITA BAJAR HASTA 21.5 RESPALDO ABATIBLE AUXILIADO POR AMORTIGUADOR CON POSICION DE 0 A 90° CON SISTEMA NEUMATICO COLCHON RADIOTRANSPARENTE DE 3 SUPERFICIE RADIOTRANSPARENTE SIN OBSTRUCCIONES PARA PODER TRABAJAR CON ARCO EN C PARA FLUOROSCOPIA RUEDAS ANTIESTATICAS DE 8 QUE SOPORTE PACIENTES DE HASTA 250 KG. QUE CUENTE CON SISTEMA DE 5 RUEDAS PARA UN MEJOR DIRECCIONAMIENTO LATERAL CON UN SISTEMA DE FRENOS CENTRAL PARA LAS CUATRO RUEDAS CON REPISA PARA MONITOR SECCION PARA EXPEDIENTES QUE TENGA BARANDAL ANTICHOQUES PORTA SUEROS INTEGRAL Y SOPORTE PARA COLOCAR TANQUE DE OXIGENO TIPO D. | 36800
I090000112 | 148 | CARRO MONITOR MONITOR DE PACIENTE PANTALLA CRISTAL DE 10 NO INVASIVO MARCA CRITICARE MODELO 8100 ES UN EQUIPO QUE TIENE LA CAPACIDAD DE TRABAJAR EN PACIENTES ADULTOS PEDIATRICOS Y NEONATOS. QUE PUEDE UTILIZARSE TANTO EN LA UNIDAD DE TERAPIA INTENSIVA LA UNIDAD DE EMERGENCIA CUENTA CON ALARMAS AUDIBLES Y VISUALES DE BAJA Y ALTA DE CADA UNO DE LOS PARAMETROS QUE MIDE. MIDE Y DESPLIEGA LAS CUERVAS DE ELECTROCARDIOGRAFIA (ECG) EN 3 DERIVACIONES DI DII DIII HASTA 12 DERIVACIONES CON ANALISIS DEL SEGMENTO ST LA CURVA DE PLETISMOGRAFIA (OXIMETRIA DE PULSO ) Y RESPIRACION ADEMAS CUENTA CON POSIBILIDAD DE CONGELAMIENTO DE TRAZO. PARA SU ANALISIS. TRABAJA A TRAVES DE ADEMAS MIDE Y MUESTRA TANTO EN PANTALLA COMO EN DESPLIEGUE NUMERICO LOS SIGUIENTES PARAMETROS ADEMAS DE SUS TENDENCIAS COLOR BLANCO | 129950
I180000162 | 1010 | IMPRESORA LASSER IMPRESORA LASER | 2857.75
I090000434 | 347 | TRIPIE PORTA SUERO TRIPIE PORTA SUERO DE ACERO INOXIDABLE | 3220
I090000100 | 394 | CARRO CAMILLA CAMILLA DE RECUPERACION Y PARA EL TRASLADO DE PACIENTE CON ACCIONAMIENTO HIDRAULICO DIMENSIONES TOTALES: LARGO 204 CM. ANCHO CON BARANDALES ABATIDOS 76 CM. SUPERFICIE DE COLCHON LARGO 191 CM. ANCHO CON BARANDALES ABAJO 63 CM. DEBE DE CONTAR CON COLCHON CON SISTEMA DE REDUCCION DE PRESION. BARANDALES ABATIBLES BAJO LA CUBIERTA . AJUSTE DE ALTURA DE 59 A 91 CM. CON DOBLE PEDESTAL HIDRAULICO. PEDALES PARA AJUSTE DE ALTURA LOCALIZADOS DE AMBOS LADOS ( LATERALMENTE ) NO EN LE FRENTE. MECANISMO HIDRAULICO TRENDELEMBURG/REVERSA CON AJUSTE DE 17 GRADOS MAXIMO CON OPERACION MEDIANTE DOBLE COLUMNA CON PEDALES LOCALIZADOS EN AMBOS LADOS DE LA CAMILLA ( SISTEMA MANOS LIBRES ) RUEDAS DE 8 (200MM) CON FRENO CENTRAL UNA RUEDA DE DIRECCION PARA SU MEJOR MANIOBARALIDAD Y PEDAL DE FRENO LOCALIZADOS EN LAS CUATRO ESQUINAS. AJUSTE DE RESPALDO DE HASTA 90 GRADOS MEDIANTE UN PISTON NEUMATICO QUE PROPORCIONE POSIC | 64090
I090000186 | 68 | EQUIPO ELECTROCARDIOGRAFO EQUIPO ELECTROCARDIOGRAFO | 58406
I090000100 | 415 | CARRO CAMILLA HOSPITAL METROPOLITANO CARRO CAMILLA DE RECUPERACION Y TRANSPORTE INCLUYE COLCHON CAMILLA PARA RECUPERACION Y TRASLADO DE PACIENTES CON SISTEMA HIDRAULICO DE DOBLE PEDAL Y PEDALES DE AJUSTES DE ALTURA LOCALIZADOS EN AMBOS LADOS DE LA CAMILLA SUPERFICIE DE PACIENTE 100% RADIOTRANSPARENTE ALTURA AJUSTABLE DE PLATA FORMA DE 59 CM CON MINIMO A 91 CM COMO MAXIMO RUEDAS CONDUCTIVAS CON UN DIAMETRO MINIMO DE 20 CM CON FRENO DUAL EN CADA RUEDA Y CENTRALIZADA POSICION FOWLER DEL PACIENTE CON RESPALDO AJUSTABLE ASTA 90 GRADOS CON OPERACION NEUMATICA CON MOVIMIENTOS TRENDELENTBURG DE MAS -17 GRADOS ACONDICIONADO POR PEDAL DUAL AMBOS LADOS DE LA CAMILLA COLCHON FABRICADO EN 100% URETANO HIGIENICO TIPO POLIESTER DE 35 KGS/M3 MAS MEOS EL 10% CON DUREZA DE UN 25% A 190 +-10 IMPERMEABLE FLEXIBLE CON ESPESOR DE 6 VM BARANDALES NATURALES ABATIBLES CON POSTASUEGROS DIJO ABATIBLE Y TELESCOPIABLE CON 4 RECEPTACULOS PARA POSTE PORTA SUERO REMOV | 62112.2
I180000066 | 684 | MINICOMPUTADORA COMPUTADORA PORTATIL COLOR NEGRO I5-460 2.53GHZ WIN 7 PROFESIONAL 32 BITS 4GB RAM DISCO DURO 500GB DVD +/- RW SUPERMULTI DOBLE CAPA LS PANTALLA 15.6 TJ RED GIGABIT MODULO WIRELESS BLUETOOTH 2.1 ADAPTADOR CORRIENTE 65W BATERIA 6 CELDAS. | 23548
I090000088 | 1593 | CAMA CLINICA CAMA ELECTRICA PARA HOSPITAL COLOR BLANCO HUESO | 60110.04
I090000088 | 1609 | CAMA CLINICA CAMA ELECTRICA PARA HOSPITAL COLOR BLANCO HUESO | 60110.04
I090000088 | 1613 | CAMA CLINICA CAMA ELECTRICA PARA HOSPITAL COLOR BLANCO HUESO | 60110.04
I090000100 | 466 | CARRO CAMILLA CAMILLA HIDRAULICA RADIOTRANSPARENTE | 68594.28
I450600218 | 1640 | REFRIGERADOR (COCINA) REFRIGERADOR TIPO FRIGOBAR GABINETE NEGRO CON FRENTE EN ACERO INOXIDABLE DE 5 PIES CUBICOS | 6469.32
I060600404 | 357 | OXIMETRO OXIMETROS DE PULSO MODELO N65 . | 12180
I090000216 | 2835 | ESTUCHE DIAGNOSTICO (JGO. DE) ESTUCHE DE DIAGNOSTICO | 8435.52
I090000280 | 328 | LARINGOSCOPIO ESTUCHE DE LARINGOSCOPIO DE FIBRA OPTICA | 9963.18
I090000112 | 512 | CARRO MONITOR CARRO AZUL EQUIPADO CON DESFIBRILADOR. DEFINICION: CARRO RODABLE ESPECIALMENTE DISENADO PARA REALIZAR LA MANIOBRAS DE REANIMACION CARDIOVERSION Y DESFIBRILACION CARDIOPULMONAR Y EL MONITOREO DE ALGUNOS PARAMETROS FISIOLOGICOS QUE CONCENTRA EQUIPOS MEDICOS MATERIAL DE CONSUMO Y MEDICAMENTOS.INCLUYE DESFIBRILADOR CON MONITOREO MULTIPARAMETRICO BOLSAS DE REANIMACION Y EQUIPO DE INTUBACION CON TANQUE DE OXIGENO. DESCRIPCION: 1.CARRO ROJO DE PLASTICO CON DESFIBRILADOR DE ONDA BIFASICA CON MARCAPASOS Y MONITOREO MULTIPARAMETRICO. 2.CARRO DE EMERGENCIA. 3.REANIMACION PULMONAR MANUAL. 4. EQ.DE INTUBACION OROTRAQUEAL. 5.TANQUE DE OXIGENO TIPO E 6.DESFIBRILADOR 7.MARCAPASOS TRANSCUTANEO. 8.MONITOR 9.PALAS 10.ALARMAS AUDIBLES Y VISIBLES 11.SISTEMA DE REGISTRO. DESFIBRILADOR SERIE:73506002608 MCA.PRIMEDIC. | 368752.4
I450400002 | 673 | ACONDICIONADOR AIRE UNIDAD ACONDICIONADORA DE AIRE TIPO PAQUETE | 19929.54
I480800052 | 293 | CAMION PICK-UP (PLACA ANTERIOR PW-04-312) UNIDAD F-150 FLOTILLERA V6 TM/ GRABADO DE VEHICULO/ MOTOR V6 4.2 EFI/ AIRE ACONDICIONADO LIBRE CFC/ VESTIDURA XL/ ESPEJOS NEGROS AERODINAMICOS/ VELOCIMETRO EN SIST. METRICO/ PQTE. EQUIPO PREFERIDO/ TRANSM. MANUAL 5 VEL. SOBREMARCHA/ RINES ACERO 16 X7 / ESTEREO CD./ INSPECC. FINAL ACOND. SERV. Y GTIA./GASTOS DE TRASLADO/ SEGURO DE TRASLADO. PICK UP MOD 2005 MOTOR V6 DE 4.2 L EFI DE 210 HP CAPACIDAD GARGA 1005KG TANQUE DE 94LTS FRENOS DELANTEROS DE DISCO Y TRASEROS DE TAMBOR CON SISTEMA RABS SUSPENSION DELANTERA INDEPENDIENTE CON RESORTES ESPIRALES Y AMORTIGUADORES SUSPENSION TRASERA SEMIFLOTANTE CON AMORTIGUADORES DE GAS TRANSMISION MANUAL DE 5 VELOCIDADES DIRECCION HIDRAULICA RINES DE ACERO 16 X7 LLANTAS LT255R16 ESPEJO DE CONTRL MANUAL ASIENTO DELANTERO TIPO BANCA DIVIDIDO CON DESCANSABRAZOS TAPIZADO EN TELA LUCES DE CORTESIA INTEIOR ROTULADO EN MATERIAL REFLEJANTE Y AUTO ADHERIBLE (40X30CM.) | 174000
I450400002 | 1649 | ACONDICIONADOR AIRE CLIMA CENTRAL TIPO PAQUETE DE 4 TONELADAS DE REFRIGERACION COLOR BEIGE 220 VOLTS TRIFASICO CALEFACCION ELECTRICA | 57120.5
I450400002 | 1650 | ACONDICIONADOR AIRE CLIMA CENTRAL TIPO PAQUETE DE 4 TONELADAS DE REFRIGERACION COLOR BEIGE 220 VOLTS TRIFASICO CALEFACCION ELECTRICA | 57120.5
I450400384 | 231 | MODULAR PARA EQUIPO DE COMPUTO (ESTACION PARA TRABAJO) MODULAR PARA EQUIPO DE COMPUTO (ESTACION PARA TRABAJO) MODULO DESARMABLE SECRETARIAL FABRICADO EN MELAMINA CON CUBIERTA EN MEDIDAS .08 X 1.60 METROS CON PERFORACION PARA CABLEADO PORTATECLADO DESLIZABLE BASE PARA CPU PUENTE LATERAL DE .60 X 1.00 METROS CON CAJONERA DE 3 NIVELES (2 CAJONES PAPELEROS Y 1 TAMANO OFICIO PARA ARCHIVO CON CARRADURA GENERAL Y CORREDERAS DE EXTENSION) | 10324
I450400002 | 2455 | ACONDICIONADOR AIRE AIRE LAVADO COLOR CREMA MOTOR DE 1- 1/2 HP TURBINA DE 24 | 39440
I180000252 | 6 | COMPUTADORA TODO EN UNO (ALL IN ONE) MICRO-COMPUTADORA DE ESCRITORIO TODO EN UNO (ALL IN ONE) PROCESADOR INTEL CORE I5-4570S PANTALLA DE 23 DISCO DURO DE 1TB 8GB DE RAM WINDOWS 8 PROFESIONAL LICENCIA DE OFFICE HOME & BUSINESS 32-BIT/X64 EN ESPANOL MEXICO DVD. GARANTIA 3/3/3. SERIE MXL34717Z7 | 25220.72
I210000072 | 2138 | EXTINGUIDOR EXTINGUIDOR DE CO2 DE 15 LBS (6.8 KGS) CILINDRO DE ALUMINIO CON MANGUERA Y DIFUSOR ESPECIAL. U/L RATING CON BIOXIDO DE CARBONO GAS LIMPIO NO CONTAMINANTE ALTURA 76.0 CM ANCHO 30.0 CMS ALCANCE 3 MTS Y TIEMPO DE DESCARGA 19 S COLOR ROJO | 4814
I210000072 | 2139 | EXTINGUIDOR EXTINGUIDOR DE CO2 DE 15 LBS (6.8 KGS) CILINDRO DE ALUMINIO CON MANGUERA Y DIFUSOR ESPECIAL. U/L RATING CON BIOXIDO DE CARBONO GAS LIMPIO NO CONTAMINANTE ALTURA 76.0 CM ANCHO 30.0 CMS ALCANCE 3 MTS Y TIEMPO DE DESCARGA 19 S COLOR ROJO | 4814
I210000072 | 2140 | EXTINGUIDOR EXTINGUIDOR DE CO2 DE 15 LBS (6.8 KGS) CILINDRO DE ALUMINIO CON MANGUERA Y DIFUSOR ESPECIAL. U/L RATING CON BIOXIDO DE CARBONO GAS LIMPIO NO CONTAMINANTE ALTURA 76.0 CM ANCHO 30.0 CMS ALCANCE 3 MTS Y TIEMPO DE DESCARGA 19 S COLOR ROJO | 4814
I210000072 | 2141 | EXTINGUIDOR EXTINGUIDOR DE CO2 DE 15 LBS (6.8 KGS) CILINDRO DE ALUMINIO CON MANGUERA Y DIFUSOR ESPECIAL. U/L RATING CON BIOXIDO DE CARBONO GAS LIMPIO NO CONTAMINANTE ALTURA 76.0 CM ANCHO 30.0 CMS ALCANCE 3 MTS Y TIEMPO DE DESCARGA 19 S COLOR ROJO | 4814
I210000072 | 2142 | EXTINGUIDOR EXTINGUIDOR DE CO2 DE 15 LBS (6.8 KGS) CILINDRO DE ALUMINIO CON MANGUERA Y DIFUSOR ESPECIAL. U/L RATING CON BIOXIDO DE CARBONO GAS LIMPIO NO CONTAMINANTE ALTURA 76.0 CM ANCHO 30.0 CMS ALCANCE 3 MTS Y TIEMPO DE DESCARGA 19 S COLOR ROJO | 4814
I210000072 | 2143 | EXTINGUIDOR EXTINGUIDOR DE CO2 DE 15 LBS (6.8 KGS) CILINDRO DE ALUMINIO CON MANGUERA Y DIFUSOR ESPECIAL. U/L RATING CON BIOXIDO DE CARBONO GAS LIMPIO NO CONTAMINANTE ALTURA 76.0 CM ANCHO 30.0 CMS ALCANCE 3 MTS Y TIEMPO DE DESCARGA 19 S COLOR ROJO | 4814
I210000072 | 2144 | EXTINGUIDOR EXTINGUIDOR DE CO2 DE 15 LBS (6.8 KGS) CILINDRO DE ALUMINIO CON MANGUERA Y DIFUSOR ESPECIAL. U/L RATING CON BIOXIDO DE CARBONO GAS LIMPIO NO CONTAMINANTE ALTURA 76.0 CM ANCHO 30.0 CMS ALCANCE 3 MTS Y TIEMPO DE DESCARGA 19 S COLOR ROJO | 4814
I210000072 | 2145 | EXTINGUIDOR EXTINGUIDOR DE CO2 DE 15 LBS (6.8 KGS) CILINDRO DE ALUMINIO CON MANGUERA Y DIFUSOR ESPECIAL. U/L RATING CON BIOXIDO DE CARBONO GAS LIMPIO NO CONTAMINANTE ALTURA 76.0 CM ANCHO 30.0 CMS ALCANCE 3 MTS Y TIEMPO DE DESCARGA 19 S COLOR ROJO | 4814
I450400002 | 2984 | ACONDICIONADOR AIRE MINISPLIT 5 TONELADAS FRIO/CALOR EVAPORADOR-CONDENSADOR COLOR BLANCO SERIE DE CONDENSADOR SAA0WDG4J8L021000215 | 44468.6
I450400302 | 120 | REPISA ESTACION PARA CAMBIO DE PANALES RESISTE HASTA 25 KG PROTECCION ANTIMICROBIANA MEDIDAS 84.5 X 54.6 X 10.2 CM. | 7865.41
I450400302 | 121 | REPISA ESTACION PARA CAMBIO DE PANALES RESISTE HASTA 25 KG PROTECCION ANTIMICROBIANA MEDIDAS 84.5 X 54.6 X 10.2 CM. | 7865.41
I450400302 | 122 | REPISA ESTACION PARA CAMBIO DE PANALES RESISTE HASTA 25 KG PROTECCION ANTIMICROBIANA MEDIDAS 84.5 X 54.6 X 10.2 CM. | 7865.41
I450400002 | 3463 | ACONDICIONADOR AIRE SUMINISTRO DE PAQUETE DE 5 TONELADAS CON UNA EFICIENCIA ENERGETICA DE 11.2 CON CALEFACCION ELECTRICA TIPO BANCO DE RESISTENCIA CON UNA CAPACIDAD DE 12 KILOWATTS UN CONTROL DE TEMPERATURA ELECTRONICA UN PASO REFRIGERACION UN PASO CALEFACCION RANGO DE OPERACION DE -40 A 104 GRADOS CENTIGRADOS 1 POLO 2 TIROS PARA CONEXION ELECTRICA EN UNA FASE DE 24/120/240 VOLTS CA. | 143608
I450400002 | 3464 | ACONDICIONADOR AIRE ACONDICIONADOR DE AIRE SUMINISTRO DE CLIMA CENTRAL DE 4 TONELADAS CALEFACCION CORRIENTE TRIFASICA 220 VOLTS. | 106952
I450400002 | 3465 | ACONDICIONADOR AIRE ACONDICIONADOR DE AIRE SUMINISTRO DE CLIMA CENTRAL DE 4 TONELADAS CALEFACCION CORRIENTE TRIFASICA 220 VOLTS. | 106952
I450400002 | 3466 | ACONDICIONADOR AIRE MINISPLIT INVERTER DE 1 TONELADA SOLO FRIO 22O V. CONTROL REMOTO. MODELO DEL CONDENSADOR: CMC121N SERIE DEL CONDENSADOR: CMC121N7031804703 | 12203.2
I150400042 | 222 | VIDEO CAMARA CAMARA IP HD DOMO INTERIOR CON SENSOR WDR PRO WIDE DYNAMIC RANGE FULL HD DE 5 MEGAPIXELES LENTE DE 2.8 MM PROTECCION IP66 ANTIVANDALICA IK10. INCLUYE TODO LO REQUERIDO PARA SU INSTALACION YA SEA GABINETE O BASE PARA MONTAJE EN CADA PUNTO A INSTALARSE CONFIGURACION Y PUESTA EN OPERACION. | 7540
I150400042 | 223 | VIDEO CAMARA CAMARA IP HD DOMO INTERIOR CON SENSOR WDR PRO WIDE DYNAMIC RANGE FULL HD DE 5 MEGAPIXELES LENTE DE 2.8 MM PROTECCION IP66 ANTIVANDALICA IK10. INCLUYE TODO LO REQUERIDO PARA SU INSTALACION YA SEA GABINETE O BASE PARA MONTAJE EN CADA PUNTO A INSTALARSE CONFIGURACION Y PUESTA EN OPERACION. | 7540
I150400042 | 224 | VIDEO CAMARA CAMARA IP HD DOMO INTERIOR CON SENSOR WDR PRO WIDE DYNAMIC RANGE FULL HD DE 5 MEGAPIXELES LENTE DE 2.8 MM PROTECCION IP66 ANTIVANDALICA IK10. INCLUYE TODO LO REQUERIDO PARA SU INSTALACION YA SEA GABINETE O BASE PARA MONTAJE EN CADA PUNTO A INSTALARSE CONFIGURACION Y PUESTA EN OPERACION. | 7540
I150400042 | 225 | VIDEO CAMARA CAMARA IP HD DOMO INTERIOR CON SENSOR WDR PRO WIDE DYNAMIC RANGE FULL HD DE 5 MEGAPIXELES LENTE DE 2.8 MM PROTECCION IP66 ANTIVANDALICA IK10. INCLUYE TODO LO REQUERIDO PARA SU INSTALACION YA SEA GABINETE O BASE PARA MONTAJE EN CADA PUNTO A INSTALARSE CONFIGURACION Y PUESTA EN OPERACION. | 7540
I150400042 | 226 | VIDEO CAMARA CAMARA IP HD DOMO INTERIOR CON SENSOR WDR PRO WIDE DYNAMIC RANGE FULL HD DE 5 MEGAPIXELES LENTE DE 2.8 MM PROTECCION IP66 ANTIVANDALICA IK10. INCLUYE TODO LO REQUERIDO PARA SU INSTALACION YA SEA GABINETE O BASE PARA MONTAJE EN CADA PUNTO A INSTALARSE CONFIGURACION Y PUESTA EN OPERACION. | 7540
I150400042 | 227 | VIDEO CAMARA CAMARA IP HD DOMO INTERIOR CON SENSOR WDR PRO WIDE DYNAMIC RANGE FULL HD DE 5 MEGAPIXELES LENTE DE 2.8 MM PROTECCION IP66 ANTIVANDALICA IK10. INCLUYE TODO LO REQUERIDO PARA SU INSTALACION YA SEA GABINETE O BASE PARA MONTAJE EN CADA PUNTO A INSTALARSE CONFIGURACION Y PUESTA EN OPERACION. | 7540
I150400042 | 228 | VIDEO CAMARA CAMARA IP HD DOMO INTERIOR CON SENSOR WDR PRO WIDE DYNAMIC RANGE FULL HD DE 5 MEGAPIXELES LENTE DE 2.8 MM PROTECCION IP66 ANTIVANDALICA IK10. INCLUYE TODO LO REQUERIDO PARA SU INSTALACION YA SEA GABINETE O BASE PARA MONTAJE EN CADA PUNTO A INSTALARSE CONFIGURACION Y PUESTA EN OPERACION. | 7540
I150400042 | 229 | VIDEO CAMARA CAMARA IP HD DOMO INTERIOR CON SENSOR WDR PRO WIDE DYNAMIC RANGE FULL HD DE 5 MEGAPIXELES LENTE DE 2.8 MM PROTECCION IP66 ANTIVANDALICA IK10. INCLUYE TODO LO REQUERIDO PARA SU INSTALACION YA SEA GABINETE O BASE PARA MONTAJE EN CADA PUNTO A INSTALARSE CONFIGURACION Y PUESTA EN OPERACION. | 7540
I150400042 | 230 | VIDEO CAMARA CAMARA IP HD DOMO INTERIOR CON SENSOR WDR PRO WIDE DYNAMIC RANGE FULL HD DE 5 MEGAPIXELES LENTE DE 2.8 MM PROTECCION IP66 ANTIVANDALICA IK10. INCLUYE TODO LO REQUERIDO PARA SU INSTALACION YA SEA GABINETE O BASE PARA MONTAJE EN CADA PUNTO A INSTALARSE CONFIGURACION Y PUESTA EN OPERACION. | 7540
I150400042 | 231 | VIDEO CAMARA CAMARA IP HD DOMO INTERIOR CON SENSOR WDR PRO WIDE DYNAMIC RANGE FULL HD DE 5 MEGAPIXELES LENTE DE 2.8 MM PROTECCION IP66 ANTIVANDALICA IK10. INCLUYE TODO LO REQUERIDO PARA SU INSTALACION YA SEA GABINETE O BASE PARA MONTAJE EN CADA PUNTO A INSTALARSE CONFIGURACION Y PUESTA EN OPERACION. | 7540
I150400042 | 232 | VIDEO CAMARA CAMARA IP HD DOMO EXTERIOR ANTIVANDALICA CON SENSOR WDR PRO WIDE DYNAMIC RANGE FULL HD DE 5 MEGAPIXELES LENTE DE 2.8 MM. INCLUYE TODO LO REQUERIDO PARA SU INSTALACION YA SEA GABINETE O SOPORTE DE PARED CUELLO DE GANSO CON CAJA DE INTERCONEXIONES REQUERIDOS EN CADA PUNTO A INSTALARSE CONFIGURACION Y PUESTA EN OPERACION. | 13830.68
I150400042 | 233 | VIDEO CAMARA CAMARA IP HD DOMO EXTERIOR ANTIVANDALICA CON SENSOR WDR PRO WIDE DYNAMIC RANGE FULL HD DE 5 MEGAPIXELES LENTE DE 2.8 MM. INCLUYE TODO LO REQUERIDO PARA SU INSTALACION YA SEA GABINETE O SOPORTE DE PARED CUELLO DE GANSO CON CAJA DE INTERCONEXIONES REQUERIDOS EN CADA PUNTO A INSTALARSE CONFIGURACION Y PUESTA EN OPERACION. | 13830.68
I150400042 | 234 | VIDEO CAMARA CAMARA IP HD DOMO EXTERIOR ANTIVANDALICA CON SENSOR WDR PRO WIDE DYNAMIC RANGE FULL HD DE 5 MEGAPIXELES LENTE DE 2.8 MM. INCLUYE TODO LO REQUERIDO PARA SU INSTALACION YA SEA GABINETE O SOPORTE DE PARED CUELLO DE GANSO CON CAJA DE INTERCONEXIONES REQUERIDOS EN CADA PUNTO A INSTALARSE CONFIGURACION Y PUESTA EN OPERACION. | 13830.68
I150400042 | 235 | VIDEO CAMARA CAMARA IP HD DOMO EXTERIOR ANTIVANDALICA CON SENSOR WDR PRO WIDE DYNAMIC RANGE FULL HD DE 5 MEGAPIXELES LENTE DE 2.8 MM. INCLUYE TODO LO REQUERIDO PARA SU INSTALACION YA SEA GABINETE O SOPORTE DE PARED CUELLO DE GANSO CON CAJA DE INTERCONEXIONES REQUERIDOS EN CADA PUNTO A INSTALARSE CONFIGURACION Y PUESTA EN OPERACION. | 13830.68
I480800072 | 71 | CAMIONETA (GUAYIN, PANEL, ESTACAS-REDILAS) VEHICULO TIPO VAN MARCA FORD TRANSIT BUS DIESEL CATALOGO M4A CON ASIENTOS Y EQUIPADA CON AIRE ACONDICIONADO REFORZADO. COLOR BLANCO CON EQUIPO ESPECIAL PARA TRASLADO DE 6 PERSONAS EN SILLAS DE RUEDAS | 1480000
I480800072 | 72 | CAMIONETA (GUAYIN, PANEL, ESTACAS-REDILAS) VEHICULO TIPO VAN MARCA FORD TRANSIT BUS DIESEL CATALOGO M4A CON ASIENTOS EQUIPADA CON AIRE ACONDICIONADO REFPRZADO COLOR BLANCO CON EQUIPO ESPECIAL PARA TRASLADO DE 6 PERSONAS EN SILLAS DE RUEDA | 1480000
I330000140 | 1 | BATERIA O ACUMULADOR INDUSTRIAL BATERIA PARA DESFIBRILADOR. | 23780
I180000220 | 5825 | UNIDAD CENTRAL DE PROCESO (CPU) CPU PROCESADOR INTEL CORE I5 MEMORIA RAM DE 8GB DISCO DE 1TB WINDOWS 10 PROFESIONAL DE 64 BITS. | 23635
I450400398 | 27 | RESTIRADOR (TOLDO) TOLDO DE 5X3 MTS. CON ESTRUCTURA DE TUBO GALVANIZADA Y LONA REFORZADA. | 15660
I450400398 | 28 | RESTIRADOR (TOLDO) TOLDO DE 5X3 MTS. CON ESTRUCTURA DE TUBO GALVANIZADA Y LONA REFORZADA. | 15660
I450400108 | 297 | ENFRIADOR Y CALENTADOR AGUA (PARA OFICINA) DESPACHADOR DE AGUA CON GARRAFON OCULTO GRIS CAPACIDAD DE ENFRIAMIENTO DE 2 LITROS/HR Y CALENTAMIENTO DE 5.0 LITROS/HR. PROPORCIONAR AGUA FRIA CALIENTE O TEMPLADA. SU COMPARTAMIENTO INFERIOR OCULTO FACILITA EL CAMBIO DEL GARRAFON CUENTA CON LUCES INDICADORAS DE TEMPERATURA Y CAMBIO DE GARRAFON TIENE SEGURO ANTI-QUEMADURAS SISTEMA DE ENFRIAMIENTO POR COMPRESOR CAPACIDAD PARA GARRAFONES DE 11 Y 19 LITROS. | 7311.48
I450400108 | 299 | ENFRIADOR Y CALENTADOR AGUA (PARA OFICINA) DESPACHADOR DE AGUA CON GARRAFON OCULTO GRIS CAPACIDAD DE ENFRIAMIENTO DE 2 LITROS/HR Y CALENTAMIENTO DE 5.0 LITROS/HR. PROPORCIONAR AGUA FRIA CALIENTE O TEMPLADA. SU COMPARTAMIENTO INFERIOR OCULTO FACILITA EL CAMBIO DEL GARRAFON CUENTA CON LUCES INDICADORAS DE TEMPERATURA Y CAMBIO DE GARRAFON TIENE SEGURO ANTI-QUEMADURAS SISTEMA DE ENFRIAMIENTO POR COMPRESOR CAPACIDAD PARA GARRAFONES DE 11 Y 19 LITROS. | 7311.48
I210000096 | 6 | LIMPIADORA PORTATIL DE PRESION LIMPIADORA PORTATIL DE PRESION HIDROLAVADORA | 7714
I450400386 | 1184 | LECTOR DE CODIGO DE BARRAS (TERMINAL PORTATIL) LECTOR DE CODIGO DE BARRAS 8 TERMINAL PORTATIL) LECTOR DE HUELLA DIGITAL 1 ANO DE GARANTIA CON FABRICANTE. | 6936.8
I180000066 | 150 | MINICOMPUTADORA SISTEMA OPERATIVO WINDOWS XP PROFESSIONAL ORIGINAL PROCESADOR INTEL CORE DUO T2300(166 GHZ FBS 667 CACHE 12 DE 2MB) MEMORIA 512MB DDR II 533 MHZDISCO DURO DE 80 GB (5400 RPM) DISCO DURO DE 80 GB (5400 RPM) TECLADO COMPLETO MOUSE DISPOSITIVO APUNTADOR TOUCH PAD. | 24339.75
I060600404 | 389 | OXIMETRO OXIMETRO DE PULSO. INCLUYE: MANUAL DE USUARIO SENSOR DE SPO2 Y BATERIA DE LITIO. | 8601.4
I150200232 | 235 | MONITOR MONITOR LED 43 PULG. INCLUYE ACCESORIOS DE MONTAJE Y CONECTIVIDAD SOPORTE PARA PARED CON AJUSTE DE INCLINACION PARA LA CONEXION A DISTANCIA ENTRE EL MONITOR Y EL NVR MULTIPLEXOR DE CAMARAS IP CON SALIDA DE SENAL HDMI DE HASTA 100 METROS A 4K CABLE HDMI-HDMI DE 1.5 MTS PINTURA EN PARED DONDE SE MONTARA SOPORTE INSTALACION Y ADECUACIONES NECESARIAS PARA QUE CUMPLA CON SUS FUNCIONES CONFIGURACION Y PUESTA EN OPERACION. | 17168
I180000252 | 374 | COMPUTADORA TODO EN UNO (ALL IN ONE) COMPUTADORA DE ESCRITORIO TODO EN UNO PROCESADOR INTEL CORE I5 8500T (3.5 GHZ) MEMORIA DE 8GB DDR4 SSD DE 256GB PANTALLA DE 21.5 LED VIDEO UHD GRAPHICS 630 DVD R/RW S. O. WINDOWS 10 PRO (64 BITS). | 25833.2
I180000250 | 427 | TODO TIPO DE SOFTWARE (PAQUETERIA) LICENCIA MICROSOFT OFFICE PROFESIONAL PLUS 2019 OLP NL GOV. | 14534.8
I450400012 | 1427 | ARCHIVERO (FASSA) ARCHIVERO 4 GAVETAS | 3654
I180000220 | 4511 | UNIDAD CENTRAL DE PROCESO (CPU) UNIDAD CENTRAL DE PROCESO(CPU). PROCESADOR INTEL CORE 15 WINDOWS 10 PROFESIONAL DE 64 BITS MEMORIA RAM DE 4 GB DISCO DURO DE 1 TB UNIDAD OPTICA DVD-WR INCLUYE LICENCIA DE OFFICE HOME& BUSSINES 2016 GARANTIA DE 3 ANOS EN PARTES Y MANO DE OBRA EN SITIO POR PARTE DEL FABRICANTE. | 23617.6
I450400108 | 298 | ENFRIADOR Y CALENTADOR AGUA (PARA OFICINA) DESPACHADOR DE AGUA CON GARRAFON OCULTO GRIS CAPACIDAD DE ENFRIAMIENTO DE 2 LITROS/HR Y CALENTAMIENTO DE 5.0 LITROS/HR. PROPORCIONAR AGUA FRIA CALIENTE O TEMPLADA. SU COMPARTAMIENTO INFERIOR OCULTO FACILITA EL CAMBIO DEL GARRAFON CUENTA CON LUCES INDICADORAS DE TEMPERATURA Y CAMBIO DE GARRAFON TIENE SEGURO ANTI-QUEMADURAS SISTEMA DE ENFRIAMIENTO POR COMPRESOR CAPACIDAD PARA GARRAFONES DE 11 Y 19 LITROS. | 7311.48
I180000196 | 96 | EQUIPO MULTIFUNCIONAL (IMPRIME, FAXEA, ESCANEA Y FOTOCOPIA) (FASSA) EQUIPO MULTIFUNCIONAL | 6745.4
I180000220 | 5830 | UNIDAD CENTRAL DE PROCESO (CPU) CPU PROCESADOR INTEL CORE I5 MEMORIA RAM DE 8GB DISCO DE 1TB WINDOWS 10 PROFESIONAL DE 64 BITS. | 23635
I180000250 | 712 | TODO TIPO DE SOFTWARE (PAQUETERIA) LICENCIA DE MICROSOFT OFFICE HOME & BUSINESS 2019 IDIOMA ESPANOL LICENCIA PERPETUA PARA USO COMERCIAL. | 7424
I180000220 | 1031 | UNIDAD CENTRAL DE PROCESO (CPU) WINDOWS XP PROFESIONAL SP2 ORIGINAL PROCESADOR INTEL PENTIUM D (3.0 GHZ CACHE 12 DE 2 MB FSB DE 800 MHZ) MEMORIA RAM 512 MB DISCO DURO 80 GB UNIDAD DE DISKETTE 3.5 PULGADAS Y 1.44 MB MOUSE OPTICO TECLADO ESTANDAR PS/2 | 14429.86
I180000218 | 1679 | MONITOR LCD 17 PULGADAS HP GARANTIA DE 36 MESES | 4830
I180000218 | 1680 | MONITOR LCD 17 PULGADAS HP GARANTIA DE 36 MESES | 4830
I180000220 | 1263 | UNIDAD CENTRAL DE PROCESO (CPU) DC7800 SFF 1GB PX2-5300 INTEL CORE 2 DUD E6550 PROCESSOR 160GB SATA NCQ HDD SMART IV IST. 48X/32X SATA COMBO 1ST. DRIVE MICROSOFT WINDOWS XP PRO OS HP PS/2 STANDARD KEYBOARD HP PS/2- BUTTON OPTICAL SCROLL MOUSE. GARANTIA DE 36 MESES | 16404.75
I180000196 | 95 | EQUIPO MULTIFUNCIONAL (IMPRIME, FAXEA, ESCANEA Y FOTOCOPIA) (FASSA) EQUIPO MULTIFUNCIONAL | 6745.4
I450400012 | 1429 | ARCHIVERO (FASSA) ARCHIVERO 4 GAVETAS | 3654
I450400012 | 1430 | ARCHIVERO (FASSA) ARCHIVERO 4 GAVETAS | 3654
I450400012 | 1431 | ARCHIVERO (FASSA) ARCHIVERO 4 GAVETAS | 3654
I450400002 | 2545 | ACONDICIONADOR AIRE MINISPLIT DE 1 TONELADA FRIO CALOR 220 V. COLOR BLANCO INCLUYE MANO DE OBRA SERIE DEL CONDENSADOR CXC121D8041303234 | 9456.44
I450400386 | 946 | LECTOR DE CODIGO DE BARRAS (TERMINAL PORTATIL) LECTOR OPTICO DE HUELLA HAMSTER II COLOR NEGRO | 4315.2
I421400122 | 28 | TRITURADORA PAPEL CAPACIDAD DE 32 HOJAS. CESTO DE 142 LITROS. DESTRUYE GRAPAS TARJETAS DE CREDITO CD DVD CORTE EN PARTICULOS. | 60211.25
I180000220 | 4512 | UNIDAD CENTRAL DE PROCESO (CPU) UNIDAD CENTRAL DE PROCESO(CPU) COMPUTADORA DE ESCRITORIO PROCESADOR INTEL CORE 15 MEMORIA RAM DE 4GB DISCO DURO DE 1 TB UNIDAD OPTICA DVD TARJETA DE RED ETHERNETWINDOS 10 PROFESIONAL 64 BIT INCLUYE LICENCIA DE OFFICE HOME & BUSSINES 2016GARANTIA DE 3 ANOS EN PARTES Y MANO DE OBRA EN SITIO POR PARTE DEL FABRICANTE. | 21668.8
I180000220 | 5823 | UNIDAD CENTRAL DE PROCESO (CPU) CPU PROCESADOR INTEL CORE I5 MEMORIA RAM DE 8GB DISCO DE 1TB WINDOWS 10 PROFESIONAL DE 64 BITS. | 23635
I180000250 | 718 | TODO TIPO DE SOFTWARE (PAQUETERIA) LICENCIA DE MICROSOFT OFFICE HOME & BUSINESS 2019 IDIOMA ESPANOL LICENCIA PERPETUA PARA USO COMERCIAL. | 7424
I180000034 | 400 | IMPRESORA HP LASER JET 2200D | 9177
I450400012 | 334 | ARCHIVERO METALICO DE 4 GAVETAS COLOR ARENA | 3622.5
I450400002 | 2544 | ACONDICIONADOR AIRE MINISPLIT DE 1 TONELADA FRIO CALOR 220 V. COLOR BLANCO INCLUYE MANO DE OBRA SERIE DEL CONDENSADOR CXC121D8041303141 | 9456.44
I450400320 | 3845 | SILLON (FASSA) SILLON SECRETARIAL CON DESCANSABRAZOS DE ALTURA REGULABLE COLOR NEGRO | 3442.88
I060600092 | 6 | COLORIMETRO FOTOMETRO COLORIMETRO. | 28304
I180000220 | 5821 | UNIDAD CENTRAL DE PROCESO (CPU) CPU PROCESADOR INTEL CORE I5 MEMORIA RAM DE 8GB DISCO DE 1TB WINDOWS 10 PROFESIONAL DE 64 BITS. | 23635
I180000250 | 717 | TODO TIPO DE SOFTWARE (PAQUETERIA) LICENCIA DE MICROSOFT OFFICE HOME & BUSINESS 2019 IDIOMA ESPANOL LICENCIA PERPETUA PARA USO COMERCIAL. | 7424
I180000038 | 117 | IMPRESORA DE MATRIZ DE PUNTO COLOR GRIS | 5916.75
I180000218 | 1142 | MONITOR DE 15 MARCA H.P. LCD | 2753.96
I180000220 | 1029 | UNIDAD CENTRAL DE PROCESO (CPU) WINDOWS XP PROFESIONAL SP2 ORIGINAL PROCESADOR INTEL PENTIUM D (3.0 GHZ CACHE 12 DE 2 MB FSB DE 800 MHZ) MEMORIA RAM 512 MB DISCO DURO 80 GB UNIDAD DE DISKETTE 3.5 PULGADAS Y 1.44 MB MOUSE OPTICO TECLADO ESTANDAR PS/2 | 14429.86
I180000218 | 1311 | MONITOR MONITOR LCD 15 | 4056.85
I180000218 | 1448 | MONITOR MONITOR LCD 15 | 4056.85
I180000220 | 1623 | UNIDAD CENTRAL DE PROCESO (CPU) PC CORE DUO E6550 PROCESSOR 1GB DE MEMORIA DD160GB SATA 48X32XCOMBO TECLADO/MOUSE OPTICO MS WINDOWS XP PRO OPERATING SISTEM MICROSOFT OFFICE SMB LICENCIA DE ANTIVIRUS HAURI | 19998.5
I180000218 | 2141 | MONITOR MONITOR PARA PC DE ESCRITORIO | 4473.5
I180000220 | 2034 | UNIDAD CENTRAL DE PROCESO (CPU) UNIDAD CENTRAL DE PROCESO COLOR NEGRO PROC.E5400 2.7GHZ DD 320GB 2GB RAM . 22-1. DVD RW TJ. RED GIGABITE. TEC . ESP. MOUSE OPTICO 36 MESES DE GARANTIA | 15132.2
I060600048 | 2989 | BAUMANOMETRO BAUMANOMETRO CON NANOMETRO INTEGRADO COLOR NEGRO | 3520.89
I060200032 | 7 | ANTROPOMETRO ANTROPOMETROS COLOR GRIS QUE SE UTILIZARAN PARALA ENCUESTA ESTATAL DE SALUD Y NUTRICION 2010 | 5452
I060200032 | 8 | ANTROPOMETRO ANTROPOMETROS COLOR GRIS QUE SE UTILIZARAN PARALA ENCUESTA ESTATAL DE SALUD Y NUTRICION 2010 | 5452
I060200032 | 16 | ANTROPOMETRO ANTROPOMETROS COLOR GRIS QUE SE UTILIZARAN PARALA ENCUESTA ESTATAL DE SALUD Y NUTRICION 2010 | 5452
I060200032 | 17 | ANTROPOMETRO ANTROPOMETROS COLOR GRIS QUE SE UTILIZARAN PARALA ENCUESTA ESTATAL DE SALUD Y NUTRICION 2010 | 5452
I060200032 | 18 | ANTROPOMETRO ANTROPOMETROS COLOR GRIS QUE SE UTILIZARAN PARALA ENCUESTA ESTATAL DE SALUD Y NUTRICION 2010 | 5452
I060200032 | 19 | ANTROPOMETRO ANTROPOMETROS COLOR GRIS QUE SE UTILIZARAN PARALA ENCUESTA ESTATAL DE SALUD Y NUTRICION 2010 | 5452
I421400122 | 14 | TRITURADORA PAPEL TRITURADORA PAPEL CORTE CRUZADO MAXIMO 20 HOJAS CAPACIDAD DE ALMACENAMIENTO DEL CESTO 8 GALONES TRITURA GRAPAS CDS TARJETAS DE CREDITO VELOCIDAD DE DESTRUCION 2M/MIN CICLO DE TRABAJO 8 A 10 MINUTOS POR 50 DESCANSO GARANTIA 12 MESES. COLOR NEGRO. | 5713
I180000034 | 792 | IMPRESORA IMPRESORA TERMICA IMPRESION MONOCROMATICA IMPRESION TERMICA DE LINEAS. | 6844
I180000038 | 184 | IMPRESORA DE MATRIZ DE PUNTO IMPRESORA MATRIZ DE PUNTO CON CABEZ DE IMPRESION DE 9 AGUJAS 1 ANO DE GARANTIA. | 10498
I180000038 | 185 | IMPRESORA DE MATRIZ DE PUNTO IMPRESORA MATRIZ DE PUNTO CON CABEZ DE IMPRESION DE 9 AGUJAS 1 ANO DE GARANTIA. | 10498
I180000218 | 3963 | MONITOR MONITOR LED HP LV1911-18.5 CON CAMARA WEB INCLUIDA | 2755
I180000220 | 3501 | UNIDAD CENTRAL DE PROCESO (CPU) CPU 3.2 GHZ 6MB CACHE WIN 8 PRO 64 BITS DWN WIN 7 4 GB RAM DVDRW LS INCLUYE DVD OFFICE HOME AND BUSSINES 2013 | 20300
I450400012 | 1428 | ARCHIVERO (FASSA) ARCHIVERO 4 GAVETAS | 3654
I450400002 | 2546 | ACONDICIONADOR AIRE MINISPLIT DE 1 TONELADA FRIO CALOR 220 V. COLOR BLANCO INCLUYE MANO DE OBRA SERIE DEL CONDENSADOR CXC121D8041303276 | 9456.44
I180000220 | 5829 | UNIDAD CENTRAL DE PROCESO (CPU) CPU PROCESADOR INTEL CORE I5 MEMORIA RAM DE 8GB DISCO DE 1TB WINDOWS 10 PROFESIONAL DE 64 BITS. | 23635
I180000250 | 715 | TODO TIPO DE SOFTWARE (PAQUETERIA) LICENCIA DE MICROSOFT OFFICE HOME & BUSINESS 2019 IDIOMA ESPANOL LICENCIA PERPETUA PARA USO COMERCIAL. | 7424
I180000220 | 2037 | UNIDAD CENTRAL DE PROCESO (CPU) UNIDAD CENTRAL DE PROCESO HP 6000P SFF PROC E5400 2.70 GHZ DD 320GB. 2GB RAM 22-1 DVD RW. TJ. RED GIGABIT TEC. ESP. MOUSE OPTICO GARANTIA 36 MESES OFFICE SB 2007 OEM EN ESPANOL S/00312420019335. | 13630
I180000220 | 2436 | UNIDAD CENTRAL DE PROCESO (CPU) CPU COLOR NEGRO CON PLATA CONTIENE OIFFICE HOME AND BUSINESS 2010 32BIT/X64 DVD VERSION OEM WORD EXCEL POWER POINT OUT LOOK Y ONE | 13479.2
I180000038 | 183 | IMPRESORA DE MATRIZ DE PUNTO IMPRESORA MATRIZ DE PUNTO 9 AGUJAS ANCHO 10 PULG. | 10498
I420200054 | 2 | BOMBA SUMERGIBLE SUMINISTRO E INSTALACION DE BOMBA DE AGUA SUMERGIBLE 110V | 3910
I180000218 | 1889 | MONITOR MONITOR LCD DE 17 | 5057.7
I180000220 | 1622 | UNIDAD CENTRAL DE PROCESO (CPU) PC CORE DUO E6550 PROCESSOR 1GB DE MEMORIA DD160GB SATA 48X32XCOMBO TECLADO/MOUSE OPTICO MS WINDOWS XP PRO OPERATING SISTEM MICROSOFT OFFICE SMB LICENCIA DE ANTIVIRUS HAURI | 19998.5
I420800092 | 98 | COMPRESORA (PARA USOS INDUSTRIALES) COMPRESOR (PARA USO INDUSTRIAL) COMPRESOR DE AIRE DE 6.6 GALONES MOTOR DE 3.5 H.P. 115 PSI. | 5568
I090000100 | 716 | CARRO CAMILLA CARRO CAMILLA. INCLUYE: COLCHON CINTURONES Y MECANISMO DE FIJACION. | 132240
I180000220 | 5826 | UNIDAD CENTRAL DE PROCESO (CPU) CPU PROCESADOR INTEL CORE I5 MEMORIA RAM DE 8GB DISCO DE 1TB WINDOWS 10 PROFESIONAL DE 64 BITS. | 23635
I180000250 | 716 | TODO TIPO DE SOFTWARE (PAQUETERIA) LICENCIA DE MICROSOFT OFFICE HOME & BUSINESS 2019 IDIOMA ESPANOL LICENCIA PERPETUA PARA USO COMERCIAL. | 7424
I420200008 | 13 | BOMBA CENTRIFUGA DE 3/4 HP 110/220 VOLTS CON BRIDA DE 1 1/2 BOMBA CIRCULADORA DE AGUA CALIENTE COLOR NEGRA | 18975
I420800540 | 7 | TANQUE PRESION Y VACIO TANQUE PRECARGADO PARA SISTEMA HIPONEUMATICO COLOR CELESTE DE 119 GALONES DE DISENO CON DIAFRAGMA Y PINTURA HORNEADA TUBERIA DE DESCARGA DE 1-1/4 DE DIAMETRO PRESION DE TRABAJO 40/50-LBS/PULG 2 | 10208
I420800540 | 8 | TANQUE PRESION Y VACIO TAMQUE PRECARGADO 119 GALONES MAXIMA PRESION DE OPERACION 100 PSI DESCARGA NPT 1 1/4 ENTREGA VOLUMETRICA CALIBRADO DE PLANTA A 38 LBS. INCLUYE CALIBRACION A 40 LBS. | 14439.68
I420800200 | 1 | EQUIPO CIRCULADOR AGUA UNA PIEZA DE TANQUE PARA ALMACENAR AGUA CALIENTE DE 8000 LITROS HORIZONTAL NEGRO CON RECUBRIMIENTO INTERNO. FABRICADO EN ACERO NEGRO AL CARBON CON PLACA ASTM A-36 DE PRIMERA CALIDAD. CAPACIDAD VOLUMETRICA: 8000 1. FORMA DE TANQUE: HORIZONTAL. TIPO DE TAPA: SEMI ELIPTICA. DIAMETRO DE TAPA: 65 PULG. ESPESOR DE TAPA: 1/2 PULG. LONGITUD DE LA PARTE RECTA: 3.33 M. ESPESOR DE ENVOLVENTE: 5/16 PULG. PRESION DE OPERACION: 5.8 KG/CM2. ACABADO FINAL INTERNO: RECUBRIMIENTO EPOXICO INTERNO INTERLINE. 399 RESISTENTE A 85 C. REGISTRO PARA HOMBRE: BRIADO. | 270709.2
I420600010 | 3 | CALDERAS DE VAPOR SUMINISTRO E Y INSTALACION DE CALENTADOR DE AGUA (CALDERETA) COLOR CAFE CLARO CAPACIDAD DE 302400 KCALORIAS GAS NATURAL PRESION 15CM DE AGUA A.S.N.M. DE O A 80 METROS. | 86250
I450600102 | 374 | CUNA CUNA BACINETE DE ACERO INOXIDABLE CON COLCHON | 3307.86
I420800306 | 23 | LAVADORA INDUSTRIAL (FASSA) LAVADORA INDUSTRIAL CON CAPACIDAD DE 20 KG 220 VOLTS TRIFASICA | 123540
I210000050 | 33 | SECADORA ROPA SECADORA COLOR BLANCO CON CANASTA DE ACERO INOXIDABLE Y PANEL DE CONTROL EN LAMINA DE ACERO RECUBIERTO EPOXICO PARA EVITAR CORROCION CAPACIDAD DE 22.7 (50 LBS) DE ROPA SECA POR CARGA. CALENTAMIENTO A BASE DE GAS CANASTA DE 94 CM DIAMETRO | 130685.6
I180000116 | 30 | SERVIDOR DE RED HP ML310 TO3 P930 HP - SCSI US SVR PROCESADOR: INTEL PENIUM D930 (3.0 GHZ) MEMORIA RAM 2GB PC2-4200 4 X 512 MEMORY 3 DISCOS DUROS HP 72 GB 10K U320 FLOPPY DRIVE | 62669.25
I180000148 | 1222 | NO-BREAK UPS NO-BREAK COLOR NEGRO NO BREAK TRIPPLITE SMART 1500 GARANTIA DE 1 ANO CONTRA DEFECTOS DE FABRICA | 4118
I150200668 | 14 | GRABADOR DE RED GRABADOR DE 16 CANALES 16 PUERTOS POE PLUG AND PLAY DE UN SOLO BOTON Y AUTOSETUP INCLUYE 2 DISCOS DUROS HDD DE 4 TB. INCLUYE MONTAJE EN RACK CONFIGURACION Y ORIENTACION DE CADA CAMARA HACIA LA VISTA QUE REQUIERE EL DEPARTAMENTO DE SEGURIDAD DEL HOSPITAL ASIGNACION DE NOMBRE DE CADA CAMARA Y PUESTA EN OPERACION. | 46400
I180000148 | 1552 | NO-BREAK NO BREAK 2000VA 1400 WATTS 8 CONTACTOS. | 9755.6
I450400258 | 276 | MODULO DESARMABLE MODULO QUE LLEVA PUERTAS EN LA PARTE DE ABAJO CON LAS SIGUIENTES MEDIDAS 2.10 DE ALTURA X 1.60 DE ANCHO X .60 DE FONDO | 8625
I450400384 | 240 | MODULAR PARA EQUIPO DE COMPUTO (ESTACION PARA TRABAJO) MODULAR PARA EQUIPO DE COMPUTO (ESTACION PARA TRABAJO) MODULO DESARMABLE SECRETARIAL FABRICADO EN MELAMINA CON CUBIERTA EN MEDIDAS .08 X 1.60 METROS CON PERFORACION PARA CABLEADO PORTATECLADO DESLIZABLE BASE PARA CPU PUENTE LATERAL DE .60 X 1.00 METROS CON CAJONERA DE 3 NIVELES (2 CAJONES PAPELEROS Y 1 TAMANO OFICIO PARA ARCHIVO CON CARRADURA GENERAL Y CORREDERAS DE EXTENSION) | 10324
I090000216 | 2827 | ESTUCHE DIAGNOSTICO (JGO. DE) ESTUCHE DE DIAGNOSTICO CON OFTALMOSCOPIO OTOSCOPIO RECARGABLES LUZ CLARA Y BLANCA XENON | 8435.52
I180000252 | 367 | COMPUTADORA TODO EN UNO (ALL IN ONE) COMPUTADORA DE ESCRITORIO TODO EN UNO PROCESADOR INTEL CORE I5 8500T (3.5 GHZ) MEMORIA DE 8GB DDR4 SSD DE 256GB PANTALLA DE 21.5 LED VIDEO UHD GRAPHICS 630 DVD R/RW S. O. WINDOWS 10 PRO (64 BITS). | 25833.2
I180000250 | 438 | TODO TIPO DE SOFTWARE (PAQUETERIA) LICENCIA MICROSOFT OFFICE HOME AND BUSINESS 2019 ESPANOL LICENCIA PERPETUA PARA USO COMERCIAL. | 7690.8
I450600060 | 222 | CAMA MADERA O METAL CAMA CON DOS PUERTAS CORREDIZAS EN LA PARTE DE ABAJO PARA ACOMODAR SABANAS Y MATERIAL MEDICO MADERA DE PINO SELECTO DE 1.70 MTS. DE LARGO X 70 CMS. DE ANCHO X 80 CMS. DE ALTURA. | 4600
I450400170 | 135 | LIBRERO DE MADERA LIBRERO PARA LA COLOCACION DE LIBROS MEDICINAS COLOCAR COMPUTADORA PAPELERIA MATERIAL MEDICO FABRICADO EN MATERIAL DE PINO DE LAS SIG. MEDIDAS 3.20 CM. DE LARGO X 2.00 MTS. DE ALTURA X .60 CM. DE FONDO AL FRENTE DEL LIBRERO LLEVARA UN ESCRITORIO DEL MISMO MATERIAL CON DOS CAJONES EN SU INTERIOR PARA CARPETAS Y LEGAJOS DE LAS SIGUIENTES MEDIDAS 1.80 CM. DE LARGO X .70 CM. DE ANCHO X .76 DE ALTURA EN LA CUBIERTA DEL ESCRITORIO LLEVARA FORMICA SOLAMENTE. | 8050
I450400002 | 2005 | ACONDICIONADOR AIRE MINISPLIT DE 2 TONELADAS CON CALEFACCION EQUIPO EN COLOR BLANCO CON NUMERO DE SERIE DEL CONDENSADOR L-2010-09-OD-08-277 Y NUMERO DE SERIE DEL EVAPORADOR L-2010-09-1D-08-011 | 11252
I060200470 | 453 | UNIDAD ULTRASONICA ULTRASONIDO DE DIAGNOSTICO DE MUSCULO ESQUELETICO 2 TRANSD PHILIPS HD7XE COLOR BLANCO EQUIPO DE ULTRASONIDO DOPPLER ERGONOMICO PARA APLICACIONES VASCULARES ABDOMINALES PELVICAS OBSTETRICAS GINECOLOGICAS PARTES PEQUENAS MUSCULO ESQUELETICAS EN PACIENTES ADULTOS. MONITOR PLANO LCD A COLOR DE 15 O MAYOR DE ALTA RESOLUCION MONTADO EN BRAZO ARTOCULADO. DISCO DURO DE 500 GB CUERPO DEL EQUIPO CON RUEDAS GIRATORIAS Y CON FRENOS CON HASTA 4 PUERTOS ACTIVOS PARA TRANSDUCTORES. ALTURA AJUSTABLE. SALIDA DE VIDEO VGA SUPER-VIDEO VIDEO COMPUESTO Y AL MENOS DOS PUERTOS USB UNIDAD DVD PARA LAMACENAR IMAGENES EN FORMATO PC (AVI/JPEG O BMP) | 518666.16
I090000216 | 2825 | ESTUCHE DIAGNOSTICO (JGO. DE) ESTUCHE DE DIAGNOSTICO CON OFTALMOSCOPIO Y OTOSCOPIO RECARGABLES LUZ CLARA Y BLANCA XENON ESTUCHE RIGIDO CON CARCASA DE POLICARBONATO IRROMPIBLE EN COLOR NEGRO AMPLIO ESPACIO PARA INSTRUMENTAR BAJO AMPLIACION | 8435.52
I060600404 | 388 | OXIMETRO OXIMETRO DE PULSO. INCLUYE: MANUAL DE USUARIO SENSOR DE SPO2 Y BATERIA DE LITIO. | 8601.4
I180000252 | 364 | COMPUTADORA TODO EN UNO (ALL IN ONE) COMPUTADORA DE ESCRITORIO TODO EN UNO PROCESADOR INTEL CORE I5 8500T (3.5 GHZ) MEMORIA DE 8GB DDR4 SSD DE 256GB PANTALLA DE 21.5 LED VIDEO UHD GRAPHICS 630 DVD R/RW S. O. WINDOWS 10 PRO (64 BITS). | 25833.2
I180000250 | 437 | TODO TIPO DE SOFTWARE (PAQUETERIA) LICENCIA MICROSOFT OFFICE HOME AND BUSINESS 2019 ESPANOL LICENCIA PERPETUA PARA USO COMERCIAL. | 7690.8
I450600060 | 225 | CAMA MADERA O METAL CAMA CON DOS PUERTAS CORREDIZAS EN LA PARTE DE ABAJO PARA ACOMODAR SABANAS Y MATERIAL MEDICO FABRICADAS EN MADERA DE PINO SELECTO DE 1.70 MTS. DE LARGO X 70 CMS. DE ANCHO X 80 CMS. DE ALTURA | 4600
I450400384 | 2 | MODULAR PARA EQUIPO DE COMPUTO (ESTACION PARA TRABAJO) MODULO PARA EQUIPO DE COMPUTO COLOR ENCINO OBSCURO CON BORDES NEGROS | 2559.9
I090000212 | 17 | ESTIMULADOR NERVIOS EQUIPO DE ELECTROMIOGRAFIA Y POTENCIALES EVOCADOS INCLUYE LO SIGUIENTE: UNIDAD PRINCIPAL XCALIBUR LAPTOP INSPIRON 6400 N. SERIE 4LQW1D1 UNIDAD DIGITAL XCALIBUR LT N. SERIE XCLT0338E UNIDAD DE ADQUISICION 4 CANALES. N. SERIE XLBAQ0204A1 ESTIMULADOR CON 2 CABEZALES N. SERIE 4738 ESTIMULADOR PEDALES DE PIE MAUSE EXPERT N. SERIE D0702002226 SUJETADOR DE MUNECA P/MAUSE CARRO MEDICO XCALIBUR BRAZO P/CARRI NEDUCI BANDEJA DE IMPRESORA P/CARRO MEDICO KIT DE ACCESORIOS PARA EMG MANUAL DE USUARIO XCALIBUR MALETA PARA EQUIPO XCALIBUR. COLOR NEGRO | 549010
I060600150 | 101 | DINAMOMETRO DINAMOMETRO CARACTERISTICAS EQUIPO PARA MEDIR LA FUERZA DE PRESION DE LA MANO200LB DE ALTA RESISTENCIA CABEZA 3-1/2 DIAMETRO. | 8300.96
I060600404 | 392 | OXIMETRO OXIMETRO DE PULSO. INCLUYE: MANUAL DE USUARIO SENSOR DE SPO2 Y BATERIA DE LITIO. | 8601.4
I180000252 | 353 | COMPUTADORA TODO EN UNO (ALL IN ONE) COMPUTADORA DE ESCRITORIO TODO EN UNO PROCESADOR INTEL CORE I5 8500T (3.5 GHZ) MEMORIA DE 8GB DDR4 SSD DE 256GB PANTALLA DE 21.5 LED VIDEO UHD GRAPHICS 630 DVD R/RW S. O. WINDOWS 10 PRO (64 BITS). | 25833.2
I180000250 | 436 | TODO TIPO DE SOFTWARE (PAQUETERIA) LICENCIA MICROSOFT OFFICE HOME AND BUSINESS 2019 ESPANOL LICENCIA PERPETUA PARA USO COMERCIAL. | 7690.8
I180000148 | 1765 | NO-BREAK NO BREAK 2000 VA CON 8 CONTACTOS DE SALIDA NEMA 5-15R. | 10068.8
I150200010 | 11 | ALTO PARLANTE SUMINISTRO E INSTALACION DE CABLEADO Y CANALIZACION PARA SISTEMA DE VOCEO Y MUSICA AMB. IMCLUYE AMPLIFICADOR DIGITAL SERIE 0412590 MICROFONO SERIE 922487 COLOR NEGRO( SE DIO DE BAJA EL PURO MICROFONO EL DIA 25-MAR-15) | 54090.49
I180000252 | 359 | COMPUTADORA TODO EN UNO (ALL IN ONE) COMPUTADORA DE ESCRITORIO TODO EN UNO PROCESADOR INTEL CORE I5 8500T (3.5 GHZ) MEMORIA DE 8GB DDR4 SSD DE 256GB PANTALLA DE 21.5 LED VIDEO UHD GRAPHICS 630 DVD R/RW S. O. WINDOWS 10 PRO (64 BITS). | 25833.2
I180000220 | 5822 | UNIDAD CENTRAL DE PROCESO (CPU) CPU PROCESADOR INTEL CORE I5 MEMORIA RAM DE 8GB DISCO DE 1TB WINDOWS 10 PROFESIONAL DE 64 BITS. | 23635
I180000250 | 433 | TODO TIPO DE SOFTWARE (PAQUETERIA) LICENCIA MICROSOFT OFFICE HOME AND BUSINESS 2019 ESPANOL LICENCIA PERPETUA PARA USO COMERCIAL. | 7690.8
I180000250 | 714 | TODO TIPO DE SOFTWARE (PAQUETERIA) LICENCIA DE MICROSOFT OFFICE HOME & BUSINESS 2019 IDIOMA ESPANOL LICENCIA PERPETUA PARA USO COMERCIAL. | 7424
I180000220 | 5827 | UNIDAD CENTRAL DE PROCESO (CPU) CPU PROCESADOR INTEL CORE I5 MEMORIA RAM DE 8GB DISCO DE 1TB WINDOWS 10 PROFESIONAL DE 64 BITS. | 23635
I180000250 | 713 | TODO TIPO DE SOFTWARE (PAQUETERIA) LICENCIA DE MICROSOFT OFFICE HOME & BUSINESS 2019 IDIOMA ESPANOL LICENCIA PERPETUA PARA USO COMERCIAL. | 7424
I150200364 | 874 | TELEVISION TELEVISION LED SMART TV ULTRA HD DE 43 PULGADAS INCLUYE SOPORTE FIJO E INSTALACION | 12678.8
I450400108 | 295 | ENFRIADOR Y CALENTADOR AGUA (PARA OFICINA) DESPACHADOR DE AGUA CON GARRAFON OCULTO GRIS CAPACIDAD DE ENFRIAMIENTO DE 2 LITROS/HR Y CALENTAMIENTO DE 5.0 LITROS/HR. PROPORCIONAR AGUA FRIA CALIENTE O TEMPLADA. SU COMPARTAMIENTO INFERIOR OCULTO FACILITA EL CAMBIO DEL GARRAFON CUENTA CON LUCES INDICADORAS DE TEMPERATURA Y CAMBIO DE GARRAFON TIENE SEGURO ANTI-QUEMADURAS SISTEMA DE ENFRIAMIENTO POR COMPRESOR CAPACIDAD PARA GARRAFONES DE 11 Y 19 LITROS. | 7311.48
I450600024 | 93 | BANCO BANCO LASTRADO 48 X 73 X 25 ACERO INOX. | 3220
I450600024 | 94 | BANCO BANCO LASTRADO DE 48 X 73 X 25 DE ACERO INOX. | 3220
I450600024 | 96 | BANCO LASTRADO GRANDE DE 48 X 50 BASE ACRILICO | 3220
I421000124 | 6 | GRUA HIDRAULICA GRUA HIDRAULICA EQUIPO MOVIL QUE SE UTILIZA PARA DESPLAZA A LOS PACIENTES EN INTRODUCIRLOS A LAS TINAS DE HIDROTERAPIA CAPACIDAD DE CARGA DE 150KG. PESO DEL EQUIPO 65 KG.ACTUADOR HIDRAULICO DESCANSABRAZOS Y DESCANSAPIES ABATIBLE PROTECCION CONTRA SALPICADURAS Y CLIMA EXTERIOR CINTURONES DE SEGURIDAD EN CADERAS Y PECHO MATERIAL DE ACERO INOXIDABLE O ACERO CON RECUBRIMIENTO DIMENSIONES ALTO 140 CMS LARGO 135 CMS. | 37717.75
I450400108 | 224 | ENFRIADOR Y CALENTADOR AGUA (PARA OFICINA) ENFRIADOR DE AGUA FRIO CALIENTE CON GABINETE DE ALMACENAMIENTO | 2668
I450400026 | 6515 | BANCA BANCA DE ACERO INOXIDABLE MEDIDAS: 2.40 X .50 X .50 CONSTRUIDA DE LA SIG. MANERA: CUBIERTA DE ACERO INOXIDABLE CALIBRE 18 T-304 PATAS DE PTR DE ACERO INOXIDABLE CAL. 16 T-304 DE 1 1/2 X 1 1/2 REGATON NIVELADOR DE IMPORTACION. | 9233.6
I450400026 | 6516 | BANCA BANCA DE ACERO INOXIDABLE MEDIDAS: 1.30 X .50 X .50 CONSTRUIDA DE LA SIG. MANERA: CUBIERTA DE ACERO INOXIDABLE CALIBRE 18 T-304 PATAS DE PTR DE ACERO INOXIDABLE CAL. 16 T-304 DE 1 1/2 X 1 1/2 REGATON NIVELADOR DE IMPORTACION. | 7406.6
I450400026 | 6517 | BANCA BANCA DE ACERO INOXIDABLE MEDIDAS: .90 X .50 X .40 CONSTRUIDA DE LA SIG. MANERA: CUBIERTA DE ACERO INOXIDABLE CALIBRE 18 T-304 PATAS DE PTR DE ACERO INOXIDABLE CAL. 16 T-304 DE 1 1/2 X 1 1/2 REGATON NIVELADOR DE IMPORTACION. | 4100.6
I450400026 | 6518 | BANCA BANCA DE ACERO INOXIDABLE MEDIDAS: .90 X .50 X .40 CONSTRUIDA DE LA SIG. MANERA: CUBIERTA DE ACERO INOXIDABLE CALIBRE 18 T-304 PATAS DE PTR DE ACERO INOXIDABLE CAL. 16 T-304 DE 1 1/2 X 1 1/2 REGATON NIVELADOR DE IMPORTACION. | 4100.6
I450400026 | 6519 | BANCA BANCA DE ACERO INOXIDABLE MEDIDAS: .90 X .50 X .40 CONSTRUIDA DE LA SIG. MANERA: CUBIERTA DE ACERO INOXIDABLE CALIBRE 18 T-304 PATAS DE PTR DE ACERO INOXIDABLE CAL. 16 T-304 DE 1 1/2 X 1 1/2 REGATON NIVELADOR DE IMPORTACION. | 4100.6
I450400026 | 6520 | BANCA BANCA DE ACERO INOXIDABLE MEDIDAS: .90 X .50 X .40 CONSTRUIDA DE LA SIG. MANERA: CUBIERTA DE ACERO INOXIDABLE CALIBRE 18 T-304 PATAS DE PTR DE ACERO INOXIDABLE CAL. 16 T-304 DE 1 1/2 X 1 1/2 REGATON NIVELADOR DE IMPORTACION. | 4100.6
I450400026 | 6521 | BANCA BANCA DE ACERO INOXIDABLE MEDIDAS: .90 X .50 X .40 CONSTRUIDA DE LA SIG. MANERA: CUBIERTA DE ACERO INOXIDABLE CALIBRE 18 T-304 PATAS DE PTR DE ACERO INOXIDABLE CAL. 16 T-304 DE 1 1/2 X 1 1/2 REGATON NIVELADOR DE IMPORTACION. | 4100.6
I450400026 | 6522 | BANCA BANCA DE ACERO INOXIDABLE MEDIDAS: 1.00 X .40 X .50 CONSTRUIDA DE LA SIG. MANERA: CUBIERTA DE ACERO INOXIDABLE CALIBRE 18 T-304 PATAS DE PTR DE ACERO INOXIDABLE CAL. 16 T-304 DE 1 1/2 X 1 1/2 REGATON NIVELADOR DE IMPORTACION. | 4843
I450400174 | 2822 | LOCKER LOCKER VERTICAL DE PLASTICO DE ALTA RESISTENCIA 3 PUERTAS CON PORTA CANDADO 100% INOXIDABLE 100% ANTICORROSIVO TABLON DE 18MM TIPO PANEL CUERPO Y PUERTAS ESPALDA DE 6MM. COLOR DEL LOCKER EN CUERPO BLANCO Y PUERTAS EN COLOR AZUL. MEDIDA: 46 X 47 X 180 CM. | 13920
I450400174 | 2823 | LOCKER LOCKER VERTICAL DE PLASTICO DE ALTA RESISTENCIA 5 PUERTAS CON PORTA CANDADO 100% INOXIDABLE 100% ANTICORROSIVO TABLON DE 18MM TIPO PANEL CUERPO Y PUERTAS ESPALDA DE 6MM. COLOR DEL LOCKER EN CUERPO BLANCO Y PUERTAS EN COLOR AZUL. MEDIDA: 46 X 47 X 180 CM. | 16240
I450400174 | 2824 | LOCKER LOCKER VERTICAL DE PLASTICO DE ALTA RESISTENCIA 5 PUERTAS CON PORTA CANDADO 100% INOXIDABLE 100% ANTICORROSIVO TABLON DE 18MM TIPO PANEL CUERPO Y PUERTAS ESPALDA DE 6MM. COLOR DEL LOCKER EN CUERPO BLANCO Y PUERTAS EN COLOR AZUL. MEDIDA: 46 X 47 X 180 CM. | 16240
I450400174 | 2825 | LOCKER LOCKER VERTICAL DE PLASTICO DE ALTA RESISTENCIA 5 PUERTAS CON PORTA CANDADO 100% INOXIDABLE 100% ANTICORROSIVO TABLON DE 18MM TIPO PANEL CUERPO Y PUERTAS ESPALDA DE 6MM. COLOR DEL LOCKER EN CUERPO BLANCO Y PUERTAS EN COLOR AZUL. MEDIDA: 46 X 47 X 180 CM. | 16240
I450400174 | 2826 | LOCKER LOCKER VERTICAL DE PLASTICO DE ALTA RESISTENCIA 5 PUERTAS CON PORTA CANDADO 100% INOXIDABLE 100% ANTICORROSIVO TABLON DE 18MM TIPO PANEL CUERPO Y PUERTAS ESPALDA DE 6MM. COLOR DEL LOCKER EN CUERPO BLANCO Y PUERTAS EN COLOR AZUL. MEDIDA: 46 X 47 X 180 CM. | 16240
I450400108 | 223 | ENFRIADOR Y CALENTADOR AGUA (PARA OFICINA) ENFRIADOR DE AGUA FRIO CALIENTE CON GABINETE DE ALMACENAMIENTO | 2668
I450400108 | 226 | ENFRIADOR Y CALENTADOR AGUA (PARA OFICINA) ENFRIADOR DE AGUA FRIO CALIENTE CON GABINETE DE ALMACENAMIENTO | 2668
I090000274 | 48 | LAMPARA RADIACION INFRARROJA O ULTRAVIOLETA GENERADOR O LAMPARA DE RAYOS INFRAROJOS PARA PROPORCIONAR CALOR SUPERFICIAL CON FINES DE REHABILITACION PANTALLA DE ALUMINIO DE 27 CM DE DIAMETRO CON SOCKET INTEGRADO ACABADO PULIDO CON REJILLAS DE PROTECCION CABLE CONDUCTOR DE DOS HILOS FLEXIBLE TIPO RUDO CAL.18 AWGCON CLAVIJA DE DOS POLOS MOLDEADA SOBRE CABLE DE ALIMENTACION NEGRO TUBO FLEXIBLE DE ACERO DE 12.7MM (1/2 PULGADAS)DE DIAMETRO ACABADO CROMADO EXTENCIO EN TUBO DE ACERO CALIBRE N°20 DE 12.7MM (1/2 PULGADAS) DE DIAMETRO ACABADO CROMADO CONTROL DE INTENSIDAD Y TIEMPO AJUSTE INDEPENDIENTE CON PERILLA AJUSTE DE ALTURA EN PERILLA DE PLASTICO COLOR NEGRO COLUMNA ESTRUCTURAL EN TUBO DE ACERO DE 1 PULGADA BASE DE QUINTUPLE EN TUBO DE ACERO ACABADO ESMALTE. | 2615.22
I090000274 | 50 | LAMPARA RADIACION INFRARROJA O ULTRAVIOLETA GENERADOR O LAMPARA DE RAYOS INFRAROJOS PARA PROPORCIONAR CALOR SUPERFICIAL CON FINES DE REHABILITACION PANTALLA DE ALUMINIO DE 27 CM DE DIAMETRO CON SOCKET INTEGRADO ACABADO PULIDO CON REJILLAS DE PROTECCION CABLE CONDUCTOR DE DOS HILOS FLEXIBLE TIPO RUDO CAL.18 AWGCON CLAVIJA DE DOS POLOS MOLDEADA SOBRE CABLE DE ALIMENTACION NEGRO TUBO FLEXIBLE DE ACERO DE 12.7MM (1/2 PULGADAS)DE DIAMETRO ACABADO CROMADO EXTENCIO EN TUBO DE ACERO CALIBRE N°20 DE 12.7MM (1/2 PULGADAS) DE DIAMETRO ACABADO CROMADO CONTROL DE INTENSIDAD Y TIEMPO AJUSTE INDEPENDIENTE CON PERILLA AJUSTE DE ALTURA EN PERILLA DE PLASTICO COLOR NEGRO COLUMNA ESTRUCTURAL EN TUBO DE ACERO DE 1 PULGADA BASE DE QUINTUPLE EN TUBO DE ACERO ACABADO ESMALTE. | 2615.22
I090000274 | 51 | LAMPARA RADIACION INFRARROJA O ULTRAVIOLETA GENERADOR O LAMPARA DE RAYOS INFRAROJOS PARA PROPORCIONAR CALOR SUPERFICIAL CON FINES DE REHABILITACION PANTALLA DE ALUMINIO DE 27 CM DE DIAMETRO CON SOCKET INTEGRADO ACABADO PULIDO CON REJILLAS DE PROTECCION CABLE CONDUCTOR DE DOS HILOS FLEXIBLE TIPO RUDO CAL.18 AWGCON CLAVIJA DE DOS POLOS MOLDEADA SOBRE CABLE DE ALIMENTACION NEGRO TUBO FLEXIBLE DE ACERO DE 12.7MM (1/2 PULGADAS)DE DIAMETRO ACABADO CROMADO EXTENCIO EN TUBO DE ACERO CALIBRE N°20 DE 12.7MM (1/2 PULGADAS) DE DIAMETRO ACABADO CROMADO CONTROL DE INTENSIDAD Y TIEMPO AJUSTE INDEPENDIENTE CON PERILLA AJUSTE DE ALTURA EN PERILLA DE PLASTICO COLOR NEGRO COLUMNA ESTRUCTURAL EN TUBO DE ACERO DE 1 PULGADA BASE DE QUINTUPLE EN TUBO DE ACERO ACABADO ESMALTE. | 2615.22
I090000274 | 52 | LAMPARA RADIACION INFRARROJA O ULTRAVIOLETA GENERADOR O LAMPARA DE RAYOS INFRAROJOS PARA PROPORCIONAR CALOR SUPERFICIAL CON FINES DE REHABILITACION PANTALLA DE ALUMINIO DE 27 CM DE DIAMETRO CON SOCKET INTEGRADO ACABADO PULIDO CON REJILLAS DE PROTECCION CABLE CONDUCTOR DE DOS HILOS FLEXIBLE TIPO RUDO CAL.18 AWGCON CLAVIJA DE DOS POLOS MOLDEADA SOBRE CABLE DE ALIMENTACION NEGRO TUBO FLEXIBLE DE ACERO DE 12.7MM (1/2 PULGADAS)DE DIAMETRO ACABADO CROMADO EXTENCIO EN TUBO DE ACERO CALIBRE N°20 DE 12.7MM (1/2 PULGADAS) DE DIAMETRO ACABADO CROMADO CONTROL DE INTENSIDAD Y TIEMPO AJUSTE INDEPENDIENTE CON PERILLA AJUSTE DE ALTURA EN PERILLA DE PLASTICO COLOR NEGRO COLUMNA ESTRUCTURAL EN TUBO DE ACERO DE 1 PULGADA BASE DE QUINTUPLE EN TUBO DE ACERO ACABADO ESMALTE. | 2615.22
I090000274 | 53 | LAMPARA RADIACION INFRARROJA O ULTRAVIOLETA GENERADOR O LAMPARA DE RAYOS INFRAROJOS PARA PROPORCIONAR CALOR SUPERFICIAL CON FINES DE REHABILITACION PANTALLA DE ALUMINIO DE 27 CM DE DIAMETRO CON SOCKET INTEGRADO ACABADO PULIDO CON REJILLAS DE PROTECCION CABLE CONDUCTOR DE DOS HILOS FLEXIBLE TIPO RUDO CAL.18 AWGCON CLAVIJA DE DOS POLOS MOLDEADA SOBRE CABLE DE ALIMENTACION NEGRO TUBO FLEXIBLE DE ACERO DE 12.7MM (1/2 PULGADAS)DE DIAMETRO ACABADO CROMADO EXTENCIO EN TUBO DE ACERO CALIBRE N°20 DE 12.7MM (1/2 PULGADAS) DE DIAMETRO ACABADO CROMADO CONTROL DE INTENSIDAD Y TIEMPO AJUSTE INDEPENDIENTE CON PERILLA AJUSTE DE ALTURA EN PERILLA DE PLASTICO COLOR NEGRO COLUMNA ESTRUCTURAL EN TUBO DE ACERO DE 1 PULGADA BASE DE QUINTUPLE EN TUBO DE ACERO ACABADO ESMALTE. | 2615.22
I450400250 | 116 | MESA DE TRABAJO DE MADERA MESA DE TRABAJO EN MADERA DE PINO SELECTA MEDIDAS 2.00 MTS. LARGO POR 1.00 MTS. DE ANCHO POR .68 MTS. DE ALTURA CON ENTREPANO EN LA PARTE DE ABAJO. | 3105
I450400250 | 117 | MESA DE TRABAJO DE MADERA DE PINO SELECTA DE LAS SIGUIENTES MEDIDAS 2.00 MTS. LARGO X 1.00 MT. DE ANCHO Y .78 MTS. ALTURA LA MESA LLEVA UN ENTREPANO EN LA PARTE DE ABAJO INLUYE PINTURA | 3105
I450400250 | 118 | MESA DE TRABAJO DE MADERA DE PINO SELECTA DE LAS SIGUIENTES MEDIDAS 2.00 MTS. LARGO X 1.00 MT. DE ANCHO Y .78 MTS. ALTURA LA MESA LLEVA UN ENTREPANO EN LA PARTE DE ABAJO INLUYE PINTURA | 3105
I060600660 | 22 | APARATO PLACA CALEFACTORA TERMO LINEA APARATO PARA CALEFACATOR TERMO LINEA (CALIENTE) DE ACERO INXOIDABLE TRAE RUEDAS CAPACIDAD PARA 24 COMPRESAS | 72450
I090000424 | 9 | TANQUE BA¦O PARAFINA DE MADERA COLOR CAOBA LAS MOLDURAS SON DE MADERA CON ACABADOS DE PLASTICO EPOSICO INCLUYE CARRO MOVIL | 88159
I090000424 | 11 | TANQUE BA¦O PARAFINA TANQUE DE ACERO INOXIDABLE TERMOMETRO INTEGRADO CONTROL AUTOMATICO DE TEMPERATURA CAPACIDAD DE PARAFINA DE 22A 25 KILOS CON SISTEMA CRONOMETRO PARA RETORNO AUTOMATICO A TEMPERATURA DE ESTERILIZACION CONTROL AUTOMATICO A TEMPERATURA DE TRATAMIENTO DESPUES DE REALIZARSE LA ESTERILIZACION O FUNIDCION | 153295
I060200470 | 271 | UNIDAD ULTRASONICA UNIDAD ULTRASONICA ULTRASONIDO INTELECT MOBILE FRECUENCIAS DE ULTRASONIDO DE 1 Y 3 MHZ P PULSADO Y COPNTINUO (10 %20%50%& 100% )SALIDAS DEL CICLO DE TRABAJO VARIABLE DE 16 HZ 48 HZ O 100HZ10 POSICIONES DE MEMORIA DEFINIDAS POR EL POSICIONES DE MEMORIA DEFINIDAS POR EL USUARIO RADIO DE TRASMISION NO UNIFORMES 5.1 MAXIMO .ACCESORIOS ESTANDAR CABEZAL DE 5 CM2 CABLE TOMA CORRIENTE HOSPITALARIO APLICADOR DE GEL DE 250 MLETIQUIETES DE GARANTIAS NO 1151611517 EN COLOR CELESTE CON AZUL | 40087.1
I090000330 | 37 | MESA REHABILITACION MESA KANAVEL DE MADERA PARA EJERCITAR LOS MUSCULOS DE: MANO MUNECA Y ANTEBRAZO PARA TRABAJAR CON O SIN RESISTENCIA. RESISTENCIA AXIAL DEL PESO AJUSTABLE QUE PERMITE LA PRONACION DEL ANTEBRAZO SUPINACION Y CIRCUNDUCCION DE LA MUNECA. MATERIAL DIMENSIONES POLEAS Y PESAS DE ACUERDO A LAS NECESIDADES DE TRATAMIENTO DE UNIDADES MEDICAS INCLUIR JUEGO DE PESAS CON 4 DIFERENTES PESO: 1 DE .113KG 1 DE .227 KG 1 DE .453 KG 1 DE .680 KG. FABRICADA EN :MADERA DE PINO DE PRIMERA CALIDAD FESFLEMADA BARNIZADA AL NATURAL SUPERFICIE CON: TERMINACION EN FORMICA Y PARTES Y ACCESORIOS METALICOS CROMADOS. JUEGO PARA: FORTALECER ANTEBRAZO Y MUNECA CON RESISTENCIA GRADUAL 6 POLEAS COLOCADAS EN 1 ARCO DENAJO DE LA MESA. DIMENCIONES: 91.04 | 9191.93
I090000430 | 6 | TIMON EJERCICIOS TIMON DE HOMBRO COLOR CROMO MADERA RUEDA PARA INCREMENTAR ARCOS DE MOVILIDAD DE HOMBRO RESISTENCIA VARIABLE AJUSTABLE GRADUAL DIAMETRO EXTERIOR DE 92.25 CM RANGO DE MOVIMIENTO DE 24.50 CM A 99 CM ALTURA AJUSTABLE DE 66.04 CM ACABADO EN BANO DE CROMO DURO PULIDO BRILLANTE SOPORTE SUPERIOR INFERIOR Y CENTRAL DE MADERA ALMENDRO DURO DE PRIMERA CALIDAD MADERA ESTUFADA Y DESFLEMADA CATALIZADA EN PILETAS DE ACIDOS EPOXICOS PARA PROTEGERLA DE AGENTES EXTERNOS (HUMEDAD INTERPERIE Y PLAGAS) TRATAMIENTO RETARDANTE AL FUEGO DE HASTA 40% ACABADO EN BARNIZA DURO NATURAL INDICADOR DE GRADOS. | 3561.43
I090000430 | 7 | TIMON EJERCICIOS TIMON DE HOMBRO COLOR CROMO MADERA RUEDA PARA INCREMENTAR ARCOS DE MOVILIDAD DE HOMBRO RESISTENCIA VARIABLE AJUSTABLE GRADUAL DIAMETRO EXTERIOR DE 92.25 CM RANGO DE MOVIMIENTO DE 24.50 CM A 99 CM ALTURA AJUSTABLE DE 66.04 CM ACABADO EN BANO DE CROMO DURO PULIDO BRILLANTE SOPORTE SUPERIOR INFERIOR Y CENTRAL DE MADERA ALMENDRO DURO DE PRIMERA CALIDAD MADERA ESTUFADA Y DESFLEMADA CATALIZADA EN PILETAS DE ACIDOS EPOXICOS PARA PROTEGERLA DE AGENTES EXTERNOS (HUMEDAD INTERPERIE Y PLAGAS) TRATAMIENTO RETARDANTE AL FUEGO DE HASTA 40% ACABADO EN BARNIZA DURO NATURAL INDICADOR DE GRADOS. | 3561.43
I060200470 | 448 | UNIDAD ULTRASONICA ULTRASONIDO TERAPEUTICO DJO CHATTANOOGA COLOR BLANCO MODO CONTINUO MODO PULSADO CICLO DE TRABAJO DE 1020.50 Y 100% INTENSIDAD MAXIMA 2.2 W/CM2 AMPLIA PANTALLA DE CRISTAL LIQUIDO INDICADOR DE CONTACTO DE CABEZAL UN CABEZAL MULTIFRECUANCIA DE 1 Y 3 MHZ DE 5 CM2 DE ERA SOPORTE PARA TRES CABEZALEZ DE ULTRASONIDO ALIMENTACION DE CORRIENTE MENOS DE 0.6 AMPS PESO DE 1.7KG DIMENSIONES; 34 CM (LARGO) X 24CM (ANCHO) Y 18CM (ALTURA). | 28472.2
I090000212 | 38 | ESTIMULADOR NERVIOS ELECTROESTIMULADOR NEUROMUSCULAR DJO CHATTANOOGA BLANCO CON AZUL EQUIPO DE 2 CANALES CON MINIMO NUEVE FORMAS DE ONDA INTERFERENCIALES DE 4 POLOS PREMODULADAS DE POLOS FRECUANCIA MEDIA (RUSA) BIFASICA ALTO VOLTAJE GALVANICA PULSADAS GALVANICA CONTINUA (DC) MICROCORRIENTE TENS-BIFASIAL ASIMETRICA VMS (ESTIMULACION CONTINUA RECIPROCA Y CO-CONTRACCION) DIADIMICA MONOFASICA DE PULSO TRIANGULAR. QUE CUENTA CON SE ON/OFF RAMPAS UP/DOWN. ACCESORIOS: UN ELECTRODO PUNTUAL. CABLES PARA PACIENTE CON CODIFICACION DE COLOR ELECTRODOS PARA APLICACION DE TRATAMIENTO. | 33028.33
I090000212 | 41 | ESTIMULADOR NERVIOS ELECTROESTIMULADOR NEUROMUSCULAR DJO CHATTANOOGA BLANCO CON AZUL EQUIPO DE 2 CANALES CON MINIMO NUEVE FORMAS DE ONDA INTERFERENCIALES DE 4 POLOS PREMODULADAS DE POLOS FRECUANCIA MEDIA (RUSA) BIFASICA ALTO VOLTAJE GALVANICA PULSADAS GALVANICA CONTINUA (DC) MICROCORRIENTE TENS-BIFASIAL ASIMETRICA VMS (ESTIMULACION CONTINUA RECIPROCA Y CO-CONTRACCION) DIADIMICA MONOFASICA DE PULSO TRIANGULAR. QUE CUENTA CON SE ON/OFF RAMPAS UP/DOWN. ACCESORIOS: UN ELECTRODO PUNTUAL. CABLES PARA PACIENTE CON CODIFICACION DE COLOR ELECTRODOS PARA APLICACION DE TRATAMIENTO. | 33028.33
I090001306 | 1 | APARATO FLUIDOTERAPIA FLUIDOTERAPIA COLOR BEIGE FLUIDOTERAPIA MIEMBROS SUPERIORES FUNCIONAMIENTO CONTINUO Y PULSADO TIEMPOS DE TRATAMIENTO ENTRE 1-99 MINUTOS. TEMPERATURA DE FUNCIONAMIENTO DE 52°C VELOCIDAD DE AIRE AJUSTABLE ENTRE 0-100% QUE ESTE PROVISTA DE TEMPORIZADOR QUE PRECALIENTE EL EQUIPO. PESO DE 31.7 KG. DIMENSIONES 86.4 X 29.2 X 83 CM (LARGO ANCHO ALTO) QUE CUENTE CON ACCESORIOS ESTANDAR DE MEDIO CALOR CELLEX HECHO DE CELULOSA NATURAL | 104327.27
I060400926 | 3 | EMBEBEDOR DE PARAFINA PARAFINERO ACERO INOXIDABLE /MADERA CON CAPACIDAD DE PARAFINA DE 22-25 KG CON MATERIAL DE TANQUE MONEL QUE LOGRE UNA TEMPERATURA DE TRATAMIENTO DE 52.2 °C TEMPERATURA DE ESTERILIZACION DE 100 °C DIMENSIONES INTERIORES DE 64X29X25CM CORRIENTE ELECTRICA 50/60 HZ 110/120 V ALTURA DEL CARRO MOVIL 72 CM CONTROL DE TEPERATURA AUTOMATICA CON INTERRUPTOR DE ALTA TEMPERATURA PARA QUE AUTOMATICAMENTE EVITE QUE SE ELEVE LA TEMPERATURA FUERA DEL RANGO TERAPEUTICO TANQUE CON AISLAMIENTO TERMICO EXTERNO MOLDURA DE CAOBA CON TERMINADO EPOXICO DEL RANGO TERAPEUTICO TANQUE CON AISLAMIENTO TERMICO EXTERNO MOLDURA DE CAOBA CON TERMINADO EPOXICO DE PLASTICO TRANSPARENTE QUE CUENTE CON CARRO MOVIL Y PUEDA SER REMOVIDO DE ESTE CON ALARMAS PARA ALTA TEMPERATURAS. CONTROL DE TEMPERATURA CRITICA CON VARIACION MAXIMA +-1°C DRENAJE DE TEMPERATURA EN 8 MIN | 97698.68
I090000417 | 1 | SISTEMA SOPORTE, EQUILIBRIO Y POSTURA SISTEMA SOPORTE PARCIAL DE PESO PARA ENTRENAMIENTO DE MARCHA Y EQUILIBRIO DE PACIENTES. FABRICADO EN TUBULAR CUADRADO PTR 3X2 CALIBRE 14 CON ACABADO EN PINTURA ELECTROSTATICA 4 RUEDAS DE 3 CON FRENO ARNES DE LONA CON VELCRO Y ARGOLLAS. SOPORTE MAXIMO DE 50KG (110LB) MAXIMA ALTURA DE PACIENTE:66.92 (170CM) MINIMA ALTURA DEL PACIENTE:35.43 (90) PODER DE LEVANTAMIENTO: 100LBS/18 ALTURA AJUSTBLE MAXIMA Y MINIMA 65/20 ARNES AJUSTABLE: 17/33 MEDIDAS DE LA BASE: 75CM X 100CMX170CM. | 9710.36
I090001166 | 4 | TINA EVAPORACION COMPRESERO CALIENTE EQUIPO MOVIL PARA CALENTAR COMPRESAS EN EL TRATAMIENTO DE APLICACION TOPICA DE CALOR O FRIO. FABRICADO DE ACERO INOXIDABLE AISLAMIENTO TOTAL DE VIDRIO PARA REDUCIR EL CONSUMO DE ENERGIA Y LA PERDIDA DE CALOR MANTENIMIENTO SENCILLO QUE NO REQUIERA DE INSTALACION DE PLOMERIA VALVULA DE DRENADO FACIL APERTURA PARA UN RAPIDO DESLOJO DE AGUA CONTROL TERMOSTATICO DE TEMPERATURA QUE MANTENGA LAS COMPRESAS A UNA TEMPERATURA DE ENTRE 71C Y 74C REJILLA INTERNA REMOVIBLE PARA COLOCAR LAS COMPRESAS TAMANO ESTANDAR (25X30) CON RUEDA DE HULE DE 7.62CM PARA FACIL DESPLAZAMIENTO. ALINEACION ELECTRICA 120VOLTS/60HZ PESO DE 45KG DIMENSIONES 84X39X69CM (ALTO ANCHO LARGO) +2% ESTANDARES: NO REQUIERE CERTIFICADO DE BUENAS PRACTICAS DE FABRICACION. | 24360
I060200470 | 447 | UNIDAD ULTRASONICA ULTRASONIDO TERAPEUTICO DJO CHATTANOOGA COLOR BLANCO MODO CONTINUO MODO PULSADO CICLO DE TRABAJO DE 1020.50 Y 100% INTENSIDAD MAXIMA 2.2 W/CM2 AMPLIA PANTALLA DE CRISTAL LIQUIDO INDICADOR DE CONTACTO DE CABEZAL UN CABEZAL MULTIFRECUANCIA DE 1 Y 3 MHZ DE 5 CM2 DE ERA SOPORTE PARA TRES CABEZALEZ DE ULTRASONIDO ALIMENTACION DE CORRIENTE MENOS DE 0.6 AMPS PESO DE 1.7KG DIMENSIONES; 34 CM (LARGO) X 24CM (ANCHO) Y 18CM (ALTURA). | 28472.2
I060200470 | 451 | UNIDAD ULTRASONICA ULTRASONIDO TERAPEUTICO DJO CHATTANOOGA COLOR BLANCO MODO CONTINUO MODO PULSADO CICLO DE TRABAJO DE 1020.50 Y 100% INTENSIDAD MAXIMA 2.2 W/CM2 AMPLIA PANTALLA DE CRISTAL LIQUIDO INDICADOR DE CONTACTO DE CABEZAL UN CABEZAL MULTIFRECUANCIA DE 1 Y 3 MHZ DE 5 CM2 DE ERA SOPORTE PARA TRES CABEZALEZ DE ULTRASONIDO ALIMENTACION DE CORRIENTE MENOS DE 0.6 AMPS PESO DE 1.7KG DIMENSIONES; 34 CM (LARGO) X 24CM (ANCHO) Y 18CM (ALTURA). | 28472.2
I090000212 | 35 | ESTIMULADOR NERVIOS ELECTROESTIMULADOR NEUROMUSCULAR DJO CHATTANOOGA BLANCO CON AZUL EQUIPO DE 2 CANALES CON MINIMO NUEVE FORMAS DE ONDA INTERFERENCIALES DE 4 POLOS PREMODULADAS DE POLOS FRECUANCIA MEDIA (RUSA) BIFASICA ALTO VOLTAJE GALVANICA PULSADAS GALVANICA CONTINUA (DC) MICROCORRIENTE TENS-BIFASIAL ASIMETRICA VMS (ESTIMULACION CONTINUA RECIPROCA Y CO-CONTRACCION) DIADIMICA MONOFASICA DE PULSO TRIANGULAR. QUE CUENTA CON SE ON/OFF RAMPAS UP/DOWN. ACCESORIOS: UN ELECTRODO PUNTUAL. CABLES PARA PACIENTE CON CODIFICACION DE COLOR ELECTRODOS PARA APLICACION DE TRATAMIENTO. | 33028.33
I090000212 | 37 | ESTIMULADOR NERVIOS ELECTROESTIMULADOR NEUROMUSCULAR DJO CHATTANOOGA BLANCO CON AZUL EQUIPO DE 2 CANALES CON MINIMO NUEVE FORMAS DE ONDA INTERFERENCIALES DE 4 POLOS PREMODULADAS DE POLOS FRECUANCIA MEDIA (RUSA) BIFASICA ALTO VOLTAJE GALVANICA PULSADAS GALVANICA CONTINUA (DC) MICROCORRIENTE TENS-BIFASIAL ASIMETRICA VMS (ESTIMULACION CONTINUA RECIPROCA Y CO-CONTRACCION) DIADIMICA MONOFASICA DE PULSO TRIANGULAR. QUE CUENTA CON SE ON/OFF RAMPAS UP/DOWN. ACCESORIOS: UN ELECTRODO PUNTUAL. CABLES PARA PACIENTE CON CODIFICACION DE COLOR ELECTRODOS PARA APLICACION DE TRATAMIENTO. | 33028.33
I090000144 | 4 | COMPRESOR SUCCIONADOR COMPRESOR FRIO COLOR BLANCO COPRESOR CAPACIDAD CINCO PIES CUBICOS CUATRO SECCIONES DE CONGELACION ELABORADAS DE ACERO INOXIDABLE CON BANDEJAS Y SOPORTES PARA COPAS DE HIELO. LAS COMMPRESAS FRIAS QUE SE REUTILIZAN POSTERIORES A 2 HORAS. DIMENSIONES DE 53 X 66 X 86 CM. INCLUYE 12 COMPRESAS DE TAMANO ESTANDAR ALIMENTACION ELECTRICA DE 120 W | 21339.85
I060200460 | 64 | TRANSDUCTOR TRANSDUCTOR TERAPEUTICO DE ULTRASONIDO PRECALIBRADOS CABEZAL DE 10 CM PARA ULTRASONIDO INTELECT. TRANSDUCTORES AISLADOS PARA SER UTILIZADOS EN TRATAMIENTO EN AGUA O GEL O FRECUENCIA DE ULTRASONIDO 1 Y 3 MHZ. | 23142
I060600660 | 23 | APARATO PLACA CALEFACTORA TERMO LINEA APARATO PARA CALEFACATOR TERMO LINEA (CALIENTE) DE ACERO INXOIDABLE TRAE RUEDAS CAPACIDAD PARA 24 COMPRESAS | 72450
I060600660 | 24 | APARATO PLACA CALEFACTORA TERMO LINEA DE ACERO INOXIDABLE INCLUYE COMPRESAS FRIAS | 72450
I210000072 | 2137 | EXTINGUIDOR EXTINGUIDOR DE CO2 DE 15 LBS (6.8 KGS) CILINDRO DE ALUMINIO CON MANGUERA Y DIFUSOR ESPECIAL. U/L RATING CON BIOXIDO DE CARBONO GAS LIMPIO NO CONTAMINANTE ALTURA 76.0 CM ANCHO 30.0 CMS ALCANCE 3 MTS Y TIEMPO DE DESCARGA 19 S COLOR ROJO | 4814
I090000430 | 8 | TIMON EJERCICIOS TIMON DE HOMBRO COLOR CROMO MADERA RUEDA PARA INCREMENTAR ARCOS DE MOVILIDAD DE HOMBRO RESISTENCIA VARIABLE AJUSTABLE GRADUAL DIAMETRO EXTERIOR DE 92.25 CM RANGO DE MOVIMIENTO DE 24.50 CM A 99 CM ALTURA AJUSTABLE DE 66.04 CM ACABADO EN BANO DE CROMO DURO PULIDO BRILLANTE SOPORTE SUPERIOR INFERIOR Y CENTRAL DE MADERA ALMENDRO DURO DE PRIMERA CALIDAD MADERA ESTUFADA Y DESFLEMADA CATALIZADA EN PILETAS DE ACIDOS EPOXICOS PARA PROTEGERLA DE AGENTES EXTERNOS (HUMEDAD INTERPERIE Y PLAGAS) TRATAMIENTO RETARDANTE AL FUEGO DE HASTA 40% ACABADO EN BARNIZA DURO NATURAL INDICADOR DE GRADOS. | 3561.43
I090000731 | 1 | ESPEJO PARA VALORAR POSTURA ESPEJO MOVIL CON 4 RUEDAS PARA DESPLAZAMIENTO DEL ESPEJO DE 0.635 CM DE ESPESOR DE LATA RESISTENCIA AL IMPACTOELABORADO EN VIDRIO PLATINADO LIBRE DE DISTORCIONES DE IMAGEN CON CUADRICULA A 10CM DE DISTANCIA CON TERMINADO BICELADO PARA MEJOR EVALUACION DE POSTURA MONTADOS EN MARCOS DE MADERA DURA BARNIZADA CON CAOBA NATURAL MONTADO EN MARCO DE MADERA DE 5CM DE ANCHO POR 3.8 DE GROSOR FABRICADO EN MADERA ESTUFADA Y DESFLEMADA PARA PROTECCION CONTRA HUMEDAD Y PLAGAS. | 3735.2
I090000060 | 20 | BARRAS PARALELAS (MEDICINA FISICA) BARRAS PARALELAS ABATIBLES APERTURA Y ALTURA AJUSTABLES CON PLATAFORMA DE MADERA BARRAS FABRICADAS CON TUBULARES DE ACERO CROMADO DE 1/2 CALIBRE 18 Y PTR DE 1/2 DE GRUESO CON ACABADO EN CROMO DECORATIVO Y PINTURA ELECTROSTATICA. LA BASE ESTA FABRICADA DE MADERA TRIPLAY DE PINO LAQUEADA CON CUBIERTA ANTIDERRAPANTE. BASE DE 106.68 DE ANCHO OCUPA 35.56CM CUANDO ES ALMACENADO CONTRA LA PARED MANUBRIO AJUSTABLE DE 5CM A 80 CM NO ACCESIBLE PARA USO CON SILLA DE RUEDAS ALTURA AJUSTABLE DE 55.88CM A 91.44CMM ALTURA TOTAL DE 103CM BARRAS ESTABILIZADORAS LOGINTUD TOTAL DE 10 PIES (304CM) CAPACIDAD ESTATICA MAXIMA DE CARGA 113KG/250LB O MAYOR. | 10125.64
I090000068 | 19 | BICICLETA FIJA REHABILITACION BICICLETA TERAPEUTICA RECUMBENTE INTERF. 107P. COLOR BLANCO NEGRO BICICLETA ERGONOMETRICA DE RESISTENCIA MAGNETICA CON MECANISMOS DE CONTROL DE ESFUERZO; AJUSTE DE CARGA VARIABLE Y VELOCIMETRO CUENTA KILOMETROS ASIENTO Y MANUBRIOS AJUSTABLES PANTALLA DIGITAL ASIENTO CON RESPALDO DE DISTANCIA AJUSTABLE SENSOR DE PULSO EN MANUBRIO. | 21402
I090000068 | 20 | BICICLETA FIJA REHABILITACION BICICLETA TERAPEUTICA RECUMBENTE INTERF. 107P. COLOR BLANCO NEGRO BICICLETA ERGONOMETRICA DE RESISTENCIA MAGNETICA CON MECANISMOS DE CONTROL DE ESFUERZO; AJUSTE DE CARGA VARIABLE Y VELOCIMETRO CUENTA KILOMETROS ASIENTO Y MANUBRIOS AJUSTABLES PANTALLA DIGITAL ASIENTO CON RESPALDO DE DISTANCIA AJUSTABLE SENSOR DE PULSO EN MANUBRIO. | 21402
I090000068 | 21 | BICICLETA FIJA REHABILITACION BICICLETA TERAPEUTICA RECUMBENTE INTERF. 107P. COLOR BLANCO NEGRO BICICLETA ERGONOMETRICA DE RESISTENCIA MAGNETICA CON MECANISMOS DE CONTROL DE ESFUERZO; AJUSTE DE CARGA VARIABLE Y VELOCIMETRO CUENTA KILOMETROS ASIENTO Y MANUBRIOS AJUSTABLES PANTALLA DIGITAL ASIENTO CON RESPALDO DE DISTANCIA AJUSTABLE SENSOR DE PULSO EN MANUBRIO. | 21402
I270000204 | 4 | CAMINADORA ELECTRICA CAMINADORA ELECTRICA VELOCIDAD INICIAL DE 0 CON APOYOS O PASAMANOS. BOTON DE PARO DELA RUTINA RANGO DE VELOCIDAD DE 0.1 A12 MPH (0.16 KM A 19.3 KM) INICIAL DE 0 GRADOS DE LEVACION ELECTRICA DE 15% BANDA SIN FIN DE 50.8 CM X 147.32 CM. ALTURA DEL ESCALON PARA SUBIR A LA UNIDAD TAN SOLO 14.60 CM. PESO MAXIMO DE PACIENTE 400 LIBRAS (181 KG.)PESO DE LA UNIDAD DE 300 LIBRAS (136KG)CON MARCO DE ALUMINIO ANTIOXIDANTE. | 70764.56
I090000417 | 2 | SISTEMA SOPORTE, EQUILIBRIO Y POSTURA SISITEMA SOPORTE EQUILIBRIO Y POSTURA PARCIAL DE PESO INFANTIL PARA ENTRENAMIENTO DE MARCHA Y EQUILIBRIO DE PACIENTES PESO MAXIMO DEL PACIENTE 45.4 KG.(100LB) ALTURA DE LA UNIDAD 167.64 CM. | 87213.67
I090000417 | 3 | SISTEMA SOPORTE, EQUILIBRIO Y POSTURA SOPORTE YOKE ELECTRICO ACERO COLOR AZUL ROJO Y AMARILLO. SOPORTE PARA ENTRENAMIENTO DE MARCHA Y EQUILIBRIO DE PACIENTES. CAPACIDAD DE PESO 136.2 KG.ALTURA MAXIMA 213 CM. CON MECANISMO PARA ELEVAR Y BAJAR EL SOPORTE DONDE SE SUJETA EL ARNES TRICO.CON CARGADOR QUE SE CONECTA A UNA LINEA DE 110 V. USO DE BATERIA DE 24 VOLTIOS SISTEMA ELELCTRICO. | 155812.56
I090000417 | 4 | SISTEMA SOPORTE, EQUILIBRIO Y POSTURA SISTEMA SOPORTE EQUILIBRIO Y POSTURA SISTEMA DE SOPORTE DE PESO PARA ENTRENAMIENTO DE MARCHA Y EQUILIBRIO DE PACIENTES SOPORTE MAXIMO 360 LB. ALTURA MAXIMA DEL PACIENTE 80 PODER DE LEVANTAMIENTO 360 LB/32 ANCHO DE LA BASE INTERNA :30/34 LONGITUD:47 | 189166.28
I060200661 | 1 | GIMNASIO PARA REHABILITACION POLEAS DOBLES FIJAS A PARED FABRICADAS EN METAL PINTURA ELECTROSTATICA CON DOBLE SISTEMA DE POLEAS Y PESAS SUJETAS CON BASE DE MADERA MANUFACTURAS EN TUBULARES DE ACERO: 7/8 CALIBRE 16.1 CAL 18. PLACAS DE ACERO COLD ROLLED POLEAS DE NYLON AUTO-LUBRICANTESPIOLA DE NYLON AGARRADERASDE TUBO CON PUNOS DE HYPALON ACOJINADO JUEGO DE PESAS DE 10 KG REMOVIBLES (8 DISCOS -1 KG) (4 DISCOS-1/2 KG) BASES DE FIJACION DE MADERA. QUE SE PUEDA DESARMAR ALTURA DE 1.70 M SOPORTE DE POLEAS DE 30 CM | 12735.26
I090000330 | 41 | MESA REHABILITACION ESTACION DE REHABILITACION COLOR GRIS ESTACION DE REHABILITACION Y ACONDICIONAMIENTO TAMANO COMPACTO 182.88X182.88 CM MULTIDIMENCIONAL PARA EJERCITAR TRES PLANOS DE MOVIMIENTO. ESTACION DE PARED THERA-BAND DOS CANALES DE PARED DE ALUMINIO ANODIZADO DE 106.68 CM CON CONEXION DESLIZABLE DOS MANIJAS DE EJERCICIO SUAVES CON CONECTOR DE ANILLO-D CUATRO POSTERS DE ESTACION DE EJERCICIOS UNA UNIDAD BASE PORTATIL CON SEIS PUNTOS DE CONEXION DE CLIP. 1 KIT DE ACCESORIOS COMPLETOS QUE INCLUYE UNA BARRA DE 91.44 CM CON TIRAS DE CONEXION CINTURON CORREAS DE ASISTENCIA (2) UNA BANDA PARA LA CABEZA CON CONECTOR DE ANILLO DOS MANIJAS SUAVEZ DE EJERCICIOS: DOS TIRAS DE ASISTENCIA DE NYLON. | 32752.99
I450400108 | 225 | ENFRIADOR Y CALENTADOR AGUA (PARA OFICINA) ENFRIADOR DE AGUA FRIO CALIENTE CON GABINETE DE ALMACENAMIENTO | 2668
I090000112 | 534 | CARRO MONITOR CARRO MONITOR INCLUYE: 1 CAJON DE ALMACENAMIENTO DE MEDICAMENTOS PRIMARIOS 1 TABLA PARA MASAJE CARDIACO 2 BASE PARA DESFRIBILADOR 1 BOLSA CON 100 SELLOS DE GARANTIA 3 CAJONES DE 3 1 COJIN DE 6 1 ALMACENAMIENTO SUPERIOR PARA MEDICAMENTOS PRIMARIOS 1 POSTE PARA VENOCLISIS Y RECIPIENTE PARA GEL 4 LLANTAS DE 5 DOS DE ELLAS CON FRENOS DESFRIBILADOR ZOLL R SERIES CON AED ECG 3 Y MARCAPASOS MODELO R SERIES MARCA ZOLL JUEGO DE LARINGOSCOPIO MAN 60 HOJAS DE ACERO INOXIDABLE. MACINTOSH RECTA TAMANOS: 123 Y 4 HOJAS DE ACERO INOXIDABLE MILLER CURVAS TAMANO: 0001234 MODELO 60813 MARCA WELCH ALLYN TUBO PASTA CONDUCTIVA MODELO 8000-0300 MARCA ZOLLZ 100 PAPEL PARA IMPRESION PREDOBLADO CAJA CON 10 PIEZAS MODELO: 9090/200RS MARCA SONOMED 5 ELECTRODOS AUTOADHERIBLES ADULTO STAT PADZ 8900-4003 MARCA ZOLL 5 ELECTRODOS ECG PARA MONITOR MARCA UNIMED 1 TANQUE TIPO E CON MANOMETRO Y VALVULA REGULADORA 1 BOLSA CON 10 SELLOS PARA CARRO DE EMERGENCIA | 398808
I450400108 | 300 | ENFRIADOR Y CALENTADOR AGUA (PARA OFICINA) DESPACHADOR DE AGUA CON GARRAFON OCULTO GRIS CAPACIDAD DE ENFRIAMIENTO DE 2 LITROS/HR Y CALENTAMIENTO DE 5.0 LITROS/HR. PROPORCIONAR AGUA FRIA CALIENTE O TEMPLADA. SU COMPARTAMIENTO INFERIOR OCULTO FACILITA EL CAMBIO DEL GARRAFON CUENTA CON LUCES INDICADORAS DE TEMPERATURA Y CAMBIO DE GARRAFON TIENE SEGURO ANTI-QUEMADURAS SISTEMA DE ENFRIAMIENTO POR COMPRESOR CAPACIDAD PARA GARRAFONES DE 11 Y 19 LITROS. | 7311.48
I450600024 | 95 | BANCO LASTRADO GRANDE DE 48 X 50 BASE ACRILICO | 3220
I450400174 | 2711 | LOCKER LOCKER VERTICAL DE PLASTICO DE ALTA RESISTENCIA 5 PUERTAS CON PORTA CANDADO 100% INOXIDABLE 100% ANTICORROSIVO TABLON DE 18 MM TIPO PANEL CUERPO Y PUERTAS ESPALDA DE 3 MM. COLOR DEL LOCKER EN CUERPO BLANCO Y PUERTAS EN COLOR AZUL. MEDIDA: 46 X 47 X 180 CM. MEDIDA DE PUERTA: FRENTE 45 X ALTURA DE PUERTA: 57 CM. | 15312
I450400174 | 2712 | LOCKER LOCKER VERTICAL DE PLASTICO DE ALTA RESISTENCIA 5 PUERTAS CON PORTA CANDADO 100% INOXIDABLE 100% ANTICORROSIVO TABLON DE 18 MM TIPO PANEL CUERPO Y PUERTAS ESPALDA DE 3 MM. COLOR DEL LOCKER EN CUERPO BLANCO Y PUERTAS EN COLOR AZUL. MEDIDA: 46 X 47 X 180 CM. MEDIDA DE PUERTA: FRENTE 45 X ALTURA DE PUERTA: 57 CM. | 15312
I450400174 | 2713 | LOCKER LOCKER VERTICAL DE PLASTICO DE ALTA RESISTENCIA 5 PUERTAS CON PORTA CANDADO 100% INOXIDABLE 100% ANTICORROSIVO TABLON DE 18 MM TIPO PANEL CUERPO Y PUERTAS ESPALDA DE 3 MM. COLOR DEL LOCKER EN CUERPO BLANCO Y PUERTAS EN COLOR AZUL. MEDIDA: 46 X 47 X 180 CM. MEDIDA DE PUERTA: FRENTE 45 X ALTURA DE PUERTA: 57 CM. | 15312
I450400174 | 2714 | LOCKER LOCKER VERTICAL DE PLASTICO DE ALTA RESISTENCIA 5 PUERTAS CON PORTA CANDADO 100% INOXIDABLE 100% ANTICORROSIVO TABLON DE 18 MM TIPO PANEL CUERPO Y PUERTAS ESPALDA DE 3 MM. COLOR DEL LOCKER EN CUERPO BLANCO Y PUERTAS EN COLOR AZUL. MEDIDA: 46 X 47 X 180 CM. MEDIDA DE PUERTA: FRENTE 45 X ALTURA DE PUERTA: 57 CM. | 15312
I450400174 | 2715 | LOCKER LOCKER VERTICAL DE PLASTICO DE ALTA RESISTENCIA 3 PUERTAS CON PORTA CANDADO 100% INOXIDABLE 100% ANTICORROSIVO TABLON DE 18 MM TIPO PANEL CUERPO Y PUERTAS ESPALDA DE 3 MM. COLOR DEL LOCKER EN CUERPO BLANCO Y PUERTAS EN COLOR AZUL. MEDIDA: 46 X 47 X 180 CM. MEDIDA DE PUERTA: FRENTE 45 X ALTURA DE PUERTA: 57 CM. | 13340
I450400108 | 296 | ENFRIADOR Y CALENTADOR AGUA (PARA OFICINA) DESPACHADOR DE AGUA CON GARRAFON OCULTO GRIS CAPACIDAD DE ENFRIAMIENTO DE 2 LITROS/HR Y CALENTAMIENTO DE 5.0 LITROS/HR. PROPORCIONAR AGUA FRIA CALIENTE O TEMPLADA. SU COMPARTAMIENTO INFERIOR OCULTO FACILITA EL CAMBIO DEL GARRAFON CUENTA CON LUCES INDICADORAS DE TEMPERATURA Y CAMBIO DE GARRAFON TIENE SEGURO ANTI-QUEMADURAS SISTEMA DE ENFRIAMIENTO POR COMPRESOR CAPACIDAD PARA GARRAFONES DE 11 Y 19 LITROS. | 7311.48
I450600168 | 24 | MAQUINA COSER, ELECTRICA O MECANICA COSTURA RECTA CABEZA MESA MOTOR COLOR CREMA | 7176
I090000330 | 38 | MESA REHABILITACION MESA DE INCLINACION ELECTRICA BAILEY BA-9505 TAPICERIA AZUL Y MARCO CROMADO ALTURA 81.28CM INCLINACION VERTICAL DE -8 CON BOTON DUAL MECANICO. ALIMENTACION ELECTRICA DE 120VAC 60HZ. 3A 400W CAPACIDAD MAXIMA DE CARGA 113KG TAPICERIA COLOR AZUL MARCO CON CUBIERTA EN POLVO DE ATA DURACION RUEDAS DE HULE CON FRENOS INLINACION VERTICAL DE HASTA 90 GRADOS. | 87832.88
I090000486 | 2 | TABLERO PARA TERAPIA OCUPACIONAL PARAPODIUM INFANTIL DE MADERA DE CUATRO LUGARES MEDIDA DE 90 CMS. DE ALTO X 1.20 DE ANCHO X 1.20 DE LARGO | 3450
I450400250 | 115 | MESA DE TRABAJO DE MADERA INFANTIL DE MADERA DE CUATRO LUGARES EN ACABADO NATURAL Y TERMINADO EN LACA DE 60 CM. ALTURA 1.20 M DE ANCHO Y 1.20 M DE LARGO. | 3450
I090000112 | 431 | CARRO MONITOR MONITOR DESFIBRILADOR LIFEPAK 20E PS COLOR CREMA MONITOR DESFIBRILADOR LIFEPAK 20E PORTATIL CON MODOS DE DESFIBRILACION MANUAL DEA Y CARDIOVERSION SINCRONIZADA Y MARCAPASOS. MENSAJES AUDIBLES Y VISUALES EN IDIOMA ESPANOL PALAS PARA DESFIBRILACION ADULTO CONVERTIBLES A PEDIATRICAS ELECTRODOS QUIK-COMBO PARA DESFIBRILACION MONITORIZACION DE ECG Y CAPACIDAD DE USO DE PALAS INTERNAS BATERIA RECARGABLE. DIMENSIONES: 21.3 CM DE ALTO 26.2 CM DE ANCHO Y 26.2 CM DE PROFUNDIDAD. PESO DE 5.58 KG + .88 KG DE LAS PALETAS PARA DESFIBRILACION | 117108.96
I420800028 | 4 | BASCULA PLATAFORMA BASCULA ELECTRONICA PARA SILLA DE RUEDAS EN ACERO BASE ANTIDERRAPANTE BATERIAS O CORRIENTE ELECTRONICA CAPACIDAD DE 250 A 400 KG | 23500
I450600296 | 93 | CARRO PARA ROPA SUCIA O LIMPIA CARRO PARA ROPA LIMPIA Y SUCIA TRES ESTANTES PARA ROPA LIMPIA SACO PARA ROPA SUCIA EN LONA PLASTIFICADA DESMONTABLE CON FIJACION MEDIANTE SISTEMAS DE VELCROS TAPA CON ASA-TIRADOR ABATIBLE MANUALMENTE RUEDAS GIRATORIAS DE 100 MM. DOS CON FRENO FABRICACION EN ACERO INOXIDABLE 18/10 DIMENSIONES: 1000 X 600 X 920 MM. | 11268.24
I450600296 | 94 | CARRO PARA ROPA SUCIA O LIMPIA CARRO PARA ROPA LIMPIA Y SUCIA TRES ESTANTES PARA ROPA LIMPIA SACO PARA ROPA SUCIA EN LONA PLASTIFICADA DESMONTABLE CON FIJACION MEDIANTE SISTEMAS DE VELCROS TAPA CON ASA-TIRADOR ABATIBLE MANUALMENTE RUEDAS GIRATORIAS DE 100 MM. DOS CON FRENO FABRICACION EN ACERO INOXIDABLE 18/10 DIMENSIONES: 1000 X 600 X 920 MM. | 11268.24
I060600404 | 390 | OXIMETRO OXIMETRO DE PULSO. INCLUYE: MANUAL DE USUARIO SENSOR DE SPO2 Y BATERIA DE LITIO. | 8601.4
I060600200 | 594 | ESTADIMETRO TALLIMETRO DE PARED. | 6908.96
I180000220 | 1285 | UNIDAD CENTRAL DE PROCESO (CPU) DC7800 SFF 1GB PX2-5300 INTEL CORE 2 DUD E6550 PROCESSOR 160GB SATA NCQ HDD SMART IV IST. 48X/32X SATA COMBO 1ST. DRIVE MICROSOFT WINDOWS XP PRO OS HP PS/2 STANDARD KEYBOARD HP PS/2- BUTTON OPTICAL SCROLL MOUSE. GARANTIA DE 36 MESES | 16404.75
I180000218 | 1888 | MONITOR MONITOR LCD DE 17 | 5057.7
I180000066 | 2037 | MINICOMPUTADORA MINICOMPUTADORA INTEL CORE I3 8145U (2.10 GHZ) MEMORIA DE 8GG DDR4 DISCO DURO 1TB PANTALLA DE 14 LED S. O. WINDOWS 10 PRO (64 BITS). | 15765.56
I180000250 | 434 | TODO TIPO DE SOFTWARE (PAQUETERIA) LICENCIA MICROSOFT OFFICE HOME AND BUSINESS 2019 ESPANOL LICENCIA PERPETUA PARA USO COMERCIAL. | 7690.8
I090000212 | 34 | ESTIMULADOR NERVIOS ELECTROESTIMULADOR NEUROMUSCULAR DJO CHATTANOOGA BLANCO CON AZUL EQUIPO DE 2 CANALES CON MINIMO NUEVE FORMAS DE ONDA INTERFERENCIALES DE 4 POLOS PREMODULADAS DE POLOS FRECUANCIA MEDIA (RUSA) BIFASICA ALTO VOLTAJE GALVANICA PULSADAS GALVANICA CONTINUA (DC) MICROCORRIENTE TENS-BIFASIAL ASIMETRICA VMS (ESTIMULACION CONTINUA RECIPROCA Y CO-CONTRACCION) DIADIMICA MONOFASICA DE PULSO TRIANGULAR. QUE CUENTA CON SE ON/OFF RAMPAS UP/DOWN. ACCESORIOS: UN ELECTRODO PUNTUAL. CABLES PARA PACIENTE CON CODIFICACION DE COLOR ELECTRODOS PARA APLICACION DE TRATAMIENTO. | 33028.33
I090000340 | 360 | NEGATOSCOPIO COLOR CREMA DE LAMINA DOBLE | 3220
I090001252 | 1 | PLANTOSCOPIO COLOR BLANCO OSTION CON PLASTICO TRANSPARENTE | 5329.68
I060600048 | 2990 | BAUMANOMETRO BAUMANOMETRO CON NANOMETRO INTEGRADO COLOR NEGRO | 3520.89
I090001304 | 1 | ELECTROMIOGRAFO (PROGRAMA DE APOYO PARA FORTALECER LA CALIDAD EN LOS SERVICIOS DE SALUD 2013) ELECTROMIOGRAFO DE 4 CANALES INCLUYE: 1 SISTEMA EMG LAPTOP (PROCESADOR AMD TURION DUAL CORE 1.9 GHZ O SUPERIOR MEMORIA RAM 1 GB DISCO DURO DE 120 GB O SUPERIOR LECTOR/QUEMADOR DE CD/DVD SISTEMA OPERATIVO WINDOWS XP O MAS RECIENTE. 1 CONVERTIDOR ANALOGICO DIGITAL 1 CABEZAL DE ADQUISCIION CON 2 CANALES 1 ESTIMULADOR ELECTRICO CON 2 CABEZALES 1 INTERRUPTOR DE PEDALES PARA ESTIMULADOR 1 AUDIFONOS 1 GOGGLES 1 KIT DE ACCESORIOS PARA EMG (INCLUYE 1 SET DE CABLES CAIMAN 3 EN 1 1 SET DE 3 CABLES CAIMAN DIN 1.5 MM 1 ELECTRODO DE TIERRA 1 ELECTRODO DE BARRA 1 ELECTRODO DE 2 DISCOS 10 MM 1 ELECTRODO DE ANILLOS 1 SOBRE DE ELECTRODOS ADHERIBLES NUTAB 1 SOBRE DE ELECTRODOS ADHERIBLES CARE 310 1 GEL CONDUCTOR SIGNA CREME 1 CINTA METRICA 1 SEPARADOR DE CABLES). 1 KIT DE ACCESORIOS PARA PE (INCLUYE 1 PASTA TEN 20 DE 4OZ 1 PASTA NUPREP DE 4 OZ 1 CINTA METRICA 2 | 480240
I180000148 | 1221 | NO-BREAK UPS NO-BREAK COLOR NEGRO NO BREAK TRIPPLITE SMART 1500 GARANTIA DE 1 ANO CONTRA DEFECTOS DE FABRICA | 4118
I090000216 | 2826 | ESTUCHE DIAGNOSTICO (JGO. DE) ESTUCHE DE DIAGNOSTICO CON OFTALMOSCOPIO Y OTOSCOPIO RECARGABLES LUZ CLARA Y BLANCA XENON ESTUCHE RIGIDO CON CARCASA DE POLICARBONATO IRROMPIBLE EN COLOR NEGRO AMPLIO ESPACIO PARA INSTRUMENTAR BAJO AMPLIACION | 8435.52
I180000252 | 370 | COMPUTADORA TODO EN UNO (ALL IN ONE) COMPUTADORA DE ESCRITORIO TODO EN UNO PROCESADOR INTEL CORE I5 8500T (3.5 GHZ) MEMORIA DE 8GB DDR4 SSD DE 256GB PANTALLA DE 21.5 LED VIDEO UHD GRAPHICS 630 DVD R/RW S. O. WINDOWS 10 PRO (64 BITS). | 25833.2
I180000250 | 439 | TODO TIPO DE SOFTWARE (PAQUETERIA) LICENCIA MICROSOFT OFFICE HOME AND BUSINESS 2019 ESPANOL LICENCIA PERPETUA PARA USO COMERCIAL. | 7690.8
I180000148 | 1764 | NO-BREAK NO BREAK 2000 VA CON 8 CONTACTOS DE SALIDA NEMA 5-15R. | 10068.8
I421400104 | 5 | SIERRA CIRCULAR SIERRA CORTADORA COLOR GRIS CON VERDE SIERRA DE METAL CON PRENSA (TRANZADORA) POTENCIA 1750W DISCO DE 14 CARCASA EN ALUMINIO ROBUSTO Y DOBLE AISLAMIENTO CAPACIDAD DE CORTE DE 0 A 45 PRESNSA DE BLOQUEO RAPIDO MANGO DE FACIL OPERACION | 6032
I421200074 | 107 | PODADOR DESBROZADORA DE GASOLINA DE 17 MOTOR 26CC EJE DIVISIBLE. | 3828
I060600846 | 12 | ROTOMARTILLO ROTOMARTILLO INALAMBRICO CON BATERIA DE LITHIUM 18 VOLTS. 0-1400 RMP TROQUE 450 LBS/PLUG. | 8236
I060600660 | 25 | APARATO PLACA CALEFACTORA TERMO LINEA DE ACERO INOXIDABLE INCLUYE COMPRESAS FRIAS | 72450
I060200470 | 445 | UNIDAD ULTRASONICA ULTRASONIDO TERAPEUTICO DJO CHATTANOOGA COLOR BLANCO MODO CONTINUO MODO PULSADO CICLO DE TRABAJO DE 1020.50 Y 100% INTENSIDAD MAXIMA 2.2 W/CM2 AMPLIA PANTALLA DE CRISTAL LIQUIDO INDICADOR DE CONTACTO DE CABEZAL UN CABEZAL MULTIFRECUANCIA DE 1 Y 3 MHZ DE 5 CM2 DE ERA SOPORTE PARA TRES CABEZALEZ DE ULTRASONIDO ALIMENTACION DE CORRIENTE MENOS DE 0.6 AMPS PESO DE 1.7KG DIMENSIONES; 34 CM (LARGO) X 24CM (ANCHO) Y 18CM (ALTURA). | 28472.2
I060200470 | 449 | UNIDAD ULTRASONICA ULTRASONIDO TERAPEUTICO DJO CHATTANOOGA COLOR BLANCO MODO CONTINUO MODO PULSADO CICLO DE TRABAJO DE 1020.50 Y 100% INTENSIDAD MAXIMA 2.2 W/CM2 AMPLIA PANTALLA DE CRISTAL LIQUIDO INDICADOR DE CONTACTO DE CABEZAL UN CABEZAL MULTIFRECUANCIA DE 1 Y 3 MHZ DE 5 CM2 DE ERA SOPORTE PARA TRES CABEZALEZ DE ULTRASONIDO ALIMENTACION DE CORRIENTE MENOS DE 0.6 AMPS PESO DE 1.7KG DIMENSIONES; 34 CM (LARGO) X 24CM (ANCHO) Y 18CM (ALTURA). | 28472.2
I090000212 | 36 | ESTIMULADOR NERVIOS ELECTROESTIMULADOR NEUROMUSCULAR DJO CHATTANOOGA BLANCO CON AZUL EQUIPO DE 2 CANALES CON MINIMO NUEVE FORMAS DE ONDA INTERFERENCIALES DE 4 POLOS PREMODULADAS DE POLOS FRECUANCIA MEDIA (RUSA) BIFASICA ALTO VOLTAJE GALVANICA PULSADAS GALVANICA CONTINUA (DC) MICROCORRIENTE TENS-BIFASIAL ASIMETRICA VMS (ESTIMULACION CONTINUA RECIPROCA Y CO-CONTRACCION) DIADIMICA MONOFASICA DE PULSO TRIANGULAR. QUE CUENTA CON SE ON/OFF RAMPAS UP/DOWN. ACCESORIOS: UN ELECTRODO PUNTUAL. CABLES PARA PACIENTE CON CODIFICACION DE COLOR ELECTRODOS PARA APLICACION DE TRATAMIENTO. | 33028.33
I090000212 | 43 | ESTIMULADOR NERVIOS ELECTROESTIMULADOR NEUROMUSCULAR DJO CHATTANOOGA BLANCO CON AZUL EQUIPO DE 2 CANALES CON MINIMO NUEVE FORMAS DE ONDA INTERFERENCIALES DE 4 POLOS PREMODULADAS DE POLOS FRECUANCIA MEDIA (RUSA) BIFASICA ALTO VOLTAJE GALVANICA PULSADAS GALVANICA CONTINUA (DC) MICROCORRIENTE TENS-BIFASIAL ASIMETRICA VMS (ESTIMULACION CONTINUA RECIPROCA Y CO-CONTRACCION) DIADIMICA MONOFASICA DE PULSO TRIANGULAR. QUE CUENTA CON SE ON/OFF RAMPAS UP/DOWN. ACCESORIOS: UN ELECTRODO PUNTUAL. CABLES PARA PACIENTE CON CODIFICACION DE COLOR ELECTRODOS PARA APLICACION DE TRATAMIENTO. | 33028.33
I090000068 | 22 | BICICLETA FIJA REHABILITACION BICICLETA TERAPEUTICA RECUMBENTE INTERF. 107P. COLOR BLANCO NEGRO BICICLETA ERGONOMETRICA DE RESISTENCIA MAGNETICA CON MECANISMOS DE CONTROL DE ESFUERZO; AJUSTE DE CARGA VARIABLE Y VELOCIMETRO CUENTA KILOMETROS ASIENTO Y MANUBRIOS AJUSTABLES PANTALLA DIGITAL ASIENTO CON RESPALDO DE DISTANCIA AJUSTABLE SENSOR DE PULSO EN MANUBRIO. | 21402
I090000100 | 404 | CARRO CAMILLA CAMILLA DE TRASLADO TUBULAR REDONDO CROMADO DE 1 PLANCHA DE LAMINA DE ACERO DE CALIBRE 22 CON RESPALDO BARANDALES CROMADOS VARILLA PORTA SUERO COLCHONETA FORRADA EN VINIL Y RODAJAS DE HULE DE 5 | 6554.95
I090000100 | 717 | CARRO CAMILLA CARRO CAMILLA. INCLUYE: COLCHON CINTURONES Y MECANISMO DE FIJACION. | 132240
I450400122 | 393 | ESCRITORIO DE MADERA ESCRITORIO DE 1.50 X .70 CON PEDESTAL DE ARCHIVO Y PAPELERO LATERAL DE .90 X .50 SIN PEDESTAL COLOR CAFE IMITACION MADERA | 3858.25
I450400146 | 230 | GABINETE UNIVERSAL MODULO DE ESTANTERIA PARA ACOMODAR MATERIAL FABRICADO EN PINO SELECTO LLEVARA PUERTAS EN LA PARTE DE ABAJO DE LAS SIGUIENTES MEDIDAS: 2.10 DE ALTURA X 1.60 DE ANCHO X .60 DE FONDO | 8625
I180000220 | 4510 | UNIDAD CENTRAL DE PROCESO (CPU) UNIDAD CENTRAL DE PROCESO(CPU). PROCESADOR INTEL CORE 15 WINDOWS 10 PROFESIONAL DE 64 BITS MEMORIA RAM DE 4 GB DISCO DURO DE 1 TB UNIDAD OPTICA DVD-WR INCLUYE LICENCIA DE OFFICE HOME& BUSSINES 2016 GARANTIA DE 3 ANOS EN PARTES Y MANO DE OBRA EN SITIO POR PARTE DEL FABRICANTE. | 23617.6
I450400122 | 394 | ESCRITORIO DE MADERA ESCRITORIO DE 1.50 X .70 CON PEDESTAL DE ARCHIVO Y PAPELERO LATERAL DE .90 X .50 SIN PEDESTAL COLOR CAFE IMITACION MADERA | 3858.25
I450400106 | 4 | ENCUADERNADORA (MANUAL) ENCUADERNADORA DE METAL SISTEMA DE ENCUADERNACION VERTICAL PESO 24 KILOGRAMOS 3 PERFORACIONES POR UNA PULGADA LONGITUD DE PERFORACION 35.5 CM. PERFORACION CUADRADA Y RECTANGULAR CAPACIDAD DE PERFORACION DE 1 HASTA 14 HOJAS. | 6739
I150200364 | 799 | TELEVISION (FASSA) TELEVISION LED DE 42 BRAVIA TV-HD CONEXIONES HDMI:2 S-MASTER TIPO DE LA RETGROILUMINACION EDGELED RESOLUCION DE LA PANTALLA FULL HD PROCESADOR DE VIDEO X-RELITY PRO MOTIONFLOW XR200/240 LAN INALAMBRICA WIFI EXPLORADOR WEB SALIDA DE AUDIO 8W+8W GARANTIA DE UN ANO. | 15660
I180000220 | 4509 | UNIDAD CENTRAL DE PROCESO (CPU) UNIDAD CENTRAL DE PROCESO(CPU). PROCESADOR INTEL CORE 15 WINDOWS 10 PROFESIONAL DE 64 BITS MEMORIA RAM DE 4 GB DISCO DURO DE 1 TB UNIDAD OPTICA DVD-WR INCLUYE LICENCIA DE OFFICE HOME& BUSSINES 2016 GARANTIA DE 3 ANOS EN PARTES Y MANO DE OBRA EN SITIO POR PARTE DEL FABRICANTE. | 23617.6
I060200470 | 450 | UNIDAD ULTRASONICA ULTRASONIDO TERAPEUTICO DJO CHATTANOOGA COLOR BLANCO MODO CONTINUO MODO PULSADO CICLO DE TRABAJO DE 1020.50 Y 100% INTENSIDAD MAXIMA 2.2 W/CM2 AMPLIA PANTALLA DE CRISTAL LIQUIDO INDICADOR DE CONTACTO DE CABEZAL UN CABEZAL MULTIFRECUANCIA DE 1 Y 3 MHZ DE 5 CM2 DE ERA SOPORTE PARA TRES CABEZALEZ DE ULTRASONIDO ALIMENTACION DE CORRIENTE MENOS DE 0.6 AMPS PESO DE 1.7KG DIMENSIONES; 34 CM (LARGO) X 24CM (ANCHO) Y 18CM (ALTURA). | 28472.2
I090000212 | 40 | ESTIMULADOR NERVIOS ELECTROESTIMULADOR NEUROMUSCULAR DJO CHATTANOOGA BLANCO CON AZUL EQUIPO DE 2 CANALES CON MINIMO NUEVE FORMAS DE ONDA INTERFERENCIALES DE 4 POLOS PREMODULADAS DE POLOS FRECUANCIA MEDIA (RUSA) BIFASICA ALTO VOLTAJE GALVANICA PULSADAS GALVANICA CONTINUA (DC) MICROCORRIENTE TENS-BIFASIAL ASIMETRICA VMS (ESTIMULACION CONTINUA RECIPROCA Y CO-CONTRACCION) DIADIMICA MONOFASICA DE PULSO TRIANGULAR. QUE CUENTA CON SE ON/OFF RAMPAS UP/DOWN. ACCESORIOS: UN ELECTRODO PUNTUAL. CABLES PARA PACIENTE CON CODIFICACION DE COLOR ELECTRODOS PARA APLICACION DE TRATAMIENTO. | 33028.33
I060200460 | 65 | TRANSDUCTOR TRANSDUCTOR TERAPEUTICO DE ULTRASONIDO PRECALIBRADOS CABEZAL DE 10 CM PARA ULTRASONIDO INTELECT. TRANSDUCTORES AISLADOS PARA SER UTILIZADOS EN TRATAMIENTO EN AGUA O GEL O FRECUENCIA DE ULTRASONIDO 1 Y 3 MHZ. | 23142
I060200470 | 444 | UNIDAD ULTRASONICA ULTRASONIDO TERAPEUTICO DJO CHATTANOOGA COLOR BLANCO MODO CONTINUO MODO PULSADO CICLO DE TRABAJO DE 1020.50 Y 100% INTENSIDAD MAXIMA 2.2 W/CM2 AMPLIA PANTALLA DE CRISTAL LIQUIDO INDICADOR DE CONTACTO DE CABEZAL UN CABEZAL MULTIFRECUANCIA DE 1 Y 3 MHZ DE 5 CM2 DE ERA SOPORTE PARA TRES CABEZALEZ DE ULTRASONIDO ALIMENTACION DE CORRIENTE MENOS DE 0.6 AMPS PESO DE 1.7KG DIMENSIONES; 34 CM (LARGO) X 24CM (ANCHO) Y 18CM (ALTURA). | 28472.2
I090000811 | 1 | LASER TERAPEUTICO LASER TERAPEUTICO DJO CHATTANOOGA COLOR BLANCO CONTROLADO POR MICROPROCESADOR SEONSOR DE EMISION LASER CON LUZ DE EMISION ACTIVA ALARMA AUDIBLE DE INICIO Y FINAL DE TRATAMIENTO SONDA LASER CON PROTECCION METALICA EN EL DIODO POTENCIA DE 100MW (DIODO DE 850NM) CON OPCION DE FUNCIONAMIENTO CON BATERIA CON GAFAS DE PROTECCION PARA LUZ INFRARROJA LOCALIZADORA DE PUNTOS DE ACUPUNTURA CONTROL MANUAL DE EMERGENCIA PARA EL PACIENTE CABLE TOMA CORRIENTE GRADO HOSPITALARIO MANUAL EN ESPANOL FUENTE DE ALIMENTACION 120-240V 50-50HZ RELOJ DE 0 A 99 MIN. | 56030.32
I090000212 | 44 | ESTIMULADOR NERVIOS ELECTROESTIMULADORE NEUROMUSCULAR COLOR GRIS INDICADOR DE TIEMPO DE TRATAMIENTO INICIE EN CUENTA REGRESIVA A CERO CUANDO SE ESTABLEZCA EL TIEPO O HASTA 60 MINUTOS CUANDO NO SE ESTABLECE EL TIEMPO QUE EL TEMPORIZADOR DIGITAL INDIQUE EL TIEMPO EN MINUTOS Y SEGU ASI CON EL TRANSCURRIDO DE TRATAMIENTO O FALTANTE DURANTE EL PERIODO DE PAUSA TIEPO MAXIMO DE TRATAMIENTO DE 60 MIN INDICADOR ACTUAL DE OSCILACION DE 0-99MA QUE MANEJE FORMAS DE ONDA DE CORRIENTE INTERFERENCIAL DE PREMODULACION FRECUENCIA MEDIA Y BIFASICA CON AJUSTE DE FRECUENCIA Y DURACION DE FASE. QUE LOGRE SELECCIONAR MODOS DE TRATAMIENTO: SURGE RECIPROCIDAD SURGE CON RECIPROCIDAD Y VECTORES DE ROTACION. SE PUEDA CONFIGURAR DE MODO QUE DOS PROTOCOLOS DE TRATAMIENTO FUNCIONEN SIMULTANEAMENTE | 30164.64
I060200470 | 270 | UNIDAD ULTRASONICA UNIDAD ULTRASONICA ULTRASONIDO INTELECT MOBILE FRECUENCIAS DE ULTRASONIDO DE 1 Y 3 MHZ P PULSADO Y COPNTINUO (10 %20%50%& 100% )SALIDAS DEL CICLO DE TRABAJO VARIABLE DE 16 HZ 48 HZ O 100HZ10 POSICIONES DE MEMORIA DEFINIDAS POR EL POSICIONES DE MEMORIA DEFINIDAS POR EL USUARIO RADIO DE TRASMISION NO UNIFORMES 5.1 MAXIMO .ACCESORIOS ESTANDAR CABEZAL DE 5 CM2 CABLE TOMA CORRIENTE HOSPITALARIO APLICADOR DE GEL DE 250 MLETIQUIETES DE GARANTIAS NO 1151611517 EN COLOR CELESTE CON AZUL | 40087.1
I090000212 | 39 | ESTIMULADOR NERVIOS ELECTROESTIMULADOR NEUROMUSCULAR DJO CHATTANOOGA BLANCO CON AZUL EQUIPO DE 2 CANALES CON MINIMO NUEVE FORMAS DE ONDA INTERFERENCIALES DE 4 POLOS PREMODULADAS DE POLOS FRECUANCIA MEDIA (RUSA) BIFASICA ALTO VOLTAJE GALVANICA PULSADAS GALVANICA CONTINUA (DC) MICROCORRIENTE TENS-BIFASIAL ASIMETRICA VMS (ESTIMULACION CONTINUA RECIPROCA Y CO-CONTRACCION) DIADIMICA MONOFASICA DE PULSO TRIANGULAR. QUE CUENTA CON SE ON/OFF RAMPAS UP/DOWN. ACCESORIOS: UN ELECTRODO PUNTUAL. CABLES PARA PACIENTE CON CODIFICACION DE COLOR ELECTRODOS PARA APLICACION DE TRATAMIENTO. | 33028.33
I090000811 | 2 | LASER TERAPEUTICO LASER TERAPEUTICO DJO CHATTANOOGA COLOR BLANCO CONTROLADO POR MICROPROCESADOR SEONSOR DE EMISION LASER CON LUZ DE EMISION ACTIVA ALARMA AUDIBLE DE INICIO Y FINAL DE TRATAMIENTO SONDA LASER CON PROTECCION METALICA EN EL DIODO POTENCIA DE 100MW (DIODO DE 850NM) CON OPCION DE FUNCIONAMIENTO CON BATERIA CON GAFAS DE PROTECCION PARA LUZ INFRARROJA LOCALIZADORA DE PUNTOS DE ACUPUNTURA CONTROL MANUAL DE EMERGENCIA PARA EL PACIENTE CABLE TOMA CORRIENTE GRADO HOSPITALARIO MANUAL EN ESPANOL FUENTE DE ALIMENTACION 120-240V 50-50HZ RELOJ DE 0 A 99 MIN. | 56030.32
I060200470 | 452 | UNIDAD ULTRASONICA ULTRASONIDO TERAPEUTICO DJO CHATTANOOGA COLOR BLANCO MODO CONTINUO MODO PULSADO CICLO DE TRABAJO DE 1020.50 Y 100% INTENSIDAD MAXIMA 2.2 W/CM2 AMPLIA PANTALLA DE CRISTAL LIQUIDO INDICADOR DE CONTACTO DE CABEZAL UN CABEZAL MULTIFRECUANCIA DE 1 Y 3 MHZ DE 5 CM2 DE ERA SOPORTE PARA TRES CABEZALEZ DE ULTRASONIDO ALIMENTACION DE CORRIENTE MENOS DE 0.6 AMPS PESO DE 1.7KG DIMENSIONES; 34 CM (LARGO) X 24CM (ANCHO) Y 18CM (ALTURA). | 28472.2
I090000274 | 49 | LAMPARA RADIACION INFRARROJA O ULTRAVIOLETA GENERADOR O LAMPARA DE RAYOS INFRAROJOS PARA PROPORCIONAR CALOR SUPERFICIAL CON FINES DE REHABILITACION PANTALLA DE ALUMINIO DE 27 CM DE DIAMETRO CON SOCKET INTEGRADO ACABADO PULIDO CON REJILLAS DE PROTECCION CABLE CONDUCTOR DE DOS HILOS FLEXIBLE TIPO RUDO CAL.18 AWGCON CLAVIJA DE DOS POLOS MOLDEADA SOBRE CABLE DE ALIMENTACION NEGRO TUBO FLEXIBLE DE ACERO DE 12.7MM (1/2 PULGADAS)DE DIAMETRO ACABADO CROMADO EXTENCIO EN TUBO DE ACERO CALIBRE N°20 DE 12.7MM (1/2 PULGADAS) DE DIAMETRO ACABADO CROMADO CONTROL DE INTENSIDAD Y TIEMPO AJUSTE INDEPENDIENTE CON PERILLA AJUSTE DE ALTURA EN PERILLA DE PLASTICO COLOR NEGRO COLUMNA ESTRUCTURAL EN TUBO DE ACERO DE 1 PULGADA BASE DE QUINTUPLE EN TUBO DE ACERO ACABADO ESMALTE. | 2615.22
I090001166 | 5 | TINA EVAPORACION EQUIPO MOVIL PARA CALENTAR COMPRESAS EN EL TRATAMIENTO DE APLICAION TOPICA DE CALOR O FRIO. FABRICADO DE ACERO INOXIDABLE AISLAMIENTO TOTAL DE FIBRA DE VIDRIO PARA REDUCIR EL CONSUMO DE ENERGIA Y LA PERDIDA DE CALOR MANTENIMIETO SENCILLO QUE NO REQUIERA DE INSTALACION DE PLOMERIA VALVULA DE DRENADO FACIL APERTURA PARA UN RAPIDO DESALOJO DE AGUA CONTROL TERMOSTATICO DE TEMPERATURA QUE MANTENGA LAS COMPRESAS A UNA TEMPERATURA DE ENTRE 71 C Y 4 C REJILLA INTERNA REMOBIBLE PARA COLOCAR LAS COMPRESAS TAMANO ESTANDAR (25X30) CON RUEDAS DE HULE DE 7.62CM PARA FACIL DESPLAZAMIENTO ALINEACION ELECTRICA 120VOLTS/60HZ PESO DE 45KG DIMENSIONES 84X39X69CM (ALTOANCHO LARGO) +2% ESTANDARES: NO REQUIERE CERTIFICADO DE BUENAS PRACTICAS DE FABRICACION. | 24360
I090000068 | 23 | BICICLETA FIJA REHABILITACION BICICLETA TERAPEUTICA RECUMBENTE INTERF. 107P. COLOR BLANCO NEGRO BICICLETA ERGONOMETRICA DE RESISTENCIA MAGNETICA CON MECANISMOS DE CONTROL DE ESFUERZO; AJUSTE DE CARGA VARIABLE Y VELOCIMETRO CUENTA KILOMETROS ASIENTO Y MANUBRIOS AJUSTABLES PANTALLA DIGITAL ASIENTO CON RESPALDO DE DISTANCIA AJUSTABLE SENSOR DE PULSO EN MANUBRIO. | 21402
I090000144 | 3 | COMPRESOR SUCCIONADOR COMPRESOR FRIO COLOR BLANCO COPRESOR CAPACIDAD CINCO PIES CUBICOS CUATRO SECCIONES DE CONGELACION ELABORADAS DE ACERO INOXIDABLE CON BANDEJAS Y SOPORTES PARA COPAS DE HIELO. LAS COMMPRESAS FRIAS QUE SE REUTILIZAN POSTERIORES A 2 HORAS. DIMENSIONES DE 53 X 66 X 86 CM. INCLUYE 12 COMPRESAS DE TAMANO ESTANDAR ALIMENTACION ELECTRICA DE 120 W | 21339.85
I090001167 | 1 | TINA DE HIDROMASAJE (MOVIL) TINA DE HIDROMASAJE MOVIL COLOR ACERO NOXIDABLE TINA DE REMOLINO P/MIEMBRO SUPERIOR E INFERIOR CON DESAGUE A TRAVES DE TURBINA REVERSIBLE C/INTERRUPTOR DE SEGURIDAD DEL CURCUITO ELECTRICO P/FALLAS DE CORRIENTE TURBINA ELECTRICA DE 1/2 HP DE 2600 RPM DE VEL. VARIABLE TURBINA REVERSIBLE DIMENSIONES: 81 CMS DE LARGO X 63.5 CM DE PROFUNDO X 38.1 CM DE ANCHO CAPACIDAD APROX 170.3 LTS | 83777.74
I090000318 | 1179 | MESA INSTRUMENTAL CIRUGIA MESA PASTEUR DE ACERO INOXIDABLE CON RODILLOS Y CAJON. | 2815.32
I060200470 | 443 | UNIDAD ULTRASONICA ULTRASONIDO TERAPEUTICO DJO CHATTANOOGA COLOR BLANCO MODO CONTINUO MODO PULSADO CICLO DE TRABAJO DE 1020.50 Y 100% INTENSIDAD MAXIMA 2.2 W/CM2 AMPLIA PANTALLA DE CRISTAL LIQUIDO INDICADOR DE CONTACTO DE CABEZAL UN CABEZAL MULTIFRECUANCIA DE 1 Y 3 MHZ DE 5 CM2 DE ERA SOPORTE PARA TRES CABEZALEZ DE ULTRASONIDO ALIMENTACION DE CORRIENTE MENOS DE 0.6 AMPS PESO DE 1.7KG DIMENSIONES; 34 CM (LARGO) X 24CM (ANCHO) Y 18CM (ALTURA). | 28472.2
I090000424 | 10 | TANQUE BA¦O PARAFINA DE MADERA COLOR CAOBA LAS MOLDURAS SON DE MADERA CON ACABADOS DE PLASTICO EPOSICO INCLUYE CARRO MOVIL | 88159
I060200470 | 446 | UNIDAD ULTRASONICA ULTRASONIDO TERAPEUTICO DJO CHATTANOOGA COLOR BLANCO MODO CONTINUO MODO PULSADO CICLO DE TRABAJO DE 1020.50 Y 100% INTENSIDAD MAXIMA 2.2 W/CM2 AMPLIA PANTALLA DE CRISTAL LIQUIDO INDICADOR DE CONTACTO DE CABEZAL UN CABEZAL MULTIFRECUANCIA DE 1 Y 3 MHZ DE 5 CM2 DE ERA SOPORTE PARA TRES CABEZALEZ DE ULTRASONIDO ALIMENTACION DE CORRIENTE MENOS DE 0.6 AMPS PESO DE 1.7KG DIMENSIONES; 34 CM (LARGO) X 24CM (ANCHO) Y 18CM (ALTURA). | 28472.2
I090000212 | 42 | ESTIMULADOR NERVIOS ELECTROESTIMULADOR NEUROMUSCULAR DJO CHATTANOOGA BLANCO CON AZUL EQUIPO DE 2 CANALES CON MINIMO NUEVE FORMAS DE ONDA INTERFERENCIALES DE 4 POLOS PREMODULADAS DE POLOS FRECUANCIA MEDIA (RUSA) BIFASICA ALTO VOLTAJE GALVANICA PULSADAS GALVANICA CONTINUA (DC) MICROCORRIENTE TENS-BIFASIAL ASIMETRICA VMS (ESTIMULACION CONTINUA RECIPROCA Y CO-CONTRACCION) DIADIMICA MONOFASICA DE PULSO TRIANGULAR. QUE CUENTA CON SE ON/OFF RAMPAS UP/DOWN. ACCESORIOS: UN ELECTRODO PUNTUAL. CABLES PARA PACIENTE CON CODIFICACION DE COLOR ELECTRODOS PARA APLICACION DE TRATAMIENTO. | 33028.33
I090000330 | 39 | MESA REHABILITACION EQUIPO DE TRACCION LUMBOPELVICO Y CERVICAL CON ELECTROMIOGRAFIA DJO CHATTANOOGA EQUIPO FIJO DE TRATAMIENTO PARA TRACCION CERVICAL TORACICA Y PELVICA EN PACIENTES CON PROBLEMAS DE COLUMNA VERTEBRAL MOTOR DE VELOCIDAD VARIABLE (30 50 Y 100%) PANTALLA DIGITAL TACTIL DE COLOR Y ALTA RESOLUCION QUE GIRE 270 SOFTWARE MULTIBILINGUE QUE ALMACENE PARAMETROS DE TRATAMIENTO. FUENTE DE ALIMENTACION 100-240V; 50/60HZ. CONSUMO DE ENERGIA 75W CONSUMO DE CORRIENTE 3.2A COMO MAXIMO PESO DE 14KG MODULO EMG UNIDAD DE TRACCION TARJETA INTERRUPTOR DEL PACIENTE/EMG INTERRUPTOR INDICADOR TARJETAS DE DATOS DEL PACIENTE CONDUCTOR EMG ELECTRODOS DE 5 Y 3 CM CREDONDOS MANUAL DE USUARIO EN CD SISTEMA DE CORREAS DISPOSITIVO DE TRACCION CERVICAL CON ABRAZADERO JUEGO DE ALMOHADAS PARA PIERNAS. | 331180
I090000330 | 40 | MESA REHABILITACION MESA ELECTRICA COLOR AZUL MESA DE TRATAMIENTO ELECTRICA 7 SECCIONES CON PESO DE 141 KG DIMENSIONES DE 200X69X45.7 (LARGO ANCHO ALTO) ALIMENTACION ELECTRICA 100-240 V 50-60 HZ CONSUMO EN SUSPENSION 7 W CAPACIDAD DE CARGA 204 KG Y SIN LATEX 6 PEDALES PARA AJUSTE ELECTRICO DE LA MESA. ELEVACION NEUMATICA DE SECCIONES RUEDAS RETRACTILES DE FACIL DESPLAZAMIENTO Y LIMPIEZA ELEVACION DE LA SECCION DE LAS PIERNAS HASTA 80° CON SISTEMA NEUMATICO | 128842.28
I090000212 | 46 | ESTIMULADOR NERVIOS ELECTROESTIMULADORE NEUROMUSCULAR COLOR GRIS INDICADOR DE TIEMPO DE TRATAMIENTO INICIE EN CUENTA REGRESIVA A CERO CUANDO SE ESTABLEZCA EL TIEPO O HASTA 60 MINUTOS CUANDO NO SE ESTABLECE EL TIEMPO QUE EL TEMPORIZADOR DIGITAL INDIQUE EL TIEMPO EN MINUTOS Y SEGU ASI CON EL TRANSCURRIDO DE TRATAMIENTO O FALTANTE DURANTE EL PERIODO DE PAUSA TIEPO MAXIMO DE TRATAMIENTO DE 60 MIN INDICADOR ACTUAL DE OSCILACION DE 0-99MA QUE MANEJE FORMAS DE ONDA DE CORRIENTE INTERFERENCIAL DE PREMODULACION FRECUENCIA MEDIA Y BIFASICA CON AJUSTE DE FRECUENCIA Y DURACION DE FASE. QUE LOGRE SELECCIONAR MODOS DE TRATAMIENTO: SURGE RECIPROCIDAD SURGE CON RECIPROCIDAD Y VECTORES DE ROTACION. SE PUEDA CONFIGURAR DE MODO QUE DOS PROTOCOLOS DE TRATAMIENTO FUNCIONEN SIMULTANEAMENTE | 30164.64
I090000212 | 10 | ESTIMULADOR NERVIOS CONTROL PARA PACIENTE COLOR BEIGE | 32839.4
I060200470 | 191 | UNIDAD ULTRASONICA ULTRASONIDO COLOR BEIGE CON CABEZAL | 44275
I060200470 | 195 | UNIDAD ULTRASONICA COLOR OSTION CON CELESTE INCLUYE CABEZAL | 44275
I090001166 | 3 | TINA EVAPORACION COMPRESERO CALIENTE EQUIPO MOVIL PARA CALENTAR COMPRESAS EN EL TRATAMIENTO DE APLICACION TOPICA DE CALOR O FRIO. FABRICADO DE ACERO INOXIDABLE AISLAMIENTO TOTAL DE VIDRIO PARA REDUCIR EL CONSUMO DE ENERGIA Y LA PERDIDA DE CALOR MANTENIMIENTO SENCILLO QUE NO REQUIERA DE INSTALACION DE PLOMERIA VALVULA DE DRENADO FACIL APERTURA PARA UN RAPIDO DESLOJO DE AGUA CONTROL TERMOSTATICO DE TEMPERATURA QUE MANTENGA LAS COMPRESAS A UNA TEMPERATURA DE ENTRE 71C Y 74C REJILLA INTERNA REMOVIBLE PARA COLOCAR LAS COMPRESAS TAMANO ESTANDAR (25X30) CON RUEDA DE HULE DE 7.62CM PARA FACIL DESPLAZAMIENTO. ALINEACION ELECTRICA 120VOLTS/60HZ PESO DE 45KG DIMENSIONES 84X39X69CM (ALTO ANCHO LARGO) +2% ESTANDARES: NO REQUIERE CERTIFICADO DE BUENAS PRACTICAS DE FABRICACION. | 24360
I180000220 | 5824 | UNIDAD CENTRAL DE PROCESO (CPU) CPU PROCESADOR INTEL CORE I5 MEMORIA RAM DE 8GB DISCO DE 1TB WINDOWS 10 PROFESIONAL DE 64 BITS. | 23635
I180000250 | 711 | TODO TIPO DE SOFTWARE (PAQUETERIA) LICENCIA DE MICROSOFT OFFICE HOME & BUSINESS 2019 IDIOMA ESPANOL LICENCIA PERPETUA PARA USO COMERCIAL. | 7424
I180000220 | 5828 | UNIDAD CENTRAL DE PROCESO (CPU) CPU PROCESADOR INTEL CORE I5 MEMORIA RAM DE 8GB DISCO DE 1TB WINDOWS 10 PROFESIONAL DE 64 BITS. | 23635
I180000250 | 720 | TODO TIPO DE SOFTWARE (PAQUETERIA) LICENCIA DE MICROSOFT OFFICE HOME & BUSINESS 2019 IDIOMA ESPANOL LICENCIA PERPETUA PARA USO COMERCIAL. | 7424
I450400002 | 349 | ACONDICIONADOR AIRE CON CALEFACCIONDE 1 TRA OPERAR EN 220 -1-60 | 4403.35
I180000220 | 4513 | UNIDAD CENTRAL DE PROCESO (CPU) UNIDAD CENTRAL DE PROCESO(CPU) COMPUTADORA DE ESCRITORIO PROCESADOR INTEL CORE 15 MEMORIA RAM DE 4GB DISCO DURO DE 1 TB UNIDAD OPTICA DVD TARJETA DE RED ETHERNETWINDOS 10 PROFESIONAL 64 BIT INCLUYE LICENCIA DE OFFICE HOME & BUSSINES 2016GARANTIA DE 3 ANOS EN PARTES Y MANO DE OBRA EN SITIO POR PARTE DEL FABRICANTE. | 21668.8
I180000066 | 2039 | MINICOMPUTADORA MINICOMPUTADORA INTEL CORE I3 8145U (2.10 GHZ) MEMORIA DE 8GG DDR4 DISCO DURO 1TB PANTALLA DE 14 LED S. O. WINDOWS 10 PRO (64 BITS). | 15765.56
I180000252 | 356 | COMPUTADORA TODO EN UNO (ALL IN ONE) COMPUTADORA DE ESCRITORIO TODO EN UNO PROCESADOR INTEL CORE I5 8500T (3.5 GHZ) MEMORIA DE 8GB DDR4 SSD DE 256GB PANTALLA DE 21.5 LED VIDEO UHD GRAPHICS 630 DVD R/RW S. O. WINDOWS 10 PRO (64 BITS). | 25833.2
I180000250 | 431 | TODO TIPO DE SOFTWARE (PAQUETERIA) LICENCIA MICROSOFT OFFICE HOME AND BUSINESS 2019 ESPANOL LICENCIA PERPETUA PARA USO COMERCIAL. | 7690.8
I180000250 | 435 | TODO TIPO DE SOFTWARE (PAQUETERIA) LICENCIA MICROSOFT OFFICE HOME AND BUSINESS 2019 ESPANOL LICENCIA PERPETUA PARA USO COMERCIAL. | 7690.8
I180000252 | 348 | COMPUTADORA TODO EN UNO (ALL IN ONE) COMPUTADORA DE ESCRITORIO TODO EN UNO PROCESADOR INTEL CORE I5 8500T (3.5 GHZ) MEMORIA DE 8GB DDR4 SSD DE 256GB PANTALLA DE 21.5 LED VIDEO UHD GRAPHICS 630 DVD R/RW S. O. WINDOWS 10 PRO (64 BITS). | 25833.2
I180000250 | 432 | TODO TIPO DE SOFTWARE (PAQUETERIA) LICENCIA MICROSOFT OFFICE HOME AND BUSINESS 2019 ESPANOL LICENCIA PERPETUA PARA USO COMERCIAL. | 7690.8
I090000212 | 13 | ESTIMULADOR NERVIOS ELECTROESTIMULADOR COLOR GRIS INCLUYE CABLES | 34904.8
I090000212 | 14 | ESTIMULADOR NERVIOS ELECTROESTIMULADOR COLOR GRIS INCLUYE CABLES | 34904.8
I090000212 | 15 | ESTIMULADOR NERVIOS COLOR GRIS CINCLUYE LAPIZ ELECTRODO Y CABLE | 37204.8
I090000212 | 16 | ESTIMULADOR NERVIOS COLOR GRIS CINCLUYE LAPIZ ELECTRODO Y CABLE | 37204.8
I090000212 | 19 | ESTIMULADOR NERVIOS ESTIMULADOR DE NERVIOS NULTIPLEX 7 MODALIDADES DE TRATAMIENTO 47 FORMAS DE ONDA DIFERENTE MANUAL Y AUTOMATICOSUGERENTE.1G-30(BERNADRD ) DF-100 (BERNARD) PULSOS EXPONENCIALES CON 4 ANCHOS DE PULSOS . 50100200 Y500 MILISEGUNDOS CONTROL DE INTENSIDAD CON CIRCUITO RESETPANTALLA ANALOGICA DE CORRIENTE TIPO LED CON INDICADOR NUMERICO DIGITALCIRCUITOS DE SEGURIDAD RELOJ DE 0 A 99 MIN. CON SENAL ACUSTICA AL FINALIZAQR EL TRATAMIENTO CHASIS DURABLE DE METAL PORTATIL DE PESO LIGERO ETIQUETAS DE GARANTIA NOS. 11698 Y 11699 | 46575
I090000212 | 20 | ESTIMULADOR NERVIOS ESTIMULADOR DE NERVIOS NULTIPLEX 7 MODALIDADES DE TRATAMIENTO 47 FORMAS DE ONDA DIFERENTE MANUAL Y AUTOMATICOSUGERENTE.1G-30(BERNADRD ) DF-100 (BERNARD) PULSOS EXPONENCIALES CON 4 ANCHOS DE PULSOS . 50100200 Y500 MILISEGUNDOS CONTROL DE INTENSIDAD CON CIRCUITO RESETPANTALLA ANALOGICA DE CORRIENTE TIPO LED CON INDICADOR NUMERICO DIGITALCIRCUITOS DE SEGURIDAD RELOJ DE 0 A 99 MIN. CON SENAL ACUSTICA AL FINALIZAQR EL TRATAMIENTO CHASIS DURABLE DE METAL PORTATIL DE PESO LIGERO ETIQUETAS DE GARANTIA NOS. 11698 Y 11699 | 46575
I090000212 | 29 | ESTIMULADOR NERVIOS ESTIMULADOR DE NERVIOS STIMTEC 2 CANALES 2 CORRIENTES PORTATIL COLOR ROJO CON NEGRO PANTALLA LCD CABLES PARA ELECTRODOS ADAPTADOR DE CORRIENTE Y PILA 9V | 4087.55
I090000212 | 30 | ESTIMULADOR NERVIOS ESTIMULADOR DE NERVIOS STIMTEC 2 CANALES 2 CORRIENTES PORTATIL COLOR ROJO CON NEGRO PANTALLA LCD CABLES PARA ELECTRODOS ADAPTADOR DE CORRIENTE Y PILA 9V NOTA: REMPLEZADO MEDIANTE OFICIO R.M./025/2019 DE FECHA SEPT 10 DEL 2019. | 4087.55
I090000212 | 31 | ESTIMULADOR NERVIOS ESTIMULADOR DE NERVIOS STIMTEC 2 CANALES 2 CORRIENTES PORTATIL COLOR ROJO CON NEGRO PANTALLA LCD CABLES PARA ELECTRODOS ADAPTADOR DE CORRIENTE Y PILA 9V | 4087.55
I090000212 | 32 | ESTIMULADOR NERVIOS ESTIMULADOR DE NERVIOS PORTATIL COLR ROJO CON NEGRO 4 CANALES PANTALLA LCD CABLES PARA ELECTRODOS ELECTRODOS ADAPTADOR DE CORRIENTE Y PILA 9V STIMTEC 2 CANALES 4 CORRIENTES ESTIMULADOR TENS-E | 5764.16
I090000212 | 33 | ESTIMULADOR NERVIOS ESTIMULADOR DE NERVIOS PORTATIL COLR ROJO CON NEGRO 4 CANALES PANTALLA LCD CABLES PARA ELECTRODOS ELECTRODOS ADAPTADOR DE CORRIENTE Y PILA 9V STIMTEC 2 CANALES 4 CORRIENTES ESTIMULADOR TENS-E | 5764.16
I090000195 | 5 | EQUIPO ULTRASONIDO ULTRASONIDO TERAPEUTICO COLOR GRIS CON ENTRADA DE 100-240VAC Y UNA FRECUENCIA DE 60HZ Y 50HZ CORRIENTE DE ENTRADA DE MENOS DE 0.6 AMO EXACTITUD DE TEMPORIZADOR DE +- 10% DEL TIEMPO INDICADO. CON UN TIEMPO MAXIMO DE TRATAMIENTO DE 30 MIN TAMANO LARGO DE 13.5 IN ANCHO 9.5 IN PESO SIN BATERIA DE 3.75 LBS CON BATERIA 4.5 LBS | 30624
I090000195 | 6 | EQUIPO ULTRASONIDO ULTRASONIDO TERAPEUTICO COLOR GRIS CON ENTRADA DE 100-240VAC Y UNA FRECUENCIA DE 60HZ Y 50HZ CORRIENTE DE ENTRADA DE MENOS DE 0.6 AMO EXACTITUD DE TEMPORIZADOR DE +- 10% DEL TIEMPO INDICADO. CON UN TIEMPO MAXIMO DE TRATAMIENTO DE 30 MIN TAMANO LARGO DE 13.5 IN ANCHO 9.5 IN PESO SIN BATERIA DE 3.75 LBS CON BATERIA 4.5 LBS | 30624
I090000195 | 7 | EQUIPO ULTRASONIDO ULTRASONIDO TERAPEUTICO COLOR GRIS CON ENTRADA DE 100-240VAC Y UNA FRECUENCIA DE 60HZ Y 50HZ CORRIENTE DE ENTRADA DE MENOS DE 0.6 AMO EXACTITUD DE TEMPORIZADOR DE +- 10% DEL TIEMPO INDICADO. CON UN TIEMPO MAXIMO DE TRATAMIENTO DE 30 MIN TAMANO LARGO DE 13.5 IN ANCHO 9.5 IN PESO SIN BATERIA DE 3.75 LBS CON BATERIA 4.5 LBS | 30624
I090000212 | 45 | ESTIMULADOR NERVIOS ELECTROESTIMULADORE NEUROMUSCULAR COLOR GRIS INDICADOR DE TIEMPO DE TRATAMIENTO INICIE EN CUENTA REGRESIVA A CERO CUANDO SE ESTABLEZCA EL TIEPO O HASTA 60 MINUTOS CUANDO NO SE ESTABLECE EL TIEMPO QUE EL TEMPORIZADOR DIGITAL INDIQUE EL TIEMPO EN MINUTOS Y SEGU ASI CON EL TRANSCURRIDO DE TRATAMIENTO O FALTANTE DURANTE EL PERIODO DE PAUSA TIEPO MAXIMO DE TRATAMIENTO DE 60 MIN INDICADOR ACTUAL DE OSCILACION DE 0-99MA QUE MANEJE FORMAS DE ONDA DE CORRIENTE INTERFERENCIAL DE PREMODULACION FRECUENCIA MEDIA Y BIFASICA CON AJUSTE DE FRECUENCIA Y DURACION DE FASE. QUE LOGRE SELECCIONAR MODOS DE TRATAMIENTO: SURGE RECIPROCIDAD SURGE CON RECIPROCIDAD Y VECTORES DE ROTACION. SE PUEDA CONFIGURAR DE MODO QUE DOS PROTOCOLOS DE TRATAMIENTO FUNCIONEN SIMULTANEAMENTE | 30164.64
I180000220 | 4508 | UNIDAD CENTRAL DE PROCESO (CPU) UNIDAD CENTRAL DE PROCESO(CPU). PROCESADOR INTEL CORE 15 WINDOWS 10 PROFESIONAL DE 64 BITS MEMORIA RAM DE 4 GB DISCO DURO DE 1 TB UNIDAD OPTICA DVD-WR INCLUYE LICENCIA DE OFFICE HOME& BUSSINES 2016 GARANTIA DE 3 ANOS EN PARTES Y MANO DE OBRA EN SITIO POR PARTE DEL FABRICANTE. | 23617.6
I060600404 | 391 | OXIMETRO OXIMETRO DE PULSO. INCLUYE: MANUAL DE USUARIO SENSOR DE SPO2 Y BATERIA DE LITIO. | 8601.4
I180000250 | 719 | TODO TIPO DE SOFTWARE (PAQUETERIA) LICENCIA DE MICROSOFT OFFICE HOME & BUSINESS 2019 IDIOMA ESPANOL LICENCIA PERPETUA PARA USO COMERCIAL. | 7424
I450400258 | 791 | MODULO DESARMABLE MODULO SECRETARIAL COLOR CAOBA CUBIERTA PENINSULAR TIPO L DE 1.50 X .60M CON BASE OCTAGONAL .72X.3M .72X.67 DE CUBIERTA RECTA ANGULAR LATERAL 1.1X05M .72X.67 PEDESTAL DE 2 CAJONES PAPELEROS Y 1 DE ARCHIVO FABRICADO EN LAMINADO PLASTICO. | 3335
I180000220 | 2505 | UNIDAD CENTRAL DE PROCESO (CPU) CPU HP PRO MONITORES CORE E5500 2.5G COLOR NEGRO | 9744
I450600280 | 1470 | VITRINA VITRINA METALICA SENCILLA FABRICADA EN LAMINA COLOR BEIGE CALIBRE 22 ACABADO ESMALTE HORNEADA CON 1 PUERTA DE CRISTAL 2 ENTREPANOS DE CRISTAL Y CERRADURA 1 CAJON 1 PUERTA ABATIBLE EN LA PARTE INFERIOR | 3422
I090000312 | 1953 | MESA EXPLORACION MESA DE EXPLORACION COLOR BEIGE GABINETE METALICO CON 2 PUERTAS CORREDIZAS POSICIONES EN CABACERA Y PIECERA INCLUYE PIERNERAS DE PLASTICO | 4176
I450400002 | 2836 | ACONDICIONADOR AIRE ACONDICIONADOR AIRE TIPO MINISPLIT DE 1 TONELADA FREO CALOR CON CORRIENTE 220V COLOR BLANCO. EVAPORADOR: EXC121D8041401585. | 6200
I450400126 | 5399 | ESTANTE ESTANTE METALICO CON 6 ENTREPANOS MEDIDAS DE 92 CM DE FRENTE X 45 CM DE FONDO X 2.21 MTS DE ALTURA CON 2 COSTADOS Y UN RESPALDO EN ACABADO CON PINTURA EPOXICA HORNEADA COLOR GRIS | 2900
I090000216 | 3118 | ESTUCHE DIAGNOSTICO (JGO. DE) ESTUCHE DE DIAGNOSTICO CON MANGO RECARGABLE DE 3.5 V OFTALMOSCOPIO Y OTOSCOPIO CON ESTUCHE RIGIDO COLOR NEGRO | 7621.2
I180000220 | 5755 | UNIDAD CENTRAL DE PROCESO (CPU) UNIDAD CENTRAL DE PROCESO (CPU). PROCESADOR DE OCTAVA GENERACION INTEL CORE I5-I5-8265U DE 4 NUCLEOS/6 MB/DE 16 GHZ A 3.9 GHZ/25 W. MEMORIA: 8 GB DDRA 2400 MHZ (1 X 8 GB) 2 DIMM CRECIMIENTO HASTA 64 GB DDRA 2400 MHZ. DISCO DURO: 1 TB 7200 RPM DE 2.5 SATA. TARJETA DE VIDEO: GRAFICOS INTEGRADOS INTEL UHD GRAPHICS 620. TARJETA DE RED: RED INTEGRADA ETHERNET LAN 10/100/1000. SOFTWARE OFICINA: DEBERA INCLUIR UNA LICENCIA OFFICE HOME & BUSINESS 2019 FPP PC/MAC 32/64 BITS ESPANOL. | 24471.36
I090000216 | 1589 | ESTUCHE DIAGNOSTICO (JGO. DE) CON OTOSCOPIO OFTALMOSCOPIO MANGO METALICO Y 4 ESPECULOS | 3599.5
I450600280 | 1471 | VITRINA VITRINA METALICA SENCILLA FABRICADA EN LAMINA COLOR BEIGE CALIBRE 22 ACABADO ESMALTE HORNEADA CON 1 PUERTA DE CRISTAL 2 ENTREPANOS DE CRISTAL Y CERRADURA 1 CAJON 1 PUERTA ABATIBLE EN LA PARTE INFERIOR | 3422
I090000308 | 301 | MESA CURACIONES MESA PASTEUR EN ACERO INOXIDABLE 1 CAJON BARANDAL PERIMETRAL ESTRUCTURA TUBULAR DE 1 DIAMETRO ACABDO CROMADO RODAJAS DE 2 DE DIAMETRO | 3770
I090000312 | 2136 | MESA EXPLORACION MESA DE EXPLORACION CON PIERNERAS DE ALUMINIO FABRICADA EN LAMINA CALIBRE 24 ESMALTADA COLOR BEIGE CON LAS SIGUEINTES DIMENSIONES 1.20 X .57 X .80 CMS MAS EL PIECERO DE .41 CMS LA PARTE SUPERIOR CUENTA CON TRES SECCIONES (RESPALDO SANGRERA Y PIECERO) TAPIZADOS EN BASTIDOR DE MADERA CUBIERTO CON HULE ESPUMA Y FORRADO CON VINIL. POR LA PARTE DEL FRENTE TIENE DOS PUERTAS CORREDIZAS COLOR BEIGE | 4292
I450400258 | 1440 | MODULO DESARMABLE MODULO DESARMABLE TIPO L DE 1.50 X 1.50 MTS X .75 MTS FABRICADO EN MELAMINA COLOR CAOBA 28 MM CUBIERTA CON PERFORACION PARA CABLEADO PANTALLA FRONTAL LATERAL RECTA DE .90 X .50 CMS PEDESTAL CAJONERO CON 2 CAJONES PAPELEROS Y 1 PARA ARCHIVO TAMANO OFICIO MOLDURA T LLAVE SIMULTANEA GENERAL Y NIVELADORES. | 3654
I450400002 | 2838 | ACONDICIONADOR AIRE ACONDICIONADOR AIRE TIPO MINISPLIT DE 1 TONELADA FREO CALOR CON CORRIENTE 220V COLOR BLANCO. EVAPORADOR: EXC121D8041403924. | 6200
I450400126 | 5398 | ESTANTE ESTANTE METALICO CON 6 ENTREPANOS MEDIDAS DE 92 CM DE FRENTE X 45 CM DE FONDO X 2.21 MTS DE ALTURA CON 2 COSTADOS Y UN RESPALDO EN ACABADO CON PINTURA EPOXICA HORNEADA COLOR GRIS | 2900
I180000220 | 5756 | UNIDAD CENTRAL DE PROCESO (CPU) UNIDAD CENTRAL DE PROCESO (CPU). PROCESADOR DE OCTAVA GENERACION INTEL CORE I5-I5-8265U DE 4 NUCLEOS/6 MB/DE 16 GHZ A 3.9 GHZ/25 W. MEMORIA: 8 GB DDRA 2400 MHZ (1 X 8 GB) 2 DIMM CRECIMIENTO HASTA 64 GB DDRA 2400 MHZ. DISCO DURO: 1 TB 7200 RPM DE 2.5 SATA. TARJETA DE VIDEO: GRAFICOS INTEGRADOS INTEL UHD GRAPHICS 620. TARJETA DE RED: RED INTEGRADA ETHERNET LAN 10/100/1000. SOFTWARE OFICINA: DEBERA INCLUIR UNA LICENCIA OFFICE HOME & BUSINESS 2019 FPP PC/MAC 32/64 BITS ESPANOL. | 24471.36
I450600084 | 508 | CONGELADOR AFASPE 2010 CONGELADOR PARA REFRIGERANTES 10 FT3 TERMOSTATO MECANICO. MANTENGA LA TEMPERATURA INTERIOR ENTRE -20 Y -15 C. AUN EN AMBIENTES DE 42 C. ESPESOR DE ESCARCHA DE 10MM. CON PARO Y ARRANQUE AUTOMATICO POR TEMPERATURA. EVAPORADOR DE SUPERFICIE DE PLACAS. UNA SOLA PUERTA. LISA Y SOL TIPO COFRE. | 6697.84
I090000308 | 302 | MESA CURACIONES MESA PASTEUR EN ACERO INOXIDABLE 1 CAJON BARANDAL PERIMETRAL ESTRUCTURA TUBULAR DE 1 DIAMETRO ACABDO CROMADO RODAJAS DE 2 DE DIAMETRO | 3770
I090000308 | 303 | MESA CURACIONES MESA PASTEUR EN ACERO INOXIDABLE 1 CAJON BARANDAL PERIMETRAL ESTRUCTURA TUBULAR DE 1 DIAMETRO ACABDO CROMADO RODAJAS DE 2 DE DIAMETRO | 3770
I090000312 | 1952 | MESA EXPLORACION MESA DE EXPLORACION COLOR BEIGE GABINETE METALICO CON 2 PUERTAS CORREDIZAS POSICIONES EN CABACERA Y PIECERA INCLUYE PIERNERAS DE PLASTICO | 4176
I060200282 | 531 | ESTERILIZADOR O AUTOCLAVE ESTERILIZADOR O AUTOCLAVE DE CALOR SECO DIGITAL | 6960
I180000148 | 1204 | NO-BREAK REGULADOR NO BRAK CAPACIDAD DE SALID 600 WATTS SALISA NO. DE VOLTAJE 120 VOLTS 4 NEMA 5-15 R BATERIA SELLADA DE PLOMO SIN NECESIDAD DE MANTENCION COLOR NEGRO | 4031
I450400002 | 2837 | ACONDICIONADOR AIRE ACONDICIONADOR AIRE TIPO MINISPLIT DE 1 TONELADA FREO CALOR CON CORRIENTE 220V COLOR BLANCO. EVAPORADOR: EXC121D8041401584. | 6200
I090000384 | 520 | REFRIGERADOR LABORATORIO REFRIGERADOR PARA VACUNAS | 82244
I180000162 | 670 | IMPRESORA LASSER VELOCIDAD DE IMPRESION 19 PPM RESOLUCION 1200X1200DPIBANDEJA DE ENTRADA 250 HOJAS TAMANO DE PAPEL 7.6X12.7 A 21.6X35.6CM CONECTIVIDAD USB2.0 DE ALTA VELOCIDAD PUERTO DE ENTRADA Y SALIDA 1 USB DE ALTA VELOCIDAD MEMORIA STD. DE 8 MB INCLUYE CALBE USB. | 3277.5
I450400012 | 1202 | ARCHIVERO ARCHIVERO METALICO DE 4 GAVETAS COLOR ARENA | 4988
I450600218 | 1781 | REFRIGERADOR (COCINA) FRIGOBAR 5 PIES CUBICOS ACERO INOXIDABLE CARACTERISTICAS: CONTROL MECANICO SISTEMA DE DESHIELO PUSH BOTTON LUZ INTERIOR 2 PARRILLAS DE ALAMBRON CHAROLA PARA CARNES FRIAS RACK PARA VINOS 2 ANAQUELES COMPLETOS ALUMINIO NATURAL 2 ANAQUELES MEDIOS ALUMINIO NATURAL CONGELADOR INTERIOR CHAPA DE SEGURIDAD COLOR ACERO INOXIDABLE DIMENSIONES: ALTO 88.4 CM ANCHO 50.6 CM FONDO 61 | 5742
I450400002 | 3369 | ACONDICIONADOR AIRE MINISPLIT CON CAPACIDAD DE 1 TONELADA FRIO/CALOR DE 220 VOLTS. CON CONTROL REMOTO INALAMBRICO EVAPORADOR CON REJILLAS OSCILATORIAS FILTRO ELECTROSTATICO REMOVIBLE CON INDICADOR DE TEMPERATURA. SERIE DE CONDENSADOR: CXC121J8051800354 | 6322
I090000062 | 1010 | BASCULA BEBE BASCULA PEDIATRICA CON CAPACIDAD DE 17.5KG EN COLOR BLANCO | 3427
I150200364 | 512 | TELEVISION TV. LCD DE 32 PULGADAS SINTONIZADOR DE ALTA DEFINICION CONTRASTE 30000 TIEMPO DE RESPUESTA 6 MS ANGULO DE VISION 178 H/178 V. WIDE COLOR ENCHANCER EFECTO DE SONIDO SRS. TRUSURROND HD CON BOCINAS INFERIORES POTENCIA DE SONIDO (10 W X 2) CONEXIONES ENTRADAS HDMI ENTRADA DE COMPONENTE DE PC Y SALIDA DE AUDIO CON SOPORTE UNIVERSAL A LA MEDIDA DEL LCD Y CON DIVISION PARA DVD AJUSTABLE A 2-5-10 GRADOS EQUIPO EN COLOR NEGR | 7385.72
I090000064 | 1328 | BASCULA CON Y SIN ESTADIMETRO BASCULA DE ESTADIMETRO COLOR BEIGE PARA ADULTO | 3886
I450215002 | 74 | MESAS COMBINADAS (MADERA Y METAL) MESA COMBINADA (MADERA Y METAL) PARA HIDRATACION ORAL CON DIMENSIONES DE 1.00 X .80 M BASE METALICA Y CUBIERTA CON MELAMINA CON CANTOS DE PVC TERMOADHERIDO DE 200 GRADOS COLOR CAOBA | 3016
I450400016 | 3989 | ARCHIVERO DE METAL ARCHIVERO DE METAL DE 4 GAVETAS EN ACABADO METALICO COLOR ARENA | 5092.4
I450400026 | 6498 | BANCA BANCA TANDEM (TRAFICC TIPO AEROPUERTO) DE 3 PLAZAS FABRICADA EN ESTRUCTURA DE ACERO CROMADO CON ASIENTO Y RESPALDO EN UNA SOLA PIEZA CON DESCANSABRAZOS EN LOS COSTADOS. | 4176
I450400026 | 6499 | BANCA BANCA TANDEM (TRAFICC TIPO AEROPUERTO) DE 3 PLAZAS FABRICADA EN ESTRUCTURA DE ACERO CROMADO CON ASIENTO Y RESPALDO EN UNA SOLA PIEZA CON DESCANSABRAZOS EN LOS COSTADOS. | 4176
I450400026 | 6501 | BANCA BANCA TANDEM (TRAFICC TIPO AEROPUERTO) DE 3 PLAZAS FABRICADA EN ESTRUCTURA DE ACERO CROMADO CON ASIENTO Y RESPALDO EN UNA SOLA PIEZA CON DESCANSABRAZOS EN LOS COSTADOS. | 4176
I450400294 | 564 | RELOJ CHECADOR RELOJ CHECADOR CON HUELLA DIGITAL AUTONOMO FUNCIONA POR MEDIO DE TCP/IP O USB CAPACIDAD DE 1000 HUELLAS INCLUYE BATERIA DE RESPALDO. | 6368.4
I450400016 | 3897 | ARCHIVERO DE METAL ARCHIVERO DE METAL CON 4 GAVETAS EN COLOR ARENA | 3480
I180000162 | 207 | IMPRESORA LASSER COLOR NEGRO | 3237.25
I450400002 | 1444 | ACONDICIONADOR AIRE COLOR BLANCO DE 220 V 1 TONELADA DE REFRIGERACION.INCLUYE CALEFACCION TIPO HEAT PUMP MOD.EVAPORADOR MWW512K10RAB SERIE 4518050000068 MOD. CONDENSADOR TWK512X10EAA SERIE: 4618040004692 | 12770.75
I090000216 | 1714 | ESTUCHE DIAGNOSTICO (JGO. DE) BASICO EN ESTUCHE DURO QUE INCLUYE : OFTALMOSCOPIO COAXIAL CON LUZ HALOGENA 6 APERTURAS 28 LENTES DESDE PASOS DE DIOPTRIA CON DESCANSO DE GOMA P/LA CEJA CON DIAL DE LENTE ILUMINDO NUEVA BOMBILLA HALOGENA SISTEMA OPTICO COAXIAL FILTRO POLARIZADO DE LINEAS CRUZADAS Y FILTRO SIN ROJO Y 18 COMBINACIONES DE APERTURASM ADEMAS DE MECANISMOS OPTICOS CERRADOS DE 3.5 VOLTS OTOSCOPIO DE DIAGNOSTICO/ILUMINADOR DE GARGANTA INCORPORADO/LAPIZ ILUMINADOR LENTE DE VISUALIZACION DE ANGULO ANCHO Y SISTEMA SELLADO CON JUEGO DE 4 ESPECULOS DE POLIPROPILENO TAMANOS 253 Y 4.5 MM DE 3.5 VOLTS. MANGO RECARGABLE DE 3.5 VOLTS 100-130 VOLTS50/60 HZ UNIVERSAL Y BIEN BALANCEADA CON CONTROL REOSTATO AJUSTABLE ECONOMICO DE AGARRE SEGURO DE BRONCE CROMADO E INTERRUPTOR DE SEGURIDAD CON CONECTORES METALICOS PARA ENCHUFE DIRECTO A CORRIENTE. | 6727.5
I090000104 | 191 | CARRO CURACIONES CARRO CURACIONES MESA INSTRUMENTAL CROMADA MULTIUSOS CON CAJON Y ENTREPANO EN LAMINA DE ACERO INOXIDABLE NO MAGNETICO BARANDA PERIMETRAL DE SEGURIDAD EN TRES LADOS DE LA MESA Y RODAJE | 2909.28
I090000104 | 192 | CARRO CURACIONES CARRO CURACIONES MESA INSTRUMENTAL CROMADA MULTIUSOS CON CAJON Y ENTREPANO EN LAMINA DE ACERO INOXIDABLE NO MAGNETICO BARANDA PERIMETRAL DE SEGURIDAD EN TRES LADOS DE LA MESA Y RODAJE | 2909.28
I450400016 | 4093 | ARCHIVERO DE METAL ARCHIVERO METALICO DE 4 GAVETAS VERTICAL CON CUBIERTA EN LAMINA ROLADA EN FRIO CON CORREDERAS DE SUSPENSION EMBALINADA TELESCOPICA DE MAXIMA EXTENSION. | 4408
I180000220 | 5750 | UNIDAD CENTRAL DE PROCESO (CPU) UNIDAD CENTRAL DE PROCESO (CPU). PROCESADOR DE OCTAVA GENERACION INTEL CORE I5-I5-8265U DE 4 NUCLEOS/6 MB/DE 16 GHZ A 3.9 GHZ/25 W. MEMORIA: 8 GB DDRA 2400 MHZ (1 X 8 GB) 2 DIMM CRECIMIENTO HASTA 64 GB DDRA 2400 MHZ. DISCO DURO: 1 TB 7200 RPM DE 2.5 SATA. TARJETA DE VIDEO: GRAFICOS INTEGRADOS INTEL UHD GRAPHICS 620. TARJETA DE RED: RED INTEGRADA ETHERNET LAN 10/100/1000. SOFTWARE OFICINA: DEBERA INCLUIR UNA LICENCIA OFFICE HOME & BUSINESS 2019 FPP PC/MAC 32/64 BITS ESPANOL. | 24471.36
I090000104 | 190 | CARRO CURACIONES CARRO CURACIONES MESA INSTRUMENTAL CROMADA MULTIUSOS CON CAJON Y ENTREPANO EN LAMINA DE ACERO INOXIDABLE NO MAGNETICO BARANDA PERIMETRAL DE SEGURIDAD EN TRES LADOS DE LA MESA Y RODAJE | 2909.28
I450400002 | 1440 | ACONDICIONADOR AIRE COLOR BLANCO DE 220 V 1 TONELADA DE REFRIGERACION.INCLUYE CALEFACCION TIPO HEAT PUMP MOD. EVAPORADOR MWW512K10RAB SERIE 4518050000089 MOD. CONDENSADOR TWK512X10EAA SERIE:4618040005037 | 12770.75
I090000384 | 267 | REFRIGERADOR LABORATORIO (AFASPE 2010) REFRIGERADOR 17.6 PIES CON DATALOGGER COLOR CROMADO ACERO INOXIDABLE. | 51620
I450400126 | 5363 | ESTANTE ESTANTE METALICO CON 6 ENTREPANOS MEDIDAS DE 92 CM DE FRENTE X 45 CM DE FONDO X 2.21 MTS DE ALTURA CON 2 COSTADOS Y UN RESPALDO EN ACABADO CON PINTURA EPOXICA HORNEADA COLOR GRIS | 2900
I450400126 | 5364 | ESTANTE ESTANTE METALICO CON 6 ENTREPANOS MEDIDAS DE 92 CM DE FRENTE X 45 CM DE FONDO X 2.21 MTS DE ALTURA CON 2 COSTADOS Y UN RESPALDO EN ACABADO CON PINTURA EPOXICA HORNEADA COLOR GRIS | 2900
I450400026 | 5049 | BANCA BANCA TANDEM DE 3 PLAZAS CON BRAZOS ASIENTO Y RESPALDO FABRICADO EN POLIPROPILENO COLOR NEGRO ESTRUCTURA INDIVIDUAL CON 2 TRAVESANOS HORIZONTALES Y PATAS DE HULE ANTIDERRAPANTE | 3754.92

## BIENES INMUEBLES
SERVICIOS DE SALUD DE NUEVO LEÓN
DIRECCIÓN ADMINISTRATIVA
SUBDIRECCIÓN DE RECURSOS FINANCIEROS
DEPARTAMENTO DE BIENES MUEBLES E INMUEBLES
RELACIÓN DE BIENES INMUEBLES AL 31 DE DICIEMBRE DE 2022
|  | TOTAL | 623922959.91 | 2304007067.89
Clave | Consecutivo | Descripcion del Bien Inmueble | Valor en Terreno | Valor en Edificios No Habitacionales
1 | 1 | CAPASITS - CENTRO AMBULATORIO PARA LA ATENCION DE SIDA E INFECCIONES DE TRANSMISION SEXUAL | 0 | 1957522.08
1 | 2 | C.S.U. GARZA NIETO | 0 | 663227.87
1 | 3 | C.S.U. NUEVA MORELOS | 17098900 | 5256148
1 | 4 | C.S.U. AZTLAN | 1398600 | 600399.85
1 | 5 | C.S.U. TOPO CHICO | 1548645 | 1808857.4
1 | 6 | HOSPITAL GENERAL TIERRA Y LIBERTAD | 0 | 98626979.29
1 | 7 | C.S.U. SAN BERNABE | 0 | 3698398.13
1 | 8 | CENTRO NUEVA VIDA SAN BERNABE | 0 | 799855.75
1 | 9 | C.S.U. EL PORVENIR | 0 | 613638.05
1 | 10 | C.S.U. CROC A | 1267200 | 1254227.73
1 | 11 | C.S.U. FOMERREY 113 | 0 | 709099.41
1 | 12 | C.S.U. ALIANZA B | 0 | 1019397.56
1 | 13 | CENTRO NUEVA VIDA LA ALIANZA | 0 | 839554.6
1 | 14 | C.S.U. CROC B | 1123200 | 892255.73
1 | 15 | C.S.U. TALLERES | 754110 | 392077.01
1 | 16 | C.S.U. LOS ALTOS | 1117683 | 306119.33
1 | 17 | C.S.U. LA ESPERANZA | 2612940 | 359628.27
1 | 18 | C.S.U. FERROCARRILERA | 11006650 | 1520920.42
1 | 19 | C.S.U. CONSTITUYENTES DEL 57 | 212961 | 167915.47
1 | 20 | C.S.U. SANTA CRUZ | 0 | 436381.3
1 | 21 | C.S.U. ALVARO OBREGON | 0 | 512334.41
1 | 22 | CENTRO COMUNITARIO DE SALUD MENTAL TIERRA Y LIBERTAD | 1633800 | 499107.37
1 | 23 | C.S.U. RAFAEL BUELNA | 1198463 | 189217
1 | 24 | C.S.U. MADRE SELVA | 1368250 | 218790.88
1 | 25 | C.S.U. GRANJA SANITARIA | 2677500 | 1990800.23
1 | 27 | C.S.U. PLUTARCO ELIAS CALLES | 5250000 | 2582624.85
1 | 28 | C.S.U. FRANCISCO VILLA | 4005813 | 1454473.8
1 | 29 | C.S.U. FOMERREY XXV | 978033 | 175032.71
1 | 30 | CENTRO DE ATENCION INTEGRAL EN SALUD MENTAL DEL ADOLESCENTE | 1163904 | 945174.03
1 | 31 | CENTRO DE SALUD URBANO SAN BERNABE II | 1172600 | 1979553.52
1 | 32 | UNEME CAPA SAN BERNABE II | 457160 | 1782760.61
1 | 33 | C.S.U. MUNICIPAL | 1691624 | 430497.47
1 | 34 | C.S.U. SAN BERNABE XI | 1291017 | 791791.82
1 | 35 | C.S.U. SOLIDARIDAD | 5100000 | 1444433.82
1 | 36 | C.S.U. ALIANZA A | 1923750 | 1283203.07
2 | 1 | C.S.U. PEÑA GUERRA | 0 | 1054659.42
2 | 2 | CENTRO NUEVA VIDA SAN NICOLAS | 0 | 626097.05
2 | 3 | C.S.U. CELESTINO GASCA | 1430624 | 1037081.43
2 | 4 | C.S.U. LAS MALVINAS | 938772 | 453349.13
2 | 5 | C.S.U. NUEVA ESPERANZA | 2908530 | 1359591.18
2 | 6 | UNEME CAPA LAS ENCINAS | 540000 | 818439.1
2 | 7 | C.S.U. RIO PESQUERIA | 1008000 | 1245705.88
2 | 8 | C.S.U. EMILIANO ZAPATA | 246000 | 850503.95
2 | 9 | C.S.U. SALINAS VICTORIA | 533687.7 | 923261.16
2 | 10 | C.S.U. MINA | 624060 | 859777.15
2 | 11 | CENTRO DE CONTROL CANINO | 337500 | 310787.08
2 | 12 | JURISDICCION SANITARIA #2 | 1446150 | 2655115.39
2 | 13 | ALMACEN JURISDICCION #2 | 8197500 | 11708227.38
2 | 14 | C.S.U. TERMINAL | 14062500 | 14760683.68
2 | 15 | C.S.U. MIGUEL ALEMAN | 2111676 | 740919.96
2 | 16 | C.S.U. ANDALUCIA | 1501920 | 1210722.75
2 | 17 | C.S.U. FOMERREY XIII | 1373090 | 447950.54
2 | 18 | C.S.U. CARMEN ROMANO | 5329800 | 1286217.88
2 | 19 | C.S.U. FOMERREY XXX | 1892000 | 930600.6
2 | 20 | C.S.U. AÑO DE JUAREZ | 1345625 | 207135.03
2 | 21 | C.S.U. FOMERREY XXXIV | 2122400 | 466685.32
2 | 22 | C.S.U. FRANCISCO VILLA | 999375 | 342605.85
2 | 23 | C.S.U. NUEVO MEZQUITAL | 1875000 | 427978.77
2 | 24 | C.S.U. CONSTITUYENTES DEL 17 | 770270 | 204036.42
2 | 25 | C.S.U. FOMERREY IX | 1003590 | 311374.19
2 | 26 | C.S.U. LA UNIDAD | 1304800 | 994887.04
2 | 27 | C.S.U. BELISARIO DOMINGUEZ | 673740 | 257797.46
2 | 28 | UNEME SORID LAS ENCINAS | 540000 | 758756.74
2 | 29 | C.S.U. LAS ENCINAS | 4613166 | 1009284.49
2 | 30 | CENTRO NUEVA VIDA PEDREGAL | 850000 | 935938
2 | 31 | C.S.U. PEDREGAL DEL TIPO CHICO | 2380680 | 404186.24
2 | 32 | UNEME CAPA ALIANZA REAL ESCOBEDO | 1575000 | 1618852.99
2 | 33 | C.S.U. SAN MIGUEL | 900000 | 945772.64
2 | 34 | C.S.U. ALIANZA REAL EL CARMEN | 0 | 1510929.45
2 | 35 | C.S.U. CARRIZALEJO | 750000 | 404570.3
2 | 36 | C.S.U. ZUAZUA | 519120 | 519479.6
2 | 37 | C.S.U. SATELITE DEL NORTE | 376500 | 303880.7
2 | 38 | C.S.U. ABASOLO | 757198 | 273637.99
2 | 39 | CENTRO DE SALUD URBANO MISSION | 364221 | 1192480.89
2 | 40 | C.S.U. CIENEGA DE FLORES | 1885200 | 789317.43
2 | 41 | C.S.U. HIDALGO 2 | 900000 | 778598.26
2 | 42 | C.S.U. HIDALGO | 2583012 | 1180229.39
2 | 43 | C.S.R. ESPINAZO | 48680 | 171921.71
2 | 44 | CENTRO DE SALUD RURAL HUERTAS DE SAN MARIO | 0 | 1226616.13
2 | 46 | C.S.U. REAL DE PALMAS | 0 | 1451592.53
2 | 47 | C.S.U. VILLAS DE ALCALA | 0 | 1296215.9
2 | 48 | UNEME CASA DE LA MUJER | 0 | 1179786.37
2 | 49 | C.S.U. EX-HACIENDA EL CANADA | 2993200 | 700915.07
2 | 50 | C.S.U. EL CARMEN | 2538198 | 1291408.11
2 | 56 | UNEME CAPA SALINAS VICTORIA | 2935010 | 1059564.12
3 | 1 | C.S.U. ESTANZUELA | 1560000 | 798980.51
3 | 2 | CENTRO NUEVA VIDA LA ESTANZUELA | 0 | 711636.77
3 | 3 | C.S.U. FOMERREY XXI | 0 | 544463.41
3 | 4 | CENTRO NUEVA VIDA AMERICA II | 0 | 735025.61
3 | 5 | C.S.U. EL MIRADOR | 901000 | 256630.9
3 | 6 | CENTRO DE SALUD FAMA | 3249000 | 1395002.96
3 | 7 | UNEME CAPA SANTA CATARINA | 765000 | 708605.28
3 | 8 | C.S.U. SANTA CATARINA | 901000 | 654020.27
3 | 9 | UNEME CAPA SAN PEDRO | 0 | 862691.22
3 | 10 | C.S.U. SAN FRANCISCO | 1056000 | 336000
3 | 11 | C.S.U. EL FRAILE | 0 | 6014531
3 | 12 | UNEME CAPA GARCIA | 900000 | 723367.89
3 | 13 | C.S.R. ICAMOLE | 150000 | 925138.03
3 | 14 | C.S.U. LOS CRISTALES | 794200 | 444852.83
3 | 15 | C.S.U. FOMERREY XLV | 997080 | 360184.14
3 | 16 | C.S.U. SAN ANGEL | 1858400 | 950083
3 | 17 | C.S.U. LA REPUBLICA | 2069100 | 1046189.18
3 | 18 | CENTRO DE SALUD SIERRA VENTANA | 1501000 | 453600.35
3 | 19 | C.S.U. REVOLUCION PROLETARIA | 1096500 | 655633.13
3 | 20 | C.S.U. BUROCRATAS MUNICIPALES | 1950000 | 968209.1
3 | 21 | CENTRO DE SALUD CANTERAS Y ALTAMIRA | 1797400 | 1128362.73
3 | 22 | C.S.U. CERRO DE LA CAMPANA | 1753700 | 590644.93
3 | 23 | C.S.U. BARRANCAS DEL PEDREGAL | 193740 | 353473.43
3 | 24 | CENTRO DE SALUD ARTURO B. DE LA GARZA | 14649575 | 657752.07
3 | 25 | ALMACEN JURISDICCION # 3 | 255649.5 | 449858.86
3 | 26 | C.S.U. AMERICA II | 0 | 764220.93
3 | 27 | C.S.U. LOMA LARGA | 1968750 | 358431.07
3 | 28 | C.S.U. SAN ISIDRO | 769918 | 235098.55
3 | 29 | CENTRO DE SALUD BUENOS AIRES | 2020200 | 1153181.03
3 | 30 | CENTRO DE SALUD JESUS M. GARZA | 532000 | 329887.36
3 | 31 | C.S.U. CARACOL | 5270880 | 680644.96
3 | 32 | C.S.U. LOS PINOS | 235400 | 121076.29
3 | 33 | OFICINAS DE LA MICRORED 3 | 429600 | 295203.08
3 | 34 | C.S.U. FOMERREY XXIX | 3615900 | 350281.07
3 | 35 | C.S.U. BALCONES | 1453500 | 300936.06
3 | 36 | CENTOR DE SALUD JOSE LOPEZ PORTILLO | 4893480 | 1340851.84
3 | 37 | C.S.U. PUERTA DEL SOL | 1340586 | 241886.29
3 | 38 | C.S.U. FOMERREY XXII | 1514228 | 946719.46
3 | 39 | C.S.R. RINCONADA | 218700 | 206099.49
3 | 40 | C.S.U. TEPEYAC | 948512 | 190693.55
3 | 41 | C.S.U. ERMITA | 5859830 | 327542.79
3 | 42 | C.S.U. LAS PALMAS | 100000 | 976254.85
3 | 43 | C.S.U. COLINAS DEL RIO | 1800000 | 505541.39
3 | 45 | CENTRO DE SALUD EL OBISPO | 0 | 1026693.5
3 | 46 | CENTRO DE SALUD SAN GILBERTO | 0 | 2789137.3
3 | 47 | CENTRO DE SALUD LOS SAUCES | 857680 | 409797.27
3 | 48 | CENTRO DE SALUD PIO X | 0 | 3755374
4 | 1 | CENTRO DE SALUD TIERRA PROPIA | 1599360 | 4781557.57
4 | 2 | UNEME CAPA JUAREZ | 347550 | 721644.11
4 | 3 | CENTRO DE SALUD VILLA OLIMPICA | 1895400 | 1006235.06
4 | 4 | C.S.U. ACAPULCO | 468000 | 884800
4 | 5 | C.S.U. NUEVO LEON | 1635900 | 596331.61
4 | 6 | UNEME SORI VALLE DE LA SILLA | 347550 | 927413.31
4 | 7 | C.S.U. CERRO DE LA SILLA | 1008000 | 698174.25
4 | 8 | CENTRO MEDICO ISURGENTES | 12252500 | 4487700
4 | 10 | UNEME CAPA PUEBLO NUEVO | 0 | 701519.23
4 | 11 | C.S.U. SAN ISIDRO | 0 | 1505387.4
4 | 12 | CENTRO DE SALUD METROPLEX | 0 | 1701247.37
4 | 13 | C.S.U. COSMOPOLIS | 448000 | 816372.33
4 | 14 | C.S.U. SANTA ROSA | 1529570 | 814536.76
4 | 15 | C.S.U. SALVADOR CHAVEZ | 450000 | 572949.01
4 | 16 | C.S.U. LOS NARANJOS | 260000 | 945772.64
4 | 17 | C.S.U. LA ESPERANZA | 1044330 | 891559.76
4 | 18 | CENTRO DE SALUD BENITO JUAREZ | 2185050 | 717054.68
4 | 19 | C.S.U. ALMAGUER | 471900 | 290713.2
4 | 20 | C.S.U. XOCHIMILCO | 1882250 | 321699.22
4 | 21 | C.S.U. FOMERREY 14 | 916227 | 204036.42
4 | 22 | C.S.U. FOMERREY 19 | 1906250 | 739226.66
4 | 23 | CENTRO DE SALUD TAMAULIPAS | 3541600 | 627178.88
4 | 24 | C.S.U. AGUA NUEVA | 997020 | 174917.23
4 | 25 | C.S.U. NIÑOS HEROES | 508200 | 254961.32
4 | 26 | C.S.U. FOMERREY 3 | 1375000 | 810826.36
4 | 27 | C.S.U. ZERTUCHE | 1882400 | 250957.47
4 | 28 | MICRORED 3 (VIVIENDA POPULAR) JR4 | 2500000 | 730892.47
4 | 29 | C.S.U. CRISPIN TREVIÑO | 1203300 | 175061.57
4 | 30 | C.S.U. 20 DE NOVIEMBRE | 5278000 | 770033.64
4 | 31 | C.S.U. CHINAMECA | 570180 | 224009.11
4 | 32 | C.S.U. LERMAS | 3225550 | 211182.7
4 | 33 | C.S.U. FOMERREY 7 | 2280000 | 404507.52
4 | 34 | C.S.U. FOMERREY 31 | 1800000 | 976103.91
4 | 35 | C.S.U. FOMERREY 18 | 692500 | 220150.77
4 | 36 | C.S.U. ESCAMILLA | 324850 | 163527.98
4 | 37 | CENTRO DE SALUD VALLE SOLEADO | 1406250 | 740862.41
4 | 38 | C.S.U. MIXCOAC | 912383.21 | 206600.95
4 | 39 | C.S.U. JOSEFA ZOZAYA | 2883035 | 245476.66
4 | 40 | C.S.U. CAÑADA BLANCA | 1392000 | 713900.5
4 | 41 | C.S.U. LOMAS DEL PEDREGAL | 1324024 | 273172.85
4 | 42 | C.S.U. NORIA | 591136 | 295869.3
4 | 43 | C.S.U. MEZQUITAL | 1116500 | 217173.38
4 | 44 | C.S.U. PUEBLO NUEVO | 2493750 | 1772356.82
4 | 45 | C.S.U. FOMERREY 4 | 1792482 | 2440988.35
4 | 46 | C.S.U. ROBLES | 3615600 | 553744.57
4 | 47 | C.S.U. NOVA APODACA | 1572000 | 304365.8
4 | 48 | C.S.U. PRADOS DE SANTA ROSA | 252000 | 745751.7
4 | 49 | C.S.U. MOISES SAENZ | 291200 | 291246.1
4 | 50 | C.S.U. ARTEMIO TREVIÑO | 1152000 | 553354.57
4 | 51 | C.S.U. TACUBAYA | 947625 | 204070.1
4 | 52 | C.S. GUADALUPE (GUADALUPE CHAVEZ) | 1426336 | 468545.69
4 | 53 | OFICINAS DE APOYO A LA JURISDICCION SANITARIA #4 | 3100000 | 828995.57
4 | 54 | C.S.U. SAN MATEO | 0 | 735397.55
4 | 55 | C.S.U. MONTE KRISTAL | 0 | 2173360.63
4 | 56 | CENTRO DE SALUD URBANO LOS VALLES | 0 | 1738909.43
4 | 57 | C.S.U. ATOYAC DE ALVAREZ | 0 | 693227.1
4 | 58 | C.S.U. EJIDO JUAREZ | 0 | 1781768.04
4 | 60 | C.S.U. LOS REYES | 1290000 | 769081.73
4 | 61 | CENTRO DE SALUD NUEVO AMANECER | 2393150 | 1312478.87
4 | 62 | CENTRO DE SALUD LOS ENCINOS | 2074947 | 1076258.84
4 | 63 | UNEME CAPA VALLE SOLEADO | 1287450 | 780978.45
4 | 64 | C.S.U. VIVIENDA DIGNA | 2132304 | 878592.59
4 | 65 | C.S.U. LOMAS DE LA PAZ | 1414695 | 757194.84
4 | 66 | CENTRO DE ATENCIÓN PRIMARIA DE ADICCIONES Y SALUD MENTAL | 786525 | 1752500.4
5 | 1 | CENTRO DE SALUD URBANO AGUALEGUAS | 1338480 | 981568.27
5 | 2 | CENTRO DE SALUD URBANO ENRIQUE LOZANO | 1372588 | 2210413.21
5 | 3 | CENTRO DE SALUD URBANO BELLA VISTA | 501120 | 454578.38
5 | 4 | C.S.R. SANTA FE | 177232 | 588881.97
5 | 5 | CENTRO DE SALUD URBANO BUSTAMANTE | 3692650 | 1056995.16
5 | 6 | UNEME CAPA EULOGIO REYES | 850000 | 721644.11
5 | 7 | UENEME CAPA ANAHUAC | 75000 | 793825.8
5 | 8 | CENTRO DE SALUD URBANO GENERAL TREVIÑO | 216060 | 680972.66
5 | 9 | C.S.R. LOS NOGALES | 476280 | 207457.78
5 | 10 | C.S.R. LA ESCONDIDA | 297702 | 162048.98
5 | 11 | C.S.R. SOMBRERETILLO | 132393 | 86649.18
5 | 12 | C.S.R. RANCHO NUEVO | 564102 | 278223.8
5 | 13 | C.S.R. LOS GARZA | 267000 | 707294.85
5 | 14 | C.S.R. EL POTRERO | 703200 | 491391.71
5 | 15 | C.S.R. COLORADOS DE ABAJO | 668316 | 152649.68
5 | 16 | C.S.U. HACIENDA LARRALDEÑA | 1001000 | 1531033.58
5 | 17 | C.S.R. CINCO DE MAYO | 317520 | 207490.13
5 | 18 | C.S.R. EL ALAMO | 157900 | 195515.84
5 | 19 | C.S.R. GARZA AYALA | 74820 | 166931.74
5 | 20 | UNDAD DE ESPECIALIDADES MEDICAS ENFERMEDADES CRONICAS | 284400 | 825967.72
5 | 21 | CENTRO DE SALUD URBANO FOVISSSTE | 1416000 | 521445.73
5 | 22 | C.S.U. ESTACION VILLALDAMA | 2036857 | 97136
5 | 23 | CENTRO DE SALUD URBANO PARAS | 171380 | 247398.83
5 | 24 | C.S.U. VILLALDAMA | 1504000 | 1114165.36
5 | 25 | C.S.U. NOGALAR | 1305200 | 692715.01
5 | 26 | CENTRO DE SALUD URBANO MARIA LUISA | 1557540 | 216909.52
5 | 27 | CENTRO DE SALUD URBANO EULOGIO REYES | 1683000 | 1018264.65
5 | 28 | CENTRO DE SALUD URBANO RAUL CABALLERO | 850000 | 1447226.19
5 | 29 | C.S.U. VALLECILLO | 148992 | 171136.96
5 | 30 | C.S.U. LAMPAZOS DE NARANJO | 0 | 247238.02
5 | 31 | C.S.R. NUEVO ANAHUAC | 125000 | 94283.31
5 | 32 | CENTOR DE SALUD URBANO LA LOMA | 110000 | 2352661.78
5 | 33 | C.S.R. NUEVO RODRIGUEZ | 129600 | 162048.98
5 | 34 | C.S.R. HORCONES | 388854 | 117110.13
5 | 35 | CENTRO DE SALUD URBANO ESTACION RODRIGUEZ | 207141 | 405647.57
5 | 36 | CENTRO DE SALUD CON SERVICIOS AMPLIADOS ANAHUAC | 753000 | 2121514.1
5 | 37 | CENTRO DE SALUD BICENTENARIO | 144000 | 1595650.51
5 | 38 | C.S.R. SALINILLAS | 94526 | 119137.27
5 | 39 | CASA DE SALUD CIENEGUITAS | 120000 | 31053.97
5 | 40 | CASA DE SALUD LA GLORIA | 180000 | 37708.39
5 | 41 | CASA DE SALUD SAN JAVIER | 42000 | 66129.86
5 | 42 | CASA DE SALUD PRESAS | 80000 | 41081.82
5 | 43 | CASA DE SALUD SANTA ELENA | 466590 | 66949.34
5 | 44 | CSA DE SALUD EL TANQUE | 88000 | 172673.02
5 | 45 | CASA DE SALUD AYALEÑO | 122292 | 68469.69
5 | 46 | CASA DE SALUD ESTACION ALAMO | 96640 | 75670.95
5 | 47 | CASA DE SALUD NUEVO CAMARON | 121728 | 69547.96
5 | 48 | CASA DE SALUD RANAS | 94526 | 58118.37
5 | 49 | CASA DE SALUD SAN CARLOS | 131274 | 305569.96
5 | 50 | CASA DE SALUD REGANTES NUMERO CATORCE | 35600 | 96084.01
5 | 51 | CASA DE SALUD OJO DE AGUA | 90000 | 126382.61
5 | 52 | CASA DE SALUD AQUILES SERDAN | 40976 | 173427.81
5 | 53 | C.S.R. COLOMBIA | 265292 | 988499.84
5 | 54 | CASA DE SALUD TRES HERMANOS | 488160 | 72390.92
5 | 55 | C.S.U. INDEPENDENCIA | 133875 | 1705377.21
5 | 56 | C.S. FRESNILLO | 56250 | 120774.36
5 | 57 | CASA DE SALUD COLORADOS DE ARRIBA | 45675 | 179585.22
5 | 58 | JURISDICCION SANITARIA #5 | 5540400 | 3559947.26
6 | 1 | C.S.R. ATONGO DE ABAJO | 660598.4 | 179433.19
6 | 2 | C.S.U. CARLOS SALINAS DE GORTARI | 0 | 613585.72
6 | 3 | CENTRO NUEVA VIDA CADEREYTA | 0 | 680422.11
6 | 4 | C.S.U. LAZARO CARDENAS | 0 | 1455297.19
6 | 5 | CENTRO NUEVA VIDA CHINA | 1494375 | 793825.8
6 | 6 | C.S.U. GENERAL BRAVO | 1400000 | 798874.67
6 | 8 | UENEME CAPA CERRALVO | 1327444.56 | 656306.87
6 | 9 | C.S.R. SANTA TERESA | 571506 | 290622.61
6 | 10 | C.S.R. MORONES PRIETO | 1575000 | 323041.1
6 | 11 | C.S.R. VALLE HIDALGO | 383336 | 166897.58
6 | 12 | C.S.R. HACIENDA REFUGIO | 183096 | 209757.56
6 | 13 | C.S.R. EJIDO TEPEHUAJE | 1350000 | 749719.69
6 | 14 | C.S.R. ESTACION SAN JUAN | 1270557 | 307849.35
6 | 15 | CENTRO DE SALUD BELLA VISTA | 874000 | 1465128.62
6 | 16 | CENTRO DE SALUD CADEREYTA | 3943810 | 1042575.63
6 | 17 | ALMACEN JURISDICCION # 6 | 5410301.04 | 572195.73
6 | 18 | C.S.R. SAN ISIDRO | 277256 | 78829.33
6 | 19 | CENTRO DE SALUD CHINA | 1494375 | 767515.96
6 | 20 | C.S.R. SANTA MARIA LA FLOREÑA | 94616 | 270352.07
6 | 21 | C.S.U. CROC PESQUERIA | 1280000 | 882782.66
6 | 22 | C.S.R. GENERAL TAPIA | 403200 | 81999.19
6 | 23 | C.S.R. GARZA GONZALEZ | 422100 | 106541.94
6 | 24 | CENTRO DE SALUD DR. GONZALEZ | 1260000 | 438031.37
6 | 25 | C.S.U. MARIN | 1116990 | 964443.81
6 | 26 | CENTRO DE SALUD LOS HERRERAS | 818922 | 938133.06
6 | 27 | C.S.U. DR. COSS | 614440 | 372421.38
6 | 28 | CENTRO DE SALUD HIGUERAS | 290400 | 336942.9
6 | 29 | C.S.R. ESTACION ALDAMAS | 175527 | 109605.42
6 | 30 | C.S.U. CERRALVO | 1328976 | 463193.86
6 | 32 | CENTRO DE SALUD PSICOSOCIAL CADEREYTA | 0 | 1506834.95
6 | 33 | C.S.U. GERONIMO TREVIÑO | 0 | 1002222.18
6 | 34 | C.S.U. VALLES DE SANTA MARIA | 0 | 1966543.53
6 | 35 | CENTRO DE SALUD COLINAS DEL AEROPUERTO | 0 | 1537780.86
6 | 36 | C.S.U. MELCHOR OCAMPO | 0 | 955699.66
6 | 37 | C.S.R. SANTA ISABEL Y DOLORES | 321746 | 566115.53
6 | 38 | CENTRO DE SALUD LOS RAMONES | 1196664 | 2318530.57
6 | 39 | C.S.R. EJIDO BARRANQUITO | 201340 | 744821.92
6 | 40 | C.S.R. EJIDO PALMITOS | 353775 | 556267.34
6 | 41 | C.S.R. EL CARRIZO | 191834 | 763102.2
6 | 42 | C.S.R. EL BRASIL | 265600 | 540249.83
6 | 43 | C.S.R. FRANCISCO I. MADERO | 240000 | 712261.72
6 | 44 | C.S.U. LOS ALDAMAS | 347358 | 1289506.12
7 | 1 | LAS CRUCITAS | 5452 | 230676.25
7 | 2 | LA PARRITA | 40000 | 124505.39
7 | 3 | SANTO DOMINGO LA PRESA JURISDICCION 7 | 5000 | 144172.66
7 | 4 | UNEME CAPA LINARES | 2759364 | 701519.23
7 | 5 | C.S.R. LOMA ALTA | 323352 | 97536.84
7 | 6 | LA PAMONA | 14000 | 230676.25
7 | 7 | C.S.U. MARTINEZ DOMINGUEZ | 2126763 | 1256499.5
7 | 8 | UNEME CAPA MONTEMORELOS | 982750 | 767374.19
7 | 9 | C.S.U. GIL DE LEYVA | 768609 | 756233.72
7 | 10 | C.S.R. PABLO L. RIDAR | 825000 | 217534.04
7 | 11 | C.S.R. CONGREGACION CALLES | 450000 | 668739.49
7 | 12 | C..S.R. LA TRINIDAD | 409010 | 213510.64
7 | 13 | C.S.R. PASO HONDO | 0 | 105358.57
7 | 14 | UNEME CAPA ALLENDE | 0 | 1009800
7 | 15 | C.S.R. LAGUNA DE SANCHEZ | 131100 | 621718.76
7 | 16 | UNEME UNIDAD DE URGENCIAS MEDICAS | 0 | 9719613
7 | 17 | C.S.U. EL BARRO | 0 | 597332.11
7 | 18 | C.S.R. SANTA ROSA | 46386 | 488184.26
7 | 19 | C.S.R. SAN FRANCISCO TENAMAXTLE | 180000 | 362513.64
7 | 20 | C.S.R. LA REFORMA | 190600 | 164260.39
7 | 21 | C.S.R. CAJA PINTA | 180000 | 433315.1
7 | 22 | C.S.R. EL PUERTO | 52700 | 284942.39
7 | 23 | C.S.R. SAN RAFAEL | 116968 | 126251.32
7 | 24 | C.S.U. VILLASECA | 1598527 | 897086.97
7 | 25 | C.S.U. PROVILEON | 2759364 | 7855265.21
7 | 26 | C.S.U. CONGREGACION LA PETACA | 1225296 | 274378.06
7 | 27 | C.S.U. CAMACHITO | 573608 | 687523.94
7 | 28 | C.S.R. EL DIEZ | 761374 | 147004.7
7 | 29 | C.S.R. JESUS MARIA | 147906 | 152985.52
7 | 30 | C.S.U. INFONAVIT MORONES PRIETO | 4352700 | 1998775.64
7 | 31 | CENTRO DE SALUD IGNACIO ZARAGOZA | 785517 | 853459.35
7 | 32 | CENTRO DE SALUD HUALAHUISES | 772554 | 1455888.21
7 | 33 | C.S.R. HACIENDA GUADALUPE | 248424 | 143944.2
7 | 34 | C.S.R. RIO VERDE | 177072 | 463947.5
7 | 35 | C.S.R. SAN CRISTOBAL | 116774 | 120885.75
7 | 36 | C.S.R. CERRO PRIETO | 674722 | 461737.44
7 | 37 | C.S.R. EL TORO | 476550 | 113445.69
7 | 38 | C.S.R. SAN JULIAN | 180000 | 446042.51
7 | 39 | C.S.R. CARMEN DE LOS ELIZONDO | 131470 | 144000.89
7 | 40 | C.S.R. SAN JACINTO | 157210 | 479432.5
7 | 41 | C.S.U. RAYONES | 68800 | 1460082.86
7 | 42 | C.S.R. GATOS GUEROS | 118046 | 461737.44
7 | 43 | C.S.R. EMILIO CARRANZA | 212156 | 64746.23
7 | 44 | C.S.R. SAN JUAN DE VAQUERAS | 736890 | 171934.69
7 | 45 | C.S.R. PUEBLO ESCOBEDO | 479198 | 111397.31
7 | 46 | C.S.R. GUADALUPE DE LA JOYA | 120657 | 122014
7 | 47 | C.S.U. LOS CRISTALES | 4788288 | 585825.1
7 | 48 | C.S.U. LA LADRILLERA | 838674 | 568059.85
7 | 49 | C.S.U. INFONAVIT | 1450197 | 907976.44
7 | 50 | ALMACEN JURISDICCION #7 | 960000 | 2028697.71
7 | 51 | JURISDICCION SANITARIA #7 | 5886450 | 3944189.65
7 | 52 | C.S.R. EL LLANO | 364368 | 768546.75
7 | 53 | C.S.U. CITRICULTORES | 343593 | 503175.97
7 | 54 | C.S.R. EL GALEME | 728160 | 427481.69
7 | 55 | C.S.U. GENERAL TERAN | 892610 | 3176453.39
7 | 56 | C.S.R. SAN PEDRO | 41680 | 448759.38
7 | 57 | C.S.U. ALLENDE | 0 | 1776239.9
7 | 58 | C.S.U. COL. LIVAS VILLARREAL | 0 | 974215.84
7 | 59 | C.S.R. EL PORVENIR | 0 | 691461.68
7 | 60 | C.S.R. SAN AGUSTIN DE LOS ARROYOS | 504675 | 463947.5
7 | 61 | C.S.R. SAN ANTONIO | 0 | 114220.13
7 | 62 | C.S.R. LAS ANACUITAS | 789600 | 400413.95
7 | 63 | C.S.R. EL FRAILE | 1800000 | 600437.08
7 | 64 | C.S.R. SAN JOSE DE BOQUILLAS | 369495 | 85339.59
7 | 65 | C.S.U. SAN PEDRO | 431172 | 430335.09
7 | 66 | C.S.U. CIENEGUILLA | 1260000 | 170197.34
7 | 67 | C.S.R. CIENEGA DE GONZALEZ | 92825 | 79218.13
7 | 68 | C.S.R. LA BRISA | 159285 | 259104.91
7 | 69 | C.S.U. CERCADO ALAMEDA | 6614166 | 1360240.53
7 | 70 | C.S.U. SAN FRANCISCO | 1774683 | 434307.23
7 | 71 | C.S.R. LA BOCA | 665628 | 92302.96
7 | 72 | C.S.U. HECTOR CABALLERO | 0 | 486083.36
7 | 73 | C.S.R. EL BARRIAL | 1163008 | 174219.26
7 | 74 | C.S.U. LOS RODRIGUEZ | 363000 | 895985.42
7 | 75 | C.S.U. LINARES | 1990008 | 3944106.84
8 | 1 | C.S.R. CERROS BLANCOS | 74400 | 311356
8 | 2 | C.S.R. SAN RAFAEL DE MARTINEZ | 253125 | 689840
8 | 3 | C.S.R. PUERTO DE DOLORES | 112638 | 333372
8 | 4 | C.S.R. PALMA GORDA | 1568750 | 540285
8 | 5 | CENTRO NUEVA VIDA DR. ARROYO | 218400 | 706792.01
8 | 6 | C.S.U. DR. ARROYO | 6148120 | 708000
8 | 7 | C.S.R. ALVARO OBREGON | 480000 | 267349.24
8 | 8 | C.S.R. EL CHARQUILLO | 1902552 | 891746.37
8 | 9 | C.S.R. SAN ANTONIO PEÑA NEVADA | 490508 | 503978.99
8 | 10 | C.S.R. LA SIBERIA | 273600 | 234982.11
8 | 11 | C.S.R. EL REFUGIO | 150000 | 480840
8 | 12 | C.S.R. JOYA DE SAN DIEGO | 192200 | 251860.06
8 | 13 | C.S.R. SAN RAMON DE MARTINEZ | 283200 | 271944.36
8 | 14 | C.S.R. TEPOZANES | 121600 | 400165
8 | 15 | C.S.R. JOYA DE ALARDIN | 182500 | 387250
8 | 16 | C.S.R. DULCES NOMBRES | 168000 | 239564
8 | 17 | C.S.R. EL TECOLOTE | 250000 | 1000559.29
8 | 18 | C.S.R. SANTA ANA | 1000000 | 2514681.31
8 | 19 | C.S.R. ESCONDIDA | 213084 | 369884
8 | 20 | C.S.U. ARAMBERRI | 626717.5 | 3973413
8 | 21 | C.S.R. JOYA DE BOCACELLI | 99820 | 257968
8 | 22 | C.S.R. SAN PABLO DE RUEDAS | 108178 | 620960
8 | 23 | C.S.R. SANTA RITA | 231000 | 622221.71
8 | 24 | C.S.R. PUERTO BAJO | 69600 | 203378.42
8 | 25 | C.S.R. CABALLADA | 153000 | 317664
8 | 26 | C.S.U. LA ASCENCION | 974400 | 2155421.27
8 | 27 | C.S.R. IBARRILLA | 365928 | 429124
8 | 28 | CENTRO NUEVA VIDA GALEANA | 300000 | 818439.1
8 | 29 | C.S.R. PRESA DE MALTOS | 189862 | 398032.66
8 | 30 | C.S.R. COLONIA SAN ISIDRO | 198000 | 124015.53
8 | 31 | C.S.R. TAPONA MOREÑA | 42418 | 233606.88
8 | 32 | C.S.R. PUERTO DEL AIRE | 55896 | 143969.34
8 | 33 | C.S.R. LA CARDONA | 198496 | 396495.53
8 | 34 | C.S.U. MIER Y NORIEGA | 450000 | 2035948.6
8 | 35 | C.S.R. EL GALLITO | 373320 | 155036.17
8 | 36 | C.S.R. TAPONA DE CAMARILLO | 97328 | 215570.48
8 | 37 | C.S.R. LAGUNITA DE CASTILLO | 100980 | 214542.75
8 | 38 | C.S.R. CERRITO DEL AIRE | 120393 | 468922.56
8 | 39 | C.S.R. SAN IGNACIO DE TORRES | 126900 | 249704.51
8 | 40 | C.S.R. EL CARMEN | 625000 | 275491.73
8 | 41 | C.S.U. DOCTOR ARROYO B | 1052688 | 1933747.07
8 | 42 | JURISDICCION SANITIARIA #8 | 723000 | 2364287.15
8 | 43 | C.S.R. LA CHIRIPA | 207556 | 160724.52
8 | 44 | C.S.R. LA BOLSA | 315000 | 199621.43
8 | 45 | C.S.R. ACUÑA | 241778 | 261705.75
8 | 46 | C.S.R. CARMEN DE LA LAJA | 145550 | 347914.45
8 | 47 | C.S.R. SAN JUAN DE LA CRUZ | 495000 | 325441.92
8 | 48 | C.S.R. CRUZ DE ELORZA | 240800 | 523214.45
8 | 49 | C.S.R. SAN PEDRO DE RUEDAS | 228008 | 325241.57
8 | 50 | C.S.R. SANTA MARIA | 149838 | 255992.78
8 | 51 | C.S.R. ESCONDIDA DE ARZOLA | 142500 | 151219.38
8 | 52 | C.S.R. LA ENCANTADA | 45528 | 234346
8 | 53 | C.S.R. LA YERBA | 226800 | 176216.77
8 | 54 | C.S.R. TINAJAS | 80000 | 139715.43
8 | 55 | C.S.R. SAN CAYETANO DE VACAS | 83586 | 77686.66
8 | 56 | C.S.R. SAN FRANCISCO | 136320 | 166583.01
8 | 57 | C.S.R. COLORADAS | 113950 | 159983.92
8 | 58 | C.S.R. SAN JOSECITO | 125000 | 240310.14
8 | 59 | C.S.U. GENERAL ZARAGOZA | 405000 | 1286509.26
8 | 60 | C.S.R. SOLEDAD | 616000 | 833457.03
8 | 61 | C.S.R. LOS MEDINA | 379010 | 416975.76
8 | 62 | C.S.R. AMARO | 59904 | 153026.35
8 | 63 | C.S.R. LA TRINIDAD | 624420 | 165962.02
8 | 64 | C.S.R. SANDIA EL GRANDE | 398050 | 254947.02
8 | 65 | C.S.R. LAMPACITOS | 42450 | 252348.49
8 | 66 | C.S.R. SAN RAFAEL DE LOS CORTEZ | 52700 | 221243.6
8 | 67 | C.S.R. SAN IGNACION DE TEXAS | 168000 | 115596.44
8 | 68 | C.S.R. EL CANELO | 142350 | 200130.31
8 | 69 | C.S.R. SAN FRANCISCO DE BERLANGA | 1500000 | 196923.28
8 | 70 | C.S.R. REFUGIO DE LOS IBARRA | 125000 | 92574.73
8 | 71 | C.S.R. EL MADROÑO | 260624 | 121185.97
8 | 72 | C.S.R PURISIMA | 153600 | 137772.91
8 | 73 | C.S.R. SAN JOSE DE RAICES | 320000 | 735999.62
8 | 74 | C.S.R. BARROCITO | 500000 | 199389.16
8 | 75 | C.S.R. PABLILLO | 140000 | 522062.63
8 | 76 | C.S.R. EL CARMEN | 160000 | 74799.1
8 | 77 | C.S.R. SANTA CLARA DE GONZALEZ | 623412 | 107998.81
8 | 78 | C.S.U. ITURBIDE | 1680000 | 2289939
8 | 79 | C.S.R. LOS POCITOS | 420000 | 89202.09
8 | 80 | C.S.R. CARBONERA | 320000 | 334990.51
8 | 81 | C.S.R. LA LAGUNA | 235200 | 101930.69
8 | 82 | C.S.R. EL POTOSI | 500000 | 96242.74
8 | 83 | C.S.R. 18 DE MARZO | 500000 | 151933.42
8 | 84 | C.S.R. EL ORITO | 150000 | 79618.93
8 | 85 | C.S.R. LA PAZ | 176000 | 72401.5
8 | 86 | C.S.R. LA HEDIONDA | 520200 | 67574.73
8 | 87 | C.S.R. SANTA MARIA DE RAMOS | 462704 | 161071.55
8 | 88 | C.S.R. SAN RAFAEL | 525000 | 503109.12
8 | 89 | C.S.R. BOCA DEL REFUGIO | 334400 | 74799.1
8 | 90 | C.S.R. SAN PABLO CONGREGACION | 320000 | 217590.14
8 | 91 | C.S.R. CIENEGA DEL TORO | 240000 | 102618.28
8 | 92 | C.S.R. SAN JOSE DE LA MARTHA | 68320 | 127187.47
8 | 93 | C.S.R. PUERTO DE MEXICO | 176640 | 274758.28
8 | 94 | C.S.R. EL CASTILLO | 180000 | 151507.47
8 | 95 | C.S.R. SANTA CLARA DE CIENEGA | 144000 | 229919.16
8 | 96 | C.S.U. GALEANA | 4924800 | 1290667.21
9 | 1 | HOSPITAL GENERAL DOCTOR ARROYO | 9273900 | 38812800
9 | 2 | HOSPITAL GENERAL GALEANA | 4620000 | 26666964.82
9 | 3 | HOSPITAL GENERAL DE LINARES | 3591000 | 17104600
9 | 4 | HOSPITAL GENERAL DE MONTEMORELOS | 16947600 | 13572000
9 | 5 | HOSPITAL REGIONAL MATERNO INFANTIL | 0 | 491944928.52
9 | 6 | HOSPITAL METROPOLITANO | 0 | 185360040.35
9 | 7 | HOSPITAL GENERAL DE CERRALVO | 21708000 | 12562136.42
9 | 8 | HOSPITAL GENERAL VIRGINIA AYALA DE GARZA | 30726000 | 25091250
9 | 9 | HOSPITAL GENERAL DE JUAREZ | 0 | 1335409.64
9 | 10 | HOSPITAL GENERAL DE MONTEMORELOS (NUEVO) | 0 | 462320076.93
9 | 11 | HOSPITAL GENERAL DE SABINAS HIDALGO (NUEVO) | 0 | 378271537.62
10 | 1 | UNEME PEDIÁTRICA | 0 | 25175000
10 | 2 | CRDI "CENTRO REGIONAL DE DESARROLLO INFANTIL Y ESTIMULACIÓN TEMPRANA" | 0 | 6079526.2
10 | 3 | CENTRO DE ESPECIALIDADES DENTALES | 0 | 2772000
10 | 4 | UNIDAD DE REHABILITACIÓN PSIQUIATRICA | 0 | 23800829.25
10 | 5 | CENTRO DE REHABILITACION FISICA Y ORTOPEDIA SOLIDARIDAD | 5609237 | 13967826.55
10 | 6 | UNEME DEDICAM | 0 | 19271980.78
10 | 7 | SHOCK TRAUMA GALEANA | 2031850 | 6026514.84
10 | 8 | UNIDAD DE ESPECIALIDADES MEDICAS EN CIRUGIAS AMBULATORIAS UNEME ESCOBEDO | 6096330 | 17269627.79
10 | 9 | LABORATORIO ESTATAL | 29311800 | 7058241.98
10 | 10 | UNEME PESQUERIA | 3600000 | 1627389.48
10 | 12 | CENTRO ESTATAL DE TRANSFUSION SANGUINEA | 0 | 2478343.48
11 | 1 | ALMACÉN CENTRAL | 0 | 25613741.52
11 | 2 | OFICINA CENTRAL | 0 | 19037600.23
11 | 21 | ESTACIONAMIENTO OFICNA CENTRAL | 0 | 0
11 | 22 | CENTRO INTERINSTITUCIONAL DE ENFERMERIA | 2752000 | 4430472.67