I060200204 | 59 | DESFIBRILADOR DESFIBRILADOR EXTERNO AUTOMATICO PORTATIL COLOR VERDE CON BLANCO CON FUNDA DE TRASLADO. | 244445.64
I090000216 | 2754 | ESTUCHE DIAGNOSTICO (JGO. DE) ESTUCHE DE DIAGNOSTICO BASICO PARA OTOSCOPIA Y OFTALMOSCOPIA ESPECULOS DESECHABLES.COLOR CELESTE. | 6596.92
I090000018 | 234 | APARATO RESUCITADOR REANIMADOR DE ASISTENCIA VENTILADORA ADULTO | 6428.72
I090000018 | 235 | APARATO RESUCITADOR REANIMADOR DE ASISTENCIA VENTILATORIA INFANTIL. | 6298.8
I090000018 | 236 | APARATO RESUCITADOR REANIMADOR DE ASISTENCIA VENTILADORA PEDIATRICO. | 6298.8
I090000040 | 45 | ASPIRADOR SUCCION RAPIDA O TORACICA EQUIPO PORTATIL ASPIRADOR PARA SUCCION RAPIDA INCLUYE FUNDA MANUAL DE OPERACION MANGAUERAS BATERIA RECARGABLE CON CARGADOR RECIPIENTE DE FLUIDOS DE 1000 ML.COLOR GRIS Y AJUSTE A NIVEL DE VACIO. | 33586.64
I090000100 | 686 | CARRO CAMILLA CAMILLA RIGIDA Y TABLA CORTA PLASTICO COLOR NARANJA. | 6992.48
I090000100 | 687 | CARRO CAMILLA CAMILLA RODANTE TIPO FERNO CON SISTEMA DE FRENO COLCHON Y SISTEMAS DE SEGURIDAD (4 CINCHOS). | 39959.68
I090000216 | 2769 | ESTUCHE DIAGNOSTICO (JGO. DE) ESTUCHE DE DIAGNOSTICO BASICO PARA OTOSCOPIA Y OFTALMOSCOPIA ESPECULOS DESECHABLES.COLOR CELESTE. | 6596.92
I060600848 | 14 | BOMBA DOSIFICADORA BOMBA DE INFUSION VOLUMETRICA MULTITERAPIA UN SOLO CANAL. | 6743.08
I090000018 | 261 | APARATO RESUCITADOR REANIMADOR DE ASISTENCIA VENTILATORIA ADULTO | 6428.72
I090000018 | 262 | APARATO RESUCITADOR REANIMADOR DE ASISTENCIA VENTILATORIA INFANTIL. | 6298.8
I090000018 | 263 | APARATO RESUCITADOR REANIMADOR DE ASISTENCIA VENTILATORIA PEDIATRICO | 6298.8
I090000040 | 54 | ASPIRADOR SUCCION RAPIDA O TORACICA EQUIPO PORTATIL ASPIRADOR PARA SUCCION RAPIDA INCLUYE FUNDA MANUAL DE OPERACION MANGAUERAS BATERIA RECARGABLE CON CARGADOR RECIPIENTE DE FLUIDOS DE 1000 ML.COLOR GRIS Y AJUSTE A NIVEL DE VACIO. | 33586.64
I090000100 | 704 | CARRO CAMILLA CAMILLA RODANTE TIPO FERNO CON SISTEMA DE FRENO COLCHON Y SISTEMAS DE SEGURIDAD (4 CINCHOS). | 39959.68
I090000100 | 705 | CARRO CAMILLA CAMILLA RIGIDA Y TABLA CORTA PLASTICO COLOR NARANJA. | 6992.48
I090000112 | 488 | CARRO MONITOR MONITOR DE SIGNOS VITALES PARA TRASLADO DE PACIENTES | 129181.08
I090000216 | 2778 | ESTUCHE DIAGNOSTICO (JGO. DE) ESTUCHE DE DIAGNOSTICO BASICO PARA OTOSCOPIA Y OFTALMOSCOPIA ESPECULOS DESECHABLES.COLOR CELESTE. | 6596.92
I450400346 | 1240 | VENTILADOR VENTILADOR DE TRASLADO PEDIATRICO-ADULTO NO REQUIERE BATERIA ESTRUCTURA METALICA RESISTENTE A GOLPES AJUSTE DE VELOCIDAD Y VOLUMEN INDEPENDIENTES | 493685.56
I480800002 | 191 | AMBULANCIA AMBULANCIA EQUIPADA CON DESFIBRILADOR EXTERNO AUTOM.PORTATIL MCA.ZOLL MOD.AED PLUS(2) ESFIGMOMANOMETRO ANEROIDE PORTATILMCA.ADC MOD.760 CON BRAZALETE PEDIATRICO Y INFANTIL MONITOR DE SIGNOS VITALES PARA TRASLADO DEL PACIENTE MCA.BIONET MOD.BM3 TANQUE DE OXIGENO PORTATIL TAMANO D MCA.CYLTEC CON MANOMETRO REGULADOR Y FLUJOMETRO(AMBULANCIA) MCA.MADA CAMILLA RODANTE TIPO FERNO CON SISTEMA DE FRENO COLCHON Y SISTEMA DE SEGURIDAD MCA.FERNO MOD.35X PROLEXX CAMILLA RIGIDA FERNO 16 Y TABLA CORTA MCA.COMSA TABLA CORTA DE PLASTICO REANIMADOR DE ASISTENCIA VENTILATORIA MCA.XONIT MOD.XT6711 P/ADULTO REANIMADOR DE ASISTENCIA VENTILATORIA MCA.XONIT MOD.XT6731 INFANTIL REANIMADOR DE ASISTENCIA VENTILATORIA MCA.XONIT MOD.XT6721 PEDIATRICO TANQUE FIJO DE OXIGENO DE 3M3 MCA.CYLTEC EQUIPO PORTATIL ASPIRADOR PARA SUCCION RAPIDA INCUBADORA DE TRASLADO BOMBA DE INFUSION VOLUMETRICA ESTUCHE DE DIAGNOSTICO BASICO VENTILADOR DE TRASLADO PEDIATRICO-AD | 581378.08
I090000112 | 514 | CARRO MONITOR MONITOR DE SINOS VITALES CON PULSOXIMETRO. EQUIPO QUE DETECTA MIDE Y DESPLIEGA EN PANTALLA DE FORMA CONTINUA MULTIPLES PARAMETROS FISIOLOGICOS ASOCIADOS A UN SOLO PACIENTE: ELECTROCARDIOGRAMA FRECUENCIA CARDIACA FRECUENCIA RESPIRATORIA TEMPERATURA PRESION NO INVASIVA Y OXIMETRIA DE PULSO. MONITOR CONFIGURADO O MODULAR CON PANTALLA A COLOR DE 12.1 PULGADAS COMO MINIMO. LA PANTALLA DE SER SENSIBLE AL TACTO Y SIN BOTONES (A EXCEPCION DEL BOTON DE ENCENDIDO Y APAGADO) CON UNA RESOLUCION MINIMA DE 1280X800 PIXELES. CON CAPACIDAD PARA CONECTARSE A RED DE MONITOREO PANTALLA A COLOR TECNOLOGIA LCD TFTO TECNOLOGIA SUPERIOR. PROTECCION CONTRA DESCARGA DE DESFIBRILADOR. DETECCION DE MARCAPASOS. DESPLIEGUE DE CURVAS FISIOLOGICAS EN PANTALLA. AL MENOS 6 CURVAS SIMULTANEAS. ECG QUE PERMITE EL DEPLIEGUE SIMULTANEO DE AL MENOS 2 CURVAS A ELEGIR DE ENTRE 3 DERIVACIONES O MAS. PLETISMOGRAFIA. RESPIRACION. MODOS PARA LA TOMA DE PRESION. TEN | 188732
I090000182 | 107 | EQUIPO DE RAYOS X EQUIPO DE RAYOS X MOVIL INCLUYE IMPRESORA LASER MARCA CARESTREAM MODELO DV5700. | 914131.04
I090000282 | 27 | LAVA COMODOS SISTEMA DE LIMPIEZA Y DESINFECCION LAVADORA DE COMODOS GEYSIR CDD 1050. DIMENSIONES EXTERNAS: 500MM DE ANCHO 1775 MM DE ALTO Y 600MM DE PROFUNDIDAD. CAMARA (210 LITROS). INCLUYE RACK PARA COMODO Y URINALES. BOMBA DE ALTA PRESION Y SISTEMA DE AUTOGENERACION DE VAPOR 230 O 400V. PANTALLA LCD CON RETROILUMINACION. INDICADORES EN LED. CICLO CORTO NORMAL E INTENSIVO. SISTEMA DE ENFRIAMIENTO Y AUTOLIMPIEZA. DESINFECCION TERMICA A VALOR AO- 60. INCLUYE BOTE DE KLAR DETERGENTE 5 LITROS PARA EL ARRANQUE DEL EQUIPO. | 168200
I360000070 | 120 | MANIQUES DE RCCP MATERIALES DE ENSENANZA SOBRE RESUCITACION CARDIOPULMONAR O APOYO BASICO DE VIDA MANIQUI PARA PRACTICA DE REANIMACION CARDIOPULMONAR PARA CURSO DE REANIMACION NEAONATAL | 31686.27
I180000066 | 2036 | MINICOMPUTADORA MINICOMPUTADORA INTEL CORE I3 8145U (2.10 GHZ) MEMORIA DE 8GG DDR4 DISCO DURO 1TB PANTALLA DE 14 LED S. O. WINDOWS 10 PRO (64 BITS). | 15765.56
I180000066 | 2038 | MINICOMPUTADORA MINICOMPUTADORA INTEL CORE I3 8145U (2.10 GHZ) MEMORIA DE 8GG DDR4 DISCO DURO 1TB PANTALLA DE 14 LED S. O. WINDOWS 10 PRO (64 BITS). | 15765.56
I180000066 | 2046 | MINICOMPUTADORA MINICOMPUTADORA INTEL CORE I3 8145U (2.10 GHZ) MEMORIA DE 8GG DDR4 DISCO DURO 1TB PANTALLA DE 14 LED S. O. WINDOWS 10 PRO (64 BITS). | 15765.56
I180000066 | 2055 | MINICOMPUTADORA MINICOMPUTADORA INTEL CORE I3 8145U (2.10 GHZ) MEMORIA DE 8GG DDR4 DISCO DURO 1TB PANTALLA DE 14 LED S. O. WINDOWS 10 PRO (64 BITS). | 15765.56
I180000252 | 330 | COMPUTADORA TODO EN UNO (ALL IN ONE) COMPUTADORA DE ESCRITORIO TODO EN UNO PROCESADOR INTEL CORE I7 8700 (4.60GHZ) MEMORIA DE 16GB DDR4 SSD DE 512GB PANTALLA DE 23.8 LED VIDEO UHD GRAPHICS 630 S. O. WINDOWS 10 PRO (64BITS). | 34046
I180000252 | 335 | COMPUTADORA TODO EN UNO (ALL IN ONE) COMPUTADORA DE ESCRITORIO TODO EN UNO PROCESADOR INTEL CORE I7 8700 (4.60GHZ) MEMORIA DE 16GB DDR4 SSD DE 512GB PANTALLA DE 23.8 LED VIDEO UHD GRAPHICS 630 S. O. WINDOWS 10 PRO (64BITS). | 34046
I180000118 | 5 | ESTACION DE TRABAJO TOTEM DE VIDEOCONFERENCIA | 557032
I180000252 | 502 | COMPUTADORA TODO EN UNO (ALL IN ONE) COMPUTADORA DE ESCRITORIO TODO EN UNO AIO 21.5. | 23084
I180000250 | 774 | TODO TIPO DE SOFTWARE (PAQUETERIA) LICENCIA DE SOFTWARE OFFICE PROFESIONAL PLUS 2019 SNGL OLP NL. | 14268
I420800200 | 2 | EQUIPO CIRCULADOR AGUA EQUIPO CIRCULADOR DE AGUA CALIENTE CAPACIDAD DE 1/6 HP 1725 RPM VOLTAJE 110/1/60 BRIDAS DE 2 IN. | 20752.4
I420800200 | 3 | EQUIPO CIRCULADOR AGUA EQUIPO CIRCULADOR DE AGUA CALIENTE CAPACIDAD DE 1/6 HP 1725 RPM VOLTAJE 110/1/60 BRIDAS DE 2 IN. | 20752.4
I090000312 | 2697 | MESA EXPLORACION EQUIPO SEMIFIJO PARA REALIZAR LA EXPLORACION FiSICA DEL PACIENTE EN POSICION DE DECuBITO.2. MESA PARA EXPLORACION Y/O TRATAMIENTO DISENADA PARA QUE EL PACIENTE ESTE ACOSTADO SOBRE ELLA O SIENTE A UN LADO DE LA MESA MIENTRAS SE LE EXAMINA CON INSTRUMENTOS COLOCADOS SOBRE LA MESA.3. ESTE DISPOSITIVO PUEDE SER OPERADO MANUALMENTE O ACCIONADO ELECTRICAMENTE.4. PUEDE CONTAR CON FUNCIONES BASICAS COMO ELEVACION DESCENSO O INCLINACION. 5. SE USA PRINCIPALMENTE EN SALAS DE EXPLORACION Y EN SALAS DE CIRUGiA MENOR. 6 FABRICADA EN LAMINA DE ACERO AL CARBON CALIBRE 18 RECUBIERTA CON PINTURA EN POLVO O ALQUIDALICA HORNEADA.7. DIMENSIONES GENERALES: 7.1. ALTURA DE LA MESA INCLUYENDO COLCHON DE 80 CM COMO MiNIMO CON RESPECTO AL PISO. 7.2. LONGITUD TOTAL (INCLUYENDO MIEMBROS INFERIORES) 185 CM COMO MiNIMO. 7.3. ANCHO TOTAL 50 CM +/- 3 CM.8. GABINETE Y SUS DIMENSIONES: 8.1. ALTURA 68 +/- 2 CM INCLUYENDO ZOCLO. 8.2. LONGITUD 115 +/- 2 CM | 9164
I150200364 | 970 | TELEVISION PANTALLA DE 43 UHD 4K SMART TV. | 9788.08
I150200364 | 971 | TELEVISION PANTALLA DE 43 UHD 4K SMART TV. | 9788.08
I090000112 | 1358 | CARRO MONITOR CARRO DE PARO EN POLIMERO DE ALTO IMPACTO CUENTA CON CARACTERISTICAS DE FLEXIBILIDAD MONTAJE Y MANIOBRALIDAD. | 98403.62
I450400002 | 4994 | ACONDICIONADOR AIRE AIRE ACONDICIONADO TIPO MINISPLIT 1 TONELADA (1.0 T.R.). SOLO FRIO. REFRIGERANTE R-41 O RECUBRIMIENTO GOLD FIN EN ALETADO PARA MAYOR RESISTENCIA A LA CORROSION. CONTROL REMOTO INALAMBRICO. RESTABLECIMIENTO AUTOMATICO. FILTRO ELECTROSTATICO INTEGRADO. GABINETE DE ACERO GALVANIZADO CON PINTURA UV DE ALTA RESISTENCIA A LA INTEMPERIE. BAJO NIVEL DE RUIDO. 115 VOLTS 1F 60 HZ. MODELO DEL EVAPORADOR: FT-N12CL116-3 SERIE DEL EVAPORADOR: 3C97390150762 | 10351.84
I090000252 | 388 | INCUBADORA CUNA INCUBADORA PARA TRANSPORTE CON TEMPERATURA ILUMINACION Y SUMINISTRO DE OXIGENO INCLUYE CUERPO PRINCIPAL (INCLUIDO LA CUBIERTA EL CONTROLADOR LA CUNA LA BATERIA INTERNA Y LA LAMPARA DE OBSERVACION) CILINDROS DE OXIGENO COLCHON. | 471187.02
I090000130 | 870 | CHASIS RAYOS X CHASIS DE RAYOS X MEDIDAS 14 X 17 COLOR GRIS MODELO PQ CASSETTES RIGID SCREEN | 42916.52
I090000130 | 871 | CHASIS RAYOS X CHASIS DE RAYOS X MEDIDAS 14 X 17 COLOR GRIS MODELO PQ CASSETTES RIGID SCREEN | 42916.52
I180000148 | 1791 | NO-BREAK NO BREAK COLOR NEGRO | 9245.2
I180000148 | 1792 | NO-BREAK NO BREAK COLOR NEGRO | 9245.2
I180000148 | 1793 | NO-BREAK NO BREAK COLOR NEGRO | 9245.2
I090906902 | 170 | CARDIOTOCOGRAFO CARDIOTOCOGRAFO MONITOR FETAL COLOR BLANCO | 32480
I450400002 | 5107 | ACONDICIONADOR AIRE AIRE ACONDICIONADO MINISPLIT CONVENCIONAL DE 1 TON FRIO CALOR REFRIGERANTE R410 AUTO MEMORY | 9844.92
I450400002 | 5108 | ACONDICIONADOR AIRE AIRE ACONDICIONADO MINISPLIT CONVENCIONAL DE 1 TON FRIO CALOR REFRIGERANTE R410 AUTO MEMORY | 9844.92
I180000220 | 6392 | UNIDAD CENTRAL DE PROCESO (CPU) CPU PROCESADOR INTEL CORE I7 16GB DE RAM SSD DE 512GB WINDOWS 10 PROFESIONAL WIFI HDNI DP | 28304
I450400002 | 5289 | ACONDICIONADOR AIRE SUMINISTRO DE AIRE ACONDICIONADO TIPO MINISPLIT 1 TONELADA FRIO/CALOR INVERTER 220 VOLTS SERIE CONDENSADOR: 1J529WMC00ZMC2700112 | 14952.4
I450600118 | 18 | ESTUFON ESTUFA INDUSTRIAL DE 6 QUEMADORES PARA GAS LP DE BAJA PRESION FABRICADA EN ACERO INOXIDABLE TIPO 304. MEDIA GENERAL: SUPERFICIE DE 105 X 60 C ALTURA 90 CM. QUEMADORES TIPO QUESO PARILLAS CUADRADAS DE 3X8 CON CHAROLA ANTIDERRAMES DE ACERO INOXIDABLE. BASE REFORZADA. | 35264
I450600118 | 19 | ESTUFON ESTUFON DE 6 QUEMADORES HORNO Y PLANCHA FABRICADA EN ACERO INOXIDABLE TIPO 304 RESPALDO DE 90 CM 8 VALVULAS DE AJUSTE DE FLAMA DE PILOTO 8 VALVULAS DE GAS Y 9 PERILLAS ZINC CON AISLAMIENTO TERMICO DE SILICON ROJO DIMENSIONES: 146 X 81 X 96 CM. (FRENTE X FONFO X ALTO). DESCRIPCION DE ESTUFON: 6 QUEMADORES ABIERTOS OCTAGONALES CON TAPA DESMONTABLE DE HIERRO FUNDIDO DE 30000 BTU CADA UNO 3 PARRILLAS SUPERIORES DE HIERRO FUNDIDO MONTADAS SOBRE LA CUBIERTA SEMI SELLAMA PARA EVITAR DESPLAZAMIENTO 6 PILOTOS INDIVIDUALES DE ACERO INOXIDABLE CON CABEZA DE ROSCA TIPO HONGO 3 CHAROLAS PARA CAPTAR ESCURRIMIENTOS. DESCRIPCION DE PLANCHA: PLANCHA COLD ROLLED DE 3/4 DE ESPESOR FRENTE 57.6 X FONDO 54 CM CON 2 QUEMADORES TUBULARES DE ACERO INOXIDABLE DE 36000 BTU CADA UNO GRATINADOR DE 54 CM E FRENTE CON PARRILLA NIQUELADA CHAROLA PARA CAPTAR ESCURRIMIENTOS. DESCRIPCION DE HORNO: MEDIDA INTERIOR FRENTE 66 FONDO 59 ALTO 42 CM 2 PARRILLAS NIQUELAD | 72732
I421200008 | 707 | ASPERSOR AGRICOLA DE ABONOS ASPERSORA MOTORIZADA 1.4 HP. 26 CC 25 LITROS 2 TIEMPOS DOBLE LANZA MARCA: TAKASHI MODELO: AT26 | 7575.23
I421200008 | 708 | ASPERSOR AGRICOLA DE ABONOS ASPERSORA MOTORIZADA 1.4 HP. 26 CC 25 LITROS 2 TIEMPOS DOBLE LANZA MARCA: TAKASHI MODELO: AT26 | 7575.23
I150400042 | 765 | VIDEO CAMARA CAMARA TIPO DOMO PTZ IP 4 MEGAPIXELES MARCA HIKVISION MODELO: DS-2SE4C425MWG-E(14F0) PANORAMICA LENTE 25X ZOOM/10MTS. POE+ ENTRADA Y SALIDA DE AUDIO Y ALARMA INCLUYE MONTAJE CON GARANTiA DE ANOS CONTRA DEFECTOS DE FABRICA | 25029.69
I150400042 | 766 | VIDEO CAMARA CAMARA TIPO DOMO PTZ IP 4 MEGAPIXELES MARCA HIKVISION MODELO: DS-2SE4C425MWG-E(14F0) PANORAMICA LENTE 25X ZOOM/10MTS. POE+ ENTRADA Y SALIDA DE AUDIO Y ALARMA INCLUYE MONTAJE CON GARANTiA DE ANOS CONTRA DEFECTOS DE FABRICA | 25029.69
I150400042 | 767 | VIDEO CAMARA CAMARA TURRET IP 4 MEGAPIXELES MARCA HIKVISION MODELO DS-2CD2347G2-L(U)(C) LENTE 4MM MICROFONO INTEGRADO CAPTURA FACIAL Y VIDEO ANALiTICOS INCLUYE CAJA DE CONEXIONES PARA EXTERIOR PARA CAMARA TIPO DOMO INSTALACION Y PUESTA EN OPERACION. GARANTIA DE 2 ANOS CONTRA CONTRA DEFECTOS DE FABRICA | 7836.29
I150400042 | 768 | VIDEO CAMARA CAMARA TURRET IP 4 MEGAPIXELES MARCA HIKVISION MODELO DS-2CD2347G2-L(U)(C) LENTE 4MM MICROFONO INTEGRADO CAPTURA FACIAL Y VIDEO ANALiTICOS INCLUYE CAJA DE CONEXIONES PARA EXTERIOR PARA CAMARA TIPO DOMO INSTALACION Y PUESTA EN OPERACION. GARANTIA DE 2 ANOS CONTRA CONTRA DEFECTOS DE FABRICA | 7836.29
I150400042 | 769 | VIDEO CAMARA CAMARA TURRET IP 4 MEGAPIXELES MARCA HIKVISION MODELO DS-2CD2347G2-L(U)(C) LENTE 4MM MICROFONO INTEGRADO CAPTURA FACIAL Y VIDEO ANALiTICOS INCLUYE CAJA DE CONEXIONES PARA EXTERIOR PARA CAMARA TIPO DOMO INSTALACION Y PUESTA EN OPERACION. GARANTIA DE 2 ANOS CONTRA CONTRA DEFECTOS DE FABRICA | 7836.29
I150400042 | 770 | VIDEO CAMARA CAMARA TURRET IP 4 MEGAPIXELES MARCA HIKVISION MODELO DS-2CD2347G2-L(U)(C) LENTE 4MM MICROFONO INTEGRADO CAPTURA FACIAL Y VIDEO ANALiTICOS INCLUYE CAJA DE CONEXIONES PARA EXTERIOR PARA CAMARA TIPO DOMO INSTALACION Y PUESTA EN OPERACION. GARANTIA DE 2 ANOS CONTRA CONTRA DEFECTOS DE FABRICA | 7836.29
I150400042 | 771 | VIDEO CAMARA CAMARA TURRET IP 4 MEGAPIXELES MARCA HIKVISION MODELO DS-2CD2347G2-L(U)(C) LENTE 4MM MICROFONO INTEGRADO CAPTURA FACIAL Y VIDEO ANALiTICOS INCLUYE CAJA DE CONEXIONES PARA EXTERIOR PARA CAMARA TIPO DOMO INSTALACION Y PUESTA EN OPERACION. GARANTIA DE 2 ANOS CONTRA CONTRA DEFECTOS DE FABRICA | 7836.29
I150400042 | 772 | VIDEO CAMARA CAMARA TURRET IP 4 MEGAPIXELES MARCA HIKVISION MODELO DS-2CD2347G2-L(U)(C) LENTE 4MM MICROFONO INTEGRADO CAPTURA FACIAL Y VIDEO ANALiTICOS INCLUYE CAJA DE CONEXIONES PARA EXTERIOR PARA CAMARA TIPO DOMO INSTALACION Y PUESTA EN OPERACION. GARANTIA DE 2 ANOS CONTRA CONTRA DEFECTOS DE FABRICA | 7836.29
I150400042 | 773 | VIDEO CAMARA CAMARA TURRET IP 4 MEGAPIXELES MARCA HIKVISION MODELO DS-2CD2347G2-L(U)(C) LENTE 4MM MICROFONO INTEGRADO CAPTURA FACIAL Y VIDEO ANALiTICOS INCLUYE CAJA DE CONEXIONES PARA EXTERIOR PARA CAMARA TIPO DOMO INSTALACION Y PUESTA EN OPERACION. GARANTIA DE 2 ANOS CONTRA CONTRA DEFECTOS DE FABRICA | 7836.29
I150400042 | 774 | VIDEO CAMARA CAMARA TURRET IP 4 MEGAPIXELES MARCA HIKVISION MODELO DS-2CD2347G2-L(U)(C) LENTE 4MM MICROFONO INTEGRADO CAPTURA FACIAL Y VIDEO ANALiTICOS INCLUYE CAJA DE CONEXIONES PARA EXTERIOR PARA CAMARA TIPO DOMO INSTALACION Y PUESTA EN OPERACION. GARANTIA DE 2 ANOS CONTRA CONTRA DEFECTOS DE FABRICA | 7836.29
I150400042 | 775 | VIDEO CAMARA CAMARA TURRET IP 4 MEGAPIXELES MARCA HIKVISION MODELO DS-2CD2347G2-L(U)(C) LENTE 4MM MICROFONO INTEGRADO CAPTURA FACIAL Y VIDEO ANALiTICOS INCLUYE CAJA DE CONEXIONES PARA EXTERIOR PARA CAMARA TIPO DOMO INSTALACION Y PUESTA EN OPERACION. GARANTIA DE 2 ANOS CONTRA CONTRA DEFECTOS DE FABRICA | 7836.29
I150400042 | 776 | VIDEO CAMARA CAMARA TURRET IP 4 MEGAPIXELES MARCA HIKVISION MODELO DS-2CD2347G2-L(U)(C) LENTE 4MM MICROFONO INTEGRADO CAPTURA FACIAL Y VIDEO ANALiTICOS INCLUYE CAJA DE CONEXIONES PARA EXTERIOR PARA CAMARA TIPO DOMO INSTALACION Y PUESTA EN OPERACION. GARANTIA DE 2 ANOS CONTRA CONTRA DEFECTOS DE FABRICA | 7836.29
I150400042 | 777 | VIDEO CAMARA CAMARA TURRET IP 4 MEGAPIXELES MARCA HIKVISION MODELO DS-2CD2347G2-L(U)(C) LENTE 4MM MICROFONO INTEGRADO CAPTURA FACIAL Y VIDEO ANALiTICOS INCLUYE CAJA DE CONEXIONES PARA EXTERIOR PARA CAMARA TIPO DOMO INSTALACION Y PUESTA EN OPERACION. GARANTIA DE 2 ANOS CONTRA CONTRA DEFECTOS DE FABRICA | 7836.29
I150400042 | 778 | VIDEO CAMARA CAMARA TURRET IP 4 MEGAPIXELES MARCA HIKVISION MODELO DS-2CD2347G2-L(U)(C) LENTE 4MM MICROFONO INTEGRADO CAPTURA FACIAL Y VIDEO ANALiTICOS INCLUYE CAJA DE CONEXIONES PARA EXTERIOR PARA CAMARA TIPO DOMO INSTALACION Y PUESTA EN OPERACION. GARANTIA DE 2 ANOS CONTRA CONTRA DEFECTOS DE FABRICA | 7836.29
I150400042 | 779 | VIDEO CAMARA CAMARA BULLET IP 4 MEGAPIXELES MARCA HIKVISION MODELO DS-2CD2047G2-L(U)(C) LENTE 2.8 MM MICROFONO INTEGRADO EXTERIOR CAPTURA FACIAL Y VEDO ANALiTICOS INCLUYE CAJA DE CONEXIONES DE EXYERIOR PARA CAMARAS TIPO BALA INSTALACION Y PUESTA EN OPERACION. | 7566.75
I150400042 | 780 | VIDEO CAMARA CAMARA BULLET IP 4 MEGAPIXELES MARCA HIKVISION MODELO DS-2CD2047G2-L(U)(C) LENTE 2.8 MM MICROFONO INTEGRADO EXTERIOR CAPTURA FACIAL Y VEDO ANALiTICOS INCLUYE CAJA DE CONEXIONES DE EXYERIOR PARA CAMARAS TIPO BALA INSTALACION Y PUESTA EN OPERACION. | 7566.75
I150400042 | 781 | VIDEO CAMARA CAMARA BULLET IP 4 MEGAPIXELES MARCA HIKVISION MODELO DS-2CD2047G2-L(U)(C) LENTE 2.8 MM MICROFONO INTEGRADO EXTERIOR CAPTURA FACIAL Y VEDO ANALiTICOS INCLUYE CAJA DE CONEXIONES DE EXYERIOR PARA CAMARAS TIPO BALA INSTALACION Y PUESTA EN OPERACION. | 7566.75
I150400042 | 782 | VIDEO CAMARA CAMARA BULLET IP 4 MEGAPIXELES MARCA HIKVISION MODELO DS-2CD2047G2-L(U)(C) LENTE 2.8 MM MICROFONO INTEGRADO EXTERIOR CAPTURA FACIAL Y VEDO ANALiTICOS INCLUYE CAJA DE CONEXIONES DE EXYERIOR PARA CAMARAS TIPO BALA INSTALACION Y PUESTA EN OPERACION. | 7566.75
I150400042 | 783 | VIDEO CAMARA CAMARA BULLET IP 4 MEGAPIXELES MARCA HIKVISION MODELO DS-2CD2047G2-L(U)(C) LENTE 2.8 MM MICROFONO INTEGRADO EXTERIOR CAPTURA FACIAL Y VEDO ANALiTICOS INCLUYE CAJA DE CONEXIONES DE EXYERIOR PARA CAMARAS TIPO BALA INSTALACION Y PUESTA EN OPERACION. | 7566.75
I150400042 | 784 | VIDEO CAMARA CAMARA BULLET IP 4 MEGAPIXELES MARCA HIKVISION MODELO DS-2CD2047G2-L(U)(C) LENTE 2.8 MM MICROFONO INTEGRADO EXTERIOR CAPTURA FACIAL Y VEDO ANALiTICOS INCLUYE CAJA DE CONEXIONES DE EXYERIOR PARA CAMARAS TIPO BALA INSTALACION Y PUESTA EN OPERACION. | 7566.75
I150400042 | 785 | VIDEO CAMARA CAMARA BULLET IP 4 MEGAPIXELES MARCA HIKVISION MODELO DS-2CD2047G2-L(U)(C) LENTE 2.8 MM MICROFONO INTEGRADO EXTERIOR CAPTURA FACIAL Y VEDO ANALiTICOS INCLUYE CAJA DE CONEXIONES DE EXYERIOR PARA CAMARAS TIPO BALA INSTALACION Y PUESTA EN OPERACION. | 7566.75
I150400042 | 786 | VIDEO CAMARA CAMARA BULLET IP 4 MEGAPIXELES MARCA HIKVISION MODELO DS-2CD2047G2-L(U)(C) LENTE 2.8 MM MICROFONO INTEGRADO EXTERIOR CAPTURA FACIAL Y VEDO ANALiTICOS INCLUYE CAJA DE CONEXIONES DE EXYERIOR PARA CAMARAS TIPO BALA INSTALACION Y PUESTA EN OPERACION. | 7566.75
I150400042 | 787 | VIDEO CAMARA CAMARA BULLET IP 4 MEGAPIXELES MARCA HIKVISION MODELO DS-2CD2047G2-L(U)(C) LENTE 2.8 MM MICROFONO INTEGRADO EXTERIOR CAPTURA FACIAL Y VEDO ANALiTICOS INCLUYE CAJA DE CONEXIONES DE EXYERIOR PARA CAMARAS TIPO BALA INSTALACION Y PUESTA EN OPERACION. | 7566.75
I150400042 | 788 | VIDEO CAMARA CAMARA BULLET IP 4 MEGAPIXELES MARCA HIKVISION MODELO DS-2CD2047G2-L(U)(C) LENTE 2.8 MM MICROFONO INTEGRADO EXTERIOR CAPTURA FACIAL Y VEDO ANALiTICOS INCLUYE CAJA DE CONEXIONES DE EXYERIOR PARA CAMARAS TIPO BALA INSTALACION Y PUESTA EN OPERACION. | 7566.75
I150400042 | 789 | VIDEO CAMARA CAMARA BULLET IP 4 MEGAPIXELES MARCA HIKVISION MODELO DS-2CD2047G2-L(U)(C) LENTE 2.8 MM MICROFONO INTEGRADO EXTERIOR CAPTURA FACIAL Y VEDO ANALiTICOS INCLUYE CAJA DE CONEXIONES DE EXYERIOR PARA CAMARAS TIPO BALA INSTALACION Y PUESTA EN OPERACION. | 7566.75
I150200668 | 39 | GRABADOR DE RED NVR 12 MEGAPIXELES 4K 32 CANALES IP 8 BAHIAS DE DISCO DURO 2 TARJETAS DE RED HDMI EN 4K WD 10 TB PURPLE PRO7200 RPM SATA III 3.5 INCLUYE INSTALACION Y PUESTA EN OPERACION. | 106607.8
I180000130 | 23 | RACK DE 19 PLG DE MEDIA ALTURA RACK ESTANDAR DE 19 (GABINETE DE TELECOMUNICACIONES) MARCA LK MODELO LP-6060-42U-R2W 600 MM DE ANCHO X 600 MM DE PROFUNDIDAD 1 TOMACORRIENTE HORIZONTAL (PDU) DE 10 CONTACTOS (NEMA 5-15R) COLTAJE ENTRADA/SALIDA 120 VCA/15A 2 ORGANIZADOR DE CABLES HORIZONTAL DE 19 CON CUBIERTA METALICA 1U 1 CHAROLA ABATIBLE PARA TECLADO Y RATON 1 SWITCH POE+ JELSTREAM SDNB ADMINISTRABLE 28 PUERTOS 10/100/1000 MBPS + 4 PUERTOS DFP 24 PUERTOS POE 384W ADMINISTRACION CENTRALIZADA OMADA SDN. | 53457.37
I180000220 | 6438 | UNIDAD CENTRAL DE PROCESO (CPU) CPU ESTACION DE TRABAJO WORKSTATION MARCA LENOVO MODELO P360V2/I7 PROCESADOR INTEL CORE I7 16 GB RAM SSD 512GB HDD 1TB TARJETA GRAFICA T 1000 WIFI 6 MULTIPLES SALIDAS DE VIDEO. GARANTIA DE 1 ANO CONTRA DEFECTOS DE FABRICA. | 106574.5
I180000218 | 6920 | MONITOR MONITOR LED 4K DE 50 MARCA: HIKVISION MODELO DS-D5050UC-C ENTRADA HDMI-VGA COMPATIBLE CON MONTAJE VESA BOCINAS INTEGRADAS USO 24/7 INCLUYE INSTALACION Y PUESTA EN OPERACION | 34171.12
I180000218 | 6921 | MONITOR MONITOR LED 4K DE 50 MARCA: HIKVISION MODELO DS-D5050UC-C ENTRADA HDMI-VGA COMPATIBLE CON MONTAJE VESA BOCINAS INTEGRADAS USO 24/7 INCLUYE INSTALACION Y PUESTA EN OPERACION | 34171.12
I180000218 | 6922 | MONITOR MONITOR LED 4K DE 27 MARCA: HIKVISION MODELO: DS-D5027FN ENTRADA HDMI-DP COMPATIBLE CON MONTAJE VESA BOCINAS INTEGRADAS USO 24/7 INCLUYE INSTALACION Y OUESTA EN OPERACION | 14985.52
I090000182 | 129 | EQUIPO DE RAYOS X EQUIPO DE RAYOS X: EQUIPO DE MASTGRAFIA DIGITAL. MARCA: I.M.S. GIOTTO MODELO: GIOTTO CLASS NO. SERIE: 2337113852 CONSOLA NO. DE SERIE N/A ACCESORIOS NO. DE SERIE: N/A UPS 11KVA NO. SERIE: P211P25C60 EBM 11KVA NO. SERIE: P219P14LTV UPS 1KVA NO. SERIE: PC22P17R21 LICITACION PUBLICA INTERNACIONAL BAJO LA COBERTURA DE TRATADOS PRESENCIAL NO: LP-919044992-I54-2023 | 5997200
I450400002 | 5612 | ACONDICIONADOR AIRE UNIDAD DE AIRE ACONDICIONADO CON DESCARGA DE AIRE DE INYECCION CONVERTIBLE CON CAPACIDAD DE 5 TONELADAS DE EFICIENCIA SEER 13 PARA OPERAR REFRIGERANTE 410A EN 230360 VOLTS. | 299043.36
I150200358 | 224 | TELEFONO INTERSECRETARIAL TELEFONO INTERSECRETARIAL CON LICENCIA DE USUARIO | 4981.14
I450400384 | 306 | MODULAR PARA EQUIPO DE COMPUTO (ESTACION PARA TRABAJO) MODULAR PARA EQUIPO DE COMPUTO (ESTACION PARA TRABAJO) ESTACION DE TRABAJO FABRICADO EN MELAMINA COLOR SIERRA QUE CONSTA DE CUBIERTA SEMICURVA CON PORTATECLADO DESLIZABLE PERFORACION Y TAPA PARA CABLEADO DE MEDIDAS: .60 X 1.50 X .75 MTS. PEDESTAL CON 3 CAJONES (2 PAPELEROS Y 1 TAMANO OFICIO) CON CORREDERAS DE EXTENSION CERRADURA BASE PARA CPU CANTOS EN VINIL Y NIVELADORES. | 5916
I450400012 | 1533 | ARCHIVERO ARCHIVERO DE 4 GAVETAS TAMANO OFICIO CON CORREDERAS DE EXTENSION CERRADIRA GENERAL COLOR SIERRA FABRICADO EN MELAMINA 28MM CANTOS EN VINIL MEDIDAS: ALTURA .1.3.5 X .55 .X .65 CMS Y NIVELADORES. | 5568
I450400174 | 2438 | LOCKER LOCKER METALICO DE 3 PUERTAS CON VENTILAS Y PORTA CANDADO DE MEDIDAS: .36 X .37 X 1.80 MTS. | 2726
I450400230 | 654 | MESA AUXILIAR MESA MULTIFUNCIONAL FABRICADA EN MELAMINA COLOR CAOBA DE MEDIDAS .80 X .50 X.60 MTS CON 1 CAJON Y 2 PUERTAS ABATIBLES CON JALADERAS METALICAS. | 3219
I450400242 | 77 | MESA DE JUNTAS MESA PARA SALA DE JUNTAS OVALADA P/6 PERSONAS DE MEDIDAS 2.00 X 1.00 MTS FABRICADA EN MELAMINA COLOR CAOBA CANTOS EN VINIL. | 7656
I180000244 | 14 | ACCESS POINT ACCESS POINT.INCLUYE SMARTNET 8 X 5 NBD 802 11 AUTO 3 X 4 3. | 17557.76
I180000162 | 2412 | IMPRESORA LASSER IMPRESORA LASER VELOCIDADES DE IMPRESION EN NEGRO: HASTA 26 PPM. SALIDA DE LA PRIMERA PAGINA: 8 SEGUNDOS. | 2807.2
I450400012 | 1518 | ARCHIVERO ARCHIVERO DE 4 GAVETAS TAMANO OFICIO CON CORREDERAS DE EXTENSION CERRADIRA GENERAL COLOR SIERRA FABRICADO EN MELAMINA 28MM CANTOS EN VINIL MEDIDAS: ALTURA .1.3.5 X .55 .X .65 CMS Y NIVELADORES. | 5568
I450400258 | 1407 | MODULO DESARMABLE MODULO DE TRABAJO PARA 2 PERSONAS MEDIDAS 2.70 X 2 X .75 MTS TIPO L FABRICADO EN MELAMINA COLOR CAOBA ACABADO EN 28 MM INCLUYE 2 CAJONERAS ( CON 3 CAJONES CADA UNA 2 PAPELEROS Y 1 TAMANO OFICIO PARA ARCHIVO) CON CERRADURA CANTO EN VINIL Y NIVELADORES. | 9646.56
I180000220 | 4087 | UNIDAD CENTRAL DE PROCESO (CPU) CPU COMPUTADORA DE ESCRITORIO PROCESADOR AMD A 10 PRO MEMORIA RAM DE 8GB DISCO DURO DE 1 TB WINDOWS 8.1/7 PROFESIONAL DE 64 BITS LICENCIA DE OFFICE HOME & BUSINESS | 17330.4
I450400120 | 1852 | ESCRITORIO EJECUTIVO 180 X 75 X 75 CON 2 PED. | 3150
I150200358 | 223 | TELEFONO INTERSECRETARIAL TELEFONO INTERSECRETARIAL CON LICENCIA DE USUARIO | 4981.14
I180000218 | 3636 | MONITOR MONITOR | 3085.34
I180000218 | 3656 | MONITOR MONITOR | 3085.34
I180000220 | 3259 | UNIDAD CENTRAL DE PROCESO (CPU) COMPUTADORAS HP | 17897.72
I450400002 | 2558 | ACONDICIONADOR AIRE MINISPLIT COLOR BLANCO DE 1.5 TONELADASCON AIRE ACONDICIONADO DE FRIO Y CALOR DE 220 VOLTS SERIE DEL CONDENSADOR CXC181D8031310249 | 9059.99
I150200392 | 56 | VIDEOGRABADORA MINI DVR STAND INCLUYE NSTALACION ADAPTADOR Y DISCO DURO DE 250GB. | 2842
I090000216 | 2836 | ESTUCHE DIAGNOSTICO (JGO. DE) ESTUCHE DE DIAGNOSTICO | 8435.52
I090000280 | 319 | LARINGOSCOPIO ESTUCHE DE LARINGOSCOPIO PARA HOJAS RECTAS DE FIBRA OPTICA | 11087.31
I090000280 | 325 | LARINGOSCOPIO ESTUCHE DE LARINGOSCOPIO DE FIBRA OPTICA | 9963.18
I090000280 | 327 | LARINGOSCOPIO ESTUCHE DE LARINGOSCOPIO DE FIBRA OPTICA | 9963.18
I180000218 | 1674 | MONITOR LCD 17 PULGADAS HP GARANTIA DE 36 MESES | 4830
I180000220 | 1256 | UNIDAD CENTRAL DE PROCESO (CPU) DC7800 SFF 1GB PX2-5300 INTEL CORE 2 DUD E6550 PROCESSOR 160GB SATA NCQ HDD SMART IV IST. 48X/32X SATA COMBO 1ST. DRIVE MICROSOFT WINDOWS XP PRO OS HP PS/2 STANDARD KEYBOARD HP PS/2- BUTTON OPTICAL SCROLL MOUSE. GARANTIA DE 36 MESES | 16404.75
I450400294 | 345 | RELOJ CHECADOR RELOJ CHECADOR COLOR NEGRO | 5510
I180000218 | 3652 | MONITOR MONITOR | 3085.34
I180000220 | 3238 | UNIDAD CENTRAL DE PROCESO (CPU) COMPUTADORAS HP | 17897.72
I180000220 | 4086 | UNIDAD CENTRAL DE PROCESO (CPU) CPU COMPUTADORA DE ESCRITORIO PROCESADOR AMD A 10 PRO MEMORIA RAM DE 8GB DISCO DURO DE 1 TB WINDOWS 8.1/7 PROFESIONAL DE 64 BITS LICENCIA DE OFFICE HOME & BUSINESS | 17330.4
I450400386 | 971 | LECTOR DE CODIGO DE BARRAS (TERMINAL PORTATIL) LECTOR DE HUELLA DIGITAL | 5510
I450400386 | 972 | LECTOR DE CODIGO DE BARRAS (TERMINAL PORTATIL) LECTOR DE HUELLA DIGITAL | 5510
I450400314 | 22204 | SILLA SILLA FIJA DE VISITA CON BASE TRINEO TAPIZADO EN TELA DE COLOR NEGRO | 3093.5
I180000220 | 4079 | UNIDAD CENTRAL DE PROCESO (CPU) UNIDAD DE PROCESO CPU COMPUTADORA DE ESCRITORIO COLOR NEGRO | 17330.4
I360000004 | 55 | BASCULA BASCULA ELECTRICA EN COLOR GRIS CAPACIDAD 40 KILOS | 2690.01
I450600084 | 248 | CONGELADOR CONGELADOR COLOR BLANCO | 5590.01
I421200008 | 498 | ASPERSOR AGRICOLA DE ABONOS NEBULIZADORA ELECTRICA SPRAY W100559.075 COLOR BLANCO Y NARANJA | 4600
I450400384 | 287 | MODULAR PARA EQUIPO DE COMPUTO (ESTACION PARA TRABAJO) MODULAR PARA EQUIPO DE COMPUTO (ESTACION PARA TRABAJO) ESTACION DE TRABAJO FABRICADO EN MELAMINA COLOR SIERRA QUE CONSTA DE CUBIERTA SEMICUERVA CON PORTATECLADO DESLIZABLE PERFORACIÒN Y TAPA PARA CABLEADO DE MEDIDAS: .60 X 1.2O X .75 MTS PEDESTAL CON 3 CAJONES (2 PAPELEROS Y 1 TAMANO OFICIO) CON CORREDERAS DE EXTENSION CERRADURA BASE PARA CPU CANTOS EN VINIL Y NIVELADORES. | 5684
I450400012 | 1508 | ARCHIVERO ARCHIVERO DE 4 GAVETAS TAMANO OFICIO CON CORREDERAS DE EXTENSION CERRADIRA GENERAL COLOR SIERRA FABRICADO EN MELAMINA 28MM CANTOS EN VINIL MEDIDAS: ALTURA .1.3.5 X .55 .X .65 CMS Y NIVELADORES. | 5568
I450400012 | 1509 | ARCHIVERO ARCHIVERO DE 4 GAVETAS TAMANO OFICIO CON CORREDERAS DE EXTENSION CERRADIRA GENERAL COLOR SIERRA FABRICADO EN MELAMINA 28MM CANTOS EN VINIL MEDIDAS: ALTURA .1.3.5 X .55 .X .65 CMS Y NIVELADORES. | 5568
I450400230 | 672 | MESA AUXILIAR MESA AUXILIAR PARA LAPTOP MOVIBLE Y RODABLE FABRICADA EN MELAMINA COLOR CAOBA 90X60 CMS | 2610
I210000036 | 8 | LAVADORA PULIDORA PISOS LAVADORA PULIDORA | 26460.71
I210000036 | 9 | LAVADORA PULIDORA PISOS LAVADORA PULIDORA | 26460.71
I330000110 | 1 | TABLERO TRANSFERENCIAS | 12977.75
I421400106 | 15 | SIERRA ELECTRICA SIERRA ELECTRICA CIRCULAR EN COLOR AZUL | 2817.5
I180000220 | 1428 | UNIDAD CENTRAL DE PROCESO (CPU) COMPUTADORA CO 1 GB DE MEMORIA RAM PENTIUM DUAL CORE DISCO DURO DE 160GB COMBO CD/RW DE 48X/32X WINDOWS XP PROFESIONAL OFFICE LICENCIA | 17422.5
I420400116 | 6 | DIABLO LIMPIAR TUBERIAS MAQUINA DESTAPA CANOS MARCA RIDGID DE COLOR GRIS INCLUYE CABLE RIDGID C-9 P/K50/K60 Y CORTADOR T-231 RIDGID 52817 | 13769.99
I150200358 | 226 | TELEFONO INTERSECRETARIAL TELEFONO INTERSECRETARIAL CON LICENCIA DE USUARIO | 4981.14
I060200430 | 43 | REGULADOR OXIGENO REGULADOR MEDICINAL DE OXIGENO | 3596
I450400002 | 1979 | ACONDICIONADOR AIRE MINISPLIT DE 2 TONELADAS DE REFRIGERACION CON CALEFACCION TIPO HEAT PUMP 220 VOLTS .NUMERO DE CONDENSADOR ST0901F16105 Y NUMERO DE SERIE DEL EVAPORADOR ST0901F15225 | 26912
I450400002 | 1980 | ACONDICIONADOR AIRE MINISPLIT DE 2 TONELADAS DE REFRIGERACION CON CALEFACCION TIPO HEAT PUMP 220 VOLTS .NUMERO DE CONDENSADOR ST0901F15820 Y NUMERO DE SERIE DEL EVAPORADOR ST0901F115231 | 26912
I450400002 | 1981 | ACONDICIONADOR AIRE MINISPLIT DE 2 TONELADAS DE REFRIGERACION CON CALEFACCION TIPO HEAT PUMP 220 VOLTS .NUMERO DE CONDENSADOR ST0901F16106 Y NUMERO DE SERIE DEL EVAPORADOR ST0901F115149 | 26912
I450400002 | 1982 | ACONDICIONADOR AIRE MINISPLIT DE2 TONELADAS DE REFRIGERACION CON CALEFACCION TIPO HEAT PUMP 220 VOLTS .NUMERO DE CONDENSADOR ST0902F14904 Y NUMERO DE SERIE DEL EVAPORADOR ST0901F15926 | 26912
I450400002 | 1983 | ACONDICIONADOR AIRE MINISPLIT DE 2 TONELADAS DE REFRIGERACION CON CALEFACCION TIPO HEAT PUMP 220 VOLTS .NUMERO DE CONDENSADOR ST0902F14806 Y NUMERO DE SERIE DEL EVAPORADOR ST0901F15233 | 26912
I210000074 | 2 | EQUIPO CONTRA INCENDIO EXTINTORES BC DE CO2 DE 4.5 KGS | 2726
I210000074 | 3 | EQUIPO CONTRA INCENDIO EXTINTORES BC DE CO2 DE 4.5 KGS | 2726
I210000074 | 4 | EQUIPO CONTRA INCENDIO EXTINTORES BC DE CO2 DE 4.5 KGS | 2726
I210000074 | 5 | EQUIPO CONTRA INCENDIO EXTINTORES BC DE CO2 DE 4.5 KGS | 2726
I210000074 | 6 | EQUIPO CONTRA INCENDIO EXTINTORES BC DE CO2 DE 4.5 KGS | 2726
I210000074 | 7 | EQUIPO CONTRA INCENDIO EXTINTORES BC DE CO2 DE 4.5 KGS | 2726
I210000074 | 8 | EQUIPO CONTRA INCENDIO EXTINTORES BC DE CO2 DE 4.5 KGS | 2726
I090000384 | 192 | REFRIGERADOR LABORATORIO (AFASPE 2010) REFRIGERADOR 17.6 PIES CON DATALOGGER | 51620
I450400002 | 2355 | ACONDICIONADOR AIRE S M NUEVA GENERACION SUMINISTRO E INSTALACION DE MINISPLIT 1 TONELADA DE REFIRGERACION SERIE DE EVAPORADOR M20127300312728120263 SERIE CONDENSADOR M201473010812724120504 | 10382
I450400002 | 2364 | ACONDICIONADOR AIRE S M NUEVA GENERACION SUMINISTRO E INSTALACION DE MINISPLIT 3 TONELADA DE REFIRGERACION SERIE DE EVAPORADOR 4A54820000328 SERIE CONDENSADOR 4A54920000052 MODELO DEL CONDENSADOR 2TWK0530G1000AA | 27202
I450400120 | 2979 | ESCRITORIO ESCRITORIO PARA COMPUTADORA COLOR NOGAL MEDIDAS DE 2 M DE LARGO X 65 CM DE ANCHO DE METAL | 2900
I421400112 | 83 | TALADRO ELECTRICO (MADERA, METAL, PIEDRA Y PLASTICO) TALADRO ATORNILLADOR COLOR VERDE | 3100
I450400012 | 1539 | ARCHIVERO ARCHIVERO METALICO DE 4 GAVETAS CON CORREDERAS REFORZADAS TAMANO OFICIO FABRICADO EN LAMINA ROLADA EN FRIO CALIBRE 24 CON CERRADURA GENERAL 1 SEPARADOR EN CADA GAVETA PINTURA EN ESMALTE COLOR ARENA ALTURA 1.35 MTS FRENTE .46 MTS FONDO .72 MTS. | 5452
I450400012 | 1540 | ARCHIVERO ARCHIVERO METALICO DE 4 GAVETAS CON CORREDERAS REFORZADAS TAMANO OFICIO FABRICADO EN LAMINA ROLADA EN FRIO CALIBRE 24 CON CERRADURA GENERAL 1 SEPARADOR EN CADA GAVETA PINTURA EN ESMALTE COLOR ARENA ALTURA 1.35 MTS FRENTE .46 MTS FONDO .72 MTS. | 5452
I210000072 | 2451 | EXTINGUIDOR CILINDRO DE ALUMINIO 20 LBS CON MANGUERA Y DIFUSOR Y ESPECIAL U/L RATING CON BIOXIDO DE CARBONO GAS LIMPIO NO CANTAMINATE. ALTURA 76 CM ANCHO 33 CM ALCANCE 3 METROS TIEMPO DESCARGA 19 S. | 4628.4
I210000072 | 2453 | EXTINGUIDOR CILINDRO DE ALUMINIO 20 LBS CON MANGUERA Y DIFUSOR Y ESPECIAL U/L RATING CON BIOXIDO DE CARBONO GAS LIMPIO NO CANTAMINATE. ALTURA 76 CM ANCHO 33 CM ALCANCE 3 METROS TIEMPO DESCARGA 19 S. | 4628.4
I210000072 | 2459 | EXTINGUIDOR CILINDRO DE ALUMINIO 20 LBS CON MANGUERA Y DIFUSOR Y ESPECIAL U/L RATING CON BIOXIDO DE CARBONO GAS LIMPIO NO CANTAMINATE. ALTURA 76 CM ANCHO 33 CM ALCANCE 3 METROS TIEMPO DESCARGA 19 S. | 4628.4
I210000072 | 2460 | EXTINGUIDOR CILINDRO DE ALUMINIO 20 LBS CON MANGUERA Y DIFUSOR Y ESPECIAL U/L RATING CON BIOXIDO DE CARBONO GAS LIMPIO NO CANTAMINATE. ALTURA 76 CM ANCHO 33 CM ALCANCE 3 METROS TIEMPO DESCARGA 19 S. | 4628.4
I210000072 | 2463 | EXTINGUIDOR CILINDRO DE ALUMINIO 20 LBS CON MANGUERA Y DIFUSOR Y ESPECIAL U/L RATING CON BIOXIDO DE CARBONO GAS LIMPIO NO CANTAMINATE. ALTURA 76 CM ANCHO 33 CM ALCANCE 3 METROS TIEMPO DESCARGA 19 S. | 4628.4
I210000072 | 2465 | EXTINGUIDOR CILINDRO DE ALUMINIO 20 LBS CON MANGUERA Y DIFUSOR Y ESPECIAL U/L RATING CON BIOXIDO DE CARBONO GAS LIMPIO NO CANTAMINATE. ALTURA 76 CM ANCHO 33 CM ALCANCE 3 METROS TIEMPO DESCARGA 19 S. | 4628.4
I210000072 | 2467 | EXTINGUIDOR CILINDRO DE ALUMINIO 20 LBS CON MANGUERA Y DIFUSOR Y ESPECIAL U/L RATING CON BIOXIDO DE CARBONO GAS LIMPIO NO CANTAMINATE. ALTURA 76 CM ANCHO 33 CM ALCANCE 3 METROS TIEMPO DESCARGA 19 S. | 4628.4
I210000072 | 2468 | EXTINGUIDOR CILINDRO DE ALUMINIO 20 LBS CON MANGUERA Y DIFUSOR Y ESPECIAL U/L RATING CON BIOXIDO DE CARBONO GAS LIMPIO NO CANTAMINATE. ALTURA 76 CM ANCHO 33 CM ALCANCE 3 METROS TIEMPO DESCARGA 19 S. | 4628.4
I210000072 | 2469 | EXTINGUIDOR CILINDRO DE ALUMINIO 20 LBS CON MANGUERA Y DIFUSOR Y ESPECIAL U/L RATING CON BIOXIDO DE CARBONO GAS LIMPIO NO CANTAMINATE. ALTURA 76 CM ANCHO 33 CM ALCANCE 3 METROS TIEMPO DESCARGA 19 S. | 4628.4
I210000072 | 2470 | EXTINGUIDOR CILINDRO DE ALUMINIO 20 LBS CON MANGUERA Y DIFUSOR Y ESPECIAL U/L RATING CON BIOXIDO DE CARBONO GAS LIMPIO NO CANTAMINATE. ALTURA 76 CM ANCHO 33 CM ALCANCE 3 METROS TIEMPO DESCARGA 19 S. | 4628.4
I210000072 | 2473 | EXTINGUIDOR CILINDRO DE ALUMINIO 20 LBS CON MANGUERA Y DIFUSOR Y ESPECIAL U/L RATING CON BIOXIDO DE CARBONO GAS LIMPIO NO CANTAMINATE. ALTURA 76 CM ANCHO 33 CM ALCANCE 3 METROS TIEMPO DESCARGA 19 S. | 4628.4
I210000072 | 2474 | EXTINGUIDOR CILINDRO DE ALUMINIO 20 LBS CON MANGUERA Y DIFUSOR Y ESPECIAL U/L RATING CON BIOXIDO DE CARBONO GAS LIMPIO NO CANTAMINATE. ALTURA 76 CM ANCHO 33 CM ALCANCE 3 METROS TIEMPO DESCARGA 19 S. | 4628.4
I210000072 | 2476 | EXTINGUIDOR CILINDRO DE ALUMINIO 20 LBS CON MANGUERA Y DIFUSOR Y ESPECIAL U/L RATING CON BIOXIDO DE CARBONO GAS LIMPIO NO CANTAMINATE. ALTURA 76 CM ANCHO 33 CM ALCANCE 3 METROS TIEMPO DESCARGA 19 S. | 4628.4
I210000072 | 2477 | EXTINGUIDOR CILINDRO DE ALUMINIO 20 LBS CON MANGUERA Y DIFUSOR Y ESPECIAL U/L RATING CON BIOXIDO DE CARBONO GAS LIMPIO NO CANTAMINATE. ALTURA 76 CM ANCHO 33 CM ALCANCE 3 METROS TIEMPO DESCARGA 19 S. | 4628.4
I210000072 | 2478 | EXTINGUIDOR CILINDRO DE ALUMINIO 20 LBS CON MANGUERA Y DIFUSOR Y ESPECIAL U/L RATING CON BIOXIDO DE CARBONO GAS LIMPIO NO CANTAMINATE. ALTURA 76 CM ANCHO 33 CM ALCANCE 3 METROS TIEMPO DESCARGA 19 S. | 4628.4
I210000072 | 2485 | EXTINGUIDOR CILINDRO DE ALUMINIO 20 LBS CON MANGUERA Y DIFUSOR Y ESPECIAL U/L RATING CON BIOXIDO DE CARBONO GAS LIMPIO NO CANTAMINATE. ALTURA 76 CM ANCHO 33 CM ALCANCE 3 METROS TIEMPO DESCARGA 19 S. | 4628.4
I210000072 | 2487 | EXTINGUIDOR CILINDRO DE ALUMINIO 20 LBS CON MANGUERA Y DIFUSOR Y ESPECIAL U/L RATING CON BIOXIDO DE CARBONO GAS LIMPIO NO CANTAMINATE. ALTURA 76 CM ANCHO 33 CM ALCANCE 3 METROS TIEMPO DESCARGA 19 S. | 4628.4
I210000072 | 2488 | EXTINGUIDOR CILINDRO DE ALUMINIO 20 LBS CON MANGUERA Y DIFUSOR Y ESPECIAL U/L RATING CON BIOXIDO DE CARBONO GAS LIMPIO NO CANTAMINATE. ALTURA 76 CM ANCHO 33 CM ALCANCE 3 METROS TIEMPO DESCARGA 19 S. | 4628.4
I210000072 | 2490 | EXTINGUIDOR CILINDRO DE ALUMINIO 20 LBS CON MANGUERA Y DIFUSOR Y ESPECIAL U/L RATING CON BIOXIDO DE CARBONO GAS LIMPIO NO CANTAMINATE. ALTURA 76 CM ANCHO 33 CM ALCANCE 3 METROS TIEMPO DESCARGA 19 S. | 4628.4
I210000072 | 2492 | EXTINGUIDOR CILINDRO DE ALUMINIO 20 LBS CON MANGUERA Y DIFUSOR Y ESPECIAL U/L RATING CON BIOXIDO DE CARBONO GAS LIMPIO NO CANTAMINATE. ALTURA 76 CM ANCHO 33 CM ALCANCE 3 METROS TIEMPO DESCARGA 19 S. | 4628.4
I210000072 | 2494 | EXTINGUIDOR CILINDRO DE ALUMINIO 20 LBS CON MANGUERA Y DIFUSOR Y ESPECIAL U/L RATING CON BIOXIDO DE CARBONO GAS LIMPIO NO CANTAMINATE. ALTURA 76 CM ANCHO 33 CM ALCANCE 3 METROS TIEMPO DESCARGA 19 S. | 4628.4
I210000072 | 2495 | EXTINGUIDOR CILINDRO DE ALUMINIO 20 LBS CON MANGUERA Y DIFUSOR Y ESPECIAL U/L RATING CON BIOXIDO DE CARBONO GAS LIMPIO NO CANTAMINATE. ALTURA 76 CM ANCHO 33 CM ALCANCE 3 METROS TIEMPO DESCARGA 19 S. | 4628.4
I210000072 | 2496 | EXTINGUIDOR CILINDRO DE ALUMINIO 20 LBS CON MANGUERA Y DIFUSOR Y ESPECIAL U/L RATING CON BIOXIDO DE CARBONO GAS LIMPIO NO CANTAMINATE. ALTURA 76 CM ANCHO 33 CM ALCANCE 3 METROS TIEMPO DESCARGA 19 S. | 4628.4
I210000072 | 2501 | EXTINGUIDOR CILINDRO DE ALUMINIO 20 LBS CON MANGUERA Y DIFUSOR Y ESPECIAL U/L RATING CON BIOXIDO DE CARBONO GAS LIMPIO NO CANTAMINATE. ALTURA 76 CM ANCHO 33 CM ALCANCE 3 METROS TIEMPO DESCARGA 19 S. | 4628.4
I210000072 | 2504 | EXTINGUIDOR CILINDRO DE ALUMINIO 20 LBS CON MANGUERA Y DIFUSOR Y ESPECIAL U/L RATING CON BIOXIDO DE CARBONO GAS LIMPIO NO CANTAMINATE. ALTURA 76 CM ANCHO 33 CM ALCANCE 3 METROS TIEMPO DESCARGA 19 S. | 4628.4
I210000072 | 2505 | EXTINGUIDOR CILINDRO DE ALUMINIO 20 LBS CON MANGUERA Y DIFUSOR Y ESPECIAL U/L RATING CON BIOXIDO DE CARBONO GAS LIMPIO NO CANTAMINATE. ALTURA 76 CM ANCHO 33 CM ALCANCE 3 METROS TIEMPO DESCARGA 19 S. | 4628.4
I210000072 | 2507 | EXTINGUIDOR CILINDRO DE ALUMINIO 20 LBS CON MANGUERA Y DIFUSOR Y ESPECIAL U/L RATING CON BIOXIDO DE CARBONO GAS LIMPIO NO CANTAMINATE. ALTURA 76 CM ANCHO 33 CM ALCANCE 3 METROS TIEMPO DESCARGA 19 S. | 4628.4
I210000072 | 2510 | EXTINGUIDOR CILINDRO DE ALUMINIO 20 LBS CON MANGUERA Y DIFUSOR Y ESPECIAL U/L RATING CON BIOXIDO DE CARBONO GAS LIMPIO NO CANTAMINATE. ALTURA 76 CM ANCHO 33 CM ALCANCE 3 METROS TIEMPO DESCARGA 19 S. | 4628.4
I210000072 | 2523 | EXTINGUIDOR EXTINGUIDOR | 3016
I450600280 | 1649 | VITRINA VITRINA METALICA CONTRAMURO | 3480
I180000220 | 4091 | UNIDAD CENTRAL DE PROCESO (CPU) CPU COMPUTADORA DE ESCRITORIO PROCESADOR AMD A 10 PRO MEMORIA RAM DE 8GB DISCO DURO DE 1 TB WINDOWS 8.1/7 PROFESIONAL DE 64 BITS LICENCIA DE OFFICE HOME & BUSINESS | 17330.4
I420800092 | 105 | COMPRESORA (PARA USOS INDUSTRIALES) COMPRESOR DUPLEX DE 7.5 HP DUPLEX LIBRE DE ACEITE INTEGRA GRADO MEDICO VOLTAJE 230 VOLT 60 HZ 3 FASES 28 SCFM A 100 PSI PRESION MAXIMA A 130 PSI MONTADO SOBRE BASE SECADORES CON TABLERO DIGITAL DISPLAY CON DREN AUTOMATICO INDICADOR PUNTO DE ROCIO BANCO A FILTRO DE PARTICULAS Y COALISCENTES BANCA DE FILTROS DE HUMEDAD INDICADOR DE GRADOS CENTIGRADOS COMPRESOR EN STAN-BY E INDICADOR DE SERVICIO MODO MANUAL Y AUTOMATICO VALVULA DE MEMBRANA SOLENOIDE TIMER MONTADO SOBRE BASE Y TANQUE DE 500 LITROS CON DREN AUTOMATICO TABLETO ELECTRICO CON PARO Y ARRANQUE ALTERNADOR DE EQUIPOS REGULADOR DE SALIDA PRESION DE TRABAJO HASTA 175 PSIG. INCLUYE PREPARACION DEL AREA OBRA CIVIL Y ELECTRICA MONTAJE E INSTALACION CAPACITACION ARRANQUE. | 667000
I330000106 | 27 | SUBESTACIONES ELECTRICAS REDUCTORAS SUB ESTACIONES ELECTRICAS REDUCTORAS SUMINISTRO DE TRANSFORMADOR DE 300KVA TIPO ESTACION 13200 220/127 RADIAL DELTA ESTRELLA CARACTERISTICAS: DESCRIPCION TRANSFORMADOR DE PEDESTAL DE 300KVA. OPERACION RADIAL MARCA CONTINENTAL ELECTRIC TIPO DE ENFRIAMIENTO ONAN(AUTOENFRIADO) EN ACEITE MINERAL NO INHIVIDO TIPO 1 (LIBRE DE BPC-S) SIN CONTENIDO DE BENEFICIOS POLICLORADOS DE ELEVACION DE TEMPERATURA NO. DE FACES DE FRECUENCIA: 65 C* SOBRE AMBIENTE DE 30 C* Y UN MAXIMO DE TRES FACES 60 HZ TENCION PRIMARIA 13200VOLTS. DE BANDO PRIMARIO DELTA. TENCION SECUNDARIA 220/127V. CONECCION DE DEVANADOSECUNDARI ESTRELLAY. CLASE DE AISLAMIENTO EN M.T 15KV CLASE DE AISLAMIENTO EN B.T. 12 KV. NIVEL BASICO DE IMPULSO EN M.T .95KV. NIVEL VASICO DE IMPULSO EN B.T.30KV IMPERANCIA % Z=DE ACUERDO A ALA NORMA EFICIENCIA = DE ACUERDO A LA NORMA MATERIAL DE LOS DEVANADOS COBRE-COBRE NORMA DE FABRICACION MNX-J-285-ANCE-23005.PRUEB | 228582.64
I330000106 | 28 | SUBESTACIONES ELECTRICAS REDUCTORAS SUB ESTACIONES ELECTRICAS REDUCTORAS SUMINISTRO DE TRANSFORMADOR DE 300KVA TIPO ESTACION 13200 220/127 RADIAL DELTA ESTRELLA CARACTERISTICAS: DESCRIPCION TRANSFORMADOR DE PEDESTAL DE 300KVA. OPERACION RADIAL MARCA CONTINENTAL ELECTRIC TIPO DE ENFRIAMIENTO ONAN(AUTOENFRIADO) EN ACEITE MINERAL NO INHIVIDO TIPO 1 (LIBRE DE BPC-S) SIN CONTENIDO DE BENEFICIOS POLICLORADOS DE ELEVACION DE TEMPERATURA NO. DE FACES DE FRECUENCIA: 65 C* SOBRE AMBIENTE DE 30 C* Y UN MAXIMO DE TRES FACES 60 HZ TENCION PRIMARIA 13200VOLTS. DE BANDO PRIMARIO DELTA. TENCION SECUNDARIA 220/127V. CONECCION DE DEVANADOSECUNDARI ESTRELLAY. CLASE DE AISLAMIENTO EN M.T 15KV CLASE DE AISLAMIENTO EN B.T. 12 KV. NIVEL BASICO DE IMPULSO EN M.T .95KV. NIVEL VASICO DE IMPULSO EN B.T.30KV IMPERANCIA % Z=DE ACUERDO A ALA NORMA EFICIENCIA = DE ACUERDO A LA NORMA MATERIAL DE LOS DEVANADOS COBRE-COBRE NORMA DE FABRICACION MNX-J-285-ANCE-23005.PRUEB | 228582.64
I420800064 | 2 | CALENTADOR VAPOR (CONSIDERA CALDERA) CALENTADOR DE AGUA DE 3 ETAPAS DE ENCENDIDO CON INDUCTOR DE TIRO. KILO CALORIAS ENTRADA 13600. SALIDA 123354 KILO CALORIAS GASTO MINIMO REQUERIDO DE AGUA 141 LPM DIMENSIONES FRENTE 91 CM FONDO 104 ALTURA CON INDUCCION DE TIRO 185 CM. DIAMETRO DEL INDUCTOR DE TIRO 28 CM. CONEXIONES DE ENTRADA Y SALIDA DEL AGUA 51 MM CONEXION DE GAS 31.7 CM. VENTILACION MINIMA RECOMENDADA 0.24 M2 EN LA PARTE SUPERIOR E INFERIOR PESO APROXIMADO 234 KG. | 182700
I420800064 | 3 | CALENTADOR VAPOR (CONSIDERA CALDERA) CALENTADOR DE AGUA DE 3 ETAPAS DE ENCENDIDO CON INDUCTOR DE TIRO. KILO CALORIAS ENTRADA 13600. SALIDA 123354 KILO CALORIAS GASTO MINIMO REQUERIDO DE AGUA 141 LPM DIMENSIONES FRENTE 91 CM FONDO 104 ALTURA CON INDUCCION DE TIRO 185 CM. DIAMETRO DEL INDUCTOR DE TIRO 28 CM. CONEXIONES DE ENTRADA Y SALIDA DEL AGUA 51 MM CONEXION DE GAS 31.7 CM. VENTILACION MINIMA RECOMENDADA 0.24 M2 EN LA PARTE SUPERIOR E INFERIOR PESO APROXIMADO 234 KG. | 182700
I060200264 | 10 | EQUIPO PRUEBA DUREZA DEL AGUA SUMINISTRO E INSTALACION DE SISTEMA DE EQUIPO SUAVIZADOR QUE DEBERA SUMINISTRAR AGUA PARA CONSUMO DE AUTOCLAVES EN DONDE SE REALIZARA LO NECESARIO PARA EL BUEN FUNCIONAMIENTO ASI MISMO SE CORRERAN PRUEBAAS ESPECIALIZADAS DE CALIBRADO COMO PARTE DE LAS CLAUSULAS DE CALIDAD PARA ASEGURAR EL DESEMPENO OPTIMO DEL EQUIPO. LOS EQUIPOS QUE SE INSTALARON: 1.- FILTRO MULTIMEDIA FABRICADO EN FIBRA DE VIDRIO CON CAPACIDAD DE 10 PIES CUBICOS CON MEDIDAS DE 24 X 72 DE ALTURA. 2.- FILTRO SUAVIZADORES CON SISTEMA (TWIN) MODELO: AQT950X7 CON DIMENSIONES DE 24 X 72 DE ALTURA CON UNA CAPACIDAD DE 20 PIES CUBICOS. 3.- TANQUE PARA SALMUERA DE 39 X 482 DE ALTURA. 4.- 1 TARIMA CON 50 SACOS DE SAL EN PELLET DE 20 KG CADA UNO 5.- TUBERIA Y CONEXIONES EN PVC CEDULA 80. | 1438565.3
I180000162 | 647 | IMPRESORA LASSER VELOCIDAD DE IMPRESION 19 PPM RESOLUCION 1200X1200DPIBANDEJA DE ENTRADA 250 HOJAS TAMANO DE PAPEL 7.6X12.7 A 21.6X35.6CM CONECTIVIDAD USB2.0 DE ALTA VELOCIDAD PUERTO DE ENTRADA Y SALIDA 1 USB DE ALTA VELOCIDAD MEMORIA STD. DE 8 MB INCLUYE CALBE USB. | 3277.5
I180000218 | 3658 | MONITOR MONITOR | 3085.34
I180000220 | 3256 | UNIDAD CENTRAL DE PROCESO (CPU) COMPUTADORAS HP | 17897.72
I450400012 | 1532 | ARCHIVERO ARCHIVERO DE 4 GAVETAS TAMANO OFICIO CON CORREDERAS DE EXTENSION CERRADIRA GENERAL COLOR SIERRA FABRICADO EN MELAMINA 28MM CANTOS EN VINIL MEDIDAS: ALTURA .1.3.5 X .55 .X .65 CMS Y NIVELADORES. | 5568
I180000220 | 4077 | UNIDAD CENTRAL DE PROCESO (CPU) UNIDAD DE PROCESO CPU COMPUTADORA DE ESCRITORIO COLOR NEGRO | 17330.4
I180000066 | 1643 | MINICOMPUTADORA MINICOMPUTADORA PORTATIL PROCESADOR INTEL CORE I5 MEMORIA COLOR PLATA | 20126
I180000162 | 1377 | IMPRESORA LASSER IMPRESORA LASSER CON CABLE USB 1.8 MTS MANHATAN | 5974
I180000218 | 3657 | MONITOR MONITOR | 3085.34
I180000220 | 3258 | UNIDAD CENTRAL DE PROCESO (CPU) COMPUTADORAS HP | 17897.72
I450400012 | 1510 | ARCHIVERO ARCHIVERO DE 4 GAVETAS TAMANO OFICIO CON CORREDERAS DE EXTENSION CERRADIRA GENERAL COLOR SIERRA FABRICADO EN MELAMINA 28MM CANTOS EN VINIL MEDIDAS: ALTURA .1.3.5 X .55 .X .65 CMS Y NIVELADORES. | 5568
I090000100 | 213 | CARRO CAMILLA CAMILLA DE FUNCION HIDRAULICA TAMANO CON UN COLCHON DE 26 X 75 CON BARANDALES ABATIBLES QUE BAJE A CERO SUPERFICIE RADIOTRANSPARENTE ALTURA VARIABLE CON SISTEMA HIDRAULICO QUE NOS PERMITA BAJAR HASTA 21.5 RESPALDO ABATIBLE AUXILIADO POR AMORTIGUADOR CON POSICION DE 0 A 90° CON SISTEMA NEUMATICO COLCHON RADIOTRANSPARENTE DE 3 SUPERFICIE RADIOTRANSPARENTE SIN OBSTRUCCIONES PARA PODER TRABAJAR CON ARCO EN C PARA FLUOROSCOPIA RUEDAS ANTIESTATICAS DE 8 QUE SOPORTE PACIENTES DE HASTA 250 KG. QUE CUENTE CON SISTEMA DE 5 RUEDAS PARA UN MEJOR DIRECCIONAMIENTO LATERAL CON UN SISTEMA DE FRENOS CENTRAL PARA LAS CUATRO RUEDAS CON REPISA PARA MONITOR SECCION PARA EXPEDIENTES QUE TENGA BARANDAL ANTICHOQUES PORTA SUEROS INTEGRAL Y SOPORTE PARA COLOCAR TANQUE DE OXIGENO TIPO D. | 36800
I090000100 | 214 | CARRO CAMILLA CAMILLA DE FUNCION HIDRAULICA TAMANO CON UN COLCHON DE 26 X 75 CON BARANDALES ABATIBLES QUE BAJE A CERO SUPERFICIE RADIOTRANSPARENTE ALTURA VARIABLE CON SISTEMA HIDRAULICO QUE NOS PERMITA BAJAR HASTA 21.5 RESPALDO ABATIBLE AUXILIADO POR AMORTIGUADOR CON POSICION DE 0 A 90° CON SISTEMA NEUMATICO COLCHON RADIOTRANSPARENTE DE 3 SUPERFICIE RADIOTRANSPARENTE SIN OBSTRUCCIONES PARA PODER TRABAJAR CON ARCO EN C PARA FLUOROSCOPIA RUEDAS ANTIESTATICAS DE 8 QUE SOPORTE PACIENTES DE HASTA 250 KG. QUE CUENTE CON SISTEMA DE 5 RUEDAS PARA UN MEJOR DIRECCIONAMIENTO LATERAL CON UN SISTEMA DE FRENOS CENTRAL PARA LAS CUATRO RUEDAS CON REPISA PARA MONITOR SECCION PARA EXPEDIENTES QUE TENGA BARANDAL ANTICHOQUES PORTA SUEROS INTEGRAL Y SOPORTE PARA COLOCAR TANQUE DE OXIGENO TIPO D. | 36800
I090000100 | 215 | CARRO CAMILLA CAMILLA DE FUNCION HIDRAULICA TAMANO CON UN COLCHON DE 26 X 75 CON BARANDALES ABATIBLES QUE BAJE A CERO SUPERFICIE RADIOTRANSPARENTE ALTURA VARIABLE CON SISTEMA HIDRAULICO QUE NOS PERMITA BAJAR HASTA 21.5 RESPALDO ABATIBLE AUXILIADO POR AMORTIGUADOR CON POSICION DE 0 A 90° CON SISTEMA NEUMATICO COLCHON RADIOTRANSPARENTE DE 3 SUPERFICIE RADIOTRANSPARENTE SIN OBSTRUCCIONES PARA PODER TRABAJAR CON ARCO EN C PARA FLUOROSCOPIA RUEDAS ANTIESTATICAS DE 8 QUE SOPORTE PACIENTES DE HASTA 250 KG. QUE CUENTE CON SISTEMA DE 5 RUEDAS PARA UN MEJOR DIRECCIONAMIENTO LATERAL CON UN SISTEMA DE FRENOS CENTRAL PARA LAS CUATRO RUEDAS CON REPISA PARA MONITOR SECCION PARA EXPEDIENTES QUE TENGA BARANDAL ANTICHOQUES PORTA SUEROS INTEGRAL Y SOPORTE PARA COLOCAR TANQUE DE OXIGENO TIPO D. | 36800
I090000100 | 217 | CARRO CAMILLA CAMILLA DE FUNCION HIDRAULICA TAMANO CON UN COLCHON DE 26 X 75 CON BARANDALES ABATIBLES QUE BAJE A CERO SUPERFICIE RADIOTRANSPARENTE ALTURA VARIABLE CON SISTEMA HIDRAULICO QUE NOS PERMITA BAJAR HASTA 21.5 RESPALDO ABATIBLE AUXILIADO POR AMORTIGUADOR CON POSICION DE 0 A 90° CON SISTEMA NEUMATICO COLCHON RADIOTRANSPARENTE DE 3 SUPERFICIE RADIOTRANSPARENTE SIN OBSTRUCCIONES PARA PODER TRABAJAR CON ARCO EN C PARA FLUOROSCOPIA RUEDAS ANTIESTATICAS DE 8 QUE SOPORTE PACIENTES DE HASTA 250 KG. QUE CUENTE CON SISTEMA DE 5 RUEDAS PARA UN MEJOR DIRECCIONAMIENTO LATERAL CON UN SISTEMA DE FRENOS CENTRAL PARA LAS CUATRO RUEDAS CON REPISA PARA MONITOR SECCION PARA EXPEDIENTES QUE TENGA BARANDAL ANTICHOQUES PORTA SUEROS INTEGRAL Y SOPORTE PARA COLOCAR TANQUE DE OXIGENO TIPO D. | 36800
I150200530 | 5 | DISPOSITIVO DE CAPTURA DE VIDEO ESPECIFICACIONES DE HARWARE: DISPOSITIVO EXTERNO USB 2( COMPATIBLE CON USB 1 ) PARA CAPTURA DE VIDEO) CONECTOR USB CON SOPORTE USB 2.0 O SUPERIOR ENTRADA DE VIDEO COMPUESTO (CONECTOR RCA) ENTREDA S-VIDEO (CONECTOR MINI-DIN) ENTRADA AUDIO ESTEREO (2 CONECTORES RCA). SALIDA DE VIDEO COMPUESTO (CONECTOR RCA) SALIDA S- VIDEO (MINI-DIN CONECTOR) SALIDA AUDIO ESTEREO ( 2 CONECTORES RCA). SOPORTE DE CAPTURA DE VIDEO MPEGS (720X576 PAL SECAM 25 FOTOGRAMAS POR SEGUNDO). | 5290
I090000090 | 88 | CAMA PEDIATRICA COLOR GRIS | 11672.5
I090000090 | 89 | CAMA PEDIATRICA COLOR GRIS | 11672.5
I180000218 | 1637 | MONITOR HP LCD 17 | 3969.8
I150200106 | 47 | CONMUTADOR TELEFONICO AUTOMATICO COMUTADOR TELEFONICO AUTOMATICO 1 LICENCIA CISCO DE CALL MANAGER PARA 24 USUARIOS 1 MEMORIA DE 128 MB PARA RUTEADOR CISCO 1 TARJETA DE 4 PUERTOS DE VOZ ( UNIVERSAL ) 1MUDULO DE 8 CANALES DE VOZ/FAX DSP 15 FUETES DE ALIMENTACION PARA TEL. | 44160.52
I090000312 | 1743 | MESA EXPLORACION MESA DE EXPLORACION FUTURO DE PUERTAS CORREDIZAS | 7590
I090000100 | 467 | CARRO CAMILLA CAMILLA HIDRAULICA RADIOTRANSPARENTE | 68594.28
I450400012 | 1534 | ARCHIVERO ARCHIVERO DE 4 GAVETAS TAMANO OFICIO CON CORREDERAS DE EXTENSION CERRADIRA GENERAL COLOR SIERRA FABRICADO EN MELAMINA 28MM CANTOS EN VINIL MEDIDAS: ALTURA .1.3.5 X .55 .X .65 CMS Y NIVELADORES. | 5568
I450400012 | 1535 | ARCHIVERO ARCHIVERO DE 4 GAVETAS TAMANO OFICIO CON CORREDERAS DE EXTENSION CERRADIRA GENERAL COLOR SIERRA FABRICADO EN MELAMINA 28MM CANTOS EN VINIL MEDIDAS: ALTURA .1.3.5 X .55 .X .65 CMS Y NIVELADORES. | 5568
I450400012 | 1536 | ARCHIVERO ARCHIVERO DE 4 GAVETAS TAMANO OFICIO CON CORREDERAS DE EXTENSION CERRADIRA GENERAL COLOR SIERRA FABRICADO EN MELAMINA 28MM CANTOS EN VINIL MEDIDAS: ALTURA .1.3.5 X .55 .X .65 CMS Y NIVELADORES. | 5568
I090000312 | 2120 | MESA EXPLORACION ( 121203 ) PROGRAMA DE APOYO PARA FORTALECER LA CALIDAD EN LOS SERVICIOS DE SALUD) MESA DE EXPLORACION UNIVERSAL COLOR GRIS CLARO. | 30276
I450400302 | 73 | REPISA REPISA DE ACERO INOXIDABLE DE 0.60 X 0.40 MTS. | 2842
I090000100 | 537 | CARRO CAMILLA CARRO CAMILLA INCLUYE COLCHON Y DOS CINTURONES ARNES DE PECHO OPERABLES POR UNA SOLA PERSONA (PARA TRASLADO AMBULANCIA) | 99243.34
I090000130 | 866 | CHASIS RAYOS X CHASIS DE RAYOS X PARA CR CLASSIC 24 X 30 CM | 37829.92
I090000130 | 867 | CHASIS RAYOS X CHASIS DE RAYOS X PARA CR CLASSIC 24 X 30 CM | 37829.92
I090000130 | 868 | CHASIS RAYOS X CHASIS DE RAYOS X PARA CR CLASSIC 24 X 30 CM | 37829.92
I090000130 | 869 | CHASIS RAYOS X CHASIS DE RAYOS X PARA CR CLASSIC 24 X 30 CM | 37829.92
I060200282 | 3 | ESTERILIZADOR O AUTOCLAVE DE CALOR SECO | 81989.25
I090000034 | 1 | ASPIRADOR SUCCION CONTINUA ASPIRADOR DE SUCCION CONTINUA | 7890.47
I180000064 | 1 | MICRO-COMPUTADORA SERIE-CPUMX6050188 | 15617
I090000280 | 34 | LARINGOSCOPIO MANGO CON HOJAS CURVAS 123 | 4850.38
I180000064 | 365 | MICRO-COMPUTADORA CON PROCESADOR INTEL. MONITOR TECLADO MOUSE(SE DIO DE BAJA EL CPU EL 10 DE SEP 2007) | 12466
I180000064 | 374 | MICRO-COMPUTADORA CON PROCESADOR INTEL. MONITOR TECLADO MOUSE (SE DIO DE BAJA EL CPU EL DIA 10 DE FEBRERO DEL 2012) | 12466
I090000216 | 774 | ESTUCHE DIAGNOSTICO (JGO. DE) CON MANGO OTOSCOPIO OFTALMOSCOPIO 4 CONOS | 5060
I180000064 | 497 | MICRO-COMPUTADORA CON WINDOWS 98 Y OFFICE 2000 COLOR ARENA (SE DA DE BAJA CPU RECIBIDO EN NUESTRO ALMACEN POR EL HOSPITAL METROPOLITANO EL 22 DE OCTUBRE DE 2013) | 10463.85
I090000252 | 74 | INCUBADORA CON GABINETE CON RODILLOS CON SISTEMA ALARMA | 70805.5
I090000452 | 64 | APARATO ANESTECIA SISTEMA DE FLUJO ANESTESICOS COMO HALOTANO | 212830.45
I090000186 | 40 | EQUIPO ELECTROCARDIOGRAFO DE UN CANAL CON BATERIA SELECTOR AUTOMATICO | 13765.5
I360000036 | 18 | REFRIGERADOR LACTEOS TORREY R-20-14C 1276 COMP. 1/3 HP ACABADO A.I | 16311.17
I450600084 | 87 | CONGELADOR 10 PIES CUBICOS ACABADO EMBOZASO | 3640.07
I150200304 | 372 | RADIO ONDA CORTA Y/O LARGA (TRANSMISOR Y RECEPTOR) RADIO MOVIL COLOR NEGRO | 7968.35
I090000314 | 16 | MESA HIDRAULICA CIRUGIA MESA QUIRURGICA PARA QUIROFANO DE 300LB. MODELO MECANICO HIDRAULICO CON TABLERO RADIOLUCIDO EN A. INOX. CON UN TUNEL EN SU PARTE INFERIOR PARA INTRODUCCION DE CASETES RADIOGRAFICOS. ELEVACION DE 31 A 43 SE LLEVA A CABO HIDRAULICAMENTE POR MEDIO DE UN PEDAL Y LAS OTRAS FUNCIONES REUMATICAMENTE POR MEDIO DE MANUBRIOS | 109250
I180000220 | 139 | UNIDAD CENTRAL DE PROCESO (CPU) EVO D530C P 2.4/40GB/256 | 9662.59
I090000102 | 7 | CARRO CUNA TERMICO CON RESUCITADOR CUNA TERMICA RADIANTE DIGITAL CON LAMPARA DE CALOR RADIANTE CON 2 FOCOS CUNA DE 3 POSICIONES BARANDALES DE ACRILICO ABATIBLE COLCHON DE CONTROL ELECTRICO TECLAS PARA AUMENTAR O DISMINUIR TEMPERATURA ETC. COLOR ALMENDRA | 50283.75
I180000220 | 737 | UNIDAD CENTRAL DE PROCESO (CPU) DC-7600 CMT P4 DE 3.06GHZ 256MB RAM DD 80GB CDRW TJ RED 10/100/1000 FLOPY MOUSE TECLADO WIN XP PROF. | 13772.98
I180000220 | 877 | UNIDAD CENTRAL DE PROCESO (CPU) COMPAQ HP DC7600 CMT P4 DE 3GHZ 256MB RA DISCO DURO 80GB CD RW TJ DE RED 10/100/1000 TECLADO MOUSE FLOPPY Y WINDOWS XP PROFESIONAL CON LICENCIA MICROSOFT OFFICE 2003 STD WIN32 GV | 17858.93
I180000006 | 3 | CONTROLADORES (COMPUTACION) TERMINAL LECTORA DE HUELLA SONY PUPPY FIU600 | 3220
I180000218 | 1163 | MONITOR DE 15 MARCA H.P. LCD | 2753.96
I180000220 | 1092 | UNIDAD CENTRAL DE PROCESO (CPU) WINDOWS XP PROFESIONAL SP2 ORIGINAL PRECESADOR INTEL PENTIUM D (3.0 GHZ CACHE 12 DE 2 MB FSB DE 800 MHZ) MEMORIA RAM 512MB DISCO DURO 80GB DISCO DURO 80GB UNIDAD DE DISKETTE 3.5 PULGADAS Y 1.44MB MOUSE OPTICO TECLADO ESTANDAR PS/2. | 15605.79
I180000218 | 1673 | MONITOR LCD 17 PULGADAS HP GARANTIA DE 36 MESES | 4830
I180000220 | 1424 | UNIDAD CENTRAL DE PROCESO (CPU) COMPUTADORA CO 1 GB DE MEMORIA RAM PENTIUM DUAL CORE DISCO DURO DE 160GB COMBO CD/RW DE 48X/32X WINDOWS XP PROFESIONAL OFFICE LICENCIA | 17422.5
I180000220 | 1425 | UNIDAD CENTRAL DE PROCESO (CPU) COMPUTADORA CO 1 GB DE MEMORIA RAM PENTIUM DUAL CORE DISCO DURO DE 160GB COMBO CD/RW DE 48X/32X WINDOWS XP PROFESIONAL OFFICE LICENCIA | 17422.5
I180000220 | 1426 | UNIDAD CENTRAL DE PROCESO (CPU) COMPUTADORA CO 1 GB DE MEMORIA RAM PENTIUM DUAL CORE DISCO DURO DE 160GB COMBO CD/RW DE 48X/32X WINDOWS XP PROFESIONAL OFFICE LICENCIA | 17422.5
I180000162 | 1004 | IMPRESORA LASSER IMPRESORA LASER | 2857.75
I150200014 | 72 | AMPLIFICADOR DE SONIDO AMPLIFICADOR PARA PUBLICIDAD | 5990.01
I150200104 | 5 | CIRCUITO CERRADO DE TELEVISION CIRCUITO CERRADO DE TELEVISION GRABADORA DIGITAL DE 4 ENTRADAS DE VIDEO CON HDD 250 GB EN COLOR GRIS | 18570.2
I090000216 | 2054 | ESTUCHE DIAGNOSTICO (JGO. DE) ESTUCHE DE DIAGNOSTICO (JUEGO DE ) MARCA WELCH ALLYN CON BATERIA RECARGAABLE 97150 | 10120
I090000216 | 2055 | ESTUCHE DIAGNOSTICO (JGO. DE) ESTUCHE DE DIAGNOSTICO (JUEGO DE ) MARCA WELCH ALLYN CON BATERIA RECARGAABLE 97150 | 10120
I090000216 | 2056 | ESTUCHE DIAGNOSTICO (JGO. DE) ESTUCHE DE DIAGNOSTICO (JUEGO DE ) MARCA WELCH ALLYN CON BATERIA RECARGAABLE 97150 | 10120
I090000216 | 2057 | ESTUCHE DIAGNOSTICO (JGO. DE) ESTUCHE DE DIAGNOSTICO (JUEGO DE ) MARCA WELCH ALLYN CON BATERIA RECARGAABLE 97150 | 10120
I090000216 | 2058 | ESTUCHE DIAGNOSTICO (JGO. DE) ESTUCHE DE DIAGNOSTICO (JUEGO DE ) MARCA WELCH ALLYN CON BATERIA RECARGAABLE 97150 | 10120
I150200358 | 230 | TELEFONO INTERSECRETARIAL TELEFONO INTERSECRETARIAL CON LICENCIA DE USUARIO | 4981.14
I090001254 | 3 | EQUIPO PARA ESCRUTINIO DE EMISIONES OTOACUSTICAS (PROGRAMA DE TAMIZ AUDITIVO NEONATAL E INTERVENCION TEMPRANA) EQUIPO MANUAL DE EMISIONES OTOACUSTICAS DE BARRIDOS POR PRODUCTOS DE DISTORSION DPOAE | 43319.42
I180000034 | 530 | IMPRESORA (PROGRAMA DE TAMIZ AUDITIVO NEONATAL E INTERVENCION TEMPRANA) IMPRESORA | 3450
I180000218 | 2146 | MONITOR (PROGRAMA DE TAMIZ AUDITIVO NEONATAL E INTERVENCION TEMPRANA) MONITOR 18.5 | 2645
I180000220 | 1857 | UNIDAD CENTRAL DE PROCESO (CPU) (PROGRAMA DE TAMIZ AUDITIVO NEONATAL E INTERVENCION TEMPRANA) CPU. COMPUTADORA DE ESCRITORIO DISCO DURO 160 GB. MEMORIA RAM 2GB PROCESADOR AMD ATHLON 11 X2 PROCESSOR SISTEMA OPERATIVO 32 BITS 3 PUERTOS USB PLROGRAMA WINDOWS XP Y OFFICE TARJETA Y CABLE DE IMTERFASE TECLADO ALFA NUMERICO Y RATON | 20700
I180000220 | 1959 | UNIDAD CENTRAL DE PROCESO (CPU) PROCESADOR DUALCORE MEMORIA RAM 2 GB DISCO DURO DE 320 GB LECTOR DE TARJETAS 22-1 DVD RW LIGHTSCRIBE WINDOWS XP PRO TARJETA DE RED GIGABIT TECLADO EN ESPANOL MOUSE OPTICO | 19847.6
I180000148 | 951 | NO-BREAK 1KVA MARCA TRIPP LITE MODELO 1000VA OMNI VS 1000 | 2644.8
I090000186 | 67 | EQUIPO ELECTROCARDIOGRAFO EQUIPO ELECTROCARDIOGRAFO | 58406
I090000216 | 2245 | ESTUCHE DIAGNOSTICO (JGO. DE) ESTUCHE DE DIAGNOSTICO | 10962
I090000216 | 2246 | ESTUCHE DIAGNOSTICO (JGO. DE) ESTUCHE DE DIAGNOSTICO | 10962
I090906902 | 49 | CARDIOTOCOGRAFO CARDIOTOCOGRAFO MONITORIZACION FETAL BASIA ADAPTADA PARA ENTORNOS DE MONITORIZACION PRENATAL | 128212.48
I180000038 | 151 | IMPRESORA DE MATRIZ DE PUNTO IMPRESORA COLOR GRIS | 5433.44
I180000038 | 155 | IMPRESORA DE MATRIZ DE PUNTO IMPRESORA MATRIZ DE PUNTO MARCA EPSON MODELO FX-890 EDGE DE 9 AGUJAS ANCHO 10 PAR/USB 680 CPS. 12 MESES DE GARANTIA. | 6472.8
I090000212 | 27 | ESTIMULADOR NERVIOS ESTIMULADOR NERVIOS EQ PORTATIL UTILIZADO PARA VALORAR EL NIVEL DE RELAJACION MUSCULAR | 11228.8
I060600404 | 264 | OXIMETRO OXIMETRO DE PULSO COLOR GRIS | 36493.6
I090000130 | 581 | CHASIS RAYOS X CHASIS PARA EQUIPO DE MASTOGRAFIA COLOR NEGRO CON ORILLAS DE ACERO INOIDABLE MEDIDAS 18 X 24 CM | 4900.45
I090000130 | 582 | CHASIS RAYOS X CHASIS PARA EQUIPO DE MASTOGRAFIA COLOR NEGRO CON ORILLAS DE ACERO INOIDABLE MEDIDAS 24 X 30 CM | 5820.96
I180000066 | 1115 | MINICOMPUTADORA COMPUTADORA PORTATIL | 28389.65
I180000218 | 3637 | MONITOR MONITOR | 3085.34
I180000218 | 3638 | MONITOR MONITOR | 3085.34
I180000220 | 3252 | UNIDAD CENTRAL DE PROCESO (CPU) COMPUTADORAS HP | 17897.72
I450400002 | 2360 | ACONDICIONADOR AIRE S M NUEVA GENERACION SUMINISTRO E INSTALACION DE MINISPLIT 1 TONELADA DE REFIRGERACION SERIE DE EVAPORADOR M20127300312728120158 SERIE CONDENSADOR M201473010812724120363 | 10382
I060600048 | 3850 | BAUMANOMETRO BAUMANOMETRO ESFIGOMANOMETRO | 5684
I060600048 | 3851 | BAUMANOMETRO BAUMANOMETRO ESFIGOMANOMETRO | 5684
I060600048 | 3852 | BAUMANOMETRO BAUMANOMETRO ESFIGOMANOMETRO | 5684
I060600048 | 3856 | BAUMANOMETRO BAUMANOMETRO ESFIGOMANOMETRO | 5684
I060600048 | 3859 | BAUMANOMETRO BAUMANOMETRO NEONATAL | 2691.2
I090000216 | 2578 | ESTUCHE DIAGNOSTICO (JGO. DE) ESTUCHE DE DIAGNOSTICO | 10092
I090000406 | 303 | SILLA RUEDAS SILLA DE RUEDAS | 3016
I090000406 | 304 | SILLA RUEDAS SILLA DE RUEDAS | 3016
I180000034 | 774 | IMPRESORA IMPRESORA TERMICA | 10811.2
I180000034 | 775 | IMPRESORA IMPRESORA TERMICA | 10811.2
I180000220 | 4081 | UNIDAD CENTRAL DE PROCESO (CPU) UNIDAD DE PROCESO CPU COMPUTADORA DE ESCRITORIO COLOR NEGRO | 17330.4
I180000220 | 4190 | UNIDAD CENTRAL DE PROCESO (CPU) UNIDAD CENTRAL DE PROCESO(CPU) COMPUTADORA DE ESCRITORIO 4GB RAM DD 500GB WIN 10 PRO. | 22678
I090000216 | 2831 | ESTUCHE DIAGNOSTICO (JGO. DE) ESTUCHE DE DIAGNOSTICO | 8435.52
I090000216 | 2834 | ESTUCHE DIAGNOSTICO (JGO. DE) ESTUCHE DE DIAGNOSTICO | 8435.52
I090000216 | 2837 | ESTUCHE DIAGNOSTICO (JGO. DE) ESTUCHE DE DIAGNOSTICO | 8435.52
I090000280 | 324 | LARINGOSCOPIO ESTUCHE DE LARINGOSCOPIO DE FIBRA OPTICA | 9963.18
I450400258 | 304 | MODULO DESARMABLE MODULO PARA ATENCION AL CLIENTE CONSTA DE LIBRERO Y ESCRITORIO TIPO RECEPCION CON DOBLE MONITOR BAJO CUBIERTA COLOR CREMA | 15985
I180000218 | 3649 | MONITOR MONITOR | 3085.34
I180000220 | 3241 | UNIDAD CENTRAL DE PROCESO (CPU) COMPUTADORAS HP | 17897.72
I450400002 | 2351 | ACONDICIONADOR AIRE S M NUEVA GENERACION SUMINISTRO E INSTALACION DE MINISPLIT 1 TONELADA DE REFIRGERACION SERIE DE EVAPORADOR M20127300312728120006 SERIE CONDENSADOR M201473010812724120492 | 10382
I450400174 | 2436 | LOCKER LOCKER METALICO DE 3 PUERTAS CON VENTILAS Y PORTA CANDADO DE MEDIDAS: .36 X .37 X 1.80 MTS. | 2726
I090000064 | 1288 | BASCULA CON Y SIN ESTADIMETRO BASCULA CON ESTADIMETRO COLOR PLATA | 9686
I060600404 | 243 | OXIMETRO OXIMETRO PULSOXIETRO COLOR AZUL CLARO | 21460
I180000218 | 3634 | MONITOR MONITOR | 3085.34
I180000220 | 3261 | UNIDAD CENTRAL DE PROCESO (CPU) COMPUTADORAS HP | 17897.72
I090000216 | 2580 | ESTUCHE DIAGNOSTICO (JGO. DE) ESTUCHE DE DIAGNOSTICO | 10092
I090000216 | 2832 | ESTUCHE DIAGNOSTICO (JGO. DE) ESTUCHE DE DIAGNOSTICO | 8435.52
I090000312 | 1915 | MESA EXPLORACION MESA DE EXPLORACION GINECOLOGICA COLOR BEIGE CUBIERTA TAPIZADA EN VINIL METALICA TERMINADA EN PINTURA HORNEADA COLOR BEIGE Y SU CUBIERTA TAPIZADA EN VINIL COLOR VERDE | 28725.08
I180000218 | 3655 | MONITOR MONITOR | 3085.34
I180000220 | 3248 | UNIDAD CENTRAL DE PROCESO (CPU) COMPUTADORAS HP | 17897.72
I450400002 | 2354 | ACONDICIONADOR AIRE S M NUEVA GENERACION SUMINISTRO E INSTALACION DE MINISPLIT 1 TONELADA DE REFIRGERACION SERIE DE EVAPORADOR M20127300312728120144 SERIE CONDENSADOR M201473010812724120507 | 10382
I090000216 | 2833 | ESTUCHE DIAGNOSTICO (JGO. DE) ESTUCHE DE DIAGNOSTICO | 8435.52
I060200470 | 301 | UNIDAD ULTRASONICA SISTEMA DE ULTRASONIDO CON CAPACIDAD PARA IMAGENES DE ALTA DEFINICION. FORMADOR DIGITAL DE HACES DE BANDA ANCHA CON 128 CANALES DIGITALES DE PROCESAMIENTO Y 150 DB RANGO DINAMICO . IMAGENES DE ALTA RESOLUCION ESCALA DE GRISES E IMAGENES DIGITALES.. IMAGENES EN MODO DE B CON AJUSTE FOCAL DINAMICO. PLANO LCD CON LOS SIGUIENTES MODOS DE IMAGEN. MODO B (2D) IMAGENES ARMONICAS TISULARES THI EN TODOS LOS TRANSDUCTORES DOPLER PULSADO MODO M 3D DE MANO ALZADA ( FREEHAND ) IMAGENES TRAPESOIDES LINEA ZOOM DIGITAL DE ALTA RESOLUCION MODO DE IMAGENES DUAL CINELOOP DE DOS BUFERES SELECCION ELECTRONICA DE HASTA DOS TRANSDUCTORES SIMULTANEOS SOFTWARE PARA LA REALIZACION DE ESTUDIOS . OBSTETRICOS GINECOLOGICOS Y DE FERTILIDAD. ABDOMINALES PEDITRICOS Y PROSTATICOS OPCIONES INCLUIAS IMPRESORA BLANCO Y NEGRO . CON AL MENOS DOS TRANSDUCTORES INCLUIDOS TRANSDUCTORE CONVEXO DE BANDA ANCHA CON RANGO DE FRECUENCIA DE 2 A 5 MHZ PA | 750000
I090000312 | 1916 | MESA EXPLORACION MESA DE EXPLORACION GINECOLOGICA COLOR BEIGE CUBIERTA TAPIZADA EN VINIL METALICA TERMINADA EN PINTURA HORNEADA COLOR BEIGE Y SU CUBIERTA TAPIZADA EN VINIL COLOR VERDE | 28725.08
I180000218 | 3660 | MONITOR MONITOR | 3085.34
I180000220 | 3243 | UNIDAD CENTRAL DE PROCESO (CPU) COMPUTADORAS HP | 17897.72
I450400002 | 2352 | ACONDICIONADOR AIRE S M NUEVA GENERACION SUMINISTRO E INSTALACION DE MINISPLIT 1 TONELADA DE REFIRGERACION SERIE DE EVAPORADOR M20127300312728120258 SERIE CONDENSADOR M201473010812724120355 | 10382
I450400012 | 1511 | ARCHIVERO ARCHIVERO DE 4 GAVETAS TAMANO OFICIO CON CORREDERAS DE EXTENSION CERRADIRA GENERAL COLOR SIERRA FABRICADO EN MELAMINA 28MM CANTOS EN VINIL MEDIDAS: ALTURA .1.3.5 X .55 .X .65 CMS Y NIVELADORES. | 5568
I450400012 | 1529 | ARCHIVERO ARCHIVERO DE 4 GAVETAS TAMANO OFICIO CON CORREDERAS DE EXTENSION CERRADIRA GENERAL COLOR SIERRA FABRICADO EN MELAMINA 28MM CANTOS EN VINIL MEDIDAS: ALTURA .1.3.5 X .55 .X .65 CMS Y NIVELADORES. | 5568
I090000195 | 25 | EQUIPO ULTRASONIDO ULTRASONIDO OBSTETRICO DIGITAL. 1.EQUIPO DE ULTRASONIDO DE DIAGNOSTICO ADULTO Y PEDIATRICO PARA LA APLICACIONES ABDOMINALES VASCULAR MUSCULO ESQUELETICO MAMA IMAGEN GENERAL GINECOLOGIA OBSTERICIA Y UROLOGIA. 2.SISTEMA ERGONOMICO Y COMPACTO DISENADO PARA FACIL MANIBRABILIDAD. 3.MONITOR LCD DE ALTA DEFINICION CON RELACION 15/9 DE 17 O MAYOR. 4.PANEL DE CONTROL. 5.TECLADO ALFANUMERICO COMPLETAMENTE ILUMINADO INTEGRADO DE CONTROL Y TECLADO ALFANUMERICO MULTILENGUAJE EN LA PANTALLA TACTIL. 6.MODOS DE ADQUISICION. 7.CON 256 NIVELES DE GRIS O NIVELES DE COLOR. 8.CON SELECCION DE 8 ZONAS FOCALES. 9.RANGO DE ADQUISICION DE IMAGENES. 10.CUENTA CON UNA TECLA CAPAZ DE GRABAR SECUENCIAS DE FUNCIONES. | 1046320
I090906902 | 140 | CARDIOTOCOGRAFO CARDIOTOCOGRAFO. 1. EQUIPO PARA OBSERVAR LA ACTIVIDAD CARDIACA FETAL EQUIPO PARA LA DETENCION DE FRECUENCIA CARDIACA FETAL POR EFECTO DOPPLER Y ACTIVIDAD UTERINA POR METODO NO INVASIVO- 2. TRANSDUCTOR MULTICRISTAL PARA FRECUENCIA CARDIACA FETAL UN TRANSDUCTOR PARA LA ACTIVIDAD UTERINA. 3. REGISTRADOR TERMICO CON DOS CANALES UNO PARA TOCO Y OTRO PARA CARDIO. 4. TRES VELOCIDADES DENTRO DEL RANGO DE 1 A 3 CM/MIN. 5. CON AUTOPRUEBA. 6. DESPLIEGUE NUMERICO EN PANTALLA. 7. LATIDOS/MINUTO FETAL CON RANGO DE 30 A 240. 8.EN PANTALLA Y PAPEL DE LA CATIVIDA UTERINA CON REGISTRO DE DETECCION DE MOVIMIENTO FETAL EN FORMA MANUAL Y AUTOMATICA. | 48720
I180000252 | 349 | COMPUTADORA TODO EN UNO (ALL IN ONE) COMPUTADORA DE ESCRITORIO TODO EN UNO PROCESADOR INTEL CORE I5 8500T (3.5 GHZ) MEMORIA DE 8GB DDR4 SSD DE 256GB PANTALLA DE 21.5 LED VIDEO UHD GRAPHICS 630 DVD R/RW S. O. WINDOWS 10 PRO (64 BITS). | 25833.2
I090000406 | 554 | SILLA RUEDAS SILLA DE RUEDAS SOBREPESO 20 | 7955.7
I090000312 | 1917 | MESA EXPLORACION MESA DE EXPLORACION GINECOLOGICA COLOR BEIGE CUBIERTA TAPIZADA EN VINIL METALICA TERMINADA EN PINTURA HORNEADA COLOR BEIGE Y SU CUBIERTA TAPIZADA EN VINIL COLOR VERDE | 28725.08
I180000218 | 3646 | MONITOR MONITOR | 3085.34
I180000220 | 3237 | UNIDAD CENTRAL DE PROCESO (CPU) COMPUTADORAS HP | 17897.72
I450400002 | 2559 | ACONDICIONADOR AIRE MINISPLIT COLOR BLANCO DE 1.5 TONELADASCON AIRE ACONDICIONADO DE FRIO Y CALOR DE 220 VOLTS SERIE DEL CONDENSADOR CXC181D8031310401 | 9059.99
I450400012 | 1528 | ARCHIVERO ARCHIVERO DE 4 GAVETAS TAMANO OFICIO CON CORREDERAS DE EXTENSION CERRADIRA GENERAL COLOR SIERRA FABRICADO EN MELAMINA 28MM CANTOS EN VINIL MEDIDAS: ALTURA .1.3.5 X .55 .X .65 CMS Y NIVELADORES. | 5568
I180000218 | 1146 | MONITOR DE 15 MARCA H.P. LCD | 2753.96
I180000220 | 1427 | UNIDAD CENTRAL DE PROCESO (CPU) COMPUTADORA CO 1 GB DE MEMORIA RAM PENTIUM DUAL CORE DISCO DURO DE 160GB COMBO CD/RW DE 48X/32X WINDOWS XP PROFESIONAL OFFICE LICENCIA | 17422.5
I180000218 | 2223 | MONITOR LCD MARCA HP MODELO LE1851W | 3352.4
I180000218 | 3640 | MONITOR MONITOR | 3085.34
I180000220 | 3260 | UNIDAD CENTRAL DE PROCESO (CPU) COMPUTADORAS HP | 17897.72
I450400002 | 2362 | ACONDICIONADOR AIRE S M NUEVA GENERACION SUMINISTRO E INSTALACION DE MINISPLIT 2 TONELADA DE REFIRGERACION SERIE DE EVAPORADOR M201473010412729130032 SERIE CONDENSADOR M201473010712726130079 | 14906
I450400384 | 290 | MODULAR PARA EQUIPO DE COMPUTO (ESTACION PARA TRABAJO) MODULAR PARA EQUIPO DE COMPUTO (ESTACION PARA TRABAJO) ESTACION DE TRABAJO FABRICADO EN MELAMINA COLOR SIERRA QUE CONSTA DE CUBIERTA SEMICUERVA CON PORTATECLADO DESLIZABLE PERFORACIÒN Y TAPA PARA CABLEADO DE MEDIDAS: .60 X 1.2O X .75 MTS PEDESTAL CON 3 CAJONES (2 PAPELEROS Y 1 TAMANO OFICIO) CON CORREDERAS DE EXTENSION CERRADURA BASE PARA CPU CANTOS EN VINIL Y NIVELADORES. | 5684
I450400384 | 291 | MODULAR PARA EQUIPO DE COMPUTO (ESTACION PARA TRABAJO) MODULAR PARA EQUIPO DE COMPUTO (ESTACION PARA TRABAJO) ESTACION DE TRABAJO FABRICADO EN MELAMINA COLOR SIERRA QUE CONSTA DE CUBIERTA SEMICUERVA CON PORTATECLADO DESLIZABLE PERFORACIÒN Y TAPA PARA CABLEADO DE MEDIDAS: .60 X 1.2O X .75 MTS PEDESTAL CON 3 CAJONES (2 PAPELEROS Y 1 TAMANO OFICIO) CON CORREDERAS DE EXTENSION CERRADURA BASE PARA CPU CANTOS EN VINIL Y NIVELADORES. | 5684
I450400384 | 292 | MODULAR PARA EQUIPO DE COMPUTO (ESTACION PARA TRABAJO) MODULAR PARA EQUIPO DE COMPUTO (ESTACION PARA TRABAJO) ESTACION DE TRABAJO FABRICADO EN MELAMINA COLOR SIERRA QUE CONSTA DE CUBIERTA SEMICUERVA CON PORTATECLADO DESLIZABLE PERFORACIÒN Y TAPA PARA CABLEADO DE MEDIDAS: .60 X 1.2O X .75 MTS PEDESTAL CON 3 CAJONES (2 PAPELEROS Y 1 TAMANO OFICIO) CON CORREDERAS DE EXTENSION CERRADURA BASE PARA CPU CANTOS EN VINIL Y NIVELADORES. | 5684
I450400384 | 304 | MODULAR PARA EQUIPO DE COMPUTO (ESTACION PARA TRABAJO) MODULAR PARA EQUIPO DE COMPUTO (ESTACION PARA TRABAJO) ESTACION DE TRABAJO FABRICADO EN MELAMINA COLOR SIERRA QUE CONSTA DE CUBIERTA SEMICURVA CON PORTATECLADO DESLIZABLE PERFORACION Y TAPA PARA CABLEADO DE MEDIDAS: .60 X 1.50 X .75 MTS. PEDESTAL CON 3 CAJONES (2 PAPELEROS Y 1 TAMANO OFICIO) CON CORREDERAS DE EXTENSION CERRADURA BASE PARA CPU CANTOS EN VINIL Y NIVELADORES. | 5916
I180000220 | 4076 | UNIDAD CENTRAL DE PROCESO (CPU) UNIDAD DE PROCESO CPU COMPUTADORA DE ESCRITORIO COLOR NEGRO | 17330.4
I180000220 | 4084 | UNIDAD CENTRAL DE PROCESO (CPU) UNIDAD DE PROCESO CPU COMPUTADORA DE ESCRITORIO COLOR NEGRO | 17330.4
I150200358 | 220 | TELEFONO INTERSECRETARIAL TELEFONO INTERSECRETARIAL CON LICENCIA DE USUARIO | 4981.14
I180000218 | 3642 | MONITOR MONITOR | 3085.34
I180000220 | 3239 | UNIDAD CENTRAL DE PROCESO (CPU) COMPUTADORAS HP | 17897.72
I180000220 | 3257 | UNIDAD CENTRAL DE PROCESO (CPU) COMPUTADORAS HP | 17897.72
I450400002 | 2359 | ACONDICIONADOR AIRE S M NUEVA GENERACION SUMINISTRO E INSTALACION DE MINISPLIT 1 TONELADA DE REFIRGERACION SERIE DE EVAPORADOR M20127300312728120277 SERIE CONDENSADOR M201473010812724120368 | 10382
I450400384 | 293 | MODULAR PARA EQUIPO DE COMPUTO (ESTACION PARA TRABAJO) MODULAR PARA EQUIPO DE COMPUTO (ESTACION PARA TRABAJO) ESTACION DE TRABAJO FABRICADO EN MELAMINA COLOR SIERRA QUE CONSTA DE CUBIERTA SEMICUERVA CON PORTATECLADO DESLIZABLE PERFORACIÒN Y TAPA PARA CABLEADO DE MEDIDAS: .60 X 1.2O X .75 MTS PEDESTAL CON 3 CAJONES (2 PAPELEROS Y 1 TAMANO OFICIO) CON CORREDERAS DE EXTENSION CERRADURA BASE PARA CPU CANTOS EN VINIL Y NIVELADORES. | 5684
I450600310 | 287 | TABLERO CORCHO Y PANO TABLERO CORCHO Y PANO TABLERO DE MEDIDAS .90 X 1.80MTS | 2644.8
I450400012 | 1513 | ARCHIVERO ARCHIVERO DE 4 GAVETAS TAMANO OFICIO CON CORREDERAS DE EXTENSION CERRADIRA GENERAL COLOR SIERRA FABRICADO EN MELAMINA 28MM CANTOS EN VINIL MEDIDAS: ALTURA .1.3.5 X .55 .X .65 CMS Y NIVELADORES. | 5568
I450400012 | 1514 | ARCHIVERO ARCHIVERO DE 4 GAVETAS TAMANO OFICIO CON CORREDERAS DE EXTENSION CERRADIRA GENERAL COLOR SIERRA FABRICADO EN MELAMINA 28MM CANTOS EN VINIL MEDIDAS: ALTURA .1.3.5 X .55 .X .65 CMS Y NIVELADORES. | 5568
I450400012 | 1515 | ARCHIVERO ARCHIVERO DE 4 GAVETAS TAMANO OFICIO CON CORREDERAS DE EXTENSION CERRADIRA GENERAL COLOR SIERRA FABRICADO EN MELAMINA 28MM CANTOS EN VINIL MEDIDAS: ALTURA .1.3.5 X .55 .X .65 CMS Y NIVELADORES. | 5568
I450400174 | 2421 | LOCKER LOCKER DE 3 GAVETAS FABRICADO EN MELAMINA COLOR SIERRA ESPESOR 28MM DE MEDIDAS: .40 X .40 X 1.60 MTS. | 4002
I150200410 | 21 | TELEFONO CELULAR TELEFONO CELULAR | 9326.4
I150200410 | 22 | TELEFONO CELULAR TELEFONO CELULAR | 9326.4
I150200358 | 227 | TELEFONO INTERSECRETARIAL TELEFONO INTERSECRETARIAL CON LICENCIA DE USUARIO | 4981.14
I180000218 | 3644 | MONITOR MONITOR | 3085.34
I180000220 | 3244 | UNIDAD CENTRAL DE PROCESO (CPU) COMPUTADORAS HP | 17897.72
I450400002 | 2358 | ACONDICIONADOR AIRE S M NUEVA GENERACION SUMINISTRO E INSTALACION DE MINISPLIT 1 TONELADA DE REFIRGERACION SERIE DE EVAPORADOR M20127300312728120511 SERIE CONDENSADOR M201473010812724120333 | 10382
I150400086 | 12 | EQUIPO PARA VIDEO CONFERENCIA EQUIPO PARA VIDEO CONFERENCIA CISCO CAMARA DE PRECISION HD 1080P 2 .5X ENCRIPTACION DE IMAGEN CON CONTROL REMOTO INCLUYE MICROFONO CABLE DE PODER CABLE PARA CAMARA Y CONTROL DE CAMARA CABLE HDMI M-M 3MTS. LICENCIA DE SW CISCO POR 12 MESES. GARANTIA 12 MESES ESS 8X5XNBD. SERIES: CODEC SX 20: S/FTT174103O2 CONTROL REMOTO: S/WOO17440161 CAMARA 2.5X: FTT173700GH MICROFONO: 1305001084921 | 155144.03
I450400026 | 5126 | BANCA BANCA TANDEM DE 3 PLAZAS CON DESCANSABRAZOS FINALES ASIENTO Y RESPALDO EN POLIPROPILENO ESTRUCTURA METALICA CON TRAVESANO DOBLE | 3828
I450400026 | 5150 | BANCA BANCA TANDEM DE 4 PLAZAS CON DESCANSABRAZOS ASIENTO Y RESPALDO EN POLIPROPILENO ESTRUCTURA METALICA CON TRAVESANO. | 5104
I090000527 | 1 | cámara de examinación CAMARA PARA OTOSCOPIA DERMASCOPIA Y LARINGOSCOPIA. DCS.14J-023 DCS.PRO 104T(CAMERA) 14J-058 DCS PRO 103E (CAMERA) 14J-020 | 81200
I180000162 | 1005 | IMPRESORA LASSER IMPRESORA LASER | 2857.75
I180000218 | 2224 | MONITOR LCD MARCA HP MODELO LE1851W | 3352.4
I180000220 | 1931 | UNIDAD CENTRAL DE PROCESO (CPU) PROCESADOR DUALCORE MEMORIA RAM 2 GB DISCO DURO DE 320 GB LECTOR DE TARJETAS 22-1 DVD RW LIGHTSCRIBE WINDOWS XP PRO TARJETA DE RED GIGABIT TECLADO EN ESPANOL MOUSE OPTICO | 19847.6
I180000148 | 950 | NO-BREAK 1KVA MARCA TRIPP LITE MODELO 1000VA OMNI VS 1000 | 2644.8
I450600084 | 348 | CONGELADOR AFASPE 2010 CONGELADOR PARA REFRIGERADOR 10 FT3 TERMOSTATO MECANICO. MANTENGA LA TEMPERATURA INTERIOR ENTRE -20 Y -15 C. AUN EN AMBIENTE DE 42 C. ESPESOR DE ESCARCHA DE 10MM. CON PARO Y ARRANQUE AUTOMATICO POR TEMPERATURA. EVAPORADOR DE SUPERFICIE DE PLACAS. UNA SOLA PUERTA. LISA Y SOL TIPO COFRE.CON CAPACIDAD DE 10 PIES CUBICOS ENTRE. COLOR ARENA. | 6697.84
I090000248 | 5557 | HIELERA VACUNAS (AFASPE 2010) TERMO DE 90 LITROS. | 3364
I090000384 | 396 | REFRIGERADOR LABORATORIO REFRIGERADOR DE USO DE BIOLOGICOS COLOR BLANCO EQUIPO PARA PRESERVAR MUESTRAS BIOLOGICAS | 89858.47
I450400002 | 2353 | ACONDICIONADOR AIRE S M NUEVA GENERACION SUMINISTRO E INSTALACION DE MINISPLIT 1 TONELADA DE REFIRGERACION SERIE DE EVAPORADOR M20127300312728120508 SERIE CONDENSADOR M201473010812724120342 | 10382
I450400384 | 294 | MODULAR PARA EQUIPO DE COMPUTO (ESTACION PARA TRABAJO) MODULAR PARA EQUIPO DE COMPUTO (ESTACION PARA TRABAJO) ESTACION DE TRABAJO FABRICADO EN MELAMINA COLOR SIERRA QUE CONSTA DE CUBIERTA SEMICUERVA CON PORTATECLADO DESLIZABLE PERFORACIÒN Y TAPA PARA CABLEADO DE MEDIDAS: .60 X 1.2O X .75 MTS PEDESTAL CON 3 CAJONES (2 PAPELEROS Y 1 TAMANO OFICIO) CON CORREDERAS DE EXTENSION CERRADURA BASE PARA CPU CANTOS EN VINIL Y NIVELADORES. | 5684
I450400384 | 295 | MODULAR PARA EQUIPO DE COMPUTO (ESTACION PARA TRABAJO) MODULAR PARA EQUIPO DE COMPUTO (ESTACION PARA TRABAJO) ESTACION DE TRABAJO FABRICADO EN MELAMINA COLOR SIERRA QUE CONSTA DE CUBIERTA SEMICUERVA CON PORTATECLADO DESLIZABLE PERFORACIÒN Y TAPA PARA CABLEADO DE MEDIDAS: .60 X 1.2O X .75 MTS PEDESTAL CON 3 CAJONES (2 PAPELEROS Y 1 TAMANO OFICIO) CON CORREDERAS DE EXTENSION CERRADURA BASE PARA CPU CANTOS EN VINIL Y NIVELADORES. | 5684
I450400384 | 296 | MODULAR PARA EQUIPO DE COMPUTO (ESTACION PARA TRABAJO) MODULAR PARA EQUIPO DE COMPUTO (ESTACION PARA TRABAJO) ESTACION DE TRABAJO FABRICADO EN MELAMINA COLOR SIERRA QUE CONSTA DE CUBIERTA SEMICUERVA CON PORTATECLADO DESLIZABLE PERFORACIÒN Y TAPA PARA CABLEADO DE MEDIDAS: .60 X 1.2O X .75 MTS PEDESTAL CON 3 CAJONES (2 PAPELEROS Y 1 TAMANO OFICIO) CON CORREDERAS DE EXTENSION CERRADURA BASE PARA CPU CANTOS EN VINIL Y NIVELADORES. | 5684
I450400012 | 1516 | ARCHIVERO ARCHIVERO DE 4 GAVETAS TAMANO OFICIO CON CORREDERAS DE EXTENSION CERRADIRA GENERAL COLOR SIERRA FABRICADO EN MELAMINA 28MM CANTOS EN VINIL MEDIDAS: ALTURA .1.3.5 X .55 .X .65 CMS Y NIVELADORES. | 5568
I180000220 | 4082 | UNIDAD CENTRAL DE PROCESO (CPU) UNIDAD DE PROCESO CPU COMPUTADORA DE ESCRITORIO COLOR NEGRO | 17330.4
I090001254 | 37 | EQUIPO PARA ESCRUTINIO DE EMISIONES OTOACUSTICAS EQUIPO PORTATIL PARA TAMIZ AUDITIVO.EQUIPO PARA REALIZAR PRUEBAS OBJETIVAS DE TAMIZ AUDITIVO A RECIEN NACIDOSNINOS Y ADULTOS. | 78856.8
I090000186 | 185 | EQUIPO ELECTROCARDIOGRAFO SISTEMA DE 9 A COLOR LCD DE PANTALLA TACTIL OPERACION FACIL DE OPERAR MANUAL/AUTO IMPRESION: 3CHR 3 6 CANALES 1R 12CH 12CH 1R. 5 MINUTOS DE ANALISIS DE ARRITMIA. ANALISIS AUTOMATICO CALCULO ANALISIS DE FORMA DE ONDA. 2000 ECG DE ALMACENAMIENTO DE DATOS TARJETA SD COMPATIBLE. ANARMA DE ELECTRODOS QUE INTERRUMPEN DIAGRAMA HUMANO INDICA QUE EL PLOMO NO CONECTADO. V1V3 EL MODO DE EXAMEN DE PLOMO PECHO V5 AJUSTE PARA EL EXAMEN FISICO MASIVO. | 24012
I090000384 | 698 | REFRIGERADOR LABORATORIO REFRIGERADOR PARA VACUNAS DE 13 PIES CON PUERTA SOLIDA ENFRIAMIENTO POR CONVENCCION CON CONGELADOR COLOCADO EN LA PARTE SUPERIOR CON DIFUSOR EN LA PARTE TRASERA PARA TENER TEMPERATURA HOMOGENEA Y CONSTANTE EL DIFUSOR PARA CON LA PUERTA ABIERTA EL CONGELADOR CUENTA CON PUERTA LISA AISLADA CON POLIURETANO CON SISTEMA AUTOCIERRE FABRICADA EN ACERO INOXIDABLE 304 COLOCADA DEBAJO DEL CONGELADOR DESAGÜE OCULTO AL EXTERIOR QUE LLEVA A UNA RESISTENCIA EN LA PARTE INTERIOR EXTERIOR PARA EVAPORAR AGUA POR DESHIELE CONTROL PORMICROPROCESADOR PARA MANTENER LA TEMPERATURA ENTRE 2°C Y 8°C EN TEMPERATURAS AMBIENTALES DE HASTA 40C CONTROLA EL FUNCIONAMIENTO COMPLETO DEL REFRIGERADOR EL CONTROLADOR CUENTA CON UN RETARDADOR DE VOLTAJE DE 4 MINUTOS. DISPLAY DE TEMPERATURA Y ALARMAS CON 2 DIGITOS Y PUNTO DECIMAL. | 85260
I450400026 | 5118 | BANCA BANCA TANDEM DE 3 PLAZAS CON DESCANSABRAZOS FINALES ASIENTO Y RESPALDO EN POLIPROPILENO ESTRUCTURA METALICA CON TRAVESANO DOBLE | 3828
I450400026 | 5120 | BANCA BANCA TANDEM DE 3 PLAZAS CON DESCANSABRAZOS FINALES ASIENTO Y RESPALDO EN POLIPROPILENO ESTRUCTURA METALICA CON TRAVESANO DOBLE | 3828
I450400026 | 5124 | BANCA BANCA TANDEM DE 3 PLAZAS CON DESCANSABRAZOS FINALES ASIENTO Y RESPALDO EN POLIPROPILENO ESTRUCTURA METALICA CON TRAVESANO DOBLE | 3828
I450400026 | 5127 | BANCA BANCA TANDEM DE 4 PLAZAS CON DESCANSABRAZOS ASIENTO Y RESPALDO EN POLIPROPILENO ESTRUCTURA METALICA CON TRAVESANO. | 5104
I450400026 | 5129 | BANCA BANCA TANDEM DE 4 PLAZAS CON DESCANSABRAZOS ASIENTO Y RESPALDO EN POLIPROPILENO ESTRUCTURA METALICA CON TRAVESANO. | 5104
I450400026 | 5131 | BANCA BANCA TANDEM DE 4 PLAZAS CON DESCANSABRAZOS ASIENTO Y RESPALDO EN POLIPROPILENO ESTRUCTURA METALICA CON TRAVESANO. | 5104
I450400026 | 5132 | BANCA BANCA TANDEM DE 4 PLAZAS CON DESCANSABRAZOS ASIENTO Y RESPALDO EN POLIPROPILENO ESTRUCTURA METALICA CON TRAVESANO. | 5104
I450400026 | 5133 | BANCA BANCA TANDEM DE 4 PLAZAS CON DESCANSABRAZOS ASIENTO Y RESPALDO EN POLIPROPILENO ESTRUCTURA METALICA CON TRAVESANO. | 5104
I450400026 | 5134 | BANCA BANCA TANDEM DE 4 PLAZAS CON DESCANSABRAZOS ASIENTO Y RESPALDO EN POLIPROPILENO ESTRUCTURA METALICA CON TRAVESANO. | 5104
I450400026 | 5135 | BANCA BANCA TANDEM DE 4 PLAZAS CON DESCANSABRAZOS ASIENTO Y RESPALDO EN POLIPROPILENO ESTRUCTURA METALICA CON TRAVESANO. | 5104
I450400026 | 5136 | BANCA BANCA TANDEM DE 4 PLAZAS CON DESCANSABRAZOS ASIENTO Y RESPALDO EN POLIPROPILENO ESTRUCTURA METALICA CON TRAVESANO. | 5104
I450400026 | 5137 | BANCA BANCA TANDEM DE 4 PLAZAS CON DESCANSABRAZOS ASIENTO Y RESPALDO EN POLIPROPILENO ESTRUCTURA METALICA CON TRAVESANO. | 5104
I450400026 | 5138 | BANCA BANCA TANDEM DE 4 PLAZAS CON DESCANSABRAZOS ASIENTO Y RESPALDO EN POLIPROPILENO ESTRUCTURA METALICA CON TRAVESANO. | 5104
I450400026 | 5139 | BANCA BANCA TANDEM DE 4 PLAZAS CON DESCANSABRAZOS ASIENTO Y RESPALDO EN POLIPROPILENO ESTRUCTURA METALICA CON TRAVESANO. | 5104
I450400026 | 5141 | BANCA BANCA TANDEM DE 4 PLAZAS CON DESCANSABRAZOS ASIENTO Y RESPALDO EN POLIPROPILENO ESTRUCTURA METALICA CON TRAVESANO. | 5104
I450400026 | 5142 | BANCA BANCA TANDEM DE 4 PLAZAS CON DESCANSABRAZOS ASIENTO Y RESPALDO EN POLIPROPILENO ESTRUCTURA METALICA CON TRAVESANO. | 5104
I450400026 | 5145 | BANCA BANCA TANDEM DE 4 PLAZAS CON DESCANSABRAZOS ASIENTO Y RESPALDO EN POLIPROPILENO ESTRUCTURA METALICA CON TRAVESANO. | 5104
I450400026 | 5146 | BANCA BANCA TANDEM DE 4 PLAZAS CON DESCANSABRAZOS ASIENTO Y RESPALDO EN POLIPROPILENO ESTRUCTURA METALICA CON TRAVESANO. | 5104
I450400026 | 5147 | BANCA BANCA TANDEM DE 4 PLAZAS CON DESCANSABRAZOS ASIENTO Y RESPALDO EN POLIPROPILENO ESTRUCTURA METALICA CON TRAVESANO. | 5104
I450400026 | 5148 | BANCA BANCA TANDEM DE 4 PLAZAS CON DESCANSABRAZOS ASIENTO Y RESPALDO EN POLIPROPILENO ESTRUCTURA METALICA CON TRAVESANO. | 5104
I450400026 | 5149 | BANCA BANCA TANDEM DE 4 PLAZAS CON DESCANSABRAZOS ASIENTO Y RESPALDO EN POLIPROPILENO ESTRUCTURA METALICA CON TRAVESANO. | 5104
I150200662 | 10 | TELEVISOR PANTALLA LED DE 60 SMART TV FULL HD RESOLUCION 1920 X 1080 PROPORCION DIMENCIONAL 16.9 ANGULO DE VISION (H/V) 178°/178° | 27271.6
I150200082 | 70 | CAMARA FOTOGRAFICA DIGITAL CON CARGADOR DE BATERIS PARA PILA DOBLE AA CABLE CONECTOR DE AUDIO/VIDEO MEMORY STICK 16MB CABLE USB Y CD ROM COLOR PLATEADA | 4991
I090000982 | 241 | PINZA UNIVERSAL PINZAS DE ANILLOS DIAMETRO 3.5MM LONGITUD 140MM. | 5517.24
I090000956 | 1469 | PINZA DISECCION PINZA DE DISECCION EXTREMOS AGUDOS LONGITUD 13 MM | 5517.24
I450400384 | 300 | MODULAR PARA EQUIPO DE COMPUTO (ESTACION PARA TRABAJO) MODULAR PARA EQUIPO DE COMPUTO (ESTACION PARA TRABAJO) ESTACION DE TRABAJO FABRICADO EN MELAMINA COLOR SIERRA QUE CONSTA DE CUBIERTA SEMICUERVA CON PORTATECLADO DESLIZABLE PERFORACIÒN Y TAPA PARA CABLEADO DE MEDIDAS: .60 X 1.2O X .75 MTS PEDESTAL CON 3 CAJONES (2 PAPELEROS Y 1 TAMANO OFICIO) CON CORREDERAS DE EXTENSION CERRADURA BASE PARA CPU CANTOS EN VINIL Y NIVELADORES. | 5684
I450400012 | 1523 | ARCHIVERO ARCHIVERO DE 4 GAVETAS TAMANO OFICIO CON CORREDERAS DE EXTENSION CERRADIRA GENERAL COLOR SIERRA FABRICADO EN MELAMINA 28MM CANTOS EN VINIL MEDIDAS: ALTURA .1.3.5 X .55 .X .65 CMS Y NIVELADORES. | 5568
I450400012 | 1524 | ARCHIVERO ARCHIVERO DE 4 GAVETAS TAMANO OFICIO CON CORREDERAS DE EXTENSION CERRADIRA GENERAL COLOR SIERRA FABRICADO EN MELAMINA 28MM CANTOS EN VINIL MEDIDAS: ALTURA .1.3.5 X .55 .X .65 CMS Y NIVELADORES. | 5568
I450400012 | 1525 | ARCHIVERO ARCHIVERO DE 4 GAVETAS TAMANO OFICIO CON CORREDERAS DE EXTENSION CERRADIRA GENERAL COLOR SIERRA FABRICADO EN MELAMINA 28MM CANTOS EN VINIL MEDIDAS: ALTURA .1.3.5 X .55 .X .65 CMS Y NIVELADORES. | 5568
I180000066 | 1112 | MINICOMPUTADORA COMPUTADORA PORTATIL | 28389.65
I450400026 | 5151 | BANCA BANCA TANDEM DE 4 PLAZAS CON DESCANSABRAZOS ASIENTO Y RESPALDO EN POLIPROPILENO ESTRUCTURA METALICA CON TRAVESANO. | 5104
I450400026 | 5152 | BANCA BANCA TANDEM DE 4 PLAZAS CON DESCANSABRAZOS ASIENTO Y RESPALDO EN POLIPROPILENO ESTRUCTURA METALICA CON TRAVESANO. | 5104
I450400026 | 5153 | BANCA BANCA TANDEM DE 4 PLAZAS CON DESCANSABRAZOS ASIENTO Y RESPALDO EN POLIPROPILENO ESTRUCTURA METALICA CON TRAVESANO. | 5104
I450400026 | 5154 | BANCA BANCA TANDEM DE 4 PLAZAS CON DESCANSABRAZOS ASIENTO Y RESPALDO EN POLIPROPILENO ESTRUCTURA METALICA CON TRAVESANO. | 5104
I150200364 | 972 | TELEVISION PANTALLA DE 55 4K UHD AU7000. | 13704.24
I150200358 | 221 | TELEFONO INTERSECRETARIAL TELEFONO INTERSECRETARIAL CON LICENCIA DE USUARIO | 4981.14
I180000218 | 3645 | MONITOR MONITOR | 3085.34
I180000218 | 3650 | MONITOR MONITOR | 3085.34
I180000220 | 3240 | UNIDAD CENTRAL DE PROCESO (CPU) COMPUTADORAS HP | 17897.72
I180000220 | 3247 | UNIDAD CENTRAL DE PROCESO (CPU) COMPUTADORAS HP | 17897.72
I450400384 | 307 | MODULAR PARA EQUIPO DE COMPUTO (ESTACION PARA TRABAJO) MODULAR PAR EQUIPO DE COMPUTO (ESTACION PARA TRABAJO) MESA DE TRABAJO PARA 2 PERSONAS MEDIDAS 2.00 X .60 X .75 MTS FABRICADA EN MELAMINA COLOR CAOBA ACABADO EN 28MM INCLUYE:PORTATECLADO 1 CAJONERA (CON 2 CAJONES PAPELEROS Y 1 TAMANO OFICIO PARA ARCHIVO) CON CERRADURA CANTOS EN VINIL Y NIVELADORES. | 9744
I450400012 | 1507 | ARCHIVERO ARCHIVERO DE 2 GAVETAS PARA CARPETAS TAMANO OFICIO .50 X .60 X .70 CMS CON CORREDERAS DE EXTENSION CERRADURA GENERAL COLOR SIERRA FABRICADO EN MELAMINA 28MM CANTOS RIGIDOS ANTIMPACTO Y NIVELADORES. | 3828
I090000384 | 423 | REFRIGERADOR LABORATORIO REFRIGERADOR PARA LABORATORIO DE BIOLOGICOS | 44080
I450400002 | 3469 | ACONDICIONADOR AIRE MINISPLIT CON CAPACIDAD DE 3 TONELADAS FRIO/CALOR DE 220 VOLTS. CON CONTROL REMOTO INALAMBRICO EVAPORADOR CON REJILLAS OSCILATORIAS FILTRO ELECTROSTATICO REMOVIBLE CON INDICADOR DE TEMPERATURA. SERIE DEL CONDENSADOR: CXC361T8031800570 | 23200
I090000000 | 12 | APARATOS Y EQUIPO MEDICO QUIRURGICO PROTECCION RADIOLOGICA MANDIL COLLERIN | 3386.75
I090000130 | 351 | CHASIS RAYOS X DE 14 X 14 CON PANTALLA LANEX COLOR AMARILLO CON TECLAS PARA AUMENTAR O DISMINUIR TEMPERATURA ETC. | 4742.34
I090000130 | 395 | CHASIS RAYOS X CHASIS CON PANTALLA LANEX FAS T 35 X 45 CM | 7432.6
I090000130 | 430 | CHASIS RAYOS X CHASISS X-OMAT 10X12 C/PANTALLA LANEX FAS 24X30 CM COLOR AMARILLO Y NEGRO | 5020.61
I450400002 | 2361 | ACONDICIONADOR AIRE S M NUEVA GENERACION SUMINISTRO E INSTALACION DE MINISPLIT 2 TONELADA DE REFIRGERACION SERIE DE EVAPORADOR M201473010412729130015 SERIE CONDENSADOR M201473010712726130057 | 14906
I180000150 | 28 | DIGITALIZADOR DE IMAGEN COMPUTARIZADA (SCANNER) DIGITALIZADOR DE IMAGENES. 1.EQ.MONOCASSETTE O DE UNA SOLA PLACA DISENADO PARA OBTENER IMAGENES RADIOLOGICAS EN MONITOR A PARTIR DE LA LECTURA DE CHASISES EL EQ.CUENTA CON SOFTWARE DE PROCEDIMEINTO DE IMAGENES. 2.PUEDE PROCESAR 69 PLACAS DE 14X17 EN UNA HORA CON RESOLUCION EN ESCALA DE GRISES DE AL MENOS 16 BITS POR PIXEL EN CAPTURA Y 12 BITS POR PIXEL EN PRESENTACION. 3.DISPONIBILIDAD DE LA IMAGEN EN 34 SEGUNDOS O MENOS. 4.EL EQ.SE INTEGRA A LA PERFECCION CON UN AMPLIO CONJUNTO DE IMPRESORAS Y TIENE LA CAPACIDAD DE INSTALARSE EN ESTACIONES DE TRABAJO DE VARIOS TIPOS CON MONITORES ESTANDAR O DAR DE ALTA RESOLUCION. 5.SOTWARE PARA PROCESAMIENTO DE IMAGENES CON HERRAMIENTAS COMO:ESPEJOLATITUDZOOM Y PANEOROTACION LIBREINVERSION DE GRISES ANGULO DE COBBEXPORTACION DE IMAGENES EN DIFERENTES TIPOS POSIBILIDAD DE ELEGIR MULTIFORMATOS DE IMPRESION. AJUSTE DE BRILLO CONTRASTE. 6.INCLUYE HERRAMIENTA | 1041100
I090000182 | 103 | EQUIPO DE RAYOS X EQUIPO DE RAYOS X ANALOGICO GENERADOR RADIOLOGICO CLAVE:UX-CM32 ULTRA FRECUENCIA120 KHZ PLUS 32 KW SALIDA(DE ACUERDO A IEC 60601) RANGO DE MA:25 A 650 RANGO DE KVP: 40 A 125 KVP EN INCREMENTOS DE 1KVP RANGO DE MAS:0.025-500 RANGO DE TIEMPO:0.001-6.3 SEGUNDOS APR RADIOGRAFIA ANATOMICA PROGRAMADA DISPLAY TOUCH SCREEN GRAFICO PARA APR E INFORMACION TECNICA INCLUYENDO DIA/HORA GUIAS DE POSICIONAMIENTO RESPIRACION Y EXPOSICION AUTO DIAGNOSTICO MONITOR DE TEMPERATURA DEL ANODO MENSAJE EN CASO DE ERROR TEMPORIZADOR DE APAGADO AUTOMATICO PUERTO RS-232 ALIMENTACION NORMAL:208-240 VAC (+/- 5%) ALIMENTACION 208 VAC-TRIFASICA. TUBO DE RAYOS X DE 3 CLAVE:TUBE E7242 90 PUNTOS FOCALES DE 1.0/2.0MM CON CAPACIDAD DE 150000 HU 125KVP VELOCIDAD DE ROTOR ALTO/ESTANDAR ANGULO DE DIANA 12 CABLE ALTO VOLTAJE: UN PAR 40 PIES(12M) CON TERMINALES FEDERALES. MONTAJE A PISO DE LUJO. MONTAJE A PISO CON RIEL DE 10 PIES U MOVIMIENTO LONGITUDINAL | 1940448
I090000194 | 6 | EQUIPO TOMOGRAFIA EQUIPO DE TOMOGRAFIA. UNIDAD PARA TOMOGRAFIA COMPUTARIZADA PARA ESTUDIOS AVANZADOS DE 16 CORTES. DEFINICION: EQUIPO DE RAYOS X PARA REALIZAR ESTUDIOS TOMOGRAFICOS EN CORTES MULTIPLES DE DIFERENTES PARTES DEL CUERPO CON FINES DE DIAGNOSTICOS. 1. TIEMPO DE ROTACION 0.6.SEG ADQUISICION SECUENCIAL TIEMPO DE EXPLORACION EN UN ESCANEO COMPLETO (360 GRADOS) :0.6.SEG ADQUISICION MULTICORTE HELICOIDAL TIEMPO DE EXPLORACION EN UN ESCANEO COMPLETO (360 GRADOS):0.6.SEG. 2. MAXIMO NUMERO DE CORTES /ROTACION (360 GRADOS): 16. 3. GANTRY. 3.1 ANGULACION FISICA DE +/-30 GRADOS. 3.2 APERTURA DE 70 CM. 4. MONTAJE DEL TUBO DE RAYOS X. 4.1 TUBO DE RAYOS X CON CAPACIDAD DE ALMACENAMIENTO DE CALOR EN EL ANODO 5 MHU. 4.2 GENERADOR MAX. POTENCIA 50KW. 5. ESPESOR DE CORTE DE 0.6MM. 6. FAST PROCESAMIENTO Y RECONSTRUCCION DE LA INFORMACION DEL TOMOGRAFO POR ARRIBA DE 20 IMAGENES POR SEGUNDO. 7. RESOLUCION ESPACIAL DE 17.5 LP/CM O MAYOR A CERO POR | 10299000
I330000100 | 1231 | REGULADOR CORRIENTE, VOLTAJE Y DE TENSION SUMINISTRO DE UPS. VOLTAJE DE OPERACION 480 VAC INCLUYE SUMINISTRO DE BANCO DE BATERIAS PARA UPS EATON 9390 | 1074310.8
I450400002 | 3375 | ACONDICIONADOR AIRE CLIMA DE DE 2 TONELADAS FRIO/CALOR 220 VOLTS MONOFASICO. SERIE DEL CONDENSADOR: CXC261F7041701389 | 11136
I450400002 | 3376 | ACONDICIONADOR AIRE CLIMA DE DE 2 TONELADAS FRIO/CALOR 220 VOLTS MONOFASICO. SERIE DEL CONDENSADOR: CXC261F7041701377 | 11136
I060200282 | 6 | ESTERILIZADOR O AUTOCLAVE ELECTRICO VERTICAL | 14432.5
I090000250 | 37 | HORNO SECADO Y ESTERILIZACION CON CONTROL DE TEMPERATURA METALI.EN C/GRIS | 10580
I060600486 | 79 | RELOJ INTERVALOS CUADRADO C/NEGRO C/GRIS C/TARJETAS 1 BOLSA | 4488.45
I450400132 | 23 | EXTRACTOR AIRE CON GABINETE Y CIRCULACION DE AIRE DE TRES VELOCIDADES Y CAPACIDAD DE FUERZA DE 1/3 H.P. | 6670
I090000494 | 16 | SILLA CAMA PARA TOMA DE MUESTRAS SILLON PARA DONADOR DE SANGRE ESPECIAL PARA TOMA DE MUESTRAS TAPIZADO EN VINIL CON ACOJINAMIENTO. COLOR ALMENDRA. ( NO CAMA) | 8280
I090000380 | 9 | REFRIGERADOR BANCO-SANGRE UNA PUERTA CON DOS GAVETAS CAPACIDAD 5.4 PIES CUBICOS O 60 BOLSAS DE SANGRE TEMPERATURA UNIFORME DE 2 A 4 GRADOS CENTIGRADOS FABRICADO EN ACERO INOX. | 79350
I450400002 | 1588 | ACONDICIONADOR AIRE SUMINISTRO E INSTALACION DE MINISPLIT DE 1 TONELADA DE REFRIGERACION SOLO FRIO COLOR BLANCO 220 VOLTS MONOFASICO S/EVAPORADOR 3556160014152 S/CONDENSADOR: 3656160014563 | 12719
I450400314 | 22203 | SILLA SILLA FIJA DE VISITA CON BASE TRINEO TAPIZADO EN TELA DE COLOR NEGRO | 3093.5
I060200366 | 380 | OLLA PRESION OLLA EXPRES DE PRESION DE 21 LITROS DE ACERO INOXIDABLE | 2846
I060200012 | 50 | AGITADOR MAGNETICO AGITADOR MAGNETICO DE PLACAS (ROTOR PARA PLACAS DE MAZZINI 180 RPM R-06 | 13570
I060200172 | 163 | CENTRIFUGA CETRIFUGA ELECTRICA PARA 36 TUBOS DE 13 MLC-600 | 45310
I060600370 | 127 | MICROSCOPIO BINOCULAR MICROSCOPIO BINOCULAR MICROSCOPIO CARL ZEISS MOD PRIMO STAR HAL KDHLER AJUSTABLE MANDO PLATINA DER CAMPO VISULA 20NN CON CARACTERDE FASES EN OBJETIVO 40X Y CAMPO OSCURO CONSISTENTE DE ILUMINACION HALOGENA CON LAMPARA DE 6 V 30 W HALOGENO REVOLVER 4 POSICIONES PLATINA MECANICA 75X30 MANDO DERECHO YPINZA SUJETAOBJETO ENRESORTADA TUBO BINOCULAR 30/20 OCULARES 10X188R FOC. OBJETIVO PLAN ACHTOMAT 410 40XPH2 100X ACEITA CONDENSADOR 09/1.25 CON CORREDERA 40XPH2 UNIDAD DE PODER EXTERNA 100....240VAC/50....60HZ/30VA- FUNDA PROTECTORA - ACEITERA 5ML CON ACEITE DE INMERSION SET DE FILTROS DE COLOR AZUL VERDE Y AMARILLO.CORREDERA PARA CAMPO OSCURO O 40-065# | 69345
I060200536 | 14 | CAMPANA DE GAUSS CAMPANA QUE CUENTA CON CAMARA INTERIOR GALVANIZADA PARA BAJO NIVEL DE RUIDO ILUMINACION EN ZONA DE TRABAJO CON FILTRO DE AIRE VERTICAL CON UNA VELOCIDAD MAXIMA DE 110 PIES POR MINUTO MOTOVENTILADOR MONOFASICO 110V .60 CICLOS VENTILADOR DE BAJO RUIDOFILTROS ABSOLUTOS CON EFICIENCIA DE 99.97% SEGUN PRUEBA D.O.P. NIVEL DE RUIDO 80 DECIBELES EN LA ESCALA C. VIBRACION OSCILACION MAXIMA DE 0.003 VELOCIDAD CON VARIADOR DE VELOCIDAD PARA CONTROL DE LA MISMA. | 96512
I060200172 | 173 | CENTRIFUGA CENTRIFUGA PRA 6 TUBOS Y CON UNA VELOCIDAD DE 300A400RPM | 56414.28
I060600370 | 138 | MICROSCOPIO BINOCULAR MICROSCOPIO BINOCULAR COLOR BLANCO | 38280
I090000100 | 464 | CARRO CAMILLA CAMILLA HIDRAULICA RADIOTRANSPARENTE | 68594.28
I450400384 | 289 | MODULAR PARA EQUIPO DE COMPUTO (ESTACION PARA TRABAJO) MODULAR PARA EQUIPO DE COMPUTO (ESTACION PARA TRABAJO) ESTACION DE TRABAJO FABRICADO EN MELAMINA COLOR SIERRA QUE CONSTA DE CUBIERTA SEMICUERVA CON PORTATECLADO DESLIZABLE PERFORACIÒN Y TAPA PARA CABLEADO DE MEDIDAS: .60 X 1.2O X .75 MTS PEDESTAL CON 3 CAJONES (2 PAPELEROS Y 1 TAMANO OFICIO) CON CORREDERAS DE EXTENSION CERRADURA BASE PARA CPU CANTOS EN VINIL Y NIVELADORES. | 5684
I450400384 | 303 | MODULAR PARA EQUIPO DE COMPUTO (ESTACION PARA TRABAJO) MODULAR PARA EQUIPO DE COMPUTO (ESTACION PARA TRABAJO) ESTACION DE TRABAJO FABRICADO EN MELAMINA COLOR SIERRA QUE CONSTA DE CUBIERTA SEMICURVA CON PORTATECLADO DESLIZABLE PERFORACION Y TAPA PARA CABLEADO DE MEDIDAS: .60 X 1.50 X .75 MTS. PEDESTAL CON 3 CAJONES (2 PAPELEROS Y 1 TAMANO OFICIO) CON CORREDERAS DE EXTENSION CERRADURA BASE PARA CPU CANTOS EN VINIL Y NIVELADORES. | 5916
I090000384 | 422 | REFRIGERADOR LABORATORIO REFRIGERADOR PARA LABORATORIO DE 14 PIES | 105560
I450400230 | 673 | MESA AUXILIAR MESA AUXILIAR PARA LAPTOP MOVIBLE Y RODABLE FABRICADA EN MELAMINA COLOR CAOBA 90X60 CMS | 2610
I060200016 | 111 | AGITADOR ROTATORIO TUBOS TUBO AGITADOR ROTATORIO TUBO TIPO CARRUSEL PARA TUBOS DE 15 PUESTOS INTERVALO DE VELOCIDAD DE 5 A 80 RPM VOLTAJE DE 100 A 240 V DIMENSIONES (LONGITUD X ANCHURA X ALTURA) 415 X 293 X 464 MM. | 9256.8
I090000384 | 677 | REFRIGERADOR LABORATORIO REFRIGERADOR PARA LABORATORIO CON CAPACIDAD DE: 13 PIES 3/368 LITROS CON DIFUSOR (HOMOGENEIDAD +/-1°C) DESHIELO AUTOMATICO CONTROL CON MICROPROCESADOR PARA MANTENER LA TEMPERATURA ENTRE 2°C A 8°C ALARMA AUDIBLE Y VISUAL PARA ALTA/BAJA TEMPERATURA FALLA DE CORRIENTE ELECTRONICA PUERTA ABIERTA Y FALLA DE SENSOR INTERIOR Y EXTERIOR EN ACERO INOXIDABLE PUERTA DE VIDRIO CON PULGADAS REGULADOR DE VOLTAJE Y SUPRESOR DE PICOS. | 72500
I450400026 | 5107 | BANCA BANCA TANDEM DE 3 PLAZAS CON DESCANSABRAZOS FINALES ASIENTO Y RESPALDO EN POLIPROPILENO ESTRUCTURA METALICA CON TRAVESANO DOBLE | 3828
I450400026 | 5108 | BANCA BANCA TANDEM DE 3 PLAZAS CON DESCANSABRAZOS FINALES ASIENTO Y RESPALDO EN POLIPROPILENO ESTRUCTURA METALICA CON TRAVESANO DOBLE | 3828
I450400026 | 5109 | BANCA BANCA TANDEM DE 3 PLAZAS CON DESCANSABRAZOS FINALES ASIENTO Y RESPALDO EN POLIPROPILENO ESTRUCTURA METALICA CON TRAVESANO DOBLE | 3828
I450400026 | 5110 | BANCA BANCA TANDEM DE 3 PLAZAS CON DESCANSABRAZOS FINALES ASIENTO Y RESPALDO EN POLIPROPILENO ESTRUCTURA METALICA CON TRAVESANO DOBLE | 3828
I450400026 | 5111 | BANCA BANCA TANDEM DE 3 PLAZAS CON DESCANSABRAZOS FINALES ASIENTO Y RESPALDO EN POLIPROPILENO ESTRUCTURA METALICA CON TRAVESANO DOBLE | 3828
I450400026 | 5112 | BANCA BANCA TANDEM DE 3 PLAZAS CON DESCANSABRAZOS FINALES ASIENTO Y RESPALDO EN POLIPROPILENO ESTRUCTURA METALICA CON TRAVESANO DOBLE | 3828
I450400026 | 5113 | BANCA BANCA TANDEM DE 3 PLAZAS CON DESCANSABRAZOS FINALES ASIENTO Y RESPALDO EN POLIPROPILENO ESTRUCTURA METALICA CON TRAVESANO DOBLE | 3828
I450400026 | 5114 | BANCA BANCA TANDEM DE 3 PLAZAS CON DESCANSABRAZOS FINALES ASIENTO Y RESPALDO EN POLIPROPILENO ESTRUCTURA METALICA CON TRAVESANO DOBLE | 3828
I450400026 | 5115 | BANCA BANCA TANDEM DE 3 PLAZAS CON DESCANSABRAZOS FINALES ASIENTO Y RESPALDO EN POLIPROPILENO ESTRUCTURA METALICA CON TRAVESANO DOBLE | 3828
I450400026 | 5116 | BANCA BANCA TANDEM DE 3 PLAZAS CON DESCANSABRAZOS FINALES ASIENTO Y RESPALDO EN POLIPROPILENO ESTRUCTURA METALICA CON TRAVESANO DOBLE | 3828
I450400026 | 5117 | BANCA BANCA TANDEM DE 3 PLAZAS CON DESCANSABRAZOS FINALES ASIENTO Y RESPALDO EN POLIPROPILENO ESTRUCTURA METALICA CON TRAVESANO DOBLE | 3828
I450400012 | 1526 | ARCHIVERO ARCHIVERO DE 4 GAVETAS TAMANO OFICIO CON CORREDERAS DE EXTENSION CERRADIRA GENERAL COLOR SIERRA FABRICADO EN MELAMINA 28MM CANTOS EN VINIL MEDIDAS: ALTURA .1.3.5 X .55 .X .65 CMS Y NIVELADORES. | 5568
I090000856 | 24 | PINZA BIOPSIA UTERINA PINZA BIOPSIA DE 26 CMS | 2760
I060200282 | 77 | ESTERILIZADOR O AUTOCLAVE HORIZONTAL AUTOMATICO CONTROL ELECTRONICO | 183425
I090000982 | 91 | PINZA UNIVERSAL VASCULAR DE SANTINSKI TRAUMATICA LONG.5 | 2875
I090000982 | 92 | PINZA UNIVERSAL VASCULAR DE SANTINSKI TRAUMATICA LONG.5 | 2875
I090000982 | 93 | PINZA UNIVERSAL VASCULAR DE SANTINSKI TRAUMATICA LONG.5 | 2875
I060400304 | 70 | ESTERILIZADORES MEDICO QUIRURGICOS ESTERILIZADOR DE OXIDO DE ETILENO GABINETE GRANDE ESTELILIZADOR DE GAS PARA ARTICULOS QUE SUFREN DETERIORO CON TEMPERATURA PRESION HUMEDAD Y LIQUIDO DESINFECTANTE | 667000
I090001194 | 419 | SEPARADOR CIRUGIA GENERAL SET DE SEPARADORES RICHARSON DE 8 PIEZAS DIFERENTES MEDIDAS DE ACERO INOXIDABLE | 3312
I090000214 | 435 | ESTUCHE CIRUGIA (JGO. DE) ESTUCHE DE CIRUGIA. ACERO INOXIDABLE. | 233020.8
I060200428 | 4 | REGULADOR ESTABILIZADOR DE VOLTAJE REGULADOR ELECTRICO COLOR NEGRO NUMERO DE PARTE 8K22FA-R REGULADOR DE VOLTAGE BIFASICO CAP.8KVA 110/220 CON ALARMA AUDIBLE Y VISUAL | 25520
I420800510 | 19 | SELLADORA MAQUINA SELLADORA EN COLOR ACERO INOXIDABLE MAQUINA SELLADORA CON SISTEMA DE ALIMENTACION | 23200
I060200428 | 5 | REGULADOR ESTABILIZADOR DE VOLTAJE REGULADOR ELECTRONICO PARA EQ DE ESTERILIZADOR DE PLASMA COLOR AZUL Y GRIS | 9968.68
I060200282 | 443 | ESTERILIZADOR O AUTOCLAVE ESTERILIZADOR DE BAJA TEMPERATURA DE GAS PARA ESTERILIZAR MATERIAL QUE NO RESISTE ALTAS TEMPERATURAS PRESION Y HUMEDAD. GABINETE VERTICAL CON UNA PUERTA DE ACCESO ABATIBLE CON SISTEMA DE SEGURIDADDEL CIERRE DE PUERTA EN CASO DE OBSTRUCCION DE LA MISMA. CON CAMARA DE ESTERILIZACION CON VOLUMEN UTIL DE 70 A 80 LITROS. CON PANTALLA DE CRISTAL LIQUIDO TIPOTOUCHSCREEN IMPRESOR INTEGRADO PARA REGISTRAR LOS DATOS DEL PROCESO DE ESTERILIZACION PRESION TEMPERATURA Y TIEMPO DE CADA ETAPA DEL CICLO QUE CUENTE CON TARJETA DE MEMORIA PARA ALMACENAR REGISTROS DE CADA CICLO. CON RUEDAS DE FACIL DESPLAZAMIENTO. QUE FUNCIONE CON MICROPROCESADOR CON UN PROGRAMA QUE CONTROLE CADA UNA DE LAS ETAPAS DEL CICLO. SOFTWARE EN IDIOMA ESPANOL. CONEXION 110V. CONECTIVIDAD A INTERNET PARA DIAGNOSTICO VIA REMOTA Y CONTROL REMOTO DE SISTEMA COMPLETO. ACCESORIOS: AGENTE ESTERILIZANTE INDICADOR QUIMICO. INDICADOR QUIMICO TIRA BOLSAS DE DIFE | 2397859.2
I060200282 | 484 | ESTERILIZADOR O AUTOCLAVE ESTERILIZADOR DE VAPOR AUTOGENERADO | 591517.14
I090000362 | 943 | PORTA AGUJAS QUIRURGICO PORTA AGUJAS MAYO-HEGAR SIN RANURA CENTRAL 30 CM DE ACERO INOXIDABLE | 3087.92
I090000668 | 8 | DILATADOR CALCULOS BILIARES DILATADORES PARA DUCTO BAKES DE 30 MM JUEGO DE 9 PIEZAS CONSTA DE : 2 DE 3 MM 1 DE 4 MM 1 DE 5 MM. 1 DE 7 MM 1 DE 8 MM 1 DE 9 MM 1 DE 10 MM 1 DE 1 MM | 3521.76
I090000968 | 3 | PINZA EXTRACCION CALCULOS PINZAS RANDALL JUEGO CON 4 PIEZAS: 1 PINZA PARA PIEDRA RINON RANDALL DE 23 CM 1/4 CIRCULO 1 PINZA PARA PIEDRAS DE RINON RANDALL DE 23 CM 1/4 DE CIRCULO 1 PINZA PARA PIEDRAS DE RINON RANDAL DE 23 CM 3/4 CIRCULO 1 PINZA PARA PIEDRAS DE RINON RANDALL DE 23 CM CIRCULO TOTAL | 3687.64
I090001020 | 3637 | PINZA TEJIDO CIRUGIA GENERAL PINZA ALLIS PARA TEJIDOS AUTOMATICA 20 CM 2 FILAS DE DIENTES | 7758.08
I090001020 | 3638 | PINZA TEJIDO CIRUGIA GENERAL PINZA ALLIS PARA TEJIDOS AUTOMATICA 20 CM 2 FILAS DE DIENTES | 7758.08
I090001020 | 3639 | PINZA TEJIDO CIRUGIA GENERAL PINZA ALLIS PARA TEJIDOS AUTOMATICA 20 CM 2 FILAS DE DIENTES | 7758.08
I090001020 | 3640 | PINZA TEJIDO CIRUGIA GENERAL PINZA ALLIS PARA TEJIDOS AUTOMATICA 20 CM 2 FILAS DE DIENTES | 7758.08
I090001020 | 3641 | PINZA TEJIDO CIRUGIA GENERAL PINZA ALLIS PARA TEJIDOS AUTOMATICA 20 CM 2 FILAS DE DIENTES | 7758.08
I090001020 | 3642 | PINZA TEJIDO CIRUGIA GENERAL PINZA ALLIS PARA TEJIDOS AUTOMATICA 20 CM 2 FILAS DE DIENTES | 7758.08
I090000956 | 1476 | PINZA DISECCION PINZA MARYLAND CURVA DISECTORA DE 5MM Y 330 MM LARGO SIN CREMALLERA REUSASBLE PARA CIRUJIA DE LARINGOSCOPIA. | 9777.14
I450600102 | 315 | CUNA TERMICA C/2 MODOS DE OPER. MANUAL Y DE PIEL | 48300
I090000162 | 16 | DESFIBRILADOR PARA CARDIOLOGIA CON MONITOR Y MARCAPASO ADULTO E PEDIATRICO | 65619
I090000308 | 235 | MESA CURACIONES CON 4 SECCIONES BASE CON RUEDAS HIDRAULICA | 184000
I090000452 | 76 | APARATO ANESTECIA UNIDAD DE ANESTESIA CON MONITOR DELTA S/5396508064 VAPOR SEVOFLURANO S/ARXA-1309 Y MODULO NMT. | 1071225
I060600404 | 67 | OXIMETRO DE PULSO MARCA CRITICARE MODELO 504DX TIENE CAPACIDAD PARA TRABAJAR DESDE NEONATOS HASTA ADULTOS. CUENTA CON BATERIA RECARGABLE INTEGRADA PARA OPERAR UN MINIMO DE 10 HORAS TAMBIEN PUEDE SER CONECTADO A CORRIENTE ALTERNA DE 120VAC. PUEDE SER MONTADO TIPO CABECERA Y CUENTA CON DIGITOS DE DESPLIEGUE GRANDES PARA TENER BUENA VISIBILIDAD. CUENTA CON LA TECNOLOGIA DE OXIMETRIA DIGITAL LO CUAL LO HACE MUCHO MAYOR EN EXACTITUD A UN OXIMETRO CONVENCIONAL TIENE ALARMAS AUDIBLES Y VISUALES Y MONITORIZA LOS SIGUIENTES PARAMETROS: SATURACION DE OXIGENO FRECUENCIA DE PULSO INCLUYE SENSOR DE DEDO PARA OXIMETRIA DE PULSO CABLE TOMA CORRIENTE Y MANUAL DE OPERACION. COLOR BLANCO | 21160
I060200230 | 53 | ELECTRO-COAGULADOR UNIDAD DE ELECTROCIRUGIA DE USO GENERAL: ELECTROCOAGULADOR QUIRUGRICO PARA HEMOSTASIA Y CORTE POR MEDIO DE A LTA FRECUENCIA. CON LAS SIGUIENTES CARACTERISTICAS DE ACUERDO A LAS NECESIDADES DE LAS UNIDADES MEDICAS. COAGULACION Y CORTE RANGO DE POTENCIA MAXIMA EN EL CORTE .EFECTOS DE COAGULACION DE POTENCIA MAXIMA DE SALIDA DE COAGULACION . CORTE Y COAGULACION CONTROLADAS POR NICROPROCESADOR . INDICADORES DIGITALES MANA Y BIPOLRA. ALARMAS INDICADORES AUDIBLES Y VISIBLES . SALIDAS MONOPOLRES PARA CORTE Y COAGULAR. PROGRAMAS DE AUTODIAGNOSTICO Y REPORTE DE ERRORES ACCESORIOS. LAS UNIDADES MEDICAS SELECCIONARAN DE ACUERDO A SUS NECESIDADES MARCA Y MODELO . PEDAL DOBLE A PRUEBA DE EXPLOSIO9N. CARRO CON RUEDAS .ACCESORIOS PARA CIRUGIA NONOPOLAR Y BIPOLAR . PINZAS . PINZAS BIPOLAES RECTA Y BAYONETA CON CABLE DE CONEXION. PLANA REUTILIZABLE CON CABLE DE SONEXION. REFACCIONES PAS UNIDADES MEDICAS LAS SELECCIONARAN CE ACUER | 154100
I060200230 | 58 | ELECTRO-COAGULADOR (SEGURO MEDICO PARA UNA NUEVA GENERACION) EQUIPO BASADO EN MICROCONTROLADOR CON 3 MODOS BIPOLARES 4 MODOS DE COAGULACION 3 MODOS DE CORTE SISTEMA DE MONITOREO DE COLOCACION DE LA PLACA ADAPTABLE A CADA PACIENTE RANGO DE EFICIENCIA DE POTENCIA (PER)=98 GENERADOR DE SALIDAS CONTROLADAS POR COMPUTADORA QUE CORRESPONDEN A LOS CAMBIOS DE IMPEDENCIA DEL TEJIDO REDUCIENDO NECESIDADES DE AJUSTAR LAS POTENCIAS SELECCIONADAS PARA DIFERENTES TIPOS DE TEJIDO. EQUIPO PORTATIL PARA CORTE PURO Y MEZCLA O EFECTOS DE COAGULACION ESTANDAR SPRAY COAGULACION BIPOLAR. CON LAS SIGUIENTES CARACTERISTICAS SELECCIONABLES DE ACUERDO A NECESIDADES DE LAS UNIDADES MEDICAS: FUNCIONES DE REGULACION AUTOMATICA CONTROLADAS POR MICROPROCESADORES POTENCIA DE CORTE PURO POTENCIA DE COAGULACION MONOPOLAR SELECCIONABLE CAPACIDAD DE COAGULACION BAJO EL AGUA COAGULACION SPRAY. COAGULACION BIPOLAR. MODO DE CORTE Y COAGULACION PULSADA. SISTEMA DE ALARMA QUE | 166750
I090000112 | 292 | CARRO MONITOR CARRO MONITOR DE SIGNOS VITALES COLOR BEIGE CON CO2 CAPNOGRAFIA | 148480
I090000262 | 76 | LAMPARA CIRUGIA LAMPARA QUIRURGICA DOBLE CON COLUMNA FIJA A TECHO INTEGRADO POR DOS CABEZALES DE DISENO PLANO COMBINANDO LEDS Y ESPEJOS PARA UNA DISTRIBUCION IDEAL DE LUZ LAMPARA PRINCIPAL CON ILUMINACION CENTRAL A 1 M DE DISTANCIA DE 14000 LUXES COMPUESTA POR 62 LEDS COLOR BLANCO | 440800
I090900004 | 27 | APARATO PARA LAPARASCOPIA CARRO DE LAPAROSCOPIA COLOR BLANCO CONTROL DE CAMARA PARA LAPAROSCOPIA N/S 921881 PUENTE D ELUZ ILO MO. XL300A SERIE: 921877 BOMBA DE IRRIGACION SERIE: S1140063 CARROS/S CABLE FIBRA OPTICA SERIE: MF1140277 GRABADOR DE DVD MOD DVO SERIE: 31454 MONITOR LCD LMD2101 MD SERIE:S0130004687 LENTE PARA LAPAROSCOPIA SERIE: 39526 | 1132160
I090000310 | 53 | MESA DE CIRUGIA MESA QUIRURGICA | 661200
I090000310 | 54 | MESA DE CIRUGIA MESA OBSTETRICA | 661200
I090000452 | 108 | APARATO ANESTECIA MAQUINA DE ANESTECIA COLOR CREMA | 837533.49
I060600918 | 5 | GENERADOR DE FUNCIONES PEDAL MONOPOLAR PARA GENERADORES FORCE FX LPN NO. LA-919044992-N11-2011 | 4238.47
I090000442 | 14 | UNIDAD ELECTRO QUIRURGICA GENERADOR ELECTRICO QUIRURGICO MICRO CONTROLADO Y AISLADO DISENADO PARA TODOS LOS PROCEDIMIENTOS GENERALES DE ELECTROCIRUGIA LPN NO. LA919044992-N11-2011 | 149684.61
I090000462 | 38 | CARRO PARA MATERIAL Y EQUIPO CARRITO PARA CAUTERIO LPN NO. LA919044992-N11-2011 | 6357.69
I450400174 | 2441 | LOCKER LOCKER METALICO DE 3 PUERTAS CON VENTILAS Y PORTA CANDADO DE MEDIDAS: .36 X .37 X 1.80 MTS. | 2726
I090000112 | 416 | CARRO MONITOR CARRO DE EMERGENCIA EQUIPADO CON DESFIBRILADOR CARRO ROJO EQUIPADO CON MONITORES MCA NIHON KOHDEM MOD TEC-833K | 243600
I090000112 | 454 | CARRO MONITOR CARRO MONITOR DE SIGNOS VITALES MARCA MINDRAY CON PANTALLA TFT 12.1 DE COLOR ADECUADO PARA PACIENTES ADULTO PEDIATRICOS Y NEONATOS | 67044.93
I180000220 | 4088 | UNIDAD CENTRAL DE PROCESO (CPU) CPU COMPUTADORA DE ESCRITORIO PROCESADOR AMD A 10 PRO MEMORIA RAM DE 8GB DISCO DURO DE 1 TB WINDOWS 8.1/7 PROFESIONAL DE 64 BITS LICENCIA DE OFFICE HOME & BUSINESS | 17330.4
I180000220 | 4089 | UNIDAD CENTRAL DE PROCESO (CPU) CPU COMPUTADORA DE ESCRITORIO PROCESADOR AMD A 10 PRO MEMORIA RAM DE 8GB DISCO DURO DE 1 TB WINDOWS 8.1/7 PROFESIONAL DE 64 BITS LICENCIA DE OFFICE HOME & BUSINESS | 17330.4
I090000280 | 320 | LARINGOSCOPIO ESTUCHE DE LARINGOSCOPIO PARA HOJAS RECTAS DE FIBRA OPTICA | 11087.31
I090000280 | 326 | LARINGOSCOPIO ESTUCHE DE LARINGOSCOPIO DE FIBRA OPTICA | 9963.18
I090000112 | 513 | CARRO MONITOR MONITOR DE SINOS VITALES CON PULSOXIMETRO. EQUIPO QUE DETECTA MIDE Y DESPLIEGA EN PANTALLA DE FORMA CONTINUA MULTIPLES PARAMETROS FISIOLOGICOS ASOCIADOS A UN SOLO PACIENTE: ELECTROCARDIOGRAMA FRECUENCIA CARDIACA FRECUENCIA RESPIRATORIA TEMPERATURA PRESION NO INVASIVA Y OXIMETRIA DE PULSO. MONITOR CONFIGURADO O MODULAR CON PANTALLA A COLOR DE 12.1 PULGADAS COMO MINIMO. LA PANTALLA DE SER SENSIBLE AL TACTO Y SIN BOTONES (A EXCEPCION DEL BOTON DE ENCENDIDO Y APAGADO) CON UNA RESOLUCION MINIMA DE 1280X800 PIXELES. CON CAPACIDAD PARA CONECTARSE A RED DE MONITOREO PANTALLA A COLOR TECNOLOGIA LCD TFTO TECNOLOGIA SUPERIOR. PROTECCION CONTRA DESCARGA DE DESFIBRILADOR. DETECCION DE MARCAPASOS. DESPLIEGUE DE CURVAS FISIOLOGICAS EN PANTALLA. AL MENOS 6 CURVAS SIMULTANEAS. ECG QUE PERMITE EL DEPLIEGUE SIMULTANEO DE AL MENOS 2 CURVAS A ELEGIR DE ENTRE 3 DERIVACIONES O MAS. PLETISMOGRAFIA. RESPIRACION. MODOS PARA LA TOMA DE PRESION. TEN | 188732
I090000112 | 515 | CARRO MONITOR MONITOR DE SINOS VITALES CON PULSOXIMETRO. EQUIPO QUE DETECTA MIDE Y DESPLIEGA EN PANTALLA DE FORMA CONTINUA MULTIPLES PARAMETROS FISIOLOGICOS ASOCIADOS A UN SOLO PACIENTE: ELECTROCARDIOGRAMA FRECUENCIA CARDIACA FRECUENCIA RESPIRATORIA TEMPERATURA PRESION NO INVASIVA Y OXIMETRIA DE PULSO. MONITOR CONFIGURADO O MODULAR CON PANTALLA A COLOR DE 12.1 PULGADAS COMO MINIMO. LA PANTALLA DE SER SENSIBLE AL TACTO Y SIN BOTONES (A EXCEPCION DEL BOTON DE ENCENDIDO Y APAGADO) CON UNA RESOLUCION MINIMA DE 1280X800 PIXELES. CON CAPACIDAD PARA CONECTARSE A RED DE MONITOREO PANTALLA A COLOR TECNOLOGIA LCD TFTO TECNOLOGIA SUPERIOR. PROTECCION CONTRA DESCARGA DE DESFIBRILADOR. DETECCION DE MARCAPASOS. DESPLIEGUE DE CURVAS FISIOLOGICAS EN PANTALLA. AL MENOS 6 CURVAS SIMULTANEAS. ECG QUE PERMITE EL DEPLIEGUE SIMULTANEO DE AL MENOS 2 CURVAS A ELEGIR DE ENTRE 3 DERIVACIONES O MAS. PLETISMOGRAFIA. RESPIRACION. MODOS PARA LA TOMA DE PRESION. TEN | 188732
I090000112 | 516 | CARRO MONITOR MONITOR DE SINOS VITALES CON PULSOXIMETRO. EQUIPO QUE DETECTA MIDE Y DESPLIEGA EN PANTALLA DE FORMA CONTINUA MULTIPLES PARAMETROS FISIOLOGICOS ASOCIADOS A UN SOLO PACIENTE: ELECTROCARDIOGRAMA FRECUENCIA CARDIACA FRECUENCIA RESPIRATORIA TEMPERATURA PRESION NO INVASIVA Y OXIMETRIA DE PULSO. MONITOR CONFIGURADO O MODULAR CON PANTALLA A COLOR DE 12.1 PULGADAS COMO MINIMO. LA PANTALLA DE SER SENSIBLE AL TACTO Y SIN BOTONES (A EXCEPCION DEL BOTON DE ENCENDIDO Y APAGADO) CON UNA RESOLUCION MINIMA DE 1280X800 PIXELES. CON CAPACIDAD PARA CONECTARSE A RED DE MONITOREO PANTALLA A COLOR TECNOLOGIA LCD TFTO TECNOLOGIA SUPERIOR. PROTECCION CONTRA DESCARGA DE DESFIBRILADOR. DETECCION DE MARCAPASOS. DESPLIEGUE DE CURVAS FISIOLOGICAS EN PANTALLA. AL MENOS 6 CURVAS SIMULTANEAS. ECG QUE PERMITE EL DEPLIEGUE SIMULTANEO DE AL MENOS 2 CURVAS A ELEGIR DE ENTRE 3 DERIVACIONES O MAS. PLETISMOGRAFIA. RESPIRACION. MODOS PARA LA TOMA DE PRESION. TEN | 188732
I090000112 | 997 | CARRO MONITOR CARRO MONITOR DE SIGNOS VITALES COLOR BLANCO FOLIO INTERNO: AXDE100024 | 23571.2
I090000112 | 1001 | CARRO MONITOR CARRO MONITOR DE SIGNOS VITALES COLOR BLANCO FOLIO INTERNO: AXDC202889 | 23571.2
I090000102 | 243 | CARRO CUNA TERMICO CON RESUCITADOR CUNA TERMICA SIN BASCULA. UNIDAD RODABLE CONTROLADA POR MICROPROCESADOR O MICROCONTROLADOR PARA PROPORCIONAR CALOR AL RECIEN NACIDO EN UN MEDIO ABIERTO PARA MANTENER CALIENTES EN UN AMBIENTE TERMICO ESTABLE A PACIENTES PREMATUROS Y NEONATOS. CON LAMPARA DE FOTOTERAPIA INTERCONSTRUIDA AL ELEMENTO CALEFACTOR. INCLUYE: CONSUMIBLES: 50 PARCHES REFLEJANTES PARA FIJAR EL SENSOR DE TEMPERATURA. 5 SENSORES PARA LA TEMPERATURA PERIFERICA. INSTALACION: CORRIENTE ELECTRICAEN UN RANGO DE 110-127V/60 HZ. REANIMADOR PARA BEBES CON PIEZA EN FORMA DE T DISENADO PARA ADMINISTRAR PRESIONES CONTROLADAS CONSTANTES Y PRECISAS. PUEDE PROPORCIONAR RESPIRACIONES ASISTIDAS A NEONATOS Y LACTANTES (HASTA 10 KG) EN EL PARITORIO. MARCA FISHER AND PAYKEL MODELO NEOPUFF RD900. | 448862
I090000310 | 95 | MESA DE CIRUGIA MESA QUIRURGICA ELECTRICA MULTIUSOS. ACCESORIOS INCLUIDOS: JUEGO DE PIERNERAS (UN PAR). SOPORTE PARA BRAZO (UN PAR) MARCO DE ANESTECIA Y CONTROL REMOTO ALAMBRICO. | 423400
I090000112 | 1357 | CARRO MONITOR CARRO DE PARO EN POLIMERO DE ALTO IMPACTO CUENTA CON CARACTERISTICAS DE FLEXIBILIDAD MONTAJE Y MANIOBRALIDAD. | 98403.62
I060200230 | 88 | ELECTRO-COAGULADOR ELECTRO COAGULADOR ELECTROCAUTERIO DE ALTA FRECUENCIA DE 200 | 53592
I090000088 | 1171 | CAMA CLINICA POSICIONES FLEXION RODILLARESPALDO ALTURA DE LA CAMA CON BARANDALES LATERALES ABATIBLES. | 21428.15
I090000088 | 1173 | CAMA CLINICA POSICIONES FLEXION RODILLARESPALDO ALTURA DE LA CAMA CON BARANDALES LATERALES ABATIBLES. | 21428.15
I090906902 | 16 | CARDIOTOCOGRAFO MONITOR FETAL ANTEPARTO COLOR BLANCO INC. CABLE CA GEL PAPEL CARGADOR | 45001.8
I090000062 | 1363 | BASCULA BEBE BASCULA BEBE | 7113.12
I090000034 | 166 | ASPIRADOR SUCCION CONTINUA ASPIRADOR PORTATIL PARA SUCCION CONTINUA DE LIQUIDOS Y OTROS FLUIDOS | 9384.06
I090000310 | 52 | MESA DE CIRUGIA MESA QUIRURGICA | 661200
I090000042 | 1 | ASPIRADOR VACIAMIENTO UTERINO (AFASPE) ASPIRADOR VACIAMIENTO UTERINO KIT AMEU PLUS CADA KIT: 1 JERINGA AMEU PLUS 16 CANULAS 1 SILICON DE 2 CC CLAVE I090000042 | 2842
I450400302 | 74 | REPISA REPISA DE ACERO INOXIDABLE DE 0.60 X 0.40 MTS. | 2842
I090000280 | 323 | LARINGOSCOPIO ESTUCHE DE LARINGOSCOPIO PARA HOJAS RECTAS DE FIBRA OPTICA | 11087.31
I090000112 | 998 | CARRO MONITOR CARRO MONITOR DE SIGNOS VITALES COLOR BLANCO FOLIO INTERNO: AXDE100198 | 23571.2
I090000102 | 222 | CARRO CUNA TERMICO CON RESUCITADOR CUNA TERMICA. INCLUYE: BASE CON ALTURA VARIABLE BASCULA INTERNA PARA PACIENTE MONITOREO MASIMO DE SP02. | 223880
I090906902 | 168 | CARDIOTOCOGRAFO MONITOR FETAL. BRINDA DATOS SOBRE PERIODO DE CONTRACCIONES UTERINAS MOVIMIENTO FETAL RITMO CARDIACO DEL FETO. INCLUYE: IMPRESORA TERMICA DE ALTA VELOCIDAD TOCO DINAMOMETRO BATERIA INTERNA RECARGABLE 3 CONFIGURACIONES DIFERENTES ONDAS SELECCIONABLES LAMPARA DE ALARMA VISIBLE EN 360 GRADOS. | 37120
I090000262 | 207 | LAMPARA CIRUGIA LAMPARA DE CIRUGIA SE INCLUYE INSTALACION CON LA BASE NECESARIA Y LA CONEXION ELECTRICA DISENO LARGO Y LIGERO FACIL MOVILIDAD Y ROTACION 360 DEL SATELITE 8 NIVELES DE INTENSIDAD LUMINOSA MEDIANTE PANEL DE CONTROL FUNCIONES APR: TIEMPO DE EXPOSICION CORTO LOS ELEMENTOS LED AHORRO DE ENERGIA PANEL LCD COLOR CON TOUCH SCREEN GARANTIA 1 ANO CONTRA DEFECTOS DE FABRICACION. | 243600
I090000034 | 167 | ASPIRADOR SUCCION CONTINUA ASPIRADOR PORTATIL PARA SUCCION CONTINUA DE LIQUIDOS Y OTROS FLUIDOS | 9384.06
I060200470 | 333 | UNIDAD ULTRASONICA ULTRASONIDO PORTATIL COLOR BLANCO SISTEMA DE ULTRA SONIDO PORTATIL MODO DE PROYECCION DE IMAGEN ESCALA DE GRISES | 243284.48
I090000112 | 333 | CARRO MONITOR MONITOR DE SIGNOS VITALES CON CAPNOGRAFIA. | 275230.88
I090000112 | 334 | CARRO MONITOR MONITOR DE SIGNOS VITALES CON CAPNOGRAFIA. | 275230.88
I090000112 | 336 | CARRO MONITOR MONITOR DE SIGNOS VITALES. | 143550
I090906902 | 57 | CARDIOTOCOGRAFO CARDIOTOCOGRAFO EQUIPO PARA OBSERVAR Y REGISTRAR LA ACTIVIDAD UTERINA Y CARDIACA FETAL CON OPCION SIMPLE GEMELAS Y HASTA TRILLISOS. | 150220
I090000100 | 465 | CARRO CAMILLA CAMILLA HIDRAULICA RADIOTRANSPARENTE | 68594.28
I090000186 | 88 | EQUIPO ELECTROCARDIOGRAFO (S. MEDICO NUEVA GENERACION) ELECTROCARDIOGRAFO MULTICANAL CON INTERPRETACION EQUIPO PORTATIL DE DIAGNOSTICO QUE SE UTILIZA PARA DETECTAR REGISTRAR Y GRABAR LAS SENALES ELECTRICAS PRODUCIDAS POR LA ACTIVIDAD DEL CORAZON Y REPRODUCIR ESTAS SENALES (VOLTAJE VS TIEMPO) COMO UN ELECTROCARDIOGRAMA (ECG) PARA DOCE DIFERENTES DERIVACIONES ELECTROCARDIOGRAFICAS Y CON IMPRESION SIMULTANEA DE LAS DOCE DERIVACIONES. NO INVASIVO SERIE DE LA IMPRESORA CN26FBS1PZ | 203000
I090000312 | 2119 | MESA EXPLORACION ( 121203 ) PROGRAMA DE APOYO PARA FORTALECER LA CALIDAD EN LOS SERVICIOS DE SALUD) MESA DE EXPLORACION UNIVERSAL COLOR GRIS CLARO. | 30276
I090000312 | 2121 | MESA EXPLORACION ( 121203 ) PROGRAMA DE APOYO PARA FORTALECER LA CALIDAD EN LOS SERVICIOS DE SALUD) MESA DE EXPLORACION UNIVERSAL COLOR GRIS CLARO. | 30276
I090000100 | 530 | CARRO CAMILLA CARRO CAMILLA PARA RECUPERACION Y TRASLADO DE PACIENTES COLOR BLANCO CON AZUL | 79344
I090000100 | 531 | CARRO CAMILLA CARRO CAMILLA PARA RECUPERACION Y TRASLADO DE PACIENTES COLOR BLANCO CON AZUL | 79344
I090000100 | 532 | CARRO CAMILLA CARRO CAMILLA PARA RECUPERACION Y TRASLADO DE PACIENTES COLOR BLANCO CON AZUL | 79344
I090000100 | 533 | CARRO CAMILLA CARRO CAMILLA PARA RECUPERACION Y TRASLADO DE PACIENTES COLOR BLANCO CON AZUL | 79344
I090000100 | 534 | CARRO CAMILLA CARRO CAMILLA PARA RECUPERACION Y TRASLADO DE PACIENTES COLOR BLANCO CON AZUL | 79344
I090000100 | 535 | CARRO CAMILLA CARRO CAMILLA PARA RECUPERACION Y TRASLADO DE PACIENTES COLOR BLANCO CON AZUL | 79344
I090000112 | 415 | CARRO MONITOR CARRO DE EMERGENCIA EQUIPADO CON DESFIBRILADOR CARRO ROJO EQUIPADO CON MONITORES MCA NIHON KOHDEM MOD TEC-833K | 243600
I090000112 | 417 | CARRO MONITOR MONITOR DE SIGNOS VITALES COLOR BLANCO DISPOSITIVO QUE PERMITE DETECTAR PROCESAR Y DESPLEGAR EN FORMA CONTINUA LOS PARAMETROS FISIOLOGICOS DEL PACIENTE CON UN SISTEMA DE ALARMAS O ELECTROCARDIOGRAMA FRECUENCIA CARDIACA Y RESPIRATORIA PRESION INVASIVA Y OXIMETRO DE PULSO | 149176
I090000112 | 418 | CARRO MONITOR MONITOR DE SIGNOS VITALES COLOR BLANCO DISPOSITIVO QUE PERMITE DETECTAR PROCESAR Y DESPLEGAR EN FORMA CONTINUA LOS PARAMETROS FISIOLOGICOS DEL PACIENTE CON UN SISTEMA DE ALARMAS O ELECTROCARDIOGRAMA FRECUENCIA CARDIACA Y RESPIRATORIA PRESION INVASIVA Y OXIMETRO DE PULSO | 149176
I090000112 | 419 | CARRO MONITOR MONITOR DE SIGNOS VITALES COLOR BLANCO DISPOSITIVO QUE PERMITE DETECTAR PROCESAR Y DESPLEGAR EN FORMA CONTINUA LOS PARAMETROS FISIOLOGICOS DEL PACIENTE CON UN SISTEMA DE ALARMAS O ELECTROCARDIOGRAMA FRECUENCIA CARDIACA Y RESPIRATORIA PRESION INVASIVA Y OXIMETRO DE PULSO | 149176
I090000112 | 420 | CARRO MONITOR MONITOR DE SIGNOS VITALES COLOR BLANCO DISPOSITIVO QUE PERMITE DETECTAR PROCESAR Y DESPLEGAR EN FORMA CONTINUA LOS PARAMETROS FISIOLOGICOS DEL PACIENTE CON UN SISTEMA DE ALARMAS O ELECTROCARDIOGRAMA FRECUENCIA CARDIACA Y RESPIRATORIA PRESION INVASIVA Y OXIMETRO DE PULSO | 149176
I090000112 | 421 | CARRO MONITOR MONITOR DE SIGNOS VITALES COLOR BLANCO DISPOSITIVO QUE PERMITE DETECTAR PROCESAR Y DESPLEGAR EN FORMA CONTINUA LOS PARAMETROS FISIOLOGICOS DEL PACIENTE CON UN SISTEMA DE ALARMAS O ELECTROCARDIOGRAMA FRECUENCIA CARDIACA Y RESPIRATORIA PRESION INVASIVA Y OXIMETRO DE PULSO | 149176
I060600048 | 3853 | BAUMANOMETRO BAUMANOMETRO ESFIGOMANOMETRO | 5684
I060600048 | 3854 | BAUMANOMETRO BAUMANOMETRO ESFIGOMANOMETRO | 5684
I060600048 | 3855 | BAUMANOMETRO BAUMANOMETRO ESFIGOMANOMETRO | 5684
I060600048 | 3857 | BAUMANOMETRO BAUMANOMETRO ESFIGOMANOMETRO | 5684
I060600048 | 3858 | BAUMANOMETRO BAUMANOMETRO ESFIGOMANOMETRO | 5684
I330000100 | 1149 | REGULADOR CORRIENTE, VOLTAJE Y DE TENSION REGULADOR DE VOLTAJE | 5765.2
I090000308 | 403 | MESA CURACIONES MESA PASTEUR CON CAJON COLOR CREMA Y CUBIERTA DE ACERO INOXIDABLE | 4524
I090000308 | 404 | MESA CURACIONES MESA PASTEUR CON CAJON COLOR CREMA Y CUBIERTA DE ACERO INOXIDABLE | 4524
I421000124 | 7 | GRUA HIDRAULICA GRUA HIDRAULICA PARA CARGA DE PACIENTES COLOR AZUL | 23548
I210000072 | 2521 | EXTINGUIDOR EXTINGUIDOR | 3016
I210000072 | 2522 | EXTINGUIDOR EXTINGUIDOR | 3016
I450600280 | 1647 | VITRINA VITRINA METALICA CONTRAMURO | 3480
I450600280 | 1648 | VITRINA VITRINA METALICA CONTRAMURO | 3480
I450600280 | 1650 | VITRINA VITRINA METALICA CONTRAMURO | 3480
I180000066 | 1493 | MINICOMPUTADORA MICROCOMPUTADORA PORTATIL: SISTEMA OPERATIVO WINDOWS 8.1 PROFESSIONAL 64 BITS LICENCIA OFFICE PROCESADOR INTEL CORE I5-4210U CON GRAFICOS INTEL HD 4400. | 28188
I180000066 | 1494 | MINICOMPUTADORA MICROCOMPUTADORA PORTATIL: SISTEMA OPERATIVO WINDOWS 8.1 PROFESSIONAL 64 BITS LICENCIA OFFICE PROCESADOR INTEL CORE I5-4210U CON GRAFICOS INTEL HD 4400. | 28188
I180000066 | 1495 | MINICOMPUTADORA MICROCOMPUTADORA PORTATIL: SISTEMA OPERATIVO WINDOWS 8.1 PROFESSIONAL 64 BITS LICENCIA OFFICE PROCESADOR INTEL CORE I5-4210U CON GRAFICOS INTEL HD 4400. | 28188
I180000218 | 4270 | MONITOR MONITOR LCD TIPO TN CON RETROILUMINACION LED PANTALLA ANCHA DE 47 CM (185 PULGADAS) | 2691.2
I180000218 | 4271 | MONITOR MONITOR LCD TIPO TN CON RETROILUMINACION LED PANTALLA ANCHA DE 47 CM (185 PULGADAS | 2691.2
I180000220 | 3801 | UNIDAD CENTRAL DE PROCESO (CPU) CPU WINDOWS 8.1 PROFESIONAL EN ESPANOL 64 BITS. LICENCIA DE MS OFFICE PROCESADOR AMD QUAD-CORE APU AMD A10 PRO-7850B CON GRAFICOS RADEO R7. 8 GB DE MEMORIA RAM NON.ECC DDR3 (1600 MHZ) EN 2 DIMMS EXPANDIBLE A 32 GB. | 23930.8
I180000220 | 3802 | UNIDAD CENTRAL DE PROCESO (CPU) CPU WINDOWS 8.1 PROFESIONAL EN ESPANOL 64 BITS. LICENCIA DE MS OFFICE PROCESADOR AMD QUAD-CORE APU AMD A10 PRO-7850B CON GRAFICOS RADEO R7. 8 GB DE MEMORIA RAM NON.ECC DDR3 (1600 MHZ) EN 2 DIMMS EXPANDIBLE A 32 GB. | 23930.8
I450400120 | 3278 | ESCRITORIO ESCRITORIO EN MELAMINA DE UN PEDESTAL SECRETARIAL COLOR CAOBA CON DOS CAJONES UNO PAPELERO Y OTRO PARA ARCHIVO CON CERRADURA GENERAL | 3828
I450400120 | 3279 | ESCRITORIO ESCRITORIO EN MELAMINA DE UN PEDESTAL SECRETARIAL COLOR CAOBA CON DOS CAJONES UNO PAPELERO Y OTRO PARA ARCHIVO CON CERRADURA GENERAL | 3828
I450400302 | 75 | REPISA REPISA DE ACERO INOXIDABLE DE 0.60 X 0.40 MTS. | 2842
I450400302 | 76 | REPISA REPISA DE ACERO INOXIDABLE DE 0.60 X 0.40 MTS. | 2842
I450400302 | 77 | REPISA REPISA DE ACERO INOXIDABLE DE 0.60 X 0.40 MTS. | 2842
I450400302 | 78 | REPISA REPISA DE ACERO INOXIDABLE DE 0.60 X 0.40 MTS. | 2842
I450400302 | 79 | REPISA REPISA DE ACERO INOXIDABLE DE 0.60 X 0.40 MTS. | 2842
I090906902 | 90 | CARDIOTOCOGRAFO CARDIOTOCOGRAFO | 199752
I180000148 | 1311 | NO-BREAK REGULADOR DE BOLTAGE NOBRAKE DE 1000 VA BATERRY BACK UP 600WATTS COLOR NEGRO | 2679
I090000216 | 2828 | ESTUCHE DIAGNOSTICO (JGO. DE) ESTUCHE DE DIAGNOSTICO | 8435.52
I090000216 | 2829 | ESTUCHE DIAGNOSTICO (JGO. DE) ESTUCHE DE DIAGNOSTICO | 8435.52
I090000280 | 322 | LARINGOSCOPIO ESTUCHE DE LARINGOSCOPIO PARA HOJAS RECTAS DE FIBRA OPTICA | 11087.31
I090000162 | 80 | DESFIBRILADOR PARA CARDIOLOGIA DESFIBRILADOR COMACTO DURADERO Y LIGERO QUE INTEGRA MONITORIZACION DESFIBRILACION MANUAL DEA Y MARCAPASOS UN DESFIBRILADOR-MONITOR BIFASICO Y PROFESIONAL APROPIADO PARA SU USO EN HOSPITALES Y CLINICAS. INCLUYE: CABLE CA BATERIA PALAS EXTERNAS ADULTO/PEDIATRICO PARCHE MULTIFUNCION CABLE ECG CABLE SPO2 Y SENSOR. | 118784
I090000406 | 552 | SILLA RUEDAS SILLA DE RUEDAS SOBREPESO 20 | 7955.7
I090000406 | 553 | SILLA RUEDAS SILLA DE RUEDAS SOBREPESO 20 | 7955.7
I450400026 | 5143 | BANCA BANCA TANDEM DE 4 PLAZAS CON DESCANSABRAZOS ASIENTO Y RESPALDO EN POLIPROPILENO ESTRUCTURA METALICA CON TRAVESANO. | 5104
I450400026 | 5144 | BANCA BANCA TANDEM DE 4 PLAZAS CON DESCANSABRAZOS ASIENTO Y RESPALDO EN POLIPROPILENO ESTRUCTURA METALICA CON TRAVESANO. | 5104
I450400026 | 5156 | BANCA BANCA TANDEM DE 4 PLAZAS CON DESCANSABRAZOS ASIENTO Y RESPALDO EN POLIPROPILENO ESTRUCTURA METALICA CON TRAVESANO. | 5104
I090000252 | 1 | INCUBADORA DE TRANSPORTE | 33052.27
I090000466 | 122 | CARRO PARA MEDICAMENTOS CARRO ROJO PARA EMERGENCIAS FABRICADO EN LAMINA DE ACERO ESMALTADA HORNEADA CON COLOR ROJO CON CUBIERTA Y BARANDAL DE SEGURIDAD DE ACERO INOXIDABLE TIPO 304 NO MAGNETICO CUENTA CON 3 CAJONES PARA INSTRUMENTAL | 5704
I450400002 | 1415 | ACONDICIONADOR AIRE UNIDAD DE AIRE ACONDICIONADO TIPO PAQUETE CAPACIDAD PARA 5 TONELADAS DUCTOS DE INYECCION Y EXTRACION DE AIRE POR DUCTOS (NOTA: EL VALOR TOTAL DE ESTA FACTURA ES DE 97088.75 DEL CUAL SOLO SETOMO EL VALOR DEL APARATO) | 97088.75
I090000030 | 6 | ARTESA CUNERO BANO DE ARTESA | 17537.5
I090000274 | 25 | LAMPARA RADIACION INFRARROJA O ULTRAVIOLETA COLOR GRIS | 28750
I090000090 | 83 | CAMA PEDIATRICA COLOR GRIS | 11672.5
I090000090 | 84 | CAMA PEDIATRICA COLOR GRIS | 11672.5
I090000090 | 85 | CAMA PEDIATRICA COLOR GRIS | 11672.5
I090000090 | 86 | CAMA PEDIATRICA COLOR GRIS | 11672.5
I090000090 | 87 | CAMA PEDIATRICA COLOR GRIS | 11672.5
I090000252 | 188 | INCUBADORA INCUBADORA CUNA RADIANTE CON FOTOTERAPIA | 292494
I090000274 | 40 | LAMPARA RADIACION INFRARROJA O ULTRAVIOLETA LAMPARA DE RADIACION INFRARROJA O ULTRAVIOLETA | 65482
I090000274 | 43 | LAMPARA RADIACION INFRARROJA O ULTRAVIOLETA LAMPARA DE FOTOTERAPIA COLOR BLANCO PEDESTAL DE ACERO INOX. LAMPARA DE FOTOTERAPIA PARA EL TRATAMIENTO DE PACIENTES RECIEN NACIDOS | 26066.63
I090000274 | 44 | LAMPARA RADIACION INFRARROJA O ULTRAVIOLETA LAMPARA DE FOTOTERAPIA COLOR BLANCO PEDESTAL DE ACERO INOX. LAMPARA DE FOTOTERAPIA PARA EL TRATAMIENTO DE PACIENTES RECIEN NACIDOS | 26066.63
I090000102 | 190 | CARRO CUNA TERMICO CON RESUCITADOR CUNA RADIANTE CON REANIMACION NEONATAL | 425720
I090000450 | 142 | VENTILADOR TERAPIA RESPIRATORIA VENTILADOR TERAPIA RESPIRATORIA VENTILADOR INVASIVO Y NO INVASIVO. DOS EQUIPOS. | 852600
I090000450 | 143 | VENTILADOR TERAPIA RESPIRATORIA VENTILADOR TERAPIA RESPIRATORIA VENTILADOR INVASIVO Y NO INVASIVO. DOS EQUIPOS. | 852600
I060600404 | 313 | OXIMETRO OXIMETRO DE PULSO PULSOXIMETRO DE MESA NO INVASIVO P/MONITORIZAR LA SATURACION DE OXIGENO Y FRECUENCIA DEL PULSO PARA USO EN NEONATOS PEDIATRICO Y ADULTOS COLOR GRIS. | 40507.2
I090000308 | 405 | MESA CURACIONES MESA PASTEUR CON CAJON COLOR CREMA Y CUBIERTA DE ACERO INOXIDABLE | 4524
I090000062 | 1482 | BASCULA BEBE BASCULA BEBE | 4408
I180000220 | 4085 | UNIDAD CENTRAL DE PROCESO (CPU) CPU COMPUTADORA DE ESCRITORIO PROCESADOR AMD A 10 PRO MEMORIA RAM DE 8GB DISCO DURO DE 1 TB WINDOWS 8.1/7 PROFESIONAL DE 64 BITS LICENCIA DE OFFICE HOME & BUSINESS | 17330.4
I090000252 | 244 | INCUBADORA INCUBADORA DE TRASLADO COLOR BLANCO. | 259740.24
I090000280 | 321 | LARINGOSCOPIO ESTUCHE DE LARINGOSCOPIO PARA HOJAS RECTAS DE FIBRA OPTICA | 11087.31
I090000274 | 58 | LAMPARA RADIACION INFRARROJA O ULTRAVIOLETA LAMPARA DE RADIACION O ULTRAVIOLETA CON BASE. | 29936.12
I090000406 | 556 | SILLA RUEDAS SILLA DE RUEDAS SOBREPESO 20 | 7955.7
I090000088 | 1167 | CAMA CLINICA POSICIONES FLEXION RODILLARESPALDO ALTURA DE LA CAMA CON BARANDALES LATERALES ABATIBLES. | 21428.15
I090000088 | 1168 | CAMA CLINICA POSICIONES FLEXION RODILLARESPALDO ALTURA DE LA CAMA CON BARANDALES LATERALES ABATIBLES | 21428.15
I090000088 | 1169 | CAMA CLINICA POSICIONES FLEXION RODILLARESPALDO ALTURA DE LA CAMA CON BARANDALES LATERALES ABATIBLES. | 21428.15
I090000088 | 1170 | CAMA CLINICA POSICIONES FLEXION RODILLARESPALDO ALTURA DE LA CAMA CON BARANDALES LATERALES ABATIBLES. | 21428.15
I090000088 | 1172 | CAMA CLINICA POSICIONES FLEXION RODILLARESPALDO ALTURA DE LA CAMA CON BARANDALES LATERALES ABATIBLES. | 21428.15
I090000088 | 1174 | CAMA CLINICA POSICIONES FLEXION RODILLARESPALDO ALTURA DE LA CAMA CON BARANDALES LATERALES ABATIBLES. | 21428.15
I090000088 | 1175 | CAMA CLINICA POSICIONES FLEXION RODILLARESPALDO ALTURA DE LA CAMA CON BARANDALES LATERALES ABATIBLES. | 21428.15
I090000088 | 1176 | CAMA CLINICA POSICIONES FLEXION RODILLARESPALDO ALTURA DE LA CAMA CON BARANDALES LATERALES ABATIBLES. | 21428.15
I090000100 | 210 | CARRO CAMILLA CAMILLA DE TRASLADO CON FUNCION HIDRAULICA. LA UNIDAD ESTANDAR INCLUYE: BASE ABS TERMO FORMADA CON CHAROLA DE ALMACENAJE Y PORTA TANQUE DE OXIGENO TRENDELENBURG +/-18 GRADOS PEDALES DUALES LATERALES PARA ACTIVACION DE HIDRAULICOS RUEDA DE 20.32 CM ( 8 ) OMNI SURFACE SISTEMA DE FRENO DE ANILLO DE 4 RUEDAS CON ACTIVADORES DUALES SUPERFICIE DEL PACIENTE DE 26 DE ANCHO Y COLCHON DE 3 LITERA FIBERSIN CON RESPALDO NEUMATICO Y AREA DE PIES DE ACERO ESTACIONARIA FRENO EN RUEDA PARA CONDUCCION BARANDAS GLIDEAWAY ( PLEGABLES ) 4 RECEPTACULOS PARA POSTES IV PARA CHOQUES Y PROTECCION PERIMETRAL. | 36800
I450600102 | 445 | CUNA CUNA PARA RECIEN NACIDO CANASTILLA TRASPARENTE | 4485
I450600102 | 446 | CUNA CUNA PARA RECIEN NACIDO CANASTILLA TRASPARENTE | 4485
I450600102 | 447 | CUNA CUNA PARA RECIEN NACIDO CANASTILLA TRASPARENTE | 4485
I450600102 | 448 | CUNA CUNA PARA RECIEN NACIDO CANASTILLA TRASPARENTE | 4485
I450600102 | 449 | CUNA CUNA PARA RECIEN NACIDO CANASTILLA TRASPARENTE | 4485
I450600102 | 450 | CUNA CUNA PARA RECIEN NACIDO CANASTILLA TRASPARENTE | 4485
I450600102 | 451 | CUNA CUNA PARA RECIEN NACIDO CANASTILLA TRASPARENTE | 4485
I450600102 | 452 | CUNA CUNA PARA RECIEN NACIDO CANASTILLA TRASPARENTE | 4485
I090000088 | 1516 | CAMA CLINICA CAMA CLINICA PARA EL AREA DE LABORATRABAJO DE PARTO | 6095
I090000088 | 1517 | CAMA CLINICA CAMA CLINICA PARA EL AREA DE LABORATRABAJO DE PARTO | 6095
I090000434 | 343 | TRIPIE PORTA SUERO TRIPIE PORTA SUERO DE ACERO INOXIDABLE | 3220
I090000434 | 344 | TRIPIE PORTA SUERO TRIPIE PORTA SUERO DE ACERO INOXIDABLE | 3220
I090000434 | 345 | TRIPIE PORTA SUERO TRIPIE PORTA SUERO DE ACERO INOXIDABLE | 3220
I090000434 | 346 | TRIPIE PORTA SUERO TRIPIE PORTA SUERO DE ACERO INOXIDABLE | 3220
I090000434 | 348 | TRIPIE PORTA SUERO TRIPIE PORTA SUERO DE ACERO INOXIDABLE | 3220
I090000434 | 349 | TRIPIE PORTA SUERO TRIPIE PORTA SUERO DE ACERO INOXIDABLE | 3220
I090000434 | 350 | TRIPIE PORTA SUERO TRIPIE PORTA SUERO DE ACERO INOXIDABLE | 3220
I090000434 | 351 | TRIPIE PORTA SUERO TRIPIE PORTA SUERO DE ACERO INOXIDABLE | 3220
I090000434 | 352 | TRIPIE PORTA SUERO TRIPIE PORTA SUERO DE ACERO INOXIDABLE | 3220
I090000434 | 353 | TRIPIE PORTA SUERO TRIPIE PORTA SUERO DE ACERO INOXIDABLE | 3220
I090000434 | 354 | TRIPIE PORTA SUERO TRIPIE PORTA SUERO DE ACERO INOXIDABLE | 3220
I090000434 | 355 | TRIPIE PORTA SUERO TRIPIE PORTA SUERO DE ACERO INOXIDABLE | 3220
I090000434 | 356 | TRIPIE PORTA SUERO TRIPIE PORTA SUERO DE ACERO INOXIDABLE | 3220
I090000434 | 357 | TRIPIE PORTA SUERO TRIPIE PORTA SUERO DE ACERO INOXIDABLE | 3220
I450400002 | 1971 | ACONDICIONADOR AIRE MINISPLIT DE 1.5 TONELADAS DE REFRIGERACION CON CALEFACCION TIPO HEAT PUMP 220 VOLTS .NUMERO DE CONDENSADOR ST0902F1 1587 Y NUMERO DE SERIE DEL EVAPORADOR ST0902F12504 | 24824
I450400002 | 1972 | ACONDICIONADOR AIRE MINISPLIT DE 1.5 TONELADAS DE REFRIGERACION CON CALEFACCION TIPO HEAT PUMP 220 VOLTS .NUMERO DE CONDENSADOR ST0902F1 1890 Y NUMERO DE SERIE DEL EVAPORADOR ST0902F12394 | 24824
I450400002 | 1973 | ACONDICIONADOR AIRE MINISPLIT DE 1.5 TONELADAS DE REFRIGERACION CON CALEFACCION TIPO HEAT PUMP 220 VOLTS .NUMERO DE CONDENSADOR ST0902F1 1296 Y NUMERO DE SERIE DEL EVAPORADOR ST0902F12265 | 24824
I450400002 | 1974 | ACONDICIONADOR AIRE CLIMA CENTRAL DE 5 TONELADAS DE REFRIGERACION TIPO DIVIDIDOR CON CALEFACCION FRIFASICA 220 VOLTS NUMERO DE SERIE DEL EVAPORIZADOR 9540080000592 CONDENSADOR C06400118 | 64113.2
I450400002 | 1975 | ACONDICIONADOR AIRE CLIMA CENTRA TIPO DIVIDIDO DE 3 TONELADAS DE REFRIGERACION CON CALEFACCION TIPO HEAT PUMP 220 VOLTS .NUMERO DE CONDENSADOR C703037000109111400145 Y NUMERO DE SERIE DEL EVAPORADOR F2CT736D01377 | 50022.68
I450400002 | 1976 | ACONDICIONADOR AIRE MINISPLIT DE 2 TONELADAS DE REFRIGERACION CON CALEFACCION TIPO HEAT PUMP 220 VOLTS .NUMERO DE CONDENSADOR ST0901F16005 Y NUMERO DE SERIE DEL EVAPORADOR ST0902F15799 | 26912
I450400002 | 1977 | ACONDICIONADOR AIRE MINISPLIT DE 2 TONELADAS DE REFRIGERACION CON CALEFACCION TIPO HEAT PUMP 220 VOLTS .NUMERO DE CONDENSADOR ST0901F15997 Y NUMERO DE SERIE DEL EVAPORADOR ST0901F15279 | 26912
I450400002 | 1978 | ACONDICIONADOR AIRE MINISPLIT DE 2 TONELADAS DE REFRIGERACION CON CALEFACCION TIPO HEAT PUMP 220 VOLTS .NUMERO DE CONDENSADOR ST0901F15996 Y NUMERO DE SERIE DEL EVAPORADOR ST0901F5230 | 26912
I450400002 | 1984 | ACONDICIONADOR AIRE MINISPLIT DE1 TONELADAS DE REFRIGERACION CON CALEFACCION TIPO HEAT PUMP 220 VOLTS .NUMERO DE CONDENSADOR ST0901F0292 Y NUMERO DE SERIE DEL EVAPORADOR ST0901F05980 | 17052
I450400002 | 1986 | ACONDICIONADOR AIRE MINISPLIT DE 1 TONELADAS DE REFRIGERACION CON CALEFACCION TIPO HEAT PUMP 220 VOLTS .NUMERO DE CONDENSADOR ST0901F08395 Y NUMERO DE SERIE DEL EVAPORADOR ST0901F06054 | 17052
I090000064 | 1289 | BASCULA CON Y SIN ESTADIMETRO BASCULA CON ESTADIMETRO COLOR PLATA | 9686
I090000466 | 219 | CARRO PARA MEDICAMENTOS CARRO ROJO CARRO COLOR AZUL MONITOR BLANCO TODO VIENE COBRADO COMO UN SOLO EQUIPO | 272298.4
I090000100 | 457 | CARRO CAMILLA CARRO CAMILLA CAMILLA HIDRAULICA RADIOTRANSPARENTE. EL EQUIPO DEBE TENER LAS SIG CARACTERISTICAS: 1.- CAMILLA PARA LA RECUPERACIO Y TRABSLADO DE PACIENTES CON SISTEMA HIDRAULICO DE DOBLE PEDESTAL Y PEDALES DE AJUSTE DE ALTURA LOCALIZADOS EN AMBOS LADOS DE LA CAMILLA. 2.- ALTURA AJUSTABLE PLATAFORMA DE 59 CM COMO MINIMO A 91 CM COMO MAXIMO 3.- RUEDAS CONDUCTIVAS CON UN DIAMETRO MINIMO DE 20 CM CON FRENO CENTRALIZADO Y PEDALES EN CADA ESQUINA 4.-SUPERFICIE DE PACIENTE TOTALEMENTE (100%) RADIOTRASNPARENTE 5.-POSICION FOWLER DEL PACIENTE CON RESPALDO AJUSTABLE HASTA 90° CON OPERACION MEUMATICA 6.-CON MOVIMIENTO DE TRENDELENBURG DE 17°ACCIONADO POR PEDAL DUAL A AMBOS LADOS D ELA CAMILLA. 7.-COLCHON FABRICADO 100% URETANO 8.-BARANDALES LATERALES ABATIBLES 9.-CON PORTA SUERO FIJO ABATIBLE Y TELESCOPIABLE 10.-CON 4 RECEPTACULOS PARA POSTE PORTA SUERO REMOVIBLE 11.-PARACHOQUES A TODO LO LRGO DE LA CAMILLA CON TIRAS DE PROTECCION E | 68594.28
I090000112 | 335 | CARRO MONITOR MONITOR DE SIGNOS VITALES. | 143550
I090000088 | 1590 | CAMA CLINICA CAMA ELECTRICA PARA HOSPITAL COLOR BLANCO HUESO | 60110.04
I090000088 | 1591 | CAMA CLINICA CAMA ELECTRICA PARA HOSPITAL COLOR BLANCO HUESO | 60110.04
I090000088 | 1592 | CAMA CLINICA CAMA ELECTRICA PARA HOSPITAL COLOR BLANCO HUESO | 60110.04
I090000088 | 1594 | CAMA CLINICA CAMA ELECTRICA PARA HOSPITAL COLOR BLANCO HUESO | 60110.04
I090000088 | 1595 | CAMA CLINICA CAMA ELECTRICA PARA HOSPITAL COLOR BLANCO HUESO | 60110.04
I090000088 | 1596 | CAMA CLINICA CAMA ELECTRICA PARA HOSPITAL COLOR BLANCO HUESO | 60110.04
I090000088 | 1597 | CAMA CLINICA CAMA ELECTRICA PARA HOSPITAL COLOR BLANCO HUESO | 60110.04
I090000088 | 1598 | CAMA CLINICA CAMA ELECTRICA PARA HOSPITAL COLOR BLANCO HUESO | 60110.04
I090000088 | 1599 | CAMA CLINICA CAMA ELECTRICA PARA HOSPITAL COLOR BLANCO HUESO | 60110.04
I090000088 | 1600 | CAMA CLINICA CAMA ELECTRICA PARA HOSPITAL COLOR BLANCO HUESO | 60110.04
I090000088 | 1601 | CAMA CLINICA CAMA ELECTRICA PARA HOSPITAL COLOR BLANCO HUESO | 60110.04
I090000088 | 1602 | CAMA CLINICA CAMA ELECTRICA PARA HOSPITAL COLOR BLANCO HUESO | 60110.04
I090000088 | 1603 | CAMA CLINICA CAMA ELECTRICA PARA HOSPITAL COLOR BLANCO HUESO | 60110.04
I090000088 | 1604 | CAMA CLINICA CAMA ELECTRICA PARA HOSPITAL COLOR BLANCO HUESO | 60110.04
I090000088 | 1605 | CAMA CLINICA CAMA ELECTRICA PARA HOSPITAL COLOR BLANCO HUESO | 60110.04
I090000088 | 1606 | CAMA CLINICA CAMA ELECTRICA PARA HOSPITAL COLOR BLANCO HUESO | 60110.04
I090000088 | 1607 | CAMA CLINICA CAMA ELECTRICA PARA HOSPITAL COLOR BLANCO HUESO | 60110.04
I090000088 | 1608 | CAMA CLINICA CAMA ELECTRICA PARA HOSPITAL COLOR BLANCO HUESO | 60110.04
I090000088 | 1610 | CAMA CLINICA CAMA ELECTRICA PARA HOSPITAL COLOR BLANCO HUESO | 60110.04
I090000088 | 1611 | CAMA CLINICA CAMA ELECTRICA PARA HOSPITAL COLOR BLANCO HUESO | 60110.04
I090000088 | 1612 | CAMA CLINICA CAMA ELECTRICA PARA HOSPITAL COLOR BLANCO HUESO | 60110.04
I090000088 | 1614 | CAMA CLINICA CAMA ELECTRICA PARA HOSPITAL COLOR BLANCO HUESO | 60110.04
I090000088 | 1615 | CAMA CLINICA CAMA ELECTRICA PARA HOSPITAL COLOR BLANCO HUESO | 60110.04
I180000218 | 3659 | MONITOR MONITOR | 3085.34
I180000220 | 3249 | UNIDAD CENTRAL DE PROCESO (CPU) COMPUTADORAS HP | 17897.72
I180000220 | 3251 | UNIDAD CENTRAL DE PROCESO (CPU) COMPUTADORAS HP | 17897.72
I180000220 | 3255 | UNIDAD CENTRAL DE PROCESO (CPU) COMPUTADORAS HP | 17897.72
I450400168 | 238 | LIBRERO LIBRERO FABRICADO EN MELAMINA COLOR SIERRA MEDIDAS: 1.40 X .80 X .30 MTS CON 3 HUECOS ACABADO EN 28MM. | 5568
I060600404 | 314 | OXIMETRO OXIMETRO DE PULSO PULSOXIMETRO DE MESA NO INVASIVO P/MONITORIZAR LA SATURACION DE OXIGENO Y FRECUENCIA DEL PULSO PARA USO EN NEONATOS PEDIATRICO Y ADULTOS COLOR GRIS. | 40507.2
I090000216 | 2581 | ESTUCHE DIAGNOSTICO (JGO. DE) ESTUCHE DE DIAGNOSTICO | 10092
I090000216 | 2582 | ESTUCHE DIAGNOSTICO (JGO. DE) ESTUCHE DE DIAGNOSTICO | 10092
I090000216 | 2583 | ESTUCHE DIAGNOSTICO (JGO. DE) ESTUCHE DE DIAGNOSTICO | 10092
I090000308 | 406 | MESA CURACIONES MESA PASTEUR CON CAJON COLOR CREMA Y CUBIERTA DE ACERO INOXIDABLE | 4524
I090000406 | 305 | SILLA RUEDAS SILLA DE RUEDAS | 3016
I090906902 | 89 | CARDIOTOCOGRAFO CARDIOTOCOGRAFO | 199752
I090000186 | 184 | EQUIPO ELECTROCARDIOGRAFO SISTEMA DE 9 A COLOR LCD DE PANTALLA TACTIL OPERACION FACIL DE OPERAR MANUAL/AUTO IMPRESION: 3CHR 3 6 CANALES 1R 12CH 12CH 1R. 5 MINUTOS DE ANALISIS DE ARRITMIA. ANALISIS AUTOMATICO CALCULO ANALISIS DE FORMA DE ONDA. 2000 ECG DE ALMACENAMIENTO DE DATOS TARJETA SD COMPATIBLE. ANARMA DE ELECTRODOS QUE INTERRUMPEN DIAGRAMA HUMANO INDICA QUE EL PLOMO NO CONECTADO. V1V3 EL MODO DE EXAMEN DE PLOMO PECHO V5 AJUSTE PARA EL EXAMEN FISICO MASIVO. | 24012
I090000112 | 999 | CARRO MONITOR CARRO MONITOR DE SIGNOS VITALES COLOR BLANCO FOLIO INTERNO: AXDE100009 | 23571.2
I090000112 | 1000 | CARRO MONITOR CARRO MONITOR DE SIGNOS VITALES COLOR BLANCO FOLIO INTERNO: AXDE100007 | 23571.2
I090000162 | 79 | DESFIBRILADOR PARA CARDIOLOGIA DESFIBRILADOR COMACTO DURADERO Y LIGERO QUE INTEGRA MONITORIZACION DESFIBRILACION MANUAL DEA Y MARCAPASOS UN DESFIBRILADOR-MONITOR BIFASICO Y PROFESIONAL APROPIADO PARA SU USO EN HOSPITALES Y CLINICAS. INCLUYE: CABLE CA BATERIA PALAS EXTERNAS ADULTO/PEDIATRICO PARCHE MULTIFUNCION CABLE ECG CABLE SPO2 Y SENSOR. | 118784
I090000406 | 555 | SILLA RUEDAS SILLA DE RUEDAS SOBREPESO 20 | 7955.7
I090000396 | 17 | SIERRA CORTAR YESO COLOR GRIS INCLUYE HOJAS PARA LA SIERRA | 18975
I090000216 | 1838 | ESTUCHE DIAGNOSTICO (JGO. DE) CON MANGO RECARGABLE Y PILAS ALCALINAS DE 3.5 | 6785
I150200358 | 231 | TELEFONO INTERSECRETARIAL TELEFONO INTERSECRETARIAL CON LICENCIA DE USUARIO | 4981.14
I180000066 | 1113 | MINICOMPUTADORA COMPUTADORA PORTATIL | 28389.65
I180000218 | 3648 | MONITOR MONITOR | 3085.34
I450400384 | 299 | MODULAR PARA EQUIPO DE COMPUTO (ESTACION PARA TRABAJO) MODULAR PARA EQUIPO DE COMPUTO (ESTACION PARA TRABAJO) ESTACION DE TRABAJO FABRICADO EN MELAMINA COLOR SIERRA QUE CONSTA DE CUBIERTA SEMICUERVA CON PORTATECLADO DESLIZABLE PERFORACIÒN Y TAPA PARA CABLEADO DE MEDIDAS: .60 X 1.2O X .75 MTS PEDESTAL CON 3 CAJONES (2 PAPELEROS Y 1 TAMANO OFICIO) CON CORREDERAS DE EXTENSION CERRADURA BASE PARA CPU CANTOS EN VINIL Y NIVELADORES. | 5684
I450400012 | 1521 | ARCHIVERO ARCHIVERO DE 4 GAVETAS TAMANO OFICIO CON CORREDERAS DE EXTENSION CERRADIRA GENERAL COLOR SIERRA FABRICADO EN MELAMINA 28MM CANTOS EN VINIL MEDIDAS: ALTURA .1.3.5 X .55 .X .65 CMS Y NIVELADORES. | 5568
I450400012 | 1522 | ARCHIVERO ARCHIVERO DE 4 GAVETAS TAMANO OFICIO CON CORREDERAS DE EXTENSION CERRADIRA GENERAL COLOR SIERRA FABRICADO EN MELAMINA 28MM CANTOS EN VINIL MEDIDAS: ALTURA .1.3.5 X .55 .X .65 CMS Y NIVELADORES. | 5568
I180000220 | 4075 | UNIDAD CENTRAL DE PROCESO (CPU) UNIDAD DE PROCESO CPU COMPUTADORA DE ESCRITORIO COLOR NEGRO | 17330.4
I090000216 | 2830 | ESTUCHE DIAGNOSTICO (JGO. DE) ESTUCHE DE DIAGNOSTICO | 8435.52
I450400228 | 1120 | MESA MESA RECTANGULAR PLEGADIZA P/COMEDOR DE MEDIDAS 2.40 X .75 MTS. | 3265.4
I450400228 | 1121 | MESA MESA RECTANGULAR PLEGADIZA P/COMEDOR DE MEDIDAS 2.40 X .75 MTS. | 3265.4
I450400228 | 1122 | MESA MESA RECTANGULAR PLEGADIZA P/COMEDOR DE MEDIDAS 2.40 X .75 MTS. | 3265.4
I450400228 | 1123 | MESA MESA RECTANGULAR PLEGADIZA P/COMEDOR DE MEDIDAS 2.40 X .75 MTS. | 3265.4
I450400228 | 1124 | MESA MESA RECTANGULAR PLEGADIZA P/COMEDOR DE MEDIDAS 2.40 X .75 MTS. | 3265.4
I450400228 | 1125 | MESA MESA RECTANGULAR PLEGADIZA P/COMEDOR DE MEDIDAS 2.40 X .75 MTS. | 3265.4
I450400010 | 109 | HORNO DE MICROONDAS HORNO DE MICROONDAS INDUSTRIAL DE 1.02 P3 DE USO RUDO (29LTS). DISENO CON INTERIOR Y EXTERIOR FABRICADO EN ACERO INOXIDABLE PANEL DIGITAL FACIL DE USAR. MANIJA DE ACERO INOXIDABLE PARA UN AGARRE MAS SEGURO. PUERTA CON PANEL DE VIDRIO TRANSPARENTE. PLATAFORMA INTERIOR EN ACABADO DE CERAMICA. | 9046.84
I420800308 | 13 | LICUADORA INDUSTRIAL BANDA LICUADORA TIPO INDUSTRIAL | 8352.15
I450600218 | 1392 | REFRIGERADOR (COCINA) REFRIGERADOR VERTICAL DE DOS PUERTAS SOLIDAS DE 46.6 PIES CUBICOS DE CAPACIDAD ACABADO EXTERIOR EN ACERO PINTADO PUERTA EN ACERO INOXIDABLE INTERIOR DE ALUMINIO MOTOR DE 1/3 HP 115 VOLTS 60MHZ Y9.4 A | 45885
I450600160 | 90 | LICUADORA (COCINA) LICUADORA CLASSIC 575 NEGRA | 17980
I450600160 | 91 | LICUADORA (COCINA) LICUADORA INDUSTRIAL 8LTS | 16008
I180000220 | 849 | UNIDAD CENTRAL DE PROCESO (CPU) HP COMPAQ DC7100 ULTRA SLIM DESKTOP MICROSOFTWINDOWS XP PROFESIONAL INTEL TENTIUM 4 DE 2.8 GHZ HT 1MB DE MEMORIA CACHE INTEGRADA INTEL 915G CHIPSET 800 MHZ BUS DE SISTEMA 1GB DDR 400MHZ 40GB SMART III SERIAL ATA 7200RPM CDRW DRIVE 3.5 ATA DISCO DURO 1 RANURAS DE EXPANCION PCI AUDIO INTEL INTEGRADO CON PARLANTES INTERNOS 6 PUERTOS USB 2.0 1 SERIAL 1 PARALELO 2 PS/2 1RJ-45 Y 1 VGA TECLADO ESTANDAR 2004 SCROLL MOUSE PS2 INTEL GRAPHICS MEDIA ACCELERATOR 900 CON HASTA 12MB DE MEMORIA COMPARTIDA CONEXION INTEGRADA DE RED BROADCOM NETXTREME GIGABIT COMPAQ LIMITADA DE TRES ANOS (3 ANOS EN PARTES MANO DE OBRA Y SERVICIO) P9621 MONITOR TFT 17 | 23000
I450400002 | 2365 | ACONDICIONADOR AIRE S M NUEVA GENERACION SUMINISTRO E INSTALACION DE AIRE EVAPORATIVO COLOR BEIGE | 36192
I450400174 | 2437 | LOCKER LOCKER METALICO DE 3 PUERTAS CON VENTILAS Y PORTA CANDADO DE MEDIDAS: .36 X .37 X 1.80 MTS. | 2726
I450400174 | 2439 | LOCKER LOCKER METALICO DE 3 PUERTAS CON VENTILAS Y PORTA CANDADO DE MEDIDAS: .36 X .37 X 1.80 MTS. | 2726
I450600084 | 639 | CONGELADOR CONGELADOR HORIZONTAL 11 P3 COLOR BLANCO. SERIE: 341907861019B061010113 | 9640.76
I450400002 | 2357 | ACONDICIONADOR AIRE S M NUEVA GENERACION SUMINISTRO E INSTALACION DE MINISPLIT 1 TONELADA DE REFIRGERACION SERIE DE EVAPORADOR M20127300312728120152 SERIE CONDENSADOR M201473010812724120003 | 10382
I450400002 | 3043 | ACONDICIONADOR AIRE MINISPLIT 1 TONELADA FRIO CALOR | 6958.84
I450400174 | 2428 | LOCKER LOCKER METALICO DE 3 PUERTAS CON VENTILAS Y PORTA CANDADO DE MEDIDAS: .36 X .37 X 1.80 MTS. | 2726
I450400174 | 2429 | LOCKER LOCKER METALICO DE 3 PUERTAS CON VENTILAS Y PORTA CANDADO DE MEDIDAS: .36 X .37 X 1.80 MTS. | 2726
I450400174 | 2430 | LOCKER LOCKER METALICO DE 3 PUERTAS CON VENTILAS Y PORTA CANDADO DE MEDIDAS: .36 X .37 X 1.80 MTS. | 2726
I450400174 | 2431 | LOCKER LOCKER METALICO DE 3 PUERTAS CON VENTILAS Y PORTA CANDADO DE MEDIDAS: .36 X .37 X 1.80 MTS. | 2726
I450400174 | 2432 | LOCKER LOCKER METALICO DE 3 PUERTAS CON VENTILAS Y PORTA CANDADO DE MEDIDAS: .36 X .37 X 1.80 MTS. | 2726
I450400174 | 2433 | LOCKER LOCKER METALICO DE 3 PUERTAS CON VENTILAS Y PORTA CANDADO DE MEDIDAS: .36 X .37 X 1.80 MTS. | 2726
I450400174 | 2434 | LOCKER LOCKER METALICO DE 3 PUERTAS CON VENTILAS Y PORTA CANDADO DE MEDIDAS: .36 X .37 X 1.80 MTS. | 2726
I450400174 | 2435 | LOCKER LOCKER METALICO DE 3 PUERTAS CON VENTILAS Y PORTA CANDADO DE MEDIDAS: .36 X .37 X 1.80 MTS. | 2726
I450400174 | 2440 | LOCKER LOCKER METALICO DE 3 PUERTAS CON VENTILAS Y PORTA CANDADO DE MEDIDAS: .36 X .37 X 1.80 MTS. | 2726
I450400174 | 2422 | LOCKER LOCKER METALICO DE 3 PUERTAS CON VENTILAS Y PORTA CANDADO DE MEDIDAS: .36 X .37 X 1.80 MTS. | 2726
I450400174 | 2423 | LOCKER LOCKER METALICO DE 3 PUERTAS CON VENTILAS Y PORTA CANDADO DE MEDIDAS: .36 X .37 X 1.80 MTS. | 2726
I450400174 | 2424 | LOCKER LOCKER METALICO DE 3 PUERTAS CON VENTILAS Y PORTA CANDADO DE MEDIDAS: .36 X .37 X 1.80 MTS. | 2726
I450400174 | 2425 | LOCKER LOCKER METALICO DE 3 PUERTAS CON VENTILAS Y PORTA CANDADO DE MEDIDAS: .36 X .37 X 1.80 MTS. | 2726
I450400174 | 2426 | LOCKER LOCKER METALICO DE 3 PUERTAS CON VENTILAS Y PORTA CANDADO DE MEDIDAS: .36 X .37 X 1.80 MTS. | 2726
I450400174 | 2427 | LOCKER LOCKER METALICO DE 3 PUERTAS CON VENTILAS Y PORTA CANDADO DE MEDIDAS: .36 X .37 X 1.80 MTS. | 2726
I180000196 | 68 | EQUIPO MULTIFUNCIONAL (IMPRIME, FAXEA, ESCANEA Y FOTOCOPIA) MULTIFUNCIONAL M276NW COLOR IMPRESION ESCANEADO COPIA FAX GARANTIA 1 ANO POR PARTE DEL FABRICANTE.<NINGUNA> | 7056.28
I180000220 | 4083 | UNIDAD CENTRAL DE PROCESO (CPU) UNIDAD DE PROCESO CPU COMPUTADORA DE ESCRITORIO COLOR NEGRO | 17330.4
I180000066 | 1642 | MINICOMPUTADORA MINICOMPUTADORA PORTATIL PROCESADOR INTEL CORE I5 MEMORIA COLOR PLATA | 20126
I180000220 | 4090 | UNIDAD CENTRAL DE PROCESO (CPU) CPU COMPUTADORA DE ESCRITORIO PROCESADOR AMD A 10 PRO MEMORIA RAM DE 8GB DISCO DURO DE 1 TB WINDOWS 8.1/7 PROFESIONAL DE 64 BITS LICENCIA DE OFFICE HOME & BUSINESS | 17330.4
I150200662 | 37 | TELEVISOR TELEVISOR LED SMART TV ULTRA HD. TERMINACION /D/E DE 55 PULG. RESOLUCION 4K UHD (3840 X 2160) SMART TV SISTEMA OPERATIVO (VIDAA U) CONTRASTE NATIVO 3000: 1 POTENCIA 10W X 2 ENTRADA HDMI: 4 ENTRADA USB: 3. | 11936.4
I180000162 | 1006 | IMPRESORA LASSER IMPRESORA LASER | 2857.75
I180000218 | 3653 | MONITOR MONITOR | 3085.34
I180000220 | 3250 | UNIDAD CENTRAL DE PROCESO (CPU) COMPUTADORAS HP | 17897.72
I450400384 | 298 | MODULAR PARA EQUIPO DE COMPUTO (ESTACION PARA TRABAJO) MODULAR PARA EQUIPO DE COMPUTO (ESTACION PARA TRABAJO) ESTACION DE TRABAJO FABRICADO EN MELAMINA COLOR SIERRA QUE CONSTA DE CUBIERTA SEMICUERVA CON PORTATECLADO DESLIZABLE PERFORACIÒN Y TAPA PARA CABLEADO DE MEDIDAS: .60 X 1.2O X .75 MTS PEDESTAL CON 3 CAJONES (2 PAPELEROS Y 1 TAMANO OFICIO) CON CORREDERAS DE EXTENSION CERRADURA BASE PARA CPU CANTOS EN VINIL Y NIVELADORES. | 5684
I450400012 | 1520 | ARCHIVERO ARCHIVERO DE 4 GAVETAS TAMANO OFICIO CON CORREDERAS DE EXTENSION CERRADIRA GENERAL COLOR SIERRA FABRICADO EN MELAMINA 28MM CANTOS EN VINIL MEDIDAS: ALTURA .1.3.5 X .55 .X .65 CMS Y NIVELADORES. | 5568
I450400230 | 653 | MESA AUXILIAR MESA MULTIFUNCIONAL FABRICADA EN MELAMINA COLOR CAOBA DE MEDIDAS .80 X .50 X.60 MTS CON 1 CAJON Y 2 PUERTAS ABATIBLES CON JALADERAS METALICAS. | 3219
I180000220 | 1257 | UNIDAD CENTRAL DE PROCESO (CPU) DC7800 SFF 1GB PX2-5300 INTEL CORE 2 DUD E6550 PROCESSOR 160GB SATA NCQ HDD SMART IV IST. 48X/32X SATA COMBO 1ST. DRIVE MICROSOFT WINDOWS XP PRO OS HP PS/2 STANDARD KEYBOARD HP PS/2- BUTTON OPTICAL SCROLL MOUSE. GARANTIA DE 36 MESES | 16404.75
I180000218 | 3643 | MONITOR MONITOR | 3085.34
I180000218 | 3651 | MONITOR MONITOR | 3085.34
I180000220 | 3253 | UNIDAD CENTRAL DE PROCESO (CPU) COMPUTADORAS HP | 17897.72
I180000220 | 3262 | UNIDAD CENTRAL DE PROCESO (CPU) COMPUTADORAS HP | 17897.72
I450400384 | 301 | MODULAR PARA EQUIPO DE COMPUTO (ESTACION PARA TRABAJO) MODULAR PARA EQUIPO DE COMPUTO (ESTACION PARA TRABAJO) ESTACION DE TRABAJO FABRICADO EN MELAMINA COLOR SIERRA QUE CONSTA DE CUBIERTA SEMICUERVA CON PORTATECLADO DESLIZABLE PERFORACIÒN Y TAPA PARA CABLEADO DE MEDIDAS: .60 X 1.2O X .75 MTS PEDESTAL CON 3 CAJONES (2 PAPELEROS Y 1 TAMANO OFICIO) CON CORREDERAS DE EXTENSION CERRADURA BASE PARA CPU CANTOS EN VINIL Y NIVELADORES. | 5684
I450400384 | 305 | MODULAR PARA EQUIPO DE COMPUTO (ESTACION PARA TRABAJO) MODULAR PARA EQUIPO DE COMPUTO (ESTACION PARA TRABAJO) ESTACION DE TRABAJO FABRICADO EN MELAMINA COLOR SIERRA QUE CONSTA DE CUBIERTA SEMICURVA CON PORTATECLADO DESLIZABLE PERFORACION Y TAPA PARA CABLEADO DE MEDIDAS: .60 X 1.50 X .75 MTS. PEDESTAL CON 3 CAJONES (2 PAPELEROS Y 1 TAMANO OFICIO) CON CORREDERAS DE EXTENSION CERRADURA BASE PARA CPU CANTOS EN VINIL Y NIVELADORES. | 5916
I450400012 | 1517 | ARCHIVERO ARCHIVERO DE 4 GAVETAS TAMANO OFICIO CON CORREDERAS DE EXTENSION CERRADIRA GENERAL COLOR SIERRA FABRICADO EN MELAMINA 28MM CANTOS EN VINIL MEDIDAS: ALTURA .1.3.5 X .55 .X .65 CMS Y NIVELADORES. | 5568
I450400168 | 235 | LIBRERO LIBRERO FABRICADO EN MELAMINA COLOR SIERRA ACABADO EN 28 MM CON MEDIDAS DE : 80 X .40 X 2.10 MTS 4 PUERTAS CON ENTREPANO Y JALADERAS METALICAS. | 10672
I450400168 | 237 | LIBRERO LIBRERO FABRICADO EN MELAMINA COLORSIERRA DE MEDIDAS .90 X .40 X 1.50 MTS CON 3 HUECOS 2 PUERTAS Y CERRADURA. | 8700
I180000220 | 4078 | UNIDAD CENTRAL DE PROCESO (CPU) UNIDAD DE PROCESO CPU COMPUTADORA DE ESCRITORIO COLOR NEGRO | 17330.4
I180000220 | 4080 | UNIDAD CENTRAL DE PROCESO (CPU) UNIDAD DE PROCESO CPU COMPUTADORA DE ESCRITORIO COLOR NEGRO | 17330.4
I180000220 | 1220 | UNIDAD CENTRAL DE PROCESO (CPU) HP DC SFFCON WINDOWS SP PROFECIONAL PROCESADOR INTEL PENTIUN4 | 18917.5
I450400384 | 297 | MODULAR PARA EQUIPO DE COMPUTO (ESTACION PARA TRABAJO) MODULAR PARA EQUIPO DE COMPUTO (ESTACION PARA TRABAJO) ESTACION DE TRABAJO FABRICADO EN MELAMINA COLOR SIERRA QUE CONSTA DE CUBIERTA SEMICUERVA CON PORTATECLADO DESLIZABLE PERFORACIÒN Y TAPA PARA CABLEADO DE MEDIDAS: .60 X 1.2O X .75 MTS PEDESTAL CON 3 CAJONES (2 PAPELEROS Y 1 TAMANO OFICIO) CON CORREDERAS DE EXTENSION CERRADURA BASE PARA CPU CANTOS EN VINIL Y NIVELADORES. | 5684
I450400012 | 1519 | ARCHIVERO ARCHIVERO DE 4 GAVETAS TAMANO OFICIO CON CORREDERAS DE EXTENSION CERRADIRA GENERAL COLOR SIERRA FABRICADO EN MELAMINA 28MM CANTOS EN VINIL MEDIDAS: ALTURA .1.3.5 X .55 .X .65 CMS Y NIVELADORES. | 5568
I180000220 | 1423 | UNIDAD CENTRAL DE PROCESO (CPU) COMPUTADORA CO 1 GB DE MEMORIA RAM PENTIUM DUAL CORE DISCO DURO DE 160GB COMBO CD/RW DE 48X/32X WINDOWS XP PROFESIONAL OFFICE LICENCIA | 17422.5
I180000162 | 1008 | IMPRESORA LASSER IMPRESORA LASER | 2857.75
I180000218 | 2252 | MONITOR LCD MARCA HP MODELO LE1851W | 3352.4
I180000218 | 3635 | MONITOR MONITOR | 3085.34
I180000220 | 3245 | UNIDAD CENTRAL DE PROCESO (CPU) COMPUTADORAS HP | 17897.72
I450400384 | 288 | MODULAR PARA EQUIPO DE COMPUTO (ESTACION PARA TRABAJO) MODULAR PARA EQUIPO DE COMPUTO (ESTACION PARA TRABAJO) ESTACION DE TRABAJO FABRICADO EN MELAMINA COLOR SIERRA QUE CONSTA DE CUBIERTA SEMICUERVA CON PORTATECLADO DESLIZABLE PERFORACIÒN Y TAPA PARA CABLEADO DE MEDIDAS: .60 X 1.2O X .75 MTS PEDESTAL CON 3 CAJONES (2 PAPELEROS Y 1 TAMANO OFICIO) CON CORREDERAS DE EXTENSION CERRADURA BASE PARA CPU CANTOS EN VINIL Y NIVELADORES. | 5684
I450400384 | 302 | MODULAR PARA EQUIPO DE COMPUTO (ESTACION PARA TRABAJO) MODULAR PARA EQUIPO DE COMPUTO (ESTACION PARA TRABAJO) ESTACION DE TRABAJO FABRICADO EN MELAMINA COLOR SIERRA QUE CONSTA DE CUBIERTA SEMICURVA CON PORTATECLADO DESLIZABLE PERFORACION Y TAPA PARA CABLEADO DE MEDIDAS: .60 X 1.50 X .75 MTS. PEDESTAL CON 3 CAJONES (2 PAPELEROS Y 1 TAMANO OFICIO) CON CORREDERAS DE EXTENSION CERRADURA BASE PARA CPU CANTOS EN VINIL Y NIVELADORES. | 5916
I450400012 | 1512 | ARCHIVERO ARCHIVERO DE 4 GAVETAS TAMANO OFICIO CON CORREDERAS DE EXTENSION CERRADIRA GENERAL COLOR SIERRA FABRICADO EN MELAMINA 28MM CANTOS EN VINIL MEDIDAS: ALTURA .1.3.5 X .55 .X .65 CMS Y NIVELADORES. | 5568
I450400012 | 1527 | ARCHIVERO ARCHIVERO DE 4 GAVETAS TAMANO OFICIO CON CORREDERAS DE EXTENSION CERRADIRA GENERAL COLOR SIERRA FABRICADO EN MELAMINA 28MM CANTOS EN VINIL MEDIDAS: ALTURA .1.3.5 X .55 .X .65 CMS Y NIVELADORES. | 5568
I450400168 | 236 | LIBRERO LIBRERO FABRICADO EN MELAMINA COLOR SIERRA DE MEDIDAS .90 X .40 X 1.50 MTS CON 3 HUECOS 2 PUERTAS Y CERRADURA. | 8700
I090000382 | 14 | REFRIGERADOR CADAVERES REFRIGERADOR PARA CADAVERES DE 2 GAVETAS. | 217218.12
I210000038 | 2 | LAVADORA ROPA DE ACERO INOX. | 52093.85
I420800506 | 2 | SECADORA MANUAL (TOMBOLA) | 10099.74
I420800306 | 13 | LAVADORA INDUSTRIAL LAVADORA CENTRIFUGA DE 32 KG. CON CONTROL 99 PROGRAMAS CON LAS SIGUIENTES CARACTERISTICAS: CAPACIDAD DE HASTA 32 KGS. (75 LBS) DE ROPA SECA POR CARGA. CILINDRO INTERIOR DE ACCION REVERSIBLE DE 90 CMS. DE DIAMETRO X 50 CMS. DE LARGO (35 1/2 X 20) CON PROGRAMADOR DE TIPO MICROPROCESADOR CON 99 CICLOS DE LAVADO DE 11 PASOS CADA UNO COMPLETAMENTE PROGRAMABLES DE ACUERDO CON SUS NECESIDADES AJUSTANDO EL CICLO DE LAVADO ENJUAGUE EXTRACCION Y LA INYECCION AUTOMATICA DE PRODUCTOS. | 92172.5
I450600296 | 95 | CARRO PARA ROPA SUCIA O LIMPIA CARRITO DE POLIETILENO TIPO CAJA AZUL TRANSPORTE ROPA MOJADA DE LAVANDERIA MATERIALES A GRANEL Y BASURA EN ESTOS CARRITOS RESISTENTES Y DE ALTA CAPACIDAD. POLIETILENO RESISTENTE SIN JUNTAS ES FACIL DE LIMPIAR. RUEDAS GIRATORIAS DE POLIURETANO DE 4 PULG. PARA FACILITAR LA MOVILIDAD. BASE DE ACERO GALVANIZADO. DIMENSIONES 52 X 37 X 35 PULG. | 13514
I450600296 | 96 | CARRO PARA ROPA SUCIA O LIMPIA CARRITO DE POLIETILENO TIPO CAJA AZUL TRANSPORTE ROPA MOJADA DE LAVANDERIA MATERIALES A GRANEL Y BASURA EN ESTOS CARRITOS RESISTENTES Y DE ALTA CAPACIDAD. POLIETILENO RESISTENTE SIN JUNTAS ES FACIL DE LIMPIAR. RUEDAS GIRATORIAS DE POLIURETANO DE 4 PULG. PARA FACILITAR LA MOVILIDAD. BASE DE ACERO GALVANIZADO. DIMENSIONES 52 X 37 X 35 PULG. | 13514
I180000218 | 3654 | MONITOR MONITOR | 3085.34
I180000220 | 3254 | UNIDAD CENTRAL DE PROCESO (CPU) COMPUTADORAS HP | 17897.72
I180000148 | 1794 | NO-BREAK NO BREAK COLOR NEGRO | 9245.2
I090000182 | 73 | EQUIPO DE RAYOS X UNIDAD RADIOLOGICA PARA MASTOGRAFIA | 1310800
I090000340 | 537 | NEGATOSCOPIO NEGATOSCOPIO SENCILLO MARA MASTOGRAFIA CON PANEL FRONTAL BALASTRA DE ENCENDIDO RAPIDO SUJETADOR DE PELICULA ILUMINACION CONTINUA Y SIN PARPADEOS BRILLO DEL NEGATOSCOPIO DE AL MENOS 1500 CD/M2 O 5000 LUXES PARA RADIOGRAFIA CONVENCIONAL ILUMINACION SUFICIENTE Y ESPECIAL PARA EL DIAGNOSTICO DE MAMOGRAFIAS PUEDEN VER HASTA 4 PELICULAS 18X24 Y/O 24X30 CM. | 12898.04
I180000218 | 3309 | MONITOR MONITOR 18.5 W LED 1366 X 768 12M: 1 5MS. (PROGRAMA DE CANCER MAMARIO) | 5390.29
I180000220 | 2919 | UNIDAD CENTRAL DE PROCESO (CPU) UNIDAD CENTRAL DE PROCESO (CPU) PROCESADOR CORE I3-2100 3.10GHZ/3M MEMORIA 4GB DISCO DURO 500GB UNIDAD OPTICA DVD-SUPERMULTI DL 18X (DVD+/-RW) INTEL HD GRAPHICS RED GIGABIT ETHERNET 1000 BASE-T TECLADO Y MOUSE USB WINDOWS 7 PRO INCLUYE LICENCIA OFFICE HOME AND BUSSINES. (PROGRAMA CANCER MAMARIO) | 8085.43
I090000130 | 862 | CHASIS RAYOS X CHASIS PARA RAYOS X CHASIS PARA CR CLASICC 18 X 24 CM | 32655.16
I090000130 | 863 | CHASIS RAYOS X CHASIS PARA RAYOS X CHASIS PARA CR CLASICC 18 X 24 CM | 32655.16
I090000130 | 864 | CHASIS RAYOS X CHASIS PARA RAYOS X CHASIS PARA CR CLASICC 18 X 24 CM | 32655.16
I090000130 | 865 | CHASIS RAYOS X CHASIS PARA RAYOS X CHASIS PARA CR CLASICC 18 X 24 CM | 32655.16
I180000218 | 3639 | MONITOR MONITOR | 3085.34
I180000218 | 3641 | MONITOR MONITOR | 3085.34
I180000220 | 3242 | UNIDAD CENTRAL DE PROCESO (CPU) COMPUTADORAS HP | 17897.72
I180000220 | 3246 | UNIDAD CENTRAL DE PROCESO (CPU) COMPUTADORAS HP | 17897.72
I450400012 | 1530 | ARCHIVERO ARCHIVERO DE 4 GAVETAS TAMANO OFICIO CON CORREDERAS DE EXTENSION CERRADIRA GENERAL COLOR SIERRA FABRICADO EN MELAMINA 28MM CANTOS EN VINIL MEDIDAS: ALTURA .1.3.5 X .55 .X .65 CMS Y NIVELADORES. | 5568
I450400012 | 1531 | ARCHIVERO ARCHIVERO DE 4 GAVETAS TAMANO OFICIO CON CORREDERAS DE EXTENSION CERRADIRA GENERAL COLOR SIERRA FABRICADO EN MELAMINA 28MM CANTOS EN VINIL MEDIDAS: ALTURA .1.3.5 X .55 .X .65 CMS Y NIVELADORES. | 5568
I090000064 | 1462 | BASCULA CON Y SIN ESTADIMETRO BASCULA CLINICA CON ESTADIMETRO | 4988
I450400002 | 3470 | ACONDICIONADOR AIRE MINISPLIT CON CAPACIDAD DE 1.5 TONELADAS FRIO/CALOR DE 220 VOLTS. CON CONTROL REMOTO INALAMBRICO EVAPORADOR CON REJILLAS OSCILATORIAS FILTRO ELECTROSTATICO REMOVIBLE CON INDICADOR DE TEMPERATURA. SERIE DEL CONDENSADOR: CXC181J8081800394 | 9802
I450400230 | 674 | MESA AUXILIAR MESA AUXILIAR PARA LAPTOP MOVIBLE Y RODABLE FABRICADA EN MELAMINA COLOR CAOBA 90X60 CMS | 2610
I450400320 | 4734 | SILLON SILLON DESCANSET COLOR CHOCOLATE TIPO RECLINABLE CON TAPIZ EN VINIL MEDIDA ALTO 105 CM ANCHO 88 CM LARGO 90CM | 4060
I450600218 | 1981 | REFRIGERADOR (COCINA) REFRIGERADOR DE 14 PIES CUB CON SISTEMA DE CONTROL DE TEMPERATURA INDEPENDIENTE EN REFRIGERACION Y CONGELADOR | 13850.4
I150200662 | 32 | TELEVISOR PANTALLA LED DE 32 | 5475.2
I090000100 | 216 | CARRO CAMILLA CAMILLA DE FUNCION HIDRAULICA TAMANO CON UN COLCHON DE 26 X 75 CON BARANDALES ABATIBLES QUE BAJE A CERO SUPERFICIE RADIOTRANSPARENTE ALTURA VARIABLE CON SISTEMA HIDRAULICO QUE NOS PERMITA BAJAR HASTA 21.5 RESPALDO ABATIBLE AUXILIADO POR AMORTIGUADOR CON POSICION DE 0 A 90° CON SISTEMA NEUMATICO COLCHON RADIOTRANSPARENTE DE 3 SUPERFICIE RADIOTRANSPARENTE SIN OBSTRUCCIONES PARA PODER TRABAJAR CON ARCO EN C PARA FLUOROSCOPIA RUEDAS ANTIESTATICAS DE 8 QUE SOPORTE PACIENTES DE HASTA 250 KG. QUE CUENTE CON SISTEMA DE 5 RUEDAS PARA UN MEJOR DIRECCIONAMIENTO LATERAL CON UN SISTEMA DE FRENOS CENTRAL PARA LAS CUATRO RUEDAS CON REPISA PARA MONITOR SECCION PARA EXPEDIENTES QUE TENGA BARANDAL ANTICHOQUES PORTA SUEROS INTEGRAL Y SOPORTE PARA COLOCAR TANQUE DE OXIGENO TIPO D. | 36800
I090000112 | 148 | CARRO MONITOR MONITOR DE PACIENTE PANTALLA CRISTAL DE 10 NO INVASIVO MARCA CRITICARE MODELO 8100 ES UN EQUIPO QUE TIENE LA CAPACIDAD DE TRABAJAR EN PACIENTES ADULTOS PEDIATRICOS Y NEONATOS. QUE PUEDE UTILIZARSE TANTO EN LA UNIDAD DE TERAPIA INTENSIVA LA UNIDAD DE EMERGENCIA CUENTA CON ALARMAS AUDIBLES Y VISUALES DE BAJA Y ALTA DE CADA UNO DE LOS PARAMETROS QUE MIDE. MIDE Y DESPLIEGA LAS CUERVAS DE ELECTROCARDIOGRAFIA (ECG) EN 3 DERIVACIONES DI DII DIII HASTA 12 DERIVACIONES CON ANALISIS DEL SEGMENTO ST LA CURVA DE PLETISMOGRAFIA (OXIMETRIA DE PULSO ) Y RESPIRACION ADEMAS CUENTA CON POSIBILIDAD DE CONGELAMIENTO DE TRAZO. PARA SU ANALISIS. TRABAJA A TRAVES DE ADEMAS MIDE Y MUESTRA TANTO EN PANTALLA COMO EN DESPLIEGUE NUMERICO LOS SIGUIENTES PARAMETROS ADEMAS DE SUS TENDENCIAS COLOR BLANCO | 129950
I180000162 | 1010 | IMPRESORA LASSER IMPRESORA LASER | 2857.75
I090000434 | 347 | TRIPIE PORTA SUERO TRIPIE PORTA SUERO DE ACERO INOXIDABLE | 3220
I090000100 | 394 | CARRO CAMILLA CAMILLA DE RECUPERACION Y PARA EL TRASLADO DE PACIENTE CON ACCIONAMIENTO HIDRAULICO DIMENSIONES TOTALES: LARGO 204 CM. ANCHO CON BARANDALES ABATIDOS 76 CM. SUPERFICIE DE COLCHON LARGO 191 CM. ANCHO CON BARANDALES ABAJO 63 CM. DEBE DE CONTAR CON COLCHON CON SISTEMA DE REDUCCION DE PRESION. BARANDALES ABATIBLES BAJO LA CUBIERTA . AJUSTE DE ALTURA DE 59 A 91 CM. CON DOBLE PEDESTAL HIDRAULICO. PEDALES PARA AJUSTE DE ALTURA LOCALIZADOS DE AMBOS LADOS ( LATERALMENTE ) NO EN LE FRENTE. MECANISMO HIDRAULICO TRENDELEMBURG/REVERSA CON AJUSTE DE 17 GRADOS MAXIMO CON OPERACION MEDIANTE DOBLE COLUMNA CON PEDALES LOCALIZADOS EN AMBOS LADOS DE LA CAMILLA ( SISTEMA MANOS LIBRES ) RUEDAS DE 8 (200MM) CON FRENO CENTRAL UNA RUEDA DE DIRECCION PARA SU MEJOR MANIOBARALIDAD Y PEDAL DE FRENO LOCALIZADOS EN LAS CUATRO ESQUINAS. AJUSTE DE RESPALDO DE HASTA 90 GRADOS MEDIANTE UN PISTON NEUMATICO QUE PROPORCIONE POSIC | 64090
I090000186 | 68 | EQUIPO ELECTROCARDIOGRAFO EQUIPO ELECTROCARDIOGRAFO | 58406
I090000100 | 415 | CARRO CAMILLA HOSPITAL METROPOLITANO CARRO CAMILLA DE RECUPERACION Y TRANSPORTE INCLUYE COLCHON CAMILLA PARA RECUPERACION Y TRASLADO DE PACIENTES CON SISTEMA HIDRAULICO DE DOBLE PEDAL Y PEDALES DE AJUSTES DE ALTURA LOCALIZADOS EN AMBOS LADOS DE LA CAMILLA SUPERFICIE DE PACIENTE 100% RADIOTRANSPARENTE ALTURA AJUSTABLE DE PLATA FORMA DE 59 CM CON MINIMO A 91 CM COMO MAXIMO RUEDAS CONDUCTIVAS CON UN DIAMETRO MINIMO DE 20 CM CON FRENO DUAL EN CADA RUEDA Y CENTRALIZADA POSICION FOWLER DEL PACIENTE CON RESPALDO AJUSTABLE ASTA 90 GRADOS CON OPERACION NEUMATICA CON MOVIMIENTOS TRENDELENTBURG DE MAS -17 GRADOS ACONDICIONADO POR PEDAL DUAL AMBOS LADOS DE LA CAMILLA COLCHON FABRICADO EN 100% URETANO HIGIENICO TIPO POLIESTER DE 35 KGS/M3 MAS MEOS EL 10% CON DUREZA DE UN 25% A 190 +-10 IMPERMEABLE FLEXIBLE CON ESPESOR DE 6 VM BARANDALES NATURALES ABATIBLES CON POSTASUEGROS DIJO ABATIBLE Y TELESCOPIABLE CON 4 RECEPTACULOS PARA POSTE PORTA SUERO REMOV | 62112.2
I180000066 | 684 | MINICOMPUTADORA COMPUTADORA PORTATIL COLOR NEGRO I5-460 2.53GHZ WIN 7 PROFESIONAL 32 BITS 4GB RAM DISCO DURO 500GB DVD +/- RW SUPERMULTI DOBLE CAPA LS PANTALLA 15.6 TJ RED GIGABIT MODULO WIRELESS BLUETOOTH 2.1 ADAPTADOR CORRIENTE 65W BATERIA 6 CELDAS. | 23548
I090000088 | 1593 | CAMA CLINICA CAMA ELECTRICA PARA HOSPITAL COLOR BLANCO HUESO | 60110.04
I090000088 | 1609 | CAMA CLINICA CAMA ELECTRICA PARA HOSPITAL COLOR BLANCO HUESO | 60110.04
I090000088 | 1613 | CAMA CLINICA CAMA ELECTRICA PARA HOSPITAL COLOR BLANCO HUESO | 60110.04
I090000100 | 466 | CARRO CAMILLA CAMILLA HIDRAULICA RADIOTRANSPARENTE | 68594.28
I450600218 | 1640 | REFRIGERADOR (COCINA) REFRIGERADOR TIPO FRIGOBAR GABINETE NEGRO CON FRENTE EN ACERO INOXIDABLE DE 5 PIES CUBICOS | 6469.32
I060600404 | 357 | OXIMETRO OXIMETROS DE PULSO MODELO N65 . | 12180
I090000216 | 2835 | ESTUCHE DIAGNOSTICO (JGO. DE) ESTUCHE DE DIAGNOSTICO | 8435.52
I090000280 | 328 | LARINGOSCOPIO ESTUCHE DE LARINGOSCOPIO DE FIBRA OPTICA | 9963.18
I090000112 | 512 | CARRO MONITOR CARRO AZUL EQUIPADO CON DESFIBRILADOR. DEFINICION: CARRO RODABLE ESPECIALMENTE DISENADO PARA REALIZAR LA MANIOBRAS DE REANIMACION CARDIOVERSION Y DESFIBRILACION CARDIOPULMONAR Y EL MONITOREO DE ALGUNOS PARAMETROS FISIOLOGICOS QUE CONCENTRA EQUIPOS MEDICOS MATERIAL DE CONSUMO Y MEDICAMENTOS.INCLUYE DESFIBRILADOR CON MONITOREO MULTIPARAMETRICO BOLSAS DE REANIMACION Y EQUIPO DE INTUBACION CON TANQUE DE OXIGENO. DESCRIPCION: 1.CARRO ROJO DE PLASTICO CON DESFIBRILADOR DE ONDA BIFASICA CON MARCAPASOS Y MONITOREO MULTIPARAMETRICO. 2.CARRO DE EMERGENCIA. 3.REANIMACION PULMONAR MANUAL. 4. EQ.DE INTUBACION OROTRAQUEAL. 5.TANQUE DE OXIGENO TIPO E 6.DESFIBRILADOR 7.MARCAPASOS TRANSCUTANEO. 8.MONITOR 9.PALAS 10.ALARMAS AUDIBLES Y VISIBLES 11.SISTEMA DE REGISTRO. DESFIBRILADOR SERIE:73506002608 MCA.PRIMEDIC. | 368752.4
I450400002 | 673 | ACONDICIONADOR AIRE UNIDAD ACONDICIONADORA DE AIRE TIPO PAQUETE | 19929.54
I480800052 | 293 | CAMION PICK-UP (PLACA ANTERIOR PW-04-312 RG-38-309) UNIDAD F-150 FLOTILLERA V6 TM/ GRABADO DE VEHICULO/ MOTOR V6 4.2 EFI/ AIRE ACONDICIONADO LIBRE CFC/ VESTIDURA XL/ ESPEJOS NEGROS AERODINAMICOS/ VELOCIMETRO EN SIST. METRICO/ PQTE. EQUIPO PREFERIDO/ TRANSM. MANUAL 5 VEL. SOBREMARCHA/ RINES ACERO 16 X7 / ESTEREO CD./ INSPECC. FINAL ACOND. SERV. Y GTIA./GASTOS DE TRASLADO/ SEGURO DE TRASLADO. PICK UP MOD 2005 MOTOR V6 DE 4.2 L EFI DE 210 HP CAPACIDAD GARGA 1005KG TANQUE DE 94LTS FRENOS DELANTEROS DE DISCO Y TRASEROS DE TAMBOR CON SISTEMA RABS SUSPENSION DELANTERA INDEPENDIENTE CON RESORTES ESPIRALES Y AMORTIGUADORES SUSPENSION TRASERA SEMIFLOTANTE CON AMORTIGUADORES DE GAS TRANSMISION MANUAL DE 5 VELOCIDADES DIRECCION HIDRAULICA RINES DE ACERO 16 X7 LLANTAS LT255R16 ESPEJO DE CONTRL MANUAL ASIENTO DELANTERO TIPO BANCA DIVIDIDO CON DESCANSABRAZOS TAPIZADO EN TELA LUCES DE CORTESIA INTEIOR ROTULADO EN MATERIAL REFLEJANTE Y AUTO ADHERIBLE | 174000
I450400002 | 1649 | ACONDICIONADOR AIRE CLIMA CENTRAL TIPO PAQUETE DE 4 TONELADAS DE REFRIGERACION COLOR BEIGE 220 VOLTS TRIFASICO CALEFACCION ELECTRICA | 57120.5
I450400002 | 1650 | ACONDICIONADOR AIRE CLIMA CENTRAL TIPO PAQUETE DE 4 TONELADAS DE REFRIGERACION COLOR BEIGE 220 VOLTS TRIFASICO CALEFACCION ELECTRICA | 57120.5
I450400384 | 231 | MODULAR PARA EQUIPO DE COMPUTO (ESTACION PARA TRABAJO) MODULAR PARA EQUIPO DE COMPUTO (ESTACION PARA TRABAJO) MODULO DESARMABLE SECRETARIAL FABRICADO EN MELAMINA CON CUBIERTA EN MEDIDAS .08 X 1.60 METROS CON PERFORACION PARA CABLEADO PORTATECLADO DESLIZABLE BASE PARA CPU PUENTE LATERAL DE .60 X 1.00 METROS CON CAJONERA DE 3 NIVELES (2 CAJONES PAPELEROS Y 1 TAMANO OFICIO PARA ARCHIVO CON CARRADURA GENERAL Y CORREDERAS DE EXTENSION) | 10324
I450400002 | 2455 | ACONDICIONADOR AIRE AIRE LAVADO COLOR CREMA MOTOR DE 1- 1/2 HP TURBINA DE 24 | 39440
I180000252 | 6 | COMPUTADORA TODO EN UNO (ALL IN ONE) MICRO-COMPUTADORA DE ESCRITORIO TODO EN UNO (ALL IN ONE) PROCESADOR INTEL CORE I5-4570S PANTALLA DE 23 DISCO DURO DE 1TB 8GB DE RAM WINDOWS 8 PROFESIONAL LICENCIA DE OFFICE HOME & BUSINESS 32-BIT/X64 EN ESPANOL MEXICO DVD. GARANTIA 3/3/3. SERIE MXL34717Z7 | 25220.72
I210000072 | 2138 | EXTINGUIDOR EXTINGUIDOR DE CO2 DE 15 LBS (6.8 KGS) CILINDRO DE ALUMINIO CON MANGUERA Y DIFUSOR ESPECIAL. U/L RATING CON BIOXIDO DE CARBONO GAS LIMPIO NO CONTAMINANTE ALTURA 76.0 CM ANCHO 30.0 CMS ALCANCE 3 MTS Y TIEMPO DE DESCARGA 19 S COLOR ROJO | 4814
I210000072 | 2139 | EXTINGUIDOR EXTINGUIDOR DE CO2 DE 15 LBS (6.8 KGS) CILINDRO DE ALUMINIO CON MANGUERA Y DIFUSOR ESPECIAL. U/L RATING CON BIOXIDO DE CARBONO GAS LIMPIO NO CONTAMINANTE ALTURA 76.0 CM ANCHO 30.0 CMS ALCANCE 3 MTS Y TIEMPO DE DESCARGA 19 S COLOR ROJO | 4814
I210000072 | 2140 | EXTINGUIDOR EXTINGUIDOR DE CO2 DE 15 LBS (6.8 KGS) CILINDRO DE ALUMINIO CON MANGUERA Y DIFUSOR ESPECIAL. U/L RATING CON BIOXIDO DE CARBONO GAS LIMPIO NO CONTAMINANTE ALTURA 76.0 CM ANCHO 30.0 CMS ALCANCE 3 MTS Y TIEMPO DE DESCARGA 19 S COLOR ROJO | 4814
I210000072 | 2141 | EXTINGUIDOR EXTINGUIDOR DE CO2 DE 15 LBS (6.8 KGS) CILINDRO DE ALUMINIO CON MANGUERA Y DIFUSOR ESPECIAL. U/L RATING CON BIOXIDO DE CARBONO GAS LIMPIO NO CONTAMINANTE ALTURA 76.0 CM ANCHO 30.0 CMS ALCANCE 3 MTS Y TIEMPO DE DESCARGA 19 S COLOR ROJO | 4814
I210000072 | 2142 | EXTINGUIDOR EXTINGUIDOR DE CO2 DE 15 LBS (6.8 KGS) CILINDRO DE ALUMINIO CON MANGUERA Y DIFUSOR ESPECIAL. U/L RATING CON BIOXIDO DE CARBONO GAS LIMPIO NO CONTAMINANTE ALTURA 76.0 CM ANCHO 30.0 CMS ALCANCE 3 MTS Y TIEMPO DE DESCARGA 19 S COLOR ROJO | 4814
I210000072 | 2143 | EXTINGUIDOR EXTINGUIDOR DE CO2 DE 15 LBS (6.8 KGS) CILINDRO DE ALUMINIO CON MANGUERA Y DIFUSOR ESPECIAL. U/L RATING CON BIOXIDO DE CARBONO GAS LIMPIO NO CONTAMINANTE ALTURA 76.0 CM ANCHO 30.0 CMS ALCANCE 3 MTS Y TIEMPO DE DESCARGA 19 S COLOR ROJO | 4814
I210000072 | 2144 | EXTINGUIDOR EXTINGUIDOR DE CO2 DE 15 LBS (6.8 KGS) CILINDRO DE ALUMINIO CON MANGUERA Y DIFUSOR ESPECIAL. U/L RATING CON BIOXIDO DE CARBONO GAS LIMPIO NO CONTAMINANTE ALTURA 76.0 CM ANCHO 30.0 CMS ALCANCE 3 MTS Y TIEMPO DE DESCARGA 19 S COLOR ROJO | 4814
I210000072 | 2145 | EXTINGUIDOR EXTINGUIDOR DE CO2 DE 15 LBS (6.8 KGS) CILINDRO DE ALUMINIO CON MANGUERA Y DIFUSOR ESPECIAL. U/L RATING CON BIOXIDO DE CARBONO GAS LIMPIO NO CONTAMINANTE ALTURA 76.0 CM ANCHO 30.0 CMS ALCANCE 3 MTS Y TIEMPO DE DESCARGA 19 S COLOR ROJO | 4814
I450400002 | 2984 | ACONDICIONADOR AIRE MINISPLIT 5 TONELADAS FRIO/CALOR EVAPORADOR-CONDENSADOR COLOR BLANCO SERIE DE CONDENSADOR SAA0WDG4J8L021000215 | 44468.6
I450400302 | 120 | REPISA ESTACION PARA CAMBIO DE PANALES RESISTE HASTA 25 KG PROTECCION ANTIMICROBIANA MEDIDAS 84.5 X 54.6 X 10.2 CM. | 7865.41
I450400302 | 121 | REPISA ESTACION PARA CAMBIO DE PANALES RESISTE HASTA 25 KG PROTECCION ANTIMICROBIANA MEDIDAS 84.5 X 54.6 X 10.2 CM. | 7865.41
I450400302 | 122 | REPISA ESTACION PARA CAMBIO DE PANALES RESISTE HASTA 25 KG PROTECCION ANTIMICROBIANA MEDIDAS 84.5 X 54.6 X 10.2 CM. | 7865.41
I450400002 | 3463 | ACONDICIONADOR AIRE SUMINISTRO DE PAQUETE DE 5 TONELADAS CON UNA EFICIENCIA ENERGETICA DE 11.2 CON CALEFACCION ELECTRICA TIPO BANCO DE RESISTENCIA CON UNA CAPACIDAD DE 12 KILOWATTS UN CONTROL DE TEMPERATURA ELECTRONICA UN PASO REFRIGERACION UN PASO CALEFACCION RANGO DE OPERACION DE -40 A 104 GRADOS CENTIGRADOS 1 POLO 2 TIROS PARA CONEXION ELECTRICA EN UNA FASE DE 24/120/240 VOLTS CA. | 143608
I450400002 | 3464 | ACONDICIONADOR AIRE ACONDICIONADOR DE AIRE SUMINISTRO DE CLIMA CENTRAL DE 4 TONELADAS CALEFACCION CORRIENTE TRIFASICA 220 VOLTS. | 106952
I450400002 | 3465 | ACONDICIONADOR AIRE ACONDICIONADOR DE AIRE SUMINISTRO DE CLIMA CENTRAL DE 4 TONELADAS CALEFACCION CORRIENTE TRIFASICA 220 VOLTS. | 106952
I450400002 | 3466 | ACONDICIONADOR AIRE MINISPLIT INVERTER DE 1 TONELADA SOLO FRIO 22O V. CONTROL REMOTO. MODELO DEL CONDENSADOR: CMC121N SERIE DEL CONDENSADOR: CMC121N7031804703 | 12203.2
I150400042 | 222 | VIDEO CAMARA CAMARA IP HD DOMO INTERIOR CON SENSOR WDR PRO WIDE DYNAMIC RANGE FULL HD DE 5 MEGAPIXELES LENTE DE 2.8 MM PROTECCION IP66 ANTIVANDALICA IK10. INCLUYE TODO LO REQUERIDO PARA SU INSTALACION YA SEA GABINETE O BASE PARA MONTAJE EN CADA PUNTO A INSTALARSE CONFIGURACION Y PUESTA EN OPERACION. | 7540
I150400042 | 223 | VIDEO CAMARA CAMARA IP HD DOMO INTERIOR CON SENSOR WDR PRO WIDE DYNAMIC RANGE FULL HD DE 5 MEGAPIXELES LENTE DE 2.8 MM PROTECCION IP66 ANTIVANDALICA IK10. INCLUYE TODO LO REQUERIDO PARA SU INSTALACION YA SEA GABINETE O BASE PARA MONTAJE EN CADA PUNTO A INSTALARSE CONFIGURACION Y PUESTA EN OPERACION. | 7540
I150400042 | 224 | VIDEO CAMARA CAMARA IP HD DOMO INTERIOR CON SENSOR WDR PRO WIDE DYNAMIC RANGE FULL HD DE 5 MEGAPIXELES LENTE DE 2.8 MM PROTECCION IP66 ANTIVANDALICA IK10. INCLUYE TODO LO REQUERIDO PARA SU INSTALACION YA SEA GABINETE O BASE PARA MONTAJE EN CADA PUNTO A INSTALARSE CONFIGURACION Y PUESTA EN OPERACION. | 7540
I150400042 | 225 | VIDEO CAMARA CAMARA IP HD DOMO INTERIOR CON SENSOR WDR PRO WIDE DYNAMIC RANGE FULL HD DE 5 MEGAPIXELES LENTE DE 2.8 MM PROTECCION IP66 ANTIVANDALICA IK10. INCLUYE TODO LO REQUERIDO PARA SU INSTALACION YA SEA GABINETE O BASE PARA MONTAJE EN CADA PUNTO A INSTALARSE CONFIGURACION Y PUESTA EN OPERACION. | 7540
I150400042 | 226 | VIDEO CAMARA CAMARA IP HD DOMO INTERIOR CON SENSOR WDR PRO WIDE DYNAMIC RANGE FULL HD DE 5 MEGAPIXELES LENTE DE 2.8 MM PROTECCION IP66 ANTIVANDALICA IK10. INCLUYE TODO LO REQUERIDO PARA SU INSTALACION YA SEA GABINETE O BASE PARA MONTAJE EN CADA PUNTO A INSTALARSE CONFIGURACION Y PUESTA EN OPERACION. | 7540
I150400042 | 227 | VIDEO CAMARA CAMARA IP HD DOMO INTERIOR CON SENSOR WDR PRO WIDE DYNAMIC RANGE FULL HD DE 5 MEGAPIXELES LENTE DE 2.8 MM PROTECCION IP66 ANTIVANDALICA IK10. INCLUYE TODO LO REQUERIDO PARA SU INSTALACION YA SEA GABINETE O BASE PARA MONTAJE EN CADA PUNTO A INSTALARSE CONFIGURACION Y PUESTA EN OPERACION. | 7540
I150400042 | 228 | VIDEO CAMARA CAMARA IP HD DOMO INTERIOR CON SENSOR WDR PRO WIDE DYNAMIC RANGE FULL HD DE 5 MEGAPIXELES LENTE DE 2.8 MM PROTECCION IP66 ANTIVANDALICA IK10. INCLUYE TODO LO REQUERIDO PARA SU INSTALACION YA SEA GABINETE O BASE PARA MONTAJE EN CADA PUNTO A INSTALARSE CONFIGURACION Y PUESTA EN OPERACION. | 7540
I150400042 | 229 | VIDEO CAMARA CAMARA IP HD DOMO INTERIOR CON SENSOR WDR PRO WIDE DYNAMIC RANGE FULL HD DE 5 MEGAPIXELES LENTE DE 2.8 MM PROTECCION IP66 ANTIVANDALICA IK10. INCLUYE TODO LO REQUERIDO PARA SU INSTALACION YA SEA GABINETE O BASE PARA MONTAJE EN CADA PUNTO A INSTALARSE CONFIGURACION Y PUESTA EN OPERACION. | 7540
I150400042 | 230 | VIDEO CAMARA CAMARA IP HD DOMO INTERIOR CON SENSOR WDR PRO WIDE DYNAMIC RANGE FULL HD DE 5 MEGAPIXELES LENTE DE 2.8 MM PROTECCION IP66 ANTIVANDALICA IK10. INCLUYE TODO LO REQUERIDO PARA SU INSTALACION YA SEA GABINETE O BASE PARA MONTAJE EN CADA PUNTO A INSTALARSE CONFIGURACION Y PUESTA EN OPERACION. | 7540
I150400042 | 231 | VIDEO CAMARA CAMARA IP HD DOMO INTERIOR CON SENSOR WDR PRO WIDE DYNAMIC RANGE FULL HD DE 5 MEGAPIXELES LENTE DE 2.8 MM PROTECCION IP66 ANTIVANDALICA IK10. INCLUYE TODO LO REQUERIDO PARA SU INSTALACION YA SEA GABINETE O BASE PARA MONTAJE EN CADA PUNTO A INSTALARSE CONFIGURACION Y PUESTA EN OPERACION. | 7540
I150400042 | 232 | VIDEO CAMARA CAMARA IP HD DOMO EXTERIOR ANTIVANDALICA CON SENSOR WDR PRO WIDE DYNAMIC RANGE FULL HD DE 5 MEGAPIXELES LENTE DE 2.8 MM. INCLUYE TODO LO REQUERIDO PARA SU INSTALACION YA SEA GABINETE O SOPORTE DE PARED CUELLO DE GANSO CON CAJA DE INTERCONEXIONES REQUERIDOS EN CADA PUNTO A INSTALARSE CONFIGURACION Y PUESTA EN OPERACION. | 13830.68
I150400042 | 233 | VIDEO CAMARA CAMARA IP HD DOMO EXTERIOR ANTIVANDALICA CON SENSOR WDR PRO WIDE DYNAMIC RANGE FULL HD DE 5 MEGAPIXELES LENTE DE 2.8 MM. INCLUYE TODO LO REQUERIDO PARA SU INSTALACION YA SEA GABINETE O SOPORTE DE PARED CUELLO DE GANSO CON CAJA DE INTERCONEXIONES REQUERIDOS EN CADA PUNTO A INSTALARSE CONFIGURACION Y PUESTA EN OPERACION. | 13830.68
I150400042 | 234 | VIDEO CAMARA CAMARA IP HD DOMO EXTERIOR ANTIVANDALICA CON SENSOR WDR PRO WIDE DYNAMIC RANGE FULL HD DE 5 MEGAPIXELES LENTE DE 2.8 MM. INCLUYE TODO LO REQUERIDO PARA SU INSTALACION YA SEA GABINETE O SOPORTE DE PARED CUELLO DE GANSO CON CAJA DE INTERCONEXIONES REQUERIDOS EN CADA PUNTO A INSTALARSE CONFIGURACION Y PUESTA EN OPERACION. | 13830.68
I150400042 | 235 | VIDEO CAMARA CAMARA IP HD DOMO EXTERIOR ANTIVANDALICA CON SENSOR WDR PRO WIDE DYNAMIC RANGE FULL HD DE 5 MEGAPIXELES LENTE DE 2.8 MM. INCLUYE TODO LO REQUERIDO PARA SU INSTALACION YA SEA GABINETE O SOPORTE DE PARED CUELLO DE GANSO CON CAJA DE INTERCONEXIONES REQUERIDOS EN CADA PUNTO A INSTALARSE CONFIGURACION Y PUESTA EN OPERACION. | 13830.68
I480800072 | 71 | CAMIONETA (GUAYIN, PANEL, ESTACAS-REDILAS) VEHICULO TIPO VAN MARCA FORD TRANSIT BUS DIESEL CATALOGO M4A CON ASIENTOS Y EQUIPADA CON AIRE ACONDICIONADO REFORZADO. COLOR BLANCO CON EQUIPO ESPECIAL PARA TRASLADO DE 6 PERSONAS EN SILLAS DE RUEDAS | 1480000
I480800072 | 72 | CAMIONETA (GUAYIN, PANEL, ESTACAS-REDILAS) VEHICULO TIPO VAN MARCA FORD TRANSIT BUS DIESEL CATALOGO M4A CON ASIENTOS EQUIPADA CON AIRE ACONDICIONADO REFPRZADO COLOR BLANCO CON EQUIPO ESPECIAL PARA TRASLADO DE 6 PERSONAS EN SILLAS DE RUEDA | 1480000
I180000066 | 2037 | MINICOMPUTADORA MINICOMPUTADORA INTEL CORE I3 8145U (2.10 GHZ) MEMORIA DE 8GG DDR4 DISCO DURO 1TB PANTALLA DE 14 LED S. O. WINDOWS 10 PRO (64 BITS). | 15765.56
I180000148 | 1552 | NO-BREAK NO BREAK 2000VA 1400 WATTS 8 CONTACTOS. | 9755.6
I330000140 | 1 | BATERIA O ACUMULADOR INDUSTRIAL BATERIA PARA DESFIBRILADOR. | 23780
I180000250 | 434 | TODO TIPO DE SOFTWARE (PAQUETERIA) LICENCIA MICROSOFT OFFICE HOME AND BUSINESS 2019 ESPANOL LICENCIA PERPETUA PARA USO COMERCIAL. | 7690.8
I450400398 | 27 | RESTIRADOR (TOLDO) TOLDO DE 5X3 MTS. CON ESTRUCTURA DE TUBO GALVANIZADA Y LONA REFORZADA. | 15660
I450400398 | 28 | RESTIRADOR (TOLDO) TOLDO DE 5X3 MTS. CON ESTRUCTURA DE TUBO GALVANIZADA Y LONA REFORZADA. | 15660
I450400108 | 297 | ENFRIADOR Y CALENTADOR AGUA (PARA OFICINA) DESPACHADOR DE AGUA CON GARRAFON OCULTO GRIS CAPACIDAD DE ENFRIAMIENTO DE 2 LITROS/HR Y CALENTAMIENTO DE 5.0 LITROS/HR. PROPORCIONAR AGUA FRIA CALIENTE O TEMPLADA. SU COMPARTAMIENTO INFERIOR OCULTO FACILITA EL CAMBIO DEL GARRAFON CUENTA CON LUCES INDICADORAS DE TEMPERATURA Y CAMBIO DE GARRAFON TIENE SEGURO ANTI-QUEMADURAS SISTEMA DE ENFRIAMIENTO POR COMPRESOR CAPACIDAD PARA GARRAFONES DE 11 Y 19 LITROS. | 7311.48
I450400108 | 299 | ENFRIADOR Y CALENTADOR AGUA (PARA OFICINA) DESPACHADOR DE AGUA CON GARRAFON OCULTO GRIS CAPACIDAD DE ENFRIAMIENTO DE 2 LITROS/HR Y CALENTAMIENTO DE 5.0 LITROS/HR. PROPORCIONAR AGUA FRIA CALIENTE O TEMPLADA. SU COMPARTAMIENTO INFERIOR OCULTO FACILITA EL CAMBIO DEL GARRAFON CUENTA CON LUCES INDICADORAS DE TEMPERATURA Y CAMBIO DE GARRAFON TIENE SEGURO ANTI-QUEMADURAS SISTEMA DE ENFRIAMIENTO POR COMPRESOR CAPACIDAD PARA GARRAFONES DE 11 Y 19 LITROS. | 7311.48
I210000096 | 6 | LIMPIADORA PORTATIL DE PRESION LIMPIADORA PORTATIL DE PRESION HIDROLAVADORA | 7714
I450600060 | 346 | CAMA MADERA O METAL CAMA FABRICADA EN MADERA DE PINO SOLIDO CON COLCHONETA INTEGRADA DE 10 CM DE ESPESOR DE HULE ESPUMA DE ALTA DENSIDAD Y CUBIERTA COMPLETA DE VINIL AUTOMOTRIZ COLOR AZUL RESISTENTE A HUMEDAD 100% LAVABLE Y FLEXIBLE COSTURAS INVISIBLES CON HILO INDUSTRIAL MEDIDA: ANCHO 107 CM LARGO 196 CM Y DE ALTURA 55 CM. | 7912.36
I450600060 | 347 | CAMA MADERA O METAL CAMA FABRICADA EN MADERA DE PINO SOLIDO CON COLCHONETA INTEGRADA DE 10 CM DE ESPESOR DE HULE ESPUMA DE ALTA DENSIDAD Y CUBIERTA COMPLETA DE VINIL AUTOMOTRIZ COLOR AZUL RESISTENTE A HUMEDAD 100% LAVABLE Y FLEXIBLE COSTURAS INVISIBLES CON HILO INDUSTRIAL MEDIDA: ANCHO 107 CM LARGO 196 CM Y DE ALTURA 55 CM. | 7912.36
I450600060 | 348 | CAMA MADERA O METAL CAMA FABRICADA EN MADERA DE PINO SOLIDO CON COLCHONETA INTEGRADA DE 10 CM DE ESPESOR DE HULE ESPUMA DE ALTA DENSIDAD Y CUBIERTA COMPLETA DE VINIL AUTOMOTRIZ COLOR AZUL RESISTENTE A HUMEDAD 100% LAVABLE Y FLEXIBLE COSTURAS INVISIBLES CON HILO INDUSTRIAL MEDIDA: ANCHO 107 CM LARGO 196 CM Y DE ALTURA 55 CM. | 7912.36
I450600060 | 349 | CAMA MADERA O METAL CAMA FABRICADA EN MADERA DE PINO SOLIDO CON COLCHONETA INTEGRADA DE 10 CM DE ESPESOR DE HULE ESPUMA DE ALTA DENSIDAD Y CUBIERTA COMPLETA DE VINIL AUTOMOTRIZ COLOR AZUL RESISTENTE A HUMEDAD 100% LAVABLE Y FLEXIBLE COSTURAS INVISIBLES CON HILO INDUSTRIAL MEDIDA: ANCHO 107 CM LARGO 196 CM Y DE ALTURA 55 CM. | 7912.36
I450600060 | 350 | CAMA MADERA O METAL CAMA FABRICADA EN MADERA DE PINO SOLIDO CON COLCHONETA INTEGRADA DE 10 CM DE ESPESOR DE HULE ESPUMA DE ALTA DENSIDAD Y CUBIERTA COMPLETA DE VINIL AUTOMOTRIZ COLOR AZUL RESISTENTE A HUMEDAD 100% LAVABLE Y FLEXIBLE COSTURAS INVISIBLES CON HILO INDUSTRIAL MEDIDA: ANCHO 107 CM LARGO 196 CM Y DE ALTURA 55 CM. | 7912.36
I450600060 | 351 | CAMA MADERA O METAL CAMA FABRICADA EN MADERA DE PINO SOLIDO CON COLCHONETA INTEGRADA DE 10 CM DE ESPESOR DE HULE ESPUMA DE ALTA DENSIDAD Y CUBIERTA COMPLETA DE VINIL AUTOMOTRIZ COLOR AZUL RESISTENTE A HUMEDAD 100% LAVABLE Y FLEXIBLE COSTURAS INVISIBLES CON HILO INDUSTRIAL MEDIDA: ANCHO 107 CM LARGO 196 CM Y DE ALTURA 55 CM. | 7912.36
I450600060 | 352 | CAMA MADERA O METAL CAMA FABRICADA EN MADERA DE PINO SOLIDO CON COLCHONETA INTEGRADA DE 10 CM DE ESPESOR DE HULE ESPUMA DE ALTA DENSIDAD Y CUBIERTA COMPLETA DE VINIL AUTOMOTRIZ COLOR AZUL RESISTENTE A HUMEDAD 100% LAVABLE Y FLEXIBLE COSTURAS INVISIBLES CON HILO INDUSTRIAL MEDIDA: ANCHO 107 CM LARGO 196 CM Y DE ALTURA 55 CM. | 7912.36
I450600060 | 353 | CAMA MADERA O METAL CAMA FABRICADA EN MADERA DE PINO SOLIDO CON COLCHONETA INTEGRADA DE 10 CM DE ESPESOR DE HULE ESPUMA DE ALTA DENSIDAD Y CUBIERTA COMPLETA DE VINIL AUTOMOTRIZ COLOR AZUL RESISTENTE A HUMEDAD 100% LAVABLE Y FLEXIBLE COSTURAS INVISIBLES CON HILO INDUSTRIAL MEDIDA: ANCHO 107 CM LARGO 196 CM Y DE ALTURA 55 CM. | 7912.36
I450600060 | 354 | CAMA MADERA O METAL CAMA FABRICADA EN MADERA DE PINO SOLIDO CON COLCHONETA INTEGRADA DE 10 CM DE ESPESOR DE HULE ESPUMA DE ALTA DENSIDAD Y CUBIERTA COMPLETA DE VINIL AUTOMOTRIZ COLOR AZUL RESISTENTE A HUMEDAD 100% LAVABLE Y FLEXIBLE COSTURAS INVISIBLES CON HILO INDUSTRIAL MEDIDA: ANCHO 107 CM LARGO 196 CM Y DE ALTURA 55 CM. | 7912.36
I450600060 | 355 | CAMA MADERA O METAL CAMA FABRICADA EN MADERA DE PINO SOLIDO CON COLCHONETA INTEGRADA DE 10 CM DE ESPESOR DE HULE ESPUMA DE ALTA DENSIDAD Y CUBIERTA COMPLETA DE VINIL AUTOMOTRIZ COLOR AZUL RESISTENTE A HUMEDAD 100% LAVABLE Y FLEXIBLE COSTURAS INVISIBLES CON HILO INDUSTRIAL MEDIDA: ANCHO 107 CM LARGO 196 CM Y DE ALTURA 55 CM. | 7912.36
I180000066 | 150 | MINICOMPUTADORA SISTEMA OPERATIVO WINDOWS XP PROFESSIONAL ORIGINAL PROCESADOR INTEL CORE DUO T2300(166 GHZ FBS 667 CACHE 12 DE 2MB) MEMORIA 512MB DDR II 533 MHZDISCO DURO DE 80 GB (5400 RPM) DISCO DURO DE 80 GB (5400 RPM) TECLADO COMPLETO MOUSE DISPOSITIVO APUNTADOR TOUCH PAD. | 24339.75
I060600404 | 389 | OXIMETRO OXIMETRO DE PULSO. INCLUYE: MANUAL DE USUARIO SENSOR DE SPO2 Y BATERIA DE LITIO. | 8601.4
I150200232 | 235 | MONITOR MONITOR LED 43 PULG. INCLUYE ACCESORIOS DE MONTAJE Y CONECTIVIDAD SOPORTE PARA PARED CON AJUSTE DE INCLINACION PARA LA CONEXION A DISTANCIA ENTRE EL MONITOR Y EL NVR MULTIPLEXOR DE CAMARAS IP CON SALIDA DE SENAL HDMI DE HASTA 100 METROS A 4K CABLE HDMI-HDMI DE 1.5 MTS PINTURA EN PARED DONDE SE MONTARA SOPORTE INSTALACION Y ADECUACIONES NECESARIAS PARA QUE CUMPLA CON SUS FUNCIONES CONFIGURACION Y PUESTA EN OPERACION. | 17168
I180000252 | 374 | COMPUTADORA TODO EN UNO (ALL IN ONE) COMPUTADORA DE ESCRITORIO TODO EN UNO PROCESADOR INTEL CORE I5 8500T (3.5 GHZ) MEMORIA DE 8GB DDR4 SSD DE 256GB PANTALLA DE 21.5 LED VIDEO UHD GRAPHICS 630 DVD R/RW S. O. WINDOWS 10 PRO (64 BITS). | 25833.2
I180000250 | 427 | TODO TIPO DE SOFTWARE (PAQUETERIA) LICENCIA MICROSOFT OFFICE PROFESIONAL PLUS 2019 OLP NL GOV. | 14534.8
I450400012 | 1427 | ARCHIVERO (FASSA) ARCHIVERO 4 GAVETAS | 3654
I180000220 | 4511 | UNIDAD CENTRAL DE PROCESO (CPU) UNIDAD CENTRAL DE PROCESO(CPU). PROCESADOR INTEL CORE 15 WINDOWS 10 PROFESIONAL DE 64 BITS MEMORIA RAM DE 4 GB DISCO DURO DE 1 TB UNIDAD OPTICA DVD-WR INCLUYE LICENCIA DE OFFICE HOME& BUSSINES 2016 GARANTIA DE 3 ANOS EN PARTES Y MANO DE OBRA EN SITIO POR PARTE DEL FABRICANTE. | 23617.6
I450400108 | 295 | ENFRIADOR Y CALENTADOR AGUA (PARA OFICINA) DESPACHADOR DE AGUA CON GARRAFON OCULTO GRIS CAPACIDAD DE ENFRIAMIENTO DE 2 LITROS/HR Y CALENTAMIENTO DE 5.0 LITROS/HR. PROPORCIONAR AGUA FRIA CALIENTE O TEMPLADA. SU COMPARTAMIENTO INFERIOR OCULTO FACILITA EL CAMBIO DEL GARRAFON CUENTA CON LUCES INDICADORAS DE TEMPERATURA Y CAMBIO DE GARRAFON TIENE SEGURO ANTI-QUEMADURAS SISTEMA DE ENFRIAMIENTO POR COMPRESOR CAPACIDAD PARA GARRAFONES DE 11 Y 19 LITROS. | 7311.48
I180000196 | 96 | EQUIPO MULTIFUNCIONAL (IMPRIME, FAXEA, ESCANEA Y FOTOCOPIA) (FASSA) EQUIPO MULTIFUNCIONAL | 6745.4
I180000220 | 5830 | UNIDAD CENTRAL DE PROCESO (CPU) CPU PROCESADOR INTEL CORE I5 MEMORIA RAM DE 8GB DISCO DE 1TB WINDOWS 10 PROFESIONAL DE 64 BITS. | 23635
I180000250 | 712 | TODO TIPO DE SOFTWARE (PAQUETERIA) LICENCIA DE MICROSOFT OFFICE HOME & BUSINESS 2019 IDIOMA ESPANOL LICENCIA PERPETUA PARA USO COMERCIAL. | 7424
I180000220 | 1031 | UNIDAD CENTRAL DE PROCESO (CPU) WINDOWS XP PROFESIONAL SP2 ORIGINAL PROCESADOR INTEL PENTIUM D (3.0 GHZ CACHE 12 DE 2 MB FSB DE 800 MHZ) MEMORIA RAM 512 MB DISCO DURO 80 GB UNIDAD DE DISKETTE 3.5 PULGADAS Y 1.44 MB MOUSE OPTICO TECLADO ESTANDAR PS/2 | 14429.86
I180000218 | 1679 | MONITOR LCD 17 PULGADAS HP GARANTIA DE 36 MESES | 4830
I180000218 | 1680 | MONITOR LCD 17 PULGADAS HP GARANTIA DE 36 MESES | 4830
I180000220 | 1263 | UNIDAD CENTRAL DE PROCESO (CPU) DC7800 SFF 1GB PX2-5300 INTEL CORE 2 DUD E6550 PROCESSOR 160GB SATA NCQ HDD SMART IV IST. 48X/32X SATA COMBO 1ST. DRIVE MICROSOFT WINDOWS XP PRO OS HP PS/2 STANDARD KEYBOARD HP PS/2- BUTTON OPTICAL SCROLL MOUSE. GARANTIA DE 36 MESES | 16404.75
I180000196 | 95 | EQUIPO MULTIFUNCIONAL (IMPRIME, FAXEA, ESCANEA Y FOTOCOPIA) (FASSA) EQUIPO MULTIFUNCIONAL | 6745.4
I450400012 | 1429 | ARCHIVERO (FASSA) ARCHIVERO 4 GAVETAS | 3654
I450400012 | 1430 | ARCHIVERO (FASSA) ARCHIVERO 4 GAVETAS | 3654
I450400012 | 1431 | ARCHIVERO (FASSA) ARCHIVERO 4 GAVETAS | 3654
I450400002 | 2545 | ACONDICIONADOR AIRE MINISPLIT DE 1 TONELADA FRIO CALOR 220 V. COLOR BLANCO INCLUYE MANO DE OBRA SERIE DEL CONDENSADOR CXC121D8041303234 | 9456.44
I450400386 | 946 | LECTOR DE CODIGO DE BARRAS (TERMINAL PORTATIL) LECTOR OPTICO DE HUELLA HAMSTER II COLOR NEGRO | 4315.2
I180000220 | 4512 | UNIDAD CENTRAL DE PROCESO (CPU) UNIDAD CENTRAL DE PROCESO(CPU) COMPUTADORA DE ESCRITORIO PROCESADOR INTEL CORE 15 MEMORIA RAM DE 4GB DISCO DURO DE 1 TB UNIDAD OPTICA DVD TARJETA DE RED ETHERNETWINDOS 10 PROFESIONAL 64 BIT INCLUYE LICENCIA DE OFFICE HOME & BUSSINES 2016GARANTIA DE 3 ANOS EN PARTES Y MANO DE OBRA EN SITIO POR PARTE DEL FABRICANTE. | 21668.8
I180000220 | 5823 | UNIDAD CENTRAL DE PROCESO (CPU) CPU PROCESADOR INTEL CORE I5 MEMORIA RAM DE 8GB DISCO DE 1TB WINDOWS 10 PROFESIONAL DE 64 BITS. | 23635
I180000250 | 718 | TODO TIPO DE SOFTWARE (PAQUETERIA) LICENCIA DE MICROSOFT OFFICE HOME & BUSINESS 2019 IDIOMA ESPANOL LICENCIA PERPETUA PARA USO COMERCIAL. | 7424
I450400386 | 1184 | LECTOR DE CODIGO DE BARRAS (TERMINAL PORTATIL) LECTOR DE CODIGO DE BARRAS 8 TERMINAL PORTATIL) LECTOR DE HUELLA DIGITAL 1 ANO DE GARANTIA CON FABRICANTE. | 6936.8
I180000220 | 1285 | UNIDAD CENTRAL DE PROCESO (CPU) DC7800 SFF 1GB PX2-5300 INTEL CORE 2 DUD E6550 PROCESSOR 160GB SATA NCQ HDD SMART IV IST. 48X/32X SATA COMBO 1ST. DRIVE MICROSOFT WINDOWS XP PRO OS HP PS/2 STANDARD KEYBOARD HP PS/2- BUTTON OPTICAL SCROLL MOUSE. GARANTIA DE 36 MESES | 16404.75
I180000218 | 1889 | MONITOR MONITOR LCD DE 17 | 5057.7
I450400002 | 2544 | ACONDICIONADOR AIRE MINISPLIT DE 1 TONELADA FRIO CALOR 220 V. COLOR BLANCO INCLUYE MANO DE OBRA SERIE DEL CONDENSADOR CXC121D8041303141 | 9456.44
I450400320 | 3845 | SILLON (FASSA) SILLON SECRETARIAL CON DESCANSABRAZOS DE ALTURA REGULABLE COLOR NEGRO | 3442.88
I060600092 | 6 | COLORIMETRO FOTOMETRO COLORIMETRO. | 28304
I180000220 | 5821 | UNIDAD CENTRAL DE PROCESO (CPU) CPU PROCESADOR INTEL CORE I5 MEMORIA RAM DE 8GB DISCO DE 1TB WINDOWS 10 PROFESIONAL DE 64 BITS. | 23635
I180000250 | 717 | TODO TIPO DE SOFTWARE (PAQUETERIA) LICENCIA DE MICROSOFT OFFICE HOME & BUSINESS 2019 IDIOMA ESPANOL LICENCIA PERPETUA PARA USO COMERCIAL. | 7424
I180000034 | 400 | IMPRESORA HP LASER JET 2200D | 9177
I180000038 | 117 | IMPRESORA DE MATRIZ DE PUNTO COLOR GRIS | 5916.75
I180000218 | 1142 | MONITOR DE 15 MARCA H.P. LCD | 2753.96
I180000220 | 1029 | UNIDAD CENTRAL DE PROCESO (CPU) WINDOWS XP PROFESIONAL SP2 ORIGINAL PROCESADOR INTEL PENTIUM D (3.0 GHZ CACHE 12 DE 2 MB FSB DE 800 MHZ) MEMORIA RAM 512 MB DISCO DURO 80 GB UNIDAD DE DISKETTE 3.5 PULGADAS Y 1.44 MB MOUSE OPTICO TECLADO ESTANDAR PS/2 | 14429.86
I180000218 | 1311 | MONITOR MONITOR LCD 15 | 4056.85
I180000218 | 1448 | MONITOR MONITOR LCD 15 | 4056.85
I180000218 | 1888 | MONITOR MONITOR LCD DE 17 | 5057.7
I180000220 | 1622 | UNIDAD CENTRAL DE PROCESO (CPU) PC CORE DUO E6550 PROCESSOR 1GB DE MEMORIA DD160GB SATA 48X32XCOMBO TECLADO/MOUSE OPTICO MS WINDOWS XP PRO OPERATING SISTEM MICROSOFT OFFICE SMB LICENCIA DE ANTIVIRUS HAURI | 19998.5
I180000220 | 1623 | UNIDAD CENTRAL DE PROCESO (CPU) PC CORE DUO E6550 PROCESSOR 1GB DE MEMORIA DD160GB SATA 48X32XCOMBO TECLADO/MOUSE OPTICO MS WINDOWS XP PRO OPERATING SISTEM MICROSOFT OFFICE SMB LICENCIA DE ANTIVIRUS HAURI | 19998.5
I180000218 | 2141 | MONITOR MONITOR PARA PC DE ESCRITORIO | 4473.5
I180000220 | 2034 | UNIDAD CENTRAL DE PROCESO (CPU) UNIDAD CENTRAL DE PROCESO COLOR NEGRO PROC.E5400 2.7GHZ DD 320GB 2GB RAM . 22-1. DVD RW TJ. RED GIGABITE. TEC . ESP. MOUSE OPTICO 36 MESES DE GARANTIA | 15132.2
I060600048 | 2989 | BAUMANOMETRO BAUMANOMETRO CON NANOMETRO INTEGRADO COLOR NEGRO | 3520.89
I060200032 | 7 | ANTROPOMETRO ANTROPOMETROS COLOR GRIS QUE SE UTILIZARAN PARALA ENCUESTA ESTATAL DE SALUD Y NUTRICION 2010 | 5452
I060200032 | 8 | ANTROPOMETRO ANTROPOMETROS COLOR GRIS QUE SE UTILIZARAN PARALA ENCUESTA ESTATAL DE SALUD Y NUTRICION 2010 | 5452
I060200032 | 16 | ANTROPOMETRO ANTROPOMETROS COLOR GRIS QUE SE UTILIZARAN PARALA ENCUESTA ESTATAL DE SALUD Y NUTRICION 2010 | 5452
I060200032 | 17 | ANTROPOMETRO ANTROPOMETROS COLOR GRIS QUE SE UTILIZARAN PARALA ENCUESTA ESTATAL DE SALUD Y NUTRICION 2010 | 5452
I060200032 | 18 | ANTROPOMETRO ANTROPOMETROS COLOR GRIS QUE SE UTILIZARAN PARALA ENCUESTA ESTATAL DE SALUD Y NUTRICION 2010 | 5452
I060200032 | 19 | ANTROPOMETRO ANTROPOMETROS COLOR GRIS QUE SE UTILIZARAN PARALA ENCUESTA ESTATAL DE SALUD Y NUTRICION 2010 | 5452
I421400122 | 14 | TRITURADORA PAPEL TRITURADORA PAPEL CORTE CRUZADO MAXIMO 20 HOJAS CAPACIDAD DE ALMACENAMIENTO DEL CESTO 8 GALONES TRITURA GRAPAS CDS TARJETAS DE CREDITO VELOCIDAD DE DESTRUCION 2M/MIN CICLO DE TRABAJO 8 A 10 MINUTOS POR 50 DESCANSO GARANTIA 12 MESES. COLOR NEGRO. | 5713
I180000220 | 4510 | UNIDAD CENTRAL DE PROCESO (CPU) UNIDAD CENTRAL DE PROCESO(CPU). PROCESADOR INTEL CORE 15 WINDOWS 10 PROFESIONAL DE 64 BITS MEMORIA RAM DE 4 GB DISCO DURO DE 1 TB UNIDAD OPTICA DVD-WR INCLUYE LICENCIA DE OFFICE HOME& BUSSINES 2016 GARANTIA DE 3 ANOS EN PARTES Y MANO DE OBRA EN SITIO POR PARTE DEL FABRICANTE. | 23617.6
I180000034 | 792 | IMPRESORA IMPRESORA TERMICA IMPRESION MONOCROMATICA IMPRESION TERMICA DE LINEAS. | 6844
I180000038 | 184 | IMPRESORA DE MATRIZ DE PUNTO IMPRESORA MATRIZ DE PUNTO CON CABEZ DE IMPRESION DE 9 AGUJAS 1 ANO DE GARANTIA. | 10498
I180000038 | 185 | IMPRESORA DE MATRIZ DE PUNTO IMPRESORA MATRIZ DE PUNTO CON CABEZ DE IMPRESION DE 9 AGUJAS 1 ANO DE GARANTIA. | 10498
I180000218 | 3963 | MONITOR MONITOR LED HP LV1911-18.5 CON CAMARA WEB INCLUIDA | 2755
I180000220 | 3501 | UNIDAD CENTRAL DE PROCESO (CPU) CPU 3.2 GHZ 6MB CACHE WIN 8 PRO 64 BITS DWN WIN 7 4 GB RAM DVDRW LS INCLUYE DVD OFFICE HOME AND BUSSINES 2013 | 20300
I450400012 | 1428 | ARCHIVERO (FASSA) ARCHIVERO 4 GAVETAS | 3654
I450400002 | 2546 | ACONDICIONADOR AIRE MINISPLIT DE 1 TONELADA FRIO CALOR 220 V. COLOR BLANCO INCLUYE MANO DE OBRA SERIE DEL CONDENSADOR CXC121D8041303276 | 9456.44
I180000220 | 5829 | UNIDAD CENTRAL DE PROCESO (CPU) CPU PROCESADOR INTEL CORE I5 MEMORIA RAM DE 8GB DISCO DE 1TB WINDOWS 10 PROFESIONAL DE 64 BITS. | 23635
I180000250 | 715 | TODO TIPO DE SOFTWARE (PAQUETERIA) LICENCIA DE MICROSOFT OFFICE HOME & BUSINESS 2019 IDIOMA ESPANOL LICENCIA PERPETUA PARA USO COMERCIAL. | 7424
I180000220 | 2037 | UNIDAD CENTRAL DE PROCESO (CPU) UNIDAD CENTRAL DE PROCESO HP 6000P SFF PROC E5400 2.70 GHZ DD 320GB. 2GB RAM 22-1 DVD RW. TJ. RED GIGABIT TEC. ESP. MOUSE OPTICO GARANTIA 36 MESES OFFICE SB 2007 OEM EN ESPANOL S/00312420019335. | 13630
I180000220 | 2436 | UNIDAD CENTRAL DE PROCESO (CPU) CPU COLOR NEGRO CON PLATA CONTIENE OIFFICE HOME AND BUSINESS 2010 32BIT/X64 DVD VERSION OEM WORD EXCEL POWER POINT OUT LOOK Y ONE | 13479.2
I180000038 | 183 | IMPRESORA DE MATRIZ DE PUNTO IMPRESORA MATRIZ DE PUNTO 9 AGUJAS ANCHO 10 PULG. | 10498
I420200054 | 2 | BOMBA SUMERGIBLE SUMINISTRO E INSTALACION DE BOMBA DE AGUA SUMERGIBLE 110V | 3910
I420800092 | 98 | COMPRESORA (PARA USOS INDUSTRIALES) COMPRESOR (PARA USO INDUSTRIAL) COMPRESOR DE AIRE DE 6.6 GALONES MOTOR DE 3.5 H.P. 115 PSI. | 5568
I090000100 | 716 | CARRO CAMILLA CARRO CAMILLA. INCLUYE: COLCHON CINTURONES Y MECANISMO DE FIJACION. | 132240
I180000220 | 5826 | UNIDAD CENTRAL DE PROCESO (CPU) CPU PROCESADOR INTEL CORE I5 MEMORIA RAM DE 8GB DISCO DE 1TB WINDOWS 10 PROFESIONAL DE 64 BITS. | 23635
I180000250 | 716 | TODO TIPO DE SOFTWARE (PAQUETERIA) LICENCIA DE MICROSOFT OFFICE HOME & BUSINESS 2019 IDIOMA ESPANOL LICENCIA PERPETUA PARA USO COMERCIAL. | 7424
I420200008 | 13 | BOMBA CENTRIFUGA DE 3/4 HP 110/220 VOLTS CON BRIDA DE 1 1/2 BOMBA CIRCULADORA DE AGUA CALIENTE COLOR NEGRA | 18975
I420800540 | 7 | TANQUE PRESION Y VACIO TANQUE PRECARGADO PARA SISTEMA HIPONEUMATICO COLOR CELESTE DE 119 GALONES DE DISENO CON DIAFRAGMA Y PINTURA HORNEADA TUBERIA DE DESCARGA DE 1-1/4 DE DIAMETRO PRESION DE TRABAJO 40/50-LBS/PULG 2 | 10208
I420800540 | 8 | TANQUE PRESION Y VACIO TAMQUE PRECARGADO 119 GALONES MAXIMA PRESION DE OPERACION 100 PSI DESCARGA NPT 1 1/4 ENTREGA VOLUMETRICA CALIBRADO DE PLANTA A 38 LBS. INCLUYE CALIBRACION A 40 LBS. | 14439.68
I420800200 | 1 | EQUIPO CIRCULADOR AGUA UNA PIEZA DE TANQUE PARA ALMACENAR AGUA CALIENTE DE 8000 LITROS HORIZONTAL NEGRO CON RECUBRIMIENTO INTERNO. FABRICADO EN ACERO NEGRO AL CARBON CON PLACA ASTM A-36 DE PRIMERA CALIDAD. CAPACIDAD VOLUMETRICA: 8000 1. FORMA DE TANQUE: HORIZONTAL. TIPO DE TAPA: SEMI ELIPTICA. DIAMETRO DE TAPA: 65 PULG. ESPESOR DE TAPA: 1/2 PULG. LONGITUD DE LA PARTE RECTA: 3.33 M. ESPESOR DE ENVOLVENTE: 5/16 PULG. PRESION DE OPERACION: 5.8 KG/CM2. ACABADO FINAL INTERNO: RECUBRIMIENTO EPOXICO INTERNO INTERLINE. 399 RESISTENTE A 85 C. REGISTRO PARA HOMBRE: BRIADO. | 270709.2
I420600010 | 3 | CALDERAS DE VAPOR SUMINISTRO E Y INSTALACION DE CALENTADOR DE AGUA (CALDERETA) COLOR CAFE CLARO CAPACIDAD DE 302400 KCALORIAS GAS NATURAL PRESION 15CM DE AGUA A.S.N.M. DE O A 80 METROS. | 86250
I450600102 | 374 | CUNA CUNA BACINETE DE ACERO INOXIDABLE CON COLCHON | 3307.86
I420800306 | 23 | LAVADORA INDUSTRIAL (FASSA) LAVADORA INDUSTRIAL CON CAPACIDAD DE 20 KG 220 VOLTS TRIFASICA | 123540
I210000050 | 33 | SECADORA ROPA SECADORA COLOR BLANCO CON CANASTA DE ACERO INOXIDABLE Y PANEL DE CONTROL EN LAMINA DE ACERO RECUBIERTO EPOXICO PARA EVITAR CORROCION CAPACIDAD DE 22.7 (50 LBS) DE ROPA SECA POR CARGA. CALENTAMIENTO A BASE DE GAS CANASTA DE 94 CM DIAMETRO | 130685.6
I180000116 | 30 | SERVIDOR DE RED HP ML310 TO3 P930 HP - SCSI US SVR PROCESADOR: INTEL PENIUM D930 (3.0 GHZ) MEMORIA RAM 2GB PC2-4200 4 X 512 MEMORY 3 DISCOS DUROS HP 72 GB 10K U320 FLOPPY DRIVE | 62669.25
I180000148 | 1222 | NO-BREAK UPS NO-BREAK COLOR NEGRO NO BREAK TRIPPLITE SMART 1500 GARANTIA DE 1 ANO CONTRA DEFECTOS DE FABRICA | 4118
I150200668 | 14 | GRABADOR DE RED GRABADOR DE 16 CANALES 16 PUERTOS POE PLUG AND PLAY DE UN SOLO BOTON Y AUTOSETUP INCLUYE 2 DISCOS DUROS HDD DE 4 TB. INCLUYE MONTAJE EN RACK CONFIGURACION Y ORIENTACION DE CADA CAMARA HACIA LA VISTA QUE REQUIERE EL DEPARTAMENTO DE SEGURIDAD DEL HOSPITAL ASIGNACION DE NOMBRE DE CADA CAMARA Y PUESTA EN OPERACION. | 46400
I450400258 | 276 | MODULO DESARMABLE MODULO QUE LLEVA PUERTAS EN LA PARTE DE ABAJO CON LAS SIGUIENTES MEDIDAS 2.10 DE ALTURA X 1.60 DE ANCHO X .60 DE FONDO | 8625
I450400384 | 240 | MODULAR PARA EQUIPO DE COMPUTO (ESTACION PARA TRABAJO) MODULAR PARA EQUIPO DE COMPUTO (ESTACION PARA TRABAJO) MODULO DESARMABLE SECRETARIAL FABRICADO EN MELAMINA CON CUBIERTA EN MEDIDAS .08 X 1.60 METROS CON PERFORACION PARA CABLEADO PORTATECLADO DESLIZABLE BASE PARA CPU PUENTE LATERAL DE .60 X 1.00 METROS CON CAJONERA DE 3 NIVELES (2 CAJONES PAPELEROS Y 1 TAMANO OFICIO PARA ARCHIVO CON CARRADURA GENERAL Y CORREDERAS DE EXTENSION) | 10324
I090000216 | 2827 | ESTUCHE DIAGNOSTICO (JGO. DE) ESTUCHE DE DIAGNOSTICO CON OFTALMOSCOPIO OTOSCOPIO RECARGABLES LUZ CLARA Y BLANCA XENON | 8435.52
I180000252 | 367 | COMPUTADORA TODO EN UNO (ALL IN ONE) COMPUTADORA DE ESCRITORIO TODO EN UNO PROCESADOR INTEL CORE I5 8500T (3.5 GHZ) MEMORIA DE 8GB DDR4 SSD DE 256GB PANTALLA DE 21.5 LED VIDEO UHD GRAPHICS 630 DVD R/RW S. O. WINDOWS 10 PRO (64 BITS). | 25833.2
I180000250 | 438 | TODO TIPO DE SOFTWARE (PAQUETERIA) LICENCIA MICROSOFT OFFICE HOME AND BUSINESS 2019 ESPANOL LICENCIA PERPETUA PARA USO COMERCIAL. | 7690.8
I450600060 | 222 | CAMA MADERA O METAL CAMA CON DOS PUERTAS CORREDIZAS EN LA PARTE DE ABAJO PARA ACOMODAR SABANAS Y MATERIAL MEDICO MADERA DE PINO SELECTO DE 1.70 MTS. DE LARGO X 70 CMS. DE ANCHO X 80 CMS. DE ALTURA. | 4600
I450400170 | 135 | LIBRERO DE MADERA LIBRERO PARA LA COLOCACION DE LIBROS MEDICINAS COLOCAR COMPUTADORA PAPELERIA MATERIAL MEDICO FABRICADO EN MATERIAL DE PINO DE LAS SIG. MEDIDAS 3.20 CM. DE LARGO X 2.00 MTS. DE ALTURA X .60 CM. DE FONDO AL FRENTE DEL LIBRERO LLEVARA UN ESCRITORIO DEL MISMO MATERIAL CON DOS CAJONES EN SU INTERIOR PARA CARPETAS Y LEGAJOS DE LAS SIGUIENTES MEDIDAS 1.80 CM. DE LARGO X .70 CM. DE ANCHO X .76 DE ALTURA EN LA CUBIERTA DEL ESCRITORIO LLEVARA FORMICA SOLAMENTE. | 8050
I450400002 | 2005 | ACONDICIONADOR AIRE MINISPLIT DE 2 TONELADAS CON CALEFACCION EQUIPO EN COLOR BLANCO CON NUMERO DE SERIE DEL CONDENSADOR L-2010-09-OD-08-277 Y NUMERO DE SERIE DEL EVAPORADOR L-2010-09-1D-08-011 | 11252
I090000216 | 2825 | ESTUCHE DIAGNOSTICO (JGO. DE) ESTUCHE DE DIAGNOSTICO CON OFTALMOSCOPIO Y OTOSCOPIO RECARGABLES LUZ CLARA Y BLANCA XENON ESTUCHE RIGIDO CON CARCASA DE POLICARBONATO IRROMPIBLE EN COLOR NEGRO AMPLIO ESPACIO PARA INSTRUMENTAR BAJO AMPLIACION | 8435.52
I060600404 | 388 | OXIMETRO OXIMETRO DE PULSO. INCLUYE: MANUAL DE USUARIO SENSOR DE SPO2 Y BATERIA DE LITIO. | 8601.4
I180000252 | 364 | COMPUTADORA TODO EN UNO (ALL IN ONE) COMPUTADORA DE ESCRITORIO TODO EN UNO PROCESADOR INTEL CORE I5 8500T (3.5 GHZ) MEMORIA DE 8GB DDR4 SSD DE 256GB PANTALLA DE 21.5 LED VIDEO UHD GRAPHICS 630 DVD R/RW S. O. WINDOWS 10 PRO (64 BITS). | 25833.2
I180000250 | 437 | TODO TIPO DE SOFTWARE (PAQUETERIA) LICENCIA MICROSOFT OFFICE HOME AND BUSINESS 2019 ESPANOL LICENCIA PERPETUA PARA USO COMERCIAL. | 7690.8
I450600060 | 225 | CAMA MADERA O METAL CAMA CON DOS PUERTAS CORREDIZAS EN LA PARTE DE ABAJO PARA ACOMODAR SABANAS Y MATERIAL MEDICO FABRICADAS EN MADERA DE PINO SELECTO DE 1.70 MTS. DE LARGO X 70 CMS. DE ANCHO X 80 CMS. DE ALTURA | 4600
I450400384 | 2 | MODULAR PARA EQUIPO DE COMPUTO (ESTACION PARA TRABAJO) MODULO PARA EQUIPO DE COMPUTO COLOR ENCINO OBSCURO CON BORDES NEGROS | 2559.9
I090000212 | 17 | ESTIMULADOR NERVIOS EQUIPO DE ELECTROMIOGRAFIA Y POTENCIALES EVOCADOS INCLUYE LO SIGUIENTE: UNIDAD PRINCIPAL XCALIBUR LAPTOP INSPIRON 6400 N. SERIE 4LQW1D1 UNIDAD DIGITAL XCALIBUR LT N. SERIE XCLT0338E UNIDAD DE ADQUISICION 4 CANALES. N. SERIE XLBAQ0204A1 ESTIMULADOR CON 2 CABEZALES N. SERIE 4738 ESTIMULADOR PEDALES DE PIE MAUSE EXPERT N. SERIE D0702002226 SUJETADOR DE MUNECA P/MAUSE CARRO MEDICO XCALIBUR BRAZO P/CARRI NEDUCI BANDEJA DE IMPRESORA P/CARRO MEDICO KIT DE ACCESORIOS PARA EMG MANUAL DE USUARIO XCALIBUR MALETA PARA EQUIPO XCALIBUR. COLOR NEGRO | 549010
I060600150 | 101 | DINAMOMETRO DINAMOMETRO CARACTERISTICAS EQUIPO PARA MEDIR LA FUERZA DE PRESION DE LA MANO200LB DE ALTA RESISTENCIA CABEZA 3-1/2 DIAMETRO. | 8300.96
I060600404 | 392 | OXIMETRO OXIMETRO DE PULSO. INCLUYE: MANUAL DE USUARIO SENSOR DE SPO2 Y BATERIA DE LITIO. | 8601.4
I180000252 | 353 | COMPUTADORA TODO EN UNO (ALL IN ONE) COMPUTADORA DE ESCRITORIO TODO EN UNO PROCESADOR INTEL CORE I5 8500T (3.5 GHZ) MEMORIA DE 8GB DDR4 SSD DE 256GB PANTALLA DE 21.5 LED VIDEO UHD GRAPHICS 630 DVD R/RW S. O. WINDOWS 10 PRO (64 BITS). | 25833.2
I180000250 | 436 | TODO TIPO DE SOFTWARE (PAQUETERIA) LICENCIA MICROSOFT OFFICE HOME AND BUSINESS 2019 ESPANOL LICENCIA PERPETUA PARA USO COMERCIAL. | 7690.8
I180000148 | 1765 | NO-BREAK NO BREAK 2000 VA CON 8 CONTACTOS DE SALIDA NEMA 5-15R. | 10068.8
I150200010 | 11 | ALTO PARLANTE SUMINISTRO E INSTALACION DE CABLEADO Y CANALIZACION PARA SISTEMA DE VOCEO Y MUSICA AMB. IMCLUYE AMPLIFICADOR DIGITAL SERIE 0412590 MICROFONO SERIE 922487 COLOR NEGRO( SE DIO DE BAJA EL PURO MICROFONO EL DIA 25-MAR-15) | 54090.49
I180000252 | 359 | COMPUTADORA TODO EN UNO (ALL IN ONE) COMPUTADORA DE ESCRITORIO TODO EN UNO PROCESADOR INTEL CORE I5 8500T (3.5 GHZ) MEMORIA DE 8GB DDR4 SSD DE 256GB PANTALLA DE 21.5 LED VIDEO UHD GRAPHICS 630 DVD R/RW S. O. WINDOWS 10 PRO (64 BITS). | 25833.2
I180000220 | 5822 | UNIDAD CENTRAL DE PROCESO (CPU) CPU PROCESADOR INTEL CORE I5 MEMORIA RAM DE 8GB DISCO DE 1TB WINDOWS 10 PROFESIONAL DE 64 BITS. | 23635
I180000250 | 433 | TODO TIPO DE SOFTWARE (PAQUETERIA) LICENCIA MICROSOFT OFFICE HOME AND BUSINESS 2019 ESPANOL LICENCIA PERPETUA PARA USO COMERCIAL. | 7690.8
I180000250 | 714 | TODO TIPO DE SOFTWARE (PAQUETERIA) LICENCIA DE MICROSOFT OFFICE HOME & BUSINESS 2019 IDIOMA ESPANOL LICENCIA PERPETUA PARA USO COMERCIAL. | 7424
I421400122 | 28 | TRITURADORA PAPEL CAPACIDAD DE 32 HOJAS. CESTO DE 142 LITROS. DESTRUYE GRAPAS TARJETAS DE CREDITO CD DVD CORTE EN PARTICULOS. | 60211.25
I180000220 | 5827 | UNIDAD CENTRAL DE PROCESO (CPU) CPU PROCESADOR INTEL CORE I5 MEMORIA RAM DE 8GB DISCO DE 1TB WINDOWS 10 PROFESIONAL DE 64 BITS. | 23635
I180000250 | 713 | TODO TIPO DE SOFTWARE (PAQUETERIA) LICENCIA DE MICROSOFT OFFICE HOME & BUSINESS 2019 IDIOMA ESPANOL LICENCIA PERPETUA PARA USO COMERCIAL. | 7424
I150200364 | 874 | TELEVISION TELEVISION LED SMART TV ULTRA HD DE 43 PULGADAS INCLUYE SOPORTE FIJO E INSTALACION | 12678.8
I450400108 | 298 | ENFRIADOR Y CALENTADOR AGUA (PARA OFICINA) DESPACHADOR DE AGUA CON GARRAFON OCULTO GRIS CAPACIDAD DE ENFRIAMIENTO DE 2 LITROS/HR Y CALENTAMIENTO DE 5.0 LITROS/HR. PROPORCIONAR AGUA FRIA CALIENTE O TEMPLADA. SU COMPARTAMIENTO INFERIOR OCULTO FACILITA EL CAMBIO DEL GARRAFON CUENTA CON LUCES INDICADORAS DE TEMPERATURA Y CAMBIO DE GARRAFON TIENE SEGURO ANTI-QUEMADURAS SISTEMA DE ENFRIAMIENTO POR COMPRESOR CAPACIDAD PARA GARRAFONES DE 11 Y 19 LITROS. | 7311.48
I450600024 | 93 | BANCO BANCO LASTRADO 48 X 73 X 25 ACERO INOX. | 3220
I450600024 | 94 | BANCO BANCO LASTRADO DE 48 X 73 X 25 DE ACERO INOX. | 3220
I450600024 | 96 | BANCO LASTRADO GRANDE DE 48 X 50 BASE ACRILICO | 3220
I421000124 | 6 | GRUA HIDRAULICA GRUA HIDRAULICA EQUIPO MOVIL QUE SE UTILIZA PARA DESPLAZA A LOS PACIENTES EN INTRODUCIRLOS A LAS TINAS DE HIDROTERAPIA CAPACIDAD DE CARGA DE 150KG. PESO DEL EQUIPO 65 KG.ACTUADOR HIDRAULICO DESCANSABRAZOS Y DESCANSAPIES ABATIBLE PROTECCION CONTRA SALPICADURAS Y CLIMA EXTERIOR CINTURONES DE SEGURIDAD EN CADERAS Y PECHO MATERIAL DE ACERO INOXIDABLE O ACERO CON RECUBRIMIENTO DIMENSIONES ALTO 140 CMS LARGO 135 CMS. | 37717.75
I450400108 | 224 | ENFRIADOR Y CALENTADOR AGUA (PARA OFICINA) ENFRIADOR DE AGUA FRIO CALIENTE CON GABINETE DE ALMACENAMIENTO | 2668
I450400026 | 6515 | BANCA BANCA DE ACERO INOXIDABLE MEDIDAS: 2.40 X .50 X .50 CONSTRUIDA DE LA SIG. MANERA: CUBIERTA DE ACERO INOXIDABLE CALIBRE 18 T-304 PATAS DE PTR DE ACERO INOXIDABLE CAL. 16 T-304 DE 1 1/2 X 1 1/2 REGATON NIVELADOR DE IMPORTACION. | 9233.6
I450400026 | 6516 | BANCA BANCA DE ACERO INOXIDABLE MEDIDAS: 1.30 X .50 X .50 CONSTRUIDA DE LA SIG. MANERA: CUBIERTA DE ACERO INOXIDABLE CALIBRE 18 T-304 PATAS DE PTR DE ACERO INOXIDABLE CAL. 16 T-304 DE 1 1/2 X 1 1/2 REGATON NIVELADOR DE IMPORTACION. | 7406.6
I450400026 | 6517 | BANCA BANCA DE ACERO INOXIDABLE MEDIDAS: .90 X .50 X .40 CONSTRUIDA DE LA SIG. MANERA: CUBIERTA DE ACERO INOXIDABLE CALIBRE 18 T-304 PATAS DE PTR DE ACERO INOXIDABLE CAL. 16 T-304 DE 1 1/2 X 1 1/2 REGATON NIVELADOR DE IMPORTACION. | 4100.6
I450400026 | 6518 | BANCA BANCA DE ACERO INOXIDABLE MEDIDAS: .90 X .50 X .40 CONSTRUIDA DE LA SIG. MANERA: CUBIERTA DE ACERO INOXIDABLE CALIBRE 18 T-304 PATAS DE PTR DE ACERO INOXIDABLE CAL. 16 T-304 DE 1 1/2 X 1 1/2 REGATON NIVELADOR DE IMPORTACION. | 4100.6
I450400026 | 6519 | BANCA BANCA DE ACERO INOXIDABLE MEDIDAS: .90 X .50 X .40 CONSTRUIDA DE LA SIG. MANERA: CUBIERTA DE ACERO INOXIDABLE CALIBRE 18 T-304 PATAS DE PTR DE ACERO INOXIDABLE CAL. 16 T-304 DE 1 1/2 X 1 1/2 REGATON NIVELADOR DE IMPORTACION. | 4100.6
I450400026 | 6520 | BANCA BANCA DE ACERO INOXIDABLE MEDIDAS: .90 X .50 X .40 CONSTRUIDA DE LA SIG. MANERA: CUBIERTA DE ACERO INOXIDABLE CALIBRE 18 T-304 PATAS DE PTR DE ACERO INOXIDABLE CAL. 16 T-304 DE 1 1/2 X 1 1/2 REGATON NIVELADOR DE IMPORTACION. | 4100.6
I450400026 | 6521 | BANCA BANCA DE ACERO INOXIDABLE MEDIDAS: .90 X .50 X .40 CONSTRUIDA DE LA SIG. MANERA: CUBIERTA DE ACERO INOXIDABLE CALIBRE 18 T-304 PATAS DE PTR DE ACERO INOXIDABLE CAL. 16 T-304 DE 1 1/2 X 1 1/2 REGATON NIVELADOR DE IMPORTACION. | 4100.6
I450400026 | 6522 | BANCA BANCA DE ACERO INOXIDABLE MEDIDAS: 1.00 X .40 X .50 CONSTRUIDA DE LA SIG. MANERA: CUBIERTA DE ACERO INOXIDABLE CALIBRE 18 T-304 PATAS DE PTR DE ACERO INOXIDABLE CAL. 16 T-304 DE 1 1/2 X 1 1/2 REGATON NIVELADOR DE IMPORTACION. | 4843
I450400174 | 2822 | LOCKER LOCKER VERTICAL DE PLASTICO DE ALTA RESISTENCIA 3 PUERTAS CON PORTA CANDADO 100% INOXIDABLE 100% ANTICORROSIVO TABLON DE 18MM TIPO PANEL CUERPO Y PUERTAS ESPALDA DE 6MM. COLOR DEL LOCKER EN CUERPO BLANCO Y PUERTAS EN COLOR AZUL. MEDIDA: 46 X 47 X 180 CM. | 13920
I450400174 | 2823 | LOCKER LOCKER VERTICAL DE PLASTICO DE ALTA RESISTENCIA 5 PUERTAS CON PORTA CANDADO 100% INOXIDABLE 100% ANTICORROSIVO TABLON DE 18MM TIPO PANEL CUERPO Y PUERTAS ESPALDA DE 6MM. COLOR DEL LOCKER EN CUERPO BLANCO Y PUERTAS EN COLOR AZUL. MEDIDA: 46 X 47 X 180 CM. | 16240
I450400174 | 2824 | LOCKER LOCKER VERTICAL DE PLASTICO DE ALTA RESISTENCIA 5 PUERTAS CON PORTA CANDADO 100% INOXIDABLE 100% ANTICORROSIVO TABLON DE 18MM TIPO PANEL CUERPO Y PUERTAS ESPALDA DE 6MM. COLOR DEL LOCKER EN CUERPO BLANCO Y PUERTAS EN COLOR AZUL. MEDIDA: 46 X 47 X 180 CM. | 16240
I450400174 | 2825 | LOCKER LOCKER VERTICAL DE PLASTICO DE ALTA RESISTENCIA 5 PUERTAS CON PORTA CANDADO 100% INOXIDABLE 100% ANTICORROSIVO TABLON DE 18MM TIPO PANEL CUERPO Y PUERTAS ESPALDA DE 6MM. COLOR DEL LOCKER EN CUERPO BLANCO Y PUERTAS EN COLOR AZUL. MEDIDA: 46 X 47 X 180 CM. | 16240
I450400174 | 2826 | LOCKER LOCKER VERTICAL DE PLASTICO DE ALTA RESISTENCIA 5 PUERTAS CON PORTA CANDADO 100% INOXIDABLE 100% ANTICORROSIVO TABLON DE 18MM TIPO PANEL CUERPO Y PUERTAS ESPALDA DE 6MM. COLOR DEL LOCKER EN CUERPO BLANCO Y PUERTAS EN COLOR AZUL. MEDIDA: 46 X 47 X 180 CM. | 16240
I450400108 | 226 | ENFRIADOR Y CALENTADOR AGUA (PARA OFICINA) ENFRIADOR DE AGUA FRIO CALIENTE CON GABINETE DE ALMACENAMIENTO | 2668
I450400012 | 334 | ARCHIVERO METALICO DE 4 GAVETAS COLOR ARENA | 3622.5
I090000274 | 48 | LAMPARA RADIACION INFRARROJA O ULTRAVIOLETA GENERADOR O LAMPARA DE RAYOS INFRAROJOS PARA PROPORCIONAR CALOR SUPERFICIAL CON FINES DE REHABILITACION PANTALLA DE ALUMINIO DE 27 CM DE DIAMETRO CON SOCKET INTEGRADO ACABADO PULIDO CON REJILLAS DE PROTECCION CABLE CONDUCTOR DE DOS HILOS FLEXIBLE TIPO RUDO CAL.18 AWGCON CLAVIJA DE DOS POLOS MOLDEADA SOBRE CABLE DE ALIMENTACION NEGRO TUBO FLEXIBLE DE ACERO DE 12.7MM (1/2 PULGADAS)DE DIAMETRO ACABADO CROMADO EXTENCIO EN TUBO DE ACERO CALIBRE N°20 DE 12.7MM (1/2 PULGADAS) DE DIAMETRO ACABADO CROMADO CONTROL DE INTENSIDAD Y TIEMPO AJUSTE INDEPENDIENTE CON PERILLA AJUSTE DE ALTURA EN PERILLA DE PLASTICO COLOR NEGRO COLUMNA ESTRUCTURAL EN TUBO DE ACERO DE 1 PULGADA BASE DE QUINTUPLE EN TUBO DE ACERO ACABADO ESMALTE. | 2615.22
I090000274 | 50 | LAMPARA RADIACION INFRARROJA O ULTRAVIOLETA GENERADOR O LAMPARA DE RAYOS INFRAROJOS PARA PROPORCIONAR CALOR SUPERFICIAL CON FINES DE REHABILITACION PANTALLA DE ALUMINIO DE 27 CM DE DIAMETRO CON SOCKET INTEGRADO ACABADO PULIDO CON REJILLAS DE PROTECCION CABLE CONDUCTOR DE DOS HILOS FLEXIBLE TIPO RUDO CAL.18 AWGCON CLAVIJA DE DOS POLOS MOLDEADA SOBRE CABLE DE ALIMENTACION NEGRO TUBO FLEXIBLE DE ACERO DE 12.7MM (1/2 PULGADAS)DE DIAMETRO ACABADO CROMADO EXTENCIO EN TUBO DE ACERO CALIBRE N°20 DE 12.7MM (1/2 PULGADAS) DE DIAMETRO ACABADO CROMADO CONTROL DE INTENSIDAD Y TIEMPO AJUSTE INDEPENDIENTE CON PERILLA AJUSTE DE ALTURA EN PERILLA DE PLASTICO COLOR NEGRO COLUMNA ESTRUCTURAL EN TUBO DE ACERO DE 1 PULGADA BASE DE QUINTUPLE EN TUBO DE ACERO ACABADO ESMALTE. | 2615.22
I090000274 | 51 | LAMPARA RADIACION INFRARROJA O ULTRAVIOLETA GENERADOR O LAMPARA DE RAYOS INFRAROJOS PARA PROPORCIONAR CALOR SUPERFICIAL CON FINES DE REHABILITACION PANTALLA DE ALUMINIO DE 27 CM DE DIAMETRO CON SOCKET INTEGRADO ACABADO PULIDO CON REJILLAS DE PROTECCION CABLE CONDUCTOR DE DOS HILOS FLEXIBLE TIPO RUDO CAL.18 AWGCON CLAVIJA DE DOS POLOS MOLDEADA SOBRE CABLE DE ALIMENTACION NEGRO TUBO FLEXIBLE DE ACERO DE 12.7MM (1/2 PULGADAS)DE DIAMETRO ACABADO CROMADO EXTENCIO EN TUBO DE ACERO CALIBRE N°20 DE 12.7MM (1/2 PULGADAS) DE DIAMETRO ACABADO CROMADO CONTROL DE INTENSIDAD Y TIEMPO AJUSTE INDEPENDIENTE CON PERILLA AJUSTE DE ALTURA EN PERILLA DE PLASTICO COLOR NEGRO COLUMNA ESTRUCTURAL EN TUBO DE ACERO DE 1 PULGADA BASE DE QUINTUPLE EN TUBO DE ACERO ACABADO ESMALTE. | 2615.22
I090000274 | 52 | LAMPARA RADIACION INFRARROJA O ULTRAVIOLETA GENERADOR O LAMPARA DE RAYOS INFRAROJOS PARA PROPORCIONAR CALOR SUPERFICIAL CON FINES DE REHABILITACION PANTALLA DE ALUMINIO DE 27 CM DE DIAMETRO CON SOCKET INTEGRADO ACABADO PULIDO CON REJILLAS DE PROTECCION CABLE CONDUCTOR DE DOS HILOS FLEXIBLE TIPO RUDO CAL.18 AWGCON CLAVIJA DE DOS POLOS MOLDEADA SOBRE CABLE DE ALIMENTACION NEGRO TUBO FLEXIBLE DE ACERO DE 12.7MM (1/2 PULGADAS)DE DIAMETRO ACABADO CROMADO EXTENCIO EN TUBO DE ACERO CALIBRE N°20 DE 12.7MM (1/2 PULGADAS) DE DIAMETRO ACABADO CROMADO CONTROL DE INTENSIDAD Y TIEMPO AJUSTE INDEPENDIENTE CON PERILLA AJUSTE DE ALTURA EN PERILLA DE PLASTICO COLOR NEGRO COLUMNA ESTRUCTURAL EN TUBO DE ACERO DE 1 PULGADA BASE DE QUINTUPLE EN TUBO DE ACERO ACABADO ESMALTE. | 2615.22
I090000274 | 53 | LAMPARA RADIACION INFRARROJA O ULTRAVIOLETA GENERADOR O LAMPARA DE RAYOS INFRAROJOS PARA PROPORCIONAR CALOR SUPERFICIAL CON FINES DE REHABILITACION PANTALLA DE ALUMINIO DE 27 CM DE DIAMETRO CON SOCKET INTEGRADO ACABADO PULIDO CON REJILLAS DE PROTECCION CABLE CONDUCTOR DE DOS HILOS FLEXIBLE TIPO RUDO CAL.18 AWGCON CLAVIJA DE DOS POLOS MOLDEADA SOBRE CABLE DE ALIMENTACION NEGRO TUBO FLEXIBLE DE ACERO DE 12.7MM (1/2 PULGADAS)DE DIAMETRO ACABADO CROMADO EXTENCIO EN TUBO DE ACERO CALIBRE N°20 DE 12.7MM (1/2 PULGADAS) DE DIAMETRO ACABADO CROMADO CONTROL DE INTENSIDAD Y TIEMPO AJUSTE INDEPENDIENTE CON PERILLA AJUSTE DE ALTURA EN PERILLA DE PLASTICO COLOR NEGRO COLUMNA ESTRUCTURAL EN TUBO DE ACERO DE 1 PULGADA BASE DE QUINTUPLE EN TUBO DE ACERO ACABADO ESMALTE. | 2615.22
I450400250 | 116 | MESA DE TRABAJO DE MADERA MESA DE TRABAJO EN MADERA DE PINO SELECTA MEDIDAS 2.00 MTS. LARGO POR 1.00 MTS. DE ANCHO POR .68 MTS. DE ALTURA CON ENTREPANO EN LA PARTE DE ABAJO. | 3105
I450400250 | 117 | MESA DE TRABAJO DE MADERA DE PINO SELECTA DE LAS SIGUIENTES MEDIDAS 2.00 MTS. LARGO X 1.00 MT. DE ANCHO Y .78 MTS. ALTURA LA MESA LLEVA UN ENTREPANO EN LA PARTE DE ABAJO INLUYE PINTURA | 3105
I450400250 | 118 | MESA DE TRABAJO DE MADERA DE PINO SELECTA DE LAS SIGUIENTES MEDIDAS 2.00 MTS. LARGO X 1.00 MT. DE ANCHO Y .78 MTS. ALTURA LA MESA LLEVA UN ENTREPANO EN LA PARTE DE ABAJO INLUYE PINTURA | 3105
I060600660 | 22 | APARATO PLACA CALEFACTORA TERMO LINEA APARATO PARA CALEFACATOR TERMO LINEA (CALIENTE) DE ACERO INXOIDABLE TRAE RUEDAS CAPACIDAD PARA 24 COMPRESAS | 72450
I090000424 | 9 | TANQUE BA¦O PARAFINA DE MADERA COLOR CAOBA LAS MOLDURAS SON DE MADERA CON ACABADOS DE PLASTICO EPOSICO INCLUYE CARRO MOVIL | 88159
I090000424 | 11 | TANQUE BA¦O PARAFINA TANQUE DE ACERO INOXIDABLE TERMOMETRO INTEGRADO CONTROL AUTOMATICO DE TEMPERATURA CAPACIDAD DE PARAFINA DE 22A 25 KILOS CON SISTEMA CRONOMETRO PARA RETORNO AUTOMATICO A TEMPERATURA DE ESTERILIZACION CONTROL AUTOMATICO A TEMPERATURA DE TRATAMIENTO DESPUES DE REALIZARSE LA ESTERILIZACION O FUNIDCION | 153295
I060200470 | 271 | UNIDAD ULTRASONICA UNIDAD ULTRASONICA ULTRASONIDO INTELECT MOBILE FRECUENCIAS DE ULTRASONIDO DE 1 Y 3 MHZ P PULSADO Y COPNTINUO (10 %20%50%& 100% )SALIDAS DEL CICLO DE TRABAJO VARIABLE DE 16 HZ 48 HZ O 100HZ10 POSICIONES DE MEMORIA DEFINIDAS POR EL POSICIONES DE MEMORIA DEFINIDAS POR EL USUARIO RADIO DE TRASMISION NO UNIFORMES 5.1 MAXIMO .ACCESORIOS ESTANDAR CABEZAL DE 5 CM2 CABLE TOMA CORRIENTE HOSPITALARIO APLICADOR DE GEL DE 250 MLETIQUIETES DE GARANTIAS NO 1151611517 EN COLOR CELESTE CON AZUL | 40087.1
I090000330 | 37 | MESA REHABILITACION MESA KANAVEL DE MADERA PARA EJERCITAR LOS MUSCULOS DE: MANO MUNECA Y ANTEBRAZO PARA TRABAJAR CON O SIN RESISTENCIA. RESISTENCIA AXIAL DEL PESO AJUSTABLE QUE PERMITE LA PRONACION DEL ANTEBRAZO SUPINACION Y CIRCUNDUCCION DE LA MUNECA. MATERIAL DIMENSIONES POLEAS Y PESAS DE ACUERDO A LAS NECESIDADES DE TRATAMIENTO DE UNIDADES MEDICAS INCLUIR JUEGO DE PESAS CON 4 DIFERENTES PESO: 1 DE .113KG 1 DE .227 KG 1 DE .453 KG 1 DE .680 KG. FABRICADA EN :MADERA DE PINO DE PRIMERA CALIDAD FESFLEMADA BARNIZADA AL NATURAL SUPERFICIE CON: TERMINACION EN FORMICA Y PARTES Y ACCESORIOS METALICOS CROMADOS. JUEGO PARA: FORTALECER ANTEBRAZO Y MUNECA CON RESISTENCIA GRADUAL 6 POLEAS COLOCADAS EN 1 ARCO DENAJO DE LA MESA. DIMENCIONES: 91.04 | 9191.93
I090000430 | 6 | TIMON EJERCICIOS TIMON DE HOMBRO COLOR CROMO MADERA RUEDA PARA INCREMENTAR ARCOS DE MOVILIDAD DE HOMBRO RESISTENCIA VARIABLE AJUSTABLE GRADUAL DIAMETRO EXTERIOR DE 92.25 CM RANGO DE MOVIMIENTO DE 24.50 CM A 99 CM ALTURA AJUSTABLE DE 66.04 CM ACABADO EN BANO DE CROMO DURO PULIDO BRILLANTE SOPORTE SUPERIOR INFERIOR Y CENTRAL DE MADERA ALMENDRO DURO DE PRIMERA CALIDAD MADERA ESTUFADA Y DESFLEMADA CATALIZADA EN PILETAS DE ACIDOS EPOXICOS PARA PROTEGERLA DE AGENTES EXTERNOS (HUMEDAD INTERPERIE Y PLAGAS) TRATAMIENTO RETARDANTE AL FUEGO DE HASTA 40% ACABADO EN BARNIZA DURO NATURAL INDICADOR DE GRADOS. | 3561.43
I090000430 | 7 | TIMON EJERCICIOS TIMON DE HOMBRO COLOR CROMO MADERA RUEDA PARA INCREMENTAR ARCOS DE MOVILIDAD DE HOMBRO RESISTENCIA VARIABLE AJUSTABLE GRADUAL DIAMETRO EXTERIOR DE 92.25 CM RANGO DE MOVIMIENTO DE 24.50 CM A 99 CM ALTURA AJUSTABLE DE 66.04 CM ACABADO EN BANO DE CROMO DURO PULIDO BRILLANTE SOPORTE SUPERIOR INFERIOR Y CENTRAL DE MADERA ALMENDRO DURO DE PRIMERA CALIDAD MADERA ESTUFADA Y DESFLEMADA CATALIZADA EN PILETAS DE ACIDOS EPOXICOS PARA PROTEGERLA DE AGENTES EXTERNOS (HUMEDAD INTERPERIE Y PLAGAS) TRATAMIENTO RETARDANTE AL FUEGO DE HASTA 40% ACABADO EN BARNIZA DURO NATURAL INDICADOR DE GRADOS. | 3561.43
I060200470 | 448 | UNIDAD ULTRASONICA ULTRASONIDO TERAPEUTICO DJO CHATTANOOGA COLOR BLANCO MODO CONTINUO MODO PULSADO CICLO DE TRABAJO DE 1020.50 Y 100% INTENSIDAD MAXIMA 2.2 W/CM2 AMPLIA PANTALLA DE CRISTAL LIQUIDO INDICADOR DE CONTACTO DE CABEZAL UN CABEZAL MULTIFRECUANCIA DE 1 Y 3 MHZ DE 5 CM2 DE ERA SOPORTE PARA TRES CABEZALEZ DE ULTRASONIDO ALIMENTACION DE CORRIENTE MENOS DE 0.6 AMPS PESO DE 1.7KG DIMENSIONES; 34 CM (LARGO) X 24CM (ANCHO) Y 18CM (ALTURA). | 28472.2
I090000212 | 38 | ESTIMULADOR NERVIOS ELECTROESTIMULADOR NEUROMUSCULAR DJO CHATTANOOGA BLANCO CON AZUL EQUIPO DE 2 CANALES CON MINIMO NUEVE FORMAS DE ONDA INTERFERENCIALES DE 4 POLOS PREMODULADAS DE POLOS FRECUANCIA MEDIA (RUSA) BIFASICA ALTO VOLTAJE GALVANICA PULSADAS GALVANICA CONTINUA (DC) MICROCORRIENTE TENS-BIFASIAL ASIMETRICA VMS (ESTIMULACION CONTINUA RECIPROCA Y CO-CONTRACCION) DIADIMICA MONOFASICA DE PULSO TRIANGULAR. QUE CUENTA CON SE ON/OFF RAMPAS UP/DOWN. ACCESORIOS: UN ELECTRODO PUNTUAL. CABLES PARA PACIENTE CON CODIFICACION DE COLOR ELECTRODOS PARA APLICACION DE TRATAMIENTO. | 33028.33
I090000212 | 41 | ESTIMULADOR NERVIOS ELECTROESTIMULADOR NEUROMUSCULAR DJO CHATTANOOGA BLANCO CON AZUL EQUIPO DE 2 CANALES CON MINIMO NUEVE FORMAS DE ONDA INTERFERENCIALES DE 4 POLOS PREMODULADAS DE POLOS FRECUANCIA MEDIA (RUSA) BIFASICA ALTO VOLTAJE GALVANICA PULSADAS GALVANICA CONTINUA (DC) MICROCORRIENTE TENS-BIFASIAL ASIMETRICA VMS (ESTIMULACION CONTINUA RECIPROCA Y CO-CONTRACCION) DIADIMICA MONOFASICA DE PULSO TRIANGULAR. QUE CUENTA CON SE ON/OFF RAMPAS UP/DOWN. ACCESORIOS: UN ELECTRODO PUNTUAL. CABLES PARA PACIENTE CON CODIFICACION DE COLOR ELECTRODOS PARA APLICACION DE TRATAMIENTO. | 33028.33
I090001306 | 1 | APARATO FLUIDOTERAPIA FLUIDOTERAPIA COLOR BEIGE FLUIDOTERAPIA MIEMBROS SUPERIORES FUNCIONAMIENTO CONTINUO Y PULSADO TIEMPOS DE TRATAMIENTO ENTRE 1-99 MINUTOS. TEMPERATURA DE FUNCIONAMIENTO DE 52°C VELOCIDAD DE AIRE AJUSTABLE ENTRE 0-100% QUE ESTE PROVISTA DE TEMPORIZADOR QUE PRECALIENTE EL EQUIPO. PESO DE 31.7 KG. DIMENSIONES 86.4 X 29.2 X 83 CM (LARGO ANCHO ALTO) QUE CUENTE CON ACCESORIOS ESTANDAR DE MEDIO CALOR CELLEX HECHO DE CELULOSA NATURAL | 104327.27
I060400926 | 3 | EMBEBEDOR DE PARAFINA PARAFINERO ACERO INOXIDABLE /MADERA CON CAPACIDAD DE PARAFINA DE 22-25 KG CON MATERIAL DE TANQUE MONEL QUE LOGRE UNA TEMPERATURA DE TRATAMIENTO DE 52.2 °C TEMPERATURA DE ESTERILIZACION DE 100 °C DIMENSIONES INTERIORES DE 64X29X25CM CORRIENTE ELECTRICA 50/60 HZ 110/120 V ALTURA DEL CARRO MOVIL 72 CM CONTROL DE TEPERATURA AUTOMATICA CON INTERRUPTOR DE ALTA TEMPERATURA PARA QUE AUTOMATICAMENTE EVITE QUE SE ELEVE LA TEMPERATURA FUERA DEL RANGO TERAPEUTICO TANQUE CON AISLAMIENTO TERMICO EXTERNO MOLDURA DE CAOBA CON TERMINADO EPOXICO DEL RANGO TERAPEUTICO TANQUE CON AISLAMIENTO TERMICO EXTERNO MOLDURA DE CAOBA CON TERMINADO EPOXICO DE PLASTICO TRANSPARENTE QUE CUENTE CON CARRO MOVIL Y PUEDA SER REMOVIDO DE ESTE CON ALARMAS PARA ALTA TEMPERATURAS. CONTROL DE TEMPERATURA CRITICA CON VARIACION MAXIMA +-1°C DRENAJE DE TEMPERATURA EN 8 MIN | 97698.68
I090000417 | 1 | SISTEMA SOPORTE, EQUILIBRIO Y POSTURA SISTEMA SOPORTE PARCIAL DE PESO PARA ENTRENAMIENTO DE MARCHA Y EQUILIBRIO DE PACIENTES. FABRICADO EN TUBULAR CUADRADO PTR 3X2 CALIBRE 14 CON ACABADO EN PINTURA ELECTROSTATICA 4 RUEDAS DE 3 CON FRENO ARNES DE LONA CON VELCRO Y ARGOLLAS. SOPORTE MAXIMO DE 50KG (110LB) MAXIMA ALTURA DE PACIENTE:66.92 (170CM) MINIMA ALTURA DEL PACIENTE:35.43 (90) PODER DE LEVANTAMIENTO: 100LBS/18 ALTURA AJUSTBLE MAXIMA Y MINIMA 65/20 ARNES AJUSTABLE: 17/33 MEDIDAS DE LA BASE: 75CM X 100CMX170CM. | 9710.36
I090001166 | 4 | TINA EVAPORACION COMPRESERO CALIENTE EQUIPO MOVIL PARA CALENTAR COMPRESAS EN EL TRATAMIENTO DE APLICACION TOPICA DE CALOR O FRIO. FABRICADO DE ACERO INOXIDABLE AISLAMIENTO TOTAL DE VIDRIO PARA REDUCIR EL CONSUMO DE ENERGIA Y LA PERDIDA DE CALOR MANTENIMIENTO SENCILLO QUE NO REQUIERA DE INSTALACION DE PLOMERIA VALVULA DE DRENADO FACIL APERTURA PARA UN RAPIDO DESLOJO DE AGUA CONTROL TERMOSTATICO DE TEMPERATURA QUE MANTENGA LAS COMPRESAS A UNA TEMPERATURA DE ENTRE 71C Y 74C REJILLA INTERNA REMOVIBLE PARA COLOCAR LAS COMPRESAS TAMANO ESTANDAR (25X30) CON RUEDA DE HULE DE 7.62CM PARA FACIL DESPLAZAMIENTO. ALINEACION ELECTRICA 120VOLTS/60HZ PESO DE 45KG DIMENSIONES 84X39X69CM (ALTO ANCHO LARGO) +2% ESTANDARES: NO REQUIERE CERTIFICADO DE BUENAS PRACTICAS DE FABRICACION. | 24360
I060200470 | 447 | UNIDAD ULTRASONICA ULTRASONIDO TERAPEUTICO DJO CHATTANOOGA COLOR BLANCO MODO CONTINUO MODO PULSADO CICLO DE TRABAJO DE 1020.50 Y 100% INTENSIDAD MAXIMA 2.2 W/CM2 AMPLIA PANTALLA DE CRISTAL LIQUIDO INDICADOR DE CONTACTO DE CABEZAL UN CABEZAL MULTIFRECUANCIA DE 1 Y 3 MHZ DE 5 CM2 DE ERA SOPORTE PARA TRES CABEZALEZ DE ULTRASONIDO ALIMENTACION DE CORRIENTE MENOS DE 0.6 AMPS PESO DE 1.7KG DIMENSIONES; 34 CM (LARGO) X 24CM (ANCHO) Y 18CM (ALTURA). | 28472.2
I060200470 | 451 | UNIDAD ULTRASONICA ULTRASONIDO TERAPEUTICO DJO CHATTANOOGA COLOR BLANCO MODO CONTINUO MODO PULSADO CICLO DE TRABAJO DE 1020.50 Y 100% INTENSIDAD MAXIMA 2.2 W/CM2 AMPLIA PANTALLA DE CRISTAL LIQUIDO INDICADOR DE CONTACTO DE CABEZAL UN CABEZAL MULTIFRECUANCIA DE 1 Y 3 MHZ DE 5 CM2 DE ERA SOPORTE PARA TRES CABEZALEZ DE ULTRASONIDO ALIMENTACION DE CORRIENTE MENOS DE 0.6 AMPS PESO DE 1.7KG DIMENSIONES; 34 CM (LARGO) X 24CM (ANCHO) Y 18CM (ALTURA). | 28472.2
I090000212 | 35 | ESTIMULADOR NERVIOS ELECTROESTIMULADOR NEUROMUSCULAR DJO CHATTANOOGA BLANCO CON AZUL EQUIPO DE 2 CANALES CON MINIMO NUEVE FORMAS DE ONDA INTERFERENCIALES DE 4 POLOS PREMODULADAS DE POLOS FRECUANCIA MEDIA (RUSA) BIFASICA ALTO VOLTAJE GALVANICA PULSADAS GALVANICA CONTINUA (DC) MICROCORRIENTE TENS-BIFASIAL ASIMETRICA VMS (ESTIMULACION CONTINUA RECIPROCA Y CO-CONTRACCION) DIADIMICA MONOFASICA DE PULSO TRIANGULAR. QUE CUENTA CON SE ON/OFF RAMPAS UP/DOWN. ACCESORIOS: UN ELECTRODO PUNTUAL. CABLES PARA PACIENTE CON CODIFICACION DE COLOR ELECTRODOS PARA APLICACION DE TRATAMIENTO. | 33028.33
I090000212 | 37 | ESTIMULADOR NERVIOS ELECTROESTIMULADOR NEUROMUSCULAR DJO CHATTANOOGA BLANCO CON AZUL EQUIPO DE 2 CANALES CON MINIMO NUEVE FORMAS DE ONDA INTERFERENCIALES DE 4 POLOS PREMODULADAS DE POLOS FRECUANCIA MEDIA (RUSA) BIFASICA ALTO VOLTAJE GALVANICA PULSADAS GALVANICA CONTINUA (DC) MICROCORRIENTE TENS-BIFASIAL ASIMETRICA VMS (ESTIMULACION CONTINUA RECIPROCA Y CO-CONTRACCION) DIADIMICA MONOFASICA DE PULSO TRIANGULAR. QUE CUENTA CON SE ON/OFF RAMPAS UP/DOWN. ACCESORIOS: UN ELECTRODO PUNTUAL. CABLES PARA PACIENTE CON CODIFICACION DE COLOR ELECTRODOS PARA APLICACION DE TRATAMIENTO. | 33028.33
I090000144 | 4 | COMPRESOR SUCCIONADOR COMPRESOR FRIO COLOR BLANCO COPRESOR CAPACIDAD CINCO PIES CUBICOS CUATRO SECCIONES DE CONGELACION ELABORADAS DE ACERO INOXIDABLE CON BANDEJAS Y SOPORTES PARA COPAS DE HIELO. LAS COMMPRESAS FRIAS QUE SE REUTILIZAN POSTERIORES A 2 HORAS. DIMENSIONES DE 53 X 66 X 86 CM. INCLUYE 12 COMPRESAS DE TAMANO ESTANDAR ALIMENTACION ELECTRICA DE 120 W | 21339.85
I060200460 | 64 | TRANSDUCTOR TRANSDUCTOR TERAPEUTICO DE ULTRASONIDO PRECALIBRADOS CABEZAL DE 10 CM PARA ULTRASONIDO INTELECT. TRANSDUCTORES AISLADOS PARA SER UTILIZADOS EN TRATAMIENTO EN AGUA O GEL O FRECUENCIA DE ULTRASONIDO 1 Y 3 MHZ. | 23142
I060600660 | 23 | APARATO PLACA CALEFACTORA TERMO LINEA APARATO PARA CALEFACATOR TERMO LINEA (CALIENTE) DE ACERO INXOIDABLE TRAE RUEDAS CAPACIDAD PARA 24 COMPRESAS | 72450
I060600660 | 24 | APARATO PLACA CALEFACTORA TERMO LINEA DE ACERO INOXIDABLE INCLUYE COMPRESAS FRIAS | 72450
I210000072 | 2137 | EXTINGUIDOR EXTINGUIDOR DE CO2 DE 15 LBS (6.8 KGS) CILINDRO DE ALUMINIO CON MANGUERA Y DIFUSOR ESPECIAL. U/L RATING CON BIOXIDO DE CARBONO GAS LIMPIO NO CONTAMINANTE ALTURA 76.0 CM ANCHO 30.0 CMS ALCANCE 3 MTS Y TIEMPO DE DESCARGA 19 S COLOR ROJO | 4814
I090000430 | 8 | TIMON EJERCICIOS TIMON DE HOMBRO COLOR CROMO MADERA RUEDA PARA INCREMENTAR ARCOS DE MOVILIDAD DE HOMBRO RESISTENCIA VARIABLE AJUSTABLE GRADUAL DIAMETRO EXTERIOR DE 92.25 CM RANGO DE MOVIMIENTO DE 24.50 CM A 99 CM ALTURA AJUSTABLE DE 66.04 CM ACABADO EN BANO DE CROMO DURO PULIDO BRILLANTE SOPORTE SUPERIOR INFERIOR Y CENTRAL DE MADERA ALMENDRO DURO DE PRIMERA CALIDAD MADERA ESTUFADA Y DESFLEMADA CATALIZADA EN PILETAS DE ACIDOS EPOXICOS PARA PROTEGERLA DE AGENTES EXTERNOS (HUMEDAD INTERPERIE Y PLAGAS) TRATAMIENTO RETARDANTE AL FUEGO DE HASTA 40% ACABADO EN BARNIZA DURO NATURAL INDICADOR DE GRADOS. | 3561.43
I090000731 | 1 | ESPEJO PARA VALORAR POSTURA ESPEJO MOVIL CON 4 RUEDAS PARA DESPLAZAMIENTO DEL ESPEJO DE 0.635 CM DE ESPESOR DE LATA RESISTENCIA AL IMPACTOELABORADO EN VIDRIO PLATINADO LIBRE DE DISTORCIONES DE IMAGEN CON CUADRICULA A 10CM DE DISTANCIA CON TERMINADO BICELADO PARA MEJOR EVALUACION DE POSTURA MONTADOS EN MARCOS DE MADERA DURA BARNIZADA CON CAOBA NATURAL MONTADO EN MARCO DE MADERA DE 5CM DE ANCHO POR 3.8 DE GROSOR FABRICADO EN MADERA ESTUFADA Y DESFLEMADA PARA PROTECCION CONTRA HUMEDAD Y PLAGAS. | 3735.2
I090000060 | 20 | BARRAS PARALELAS (MEDICINA FISICA) BARRAS PARALELAS ABATIBLES APERTURA Y ALTURA AJUSTABLES CON PLATAFORMA DE MADERA BARRAS FABRICADAS CON TUBULARES DE ACERO CROMADO DE 1/2 CALIBRE 18 Y PTR DE 1/2 DE GRUESO CON ACABADO EN CROMO DECORATIVO Y PINTURA ELECTROSTATICA. LA BASE ESTA FABRICADA DE MADERA TRIPLAY DE PINO LAQUEADA CON CUBIERTA ANTIDERRAPANTE. BASE DE 106.68 DE ANCHO OCUPA 35.56CM CUANDO ES ALMACENADO CONTRA LA PARED MANUBRIO AJUSTABLE DE 5CM A 80 CM NO ACCESIBLE PARA USO CON SILLA DE RUEDAS ALTURA AJUSTABLE DE 55.88CM A 91.44CMM ALTURA TOTAL DE 103CM BARRAS ESTABILIZADORAS LOGINTUD TOTAL DE 10 PIES (304CM) CAPACIDAD ESTATICA MAXIMA DE CARGA 113KG/250LB O MAYOR. | 10125.64
I090000068 | 19 | BICICLETA FIJA REHABILITACION BICICLETA TERAPEUTICA RECUMBENTE INTERF. 107P. COLOR BLANCO NEGRO BICICLETA ERGONOMETRICA DE RESISTENCIA MAGNETICA CON MECANISMOS DE CONTROL DE ESFUERZO; AJUSTE DE CARGA VARIABLE Y VELOCIMETRO CUENTA KILOMETROS ASIENTO Y MANUBRIOS AJUSTABLES PANTALLA DIGITAL ASIENTO CON RESPALDO DE DISTANCIA AJUSTABLE SENSOR DE PULSO EN MANUBRIO. | 21402
I090000068 | 20 | BICICLETA FIJA REHABILITACION BICICLETA TERAPEUTICA RECUMBENTE INTERF. 107P. COLOR BLANCO NEGRO BICICLETA ERGONOMETRICA DE RESISTENCIA MAGNETICA CON MECANISMOS DE CONTROL DE ESFUERZO; AJUSTE DE CARGA VARIABLE Y VELOCIMETRO CUENTA KILOMETROS ASIENTO Y MANUBRIOS AJUSTABLES PANTALLA DIGITAL ASIENTO CON RESPALDO DE DISTANCIA AJUSTABLE SENSOR DE PULSO EN MANUBRIO. | 21402
I090000068 | 21 | BICICLETA FIJA REHABILITACION BICICLETA TERAPEUTICA RECUMBENTE INTERF. 107P. COLOR BLANCO NEGRO BICICLETA ERGONOMETRICA DE RESISTENCIA MAGNETICA CON MECANISMOS DE CONTROL DE ESFUERZO; AJUSTE DE CARGA VARIABLE Y VELOCIMETRO CUENTA KILOMETROS ASIENTO Y MANUBRIOS AJUSTABLES PANTALLA DIGITAL ASIENTO CON RESPALDO DE DISTANCIA AJUSTABLE SENSOR DE PULSO EN MANUBRIO. | 21402
I270000204 | 4 | CAMINADORA ELECTRICA CAMINADORA ELECTRICA VELOCIDAD INICIAL DE 0 CON APOYOS O PASAMANOS. BOTON DE PARO DELA RUTINA RANGO DE VELOCIDAD DE 0.1 A12 MPH (0.16 KM A 19.3 KM) INICIAL DE 0 GRADOS DE LEVACION ELECTRICA DE 15% BANDA SIN FIN DE 50.8 CM X 147.32 CM. ALTURA DEL ESCALON PARA SUBIR A LA UNIDAD TAN SOLO 14.60 CM. PESO MAXIMO DE PACIENTE 400 LIBRAS (181 KG.)PESO DE LA UNIDAD DE 300 LIBRAS (136KG)CON MARCO DE ALUMINIO ANTIOXIDANTE. | 70764.56
I090000417 | 2 | SISTEMA SOPORTE, EQUILIBRIO Y POSTURA SISITEMA SOPORTE EQUILIBRIO Y POSTURA PARCIAL DE PESO INFANTIL PARA ENTRENAMIENTO DE MARCHA Y EQUILIBRIO DE PACIENTES PESO MAXIMO DEL PACIENTE 45.4 KG.(100LB) ALTURA DE LA UNIDAD 167.64 CM. | 87213.67
I090000417 | 3 | SISTEMA SOPORTE, EQUILIBRIO Y POSTURA SOPORTE YOKE ELECTRICO ACERO COLOR AZUL ROJO Y AMARILLO. SOPORTE PARA ENTRENAMIENTO DE MARCHA Y EQUILIBRIO DE PACIENTES. CAPACIDAD DE PESO 136.2 KG.ALTURA MAXIMA 213 CM. CON MECANISMO PARA ELEVAR Y BAJAR EL SOPORTE DONDE SE SUJETA EL ARNES TRICO.CON CARGADOR QUE SE CONECTA A UNA LINEA DE 110 V. USO DE BATERIA DE 24 VOLTIOS SISTEMA ELELCTRICO. | 155812.56
I090000417 | 4 | SISTEMA SOPORTE, EQUILIBRIO Y POSTURA SISTEMA SOPORTE EQUILIBRIO Y POSTURA SISTEMA DE SOPORTE DE PESO PARA ENTRENAMIENTO DE MARCHA Y EQUILIBRIO DE PACIENTES SOPORTE MAXIMO 360 LB. ALTURA MAXIMA DEL PACIENTE 80 PODER DE LEVANTAMIENTO 360 LB/32 ANCHO DE LA BASE INTERNA :30/34 LONGITUD:47 | 189166.28
I060200661 | 1 | GIMNASIO PARA REHABILITACION POLEAS DOBLES FIJAS A PARED FABRICADAS EN METAL PINTURA ELECTROSTATICA CON DOBLE SISTEMA DE POLEAS Y PESAS SUJETAS CON BASE DE MADERA MANUFACTURAS EN TUBULARES DE ACERO: 7/8 CALIBRE 16.1 CAL 18. PLACAS DE ACERO COLD ROLLED POLEAS DE NYLON AUTO-LUBRICANTESPIOLA DE NYLON AGARRADERASDE TUBO CON PUNOS DE HYPALON ACOJINADO JUEGO DE PESAS DE 10 KG REMOVIBLES (8 DISCOS -1 KG) (4 DISCOS-1/2 KG) BASES DE FIJACION DE MADERA. QUE SE PUEDA DESARMAR ALTURA DE 1.70 M SOPORTE DE POLEAS DE 30 CM | 12735.26
I090000330 | 41 | MESA REHABILITACION ESTACION DE REHABILITACION COLOR GRIS ESTACION DE REHABILITACION Y ACONDICIONAMIENTO TAMANO COMPACTO 182.88X182.88 CM MULTIDIMENCIONAL PARA EJERCITAR TRES PLANOS DE MOVIMIENTO. ESTACION DE PARED THERA-BAND DOS CANALES DE PARED DE ALUMINIO ANODIZADO DE 106.68 CM CON CONEXION DESLIZABLE DOS MANIJAS DE EJERCICIO SUAVES CON CONECTOR DE ANILLO-D CUATRO POSTERS DE ESTACION DE EJERCICIOS UNA UNIDAD BASE PORTATIL CON SEIS PUNTOS DE CONEXION DE CLIP. 1 KIT DE ACCESORIOS COMPLETOS QUE INCLUYE UNA BARRA DE 91.44 CM CON TIRAS DE CONEXION CINTURON CORREAS DE ASISTENCIA (2) UNA BANDA PARA LA CABEZA CON CONECTOR DE ANILLO DOS MANIJAS SUAVEZ DE EJERCICIOS: DOS TIRAS DE ASISTENCIA DE NYLON. | 32752.99
I450400108 | 225 | ENFRIADOR Y CALENTADOR AGUA (PARA OFICINA) ENFRIADOR DE AGUA FRIO CALIENTE CON GABINETE DE ALMACENAMIENTO | 2668
I090000112 | 534 | CARRO MONITOR CARRO MONITOR INCLUYE: 1 CAJON DE ALMACENAMIENTO DE MEDICAMENTOS PRIMARIOS 1 TABLA PARA MASAJE CARDIACO 2 BASE PARA DESFRIBILADOR 1 BOLSA CON 100 SELLOS DE GARANTIA 3 CAJONES DE 3 1 COJIN DE 6 1 ALMACENAMIENTO SUPERIOR PARA MEDICAMENTOS PRIMARIOS 1 POSTE PARA VENOCLISIS Y RECIPIENTE PARA GEL 4 LLANTAS DE 5 DOS DE ELLAS CON FRENOS DESFRIBILADOR ZOLL R SERIES CON AED ECG 3 Y MARCAPASOS MODELO R SERIES MARCA ZOLL JUEGO DE LARINGOSCOPIO MAN 60 HOJAS DE ACERO INOXIDABLE. MACINTOSH RECTA TAMANOS: 123 Y 4 HOJAS DE ACERO INOXIDABLE MILLER CURVAS TAMANO: 0001234 MODELO 60813 MARCA WELCH ALLYN TUBO PASTA CONDUCTIVA MODELO 8000-0300 MARCA ZOLLZ 100 PAPEL PARA IMPRESION PREDOBLADO CAJA CON 10 PIEZAS MODELO: 9090/200RS MARCA SONOMED 5 ELECTRODOS AUTOADHERIBLES ADULTO STAT PADZ 8900-4003 MARCA ZOLL 5 ELECTRODOS ECG PARA MONITOR MARCA UNIMED 1 TANQUE TIPO E CON MANOMETRO Y VALVULA REGULADORA 1 BOLSA CON 10 SELLOS PARA CARRO DE EMERGENCIA | 398808
I450400108 | 300 | ENFRIADOR Y CALENTADOR AGUA (PARA OFICINA) DESPACHADOR DE AGUA CON GARRAFON OCULTO GRIS CAPACIDAD DE ENFRIAMIENTO DE 2 LITROS/HR Y CALENTAMIENTO DE 5.0 LITROS/HR. PROPORCIONAR AGUA FRIA CALIENTE O TEMPLADA. SU COMPARTAMIENTO INFERIOR OCULTO FACILITA EL CAMBIO DEL GARRAFON CUENTA CON LUCES INDICADORAS DE TEMPERATURA Y CAMBIO DE GARRAFON TIENE SEGURO ANTI-QUEMADURAS SISTEMA DE ENFRIAMIENTO POR COMPRESOR CAPACIDAD PARA GARRAFONES DE 11 Y 19 LITROS. | 7311.48
I450600024 | 95 | BANCO LASTRADO GRANDE DE 48 X 50 BASE ACRILICO | 3220
I450400174 | 2711 | LOCKER LOCKER VERTICAL DE PLASTICO DE ALTA RESISTENCIA 5 PUERTAS CON PORTA CANDADO 100% INOXIDABLE 100% ANTICORROSIVO TABLON DE 18 MM TIPO PANEL CUERPO Y PUERTAS ESPALDA DE 3 MM. COLOR DEL LOCKER EN CUERPO BLANCO Y PUERTAS EN COLOR AZUL. MEDIDA: 46 X 47 X 180 CM. MEDIDA DE PUERTA: FRENTE 45 X ALTURA DE PUERTA: 57 CM. | 15312
I450400174 | 2712 | LOCKER LOCKER VERTICAL DE PLASTICO DE ALTA RESISTENCIA 5 PUERTAS CON PORTA CANDADO 100% INOXIDABLE 100% ANTICORROSIVO TABLON DE 18 MM TIPO PANEL CUERPO Y PUERTAS ESPALDA DE 3 MM. COLOR DEL LOCKER EN CUERPO BLANCO Y PUERTAS EN COLOR AZUL. MEDIDA: 46 X 47 X 180 CM. MEDIDA DE PUERTA: FRENTE 45 X ALTURA DE PUERTA: 57 CM. | 15312
I450400174 | 2713 | LOCKER LOCKER VERTICAL DE PLASTICO DE ALTA RESISTENCIA 5 PUERTAS CON PORTA CANDADO 100% INOXIDABLE 100% ANTICORROSIVO TABLON DE 18 MM TIPO PANEL CUERPO Y PUERTAS ESPALDA DE 3 MM. COLOR DEL LOCKER EN CUERPO BLANCO Y PUERTAS EN COLOR AZUL. MEDIDA: 46 X 47 X 180 CM. MEDIDA DE PUERTA: FRENTE 45 X ALTURA DE PUERTA: 57 CM. | 15312
I450400174 | 2714 | LOCKER LOCKER VERTICAL DE PLASTICO DE ALTA RESISTENCIA 5 PUERTAS CON PORTA CANDADO 100% INOXIDABLE 100% ANTICORROSIVO TABLON DE 18 MM TIPO PANEL CUERPO Y PUERTAS ESPALDA DE 3 MM. COLOR DEL LOCKER EN CUERPO BLANCO Y PUERTAS EN COLOR AZUL. MEDIDA: 46 X 47 X 180 CM. MEDIDA DE PUERTA: FRENTE 45 X ALTURA DE PUERTA: 57 CM. | 15312
I450400174 | 2715 | LOCKER LOCKER VERTICAL DE PLASTICO DE ALTA RESISTENCIA 3 PUERTAS CON PORTA CANDADO 100% INOXIDABLE 100% ANTICORROSIVO TABLON DE 18 MM TIPO PANEL CUERPO Y PUERTAS ESPALDA DE 3 MM. COLOR DEL LOCKER EN CUERPO BLANCO Y PUERTAS EN COLOR AZUL. MEDIDA: 46 X 47 X 180 CM. MEDIDA DE PUERTA: FRENTE 45 X ALTURA DE PUERTA: 57 CM. | 13340
I450400108 | 296 | ENFRIADOR Y CALENTADOR AGUA (PARA OFICINA) DESPACHADOR DE AGUA CON GARRAFON OCULTO GRIS CAPACIDAD DE ENFRIAMIENTO DE 2 LITROS/HR Y CALENTAMIENTO DE 5.0 LITROS/HR. PROPORCIONAR AGUA FRIA CALIENTE O TEMPLADA. SU COMPARTAMIENTO INFERIOR OCULTO FACILITA EL CAMBIO DEL GARRAFON CUENTA CON LUCES INDICADORAS DE TEMPERATURA Y CAMBIO DE GARRAFON TIENE SEGURO ANTI-QUEMADURAS SISTEMA DE ENFRIAMIENTO POR COMPRESOR CAPACIDAD PARA GARRAFONES DE 11 Y 19 LITROS. | 7311.48
I450600168 | 24 | MAQUINA COSER, ELECTRICA O MECANICA COSTURA RECTA CABEZA MESA MOTOR COLOR CREMA | 7176
I090000330 | 38 | MESA REHABILITACION MESA DE INCLINACION ELECTRICA BAILEY BA-9505 TAPICERIA AZUL Y MARCO CROMADO ALTURA 81.28CM INCLINACION VERTICAL DE -8 CON BOTON DUAL MECANICO. ALIMENTACION ELECTRICA DE 120VAC 60HZ. 3A 400W CAPACIDAD MAXIMA DE CARGA 113KG TAPICERIA COLOR AZUL MARCO CON CUBIERTA EN POLVO DE ATA DURACION RUEDAS DE HULE CON FRENOS INLINACION VERTICAL DE HASTA 90 GRADOS. | 87832.88
I180000066 | 2039 | MINICOMPUTADORA MINICOMPUTADORA INTEL CORE I3 8145U (2.10 GHZ) MEMORIA DE 8GG DDR4 DISCO DURO 1TB PANTALLA DE 14 LED S. O. WINDOWS 10 PRO (64 BITS). | 15765.56
I180000250 | 435 | TODO TIPO DE SOFTWARE (PAQUETERIA) LICENCIA MICROSOFT OFFICE HOME AND BUSINESS 2019 ESPANOL LICENCIA PERPETUA PARA USO COMERCIAL. | 7690.8
I090000486 | 2 | TABLERO PARA TERAPIA OCUPACIONAL PARAPODIUM INFANTIL DE MADERA DE CUATRO LUGARES MEDIDA DE 90 CMS. DE ALTO X 1.20 DE ANCHO X 1.20 DE LARGO | 3450
I450400250 | 115 | MESA DE TRABAJO DE MADERA INFANTIL DE MADERA DE CUATRO LUGARES EN ACABADO NATURAL Y TERMINADO EN LACA DE 60 CM. ALTURA 1.20 M DE ANCHO Y 1.20 M DE LARGO. | 3450
I060200470 | 453 | UNIDAD ULTRASONICA ULTRASONIDO DE DIAGNOSTICO DE MUSCULO ESQUELETICO 2 TRANSD PHILIPS HD7XE COLOR BLANCO EQUIPO DE ULTRASONIDO DOPPLER ERGONOMICO PARA APLICACIONES VASCULARES ABDOMINALES PELVICAS OBSTETRICAS GINECOLOGICAS PARTES PEQUENAS MUSCULO ESQUELETICAS EN PACIENTES ADULTOS. MONITOR PLANO LCD A COLOR DE 15 O MAYOR DE ALTA RESOLUCION MONTADO EN BRAZO ARTOCULADO. DISCO DURO DE 500 GB CUERPO DEL EQUIPO CON RUEDAS GIRATORIAS Y CON FRENOS CON HASTA 4 PUERTOS ACTIVOS PARA TRANSDUCTORES. ALTURA AJUSTABLE. SALIDA DE VIDEO VGA SUPER-VIDEO VIDEO COMPUESTO Y AL MENOS DOS PUERTOS USB UNIDAD DVD PARA LAMACENAR IMAGENES EN FORMATO PC (AVI/JPEG O BMP) | 518666.16
I090000112 | 431 | CARRO MONITOR MONITOR DESFIBRILADOR LIFEPAK 20E PS COLOR CREMA MONITOR DESFIBRILADOR LIFEPAK 20E PORTATIL CON MODOS DE DESFIBRILACION MANUAL DEA Y CARDIOVERSION SINCRONIZADA Y MARCAPASOS. MENSAJES AUDIBLES Y VISUALES EN IDIOMA ESPANOL PALAS PARA DESFIBRILACION ADULTO CONVERTIBLES A PEDIATRICAS ELECTRODOS QUIK-COMBO PARA DESFIBRILACION MONITORIZACION DE ECG Y CAPACIDAD DE USO DE PALAS INTERNAS BATERIA RECARGABLE. DIMENSIONES: 21.3 CM DE ALTO 26.2 CM DE ANCHO Y 26.2 CM DE PROFUNDIDAD. PESO DE 5.58 KG + .88 KG DE LAS PALETAS PARA DESFIBRILACION | 117108.96
I450600296 | 93 | CARRO PARA ROPA SUCIA O LIMPIA CARRO PARA ROPA LIMPIA Y SUCIA TRES ESTANTES PARA ROPA LIMPIA SACO PARA ROPA SUCIA EN LONA PLASTIFICADA DESMONTABLE CON FIJACION MEDIANTE SISTEMAS DE VELCROS TAPA CON ASA-TIRADOR ABATIBLE MANUALMENTE RUEDAS GIRATORIAS DE 100 MM. DOS CON FRENO FABRICACION EN ACERO INOXIDABLE 18/10 DIMENSIONES: 1000 X 600 X 920 MM. | 11268.24
I450600296 | 94 | CARRO PARA ROPA SUCIA O LIMPIA CARRO PARA ROPA LIMPIA Y SUCIA TRES ESTANTES PARA ROPA LIMPIA SACO PARA ROPA SUCIA EN LONA PLASTIFICADA DESMONTABLE CON FIJACION MEDIANTE SISTEMAS DE VELCROS TAPA CON ASA-TIRADOR ABATIBLE MANUALMENTE RUEDAS GIRATORIAS DE 100 MM. DOS CON FRENO FABRICACION EN ACERO INOXIDABLE 18/10 DIMENSIONES: 1000 X 600 X 920 MM. | 11268.24
I060600404 | 390 | OXIMETRO OXIMETRO DE PULSO. INCLUYE: MANUAL DE USUARIO SENSOR DE SPO2 Y BATERIA DE LITIO. | 8601.4
I060600200 | 594 | ESTADIMETRO TALLIMETRO DE PARED. | 6908.96
I150200364 | 799 | TELEVISION (FASSA) TELEVISION LED DE 42 BRAVIA TV-HD CONEXIONES HDMI:2 S-MASTER TIPO DE LA RETGROILUMINACION EDGELED RESOLUCION DE LA PANTALLA FULL HD PROCESADOR DE VIDEO X-RELITY PRO MOTIONFLOW XR200/240 LAN INALAMBRICA WIFI EXPLORADOR WEB SALIDA DE AUDIO 8W+8W GARANTIA DE UN ANO. | 15660
I420800028 | 4 | BASCULA PLATAFORMA BASCULA ELECTRONICA PARA SILLA DE RUEDAS EN ACERO BASE ANTIDERRAPANTE BATERIAS O CORRIENTE ELECTRONICA CAPACIDAD DE 250 A 400 KG | 23500
I090000212 | 34 | ESTIMULADOR NERVIOS ELECTROESTIMULADOR NEUROMUSCULAR DJO CHATTANOOGA BLANCO CON AZUL EQUIPO DE 2 CANALES CON MINIMO NUEVE FORMAS DE ONDA INTERFERENCIALES DE 4 POLOS PREMODULADAS DE POLOS FRECUANCIA MEDIA (RUSA) BIFASICA ALTO VOLTAJE GALVANICA PULSADAS GALVANICA CONTINUA (DC) MICROCORRIENTE TENS-BIFASIAL ASIMETRICA VMS (ESTIMULACION CONTINUA RECIPROCA Y CO-CONTRACCION) DIADIMICA MONOFASICA DE PULSO TRIANGULAR. QUE CUENTA CON SE ON/OFF RAMPAS UP/DOWN. ACCESORIOS: UN ELECTRODO PUNTUAL. CABLES PARA PACIENTE CON CODIFICACION DE COLOR ELECTRODOS PARA APLICACION DE TRATAMIENTO. | 33028.33
I090000340 | 360 | NEGATOSCOPIO COLOR CREMA DE LAMINA DOBLE | 3220
I090001252 | 1 | PLANTOSCOPIO COLOR BLANCO OSTION CON PLASTICO TRANSPARENTE | 5329.68
I060600048 | 2990 | BAUMANOMETRO BAUMANOMETRO CON NANOMETRO INTEGRADO COLOR NEGRO | 3520.89
I090001304 | 1 | ELECTROMIOGRAFO (PROGRAMA DE APOYO PARA FORTALECER LA CALIDAD EN LOS SERVICIOS DE SALUD 2013) ELECTROMIOGRAFO DE 4 CANALES INCLUYE: 1 SISTEMA EMG LAPTOP (PROCESADOR AMD TURION DUAL CORE 1.9 GHZ O SUPERIOR MEMORIA RAM 1 GB DISCO DURO DE 120 GB O SUPERIOR LECTOR/QUEMADOR DE CD/DVD SISTEMA OPERATIVO WINDOWS XP O MAS RECIENTE. 1 CONVERTIDOR ANALOGICO DIGITAL 1 CABEZAL DE ADQUISCIION CON 2 CANALES 1 ESTIMULADOR ELECTRICO CON 2 CABEZALES 1 INTERRUPTOR DE PEDALES PARA ESTIMULADOR 1 AUDIFONOS 1 GOGGLES 1 KIT DE ACCESORIOS PARA EMG (INCLUYE 1 SET DE CABLES CAIMAN 3 EN 1 1 SET DE 3 CABLES CAIMAN DIN 1.5 MM 1 ELECTRODO DE TIERRA 1 ELECTRODO DE BARRA 1 ELECTRODO DE 2 DISCOS 10 MM 1 ELECTRODO DE ANILLOS 1 SOBRE DE ELECTRODOS ADHERIBLES NUTAB 1 SOBRE DE ELECTRODOS ADHERIBLES CARE 310 1 GEL CONDUCTOR SIGNA CREME 1 CINTA METRICA 1 SEPARADOR DE CABLES). 1 KIT DE ACCESORIOS PARA PE (INCLUYE 1 PASTA TEN 20 DE 4OZ 1 PASTA NUPREP DE 4 OZ 1 CINTA METRICA 2 | 480240
I180000148 | 1221 | NO-BREAK UPS NO-BREAK COLOR NEGRO NO BREAK TRIPPLITE SMART 1500 GARANTIA DE 1 ANO CONTRA DEFECTOS DE FABRICA | 4118
I090000216 | 2826 | ESTUCHE DIAGNOSTICO (JGO. DE) ESTUCHE DE DIAGNOSTICO CON OFTALMOSCOPIO Y OTOSCOPIO RECARGABLES LUZ CLARA Y BLANCA XENON ESTUCHE RIGIDO CON CARCASA DE POLICARBONATO IRROMPIBLE EN COLOR NEGRO AMPLIO ESPACIO PARA INSTRUMENTAR BAJO AMPLIACION | 8435.52
I180000252 | 370 | COMPUTADORA TODO EN UNO (ALL IN ONE) COMPUTADORA DE ESCRITORIO TODO EN UNO PROCESADOR INTEL CORE I5 8500T (3.5 GHZ) MEMORIA DE 8GB DDR4 SSD DE 256GB PANTALLA DE 21.5 LED VIDEO UHD GRAPHICS 630 DVD R/RW S. O. WINDOWS 10 PRO (64 BITS). | 25833.2
I180000250 | 439 | TODO TIPO DE SOFTWARE (PAQUETERIA) LICENCIA MICROSOFT OFFICE HOME AND BUSINESS 2019 ESPANOL LICENCIA PERPETUA PARA USO COMERCIAL. | 7690.8
I180000148 | 1764 | NO-BREAK NO BREAK 2000 VA CON 8 CONTACTOS DE SALIDA NEMA 5-15R. | 10068.8
I421400104 | 5 | SIERRA CIRCULAR SIERRA CORTADORA COLOR GRIS CON VERDE SIERRA DE METAL CON PRENSA (TRANZADORA) POTENCIA 1750W DISCO DE 14 CARCASA EN ALUMINIO ROBUSTO Y DOBLE AISLAMIENTO CAPACIDAD DE CORTE DE 0 A 45 PRESNSA DE BLOQUEO RAPIDO MANGO DE FACIL OPERACION | 6032
I421200074 | 107 | PODADOR DESBROZADORA DE GASOLINA DE 17 MOTOR 26CC EJE DIVISIBLE. | 3828
I060600846 | 12 | ROTOMARTILLO ROTOMARTILLO INALAMBRICO CON BATERIA DE LITHIUM 18 VOLTS. 0-1400 RMP TROQUE 450 LBS/PLUG. | 8236
I060600660 | 25 | APARATO PLACA CALEFACTORA TERMO LINEA DE ACERO INOXIDABLE INCLUYE COMPRESAS FRIAS | 72450
I060200470 | 445 | UNIDAD ULTRASONICA ULTRASONIDO TERAPEUTICO DJO CHATTANOOGA COLOR BLANCO MODO CONTINUO MODO PULSADO CICLO DE TRABAJO DE 1020.50 Y 100% INTENSIDAD MAXIMA 2.2 W/CM2 AMPLIA PANTALLA DE CRISTAL LIQUIDO INDICADOR DE CONTACTO DE CABEZAL UN CABEZAL MULTIFRECUANCIA DE 1 Y 3 MHZ DE 5 CM2 DE ERA SOPORTE PARA TRES CABEZALEZ DE ULTRASONIDO ALIMENTACION DE CORRIENTE MENOS DE 0.6 AMPS PESO DE 1.7KG DIMENSIONES; 34 CM (LARGO) X 24CM (ANCHO) Y 18CM (ALTURA). | 28472.2
I060200470 | 449 | UNIDAD ULTRASONICA ULTRASONIDO TERAPEUTICO DJO CHATTANOOGA COLOR BLANCO MODO CONTINUO MODO PULSADO CICLO DE TRABAJO DE 1020.50 Y 100% INTENSIDAD MAXIMA 2.2 W/CM2 AMPLIA PANTALLA DE CRISTAL LIQUIDO INDICADOR DE CONTACTO DE CABEZAL UN CABEZAL MULTIFRECUANCIA DE 1 Y 3 MHZ DE 5 CM2 DE ERA SOPORTE PARA TRES CABEZALEZ DE ULTRASONIDO ALIMENTACION DE CORRIENTE MENOS DE 0.6 AMPS PESO DE 1.7KG DIMENSIONES; 34 CM (LARGO) X 24CM (ANCHO) Y 18CM (ALTURA). | 28472.2
I090000212 | 36 | ESTIMULADOR NERVIOS ELECTROESTIMULADOR NEUROMUSCULAR DJO CHATTANOOGA BLANCO CON AZUL EQUIPO DE 2 CANALES CON MINIMO NUEVE FORMAS DE ONDA INTERFERENCIALES DE 4 POLOS PREMODULADAS DE POLOS FRECUANCIA MEDIA (RUSA) BIFASICA ALTO VOLTAJE GALVANICA PULSADAS GALVANICA CONTINUA (DC) MICROCORRIENTE TENS-BIFASIAL ASIMETRICA VMS (ESTIMULACION CONTINUA RECIPROCA Y CO-CONTRACCION) DIADIMICA MONOFASICA DE PULSO TRIANGULAR. QUE CUENTA CON SE ON/OFF RAMPAS UP/DOWN. ACCESORIOS: UN ELECTRODO PUNTUAL. CABLES PARA PACIENTE CON CODIFICACION DE COLOR ELECTRODOS PARA APLICACION DE TRATAMIENTO. | 33028.33
I090000212 | 43 | ESTIMULADOR NERVIOS ELECTROESTIMULADOR NEUROMUSCULAR DJO CHATTANOOGA BLANCO CON AZUL EQUIPO DE 2 CANALES CON MINIMO NUEVE FORMAS DE ONDA INTERFERENCIALES DE 4 POLOS PREMODULADAS DE POLOS FRECUANCIA MEDIA (RUSA) BIFASICA ALTO VOLTAJE GALVANICA PULSADAS GALVANICA CONTINUA (DC) MICROCORRIENTE TENS-BIFASIAL ASIMETRICA VMS (ESTIMULACION CONTINUA RECIPROCA Y CO-CONTRACCION) DIADIMICA MONOFASICA DE PULSO TRIANGULAR. QUE CUENTA CON SE ON/OFF RAMPAS UP/DOWN. ACCESORIOS: UN ELECTRODO PUNTUAL. CABLES PARA PACIENTE CON CODIFICACION DE COLOR ELECTRODOS PARA APLICACION DE TRATAMIENTO. | 33028.33
I090000068 | 22 | BICICLETA FIJA REHABILITACION BICICLETA TERAPEUTICA RECUMBENTE INTERF. 107P. COLOR BLANCO NEGRO BICICLETA ERGONOMETRICA DE RESISTENCIA MAGNETICA CON MECANISMOS DE CONTROL DE ESFUERZO; AJUSTE DE CARGA VARIABLE Y VELOCIMETRO CUENTA KILOMETROS ASIENTO Y MANUBRIOS AJUSTABLES PANTALLA DIGITAL ASIENTO CON RESPALDO DE DISTANCIA AJUSTABLE SENSOR DE PULSO EN MANUBRIO. | 21402
I090000100 | 404 | CARRO CAMILLA CAMILLA DE TRASLADO TUBULAR REDONDO CROMADO DE 1 PLANCHA DE LAMINA DE ACERO DE CALIBRE 22 CON RESPALDO BARANDALES CROMADOS VARILLA PORTA SUERO COLCHONETA FORRADA EN VINIL Y RODAJAS DE HULE DE 5 | 6554.95
I090000100 | 717 | CARRO CAMILLA CARRO CAMILLA. INCLUYE: COLCHON CINTURONES Y MECANISMO DE FIJACION. | 132240
I450400122 | 393 | ESCRITORIO DE MADERA ESCRITORIO DE 1.50 X .70 CON PEDESTAL DE ARCHIVO Y PAPELERO LATERAL DE .90 X .50 SIN PEDESTAL COLOR CAFE IMITACION MADERA | 3858.25
I450400146 | 230 | GABINETE UNIVERSAL MODULO DE ESTANTERIA PARA ACOMODAR MATERIAL FABRICADO EN PINO SELECTO LLEVARA PUERTAS EN LA PARTE DE ABAJO DE LAS SIGUIENTES MEDIDAS: 2.10 DE ALTURA X 1.60 DE ANCHO X .60 DE FONDO | 8625
I450400106 | 4 | ENCUADERNADORA (MANUAL) ENCUADERNADORA DE METAL SISTEMA DE ENCUADERNACION VERTICAL PESO 24 KILOGRAMOS 3 PERFORACIONES POR UNA PULGADA LONGITUD DE PERFORACION 35.5 CM. PERFORACION CUADRADA Y RECTANGULAR CAPACIDAD DE PERFORACION DE 1 HASTA 14 HOJAS. | 6739
I450400108 | 223 | ENFRIADOR Y CALENTADOR AGUA (PARA OFICINA) ENFRIADOR DE AGUA FRIO CALIENTE CON GABINETE DE ALMACENAMIENTO | 2668
I450400122 | 394 | ESCRITORIO DE MADERA ESCRITORIO DE 1.50 X .70 CON PEDESTAL DE ARCHIVO Y PAPELERO LATERAL DE .90 X .50 SIN PEDESTAL COLOR CAFE IMITACION MADERA | 3858.25
I180000220 | 4509 | UNIDAD CENTRAL DE PROCESO (CPU) UNIDAD CENTRAL DE PROCESO(CPU). PROCESADOR INTEL CORE 15 WINDOWS 10 PROFESIONAL DE 64 BITS MEMORIA RAM DE 4 GB DISCO DURO DE 1 TB UNIDAD OPTICA DVD-WR INCLUYE LICENCIA DE OFFICE HOME& BUSSINES 2016 GARANTIA DE 3 ANOS EN PARTES Y MANO DE OBRA EN SITIO POR PARTE DEL FABRICANTE. | 23617.6
I060200470 | 450 | UNIDAD ULTRASONICA ULTRASONIDO TERAPEUTICO DJO CHATTANOOGA COLOR BLANCO MODO CONTINUO MODO PULSADO CICLO DE TRABAJO DE 1020.50 Y 100% INTENSIDAD MAXIMA 2.2 W/CM2 AMPLIA PANTALLA DE CRISTAL LIQUIDO INDICADOR DE CONTACTO DE CABEZAL UN CABEZAL MULTIFRECUANCIA DE 1 Y 3 MHZ DE 5 CM2 DE ERA SOPORTE PARA TRES CABEZALEZ DE ULTRASONIDO ALIMENTACION DE CORRIENTE MENOS DE 0.6 AMPS PESO DE 1.7KG DIMENSIONES; 34 CM (LARGO) X 24CM (ANCHO) Y 18CM (ALTURA). | 28472.2
I090000212 | 40 | ESTIMULADOR NERVIOS ELECTROESTIMULADOR NEUROMUSCULAR DJO CHATTANOOGA BLANCO CON AZUL EQUIPO DE 2 CANALES CON MINIMO NUEVE FORMAS DE ONDA INTERFERENCIALES DE 4 POLOS PREMODULADAS DE POLOS FRECUANCIA MEDIA (RUSA) BIFASICA ALTO VOLTAJE GALVANICA PULSADAS GALVANICA CONTINUA (DC) MICROCORRIENTE TENS-BIFASIAL ASIMETRICA VMS (ESTIMULACION CONTINUA RECIPROCA Y CO-CONTRACCION) DIADIMICA MONOFASICA DE PULSO TRIANGULAR. QUE CUENTA CON SE ON/OFF RAMPAS UP/DOWN. ACCESORIOS: UN ELECTRODO PUNTUAL. CABLES PARA PACIENTE CON CODIFICACION DE COLOR ELECTRODOS PARA APLICACION DE TRATAMIENTO. | 33028.33
I060200460 | 65 | TRANSDUCTOR TRANSDUCTOR TERAPEUTICO DE ULTRASONIDO PRECALIBRADOS CABEZAL DE 10 CM PARA ULTRASONIDO INTELECT. TRANSDUCTORES AISLADOS PARA SER UTILIZADOS EN TRATAMIENTO EN AGUA O GEL O FRECUENCIA DE ULTRASONIDO 1 Y 3 MHZ. | 23142
I060200470 | 444 | UNIDAD ULTRASONICA ULTRASONIDO TERAPEUTICO DJO CHATTANOOGA COLOR BLANCO MODO CONTINUO MODO PULSADO CICLO DE TRABAJO DE 1020.50 Y 100% INTENSIDAD MAXIMA 2.2 W/CM2 AMPLIA PANTALLA DE CRISTAL LIQUIDO INDICADOR DE CONTACTO DE CABEZAL UN CABEZAL MULTIFRECUANCIA DE 1 Y 3 MHZ DE 5 CM2 DE ERA SOPORTE PARA TRES CABEZALEZ DE ULTRASONIDO ALIMENTACION DE CORRIENTE MENOS DE 0.6 AMPS PESO DE 1.7KG DIMENSIONES; 34 CM (LARGO) X 24CM (ANCHO) Y 18CM (ALTURA). | 28472.2
I090000811 | 1 | LASER TERAPEUTICO LASER TERAPEUTICO DJO CHATTANOOGA COLOR BLANCO CONTROLADO POR MICROPROCESADOR SEONSOR DE EMISION LASER CON LUZ DE EMISION ACTIVA ALARMA AUDIBLE DE INICIO Y FINAL DE TRATAMIENTO SONDA LASER CON PROTECCION METALICA EN EL DIODO POTENCIA DE 100MW (DIODO DE 850NM) CON OPCION DE FUNCIONAMIENTO CON BATERIA CON GAFAS DE PROTECCION PARA LUZ INFRARROJA LOCALIZADORA DE PUNTOS DE ACUPUNTURA CONTROL MANUAL DE EMERGENCIA PARA EL PACIENTE CABLE TOMA CORRIENTE GRADO HOSPITALARIO MANUAL EN ESPANOL FUENTE DE ALIMENTACION 120-240V 50-50HZ RELOJ DE 0 A 99 MIN. | 56030.32
I090000212 | 44 | ESTIMULADOR NERVIOS ELECTROESTIMULADORE NEUROMUSCULAR COLOR GRIS INDICADOR DE TIEMPO DE TRATAMIENTO INICIE EN CUENTA REGRESIVA A CERO CUANDO SE ESTABLEZCA EL TIEPO O HASTA 60 MINUTOS CUANDO NO SE ESTABLECE EL TIEMPO QUE EL TEMPORIZADOR DIGITAL INDIQUE EL TIEMPO EN MINUTOS Y SEGU ASI CON EL TRANSCURRIDO DE TRATAMIENTO O FALTANTE DURANTE EL PERIODO DE PAUSA TIEPO MAXIMO DE TRATAMIENTO DE 60 MIN INDICADOR ACTUAL DE OSCILACION DE 0-99MA QUE MANEJE FORMAS DE ONDA DE CORRIENTE INTERFERENCIAL DE PREMODULACION FRECUENCIA MEDIA Y BIFASICA CON AJUSTE DE FRECUENCIA Y DURACION DE FASE. QUE LOGRE SELECCIONAR MODOS DE TRATAMIENTO: SURGE RECIPROCIDAD SURGE CON RECIPROCIDAD Y VECTORES DE ROTACION. SE PUEDA CONFIGURAR DE MODO QUE DOS PROTOCOLOS DE TRATAMIENTO FUNCIONEN SIMULTANEAMENTE | 30164.64
I060200470 | 270 | UNIDAD ULTRASONICA UNIDAD ULTRASONICA ULTRASONIDO INTELECT MOBILE FRECUENCIAS DE ULTRASONIDO DE 1 Y 3 MHZ P PULSADO Y COPNTINUO (10 %20%50%& 100% )SALIDAS DEL CICLO DE TRABAJO VARIABLE DE 16 HZ 48 HZ O 100HZ10 POSICIONES DE MEMORIA DEFINIDAS POR EL POSICIONES DE MEMORIA DEFINIDAS POR EL USUARIO RADIO DE TRASMISION NO UNIFORMES 5.1 MAXIMO .ACCESORIOS ESTANDAR CABEZAL DE 5 CM2 CABLE TOMA CORRIENTE HOSPITALARIO APLICADOR DE GEL DE 250 MLETIQUIETES DE GARANTIAS NO 1151611517 EN COLOR CELESTE CON AZUL | 40087.1
I090000212 | 39 | ESTIMULADOR NERVIOS ELECTROESTIMULADOR NEUROMUSCULAR DJO CHATTANOOGA BLANCO CON AZUL EQUIPO DE 2 CANALES CON MINIMO NUEVE FORMAS DE ONDA INTERFERENCIALES DE 4 POLOS PREMODULADAS DE POLOS FRECUANCIA MEDIA (RUSA) BIFASICA ALTO VOLTAJE GALVANICA PULSADAS GALVANICA CONTINUA (DC) MICROCORRIENTE TENS-BIFASIAL ASIMETRICA VMS (ESTIMULACION CONTINUA RECIPROCA Y CO-CONTRACCION) DIADIMICA MONOFASICA DE PULSO TRIANGULAR. QUE CUENTA CON SE ON/OFF RAMPAS UP/DOWN. ACCESORIOS: UN ELECTRODO PUNTUAL. CABLES PARA PACIENTE CON CODIFICACION DE COLOR ELECTRODOS PARA APLICACION DE TRATAMIENTO. | 33028.33
I090000811 | 2 | LASER TERAPEUTICO LASER TERAPEUTICO DJO CHATTANOOGA COLOR BLANCO CONTROLADO POR MICROPROCESADOR SEONSOR DE EMISION LASER CON LUZ DE EMISION ACTIVA ALARMA AUDIBLE DE INICIO Y FINAL DE TRATAMIENTO SONDA LASER CON PROTECCION METALICA EN EL DIODO POTENCIA DE 100MW (DIODO DE 850NM) CON OPCION DE FUNCIONAMIENTO CON BATERIA CON GAFAS DE PROTECCION PARA LUZ INFRARROJA LOCALIZADORA DE PUNTOS DE ACUPUNTURA CONTROL MANUAL DE EMERGENCIA PARA EL PACIENTE CABLE TOMA CORRIENTE GRADO HOSPITALARIO MANUAL EN ESPANOL FUENTE DE ALIMENTACION 120-240V 50-50HZ RELOJ DE 0 A 99 MIN. | 56030.32
I060200470 | 452 | UNIDAD ULTRASONICA ULTRASONIDO TERAPEUTICO DJO CHATTANOOGA COLOR BLANCO MODO CONTINUO MODO PULSADO CICLO DE TRABAJO DE 1020.50 Y 100% INTENSIDAD MAXIMA 2.2 W/CM2 AMPLIA PANTALLA DE CRISTAL LIQUIDO INDICADOR DE CONTACTO DE CABEZAL UN CABEZAL MULTIFRECUANCIA DE 1 Y 3 MHZ DE 5 CM2 DE ERA SOPORTE PARA TRES CABEZALEZ DE ULTRASONIDO ALIMENTACION DE CORRIENTE MENOS DE 0.6 AMPS PESO DE 1.7KG DIMENSIONES; 34 CM (LARGO) X 24CM (ANCHO) Y 18CM (ALTURA). | 28472.2
I090000274 | 49 | LAMPARA RADIACION INFRARROJA O ULTRAVIOLETA GENERADOR O LAMPARA DE RAYOS INFRAROJOS PARA PROPORCIONAR CALOR SUPERFICIAL CON FINES DE REHABILITACION PANTALLA DE ALUMINIO DE 27 CM DE DIAMETRO CON SOCKET INTEGRADO ACABADO PULIDO CON REJILLAS DE PROTECCION CABLE CONDUCTOR DE DOS HILOS FLEXIBLE TIPO RUDO CAL.18 AWGCON CLAVIJA DE DOS POLOS MOLDEADA SOBRE CABLE DE ALIMENTACION NEGRO TUBO FLEXIBLE DE ACERO DE 12.7MM (1/2 PULGADAS)DE DIAMETRO ACABADO CROMADO EXTENCIO EN TUBO DE ACERO CALIBRE N°20 DE 12.7MM (1/2 PULGADAS) DE DIAMETRO ACABADO CROMADO CONTROL DE INTENSIDAD Y TIEMPO AJUSTE INDEPENDIENTE CON PERILLA AJUSTE DE ALTURA EN PERILLA DE PLASTICO COLOR NEGRO COLUMNA ESTRUCTURAL EN TUBO DE ACERO DE 1 PULGADA BASE DE QUINTUPLE EN TUBO DE ACERO ACABADO ESMALTE. | 2615.22
I090001166 | 5 | TINA EVAPORACION EQUIPO MOVIL PARA CALENTAR COMPRESAS EN EL TRATAMIENTO DE APLICAION TOPICA DE CALOR O FRIO. FABRICADO DE ACERO INOXIDABLE AISLAMIENTO TOTAL DE FIBRA DE VIDRIO PARA REDUCIR EL CONSUMO DE ENERGIA Y LA PERDIDA DE CALOR MANTENIMIETO SENCILLO QUE NO REQUIERA DE INSTALACION DE PLOMERIA VALVULA DE DRENADO FACIL APERTURA PARA UN RAPIDO DESALOJO DE AGUA CONTROL TERMOSTATICO DE TEMPERATURA QUE MANTENGA LAS COMPRESAS A UNA TEMPERATURA DE ENTRE 71 C Y 4 C REJILLA INTERNA REMOBIBLE PARA COLOCAR LAS COMPRESAS TAMANO ESTANDAR (25X30) CON RUEDAS DE HULE DE 7.62CM PARA FACIL DESPLAZAMIENTO ALINEACION ELECTRICA 120VOLTS/60HZ PESO DE 45KG DIMENSIONES 84X39X69CM (ALTOANCHO LARGO) +2% ESTANDARES: NO REQUIERE CERTIFICADO DE BUENAS PRACTICAS DE FABRICACION. | 24360
I090000068 | 23 | BICICLETA FIJA REHABILITACION BICICLETA TERAPEUTICA RECUMBENTE INTERF. 107P. COLOR BLANCO NEGRO BICICLETA ERGONOMETRICA DE RESISTENCIA MAGNETICA CON MECANISMOS DE CONTROL DE ESFUERZO; AJUSTE DE CARGA VARIABLE Y VELOCIMETRO CUENTA KILOMETROS ASIENTO Y MANUBRIOS AJUSTABLES PANTALLA DIGITAL ASIENTO CON RESPALDO DE DISTANCIA AJUSTABLE SENSOR DE PULSO EN MANUBRIO. | 21402
I090000144 | 3 | COMPRESOR SUCCIONADOR COMPRESOR FRIO COLOR BLANCO COPRESOR CAPACIDAD CINCO PIES CUBICOS CUATRO SECCIONES DE CONGELACION ELABORADAS DE ACERO INOXIDABLE CON BANDEJAS Y SOPORTES PARA COPAS DE HIELO. LAS COMMPRESAS FRIAS QUE SE REUTILIZAN POSTERIORES A 2 HORAS. DIMENSIONES DE 53 X 66 X 86 CM. INCLUYE 12 COMPRESAS DE TAMANO ESTANDAR ALIMENTACION ELECTRICA DE 120 W | 21339.85
I090001167 | 1 | TINA DE HIDROMASAJE (MOVIL) TINA DE HIDROMASAJE MOVIL COLOR ACERO NOXIDABLE TINA DE REMOLINO P/MIEMBRO SUPERIOR E INFERIOR CON DESAGUE A TRAVES DE TURBINA REVERSIBLE C/INTERRUPTOR DE SEGURIDAD DEL CURCUITO ELECTRICO P/FALLAS DE CORRIENTE TURBINA ELECTRICA DE 1/2 HP DE 2600 RPM DE VEL. VARIABLE TURBINA REVERSIBLE DIMENSIONES: 81 CMS DE LARGO X 63.5 CM DE PROFUNDO X 38.1 CM DE ANCHO CAPACIDAD APROX 170.3 LTS | 83777.74
I090000318 | 1179 | MESA INSTRUMENTAL CIRUGIA MESA PASTEUR DE ACERO INOXIDABLE CON RODILLOS Y CAJON. | 2815.32
I060200470 | 443 | UNIDAD ULTRASONICA ULTRASONIDO TERAPEUTICO DJO CHATTANOOGA COLOR BLANCO MODO CONTINUO MODO PULSADO CICLO DE TRABAJO DE 1020.50 Y 100% INTENSIDAD MAXIMA 2.2 W/CM2 AMPLIA PANTALLA DE CRISTAL LIQUIDO INDICADOR DE CONTACTO DE CABEZAL UN CABEZAL MULTIFRECUANCIA DE 1 Y 3 MHZ DE 5 CM2 DE ERA SOPORTE PARA TRES CABEZALEZ DE ULTRASONIDO ALIMENTACION DE CORRIENTE MENOS DE 0.6 AMPS PESO DE 1.7KG DIMENSIONES; 34 CM (LARGO) X 24CM (ANCHO) Y 18CM (ALTURA). | 28472.2
I090000424 | 10 | TANQUE BA¦O PARAFINA DE MADERA COLOR CAOBA LAS MOLDURAS SON DE MADERA CON ACABADOS DE PLASTICO EPOSICO INCLUYE CARRO MOVIL | 88159
I060200470 | 446 | UNIDAD ULTRASONICA ULTRASONIDO TERAPEUTICO DJO CHATTANOOGA COLOR BLANCO MODO CONTINUO MODO PULSADO CICLO DE TRABAJO DE 1020.50 Y 100% INTENSIDAD MAXIMA 2.2 W/CM2 AMPLIA PANTALLA DE CRISTAL LIQUIDO INDICADOR DE CONTACTO DE CABEZAL UN CABEZAL MULTIFRECUANCIA DE 1 Y 3 MHZ DE 5 CM2 DE ERA SOPORTE PARA TRES CABEZALEZ DE ULTRASONIDO ALIMENTACION DE CORRIENTE MENOS DE 0.6 AMPS PESO DE 1.7KG DIMENSIONES; 34 CM (LARGO) X 24CM (ANCHO) Y 18CM (ALTURA). | 28472.2
I090000212 | 42 | ESTIMULADOR NERVIOS ELECTROESTIMULADOR NEUROMUSCULAR DJO CHATTANOOGA BLANCO CON AZUL EQUIPO DE 2 CANALES CON MINIMO NUEVE FORMAS DE ONDA INTERFERENCIALES DE 4 POLOS PREMODULADAS DE POLOS FRECUANCIA MEDIA (RUSA) BIFASICA ALTO VOLTAJE GALVANICA PULSADAS GALVANICA CONTINUA (DC) MICROCORRIENTE TENS-BIFASIAL ASIMETRICA VMS (ESTIMULACION CONTINUA RECIPROCA Y CO-CONTRACCION) DIADIMICA MONOFASICA DE PULSO TRIANGULAR. QUE CUENTA CON SE ON/OFF RAMPAS UP/DOWN. ACCESORIOS: UN ELECTRODO PUNTUAL. CABLES PARA PACIENTE CON CODIFICACION DE COLOR ELECTRODOS PARA APLICACION DE TRATAMIENTO. | 33028.33
I090000330 | 39 | MESA REHABILITACION EQUIPO DE TRACCION LUMBOPELVICO Y CERVICAL CON ELECTROMIOGRAFIA DJO CHATTANOOGA EQUIPO FIJO DE TRATAMIENTO PARA TRACCION CERVICAL TORACICA Y PELVICA EN PACIENTES CON PROBLEMAS DE COLUMNA VERTEBRAL MOTOR DE VELOCIDAD VARIABLE (30 50 Y 100%) PANTALLA DIGITAL TACTIL DE COLOR Y ALTA RESOLUCION QUE GIRE 270 SOFTWARE MULTIBILINGUE QUE ALMACENE PARAMETROS DE TRATAMIENTO. FUENTE DE ALIMENTACION 100-240V; 50/60HZ. CONSUMO DE ENERGIA 75W CONSUMO DE CORRIENTE 3.2A COMO MAXIMO PESO DE 14KG MODULO EMG UNIDAD DE TRACCION TARJETA INTERRUPTOR DEL PACIENTE/EMG INTERRUPTOR INDICADOR TARJETAS DE DATOS DEL PACIENTE CONDUCTOR EMG ELECTRODOS DE 5 Y 3 CM CREDONDOS MANUAL DE USUARIO EN CD SISTEMA DE CORREAS DISPOSITIVO DE TRACCION CERVICAL CON ABRAZADERO JUEGO DE ALMOHADAS PARA PIERNAS. | 331180
I090000330 | 40 | MESA REHABILITACION MESA ELECTRICA COLOR AZUL MESA DE TRATAMIENTO ELECTRICA 7 SECCIONES CON PESO DE 141 KG DIMENSIONES DE 200X69X45.7 (LARGO ANCHO ALTO) ALIMENTACION ELECTRICA 100-240 V 50-60 HZ CONSUMO EN SUSPENSION 7 W CAPACIDAD DE CARGA 204 KG Y SIN LATEX 6 PEDALES PARA AJUSTE ELECTRICO DE LA MESA. ELEVACION NEUMATICA DE SECCIONES RUEDAS RETRACTILES DE FACIL DESPLAZAMIENTO Y LIMPIEZA ELEVACION DE LA SECCION DE LAS PIERNAS HASTA 80° CON SISTEMA NEUMATICO | 128842.28
I090000212 | 46 | ESTIMULADOR NERVIOS ELECTROESTIMULADORE NEUROMUSCULAR COLOR GRIS INDICADOR DE TIEMPO DE TRATAMIENTO INICIE EN CUENTA REGRESIVA A CERO CUANDO SE ESTABLEZCA EL TIEPO O HASTA 60 MINUTOS CUANDO NO SE ESTABLECE EL TIEMPO QUE EL TEMPORIZADOR DIGITAL INDIQUE EL TIEMPO EN MINUTOS Y SEGU ASI CON EL TRANSCURRIDO DE TRATAMIENTO O FALTANTE DURANTE EL PERIODO DE PAUSA TIEPO MAXIMO DE TRATAMIENTO DE 60 MIN INDICADOR ACTUAL DE OSCILACION DE 0-99MA QUE MANEJE FORMAS DE ONDA DE CORRIENTE INTERFERENCIAL DE PREMODULACION FRECUENCIA MEDIA Y BIFASICA CON AJUSTE DE FRECUENCIA Y DURACION DE FASE. QUE LOGRE SELECCIONAR MODOS DE TRATAMIENTO: SURGE RECIPROCIDAD SURGE CON RECIPROCIDAD Y VECTORES DE ROTACION. SE PUEDA CONFIGURAR DE MODO QUE DOS PROTOCOLOS DE TRATAMIENTO FUNCIONEN SIMULTANEAMENTE | 30164.64
I090000212 | 10 | ESTIMULADOR NERVIOS CONTROL PARA PACIENTE COLOR BEIGE | 32839.4
I060200470 | 191 | UNIDAD ULTRASONICA ULTRASONIDO COLOR BEIGE CON CABEZAL | 44275
I060200470 | 195 | UNIDAD ULTRASONICA COLOR OSTION CON CELESTE INCLUYE CABEZAL | 44275
I090001166 | 3 | TINA EVAPORACION COMPRESERO CALIENTE EQUIPO MOVIL PARA CALENTAR COMPRESAS EN EL TRATAMIENTO DE APLICACION TOPICA DE CALOR O FRIO. FABRICADO DE ACERO INOXIDABLE AISLAMIENTO TOTAL DE VIDRIO PARA REDUCIR EL CONSUMO DE ENERGIA Y LA PERDIDA DE CALOR MANTENIMIENTO SENCILLO QUE NO REQUIERA DE INSTALACION DE PLOMERIA VALVULA DE DRENADO FACIL APERTURA PARA UN RAPIDO DESLOJO DE AGUA CONTROL TERMOSTATICO DE TEMPERATURA QUE MANTENGA LAS COMPRESAS A UNA TEMPERATURA DE ENTRE 71C Y 74C REJILLA INTERNA REMOVIBLE PARA COLOCAR LAS COMPRESAS TAMANO ESTANDAR (25X30) CON RUEDA DE HULE DE 7.62CM PARA FACIL DESPLAZAMIENTO. ALINEACION ELECTRICA 120VOLTS/60HZ PESO DE 45KG DIMENSIONES 84X39X69CM (ALTO ANCHO LARGO) +2% ESTANDARES: NO REQUIERE CERTIFICADO DE BUENAS PRACTICAS DE FABRICACION. | 24360
I180000220 | 5824 | UNIDAD CENTRAL DE PROCESO (CPU) CPU PROCESADOR INTEL CORE I5 MEMORIA RAM DE 8GB DISCO DE 1TB WINDOWS 10 PROFESIONAL DE 64 BITS. | 23635
I180000250 | 711 | TODO TIPO DE SOFTWARE (PAQUETERIA) LICENCIA DE MICROSOFT OFFICE HOME & BUSINESS 2019 IDIOMA ESPANOL LICENCIA PERPETUA PARA USO COMERCIAL. | 7424
I180000220 | 5828 | UNIDAD CENTRAL DE PROCESO (CPU) CPU PROCESADOR INTEL CORE I5 MEMORIA RAM DE 8GB DISCO DE 1TB WINDOWS 10 PROFESIONAL DE 64 BITS. | 23635
I180000250 | 720 | TODO TIPO DE SOFTWARE (PAQUETERIA) LICENCIA DE MICROSOFT OFFICE HOME & BUSINESS 2019 IDIOMA ESPANOL LICENCIA PERPETUA PARA USO COMERCIAL. | 7424
I450400002 | 349 | ACONDICIONADOR AIRE CON CALEFACCIONDE 1 TRA OPERAR EN 220 -1-60 | 4403.35
I180000220 | 4513 | UNIDAD CENTRAL DE PROCESO (CPU) UNIDAD CENTRAL DE PROCESO(CPU) COMPUTADORA DE ESCRITORIO PROCESADOR INTEL CORE 15 MEMORIA RAM DE 4GB DISCO DURO DE 1 TB UNIDAD OPTICA DVD TARJETA DE RED ETHERNETWINDOS 10 PROFESIONAL 64 BIT INCLUYE LICENCIA DE OFFICE HOME & BUSSINES 2016GARANTIA DE 3 ANOS EN PARTES Y MANO DE OBRA EN SITIO POR PARTE DEL FABRICANTE. | 21668.8
I180000252 | 356 | COMPUTADORA TODO EN UNO (ALL IN ONE) COMPUTADORA DE ESCRITORIO TODO EN UNO PROCESADOR INTEL CORE I5 8500T (3.5 GHZ) MEMORIA DE 8GB DDR4 SSD DE 256GB PANTALLA DE 21.5 LED VIDEO UHD GRAPHICS 630 DVD R/RW S. O. WINDOWS 10 PRO (64 BITS). | 25833.2
I180000250 | 431 | TODO TIPO DE SOFTWARE (PAQUETERIA) LICENCIA MICROSOFT OFFICE HOME AND BUSINESS 2019 ESPANOL LICENCIA PERPETUA PARA USO COMERCIAL. | 7690.8
I180000252 | 348 | COMPUTADORA TODO EN UNO (ALL IN ONE) COMPUTADORA DE ESCRITORIO TODO EN UNO PROCESADOR INTEL CORE I5 8500T (3.5 GHZ) MEMORIA DE 8GB DDR4 SSD DE 256GB PANTALLA DE 21.5 LED VIDEO UHD GRAPHICS 630 DVD R/RW S. O. WINDOWS 10 PRO (64 BITS). | 25833.2
I180000250 | 432 | TODO TIPO DE SOFTWARE (PAQUETERIA) LICENCIA MICROSOFT OFFICE HOME AND BUSINESS 2019 ESPANOL LICENCIA PERPETUA PARA USO COMERCIAL. | 7690.8
I090000212 | 13 | ESTIMULADOR NERVIOS ELECTROESTIMULADOR COLOR GRIS INCLUYE CABLES | 34904.8
I090000212 | 14 | ESTIMULADOR NERVIOS ELECTROESTIMULADOR COLOR GRIS INCLUYE CABLES | 34904.8
I090000212 | 15 | ESTIMULADOR NERVIOS COLOR GRIS CINCLUYE LAPIZ ELECTRODO Y CABLE | 37204.8
I090000212 | 16 | ESTIMULADOR NERVIOS COLOR GRIS CINCLUYE LAPIZ ELECTRODO Y CABLE | 37204.8
I090000212 | 19 | ESTIMULADOR NERVIOS ESTIMULADOR DE NERVIOS NULTIPLEX 7 MODALIDADES DE TRATAMIENTO 47 FORMAS DE ONDA DIFERENTE MANUAL Y AUTOMATICOSUGERENTE.1G-30(BERNADRD ) DF-100 (BERNARD) PULSOS EXPONENCIALES CON 4 ANCHOS DE PULSOS . 50100200 Y500 MILISEGUNDOS CONTROL DE INTENSIDAD CON CIRCUITO RESETPANTALLA ANALOGICA DE CORRIENTE TIPO LED CON INDICADOR NUMERICO DIGITALCIRCUITOS DE SEGURIDAD RELOJ DE 0 A 99 MIN. CON SENAL ACUSTICA AL FINALIZAQR EL TRATAMIENTO CHASIS DURABLE DE METAL PORTATIL DE PESO LIGERO ETIQUETAS DE GARANTIA NOS. 11698 Y 11699 | 46575
I090000212 | 20 | ESTIMULADOR NERVIOS ESTIMULADOR DE NERVIOS NULTIPLEX 7 MODALIDADES DE TRATAMIENTO 47 FORMAS DE ONDA DIFERENTE MANUAL Y AUTOMATICOSUGERENTE.1G-30(BERNADRD ) DF-100 (BERNARD) PULSOS EXPONENCIALES CON 4 ANCHOS DE PULSOS . 50100200 Y500 MILISEGUNDOS CONTROL DE INTENSIDAD CON CIRCUITO RESETPANTALLA ANALOGICA DE CORRIENTE TIPO LED CON INDICADOR NUMERICO DIGITALCIRCUITOS DE SEGURIDAD RELOJ DE 0 A 99 MIN. CON SENAL ACUSTICA AL FINALIZAQR EL TRATAMIENTO CHASIS DURABLE DE METAL PORTATIL DE PESO LIGERO ETIQUETAS DE GARANTIA NOS. 11698 Y 11699 | 46575
I090000212 | 29 | ESTIMULADOR NERVIOS ESTIMULADOR DE NERVIOS STIMTEC 2 CANALES 2 CORRIENTES PORTATIL COLOR ROJO CON NEGRO PANTALLA LCD CABLES PARA ELECTRODOS ADAPTADOR DE CORRIENTE Y PILA 9V | 4087.55
I090000212 | 30 | ESTIMULADOR NERVIOS ESTIMULADOR DE NERVIOS STIMTEC 2 CANALES 2 CORRIENTES PORTATIL COLOR ROJO CON NEGRO PANTALLA LCD CABLES PARA ELECTRODOS ADAPTADOR DE CORRIENTE Y PILA 9V NOTA: REMPLEZADO MEDIANTE OFICIO R.M./025/2019 DE FECHA SEPT 10 DEL 2019. | 4087.55
I090000212 | 31 | ESTIMULADOR NERVIOS ESTIMULADOR DE NERVIOS STIMTEC 2 CANALES 2 CORRIENTES PORTATIL COLOR ROJO CON NEGRO PANTALLA LCD CABLES PARA ELECTRODOS ADAPTADOR DE CORRIENTE Y PILA 9V | 4087.55
I090000212 | 32 | ESTIMULADOR NERVIOS ESTIMULADOR DE NERVIOS PORTATIL COLR ROJO CON NEGRO 4 CANALES PANTALLA LCD CABLES PARA ELECTRODOS ELECTRODOS ADAPTADOR DE CORRIENTE Y PILA 9V STIMTEC 2 CANALES 4 CORRIENTES ESTIMULADOR TENS-E | 5764.16
I090000212 | 33 | ESTIMULADOR NERVIOS ESTIMULADOR DE NERVIOS PORTATIL COLR ROJO CON NEGRO 4 CANALES PANTALLA LCD CABLES PARA ELECTRODOS ELECTRODOS ADAPTADOR DE CORRIENTE Y PILA 9V STIMTEC 2 CANALES 4 CORRIENTES ESTIMULADOR TENS-E | 5764.16
I090000195 | 5 | EQUIPO ULTRASONIDO ULTRASONIDO TERAPEUTICO COLOR GRIS CON ENTRADA DE 100-240VAC Y UNA FRECUENCIA DE 60HZ Y 50HZ CORRIENTE DE ENTRADA DE MENOS DE 0.6 AMO EXACTITUD DE TEMPORIZADOR DE +- 10% DEL TIEMPO INDICADO. CON UN TIEMPO MAXIMO DE TRATAMIENTO DE 30 MIN TAMANO LARGO DE 13.5 IN ANCHO 9.5 IN PESO SIN BATERIA DE 3.75 LBS CON BATERIA 4.5 LBS | 30624
I090000195 | 6 | EQUIPO ULTRASONIDO ULTRASONIDO TERAPEUTICO COLOR GRIS CON ENTRADA DE 100-240VAC Y UNA FRECUENCIA DE 60HZ Y 50HZ CORRIENTE DE ENTRADA DE MENOS DE 0.6 AMO EXACTITUD DE TEMPORIZADOR DE +- 10% DEL TIEMPO INDICADO. CON UN TIEMPO MAXIMO DE TRATAMIENTO DE 30 MIN TAMANO LARGO DE 13.5 IN ANCHO 9.5 IN PESO SIN BATERIA DE 3.75 LBS CON BATERIA 4.5 LBS | 30624
I090000195 | 7 | EQUIPO ULTRASONIDO ULTRASONIDO TERAPEUTICO COLOR GRIS CON ENTRADA DE 100-240VAC Y UNA FRECUENCIA DE 60HZ Y 50HZ CORRIENTE DE ENTRADA DE MENOS DE 0.6 AMO EXACTITUD DE TEMPORIZADOR DE +- 10% DEL TIEMPO INDICADO. CON UN TIEMPO MAXIMO DE TRATAMIENTO DE 30 MIN TAMANO LARGO DE 13.5 IN ANCHO 9.5 IN PESO SIN BATERIA DE 3.75 LBS CON BATERIA 4.5 LBS | 30624
I090000212 | 45 | ESTIMULADOR NERVIOS ELECTROESTIMULADORE NEUROMUSCULAR COLOR GRIS INDICADOR DE TIEMPO DE TRATAMIENTO INICIE EN CUENTA REGRESIVA A CERO CUANDO SE ESTABLEZCA EL TIEPO O HASTA 60 MINUTOS CUANDO NO SE ESTABLECE EL TIEMPO QUE EL TEMPORIZADOR DIGITAL INDIQUE EL TIEMPO EN MINUTOS Y SEGU ASI CON EL TRANSCURRIDO DE TRATAMIENTO O FALTANTE DURANTE EL PERIODO DE PAUSA TIEPO MAXIMO DE TRATAMIENTO DE 60 MIN INDICADOR ACTUAL DE OSCILACION DE 0-99MA QUE MANEJE FORMAS DE ONDA DE CORRIENTE INTERFERENCIAL DE PREMODULACION FRECUENCIA MEDIA Y BIFASICA CON AJUSTE DE FRECUENCIA Y DURACION DE FASE. QUE LOGRE SELECCIONAR MODOS DE TRATAMIENTO: SURGE RECIPROCIDAD SURGE CON RECIPROCIDAD Y VECTORES DE ROTACION. SE PUEDA CONFIGURAR DE MODO QUE DOS PROTOCOLOS DE TRATAMIENTO FUNCIONEN SIMULTANEAMENTE | 30164.64
I180000220 | 4508 | UNIDAD CENTRAL DE PROCESO (CPU) UNIDAD CENTRAL DE PROCESO(CPU). PROCESADOR INTEL CORE 15 WINDOWS 10 PROFESIONAL DE 64 BITS MEMORIA RAM DE 4 GB DISCO DURO DE 1 TB UNIDAD OPTICA DVD-WR INCLUYE LICENCIA DE OFFICE HOME& BUSSINES 2016 GARANTIA DE 3 ANOS EN PARTES Y MANO DE OBRA EN SITIO POR PARTE DEL FABRICANTE. | 23617.6
I060600404 | 391 | OXIMETRO OXIMETRO DE PULSO. INCLUYE: MANUAL DE USUARIO SENSOR DE SPO2 Y BATERIA DE LITIO. | 8601.4
I180000220 | 5825 | UNIDAD CENTRAL DE PROCESO (CPU) CPU PROCESADOR INTEL CORE I5 MEMORIA RAM DE 8GB DISCO DE 1TB WINDOWS 10 PROFESIONAL DE 64 BITS. | 23635
I180000250 | 719 | TODO TIPO DE SOFTWARE (PAQUETERIA) LICENCIA DE MICROSOFT OFFICE HOME & BUSINESS 2019 IDIOMA ESPANOL LICENCIA PERPETUA PARA USO COMERCIAL. | 7424
I150200222 | 81 | MICROFONO SUMINISTRO E INSTALACION MICROFONO DE 16 ZONAS SOPORTA MAXIMO 32 PZAS EN CASCADA. INCLUYE ACARREO FLETE DE EQUIPO HERRAMIENTA MATERIALES HASTA EL LUGAR DE SU UTILIZACION ETIQUETACION IDENTIFICACION EN PLANO. SOPORTE TECNICO MANO DE OBRA DE CUALQUIER NIVEL Y TODO LO NECESARIO PARA SU PUESTA A PUNTO. | 24344.92
I210000072 | 3847 | EXTINGUIDOR EXTINTOR CO2 - 9.0KG. | 8809.04
I210000072 | 3848 | EXTINGUIDOR EXTINTOR CO2 - 9.0KG. | 8809.04
I210000072 | 3849 | EXTINGUIDOR EXTINTOR CO2 - 9.0KG. | 8809.04
I210000072 | 3850 | EXTINGUIDOR EXTINTOR CO2 - 9.0KG. | 8809.04
I210000072 | 3851 | EXTINGUIDOR EXTINTOR CO2 - 9.0KG. | 8809.04
I210000072 | 3852 | EXTINGUIDOR EXTINTOR FE -36-4.5KG | 10285.72
I421400112 | 106 | TALADRO ELECTRICO (MADERA, METAL, PIEDRA Y PLASTICO) TALADRO ELECTRICO 12 V CUENTA CON 16 POSICIONES. ADEMAS TIENE TORQUE COMPACTO LIVIANO. | 10293.84
I421400112 | 107 | TALADRO ELECTRICO (MADERA, METAL, PIEDRA Y PLASTICO) TALADRO ELECTRICO 12 V CUENTA CON 16 POSICIONES. ADEMAS TIENE TORQUE COMPACTO LIVIANO. | 10293.84
I420800224 | 36 | EQUIPO PARA SOLDAR SOLDADORA INVERTER TIENE UN VOLTAJE DE ENTRADA DE 110/200 V. ASI COMO UNA POTENCIA DE 110A/160A. | 7537.68
I090000088 | 2563 | CAMA CLINICA CAMA HOSPITALARIA MECANICA MULTIPLES POSICIONES OPERACION MECANICA CON SISTEMA DISENO DE BASE TIPO RETRACTIL AJUSTE FLEXION DE RODILLAS AJUSTES DE ALTURA AJUSTES DE RESPALDO BARABDALES TUBULARES DE 145 CMS X 44 CMS CON SEGURO AUTOMATICO DE ALUMINIO ABATIBLES COLCHON DE 8CMS DE ANCHO DE URETANO REPELEMTE A LIQUIDOS RETARDANTE AL FUEGO ANTIBACTERIAL. | 12702
I090000088 | 2564 | CAMA CLINICA CAMA HOSPITALARIA MECANICA MULTIPLES POSICIONES OPERACION MECANICA CON SISTEMA DISENO DE BASE TIPO RETRACTIL AJUSTE FLEXION DE RODILLAS AJUSTES DE ALTURA AJUSTES DE RESPALDO BARABDALES TUBULARES DE 145 CMS X 44 CMS CON SEGURO AUTOMATICO DE ALUMINIO ABATIBLES COLCHON DE 8CMS DE ANCHO DE URETANO REPELEMTE A LIQUIDOS RETARDANTE AL FUEGO ANTIBACTERIAL. | 12702
I090000088 | 2565 | CAMA CLINICA CAMA HOSPITALARIA MECANICA MULTIPLES POSICIONES OPERACION MECANICA CON SISTEMA DISENO DE BASE TIPO RETRACTIL AJUSTE FLEXION DE RODILLAS AJUSTES DE ALTURA AJUSTES DE RESPALDO BARABDALES TUBULARES DE 145 CMS X 44 CMS CON SEGURO AUTOMATICO DE ALUMINIO ABATIBLES COLCHON DE 8CMS DE ANCHO DE URETANO REPELEMTE A LIQUIDOS RETARDANTE AL FUEGO ANTIBACTERIAL. | 12702
I090000088 | 2566 | CAMA CLINICA CAMA HOSPITALARIA MECANICA MULTIPLES POSICIONES OPERACION MECANICA CON SISTEMA DISENO DE BASE TIPO RETRACTIL AJUSTE FLEXION DE RODILLAS AJUSTES DE ALTURA AJUSTES DE RESPALDO BARABDALES TUBULARES DE 145 CMS X 44 CMS CON SEGURO AUTOMATICO DE ALUMINIO ABATIBLES COLCHON DE 8CMS DE ANCHO DE URETANO REPELEMTE A LIQUIDOS RETARDANTE AL FUEGO ANTIBACTERIAL. | 12702
I090000088 | 2567 | CAMA CLINICA CAMA HOSPITALARIA MECANICA MULTIPLES POSICIONES OPERACION MECANICA CON SISTEMA DISENO DE BASE TIPO RETRACTIL AJUSTE FLEXION DE RODILLAS AJUSTES DE ALTURA AJUSTES DE RESPALDO BARABDALES TUBULARES DE 145 CMS X 44 CMS CON SEGURO AUTOMATICO DE ALUMINIO ABATIBLES COLCHON DE 8CMS DE ANCHO DE URETANO REPELEMTE A LIQUIDOS RETARDANTE AL FUEGO ANTIBACTERIAL. | 12702
I090000088 | 2568 | CAMA CLINICA CAMA HOSPITALARIA MECANICA MULTIPLES POSICIONES OPERACION MECANICA CON SISTEMA DISENO DE BASE TIPO RETRACTIL AJUSTE FLEXION DE RODILLAS AJUSTES DE ALTURA AJUSTES DE RESPALDO BARABDALES TUBULARES DE 145 CMS X 44 CMS CON SEGURO AUTOMATICO DE ALUMINIO ABATIBLES COLCHON DE 8CMS DE ANCHO DE URETANO REPELEMTE A LIQUIDOS RETARDANTE AL FUEGO ANTIBACTERIAL. | 12702
I090000088 | 2569 | CAMA CLINICA CAMA HOSPITALARIA MECANICA MULTIPLES POSICIONES OPERACION MECANICA CON SISTEMA DISENO DE BASE TIPO RETRACTIL AJUSTE FLEXION DE RODILLAS AJUSTES DE ALTURA AJUSTES DE RESPALDO BARABDALES TUBULARES DE 145 CMS X 44 CMS CON SEGURO AUTOMATICO DE ALUMINIO ABATIBLES COLCHON DE 8CMS DE ANCHO DE URETANO REPELEMTE A LIQUIDOS RETARDANTE AL FUEGO ANTIBACTERIAL. | 12702
I090000088 | 2570 | CAMA CLINICA CAMA HOSPITALARIA MECANICA MULTIPLES POSICIONES OPERACION MECANICA CON SISTEMA DISENO DE BASE TIPO RETRACTIL AJUSTE FLEXION DE RODILLAS AJUSTES DE ALTURA AJUSTES DE RESPALDO BARABDALES TUBULARES DE 145 CMS X 44 CMS CON SEGURO AUTOMATICO DE ALUMINIO ABATIBLES COLCHON DE 8CMS DE ANCHO DE URETANO REPELEMTE A LIQUIDOS RETARDANTE AL FUEGO ANTIBACTERIAL. | 12702
I090000088 | 2571 | CAMA CLINICA CAMA HOSPITALARIA MECANICA MULTIPLES POSICIONES OPERACION MECANICA CON SISTEMA DISENO DE BASE TIPO RETRACTIL AJUSTE FLEXION DE RODILLAS AJUSTES DE ALTURA AJUSTES DE RESPALDO BARABDALES TUBULARES DE 145 CMS X 44 CMS CON SEGURO AUTOMATICO DE ALUMINIO ABATIBLES COLCHON DE 8CMS DE ANCHO DE URETANO REPELEMTE A LIQUIDOS RETARDANTE AL FUEGO ANTIBACTERIAL. | 12702
I090000088 | 2572 | CAMA CLINICA CAMA HOSPITALARIA MECANICA MULTIPLES POSICIONES OPERACION MECANICA CON SISTEMA DISENO DE BASE TIPO RETRACTIL AJUSTE FLEXION DE RODILLAS AJUSTES DE ALTURA AJUSTES DE RESPALDO BARABDALES TUBULARES DE 145 CMS X 44 CMS CON SEGURO AUTOMATICO DE ALUMINIO ABATIBLES COLCHON DE 8CMS DE ANCHO DE URETANO REPELEMTE A LIQUIDOS RETARDANTE AL FUEGO ANTIBACTERIAL. | 12702
I090000088 | 2573 | CAMA CLINICA CAMA HOSPITALARIA MECANICA MULTIPLES POSICIONES OPERACION MECANICA CON SISTEMA DISENO DE BASE TIPO RETRACTIL AJUSTE FLEXION DE RODILLAS AJUSTES DE ALTURA AJUSTES DE RESPALDO BARABDALES TUBULARES DE 145 CMS X 44 CMS CON SEGURO AUTOMATICO DE ALUMINIO ABATIBLES COLCHON DE 8CMS DE ANCHO DE URETANO REPELEMTE A LIQUIDOS RETARDANTE AL FUEGO ANTIBACTERIAL. | 12702
I090000088 | 2574 | CAMA CLINICA CAMA HOSPITALARIA MECANICA MULTIPLES POSICIONES OPERACION MECANICA CON SISTEMA DISENO DE BASE TIPO RETRACTIL AJUSTE FLEXION DE RODILLAS AJUSTES DE ALTURA AJUSTES DE RESPALDO BARABDALES TUBULARES DE 145 CMS X 44 CMS CON SEGURO AUTOMATICO DE ALUMINIO ABATIBLES COLCHON DE 8CMS DE ANCHO DE URETANO REPELEMTE A LIQUIDOS RETARDANTE AL FUEGO ANTIBACTERIAL. | 12702
I090000088 | 2575 | CAMA CLINICA CAMA HOSPITALARIA MECANICA MULTIPLES POSICIONES OPERACION MECANICA CON SISTEMA DISENO DE BASE TIPO RETRACTIL AJUSTE FLEXION DE RODILLAS AJUSTES DE ALTURA AJUSTES DE RESPALDO BARABDALES TUBULARES DE 145 CMS X 44 CMS CON SEGURO AUTOMATICO DE ALUMINIO ABATIBLES COLCHON DE 8CMS DE ANCHO DE URETANO REPELEMTE A LIQUIDOS RETARDANTE AL FUEGO ANTIBACTERIAL. | 12702
I090000088 | 2576 | CAMA CLINICA CAMA HOSPITALARIA MECANICA MULTIPLES POSICIONES OPERACION MECANICA CON SISTEMA DISENO DE BASE TIPO RETRACTIL AJUSTE FLEXION DE RODILLAS AJUSTES DE ALTURA AJUSTES DE RESPALDO BARABDALES TUBULARES DE 145 CMS X 44 CMS CON SEGURO AUTOMATICO DE ALUMINIO ABATIBLES COLCHON DE 8CMS DE ANCHO DE URETANO REPELEMTE A LIQUIDOS RETARDANTE AL FUEGO ANTIBACTERIAL. | 12702
I090000088 | 2577 | CAMA CLINICA CAMA HOSPITALARIA MECANICA MULTIPLES POSICIONES OPERACION MECANICA CON SISTEMA DISENO DE BASE TIPO RETRACTIL AJUSTE FLEXION DE RODILLAS AJUSTES DE ALTURA AJUSTES DE RESPALDO BARABDALES TUBULARES DE 145 CMS X 44 CMS CON SEGURO AUTOMATICO DE ALUMINIO ABATIBLES COLCHON DE 8CMS DE ANCHO DE URETANO REPELEMTE A LIQUIDOS RETARDANTE AL FUEGO ANTIBACTERIAL. | 12702
I090000088 | 2578 | CAMA CLINICA CAMA HOSPITALARIA MECANICA MULTIPLES POSICIONES OPERACION MECANICA CON SISTEMA DISENO DE BASE TIPO RETRACTIL AJUSTE FLEXION DE RODILLAS AJUSTES DE ALTURA AJUSTES DE RESPALDO BARABDALES TUBULARES DE 145 CMS X 44 CMS CON SEGURO AUTOMATICO DE ALUMINIO ABATIBLES COLCHON DE 8CMS DE ANCHO DE URETANO REPELEMTE A LIQUIDOS RETARDANTE AL FUEGO ANTIBACTERIAL. | 12702
I090000088 | 2579 | CAMA CLINICA CAMA HOSPITALARIA MECANICA MULTIPLES POSICIONES OPERACION MECANICA CON SISTEMA DISENO DE BASE TIPO RETRACTIL AJUSTE FLEXION DE RODILLAS AJUSTES DE ALTURA AJUSTES DE RESPALDO BARABDALES TUBULARES DE 145 CMS X 44 CMS CON SEGURO AUTOMATICO DE ALUMINIO ABATIBLES COLCHON DE 8CMS DE ANCHO DE URETANO REPELEMTE A LIQUIDOS RETARDANTE AL FUEGO ANTIBACTERIAL. | 12702
I090000088 | 2580 | CAMA CLINICA CAMA HOSPITALARIA MECANICA MULTIPLES POSICIONES OPERACION MECANICA CON SISTEMA DISENO DE BASE TIPO RETRACTIL AJUSTE FLEXION DE RODILLAS AJUSTES DE ALTURA AJUSTES DE RESPALDO BARABDALES TUBULARES DE 145 CMS X 44 CMS CON SEGURO AUTOMATICO DE ALUMINIO ABATIBLES COLCHON DE 8CMS DE ANCHO DE URETANO REPELEMTE A LIQUIDOS RETARDANTE AL FUEGO ANTIBACTERIAL. | 12702
I090000088 | 2581 | CAMA CLINICA CAMA HOSPITALARIA MECANICA MULTIPLES POSICIONES OPERACION MECANICA CON SISTEMA DISENO DE BASE TIPO RETRACTIL AJUSTE FLEXION DE RODILLAS AJUSTES DE ALTURA AJUSTES DE RESPALDO BARABDALES TUBULARES DE 145 CMS X 44 CMS CON SEGURO AUTOMATICO DE ALUMINIO ABATIBLES COLCHON DE 8CMS DE ANCHO DE URETANO REPELEMTE A LIQUIDOS RETARDANTE AL FUEGO ANTIBACTERIAL. | 12702
I090000088 | 2582 | CAMA CLINICA CAMA HOSPITALARIA MECANICA MULTIPLES POSICIONES OPERACION MECANICA CON SISTEMA DISENO DE BASE TIPO RETRACTIL AJUSTE FLEXION DE RODILLAS AJUSTES DE ALTURA AJUSTES DE RESPALDO BARABDALES TUBULARES DE 145 CMS X 44 CMS CON SEGURO AUTOMATICO DE ALUMINIO ABATIBLES COLCHON DE 8CMS DE ANCHO DE URETANO REPELEMTE A LIQUIDOS RETARDANTE AL FUEGO ANTIBACTERIAL. | 12702
I090000088 | 2583 | CAMA CLINICA CAMA HOSPITALARIA MECANICA MULTIPLES POSICIONES OPERACION MECANICA CON SISTEMA DISENO DE BASE TIPO RETRACTIL AJUSTE FLEXION DE RODILLAS AJUSTES DE ALTURA AJUSTES DE RESPALDO BARABDALES TUBULARES DE 145 CMS X 44 CMS CON SEGURO AUTOMATICO DE ALUMINIO ABATIBLES COLCHON DE 8CMS DE ANCHO DE URETANO REPELEMTE A LIQUIDOS RETARDANTE AL FUEGO ANTIBACTERIAL. | 12702
I090000088 | 2584 | CAMA CLINICA CAMA HOSPITALARIA MECANICA MULTIPLES POSICIONES OPERACION MECANICA CON SISTEMA DISENO DE BASE TIPO RETRACTIL AJUSTE FLEXION DE RODILLAS AJUSTES DE ALTURA AJUSTES DE RESPALDO BARABDALES TUBULARES DE 145 CMS X 44 CMS CON SEGURO AUTOMATICO DE ALUMINIO ABATIBLES COLCHON DE 8CMS DE ANCHO DE URETANO REPELEMTE A LIQUIDOS RETARDANTE AL FUEGO ANTIBACTERIAL. | 12702
I090000088 | 2585 | CAMA CLINICA CAMA HOSPITALARIA MECANICA MULTIPLES POSICIONES OPERACION MECANICA CON SISTEMA DISENO DE BASE TIPO RETRACTIL AJUSTE FLEXION DE RODILLAS AJUSTES DE ALTURA AJUSTES DE RESPALDO BARABDALES TUBULARES DE 145 CMS X 44 CMS CON SEGURO AUTOMATICO DE ALUMINIO ABATIBLES COLCHON DE 8CMS DE ANCHO DE URETANO REPELEMTE A LIQUIDOS RETARDANTE AL FUEGO ANTIBACTERIAL. | 12702
I090000088 | 2586 | CAMA CLINICA CAMA HOSPITALARIA MECANICA MULTIPLES POSICIONES OPERACION MECANICA CON SISTEMA DISENO DE BASE TIPO RETRACTIL AJUSTE FLEXION DE RODILLAS AJUSTES DE ALTURA AJUSTES DE RESPALDO BARABDALES TUBULARES DE 145 CMS X 44 CMS CON SEGURO AUTOMATICO DE ALUMINIO ABATIBLES COLCHON DE 8CMS DE ANCHO DE URETANO REPELEMTE A LIQUIDOS RETARDANTE AL FUEGO ANTIBACTERIAL. | 12702
I090000088 | 2587 | CAMA CLINICA CAMA HOSPITALARIA MECANICA MULTIPLES POSICIONES OPERACION MECANICA CON SISTEMA DISENO DE BASE TIPO RETRACTIL AJUSTE FLEXION DE RODILLAS AJUSTES DE ALTURA AJUSTES DE RESPALDO BARABDALES TUBULARES DE 145 CMS X 44 CMS CON SEGURO AUTOMATICO DE ALUMINIO ABATIBLES COLCHON DE 8CMS DE ANCHO DE URETANO REPELEMTE A LIQUIDOS RETARDANTE AL FUEGO ANTIBACTERIAL. | 12702
I090000088 | 2588 | CAMA CLINICA CAMA HOSPITALARIA MECANICA MULTIPLES POSICIONES OPERACION MECANICA CON SISTEMA DISENO DE BASE TIPO RETRACTIL AJUSTE FLEXION DE RODILLAS AJUSTES DE ALTURA AJUSTES DE RESPALDO BARABDALES TUBULARES DE 145 CMS X 44 CMS CON SEGURO AUTOMATICO DE ALUMINIO ABATIBLES COLCHON DE 8CMS DE ANCHO DE URETANO REPELEMTE A LIQUIDOS RETARDANTE AL FUEGO ANTIBACTERIAL. | 12702
I090000088 | 2589 | CAMA CLINICA CAMA HOSPITALARIA MECANICA MULTIPLES POSICIONES OPERACION MECANICA CON SISTEMA DISENO DE BASE TIPO RETRACTIL AJUSTE FLEXION DE RODILLAS AJUSTES DE ALTURA AJUSTES DE RESPALDO BARABDALES TUBULARES DE 145 CMS X 44 CMS CON SEGURO AUTOMATICO DE ALUMINIO ABATIBLES COLCHON DE 8CMS DE ANCHO DE URETANO REPELEMTE A LIQUIDOS RETARDANTE AL FUEGO ANTIBACTERIAL. | 12702
I090000088 | 2590 | CAMA CLINICA CAMA HOSPITALARIA MECANICA MULTIPLES POSICIONES OPERACION MECANICA CON SISTEMA DISENO DE BASE TIPO RETRACTIL AJUSTE FLEXION DE RODILLAS AJUSTES DE ALTURA AJUSTES DE RESPALDO BARABDALES TUBULARES DE 145 CMS X 44 CMS CON SEGURO AUTOMATICO DE ALUMINIO ABATIBLES COLCHON DE 8CMS DE ANCHO DE URETANO REPELEMTE A LIQUIDOS RETARDANTE AL FUEGO ANTIBACTERIAL. | 12702
I090000088 | 2591 | CAMA CLINICA CAMA HOSPITALARIA MECANICA MULTIPLES POSICIONES OPERACION MECANICA CON SISTEMA DISENO DE BASE TIPO RETRACTIL AJUSTE FLEXION DE RODILLAS AJUSTES DE ALTURA AJUSTES DE RESPALDO BARABDALES TUBULARES DE 145 CMS X 44 CMS CON SEGURO AUTOMATICO DE ALUMINIO ABATIBLES COLCHON DE 8CMS DE ANCHO DE URETANO REPELEMTE A LIQUIDOS RETARDANTE AL FUEGO ANTIBACTERIAL. | 12702
I090000088 | 2592 | CAMA CLINICA CAMA HOSPITALARIA MECANICA MULTIPLES POSICIONES OPERACION MECANICA CON SISTEMA DISENO DE BASE TIPO RETRACTIL AJUSTE FLEXION DE RODILLAS AJUSTES DE ALTURA AJUSTES DE RESPALDO BARABDALES TUBULARES DE 145 CMS X 44 CMS CON SEGURO AUTOMATICO DE ALUMINIO ABATIBLES COLCHON DE 8CMS DE ANCHO DE URETANO REPELEMTE A LIQUIDOS RETARDANTE AL FUEGO ANTIBACTERIAL. | 12702
I090000088 | 2593 | CAMA CLINICA CAMA HOSPITALARIA MECANICA MULTIPLES POSICIONES OPERACION MECANICA CON SISTEMA DISENO DE BASE TIPO RETRACTIL AJUSTE FLEXION DE RODILLAS AJUSTES DE ALTURA AJUSTES DE RESPALDO BARABDALES TUBULARES DE 145 CMS X 44 CMS CON SEGURO AUTOMATICO DE ALUMINIO ABATIBLES COLCHON DE 8CMS DE ANCHO DE URETANO REPELEMTE A LIQUIDOS RETARDANTE AL FUEGO ANTIBACTERIAL. | 12702
I090000088 | 2594 | CAMA CLINICA CAMA HOSPITALARIA MECANICA MULTIPLES POSICIONES OPERACION MECANICA CON SISTEMA DISENO DE BASE TIPO RETRACTIL AJUSTE FLEXION DE RODILLAS AJUSTES DE ALTURA AJUSTES DE RESPALDO BARABDALES TUBULARES DE 145 CMS X 44 CMS CON SEGURO AUTOMATICO DE ALUMINIO ABATIBLES COLCHON DE 8CMS DE ANCHO DE URETANO REPELEMTE A LIQUIDOS RETARDANTE AL FUEGO ANTIBACTERIAL. | 12702
I090000088 | 2595 | CAMA CLINICA CAMA HOSPITALARIA MECANICA MULTIPLES POSICIONES OPERACION MECANICA CON SISTEMA DISENO DE BASE TIPO RETRACTIL AJUSTE FLEXION DE RODILLAS AJUSTES DE ALTURA AJUSTES DE RESPALDO BARABDALES TUBULARES DE 145 CMS X 44 CMS CON SEGURO AUTOMATICO DE ALUMINIO ABATIBLES COLCHON DE 8CMS DE ANCHO DE URETANO REPELEMTE A LIQUIDOS RETARDANTE AL FUEGO ANTIBACTERIAL. | 12702
I090000088 | 2596 | CAMA CLINICA CAMA HOSPITALARIA MECANICA MULTIPLES POSICIONES OPERACION MECANICA CON SISTEMA DISENO DE BASE TIPO RETRACTIL AJUSTE FLEXION DE RODILLAS AJUSTES DE ALTURA AJUSTES DE RESPALDO BARABDALES TUBULARES DE 145 CMS X 44 CMS CON SEGURO AUTOMATICO DE ALUMINIO ABATIBLES COLCHON DE 8CMS DE ANCHO DE URETANO REPELEMTE A LIQUIDOS RETARDANTE AL FUEGO ANTIBACTERIAL. | 12702
I090000088 | 2597 | CAMA CLINICA CAMA HOSPITALARIA MECANICA MULTIPLES POSICIONES OPERACION MECANICA CON SISTEMA DISENO DE BASE TIPO RETRACTIL AJUSTE FLEXION DE RODILLAS AJUSTES DE ALTURA AJUSTES DE RESPALDO BARABDALES TUBULARES DE 145 CMS X 44 CMS CON SEGURO AUTOMATICO DE ALUMINIO ABATIBLES COLCHON DE 8CMS DE ANCHO DE URETANO REPELEMTE A LIQUIDOS RETARDANTE AL FUEGO ANTIBACTERIAL. | 12702
I090000088 | 2598 | CAMA CLINICA CAMA HOSPITALARIA MECANICA MULTIPLES POSICIONES OPERACION MECANICA CON SISTEMA DISENO DE BASE TIPO RETRACTIL AJUSTE FLEXION DE RODILLAS AJUSTES DE ALTURA AJUSTES DE RESPALDO BARABDALES TUBULARES DE 145 CMS X 44 CMS CON SEGURO AUTOMATICO DE ALUMINIO ABATIBLES COLCHON DE 8CMS DE ANCHO DE URETANO REPELEMTE A LIQUIDOS RETARDANTE AL FUEGO ANTIBACTERIAL. | 12702
I090000088 | 2599 | CAMA CLINICA CAMA HOSPITALARIA MECANICA MULTIPLES POSICIONES OPERACION MECANICA CON SISTEMA DISENO DE BASE TIPO RETRACTIL AJUSTE FLEXION DE RODILLAS AJUSTES DE ALTURA AJUSTES DE RESPALDO BARABDALES TUBULARES DE 145 CMS X 44 CMS CON SEGURO AUTOMATICO DE ALUMINIO ABATIBLES COLCHON DE 8CMS DE ANCHO DE URETANO REPELEMTE A LIQUIDOS RETARDANTE AL FUEGO ANTIBACTERIAL. | 12702
I090000088 | 2600 | CAMA CLINICA CAMA HOSPITALARIA MECANICA MULTIPLES POSICIONES OPERACION MECANICA CON SISTEMA DISENO DE BASE TIPO RETRACTIL AJUSTE FLEXION DE RODILLAS AJUSTES DE ALTURA AJUSTES DE RESPALDO BARABDALES TUBULARES DE 145 CMS X 44 CMS CON SEGURO AUTOMATICO DE ALUMINIO ABATIBLES COLCHON DE 8CMS DE ANCHO DE URETANO REPELEMTE A LIQUIDOS RETARDANTE AL FUEGO ANTIBACTERIAL. | 12702
I090000088 | 2601 | CAMA CLINICA CAMA HOSPITALARIA MECANICA MULTIPLES POSICIONES OPERACION MECANICA CON SISTEMA DISENO DE BASE TIPO RETRACTIL AJUSTE FLEXION DE RODILLAS AJUSTES DE ALTURA AJUSTES DE RESPALDO BARABDALES TUBULARES DE 145 CMS X 44 CMS CON SEGURO AUTOMATICO DE ALUMINIO ABATIBLES COLCHON DE 8CMS DE ANCHO DE URETANO REPELEMTE A LIQUIDOS RETARDANTE AL FUEGO ANTIBACTERIAL. | 12702
I090000088 | 2602 | CAMA CLINICA CAMA HOSPITALARIA MECANICA MULTIPLES POSICIONES OPERACION MECANICA CON SISTEMA DISENO DE BASE TIPO RETRACTIL AJUSTE FLEXION DE RODILLAS AJUSTES DE ALTURA AJUSTES DE RESPALDO BARABDALES TUBULARES DE 145 CMS X 44 CMS CON SEGURO AUTOMATICO DE ALUMINIO ABATIBLES COLCHON DE 8CMS DE ANCHO DE URETANO REPELEMTE A LIQUIDOS RETARDANTE AL FUEGO ANTIBACTERIAL. | 12702
I090000088 | 2603 | CAMA CLINICA CAMA HOSPITALARIA MECANICA MULTIPLES POSICIONES OPERACION MECANICA CON SISTEMA DISENO DE BASE TIPO RETRACTIL AJUSTE FLEXION DE RODILLAS AJUSTES DE ALTURA AJUSTES DE RESPALDO BARABDALES TUBULARES DE 145 CMS X 44 CMS CON SEGURO AUTOMATICO DE ALUMINIO ABATIBLES COLCHON DE 8CMS DE ANCHO DE URETANO REPELEMTE A LIQUIDOS RETARDANTE AL FUEGO ANTIBACTERIAL. | 12702
I090000100 | 923 | CARRO CAMILLA SISTEMA HIDRAULICO PARA AHUSTE U NEUMATICO POR MEDIO DE PISTONES PARA MOVIMIENTOS DE RESPALDO AJUSTE DE RESPALDO DE 0? - 80? POR PISTON NEUMATICO FLEXION DE RODILLAS 0? - 35? POR PISTON NEUMATICO TRENDELEMBURG Y REVERSA +16/-16? RANGO DE ALTURA 65 A 92 CM DE SUPERFICIE DE PACIENTES 64X188 CM DE BARANDALES POSICION HORIZONTAL RUEDAS DOBLES INTERCAMBIABLES ANTIESTATICAS 15 CM. | 70760
I090000100 | 924 | CARRO CAMILLA SISTEMA HIDRAULICO PARA AHUSTE U NEUMATICO POR MEDIO DE PISTONES PARA MOVIMIENTOS DE RESPALDO AJUSTE DE RESPALDO DE 0? - 80? POR PISTON NEUMATICO FLEXION DE RODILLAS 0? - 35? POR PISTON NEUMATICO TRENDELEMBURG Y REVERSA +16/-16? RANGO DE ALTURA 65 A 92 CM DE SUPERFICIE DE PACIENTES 64X188 CM DE BARANDALES POSICION HORIZONTAL RUEDAS DOBLES INTERCAMBIABLES ANTIESTATICAS 15 CM. | 70760
I090000104 | 373 | CARRO CURACIONES ESTRUCTURA TUBULAR REDONDO 1 CROMADO INCLUYE CUBETA Y PALANGANA | 10208
I090000104 | 374 | CARRO CURACIONES ESTRUCTURA TUBULAR REDONDO 1 CROMADO INCLUYE CUBETA Y PALANGANA | 10208
I090000312 | 2963 | MESA EXPLORACION PIERNERAS DE PLASTICO ESTRUCTURA DE LAMINA CAL.20 ACABADO ESMALTE HORNEADO COLOR BEIGE GABINETE CON 2 PUERTAS CORREDIZAS Y POSICIONES EN CABECERA Y PIECERA. DIMENSIONES: LARGO 1.65 MTS ANCHO:0.55 MTS ALTO:0.85 MTS | 10730
I090000312 | 2964 | MESA EXPLORACION PIERNERAS DE PLASTICO ESTRUCTURA DE LAMINA CAL.20 ACABADO ESMALTE HORNEADO COLOR BEIGE GABINETE CON 2 PUERTAS CORREDIZAS Y POSICIONES EN CABECERA Y PIECERA. DIMENSIONES: LARGO 1.65 MTS ANCHO:0.55 MTS ALTO:0.85 MTS | 10730
I090000340 | 1024 | NEGATOSCOPIO ESTRUCTURA DE LAMICA CAL.22 ACABADO ESMALTE HORNEADO LAMPARA CIRCULAR DE ENCENDIDO RAPIDO INTERRUPTOR DE ENCENDIDO TIPO CODILLO | 9686
I090000340 | 1025 | NEGATOSCOPIO ESTRUCTURA DE LAMICA CAL.22 ACABADO ESMALTE HORNEADO LAMPARA CIRCULAR DE ENCENDIDO RAPIDO INTERRUPTOR DE ENCENDIDO TIPO CODILLO | 9686
I090000340 | 1026 | NEGATOSCOPIO ESTRUCTURA DE LAMICA CAL.22 ACABADO ESMALTE HORNEADO LAMPARA CIRCULAR DE ENCENDIDO RAPIDO INTERRUPTOR DE ENCENDIDO TIPO CODILLO | 9686
I090000406 | 548 | SILLA RUEDAS FABRICADA EN ACERO CROMADO ASIENTO Y RESPALDO DE LONA DESCANSABRAZOS ACOJINADOS DESCANSA PIES ABATIBLES RIN NEGRO. | 8062
I090000406 | 549 | SILLA RUEDAS FABRICADA EN ACERO CROMADO ASIENTO Y RESPALDO DE LONA DESCANSABRAZOS ACOJINADOS DESCANSA PIES ABATIBLES RIN NEGRO. | 8062
I090000406 | 550 | SILLA RUEDAS FABRICADA EN ACERO CROMADO ASIENTO Y RESPALDO DE LONA DESCANSABRAZOS ACOJINADOS DESCANSA PIES ABATIBLES RIN NEGRO. | 8062
I090000406 | 551 | SILLA RUEDAS FABRICADA EN ACERO CROMADO ASIENTO Y RESPALDO DE LONA DESCANSABRAZOS ACOJINADOS DESCANSA PIES ABATIBLES RIN NEGRO. | 8062
I150200668 | 35 | GRABADOR DE RED NVR 12 MP / 32 CANALES SUMINISTRO INSTALACION Y CONFIGURACION DE NVR 32 CANALES IP 12 MEGAPIXEL (4K) DISCO DURO DE 8TB RECONICIMIENTO FACIAL 32 CANALES IP BASE DE DATOS 4 BAHIAS DE DISCO DURO ACUSENSE/ EVITA FALSAS ALARMAS INCLUYE ACARREO FLETE DE EQUIPO HERRAMIENTAS MATERIALES HASTA EL LUGAR DE SU UTILIZACION ETIQUETACION IDENTIFICACION EN PLANO SOPORTE TECNICO MANO DE OBRA DE CUALQUIER NIVEL Y TODO LO NECESARIO PARA SU PUESTA A PUNTO. | 67744
I150200668 | 36 | GRABADOR DE RED NVR 12 MP / 32 CANALES SUMINISTRO INSTALACION Y CONFIGURACION DE NVR 32 CANALES IP 12 MEGAPIXEL (4K) DISCO DURO DE 8TB RECONICIMIENTO FACIAL 32 CANALES IP BASE DE DATOS 4 BAHIAS DE DISCO DURO ACUSENSE/ EVITA FALSAS ALARMAS INCLUYE ACARREO FLETE DE EQUIPO HERRAMIENTAS MATERIALES HASTA EL LUGAR DE SU UTILIZACION ETIQUETACION IDENTIFICACION EN PLANO SOPORTE TECNICO MANO DE OBRA DE CUALQUIER NIVEL Y TODO LO NECESARIO PARA SU PUESTA A PUNTO. | 67744
I150200106 | 64 | CONMUTADOR TELEFONICO AUTOMATICO CONMUTADOR IP-PBX GS SUMINISTRO CONFIGURACION E INSTALACION DE 1 CONMUTADOR PBX IP PARA INTERCOMUNICACION UCM6208 2X FXS 8X FXO. INCLUYE LA CONFIGURACION DE SERVIVIOS DE VOZ EXTENSIONES Y TRONCALES Y ENLACE A CONMUTADOR CISCO. | 51852
I150200498 | 55 | SISTEMA DE CONTROL DE ACCESO CONTROLADOR D/4 PUERTAS SUMINISTRO E INSTALACION DE CONTROLADORAS DE ACCESO 4 PUERTAS 8 LECTORES DE HUELLA Y TARJETA INTEGRACION CON VIDEO 100000 TARJETAS CON GABINETE Y FUENTE DE ALIMENTACION 12VCD/8A INCLUYE BATERIA CON TECNOLOGIA AGM/VRLA DE 12 VCD; 45 AH PARA APLICACIONES EN SISTEMA DE RESPALDO Y CON CABLE DE ALIMENTACION ELECTRICA PARA 120-240 VCA DE 1.8 MTS. INCLUYE 4 CHAPAS MAGNETICAS DOLE PARA APLICACION EN PUERTAS DE DOBLE HOJA . 1200 LBS (X2). LED INDICADOR ULTRABRILLANTE CON 4 MONTAJE DOBLE PARA MAG1200NDLED TIPO Z Y L Y 4 FUENTE DE 12 VCD/1A PARA CONTROL DE ACCESO CON BATERIA INCLUIDA ADEMAS QUE INCLUYA ACARREO FLETE DE EQUIPO HERRAMIENTAS MATERIALES HASTA EL LUGAR DE SU UTILIZACION ETIQUETACION IDENTIFICACION EN PLANO SOPORTE TECNICO MANO DE OBRA DE CUALQUIER NIVEL Y TODO LO NECESARIO PARA SU PUESTA A PUNTO. SERIE CHAPAS: 20100078403 20100078404 201200007299 201200007300. SERIE MONTAJES: 210100 | 60157.6
I150200498 | 56 | SISTEMA DE CONTROL DE ACCESO LICENCIA HIK CENTRAL BASE DE CONTROL DE ACCESO SUMINISTRO E INSTALACION DE HIK-CENTAL LICENCIA BASE DE CONTROL DE ACCESO QUE INCLUYE 4 PUERTAS IKCENTRAL-P-ACS-BASE/2DOOR) INCLUYE ACARREO FLETE DE EQUIPO HERRAMIENTA MATERIALES HASTA EL LUGAR DE SU UTILIZACION ETIQUETACION IDENTIFICACION EN PLANO SOPORTE TECNICO MANO DE OBRA DE CUALQUIER NIVEL Y TODO LO NECESARIO PARA SU PUESTA A PUNTO. | 13978
I150200526 | 63 | SISTEMA DE COMUNICACION DE VOZ Y DATOS CONTROLADOR D/EVACUACION SUMINISTRO E INSTALACION DE CONTROLADOR DE EVACUACION POR VOZ I 500 W I 8 ZONAS INDEPENDIENTES I 4 ENTRADAS DE AUDIO Y 2 ENTRADAS DE MICROFONO INCLUYE ACARREO FLETE DE EQUIPO HERRAMIENTA MATERIALES HASTA EL LUGAR DE SU UTILIZACION ETIQUETACION IDENTIFICACION EN PLANO SOPORTE TECNICO MANO DE OBRA DE CUALQUIER NIVEL Y TODO LO NECESARIO PARA SU PUESTA A PUNTO | 161936
I150400062 | 20 | AMPLIFICADOR DISTRIBUIDOR DE AUDIO ENRUTADOR D/EVACUACION D/VOZ 8 ZONAS SUMINISTRO E INSTALACION DE CONTROLADOR DE EXTENSION DE EVACUACION DE VOZ-8 ZONAS 500W SOPORTA MAX. 19 SF6200MS EN CASCADA PROAUDIO INCLUYE ACARREO FLETE DE EQUIPO HERRAMIENTA MATERIALES HASTA EL LUGAR DE SU UTILIZACION ETIQUETACION IDENTIFICACION EN PLANO SOPORTE TECNICO MANO DE OBRA DE CUALQUIER NIVEL Y TODO LO NECESARIO PARA SU PUESTA A PUNTO. | 72036
I150400062 | 21 | AMPLIFICADOR DISTRIBUIDOR DE AUDIO ENRUTADOR D/EVACUACION D/VOZ 8 ZONAS SUMINISTRO E INSTALACION DE CONTROLADOR DE EXTENSION DE EVACUACION DE VOZ-8 ZONAS 500W SOPORTA MAX. 19 SF6200MS EN CASCADA PROAUDIO INCLUYE ACARREO FLETE DE EQUIPO HERRAMIENTA MATERIALES HASTA EL LUGAR DE SU UTILIZACION ETIQUETACION IDENTIFICACION EN PLANO SOPORTE TECNICO MANO DE OBRA DE CUALQUIER NIVEL Y TODO LO NECESARIO PARA SU PUESTA A PUNTO. | 72036
I150400062 | 22 | AMPLIFICADOR DISTRIBUIDOR DE AUDIO ENRUTADOR D/EVACUACION D/VOZ 8 ZONAS SUMINISTRO E INSTALACION DE CONTROLADOR DE EXTENSION DE EVACUACION DE VOZ-8 ZONAS 500W SOPORTA MAX. 19 SF6200MS EN CASCADA PROAUDIO INCLUYE ACARREO FLETE DE EQUIPO HERRAMIENTA MATERIALES HASTA EL LUGAR DE SU UTILIZACION ETIQUETACION IDENTIFICACION EN PLANO SOPORTE TECNICO MANO DE OBRA DE CUALQUIER NIVEL Y TODO LO NECESARIO PARA SU PUESTA A PUNTO. | 72036
I150400062 | 23 | AMPLIFICADOR DISTRIBUIDOR DE AUDIO GATEWAY SIP D/VOCEO C/SALIDA Y ENTRADA DE SUMINISTRO INSTALACION Y CONFIGURACION DE GATEWAY DE VOZ IP/SIP ENTRADA DE AUDIO (3.5MM) SALIDA DE AMPLIFICADOR INTEGRADO DE HASTA 300W PUERTO USB (REPRODUCCION DE MP3) INCLUYE ACARREO FLETE DE EQUIPO HERRAMIENTA MATERIALES HASTA EL LUGAR DE SU UTILIZACION ETIQUETACION IDENTIFICACION EN PLANO SOPORTE TECNICO MANO DE OBRA DE CUALQUIER NIVEL Y TODO LO NECESARIO PARA SU PUESTA A PUNTO. | 9744
I180000066 | 2410 | MINICOMPUTADORA EQUIPO PORTATIL HUAWEI MATEBOOK B3-410 PROCESADOR 10TH GEL INTEL CORE I5-10210U GRAFICOS INTEL UHD GRAPHICS 620 MEMORIA 8GB DDR4 ALMACENAMIENTO DE 512 GB SSDPCLE WINDOWS 10 PRO ACTUALIZACION A WINDOWS 11 RESOLUCION: 1920 X 1080 BRILLO MAXIMO: 250NITS (TIPICO) R CONECTIVIDAD WIFI CONECTOR DE 3.5 MM PARA AUDICULARES Y MICROFONO 2 EN 1TECLADO Y PAD TACTIL TECLADO DE TAMANO COMPLETO PANEL TACTIL BOTON DE ENCENDIDO POR HUELLA DACTILAR CAMARA EMPOTRADA HD720P GRABACION DE VIDEO/CHAT AUDIO POTENCIAL DE LOS ALTAVOCES: 2W CADA UNO POR 2 MICROFONOS EN LA CAJA CONTIENE: ADAPTADOR DE CA (USB-C) CABLE MINI-RJ45 GUIA DE INICIO RAPIDO HOJA DE GARANTIA LICENCIA OFFICE HOGAR Y EMPRESAS 2021. | 17191.2
I180000066 | 2411 | MINICOMPUTADORA EQUIPO PORTATIL HUAWEI MATEBOOK B3-410 PROCESADOR 10TH GEL INTEL CORE I5-10210U GRAFICOS INTEL UHD GRAPHICS 620 MEMORIA 8GB DDR4 ALMACENAMIENTO DE 512 GB SSDPCLE WINDOWS 10 PRO ACTUALIZACION A WINDOWS 11 RESOLUCION: 1920 X 1080 BRILLO MAXIMO: 250NITS (TIPICO) R CONECTIVIDAD WIFI CONECTOR DE 3.5 MM PARA AUDICULARES Y MICROFONO 2 EN 1TECLADO Y PAD TACTIL TECLADO DE TAMANO COMPLETO PANEL TACTIL BOTON DE ENCENDIDO POR HUELLA DACTILAR CAMARA EMPOTRADA HD720P GRABACION DE VIDEO/CHAT AUDIO POTENCIAL DE LOS ALTAVOCES: 2W CADA UNO POR 2 MICROFONOS EN LA CAJA CONTIENE: ADAPTADOR DE CA (USB-C) CABLE MINI-RJ45 GUIA DE INICIO RAPIDO HOJA DE GARANTIA LICENCIA OFFICE HOGAR Y EMPRESAS 2021. | 17191.2
I180000066 | 2412 | MINICOMPUTADORA EQUIPO PORTATIL HUAWEI MATEBOOK B3-410 PROCESADOR 10TH GEL INTEL CORE I5-10210U GRAFICOS INTEL UHD GRAPHICS 620 MEMORIA 8GB DDR4 ALMACENAMIENTO DE 512 GB SSDPCLE WINDOWS 10 PRO ACTUALIZACION A WINDOWS 11 RESOLUCION: 1920 X 1080 BRILLO MAXIMO: 250NITS (TIPICO) R CONECTIVIDAD WIFI CONECTOR DE 3.5 MM PARA AUDICULARES Y MICROFONO 2 EN 1TECLADO Y PAD TACTIL TECLADO DE TAMANO COMPLETO PANEL TACTIL BOTON DE ENCENDIDO POR HUELLA DACTILAR CAMARA EMPOTRADA HD720P GRABACION DE VIDEO/CHAT AUDIO POTENCIAL DE LOS ALTAVOCES: 2W CADA UNO POR 2 MICROFONOS EN LA CAJA CONTIENE: ADAPTADOR DE CA (USB-C) CABLE MINI-RJ45 GUIA DE INICIO RAPIDO HOJA DE GARANTIA LICENCIA OFFICE HOGAR Y EMPRESAS 2021. | 17191.2
I180000066 | 2413 | MINICOMPUTADORA EQUIPO PORTATIL HUAWEI MATEBOOK B3-410 PROCESADOR 10TH GEL INTEL CORE I5-10210U GRAFICOS INTEL UHD GRAPHICS 620 MEMORIA 8GB DDR4 ALMACENAMIENTO DE 512 GB SSDPCLE WINDOWS 10 PRO ACTUALIZACION A WINDOWS 11 RESOLUCION: 1920 X 1080 BRILLO MAXIMO: 250NITS (TIPICO) R CONECTIVIDAD WIFI CONECTOR DE 3.5 MM PARA AUDICULARES Y MICROFONO 2 EN 1TECLADO Y PAD TACTIL TECLADO DE TAMANO COMPLETO PANEL TACTIL BOTON DE ENCENDIDO POR HUELLA DACTILAR CAMARA EMPOTRADA HD720P GRABACION DE VIDEO/CHAT AUDIO POTENCIAL DE LOS ALTAVOCES: 2W CADA UNO POR 2 MICROFONOS EN LA CAJA CONTIENE: ADAPTADOR DE CA (USB-C) CABLE MINI-RJ45 GUIA DE INICIO RAPIDO HOJA DE GARANTIA LICENCIA OFFICE HOGAR Y EMPRESAS 2021. | 17191.2
I180000066 | 2414 | MINICOMPUTADORA EQUIPO PORTATIL HUAWEI MATEBOOK B3-410 PROCESADOR 10TH GEL INTEL CORE I5-10210U GRAFICOS INTEL UHD GRAPHICS 620 MEMORIA 8GB DDR4 ALMACENAMIENTO DE 512 GB SSDPCLE WINDOWS 10 PRO ACTUALIZACION A WINDOWS 11 RESOLUCION: 1920 X 1080 BRILLO MAXIMO: 250NITS (TIPICO) R CONECTIVIDAD WIFI CONECTOR DE 3.5 MM PARA AUDICULARES Y MICROFONO 2 EN 1TECLADO Y PAD TACTIL TECLADO DE TAMANO COMPLETO PANEL TACTIL BOTON DE ENCENDIDO POR HUELLA DACTILAR CAMARA EMPOTRADA HD720P GRABACION DE VIDEO/CHAT AUDIO POTENCIAL DE LOS ALTAVOCES: 2W CADA UNO POR 2 MICROFONOS EN LA CAJA CONTIENE: ADAPTADOR DE CA (USB-C) CABLE MINI-RJ45 GUIA DE INICIO RAPIDO HOJA DE GARANTIA LICENCIA OFFICE HOGAR Y EMPRESAS 2021. | 17191.2
I180000116 | 533 | SERVIDOR DE RED SERVIDOR SERVIDORES DE COMPUTADOR SERVIDOR PARA ALMACENAMIENTO PROCESADOR XEON GOLD VELOCIDAD HASTA 3.20 GHZ CACHE 16.5 MB L3 CANTIDAD DE NUCLEOS 12 S-MEMORIA CAPACIDAD 64 GB DDR4 VELOCIDAD 2666 MHZ PUERTOS DE MEMORIA TOTALES 12 S-DISCO DURO 3 (2 TB) S-TARJETAS CONTROLADORA DE RED 1GB ETHERNET 4-PORT 331I CONTROLADORA DE ALMACENAMIENTO SMART ARRAY P408I-A SR GEN10 S-RANURAS DE EXPANSION PCI EXPRESS X161 PCI EXPRESS X8 FUNET DE PODER REDUDANTE S-ESPECIFICACIONES FISICAS DIMENSIONES 1U KIT DE RIELES PARA MONTAJE EN RACK 1 LICENCIA DE WONDOWS SERVER STANDAR 2022 PARA 20 COFRE S LICENCIAMIENTO OPEN GOBIERNO. GARANTIA: 3 ANOS EN PIEZAS 3 ANOS EN MANO DE OBRA 3 ANOS DE GARANTIA A DOMICILIO. | 207176
I180000148 | 1908 | NO-BREAK FUENTE DE PODER SUMINISTRO E INSTALACION DE FUENTE DE PODER DE 24 V CD A 6 AMPERIOS CON 6 FLEXPUT PARA PANELES INCLUYE ACARREO FLETE DE EQUIPO HERRAMIENTA MATERIALES HASTA EL LUGAR DE SU UTILIZACION MANO DE OBRA DE CUALQUIER NIVEL Y TODO LO NECESARIO PAR SU PUESTA A PUNTO. | 53128
I180000148 | 1909 | NO-BREAK NO BREAK UNIDAD SMART-UPS X DE APC 3000 VA PARA RACK O TORRE CON PANTALLA LCD 100-127. TIEMPO DE OPERACION A PLENA DE CARGA DE 40 MIN. CERTIFICADOS BSMI CSA UL 1449 UL 1778 FCCPART 15 CLASE A PARA UNIDAD DE RACK TIPO BATERIA SELLADA DE PLOMO SIN NECESIDAD DE MANTENCION CON ELECTROLITO SUSPENDIDO: A PRUEBA DE FILTRACION. | 20149.2
I180000168 | 69 | IMPRESORA INYECCION DE TINTA PARA MICROCOMPUTADORA IMPRESORA DE COMPUTADOR BLANCO Y NEGRO LASER INALAMBRICO PRINT CICLO DE TRABAJO (PAGINA POR MES) 10-1000 CICLO DE TRABAJO (MAXIMO) 8000 PAGINAS POR MES TIPOS DE MANDEJA ESTANDAR SOBRES ETIQUETAS PAPEL NORMAL CAPACIDAD DE SALID MAXIMA 100 HOJAS PUERTOS E INTERFACES INTERFAZ ESTANDAR USB LAN INALAMBRICAS. | 7644.4
I180000168 | 70 | IMPRESORA INYECCION DE TINTA PARA MICROCOMPUTADORA IMPRESORA DE COMPUTADOR BLANCO Y NEGRO LASER INALAMBRICO PRINT CICLO DE TRABAJO (PAGINA POR MES) 10-1000 CICLO DE TRABAJO (MAXIMO) 8000 PAGINAS POR MES TIPOS DE MANDEJA ESTANDAR SOBRES ETIQUETAS PAPEL NORMAL CAPACIDAD DE SALID MAXIMA 100 HOJAS PUERTOS E INTERFACES INTERFAZ ESTANDAR USB LAN INALAMBRICAS. | 7644.4
I180000168 | 71 | IMPRESORA INYECCION DE TINTA PARA MICROCOMPUTADORA IMPRESORA DE COMPUTADOR BLANCO Y NEGRO LASER INALAMBRICO PRINT CICLO DE TRABAJO (PAGINA POR MES) 10-1000 CICLO DE TRABAJO (MAXIMO) 8000 PAGINAS POR MES TIPOS DE MANDEJA ESTANDAR SOBRES ETIQUETAS PAPEL NORMAL CAPACIDAD DE SALID MAXIMA 100 HOJAS PUERTOS E INTERFACES INTERFAZ ESTANDAR USB LAN INALAMBRICAS. | 7644.4
I180000168 | 72 | IMPRESORA INYECCION DE TINTA PARA MICROCOMPUTADORA IMPRESORA DE COMPUTADOR BLANCO Y NEGRO LASER INALAMBRICO PRINT CICLO DE TRABAJO (PAGINA POR MES) 10-1000 CICLO DE TRABAJO (MAXIMO) 8000 PAGINAS POR MES TIPOS DE MANDEJA ESTANDAR SOBRES ETIQUETAS PAPEL NORMAL CAPACIDAD DE SALID MAXIMA 100 HOJAS PUERTOS E INTERFACES INTERFAZ ESTANDAR USB LAN INALAMBRICAS. | 7644.4
I180000168 | 73 | IMPRESORA INYECCION DE TINTA PARA MICROCOMPUTADORA IMPRESORA DE COMPUTADOR BLANCO Y NEGRO LASER INALAMBRICO PRINT CICLO DE TRABAJO (PAGINA POR MES) 10-1000 CICLO DE TRABAJO (MAXIMO) 8000 PAGINAS POR MES TIPOS DE MANDEJA ESTANDAR SOBRES ETIQUETAS PAPEL NORMAL CAPACIDAD DE SALID MAXIMA 100 HOJAS PUERTOS E INTERFACES INTERFAZ ESTANDAR USB LAN INALAMBRICAS. | 7644.4
I180000168 | 74 | IMPRESORA INYECCION DE TINTA PARA MICROCOMPUTADORA IMPRESORA DE COMPUTADOR BLANCO Y NEGRO LASER INALAMBRICO PRINT CICLO DE TRABAJO (PAGINA POR MES) 10-1000 CICLO DE TRABAJO (MAXIMO) 8000 PAGINAS POR MES TIPOS DE MANDEJA ESTANDAR SOBRES ETIQUETAS PAPEL NORMAL CAPACIDAD DE SALID MAXIMA 100 HOJAS PUERTOS E INTERFACES INTERFAZ ESTANDAR USB LAN INALAMBRICAS. | 7644.4
I180000168 | 75 | IMPRESORA INYECCION DE TINTA PARA MICROCOMPUTADORA IMPRESORA DE COMPUTADOR BLANCO Y NEGRO LASER INALAMBRICO PRINT CICLO DE TRABAJO (PAGINA POR MES) 10-1000 CICLO DE TRABAJO (MAXIMO) 8000 PAGINAS POR MES TIPOS DE MANDEJA ESTANDAR SOBRES ETIQUETAS PAPEL NORMAL CAPACIDAD DE SALID MAXIMA 100 HOJAS PUERTOS E INTERFACES INTERFAZ ESTANDAR USB LAN INALAMBRICAS. | 7644.4
I180000168 | 76 | IMPRESORA INYECCION DE TINTA PARA MICROCOMPUTADORA IMPRESORA DE COMPUTADOR BLANCO Y NEGRO LASER INALAMBRICO PRINT CICLO DE TRABAJO (PAGINA POR MES) 10-1000 CICLO DE TRABAJO (MAXIMO) 8000 PAGINAS POR MES TIPOS DE MANDEJA ESTANDAR SOBRES ETIQUETAS PAPEL NORMAL CAPACIDAD DE SALID MAXIMA 100 HOJAS PUERTOS E INTERFACES INTERFAZ ESTANDAR USB LAN INALAMBRICAS. | 7644.4
I180000168 | 77 | IMPRESORA INYECCION DE TINTA PARA MICROCOMPUTADORA IMPRESORA DE COMPUTADOR BLANCO Y NEGRO LASER INALAMBRICO PRINT CICLO DE TRABAJO (PAGINA POR MES) 10-1000 CICLO DE TRABAJO (MAXIMO) 8000 PAGINAS POR MES TIPOS DE MANDEJA ESTANDAR SOBRES ETIQUETAS PAPEL NORMAL CAPACIDAD DE SALID MAXIMA 100 HOJAS PUERTOS E INTERFACES INTERFAZ ESTANDAR USB LAN INALAMBRICAS. | 7644.4
I180000168 | 78 | IMPRESORA INYECCION DE TINTA PARA MICROCOMPUTADORA IMPRESORA DE COMPUTADOR BLANCO Y NEGRO LASER INALAMBRICO PRINT CICLO DE TRABAJO (PAGINA POR MES) 10-1000 CICLO DE TRABAJO (MAXIMO) 8000 PAGINAS POR MES TIPOS DE MANDEJA ESTANDAR SOBRES ETIQUETAS PAPEL NORMAL CAPACIDAD DE SALID MAXIMA 100 HOJAS PUERTOS E INTERFACES INTERFAZ ESTANDAR USB LAN INALAMBRICAS. | 7644.4
I180000168 | 79 | IMPRESORA INYECCION DE TINTA PARA MICROCOMPUTADORA IMPRESORA DE COMPUTADOR BLANCO Y NEGRO LASER INALAMBRICO PRINT CICLO DE TRABAJO (PAGINA POR MES) 10-1000 CICLO DE TRABAJO (MAXIMO) 8000 PAGINAS POR MES TIPOS DE MANDEJA ESTANDAR SOBRES ETIQUETAS PAPEL NORMAL CAPACIDAD DE SALID MAXIMA 100 HOJAS PUERTOS E INTERFACES INTERFAZ ESTANDAR USB LAN INALAMBRICAS. | 7644.4
I180000168 | 80 | IMPRESORA INYECCION DE TINTA PARA MICROCOMPUTADORA IMPRESORA DE COMPUTADOR BLANCO Y NEGRO LASER INALAMBRICO PRINT CICLO DE TRABAJO (PAGINA POR MES) 10-1000 CICLO DE TRABAJO (MAXIMO) 8000 PAGINAS POR MES TIPOS DE MANDEJA ESTANDAR SOBRES ETIQUETAS PAPEL NORMAL CAPACIDAD DE SALID MAXIMA 100 HOJAS PUERTOS E INTERFACES INTERFAZ ESTANDAR USB LAN INALAMBRICAS. | 7644.4
I180000168 | 81 | IMPRESORA INYECCION DE TINTA PARA MICROCOMPUTADORA IMPRESORA DE COMPUTADOR BLANCO Y NEGRO LASER INALAMBRICO PRINT CICLO DE TRABAJO (PAGINA POR MES) 10-1000 CICLO DE TRABAJO (MAXIMO) 8000 PAGINAS POR MES TIPOS DE MANDEJA ESTANDAR SOBRES ETIQUETAS PAPEL NORMAL CAPACIDAD DE SALID MAXIMA 100 HOJAS PUERTOS E INTERFACES INTERFAZ ESTANDAR USB LAN INALAMBRICAS. | 7644.4
I180000168 | 82 | IMPRESORA INYECCION DE TINTA PARA MICROCOMPUTADORA IMPRESORA DE COMPUTADOR BLANCO Y NEGRO LASER INALAMBRICO PRINT CICLO DE TRABAJO (PAGINA POR MES) 10-1000 CICLO DE TRABAJO (MAXIMO) 8000 PAGINAS POR MES TIPOS DE MANDEJA ESTANDAR SOBRES ETIQUETAS PAPEL NORMAL CAPACIDAD DE SALID MAXIMA 100 HOJAS PUERTOS E INTERFACES INTERFAZ ESTANDAR USB LAN INALAMBRICAS. | 7644.4
I180000168 | 83 | IMPRESORA INYECCION DE TINTA PARA MICROCOMPUTADORA IMPRESORA DE COMPUTADOR BLANCO Y NEGRO LASER INALAMBRICO PRINT CICLO DE TRABAJO (PAGINA POR MES) 10-1000 CICLO DE TRABAJO (MAXIMO) 8000 PAGINAS POR MES TIPOS DE MANDEJA ESTANDAR SOBRES ETIQUETAS PAPEL NORMAL CAPACIDAD DE SALID MAXIMA 100 HOJAS PUERTOS E INTERFACES INTERFAZ ESTANDAR USB LAN INALAMBRICAS. | 7644.4
I180000168 | 84 | IMPRESORA INYECCION DE TINTA PARA MICROCOMPUTADORA IMPRESORA DE COMPUTADOR BLANCO Y NEGRO LASER INALAMBRICO PRINT CICLO DE TRABAJO (PAGINA POR MES) 10-1000 CICLO DE TRABAJO (MAXIMO) 8000 PAGINAS POR MES TIPOS DE MANDEJA ESTANDAR SOBRES ETIQUETAS PAPEL NORMAL CAPACIDAD DE SALID MAXIMA 100 HOJAS PUERTOS E INTERFACES INTERFAZ ESTANDAR USB LAN INALAMBRICAS. | 7644.4
I180000168 | 85 | IMPRESORA INYECCION DE TINTA PARA MICROCOMPUTADORA IMPRESORA DE COMPUTADOR BLANCO Y NEGRO LASER INALAMBRICO PRINT CICLO DE TRABAJO (PAGINA POR MES) 10-1000 CICLO DE TRABAJO (MAXIMO) 8000 PAGINAS POR MES TIPOS DE MANDEJA ESTANDAR SOBRES ETIQUETAS PAPEL NORMAL CAPACIDAD DE SALID MAXIMA 100 HOJAS PUERTOS E INTERFACES INTERFAZ ESTANDAR USB LAN INALAMBRICAS. | 7644.4
I180000168 | 86 | IMPRESORA INYECCION DE TINTA PARA MICROCOMPUTADORA IMPRESORA DE COMPUTADOR BLANCO Y NEGRO LASER INALAMBRICO PRINT CICLO DE TRABAJO (PAGINA POR MES) 10-1000 CICLO DE TRABAJO (MAXIMO) 8000 PAGINAS POR MES TIPOS DE MANDEJA ESTANDAR SOBRES ETIQUETAS PAPEL NORMAL CAPACIDAD DE SALID MAXIMA 100 HOJAS PUERTOS E INTERFACES INTERFAZ ESTANDAR USB LAN INALAMBRICAS. | 7644.4
I180000168 | 87 | IMPRESORA INYECCION DE TINTA PARA MICROCOMPUTADORA IMPRESORA DE COMPUTADOR BLANCO Y NEGRO LASER INALAMBRICO PRINT CICLO DE TRABAJO (PAGINA POR MES) 10-1000 CICLO DE TRABAJO (MAXIMO) 8000 PAGINAS POR MES TIPOS DE MANDEJA ESTANDAR SOBRES ETIQUETAS PAPEL NORMAL CAPACIDAD DE SALID MAXIMA 100 HOJAS PUERTOS E INTERFACES INTERFAZ ESTANDAR USB LAN INALAMBRICAS. | 7644.4
I180000168 | 88 | IMPRESORA INYECCION DE TINTA PARA MICROCOMPUTADORA IMPRESORA DE COMPUTADOR BLANCO Y NEGRO LASER INALAMBRICO PRINT CICLO DE TRABAJO (PAGINA POR MES) 10-1000 CICLO DE TRABAJO (MAXIMO) 8000 PAGINAS POR MES TIPOS DE MANDEJA ESTANDAR SOBRES ETIQUETAS PAPEL NORMAL CAPACIDAD DE SALID MAXIMA 100 HOJAS PUERTOS E INTERFACES INTERFAZ ESTANDAR USB LAN INALAMBRICAS. | 7644.4
I180000168 | 89 | IMPRESORA INYECCION DE TINTA PARA MICROCOMPUTADORA IMPRESORA DE COMPUTADOR BLANCO Y NEGRO LASER INALAMBRICO PRINT CICLO DE TRABAJO (PAGINA POR MES) 10-1000 CICLO DE TRABAJO (MAXIMO) 8000 PAGINAS POR MES TIPOS DE MANDEJA ESTANDAR SOBRES ETIQUETAS PAPEL NORMAL CAPACIDAD DE SALID MAXIMA 100 HOJAS PUERTOS E INTERFACES INTERFAZ ESTANDAR USB LAN INALAMBRICAS. | 7644.4
I180000168 | 90 | IMPRESORA INYECCION DE TINTA PARA MICROCOMPUTADORA IMPRESORA DE COMPUTADOR BLANCO Y NEGRO LASER INALAMBRICO PRINT CICLO DE TRABAJO (PAGINA POR MES) 10-1000 CICLO DE TRABAJO (MAXIMO) 8000 PAGINAS POR MES TIPOS DE MANDEJA ESTANDAR SOBRES ETIQUETAS PAPEL NORMAL CAPACIDAD DE SALID MAXIMA 100 HOJAS PUERTOS E INTERFACES INTERFAZ ESTANDAR USB LAN INALAMBRICAS. | 7644.4
I180000168 | 91 | IMPRESORA INYECCION DE TINTA PARA MICROCOMPUTADORA IMPRESORA DE COMPUTADOR BLANCO Y NEGRO LASER INALAMBRICO PRINT CICLO DE TRABAJO (PAGINA POR MES) 10-1000 CICLO DE TRABAJO (MAXIMO) 8000 PAGINAS POR MES TIPOS DE MANDEJA ESTANDAR SOBRES ETIQUETAS PAPEL NORMAL CAPACIDAD DE SALID MAXIMA 100 HOJAS PUERTOS E INTERFACES INTERFAZ ESTANDAR USB LAN INALAMBRICAS. | 7644.4
I180000168 | 92 | IMPRESORA INYECCION DE TINTA PARA MICROCOMPUTADORA IMPRESORA DE COMPUTADOR BLANCO Y NEGRO LASER INALAMBRICO PRINT CICLO DE TRABAJO (PAGINA POR MES) 10-1000 CICLO DE TRABAJO (MAXIMO) 8000 PAGINAS POR MES TIPOS DE MANDEJA ESTANDAR SOBRES ETIQUETAS PAPEL NORMAL CAPACIDAD DE SALID MAXIMA 100 HOJAS PUERTOS E INTERFACES INTERFAZ ESTANDAR USB LAN INALAMBRICAS. | 7644.4
I180000168 | 93 | IMPRESORA INYECCION DE TINTA PARA MICROCOMPUTADORA IMPRESORA DE COMPUTADOR BLANCO Y NEGRO LASER INALAMBRICO PRINT CICLO DE TRABAJO (PAGINA POR MES) 10-1000 CICLO DE TRABAJO (MAXIMO) 8000 PAGINAS POR MES TIPOS DE MANDEJA ESTANDAR SOBRES ETIQUETAS PAPEL NORMAL CAPACIDAD DE SALID MAXIMA 100 HOJAS PUERTOS E INTERFACES INTERFAZ ESTANDAR USB LAN INALAMBRICAS. | 7644.4
I180000168 | 94 | IMPRESORA INYECCION DE TINTA PARA MICROCOMPUTADORA IMPRESORA DE COMPUTADOR BLANCO Y NEGRO LASER INALAMBRICO PRINT CICLO DE TRABAJO (PAGINA POR MES) 10-1000 CICLO DE TRABAJO (MAXIMO) 8000 PAGINAS POR MES TIPOS DE MANDEJA ESTANDAR SOBRES ETIQUETAS PAPEL NORMAL CAPACIDAD DE SALID MAXIMA 100 HOJAS PUERTOS E INTERFACES INTERFAZ ESTANDAR USB LAN INALAMBRICAS. | 7644.4
I180000168 | 95 | IMPRESORA INYECCION DE TINTA PARA MICROCOMPUTADORA IMPRESORA DE COMPUTADOR BLANCO Y NEGRO LASER INALAMBRICO PRINT CICLO DE TRABAJO (PAGINA POR MES) 10-1000 CICLO DE TRABAJO (MAXIMO) 8000 PAGINAS POR MES TIPOS DE MANDEJA ESTANDAR SOBRES ETIQUETAS PAPEL NORMAL CAPACIDAD DE SALID MAXIMA 100 HOJAS PUERTOS E INTERFACES INTERFAZ ESTANDAR USB LAN INALAMBRICAS. | 7644.4
I180000168 | 96 | IMPRESORA INYECCION DE TINTA PARA MICROCOMPUTADORA IMPRESORA DE COMPUTADOR BLANCO Y NEGRO LASER INALAMBRICO PRINT CICLO DE TRABAJO (PAGINA POR MES) 10-1000 CICLO DE TRABAJO (MAXIMO) 8000 PAGINAS POR MES TIPOS DE MANDEJA ESTANDAR SOBRES ETIQUETAS PAPEL NORMAL CAPACIDAD DE SALID MAXIMA 100 HOJAS PUERTOS E INTERFACES INTERFAZ ESTANDAR USB LAN INALAMBRICAS. | 7644.4
I180000168 | 97 | IMPRESORA INYECCION DE TINTA PARA MICROCOMPUTADORA IMPRESORA DE COMPUTADOR BLANCO Y NEGRO LASER INALAMBRICO PRINT CICLO DE TRABAJO (PAGINA POR MES) 10-1000 CICLO DE TRABAJO (MAXIMO) 8000 PAGINAS POR MES TIPOS DE MANDEJA ESTANDAR SOBRES ETIQUETAS PAPEL NORMAL CAPACIDAD DE SALID MAXIMA 100 HOJAS PUERTOS E INTERFACES INTERFAZ ESTANDAR USB LAN INALAMBRICAS. | 7644.4
I180000168 | 98 | IMPRESORA INYECCION DE TINTA PARA MICROCOMPUTADORA IMPRESORA DE COMPUTADOR BLANCO Y NEGRO LASER INALAMBRICO PRINT CICLO DE TRABAJO (PAGINA POR MES) 10-1000 CICLO DE TRABAJO (MAXIMO) 8000 PAGINAS POR MES TIPOS DE MANDEJA ESTANDAR SOBRES ETIQUETAS PAPEL NORMAL CAPACIDAD DE SALID MAXIMA 100 HOJAS PUERTOS E INTERFACES INTERFAZ ESTANDAR USB LAN INALAMBRICAS. | 7644.4
I180000168 | 99 | IMPRESORA INYECCION DE TINTA PARA MICROCOMPUTADORA IMPRESORA DE COMPUTADOR MULTIFUNCIONAL BLANCO Y NEGRO LASER INALAMBRICO IMPRESORA / ESCANER / COPIADORA FAX CICLO MENSUAL DE TRABAJO HASTA 80000 PAGINAS VOLUMEN DE IMPRESION MENSUAL REMOMENDADO 750 A 4000 PAGINAS IMPRESION DUPLEX SI RESOLUCION 4800 X 600 PPP TIEMPO DE IMPRESION DE LA PRIMERA PAGINA 6.3 SEGUNDOS VISOR PANTALLA LCD DE 2 LINEAS ALIMENTACION DE PAPEL 100 HOJAS PUERTOS E INTERFACES WI-FI. | 8932
I180000168 | 100 | IMPRESORA INYECCION DE TINTA PARA MICROCOMPUTADORA IMPRESORA DE COMPUTADOR MULTIFUNCIONAL BLANCO Y NEGRO LASER INALAMBRICO IMPRESORA / ESCANER / COPIADORA FAX CICLO MENSUAL DE TRABAJO HASTA 80000 PAGINAS VOLUMEN DE IMPRESION MENSUAL REMOMENDADO 750 A 4000 PAGINAS IMPRESION DUPLEX SI RESOLUCION 4800 X 600 PPP TIEMPO DE IMPRESION DE LA PRIMERA PAGINA 6.3 SEGUNDOS VISOR PANTALLA LCD DE 2 LINEAS ALIMENTACION DE PAPEL 100 HOJAS PUERTOS E INTERFACES WI-FI. | 8932
I180000168 | 101 | IMPRESORA INYECCION DE TINTA PARA MICROCOMPUTADORA IMPRESORA DE COMPUTADOR MULTIFUNCIONAL BLANCO Y NEGRO LASER INALAMBRICO IMPRESORA / ESCANER / COPIADORA FAX CICLO MENSUAL DE TRABAJO HASTA 80000 PAGINAS VOLUMEN DE IMPRESION MENSUAL REMOMENDADO 750 A 4000 PAGINAS IMPRESION DUPLEX SI RESOLUCION 4800 X 600 PPP TIEMPO DE IMPRESION DE LA PRIMERA PAGINA 6.3 SEGUNDOS VISOR PANTALLA LCD DE 2 LINEAS ALIMENTACION DE PAPEL 100 HOJAS PUERTOS E INTERFACES WI-FI. | 8932
I180000168 | 102 | IMPRESORA INYECCION DE TINTA PARA MICROCOMPUTADORA IMPRESORA DE COMPUTADOR MULTIFUNCIONAL BLANCO Y NEGRO LASER INALAMBRICO IMPRESORA / ESCANER / COPIADORA FAX CICLO MENSUAL DE TRABAJO HASTA 80000 PAGINAS VOLUMEN DE IMPRESION MENSUAL REMOMENDADO 750 A 4000 PAGINAS IMPRESION DUPLEX SI RESOLUCION 4800 X 600 PPP TIEMPO DE IMPRESION DE LA PRIMERA PAGINA 6.3 SEGUNDOS VISOR PANTALLA LCD DE 2 LINEAS ALIMENTACION DE PAPEL 100 HOJAS PUERTOS E INTERFACES WI-FI. | 8932
I180000168 | 103 | IMPRESORA INYECCION DE TINTA PARA MICROCOMPUTADORA IMPRESORA DE COMPUTADOR MULTIFUNCIONAL BLANCO Y NEGRO LASER INALAMBRICO IMPRESORA / ESCANER / COPIADORA FAX CICLO MENSUAL DE TRABAJO HASTA 80000 PAGINAS VOLUMEN DE IMPRESION MENSUAL REMOMENDADO 750 A 4000 PAGINAS IMPRESION DUPLEX SI RESOLUCION 4800 X 600 PPP TIEMPO DE IMPRESION DE LA PRIMERA PAGINA 6.3 SEGUNDOS VISOR PANTALLA LCD DE 2 LINEAS ALIMENTACION DE PAPEL 100 HOJAS PUERTOS E INTERFACES WI-FI. | 8932
I180000168 | 104 | IMPRESORA INYECCION DE TINTA PARA MICROCOMPUTADORA IMPRESORA DE COMPUTADOR MULTIFUNCIONAL BLANCO Y NEGRO LASER INALAMBRICO IMPRESORA / ESCANER / COPIADORA FAX CICLO MENSUAL DE TRABAJO HASTA 80000 PAGINAS VOLUMEN DE IMPRESION MENSUAL REMOMENDADO 750 A 4000 PAGINAS IMPRESION DUPLEX SI RESOLUCION 4800 X 600 PPP TIEMPO DE IMPRESION DE LA PRIMERA PAGINA 6.3 SEGUNDOS VISOR PANTALLA LCD DE 2 LINEAS ALIMENTACION DE PAPEL 100 HOJAS PUERTOS E INTERFACES WI-FI. | 8932
I180000168 | 105 | IMPRESORA INYECCION DE TINTA PARA MICROCOMPUTADORA IMPRESORA DE COMPUTADOR MULTIFUNCIONAL BLANCO Y NEGRO LASER INALAMBRICO IMPRESORA / ESCANER / COPIADORA FAX CICLO MENSUAL DE TRABAJO HASTA 80000 PAGINAS VOLUMEN DE IMPRESION MENSUAL REMOMENDADO 750 A 4000 PAGINAS IMPRESION DUPLEX SI RESOLUCION 4800 X 600 PPP TIEMPO DE IMPRESION DE LA PRIMERA PAGINA 6.3 SEGUNDOS VISOR PANTALLA LCD DE 2 LINEAS ALIMENTACION DE PAPEL 100 HOJAS PUERTOS E INTERFACES WI-FI. | 8932
I180000168 | 106 | IMPRESORA INYECCION DE TINTA PARA MICROCOMPUTADORA IMPRESORA DE COMPUTADOR MULTIFUNCIONAL BLANCO Y NEGRO LASER INALAMBRICO IMPRESORA / ESCANER / COPIADORA FAX CICLO MENSUAL DE TRABAJO HASTA 80000 PAGINAS VOLUMEN DE IMPRESION MENSUAL REMOMENDADO 750 A 4000 PAGINAS IMPRESION DUPLEX SI RESOLUCION 4800 X 600 PPP TIEMPO DE IMPRESION DE LA PRIMERA PAGINA 6.3 SEGUNDOS VISOR PANTALLA LCD DE 2 LINEAS ALIMENTACION DE PAPEL 100 HOJAS PUERTOS E INTERFACES WI-FI. | 8932
I180000168 | 107 | IMPRESORA INYECCION DE TINTA PARA MICROCOMPUTADORA IMPRESORA DE COMPUTADOR MULTIFUNCIONAL BLANCO Y NEGRO LASER INALAMBRICO IMPRESORA / ESCANER / COPIADORA FAX CICLO MENSUAL DE TRABAJO HASTA 80000 PAGINAS VOLUMEN DE IMPRESION MENSUAL REMOMENDADO 750 A 4000 PAGINAS IMPRESION DUPLEX SI RESOLUCION 4800 X 600 PPP TIEMPO DE IMPRESION DE LA PRIMERA PAGINA 6.3 SEGUNDOS VISOR PANTALLA LCD DE 2 LINEAS ALIMENTACION DE PAPEL 100 HOJAS PUERTOS E INTERFACES WI-FI. | 8932
I180000168 | 108 | IMPRESORA INYECCION DE TINTA PARA MICROCOMPUTADORA IMPRESORA DE COMPUTADOR MULTIFUNCIONAL BLANCO Y NEGRO LASER INALAMBRICO IMPRESORA / ESCANER / COPIADORA FAX CICLO MENSUAL DE TRABAJO HASTA 80000 PAGINAS VOLUMEN DE IMPRESION MENSUAL REMOMENDADO 750 A 4000 PAGINAS IMPRESION DUPLEX SI RESOLUCION 4800 X 600 PPP TIEMPO DE IMPRESION DE LA PRIMERA PAGINA 6.3 SEGUNDOS VISOR PANTALLA LCD DE 2 LINEAS ALIMENTACION DE PAPEL 100 HOJAS PUERTOS E INTERFACES WI-FI. | 8932
I180000182 | 36 | KIT DE HERRAMIENTAS PARA SOPORTE TECNICO A REDES EXTENSOR KVM HDMI SUMINISTRO E INSTALACION DE EXTENSOR HDMI/TECLADO-MOUSE DE 120MTS CON CABLEADO UTP CATEGORIA 6 Y 2 CABLES HDMI INCLUYE CABLE HDMI DE 6MTS IDEAL PARA VIDEOVIGILANCIA ACARREO FLETE DE EQUIPO HERRAMIENTA MATERIALES HASTA EL LUGAR DE SU UTILIZACION ETIQUETACION IDENTIFICACION EN PLANO SOPORTE TECNICO MANO DE OBRA DE CUALQUIER NIVEL Y TODO LO NECESARIO PARA SU PUESTA A PUNTO. | 12104.6
I180000182 | 37 | KIT DE HERRAMIENTAS PARA SOPORTE TECNICO A REDES EXTENSOR KVM HDMI SUMINISTRO E INSTALACION DE EXTENSOR HDMI/TECLADO-MOUSE DE 120MTS CON CABLEADO UTP CATEGORIA 6 Y 2 CABLES HDMI INCLUYE CABLE HDMI DE 6MTS IDEAL PARA VIDEOVIGILANCIA ACARREO FLETE DE EQUIPO HERRAMIENTA MATERIALES HASTA EL LUGAR DE SU UTILIZACION ETIQUETACION IDENTIFICACION EN PLANO SOPORTE TECNICO MANO DE OBRA DE CUALQUIER NIVEL Y TODO LO NECESARIO PARA SU PUESTA A PUNTO. | 12104.6
I180000190 | 310 | SWITCH PARA REDES (EQUIPO DE CONECTIVIDAD) SWITCH ADMINISTRABLE CAPA 2 DE 48 PUERTOS GIGABIT 10/100/1000T 4 PUERTOS SFP 100/1000X | 44776
I180000190 | 311 | SWITCH PARA REDES (EQUIPO DE CONECTIVIDAD) SWITCH ADMINISTRABLE CAPA 2 DE 48 PUERTOS GIGABIT 10/100/1000T 4 PUERTOS SFP 100/1000X | 44776
I180000220 | 6238 | UNIDAD CENTRAL DE PROCESO (CPU) COMPUTADORA MINI INTEL CORE 15-10500T WINDOWS 10 PRO 256 GB M.2 2280TLC SSD 8 GB (1X8) RAM INTEL UHD GRAPICS 630 1/1/17 NON VGA 476S9L#ABM. | 22040
I180000220 | 6239 | UNIDAD CENTRAL DE PROCESO (CPU) COMPUTADORA MINI INTEL CORE 15-10500T WINDOWS 10 PRO 256 GB M.2 2280TLC SSD 8 GB (1X8) RAM INTEL UHD GRAPICS 630 1/1/17 NON VGA 476S9L#ABM. | 22040
I180000220 | 6240 | UNIDAD CENTRAL DE PROCESO (CPU) COMPUTADORA MINI INTEL CORE 15-10500T WINDOWS 10 PRO 256 GB M.2 2280TLC SSD 8 GB (1X8) RAM INTEL UHD GRAPICS 630 1/1/17 NON VGA 476S9L#ABM. | 22040
I180000220 | 6241 | UNIDAD CENTRAL DE PROCESO (CPU) COMPUTADORA MINI INTEL CORE 15-10500T WINDOWS 10 PRO 256 GB M.2 2280TLC SSD 8 GB (1X8) RAM INTEL UHD GRAPICS 630 1/1/17 NON VGA 476S9L#ABM. | 22040
I180000220 | 6242 | UNIDAD CENTRAL DE PROCESO (CPU) COMPUTADORA MINI INTEL CORE 15-10500T WINDOWS 10 PRO 256 GB M.2 2280TLC SSD 8 GB (1X8) RAM INTEL UHD GRAPICS 630 1/1/17 NON VGA 476S9L#ABM. | 22040
I180000220 | 6243 | UNIDAD CENTRAL DE PROCESO (CPU) COMPUTADORA MINI INTEL CORE 15-10500T WINDOWS 10 PRO 256 GB M.2 2280TLC SSD 8 GB (1X8) RAM INTEL UHD GRAPICS 630 1/1/17 NON VGA 476S9L#ABM. | 22040
I180000220 | 6244 | UNIDAD CENTRAL DE PROCESO (CPU) COMPUTADORA MINI INTEL CORE 15-10500T WINDOWS 10 PRO 256 GB M.2 2280TLC SSD 8 GB (1X8) RAM INTEL UHD GRAPICS 630 1/1/17 NON VGA 476S9L#ABM. | 22040
I180000220 | 6245 | UNIDAD CENTRAL DE PROCESO (CPU) COMPUTADORA MINI INTEL CORE 15-10500T WINDOWS 10 PRO 256 GB M.2 2280TLC SSD 8 GB (1X8) RAM INTEL UHD GRAPICS 630 1/1/17 NON VGA 476S9L#ABM. | 22040
I180000220 | 6246 | UNIDAD CENTRAL DE PROCESO (CPU) COMPUTADORA MINI INTEL CORE 15-10500T WINDOWS 10 PRO 256 GB M.2 2280TLC SSD 8 GB (1X8) RAM INTEL UHD GRAPICS 630 1/1/17 NON VGA 476S9L#ABM. | 22040
I180000220 | 6247 | UNIDAD CENTRAL DE PROCESO (CPU) COMPUTADORA MINI INTEL CORE 15-10500T WINDOWS 10 PRO 256 GB M.2 2280TLC SSD 8 GB (1X8) RAM INTEL UHD GRAPICS 630 1/1/17 NON VGA 476S9L#ABM. | 22040
I180000220 | 6248 | UNIDAD CENTRAL DE PROCESO (CPU) COMPUTADORA MINI INTEL CORE 15-10500T WINDOWS 10 PRO 256 GB M.2 2280TLC SSD 8 GB (1X8) RAM INTEL UHD GRAPICS 630 1/1/17 NON VGA 476S9L#ABM. | 22040
I180000220 | 6249 | UNIDAD CENTRAL DE PROCESO (CPU) COMPUTADORA MINI INTEL CORE 15-10500T WINDOWS 10 PRO 256 GB M.2 2280TLC SSD 8 GB (1X8) RAM INTEL UHD GRAPICS 630 1/1/17 NON VGA 476S9L#ABM. | 22040
I180000220 | 6250 | UNIDAD CENTRAL DE PROCESO (CPU) COMPUTADORA MINI INTEL CORE 15-10500T WINDOWS 10 PRO 256 GB M.2 2280TLC SSD 8 GB (1X8) RAM INTEL UHD GRAPICS 630 1/1/17 NON VGA 476S9L#ABM. | 22040
I180000220 | 6251 | UNIDAD CENTRAL DE PROCESO (CPU) COMPUTADORA MINI INTEL CORE 15-10500T WINDOWS 10 PRO 256 GB M.2 2280TLC SSD 8 GB (1X8) RAM INTEL UHD GRAPICS 630 1/1/17 NON VGA 476S9L#ABM. | 22040
I180000220 | 6252 | UNIDAD CENTRAL DE PROCESO (CPU) COMPUTADORA MINI INTEL CORE 15-10500T WINDOWS 10 PRO 256 GB M.2 2280TLC SSD 8 GB (1X8) RAM INTEL UHD GRAPICS 630 1/1/17 NON VGA 476S9L#ABM. | 22040
I180000220 | 6253 | UNIDAD CENTRAL DE PROCESO (CPU) COMPUTADORA MINI INTEL CORE 15-10500T WINDOWS 10 PRO 256 GB M.2 2280TLC SSD 8 GB (1X8) RAM INTEL UHD GRAPICS 630 1/1/17 NON VGA 476S9L#ABM. | 22040
I180000220 | 6254 | UNIDAD CENTRAL DE PROCESO (CPU) COMPUTADORA MINI INTEL CORE 15-10500T WINDOWS 10 PRO 256 GB M.2 2280TLC SSD 8 GB (1X8) RAM INTEL UHD GRAPICS 630 1/1/17 NON VGA 476S9L#ABM. | 22040
I180000220 | 6255 | UNIDAD CENTRAL DE PROCESO (CPU) COMPUTADORA MINI INTEL CORE 15-10500T WINDOWS 10 PRO 256 GB M.2 2280TLC SSD 8 GB (1X8) RAM INTEL UHD GRAPICS 630 1/1/17 NON VGA 476S9L#ABM. | 22040
I180000220 | 6256 | UNIDAD CENTRAL DE PROCESO (CPU) COMPUTADORA MINI INTEL CORE 15-10500T WINDOWS 10 PRO 256 GB M.2 2280TLC SSD 8 GB (1X8) RAM INTEL UHD GRAPICS 630 1/1/17 NON VGA 476S9L#ABM. | 22040
I180000220 | 6257 | UNIDAD CENTRAL DE PROCESO (CPU) COMPUTADORA MINI INTEL CORE 15-10500T WINDOWS 10 PRO 256 GB M.2 2280TLC SSD 8 GB (1X8) RAM INTEL UHD GRAPICS 630 1/1/17 NON VGA 476S9L#ABM. | 22040
I180000220 | 6258 | UNIDAD CENTRAL DE PROCESO (CPU) COMPUTADORA MINI INTEL CORE 15-10500T WINDOWS 10 PRO 256 GB M.2 2280TLC SSD 8 GB (1X8) RAM INTEL UHD GRAPICS 630 1/1/17 NON VGA 476S9L#ABM. | 22040
I180000220 | 6259 | UNIDAD CENTRAL DE PROCESO (CPU) COMPUTADORA MINI INTEL CORE 15-10500T WINDOWS 10 PRO 256 GB M.2 2280TLC SSD 8 GB (1X8) RAM INTEL UHD GRAPICS 630 1/1/17 NON VGA 476S9L#ABM. | 22040
I180000220 | 6260 | UNIDAD CENTRAL DE PROCESO (CPU) COMPUTADORA MINI INTEL CORE 15-10500T WINDOWS 10 PRO 256 GB M.2 2280TLC SSD 8 GB (1X8) RAM INTEL UHD GRAPICS 630 1/1/17 NON VGA 476S9L#ABM. | 22040
I180000220 | 6261 | UNIDAD CENTRAL DE PROCESO (CPU) COMPUTADORA MINI INTEL CORE 15-10500T WINDOWS 10 PRO 256 GB M.2 2280TLC SSD 8 GB (1X8) RAM INTEL UHD GRAPICS 630 1/1/17 NON VGA 476S9L#ABM. | 22040
I180000220 | 6262 | UNIDAD CENTRAL DE PROCESO (CPU) COMPUTADORA MINI INTEL CORE 15-10500T WINDOWS 10 PRO 256 GB M.2 2280TLC SSD 8 GB (1X8) RAM INTEL UHD GRAPICS 630 1/1/17 NON VGA 476S9L#ABM. | 22040
I180000220 | 6263 | UNIDAD CENTRAL DE PROCESO (CPU) COMPUTADORA MINI INTEL CORE 15-10500T WINDOWS 10 PRO 256 GB M.2 2280TLC SSD 8 GB (1X8) RAM INTEL UHD GRAPICS 630 1/1/17 NON VGA 476S9L#ABM. | 22040
I180000220 | 6264 | UNIDAD CENTRAL DE PROCESO (CPU) COMPUTADORA MINI INTEL CORE 15-10500T WINDOWS 10 PRO 256 GB M.2 2280TLC SSD 8 GB (1X8) RAM INTEL UHD GRAPICS 630 1/1/17 NON VGA 476S9L#ABM. | 22040
I180000220 | 6265 | UNIDAD CENTRAL DE PROCESO (CPU) COMPUTADORA MINI INTEL CORE 15-10500T WINDOWS 10 PRO 256 GB M.2 2280TLC SSD 8 GB (1X8) RAM INTEL UHD GRAPICS 630 1/1/17 NON VGA 476S9L#ABM. | 22040
I180000220 | 6266 | UNIDAD CENTRAL DE PROCESO (CPU) COMPUTADORA MINI INTEL CORE 15-10500T WINDOWS 10 PRO 256 GB M.2 2280TLC SSD 8 GB (1X8) RAM INTEL UHD GRAPICS 630 1/1/17 NON VGA 476S9L#ABM. | 22040
I180000220 | 6267 | UNIDAD CENTRAL DE PROCESO (CPU) COMPUTADORA MINI INTEL CORE 15-10500T WINDOWS 10 PRO 256 GB M.2 2280TLC SSD 8 GB (1X8) RAM INTEL UHD GRAPICS 630 1/1/17 NON VGA 476S9L#ABM. | 22040
I180000220 | 6268 | UNIDAD CENTRAL DE PROCESO (CPU) COMPUTADORA MINI INTEL CORE 15-10500T WINDOWS 10 PRO 256 GB M.2 2280TLC SSD 8 GB (1X8) RAM INTEL UHD GRAPICS 630 1/1/17 NON VGA 476S9L#ABM. | 22040
I180000220 | 6269 | UNIDAD CENTRAL DE PROCESO (CPU) COMPUTADORA MINI INTEL CORE 15-10500T WINDOWS 10 PRO 256 GB M.2 2280TLC SSD 8 GB (1X8) RAM INTEL UHD GRAPICS 630 1/1/17 NON VGA 476S9L#ABM. | 22040
I180000220 | 6270 | UNIDAD CENTRAL DE PROCESO (CPU) COMPUTADORA MINI INTEL CORE 15-10500T WINDOWS 10 PRO 256 GB M.2 2280TLC SSD 8 GB (1X8) RAM INTEL UHD GRAPICS 630 1/1/17 NON VGA 476S9L#ABM. | 22040
I180000220 | 6271 | UNIDAD CENTRAL DE PROCESO (CPU) COMPUTADORA MINI INTEL CORE 15-10500T WINDOWS 10 PRO 256 GB M.2 2280TLC SSD 8 GB (1X8) RAM INTEL UHD GRAPICS 630 1/1/17 NON VGA 476S9L#ABM. | 22040
I180000220 | 6272 | UNIDAD CENTRAL DE PROCESO (CPU) COMPUTADORA MINI INTEL CORE 15-10500T WINDOWS 10 PRO 256 GB M.2 2280TLC SSD 8 GB (1X8) RAM INTEL UHD GRAPICS 630 1/1/17 NON VGA 476S9L#ABM. | 22040
I180000220 | 6273 | UNIDAD CENTRAL DE PROCESO (CPU) COMPUTADORA MINI INTEL CORE 15-10500T WINDOWS 10 PRO 256 GB M.2 2280TLC SSD 8 GB (1X8) RAM INTEL UHD GRAPICS 630 1/1/17 NON VGA 476S9L#ABM. | 22040
I180000220 | 6274 | UNIDAD CENTRAL DE PROCESO (CPU) COMPUTADORA MINI INTEL CORE 15-10500T WINDOWS 10 PRO 256 GB M.2 2280TLC SSD 8 GB (1X8) RAM INTEL UHD GRAPICS 630 1/1/17 NON VGA 476S9L#ABM. | 22040
I180000220 | 6275 | UNIDAD CENTRAL DE PROCESO (CPU) COMPUTADORA MINI INTEL CORE 15-10500T WINDOWS 10 PRO 256 GB M.2 2280TLC SSD 8 GB (1X8) RAM INTEL UHD GRAPICS 630 1/1/17 NON VGA 476S9L#ABM. | 22040
I180000220 | 6276 | UNIDAD CENTRAL DE PROCESO (CPU) COMPUTADORA MINI INTEL CORE 15-10500T WINDOWS 10 PRO 256 GB M.2 2280TLC SSD 8 GB (1X8) RAM INTEL UHD GRAPICS 630 1/1/17 NON VGA 476S9L#ABM. | 22040
I180000220 | 6277 | UNIDAD CENTRAL DE PROCESO (CPU) COMPUTADORA MINI INTEL CORE 15-10500T WINDOWS 10 PRO 256 GB M.2 2280TLC SSD 8 GB (1X8) RAM INTEL UHD GRAPICS 630 1/1/17 NON VGA 476S9L#ABM. | 22040
I180000220 | 6278 | UNIDAD CENTRAL DE PROCESO (CPU) COMPUTADORA MINI INTEL CORE 15-10500T WINDOWS 10 PRO 256 GB M.2 2280TLC SSD 8 GB (1X8) RAM INTEL UHD GRAPICS 630 1/1/17 NON VGA 476S9L#ABM. | 22040
I180000220 | 6279 | UNIDAD CENTRAL DE PROCESO (CPU) COMPUTADORA MINI INTEL CORE 15-10500T WINDOWS 10 PRO 256 GB M.2 2280TLC SSD 8 GB (1X8) RAM INTEL UHD GRAPICS 630 1/1/17 NON VGA 476S9L#ABM. | 22040
I180000220 | 6280 | UNIDAD CENTRAL DE PROCESO (CPU) COMPUTADORA MINI INTEL CORE 15-10500T WINDOWS 10 PRO 256 GB M.2 2280TLC SSD 8 GB (1X8) RAM INTEL UHD GRAPICS 630 1/1/17 NON VGA 476S9L#ABM. | 22040
I180000220 | 6281 | UNIDAD CENTRAL DE PROCESO (CPU) COMPUTADORA MINI INTEL CORE 15-10500T WINDOWS 10 PRO 256 GB M.2 2280TLC SSD 8 GB (1X8) RAM INTEL UHD GRAPICS 630 1/1/17 NON VGA 476S9L#ABM. | 22040
I180000220 | 6282 | UNIDAD CENTRAL DE PROCESO (CPU) COMPUTADORA MINI INTEL CORE 15-10500T WINDOWS 10 PRO 256 GB M.2 2280TLC SSD 8 GB (1X8) RAM INTEL UHD GRAPICS 630 1/1/17 NON VGA 476S9L#ABM. | 22040
I180000244 | 144 | ACCESS POINT ACCESORIOS E DISPOSITIVOS DE COMUNICACION SUMINISTRO CONFIGURACION E INSTALACION DE ACCESS POINT RANGO MAXIMO DE TRANFERENCIA DE DATOS: 1300 MBIT/S ETHERNET LAN VELOCIDAD DE TRANSFERENCIA DE DATOS: 10 100 1000 MBIT/S. ALGORITMOS DE SEGURIDAD GANANCIA DE LA ANTENA (MAX): 3DBI. CONSUMO DE ENERGIA (MAX): 9 W VOLTAJE DE ENTRADA: 0.5 A. | 9860
I180000244 | 145 | ACCESS POINT ACCESORIOS E DISPOSITIVOS DE COMUNICACION SUMINISTRO CONFIGURACION E INSTALACION DE ACCESS POINT RANGO MAXIMO DE TRANFERENCIA DE DATOS: 1300 MBIT/S ETHERNET LAN VELOCIDAD DE TRANSFERENCIA DE DATOS: 10 100 1000 MBIT/S. ALGORITMOS DE SEGURIDAD GANANCIA DE LA ANTENA (MAX): 3DBI. CONSUMO DE ENERGIA (MAX): 9 W VOLTAJE DE ENTRADA: 0.5 A. | 9860
I180000244 | 146 | ACCESS POINT ACCESORIOS E DISPOSITIVOS DE COMUNICACION SUMINISTRO CONFIGURACION E INSTALACION DE ACCESS POINT RANGO MAXIMO DE TRANFERENCIA DE DATOS: 1300 MBIT/S ETHERNET LAN VELOCIDAD DE TRANSFERENCIA DE DATOS: 10 100 1000 MBIT/S. ALGORITMOS DE SEGURIDAD GANANCIA DE LA ANTENA (MAX): 3DBI. CONSUMO DE ENERGIA (MAX): 9 W VOLTAJE DE ENTRADA: 0.5 A. | 9860
I180000244 | 147 | ACCESS POINT ACCESORIOS E DISPOSITIVOS DE COMUNICACION SUMINISTRO CONFIGURACION E INSTALACION DE ACCESS POINT RANGO MAXIMO DE TRANFERENCIA DE DATOS: 1300 MBIT/S ETHERNET LAN VELOCIDAD DE TRANSFERENCIA DE DATOS: 10 100 1000 MBIT/S. ALGORITMOS DE SEGURIDAD GANANCIA DE LA ANTENA (MAX): 3DBI. CONSUMO DE ENERGIA (MAX): 9 W VOLTAJE DE ENTRADA: 0.5 A. | 9860
I180000244 | 148 | ACCESS POINT ACCESORIOS E DISPOSITIVOS DE COMUNICACION SUMINISTRO CONFIGURACION E INSTALACION DE ACCESS POINT RANGO MAXIMO DE TRANFERENCIA DE DATOS: 1300 MBIT/S ETHERNET LAN VELOCIDAD DE TRANSFERENCIA DE DATOS: 10 100 1000 MBIT/S. ALGORITMOS DE SEGURIDAD GANANCIA DE LA ANTENA (MAX): 3DBI. CONSUMO DE ENERGIA (MAX): 9 W VOLTAJE DE ENTRADA: 0.5 A. | 9860
I180000244 | 149 | ACCESS POINT ACCESORIOS E DISPOSITIVOS DE COMUNICACION SUMINISTRO CONFIGURACION E INSTALACION DE ACCESS POINT RANGO MAXIMO DE TRANFERENCIA DE DATOS: 1300 MBIT/S ETHERNET LAN VELOCIDAD DE TRANSFERENCIA DE DATOS: 10 100 1000 MBIT/S. ALGORITMOS DE SEGURIDAD GANANCIA DE LA ANTENA (MAX): 3DBI. CONSUMO DE ENERGIA (MAX): 9 W VOLTAJE DE ENTRADA: 0.5 A. | 9860
I450400386 | 1185 | LECTOR DE CODIGO DE BARRAS (TERMINAL PORTATIL) LECTOR BIOMETRICO INGRESSIO LECTOR DE HUELLA DIGITAL USB CONECTIVIDAD USB 2.0 ALTA VELOCIDAD SENSOR OPTICO OPP06. RESOLUCION 500PPP SUMINISTRO DE VOLTAJE USB (DESDE PC). | 8584
I450400386 | 1186 | LECTOR DE CODIGO DE BARRAS (TERMINAL PORTATIL) LECTOR BIOMETRICO INGRESSIO LECTOR DE HUELLA DIGITAL USB CONECTIVIDAD USB 2.0 ALTA VELOCIDAD SENSOR OPTICO OPP06. RESOLUCION 500PPP SUMINISTRO DE VOLTAJE USB (DESDE PC). | 8584
I150200524 | 227 | VIDEOPROYECTOR VIDEOPROYECTOR SVGA (800 X 600) DLP 3000 LUM ASPECTO NATIVO 4:3 CONTRATE 30000:1 HDMI VGA S-VIDEO TECHZONEMALETIN NEGRO PARA PROYECTOR UNIVERSAL. GARANTIA 12 MESES EN EQUIPO DIRECTAMENTE CON FABRICANTE. | 14848
I150200524 | 228 | VIDEOPROYECTOR VIDEOPROYECTOR SVGA (800 X 600) DLP 3000 LUM ASPECTO NATIVO 4:3 CONTRATE 30000:1 HDMI VGA S-VIDEO TECHZONEMALETIN NEGRO PARA PROYECTOR UNIVERSAL. GARANTIA 12 MESES EN EQUIPO DIRECTAMENTE CON FABRICANTE. | 14848
I450600058 | 599 | CALENTADOR AGUA (PARA SERVICIOS DE HOTELERIA HOSPITALES,ETC) CALENTADOR DE AGUA (PARA SERVICIOS DE HOTELERIA HOSPITALES ETC.) CALENTADOR AGUA BOILER DE 40 GALONES L.P. | 8101.44
I450600058 | 600 | CALENTADOR AGUA (PARA SERVICIOS DE HOTELERIA HOSPITALES,ETC) CALENTADOR DE AGUA (PARA SERVICIOS DE HOTELERIA HOSPITALES ETC.) CALENTADOR AGUA BOILER DE 40 GALONES L.P. | 8101.44
I450600058 | 601 | CALENTADOR AGUA (PARA SERVICIOS DE HOTELERIA HOSPITALES,ETC) CALENTADOR DE AGUA (PARA SERVICIOS DE HOTELERIA HOSPITALES ETC.) CALENTADOR AGUA BOILER DE 40 GALONES L.P. | 8101.44
I450600058 | 602 | CALENTADOR AGUA (PARA SERVICIOS DE HOTELERIA HOSPITALES,ETC) CALENTADOR DE AGUA (PARA SERVICIOS DE HOTELERIA HOSPITALES ETC.) CALENTADOR AGUA BOILER DE 40 GALONES L.P. | 8101.44
I450600058 | 603 | CALENTADOR AGUA (PARA SERVICIOS DE HOTELERIA HOSPITALES,ETC) CALENTADOR DE AGUA (PARA SERVICIOS DE HOTELERIA HOSPITALES ETC.) CALENTADOR AGUA BOILER DE 40 GALONES L.P. | 8101.44
I450600058 | 604 | CALENTADOR AGUA (PARA SERVICIOS DE HOTELERIA HOSPITALES,ETC) CALENTADOR DE AGUA (PARA SERVICIOS DE HOTELERIA HOSPITALES ETC.) CALENTADOR AGUA BOILER DE 40 GALONES L.P. | 8101.44
I450600058 | 605 | CALENTADOR AGUA (PARA SERVICIOS DE HOTELERIA HOSPITALES,ETC) CALENTADOR DE AGUA (PARA SERVICIOS DE HOTELERIA HOSPITALES ETC.) CALENTADOR AGUA BOILER DE 40 GALONES L.P. | 8101.44
I210000094 | 17 | TABLERO DE CONTROL PARA SISTEMA DE DETECCION DE HUMO SUMINISTRO INSTALACION Y CONFIGURACION DE PANEL DE DETECCION DE INCENDIO/HASTA 1110 PUNTOS CON TECNOLOGIA SK/HASTA 635 PUNTOS CON TECNOLOGIA CON EXPANSOR DE LAZO SLC PARA DISPOSITIVOS SD EN PANELES SILENT KNIGHT Y FARENHYT INCLUYE ACARREO FLETE DE EQUIPO HERRAMIENTA MATERIALES HASTA SU LUGAR DE UTILIZACION MANO DE OBRA DE CUALQUIER NIVEL Y TODO LO NECESARIO PARA SU PUESTA A PUNTO. | 300123.32
I330000120 | 1055 | UNIDAD EMERGENCIA PARA ALUMBRADO (CON BATERIAS) SUMINISTRO E INSTALACION DE LAMPARA LED CON LUZ DE EMERGENCIA/MONTAJE UNIVERSAL (PAREDLATERAL O TECHO BATERIA DE RESPALDO INCLUIDA) LAMPARA EXTERIOR. | 8240.64
I330000120 | 1056 | UNIDAD EMERGENCIA PARA ALUMBRADO (CON BATERIAS) SUMINISTRO E INSTALACION DE LAMPARA LED CON LUZ DE EMERGENCIA/MONTAJE UNIVERSAL (PAREDLATERAL O TECHO BATERIA DE RESPALDO INCLUIDA) LAMPARA EXTERIOR. | 8240.64
I330000120 | 1057 | UNIDAD EMERGENCIA PARA ALUMBRADO (CON BATERIAS) SUMINISTRO E INSTALACION DE LAMPARA LED CON LUZ DE EMERGENCIA/MONTAJE UNIVERSAL (PAREDLATERAL O TECHO BATERIA DE RESPALDO INCLUIDA) LAMPARA EXTERIOR. | 8240.64
I330000120 | 1058 | UNIDAD EMERGENCIA PARA ALUMBRADO (CON BATERIAS) SUMINISTRO E INSTALACION DE LAMPARA LED CON LUZ DE EMERGENCIA/MONTAJE UNIVERSAL (PAREDLATERAL O TECHO BATERIA DE RESPALDO INCLUIDA) LAMPARA EXTERIOR. | 8240.64
I330000120 | 1059 | UNIDAD EMERGENCIA PARA ALUMBRADO (CON BATERIAS) SUMINISTRO E INSTALACION DE LAMPARA LED CON LUZ DE EMERGENCIA/MONTAJE UNIVERSAL (PAREDLATERAL O TECHO BATERIA DE RESPALDO INCLUIDA) LAMPARA EXTERIOR. | 8240.64
I330000120 | 1060 | UNIDAD EMERGENCIA PARA ALUMBRADO (CON BATERIAS) SUMINISTRO E INSTALACION DE LAMPARA LED CON LUZ DE EMERGENCIA/MONTAJE UNIVERSAL (PAREDLATERAL O TECHO BATERIA DE RESPALDO INCLUIDA) LAMPARA EXTERIOR. | 8240.64
I330000120 | 1061 | UNIDAD EMERGENCIA PARA ALUMBRADO (CON BATERIAS) SUMINISTRO E INSTALACION DE LAMPARA LED CON LUZ DE EMERGENCIA/MONTAJE UNIVERSAL (PAREDLATERAL O TECHO BATERIA DE RESPALDO INCLUIDA) LAMPARA EXTERIOR. | 8240.64
I330000120 | 1062 | UNIDAD EMERGENCIA PARA ALUMBRADO (CON BATERIAS) SUMINISTRO E INSTALACION DE LAMPARA LED CON LUZ DE EMERGENCIA/MONTAJE UNIVERSAL (PAREDLATERAL O TECHO BATERIA DE RESPALDO INCLUIDA) LAMPARA EXTERIOR. | 8240.64
I330000120 | 1063 | UNIDAD EMERGENCIA PARA ALUMBRADO (CON BATERIAS) SUMINISTRO E INSTALACION DE LAMPARA LED CON LUZ DE EMERGENCIA/MONTAJE UNIVERSAL (PAREDLATERAL O TECHO BATERIA DE RESPALDO INCLUIDA) LAMPARA EXTERIOR. | 8240.64
I330000120 | 1064 | UNIDAD EMERGENCIA PARA ALUMBRADO (CON BATERIAS) SUMINISTRO E INSTALACION DE LAMPARA LED CON LUZ DE EMERGENCIA/MONTAJE UNIVERSAL (PAREDLATERAL O TECHO BATERIA DE RESPALDO INCLUIDA) LAMPARA EXTERIOR. | 8240.64
I330000120 | 1065 | UNIDAD EMERGENCIA PARA ALUMBRADO (CON BATERIAS) SUMINISTRO E INSTALACION DE LAMPARA LED CON LUZ DE EMERGENCIA/MONTAJE UNIVERSAL (PAREDLATERAL O TECHO BATERIA DE RESPALDO INCLUIDA) LAMPARA EXTERIOR. | 8240.64
I330000120 | 1066 | UNIDAD EMERGENCIA PARA ALUMBRADO (CON BATERIAS) SUMINISTRO E INSTALACION DE LAMPARA LED CON LUZ DE EMERGENCIA/MONTAJE UNIVERSAL (PAREDLATERAL O TECHO BATERIA DE RESPALDO INCLUIDA) LAMPARA EXTERIOR. | 8240.64
I060948287 | 803 | MESA PUENTE MESA PUENTE | 7675.02
I060948287 | 804 | MESA PUENTE MESA PUENTE | 7675.02
I060948287 | 805 | MESA PUENTE MESA PUENTE | 7675.02
I060948287 | 806 | MESA PUENTE MESA PUENTE | 7675.02
I060948287 | 807 | MESA PUENTE MESA PUENTE | 7675.02
I060948287 | 808 | MESA PUENTE MESA PUENTE | 7675.02
I060948287 | 809 | MESA PUENTE MESA PUENTE | 7675.02
I060948287 | 810 | MESA PUENTE MESA PUENTE | 7675.02
I060948287 | 811 | MESA PUENTE MESA PUENTE | 7675.02
I060948287 | 812 | MESA PUENTE MESA PUENTE | 7675.02
I060948287 | 813 | MESA PUENTE MESA PUENTE | 7675.02
I060948287 | 814 | MESA PUENTE MESA PUENTE | 7675.02
I060948287 | 815 | MESA PUENTE MESA PUENTE | 7675.02
I060948287 | 816 | MESA PUENTE MESA PUENTE | 7675.02
I060948287 | 817 | MESA PUENTE MESA PUENTE | 7675.02
I060948287 | 818 | MESA PUENTE MESA PUENTE | 7675.02
I060948287 | 819 | MESA PUENTE MESA PUENTE | 7675.02
I060948287 | 820 | MESA PUENTE MESA PUENTE | 7675.02
I060948287 | 821 | MESA PUENTE MESA PUENTE | 7675.02
I450400016 | 5035 | ARCHIVERO DE METAL ARCHIVERO VERTICAL METALICO | 8048.89
I450400016 | 5036 | ARCHIVERO DE METAL ARCHIVERO VERTICAL METALICO | 8048.89
I450400016 | 5037 | ARCHIVERO DE METAL ARCHIVERO VERTICAL METALICO | 8048.89
I450400016 | 5038 | ARCHIVERO DE METAL ARCHIVERO VERTICAL METALICO | 8048.89
I450400016 | 5039 | ARCHIVERO DE METAL ARCHIVERO VERTICAL METALICO | 8048.89
I450400016 | 5040 | ARCHIVERO DE METAL ARCHIVERO VERTICAL METALICO | 8048.89
I450400016 | 5041 | ARCHIVERO DE METAL ARCHIVERO VERTICAL METALICO | 8048.89
I450400016 | 5042 | ARCHIVERO DE METAL ARCHIVERO VERTICAL METALICO | 8048.89
I450400016 | 5043 | ARCHIVERO DE METAL ARCHIVERO VERTICAL METALICO | 8048.89
I450400016 | 5044 | ARCHIVERO DE METAL ARCHIVERO VERTICAL METALICO | 8048.89
I450400016 | 5045 | ARCHIVERO DE METAL ARCHIVERO VERTICAL METALICO | 8048.89
I450400016 | 5046 | ARCHIVERO DE METAL ARCHIVERO VERTICAL METALICO | 8048.89
I450400016 | 5047 | ARCHIVERO DE METAL ARCHIVERO VERTICAL METALICO | 8048.89
I450400016 | 5048 | ARCHIVERO DE METAL ARCHIVERO VERTICAL METALICO | 8048.89
I450400016 | 5049 | ARCHIVERO DE METAL ARCHIVERO VERTICAL METALICO | 8048.89
I450400016 | 5050 | ARCHIVERO DE METAL ARCHIVERO VERTICAL METALICO | 8048.89
I450400016 | 5051 | ARCHIVERO DE METAL ARCHIVERO VERTICAL METALICO | 8048.89
I450400016 | 5052 | ARCHIVERO DE METAL ARCHIVERO VERTICAL METALICO | 8048.89
I450400016 | 5053 | ARCHIVERO DE METAL ARCHIVERO VERTICAL METALICO | 8048.89
I450400016 | 5054 | ARCHIVERO DE METAL ARCHIVERO VERTICAL METALICO | 8048.89
I450400026 | 7513 | BANCA BANCA TANDEM DE 5 PLAZAS | 9240.56
I450400026 | 7514 | BANCA BANCA TANDEM DE 5 PLAZAS | 9240.56
I450400026 | 7515 | BANCA BANCA PARA IGLESIA | 8789.32
I450400120 | 5052 | ESCRITORIO ESCRITORIO EJECUTIVO | 53431.69
I450400120 | 5053 | ESCRITORIO ESCRITORIO EJECUTIVO | 53431.69
I450400120 | 5054 | ESCRITORIO ESCRITORIO EJECUTIVO | 53431.69
I450400120 | 5055 | ESCRITORIO ESCRITORIO SEMIEJECUTIVO | 12874.49
I450400120 | 5056 | ESCRITORIO ESCRITORIO SEMIEJECUTIVO | 12874.49
I450400120 | 5057 | ESCRITORIO ESCRITORIO SEMIEJECUTIVO | 12874.49
I450400120 | 5058 | ESCRITORIO ESCRITORIO SEMIEJECUTIVO | 12874.49
I450400120 | 5059 | ESCRITORIO ESCRITORIO METALICO SECRETARIAL | 9455.39
I450400120 | 5060 | ESCRITORIO ESCRITORIO METALICO SECRETARIAL | 9455.39
I450400120 | 5061 | ESCRITORIO ESCRITORIO METALICO SECRETARIAL | 9455.39
I450400120 | 5062 | ESCRITORIO ESCRITORIO METALICO SECRETARIAL | 9455.39
I450400120 | 5063 | ESCRITORIO ESCRITORIO METALICO SECRETARIAL | 9455.39
I450400120 | 5064 | ESCRITORIO ESCRITORIO METALICO SECRETARIAL | 9455.39
I450400120 | 5065 | ESCRITORIO ESCRITORIO METALICO SECRETARIAL | 9455.39
I450400120 | 5066 | ESCRITORIO ESCRITORIO METALICO SECRETARIAL | 9455.39
I450400120 | 5067 | ESCRITORIO ESCRITORIO METALICO SECRETARIAL | 9455.39
I450400120 | 5068 | ESCRITORIO ESCRITORIO METALICO SECRETARIAL | 9455.39
I450400120 | 5069 | ESCRITORIO ESCRITORIO METALICO SECRETARIAL | 9455.39
I450400120 | 5070 | ESCRITORIO ESCRITORIO METALICO SECRETARIAL | 9455.39
I450400120 | 5071 | ESCRITORIO ESCRITORIO METALICO SECRETARIAL | 9455.39
I450400120 | 5072 | ESCRITORIO ESCRITORIO METALICO SECRETARIAL | 9455.39
I450400120 | 5073 | ESCRITORIO ESCRITORIO METALICO SECRETARIAL | 9455.39
I450400120 | 5074 | ESCRITORIO ESCRITORIO METALICO SECRETARIAL | 9455.39
I450400120 | 5075 | ESCRITORIO ESCRITORIO METALICO SECRETARIAL | 9455.39
I450400120 | 5076 | ESCRITORIO ESCRITORIO METALICO SECRETARIAL | 9455.39
I450400120 | 5077 | ESCRITORIO ESCRITORIO METALICO SECRETARIAL | 9455.39
I450400120 | 5078 | ESCRITORIO ESCRITORIO METALICO SECRETARIAL | 9455.39
I450400120 | 5079 | ESCRITORIO ESCRITORIO METALICO SECRETARIAL | 9455.39
I450400120 | 5080 | ESCRITORIO ESCRITORIO METALICO SECRETARIAL | 9455.39
I450400120 | 5081 | ESCRITORIO ESCRITORIO METALICO SECRETARIAL | 9455.39
I450400120 | 5082 | ESCRITORIO ESCRITORIO METALICO SECRETARIAL | 9455.39
I450400120 | 5083 | ESCRITORIO ESCRITORIO METALICO SECRETARIAL | 9455.39
I450400120 | 5084 | ESCRITORIO ESCRITORIO METALICO SECRETARIAL | 9455.39
I450400174 | 3064 | LOCKER LOCKERS DE 3 PUERTAS | 7182.02
I450400174 | 3065 | LOCKER LOCKERS DE 3 PUERTAS | 7182.02
I450400174 | 3066 | LOCKER LOCKERS DE 3 PUERTAS | 7182.02
I450400174 | 3067 | LOCKER LOCKERS DE 3 PUERTAS | 7182.02
I450400174 | 3068 | LOCKER LOCKERS DE 3 PUERTAS | 7182.02
I450400174 | 3069 | LOCKER LOCKERS DE 3 PUERTAS | 7182.02
I450400174 | 3070 | LOCKER LOCKERS DE 3 PUERTAS | 7182.02
I450400174 | 3071 | LOCKER LOCKERS DE 3 PUERTAS | 7182.02
I450400228 | 1677 | MESA SUMINISTRO E INSTALACION DE MESA LINEAL | 11565.2
I450400228 | 1678 | MESA SUMINISTRO E INSTALACION DE MESA LINEAL | 16191.28
I450400228 | 1679 | MESA SUMINISTRO E INSTALACION DE MESA LINEAL | 16191.28
I450400228 | 1680 | MESA SUMINISTRO E INSTALACION DE MESA LINEAL | 16191.28
I450400228 | 1681 | MESA SUMINISTRO E INSTALACION DE MESA LINEAL | 16191.28
I450400228 | 1682 | MESA SUMINISTRO E INSTALACION DE MESA LINEAL | 16191.28
I450400228 | 1683 | MESA MESA MODULAR | 9830.54
I450400228 | 1684 | MESA MESA MODULAR | 9830.54
I450400228 | 1685 | MESA MESA MODULAR | 9830.54
I450400228 | 1686 | MESA MESA MODULAR | 9830.54
I450400242 | 111 | MESA DE JUNTAS MESA DE JUNTAS | 15034.76
I450400252 | 825 | MESA DE TRABAJO DE METAL SUMINISTRO E INSTALACION DE MESA LINEAL | 11565.2
I450400252 | 826 | MESA DE TRABAJO DE METAL SUMINISTRO E INSTALACION DE MESA LINEAL | 10408.68
I450400252 | 827 | MESA DE TRABAJO DE METAL SUMINISTRO E INSTALACION DE TARJA PARA PRE-LAVABO | 9252.16
I450400252 | 828 | MESA DE TRABAJO DE METAL MESA RECTANGULAR DE ACERO INOXIDABLE | 11565.2
I450400252 | 829 | MESA DE TRABAJO DE METAL MESA RECTANGULAR DE ACERO INOXIDABLE | 11565.2
I450400252 | 830 | MESA DE TRABAJO DE METAL MESA RECTANGULAR DE ACERO INOXIDABLE | 11565.2
I450400252 | 831 | MESA DE TRABAJO DE METAL MESA RECTANGULAR DE ACERO INOXIDABLE | 11565.2
I450400400 | 14 | ARMARIO O CLOSET SUMINISTRO E INSTALACION DE CLOSET DE PARED | 10408.68
I450400400 | 15 | ARMARIO O CLOSET SUMINISTRO E INSTALACION DE CLOSET DE PARED | 10408.68
I450400400 | 16 | ARMARIO O CLOSET SUMINISTRO E INSTALACION DE CLOSET DE PARED | 10408.68
I450400400 | 17 | ARMARIO O CLOSET SUMINISTRO E INSTALACION DE CLOSET DE PARED | 10408.68
I450600328 | 76 | MUEBLE MOSTRADOR PARA ATENCION AL PUBLICO SUMINISTRO E INSTALACION DE MOSTRADOR EN L PARA AREA DE RECEPCION | 19545.3
I450600328 | 77 | MUEBLE MOSTRADOR PARA ATENCION AL PUBLICO SUMINISTRO E INSTALACION DE MOSTRADOR LINEAL PARA AREA DE RECEPCION | 10408.68
I450600328 | 78 | MUEBLE MOSTRADOR PARA ATENCION AL PUBLICO SUMINISTRO E INSTALACION DE MOSTRADOR LINEAL PARA AREA DE RECEPCION | 13878.24
I150200364 | 989 | TELEVISION SUMINISTRO E INSTALACION DE TELEVISION | 33653.34
I150200364 | 990 | TELEVISION SUMINISTRO E INSTALACION DE TELEVISION | 33653.34
I150200364 | 991 | TELEVISION SUMINISTRO E INSTALACION DE TELEVISION | 33653.34
I150200364 | 992 | TELEVISION SUMINISTRO E INSTALACION DE TELEVISION | 33653.34
I150200364 | 993 | TELEVISION SUMINISTRO E INSTALACION DE TELEVISION | 33653.34
I150200364 | 994 | TELEVISION SUMINISTRO E INSTALACION DE TELEVISION | 33653.34
I150200364 | 995 | TELEVISION SUMINISTRO E INSTALACION DE TELEVISION | 33653.34
I450400010 | 145 | HORNO DE MICROONDAS MICROONDAS INDUSTRIAL DE ACERO INOXIDABLE | 18504.32
I450400010 | 146 | HORNO DE MICROONDAS MICROONDAS INDUSTRIAL DE ACERO INOXIDABLE | 18504.32
I450400010 | 147 | HORNO DE MICROONDAS MICROONDAS INDUSTRIAL DE ACERO INOXIDABLE | 18504.32
I450400092 | 360 | CREDENZA CREDENZA | 9830.42
I450400092 | 361 | CREDENZA CREDENZA | 9830.41
I450600048 | 1821 | BURO BURO CLINICO | 8693.39
I450600048 | 1822 | BURO BURO CLINICO | 8693.39
I450600048 | 1823 | BURO BURO CLINICO | 8693.39
I450600048 | 1824 | BURO BURO CLINICO | 8693.39
I450600048 | 1825 | BURO BURO CLINICO | 8693.39
I450600048 | 1826 | BURO BURO CLINICO | 8693.39
I450600048 | 1827 | BURO BURO CLINICO | 8693.39
I450600048 | 1828 | BURO BURO CLINICO | 8693.39
I450600048 | 1829 | BURO BURO CLINICO | 8693.39
I450600048 | 1830 | BURO BURO CLINICO | 8693.39
I450600048 | 1831 | BURO BURO CLINICO | 8693.39
I450600048 | 1832 | BURO BURO CLINICO | 8693.39
I450600048 | 1833 | BURO BURO CLINICO | 8693.39
I450600048 | 1834 | BURO BURO CLINICO | 8693.39
I450600048 | 1835 | BURO BURO CLINICO | 8693.39
I450600048 | 1836 | BURO BURO CLINICO | 8693.39
I450600048 | 1837 | BURO BURO CLINICO | 8693.39
I450600048 | 1838 | BURO BURO CLINICO | 8693.39
I450600048 | 1839 | BURO BURO CLINICO | 8693.39
I450600048 | 1840 | BURO BURO CLINICO | 8693.39
I450600048 | 1841 | BURO BURO CLINICO | 8693.39
I450600048 | 1842 | BURO BURO CLINICO | 8693.39
I450600048 | 1843 | BURO BURO CLINICO | 8693.39
I450600048 | 1844 | BURO BURO CLINICO | 8693.39
I450600048 | 1845 | BURO BURO CLINICO | 8693.39
I450600048 | 1846 | BURO BURO CLINICO | 8693.39
I450600048 | 1847 | BURO BURO CLINICO | 8693.39
I450600048 | 1848 | BURO BURO CLINICO | 8693.39
I450600048 | 1849 | BURO BURO CLINICO | 8693.39
I450600048 | 1850 | BURO BURO CLINICO | 8693.39
I450600048 | 1851 | BURO BURO CLINICO | 8693.39
I450600048 | 1852 | BURO BURO CLINICO | 8693.39
I450600048 | 1853 | BURO BURO CLINICO | 8693.39
I450600048 | 1854 | BURO BURO CLINICO | 8693.39
I450600048 | 1855 | BURO BURO CLINICO | 8693.39
I450600048 | 1856 | BURO BURO CLINICO | 8693.39
I450600048 | 1857 | BURO BURO CLINICO | 8693.39
I450600048 | 1858 | BURO BURO CLINICO | 8693.39
I450600048 | 1859 | BURO BURO CLINICO | 8693.39
I450600048 | 1860 | BURO BURO CLINICO | 8693.39
I450600048 | 1861 | BURO BURO CLINICO | 8693.39
I450600218 | 2446 | REFRIGERADOR (COCINA) REFRIGERADOR DE ACERO INOXIDABLE | 44235.44
I270000204 | 9 | CAMINADORA ELECTRICA CAMINADORA ELECTRICA 1.5 HP 12 KM/HR PLEGABLE SOPORTA 330 LIBRAS PANTALLA LCD. | 13340
I270000204 | 10 | CAMINADORA ELECTRICA CAMINADORA ELECTRICA 1.5 HP 12 KM/HR PLEGABLE SOPORTA 330 LIBRAS PANTALLA LCD. | 13340
I090000112 | 1364 | CARRO MONITOR MONITOR DE SIGNOS VITALES | 23142
I090000112 | 1365 | CARRO MONITOR MONITOR DE SIGNOS VITALES | 23142
I090000112 | 1366 | CARRO MONITOR MONITOR DE SIGNOS VITALES | 23142
I090000112 | 1367 | CARRO MONITOR MONITOR DE SIGNOS VITALES | 23142
I090000112 | 1368 | CARRO MONITOR MONITOR DE SIGNOS VITALES | 23142
I090000216 | 3675 | ESTUCHE DIAGNOSTICO (JGO. DE) ESTUCHE DE DIAGNOSTICO DE PARED | 19604
I090000216 | 3676 | ESTUCHE DIAGNOSTICO (JGO. DE) ESTUCHE DE DIAGNOSTICO DE PARED | 19604
I090000382 | 15 | REFRIGERADOR CADAVERES ¦GAVETA PARA CADAVERES. | 295800
I090000384 | 721 | REFRIGERADOR LABORATORIO REFIGERADOR DE LABORATORIO 19 PIES. | 48140
I090000384 | 722 | REFRIGERADOR LABORATORIO REFIGERADOR DE LABORATORIO 19 PIES. | 48140
I090000384 | 723 | REFRIGERADOR LABORATORIO REFIGERADOR DE LABORATORIO 19 PIES. | 48140
I450400002 | 5290 | ACONDICIONADOR AIRE SUMINISTRO DE MINISPLIT DE 1 TONELADA 220 VOLTS MONOFASICO MODELO CONDENSADOR: CHC121R SERIE CONDENSADOR: CHC181R9042200255 | 12180
I450400002 | 5291 | ACONDICIONADOR AIRE SUMINISTRO DE MINISPLIT DE 1 TONELADA 220 VOLTS MONOFASICO MODELO CONDENSADOR: CHC121R SERIE CONDENSADOR: CHC212R9062201764 | 12180
I450400002 | 5292 | ACONDICIONADOR AIRE SUMINISTRO DE MINISPLIT DE 1 TONELADA 220 VOLTS MONOFASICO MODELO CONDENSADOR: CHC121R SERIE CONDENSADOR: CHC212R9062200257 | 12180
I450400002 | 5293 | ACONDICIONADOR AIRE SUMINISTRO DE MINISPLIT DE 1 TONELADA 220 VOLTS MONOFASICO MODELO CONDENSADOR: CHC121R SERIE CONDENSADOR: CHC212R9062201779 | 12180
I450400002 | 5294 | ACONDICIONADOR AIRE SUMINISTRO DE MINISPLIT DE 1 TONELADA 220 VOLTS MONOFASICO MODELO CONDENSADOR: CHC121R SERIE CONDENSADOR: CHC212R9062200931 | 12180
I450400002 | 5295 | ACONDICIONADOR AIRE SUMINISTRO DE MINISPLIT DE 1 TONELADA 220 VOLTS MONOFASICO MODELO CONDENSADOR: CHC121R SERIE CONDENSADOR: CHC212R9062204512 | 12180
I450400002 | 5296 | ACONDICIONADOR AIRE SUMINISTRO DE MINISPLIT DE 1 TONELADA 220 VOLTS MONOFASICO MODELO CONDENSADOR: CHC121R SERIE CONDENSADOR: CHC212R9062202694 | 12180
I450400002 | 5297 | ACONDICIONADOR AIRE SUMINISTRO DE MINISPLIT DE 1 TONELADA 220 VOLTS MONOFASICO MODELO CONDENSADOR: CHC121R SERIE CONDENSADOR: CHC212R9062204528 | 12180
I450400002 | 5298 | ACONDICIONADOR AIRE SUMINISTRO DE MINISPLIT DE 1 TONELADA 220 VOLTS MONOFASICO MODELO CONDENSADOR: CHC121R SERIE CONDENSADOR: CHC212R9062201302 | 12180
I450400002 | 5299 | ACONDICIONADOR AIRE SUMINISTRO DE MINISPLIT DE 1 TONELADA 220 VOLTS MONOFASICO MODELO CONDENSADOR: CHC121R SERIE CONDENSADOR: CHC212R9062204548 | 12180
I450400002 | 5300 | ACONDICIONADOR AIRE SUMINISTRO DE MINISPLIT DE 1 TONELADA 220 VOLTS MONOFASICO MODELO CONDENSADOR: CHC121R SERIE CONDENSADOR: CHC212R9062202710 | 12180
I450400002 | 5301 | ACONDICIONADOR AIRE SUMINISTRO DE MINISPLIT DE 1 TONELADA 220 VOLTS MONOFASICO MODELO CONDENSADOR: CHC121R SERIE CONDENSADOR: CHC212R9062200511 | 12180
I450400002 | 5302 | ACONDICIONADOR AIRE SUMINISTRO DE MINISPLIT DE 1 TONELADA 220 VOLTS MONOFASICO MODELO CONDENSADOR: CHC121R SERIE CONDENSADOR: CHC212R9062204487 | 12180
I450400002 | 5303 | ACONDICIONADOR AIRE SUMINISTRO DE MINISPLIT DE 1.5 TONELADAS 220 VOLTS MONOFASICO MODELO CONDENSADOR: CHC181R SERIE CONDENSADOR: CHC181R9042105443 | 16936
I450400002 | 5304 | ACONDICIONADOR AIRE SUMINISTRO DE MINISPLIT DE 1.5 TONELADAS 220 VOLTS MONOFASICO MODELO CONDENSADOR: CHC181R SERIE CONDENSADOR: CHC181R9042102583 | 16936
I450400002 | 5305 | ACONDICIONADOR AIRE SUMINISTRO DE MINISPLIT DE 1.5 TONELADAS 220 VOLTS MONOFASICO MODELO CONDENSADOR: CHC181R SERIE CONDENSADOR: CHC181R9042103735 | 16936
I450400002 | 5306 | ACONDICIONADOR AIRE SUMINISTRO DE MINISPLIT DE 1.5 TONELADAS 220 VOLTS MONOFASICO MODELO CONDENSADOR: CHC181R SERIE CONDENSADOR: CHC181R9042103732 | 16936
I450400002 | 5307 | ACONDICIONADOR AIRE SUMINISTRO DE MINISPLIT DE 1.5 TONELADAS 220 VOLTS MONOFASICO MODELO CONDENSADOR: CHC181R SERIE CONDENSADOR: CHC181R9042102594 | 16936
I450400002 | 5308 | ACONDICIONADOR AIRE SUMINISTRO DE MINISPLIT DE 1.5 TONELADAS 220 VOLTS MONOFASICO MODELO CONDENSADOR: CHC181R SERIE CONDENSADOR: CHC181R9042102210 | 16936
I450400002 | 5309 | ACONDICIONADOR AIRE SUMINISTRO DE MINISPLIT DE 1.5 TONELADAS 220 VOLTS MONOFASICO MODELO CONDENSADOR: CHC181R SERIE CONDENSADOR: CHC181R9042105031 | 16936
I450400002 | 5310 | ACONDICIONADOR AIRE SUMINISTRO DE MINISPLIT DE 1.5 TONELADAS 220 VOLTS MONOFASICO MODELO CONDENSADOR: CHC181R SERIE CONDENSADOR: CHC181R9042102230 | 16936
I450400002 | 5311 | ACONDICIONADOR AIRE SUMINISTRO DE MINISPLIT DE 1.5 TONELADAS 220 VOLTS MONOFASICO MODELO CONDENSADOR: CHC181R SERIE CONDENSADOR: CHC181R9042102585 | 16936
I450400002 | 5312 | ACONDICIONADOR AIRE SUMINISTRO DE MINISPLIT DE 1.5 TONELADAS 220 VOLTS MONOFASICO MODELO CONDENSADOR: CHC181R SERIE CONDENSADOR: CHC181R9042103826 | 16936
I450400002 | 5313 | ACONDICIONADOR AIRE SUMINISTRO DE MINISPLIT DE 1.5 TONELADAS 220 VOLTS MONOFASICO MODELO CONDENSADOR: CHC181R SERIE CONDENSADOR: CHC181R9042102208 | 16936
I450400002 | 5314 | ACONDICIONADOR AIRE SUMINISTRO DE MINISPLIT DE 1.5 TONELADAS 220 VOLTS MONOFASICO MODELO CONDENSADOR: CHC181R SERIE CONDENSADOR: CHC181R9042102729 | 16936
I450400002 | 5315 | ACONDICIONADOR AIRE SUMINISTRO DE MINISPLIT DE 1.5 TONELADAS 220 VOLTS MONOFASICO MODELO CONDENSADOR: CHC181R SERIE CONDENSADOR: CHC181R9042102284 | 16936
I450400002 | 5316 | ACONDICIONADOR AIRE SUMINISTRO DE MINISPLIT DE 1.5 TONELADAS 220 VOLTS MONOFASICO MODELO CONDENSADOR: CHC181R SERIE CONDENSADOR: CHC181R9042102395 | 16936
I450400002 | 5317 | ACONDICIONADOR AIRE SUMINISTRO DE MINISPLIT DE 1.5 TONELADAS 220 VOLTS MONOFASICO MODELO CONDENSADOR: CHC181R SERIE CONDENSADOR: CHC181R9042106999 | 16936
I450400002 | 5318 | ACONDICIONADOR AIRE SUMINISTRO DE MINISPLIT DE 1.5 TONELADAS 220 VOLTS MONOFASICO MODELO CONDENSADOR: CHC181R SERIE CONDENSADOR: CHC181R9042102237 | 16936
I450400002 | 5319 | ACONDICIONADOR AIRE SUMINISTRO DE MINISPLIT DE 2 TONELADAS 220 VOLTS MONOFASICO MODELO CONDENSADOR: CHC261R SERIE CONDENSADOR: CHC261R9052100226 | 22852
I450400002 | 5320 | ACONDICIONADOR AIRE SUMINISTRO DE MINISPLIT DE 2 TONELADAS 220 VOLTS MONOFASICO MODELO CONDENSADOR: CHC261R SERIE CONDENSADOR: CHC261R9052110920 | 22852
I450400002 | 5321 | ACONDICIONADOR AIRE SUMINISTRO DE MINISPLIT DE 2 TONELADAS 220 VOLTS MONOFASICO MODELO CONDENSADOR: CHC261R SERIE CONDENSADOR: CHC261R9052110435 | 22852
I450400002 | 5322 | ACONDICIONADOR AIRE SUMINISTRO DE MINISPLIT DE 2 TONELADAS 220 VOLTS MONOFASICO MODELO CONDENSADOR: CHC261R SERIE CONDENSADOR: CHC261R9052110510 | 22852
I450400002 | 5323 | ACONDICIONADOR AIRE SUMINISTRO DE MINISPLIT DE 2 TONELADAS 220 VOLTS MONOFASICO MODELO CONDENSADOR: CHC261R SERIE CONDENSADOR: CHC261R9052107579 | 22852
I450400002 | 5324 | ACONDICIONADOR AIRE SUMINISTRO DE MINISPLIT DE 2 TONELADAS 220 VOLTS MONOFASICO MODELO CONDENSADOR: CHC261R SERIE CONDENSADOR: CHC261R9052107592 | 22852
I450400002 | 5325 | ACONDICIONADOR AIRE SUMINISTRO DE MINISPLIT DE 2 TONELADAS 220 VOLTS MONOFASICO MODELO CONDENSADOR: CHC261R SERIE CONDENSADOR: CHC261R9052110836 | 22852
I450400002 | 5326 | ACONDICIONADOR AIRE SUMINISTRO DE MINISPLIT DE 2 TONELADAS 220 VOLTS MONOFASICO MODELO CONDENSADOR: CHC261R SERIE CONDENSADOR: CHC261R9052100167 | 22852
I450400002 | 5327 | ACONDICIONADOR AIRE SUMINISTRO DE MINISPLIT DE 2 TONELADAS 220 VOLTS MONOFASICO MODELO CONDENSADOR: CHC261R SERIE CONDENSADOR: CHC261R9052100147 | 22852
I450400002 | 5328 | ACONDICIONADOR AIRE SUMINISTRO DE MINISPLIT DE 2 TONELADAS 220 VOLTS MONOFASICO MODELO CONDENSADOR: CHC261R SERIE CONDENSADOR: CHC261R9052100145 | 22852
I450400002 | 5329 | ACONDICIONADOR AIRE SUMINISTRO DE MINISPLIT DE 2 TONELADAS 220 VOLTS MONOFASICO MODELO CONDENSADOR: CHC261R SERIE CONDENSADOR: CHC261R9052110615 | 22852
I450400002 | 5330 | ACONDICIONADOR AIRE SUMINISTRO DE MINISPLIT DE 2 TONELADAS 220 VOLTS MONOFASICO MODELO CONDENSADOR: CHC261R SERIE CONDENSADOR: CHC261R9052110897 | 22852
I450400002 | 5331 | ACONDICIONADOR AIRE SUMINISTRO DE MINISPLIT DE 2 TONELADAS 220 VOLTS MONOFASICO MODELO CONDENSADOR: CHC261R SERIE CONDENSADOR: CHC261R9052110777 | 22852
I450400002 | 5332 | ACONDICIONADOR AIRE SUMINISTRO DE MINISPLIT DE 2 TONELADAS 220 VOLTS MONOFASICO MODELO CONDENSADOR: CHC261R SERIE CONDENSADOR: CHC261R9052110630 | 22852
I450400002 | 5333 | ACONDICIONADOR AIRE SUMINISTRO DE MINISPLIT DE 2 TONELADAS 220 VOLTS MONOFASICO MODELO CONDENSADOR: CHC261R SERIE CONDENSADOR: CHC261R9052110786 | 22852
I450400002 | 5334 | ACONDICIONADOR AIRE SUMINISTRO DE MINISPLIT DE 2 TONELADAS 220 VOLTS MONOFASICO MODELO CONDENSADOR: CHC261R SERIE CONDENSADOR: CHC261R9052110778 | 22852
I450400002 | 5335 | ACONDICIONADOR AIRE SUMINISTRO DE MINISPLIT DE 3 TONELADAS 220 VOLTS MONOFASICO MODELO CONDENSADOR: CWC361B SERIE CONDENSADOR: CWC361B44032501915 | 31204
I450400002 | 5336 | ACONDICIONADOR AIRE SUMINISTRO DE MINISPLIT DE 3 TONELADAS 220 VOLTS MONOFASICO MODELO CONDENSADOR: CWC361B SERIE CONDENSADOR: CWC361B44032501911 | 31204
I450400002 | 5337 | ACONDICIONADOR AIRE SUMINISTRO DE MINISPLIT DE 3 TONELADAS 220 VOLTS MONOFASICO MODELO CONDENSADOR: CWC361B SERIE CONDENSADOR: CWC361B44032501396 | 31204
I450400002 | 5338 | ACONDICIONADOR AIRE SUMINISTRO DE MINISPLIT DE 3 TONELADAS 220 VOLTS MONOFASICO MODELO CONDENSADOR: CWC361B SERIE CONDENSADOR: CWC361B44032501918 | 31204
I450400002 | 5339 | ACONDICIONADOR AIRE SUMINISTRO DE MINISPLIT DE 3 TONELADAS 220 VOLTS MONOFASICO MODELO CONDENSADOR: CWC361B SERIE CONDENSADOR: CWC361B44032501917 | 31204
I450400002 | 5340 | ACONDICIONADOR AIRE SUMINISTRO DE MINISPLIT DE 3 TONELADAS 220 VOLTS MONOFASICO MODELO CONDENSADOR: CWC361B SERIE CONDENSADOR: CWC361B44032501967 | 31204
I450400002 | 5341 | ACONDICIONADOR AIRE SUMINISTRO DE MINISPLIT DE 3 TONELADAS 220 VOLTS MONOFASICO MODELO CONDENSADOR: CWC361B SERIE CONDENSADOR: CWC361B44032502382 | 31204
I450400002 | 5342 | ACONDICIONADOR AIRE SUMINISTRO DE MINISPLIT DE 3 TONELADAS 220 VOLTS MONOFASICO MODELO CONDENSADOR: CWC361B SERIE CONDENSADOR: CWC361B44032501764 | 31204
I450400002 | 5343 | ACONDICIONADOR AIRE SUMINISTRO DE MINISPLIT DE 3 TONELADAS 220 VOLTS MONOFASICO MODELO CONDENSADOR: CWC361B SERIE CONDENSADOR: CWC361B44032501505 | 31204
I450400002 | 5344 | ACONDICIONADOR AIRE SUMINISTRO DE MINISPLIT DE 3 TONELADAS 220 VOLTS MONOFASICO MODELO CONDENSADOR: CWC361B SERIE CONDENSADOR: CWC361B44032500973 | 31204
I450400002 | 1601 | ACONDICIONADOR AIRE CLIMA CENTRAL TIPO PAQUETE DE 25 TON DE REFRIGERACION COLOR BEIGE DE 220 VOLTS TIPO PAQUETE CALEFACCION ELECTRICA TRIFASICA. | 376712.4
I450400002 | 1804 | ACONDICIONADOR AIRE CLIMA CENTRAL DE 5 TONELADAS DE REFRIGERACION TIPO PAQUETE COLOR BEIGE CON CALEFACCION ELECTRICA 220V TRIFASICO | 108525.5
I450400002 | 1805 | ACONDICIONADOR AIRE CLIMA CENTRAL DE 5 TONELADAS DE REFRIGERACION TIPO PAQUETE COLOR BEIGE CON CALEFACCION ELECTRICA 220V TRIFASICO | 108525.5
I450400002 | 1806 | ACONDICIONADOR AIRE CLIMA CENTRAL DE 5 TONELADAS DE REFRIGERACION TIPO PAQUETE COLOR BEIGE CON CALEFACCION ELECTRICA 220V TRIFASICO | 108525.5
I450400002 | 1807 | ACONDICIONADOR AIRE CLIMA CENTRAL DE 5 TONELADAS DE REFRIGERACION TIPO PAQUETE COLOR BEIGE CON CALEFACCION ELECTRICA 220V TRIFASICO | 108525.5
I450400002 | 1808 | ACONDICIONADOR AIRE CLIMA CENTAL DE 3 TONELADAS DE REFRIGERACION TIPO PAQUETE COLOR BEIGE CON CALEFACCION ELECTRICA 220V TRIFASICO | 65435
I330000078 | 17 | PLANTA LUZ EMERGENCIA PLANTA ELECTRICA DIESEL DE 50 KW 220 VCA. 60 HZ OPERACION AUTOMATICA VELOCIDAD ANGULAR 1800 RPM. FRECUENCIA 60 HZ. POTENCIA EFECTIVA A 2300 M.S.N.M. GENERADOR STANFORD COLOR BEIGE | 379234.87
I450400002 | 2122 | ACONDICIONADOR AIRE CLIMA MINISPLIT DE 1 TONELADA COLOR BLANCO OSTION SERIE DE CONDENSADOR 43990500003072 | 5800
I180000190 | 205 | SWITCH PARA REDES (EQUIPO DE CONECTIVIDAD) SWITCH PARA REDES (EQUIPO DE CONECTIVIDAD) DE 24 PUERTOS | 48729.28
I450400002 | 3380 | ACONDICIONADOR AIRE MINISPLIT CON CAPACIDAD DE 2 TONELADAS FRIO/CALOR DE 220 VOLTS. CON CONTROL REMOTO INALAMBRICO EVAPORADOR CON REJILLAS OSCILATORIAS FILTRO ELECTROSTATICO REMOVIBLE CON INDICADOR DE TEMPERATURA. SERIE DEL CONDENSADOR: CXC261J8041801912 | 13537.2
I180000118 | 20 | ESTACION DE TRABAJO TOTEM DE VIDEOCONFERENCIA | 557032
I090000088 | 2526 | CAMA CLINICA CAMA MANUAL PARA HOSPITAL. ESTRUCTURA CAMA CABECERA PIECERA CUATRO RUEDAS DOS MANIVELAS PORTA SUEROS HERRAMIENTAS DE ARMADO TORNILLOS 1/2 Y 9/6. | 12702
I090000088 | 2527 | CAMA CLINICA CAMA MANUAL PARA HOSPITAL. ESTRUCTURA CAMA CABECERA PIECERA CUATRO RUEDAS DOS MANIVELAS PORTA SUEROS HERRAMIENTAS DE ARMADO TORNILLOS 1/2 Y 9/6. | 12702
I090000088 | 2528 | CAMA CLINICA CAMA MANUAL PARA HOSPITAL. ESTRUCTURA CAMA CABECERA PIECERA CUATRO RUEDAS DOS MANIVELAS PORTA SUEROS HERRAMIENTAS DE ARMADO TORNILLOS 1/2 Y 9/6. | 12702
I090000088 | 2529 | CAMA CLINICA CAMA MANUAL PARA HOSPITAL. ESTRUCTURA CAMA CABECERA PIECERA CUATRO RUEDAS DOS MANIVELAS PORTA SUEROS HERRAMIENTAS DE ARMADO TORNILLOS 1/2 Y 9/6. | 12702
I090000088 | 2530 | CAMA CLINICA CAMA MANUAL PARA HOSPITAL. ESTRUCTURA CAMA CABECERA PIECERA CUATRO RUEDAS DOS MANIVELAS PORTA SUEROS HERRAMIENTAS DE ARMADO TORNILLOS 1/2 Y 9/6. | 12702
I090000088 | 2531 | CAMA CLINICA CAMA MANUAL PARA HOSPITAL. ESTRUCTURA CAMA CABECERA PIECERA CUATRO RUEDAS DOS MANIVELAS PORTA SUEROS HERRAMIENTAS DE ARMADO TORNILLOS 1/2 Y 9/6. | 12702
I090000088 | 2532 | CAMA CLINICA CAMA MANUAL PARA HOSPITAL. ESTRUCTURA CAMA CABECERA PIECERA CUATRO RUEDAS DOS MANIVELAS PORTA SUEROS HERRAMIENTAS DE ARMADO TORNILLOS 1/2 Y 9/6. | 12702
I090000088 | 2533 | CAMA CLINICA CAMA MANUAL PARA HOSPITAL. ESTRUCTURA CAMA CABECERA PIECERA CUATRO RUEDAS DOS MANIVELAS PORTA SUEROS HERRAMIENTAS DE ARMADO TORNILLOS 1/2 Y 9/6. | 12702
I090000088 | 2534 | CAMA CLINICA CAMA MANUAL PARA HOSPITAL. ESTRUCTURA CAMA CABECERA PIECERA CUATRO RUEDAS DOS MANIVELAS PORTA SUEROS HERRAMIENTAS DE ARMADO TORNILLOS 1/2 Y 9/6. | 12702
I090000088 | 2535 | CAMA CLINICA CAMA MANUAL PARA HOSPITAL. ESTRUCTURA CAMA CABECERA PIECERA CUATRO RUEDAS DOS MANIVELAS PORTA SUEROS HERRAMIENTAS DE ARMADO TORNILLOS 1/2 Y 9/6. | 12702
I090000088 | 2536 | CAMA CLINICA CAMA MANUAL PARA HOSPITAL. ESTRUCTURA CAMA CABECERA PIECERA CUATRO RUEDAS DOS MANIVELAS PORTA SUEROS HERRAMIENTAS DE ARMADO TORNILLOS 1/2 Y 9/6. | 12702
I090000088 | 2537 | CAMA CLINICA CAMA MANUAL PARA HOSPITAL. ESTRUCTURA CAMA CABECERA PIECERA CUATRO RUEDAS DOS MANIVELAS PORTA SUEROS HERRAMIENTAS DE ARMADO TORNILLOS 1/2 Y 9/6. | 12702
I090000088 | 2538 | CAMA CLINICA CAMA MANUAL PARA HOSPITAL. ESTRUCTURA CAMA CABECERA PIECERA CUATRO RUEDAS DOS MANIVELAS PORTA SUEROS HERRAMIENTAS DE ARMADO TORNILLOS 1/2 Y 9/6. | 12702
I090000088 | 2539 | CAMA CLINICA CAMA MANUAL PARA HOSPITAL. ESTRUCTURA CAMA CABECERA PIECERA CUATRO RUEDAS DOS MANIVELAS PORTA SUEROS HERRAMIENTAS DE ARMADO TORNILLOS 1/2 Y 9/6. | 12702
I090000088 | 2540 | CAMA CLINICA CAMA MANUAL PARA HOSPITAL. ESTRUCTURA CAMA CABECERA PIECERA CUATRO RUEDAS DOS MANIVELAS PORTA SUEROS HERRAMIENTAS DE ARMADO TORNILLOS 1/2 Y 9/6. | 12702
I090000088 | 2541 | CAMA CLINICA CAMA MANUAL PARA HOSPITAL. ESTRUCTURA CAMA CABECERA PIECERA CUATRO RUEDAS DOS MANIVELAS PORTA SUEROS HERRAMIENTAS DE ARMADO TORNILLOS 1/2 Y 9/6. | 12702
I090000088 | 2542 | CAMA CLINICA CAMA MANUAL PARA HOSPITAL. ESTRUCTURA CAMA CABECERA PIECERA CUATRO RUEDAS DOS MANIVELAS PORTA SUEROS HERRAMIENTAS DE ARMADO TORNILLOS 1/2 Y 9/6. | 12702
I090000088 | 2543 | CAMA CLINICA CAMA MANUAL PARA HOSPITAL. ESTRUCTURA CAMA CABECERA PIECERA CUATRO RUEDAS DOS MANIVELAS PORTA SUEROS HERRAMIENTAS DE ARMADO TORNILLOS 1/2 Y 9/6. | 12702
I090000088 | 2544 | CAMA CLINICA CAMA MANUAL PARA HOSPITAL. ESTRUCTURA CAMA CABECERA PIECERA CUATRO RUEDAS DOS MANIVELAS PORTA SUEROS HERRAMIENTAS DE ARMADO TORNILLOS 1/2 Y 9/6. | 12702
I090000088 | 2545 | CAMA CLINICA CAMA MANUAL PARA HOSPITAL. ESTRUCTURA CAMA CABECERA PIECERA CUATRO RUEDAS DOS MANIVELAS PORTA SUEROS HERRAMIENTAS DE ARMADO TORNILLOS 1/2 Y 9/6. | 12702
I090000088 | 2546 | CAMA CLINICA CAMA MANUAL PARA HOSPITAL. ESTRUCTURA CAMA CABECERA PIECERA CUATRO RUEDAS DOS MANIVELAS PORTA SUEROS HERRAMIENTAS DE ARMADO TORNILLOS 1/2 Y 9/6. | 12702
I090000088 | 2547 | CAMA CLINICA CAMA MANUAL PARA HOSPITAL. ESTRUCTURA CAMA CABECERA PIECERA CUATRO RUEDAS DOS MANIVELAS PORTA SUEROS HERRAMIENTAS DE ARMADO TORNILLOS 1/2 Y 9/6. | 12702
I090000088 | 2548 | CAMA CLINICA CAMA MANUAL PARA HOSPITAL. ESTRUCTURA CAMA CABECERA PIECERA CUATRO RUEDAS DOS MANIVELAS PORTA SUEROS HERRAMIENTAS DE ARMADO TORNILLOS 1/2 Y 9/6. | 12702
I090000088 | 2549 | CAMA CLINICA CAMA MANUAL PARA HOSPITAL. ESTRUCTURA CAMA CABECERA PIECERA CUATRO RUEDAS DOS MANIVELAS PORTA SUEROS HERRAMIENTAS DE ARMADO TORNILLOS 1/2 Y 9/6. | 12702
I090000088 | 2550 | CAMA CLINICA CAMA MANUAL PARA HOSPITAL. ESTRUCTURA CAMA CABECERA PIECERA CUATRO RUEDAS DOS MANIVELAS PORTA SUEROS HERRAMIENTAS DE ARMADO TORNILLOS 1/2 Y 9/6. | 12702
I090000088 | 2551 | CAMA CLINICA CAMA MANUAL PARA HOSPITAL. ESTRUCTURA CAMA CABECERA PIECERA CUATRO RUEDAS DOS MANIVELAS PORTA SUEROS HERRAMIENTAS DE ARMADO TORNILLOS 1/2 Y 9/6. | 12702
I090000088 | 2552 | CAMA CLINICA CAMA MANUAL PARA HOSPITAL. ESTRUCTURA CAMA CABECERA PIECERA CUATRO RUEDAS DOS MANIVELAS PORTA SUEROS HERRAMIENTAS DE ARMADO TORNILLOS 1/2 Y 9/6. | 12702
I090000088 | 2553 | CAMA CLINICA CAMA MANUAL PARA HOSPITAL. ESTRUCTURA CAMA CABECERA PIECERA CUATRO RUEDAS DOS MANIVELAS PORTA SUEROS HERRAMIENTAS DE ARMADO TORNILLOS 1/2 Y 9/6. | 12702
I090000088 | 2554 | CAMA CLINICA CAMA MANUAL PARA HOSPITAL. ESTRUCTURA CAMA CABECERA PIECERA CUATRO RUEDAS DOS MANIVELAS PORTA SUEROS HERRAMIENTAS DE ARMADO TORNILLOS 1/2 Y 9/6. | 12702
I090000088 | 2555 | CAMA CLINICA CAMA MANUAL PARA HOSPITAL. ESTRUCTURA CAMA CABECERA PIECERA CUATRO RUEDAS DOS MANIVELAS PORTA SUEROS HERRAMIENTAS DE ARMADO TORNILLOS 1/2 Y 9/6. | 12702
I090000088 | 2556 | CAMA CLINICA CAMA MANUAL PARA HOSPITAL. ESTRUCTURA CAMA CABECERA PIECERA CUATRO RUEDAS DOS MANIVELAS PORTA SUEROS HERRAMIENTAS DE ARMADO TORNILLOS 1/2 Y 9/6. | 12702
I090000100 | 919 | CARRO CAMILLA CARRO CAMILLA PARA ADULTO. SISTEMA HIDRAULICO PARA AJUSTE DE ALTURA Y NEUMATICO POR MEDIO DE PISTONES PARA MOVIMIENTO DE RESPALDO. ACCESO TOTAL A RX Y ARCO EN C PORTACHASIS DELIZABLE AL 100% BAJO LA SUPERFICIE DEL PACIENTE. | 70760
I090000100 | 920 | CARRO CAMILLA CARRO CAMILLA PARA ADULTO. SISTEMA HIDRAULICO PARA AJUSTE DE ALTURA Y NEUMATICO POR MEDIO DE PISTONES PARA MOVIMIENTO DE RESPALDO. ACCESO TOTAL A RX Y ARCO EN C PORTACHASIS DELIZABLE AL 100% BAJO LA SUPERFICIE DEL PACIENTE. | 70760
I090000100 | 921 | CARRO CAMILLA CARRO CAMILLA PARA ADULTO. SISTEMA HIDRAULICO PARA AJUSTE DE ALTURA Y NEUMATICO POR MEDIO DE PISTONES PARA MOVIMIENTO DE RESPALDO. ACCESO TOTAL A RX Y ARCO EN C PORTACHASIS DELIZABLE AL 100% BAJO LA SUPERFICIE DEL PACIENTE. | 70760
I090000100 | 922 | CARRO CAMILLA CARRO CAMILLA PARA ADULTO. SISTEMA HIDRAULICO PARA AJUSTE DE ALTURA Y NEUMATICO POR MEDIO DE PISTONES PARA MOVIMIENTO DE RESPALDO. ACCESO TOTAL A RX Y ARCO EN C PORTACHASIS DELIZABLE AL 100% BAJO LA SUPERFICIE DEL PACIENTE. | 70760
I090000406 | 510 | SILLA RUEDAS SILLA DE RUEDA. FABRICADA EN ACERO CROMADO ASIENTO Y RESPALDO EN LONA DESCANSABRAZOS ACOJINADOS DESCANSAPIES ABATIBLES RIN NEGRO. GARANTIA DE 12 MESES CONTRA DEFCTOS DE FABRICA. | 8062
I090000406 | 511 | SILLA RUEDAS SILLA DE RUEDA. FABRICADA EN ACERO CROMADO ASIENTO Y RESPALDO EN LONA DESCANSABRAZOS ACOJINADOS DESCANSAPIES ABATIBLES RIN NEGRO. GARANTIA DE 12 MESES CONTRA DEFCTOS DE FABRICA. | 8062
I090000406 | 512 | SILLA RUEDAS SILLA DE RUEDA. FABRICADA EN ACERO CROMADO ASIENTO Y RESPALDO EN LONA DESCANSABRAZOS ACOJINADOS DESCANSAPIES ABATIBLES RIN NEGRO. GARANTIA DE 12 MESES CONTRA DEFCTOS DE FABRICA. | 8062
I090000406 | 513 | SILLA RUEDAS SILLA DE RUEDA. FABRICADA EN ACERO CROMADO ASIENTO Y RESPALDO EN LONA DESCANSABRAZOS ACOJINADOS DESCANSAPIES ABATIBLES RIN NEGRO. GARANTIA DE 12 MESES CONTRA DEFCTOS DE FABRICA. | 8062
I150200232 | 264 | MONITOR MONITOR DE SIGNOS VITALES BASICO. ESTE MONITOR ESTA DISENADO PARA MONITORIZAR VISUALIZAR ALMACENAR Y TRANSFERIR DIVERSOS PARAMETROS FISIOLOGICOS BASICOS COMO SON ECG FRECUENCIA CARDIACA RESPIRACION TEMPERATURA SPO2 FRECUENCIA DE PULSO PRESION SANGINEA NO INVASIVA. ACCESORIOS: 1 MANUAL DE USUARIO 1 CABLE TRONCAL DE ECG 5 DERIVACIONES 1 JUEGOS DE LATIGUILLOS DE ECG 5 DERIVACIONES ADULTO TIPO BROCHE AHA INTERFACE DE SPO2 1 SENSOR TIPO DEDAL DE SPO2 1 SENSOR DE TEMPERATURA REUSABLE TIPO PIEL 2 PINES 1 MANGUERA DE NIBP 1 BRAZALETE PARA ADULTO DE 25-35 CM 1 BATERIA RECARGABLE DE LI-ION 1 CABLE DE ALIMENTACION. | 23084
I150200232 | 265 | MONITOR MONITOR DE SIGNOS VITALES BASICO. ESTE MONITOR ESTA DISENADO PARA MONITORIZAR VISUALIZAR ALMACENAR Y TRANSFERIR DIVERSOS PARAMETROS FISIOLOGICOS BASICOS COMO SON ECG FRECUENCIA CARDIACA RESPIRACION TEMPERATURA SPO2 FRECUENCIA DE PULSO PRESION SANGINEA NO INVASIVA. ACCESORIOS: 1 MANUAL DE USUARIO 1 CABLE TRONCAL DE ECG 5 DERIVACIONES 1 JUEGOS DE LATIGUILLOS DE ECG 5 DERIVACIONES ADULTO TIPO BROCHE AHA INTERFACE DE SPO2 1 SENSOR TIPO DEDAL DE SPO2 1 SENSOR DE TEMPERATURA REUSABLE TIPO PIEL 2 PINES 1 MANGUERA DE NIBP 1 BRAZALETE PARA ADULTO DE 25-35 CM 1 BATERIA RECARGABLE DE LI-ION 1 CABLE DE ALIMENTACION. | 23084
I150200232 | 266 | MONITOR MONITOR DE SIGNOS VITALES BASICO. ESTE MONITOR ESTA DISENADO PARA MONITORIZAR VISUALIZAR ALMACENAR Y TRANSFERIR DIVERSOS PARAMETROS FISIOLOGICOS BASICOS COMO SON ECG FRECUENCIA CARDIACA RESPIRACION TEMPERATURA SPO2 FRECUENCIA DE PULSO PRESION SANGINEA NO INVASIVA. ACCESORIOS: 1 MANUAL DE USUARIO 1 CABLE TRONCAL DE ECG 5 DERIVACIONES 1 JUEGOS DE LATIGUILLOS DE ECG 5 DERIVACIONES ADULTO TIPO BROCHE AHA INTERFACE DE SPO2 1 SENSOR TIPO DEDAL DE SPO2 1 SENSOR DE TEMPERATURA REUSABLE TIPO PIEL 2 PINES 1 MANGUERA DE NIBP 1 BRAZALETE PARA ADULTO DE 25-35 CM 1 BATERIA RECARGABLE DE LI-ION 1 CABLE DE ALIMENTACION. | 23084
I090000216 | 3634 | ESTUCHE DIAGNOSTICO (JGO. DE) ESTUCHE DE DIAGNOSTICO DE PARED. INCLUYE OFTALMOSCOPIO Y OTO. | 19459
I090000216 | 3635 | ESTUCHE DIAGNOSTICO (JGO. DE) ESTUCHE DE DIAGNOSTICO DE PARED. INCLUYE OFTALMOSCOPIO Y OTO. | 19459
I450400002 | 5237 | ACONDICIONADOR AIRE SUMINISTRO DE CLIMA TIPO PAQUETE 3 TONELADAS 220 VOLTS MONOFASICO. | 129838.8
I450400002 | 5238 | ACONDICIONADOR AIRE SUMINISTRO DE CLIMA TIPO PAQUETE 3 TONELADAS 220 VOLTS MONOFASICO. | 129838.8
I450400002 | 5239 | ACONDICIONADOR AIRE SUMINISTRO DE CLIMA TIPO PAQUETE 5 TONELADAS 220 VOLTS. | 151689.72
I450400002 | 5240 | ACONDICIONADOR AIRE SUMINISTRO DE CLIMA TIPO PAQUETE 5 TONELADAS 220 VOLTS. | 151689.72
I450400002 | 5241 | ACONDICIONADOR AIRE SUMINISTRO DE CLIMA TIPO PAQUETE 5 TONELADAS 220 VOLTS. | 151689.72
I450400002 | 5242 | ACONDICIONADOR AIRE SUMINISTRO DE CLIMA TIPO PAQUETE 5 TONELADAS 220 VOLTS. | 151689.72
I450400002 | 5243 | ACONDICIONADOR AIRE SUMINISTRO DE CLIMA TIPO PAQUETE 5 TONELADAS 220 VOLTS. | 151689.72
I450400002 | 5244 | ACONDICIONADOR AIRE SUMINISTRO DE CLIMA TIPO PAQUETE 5 TONELADAS 220 VOLTS. | 151689.72
I450400002 | 5245 | ACONDICIONADOR AIRE SUMINISTRO DE CLIMA TIPO PAQUETE 5 TONELADAS 220 VOLTS. | 151689.72
I210000094 | 16 | TABLERO DE CONTROL PARA SISTEMA DE DETECCION DE HUMO SUMINISTRO INSTALACION Y CON CONFIGURACION DE PANEL DE DETENCION DE INCENDIO/HASTA 1110 PUNTOS CON TECNOLOGIA SK/ HASTA 635 PUNTOS CON TECNOLOGIA CON EXPANSOR DE LAZO SLC PARA DISPOSITIVOS SD EN PANELES SILENT KNGHT Y FARENHYT INCLUYE ACARREO FLETE DE EQUIPO HERRAMIENTA MATERIALES HASTA EL LUGAR DE SU UTILIZACION MANO DE OBRA DE CUALQUIER NIVEL Y TODO LO NECESARIO PARA SU PUESTA A PUNTO. MARCA: SILENT KNIGHT BY HONEYWELL | 290115.5
I330000120 | 1047 | UNIDAD EMERGENCIA PARA ALUMBRADO (CON BATERIAS) SUMINISTRO E INSTALACION DE LAMPARA DE LED CON LUZ DE EMERGENCIA/MONTAJE UNIVERSAL (PARED LATERAL O TECHO BATERIA DE RESPALDO INCLUIDO LAMPARA EXTERIOR). | 9510.14
I330000120 | 1048 | UNIDAD EMERGENCIA PARA ALUMBRADO (CON BATERIAS) SUMINISTRO E INSTALACION DE LAMPARA DE LED CON LUZ DE EMERGENCIA/MONTAJE UNIVERSAL (PARED LATERAL O TECHO BATERIA DE RESPALDO INCLUIDO LAMPARA EXTERIOR). | 9510.14
I330000120 | 1049 | UNIDAD EMERGENCIA PARA ALUMBRADO (CON BATERIAS) SUMINISTRO E INSTALACION DE LAMPARA DE LED CON LUZ DE EMERGENCIA/MONTAJE UNIVERSAL (PARED LATERAL O TECHO BATERIA DE RESPALDO INCLUIDO LAMPARA EXTERIOR). | 9510.14
I330000120 | 1050 | UNIDAD EMERGENCIA PARA ALUMBRADO (CON BATERIAS) SUMINISTRO E INSTALACION DE LAMPARA DE LED CON LUZ DE EMERGENCIA/MONTAJE UNIVERSAL (PARED LATERAL O TECHO BATERIA DE RESPALDO INCLUIDO LAMPARA EXTERIOR). | 9510.14
I330000120 | 1051 | UNIDAD EMERGENCIA PARA ALUMBRADO (CON BATERIAS) SUMINISTRO E INSTALACION DE LAMPARA DE LED CON LUZ DE EMERGENCIA/MONTAJE UNIVERSAL (PARED LATERAL O TECHO BATERIA DE RESPALDO INCLUIDO LAMPARA EXTERIOR). | 9510.14
I330000120 | 1052 | UNIDAD EMERGENCIA PARA ALUMBRADO (CON BATERIAS) SUMINISTRO E INSTALACION DE LAMPARA DE LED CON LUZ DE EMERGENCIA/MONTAJE UNIVERSAL (PARED LATERAL O TECHO BATERIA DE RESPALDO INCLUIDO LAMPARA EXTERIOR). | 9510.14
I330000120 | 1053 | UNIDAD EMERGENCIA PARA ALUMBRADO (CON BATERIAS) SUMINISTRO E INSTALACION DE LAMPARA DE LED CON LUZ DE EMERGENCIA/MONTAJE UNIVERSAL (PARED LATERAL O TECHO BATERIA DE RESPALDO INCLUIDO LAMPARA EXTERIOR). | 9510.14
I330000120 | 1054 | UNIDAD EMERGENCIA PARA ALUMBRADO (CON BATERIAS) SUMINISTRO E INSTALACION DE LAMPARA DE LED CON LUZ DE EMERGENCIA/MONTAJE UNIVERSAL (PARED LATERAL O TECHO BATERIA DE RESPALDO INCLUIDO LAMPARA EXTERIOR). | 9510.14
I450400002 | 5235 | ACONDICIONADOR AIRE SUMINISTRO DE CLIMA TIPO PISO TECHO DE 5 TONELADAS 220 VOLTS CON SERE EVAPORADOR: EPC601M7052200019 | 80753.4
I450400002 | 5236 | ACONDICIONADOR AIRE SUMINISTRO DE CLIMA TIPO PISO TECHO DE 5 TONELADAS 220 VOLTS CON SERE EVAPORADOR: EPC601M7052200153 | 80753.4
I090000384 | 714 | REFRIGERADOR LABORATORIO REFRIGERADOR PARA LABORATORIO DE 19 PIES EN ACERO INOXIDABLE 538 LITROS CON DIFUSOR (HOMOGENEIDAD +/- 1°C) DESHIELO AUTOMATICO CONTROL POR MICROPROCESADOR PARA MANTENER LA TEMPERATURA ENTRE 2°C A 8°C ALARMA AUDIBLE Y VISUAL PARA ALTA / BAJA TEMPERATURA FALLA DE CORRIENTE ELECTRICA PUERTA ABIERTA Y FALLA DEL SENSOR INTERIOR Y EXTERIOR EN ACERO INOXIDABLE PUERTA DE VIDRIO CON CERRADURAS 5 PERILLAS LAMPARA CON LUZ LED ALIMENTACION: 115V A 60 HZ GRAFICADOR MECANICO DE 5 PULGADAS REGULADOR VOLTAJE Y SUSPENSOR DE PICOS. INCLUYE 12 MESES DE GARANTIA. | 101616
I090000384 | 715 | REFRIGERADOR LABORATORIO REFRIGERADOR PARA LABORATORIO DE 19 PIES EN ACERO INOXIDABLE 538 LITROS CON DIFUSOR (HOMOGENEIDAD +/- 1°C) DESHIELO AUTOMATICO CONTROL POR MICROPROCESADOR PARA MANTENER LA TEMPERATURA ENTRE 2°C A 8°C ALARMA AUDIBLE Y VISUAL PARA ALTA / BAJA TEMPERATURA FALLA DE CORRIENTE ELECTRICA PUERTA ABIERTA Y FALLA DEL SENSOR INTERIOR Y EXTERIOR EN ACERO INOXIDABLE PUERTA DE VIDRIO CON CERRADURAS 5 PERILLAS LAMPARA CON LUZ LED ALIMENTACION: 115V A 60 HZ GRAFICADOR MECANICO DE 5 PULGADAS REGULADOR VOLTAJE Y SUSPENSOR DE PICOS. INCLUYE 12 MESES DE GARANTIA. | 101616
I090000384 | 716 | REFRIGERADOR LABORATORIO REFRIGERADOR PARA LABORATORIO DE 19 PIES EN ACERO INOXIDABLE 538 LITROS CON DIFUSOR (HOMOGENEIDAD +/- 1°C) DESHIELO AUTOMATICO CONTROL POR MICROPROCESADOR PARA MANTENER LA TEMPERATURA ENTRE 2°C A 8°C ALARMA AUDIBLE Y VISUAL PARA ALTA / BAJA TEMPERATURA FALLA DE CORRIENTE ELECTRICA PUERTA ABIERTA Y FALLA DEL SENSOR INTERIOR Y EXTERIOR EN ACERO INOXIDABLE PUERTA DE VIDRIO CON CERRADURAS 5 PERILLAS LAMPARA CON LUZ LED ALIMENTACION: 115V A 60 HZ GRAFICADOR MECANICO DE 5 PULGADAS REGULADOR VOLTAJE Y SUSPENSOR DE PICOS. INCLUYE 12 MESES DE GARANTIA. | 101616
I450400002 | 5174 | ACONDICIONADOR AIRE SUMINISTRO MINI SPLIT DE 1 TONELADA. SERIE CONDENSADOR:CHC121R9062200275 | 11270.56
I450400002 | 5175 | ACONDICIONADOR AIRE SUMINISTRO MINISPLIT DE 1 TONELADA. SERIE CONDENSADOR:CHC121R9062201657 | 11270.56
I450400002 | 5176 | ACONDICIONADOR AIRE SUMINISTRO MINI SPLIT DE 1 TONELADA. SERIE CONDENSADOR:CHC121R9062201714 | 11270.56
I450400002 | 5177 | ACONDICIONADOR AIRE SUMINISTRO MINI SPLIT DE 1 TONELADA. SERIE CONDENSADOR:CHC121R9062201783 | 11270.56
I450400002 | 5179 | ACONDICIONADOR AIRE SUMINISTRO MINI SPLIT DE 1 TONELADA. SERIE CONDENSADOR:CHC121R9062201967 | 11270.56
I450400002 | 5182 | ACONDICIONADOR AIRE SUMINISTRO MINI SPLIT DE 1 TONELADA. SERIE CONDENSADOR:CHC121R9052203443 | 11270.56
I450400002 | 5183 | ACONDICIONADOR AIRE SUMINISTRO MINI SPLIT DE 1 TONELADA. SERIE CONDENSADOR:CHC121R9052203445 | 11270.56
I450400002 | 5184 | ACONDICIONADOR AIRE SUMINISTRO MINI SPLIT DE 1 TONELADA. SERIE CONDENSADOR:CHC121R9052203453 | 11270.56
I450400002 | 5186 | ACONDICIONADOR AIRE SUMINISTRO MINI SPLIT DE 1 TONELADA. SERIE CONDENSADOR:CHC121R9052204587 | 11270.56
I450400002 | 5187 | ACONDICIONADOR AIRE SUMINISTRO MINI SPLIT DE 1 TONELADA. SERIE CONDENSADOR:CHC121R9052204590 | 11270.56
I450400002 | 5190 | ACONDICIONADOR AIRE SUMINISTRO MINI SPLIT DE 1 TONELADA. SERIE CONDENSADOR:CHC121R9062201781 | 11270.56
I450400002 | 5192 | ACONDICIONADOR AIRE SUMINISTRO MINI SPLIT DE 1 TONELADA. SERIE CONDENSADOR:CHC121R9052202708 | 11270.56
I450400002 | 5194 | ACONDICIONADOR AIRE SUMINISTRO MINI SPLIT DE 1 TONELADA. SERIE CONDENSADOR:CHC121R9052203442 | 11270.56
I450400002 | 5195 | ACONDICIONADOR AIRE SUMINISTRO MINI SPLIT DE 1 TONELADA. SERIE CONDENSADOR:CHC121R9062203444 | 11270.56
I450400002 | 5197 | ACONDICIONADOR AIRE SUMINISTRO MINI SPLIT DE 1 TONELADA. SERIE CONDENSADOR:CHC121R9062203461 | 11270.56
I450400002 | 5198 | ACONDICIONADOR AIRE SUMINISTRO MINI SPLIT DE 1 TONELADA. SERIE CONDENSADOR:CHC121R9062204562 | 11270.56
I450400002 | 5199 | ACONDICIONADOR AIRE SUMINISTRO MINI SPLIT DE 1 TONELADA. SERIE CONDENSADOR:CHC121R9052204586 | 11270.56
I450400002 | 5200 | ACONDICIONADOR AIRE SUMINISTRO MINI SPLIT DE 1 TONELADA. SERIE CONDENSADOR: CHC121R9062201791 | 11270.56
I450400002 | 5201 | ACONDICIONADOR AIRE SUMINISTRO MINI SPLIT DE 15 TONELADAS SERIE CONDENSADOR:CHC181R9042103776 | 15948.84
I450400002 | 5204 | ACONDICIONADOR AIRE SUMINISTRO MINI SPLIT DE 15 TONELADAS SERIE CONDENSADOR:CHC181R9042107042 | 15948.84
I450400002 | 5205 | ACONDICIONADOR AIRE SUMINISTRO MINI SPLIT DE 15 TONELADAS SERIE CONDENSADOR:CHC181R9042103729 | 15948.84
I450400002 | 5206 | ACONDICIONADOR AIRE SUMINISTRO MINI SPLIT DE 15 TONELADAS SERIE CONDENSADOR:CHC181R9042103733 | 15948.84
I450400002 | 5207 | ACONDICIONADOR AIRE SUMINISTRO MINI SPLIT DE 15 TONELADAS SERIE CONDENSADOR:CHC181R9042102225 | 15948.84
I450400002 | 5208 | ACONDICIONADOR AIRE SUMINISTRO MINI SPLIT DE 15 TONELADAS SERIE CONDENSADOR:CHC181R9042105444 | 15948.84
I450400002 | 5209 | ACONDICIONADOR AIRE SUMINISTRO MINI SPLIT DE 15 TONELADAS SERIE CONDENSADOR:CHC181R9042103723 | 15948.84
I450400002 | 5212 | ACONDICIONADOR AIRE SUMINISTRO MINI SPLIT DE 15 TONELADAS SERIE CONDENSADOR:CHC181R9042107031 | 15948.84
I450400002 | 5213 | ACONDICIONADOR AIRE SUMINISTRO MINI SPLIT DE 15 TONELADAS SERIE CONDENSADOR:CHC181R9042107047 | 15948.84
I450400002 | 5214 | ACONDICIONADOR AIRE SUMINISTRO MINI SPLIT DE 15 TONELADAS SERIE CONDENSADOR:CHC181R9042103928 | 15948.84
I450400002 | 5215 | ACONDICIONADOR AIRE SUMINISTRO MINI SPLIT DE 15 TONELADAS SERIE CONDENSADOR:CHC181R9042107453 | 15948.84
I450400002 | 5216 | ACONDICIONADOR AIRE SUMINISTRO MINI SPLIT DE 15 TONELADAS SERIE CONDENSADOR:CHC181R9042102551 | 15948.84
I450400002 | 5217 | ACONDICIONADOR AIRE SUMINISTRO MINI SPLIT DE 15 TONELADAS SERIE CONDENSADOR:CHC181R9042100605 | 15948.84
I450400002 | 5218 | ACONDICIONADOR AIRE SUMINISTRO MINI SPLIT DE 2 TONELADAS SERIE CONDENSADOR: CHC261R9052100193 | 21679.24
I450400002 | 5219 | ACONDICIONADOR AIRE SUMINISTRO MINI SPLIT DE 2 TONELADAS SERIE CONDENSADOR: CHC261R9052100225 | 21679.24
I450400002 | 5220 | ACONDICIONADOR AIRE SUMINISTRO MINI SPLIT DE 2 TONELADAS SERIE CONDENSADOR: CHC261R9052107651 | 21679.24
I450400002 | 5221 | ACONDICIONADOR AIRE SUMINISTRO MINI SPLIT DE 2 TONELADAS SERIE CONDENSADOR: CHC261R9052110427 | 21679.24
I450400002 | 5222 | ACONDICIONADOR AIRE SUMINISTRO MINI SPLIT DE 2 TONELADAS SERIE CONDENSADOR: CHC261R9052110896 | 21679.24
I450400002 | 5223 | ACONDICIONADOR AIRE SUMINISTRO MINI SPLIT DE 2 TONELADAS SERIE CONDENSADOR: CHC261R9052110905 | 21679.24
I450400002 | 5224 | ACONDICIONADOR AIRE SUMINISTRO MINI SPLIT DE 2 TONELADAS SERIE CONDENSADOR: CHC261R9052110918 | 21679.24
I450400002 | 5225 | ACONDICIONADOR AIRE SUMINISTRO MINI SPLIT DE 2 TONELADAS SERIE CONDENSADOR: CHC261R9052100194 | 21679.24
I450400002 | 5226 | ACONDICIONADOR AIRE SUMINISTRO MINI SPLIT DE 2 TONELADAS SERIE CONDENSADOR: CHC261R9052100245 | 21679.24
I450400002 | 5227 | ACONDICIONADOR AIRE SUMINISTRO MINI SPLIT DE 2 TONELADAS SERIE CONDENSADOR: CHC261R9052110426 | 21679.24
I450400002 | 5228 | ACONDICIONADOR AIRE SUMINISTRO MINI SPLIT DE 2 TONELADAS SERIE CONDENSADOR: CHC261R9052100512 | 21679.24
I450400002 | 5229 | ACONDICIONADOR AIRE SUMINISTRO MINI SPLIT DE 2 TONELADAS SERIE CONDENSADOR: CHC261R9052100901 | 21679.24
I450400002 | 5230 | ACONDICIONADOR AIRE SUMINISTRO MINI SPLIT DE 2 TONELADAS SERIE CONDENSADOR: CHC261R9052100917 | 21679.24
I450400002 | 5231 | ACONDICIONADOR AIRE SUMINSTRO DE MINI SPLIT DE 3 TONELADAS SERIE CONDENSADOR: CWC361B44032501342 | 30458.12
I450400002 | 5232 | ACONDICIONADOR AIRE SUMINSTRO DE MINI SPLIT DE 3 TONELADAS SERIE CONDENSADOR: CWC361B44032501352 | 30458.12
I450400002 | 5233 | ACONDICIONADOR AIRE SUMINSTRO DE MINI SPLIT DE 3 TONELADAS SERIE CONDENSADOR: CWC361B44032501346 | 30458.12
I450400002 | 5234 | ACONDICIONADOR AIRE SUMINSTRO DE MINI SPLIT DE 3 TONELADAS SERIE CONDENSADOR: CWC361B44032501921 | 30458.12
I210000072 | 3853 | EXTINGUIDOR EXTINGUIDOR CO2 - 9.0KG. | 11221.75
I210000072 | 3854 | EXTINGUIDOR EXTINGUIDOR CO2 - 9.0KG. | 11221.75
I210000072 | 3855 | EXTINGUIDOR EXTINGUIDOR CO2 - 9.0KG. | 11221.75
I210000072 | 3856 | EXTINGUIDOR EXTINGUIDOR CO2 - 9.0KG. | 11221.75
I210000072 | 3857 | EXTINGUIDOR EXTINGUIDOR CO2 - 9.0KG. | 11221.75
I210000072 | 3858 | EXTINGUIDOR EXTINGUIDOR FE-36- 4.5KG. | 8553.56
I210000072 | 3859 | EXTINGUIDOR EXTINGUIDOR FE-36- 4.5KG. | 8553.56
I210000072 | 3860 | EXTINGUIDOR EXTINTOR K - 6.0 KG. | 10913.28
I210000072 | 3861 | EXTINGUIDOR EXTINTOR PQS - 50KG. | 10021.29
I150200106 | 65 | CONMUTADOR TELEFONICO AUTOMATICO SUMINISTRO CONFIGURACION E INSTALACION DE 1 CONMUTADOR PBX IP PARA INTERCOMUNICACION 2X FXS 8X FXO INCLUYE CONFIGURACION DE SERVICIOS DE VOZ EXTENSIONES Y TRONCALES Y ENLACE A CONMUTADOR CISCO | 59946.48
I150200498 | 75 | SISTEMA DE CONTROL DE ACCESO SUMINISTRO E INSTALACION DE CONTROLADORA DE ACCESO 4 PUERTAS 8 LECTORES HUELLA Y TARJETA INTEGRACION CON VIDEO 100000 TARJETAS CON GABINETE Y FUENTE DE ALIMENTACION 12VCD/8A QUE INCLUYA BATERIA CON TECNOLOGIA AGM/VRLA DE 12 VCD; 4.5 AH PARA APLICACIONES EN SISTEMAS DE RESPALDO Y CON CABLE DE ALIMENTACION ELECTRICA PARA 120-240 VCA DE 1.8 MTS QUE INCLUYA CHAPA MAGNETICA DOBLE PARA APLICACION EN PUERTAS DE DOBLE HOJA. 1200 LBS (X2). LED INDICADOR ULTRABRILLANTE CON 4 MONTAJE DOBLE PARAMAG1200NDLED TIPO Z Y L Y 4 FUENTE DE 12 VCD/1A PARA CONTROL DE ACCESO CON BATERIA INCLUIDA ADEMAS QUE INCLUYA ACARREO FLETE DE EQUIPO HERRAMIENTA MATERIALES HASTA EL LUGAR DE SU UTILIZACION ETIQUETACION IDENTIFICACION EN PLANO SOPORTE TECNICO MANO DE OBRA DE CUALQUIER NIVEL Y TODO LO NECESARIO PARA SU PUESTA A PUNTO. | 59785.7
I150200498 | 78 | SISTEMA DE CONTROL DE ACCESO SUMINISTRO E INSTALACION DE HIK-CENTRAL LICENCIA BASE DE CONTROL DE ACCESO INCLUYE 4 PUERTAS | 14251.64
I150200526 | 122 | SISTEMA DE COMUNICACION DE VOZ Y DATOS SUMINISTRO E INSTALACION DE CONTROLADOR DE EVACUACION POR VOZ 500 W 8 ZONAS INDEPENDIENTES 4 ENTRADAS DE AUDIO Y 2 ENTRADAS DE MICROFONO. | 161229.58
I150400062 | 24 | AMPLIFICADOR DISTRIBUIDOR DE AUDIO SUMINISTRO E INSTALACION DE CONTROLADOR DE EXTENSION DE EVACUACION DE VOZ 8 ZONAS 500W SOPORTAMAX. EN CASCADA | 71800.36
I150400062 | 25 | AMPLIFICADOR DISTRIBUIDOR DE AUDIO SUMINISTRO E INSTALACION DE CONTROLADOR DE EXTENSION DE EVACUACION DE VOZ 8 ZONAS 500W SOPORTAMAX. EN CASCADA | 71800.36
I150400062 | 26 | AMPLIFICADOR DISTRIBUIDOR DE AUDIO SUMINISTRO E INSTALACION DE CONTROLADOR DE EXTENSION DE EVACUACION DE VOZ 8 ZONAS 500W SOPORTAMAX. EN CASCADA | 71800.36
I150200222 | 82 | MICROFONO SUMINISTRO E INSTALACION MICROFONO DE 16 ONZAS SOPORTA MAXIMO 32 PZAS EN CASCADA INCLUYE ACARREO FLETE DE EQUIPO HERRAMIENTA MATERIALES HASTA EL LUGAR DE SU UTILIZACION ETIQUETACION IDENTIFICACION EN PLANO SOPORTE TECNICO MANO DE OBRA DE CUALQUIER NIVEL Y TODO LO NECESARIO PARA SU PUESTA A PUNTO | 28105.71
I150200668 | 37 | GRABADOR DE RED SUMINISTRO INSTALACION Y CONFIGURACION DE NVR 32 CANALES IP 12 MEGAPIXEL (4K) DISCO DURO DE 8 TB RECONOCIMIENTO FACIAL 32 CANALES IP BASE DE DATOS 4 BAHIAS DE DISCO DURO ACUSENSE/EVITA FALSAS ALARMAS INCLUYE ACARREO FLETE DE EQUIPO HERRAMIENTA MATERIALES HASTA EL LUGAR DE SU UTILIZACION ETIQUETACION IDENTIFICACION EN PLANO SOPORTE TECNICO MANO DE OBRA DE CUALQUIER NIVEL Y TODO LO NECESARIO PARA SU PUESTA A PUNTO | 67181.4
I150200668 | 38 | GRABADOR DE RED SUMINISTRO INSTALACION Y CONFIGURACION DE NVR 32 CANALES IP 12 MEGAPIXEL (4K) DISCO DURO DE 8 TB RECONOCIMIENTO FACIAL 32 CANALES IP BASE DE DATOS 4 BAHIAS DE DISCO DURO ACUSENSE/EVITA FALSAS ALARMAS INCLUYE ACARREO FLETE DE EQUIPO HERRAMIENTA MATERIALES HASTA EL LUGAR DE SU UTILIZACION ETIQUETACION IDENTIFICACION EN PLANO SOPORTE TECNICO MANO DE OBRA DE CUALQUIER NIVEL Y TODO LO NECESARIO PARA SU PUESTA A PUNTO | 67181.4
I180000250 | 1200 | TODO TIPO DE SOFTWARE (PAQUETERIA) SOFTWARE MICROSOFT OFFICE | 7059.03
I180000250 | 1201 | TODO TIPO DE SOFTWARE (PAQUETERIA) SOFTWARE MICROSOFT OFFICE | 7059.03
I180000250 | 1202 | TODO TIPO DE SOFTWARE (PAQUETERIA) SOFTWARE MICROSOFT OFFICE | 7059.03
I180000250 | 1203 | TODO TIPO DE SOFTWARE (PAQUETERIA) SOFTWARE MICROSOFT OFFICE | 7059.03
I180000250 | 1204 | TODO TIPO DE SOFTWARE (PAQUETERIA) SOFTWARE MICROSOFT OFFICE | 7059.03
I180000250 | 1205 | TODO TIPO DE SOFTWARE (PAQUETERIA) SOFTWARE MICROSOFT OFFICE | 7059.03
I180000250 | 1206 | TODO TIPO DE SOFTWARE (PAQUETERIA) SOFTWARE MICROSOFT OFFICE | 7059.03
I180000250 | 1207 | TODO TIPO DE SOFTWARE (PAQUETERIA) SOFTWARE MICROSOFT OFFICE | 7059.03
I180000250 | 1208 | TODO TIPO DE SOFTWARE (PAQUETERIA) SOFTWARE MICROSOFT OFFICE | 7059.03
I180000250 | 1209 | TODO TIPO DE SOFTWARE (PAQUETERIA) SOFTWARE MICROSOFT OFFICE | 7059.03
I180000250 | 1210 | TODO TIPO DE SOFTWARE (PAQUETERIA) SOFTWARE MICROSOFT OFFICE | 7059.03
I180000250 | 1211 | TODO TIPO DE SOFTWARE (PAQUETERIA) SOFTWARE MICROSOFT OFFICE | 7059.03
I180000250 | 1212 | TODO TIPO DE SOFTWARE (PAQUETERIA) SOFTWARE MICROSOFT OFFICE | 7059.03
I180000250 | 1213 | TODO TIPO DE SOFTWARE (PAQUETERIA) SOFTWARE MICROSOFT OFFICE | 7059.03
I180000250 | 1214 | TODO TIPO DE SOFTWARE (PAQUETERIA) SOFTWARE MICROSOFT OFFICE | 7059.03
I180000250 | 1215 | TODO TIPO DE SOFTWARE (PAQUETERIA) SOFTWARE MICROSOFT OFFICE | 7059.03
I180000250 | 1216 | TODO TIPO DE SOFTWARE (PAQUETERIA) SOFTWARE MICROSOFT OFFICE | 7059.03
I180000250 | 1217 | TODO TIPO DE SOFTWARE (PAQUETERIA) SOFTWARE MICROSOFT OFFICE | 7059.03
I180000250 | 1218 | TODO TIPO DE SOFTWARE (PAQUETERIA) SOFTWARE MICROSOFT OFFICE | 7059.03
I180000250 | 1219 | TODO TIPO DE SOFTWARE (PAQUETERIA) SOFTWARE MICROSOFT OFFICE | 7059.03
I180000250 | 1220 | TODO TIPO DE SOFTWARE (PAQUETERIA) SOFTWARE MICROSOFT OFFICE | 7059.03
I180000250 | 1221 | TODO TIPO DE SOFTWARE (PAQUETERIA) SOFTWARE MICROSOFT OFFICE | 7059.03
I180000250 | 1222 | TODO TIPO DE SOFTWARE (PAQUETERIA) SOFTWARE MICROSOFT OFFICE | 7059.03
I180000250 | 1223 | TODO TIPO DE SOFTWARE (PAQUETERIA) SOFTWARE MICROSOFT OFFICE | 7059.03
I180000250 | 1224 | TODO TIPO DE SOFTWARE (PAQUETERIA) SOFTWARE MICROSOFT OFFICE | 7059.03
I180000250 | 1225 | TODO TIPO DE SOFTWARE (PAQUETERIA) SOFTWARE MICROSOFT OFFICE | 7059.03
I180000250 | 1226 | TODO TIPO DE SOFTWARE (PAQUETERIA) SOFTWARE MICROSOFT OFFICE | 7059.03
I180000250 | 1227 | TODO TIPO DE SOFTWARE (PAQUETERIA) SOFTWARE MICROSOFT OFFICE | 7059.03
I180000250 | 1228 | TODO TIPO DE SOFTWARE (PAQUETERIA) SOFTWARE MICROSOFT OFFICE | 7059.03
I180000250 | 1229 | TODO TIPO DE SOFTWARE (PAQUETERIA) SOFTWARE MICROSOFT OFFICE | 7059.03
I180000250 | 1230 | TODO TIPO DE SOFTWARE (PAQUETERIA) SOFTWARE MICROSOFT OFFICE | 7059.03
I180000250 | 1231 | TODO TIPO DE SOFTWARE (PAQUETERIA) SOFTWARE MICROSOFT OFFICE | 7059.03
I180000250 | 1232 | TODO TIPO DE SOFTWARE (PAQUETERIA) SOFTWARE MICROSOFT OFFICE | 7059.03
I180000250 | 1233 | TODO TIPO DE SOFTWARE (PAQUETERIA) SOFTWARE MICROSOFT OFFICE | 7059.03
I180000250 | 1234 | TODO TIPO DE SOFTWARE (PAQUETERIA) SOFTWARE MICROSOFT OFFICE | 7059.03
I180000250 | 1235 | TODO TIPO DE SOFTWARE (PAQUETERIA) SOFTWARE MICROSOFT OFFICE | 7059.03
I180000250 | 1236 | TODO TIPO DE SOFTWARE (PAQUETERIA) SOFTWARE MICROSOFT OFFICE | 7059.03
I180000250 | 1237 | TODO TIPO DE SOFTWARE (PAQUETERIA) SOFTWARE MICROSOFT OFFICE | 7059.03
I180000250 | 1238 | TODO TIPO DE SOFTWARE (PAQUETERIA) SOFTWARE MICROSOFT OFFICE | 7059.03
I180000250 | 1239 | TODO TIPO DE SOFTWARE (PAQUETERIA) SOFTWARE MICROSOFT OFFICE | 7059.03
I180000250 | 1240 | TODO TIPO DE SOFTWARE (PAQUETERIA) SOFTWARE MICROSOFT OFFICE | 7059.03
I180000250 | 1241 | TODO TIPO DE SOFTWARE (PAQUETERIA) SOFTWARE MICROSOFT OFFICE | 7059.03
I180000250 | 1242 | TODO TIPO DE SOFTWARE (PAQUETERIA) SOFTWARE MICROSOFT OFFICE | 7059.03
I180000250 | 1243 | TODO TIPO DE SOFTWARE (PAQUETERIA) SOFTWARE MICROSOFT OFFICE | 7059.03
I180000250 | 1244 | TODO TIPO DE SOFTWARE (PAQUETERIA) SOFTWARE MICROSOFT OFFICE | 7059.03
I180000250 | 1245 | TODO TIPO DE SOFTWARE (PAQUETERIA) SOFTWARE MICROSOFT OFFICE | 7059.03
I180000250 | 1246 | TODO TIPO DE SOFTWARE (PAQUETERIA) SOFTWARE MICROSOFT OFFICE | 7059.03
I180000250 | 1247 | TODO TIPO DE SOFTWARE (PAQUETERIA) SOFTWARE MICROSOFT OFFICE | 7059.03
I180000250 | 1248 | TODO TIPO DE SOFTWARE (PAQUETERIA) SOFTWARE MICROSOFT OFFICE | 7059.03
I180000250 | 1249 | TODO TIPO DE SOFTWARE (PAQUETERIA) SOFTWARE MICROSOFT OFFICE | 7059.03
I180000250 | 1250 | TODO TIPO DE SOFTWARE (PAQUETERIA) SOFTWARE MICROSOFT OFFICE | 7059.03
I180000250 | 1251 | TODO TIPO DE SOFTWARE (PAQUETERIA) SOFTWARE MICROSOFT OFFICE | 7059.03
I180000250 | 1252 | TODO TIPO DE SOFTWARE (PAQUETERIA) SOFTWARE MICROSOFT OFFICE | 7059.03
I180000250 | 1253 | TODO TIPO DE SOFTWARE (PAQUETERIA) SOFTWARE MICROSOFT OFFICE | 7059.03
I180000250 | 1254 | TODO TIPO DE SOFTWARE (PAQUETERIA) SOFTWARE MICROSOFT OFFICE | 7059.03
I180000250 | 1255 | TODO TIPO DE SOFTWARE (PAQUETERIA) SOFTWARE MICROSOFT OFFICE | 7059.03
I180000250 | 1256 | TODO TIPO DE SOFTWARE (PAQUETERIA) SOFTWARE MICROSOFT OFFICE | 7059.03
I180000250 | 1257 | TODO TIPO DE SOFTWARE (PAQUETERIA) SOFTWARE MICROSOFT OFFICE | 7059.03
I150200524 | 229 | VIDEOPROYECTOR PROYECTOR DE VIDEO CON MALETA DE TRANSPORTE CABLE USB Y CABLE VGA RESOLUCION DE 800 X 600 CONTRASTE 3000:1 Y 2700 ANSLI-LUMENS CON MALETA. SERIE: MRJTH1100D22502A445920 | 14929.2
I150200524 | 230 | VIDEOPROYECTOR PROYECTOR DE VIDEO CON MALETA DE TRANSPORTE CABLE USB Y CABLE VGA RESOLUCION DE 800 X 600 CONTRASTE 3000:1 Y 2700 ANSLI-LUMENS CON MALETA. SERIE: MRJTH1100D22502A415920 | 14929.2
I060948287 | 822 | MESA PUENTE MESA DE PUENTE HECHA CON ESTRUCTURA DE TUBO CUADRADO TERMINADA DE PINTURA HORENADA COLOR ARENA TABLA DE MADERA CON CUBIERTA DE FORMICA MECANISMO DE CHUPON PARA AJUSTAR ALTURA RODAJE EN FORMA DE YOYO DIMENSIONES 75X40X1.10CM | 7675.02
I060948287 | 823 | MESA PUENTE MESA DE PUENTE HECHA CON ESTRUCTURA DE TUBO CUADRADO TERMINADA DE PINTURA HORENADA COLOR ARENA TABLA DE MADERA CON CUBIERTA DE FORMICA MECANISMO DE CHUPON PARA AJUSTAR ALTURA RODAJE EN FORMA DE YOYO DIMENSIONES 75X40X1.10CM | 7675.02
I060948287 | 824 | MESA PUENTE MESA DE PUENTE HECHA CON ESTRUCTURA DE TUBO CUADRADO TERMINADA DE PINTURA HORENADA COLOR ARENA TABLA DE MADERA CON CUBIERTA DE FORMICA MECANISMO DE CHUPON PARA AJUSTAR ALTURA RODAJE EN FORMA DE YOYO DIMENSIONES 75X40X1.10CM | 7675.02
I060948287 | 825 | MESA PUENTE MESA DE PUENTE HECHA CON ESTRUCTURA DE TUBO CUADRADO TERMINADA DE PINTURA HORENADA COLOR ARENA TABLA DE MADERA CON CUBIERTA DE FORMICA MECANISMO DE CHUPON PARA AJUSTAR ALTURA RODAJE EN FORMA DE YOYO DIMENSIONES 75X40X1.10CM | 7675.02
I060948287 | 826 | MESA PUENTE MESA DE PUENTE HECHA CON ESTRUCTURA DE TUBO CUADRADO TERMINADA DE PINTURA HORENADA COLOR ARENA TABLA DE MADERA CON CUBIERTA DE FORMICA MECANISMO DE CHUPON PARA AJUSTAR ALTURA RODAJE EN FORMA DE YOYO DIMENSIONES 75X40X1.10CM | 7675.02
I060948287 | 827 | MESA PUENTE MESA DE PUENTE HECHA CON ESTRUCTURA DE TUBO CUADRADO TERMINADA DE PINTURA HORENADA COLOR ARENA TABLA DE MADERA CON CUBIERTA DE FORMICA MECANISMO DE CHUPON PARA AJUSTAR ALTURA RODAJE EN FORMA DE YOYO DIMENSIONES 75X40X1.10CM | 7675.02
I060948287 | 828 | MESA PUENTE MESA DE PUENTE HECHA CON ESTRUCTURA DE TUBO CUADRADO TERMINADA DE PINTURA HORENADA COLOR ARENA TABLA DE MADERA CON CUBIERTA DE FORMICA MECANISMO DE CHUPON PARA AJUSTAR ALTURA RODAJE EN FORMA DE YOYO DIMENSIONES 75X40X1.10CM | 7675.02
I060948287 | 829 | MESA PUENTE MESA DE PUENTE HECHA CON ESTRUCTURA DE TUBO CUADRADO TERMINADA DE PINTURA HORENADA COLOR ARENA TABLA DE MADERA CON CUBIERTA DE FORMICA MECANISMO DE CHUPON PARA AJUSTAR ALTURA RODAJE EN FORMA DE YOYO DIMENSIONES 75X40X1.10CM | 7675.02
I060948287 | 830 | MESA PUENTE MESA DE PUENTE HECHA CON ESTRUCTURA DE TUBO CUADRADO TERMINADA DE PINTURA HORENADA COLOR ARENA TABLA DE MADERA CON CUBIERTA DE FORMICA MECANISMO DE CHUPON PARA AJUSTAR ALTURA RODAJE EN FORMA DE YOYO DIMENSIONES 75X40X1.10CM | 7675.02
I060948287 | 831 | MESA PUENTE MESA DE PUENTE HECHA CON ESTRUCTURA DE TUBO CUADRADO TERMINADA DE PINTURA HORENADA COLOR ARENA TABLA DE MADERA CON CUBIERTA DE FORMICA MECANISMO DE CHUPON PARA AJUSTAR ALTURA RODAJE EN FORMA DE YOYO DIMENSIONES 75X40X1.10CM | 7675.02
I060948287 | 832 | MESA PUENTE MESA DE PUENTE HECHA CON ESTRUCTURA DE TUBO CUADRADO TERMINADA DE PINTURA HORENADA COLOR ARENA TABLA DE MADERA CON CUBIERTA DE FORMICA MECANISMO DE CHUPON PARA AJUSTAR ALTURA RODAJE EN FORMA DE YOYO DIMENSIONES 75X40X1.10CM | 7675.02
I060948287 | 833 | MESA PUENTE MESA DE PUENTE HECHA CON ESTRUCTURA DE TUBO CUADRADO TERMINADA DE PINTURA HORENADA COLOR ARENA TABLA DE MADERA CON CUBIERTA DE FORMICA MECANISMO DE CHUPON PARA AJUSTAR ALTURA RODAJE EN FORMA DE YOYO DIMENSIONES 75X40X1.10CM | 7675.02
I060948287 | 834 | MESA PUENTE MESA DE PUENTE HECHA CON ESTRUCTURA DE TUBO CUADRADO TERMINADA DE PINTURA HORENADA COLOR ARENA TABLA DE MADERA CON CUBIERTA DE FORMICA MECANISMO DE CHUPON PARA AJUSTAR ALTURA RODAJE EN FORMA DE YOYO DIMENSIONES 75X40X1.10CM | 7675.02
I450400016 | 5055 | ARCHIVERO DE METAL ARCHIVERO METALICO DE 4 GAVETAS VERTICAL CON CUBIERTA EN LAMINA ROLADA EN FRIO CON CORREDERA DE SUSPENSION ENBALINADA TELESCOPICA DE MAXIMA EXTENSION. TODO ENSAMBLADO SIN SOLDADURA CERRADURA DE CILINDRO REMOVIBLE Y LLAVE CON BOTON DE SEGURIDAD EN CADA GAVETA PARA EVITAR QUE SE ABRA ACCIDENTALMENTE INCLUYE UN SEPARADOR POR GAVETA. CON PINTURA LIQUIDA DE APLICACION ELECTROSTATICA COLOR ARENA HORNEADA 182°C EN CUERPO EXTERIOR Y FRENTES DE GABETAS. MEDIDA: 47 CM DE ANCHO X 64 CM DE FONDO X 1.35 DE ALTO. | 8048.89
I450400016 | 5057 | ARCHIVERO DE METAL ARCHIVERO METALICO DE 4 GAVETAS VERTICAL CON CUBIERTA EN LAMINA ROLADA EN FRIO CON CORREDERA DE SUSPENSION ENBALINADA TELESCOPICA DE MAXIMA EXTENSION. TODO ENSAMBLADO SIN SOLDADURA CERRADURA DE CILINDRO REMOVIBLE Y LLAVE CON BOTON DE SEGURIDAD EN CADA GAVETA PARA EVITAR QUE SE ABRA ACCIDENTALMENTE INCLUYE UN SEPARADOR POR GAVETA. CON PINTURA LIQUIDA DE APLICACION ELECTROSTATICA COLOR ARENA HORNEADA 182°C EN CUERPO EXTERIOR Y FRENTES DE GABETAS. MEDIDA: 47 CM DE ANCHO X 64 CM DE FONDO X 1.35 DE ALTO. | 8048.89
I450400016 | 5058 | ARCHIVERO DE METAL ARCHIVERO METALICO DE 4 GAVETAS VERTICAL CON CUBIERTA EN LAMINA ROLADA EN FRIO CON CORREDERA DE SUSPENSION ENBALINADA TELESCOPICA DE MAXIMA EXTENSION. TODO ENSAMBLADO SIN SOLDADURA CERRADURA DE CILINDRO REMOVIBLE Y LLAVE CON BOTON DE SEGURIDAD EN CADA GAVETA PARA EVITAR QUE SE ABRA ACCIDENTALMENTE INCLUYE UN SEPARADOR POR GAVETA. CON PINTURA LIQUIDA DE APLICACION ELECTROSTATICA COLOR ARENA HORNEADA 182°C EN CUERPO EXTERIOR Y FRENTES DE GABETAS. MEDIDA: 47 CM DE ANCHO X 64 CM DE FONDO X 1.35 DE ALTO. | 8048.89
I450400016 | 5060 | ARCHIVERO DE METAL ARCHIVERO METALICO DE 4 GAVETAS VERTICAL CON CUBIERTA EN LAMINA ROLADA EN FRIO CON CORREDERA DE SUSPENSION ENBALINADA TELESCOPICA DE MAXIMA EXTENSION. TODO ENSAMBLADO SIN SOLDADURA CERRADURA DE CILINDRO REMOVIBLE Y LLAVE CON BOTON DE SEGURIDAD EN CADA GAVETA PARA EVITAR QUE SE ABRA ACCIDENTALMENTE INCLUYE UN SEPARADOR POR GAVETA. CON PINTURA LIQUIDA DE APLICACION ELECTROSTATICA COLOR ARENA HORNEADA 182°C EN CUERPO EXTERIOR Y FRENTES DE GABETAS. MEDIDA: 47 CM DE ANCHO X 64 CM DE FONDO X 1.35 DE ALTO. | 8048.89
I450400016 | 5061 | ARCHIVERO DE METAL ARCHIVERO METALICO DE 4 GAVETAS VERTICAL CON CUBIERTA EN LAMINA ROLADA EN FRIO CON CORREDERA DE SUSPENSION ENBALINADA TELESCOPICA DE MAXIMA EXTENSION. TODO ENSAMBLADO SIN SOLDADURA CERRADURA DE CILINDRO REMOVIBLE Y LLAVE CON BOTON DE SEGURIDAD EN CADA GAVETA PARA EVITAR QUE SE ABRA ACCIDENTALMENTE INCLUYE UN SEPARADOR POR GAVETA. CON PINTURA LIQUIDA DE APLICACION ELECTROSTATICA COLOR ARENA HORNEADA 182°C EN CUERPO EXTERIOR Y FRENTES DE GABETAS. MEDIDA: 47 CM DE ANCHO X 64 CM DE FONDO X 1.35 DE ALTO. | 8048.89
I450400016 | 5062 | ARCHIVERO DE METAL ARCHIVERO METALICO DE 4 GAVETAS VERTICAL CON CUBIERTA EN LAMINA ROLADA EN FRIO CON CORREDERA DE SUSPENSION ENBALINADA TELESCOPICA DE MAXIMA EXTENSION. TODO ENSAMBLADO SIN SOLDADURA CERRADURA DE CILINDRO REMOVIBLE Y LLAVE CON BOTON DE SEGURIDAD EN CADA GAVETA PARA EVITAR QUE SE ABRA ACCIDENTALMENTE INCLUYE UN SEPARADOR POR GAVETA. CON PINTURA LIQUIDA DE APLICACION ELECTROSTATICA COLOR ARENA HORNEADA 182°C EN CUERPO EXTERIOR Y FRENTES DE GABETAS. MEDIDA: 47 CM DE ANCHO X 64 CM DE FONDO X 1.35 DE ALTO. | 8048.89
I450400016 | 5063 | ARCHIVERO DE METAL ARCHIVERO METALICO DE 4 GAVETAS VERTICAL CON CUBIERTA EN LAMINA ROLADA EN FRIO CON CORREDERA DE SUSPENSION ENBALINADA TELESCOPICA DE MAXIMA EXTENSION. TODO ENSAMBLADO SIN SOLDADURA CERRADURA DE CILINDRO REMOVIBLE Y LLAVE CON BOTON DE SEGURIDAD EN CADA GAVETA PARA EVITAR QUE SE ABRA ACCIDENTALMENTE INCLUYE UN SEPARADOR POR GAVETA. CON PINTURA LIQUIDA DE APLICACION ELECTROSTATICA COLOR ARENA HORNEADA 182°C EN CUERPO EXTERIOR Y FRENTES DE GABETAS. MEDIDA: 47 CM DE ANCHO X 64 CM DE FONDO X 1.35 DE ALTO. | 8048.89
I450400016 | 5064 | ARCHIVERO DE METAL ARCHIVERO METALICO DE 4 GAVETAS VERTICAL CON CUBIERTA EN LAMINA ROLADA EN FRIO CON CORREDERA DE SUSPENSION ENBALINADA TELESCOPICA DE MAXIMA EXTENSION. TODO ENSAMBLADO SIN SOLDADURA CERRADURA DE CILINDRO REMOVIBLE Y LLAVE CON BOTON DE SEGURIDAD EN CADA GAVETA PARA EVITAR QUE SE ABRA ACCIDENTALMENTE INCLUYE UN SEPARADOR POR GAVETA. CON PINTURA LIQUIDA DE APLICACION ELECTROSTATICA COLOR ARENA HORNEADA 182°C EN CUERPO EXTERIOR Y FRENTES DE GABETAS. MEDIDA: 47 CM DE ANCHO X 64 CM DE FONDO X 1.35 DE ALTO. | 8048.89
I450400016 | 5065 | ARCHIVERO DE METAL ARCHIVERO METALICO DE 4 GAVETAS VERTICAL CON CUBIERTA EN LAMINA ROLADA EN FRIO CON CORREDERA DE SUSPENSION ENBALINADA TELESCOPICA DE MAXIMA EXTENSION. TODO ENSAMBLADO SIN SOLDADURA CERRADURA DE CILINDRO REMOVIBLE Y LLAVE CON BOTON DE SEGURIDAD EN CADA GAVETA PARA EVITAR QUE SE ABRA ACCIDENTALMENTE INCLUYE UN SEPARADOR POR GAVETA. CON PINTURA LIQUIDA DE APLICACION ELECTROSTATICA COLOR ARENA HORNEADA 182°C EN CUERPO EXTERIOR Y FRENTES DE GABETAS. MEDIDA: 47 CM DE ANCHO X 64 CM DE FONDO X 1.35 DE ALTO. | 8048.89
I450400016 | 5066 | ARCHIVERO DE METAL ARCHIVERO METALICO DE 4 GAVETAS VERTICAL CON CUBIERTA EN LAMINA ROLADA EN FRIO CON CORREDERA DE SUSPENSION ENBALINADA TELESCOPICA DE MAXIMA EXTENSION. TODO ENSAMBLADO SIN SOLDADURA CERRADURA DE CILINDRO REMOVIBLE Y LLAVE CON BOTON DE SEGURIDAD EN CADA GAVETA PARA EVITAR QUE SE ABRA ACCIDENTALMENTE INCLUYE UN SEPARADOR POR GAVETA. CON PINTURA LIQUIDA DE APLICACION ELECTROSTATICA COLOR ARENA HORNEADA 182°C EN CUERPO EXTERIOR Y FRENTES DE GABETAS. MEDIDA: 47 CM DE ANCHO X 64 CM DE FONDO X 1.35 DE ALTO. | 8048.89
I450400016 | 5067 | ARCHIVERO DE METAL ARCHIVERO METALICO DE 4 GAVETAS VERTICAL CON CUBIERTA EN LAMINA ROLADA EN FRIO CON CORREDERA DE SUSPENSION ENBALINADA TELESCOPICA DE MAXIMA EXTENSION. TODO ENSAMBLADO SIN SOLDADURA CERRADURA DE CILINDRO REMOVIBLE Y LLAVE CON BOTON DE SEGURIDAD EN CADA GAVETA PARA EVITAR QUE SE ABRA ACCIDENTALMENTE INCLUYE UN SEPARADOR POR GAVETA. CON PINTURA LIQUIDA DE APLICACION ELECTROSTATICA COLOR ARENA HORNEADA 182°C EN CUERPO EXTERIOR Y FRENTES DE GABETAS. MEDIDA: 47 CM DE ANCHO X 64 CM DE FONDO X 1.35 DE ALTO. | 8048.89
I450400016 | 5069 | ARCHIVERO DE METAL ARCHIVERO METALICO DE 4 GAVETAS VERTICAL CON CUBIERTA EN LAMINA ROLADA EN FRIO CON CORREDERA DE SUSPENSION ENBALINADA TELESCOPICA DE MAXIMA EXTENSION. TODO ENSAMBLADO SIN SOLDADURA CERRADURA DE CILINDRO REMOVIBLE Y LLAVE CON BOTON DE SEGURIDAD EN CADA GAVETA PARA EVITAR QUE SE ABRA ACCIDENTALMENTE INCLUYE UN SEPARADOR POR GAVETA. CON PINTURA LIQUIDA DE APLICACION ELECTROSTATICA COLOR ARENA HORNEADA 182°C EN CUERPO EXTERIOR Y FRENTES DE GABETAS. MEDIDA: 47 CM DE ANCHO X 64 CM DE FONDO X 1.35 DE ALTO. | 8048.89
I450400016 | 5070 | ARCHIVERO DE METAL ARCHIVERO METALICO DE 4 GAVETAS VERTICAL CON CUBIERTA EN LAMINA ROLADA EN FRIO CON CORREDERA DE SUSPENSION ENBALINADA TELESCOPICA DE MAXIMA EXTENSION. TODO ENSAMBLADO SIN SOLDADURA CERRADURA DE CILINDRO REMOVIBLE Y LLAVE CON BOTON DE SEGURIDAD EN CADA GAVETA PARA EVITAR QUE SE ABRA ACCIDENTALMENTE INCLUYE UN SEPARADOR POR GAVETA. CON PINTURA LIQUIDA DE APLICACION ELECTROSTATICA COLOR ARENA HORNEADA 182°C EN CUERPO EXTERIOR Y FRENTES DE GABETAS. MEDIDA: 47 CM DE ANCHO X 64 CM DE FONDO X 1.35 DE ALTO. | 8048.89
I450400016 | 5071 | ARCHIVERO DE METAL ARCHIVERO METALICO DE 4 GAVETAS VERTICAL CON CUBIERTA EN LAMINA ROLADA EN FRIO CON CORREDERA DE SUSPENSION ENBALINADA TELESCOPICA DE MAXIMA EXTENSION. TODO ENSAMBLADO SIN SOLDADURA CERRADURA DE CILINDRO REMOVIBLE Y LLAVE CON BOTON DE SEGURIDAD EN CADA GAVETA PARA EVITAR QUE SE ABRA ACCIDENTALMENTE INCLUYE UN SEPARADOR POR GAVETA. CON PINTURA LIQUIDA DE APLICACION ELECTROSTATICA COLOR ARENA HORNEADA 182°C EN CUERPO EXTERIOR Y FRENTES DE GABETAS. MEDIDA: 47 CM DE ANCHO X 64 CM DE FONDO X 1.35 DE ALTO. | 8048.89
I450400016 | 5072 | ARCHIVERO DE METAL ARCHIVERO METALICO DE 4 GAVETAS VERTICAL CON CUBIERTA EN LAMINA ROLADA EN FRIO CON CORREDERA DE SUSPENSION ENBALINADA TELESCOPICA DE MAXIMA EXTENSION. TODO ENSAMBLADO SIN SOLDADURA CERRADURA DE CILINDRO REMOVIBLE Y LLAVE CON BOTON DE SEGURIDAD EN CADA GAVETA PARA EVITAR QUE SE ABRA ACCIDENTALMENTE INCLUYE UN SEPARADOR POR GAVETA. CON PINTURA LIQUIDA DE APLICACION ELECTROSTATICA COLOR ARENA HORNEADA 182°C EN CUERPO EXTERIOR Y FRENTES DE GABETAS. MEDIDA: 47 CM DE ANCHO X 64 CM DE FONDO X 1.35 DE ALTO. | 8048.89
I450400016 | 5073 | ARCHIVERO DE METAL ARCHIVERO METALICO DE 4 GAVETAS VERTICAL CON CUBIERTA EN LAMINA ROLADA EN FRIO CON CORREDERA DE SUSPENSION ENBALINADA TELESCOPICA DE MAXIMA EXTENSION. TODO ENSAMBLADO SIN SOLDADURA CERRADURA DE CILINDRO REMOVIBLE Y LLAVE CON BOTON DE SEGURIDAD EN CADA GAVETA PARA EVITAR QUE SE ABRA ACCIDENTALMENTE INCLUYE UN SEPARADOR POR GAVETA. CON PINTURA LIQUIDA DE APLICACION ELECTROSTATICA COLOR ARENA HORNEADA 182°C EN CUERPO EXTERIOR Y FRENTES DE GABETAS. MEDIDA: 47 CM DE ANCHO X 64 CM DE FONDO X 1.35 DE ALTO. | 8048.89
I450400016 | 5074 | ARCHIVERO DE METAL ARCHIVERO METALICO DE 4 GAVETAS VERTICAL CON CUBIERTA EN LAMINA ROLADA EN FRIO CON CORREDERA DE SUSPENSION ENBALINADA TELESCOPICA DE MAXIMA EXTENSION. TODO ENSAMBLADO SIN SOLDADURA CERRADURA DE CILINDRO REMOVIBLE Y LLAVE CON BOTON DE SEGURIDAD EN CADA GAVETA PARA EVITAR QUE SE ABRA ACCIDENTALMENTE INCLUYE UN SEPARADOR POR GAVETA. CON PINTURA LIQUIDA DE APLICACION ELECTROSTATICA COLOR ARENA HORNEADA 182°C EN CUERPO EXTERIOR Y FRENTES DE GABETAS. MEDIDA: 47 CM DE ANCHO X 64 CM DE FONDO X 1.35 DE ALTO. | 8048.89
I450400026 | 7516 | BANCA BANCA DE SALA DE ESPERA DE ALUMINIO 4 PLAZAS FABRICADAS CON PATA EN ACERO CROMADO Y ASIENTO TIPOCONCHA ENLAMINA PERFORADA COLOR GRIS. CON DESCANSABRAZOS EN LOS COSTADOS. | 10967.8
I450400026 | 7517 | BANCA BANCA DE SALA DE ESPERA DE ALUMINIO 4 PLAZAS FABRICADAS CON PATA EN ACERO CROMADO Y ASIENTO TIPOCONCHA ENLAMINA PERFORADA COLOR GRIS. CON DESCANSABRAZOS EN LOS COSTADOS. | 10967.8
I450400026 | 7518 | BANCA BANCA PARA IGLESIA DIMENSIONES: MEDIDAS 2.20CM DE ANCHO X 50CM DE FONDO X 70CM PERSONALIZADO. MADERA: PINO ACABADO: MATE. | 8789.32
I450400120 | 5085 | ESCRITORIO ESCRITORIO EJECUTIVO: ESCRITORIO EN U CON MEDIDAS DE 200CMS. FRENTE X 220CMS. LARGO X 200CMS. CREDENZA X 75 CMS ALTURA INCLUYE LIBRERO COLOR CAFE O NEGRO FABRICADO EN MELANINA DE ALTA RESISTENCIA Y ALTO IMPACTO CON CUBIERTA DE MELANINA DE 28MM SOLIDA A 2 CARAS CON CANTOS DEL MISMO COLOR VULCANIZADOS CON DOS CAJONES PAPELEROS Y UNO DE ARCHIVO CUENTA CON CORREDERA DE EXTENSION Y CERRADURA GENERAL | 53431.69
I450400120 | 5086 | ESCRITORIO ESCRITORIO EJECUTIVO: ESCRITORIO EN U CON MEDIDAS DE 200CMS. FRENTE X 220CMS. LARGO X 200CMS. CREDENZA X 75 CMS ALTURA INCLUYE LIBRERO COLOR CAFE O NEGRO FABRICADO EN MELANINA DE ALTA RESISTENCIA Y ALTO IMPACTO CON CUBIERTA DE MELANINA DE 28MM SOLIDA A 2 CARAS CON CANTOS DEL MISMO COLOR VULCANIZADOS CON DOS CAJONES PAPELEROS Y UNO DE ARCHIVO CUENTA CON CORREDERA DE EXTENSION Y CERRADURA GENERAL | 53431.69
I450400120 | 5087 | ESCRITORIO ESCRITORIO EJECUTIVO: ESCRITORIO EN U CON MEDIDAS DE 200CMS. FRENTE X 220CMS. LARGO X 200CMS. CREDENZA X 75 CMS ALTURA INCLUYE LIBRERO COLOR CAFE O NEGRO FABRICADO EN MELANINA DE ALTA RESISTENCIA Y ALTO IMPACTO CON CUBIERTA DE MELANINA DE 28MM SOLIDA A 2 CARAS CON CANTOS DEL MISMO COLOR VULCANIZADOS CON DOS CAJONES PAPELEROS Y UNO DE ARCHIVO CUENTA CON CORREDERA DE EXTENSION Y CERRADURA GENERAL | 53431.69
I450400120 | 5088 | ESCRITORIO ESCRITORIO EJECUTIVO: ESCRITORIO EN U CON MEDIDAS DE 200CMS. FRENTE X 220CMS. LARGO X 200CMS. CREDENZA X 75 CMS ALTURA INCLUYE LIBRERO COLOR CAFE O NEGRO FABRICADO EN MELANINA DE ALTA RESISTENCIA Y ALTO IMPACTO CON CUBIERTA DE MELANINA DE 28MM SOLIDA A 2 CARAS CON CANTOS DEL MISMO COLOR VULCANIZADOS CON DOS CAJONES PAPELEROS Y UNO DE ARCHIVO CUENTA CON CORREDERA DE EXTENSION Y CERRADURA GENERAL | 53431.69
I450400120 | 5089 | ESCRITORIO ESCRITORIO SEMIEJECUTIVO: ESCRITORIO EN L CON MEDIDAS DE 170CMS. FRENTE X 60CMS. FONDO LATERAL DE 90CMS. LARGO X 50CMS FONDO. COLOR CAFE FABRICADO EN MELANINA DE ALTA RESISTENCIA Y ALTO IMPACTO CON CUBIERTA MELANINA DE 28MM SOLIDA A 2 CARAS CON CANTOS DEL MISMO COLOR VULCANIZADOS CON DOS CAJONES PAPELEROS Y UNO DE ARCHIVO CUENTA CON CORREDORA DE EXTENSION Y CERRADURA GENERAL. | 12874.49
I450400120 | 5091 | ESCRITORIO ESCRITORIO SEMIEJECUTIVO: ESCRITORIO EN L CON MEDIDAS DE 170CMS. FRENTE X 60CMS. FONDO LATERAL DE 90CMS. LARGO X 50CMS FONDO. COLOR CAFE FABRICADO EN MELANINA DE ALTA RESISTENCIA Y ALTO IMPACTO CON CUBIERTA MELANINA DE 28MM SOLIDA A 2 CARAS CON CANTOS DEL MISMO COLOR VULCANIZADOS CON DOS CAJONES PAPELEROS Y UNO DE ARCHIVO CUENTA CON CORREDORA DE EXTENSION Y CERRADURA GENERAL. | 12874.49
I450400120 | 5092 | ESCRITORIO ESCRITORIO SEMIEJECUTIVO: ESCRITORIO EN L CON MEDIDAS DE 170CMS. FRENTE X 60CMS. FONDO LATERAL DE 90CMS. LARGO X 50CMS FONDO. COLOR CAFE FABRICADO EN MELANINA DE ALTA RESISTENCIA Y ALTO IMPACTO CON CUBIERTA MELANINA DE 28MM SOLIDA A 2 CARAS CON CANTOS DEL MISMO COLOR VULCANIZADOS CON DOS CAJONES PAPELEROS Y UNO DE ARCHIVO CUENTA CON CORREDORA DE EXTENSION Y CERRADURA GENERAL. | 12874.49
I450400120 | 5093 | ESCRITORIO ESCRITORIO SEMIEJECUTIVO: ESCRITORIO EN L CON MEDIDAS DE 170CMS. FRENTE X 60CMS. FONDO LATERAL DE 90CMS. LARGO X 50CMS FONDO. COLOR CAFE FABRICADO EN MELANINA DE ALTA RESISTENCIA Y ALTO IMPACTO CON CUBIERTA MELANINA DE 28MM SOLIDA A 2 CARAS CON CANTOS DEL MISMO COLOR VULCANIZADOS CON DOS CAJONES PAPELEROS Y UNO DE ARCHIVO CUENTA CON CORREDORA DE EXTENSION Y CERRADURA GENERAL. | 12874.49
I450400120 | 5094 | ESCRITORIO ESCRITORIO SEMIEJECUTIVO: ESCRITORIO EN L CON MEDIDAS DE 170CMS. FRENTE X 60CMS. FONDO LATERAL DE 90CMS. LARGO X 50CMS FONDO. COLOR CAFE FABRICADO EN MELANINA DE ALTA RESISTENCIA Y ALTO IMPACTO CON CUBIERTA MELANINA DE 28MM SOLIDA A 2 CARAS CON CANTOS DEL MISMO COLOR VULCANIZADOS CON DOS CAJONES PAPELEROS Y UNO DE ARCHIVO CUENTA CON CORREDORA DE EXTENSION Y CERRADURA GENERAL. | 12874.49
I450400120 | 5095 | ESCRITORIO ESCRITORIO SEMIEJECUTIVO: ESCRITORIO EN L CON MEDIDAS DE 170CMS. FRENTE X 60CMS. FONDO LATERAL DE 90CMS. LARGO X 50CMS FONDO. COLOR CAFE FABRICADO EN MELANINA DE ALTA RESISTENCIA Y ALTO IMPACTO CON CUBIERTA MELANINA DE 28MM SOLIDA A 2 CARAS CON CANTOS DEL MISMO COLOR VULCANIZADOS CON DOS CAJONES PAPELEROS Y UNO DE ARCHIVO CUENTA CON CORREDORA DE EXTENSION Y CERRADURA GENERAL. | 12874.49
I450400120 | 5096 | ESCRITORIO ESCRITORIO SEMIEJECUTIVO: ESCRITORIO EN L CON MEDIDAS DE 170CMS. FRENTE X 60CMS. FONDO LATERAL DE 90CMS. LARGO X 50CMS FONDO. COLOR CAFE FABRICADO EN MELANINA DE ALTA RESISTENCIA Y ALTO IMPACTO CON CUBIERTA MELANINA DE 28MM SOLIDA A 2 CARAS CON CANTOS DEL MISMO COLOR VULCANIZADOS CON DOS CAJONES PAPELEROS Y UNO DE ARCHIVO CUENTA CON CORREDORA DE EXTENSION Y CERRADURA GENERAL. | 12874.49
I450400120 | 5097 | ESCRITORIO ESCRITORIO SEMIEJECUTIVO: ESCRITORIO EN L CON MEDIDAS DE 170CMS. FRENTE X 60CMS. FONDO LATERAL DE 90CMS. LARGO X 50CMS FONDO. COLOR CAFE FABRICADO EN MELANINA DE ALTA RESISTENCIA Y ALTO IMPACTO CON CUBIERTA MELANINA DE 28MM SOLIDA A 2 CARAS CON CANTOS DEL MISMO COLOR VULCANIZADOS CON DOS CAJONES PAPELEROS Y UNO DE ARCHIVO CUENTA CON CORREDORA DE EXTENSION Y CERRADURA GENERAL. | 12874.49
I450400120 | 5098 | ESCRITORIO ESCRITORIO SEMIEJECUTIVO: ESCRITORIO EN L CON MEDIDAS DE 170CMS. FRENTE X 60CMS. FONDO LATERAL DE 90CMS. LARGO X 50CMS FONDO. COLOR CAFE FABRICADO EN MELANINA DE ALTA RESISTENCIA Y ALTO IMPACTO CON CUBIERTA MELANINA DE 28MM SOLIDA A 2 CARAS CON CANTOS DEL MISMO COLOR VULCANIZADOS CON DOS CAJONES PAPELEROS Y UNO DE ARCHIVO CUENTA CON CORREDORA DE EXTENSION Y CERRADURA GENERAL. | 12874.49
I450400120 | 5099 | ESCRITORIO ESCRITORIO SEMIEJECUTIVO: ESCRITORIO EN L CON MEDIDAS DE 170CMS. FRENTE X 60CMS. FONDO LATERAL DE 90CMS. LARGO X 50CMS FONDO. COLOR CAFE FABRICADO EN MELANINA DE ALTA RESISTENCIA Y ALTO IMPACTO CON CUBIERTA MELANINA DE 28MM SOLIDA A 2 CARAS CON CANTOS DEL MISMO COLOR VULCANIZADOS CON DOS CAJONES PAPELEROS Y UNO DE ARCHIVO CUENTA CON CORREDORA DE EXTENSION Y CERRADURA GENERAL. | 12874.49
I450400120 | 5100 | ESCRITORIO ESCRITORIO SEMIEJECUTIVO: ESCRITORIO EN L CON MEDIDAS DE 170CMS. FRENTE X 60CMS. FONDO LATERAL DE 90CMS. LARGO X 50CMS FONDO. COLOR CAFE FABRICADO EN MELANINA DE ALTA RESISTENCIA Y ALTO IMPACTO CON CUBIERTA MELANINA DE 28MM SOLIDA A 2 CARAS CON CANTOS DEL MISMO COLOR VULCANIZADOS CON DOS CAJONES PAPELEROS Y UNO DE ARCHIVO CUENTA CON CORREDORA DE EXTENSION Y CERRADURA GENERAL. | 12874.49
I450400120 | 5101 | ESCRITORIO ESCRITORIO SEMIEJECUTIVO: ESCRITORIO EN L CON MEDIDAS DE 170CMS. FRENTE X 60CMS. FONDO LATERAL DE 90CMS. LARGO X 50CMS FONDO. COLOR CAFE FABRICADO EN MELANINA DE ALTA RESISTENCIA Y ALTO IMPACTO CON CUBIERTA MELANINA DE 28MM SOLIDA A 2 CARAS CON CANTOS DEL MISMO COLOR VULCANIZADOS CON DOS CAJONES PAPELEROS Y UNO DE ARCHIVO CUENTA CON CORREDORA DE EXTENSION Y CERRADURA GENERAL. | 12874.49
I450400120 | 5102 | ESCRITORIO ESCRITORIO SEMIEJECUTIVO: ESCRITORIO EN L CON MEDIDAS DE 170CMS. FRENTE X 60CMS. FONDO LATERAL DE 90CMS. LARGO X 50CMS FONDO. COLOR CAFE FABRICADO EN MELANINA DE ALTA RESISTENCIA Y ALTO IMPACTO CON CUBIERTA MELANINA DE 28MM SOLIDA A 2 CARAS CON CANTOS DEL MISMO COLOR VULCANIZADOS CON DOS CAJONES PAPELEROS Y UNO DE ARCHIVO CUENTA CON CORREDORA DE EXTENSION Y CERRADURA GENERAL. | 12874.49
I450400120 | 5103 | ESCRITORIO ESCRITORIO SEMIEJECUTIVO: ESCRITORIO EN L CON MEDIDAS DE 170CMS. FRENTE X 60CMS. FONDO LATERAL DE 90CMS. LARGO X 50CMS FONDO. COLOR CAFE FABRICADO EN MELANINA DE ALTA RESISTENCIA Y ALTO IMPACTO CON CUBIERTA MELANINA DE 28MM SOLIDA A 2 CARAS CON CANTOS DEL MISMO COLOR VULCANIZADOS CON DOS CAJONES PAPELEROS Y UNO DE ARCHIVO CUENTA CON CORREDORA DE EXTENSION Y CERRADURA GENERAL. | 12874.49
I450400120 | 5104 | ESCRITORIO ESCRITORIO SECRETARIAL: ESCRITORIO CON MEDIDAS DE 150CMS FRENTE X 60CMS FONDO X 75CMS ALTO COLOR CAFE FABRICADO EN MELAMINA DE ALTA RESISTENCIA Y ALTO IMPACTO CON CUBIERTA DE MELAMINA DE 28MM SOLIDA A DOS CARAS CON CANTOS DEL MISMO COLOR VULCANIZADOS CON DOS CAJONES PAPELETOS Y UNO DE ARCHIVO CUENTA CON CORREDERA DE EXTENSION Y CERRADURA GENERAL. | 9455.39
I450400120 | 5105 | ESCRITORIO ESCRITORIO SECRETARIAL: ESCRITORIO CON MEDIDAS DE 150CMS FRENTE X 60CMS FONDO X 75CMS ALTO COLOR CAFE FABRICADO EN MELAMINA DE ALTA RESISTENCIA Y ALTO IMPACTO CON CUBIERTA DE MELAMINA DE 28MM SOLIDA A DOS CARAS CON CANTOS DEL MISMO COLOR VULCANIZADOS CON DOS CAJONES PAPELETOS Y UNO DE ARCHIVO CUENTA CON CORREDERA DE EXTENSION Y CERRADURA GENERAL. | 9455.39
I450400120 | 5111 | ESCRITORIO ESCRITORIO SECRETARIAL: ESCRITORIO CON MEDIDAS DE 150CMS FRENTE X 60CMS FONDO X 75CMS ALTO COLOR CAFE FABRICADO EN MELAMINA DE ALTA RESISTENCIA Y ALTO IMPACTO CON CUBIERTA DE MELAMINA DE 28MM SOLIDA A DOS CARAS CON CANTOS DEL MISMO COLOR VULCANIZADOS CON DOS CAJONES PAPELETOS Y UNO DE ARCHIVO CUENTA CON CORREDERA DE EXTENSION Y CERRADURA GENERAL. | 9455.39
I450400120 | 5118 | ESCRITORIO ESCRITORIO SECRETARIAL: ESCRITORIO CON MEDIDAS DE 150CMS FRENTE X 60CMS FONDO X 75CMS ALTO COLOR CAFE FABRICADO EN MELAMINA DE ALTA RESISTENCIA Y ALTO IMPACTO CON CUBIERTA DE MELAMINA DE 28MM SOLIDA A DOS CARAS CON CANTOS DEL MISMO COLOR VULCANIZADOS CON DOS CAJONES PAPELETOS Y UNO DE ARCHIVO CUENTA CON CORREDERA DE EXTENSION Y CERRADURA GENERAL. | 9455.39
I450400120 | 5119 | ESCRITORIO ESCRITORIO SECRETARIAL: ESCRITORIO CON MEDIDAS DE 150CMS FRENTE X 60CMS FONDO X 75CMS ALTO COLOR CAFE FABRICADO EN MELAMINA DE ALTA RESISTENCIA Y ALTO IMPACTO CON CUBIERTA DE MELAMINA DE 28MM SOLIDA A DOS CARAS CON CANTOS DEL MISMO COLOR VULCANIZADOS CON DOS CAJONES PAPELETOS Y UNO DE ARCHIVO CUENTA CON CORREDERA DE EXTENSION Y CERRADURA GENERAL. | 9455.39
I450400120 | 5120 | ESCRITORIO ESCRITORIO SECRETARIAL: ESCRITORIO CON MEDIDAS DE 150CMS FRENTE X 60CMS FONDO X 75CMS ALTO COLOR CAFE FABRICADO EN MELAMINA DE ALTA RESISTENCIA Y ALTO IMPACTO CON CUBIERTA DE MELAMINA DE 28MM SOLIDA A DOS CARAS CON CANTOS DEL MISMO COLOR VULCANIZADOS CON DOS CAJONES PAPELETOS Y UNO DE ARCHIVO CUENTA CON CORREDERA DE EXTENSION Y CERRADURA GENERAL. | 9455.39
I450400120 | 5121 | ESCRITORIO ESCRITORIO SECRETARIAL: ESCRITORIO CON MEDIDAS DE 150CMS FRENTE X 60CMS FONDO X 75CMS ALTO COLOR CAFE FABRICADO EN MELAMINA DE ALTA RESISTENCIA Y ALTO IMPACTO CON CUBIERTA DE MELAMINA DE 28MM SOLIDA A DOS CARAS CON CANTOS DEL MISMO COLOR VULCANIZADOS CON DOS CAJONES PAPELETOS Y UNO DE ARCHIVO CUENTA CON CORREDERA DE EXTENSION Y CERRADURA GENERAL. | 9455.39
I450400120 | 5122 | ESCRITORIO ESCRITORIO SECRETARIAL: ESCRITORIO CON MEDIDAS DE 150CMS FRENTE X 60CMS FONDO X 75CMS ALTO COLOR CAFE FABRICADO EN MELAMINA DE ALTA RESISTENCIA Y ALTO IMPACTO CON CUBIERTA DE MELAMINA DE 28MM SOLIDA A DOS CARAS CON CANTOS DEL MISMO COLOR VULCANIZADOS CON DOS CAJONES PAPELETOS Y UNO DE ARCHIVO CUENTA CON CORREDERA DE EXTENSION Y CERRADURA GENERAL. | 9455.39
I450400120 | 5123 | ESCRITORIO ESCRITORIO SECRETARIAL: ESCRITORIO CON MEDIDAS DE 150CMS FRENTE X 60CMS FONDO X 75CMS ALTO COLOR CAFE FABRICADO EN MELAMINA DE ALTA RESISTENCIA Y ALTO IMPACTO CON CUBIERTA DE MELAMINA DE 28MM SOLIDA A DOS CARAS CON CANTOS DEL MISMO COLOR VULCANIZADOS CON DOS CAJONES PAPELETOS Y UNO DE ARCHIVO CUENTA CON CORREDERA DE EXTENSION Y CERRADURA GENERAL. | 9455.39
I450400120 | 5124 | ESCRITORIO ESCRITORIO SECRETARIAL: ESCRITORIO CON MEDIDAS DE 150CMS FRENTE X 60CMS FONDO X 75CMS ALTO COLOR CAFE FABRICADO EN MELAMINA DE ALTA RESISTENCIA Y ALTO IMPACTO CON CUBIERTA DE MELAMINA DE 28MM SOLIDA A DOS CARAS CON CANTOS DEL MISMO COLOR VULCANIZADOS CON DOS CAJONES PAPELETOS Y UNO DE ARCHIVO CUENTA CON CORREDERA DE EXTENSION Y CERRADURA GENERAL. | 9455.39
I450400120 | 5125 | ESCRITORIO ESCRITORIO SECRETARIAL: ESCRITORIO CON MEDIDAS DE 150CMS FRENTE X 60CMS FONDO X 75CMS ALTO COLOR CAFE FABRICADO EN MELAMINA DE ALTA RESISTENCIA Y ALTO IMPACTO CON CUBIERTA DE MELAMINA DE 28MM SOLIDA A DOS CARAS CON CANTOS DEL MISMO COLOR VULCANIZADOS CON DOS CAJONES PAPELETOS Y UNO DE ARCHIVO CUENTA CON CORREDERA DE EXTENSION Y CERRADURA GENERAL. | 9455.39
I450400120 | 5126 | ESCRITORIO ESCRITORIO SECRETARIAL: ESCRITORIO CON MEDIDAS DE 150CMS FRENTE X 60CMS FONDO X 75CMS ALTO COLOR CAFE FABRICADO EN MELAMINA DE ALTA RESISTENCIA Y ALTO IMPACTO CON CUBIERTA DE MELAMINA DE 28MM SOLIDA A DOS CARAS CON CANTOS DEL MISMO COLOR VULCANIZADOS CON DOS CAJONES PAPELETOS Y UNO DE ARCHIVO CUENTA CON CORREDERA DE EXTENSION Y CERRADURA GENERAL. | 9455.39
I450400120 | 5127 | ESCRITORIO ESCRITORIO SECRETARIAL: ESCRITORIO CON MEDIDAS DE 150CMS FRENTE X 60CMS FONDO X 75CMS ALTO COLOR CAFE FABRICADO EN MELAMINA DE ALTA RESISTENCIA Y ALTO IMPACTO CON CUBIERTA DE MELAMINA DE 28MM SOLIDA A DOS CARAS CON CANTOS DEL MISMO COLOR VULCANIZADOS CON DOS CAJONES PAPELETOS Y UNO DE ARCHIVO CUENTA CON CORREDERA DE EXTENSION Y CERRADURA GENERAL. | 9455.39
I450400120 | 5128 | ESCRITORIO ESCRITORIO SECRETARIAL: ESCRITORIO CON MEDIDAS DE 150CMS FRENTE X 60CMS FONDO X 75CMS ALTO COLOR CAFE FABRICADO EN MELAMINA DE ALTA RESISTENCIA Y ALTO IMPACTO CON CUBIERTA DE MELAMINA DE 28MM SOLIDA A DOS CARAS CON CANTOS DEL MISMO COLOR VULCANIZADOS CON DOS CAJONES PAPELETOS Y UNO DE ARCHIVO CUENTA CON CORREDERA DE EXTENSION Y CERRADURA GENERAL. | 9455.39
I450400120 | 5129 | ESCRITORIO ESCRITORIO SECRETARIAL: ESCRITORIO CON MEDIDAS DE 150CMS FRENTE X 60CMS FONDO X 75CMS ALTO COLOR CAFE FABRICADO EN MELAMINA DE ALTA RESISTENCIA Y ALTO IMPACTO CON CUBIERTA DE MELAMINA DE 28MM SOLIDA A DOS CARAS CON CANTOS DEL MISMO COLOR VULCANIZADOS CON DOS CAJONES PAPELETOS Y UNO DE ARCHIVO CUENTA CON CORREDERA DE EXTENSION Y CERRADURA GENERAL. | 9455.39
I450400120 | 5130 | ESCRITORIO ESCRITORIO SECRETARIAL: ESCRITORIO CON MEDIDAS DE 150CMS FRENTE X 60CMS FONDO X 75CMS ALTO COLOR CAFE FABRICADO EN MELAMINA DE ALTA RESISTENCIA Y ALTO IMPACTO CON CUBIERTA DE MELAMINA DE 28MM SOLIDA A DOS CARAS CON CANTOS DEL MISMO COLOR VULCANIZADOS CON DOS CAJONES PAPELETOS Y UNO DE ARCHIVO CUENTA CON CORREDERA DE EXTENSION Y CERRADURA GENERAL. | 9455.39
I450400228 | 1687 | MESA SUMINISTRO E INSTALACION DE MESA LINEAL ELABORADO EN MDF 3 MTS LARGO X 65 PROFUNDIDAD X 75 PRIMER CUBIERTA SEGUNDA CUBIERTA 120 CM ALTO CON CUBIERTA DE LAMINADO PLASTICO. INCLUYE: 2 GABINETES DE 3 CAJONES DE45 CM PATAS ASNILLAS Y REFUERZO DE PTR CUADRADO DE 1 1/2 TAPA POSTERIRO VISTAS LATERAL IZQUIERDA Y DERECHA PARA GABINETE HIGIENICO. | 11565.2
I450400228 | 1689 | MESA SUMINISTRO E INSTALACION DE MOSTRADOR LINEAL FABRICADA CON CUBIERTA DE LAMINADO DE PASTICO Y ESTRUCTURA DE PTR PINTADA EPOXICA INCLUYE 3 AREAS DE TRABAJO 1 GABINETE INFERIOR. MEDIDAS FINALES: 300X60X76 CMS. | 16191.28
I450400228 | 1690 | MESA MESA MODULAR RECTANGULAR DE 140CM X 76CM X 76 CM CON CUBIERTA DE FIBRA DE MADERA AGLOMETRADA. | 9830.54
I450400228 | 1691 | MESA MESA MODULAR RECTANGULAR DE 140CM X 76CM X 76 CM CON CUBIERTA DE FIBRA DE MADERA AGLOMETRADA. | 9830.54
I450400228 | 1692 | MESA MESA MODULAR RECTANGULAR DE 140CM X 76CM X 76 CM CON CUBIERTA DE FIBRA DE MADERA AGLOMETRADA. | 9830.54
I450400242 | 112 | MESA DE JUNTAS MESA DE JUNTAS MESA OVAL 6 PERSONAS BASES MEDIA LUNA EN NUMERAL LARGO 240CM DE ANCHO 120CM DE ALTURA 73CM EN MADERA COLOR NOGAL NATURAL. AGROMERADO MELAMINIMO DE 28MM DE ESPESOR ACABADOS CON CANTOS DE PVC DE 2MM. | 10408.68
I450400252 | 832 | MESA DE TRABAJO DE METAL SUMINISTRO E INSTALACION DE MESA LINEAL 205X65X91 CUBIERTA DE ACERO INOXIDABLE. | 11565.2
I450400252 | 835 | MESA DE TRABAJO DE METAL MESA RECTANGULAR DE ACERO INOXIDABLE PATAS Y ARMAZON GALVANIZADOS. GTAPAS NIVELADORAS DE PLASTICO. CUBIERTA TIPO 4300. CALIBRE 18 MEDIDAS LARGO X ANCHO X ALTURA: 300M X 100M X 90M. | 11565.2
I450400252 | 836 | MESA DE TRABAJO DE METAL MESA RECTANGULAR DE ACERO INOXIDABLE PATAS Y ARMAZON GALVANIZADOS. GTAPAS NIVELADORAS DE PLASTICO. CUBIERTA TIPO 4300. CALIBRE 18 MEDIDAS LARGO X ANCHO X ALTURA: 300M X 100M X 90M. | 11565.2
I450400252 | 837 | MESA DE TRABAJO DE METAL MESA RECTANGULAR DE ACERO INOXIDABLE PATAS Y ARMAZON GALVANIZADOS. GTAPAS NIVELADORAS DE PLASTICO. CUBIERTA TIPO 4300. CALIBRE 18 MEDIDAS LARGO X ANCHO X ALTURA: 300M X 100M X 90M. | 11565.2
I450400400 | 18 | ARMARIO O CLOSET SUMINISTRO E INSTALACION DE CLOSET DE PARED DE AGLOMERADO DE PARTICULAS RECUBIERTAS CON MELAMINA 50 CM DE PROFUNDIDAD. CON REPISAS ANCHO 200 CM ALTO 220CM. | 10408.68
I450400400 | 19 | ARMARIO O CLOSET SUMINISTRO E INSTALACION DE CLOSET DE PARED DE AGLOMERADO DE PARTICULAS RECUBIERTAS CON MELAMINA 50 CM DE PROFUNDIDAD. CON REPISAS ANCHO 200 CM ALTO 220CM. | 10408.68
I450600328 | 79 | MUEBLE MOSTRADOR PARA ATENCION AL PUBLICO SUMINISTRO E INSTALACION DE MOSTRADOR EN L PARA AREA DE RECEPCION CON TERMINACION DERECHA CONSIDERACION PARA DISCAPACITADOS MEDIDAS 230 CM DE LARGO X 60 CM PROFUNDIDAD X 75 CM DE ALTO PRIMERA CUBIERTA SEGUNDA CUBIERTA DE 120 CM ELABORADO EN MDF RECUBIERTO DE LAMINA PLASTICO. | 10408.68
I450600328 | 80 | MUEBLE MOSTRADOR PARA ATENCION AL PUBLICO SUMINISTRO E INSTALACION DE MOSTRADOR EN L PARA EL AREA DE RECEPCION CON TERMINACION IZQUERDA CONSIDERACION PARA DISCAPACITADOS MEDIDAS 232 CM LARGO X 60 CM PROFUNDIDAD X 75 CM ALTO PRIMERA CUBIERTA SEGUNDA CUBIERTA DE 120 CM ELABORADO DE MDF RECUBIERTO DE LAMINADO PLASTICO. | 19545.3
I450600328 | 82 | MUEBLE MOSTRADOR PARA ATENCION AL PUBLICO SUMINISTRO E INSTALACION DE MOSTRADOR LINEAL PARA AREA DE RECEPCION PARA CONSIDERACION DE DISCAPACITADOS/ MEDIDAS 230 CM LARGO X 60 CM PROFUNDIDAD X 75 CM ALTO PRIMERA CUBIERTA SEGUNDA CUBIERTA DE 120 CM ELABORADO DE MDF RECUBIERTA DE LAMINADO PLASTICO. | 10408.68
I450600328 | 83 | MUEBLE MOSTRADOR PARA ATENCION AL PUBLICO SUMINISTRO E INSTALACION DE MOSTRADOR LINEAL PARA AREA DE RECEPCION PARA CONSIDERACION DE DISCAPACITADOS/ MEDIDAS 230 CM LARGO X 60 CM PROFUNDIDAD X 75 CM ALTO PRIMERA CUBIERTA SEGUNDA CUBIERTA DE 120 CM ELABORADO DE MDF RECUBIERTA DE LAMINADO PLASTICO. | 10408.68
I450600328 | 84 | MUEBLE MOSTRADOR PARA ATENCION AL PUBLICO SUMINISTRO E INSTALACION DE MOSTRADOR LINEAL PARA AREA DE RECEPCION CONSIDERACION DISCAPACITADOS / MEDIDAS 280 CM LARGO X 60 PROFUNDIDAD X 75 CM ALTO PRIMERA CUBIERTA SEGUNDA CUBIERTA DE 120 CM ELABORADO DE MDF RECUBIERTO DE LAMINASO DE PLASTICO. | 13878.24
I450600328 | 85 | MUEBLE MOSTRADOR PARA ATENCION AL PUBLICO SUMINISTRO E INSTALACION DE MOSTRADOR LINEAL PARA AREA DE RECEPCION CONSIDERACION DISCAPACITADOS / MEDIDAS 280 CM LARGO X 60 PROFUNDIDAD X 75 CM ALTO PRIMERA CUBIERTA SEGUNDA CUBIERTA DE 120 CM ELABORADO DE MDF RECUBIERTO DE LAMINASO DE PLASTICO. | 13878.24
I150200364 | 987 | TELEVISION TELEVISION DE 60 PULGADAS ULTRA HD SMART TV LED CON ENTRADA HDMI Y USB RESOLUCION 3840 X 2160 | 33653.34
I150200364 | 988 | TELEVISION TELEVISION DE 60 PULGADAS ULTRA HD SMART TV LED CON ENTRADA HDMI Y USB RESOLUCION 3840 X 2160 | 33653.34
I450400010 | 148 | HORNO DE MICROONDAS MICROONDAS INDUSTRIAL DE ACERO INOXIDABLE | 18504.32
I450400010 | 149 | HORNO DE MICROONDAS MICROONDAS INDUSTRIAL DE ACERO INOXIDABLE | 18504.32
I450400010 | 150 | HORNO DE MICROONDAS MICROONDAS INDUSTRIAL DE ACERO INOXIDABLE | 18504.32
I450400092 | 362 | CREDENZA CREDENZA | 9830.41
I450400092 | 363 | CREDENZA CREDENZA | 9830.42
I450600048 | 1862 | BURO BURO CLINICO | 8693.39
I450600048 | 1863 | BURO BURO CLINICO | 8693.39
I450600048 | 1864 | BURO BURO CLINICO | 8693.39
I450600048 | 1865 | BURO BURO CLINICO | 8693.39
I450600048 | 1866 | BURO BURO CLINICO | 8693.39
I450600048 | 1867 | BURO BURO CLINICO | 8693.39
I450600048 | 1868 | BURO BURO CLINICO | 8693.39
I450600048 | 1869 | BURO BURO CLINICO | 8693.39
I450600048 | 1870 | BURO BURO CLINICO | 8693.39
I450600048 | 1871 | BURO BURO CLINICO | 8693.39
I450600048 | 1872 | BURO BURO CLINICO | 8693.39
I450600048 | 1873 | BURO BURO CLINICO | 8693.39
I450600048 | 1874 | BURO BURO CLINICO | 8693.39
I450600048 | 1875 | BURO BURO CLINICO | 8693.39
I450600048 | 1876 | BURO BURO CLINICO | 8693.39
I450600048 | 1877 | BURO BURO CLINICO | 8693.39
I450600048 | 1878 | BURO BURO CLINICO | 8693.39
I450600048 | 1879 | BURO BURO CLINICO | 8693.39
I450600048 | 1880 | BURO BURO CLINICO | 8693.39
I450600048 | 1881 | BURO BURO CLINICO | 8693.39
I450600048 | 1882 | BURO BURO CLINICO | 8693.39
I450600048 | 1883 | BURO BURO CLINICO | 8693.39
I450600048 | 1884 | BURO BURO CLINICO | 8693.39
I450600048 | 1885 | BURO BURO CLINICO | 8693.39
I450600048 | 1886 | BURO BURO CLINICO | 8693.39
I450600048 | 1887 | BURO BURO CLINICO | 8693.39
I450600048 | 1888 | BURO BURO CLINICO | 8693.39
I450600048 | 1889 | BURO BURO CLINICO | 8693.39
I450600048 | 1890 | BURO BURO CLINICO | 8693.39
I450600048 | 1892 | BURO BURO CLINICO | 8693.39
I450600048 | 1893 | BURO BURO CLINICO | 8693.39
I450600218 | 2447 | REFRIGERADOR (COCINA) REFRIGERADOR DE ACERO INOXIDABLE | 44235.44
I450600218 | 2448 | REFRIGERADOR (COCINA) REFRIGERADOR DE ACERO INOXIDABLE | 44235.44
I450600280 | 2600 | VITRINA SUMINISTRO E INSTALACION DE VITRINA MURAL DE PARED | 9252.16
I180000066 | 2415 | MINICOMPUTADORA COMPUTADORA PORTATIL PROCESADOR INTEL CORE I5 MEMORIA DE 8GB DDR4 SSD DE 256GB PANTALLA LED 14 PULGADAS UNIDAD OPTICA NO INCLUIDA S.O. WINDOWS 10 PRO (64 BITS). | 19980.83
I180000066 | 2416 | MINICOMPUTADORA COMPUTADORA PORTATIL PROCESADOR INTEL CORE I5 MEMORIA DE 8GB DDR4 SSD DE 256GB PANTALLA LED 14 PULGADAS UNIDAD OPTICA NO INCLUIDA S.O. WINDOWS 10 PRO (64 BITS). | 19980.83
I180000066 | 2417 | MINICOMPUTADORA COMPUTADORA PORTATIL PROCESADOR INTEL CORE I5 MEMORIA DE 8GB DDR4 SSD DE 256GB PANTALLA LED 14 PULGADAS UNIDAD OPTICA NO INCLUIDA S.O. WINDOWS 10 PRO (64 BITS). | 19980.83
I180000066 | 2418 | MINICOMPUTADORA COMPUTADORA PORTATIL PROCESADOR INTEL CORE I5 MEMORIA DE 8GB DDR4 SSD DE 256GB PANTALLA LED 14 PULGADAS UNIDAD OPTICA NO INCLUIDA S.O. WINDOWS 10 PRO (64 BITS). | 19980.83
I180000066 | 2419 | MINICOMPUTADORA COMPUTADORA PORTATIL PROCESADOR INTEL CORE I5 MEMORIA DE 8GB DDR4 SSD DE 256GB PANTALLA LED 14 PULGADAS UNIDAD OPTICA NO INCLUIDA S.O. WINDOWS 10 PRO (64 BITS). | 19980.83
I180000066 | 2420 | MINICOMPUTADORA COMPUTADORA PORTATIL PROCESADOR INTEL CORE I5 MEMORIA DE 8GB DDR4 SSD DE 256GB PANTALLA LED 14 PULGADAS UNIDAD OPTICA NO INCLUIDA S.O. WINDOWS 10 PRO (64 BITS). | 19980.83
I180000116 | 534 | SERVIDOR DE RED SERVIDOR PARA ALMACENAMIENTO PROCESADOR XEON GOLD VELOCIDAD HASTA 3.2 GHZ CACHE 16.5 MB L3 CANTIDAD DE NUCLEOS 12 S-MEMORIA CAPACIDAD 64GB DDR4 VELOCIDAD 2666 MHZ PUERTOS DE MEMORIA TOTALES 12 S-DISCO DURO 3(2T) S-TARJETAS CONTROLADORAS DE RED HPE 1GB ETHERNET FUENTE DE PODER REDUNDANTE S-ESPECIFICACIONES FISICAS DIMENSIONES 1U KIT DE RIEL ES PARA MONTAJE RACK 1 LICENCIA WINDOWS SERVER STANDAR 2022 PARA 20 CORES S LICENCIAMIENTO OPEN GOBIERNO 5 LICENCIA DE USUARIO DE WINDOWS SERVER STANDAR 2022 GARANTIA 3 ANOS EN PIEZAS MANO DE OBRA Y GARANTIA A DOMICILIO. MODELO: FUSION SERVER 1288H V5 SERVER. | 206712
I180000148 | 1920 | NO-BREAK SUMINISTRO E INSTALACION DE FUENTE DE PODER DE 24V CD A 6 AMPERIOS CON FLEXPUT PARA PANELES INCLUYE ACARREO FLETE DE EQUIPO HERRAMIENTA MATERIALES HASTA EL LUGAR DE SU UTILIZACION MANO DE OBRA DE CUALQUIER NIVEL Y TODO LO NECESARIO PARA SU PUESTA A PUNTO. MARCA: SILENT KNIGHT BY HONEYWELL | 52903.73
I180000148 | 1921 | NO-BREAK UPS DE 3KVA SMART-UPS 3000 VA CORRIENTE DE ENTRADA DE 120V NEMA 5-15P TIPO DE SALIDA 6XNEMA 5-20R CAPACIDAD DE SALIDA DE 2700-3000 VA TIEMPO DE OPERACION A PLENA DE CARGA DE 40MIN PARA UNIDAD DE RACK TIPO BATERIA BATERIA SELLADA DE PLOMO SIN NECESIDAD DE MANTENCION CON ELECTROLITO SUSPENDIDO. | 23231.26
I180000168 | 109 | IMPRESORA INYECCION DE TINTA PARA MICROCOMPUTADORA IMPRESORA BAJO VOLUMEN: TIPO LASER BLANCO Y NEGRO DESEMPENO CICLO DE TRABAJO (MAXIMO) 8000 PAGINAS POR MES TECNOLOGIA DE IMPRESION LASER CICLO DE TRABAJO (PAGINA POR MES) 100 - 1000 TAMANO MAXIMO DE IMPRESION 216 X 279 MM FORMATO MEDIDA LARGO 148 - 297 MM TIPOS DE BANDEJA ESTANDAR SOBRES ETIQUETAS PAPEL NORMAL CAPACIDAD DE SALIDA MAXIMA 100 HOJAS PUERTOS E INTERFAZ ESTANDAR USB LANN INALAMBRICA. | 7588.63
I180000168 | 110 | IMPRESORA INYECCION DE TINTA PARA MICROCOMPUTADORA IMPRESORA BAJO VOLUMEN: TIPO LASER BLANCO Y NEGRO DESEMPENO CICLO DE TRABAJO (MAXIMO) 8000 PAGINAS POR MES TECNOLOGIA DE IMPRESION LASER CICLO DE TRABAJO (PAGINA POR MES) 100 - 1000 TAMANO MAXIMO DE IMPRESION 216 X 279 MM FORMATO MEDIDA LARGO 148 - 297 MM TIPOS DE BANDEJA ESTANDAR SOBRES ETIQUETAS PAPEL NORMAL CAPACIDAD DE SALIDA MAXIMA 100 HOJAS PUERTOS E INTERFAZ ESTANDAR USB LANN INALAMBRICA. | 7588.63
I180000168 | 111 | IMPRESORA INYECCION DE TINTA PARA MICROCOMPUTADORA IMPRESORA BAJO VOLUMEN: TIPO LASER BLANCO Y NEGRO DESEMPENO CICLO DE TRABAJO (MAXIMO) 8000 PAGINAS POR MES TECNOLOGIA DE IMPRESION LASER CICLO DE TRABAJO (PAGINA POR MES) 100 - 1000 TAMANO MAXIMO DE IMPRESION 216 X 279 MM FORMATO MEDIDA LARGO 148 - 297 MM TIPOS DE BANDEJA ESTANDAR SOBRES ETIQUETAS PAPEL NORMAL CAPACIDAD DE SALIDA MAXIMA 100 HOJAS PUERTOS E INTERFAZ ESTANDAR USB LANN INALAMBRICA. | 7588.63
I180000168 | 112 | IMPRESORA INYECCION DE TINTA PARA MICROCOMPUTADORA IMPRESORA BAJO VOLUMEN: TIPO LASER BLANCO Y NEGRO DESEMPENO CICLO DE TRABAJO (MAXIMO) 8000 PAGINAS POR MES TECNOLOGIA DE IMPRESION LASER CICLO DE TRABAJO (PAGINA POR MES) 100 - 1000 TAMANO MAXIMO DE IMPRESION 216 X 279 MM FORMATO MEDIDA LARGO 148 - 297 MM TIPOS DE BANDEJA ESTANDAR SOBRES ETIQUETAS PAPEL NORMAL CAPACIDAD DE SALIDA MAXIMA 100 HOJAS PUERTOS E INTERFAZ ESTANDAR USB LANN INALAMBRICA. | 7588.63
I180000168 | 116 | IMPRESORA INYECCION DE TINTA PARA MICROCOMPUTADORA IMPRESORA BAJO VOLUMEN: TIPO LASER BLANCO Y NEGRO DESEMPENO CICLO DE TRABAJO (MAXIMO) 8000 PAGINAS POR MES TECNOLOGIA DE IMPRESION LASER CICLO DE TRABAJO (PAGINA POR MES) 100 - 1000 TAMANO MAXIMO DE IMPRESION 216 X 279 MM FORMATO MEDIDA LARGO 148 - 297 MM TIPOS DE BANDEJA ESTANDAR SOBRES ETIQUETAS PAPEL NORMAL CAPACIDAD DE SALIDA MAXIMA 100 HOJAS PUERTOS E INTERFAZ ESTANDAR USB LANN INALAMBRICA. | 7588.63
I180000168 | 117 | IMPRESORA INYECCION DE TINTA PARA MICROCOMPUTADORA IMPRESORA BAJO VOLUMEN: TIPO LASER BLANCO Y NEGRO DESEMPENO CICLO DE TRABAJO (MAXIMO) 8000 PAGINAS POR MES TECNOLOGIA DE IMPRESION LASER CICLO DE TRABAJO (PAGINA POR MES) 100 - 1000 TAMANO MAXIMO DE IMPRESION 216 X 279 MM FORMATO MEDIDA LARGO 148 - 297 MM TIPOS DE BANDEJA ESTANDAR SOBRES ETIQUETAS PAPEL NORMAL CAPACIDAD DE SALIDA MAXIMA 100 HOJAS PUERTOS E INTERFAZ ESTANDAR USB LANN INALAMBRICA. | 7588.63
I180000168 | 118 | IMPRESORA INYECCION DE TINTA PARA MICROCOMPUTADORA IMPRESORA BAJO VOLUMEN: TIPO LASER BLANCO Y NEGRO DESEMPENO CICLO DE TRABAJO (MAXIMO) 8000 PAGINAS POR MES TECNOLOGIA DE IMPRESION LASER CICLO DE TRABAJO (PAGINA POR MES) 100 - 1000 TAMANO MAXIMO DE IMPRESION 216 X 279 MM FORMATO MEDIDA LARGO 148 - 297 MM TIPOS DE BANDEJA ESTANDAR SOBRES ETIQUETAS PAPEL NORMAL CAPACIDAD DE SALIDA MAXIMA 100 HOJAS PUERTOS E INTERFAZ ESTANDAR USB LANN INALAMBRICA. | 7588.63
I180000168 | 119 | IMPRESORA INYECCION DE TINTA PARA MICROCOMPUTADORA IMPRESORA BAJO VOLUMEN: TIPO LASER BLANCO Y NEGRO DESEMPENO CICLO DE TRABAJO (MAXIMO) 8000 PAGINAS POR MES TECNOLOGIA DE IMPRESION LASER CICLO DE TRABAJO (PAGINA POR MES) 100 - 1000 TAMANO MAXIMO DE IMPRESION 216 X 279 MM FORMATO MEDIDA LARGO 148 - 297 MM TIPOS DE BANDEJA ESTANDAR SOBRES ETIQUETAS PAPEL NORMAL CAPACIDAD DE SALIDA MAXIMA 100 HOJAS PUERTOS E INTERFAZ ESTANDAR USB LANN INALAMBRICA. | 7588.63
I180000168 | 120 | IMPRESORA INYECCION DE TINTA PARA MICROCOMPUTADORA IMPRESORA BAJO VOLUMEN: TIPO LASER BLANCO Y NEGRO DESEMPENO CICLO DE TRABAJO (MAXIMO) 8000 PAGINAS POR MES TECNOLOGIA DE IMPRESION LASER CICLO DE TRABAJO (PAGINA POR MES) 100 - 1000 TAMANO MAXIMO DE IMPRESION 216 X 279 MM FORMATO MEDIDA LARGO 148 - 297 MM TIPOS DE BANDEJA ESTANDAR SOBRES ETIQUETAS PAPEL NORMAL CAPACIDAD DE SALIDA MAXIMA 100 HOJAS PUERTOS E INTERFAZ ESTANDAR USB LANN INALAMBRICA. | 7588.63
I180000168 | 121 | IMPRESORA INYECCION DE TINTA PARA MICROCOMPUTADORA IMPRESORA BAJO VOLUMEN: TIPO LASER BLANCO Y NEGRO DESEMPENO CICLO DE TRABAJO (MAXIMO) 8000 PAGINAS POR MES TECNOLOGIA DE IMPRESION LASER CICLO DE TRABAJO (PAGINA POR MES) 100 - 1000 TAMANO MAXIMO DE IMPRESION 216 X 279 MM FORMATO MEDIDA LARGO 148 - 297 MM TIPOS DE BANDEJA ESTANDAR SOBRES ETIQUETAS PAPEL NORMAL CAPACIDAD DE SALIDA MAXIMA 100 HOJAS PUERTOS E INTERFAZ ESTANDAR USB LANN INALAMBRICA. | 7588.63
I180000168 | 122 | IMPRESORA INYECCION DE TINTA PARA MICROCOMPUTADORA IMPRESORA BAJO VOLUMEN: TIPO LASER BLANCO Y NEGRO DESEMPENO CICLO DE TRABAJO (MAXIMO) 8000 PAGINAS POR MES TECNOLOGIA DE IMPRESION LASER CICLO DE TRABAJO (PAGINA POR MES) 100 - 1000 TAMANO MAXIMO DE IMPRESION 216 X 279 MM FORMATO MEDIDA LARGO 148 - 297 MM TIPOS DE BANDEJA ESTANDAR SOBRES ETIQUETAS PAPEL NORMAL CAPACIDAD DE SALIDA MAXIMA 100 HOJAS PUERTOS E INTERFAZ ESTANDAR USB LANN INALAMBRICA. | 7588.63
I180000168 | 123 | IMPRESORA INYECCION DE TINTA PARA MICROCOMPUTADORA IMPRESORA BAJO VOLUMEN: TIPO LASER BLANCO Y NEGRO DESEMPENO CICLO DE TRABAJO (MAXIMO) 8000 PAGINAS POR MES TECNOLOGIA DE IMPRESION LASER CICLO DE TRABAJO (PAGINA POR MES) 100 - 1000 TAMANO MAXIMO DE IMPRESION 216 X 279 MM FORMATO MEDIDA LARGO 148 - 297 MM TIPOS DE BANDEJA ESTANDAR SOBRES ETIQUETAS PAPEL NORMAL CAPACIDAD DE SALIDA MAXIMA 100 HOJAS PUERTOS E INTERFAZ ESTANDAR USB LANN INALAMBRICA. | 7588.63
I180000168 | 125 | IMPRESORA INYECCION DE TINTA PARA MICROCOMPUTADORA IMPRESORA BAJO VOLUMEN: TIPO LASER BLANCO Y NEGRO DESEMPENO CICLO DE TRABAJO (MAXIMO) 8000 PAGINAS POR MES TECNOLOGIA DE IMPRESION LASER CICLO DE TRABAJO (PAGINA POR MES) 100 - 1000 TAMANO MAXIMO DE IMPRESION 216 X 279 MM FORMATO MEDIDA LARGO 148 - 297 MM TIPOS DE BANDEJA ESTANDAR SOBRES ETIQUETAS PAPEL NORMAL CAPACIDAD DE SALIDA MAXIMA 100 HOJAS PUERTOS E INTERFAZ ESTANDAR USB LANN INALAMBRICA. | 7588.63
I180000168 | 126 | IMPRESORA INYECCION DE TINTA PARA MICROCOMPUTADORA IMPRESORA BAJO VOLUMEN: TIPO LASER BLANCO Y NEGRO DESEMPENO CICLO DE TRABAJO (MAXIMO) 8000 PAGINAS POR MES TECNOLOGIA DE IMPRESION LASER CICLO DE TRABAJO (PAGINA POR MES) 100 - 1000 TAMANO MAXIMO DE IMPRESION 216 X 279 MM FORMATO MEDIDA LARGO 148 - 297 MM TIPOS DE BANDEJA ESTANDAR SOBRES ETIQUETAS PAPEL NORMAL CAPACIDAD DE SALIDA MAXIMA 100 HOJAS PUERTOS E INTERFAZ ESTANDAR USB LANN INALAMBRICA. | 7588.63
I180000168 | 127 | IMPRESORA INYECCION DE TINTA PARA MICROCOMPUTADORA IMPRESORA BAJO VOLUMEN: TIPO LASER BLANCO Y NEGRO DESEMPENO CICLO DE TRABAJO (MAXIMO) 8000 PAGINAS POR MES TECNOLOGIA DE IMPRESION LASER CICLO DE TRABAJO (PAGINA POR MES) 100 - 1000 TAMANO MAXIMO DE IMPRESION 216 X 279 MM FORMATO MEDIDA LARGO 148 - 297 MM TIPOS DE BANDEJA ESTANDAR SOBRES ETIQUETAS PAPEL NORMAL CAPACIDAD DE SALIDA MAXIMA 100 HOJAS PUERTOS E INTERFAZ ESTANDAR USB LANN INALAMBRICA. | 7588.63
I180000168 | 128 | IMPRESORA INYECCION DE TINTA PARA MICROCOMPUTADORA IMPRESORA BAJO VOLUMEN: TIPO LASER BLANCO Y NEGRO DESEMPENO CICLO DE TRABAJO (MAXIMO) 8000 PAGINAS POR MES TECNOLOGIA DE IMPRESION LASER CICLO DE TRABAJO (PAGINA POR MES) 100 - 1000 TAMANO MAXIMO DE IMPRESION 216 X 279 MM FORMATO MEDIDA LARGO 148 - 297 MM TIPOS DE BANDEJA ESTANDAR SOBRES ETIQUETAS PAPEL NORMAL CAPACIDAD DE SALIDA MAXIMA 100 HOJAS PUERTOS E INTERFAZ ESTANDAR USB LANN INALAMBRICA. | 7588.63
I180000168 | 129 | IMPRESORA INYECCION DE TINTA PARA MICROCOMPUTADORA IMPRESORA BAJO VOLUMEN: TIPO LASER BLANCO Y NEGRO DESEMPENO CICLO DE TRABAJO (MAXIMO) 8000 PAGINAS POR MES TECNOLOGIA DE IMPRESION LASER CICLO DE TRABAJO (PAGINA POR MES) 100 - 1000 TAMANO MAXIMO DE IMPRESION 216 X 279 MM FORMATO MEDIDA LARGO 148 - 297 MM TIPOS DE BANDEJA ESTANDAR SOBRES ETIQUETAS PAPEL NORMAL CAPACIDAD DE SALIDA MAXIMA 100 HOJAS PUERTOS E INTERFAZ ESTANDAR USB LANN INALAMBRICA. | 7588.63
I180000168 | 130 | IMPRESORA INYECCION DE TINTA PARA MICROCOMPUTADORA IMPRESORA BAJO VOLUMEN: TIPO LASER BLANCO Y NEGRO DESEMPENO CICLO DE TRABAJO (MAXIMO) 8000 PAGINAS POR MES TECNOLOGIA DE IMPRESION LASER CICLO DE TRABAJO (PAGINA POR MES) 100 - 1000 TAMANO MAXIMO DE IMPRESION 216 X 279 MM FORMATO MEDIDA LARGO 148 - 297 MM TIPOS DE BANDEJA ESTANDAR SOBRES ETIQUETAS PAPEL NORMAL CAPACIDAD DE SALIDA MAXIMA 100 HOJAS PUERTOS E INTERFAZ ESTANDAR USB LANN INALAMBRICA. | 7588.63
I180000168 | 133 | IMPRESORA INYECCION DE TINTA PARA MICROCOMPUTADORA IMPRESORA BAJO VOLUMEN: TIPO LASER BLANCO Y NEGRO DESEMPENO CICLO DE TRABAJO (MAXIMO) 8000 PAGINAS POR MES TECNOLOGIA DE IMPRESION LASER CICLO DE TRABAJO (PAGINA POR MES) 100 - 1000 TAMANO MAXIMO DE IMPRESION 216 X 279 MM FORMATO MEDIDA LARGO 148 - 297 MM TIPOS DE BANDEJA ESTANDAR SOBRES ETIQUETAS PAPEL NORMAL CAPACIDAD DE SALIDA MAXIMA 100 HOJAS PUERTOS E INTERFAZ ESTANDAR USB LANN INALAMBRICA. | 7588.63
I180000168 | 134 | IMPRESORA INYECCION DE TINTA PARA MICROCOMPUTADORA IMPRESORA BAJO VOLUMEN: TIPO LASER BLANCO Y NEGRO DESEMPENO CICLO DE TRABAJO (MAXIMO) 8000 PAGINAS POR MES TECNOLOGIA DE IMPRESION LASER CICLO DE TRABAJO (PAGINA POR MES) 100 - 1000 TAMANO MAXIMO DE IMPRESION 216 X 279 MM FORMATO MEDIDA LARGO 148 - 297 MM TIPOS DE BANDEJA ESTANDAR SOBRES ETIQUETAS PAPEL NORMAL CAPACIDAD DE SALIDA MAXIMA 100 HOJAS PUERTOS E INTERFAZ ESTANDAR USB LANN INALAMBRICA. | 7588.63
I180000168 | 136 | IMPRESORA INYECCION DE TINTA PARA MICROCOMPUTADORA IMPRESORA BAJO VOLUMEN: TIPO LASER BLANCO Y NEGRO DESEMPENO CICLO DE TRABAJO (MAXIMO) 8000 PAGINAS POR MES TECNOLOGIA DE IMPRESION LASER CICLO DE TRABAJO (PAGINA POR MES) 100 - 1000 TAMANO MAXIMO DE IMPRESION 216 X 279 MM FORMATO MEDIDA LARGO 148 - 297 MM TIPOS DE BANDEJA ESTANDAR SOBRES ETIQUETAS PAPEL NORMAL CAPACIDAD DE SALIDA MAXIMA 100 HOJAS PUERTOS E INTERFAZ ESTANDAR USB LANN INALAMBRICA. | 7588.63
I180000168 | 137 | IMPRESORA INYECCION DE TINTA PARA MICROCOMPUTADORA IMPRESORA BAJO VOLUMEN: TIPO LASER BLANCO Y NEGRO DESEMPENO CICLO DE TRABAJO (MAXIMO) 8000 PAGINAS POR MES TECNOLOGIA DE IMPRESION LASER CICLO DE TRABAJO (PAGINA POR MES) 100 - 1000 TAMANO MAXIMO DE IMPRESION 216 X 279 MM FORMATO MEDIDA LARGO 148 - 297 MM TIPOS DE BANDEJA ESTANDAR SOBRES ETIQUETAS PAPEL NORMAL CAPACIDAD DE SALIDA MAXIMA 100 HOJAS PUERTOS E INTERFAZ ESTANDAR USB LANN INALAMBRICA. | 7588.63
I180000168 | 139 | IMPRESORA INYECCION DE TINTA PARA MICROCOMPUTADORA IMPRESORA BAJO VOLUMEN: TIPO LASER BLANCO Y NEGRO DESEMPENO CICLO DE TRABAJO (MAXIMO) 8000 PAGINAS POR MES TECNOLOGIA DE IMPRESION LASER CICLO DE TRABAJO (PAGINA POR MES) 100 - 1000 TAMANO MAXIMO DE IMPRESION 216 X 279 MM FORMATO MEDIDA LARGO 148 - 297 MM TIPOS DE BANDEJA ESTANDAR SOBRES ETIQUETAS PAPEL NORMAL CAPACIDAD DE SALIDA MAXIMA 100 HOJAS PUERTOS E INTERFAZ ESTANDAR USB LANN INALAMBRICA. | 7588.63
I180000168 | 140 | IMPRESORA INYECCION DE TINTA PARA MICROCOMPUTADORA IMPRESORA BAJO VOLUMEN: TIPO LASER BLANCO Y NEGRO DESEMPENO CICLO DE TRABAJO (MAXIMO) 8000 PAGINAS POR MES TECNOLOGIA DE IMPRESION LASER CICLO DE TRABAJO (PAGINA POR MES) 100 - 1000 TAMANO MAXIMO DE IMPRESION 216 X 279 MM FORMATO MEDIDA LARGO 148 - 297 MM TIPOS DE BANDEJA ESTANDAR SOBRES ETIQUETAS PAPEL NORMAL CAPACIDAD DE SALIDA MAXIMA 100 HOJAS PUERTOS E INTERFAZ ESTANDAR USB LANN INALAMBRICA. | 7588.63
I180000168 | 141 | IMPRESORA INYECCION DE TINTA PARA MICROCOMPUTADORA IMPRESORA BAJO VOLUMEN: TIPO LASER BLANCO Y NEGRO DESEMPENO CICLO DE TRABAJO (MAXIMO) 8000 PAGINAS POR MES TECNOLOGIA DE IMPRESION LASER CICLO DE TRABAJO (PAGINA POR MES) 100 - 1000 TAMANO MAXIMO DE IMPRESION 216 X 279 MM FORMATO MEDIDA LARGO 148 - 297 MM TIPOS DE BANDEJA ESTANDAR SOBRES ETIQUETAS PAPEL NORMAL CAPACIDAD DE SALIDA MAXIMA 100 HOJAS PUERTOS E INTERFAZ ESTANDAR USB LANN INALAMBRICA. | 7588.63
I180000168 | 142 | IMPRESORA INYECCION DE TINTA PARA MICROCOMPUTADORA IMPRESORA BAJO VOLUMEN: TIPO LASER BLANCO Y NEGRO DESEMPENO CICLO DE TRABAJO (MAXIMO) 8000 PAGINAS POR MES TECNOLOGIA DE IMPRESION LASER CICLO DE TRABAJO (PAGINA POR MES) 100 - 1000 TAMANO MAXIMO DE IMPRESION 216 X 279 MM FORMATO MEDIDA LARGO 148 - 297 MM TIPOS DE BANDEJA ESTANDAR SOBRES ETIQUETAS PAPEL NORMAL CAPACIDAD DE SALIDA MAXIMA 100 HOJAS PUERTOS E INTERFAZ ESTANDAR USB LANN INALAMBRICA. | 7588.63
I180000168 | 146 | IMPRESORA INYECCION DE TINTA PARA MICROCOMPUTADORA IMPRESORA MEDIANO VOLUMEN: TIPO LASER OCLOR CICLO MENSUAL DE TRABAJO HASTA 80000 PAGINAS VOLUMEN DE IMPRESION MENSUAL RECOMENDADO 750 A 4000 PAGINAS IMPRESION DUPLEX SI RESOLUCION 4800 X 600 PPP TIEMPO DE IMPRESION DE LA PRIMERA PAGINA 6.3 SEGUNDOS VISOR PANTALLA LCD DE 2 LINEAS ALIMENTACION DE PAPEL 100 HOJAS. | 9187.2
I180000168 | 147 | IMPRESORA INYECCION DE TINTA PARA MICROCOMPUTADORA IMPRESORA MEDIANO VOLUMEN: TIPO LASER OCLOR CICLO MENSUAL DE TRABAJO HASTA 80000 PAGINAS VOLUMEN DE IMPRESION MENSUAL RECOMENDADO 750 A 4000 PAGINAS IMPRESION DUPLEX SI RESOLUCION 4800 X 600 PPP TIEMPO DE IMPRESION DE LA PRIMERA PAGINA 6.3 SEGUNDOS VISOR PANTALLA LCD DE 2 LINEAS ALIMENTACION DE PAPEL 100 HOJAS. | 9187.2
I180000168 | 148 | IMPRESORA INYECCION DE TINTA PARA MICROCOMPUTADORA IMPRESORA MEDIANO VOLUMEN: TIPO LASER OCLOR CICLO MENSUAL DE TRABAJO HASTA 80000 PAGINAS VOLUMEN DE IMPRESION MENSUAL RECOMENDADO 750 A 4000 PAGINAS IMPRESION DUPLEX SI RESOLUCION 4800 X 600 PPP TIEMPO DE IMPRESION DE LA PRIMERA PAGINA 6.3 SEGUNDOS VISOR PANTALLA LCD DE 2 LINEAS ALIMENTACION DE PAPEL 100 HOJAS. | 9187.2
I180000168 | 149 | IMPRESORA INYECCION DE TINTA PARA MICROCOMPUTADORA IMPRESORA MEDIANO VOLUMEN: TIPO LASER OCLOR CICLO MENSUAL DE TRABAJO HASTA 80000 PAGINAS VOLUMEN DE IMPRESION MENSUAL RECOMENDADO 750 A 4000 PAGINAS IMPRESION DUPLEX SI RESOLUCION 4800 X 600 PPP TIEMPO DE IMPRESION DE LA PRIMERA PAGINA 6.3 SEGUNDOS VISOR PANTALLA LCD DE 2 LINEAS ALIMENTACION DE PAPEL 100 HOJAS. | 9187.2
I180000182 | 38 | KIT DE HERRAMIENTAS PARA SOPORTE TECNICO A REDES SUMINISTRO E INSTALACION DE EXTENSOR HDMI/TECLADO-MOUSE DE 120MTS CON CABLEADO UTP CATEGORIA 6 Y 2 CABLES HDMI INCLUYE CABLE HDMI 6MTS IDEAL PARA VIDEOVIGILANCIA ACARREO FLETE DE EQUIPO HERRAMIENTA MATERIALES HASTA EL LUGAR DE SU UTILIZACION ETIQUETACION IDENTIFICACION EN PLANO SOPORTE TECNICO MANO DE OBRA DE CUALQUIER NIVEL Y TODO LO NECESARIO PARA SU PUESTA A PUNTO. | 12150.07
I180000182 | 39 | KIT DE HERRAMIENTAS PARA SOPORTE TECNICO A REDES SUMINISTRO E INSTALACION DE EXTENSOR HDMI/TECLADO-MOUSE DE 120MTS CON CABLEADO UTP CATEGORIA 6 Y 2 CABLES HDMI INCLUYE CABLE HDMI 6MTS IDEAL PARA VIDEOVIGILANCIA ACARREO FLETE DE EQUIPO HERRAMIENTA MATERIALES HASTA EL LUGAR DE SU UTILIZACION ETIQUETACION IDENTIFICACION EN PLANO SOPORTE TECNICO MANO DE OBRA DE CUALQUIER NIVEL Y TODO LO NECESARIO PARA SU PUESTA A PUNTO. | 12150.07
I180000190 | 312 | SWITCH PARA REDES (EQUIPO DE CONECTIVIDAD) SWICH DE VOZ Y DATOS 48 PUERTOS POE 10/100/1000 ADMINISTRADO. | 51953.62
I180000190 | 313 | SWITCH PARA REDES (EQUIPO DE CONECTIVIDAD) SWICH DE VOZ Y DATOS 48 PUERTOS POE 10/100/1000 ADMINISTRADO. | 51953.62
I180000220 | 6284 | UNIDAD CENTRAL DE PROCESO (CPU) COMPUTADORA DE ESCRITORIO: UNIDAD CENTRAL DE PROCESO CON LAS SIGUIENTES CARACTERISTICAS TECNICAS MINIMAS: GABINETE CON FACTOR DE FORMA MINI PROCESADOR CORE I5 9500T (HASTA 3.70 GHZ) MEMORIA DE 8GB DDR4 DISCO DURO SOLIDO DE 256 GB VIDEO HD GRAPHICS 520 UNIDAD OPTICA NO INCLUIDA S.O. WINDOWS 10 PRO (64 BITS). MODELO: HP PRODESK 400 G6 DESKTOP MINI PC | 21937.89
I180000220 | 6285 | UNIDAD CENTRAL DE PROCESO (CPU) COMPUTADORA DE ESCRITORIO: UNIDAD CENTRAL DE PROCESO CON LAS SIGUIENTES CARACTERISTICAS TECNICAS MINIMAS: GABINETE CON FACTOR DE FORMA MINI PROCESADOR CORE I5 9500T (HASTA 3.70 GHZ) MEMORIA DE 8GB DDR4 DISCO DURO SOLIDO DE 256 GB VIDEO HD GRAPHICS 520 UNIDAD OPTICA NO INCLUIDA S.O. WINDOWS 10 PRO (64 BITS). MODELO: HP PRODESK 400 G6 DESKTOP MINI PC | 21937.89
I180000220 | 6287 | UNIDAD CENTRAL DE PROCESO (CPU) COMPUTADORA DE ESCRITORIO: UNIDAD CENTRAL DE PROCESO CON LAS SIGUIENTES CARACTERISTICAS TECNICAS MINIMAS: GABINETE CON FACTOR DE FORMA MINI PROCESADOR CORE I5 9500T (HASTA 3.70 GHZ) MEMORIA DE 8GB DDR4 DISCO DURO SOLIDO DE 256 GB VIDEO HD GRAPHICS 520 UNIDAD OPTICA NO INCLUIDA S.O. WINDOWS 10 PRO (64 BITS). MODELO: HP PRODESK 400 G6 DESKTOP MINI PC | 21937.89
I180000220 | 6288 | UNIDAD CENTRAL DE PROCESO (CPU) COMPUTADORA DE ESCRITORIO: UNIDAD CENTRAL DE PROCESO CON LAS SIGUIENTES CARACTERISTICAS TECNICAS MINIMAS: GABINETE CON FACTOR DE FORMA MINI PROCESADOR CORE I5 9500T (HASTA 3.70 GHZ) MEMORIA DE 8GB DDR4 DISCO DURO SOLIDO DE 256 GB VIDEO HD GRAPHICS 520 UNIDAD OPTICA NO INCLUIDA S.O. WINDOWS 10 PRO (64 BITS). MODELO: HP PRODESK 400 G6 DESKTOP MINI PC | 21937.89
I180000220 | 6289 | UNIDAD CENTRAL DE PROCESO (CPU) COMPUTADORA DE ESCRITORIO: UNIDAD CENTRAL DE PROCESO CON LAS SIGUIENTES CARACTERISTICAS TECNICAS MINIMAS: GABINETE CON FACTOR DE FORMA MINI PROCESADOR CORE I5 9500T (HASTA 3.70 GHZ) MEMORIA DE 8GB DDR4 DISCO DURO SOLIDO DE 256 GB VIDEO HD GRAPHICS 520 UNIDAD OPTICA NO INCLUIDA S.O. WINDOWS 10 PRO (64 BITS). MODELO: HP PRODESK 400 G6 DESKTOP MINI PC | 21937.89
I180000220 | 6290 | UNIDAD CENTRAL DE PROCESO (CPU) COMPUTADORA DE ESCRITORIO: UNIDAD CENTRAL DE PROCESO CON LAS SIGUIENTES CARACTERISTICAS TECNICAS MINIMAS: GABINETE CON FACTOR DE FORMA MINI PROCESADOR CORE I5 9500T (HASTA 3.70 GHZ) MEMORIA DE 8GB DDR4 DISCO DURO SOLIDO DE 256 GB VIDEO HD GRAPHICS 520 UNIDAD OPTICA NO INCLUIDA S.O. WINDOWS 10 PRO (64 BITS). MODELO: HP PRODESK 400 G6 DESKTOP MINI PC | 21937.89
I180000220 | 6291 | UNIDAD CENTRAL DE PROCESO (CPU) COMPUTADORA DE ESCRITORIO: UNIDAD CENTRAL DE PROCESO CON LAS SIGUIENTES CARACTERISTICAS TECNICAS MINIMAS: GABINETE CON FACTOR DE FORMA MINI PROCESADOR CORE I5 9500T (HASTA 3.70 GHZ) MEMORIA DE 8GB DDR4 DISCO DURO SOLIDO DE 256 GB VIDEO HD GRAPHICS 520 UNIDAD OPTICA NO INCLUIDA S.O. WINDOWS 10 PRO (64 BITS). MODELO: HP PRODESK 400 G6 DESKTOP MINI PC | 21937.89
I180000220 | 6292 | UNIDAD CENTRAL DE PROCESO (CPU) COMPUTADORA DE ESCRITORIO: UNIDAD CENTRAL DE PROCESO CON LAS SIGUIENTES CARACTERISTICAS TECNICAS MINIMAS: GABINETE CON FACTOR DE FORMA MINI PROCESADOR CORE I5 9500T (HASTA 3.70 GHZ) MEMORIA DE 8GB DDR4 DISCO DURO SOLIDO DE 256 GB VIDEO HD GRAPHICS 520 UNIDAD OPTICA NO INCLUIDA S.O. WINDOWS 10 PRO (64 BITS). MODELO: HP PRODESK 400 G6 DESKTOP MINI PC | 21937.89
I180000220 | 6294 | UNIDAD CENTRAL DE PROCESO (CPU) COMPUTADORA DE ESCRITORIO: UNIDAD CENTRAL DE PROCESO CON LAS SIGUIENTES CARACTERISTICAS TECNICAS MINIMAS: GABINETE CON FACTOR DE FORMA MINI PROCESADOR CORE I5 9500T (HASTA 3.70 GHZ) MEMORIA DE 8GB DDR4 DISCO DURO SOLIDO DE 256 GB VIDEO HD GRAPHICS 520 UNIDAD OPTICA NO INCLUIDA S.O. WINDOWS 10 PRO (64 BITS). MODELO: HP PRODESK 400 G6 DESKTOP MINI PC | 21937.89
I180000220 | 6295 | UNIDAD CENTRAL DE PROCESO (CPU) COMPUTADORA DE ESCRITORIO: UNIDAD CENTRAL DE PROCESO CON LAS SIGUIENTES CARACTERISTICAS TECNICAS MINIMAS: GABINETE CON FACTOR DE FORMA MINI PROCESADOR CORE I5 9500T (HASTA 3.70 GHZ) MEMORIA DE 8GB DDR4 DISCO DURO SOLIDO DE 256 GB VIDEO HD GRAPHICS 520 UNIDAD OPTICA NO INCLUIDA S.O. WINDOWS 10 PRO (64 BITS). MODELO: HP PRODESK 400 G6 DESKTOP MINI PC | 21937.89
I180000220 | 6296 | UNIDAD CENTRAL DE PROCESO (CPU) COMPUTADORA DE ESCRITORIO: UNIDAD CENTRAL DE PROCESO CON LAS SIGUIENTES CARACTERISTICAS TECNICAS MINIMAS: GABINETE CON FACTOR DE FORMA MINI PROCESADOR CORE I5 9500T (HASTA 3.70 GHZ) MEMORIA DE 8GB DDR4 DISCO DURO SOLIDO DE 256 GB VIDEO HD GRAPHICS 520 UNIDAD OPTICA NO INCLUIDA S.O. WINDOWS 10 PRO (64 BITS). MODELO: HP PRODESK 400 G6 DESKTOP MINI PC | 21937.89
I180000220 | 6298 | UNIDAD CENTRAL DE PROCESO (CPU) COMPUTADORA DE ESCRITORIO: UNIDAD CENTRAL DE PROCESO CON LAS SIGUIENTES CARACTERISTICAS TECNICAS MINIMAS: GABINETE CON FACTOR DE FORMA MINI PROCESADOR CORE I5 9500T (HASTA 3.70 GHZ) MEMORIA DE 8GB DDR4 DISCO DURO SOLIDO DE 256 GB VIDEO HD GRAPHICS 520 UNIDAD OPTICA NO INCLUIDA S.O. WINDOWS 10 PRO (64 BITS). MODELO: HP PRODESK 400 G6 DESKTOP MINI PC | 21937.89
I180000220 | 6301 | UNIDAD CENTRAL DE PROCESO (CPU) COMPUTADORA DE ESCRITORIO: UNIDAD CENTRAL DE PROCESO CON LAS SIGUIENTES CARACTERISTICAS TECNICAS MINIMAS: GABINETE CON FACTOR DE FORMA MINI PROCESADOR CORE I5 9500T (HASTA 3.70 GHZ) MEMORIA DE 8GB DDR4 DISCO DURO SOLIDO DE 256 GB VIDEO HD GRAPHICS 520 UNIDAD OPTICA NO INCLUIDA S.O. WINDOWS 10 PRO (64 BITS). MODELO: HP PRODESK 400 G6 DESKTOP MINI PC | 21937.89
I180000220 | 6302 | UNIDAD CENTRAL DE PROCESO (CPU) COMPUTADORA DE ESCRITORIO: UNIDAD CENTRAL DE PROCESO CON LAS SIGUIENTES CARACTERISTICAS TECNICAS MINIMAS: GABINETE CON FACTOR DE FORMA MINI PROCESADOR CORE I5 9500T (HASTA 3.70 GHZ) MEMORIA DE 8GB DDR4 DISCO DURO SOLIDO DE 256 GB VIDEO HD GRAPHICS 520 UNIDAD OPTICA NO INCLUIDA S.O. WINDOWS 10 PRO (64 BITS). MODELO: HP PRODESK 400 G6 DESKTOP MINI PC | 21937.89
I180000220 | 6304 | UNIDAD CENTRAL DE PROCESO (CPU) COMPUTADORA DE ESCRITORIO: UNIDAD CENTRAL DE PROCESO CON LAS SIGUIENTES CARACTERISTICAS TECNICAS MINIMAS: GABINETE CON FACTOR DE FORMA MINI PROCESADOR CORE I5 9500T (HASTA 3.70 GHZ) MEMORIA DE 8GB DDR4 DISCO DURO SOLIDO DE 256 GB VIDEO HD GRAPHICS 520 UNIDAD OPTICA NO INCLUIDA S.O. WINDOWS 10 PRO (64 BITS). MODELO: HP PRODESK 400 G6 DESKTOP MINI PC | 21937.89
I180000220 | 6305 | UNIDAD CENTRAL DE PROCESO (CPU) COMPUTADORA DE ESCRITORIO: UNIDAD CENTRAL DE PROCESO CON LAS SIGUIENTES CARACTERISTICAS TECNICAS MINIMAS: GABINETE CON FACTOR DE FORMA MINI PROCESADOR CORE I5 9500T (HASTA 3.70 GHZ) MEMORIA DE 8GB DDR4 DISCO DURO SOLIDO DE 256 GB VIDEO HD GRAPHICS 520 UNIDAD OPTICA NO INCLUIDA S.O. WINDOWS 10 PRO (64 BITS). MODELO: HP PRODESK 400 G6 DESKTOP MINI PC | 21937.89
I180000220 | 6307 | UNIDAD CENTRAL DE PROCESO (CPU) COMPUTADORA DE ESCRITORIO: UNIDAD CENTRAL DE PROCESO CON LAS SIGUIENTES CARACTERISTICAS TECNICAS MINIMAS: GABINETE CON FACTOR DE FORMA MINI PROCESADOR CORE I5 9500T (HASTA 3.70 GHZ) MEMORIA DE 8GB DDR4 DISCO DURO SOLIDO DE 256 GB VIDEO HD GRAPHICS 520 UNIDAD OPTICA NO INCLUIDA S.O. WINDOWS 10 PRO (64 BITS). MODELO: HP PRODESK 400 G6 DESKTOP MINI PC | 21937.89
I180000220 | 6309 | UNIDAD CENTRAL DE PROCESO (CPU) COMPUTADORA DE ESCRITORIO: UNIDAD CENTRAL DE PROCESO CON LAS SIGUIENTES CARACTERISTICAS TECNICAS MINIMAS: GABINETE CON FACTOR DE FORMA MINI PROCESADOR CORE I5 9500T (HASTA 3.70 GHZ) MEMORIA DE 8GB DDR4 DISCO DURO SOLIDO DE 256 GB VIDEO HD GRAPHICS 520 UNIDAD OPTICA NO INCLUIDA S.O. WINDOWS 10 PRO (64 BITS). MODELO: HP PRODESK 400 G6 DESKTOP MINI PC | 21937.89
I180000220 | 6310 | UNIDAD CENTRAL DE PROCESO (CPU) COMPUTADORA DE ESCRITORIO: UNIDAD CENTRAL DE PROCESO CON LAS SIGUIENTES CARACTERISTICAS TECNICAS MINIMAS: GABINETE CON FACTOR DE FORMA MINI PROCESADOR CORE I5 9500T (HASTA 3.70 GHZ) MEMORIA DE 8GB DDR4 DISCO DURO SOLIDO DE 256 GB VIDEO HD GRAPHICS 520 UNIDAD OPTICA NO INCLUIDA S.O. WINDOWS 10 PRO (64 BITS). MODELO: HP PRODESK 400 G6 DESKTOP MINI PC | 21937.89
I180000220 | 6311 | UNIDAD CENTRAL DE PROCESO (CPU) COMPUTADORA DE ESCRITORIO: UNIDAD CENTRAL DE PROCESO CON LAS SIGUIENTES CARACTERISTICAS TECNICAS MINIMAS: GABINETE CON FACTOR DE FORMA MINI PROCESADOR CORE I5 9500T (HASTA 3.70 GHZ) MEMORIA DE 8GB DDR4 DISCO DURO SOLIDO DE 256 GB VIDEO HD GRAPHICS 520 UNIDAD OPTICA NO INCLUIDA S.O. WINDOWS 10 PRO (64 BITS). MODELO: HP PRODESK 400 G6 DESKTOP MINI PC | 21937.89
I180000220 | 6312 | UNIDAD CENTRAL DE PROCESO (CPU) COMPUTADORA DE ESCRITORIO: UNIDAD CENTRAL DE PROCESO CON LAS SIGUIENTES CARACTERISTICAS TECNICAS MINIMAS: GABINETE CON FACTOR DE FORMA MINI PROCESADOR CORE I5 9500T (HASTA 3.70 GHZ) MEMORIA DE 8GB DDR4 DISCO DURO SOLIDO DE 256 GB VIDEO HD GRAPHICS 520 UNIDAD OPTICA NO INCLUIDA S.O. WINDOWS 10 PRO (64 BITS). MODELO: HP PRODESK 400 G6 DESKTOP MINI PC | 21937.89
I180000220 | 6313 | UNIDAD CENTRAL DE PROCESO (CPU) COMPUTADORA DE ESCRITORIO: UNIDAD CENTRAL DE PROCESO CON LAS SIGUIENTES CARACTERISTICAS TECNICAS MINIMAS: GABINETE CON FACTOR DE FORMA MINI PROCESADOR CORE I5 9500T (HASTA 3.70 GHZ) MEMORIA DE 8GB DDR4 DISCO DURO SOLIDO DE 256 GB VIDEO HD GRAPHICS 520 UNIDAD OPTICA NO INCLUIDA S.O. WINDOWS 10 PRO (64 BITS). MODELO: HP PRODESK 400 G6 DESKTOP MINI PC | 21937.89
I180000220 | 6315 | UNIDAD CENTRAL DE PROCESO (CPU) COMPUTADORA DE ESCRITORIO: UNIDAD CENTRAL DE PROCESO CON LAS SIGUIENTES CARACTERISTICAS TECNICAS MINIMAS: GABINETE CON FACTOR DE FORMA MINI PROCESADOR CORE I5 9500T (HASTA 3.70 GHZ) MEMORIA DE 8GB DDR4 DISCO DURO SOLIDO DE 256 GB VIDEO HD GRAPHICS 520 UNIDAD OPTICA NO INCLUIDA S.O. WINDOWS 10 PRO (64 BITS). MODELO: HP PRODESK 400 G6 DESKTOP MINI PC | 21937.89
I180000220 | 6317 | UNIDAD CENTRAL DE PROCESO (CPU) COMPUTADORA DE ESCRITORIO: UNIDAD CENTRAL DE PROCESO CON LAS SIGUIENTES CARACTERISTICAS TECNICAS MINIMAS: GABINETE CON FACTOR DE FORMA MINI PROCESADOR CORE I5 9500T (HASTA 3.70 GHZ) MEMORIA DE 8GB DDR4 DISCO DURO SOLIDO DE 256 GB VIDEO HD GRAPHICS 520 UNIDAD OPTICA NO INCLUIDA S.O. WINDOWS 10 PRO (64 BITS). MODELO: HP PRODESK 400 G6 DESKTOP MINI PC | 21937.89
I180000220 | 6318 | UNIDAD CENTRAL DE PROCESO (CPU) COMPUTADORA DE ESCRITORIO: UNIDAD CENTRAL DE PROCESO CON LAS SIGUIENTES CARACTERISTICAS TECNICAS MINIMAS: GABINETE CON FACTOR DE FORMA MINI PROCESADOR CORE I5 9500T (HASTA 3.70 GHZ) MEMORIA DE 8GB DDR4 DISCO DURO SOLIDO DE 256 GB VIDEO HD GRAPHICS 520 UNIDAD OPTICA NO INCLUIDA S.O. WINDOWS 10 PRO (64 BITS). MODELO: HP PRODESK 400 G6 DESKTOP MINI PC | 21937.89
I180000220 | 6319 | UNIDAD CENTRAL DE PROCESO (CPU) COMPUTADORA DE ESCRITORIO: UNIDAD CENTRAL DE PROCESO CON LAS SIGUIENTES CARACTERISTICAS TECNICAS MINIMAS: GABINETE CON FACTOR DE FORMA MINI PROCESADOR CORE I5 9500T (HASTA 3.70 GHZ) MEMORIA DE 8GB DDR4 DISCO DURO SOLIDO DE 256 GB VIDEO HD GRAPHICS 520 UNIDAD OPTICA NO INCLUIDA S.O. WINDOWS 10 PRO (64 BITS). MODELO: HP PRODESK 400 G6 DESKTOP MINI PC | 21937.89
I180000220 | 6321 | UNIDAD CENTRAL DE PROCESO (CPU) COMPUTADORA DE ESCRITORIO: UNIDAD CENTRAL DE PROCESO CON LAS SIGUIENTES CARACTERISTICAS TECNICAS MINIMAS: GABINETE CON FACTOR DE FORMA MINI PROCESADOR CORE I5 9500T (HASTA 3.70 GHZ) MEMORIA DE 8GB DDR4 DISCO DURO SOLIDO DE 256 GB VIDEO HD GRAPHICS 520 UNIDAD OPTICA NO INCLUIDA S.O. WINDOWS 10 PRO (64 BITS). MODELO: HP PRODESK 400 G6 DESKTOP MINI PC | 21937.89
I180000220 | 6322 | UNIDAD CENTRAL DE PROCESO (CPU) COMPUTADORA DE ESCRITORIO: UNIDAD CENTRAL DE PROCESO CON LAS SIGUIENTES CARACTERISTICAS TECNICAS MINIMAS: GABINETE CON FACTOR DE FORMA MINI PROCESADOR CORE I5 9500T (HASTA 3.70 GHZ) MEMORIA DE 8GB DDR4 DISCO DURO SOLIDO DE 256 GB VIDEO HD GRAPHICS 520 UNIDAD OPTICA NO INCLUIDA S.O. WINDOWS 10 PRO (64 BITS). MODELO: HP PRODESK 400 G6 DESKTOP MINI PC | 21937.89
I180000220 | 6323 | UNIDAD CENTRAL DE PROCESO (CPU) COMPUTADORA DE ESCRITORIO: UNIDAD CENTRAL DE PROCESO CON LAS SIGUIENTES CARACTERISTICAS TECNICAS MINIMAS: GABINETE CON FACTOR DE FORMA MINI PROCESADOR CORE I5 9500T (HASTA 3.70 GHZ) MEMORIA DE 8GB DDR4 DISCO DURO SOLIDO DE 256 GB VIDEO HD GRAPHICS 520 UNIDAD OPTICA NO INCLUIDA S.O. WINDOWS 10 PRO (64 BITS). MODELO: HP PRODESK 400 G6 DESKTOP MINI PC | 21937.89
I180000220 | 6326 | UNIDAD CENTRAL DE PROCESO (CPU) COMPUTADORA DE ESCRITORIO: UNIDAD CENTRAL DE PROCESO CON LAS SIGUIENTES CARACTERISTICAS TECNICAS MINIMAS: GABINETE CON FACTOR DE FORMA MINI PROCESADOR CORE I5 9500T (HASTA 3.70 GHZ) MEMORIA DE 8GB DDR4 DISCO DURO SOLIDO DE 256 GB VIDEO HD GRAPHICS 520 UNIDAD OPTICA NO INCLUIDA S.O. WINDOWS 10 PRO (64 BITS). MODELO: HP PRODESK 400 G6 DESKTOP MINI PC | 21937.89
I180000220 | 6327 | UNIDAD CENTRAL DE PROCESO (CPU) COMPUTADORA DE ESCRITORIO: UNIDAD CENTRAL DE PROCESO CON LAS SIGUIENTES CARACTERISTICAS TECNICAS MINIMAS: GABINETE CON FACTOR DE FORMA MINI PROCESADOR CORE I5 9500T (HASTA 3.70 GHZ) MEMORIA DE 8GB DDR4 DISCO DURO SOLIDO DE 256 GB VIDEO HD GRAPHICS 520 UNIDAD OPTICA NO INCLUIDA S.O. WINDOWS 10 PRO (64 BITS). MODELO: HP PRODESK 400 G6 DESKTOP MINI PC | 21937.89
I180000220 | 6328 | UNIDAD CENTRAL DE PROCESO (CPU) COMPUTADORA DE ESCRITORIO: UNIDAD CENTRAL DE PROCESO CON LAS SIGUIENTES CARACTERISTICAS TECNICAS MINIMAS: GABINETE CON FACTOR DE FORMA MINI PROCESADOR CORE I5 9500T (HASTA 3.70 GHZ) MEMORIA DE 8GB DDR4 DISCO DURO SOLIDO DE 256 GB VIDEO HD GRAPHICS 520 UNIDAD OPTICA NO INCLUIDA S.O. WINDOWS 10 PRO (64 BITS). MODELO: HP PRODESK 400 G6 DESKTOP MINI PC | 21937.89
I180000220 | 6329 | UNIDAD CENTRAL DE PROCESO (CPU) COMPUTADORA DE ESCRITORIO: UNIDAD CENTRAL DE PROCESO CON LAS SIGUIENTES CARACTERISTICAS TECNICAS MINIMAS: GABINETE CON FACTOR DE FORMA MINI PROCESADOR CORE I5 9500T (HASTA 3.70 GHZ) MEMORIA DE 8GB DDR4 DISCO DURO SOLIDO DE 256 GB VIDEO HD GRAPHICS 520 UNIDAD OPTICA NO INCLUIDA S.O. WINDOWS 10 PRO (64 BITS). MODELO: HP PRODESK 400 G6 DESKTOP MINI PC | 21937.89
I180000220 | 6330 | UNIDAD CENTRAL DE PROCESO (CPU) COMPUTADORA DE ESCRITORIO: UNIDAD CENTRAL DE PROCESO CON LAS SIGUIENTES CARACTERISTICAS TECNICAS MINIMAS: GABINETE CON FACTOR DE FORMA MINI PROCESADOR CORE I5 9500T (HASTA 3.70 GHZ) MEMORIA DE 8GB DDR4 DISCO DURO SOLIDO DE 256 GB VIDEO HD GRAPHICS 520 UNIDAD OPTICA NO INCLUIDA S.O. WINDOWS 10 PRO (64 BITS). MODELO: HP PRODESK 400 G6 DESKTOP MINI PC | 21937.89
I180000220 | 6331 | UNIDAD CENTRAL DE PROCESO (CPU) COMPUTADORA DE ESCRITORIO: UNIDAD CENTRAL DE PROCESO CON LAS SIGUIENTES CARACTERISTICAS TECNICAS MINIMAS: GABINETE CON FACTOR DE FORMA MINI PROCESADOR CORE I5 9500T (HASTA 3.70 GHZ) MEMORIA DE 8GB DDR4 DISCO DURO SOLIDO DE 256 GB VIDEO HD GRAPHICS 520 UNIDAD OPTICA NO INCLUIDA S.O. WINDOWS 10 PRO (64 BITS). MODELO: HP PRODESK 400 G6 DESKTOP MINI PC | 21937.89
I180000220 | 6332 | UNIDAD CENTRAL DE PROCESO (CPU) COMPUTADORA DE ESCRITORIO: UNIDAD CENTRAL DE PROCESO CON LAS SIGUIENTES CARACTERISTICAS TECNICAS MINIMAS: GABINETE CON FACTOR DE FORMA MINI PROCESADOR CORE I5 9500T (HASTA 3.70 GHZ) MEMORIA DE 8GB DDR4 DISCO DURO SOLIDO DE 256 GB VIDEO HD GRAPHICS 520 UNIDAD OPTICA NO INCLUIDA S.O. WINDOWS 10 PRO (64 BITS). MODELO: HP PRODESK 400 G6 DESKTOP MINI PC | 21937.89
I180000220 | 6334 | UNIDAD CENTRAL DE PROCESO (CPU) COMPUTADORA DE ESCRITORIO: UNIDAD CENTRAL DE PROCESO CON LAS SIGUIENTES CARACTERISTICAS TECNICAS MINIMAS: GABINETE CON FACTOR DE FORMA MINI PROCESADOR CORE I5 9500T (HASTA 3.70 GHZ) MEMORIA DE 8GB DDR4 DISCO DURO SOLIDO DE 256 GB VIDEO HD GRAPHICS 520 UNIDAD OPTICA NO INCLUIDA S.O. WINDOWS 10 PRO (64 BITS). MODELO: HP PRODESK 400 G6 DESKTOP MINI PC | 21937.89
I180000244 | 150 | ACCESS POINT SUMINISTRO CONFIGURACION E INSTALACION DE ACCESS PIONT RANGO MAXIMO DE TRANSFERENCIA DE DATOS: 1300 MBITS/S VELOCIADA DE TRANSFERENCIA DE DATOS: 10 100 1000 MBITS/S. ALGORITMO DE SEGURIDAD SOPORTADOS: AES TKIP WEB WPA WPA- ENTERPRISE WPA-PSK WPA2 GANANCIA DE LA ANTENA: 3 DBI CONSUMO DE ENERGIA (MAXIMO): 9W VOLTAJE DE ENTRADA: 48V CORRIENTE DE ENTRADA: 0.5A. | 11468.43
I180000244 | 151 | ACCESS POINT SUMINISTRO CONFIGURACION E INSTALACION DE ACCESS PIONT RANGO MAXIMO DE TRANSFERENCIA DE DATOS: 1300 MBITS/S VELOCIADA DE TRANSFERENCIA DE DATOS: 10 100 1000 MBITS/S. ALGORITMO DE SEGURIDAD SOPORTADOS: AES TKIP WEB WPA WPA- ENTERPRISE WPA-PSK WPA2 GANANCIA DE LA ANTENA: 3 DBI CONSUMO DE ENERGIA (MAXIMO): 9W VOLTAJE DE ENTRADA: 48V CORRIENTE DE ENTRADA: 0.5A. | 11468.43
I180000244 | 152 | ACCESS POINT SUMINISTRO CONFIGURACION E INSTALACION DE ACCESS PIONT RANGO MAXIMO DE TRANSFERENCIA DE DATOS: 1300 MBITS/S VELOCIADA DE TRANSFERENCIA DE DATOS: 10 100 1000 MBITS/S. ALGORITMO DE SEGURIDAD SOPORTADOS: AES TKIP WEB WPA WPA- ENTERPRISE WPA-PSK WPA2 GANANCIA DE LA ANTENA: 3 DBI CONSUMO DE ENERGIA (MAXIMO): 9W VOLTAJE DE ENTRADA: 48V CORRIENTE DE ENTRADA: 0.5A. | 11468.43
I180000244 | 153 | ACCESS POINT SUMINISTRO CONFIGURACION E INSTALACION DE ACCESS PIONT RANGO MAXIMO DE TRANSFERENCIA DE DATOS: 1300 MBITS/S VELOCIADA DE TRANSFERENCIA DE DATOS: 10 100 1000 MBITS/S. ALGORITMO DE SEGURIDAD SOPORTADOS: AES TKIP WEB WPA WPA- ENTERPRISE WPA-PSK WPA2 GANANCIA DE LA ANTENA: 3 DBI CONSUMO DE ENERGIA (MAXIMO): 9W VOLTAJE DE ENTRADA: 48V CORRIENTE DE ENTRADA: 0.5A. | 11468.43
I180000244 | 154 | ACCESS POINT SUMINISTRO CONFIGURACION E INSTALACION DE ACCESS PIONT RANGO MAXIMO DE TRANSFERENCIA DE DATOS: 1300 MBITS/S VELOCIADA DE TRANSFERENCIA DE DATOS: 10 100 1000 MBITS/S. ALGORITMO DE SEGURIDAD SOPORTADOS: AES TKIP WEB WPA WPA- ENTERPRISE WPA-PSK WPA2 GANANCIA DE LA ANTENA: 3 DBI CONSUMO DE ENERGIA (MAXIMO): 9W VOLTAJE DE ENTRADA: 48V CORRIENTE DE ENTRADA: 0.5A. | 11468.43
I180000244 | 155 | ACCESS POINT SUMINISTRO CONFIGURACION E INSTALACION DE ACCESS PIONT RANGO MAXIMO DE TRANSFERENCIA DE DATOS: 1300 MBITS/S VELOCIADA DE TRANSFERENCIA DE DATOS: 10 100 1000 MBITS/S. ALGORITMO DE SEGURIDAD SOPORTADOS: AES TKIP WEB WPA WPA- ENTERPRISE WPA-PSK WPA2 GANANCIA DE LA ANTENA: 3 DBI CONSUMO DE ENERGIA (MAXIMO): 9W VOLTAJE DE ENTRADA: 48V CORRIENTE DE ENTRADA: 0.5A. | 11468.43
I450400386 | 1191 | LECTOR DE CODIGO DE BARRAS (TERMINAL PORTATIL) LECTORES BIOMETRICOS DE HUELLA DIGITAL CONECTIVIDAD USB 2.0 ALTA VELOCIDAD SENSOR OPTICO OPP06. RESOLUCION 500 PPP SU MINISTRO DE VOLTAJE USB. | 8613
I450400386 | 1192 | LECTOR DE CODIGO DE BARRAS (TERMINAL PORTATIL) LECTORES BIOMETRICOS DE HUELLA DIGITAL CONECTIVIDAD USB 2.0 ALTA VELOCIDAD SENSOR OPTICO OPP06. RESOLUCION 500 PPP SU MINISTRO DE VOLTAJE USB. | 8613
I180000148 | 1929 | NO-BREAK NO BREAK LINEA INTERACTIVA 2700W 2880VA ENTRADA 75V-154V SALIDA 110V - 127V 8 CONTACTOS | 49416
I420200054 | 23 | BOMBA SUMERGIBLE SUMINISTRO DE BOMBA SUMERGIBLE DE 2 DE 5HP 230 VOLTS 3F | 113680
I450400002 | 5286 | ACONDICIONADOR AIRE SUMINISTRO DE CLIMA DE 3 TONELADAS 220 VOLTS MONOFASICO | 114840
I450400002 | 5287 | ACONDICIONADOR AIRE SUMINISTRO DE CLIMA 5 TONELADAS 220 VOLTS MONOFASICO | 166859.04
I450400002 | 5288 | ACONDICIONADOR AIRE SUMINISTRO DE CLIMA 5 TONELADAS 220 VOLTS MONOFASICO | 166859.04
I060600388 | 31 | MULTIMETRO MULTIMETRO CON CABLE ESTUCHE SONDA | 27749.52
I090001314 | 18 | DESHUMIDIFICADOR MARCA ABESTORM DESHUMIFICADOR COMERCIAL CON BOMBA Y MANGUERA DE DRENAJE | 35231
I450400002 | 5188 | ACONDICIONADOR AIRE SUMINISTRO MINI SPLIT DE 1 TONELADA. SERIE CONDENSADOR:CHC121R9062200283 | 11270.56
I450400120 | 5090 | ESCRITORIO ESCRITORIO SEMIEJECUTIVO: ESCRITORIO EN L CON MEDIDAS DE 170CMS. FRENTE X 60CMS. FONDO LATERAL DE 90CMS. LARGO X 50CMS FONDO. COLOR CAFE FABRICADO EN MELANINA DE ALTA RESISTENCIA Y ALTO IMPACTO CON CUBIERTA MELANINA DE 28MM SOLIDA A 2 CARAS CON CANTOS DEL MISMO COLOR VULCANIZADOS CON DOS CAJONES PAPELEROS Y UNO DE ARCHIVO CUENTA CON CORREDORA DE EXTENSION Y CERRADURA GENERAL. | 12874.49
I180000168 | 124 | IMPRESORA INYECCION DE TINTA PARA MICROCOMPUTADORA IMPRESORA BAJO VOLUMEN: TIPO LASER BLANCO Y NEGRO DESEMPENO CICLO DE TRABAJO (MAXIMO) 8000 PAGINAS POR MES TECNOLOGIA DE IMPRESION LASER CICLO DE TRABAJO (PAGINA POR MES) 100 - 1000 TAMANO MAXIMO DE IMPRESION 216 X 279 MM FORMATO MEDIDA LARGO 148 - 297 MM TIPOS DE BANDEJA ESTANDAR SOBRES ETIQUETAS PAPEL NORMAL CAPACIDAD DE SALIDA MAXIMA 100 HOJAS PUERTOS E INTERFAZ ESTANDAR USB LANN INALAMBRICA. | 7588.63
I180000220 | 6333 | UNIDAD CENTRAL DE PROCESO (CPU) COMPUTADORA DE ESCRITORIO: UNIDAD CENTRAL DE PROCESO CON LAS SIGUIENTES CARACTERISTICAS TECNICAS MINIMAS: GABINETE CON FACTOR DE FORMA MINI PROCESADOR CORE I5 9500T (HASTA 3.70 GHZ) MEMORIA DE 8GB DDR4 DISCO DURO SOLIDO DE 256 GB VIDEO HD GRAPHICS 520 UNIDAD OPTICA NO INCLUIDA S.O. WINDOWS 10 PRO (64 BITS). MODELO: HP PRODESK 400 G6 DESKTOP MINI PC | 21937.89
I090000312 | 2906 | MESA EXPLORACION MESA DE EXPLORACION UNIVERSAL CON PIERNERAS DE PLASTICO FABRICADO EN LAMINA CALIBRE 22 ACABADO EN ESMALTE COLOR BEIGE CON GABINETE CON 2 PUERTAS CORREDIZAS POSICIONES EN CABECERA Y PIECERA. MEDIDAS: LARGO 1.65 X ANCHO 0.55 X ALTO 0.85 METROS. | 7308
I090000216 | 3636 | ESTUCHE DIAGNOSTICO (JGO. DE) ESTUCHE DE DIAGNOSTICO DE PARED. INCLUYE OFTALMOSCOPIO Y OTO. | 19459
I450400002 | 5178 | ACONDICIONADOR AIRE SUMINISTRO MINI SPLIT DE 1 TONELADA. SERIE CONDENSADOR:CHC121R9062201787 | 11270.56
I450400120 | 5110 | ESCRITORIO ESCRITORIO SECRETARIAL: ESCRITORIO CON MEDIDAS DE 150CMS FRENTE X 60CMS FONDO X 75CMS ALTO COLOR CAFE FABRICADO EN MELAMINA DE ALTA RESISTENCIA Y ALTO IMPACTO CON CUBIERTA DE MELAMINA DE 28MM SOLIDA A DOS CARAS CON CANTOS DEL MISMO COLOR VULCANIZADOS CON DOS CAJONES PAPELETOS Y UNO DE ARCHIVO CUENTA CON CORREDERA DE EXTENSION Y CERRADURA GENERAL. | 9455.39
I450600048 | 1894 | BURO BURO CLINICO | 8693.39
I180000168 | 135 | IMPRESORA INYECCION DE TINTA PARA MICROCOMPUTADORA IMPRESORA BAJO VOLUMEN: TIPO LASER BLANCO Y NEGRO DESEMPENO CICLO DE TRABAJO (MAXIMO) 8000 PAGINAS POR MES TECNOLOGIA DE IMPRESION LASER CICLO DE TRABAJO (PAGINA POR MES) 100 - 1000 TAMANO MAXIMO DE IMPRESION 216 X 279 MM FORMATO MEDIDA LARGO 148 - 297 MM TIPOS DE BANDEJA ESTANDAR SOBRES ETIQUETAS PAPEL NORMAL CAPACIDAD DE SALIDA MAXIMA 100 HOJAS PUERTOS E INTERFAZ ESTANDAR USB LANN INALAMBRICA. | 7588.63
I180000220 | 6297 | UNIDAD CENTRAL DE PROCESO (CPU) COMPUTADORA DE ESCRITORIO: UNIDAD CENTRAL DE PROCESO CON LAS SIGUIENTES CARACTERISTICAS TECNICAS MINIMAS: GABINETE CON FACTOR DE FORMA MINI PROCESADOR CORE I5 9500T (HASTA 3.70 GHZ) MEMORIA DE 8GB DDR4 DISCO DURO SOLIDO DE 256 GB VIDEO HD GRAPHICS 520 UNIDAD OPTICA NO INCLUIDA S.O. WINDOWS 10 PRO (64 BITS). MODELO: HP PRODESK 400 G6 DESKTOP MINI PC | 21937.89
I450400002 | 5196 | ACONDICIONADOR AIRE SUMINISTRO MINI SPLIT DE 1 TONELADA. SERIE CONDENSADOR:CHC121R9062203446 | 11270.56
I450400016 | 5059 | ARCHIVERO DE METAL ARCHIVERO METALICO DE 4 GAVETAS VERTICAL CON CUBIERTA EN LAMINA ROLADA EN FRIO CON CORREDERA DE SUSPENSION ENBALINADA TELESCOPICA DE MAXIMA EXTENSION. TODO ENSAMBLADO SIN SOLDADURA CERRADURA DE CILINDRO REMOVIBLE Y LLAVE CON BOTON DE SEGURIDAD EN CADA GAVETA PARA EVITAR QUE SE ABRA ACCIDENTALMENTE INCLUYE UN SEPARADOR POR GAVETA. CON PINTURA LIQUIDA DE APLICACION ELECTROSTATICA COLOR ARENA HORNEADA 182°C EN CUERPO EXTERIOR Y FRENTES DE GABETAS. MEDIDA: 47 CM DE ANCHO X 64 CM DE FONDO X 1.35 DE ALTO. | 8048.89
I450400120 | 5112 | ESCRITORIO ESCRITORIO SECRETARIAL: ESCRITORIO CON MEDIDAS DE 150CMS FRENTE X 60CMS FONDO X 75CMS ALTO COLOR CAFE FABRICADO EN MELAMINA DE ALTA RESISTENCIA Y ALTO IMPACTO CON CUBIERTA DE MELAMINA DE 28MM SOLIDA A DOS CARAS CON CANTOS DEL MISMO COLOR VULCANIZADOS CON DOS CAJONES PAPELETOS Y UNO DE ARCHIVO CUENTA CON CORREDERA DE EXTENSION Y CERRADURA GENERAL. | 9455.39
I180000168 | 131 | IMPRESORA INYECCION DE TINTA PARA MICROCOMPUTADORA IMPRESORA BAJO VOLUMEN: TIPO LASER BLANCO Y NEGRO DESEMPENO CICLO DE TRABAJO (MAXIMO) 8000 PAGINAS POR MES TECNOLOGIA DE IMPRESION LASER CICLO DE TRABAJO (PAGINA POR MES) 100 - 1000 TAMANO MAXIMO DE IMPRESION 216 X 279 MM FORMATO MEDIDA LARGO 148 - 297 MM TIPOS DE BANDEJA ESTANDAR SOBRES ETIQUETAS PAPEL NORMAL CAPACIDAD DE SALIDA MAXIMA 100 HOJAS PUERTOS E INTERFAZ ESTANDAR USB LANN INALAMBRICA. | 7588.63
I180000220 | 6286 | UNIDAD CENTRAL DE PROCESO (CPU) COMPUTADORA DE ESCRITORIO: UNIDAD CENTRAL DE PROCESO CON LAS SIGUIENTES CARACTERISTICAS TECNICAS MINIMAS: GABINETE CON FACTOR DE FORMA MINI PROCESADOR CORE I5 9500T (HASTA 3.70 GHZ) MEMORIA DE 8GB DDR4 DISCO DURO SOLIDO DE 256 GB VIDEO HD GRAPHICS 520 UNIDAD OPTICA NO INCLUIDA S.O. WINDOWS 10 PRO (64 BITS). MODELO: HP PRODESK 400 G6 DESKTOP MINI PC | 21937.89
I090000312 | 2907 | MESA EXPLORACION MESA DE EXPLORACION UNIVERSAL CON PIERNERAS DE PLASTICO FABRICADO EN LAMINA CALIBRE 22 ACABADO EN ESMALTE COLOR BEIGE CON GABINETE CON 2 PUERTAS CORREDIZAS POSICIONES EN CABECERA Y PIECERA. MEDIDAS: LARGO 1.65 X ANCHO 0.55 X ALTO 0.85 METROS. | 7308
I090000216 | 3637 | ESTUCHE DIAGNOSTICO (JGO. DE) ESTUCHE DE DIAGNOSTICO DE PARED. INCLUYE OFTALMOSCOPIO Y OTO. | 19459
I450400002 | 5185 | ACONDICIONADOR AIRE SUMINISTRO MINI SPLIT DE 1 TONELADA. SERIE CONDENSADOR:CHC121R9052203465 | 11270.56
I450400120 | 5113 | ESCRITORIO ESCRITORIO SECRETARIAL: ESCRITORIO CON MEDIDAS DE 150CMS FRENTE X 60CMS FONDO X 75CMS ALTO COLOR CAFE FABRICADO EN MELAMINA DE ALTA RESISTENCIA Y ALTO IMPACTO CON CUBIERTA DE MELAMINA DE 28MM SOLIDA A DOS CARAS CON CANTOS DEL MISMO COLOR VULCANIZADOS CON DOS CAJONES PAPELETOS Y UNO DE ARCHIVO CUENTA CON CORREDERA DE EXTENSION Y CERRADURA GENERAL. | 9455.39
I450600048 | 1895 | BURO BURO CLINICO | 8693.39
I180000168 | 132 | IMPRESORA INYECCION DE TINTA PARA MICROCOMPUTADORA IMPRESORA BAJO VOLUMEN: TIPO LASER BLANCO Y NEGRO DESEMPENO CICLO DE TRABAJO (MAXIMO) 8000 PAGINAS POR MES TECNOLOGIA DE IMPRESION LASER CICLO DE TRABAJO (PAGINA POR MES) 100 - 1000 TAMANO MAXIMO DE IMPRESION 216 X 279 MM FORMATO MEDIDA LARGO 148 - 297 MM TIPOS DE BANDEJA ESTANDAR SOBRES ETIQUETAS PAPEL NORMAL CAPACIDAD DE SALIDA MAXIMA 100 HOJAS PUERTOS E INTERFAZ ESTANDAR USB LANN INALAMBRICA. | 7588.63
I180000220 | 6314 | UNIDAD CENTRAL DE PROCESO (CPU) COMPUTADORA DE ESCRITORIO: UNIDAD CENTRAL DE PROCESO CON LAS SIGUIENTES CARACTERISTICAS TECNICAS MINIMAS: GABINETE CON FACTOR DE FORMA MINI PROCESADOR CORE I5 9500T (HASTA 3.70 GHZ) MEMORIA DE 8GB DDR4 DISCO DURO SOLIDO DE 256 GB VIDEO HD GRAPHICS 520 UNIDAD OPTICA NO INCLUIDA S.O. WINDOWS 10 PRO (64 BITS). MODELO: HP PRODESK 400 G6 DESKTOP MINI PC | 21937.89
I090000312 | 2908 | MESA EXPLORACION MESA DE EXPLORACION UNIVERSAL CON PIERNERAS DE PLASTICO FABRICADO EN LAMINA CALIBRE 22 ACABADO EN ESMALTE COLOR BEIGE CON GABINETE CON 2 PUERTAS CORREDIZAS POSICIONES EN CABECERA Y PIECERA. MEDIDAS: LARGO 1.65 X ANCHO 0.55 X ALTO 0.85 METROS. | 7308
I090000216 | 3638 | ESTUCHE DIAGNOSTICO (JGO. DE) ESTUCHE DE DIAGNOSTICO DE PARED. INCLUYE OFTALMOSCOPIO Y OTO. | 19459
I450400002 | 5202 | ACONDICIONADOR AIRE SUMINISTRO MINI SPLIT DE 15 TONELADAS SERIE CONDENSADOR:CHC181R9042103845 | 15948.84
I450400120 | 5114 | ESCRITORIO ESCRITORIO SECRETARIAL: ESCRITORIO CON MEDIDAS DE 150CMS FRENTE X 60CMS FONDO X 75CMS ALTO COLOR CAFE FABRICADO EN MELAMINA DE ALTA RESISTENCIA Y ALTO IMPACTO CON CUBIERTA DE MELAMINA DE 28MM SOLIDA A DOS CARAS CON CANTOS DEL MISMO COLOR VULCANIZADOS CON DOS CAJONES PAPELETOS Y UNO DE ARCHIVO CUENTA CON CORREDERA DE EXTENSION Y CERRADURA GENERAL. | 9455.39
I450600048 | 1896 | BURO BURO CLINICO | 8693.39
I180000168 | 144 | IMPRESORA INYECCION DE TINTA PARA MICROCOMPUTADORA IMPRESORA BAJO VOLUMEN: TIPO LASER BLANCO Y NEGRO DESEMPENO CICLO DE TRABAJO (MAXIMO) 8000 PAGINAS POR MES TECNOLOGIA DE IMPRESION LASER CICLO DE TRABAJO (PAGINA POR MES) 100 - 1000 TAMANO MAXIMO DE IMPRESION 216 X 279 MM FORMATO MEDIDA LARGO 148 - 297 MM TIPOS DE BANDEJA ESTANDAR SOBRES ETIQUETAS PAPEL NORMAL CAPACIDAD DE SALIDA MAXIMA 100 HOJAS PUERTOS E INTERFAZ ESTANDAR USB LANN INALAMBRICA. | 7588.63
I180000220 | 6306 | UNIDAD CENTRAL DE PROCESO (CPU) COMPUTADORA DE ESCRITORIO: UNIDAD CENTRAL DE PROCESO CON LAS SIGUIENTES CARACTERISTICAS TECNICAS MINIMAS: GABINETE CON FACTOR DE FORMA MINI PROCESADOR CORE I5 9500T (HASTA 3.70 GHZ) MEMORIA DE 8GB DDR4 DISCO DURO SOLIDO DE 256 GB VIDEO HD GRAPHICS 520 UNIDAD OPTICA NO INCLUIDA S.O. WINDOWS 10 PRO (64 BITS). MODELO: HP PRODESK 400 G6 DESKTOP MINI PC | 21937.89
I450400002 | 5181 | ACONDICIONADOR AIRE SUMINISTRO MINI SPLIT DE 1 TONELADA. SERIE CONDENSADOR:CHC121R9052203422 | 11270.56
I450400016 | 5068 | ARCHIVERO DE METAL ARCHIVERO METALICO DE 4 GAVETAS VERTICAL CON CUBIERTA EN LAMINA ROLADA EN FRIO CON CORREDERA DE SUSPENSION ENBALINADA TELESCOPICA DE MAXIMA EXTENSION. TODO ENSAMBLADO SIN SOLDADURA CERRADURA DE CILINDRO REMOVIBLE Y LLAVE CON BOTON DE SEGURIDAD EN CADA GAVETA PARA EVITAR QUE SE ABRA ACCIDENTALMENTE INCLUYE UN SEPARADOR POR GAVETA. CON PINTURA LIQUIDA DE APLICACION ELECTROSTATICA COLOR ARENA HORNEADA 182°C EN CUERPO EXTERIOR Y FRENTES DE GABETAS. MEDIDA: 47 CM DE ANCHO X 64 CM DE FONDO X 1.35 DE ALTO. | 8048.89
I450400120 | 5115 | ESCRITORIO ESCRITORIO SECRETARIAL: ESCRITORIO CON MEDIDAS DE 150CMS FRENTE X 60CMS FONDO X 75CMS ALTO COLOR CAFE FABRICADO EN MELAMINA DE ALTA RESISTENCIA Y ALTO IMPACTO CON CUBIERTA DE MELAMINA DE 28MM SOLIDA A DOS CARAS CON CANTOS DEL MISMO COLOR VULCANIZADOS CON DOS CAJONES PAPELETOS Y UNO DE ARCHIVO CUENTA CON CORREDERA DE EXTENSION Y CERRADURA GENERAL. | 9455.39
I180000168 | 138 | IMPRESORA INYECCION DE TINTA PARA MICROCOMPUTADORA IMPRESORA BAJO VOLUMEN: TIPO LASER BLANCO Y NEGRO DESEMPENO CICLO DE TRABAJO (MAXIMO) 8000 PAGINAS POR MES TECNOLOGIA DE IMPRESION LASER CICLO DE TRABAJO (PAGINA POR MES) 100 - 1000 TAMANO MAXIMO DE IMPRESION 216 X 279 MM FORMATO MEDIDA LARGO 148 - 297 MM TIPOS DE BANDEJA ESTANDAR SOBRES ETIQUETAS PAPEL NORMAL CAPACIDAD DE SALIDA MAXIMA 100 HOJAS PUERTOS E INTERFAZ ESTANDAR USB LANN INALAMBRICA. | 7588.63
I180000220 | 6300 | UNIDAD CENTRAL DE PROCESO (CPU) COMPUTADORA DE ESCRITORIO: UNIDAD CENTRAL DE PROCESO CON LAS SIGUIENTES CARACTERISTICAS TECNICAS MINIMAS: GABINETE CON FACTOR DE FORMA MINI PROCESADOR CORE I5 9500T (HASTA 3.70 GHZ) MEMORIA DE 8GB DDR4 DISCO DURO SOLIDO DE 256 GB VIDEO HD GRAPHICS 520 UNIDAD OPTICA NO INCLUIDA S.O. WINDOWS 10 PRO (64 BITS). MODELO: HP PRODESK 400 G6 DESKTOP MINI PC | 21937.89
I450400002 | 5189 | ACONDICIONADOR AIRE SUMINISTRO MINI SPLIT DE 1 TONELADA. SERIE CONDENSADOR:CHC121R9062201710 | 11270.56
I450400120 | 5116 | ESCRITORIO ESCRITORIO SECRETARIAL: ESCRITORIO CON MEDIDAS DE 150CMS FRENTE X 60CMS FONDO X 75CMS ALTO COLOR CAFE FABRICADO EN MELAMINA DE ALTA RESISTENCIA Y ALTO IMPACTO CON CUBIERTA DE MELAMINA DE 28MM SOLIDA A DOS CARAS CON CANTOS DEL MISMO COLOR VULCANIZADOS CON DOS CAJONES PAPELETOS Y UNO DE ARCHIVO CUENTA CON CORREDERA DE EXTENSION Y CERRADURA GENERAL. | 9455.39
I180000220 | 6303 | UNIDAD CENTRAL DE PROCESO (CPU) COMPUTADORA DE ESCRITORIO: UNIDAD CENTRAL DE PROCESO CON LAS SIGUIENTES CARACTERISTICAS TECNICAS MINIMAS: GABINETE CON FACTOR DE FORMA MINI PROCESADOR CORE I5 9500T (HASTA 3.70 GHZ) MEMORIA DE 8GB DDR4 DISCO DURO SOLIDO DE 256 GB VIDEO HD GRAPHICS 520 UNIDAD OPTICA NO INCLUIDA S.O. WINDOWS 10 PRO (64 BITS). MODELO: HP PRODESK 400 G6 DESKTOP MINI PC | 21937.89
I450400002 | 5210 | ACONDICIONADOR AIRE SUMINISTRO MINI SPLIT DE 15 TONELADAS SERIE CONDENSADOR:CHC181R9042103841 | 15948.84
I450400120 | 5117 | ESCRITORIO ESCRITORIO SECRETARIAL: ESCRITORIO CON MEDIDAS DE 150CMS FRENTE X 60CMS FONDO X 75CMS ALTO COLOR CAFE FABRICADO EN MELAMINA DE ALTA RESISTENCIA Y ALTO IMPACTO CON CUBIERTA DE MELAMINA DE 28MM SOLIDA A DOS CARAS CON CANTOS DEL MISMO COLOR VULCANIZADOS CON DOS CAJONES PAPELETOS Y UNO DE ARCHIVO CUENTA CON CORREDERA DE EXTENSION Y CERRADURA GENERAL. | 9455.39
I180000220 | 6325 | UNIDAD CENTRAL DE PROCESO (CPU) COMPUTADORA DE ESCRITORIO: UNIDAD CENTRAL DE PROCESO CON LAS SIGUIENTES CARACTERISTICAS TECNICAS MINIMAS: GABINETE CON FACTOR DE FORMA MINI PROCESADOR CORE I5 9500T (HASTA 3.70 GHZ) MEMORIA DE 8GB DDR4 DISCO DURO SOLIDO DE 256 GB VIDEO HD GRAPHICS 520 UNIDAD OPTICA NO INCLUIDA S.O. WINDOWS 10 PRO (64 BITS). MODELO: HP PRODESK 400 G6 DESKTOP MINI PC | 21937.89
I450400002 | 5191 | ACONDICIONADOR AIRE SUMINISTRO MINI SPLIT DE 1 TONELADA. SERIE CONDENSADOR:CHC121R9062201784 | 11270.56
I450400120 | 5109 | ESCRITORIO ESCRITORIO SECRETARIAL: ESCRITORIO CON MEDIDAS DE 150CMS FRENTE X 60CMS FONDO X 75CMS ALTO COLOR CAFE FABRICADO EN MELAMINA DE ALTA RESISTENCIA Y ALTO IMPACTO CON CUBIERTA DE MELAMINA DE 28MM SOLIDA A DOS CARAS CON CANTOS DEL MISMO COLOR VULCANIZADOS CON DOS CAJONES PAPELETOS Y UNO DE ARCHIVO CUENTA CON CORREDERA DE EXTENSION Y CERRADURA GENERAL. | 9455.39
I450600048 | 1897 | BURO BURO CLINICO | 8693.39
I180000168 | 114 | IMPRESORA INYECCION DE TINTA PARA MICROCOMPUTADORA IMPRESORA BAJO VOLUMEN: TIPO LASER BLANCO Y NEGRO DESEMPENO CICLO DE TRABAJO (MAXIMO) 8000 PAGINAS POR MES TECNOLOGIA DE IMPRESION LASER CICLO DE TRABAJO (PAGINA POR MES) 100 - 1000 TAMANO MAXIMO DE IMPRESION 216 X 279 MM FORMATO MEDIDA LARGO 148 - 297 MM TIPOS DE BANDEJA ESTANDAR SOBRES ETIQUETAS PAPEL NORMAL CAPACIDAD DE SALIDA MAXIMA 100 HOJAS PUERTOS E INTERFAZ ESTANDAR USB LANN INALAMBRICA. | 7588.63
I180000220 | 6335 | UNIDAD CENTRAL DE PROCESO (CPU) COMPUTADORA DE ESCRITORIO: UNIDAD CENTRAL DE PROCESO CON LAS SIGUIENTES CARACTERISTICAS TECNICAS MINIMAS: GABINETE CON FACTOR DE FORMA MINI PROCESADOR CORE I5 9500T (HASTA 3.70 GHZ) MEMORIA DE 8GB DDR4 DISCO DURO SOLIDO DE 256 GB VIDEO HD GRAPHICS 520 UNIDAD OPTICA NO INCLUIDA S.O. WINDOWS 10 PRO (64 BITS). MODELO: HP PRODESK 400 G6 DESKTOP MINI PC | 21937.89
I450400002 | 5193 | ACONDICIONADOR AIRE SUMINISTRO MINI SPLIT DE 1 TONELADA. SERIE CONDENSADOR:CHC121R9052202727 | 11270.56
I450400120 | 5108 | ESCRITORIO ESCRITORIO SECRETARIAL: ESCRITORIO CON MEDIDAS DE 150CMS FRENTE X 60CMS FONDO X 75CMS ALTO COLOR CAFE FABRICADO EN MELAMINA DE ALTA RESISTENCIA Y ALTO IMPACTO CON CUBIERTA DE MELAMINA DE 28MM SOLIDA A DOS CARAS CON CANTOS DEL MISMO COLOR VULCANIZADOS CON DOS CAJONES PAPELETOS Y UNO DE ARCHIVO CUENTA CON CORREDERA DE EXTENSION Y CERRADURA GENERAL. | 9455.39
I180000168 | 145 | IMPRESORA INYECCION DE TINTA PARA MICROCOMPUTADORA IMPRESORA BAJO VOLUMEN: TIPO LASER BLANCO Y NEGRO DESEMPENO CICLO DE TRABAJO (MAXIMO) 8000 PAGINAS POR MES TECNOLOGIA DE IMPRESION LASER CICLO DE TRABAJO (PAGINA POR MES) 100 - 1000 TAMANO MAXIMO DE IMPRESION 216 X 279 MM FORMATO MEDIDA LARGO 148 - 297 MM TIPOS DE BANDEJA ESTANDAR SOBRES ETIQUETAS PAPEL NORMAL CAPACIDAD DE SALIDA MAXIMA 100 HOJAS PUERTOS E INTERFAZ ESTANDAR USB LANN INALAMBRICA. | 7588.63
I180000220 | 6324 | UNIDAD CENTRAL DE PROCESO (CPU) COMPUTADORA DE ESCRITORIO: UNIDAD CENTRAL DE PROCESO CON LAS SIGUIENTES CARACTERISTICAS TECNICAS MINIMAS: GABINETE CON FACTOR DE FORMA MINI PROCESADOR CORE I5 9500T (HASTA 3.70 GHZ) MEMORIA DE 8GB DDR4 DISCO DURO SOLIDO DE 256 GB VIDEO HD GRAPHICS 520 UNIDAD OPTICA NO INCLUIDA S.O. WINDOWS 10 PRO (64 BITS). MODELO: HP PRODESK 400 G6 DESKTOP MINI PC | 21937.89
I450400002 | 5180 | ACONDICIONADOR AIRE SUMINISTRO MINI SPLIT DE 1 TONELADA. SERIE CONDENSADOR:CHC121R9052202713 | 11270.56
I450400120 | 5107 | ESCRITORIO ESCRITORIO SECRETARIAL: ESCRITORIO CON MEDIDAS DE 150CMS FRENTE X 60CMS FONDO X 75CMS ALTO COLOR CAFE FABRICADO EN MELAMINA DE ALTA RESISTENCIA Y ALTO IMPACTO CON CUBIERTA DE MELAMINA DE 28MM SOLIDA A DOS CARAS CON CANTOS DEL MISMO COLOR VULCANIZADOS CON DOS CAJONES PAPELETOS Y UNO DE ARCHIVO CUENTA CON CORREDERA DE EXTENSION Y CERRADURA GENERAL. | 9455.39
I450600048 | 1898 | BURO BURO CLINICO | 8693.39
I180000168 | 143 | IMPRESORA INYECCION DE TINTA PARA MICROCOMPUTADORA IMPRESORA BAJO VOLUMEN: TIPO LASER BLANCO Y NEGRO DESEMPENO CICLO DE TRABAJO (MAXIMO) 8000 PAGINAS POR MES TECNOLOGIA DE IMPRESION LASER CICLO DE TRABAJO (PAGINA POR MES) 100 - 1000 TAMANO MAXIMO DE IMPRESION 216 X 279 MM FORMATO MEDIDA LARGO 148 - 297 MM TIPOS DE BANDEJA ESTANDAR SOBRES ETIQUETAS PAPEL NORMAL CAPACIDAD DE SALIDA MAXIMA 100 HOJAS PUERTOS E INTERFAZ ESTANDAR USB LANN INALAMBRICA. | 7588.63
I180000220 | 6299 | UNIDAD CENTRAL DE PROCESO (CPU) COMPUTADORA DE ESCRITORIO: UNIDAD CENTRAL DE PROCESO CON LAS SIGUIENTES CARACTERISTICAS TECNICAS MINIMAS: GABINETE CON FACTOR DE FORMA MINI PROCESADOR CORE I5 9500T (HASTA 3.70 GHZ) MEMORIA DE 8GB DDR4 DISCO DURO SOLIDO DE 256 GB VIDEO HD GRAPHICS 520 UNIDAD OPTICA NO INCLUIDA S.O. WINDOWS 10 PRO (64 BITS). MODELO: HP PRODESK 400 G6 DESKTOP MINI PC | 21937.89
I450400016 | 5056 | ARCHIVERO DE METAL ARCHIVERO METALICO DE 4 GAVETAS VERTICAL CON CUBIERTA EN LAMINA ROLADA EN FRIO CON CORREDERA DE SUSPENSION ENBALINADA TELESCOPICA DE MAXIMA EXTENSION. TODO ENSAMBLADO SIN SOLDADURA CERRADURA DE CILINDRO REMOVIBLE Y LLAVE CON BOTON DE SEGURIDAD EN CADA GAVETA PARA EVITAR QUE SE ABRA ACCIDENTALMENTE INCLUYE UN SEPARADOR POR GAVETA. CON PINTURA LIQUIDA DE APLICACION ELECTROSTATICA COLOR ARENA HORNEADA 182°C EN CUERPO EXTERIOR Y FRENTES DE GABETAS. MEDIDA: 47 CM DE ANCHO X 64 CM DE FONDO X 1.35 DE ALTO. | 8048.89
I450400120 | 5106 | ESCRITORIO ESCRITORIO SECRETARIAL: ESCRITORIO CON MEDIDAS DE 150CMS FRENTE X 60CMS FONDO X 75CMS ALTO COLOR CAFE FABRICADO EN MELAMINA DE ALTA RESISTENCIA Y ALTO IMPACTO CON CUBIERTA DE MELAMINA DE 28MM SOLIDA A DOS CARAS CON CANTOS DEL MISMO COLOR VULCANIZADOS CON DOS CAJONES PAPELETOS Y UNO DE ARCHIVO CUENTA CON CORREDERA DE EXTENSION Y CERRADURA GENERAL. | 9455.39
I450600328 | 81 | MUEBLE MOSTRADOR PARA ATENCION AL PUBLICO SUMINISTRO E INSTALACION DE MOSTRADOR LINEAL PARA AREA DE RESEPSION CONSIDERACION DISCAPASITADOS / MEDIDAS 190 CM LARGO X 50 CM PROFUNDIDAD X 75 CM ALTO PRIMERA CUBIERTA SEGUNDA CUBIERTA DE 120 CM ELABORADO DE MDF RECUBIERTO DE LAMINA PLASTICO. | 9830.42
I180000168 | 113 | IMPRESORA INYECCION DE TINTA PARA MICROCOMPUTADORA IMPRESORA BAJO VOLUMEN: TIPO LASER BLANCO Y NEGRO DESEMPENO CICLO DE TRABAJO (MAXIMO) 8000 PAGINAS POR MES TECNOLOGIA DE IMPRESION LASER CICLO DE TRABAJO (PAGINA POR MES) 100 - 1000 TAMANO MAXIMO DE IMPRESION 216 X 279 MM FORMATO MEDIDA LARGO 148 - 297 MM TIPOS DE BANDEJA ESTANDAR SOBRES ETIQUETAS PAPEL NORMAL CAPACIDAD DE SALIDA MAXIMA 100 HOJAS PUERTOS E INTERFAZ ESTANDAR USB LANN INALAMBRICA. | 7588.63
I180000220 | 6293 | UNIDAD CENTRAL DE PROCESO (CPU) COMPUTADORA DE ESCRITORIO: UNIDAD CENTRAL DE PROCESO CON LAS SIGUIENTES CARACTERISTICAS TECNICAS MINIMAS: GABINETE CON FACTOR DE FORMA MINI PROCESADOR CORE I5 9500T (HASTA 3.70 GHZ) MEMORIA DE 8GB DDR4 DISCO DURO SOLIDO DE 256 GB VIDEO HD GRAPHICS 520 UNIDAD OPTICA NO INCLUIDA S.O. WINDOWS 10 PRO (64 BITS). MODELO: HP PRODESK 400 G6 DESKTOP MINI PC | 21937.89
I180000220 | 6316 | UNIDAD CENTRAL DE PROCESO (CPU) COMPUTADORA DE ESCRITORIO: UNIDAD CENTRAL DE PROCESO CON LAS SIGUIENTES CARACTERISTICAS TECNICAS MINIMAS: GABINETE CON FACTOR DE FORMA MINI PROCESADOR CORE I5 9500T (HASTA 3.70 GHZ) MEMORIA DE 8GB DDR4 DISCO DURO SOLIDO DE 256 GB VIDEO HD GRAPHICS 520 UNIDAD OPTICA NO INCLUIDA S.O. WINDOWS 10 PRO (64 BITS). MODELO: HP PRODESK 400 G6 DESKTOP MINI PC | 21937.89
I090000088 | 2557 | CAMA CLINICA CAMA MANUAL PARA HOSPITAL. ESTRUCTURA CAMA CABECERA PIECERA CUATRO RUEDAS DOS MANIVELAS PORTA SUEROS HERRAMIENTAS DE ARMADO TORNILLOS 1/2 Y 9/6. | 12702
I090000088 | 2558 | CAMA CLINICA CAMA MANUAL PARA HOSPITAL. ESTRUCTURA CAMA CABECERA PIECERA CUATRO RUEDAS DOS MANIVELAS PORTA SUEROS HERRAMIENTAS DE ARMADO TORNILLOS 1/2 Y 9/6. | 12702
I090000088 | 2559 | CAMA CLINICA CAMA MANUAL PARA HOSPITAL. ESTRUCTURA CAMA CABECERA PIECERA CUATRO RUEDAS DOS MANIVELAS PORTA SUEROS HERRAMIENTAS DE ARMADO TORNILLOS 1/2 Y 9/6. | 12702
I060948287 | 836 | MESA PUENTE MESA DE PUENTE HECHA CON ESTRUCTURA DE TUBO CUADRADO TERMINADA DE PINTURA HORENADA COLOR ARENA TABLA DE MADERA CON CUBIERTA DE FORMICA MECANISMO DE CHUPON PARA AJUSTAR ALTURA RODAJE EN FORMA DE YOYO DIMENSIONES 75X40X1.10CM | 7675.02
I450600048 | 1891 | BURO BURO CLINICO | 8693.39
I090000088 | 2560 | CAMA CLINICA CAMA MANUAL PARA HOSPITAL. ESTRUCTURA CAMA CABECERA PIECERA CUATRO RUEDAS DOS MANIVELAS PORTA SUEROS HERRAMIENTAS DE ARMADO TORNILLOS 1/2 Y 9/6. | 12702
I090000088 | 2561 | CAMA CLINICA CAMA MANUAL PARA HOSPITAL. ESTRUCTURA CAMA CABECERA PIECERA CUATRO RUEDAS DOS MANIVELAS PORTA SUEROS HERRAMIENTAS DE ARMADO TORNILLOS 1/2 Y 9/6. | 12702
I090000088 | 2562 | CAMA CLINICA CAMA MANUAL PARA HOSPITAL. ESTRUCTURA CAMA CABECERA PIECERA CUATRO RUEDAS DOS MANIVELAS PORTA SUEROS HERRAMIENTAS DE ARMADO TORNILLOS 1/2 Y 9/6. | 12702
I060948287 | 835 | MESA PUENTE MESA DE PUENTE HECHA CON ESTRUCTURA DE TUBO CUADRADO TERMINADA DE PINTURA HORENADA COLOR ARENA TABLA DE MADERA CON CUBIERTA DE FORMICA MECANISMO DE CHUPON PARA AJUSTAR ALTURA RODAJE EN FORMA DE YOYO DIMENSIONES 75X40X1.10CM | 7675.02
I450400228 | 1688 | MESA SUMINISTRO E INSTALACION DE MESA LINEAL ELABORADO EN MDF 180 LARGO X 65 PROFUNDIDAD X 75 PRIMERA CUBIERTA SEGUNDA CUBIERTA DE 120MTS ALTO CON CUBIERTA DE LAMINADO PLASTICA. INCLUYE 2 GABINETES DE 3 CAJONES DE 45CM PATAS ASNILLAS Y REFUERZO DE PTR CUADRADO DE 1 1/2 TAPA POSTERIOR VISTAS DE LATERAL IZQUIERDA Y DERECHA PARA GABINETE HIGIENICO. | 7748.68
I180000168 | 115 | IMPRESORA INYECCION DE TINTA PARA MICROCOMPUTADORA IMPRESORA BAJO VOLUMEN: TIPO LASER BLANCO Y NEGRO DESEMPENO CICLO DE TRABAJO (MAXIMO) 8000 PAGINAS POR MES TECNOLOGIA DE IMPRESION LASER CICLO DE TRABAJO (PAGINA POR MES) 100 - 1000 TAMANO MAXIMO DE IMPRESION 216 X 279 MM FORMATO MEDIDA LARGO 148 - 297 MM TIPOS DE BANDEJA ESTANDAR SOBRES ETIQUETAS PAPEL NORMAL CAPACIDAD DE SALIDA MAXIMA 100 HOJAS PUERTOS E INTERFAZ ESTANDAR USB LANN INALAMBRICA. | 7588.63
I180000220 | 6308 | UNIDAD CENTRAL DE PROCESO (CPU) COMPUTADORA DE ESCRITORIO: UNIDAD CENTRAL DE PROCESO CON LAS SIGUIENTES CARACTERISTICAS TECNICAS MINIMAS: GABINETE CON FACTOR DE FORMA MINI PROCESADOR CORE I5 9500T (HASTA 3.70 GHZ) MEMORIA DE 8GB DDR4 DISCO DURO SOLIDO DE 256 GB VIDEO HD GRAPHICS 520 UNIDAD OPTICA NO INCLUIDA S.O. WINDOWS 10 PRO (64 BITS). MODELO: HP PRODESK 400 G6 DESKTOP MINI PC | 21937.89
I150200232 | 263 | MONITOR MONITOR DE SIGNOS VITALES BASICO. ESTE MONITOR ESTA DISENADO PARA MONITORIZAR VISUALIZAR ALMACENAR Y TRANSFERIR DIVERSOS PARAMETROS FISIOLOGICOS BASICOS COMO SON ECG FRECUENCIA CARDIACA RESPIRACION TEMPERATURA SPO2 FRECUENCIA DE PULSO PRESION SANGINEA NO INVASIVA. ACCESORIOS: 1 MANUAL DE USUARIO 1 CABLE TRONCAL DE ECG 5 DERIVACIONES 1 JUEGOS DE LATIGUILLOS DE ECG 5 DERIVACIONES ADULTO TIPO BROCHE AHA INTERFACE DE SPO2 1 SENSOR TIPO DEDAL DE SPO2 1 SENSOR DE TEMPERATURA REUSABLE TIPO PIEL 2 PINES 1 MANGUERA DE NIBP 1 BRAZALETE PARA ADULTO DE 25-35 CM 1 BATERIA RECARGABLE DE LI-ION 1 CABLE DE ALIMENTACION. | 23084
I450400252 | 833 | MESA DE TRABAJO DE METAL SUMINISTRO E INSTALACION DE MESA LINEAL CON TARJA DE 120X65X91 CUBIERTA DE ACERO INOXIDABLE CON BOTAGUAS INCLUYE GABINETE FREGADERO ELABORADO EN LAMINA GALVATIZADO CALIBRE 20 TARJA DE ACERO INOXIDABLE ADEMAS DE CONTRACANASTA CEPOL ROMALEO CONEXION VALVULA DE AGUA FRIA. | 9252.16
I450400174 | 3072 | LOCKER LOCKERS DE TRES PUERTAS ED ALTO- 1 ANCHO SIN ENSAMBLAR ANCHO DE 12 PROFUNDIDAD DE 18 GRISES ASA CROMADA DE DESLIZAMIENTO SUAVE. FABRICADOS EN ACERO SOLIDO. APTOS PARA LA MAYORIO DE CANDADOS. PATAS INCLUIDAS- AGREGAN 6 A LA ALTURA. REJILLAS PERMITEN QUE CIRCULE EL AIRE. INCLUYE 3 GANCHOS PARA CHAMARRAS POR LOCKER. | 7182.02
I450400174 | 3073 | LOCKER LOCKERS DE TRES PUERTAS ED ALTO- 1 ANCHO SIN ENSAMBLAR ANCHO DE 12 PROFUNDIDAD DE 18 GRISES ASA CROMADA DE DESLIZAMIENTO SUAVE. FABRICADOS EN ACERO SOLIDO. APTOS PARA LA MAYORIO DE CANDADOS. PATAS INCLUIDAS- AGREGAN 6 A LA ALTURA. REJILLAS PERMITEN QUE CIRCULE EL AIRE. INCLUYE 3 GANCHOS PARA CHAMARRAS POR LOCKER. | 7182.02
I450400174 | 3074 | LOCKER LOCKERS DE TRES PUERTAS ED ALTO- 1 ANCHO SIN ENSAMBLAR ANCHO DE 12 PROFUNDIDAD DE 18 GRISES ASA CROMADA DE DESLIZAMIENTO SUAVE. FABRICADOS EN ACERO SOLIDO. APTOS PARA LA MAYORIO DE CANDADOS. PATAS INCLUIDAS- AGREGAN 6 A LA ALTURA. REJILLAS PERMITEN QUE CIRCULE EL AIRE. INCLUYE 3 GANCHOS PARA CHAMARRAS POR LOCKER. | 7182.02
I450400174 | 3075 | LOCKER LOCKERS DE TRES PUERTAS ED ALTO- 1 ANCHO SIN ENSAMBLAR ANCHO DE 12 PROFUNDIDAD DE 18 GRISES ASA CROMADA DE DESLIZAMIENTO SUAVE. FABRICADOS EN ACERO SOLIDO. APTOS PARA LA MAYORIO DE CANDADOS. PATAS INCLUIDAS- AGREGAN 6 A LA ALTURA. REJILLAS PERMITEN QUE CIRCULE EL AIRE. INCLUYE 3 GANCHOS PARA CHAMARRAS POR LOCKER. | 7182.02
I270000204 | 7 | CAMINADORA ELECTRICA CAMINADORA ES PLEGABLE. PESO MAXIMO SOPORTADO: 300 LIBRAS. ALCANZA UNA VELOCIDAD MAXIMA DE 10 MPH SU POTENCIA ES DE 2.6 HP. TIENE 20 PROGRAMAS PREESTABLECIDOS INCLUYE MONITOREO DE LA FRECUENCIA CARDIACA CONEXION DIRECTA POR MINI JACK A TUS DISPOSITIVOS PARA MUSICALIZAR EL ENTRETENIMIENTO. DIMENSIONES: 36 DE ANCHO 73 DE ALTO Y 67.5 DE LARGO. PESA 203 LIBRAS. ENTRENAMIENTO SIN LIMITES. | 33524
I090000068 | 26 | BICICLETA FIJA REHABILITACION BICICLETA ESTATICA PROFORM 225 CSX CON MARCO VERTICAL 18 NIVELES DE RESISTENCIA DIGITAL CONSOLA COMPATIBLE CON IFIT VOLANTE MEJORADO DE INERCIA EFECTIVA DE 14 LB MONITOR DE 4 PULGADAS DE FRECUENCIA CARDIACA EKG DE DOBLE AGARRE PUERTO DE MUSICA COMPATIBLE PARA IPOD ASIENTO AJUSTABLE DE GRAN TAMANO CON ACOLCHADO PEDALES ERGONOMICOS CON CORREAS AJUSTABLES SOPORTE PARA BOTELLA DE AGUA RUEDA DE TRANSPORTE CAPACIDAD DE PESO DE 250 LB. | 15428
I090000068 | 27 | BICICLETA FIJA REHABILITACION BICICLETA ESTATICA PROFORM 225 CSX CON MARCO VERTICAL 18 NIVELES DE RESISTENCIA DIGITAL CONSOLA COMPATIBLE CON IFIT VOLANTE MEJORADO DE INERCIA EFECTIVA DE 14 LB MONITOR DE 4 PULGADAS DE FRECUENCIA CARDIACA EKG DE DOBLE AGARRE PUERTO DE MUSICA COMPATIBLE PARA IPOD ASIENTO AJUSTABLE DE GRAN TAMANO CON ACOLCHADO PEDALES ERGONOMICOS CON CORREAS AJUSTABLES SOPORTE PARA BOTELLA DE AGUA RUEDA DE TRANSPORTE CAPACIDAD DE PESO DE 250 LB. | 15428
I450400002 | 5203 | ACONDICIONADOR AIRE SUMINISTRO MINI SPLIT DE 15 TONELADAS SERIE CONDENSADOR:CHC181R9042103934 | 15948.84
I450400252 | 834 | MESA DE TRABAJO DE METAL SUMINISTRO E INSTALACION DE MESA LINEAL FABRICADA CON CUBIERTO DE LAMINA PLASTICO Y ESTRUCTURA DE PTR PINTADA CON PINTURA EPOXICA INCLUYE 3 AREAS DE TRABAJO 1 GABINETE INFERIOR MEDIDAS FINALES: 300X60X76CMS. | 11565.2
I180000220 | 6320 | UNIDAD CENTRAL DE PROCESO (CPU) COMPUTADORA DE ESCRITORIO: UNIDAD CENTRAL DE PROCESO CON LAS SIGUIENTES CARACTERISTICAS TECNICAS MINIMAS: GABINETE CON FACTOR DE FORMA MINI PROCESADOR CORE I5 9500T (HASTA 3.70 GHZ) MEMORIA DE 8GB DDR4 DISCO DURO SOLIDO DE 256 GB VIDEO HD GRAPHICS 520 UNIDAD OPTICA NO INCLUIDA S.O. WINDOWS 10 PRO (64 BITS). MODELO: HP PRODESK 400 G6 DESKTOP MINI PC | 21937.89
I450400002 | 5211 | ACONDICIONADOR AIRE SUMINISTRO MINI SPLIT DE 15 TONELADAS SERIE CONDENSADOR:CHC181R9042103931 | 15948.84
I090000216 | 1589 | ESTUCHE DIAGNOSTICO (JGO. DE) CON OTOSCOPIO OFTALMOSCOPIO MANGO METALICO Y 4 ESPECULOS | 3599.5
I450400258 | 791 | MODULO DESARMABLE MODULO SECRETARIAL COLOR CAOBA CUBIERTA PENINSULAR TIPO L DE 1.50 X .60M CON BASE OCTAGONAL .72X.3M .72X.67 DE CUBIERTA RECTA ANGULAR LATERAL 1.1X05M .72X.67 PEDESTAL DE 2 CAJONES PAPELEROS Y 1 DE ARCHIVO FABRICADO EN LAMINADO PLASTICO. | 3335
I450600280 | 1470 | VITRINA VITRINA METALICA SENCILLA FABRICADA EN LAMINA COLOR BEIGE CALIBRE 22 ACABADO ESMALTE HORNEADA CON 1 PUERTA DE CRISTAL 2 ENTREPANOS DE CRISTAL Y CERRADURA 1 CAJON 1 PUERTA ABATIBLE EN LA PARTE INFERIOR | 3422
I090000312 | 1953 | MESA EXPLORACION MESA DE EXPLORACION COLOR BEIGE GABINETE METALICO CON 2 PUERTAS CORREDIZAS POSICIONES EN CABACERA Y PIECERA INCLUYE PIERNERAS DE PLASTICO | 4176
I180000148 | 1204 | NO-BREAK REGULADOR NO BRAK CAPACIDAD DE SALID 600 WATTS SALISA NO. DE VOLTAJE 120 VOLTS 4 NEMA 5-15 R BATERIA SELLADA DE PLOMO SIN NECESIDAD DE MANTENCION COLOR NEGRO | 4031
I450400002 | 2836 | ACONDICIONADOR AIRE ACONDICIONADOR AIRE TIPO MINISPLIT DE 1 TONELADA FREO CALOR CON CORRIENTE 220V COLOR BLANCO. EVAPORADOR: EXC121D8041401585. | 6200
I450400028 | 2157 | BANCO GIRATORIO O FIJO BANCO GIRATORIO OFIJO COLOR METALICO DE ACERO INOXIDABLE ESTRUCTURA TUBULAR DE 1 CON 4 PUNTOS DE APOYO ARO DE DESCANSO PARA LOS PIES Y ASIENTO DE 14 DE DIAMETRO ALTURA VARIABLE CON SISTEMA DE TORNILLO Y REGATONES DE HULE EN PATAS. | 2570.75
I450400126 | 5398 | ESTANTE ESTANTE METALICO CON 6 ENTREPANOS MEDIDAS DE 92 CM DE FRENTE X 45 CM DE FONDO X 2.21 MTS DE ALTURA CON 2 COSTADOS Y UN RESPALDO EN ACABADO CON PINTURA EPOXICA HORNEADA COLOR GRIS | 2900
I450400126 | 5399 | ESTANTE ESTANTE METALICO CON 6 ENTREPANOS MEDIDAS DE 92 CM DE FRENTE X 45 CM DE FONDO X 2.21 MTS DE ALTURA CON 2 COSTADOS Y UN RESPALDO EN ACABADO CON PINTURA EPOXICA HORNEADA COLOR GRIS | 2900
I180000220 | 5756 | UNIDAD CENTRAL DE PROCESO (CPU) UNIDAD CENTRAL DE PROCESO (CPU). PROCESADOR DE OCTAVA GENERACION INTEL CORE I5-I5-8265U DE 4 NUCLEOS/6 MB/DE 16 GHZ A 3.9 GHZ/25 W. MEMORIA: 8 GB DDRA 2400 MHZ (1 X 8 GB) 2 DIMM CRECIMIENTO HASTA 64 GB DDRA 2400 MHZ. DISCO DURO: 1 TB 7200 RPM DE 2.5 SATA. TARJETA DE VIDEO: GRAFICOS INTEGRADOS INTEL UHD GRAPHICS 620. TARJETA DE RED: RED INTEGRADA ETHERNET LAN 10/100/1000. SOFTWARE OFICINA: DEBERA INCLUIR UNA LICENCIA OFFICE HOME & BUSINESS 2019 FPP PC/MAC 32/64 BITS ESPANOL. | 24471.36
I090000312 | 2136 | MESA EXPLORACION MESA DE EXPLORACION CON PIERNERAS DE ALUMINIO FABRICADA EN LAMINA CALIBRE 24 ESMALTADA COLOR BEIGE CON LAS SIGUEINTES DIMENSIONES 1.20 X .57 X .80 CMS MAS EL PIECERO DE .41 CMS LA PARTE SUPERIOR CUENTA CON TRES SECCIONES (RESPALDO SANGRERA Y PIECERO) TAPIZADOS EN BASTIDOR DE MADERA CUBIERTO CON HULE ESPUMA Y FORRADO CON VINIL. POR LA PARTE DEL FRENTE TIENE DOS PUERTAS CORREDIZAS COLOR BEIGE | 4292
I450400258 | 1440 | MODULO DESARMABLE MODULO DESARMABLE TIPO L DE 1.50 X 1.50 MTS X .75 MTS FABRICADO EN MELAMINA COLOR CAOBA 28 MM CUBIERTA CON PERFORACION PARA CABLEADO PANTALLA FRONTAL LATERAL RECTA DE .90 X .50 CMS PEDESTAL CAJONERO CON 2 CAJONES PAPELEROS Y 1 PARA ARCHIVO TAMANO OFICIO MOLDURA T LLAVE SIMULTANEA GENERAL Y NIVELADORES. | 3654
I450400002 | 2838 | ACONDICIONADOR AIRE ACONDICIONADOR AIRE TIPO MINISPLIT DE 1 TONELADA FREO CALOR CON CORRIENTE 220V COLOR BLANCO. EVAPORADOR: EXC121D8041403924. | 6200
I450600280 | 1704 | VITRINA VITRINA CONTRA MURO METALICA CON PUERTA DE CRISTAL COREDIZAS 2 ENTREPANOS DE CRISTAL AJUSTABLES MEDIDA LARGO .90 X ANCHO .20 X ALTO .60 MTS. CON CERRADURA Y LLAVE. | 3480
I090000216 | 3118 | ESTUCHE DIAGNOSTICO (JGO. DE) ESTUCHE DE DIAGNOSTICO CON MANGO RECARGABLE DE 3.5 V OFTALMOSCOPIO Y OTOSCOPIO CON ESTUCHE RIGIDO COLOR NEGRO | 7621.2
I180000220 | 5755 | UNIDAD CENTRAL DE PROCESO (CPU) UNIDAD CENTRAL DE PROCESO (CPU). PROCESADOR DE OCTAVA GENERACION INTEL CORE I5-I5-8265U DE 4 NUCLEOS/6 MB/DE 16 GHZ A 3.9 GHZ/25 W. MEMORIA: 8 GB DDRA 2400 MHZ (1 X 8 GB) 2 DIMM CRECIMIENTO HASTA 64 GB DDRA 2400 MHZ. DISCO DURO: 1 TB 7200 RPM DE 2.5 SATA. TARJETA DE VIDEO: GRAFICOS INTEGRADOS INTEL UHD GRAPHICS 620. TARJETA DE RED: RED INTEGRADA ETHERNET LAN 10/100/1000. SOFTWARE OFICINA: DEBERA INCLUIR UNA LICENCIA OFFICE HOME & BUSINESS 2019 FPP PC/MAC 32/64 BITS ESPANOL. | 24471.36
I450600084 | 508 | CONGELADOR AFASPE 2010 CONGELADOR PARA REFRIGERANTES 10 FT3 TERMOSTATO MECANICO. MANTENGA LA TEMPERATURA INTERIOR ENTRE -20 Y -15 C. AUN EN AMBIENTES DE 42 C. ESPESOR DE ESCARCHA DE 10MM. CON PARO Y ARRANQUE AUTOMATICO POR TEMPERATURA. EVAPORADOR DE SUPERFICIE DE PLACAS. UNA SOLA PUERTA. LISA Y SOL TIPO COFRE. | 6697.84
I090000308 | 301 | MESA CURACIONES MESA PASTEUR EN ACERO INOXIDABLE 1 CAJON BARANDAL PERIMETRAL ESTRUCTURA TUBULAR DE 1 DIAMETRO ACABDO CROMADO RODAJAS DE 2 DE DIAMETRO | 3770
I090000308 | 302 | MESA CURACIONES MESA PASTEUR EN ACERO INOXIDABLE 1 CAJON BARANDAL PERIMETRAL ESTRUCTURA TUBULAR DE 1 DIAMETRO ACABDO CROMADO RODAJAS DE 2 DE DIAMETRO | 3770
I090000308 | 303 | MESA CURACIONES MESA PASTEUR EN ACERO INOXIDABLE 1 CAJON BARANDAL PERIMETRAL ESTRUCTURA TUBULAR DE 1 DIAMETRO ACABDO CROMADO RODAJAS DE 2 DE DIAMETRO | 3770
I450600218 | 1781 | REFRIGERADOR (COCINA) FRIGOBAR 5 PIES CUBICOS ACERO INOXIDABLE CARACTERISTICAS: CONTROL MECANICO SISTEMA DE DESHIELO PUSH BOTTON LUZ INTERIOR 2 PARRILLAS DE ALAMBRON CHAROLA PARA CARNES FRIAS RACK PARA VINOS 2 ANAQUELES COMPLETOS ALUMINIO NATURAL 2 ANAQUELES MEDIOS ALUMINIO NATURAL CONGELADOR INTERIOR CHAPA DE SEGURIDAD COLOR ACERO INOXIDABLE DIMENSIONES: ALTO 88.4 CM ANCHO 50.6 CM FONDO 61 | 5742
I450400002 | 2837 | ACONDICIONADOR AIRE ACONDICIONADOR AIRE TIPO MINISPLIT DE 1 TONELADA FREO CALOR CON CORRIENTE 220V COLOR BLANCO. EVAPORADOR: EXC121D8041401584. | 6200
I330000100 | 1178 | REGULADOR CORRIENTE, VOLTAJE Y DE TENSION REGULADOR DE CORRIENTE VOLTAJE Y DE TENSION UPS NO BREAK CHICAGO DIGITAL CAPACIDAD DE 2000VA/2400 WATTS VOLTAJE ENTRADA 120 VOLTAJE DE SALID 120 CORRIENTE MAXIMA 10 A BATERIA-RANGO DE TIEMPO DE 4 A 6 HORAS DE RECUPERACION AL 90% DE CAPACIDAD TIEMPO DE TRANSFERENCIA 2-6 CMS CON 10 CONTACTOS DE SALIDA VENTILADOR DE ENFRIAMIENTO PROTECCION CONTRA SOBRECARGA DESCARGA Y CARGA EXCESIVA COLOR NEGRO CON BLANCO | 26042
I090000384 | 520 | REFRIGERADOR LABORATORIO REFRIGERADOR PARA VACUNAS | 82244
I180000162 | 670 | IMPRESORA LASSER VELOCIDAD DE IMPRESION 19 PPM RESOLUCION 1200X1200DPIBANDEJA DE ENTRADA 250 HOJAS TAMANO DE PAPEL 7.6X12.7 A 21.6X35.6CM CONECTIVIDAD USB2.0 DE ALTA VELOCIDAD PUERTO DE ENTRADA Y SALIDA 1 USB DE ALTA VELOCIDAD MEMORIA STD. DE 8 MB INCLUYE CALBE USB. | 3277.5
I450400320 | 2557 | SILLON SEMI EJECUTIVO CON BRAZOS EN TELA TAPIZ PLIANA COLOR AZUL | 3036
I180000220 | 2505 | UNIDAD CENTRAL DE PROCESO (CPU) CPU HP PRO MONITORES CORE E5500 2.5G COLOR NEGRO | 9744
I450400012 | 1202 | ARCHIVERO ARCHIVERO METALICO DE 4 GAVETAS COLOR ARENA | 4988
I450400002 | 3369 | ACONDICIONADOR AIRE MINISPLIT CON CAPACIDAD DE 1 TONELADA FRIO/CALOR DE 220 VOLTS. CON CONTROL REMOTO INALAMBRICO EVAPORADOR CON REJILLAS OSCILATORIAS FILTRO ELECTROSTATICO REMOVIBLE CON INDICADOR DE TEMPERATURA. SERIE DE CONDENSADOR: CXC121J8051800354 | 6322
I450600218 | 2252 | REFRIGERADOR (COCINA) REFRIGERADOR CAPACIDAD DE 7 PIES CUBICOS. CARACTERISTICAS: 2 CHAROLAS AJUSTABLES DE CRISTAL TEMPLADO 1 RACK PARA HUEVOS CONTROL DE TEMPERATURA AMPLIO CAJON DE FRUTAS Y LEGUMBRES CONGELADOR INDEPENDIENTE CAPACIDAD DE 176 LITROS REFRIGERANTE R600A. GARANTIA 1 ANO CONTRA DEFECTOS DE FABRICACION. SERIE: 1B0179Z0036JBB8QSE70718. | 7482
I090000062 | 1010 | BASCULA BEBE BASCULA PEDIATRICA CON CAPACIDAD DE 17.5KG EN COLOR BLANCO | 3427
I150200364 | 512 | TELEVISION TV. LCD DE 32 PULGADAS SINTONIZADOR DE ALTA DEFINICION CONTRASTE 30000 TIEMPO DE RESPUESTA 6 MS ANGULO DE VISION 178 H/178 V. WIDE COLOR ENCHANCER EFECTO DE SONIDO SRS. TRUSURROND HD CON BOCINAS INFERIORES POTENCIA DE SONIDO (10 W X 2) CONEXIONES ENTRADAS HDMI ENTRADA DE COMPONENTE DE PC Y SALIDA DE AUDIO CON SOPORTE UNIVERSAL A LA MEDIDA DEL LCD Y CON DIVISION PARA DVD AJUSTABLE A 2-5-10 GRADOS EQUIPO EN COLOR NEGR | 7385.72
I090000064 | 1328 | BASCULA CON Y SIN ESTADIMETRO BASCULA DE ESTADIMETRO COLOR BEIGE PARA ADULTO | 3886
I450215002 | 74 | MESAS COMBINADAS (MADERA Y METAL) MESA COMBINADA (MADERA Y METAL) PARA HIDRATACION ORAL CON DIMENSIONES DE 1.00 X .80 M BASE METALICA Y CUBIERTA CON MELAMINA CON CANTOS DE PVC TERMOADHERIDO DE 200 GRADOS COLOR CAOBA | 3016
I450400026 | 6498 | BANCA BANCA TANDEM (TRAFICC TIPO AEROPUERTO) DE 3 PLAZAS FABRICADA EN ESTRUCTURA DE ACERO CROMADO CON ASIENTO Y RESPALDO EN UNA SOLA PIEZA CON DESCANSABRAZOS EN LOS COSTADOS. | 4176
I450400026 | 6499 | BANCA BANCA TANDEM (TRAFICC TIPO AEROPUERTO) DE 3 PLAZAS FABRICADA EN ESTRUCTURA DE ACERO CROMADO CON ASIENTO Y RESPALDO EN UNA SOLA PIEZA CON DESCANSABRAZOS EN LOS COSTADOS. | 4176
I450400026 | 6501 | BANCA BANCA TANDEM (TRAFICC TIPO AEROPUERTO) DE 3 PLAZAS FABRICADA EN ESTRUCTURA DE ACERO CROMADO CON ASIENTO Y RESPALDO EN UNA SOLA PIEZA CON DESCANSABRAZOS EN LOS COSTADOS. | 4176
I450400294 | 564 | RELOJ CHECADOR RELOJ CHECADOR CON HUELLA DIGITAL AUTONOMO FUNCIONA POR MEDIO DE TCP/IP O USB CAPACIDAD DE 1000 HUELLAS INCLUYE BATERIA DE RESPALDO. | 6368.4
I450400016 | 3897 | ARCHIVERO DE METAL ARCHIVERO DE METAL CON 4 GAVETAS EN COLOR ARENA | 3480
I180000162 | 207 | IMPRESORA LASSER COLOR NEGRO | 3237.25
I450400002 | 1444 | ACONDICIONADOR AIRE COLOR BLANCO DE 220 V 1 TONELADA DE REFRIGERACION.INCLUYE CALEFACCION TIPO HEAT PUMP MOD.EVAPORADOR MWW512K10RAB SERIE 4518050000068 MOD. CONDENSADOR TWK512X10EAA SERIE: 4618040004692 | 12770.75
I090000216 | 1714 | ESTUCHE DIAGNOSTICO (JGO. DE) BASICO EN ESTUCHE DURO QUE INCLUYE : OFTALMOSCOPIO COAXIAL CON LUZ HALOGENA 6 APERTURAS 28 LENTES DESDE PASOS DE DIOPTRIA CON DESCANSO DE GOMA P/LA CEJA CON DIAL DE LENTE ILUMINDO NUEVA BOMBILLA HALOGENA SISTEMA OPTICO COAXIAL FILTRO POLARIZADO DE LINEAS CRUZADAS Y FILTRO SIN ROJO Y 18 COMBINACIONES DE APERTURASM ADEMAS DE MECANISMOS OPTICOS CERRADOS DE 3.5 VOLTS OTOSCOPIO DE DIAGNOSTICO/ILUMINADOR DE GARGANTA INCORPORADO/LAPIZ ILUMINADOR LENTE DE VISUALIZACION DE ANGULO ANCHO Y SISTEMA SELLADO CON JUEGO DE 4 ESPECULOS DE POLIPROPILENO TAMANOS 253 Y 4.5 MM DE 3.5 VOLTS. MANGO RECARGABLE DE 3.5 VOLTS 100-130 VOLTS50/60 HZ UNIVERSAL Y BIEN BALANCEADA CON CONTROL REOSTATO AJUSTABLE ECONOMICO DE AGARRE SEGURO DE BRONCE CROMADO E INTERRUPTOR DE SEGURIDAD CON CONECTORES METALICOS PARA ENCHUFE DIRECTO A CORRIENTE. | 6727.5
I090000104 | 191 | CARRO CURACIONES CARRO CURACIONES MESA INSTRUMENTAL CROMADA MULTIUSOS CON CAJON Y ENTREPANO EN LAMINA DE ACERO INOXIDABLE NO MAGNETICO BARANDA PERIMETRAL DE SEGURIDAD EN TRES LADOS DE LA MESA Y RODAJE | 2909.28
I090000104 | 192 | CARRO CURACIONES CARRO CURACIONES MESA INSTRUMENTAL CROMADA MULTIUSOS CON CAJON Y ENTREPANO EN LAMINA DE ACERO INOXIDABLE NO MAGNETICO BARANDA PERIMETRAL DE SEGURIDAD EN TRES LADOS DE LA MESA Y RODAJE | 2909.28
I450400016 | 4093 | ARCHIVERO DE METAL ARCHIVERO METALICO DE 4 GAVETAS VERTICAL CON CUBIERTA EN LAMINA ROLADA EN FRIO CON CORREDERAS DE SUSPENSION EMBALINADA TELESCOPICA DE MAXIMA EXTENSION. | 4408
I180000220 | 5750 | UNIDAD CENTRAL DE PROCESO (CPU) UNIDAD CENTRAL DE PROCESO (CPU). PROCESADOR DE OCTAVA GENERACION INTEL CORE I5-I5-8265U DE 4 NUCLEOS/6 MB/DE 16 GHZ A 3.9 GHZ/25 W. MEMORIA: 8 GB DDRA 2400 MHZ (1 X 8 GB) 2 DIMM CRECIMIENTO HASTA 64 GB DDRA 2400 MHZ. DISCO DURO: 1 TB 7200 RPM DE 2.5 SATA. TARJETA DE VIDEO: GRAFICOS INTEGRADOS INTEL UHD GRAPHICS 620. TARJETA DE RED: RED INTEGRADA ETHERNET LAN 10/100/1000. SOFTWARE OFICINA: DEBERA INCLUIR UNA LICENCIA OFFICE HOME & BUSINESS 2019 FPP PC/MAC 32/64 BITS ESPANOL. | 24471.36
I090000104 | 190 | CARRO CURACIONES CARRO CURACIONES MESA INSTRUMENTAL CROMADA MULTIUSOS CON CAJON Y ENTREPANO EN LAMINA DE ACERO INOXIDABLE NO MAGNETICO BARANDA PERIMETRAL DE SEGURIDAD EN TRES LADOS DE LA MESA Y RODAJE | 2909.28
I450400002 | 1440 | ACONDICIONADOR AIRE COLOR BLANCO DE 220 V 1 TONELADA DE REFRIGERACION.INCLUYE CALEFACCION TIPO HEAT PUMP MOD. EVAPORADOR MWW512K10RAB SERIE 4518050000089 MOD. CONDENSADOR TWK512X10EAA SERIE:4618040005037 | 12770.75
I090000384 | 267 | REFRIGERADOR LABORATORIO (AFASPE 2010) REFRIGERADOR 17.6 PIES CON DATALOGGER COLOR CROMADO ACERO INOXIDABLE. | 51620
I450400126 | 5363 | ESTANTE ESTANTE METALICO CON 6 ENTREPANOS MEDIDAS DE 92 CM DE FRENTE X 45 CM DE FONDO X 2.21 MTS DE ALTURA CON 2 COSTADOS Y UN RESPALDO EN ACABADO CON PINTURA EPOXICA HORNEADA COLOR GRIS | 2900
I450400126 | 5364 | ESTANTE ESTANTE METALICO CON 6 ENTREPANOS MEDIDAS DE 92 CM DE FRENTE X 45 CM DE FONDO X 2.21 MTS DE ALTURA CON 2 COSTADOS Y UN RESPALDO EN ACABADO CON PINTURA EPOXICA HORNEADA COLOR GRIS | 2900
I450400026 | 5049 | BANCA BANCA TANDEM DE 3 PLAZAS CON BRAZOS ASIENTO Y RESPALDO FABRICADO EN POLIPROPILENO COLOR NEGRO ESTRUCTURA INDIVIDUAL CON 2 TRAVESANOS HORIZONTALES Y PATAS DE HULE ANTIDERRAPANTE | 3754.92
I450400294 | 503 | RELOJ CHECADOR RELOJ CHECADOR DE ASISTENCIA HUELLA DIGITAL AUTONOMO FUNCIONA CON RED DE CONEXION TCP | 8647.8

## BIENES INMUEBLES
SERVICIOS DE SALUD DE NUEVO LEÓN
DIRECCIÓN ADMINISTRATIVA
SUBDIRECCIÓN DE RECURSOS FINANCIEROS
DEPARTAMENTO DE BIENES MUEBLES E INMUEBLES
RELACIÓN DE BIENES INMUEBLES AL 31 DE DICIEMBRE DE 2023
[8 empty] | GENERALES | [7 empty] | 1231.TERRENOS | 1233. EDIFICIOS | TOTAL
[16 empty] | 2304007067.89 | 623922959.91 | 2927930027.8
CLUES | JURISDICCIÓN | SCTA1 | SCTA2 | NOMBRE DE LA UNIDAD | MICRORED | TIPOLOGÍA | TIPO DE ESTABLECIMIENTO | COORD. GEOGRÁFICAS | MUNICIPIO | CALLE | NÚMERO | COLONIA | ENTRE CALLES | C.P. | REGISTRO | VALOR DE TERRENO | VALOR EDIFICIOS | TOTAL
NLSSA014855 | 01 MONTERREY | 1 | 1 | CAPASITS - CENTRO AMBULATORIO PARA LA ATENCIÓN DE SIDA E INFECCIONES DE TRASMISIÓN SEXUAL |  | UNIDAD DE ESPECIALIDADES MÉDICAS (UNEMES) | DE CONSULTA EXTERNA | 25.692704,-100.3278 | MONTERREY | MIGUEL BARRAGAN | S/N | INDUSTRIAL | ESQ. CON LIMA | 64440 | COMODATO | 1957522.08 | 0 | 1957522.08
NLSSA003375 | 01 MONTERREY | 1 | 2 | C.S.U. GARZA NIETO |  | URBANO DE 02 NÚCLEOS BÁSICOS | DE CONSULTA EXTERNA | 25.703562, -100.331333 | MONTERREY | IGNACIO COMONFORT | 1920 | GARZA NIETO | VENUSTIANO CARRANZA Y 20 DE NOVIEMBRE | 64420 | COMODATO | 663227.87 | 0 | 663227.87
NLSSA003643 | 01 MONTERREY | 1 | 3 | C.S.U. NUEVA MORELOS |  | URBANO DE 06 NÚCLEOS BÁSICOS | DE CONSULTA EXTERNA | 25.7171383, -100.3478681 | MONTERREY | NUEVO MÉXICO | S/N | NUEVA MORELOS | ESQ. CON AV. FIDEL VELAZQUEZ Y ARRECIFE | 64180 | PROPIA | 5256148 | 17098900 | 22355048
NLSSA003416 | 01 MONTERREY | 1 | 4 | C.S.U. AZTLÁN |  | URBANO DE 02 NÚCLEOS BÁSICOS | DE CONSULTA EXTERNA | 25.731157, -100.339826 | MONTERREY | ROSENDO MARQUEZ | 6010 | VALLE DEL TOPO CHICO | NARDO | 64160 | PROPIA | 600399.85 | 1398600 | 1998999.85
NLSSA003573 | 01 MONTERREY | 1 | 5 | C.S.U. TOPO CHICO |  | URBANO DE 05 NÚCLEOS BÁSICOS | DE CONSULTA EXTERNA | 25.7337385, -100.3281369 | MONTERREY | APODACA | 1470 | TOPO CHICO | HIDALGO Y LINARES | 64260 | PROPIA | 1808857.4 | 1548645 | 3357502.4
NLSSA005002 | 09 DIRECCIÓN DE HOSPITALES | 1 | 6 | HOSPITAL GENERAL TIERRA Y LIBERTAD | MICRORED 2 | URBANO DE 04 NÚCLEOS BÁSICOS | DE CONSULTA EXTERNA | 25.7401193, -100.342086 | MONTERREY | ALMAZAN | S/N | TIERRA Y LIBERTAD | ESQ. RODRIGO GÓMEZ | 64249 | COMODATO | 98626979.29 | 0 | 98626979.29
NLSSA003515 | 01 MONTERREY | 1 | 7 | C.S.U. SAN BERNABE |  | URBANO DE 03 NÚCLEOS BÁSICOS | DE CONSULTA EXTERNA | 25.7542488, -100.3740998 | MONTERREY | AGATA | 5860 | SAN BERNABE | PÓRFIDO Y CUARZO | 64100 | COMODATO | 3698398.13 | 0 | 3698398.13
NLSSA014773 | 01 MONTERREY | 1 | 8 | CENTRO NUEVA VIDA SAN BERNABE |  | UNIDAD DE ESPECIALIDADES MÉDICAS (UNEMES) | DE CONSULTA EXTERNA | 25.75759, -100.383336 |  | SALMON | 9120 | FOMERREY 105 | PEZ TAMBOR Y TRIANGULO | 64109 | COMODATO | 799855.75 | 0 | 799855.75
NLSSA003392 | 01 MONTERREY | 1 | 9 | C.S.U. EL PORVENIR |  | URBANO DE 03 NÚCLEOS BÁSICOS | DE CONSULTA EXTERNA | 25.768061, -100.365637 | MONTERREY | ZEUS Y DELFOS | 4237 | EL PORVENIR | ISMENIOS Y DIDIMA | 64206 | COMODATO | 613638.05 | 0 | 613638.05
NLSSA003561 | 01 MONTERREY | 1 | 10 | C.S.U. CROC A |  | URBANO DE 04 NÚCLEOS BÁSICOS | DE CONSULTA EXTERNA | 25.7729162, -100.3706019 | MONTERREY | CAMINO REAL | 1100 | CROC | JUAN SARABIA Y LIC. ALONSO SANTOS PALOMO | 64200 | PROPIA | 1254227.73 | 1267200 | 2521427.73
NLSSA003334 | 01 MONTERREY | 1 | 11 | C.S.U. FOMERREY 113 |  | URBANO DE 02 NÚCLEOS BÁSICOS | DE CONSULTA EXTERNA | 25.7730212, -100.3751043 | MONTERREY | SEGADORA | 9270 | SAN BERNABÉ X SECTOR | BRIDA Y ROSETA | 64105 | COMODATO | 709099.41 | 0 | 709099.41
NLSSA004495 | 01 MONTERREY | 1 | 12 | C.S.U. ALIANZA B |  | URBANO DE 04 NÚCLEOS BÁSICOS | DE CONSULTA EXTERNA | 25.777676, -100.415858 | MONTERREY | LOCUTORES | S/N | LA ALIANZA | HERREROS Y SOLDADORES | 64103 | COMODATO | 1019397.56 | 0 | 1019397.56
NLSSA014761 | 01 MONTERREY | 1 | 13 | CENTRO NUEVA VIDA LA ALIANZA |  | UNIDAD DE ESPECIALIDADES MÉDICAS (UNEMES) | DE CONSULTA EXTERNA | 25.781529, -100.41592 | MONTERREY | SOLDADORES | 1014 | LA ALIANZA | TRAILEROS Y GUARDACOSTAS | 64103 | COMODATO | 839554.6 | 0 | 839554.6
NLSSA003462 | 01 MONTERREY | 1 | 14 | C.S.U. CROC B |  | URBANO DE 03 NÚCLEOS BÁSICOS | DE CONSULTA EXTERNA | 25.789064, -100.3766046 | MONTERREY | EMANCIPACION PROLETARIA | 1939 | CROC | ENRIQUE BACA CEDILLO Y RAFAEL QUINTERO | 64200 | PROPIA | 892255.73 | 1123200 | 2015455.73
NLSSA003404 | 01 MONTERREY | 1 | 15 | C.S.U. TALLERES |  | URBANO DE 02 NÚCLEOS BÁSICOS | DE CONSULTA EXTERNA | 25.694112, -100.332919 | MONTERREY | JUSTO CORRO | 2185 | TALLERES | TOMAS ALVA EDISON Y PROL. DEGOLLADO | 64480 | PROPIA | 392077.01 | 754110 | 1146187.01
NLSSA003310 | 01 MONTERREY | 1 | 16 | C.S.U. LOS ALTOS |  | URBANO DE 02 NÚCLEOS BÁSICOS | DE CONSULTA EXTERNA | 25.71459, -100.370162 | MONTERREY | TEPATITLAN | 4820 | LOS ALTOS | ARANDAS Y JALOSTITLAN | 64370 | PROPIA | 306119.33 | 1117683 | 1423802.33
NLSSA003170 | 01 MONTERREY | 1 | 17 | C.S.U. LA ESPERANZA |  | URBANO DE 01 NÚCLEOS BÁSICOS | DE CONSULTA EXTERNA | 25.720696, -100.376052 | MONTERREY | LA HAYA | 5029 | LA ESPERANZA | PROL. SANDALO Y CERRO DEL FRAILE | 64367 | PROPIA | 359628.27 | 2612940 | 2972568.27
NLSSA003491 | 01 MONTERREY | 1 | 18 | C.S.U. FERROCARRILERA | MICRORED 3 | URBANO DE 02 NÚCLEOS BÁSICOS | DE CONSULTA EXTERNA | 25.725476, -100.3359891 | MONTERREY | JOAQUÍN A. GALLO | 2110 | FERROCARRILERA | FERROCARRILERA Y MARTINEZ CAMPOS | 64250 | PROPIA | 1520920.42 | 11006650 | 12527570.42
NLSSA003346 | 01 MONTERREY | 1 | 19 | C.S.U. CONSTITUYENTES DEL 57 |  | URBANO DE 01 NÚCLEOS BÁSICOS | DE CONSULTA EXTERNA | 25.7277251, -100.326818 | MONTERREY | MANUEL Z. GOMEZ | 1205 | CONSTITUYENTES DEL 57 | MIGUEL AUZA Y CRUZ M. VILLARREAL | 64260 | PROPIA | 167915.47 | 212961 | 380876.47
NLSSA003520 | 01 MONTERREY | 1 | 20 | C.S.U. SANTA CRUZ |  | URBANO DE 02 NÚCLEOS BÁSICOS | DE CONSULTA EXTERNA | 25.7324393, -100.3521744 | MONTERREY | ZEMPOALA | 6810 | SANTA CRUZ | SELVAS | 64250 | COMODATO | 436381.3 | 0 | 436381.3
NLSSA003322 | 01 MONTERREY | 1 | 21 | C.S.U. ÁLVARO OBREGÓN |  | URBANO DE 03 NÚCLEOS BÁSICOS | DE CONSULTA EXTERNA | 25.7355711, -100.3623461 | MONTERREY | ESTACION ESPERANZA | 5210 | ALVARO OBREGON | ESTACIÓN PEÓN Y OJITOS | 64150 | COMODATO | 512334.41 | 0 | 512334.41
NLSSA003211 | 01 MONTERREY | 1 | 22 | CENTRO COMUNITARIO DE SALUD MENTAL TIERRA Y LIBERTAD |  | URBANO DE 01 NÚCLEOS BÁSICOS | DE CONSULTA EXTERNA | 25.7364942, -100.338247 | MONTERREY | FRONTERA | 6510 | TIERRA Y LIBERTAD | 25 DE ABRIL Y REVOLUCIÓN | 64244 | PROPIA | 499107.37 | 1633800 | 2132907.37
NLSSA003194 | 01 MONTERREY | 1 | 23 | C.S.U. RAFAEL BUELNA |  | URBANO DE 01 NÚCLEOS BÁSICOS | DE CONSULTA EXTERNA | 25.736811, -100.3404 | MONTERREY | SALINAS | 2690 | RAFAEL BUELNA | SANTA ROSA Y PABLILLO | 64240 | PROPIA | 189217 | 1198463 | 1387680
NLSSA003182 | 01 MONTERREY | 1 | 24 | C.S.U. MADRE SELVA |  | URBANO DE 01 NÚCLEOS BÁSICOS | DE CONSULTA EXTERNA | 25.7432842, -100.3762784 | MONTERREY | AGUATURMA | 5610 | MADRESELVA | AMELO Y ARRAYAN | 64110 | PROPIA | 218790.88 | 1368250 | 1587040.88
NLSSA003631 | 01 MONTERREY | 1 | 25 | C.S.U. GRANJA SANITARIA | MICRORED 4 | URBANO DE 06 NÚCLEOS BÁSICOS | DE CONSULTA EXTERNA | 25.7450159, -100.3525099 | MONTERREY | LUIS ECHEVERRIA | 352 | GRANJA SANITARIA | LUIS ECHEVERRIA Y PEDRO ZORRILLA | 64230 | PROPIA | 1990800.23 | 2677500 | 4668300.23
NLSSA003585 | 01 MONTERREY | 1 | 27 | C.S.U. PLUTARCO ELIAS CALLES | MICRORED 1 | URBANO DE 05 NÚCLEOS BÁSICOS | DE CONSULTA EXTERNA | 25.7509858, -100.3881056 | MONTERREY | CD. GUAYMAS | S/N | PLUTARCO ELIAS CALLES | EJERCITO NACIONAL | 64108 | PROPIA | 2582624.85 | 5250000 | 7832624.85
NLSSA003602 | 01 MONTERREY | 1 | 28 | C.S.U. FRANCISCO VILLA |  | URBANO DE 03 NÚCLEOS BÁSICOS | DE CONSULTA EXTERNA | 25.7535042, -100.3542711 | MONTERREY | JUAN DOSAL | 204 | FRANCISCO VILLA | MACLOVIO HERRERA Y PABLO LUNA | 64228 | PROPIA | 1454473.8 | 4005813 | 5460286.8
NLSSA003351 | 01 MONTERREY | 1 | 29 | C.S.U. FOMERREY XXV |  | URBANO DE 01 NÚCLEOS BÁSICOS | DE CONSULTA EXTERNA | 25.7544294, -100.381296 | MONTERREY | MARMOL | 6415 | FOMERREY XXV | TIBURON Y TRUCHAS | 64107 | PROPIA | 175032.71 | 978033 | 1153065.71
NLSSA003206 | 01 MONTERREY | 1 | 30 | CENTRO DE ATENCION INTEGRAL EN SALUD MENTAL DEL ADOLESCENTE |  | UNIDAD DE ESPECIALIDADES MÉDICAS (UNEMES) | DE CONSULTA EXTERNA | 25.757068, -100.361252 | MONTERREY | HIPOLITO IRIGOYEN | 9004 | SAN MARTIN | AHUIZOTL Y NICOLAS DE AVELLANEDA | 64200 | PROPIA | 945174.03 | 1163904 | 2109078.03
NLSSA005921 | 01 MONTERREY | 1 | 31 | CENTRO DE SALUD URBANO SAN BERNABE II |  | URBANO DE 01 NÚCLEOS BÁSICOS | DE CONSULTA EXTERNA | 25.7645139, -100.3703 | MONTERREY | APOLO | S/N | SAN BERNABE 8° SECTOR | AV. AZTLAN Y PROL. AZTLAN | 64100 | PROPIA | 1979553.52 | 1172600 | 3152153.52
NLSSA005912 | 01 MONTERREY | 1 | 32 | UNEME CAPA SAN BERNABE II |  | UNIDAD DE ESPECIALIDADES MÉDICAS (UNEMES) | DE CONSULTA EXTERNA | 25.764545, -100.370298 | MONTERREY | APOLO | S/N | SAN BERNABE 8° SECTOR | AV. AZTLAN Y PROL. AZTLAN | 64100 | PROPIA | 1782760.61 | 457160 | 2239920.61
NLSSA003380 | 01 MONTERREY | 1 | 33 | C.S.U. MUNICIPAL |  | URBANO DE 02 NÚCLEOS BÁSICOS | DE CONSULTA EXTERNA | 25.7646816, -100.364822 | MONTERREY | DR. EUSEBIO GUAJARDO | 9512 | MUNICIPAL | ENRIQUE C. LIVAS Y EDELMIRO RANGEL | 64210 | PROPIA | 430497.47 | 1691624 | 2122121.47
NLSSA003363 | 01 MONTERREY | 1 | 34 | C.S.U. SAN BERNABE XI |  | URBANO DE 02 NÚCLEOS BÁSICOS | DE CONSULTA EXTERNA | 25.7656024, -100.379785 | MONTERREY | BASAMENTO | S/N | SAN BERNABE XI SECTOR | BREZO Y CANALERA | 64105 | PROPIA | 791791.82 | 1291017 | 2082808.82
NLSSA003486 | 01 MONTERREY | 1 | 35 | C.S.U. SOLIDARIDAD |  | URBANO DE 02 NÚCLEOS BÁSICOS | DE CONSULTA EXTERNA | 25.7750338, -100.3958782 | MONTERREY | AV. DEL CENTRO NTE | S/N | SOLIDARIDAD | ESQ. BARRAMEDA | 64102 | PROPIA | 1444433.82 | 5100000 | 6544433.82
NLSSA003503 | 01 MONTERREY | 1 | 36 | C.S.U. ALIANZA A |  | URBANO DE 07 NÚCLEOS BÁSICOS | DE CONSULTA EXTERNA | 25.7818, -100.403 | MONTERREY | CALANDRIA | 611 A | ALIANZA | DIVISIÓN DEL SUR Y COMISARIADO EJIDAL | 64103 | PROPIA | 1283203.07 | 1923750 | 3206953.07
NLSSA014913 | 02 MONTERREY NORTE | 2 | 1 | C.S.U. PEÑA GUERRA |  | URBANO DE 02 NÚCLEOS BÁSICOS | DE CONSULTA EXTERNA | 25.717, -100.255 | SAN NICOLÁS DE LOS GARZA | ANTONIO I. VILLARREAL | 303 | PEÑA GUERRA | GENERAL SALVADOR ALVARADO Y RANGEL FRIAS | 66490 | COMODATO | 1054659.42 | 0 | 1054659.42
NLSSA014790 | 02 MONTERREY NORTE | 2 | 2 | CENTRO NUEVA VIDA SAN NICOLÁS |  | UNIDAD DE ESPECIALIDADES MÉDICAS (UNEMES) | DE CONSULTA EXTERNA | 25.717679, -100.257136 | SAN NICOLÁS DE LOS GARZA | EDUARDO A. ELIZONDO | S/N | PEÑA GUERRA | GRAL. ANTONIO I. VILLARREAL Y SALINAS LEAL | 66490 | COMODATO | 626097.05 | 0 | 626097.05
NLSSA001765 | 02 MONTERREY NORTE | 2 | 3 | C.S.U. CELESTINO GASCA |  | URBANO DE 03 NÚCLEOS BÁSICOS | DE CONSULTA EXTERNA | 25.7720747, -100.3192651 | GENERAL ESCOBEDO | TLAXCALA | 110 | CELESTINO GASCA | JOSE MARIA MORELOS Y PAVON Y GRAL CELESTINO GASCA | 66055 | PROPIA | 1037081.43 | 1430624 | 2467705.43
NLSSA001753 | 02 MONTERREY NORTE | 2 | 4 | C.S.U. LAS MALVINAS |  | URBANO DE 02 NÚCLEOS BÁSICOS | DE CONSULTA EXTERNA | 25.7952793, -100.2990175 | GENERAL ESCOBEDO | CERRO DEL TOPO CHICO | S/N | MALVINAS | INDEPENDENCIA Y CERRO MINAS VIEJAS | 66052 | PROPIA | 453349.13 | 938772 | 1392121.13
NLSSA001794 | 02 MONTERREY NORTE | 2 | 5 | C.S.U. NUEVA ESPERANZA |  | URBANO DE 04 NÚCLEOS BÁSICOS | DE CONSULTA EXTERNA | 25.799472, -100.389293 | GENERAL ESCOBEDO | VILLA DE GUADALUPE | S/N | NUEVA ESPERANZA | STA URSULA E ITURBIDE | 66064 | PROPIA | 1359591.18 | 2908530 | 4268121.18
NLSSA014406 | 02 MONTERREY NORTE | 2 | 6 | UNEME CAPA LAS ENCINAS |  | UNIDAD DE ESPECIALIDADES MÉDICAS (UNEMES) | DE CONSULTA EXTERNA | 25.801515, -100.311602 | GENERAL ESCOBEDO | COAHUILA | 103 | LAS ENCINAS | ORIZABA Y NUEVA ROSITA | 66050 | PROPIA | 818439.1 | 540000 | 1358439.1
NLSSA001724 | 02 MONTERREY NORTE | 2 | 7 | C.S.U. RÍO PESQUERIA |  | URBANO DE 03 NÚCLEOS BÁSICOS | DE CONSULTA EXTERNA | 25.8017, -100.276 | GENERAL ESCOBEDO | GRANADA | 108 | RIO PESQUERIA | JOSE LOPEZ PORTILLO Y LADO NORTE | 66052 | PROPIA | 1245705.88 | 1008000 | 2253705.88
NLSSA014341 | 02 MONTERREY NORTE | 2 | 8 | C.S.U. EMILIANO ZAPATA |  | URBANO DE 02 NÚCLEOS BÁSICOS | DE CONSULTA EXTERNA | 25.907863, -100.279236 | SALINAS VICTORIA | OTILIO MONTAÑO | 607 | EMILIANO ZAPATA | FRANCISCO VILLA Y BENITO JUAREZ | 65500 | PROPIA | 850503.95 | 246000 | 1096503.95
NLSSA004005 | 02 MONTERREY NORTE | 2 | 9 | C.S.U. SALINAS VICTORIA |  | URBANO DE 02 NÚCLEOS BÁSICOS | DE CONSULTA EXTERNA | 25.961646, -100.292583 | SALINAS VICTORIA | FRANCISCO I. MADERO | S/N | CENTRO DE SALINAS VICTORIA | AGUSTIN DE ITURBIDE Y JOSE MARIA MORELOS Y PAVON | 65500 | PROPIA | 923261.16 | 533687.7 | 1456948.86
NLSSA002955 | 02 MONTERREY NORTE | 2 | 10 | C.S.U. MINA |  | URBANO DE 02 NÚCLEOS BÁSICOS | DE CONSULTA EXTERNA | 26.000286, -100.52323 | MINA | MIGUEL HIDALGO | 1401 | EL BARRIAL | AGUSTIN MELGAR Y RUIZ CORTINEZ | 65100 | PROPIA | 859777.15 | 624060 | 1483837.15
NLSSA014062 | 02 MONTERREY NORTE | 2 | 11 | CENTRO DE CONTROL CANINO |  | ANTIRRABICOS (CONTROL CANINO) | DE APOYO | 25.6883955609, -100.295325529 | MONTERREY | FELIX U. GÓMEZ Y RAFAEL NAJERA | 1700 | TERMINAL | PROGRESO Y LUIS G. URBINA | 64580 | PROPIA | 310787.08 | 337500 | 648287.08
NLSSA014086 | 02 MONTERREY NORTE | 2 | 12 | JURISDICCIÓN SANITARIA # 2 |  | OFICINAS ADMINISTRATIVAS | DE APOYO | 25.6883955609, -100.295325529 | MONTERREY | FELIX U. GOMEZ NORTE | 1700 | JURISDICCIÓN SANITARIA # 2 | PROGRESO Y LUIS G. URBINA | 64580 | PROPIA | 2655115.39 | 1446150 | 4101265.39
NLSSA014173 | 02 MONTERREY NORTE | 2 | 13 | ALMACÉN JURISDICCIÓN # 2 |  | ALMACENES | DE APOYO | 25.6883955609, -100.295325529 | MONTERREY | FELIX U. GOMEZ NORTE | 1700 | TERMINAL | PROGRESO Y LUIS G. URBINA | 64580 | PROPIA | 11708227.38 | 8197500 | 19905727.38
NLSSA003655 | 02 MONTERREY NORTE | 2 | 14 | C.S.U. TERMINAL |  | URBANO DE 09 NÚCLEOS BÁSICOS | DE CONSULTA EXTERNA | 25.688501, -100.295938 | MONTERREY | FELIX U. GOMEZ | 1700 NORTE | TERMINAL | PROGRESO | 64580 | PROPIA | 14760683.68 | 14062500 | 28823183.68
NLSSA004121 | 02 MONTERREY NORTE | 2 | 15 | C.S.U. MIGUEL ALEMÁN |  | URBANO DE 02 NÚCLEOS BÁSICOS | DE CONSULTA EXTERNA | 25.7172719, -100.223408 | SAN NICOLÁS DE LOS GARZA | 13AVA. | S/N | MIGUEL ALEMAN | CALLE 16 AVA. Y NICOLAS BRAVO | 66470 | PROPIA | 740919.96 | 2111676 | 2852595.96
NLSSA004080 | 02 MONTERREY NORTE | 2 | 16 | C.S.U. ANDALUCIA |  | URBANO DE 02 NÚCLEOS BÁSICOS | DE CONSULTA EXTERNA | 25.721031, -100.242286 | SAN NICOLÁS DE LOS GARZA | CORDOBA | S/N | ANDALUCIA | LAGO DE PATZCUARO Y LAGO DE LAS PALOMAS | 66470 | PROPIA | 1210722.75 | 1501920 | 2712642.75
NLSSA004145 | 02 MONTERREY NORTE | 2 | 17 | C.S.U. FOMERREY XIII |  | URBANO DE 03 NÚCLEOS BÁSICOS | DE CONSULTA EXTERNA | 25.7216445, -100.2649336 | SAN NICOLÁS DE LOS GARZA | MALINCHE | 400 | FOMERREY XIII | AZTLAN Y TIZOC | 66480 | PROPIA | 447950.54 | 1373090 | 1821040.54
NLSSA004150 | 02 MONTERREY NORTE | 2 | 18 | C.S.U. CARMEN ROMANO |  | URBANO DE 06 NÚCLEOS BÁSICOS | DE CONSULTA EXTERNA | 25.730447, -100.268402 | SAN NICOLÁS DE LOS GARZA | FINLANDESES | 728 | CARMEN ROMANO | NORUEGOS Y ESCOSESE | 66444 | PROPIA | 1286217.88 | 5329800 | 6616017.88
NLSSA004104 | 02 MONTERREY NORTE | 2 | 19 | C.S.U. FOMERREY XXX |  | URBANO DE 02 NÚCLEOS BÁSICOS | DE CONSULTA EXTERNA | 25.7400353, -100.2444116 | SAN NICOLÁS DE LOS GARZA | COBRE NATIVO | 301 | FOMERREY XXX | PLATA NATIVA Y PLATINO | 66447 | PROPIA | 930600.6 | 1892000 | 2822600.6
NLSSA004051 | 02 MONTERREY NORTE | 2 | 20 | C.S.U. AÑO DE JUÁREZ |  | URBANO DE 01 NÚCLEOS BÁSICOS | DE CONSULTA EXTERNA | 25.7412048, -100.2666089 | SAN NICOLÁS DE LOS GARZA | EMILIANO ZAPATA | 304 | AÑO DE JUÁREZ | LAZARO CARDENAS Y FRANCISCO I. MADERO | 66460 | PROPIA | 207135.03 | 1345625 | 1552760.03
NLSSA004116 | 02 MONTERREY NORTE | 2 | 21 | C.S.U. FOMERREY XXXIV | MICRORED 1 | URBANO DE 02 NÚCLEOS BÁSICOS | DE CONSULTA EXTERNA | 25.7431083, -100.2609136 | SAN NICOLÁS DE LOS GARZA | DR. FRANCISCO SERVERO | S/N | FOMERREY XXXIV | PEDRO TOBOADA Y JOSE MA.CANAL | 66430 | PROPIA | 466685.32 | 2122400 | 2589085.32
NLSSA004063 | 02 MONTERREY NORTE | 2 | 22 | C.S.U. FRANCISCO VILLA |  | URBANO DE 01 NÚCLEOS BÁSICOS | DE CONSULTA EXTERNA | 25.749089, -100.275322 | SAN NICOLÁS DE LOS GARZA | FRANCISCO VILLA | 401 | FRANCISCO VILLA | CALLE NIETO Y GRAL RICARDO MICHEL | 66430 | PROPIA | 342605.85 | 999375 | 1341980.85
NLSSA004075 | 02 MONTERREY NORTE | 2 | 23 | C.S.U. NUEVO MEZQUITAL |  | URBANO DE 01 NÚCLEOS BÁSICOS | DE CONSULTA EXTERNA | 25.751793, -100.243254 | SAN NICOLÁS DE LOS GARZA | LADRILLERA | 426 | NUEVO MEZQUITAL | TUBACERO Y FUNDIDORA | 66440 | PROPIA | 427978.77 | 1875000 | 2302978.77
NLSSA004092 | 02 MONTERREY NORTE | 2 | 24 | C.S.U. CONSTITUYENTES DEL 17 |  | URBANO DE 02 NÚCLEOS BÁSICOS | DE CONSULTA EXTERNA | 25.763154, -100.269971 | SAN NICOLÁS DE LOS GARZA | NICEFORO ZAMBRANO | 130 | CONSTITUYENTES DEL 17 | AV. ZACATECAS Y DR. IGNACIO ROEL | 66410 | PROPIA | 204036.42 | 770270 | 974306.42
NLSSA001741 | 02 MONTERREY NORTE | 2 | 25 | C.S.U. FOMERREY IX |  | URBANO DE 02 NÚCLEOS BÁSICOS | DE CONSULTA EXTERNA | 25.78291, -100.327343 | GENERAL ESCOBEDO | MACARIO PÉREZ | 121 | FOMERREY IX | MACARIO PEREZ Y LIC. HECTOR GONZALES | 66073 | PROPIA | 311374.19 | 1003590 | 1314964.19
NLSSA001806 | 02 MONTERREY NORTE | 2 | 26 | C.S.U. LA UNIDAD |  | URBANO DE 03 NÚCLEOS BÁSICOS | DE CONSULTA EXTERNA | 25.798605, -100.415606 | GENERAL ESCOBEDO | UNIDAD UNIVERSAL | 2001 | LA UNIDAD | UNIDAD UNIVERSAL Y UNIDAD TECNICA | 66064 | PROPIA | 994887.04 | 1304800 | 2299687.04
NLSSA001712 | 02 MONTERREY NORTE | 2 | 27 | C.S.U. BELISARÍO DOMÍNGUEZ |  | URBANO DE 01 NÚCLEOS BÁSICOS | DE CONSULTA EXTERNA | 25.8012294, -100.3047337 | GENERAL ESCOBEDO | QUINTA AVENIDA | 100 | BELISARIO DOMINGUEZ | CONSTITUCION E INDEPENDENCIA | 66053 | PROPIA | 257797.46 | 673740 | 931537.46
NLSSA014411 | 02 MONTERREY NORTE | 2 | 28 | UNEME DE ENFERMEDADES CRONICAS ESCOBEDO |  | UNIDAD DE ESPECIALIDADES MÉDICAS (UNEMES) | DE CONSULTA EXTERNA | 25.801321, -100.311604 | GENERAL ESCOBEDO | COAHUILA | 101 | LAS ENCINAS | ORIZABA Y NUEVA ROSITA | 66050 | PROPIA | 758756.74 | 540000 | 1298756.74
NLSSA001770 | 02 MONTERREY NORTE | 2 | 29 | C.S.U. LAS ENCINAS | MICRORED 2 | URBANO DE 04 NÚCLEOS BÁSICOS | DE CONSULTA EXTERNA | 25.801376, -100.311116 | GENERAL ESCOBEDO | DONATO ELIZONDO | 104 | LAS ENCINAS | ORIZABA Y NUEVA ROSITA | 66050 | PROPIA | 1009284.49 | 4613166 | 5622450.49
NLSSA014744 | 02 MONTERREY NORTE | 2 | 30 | CENTRO NUEVA VIDA PEDREGAL |  | UNIDAD DE ESPECIALIDADES MÉDICAS (UNEMES) | DE CONSULTA EXTERNA | 25.806552, -100.356829 | GENERAL ESCOBEDO | LAS TORRES | S/N | PARQUE INDUSTRIAL MARIANO ESCOBEDO | CERAMICA Y SAN PEDRO | 66061 | PROPIA | 935938 | 850000 | 1785938
NLSSA001782 | 02 MONTERREY NORTE | 2 | 31 | C.S.U. PEDREGAL DEL TOPO CHICO |  | URBANO DE 04 NÚCLEOS BÁSICOS | DE CONSULTA EXTERNA | 25.80887, -100.362758 | GENERAL ESCOBEDO | LAS TORRES | 1301 | PEDREGAL DEL TOPO CHICO | KRIPTON Y GRAFITO | 66061 | PROPIA | 404186.24 | 2380680 | 2784866.24
NLSSA015000 | 02 MONTERREY NORTE | 2 | 32 | UNEME CAPA ALIANZA REAL ESCOBEDO |  | URBANO DE 03 NÚCLEOS BÁSICOS | DE CONSULTA EXTERNA | 25.840249, -100.396033 | GENERAL ESCOBEDO | ANTIGUO CAMINO A SAN MIGUEL | S/N | GENERAL ESCOBEDO | ARTICULO 72 Y RINCON DE RAMOS | 66067 | PROPIA | 1618852.99 | 1575000 | 3193852.99
NLSSA015012 | 02 MONTERREY NORTE | 2 | 33 | C.S.U. SAN MIGUEL |  | URBANO DE 01 NÚCLEOS BÁSICOS | DE CONSULTA EXTERNA | 25.844067, -100.372144 | GENERAL ESCOBEDO | TORDO | S/N | SAN MIGUEL RESIDENCIAL | SAN FRANCISCO Y SAN GABRIEL | 66050 | PROPIA | 945772.64 | 900000 | 1845772.64
NLSSA014995 | 02 MONTERREY NORTE | 2 | 34 | C.S.U. ALIANZA REAL EL CARMEN |  | URBANO DE 02 NÚCLEOS BÁSICOS | DE CONSULTA EXTERNA | 25.856036, -100.387471 | EL CARMEN | NIÑOS HÉROES | S/N | LA ALIANZA | ENTRE ARTICULO 3 Y AHOME | 66550 | COMODATO | 1510929.45 | 0 | 1510929.45
NLSSA004500 | 02 MONTERREY NORTE | 2 | 35 | C.S.U. CARRIZALEJO |  | URBANO DE 01 NÚCLEOS BÁSICOS | DE CONSULTA EXTERNA | 25.891473, -100.12663 | GENERAL ZUAZUA | CHOPO | S/N | GENERAL ZUAZUA | GRANADO Y NOGAL | 65750 | PROPIA | 404570.3 | 750000 | 1154570.3
NLSSA002045 | 02 MONTERREY NORTE | 2 | 36 | C.S.U. ZUAZUA |  | URBANO DE 01 NÚCLEOS BÁSICOS | DE CONSULTA EXTERNA | 25.895221, -100.110091 | GENERAL ZUAZUA | BENITO JUÁREZ | 302 | CENTRO DE ZUAZUA | ESCOBEDO Y GUERRERO | 65750 | PROPIA | 519479.6 | 519120 | 1038599.6
NLSSA004034 | 02 MONTERREY NORTE | 2 | 37 | C.S.U. SATELITE DEL NORTE |  | URBANO DE 01 NÚCLEOS BÁSICOS | DE CONSULTA EXTERNA | 25.9134396, -100.2636891 | SALINAS VICTORIA | QUINTA AVENIDA | 100 | CIUDAD SATELITE DEL NORTE | 5TA.AVE. Y MERCURIO | 66550 | PROPIA | 303880.7 | 376500 | 680380.7
NLSSA000015 | 02 MONTERREY NORTE | 2 | 38 | C.S.U. ABASOLO |  | URBANO DE 01 NÚCLEOS BÁSICOS | DE CONSULTA EXTERNA | 25.946069, -100.399117 | ABASOLO | JOSE MARIA MORELOS Y PAVON | S/N | CENTRO DE ABASOLO | BENITO JUAREZ E IGNACIO ZARAGOZA | 65650 | PROPIA | 273637.99 | 757198 | 1030835.99
NLSSA005852 | 02 MONTERREY NORTE | 2 | 39 | CENTRO DE SALUD URBANO MISSION |  | URBANO DE 02 NÚCLEOS BÁSICOS | DE CONSULTA EXTERNA | 25.950848, -100.315677 | SALINAS VICTORIA | NORBERTO SALINAS | S/N | MISSION | CERRALVO Y DR. COSS | 65500 | PROPIA | 1192480.89 | 364221 | 1556701.89
NLSSA000785 | 02 MONTERREY NORTE | 2 | 40 | C.S.U. CIÉNEGA DE FLORES |  | URBANO DE 02 NÚCLEOS BÁSICOS | DE CONSULTA EXTERNA | 25.957583, -100.162670 | CIÉNEGA DE FLORES | INDEPENDENCIA | 487 | CENTRO DE CIENEGA DE FLORES | FELIX CARDENAS Y JOSE A. HERNANDEZ | 65550 | PROPIA | 789317.43 | 1885200 | 2674517.43
NLSSA004524 | 02 MONTERREY NORTE | 2 | 41 | C.S.U. HIDALGO 2 |  | URBANO DE 02 NÚCLEOS BÁSICOS | DE CONSULTA EXTERNA | 25.973022, -100.454119 | HIDALGO | AQUILES SERDAN | S/N | REVOLUCIÓN | BENITO JUAREZ Y FRANCISCO JAVIER MINA | 65600 | PROPIA | 778598.26 | 900000 | 1678598.26
NLSSA004162 | 02 MONTERREY NORTE | 2 | 42 | C.S.U. HIDALGO | MICRORED 4 | URBANO DE 02 NÚCLEOS BÁSICOS | DE CONSULTA EXTERNA | 25.98001, -100.449127 | HIDALGO | CARRETERA A MONCLOVA KM. 26 | S/N | CENTRO DE HIDALGO | PROLONGACION BRAVO Y MINA-HIDALGO | 65600 | PROPIA | 1180229.39 | 2583012 | 3763241.39
NLSSA004512 | 02 MONTERREY NORTE | 2 | 43 | C.S.R. ESPINAZO |  | RURAL DE 01 NÚCLEO BÁSICO | DE CONSULTA EXTERNA | 26.267119, -101.108874 | MINA | SAN FRANCISCO | S/N | ESPINAZO | VIRGEN DE GUADALUPE Y ALFONSO MARTINEZ DOMINGUEZ | 66100 | PROPIA | 171921.71 | 48680 | 220601.71
NLSSA001736 | 02 MONTERREY NORTE | 2 | 49 | C.S.U. EX-HACIENDA EL CANADA |  | URBANO DE 02 NÚCLEOS BÁSICOS | DE CONSULTA EXTERNA | 25.7813022, -100.2883682 | GENERAL ESCOBEDO | Av. BENITO JUÁREZ | 215 | EXHACIENDA EL CANADA | GRAL. EMILIANO ZAPATA Y BENITO JUAREZ | 66054 | PROPIA | 1226616.13 | 0 | 1226616.13
NLSSA000720 | 02 MONTERREY NORTE | 2 | 50 | C.S.U. EL CARMEN |  | URBANO DE 02 NÚCLEOS BÁSICOS | DE CONSULTA EXTERNA | 25.9347802, -100.3605202 | EL CARMEN | ABASOLO | 401 | CENTRO DEL CARMEN | LAZARO GARZA AYALA Y PORFIRIO DIAZ. | 66550 | PROPIA | 1451592.53 | 0 | 1451592.53
NLSSA004780 | 02 MONTERREY NORTE | 2 | 44 | C.S.U. HUERTAS DE SAN MARIO |  | RURAL DE 02 NÚCLEOS BÁSICOS | DE CONSULTA EXTERNA | 25.853966, -100.300603 | SALINAS VICTORIA | HUERTA LOS DURAZNOS | 302 | HUERTAS DE SAN MARIO | HUERTA LOS NARANJOS Y HUERTA LOS LIMONES | 65500 | COMODATO | 1296215.9 | 0 | 1296215.9
NLSSA015024 | 02 MONTERREY NORTE | 2 | 46 | C.S.U. REAL DE PALMAS |  | URBANO DE 02 NÚCLEOS BÁSICOS | DE CONSULTA EXTERNA | 25.892788, -100.169602 | GENERAL ZUAZUA | BOSQUE DE EBANOS | S/N | REAL DE PALMAS | PASEO DE PALMAS Y BOSQUE DE OLMOS | 65760 | COMODATO | 1179786.37 | 0 | 1179786.37
NLSSA004903 | 02 MONTERREY NORTE | 2 | 47 | C.S.U. VILLAS DE ALCALA |  | CONSULTA EXTERNA | DE CONSULTA EXTERNA | 25.922348, -100.18058 | CIÉNEGA DE FLORES | CERRO NUEVO | 200 | VILLAS DE ALCALA | CERRO OAZUFRE Y BLVD ALCALA | 65580 | COMODATO | 700915.07 | 2993200 | 3694115.07
NLSSA004874 | 02 MONTERREY NORTE | 2 | 48 | UNEME CASA DE LA MUJER |  | UNIDAD DE ESPECIALIDADES MÉDICAS (UNEMES) | DE CONSULTA EXTERNA | 25.9590826, -100.2916877 | SALINAS VICTORIA | IGNACIO ZARAGOZA OTE | S/N | CENTRO | HIDALGO Y ZARAGOZA | 64580 | COMODATO | 1291408.11 | 2538198 | 3829606.11
NLSSA004886 | 02 MONTERREY NORTE | 2 | 56 | UNEME CAPA SALINAS VICTORIA |  | UNIDAD DE ESPECIALIDADES MÉDICAS (UNEMES) | DE CONSULTA EXTERNA | 25.971509, -100.290226 | SALINAS VICTORIA | AQUILES SERDÁN | 400 | LEÓN A. FLORES | GUADALUPE MORALES, EVERARDO DE LA GARZA | 65500 | PROPIA | 1059564.12 | 2935010 | 3994574.12
NLSSA003293 | 03 SAN PEDRO GARZA GARCÍA | 3 | 1 | C.S.U. ESTANZUELA |  | URBANO DE 02 NÚCLEOS BÁSICOS | DE CONSULTA EXTERNA | 25.581473, -100.238488 | MONTERREY | CONSTITUCIÓN | 95 | NUEVA ESTANZUELA | CONGRESO NORTE Y ASISTENCIA | 64988 | PROPIA | 798980.51 | 1560000 | 2358980.51
NLSSA014785 | 03 SAN PEDRO GARZA GARCÍA | 3 | 2 | CENTRO NUEVA VIDA LA ESTANZUELA |  | UNIDAD DE ESPECIALIDADES MÉDICAS (UNEMES) | DE CONSULTA EXTERNA | 25.581621, -100.238242 | MONTERREY | TESORERÍA | S/N | NUEVA ESTANZUELA | CONGRESO NORTE Y ASISTENCIA | 64988 | COMODATO | 711636.77 | 0 | 711636.77
NLSSA003276 | 03 SAN PEDRO GARZA GARCÍA | 3 | 3 | C.S.U. FOMERREY XXI |  | URBANO DE 01 NÚCLEOS BÁSICOS | DE CONSULTA EXTERNA | 25.629653, -100.304157 | MONTERREY | PASEO DEL ACUEDUCTO | 4365 | FOMERREY XXI | ALFONSO REYES Y RODHESIA | 64765 | COMODATO | 544463.41 | 0 | 544463.41
NLSSA014983 | 03 SAN PEDRO GARZA GARCÍA | 3 | 4 | CENTRO NUEVA VIDA AMÉRICA II |  | UNIDAD DE ESPECIALIDADES MÉDICAS (UNEMES) | DE CONSULTA EXTERNA | 25.653692, -100.310062 | MONTERREY | MARÍA DE JESÚS DOSAMANTES | 803 | INDEPENDENCIA | PROLONGACIÓN COAHUILA Y DALIA DE ZITOON | 64720 | COMODATO | 735025.61 | 0 | 735025.61
NLSSA004244 | 03 SAN PEDRO GARZA GARCÍA | 3 | 5 | C.S.U. EL MIRADOR |  | URBANO DE 01 NÚCLEOS BÁSICOS | DE CONSULTA EXTERNA | 25.668228, -100.465661 | SANTA CATARINA | PRIMERA AVENIDA | S/N | MIRADOR DE SANTA CATARINA | ABASOLO Y JOSÉ MARÍA MORELOS Y PAVÓN | 66350 | PROPIA | 256630.9 | 901000 | 1157630.9
NLSSA004273 | 03 SAN PEDRO GARZA GARCÍA | 3 | 6 | CENTRO DE SALUD FAMA | MICRORED 2 | URBANO DE 03 NÚCLEOS BÁSICOS | DE CONSULTA EXTERNA | 25.672726, -100.426621 | SANTA CATARINA | SAN FRANCISCO | 169 | LA FAMA | SANTA ROSA Y SANTA LUCÍA | 66100 | PROPIA | 1395002.96 | 3249000 | 4644002.96
NLSSA014604 | 03 SAN PEDRO GARZA GARCÍA | 3 | 7 | UNEME CAPA SANTA CATARINA |  | UNIDAD DE ESPECIALIDADES MÉDICAS (UNEMES) | DE CONSULTA EXTERNA | 25.674186, -100.47535 | SANTA CATARINA | MARIANO JIMÉNEZ | S/N | HACIENDA SANTA CATARINA | FRANCISCO ARAUJO Y RUPERTO RUIZ | 66357 | PROPIA | 708605.28 | 765000 | 1473605.28
NLSSA004186 | 03 SAN PEDRO GARZA GARCÍA | 3 | 8 | C.S.U. SANTA CATARINA |  | URBANO DE 01 NÚCLEOS BÁSICOS | DE CONSULTA EXTERNA | 25.678413, -100.46831 | SANTA CATARINA | PALMAS | S/N | ZIMIX | LORETO Y ACAPULCO | 66358 | PROPIA | 654020.27 | 901000 | 1555020.27
NLSSA014703 | 03 SAN PEDRO GARZA GARCÍA | 3 | 9 | UNEME CAPA SAN PEDRO |  | UNIDAD DE ESPECIALIDADES MÉDICAS (UNEMES) | DE CONSULTA EXTERNA | 25.681801, -100.415222 | SAN PEDRO GARZA GARCÍA | PLOMO | S/N | SAN PEDRO 400 | URANIO Y PLATINO | 66210 | COMODATO | 862691.22 | 0 | 862691.22
NLSSA004220 | 03 SAN PEDRO GARZA GARCÍA | 3 | 10 | C.S.U. SAN FRANCISCO |  | URBANO DE 01 NÚCLEOS BÁSICOS | DE CONSULTA EXTERNA | 25.6947094, -100.466745 | SANTA CATARINA | SAN ROBERTO | 143 | SAN FRANCISCO | SAN ANDRÉS Y SAN ANTONIO | 66368 | PROPIA | 336000 | 1056000 | 1392000
NLSSA004821 | 03 SAN PEDRO GARZA GARCÍA | 3 | 11 | C.S.U EL FRAILE |  | URBANO DE 06 NÚCLEOS BÁSICOS | DE CONSULTA EXTERNA | 25.797441, -100.591524 | GARCÍA | JOSÉ MARTÍ | 201 | NUEVO AMANECER | PUEBLO EN LUCHA Y REVOLUCIÓN | 66005 | COMODATO | 6014531 | 0 | 6014531
NLSSA014715 | 03 SAN PEDRO GARZA GARCÍA | 3 | 12 | UNEME CAPA GARCÍA |  | UNIDAD DE ESPECIALIDADES MÉDICAS (UNEMES) | DE CONSULTA EXTERNA | 25.805987, -100.60856 | GARCÍA | SAN LUIS | S/N | COLINAS DEL RÍO | RÍO SANTA CATARINA Y RÍO SALADO | 66006 | PROPIA | 723367.89 | 900000 | 1623367.89
NLSSA001584 | 03 SAN PEDRO GARZA GARCÍA | 3 | 13 | C.S.R. ICAMOLE |  | RURAL DE 01 NÚCLEO BÁSICO | DE CONSULTA EXTERNA | 25.912498, -100.713167 | GARCÍA | CAMINO A ICAMOLE | S/N | EJIDO ICAMOLE | CARRETERA NL-129 | 66042 | PROPIA | 925138.03 | 150000 | 1075138.03
NLSSA003264 | 03 SAN PEDRO GARZA GARCÍA | 3 | 14 | C.S.U. LOS CRISTALES |  | URBANO DE 01 NÚCLEOS BÁSICOS | DE CONSULTA EXTERNA | 25.539255, -100.208827 | MONTERREY | LOS REMATES | S/N | LOS CRISTALES | OJO DE AGUA Y LOS SABINOS | 64985 | PROPIA | 444852.83 | 794200 | 1239052.83
NLSSA003281 | 03 SAN PEDRO GARZA GARCÍA | 3 | 15 | C.S.U. FOMERREY XLV |  | URBANO DE 02 NÚCLEOS BÁSICOS | DE CONSULTA EXTERNA | 25.590188, -100.247556 | MONTERREY | PASEO DEL ACUEDUCTO | 6230 | FOMERREY XLV | PASEO DE LA HACIENDA Y PASEO DE LAS FLORES | 64988 | PROPIA | 360184.14 | 997080 | 1357264.14
NLSSA003556 | 03 SAN PEDRO GARZA GARCÍA | 3 | 16 | C.S.U. SAN ÁNGEL |  | URBANO DE 03 NÚCLEOS BÁSICOS | DE CONSULTA EXTERNA | 25.620929, -100.268243 | MONTERREY | VALLE HERMOSO | 5300 | SAN ÁNGEL | SAN ÁNGEL Y VALLE ALTO | 66289 | PROPIA | 950083 | 1858400 | 2808483
NLSSA003305 | 03 SAN PEDRO GARZA GARCÍA | 3 | 17 | C.S.U. LA REPUBLICA |  | URBANO DE 01 NÚCLEOS BÁSICOS | DE CONSULTA EXTERNA | 25.6237066, -100.2968841 | MONTERREY | PLAN DE TUXTEPEC | 4501 | LA REPÚBLICA | PLAN DE PARACUARO Y PRIVADA VALLADOLID | 64900 | PROPIA | 1046189.18 | 2069100 | 3115289.18
NLSSA003450 | 03 SAN PEDRO GARZA GARCÍA | 3 | 18 | CENTRO DE SALUD SIERRA VENTANA |  | URBANO DE 02 NÚCLEOS BÁSICOS | DE CONSULTA EXTERNA | 25.6271525, -100.2855361 | MONTERREY | SENDERO SUR | 2600 | SIERRA VENTANA | ANTONIO GUERRA Y LOS ÁNGELES | 64780 | PROPIA | 453600.35 | 1501000 | 1954600.35
NLSSA003445 | 03 SAN PEDRO GARZA GARCÍA | 3 | 19 | C.S.U. REVOLUCIÓN PROLETARIA |  | URBANO DE 02 NÚCLEOS BÁSICOS | DE CONSULTA EXTERNA | 25.632645, -100.286235 | MONTERREY | EMILIANO ZAPATA | 13 | REVOLUCIÓN PROLETARIA | ANTIGUO CAMINO A VILLA DE SANTIAGO Y RUBÉN JARAMILLO | 64788 | PROPIA | 655633.13 | 1096500 | 1752133.13
NLSSA003532 | 03 SAN PEDRO GARZA GARCÍA | 3 | 20 | C.S.U. BUROCRATAS MUNICIPALES |  | URBANO DE 02 NÚCLEOS BÁSICOS | DE CONSULTA EXTERNA | 25.6349081, -100.2994635 | MONTERREY | RAÚL CHAPA ZARATE | 2401 | BURÓCRATAS MUNICIPALES | ALFONSO REYES Y RAÚL CHAPA ZARATE | 64769 | PROPIA | 968209.1 | 1950000 | 2918209.1
NLSSA003544 | 03 SAN PEDRO GARZA GARCÍA | 3 | 21 | CENTRO DE SALUD CANTERAS Y ALTAMIRA. |  | URBANO DE 03 NÚCLEOS BÁSICOS | DE CONSULTA EXTERNA | 25.6387541, -100.3059106 | MONTERREY | ALFOMBRILLAS | 300 | ALTAMIRA | VALLE DEL MIRADOR Y RÍO NAZAS | 64750 | PROPIA | 1128362.73 | 1797400 | 2925762.73
NLSSA003252 | 03 SAN PEDRO GARZA GARCÍA | 3 | 22 | C.S.U. CERRO DE LA CAMPANA |  | URBANO DE 01 NÚCLEOS BÁSICOS | DE CONSULTA EXTERNA | 25.642601, -100.298934 | MONTERREY | RETAMAS | 663 | CERRO DE LA CAMPANA | HUIZACHE Y RÍO AGUNAVAL | 64760 | PROPIA | 590644.93 | 1753700 | 2344344.93
NLSSA001625 | 03 SAN PEDRO GARZA GARCÍA | 3 | 23 | C.S.U. BARRANCAS DEL PEDREGAL |  | URBANO DE 01 NÚCLEOS BÁSICOS | DE CONSULTA EXTERNA | 25.644995, -100.384898 | SAN PEDRO GARZA GARCÍA | 21 DE MARZO | 101 | BARRANCAS DEL PEDREGAL | 21 DE JUÁREZ Y PRIVADA DE BARRANCA | 66245 | PROPIA | 353473.43 | 193740 | 547213.43
NLSSA003614 | 03 SAN PEDRO GARZA GARCÍA | 3 | 24 | CENTRO DE SALUD ARTURO B. DE LA GARZA |  | URBANO DE 06 NÚCLEOS BÁSICOS | DE CONSULTA EXTERNA | 25.649016, -100.309219 | MONTERREY | ELVIRA RENTERÍA | 900 | ARTURO B. DE LA GARZA | LUCAS GARCÍA Y MALDONADO | 64730 | PROPIA | 657752.07 | 14649575 | 15307327.07
NLSSA014185 | 03 SAN PEDRO GARZA GARCÍA | 3 | 25 | ALMACÉN JURISDICCIÓN # 3 |  | ALMACENES | DE APOYO | 25.648876, -100.308742 | MONTERREY | ELVIRA RENTERÍA | 900 | ARTURO B. DE LA GARZA | LUCAS GARCÍA Y MALDONADO | 64730 | PROPIA | 449858.86 | 255649.5 | 705508.36
NLSSA003223 | 03 SAN PEDRO GARZA GARCÍA | 3 | 26 | C.S.U. AMÉRICA II |  | URBANO DE 01 NÚCLEOS BÁSICOS | DE CONSULTA EXTERNA | 25.6536, -100.31 | MONTERREY | MARÍA DE JESÚS DOS AMANTES | 803 | COLONIA INDEPENDENCIA | PROLONGACION COAHUILA Y DALIA DE ZIFOON | 64730 | COMODATO | 764220.93 | 0 | 764220.93
NLSSA003433 | 03 SAN PEDRO GARZA GARCÍA | 3 | 27 | C.S.U. LOMA LARGA |  | URBANO DE 02 NÚCLEOS BÁSICOS | DE CONSULTA EXTERNA | 25.658148, -100.328559 |  | NUEVA INDEPENDENCIA PONIENTE | 1232 | LOMA LARGA | PORFIRIO DIAZ NORTE Y SERAFIN PEÑA | 64710 | PROPIA | 358431.07 | 1968750 | 2327181.07
NLSSA004232 | 03 SAN PEDRO GARZA GARCÍA | 3 | 28 | C.S.U. SAN ISIDRO |  | URBANO DE 01 NÚCLEOS BÁSICOS | DE CONSULTA EXTERNA | 25.6616629, -100.4348791 |  | CAÑÓN DE PABLO | 146 | SAN ISIDRO | CAÑÓN DE LAS ESCLAERAS Y CENTRAL | 66190 | PROPIA | 235098.55 | 769918 | 1005016.55
NLSSA003235 | 03 SAN PEDRO GARZA GARCÍA | 3 | 29 | CENTRO DE SALUD BUENOS AIRES |  | URBANO DE 01 NÚCLEOS BÁSICOS | DE CONSULTA EXTERNA | 25.6641237, -100.2733405 |  | PROLONGACIÓN MORELOS | 3236 | BUENOS AIRES | HUAJUCO Y PRIVADA A | 64800 | PROPIA | 1153181.03 | 2020200 | 3173381.03
NLSSA001630 | 03 SAN PEDRO GARZA GARCÍA | 3 | 30 | CENTRO DE SALUD JESÚS M. GARZA |  | URBANO DE 01 NÚCLEOS BÁSICOS | DE CONSULTA EXTERNA | 25.6653835, -100.416845 |  | FRANCISCO VILLA | 163 | JESÚS M. GARZA | IGNACIO MORONES PRIETO | 66238 | PROPIA | 329887.36 | 532000 | 861887.36
NLSSA003240 | 03 SAN PEDRO GARZA GARCÍA | 3 | 31 | C.S.U. CARACOL |  | URBANO DE 02 NÚCLEOS BÁSICOS | DE CONSULTA EXTERNA | 25.6676571, -100.295083 |  | JOSÉ LÓPEZ HICKMAN | S/N | CARACOL | 4TA ZONA E IGNACIO MORONES PRIETO | 64810 | PROPIA | 680644.96 | 5270880 | 5951524.96
NLSSA001642 | 03 SAN PEDRO GARZA GARCÍA | 3 | 32 | C.S.U. LOS PINOS |  | URBANO DE 01 NÚCLEOS BÁSICOS | DE CONSULTA EXTERNA | 25.671342, -100.393552 |  | MODESTO ARREOLA | 228 | LOS PINOS | FERNADO DÁVILA REYES Y SANTA CATARINA | 66239 | PROPIA | 121076.29 | 235400 | 356476.29
MICRORED 3 J3 | 03 SAN PEDRO GARZA GARCÍA | 3 | 33 | OFICINAS DE LA MICRORED 3 | MICRORED 3 J3 | DE APOYO | DE APOYO | 25.672655, -100.402299 |  | PLAN DEL RÍO | 257 | LUCIO BLANCO | AVENIDA CORREGIDORA Y DÍAZ ORDAZ | 66218 | PROPIA | 295203.08 | 429600 | 724803.08
NLSSA004203 | 03 SAN PEDRO GARZA GARCÍA | 3 | 34 | C.S.U. FOMERREY XXIX |  | URBANO DE 01 NÚCLEOS BÁSICOS | DE CONSULTA EXTERNA | 25.6747842, -100.4771792 |  | FRANCISCO ARAUJO | 1419 | HACIENDA DE SANTA CATARINA | CARLOS MONTES DE OCA Y JUAN JOSÉ DE LOS REYES | 66357 | PROPIA | 350281.07 | 3615900 | 3966181.07
NLSSA004191 | 03 SAN PEDRO GARZA GARCÍA | 3 | 35 | C.S.U. BALCONES |  | URBANO DE 01 NÚCLEOS BÁSICOS | DE CONSULTA EXTERNA | 25.6766844, -100.4799449 | SANTA CATARNA | PAPAL | S/N | MANUEL ORDOÑEZ Y FRANCISCO ARAUJO | MANUEL ORDOÑEZ Y FRANCISCO ARAUJO | 66350 | PROPIA | 300936.06 | 1453500 | 1754436.06
NLSSA004285 | 03 SAN PEDRO GARZA GARCÍA | 3 | 36 | CENTRO DE SALUD JOSÉ LÓPEZ PORTILLO |  | URBANO DE 04 NÚCLEOS BÁSICOS | DE CONSULTA EXTERNA | 25.6792632, -100.4309007 | SANTA CATARINA | TENOCH | S/N | JOSÉ LÓPEZ PORTILLO | VENECIA Y NÁPOLES | 64140 | PROPIA | 1340851.84 | 4893480 | 6234331.84
NLSSA004215 | 03 SAN PEDRO GARZA GARCÍA | 3 | 37 | C.S.U. PUERTA DEL SOL |  | URBANO DE 01 NÚCLEOS BÁSICOS | DE CONSULTA EXTERNA | 25.680846, -100.481711 | SANTA CATARINA | PUERTA DEL SOL | S/N | PUERTA DEL SOL | MANUEL ORDOÑEZ Y FRANCISCO ARAUJO | 66358 | PROPIA | 241886.29 | 1340586 | 1582472.29
NLSSA001671 | 03 SAN PEDRO GARZA GARCÍA | 3 | 38 | C.S.U. FOMERREY XXII |  | URBANO DE 03 NÚCLEOS BÁSICOS | DE CONSULTA EXTERNA | 25.681963, -100.415849 | SAN PEDRO GARZA GARCÍA | PLOMO | 502 | FOMERREY XXII | PLATINO Y URANIO | 66210 | PROPIA | 946719.46 | 1514228 | 2460947.46
NLSSA001596 | 03 SAN PEDRO GARZA GARCÍA | 3 | 39 | C.S.R. RINCONADA |  | RURAL DE 01 NÚCLEO BÁSICO | DE CONSULTA EXTERNA | 25.682201, -100.714093 | GARCÍA | JUAN TORRES GRANADOS | S/N | EJIDO RINCONADA | JOSÉ MANUEL VELÁZQUEZ Y 27 DE AGOSTO | 66010 | PROPIA | 206099.49 | 218700 | 424799.49
NLSSA004256 | 03 SAN PEDRO GARZA GARCÍA | 3 | 40 | C.S.U. TEPEYAC |  | URBANO DE 01 NÚCLEOS BÁSICOS | DE CONSULTA EXTERNA | 25.689214, -100.458092 | SANTA CATARINA | SAN CRISTÓBAL | S/N | TEPEYAC | SAN ANDRÉS Y SAN ANTONIO | 66366 | PROPIA | 190693.55 | 948512 | 1139205.55
NLSSA004261 | 03 SAN PEDRO GARZA GARCÍA | 3 | 41 | C.S.U. ERMITA |  | URBANO DE 02 NÚCLEOS BÁSICOS | DE CONSULTA EXTERNA | 25.697736, -100.432526 | SANTA CATARINA | SAN RUPERTO | S/N | LA ERMITA | SAN JORGE Y SANTO TOMÁS | 66129 | PROPIA | 327542.79 | 5859830 | 6187372.79
NLSSA015036 | 03 SAN PEDRO GARZA GARCÍA | 3 | 42 | C.S.U. LAS PALMAS |  | URBANO DE 01 NÚCLEOS BÁSICOS | DE CONSULTA EXTERNA | 25.793638, -100.424669 | GARCÍA | LAS PALMAS | 41 | LAS PALMAS | ALCATRAZ Y PIRUL | 66005 | PROPIA | 976254.85 | 100000 | 1076254.85
NLSSA001560 | 03 SAN PEDRO GARZA GARCÍA | 3 | 43 | C.S.U. COLINAS DEL RÍO |  | URBANO DE 05 NÚCLEOS BÁSICOS | DE CONSULTA EXTERNA | 25.805933, -100.608291 | GARCÍA | SAN LUIS | S/N | COLINAS DEL RÍO | RÍO SALADO Y RÍO SANTA CATARINA | 66006 | PROPIA | 505541.39 | 1800000 | 2305541.39
NLSSA001654 | 03 SAN PEDRO GARZA GARCÍA | 3 | 47 | CENTRO DE SALUD LOS SAUCES |  | URBANO DE 01 NÚCLEOS BÁSICOS | DE CONSULTA EXTERNA | 25.659585, -100.409597 | SAN PEDRO GARZA GARCÍA | MARIANO ABASOLO | S/N | SAUCES | PINOS Y 2 DE ABRIL | 66237 | PROPIA | 1026693.5 | 0 | 1026693.5
NLSSA003626 | 03 SAN PEDRO GARZA GARCÍA | 3 | 48 | CENTRO DE SALUD PIO X | MICRORED 1 | URBANO DE 06 NÚCLEOS BÁSICOS | DE CONSULTA EXTERNA | 25.6639797, -100.3287602 | MONTERREY | 16 DE SEPTIEMBRE | S/N | PÍO X | SAN PÍO X Y PORFIRIO DÍAZ NORTE | 64710 | COMODATO | 2789137.3 | 0 | 2789137.3
NLSSA001666 | 03 SAN PEDRO GARZA GARCÍA | 3 | 45 | CENTRO DE SALUD EL OBISPO |  | URBANO DE 01 NÚCLEOS BÁSICOS | DE CONSULTA EXTERNA | 25.678946, -100.401411 | SAN PEDRO GARZA GARCÍA | EULALIO GUZMÁN | 703 | EL OBISPO | MANUEL RIVERA ANAYA Y BENJAMÍN HILL | 66214 | COMODATO | 409797.27 | 857680 | 1267477.27
NLSSA004290 | 03 SAN PEDRO GARZA GARCÍA | 3 | 46 | CENTRO DE SALUD SAN GILBERTO |  | URBANO DE 03 NÚCLEOS BÁSICOS | DE CONSULTA EXTERNA | 25.697253, -100.461333 | SANTA CATARINA | SAN JUAN DE LOS LAGOS | 353 | SAN GILBERTO | PERIMETRAL SUR Y BAHÍA DE LA PAZ | 66369 | COMODATO | 3755374 | 0 | 3755374
NLSSA002371 | 04 GUADALUPE | 4 | 1 | CENTRO DE SALUD TIERRA PROPIA |  | URBANO DE 03 NÚCLEOS BÁSICOS | DE CONSULTA EXTERNA | 25.6418162, -100.1894778 | GUADALUPE | LA BARCA | 112 | TIERRA PROPIA | TEQUILA Y LA BARCA | 67190 | PROPIA | 4781557.57 | 1599360 | 6380917.57
NLSSA014674 | 04 GUADALUPE | 4 | 2 | UNEME CAPA JUÁREZ |  | UNIDAD DE ESPECIALIDADES MÉDICAS (UNEMES) | DE CONSULTA EXTERNA | 25.64647, -100.104149 | JUÁREZ | CAMINO A LA PAZ | S/N | FUENTES DE JUAREZ | CAMINO AL RANCHO EL CURRO | 67260 | PROPIA | 721644.11 | 347550 | 1069194.11
NLSSA002313 | 04 GUADALUPE | 4 | 3 | CENTRO DE SALUD VILLA OLIMPICA |  | URBANO DE 04 NÚCLEOS BÁSICOS | DE CONSULTA EXTERNA | 25.6474753, -100.208071 | GUADALUPE | CUBA | 3000 | VILLA OLIMPICA | LA VILLA | 67180 | PROPIA | 1006235.06 | 1895400 | 2901635.06
NLSSA002062 | 04 GUADALUPE | 4 | 4 | C.S.U. ACAPULCO |  | URBANO DE 01 NÚCLEOS BÁSICOS | DE CONSULTA EXTERNA | 25.653187, -100.2022605 | GUADALUPE | COSTERA Y ELOY CAVAZOS | S/N | ACAPULCO | AVENIDA COSTERA Y ELOY CAVAZOS | 67190 | PROPIA | 884800 | 468000 | 1352800
NLSSA002284 | 04 GUADALUPE | 4 | 5 | C.S.U. NUEVO LEÓN |  | URBANO DE 02 NÚCLEOS BÁSICOS | DE CONSULTA EXTERNA | 25.6576803, -100.1522342 | GUADALUPE | NUEVO LEON | S/N | NUEVO LEON | LOS HERRERAS Y DOCTOR GONZALEZ | 67190 | PROPIA | 596331.61 | 1635900 | 2232231.61
NLSSA014423 | 04 GUADALUPE | 4 | 6 | UNEME DE ENFERMEDADES CRONICAS GUADALUPE |  | UNIDAD DE ESPECIALIDADES MÉDICAS (UNEMES) | DE CONSULTA EXTERNA | 25.658186, -100.214306 | GUADALUPE | ERNESTO VILLARREAL | 2211 | VALLE DE LA SILLA | SERAFÍN PEÑA E INSURGENTES | 67180 | PROPIA | 927413.31 | 347550 | 1274963.31
NLSSA002086 | 04 GUADALUPE | 4 | 7 | C.S.U. CERRO DE LA SILLA |  | URBANO DE 01 NÚCLEOS BÁSICOS | DE CONSULTA EXTERNA | 25.66659, -100.190418 | GUADALUPE | SIERRA DE SANTA CLARA | 31 | CERRO DE LA SILLA | 0 | 67190 | PROPIA | 698174.25 | 1008000 | 1706174.25
NLSSA002366 | 04 GUADALUPE | 4 | 8 | CENTRO MEDICO INSURGENTES |  | URBANO DE 03 NÚCLEOS BÁSICOS | DE CONSULTA EXTERNA | 25.6710763, -100.2118969 | GUADALUPE | INSURGENTES MEXICANOS | 101 | INSURGENTES | NUEVO LEON | 67180 | PROPIA | 4487700 | 12252500 | 16740200
NLSSA014476 | 04 GUADALUPE | 4 | 10 | UNEME CAPA PUEBLO NUEVO |  | UNIDAD DE ESPECIALIDADES MÉDICAS (UNEMES) | DE CONSULTA EXTERNA | 25.758451, -100.163166 | APODACA | AV. RIO NILO | 84 | PUEBLO NUEVO | AV. RIO NILO Y RIO USUMACINTA | 66646 | COMODATO | 701519.23 | 0 | 701519.23
NLSSA014691 | 04 GUADALUPE | 4 | 11 | C.S.U. SAN ISIDRO |  | URBANO DE 01 NÚCLEOS BÁSICOS | DE CONSULTA EXTERNA | 25.7601191, -100.153551 | APODACA | SAN ISIDRO | 244 | SAN ISIDRO | SAN ISIDRO Y RIO MISSISSIPI | 66646 | COMODATO | 1505387.4 | 0 | 1505387.4
NLSSA014633 | 04 GUADALUPE | 4 | 12 | CENTRO DE SALUD METROPLEX |  | URBANO DE 03 NÚCLEOS BÁSICOS | DE CONSULTA EXTERNA | 25.794385, -100.253048 | APODACA | METROPLEX | S/N | METROPLEX | METROPLEX | 66612 | COMODATO | 1701247.37 | 0 | 1701247.37
NLSSA014925 | 04 GUADALUPE | 4 | 13 | C.S.U. COSMOPOLIS |  | URBANO DE 01 NÚCLEOS BÁSICOS | DE CONSULTA EXTERNA | 25.8133462, -100.2458639 | APODACA | GUILLERMO PONCE | S/N | COSMOPOLIS | ARIEL | 66636 | PROPIA | 816372.33 | 448000 | 1264372.33
NLSSA000341 | 04 GUADALUPE | 4 | 14 | C.S.U. SANTA ROSA |  | URBANO DE 01 NÚCLEOS BÁSICOS | DE CONSULTA EXTERNA | 25.82411, -100.2214931 | APODACA | FELIPE ANGELES | 110 | SANTA ROSA | CRISPIN TREVIÑO Y AV. BENITO JUAREZ | 66610 | PROPIA | 814536.76 | 1529570 | 2344106.76
NLSSA004553 | 04 GUADALUPE | 4 | 15 | C.S.U. SALVADOR CHÁVEZ |  | URBANO DE 02 NÚCLEOS BÁSICOS | DE CONSULTA EXTERNA | 25.6248994, -100.181197 | JUÁREZ | 10 DE FEBRERO | 551 | SALVADOR CHÁVEZ | 24 DE AGOSTO | 67286 | PROPIA | 572949.01 | 450000 | 1022949.01
NLSSA015041 | 04 GUADALUPE | 4 | 16 | C.S.U. LOS NARANJOS |  | URBANO DE 01 NÚCLEOS BÁSICOS | DE CONSULTA EXTERNA | 25.628457, -100.168106 | JUÁREZ | LOMAS DE EGIPTO | S/N | ARBOLEDAS DE LOS NARANJOS | LOMAS DE ECUADOR | 67280 | PROPIA | 945772.64 | 260000 | 1205772.64
NLSSA004541 | 04 GUADALUPE | 4 | 17 | C.S.U. LA ESPERANZA |  | URBANO DE 02 NÚCLEOS BÁSICOS | DE CONSULTA EXTERNA | 25.6395667, -100.1232271 | JUÁREZ | HECTOR CABALLERO | 612 | LA ESPERANZA | LA ESPERANZA Y CALLE 11 | 67250 | PROPIA | 891559.76 | 1044330 | 1935889.76
NLSSA002506 | 04 GUADALUPE | 4 | 18 | CENTRO DE SALUD BENITO JUÁREZ |  | URBANO DE 03 NÚCLEOS BÁSICOS | DE CONSULTA EXTERNA | 25.6511219, -100.09755 | JUÁREZ | GRAL. TREVIÑO | 803 | INFONAVIT BENITO JUÁREZ | GRAL TREVIÑO Y GRAL. SANTOS DEGOLLADO | 67262 | PROPIA | 717054.68 | 2185050 | 2902104.68
NLSSA002074 | 04 GUADALUPE | 4 | 19 | C.S.U. ALMAGUER |  | URBANO DE 02 NÚCLEOS BÁSICOS | DE CONSULTA EXTERNA | 25.6533593, -100.2215053 | GUADALUPE | RAYMUNDO ALMAGUER | S/N | ALMAGUER | CERRO DEL FRAILE Y CERRO DE LAS MITRAS. | 67180 | PROPIA | 290713.2 | 471900 | 762613.2
NLSSA002325 | 04 GUADALUPE | 4 | 20 | C.S.U. XOCHIMILCO |  | URBANO DE 02 NÚCLEOS BÁSICOS | DE CONSULTA EXTERNA | 25.653492, -100.173142 | GUADALUPE | LAGO KARACUL | 101 | XOCHIMILCO | AV. XOCHIMILCO E IGNACIO ZARAGOZA | 67190 | PROPIA | 321699.22 | 1882250 | 2203949.22
NLSSA002120 | 04 GUADALUPE | 4 | 21 | C.S.U. FOMERREY 14 |  | URBANO DE 01 NÚCLEOS BÁSICOS | DE CONSULTA EXTERNA | 25.6575549, -100.2343538 | GUADALUPE | MONTREAL 76 | 3063 | FOMERREY 14 | CRUZ CON VANCOUVER Y FOMERREY 14 | 67177 | PROPIA | 204036.42 | 916227 | 1120263.42
NLSSA002354 | 04 GUADALUPE | 4 | 22 | C.S.U. FOMERREY 19 | MICRORED 1 | URBANO DE 03 NÚCLEOS BÁSICOS | DE CONSULTA EXTERNA | 25.6595075, -100.2089049 | GUADALUPE | SABINO | 921 | FOMERREY 19 | ARTURO B. DE LA GARZA Y SAN SEBASTIAN | 67180 | PROPIA | 739226.66 | 1906250 | 2645476.66
NLSSA002296 | 04 GUADALUPE | 4 | 23 | CENTRO DE SALUD TAMAULIPAS |  | URBANO DE 02 NÚCLEOS BÁSICOS | DE CONSULTA EXTERNA | 25.6619064, -100.1442958 | GUADALUPE | GUADALUPE VICTORIA | 100 | TAMAULIPAS | CRUZ C/ AV. COAHUILA | 67190 | PROPIA | 627178.88 | 3541600 | 4168778.88
NLSSA002255 | 04 GUADALUPE | 4 | 24 | C.S.U. AGUA NUEVA |  | URBANO DE 01 NÚCLEOS BÁSICOS | DE CONSULTA EXTERNA | 25.6623513, -100.2231602 | GUADALUPE | QUINTANA ROO | S/N | AGUA NUEVA | AGUA NUEVA Y RAFAEL RAMIREZ | 67180 | PROPIA | 174917.23 | 997020 | 1171937.23
NLSSA002185 | 04 GUADALUPE | 4 | 25 | C.S.U. NIÑOS HÉROES |  | URBANO DE 01 NÚCLEOS BÁSICOS | DE CONSULTA EXTERNA | 25.662748, -100.179681 | GUADALUPE | FERNANDO MONTES DE OCA | 226 | NIÑOS HÉROES | NICOLAS BRAVO Y XICOTENCATL | 67190 | PROPIA | 254961.32 | 508200 | 763161.32
NLSSA002260 | 04 GUADALUPE | 4 | 26 | C.S.U. FOMERREY 3 |  | URBANO DE 01 NÚCLEOS BÁSICOS | DE CONSULTA EXTERNA | 25.6631086, -100.2020744 | GUADALUPE | PABLO LIVAS | 5501 | VALLES DE SAN ROQUE | AV. LA PLAYA Y AV. PROFR. M. ZERTUCHE | 67180 | PROPIA | 810826.36 | 1375000 | 2185826.36
NLSSA002231 | 04 GUADALUPE | 4 | 27 | C.S.U. ZERTUCHE | MICRORED 2 | URBANO DE 01 NÚCLEOS BÁSICOS | DE CONSULTA EXTERNA | 25.6708825, -100.1979812 | GUADALUPE | AV. PROF. M. ZERTUCHE | 500 | ZERTUCHE | PROFR. ANASTASIO TREVIÑO Y GARCIA VALDERRAMA | 67190 | PROPIA | 250957.47 | 1882400 | 2133357.47
MICRO RED 3 J4 | 04 GUADALUPE | 4 | 28 | MICRORED 3 ( VIVIENDA POPULAR ) JURISDICCIÓN 4 | MICRORED 3 JURISDICCIÓN 4 | OFICINAS ADMINISTRATIVAS | DE APOYO | 25.671581, -100.232612 | GUADALUPE | CAMPECHE | 2721 | VIVIENDA POPULAR | SOBRE AV. GRAL. LAZARO CARDENAS | 67170 | PROPIA | 730892.47 | 2500000 | 3230892.47
NLSSA002091 | 04 GUADALUPE | 4 | 29 | C.S.U. CRISPIN TREVIÑO |  | URBANO DE 01 NÚCLEOS BÁSICOS | DE CONSULTA EXTERNA | 25.671603, -100.1788034 | GUADALUPE | MOISES SAENZ | 106 | CRISPIN TREVIÑO | APODACA Y S. MIGUEL | 67190 | PROPIA | 175061.57 | 1203300 | 1378361.57
NLSSA002330 | 04 GUADALUPE | 4 | 30 | C.S.U. 20 DE NOVIEMBRE |  | URBANO DE 02 NÚCLEOS BÁSICOS | DE CONSULTA EXTERNA | 25.6720117, -100.2275375 | GUADALUPE | AV. NUEVO LEON | S/N | 20 DE NOVIEMBRE | 20 DE NOVIEMBRE Y MAGNOLIA | 67170 | PROPIA | 770033.64 | 5278000 | 6048033.64
NLSSA002103 | 04 GUADALUPE | 4 | 31 | C.S.U. CHINAMECA |  | URBANO DE 02 NÚCLEOS BÁSICOS | DE CONSULTA EXTERNA | 25.6729834, -100.2669677 | GUADALUPE | ARTEAGA | 403 | CHINAMECA | JALAPA Y MARIANO MATAMOROS | 67148 | PROPIA | 224009.11 | 570180 | 794189.11
NLSSA002161 | 04 GUADALUPE | 4 | 32 | C.S.U. LERMAS |  | URBANO DE 01 NÚCLEOS BÁSICOS | DE CONSULTA EXTERNA | 25.6771467, -100.2008393 | GUADALUPE | TACUBAYA | 105 | LOS LERMAS | ARTURO B DE LA GARZA Y AV. BENITO JUAREZ | 67190 | PROPIA | 211182.7 | 3225550 | 3436732.7
NLSSA002272 | 04 GUADALUPE | 4 | 33 | C.S.U. FOMERREY 7 |  | URBANO DE 02 NÚCLEOS BÁSICOS | DE CONSULTA EXTERNA | 25.694995, -100.203978 | GUADALUPE | CIRCUNVALACIÓN | 4207 | NUEVO SAN RAFAEL | MIGUEL HIDALGO Y COSTILLA Y EMILIANO ZAPATA | 67110 | PROPIA | 404507.52 | 2280000 | 2684507.52
NLSSA002144 | 04 GUADALUPE | 4 | 34 | C.S.U. FOMERREY 31 |  | URBANO DE 01 NÚCLEOS BÁSICOS | DE CONSULTA EXTERNA | 25.69529, -100.192346 | GUADALUPE | CALESTA | 7001 | RIBERAS DE LA SILLA | ESTEROS Y ANCON | 67112 | PROPIA | 976103.91 | 1800000 | 2776103.91
NLSSA002132 | 04 GUADALUPE | 4 | 35 | C.S.U. FOMERREY 18 |  | URBANO DE 02 NÚCLEOS BÁSICOS | DE CONSULTA EXTERNA | 25.6985718, -100.2058214 | GUADALUPE | VILLA AYALA | 4933 | FOMERREY 18 | BENITO JUAREZ Y JOJUTLA | 67110 | PROPIA | 220150.77 | 692500 | 912650.77
NLSSA002115 | 04 GUADALUPE | 4 | 36 | C.S.U. ESCAMILLA |  | URBANO DE 01 NÚCLEOS BÁSICOS | DE CONSULTA EXTERNA | 25.6997782, -100.2614389 | GUADALUPE | TROQUELES | 204 | ESCAMILLA | CONSTITUYENTES DE NUEVO LEON Y DOLORES HIDALGO | 67120 | PROPIA | 163527.98 | 324850 | 488377.98
NLSSA002301 | 04 GUADALUPE | 4 | 37 | CENTRO DE SALUD VALLE SOLEADO |  | URBANO DE 02 NÚCLEOS BÁSICOS | DE CONSULTA EXTERNA | 25.7018209, -100.1661837 | GUADALUPE | VALLE ALTO | S/N | VALLE SOLEADO | VALLE FERTIL Y VALLE DEL MIRADOR | 67114 | PROPIA | 740862.41 | 1406250 | 2147112.41
NLSSA002173 | 04 GUADALUPE | 4 | 38 | C.S.U. MIXCOAC |  | URBANO DE 01 NÚCLEOS BÁSICOS | DE CONSULTA EXTERNA | 25.7139733, -100.1838886 | GUADALUPE | CLAVO | 1030 | MIXCOAC | HABICHUELA Y CEBADA | 67114 | PROPIA | 206600.95 | 912383.21 | 1118984.16
NLSSA002156 | 04 GUADALUPE | 4 | 39 | C.S.U. JOSÉFA ZOZAYA |  | URBANO DE 01 NÚCLEOS BÁSICOS | DE CONSULTA EXTERNA | 25.7260303, -100.1920329 | GUADALUPE | PANAMA | 130 | JOSÉFA ZOZAYA | MONTERREY Y MEXICO | 67110 | PROPIA | 245476.66 | 2883035 | 3128511.66
NLSSA002342 | 04 GUADALUPE | 4 | 40 | C.S.U. CAÑADA BLANCA |  | URBANO DE 03 NÚCLEOS BÁSICOS | DE CONSULTA EXTERNA | 25.726134, -100.188033 | GUADALUPE | VICTOR ROSALES | S/N | CAÑADA BLANCA | MEZQUITAL DE ORO Y ZACATECAS | 67114 | PROPIA | 713900.5 | 1392000 | 2105900.5
NLSSA000295 | 04 GUADALUPE | 4 | 41 | C.S.U. LOMAS DEL PEDREGAL |  | URBANO DE 02 NÚCLEOS BÁSICOS | DE CONSULTA EXTERNA | 25.7278668, -100.166885 | APODACA | ARABIA SAUDITA | 322 | LOMAS DEL PEDREGAL | PRIVADA RODECIA Y MARRUECOS | 66648 | PROPIA | 273172.85 | 1324024 | 1597196.85
NLSSA000324 | 04 GUADALUPE | 4 | 42 | C.S.U. NORIA |  | URBANO DE 01 NÚCLEOS BÁSICOS | DE CONSULTA EXTERNA | 25.732805, -100.194656 | APODACA | AV. MÉXICO | 103 | NORIA SUR | AV. MEXICO Y ARENAL | 66633 | PROPIA | 295869.3 | 591136 | 887005.3
NLSSA000300 | 04 GUADALUPE | 4 | 43 | C.S.U. MEZQUITAL |  | URBANO DE 01 NÚCLEOS BÁSICOS | DE CONSULTA EXTERNA | 25.754553, -100.236821 | APODACA | BENITO JUAREZ | S/N | MEZQUITAL | PLAZA JUAREZ | 66630 | PROPIA | 217173.38 | 1116500 | 1333673.38
NLSSA000394 | 04 GUADALUPE | 4 | 44 | C.S.U. PUEBLO NUEVO | MICRORED 4 | URBANO DE 03 NÚCLEOS BÁSICOS | DE CONSULTA EXTERNA | 25.7611901, -100.1712441 | APODACA | RÍO TAMESÍ | 1006 | PUEBLO NUEVO | RIO AGUARICO Y RIO TIBET | 66646 | PROPIA | 1772356.82 | 2493750 | 4266106.82
NLSSA000365 | 04 GUADALUPE | 4 | 45 | C.S.U. FOMERREY 4 |  | URBANO DE 02 NÚCLEOS BÁSICOS | DE CONSULTA EXTERNA | 25.770653, -100.2613235 | APODACA | CATALINA GONZÁLEZ | 202 | FOMERREY 4 | AV. AÑO INTERNACIONAL DE LA MUJER Y AV. MANUELA HERRERA | 66635 | PROPIA | 2440988.35 | 1792482 | 4233470.35
NLSSA000382 | 04 GUADALUPE | 4 | 46 | C.S.U. ROBLES |  | URBANO DE 03 NÚCLEOS BÁSICOS | DE CONSULTA EXTERNA | 25.7791953, -100.2605099 | APODACA | INSPIRACION | S/N | LOS ROBLES | AV DEL TRIUNFO | 66636 | PROPIA | 553744.57 | 3615600 | 4169344.57
NLSSA000336 | 04 GUADALUPE | 4 | 47 | C.S.U. NOVA APODACA |  | URBANO DE 01 NÚCLEOS BÁSICOS | DE CONSULTA EXTERNA | 25.7906336, -100.1833983 | APODACA | MICHOACAN | 517 | NOVA APODACA | SALTILLO Y AGUASCALIENTES | 66605 | PROPIA | 304365.8 | 1572000 | 1876365.8
NLSSA004676 | 04 GUADALUPE | 4 | 48 | C.S.U. PRADOS DE SANTA ROSA |  | URBANO DE 02 NÚCLEOS BÁSICOS | DE CONSULTA EXTERNA | 25.8000022, -100.2261682 | APODACA | LAUREL | 160 | PRADOS DE SANTA ROSA | PIRUL Y LAUREL | 66610 | PROPIA | 745751.7 | 252000 | 997751.7
NLSSA000312 | 04 GUADALUPE | 4 | 49 | C.S.U. MOISÉS SAENZ |  | URBANO DE 01 NÚCLEOS BÁSICOS | DE CONSULTA EXTERNA | 25.815225, -100.257938 | APODACA | PASO PEATONAL | S/N | MOISES SAENZ | JARDINES DEL ORIENTE Y EUGENIO A. BENAVIDES | 66613 | PROPIA | 291246.1 | 291200 | 582446.1
NLSSA004693 | 04 GUADALUPE | 4 | 50 | C.S.U. ARTEMIO TREVIÑO |  | URBANO DE 01 NÚCLEOS BÁSICOS | DE CONSULTA EXTERNA | 25.8390784, -100.1480532 | APODACA | PETUNIA | S/N | ARTEMIO TREVIÑO | CLAVEL Y GERANIO | 66670 | PROPIA | 553354.57 | 1152000 | 1705354.57
NLSSA002202 | 04 GUADALUPE | 4 | 51 | C.S.U. TACUBAYA |  | DE APOYO | DE APOYO | 25.6705389,-100.2024378 | GUADALUPE | EVOLUCION | 145 | TACUBAYA | LA HAYA Y LAS TORRES | 67184 | PROPIA | 204070.1 | 947625 | 1151695.1
NLSSA004734 | 04 GUADALUPE | 4 | 52 | C. S. GUADALUPE (GUADALUPE CHAVEZ) |  | DE APOYO | DE APOYO | 25.671635,-100.2229794 | GUADALUPE | LAS TORRES | 5912 | GUADALUPE CHAVÉZ | AV. CAMINO REAL Y AV. FIDEL VELAZQUEZ | 67182 | PROPIA | 468545.69 | 1426336 | 1894881.69
NLSSA014103 | 04 GUADALUPE | 4 | 53 | OFICINAS DE APOYO J4 (UNIDAD DE VIGILANCIA EPIDEMIOLOGICA) |  |  | DE APOYO | 25.675348, -100.226775 | GUADALUPE | 20 DE NOVIEMBRE | 720 | 20 DE NOVIEMBRE | ARTICULO 123 Y AV. BENITO JUAREZ | 67170 | PROPIA | 828995.57 | 3100000 | 3928995.57
NLSSA004833 | 04 GUADALUPE | 4 | 54 | C.S.U. SAN MATEO |  | URBANO DE 01 NÚCLEOS BÁSICOS | DE CONSULTA EXTERNA | 25.52733847,-100.097260550 | JUÁREZ | CAMINO LA LOBITA | S/N | LOCALIDAD SAN MTEO | CAMINO ANTIGUO A SAUZ | 67296 | COMODATO | 735397.55 | 0 | 735397.55
NLSSA002511 | 04 GUADALUPE | 4 | 55 | C.S.U. MONTE KRISTAL |  | URBANO DE 03 NÚCLEOS BÁSICOS | DE CONSULTA EXTERNA | 25.6125761, -100.1422962 | JUÁREZ | LAUREL Y MONTE PLATINO | S/N | MONTE KRISTAL | MONTE ROJO Y MONTE PLATINO | 67280 | COMODATO | 2173360.63 | 0 | 2173360.63
NLSSA004816 | 04 GUADALUPE | 4 | 56 | CENTRO DE SALUD URBANO LOS VALLES |  | URBANO DE 01 NÚCLEOS BÁSICOS | DE CONSULTA EXTERNA | 25.619883,-100.167733 | JUÁREZ | VALLE DE LOS FRESNOS | 100 | VALLE DE LOS NARANJOS | LOMAS DE JAMAICA Y VALLES DE LOS NARANJOS | 67280 | COMODATO | 1738909.43 | 0 | 1738909.43
NLSSA002494 | 04 GUADALUPE | 4 | 60 | C.S.U. LOS REYES |  | URBANO DE 01 NÚCLEOS BÁSICOS | DE CONSULTA EXTERNA | 25.6444174, -100.1456171 | JUÁREZ | LUIS EDUARDO III | S/N | LOS REYES | CARLOS V Y LUIS DE ARAGON | 67277 | PROPIA | 693227.1 | 0 | 693227.1
NLSSA002243 | 04 GUADALUPE | 4 | 57 | C.S.U. ATOYAC DE ALVAREZ |  | URBANO DE 01 NÚCLEOS BÁSICOS | DE CONSULTA EXTERNA | 25.6556584, -100.2712674 | GUADALUPE | DE LA ARBOLEDA | 2220 | ATOYAC DE ALVAREZ | LIC. ANTONIO FLORES GARZA Y DE LA ARBOLEDA | 67174 | COMODATO | 1781768.04 | 0 | 1781768.04
NLSSA004845 | 04 GUADALUPE | 4 | 58 | C.S.U. EJIDO JUAREZ |  | URBANO DE 02 NÚCLEOS BÁSICOS | DE CONSULTA EXTERNA | 25.662108,-100.078778 | JUÁREZ | BENITO JUAREZ | S/N | EJIDO JUAREZ | PRIVADA TERCERA Y PRIVADA CUARTA | 67256 | COMODATO | 769081.73 | 1290000 | 2059081.73
NLSSA000370 | 04 GUADALUPE | 4 | 61 | CENTRO DE SALUD NUEVO AMANECER |  | URBANO DE 03 NÚCLEOS BÁSICOS | DE +K209:Z233CONSULTA EXTERNA | 25.7790084, -100.2492262 | APODACA | ARGELIA | S/N | NUEVO AMANECER | AV. COSTA RICA Y BIRMANIA | 66636 | PROPIA | 1312478.87 | 2393150 | 3705628.87
NLSSA014365 | 04 GUADALUPE | 4 | 62 | CENTRO DE SALUD LOS ENCINOS |  | URBANO DE 01 NÚCLEOS BÁSICOS | DE CONSULTA EXTERNA | 25.6866736, -100.1986738 | GUADALUPE | LOS ENCINOS | 120 | LOS ENCINOS | LIMON Y GRAL. PLUTARCO ELIAS CALLES | 67169 | PROPIA | 1076258.84 | 2074947 | 3151205.84
NLSSA014662 | 04 GUADALUPE | 4 | 63 | UNEME CAPA VALLE SOLEADO |  | UNIDAD DE ESPECIALIDADES MÉDICAS (UNEMES) | DE CONSULTA EXTERNA | 25.704206, -100.169824 | GUADALUPE | VALLE DEL COLIBRI | S/N | VALLE SOLEADO | VALLE DEL OCASO Y VALLE DE LA VEGA | 67115 | PROPIA | 780978.45 | 1287450 | 2068428.45
NLSSA004536 | 04 GUADALUPE | 4 | 64 | C.S.U. VIVIENDA DIGNA |  | URBANO DE 01 NÚCLEOS BÁSICOS | DE CONSULTA EXTERNA | 25.7083399, -100.144204 | APODACA | ECUADOR | 1324 | VIVIENDA DIGNA | BELICE Y COLOMBIA | 66647 | PROPIA | 878592.59 | 2132304 | 3010896.59
NLSSA004681 | 04 GUADALUPE | 4 | 65 | C.S.U. LOMAS DE LA PAZ |  | URBANO DE 02 NÚCLEOS BÁSICOS | DE CONSULTA EXTERNA | 25.713331, -100.1366522 | APODACA | LOMAS DE HOLANDA | S/N | LOMAS DE LA PAZ | LOMAS DEL ECUADOR Y CARR. A VILLA JUAREZ | 66647 | PROPIA | 757194.84 | 1414695 | 2171889.84
NLSSA000020 | 05 SABINAS HIDALGO | 5 | 1 | CENTRO DE SALUD URBANO AGUALEGUAS |  | URBANO DE 01 NÚCLEOS BÁSICOS | DE CONSULTA EXTERNA | 26.315083, -99.539695 | AGUALEGUAS | FRANCISCO T. CASSO | S/N | CENTRO DE AGUALEGUAS | ALDAMA Y ALLENDE | 65800 | PROPIA | 1752500.4 | 786525 | 2539025.4
NLSSA004763 | 05 SABINAS HIDALGO | 5 | 2 | CENTRO DE SALUD URBANO ENRIQUE LOZANO |  | URBANO DE 01 NÚCLEOS BÁSICOS | DE CONSULTA EXTERNA | 26.488806, -100.186015 | SABINAS HIDALGO | ARGENTINA | 302 | ENRIQUE LOZANO | FRANCISCO MIRANDA Y SIMON BOLIVAR | 65290 | PROPIA | 981568.27 | 1338480 | 2320048.27
NLSSA003935 | 05 SABINAS HIDALGO | 5 | 3 | CENTRO DE SALUD URBANO BELLA VISTA |  | URBANO DE 01 NÚCLEOS BÁSICOS | DE CONSULTA EXTERNA | 26.495735, -100.175062 | SABINAS HIDALGO | PABLO LIVAS | 110 | BELLA VISTA | ALBERTO CHAPA Y MIGUEL GUADIANA | 65270 | PROPIA | 2210413.21 | 1372588 | 3583001.21
NLSSA014901 | 05 SABINAS HIDALGO | 5 | 4 | C.S.R. SANTA FE |  | RURAL DE 01 NÚCLEO BÁSICO | DE CONSULTA EXTERNA | 26.501581, -100.380331 | VILLALDAMA | LA LOMA | S/N | CENTRO | 0 | 65537 | PROPIA | 454578.38 | 501120 | 955698.38
NLSSA000546 | 05 SABINAS HIDALGO | 5 | 5 | CENTRO DE SALUD URBANO BUSTAMANTE |  | URBANO DE 01 NÚCLEOS BÁSICOS | DE CONSULTA EXTERNA | 26.529096, -100.503096 | BUSTAMANTE | ABRAHAM BUENTELLO | S/N | CENTRO | ITURBIDE Y JUAREZ | 65150 | PROPIA | 588881.97 | 177232 | 766113.97
NLSSA014621 | 05 SABINAS HIDALGO | 5 | 6 | UNEME CAPA EULOGIO REYES |  | UNIDAD DE ESPECIALIDADES MÉDICAS (UNEMES) | DE CONSULTA EXTERNA | 26.529461, -100.172529 | SABINAS HIDALGO | LUCIO BLANCO | S/N | EULOGIO REYES | LUCIO BLANCO Y JORGE GUEVARA | 65240 | PROPIA | 1056995.16 | 3692650 | 4749645.16
NLSSA014616 | 05 SABINAS HIDALGO | 5 | 7 | UNEME CAPA ANÁHUAC |  | UNIDAD DE ESPECIALIDADES MÉDICAS (UNEMES) | DE CONSULTA EXTERNA | 27.247947, -100.126818 | ANÁHUAC | ALAMO | S/N | AMPLIACIÓN OBRERA | RICARDO FLORES MAGON Y LOMA DE LA SANTA CRUZ | 65033 | PROPIA | 721644.11 | 850000 | 1571644.11
NLSSA001893 | 05 SABINAS HIDALGO | 5 | 8 | CENTRO DE SALUD URBANO GENERAL TREVIÑO |  | URBANO DE 01 NÚCLEOS BÁSICOS | DE CONSULTA EXTERNA | 26.222887, -99.482818 | GENERAL TREVIÑO | 5 DE MAYO | 0 | CENTRO | GALEANA Y ALLENDE | 65850 | PROPIA | 793825.8 | 75000 | 868825.8
NLSSA000073 | 05 SABINAS HIDALGO | 5 | 9 | C.S.R. LOS NOGALES |  | RURAL DE 01 NÚCLEO BÁSICO | DE CONSULTA EXTERNA | 26.242384, -99.702939 | AGUALEGUAS | CARRETERA A SABINAS HIDALGO | S/N | LOS NOGALES | ARRAMBERRI Y JUAREZ | 65835 | PROPIA | 680972.66 | 216060 | 897032.66
NLSSA000056 | 05 SABINAS HIDALGO | 5 | 10 | C.S.R. LA ESCONDIDA |  | RURAL DE 01 NÚCLEO BÁSICO | DE CONSULTA EXTERNA | 26.260468, -99.764949 | AGUALEGUAS | MORELOS | S/N | LA ESCONDIDA | 0 | 65830 | PROPIA | 207457.78 | 476280 | 683737.78
NLSSA003993 | 05 SABINAS HIDALGO | 5 | 11 | C.S.R. SOMBRERETILLO |  | RURAL DE 01 NÚCLEO BÁSICO | DE CONSULTA EXTERNA | 26.294677, -99.964187 | SABINAS HIDALGO | LINCOLN | S/N | SOMBRERETILLO | 0 | 65340 | PROPIA | 162048.98 | 297702 | 459750.98
NLSSA000085 | 05 SABINAS HIDALGO | 5 | 12 | C.S.R. RANCHO NUEVO |  | RURAL DE 01 NÚCLEO BÁSICO | DE CONSULTA EXTERNA | 26.350336, -99.911945 | AGUALEGUAS | ENTRADA PRINCIPAL | S/N | RANCHO NUEVO | 0 | 65810 | PROPIA | 86649.18 | 132393 | 219042.18
NLSSA000061 | 05 SABINAS HIDALGO | 5 | 13 | C.S.R. LOS GARZA |  | RURAL DE 01 NÚCLEO BÁSICO | DE CONSULTA EXTERNA | 26.384665, -99.781925 | AGUALEGUAS | MORELOS | 28 | LOS GARZA | MORELOS Y JUAREZ | 65819 | PROPIA | 278223.8 | 564102 | 842325.8
NLSSA004471 | 05 SABINAS HIDALGO | 5 | 14 | C.S.R. EL POTRERO |  | RURAL DE 01 NÚCLEO BÁSICO | DE CONSULTA EXTERNA | 26.404358, -100.42963 | VILLALDAMA | MORELOS | S/N | EL POTRERO | 0 | 65390 | PROPIA | 707294.85 | 267000 | 974294.85
NLSSA004425 | 05 SABINAS HIDALGO | 5 | 15 | C.S.R. COLORADOS DE ABAJO |  | RURAL DE 01 NÚCLEO BÁSICO | DE CONSULTA EXTERNA | 26.476171, -99.910644 | VALLECILLO | JOSÉFA ORTÍZ DE DOMÍNGUEZ | S/N | LOS COLORADOS DE ABAJO | PRIVADA GUERRERO Y VICENTE GUERRERO | 65430 | PROPIA | 491391.71 | 703200 | 1194591.71
NLSSA003952 | 05 SABINAS HIDALGO | 5 | 16 | C.S.U. HACIENDA LARRALDEÑA |  | URBANO DE 02 NÚCLEOS BÁSICOS | DE CONSULTA EXTERNA | 26.480574, -100.175115 | SABINAS HIDALGO | RIO SABINAS | 690 | HACIENDA LARRALDEÑA | ACUARIO Y CANDIDA ALCARTA | 65276 | PROPIA | 152649.68 | 668316 | 820965.68
NLSSA003672 | 05 SABINAS HIDALGO | 5 | 17 | C.S.R. CINCO DE MAYO |  | RURAL DE 01 NÚCLEO BÁSICO | DE CONSULTA EXTERNA | 26.482415, -99.721388 | PARÁS | FRENTE AL CAMPO DE BEISBOL | S/N | CINCO DE MAYO | 0 | 65480 | PROPIA | 1531033.58 | 1001000 | 2532033.58
NLSSA004413 | 05 SABINAS HIDALGO | 5 | 18 | C.S.R. EL ALAMO |  | RURAL DE 01 NÚCLEO BÁSICO | DE CONSULTA EXTERNA | 26.48594, -99.771379 | VALLECILLO | MADERO | S/N | HACIENDA EL ALAMO | IGNACIO ZARAGOZA Y VENUSTIANO CARRANZA | 65440 | PROPIA | 207490.13 | 317520 | 525010.13
NLSSA003981 | 05 SABINAS HIDALGO | 5 | 19 | C.S.R. GARZA AYALA |  | RURAL DE 01 NÚCLEO BÁSICO | DE CONSULTA EXTERNA | 26.489381, -100.057971 | SABINAS HIDALGO | EMILIANO ZAPATA | S/N | GARZA AYALA | 0 | 65300 | PROPIA | 195515.84 | 157900 | 353415.84
NLSSA005842 | 05 SABINAS HIDALGO | 5 | 20 | UNIDAD DE ESPECIALIDADES MEDICAS ENFERMEDADES CRONICAS |  | UNIDAD DE ESPECIALIDADES MÉDICAS (UNEMES) | DE CONSULTA EXTERNA | 26.496561, -100.173662 | SABINAS HIDALGO | PROFESOR ALBERTO CHAPA | 550 | BELLA VISTA | CARRETERA NACIONAL Y PABLO LIVAS | 65270 | PROPIA | 166931.74 | 74820 | 241751.74
NLSSA003964 | 05 SABINAS HIDALGO | 5 | 21 | CENTRO DE SALUD URBANO FOVISSSTE |  | URBANO DE 01 NÚCLEOS BÁSICOS | DE CONSULTA EXTERNA | 26.499399, -100.207806 | SABINAS HIDALGO | PABLO ANCIRA | 441 | FOVISSSTE | LUIS T. MIRELES Y CAMINO REAL | 65256 | PROPIA | 825967.72 | 284400 | 1110367.72
NLSSA004454 | 05 SABINAS HIDALGO | 5 | 22 | C.S.U. ESTACIÓN VILLALDAMA |  | URBANO DE 01 NÚCLEOS BÁSICOS | DE CONSULTA EXTERNA | 26.499909, -100.440767 | VILLALDAMA | JOSÉ MARIA DOMINGUEZ | S/N | CIUDAD DE VILLADMA | JOSE MARIA DOMINGUEZ LECEA | 65390 | PROPIA | 521445.73 | 1416000 | 1937445.73
NLSSA003660 | 05 SABINAS HIDALGO | 5 | 23 | CENTRO DE SALUD URBANO PARAS |  | URBANO DE 01 NÚCLEOS BÁSICOS | DE CONSULTA EXTERNA | 26.501781, -99.525554 | PARÁS | ALDAMA | 9 | CENTRO | ESCOBEDO Y ZARAGOZA | 65450 | PROPIA | 97136 | 2036857 | 2133993
NLSSA004442 | 05 SABINAS HIDALGO | 5 | 24 | C.S.U. VILLALDAMA |  | URBANO DE 01 NÚCLEOS BÁSICOS | DE CONSULTA EXTERNA | 26.503976, -100.428248 | VILLALDAMA | MINA | S/N | CENTRO DE VILLADAMA | GUERRERO Y BRAVO | 65350 | PROPIA | 247398.83 | 171380 | 418778.83
NLSSA003940 | 05 SABINAS HIDALGO | 5 | 25 | C.S.U. NOGALAR |  | URBANO DE 02 NÚCLEOS BÁSICOS | DE CONSULTA EXTERNA | 26.5089806, -100.1622288 | SABINAS HIDALGO | 24 DE FEBRERO | S/N | PABLO DE LOS SANTOS | GUADALUPE GARZA Y DE LAS ANACUAS | 65210 | PROPIA | 1114165.36 | 1504000 | 2618165.36
NLSSA003923 | 05 SABINAS HIDALGO | 5 | 26 | CENTRO DE SALUD URBANO MARÍA LUISA |  | URBANO DE 01 NÚCLEOS BÁSICOS | DE CONSULTA EXTERNA | 26.518124, -100.176654 | SABINAS HIDALGO | PORFIRIO DIAZ | 1840 | MARIA LUISA | PRIMERA AVENIDA Y SEGUNDA AVENIDA | 65240 | PROPIA | 692715.01 | 1305200 | 1997915.01
NLSSA003976 | 05 SABINAS HIDALGO | 5 | 27 | CENTRO DE SALUD URBANO EULOGIO REYES |  | URBANO DE 02 NÚCLEOS BÁSICOS | DE CONSULTA EXTERNA | 26.529046, -100.172506 | SABINAS HIDALGO | FERNANDO GARCIA | 440 | EULOGIO REYES | LUCIO BLANCO Y MARGARITO GONZALEZ | 65240 | PROPIA | 216909.52 | 1557540 | 1774449.52
NLSSA005903 | 05 SABINAS HIDALGO | 5 | 28 | CENTRO DE SALUD URBANO RAUL CABALLERO |  | URBANO DE 02 NÚCLEOS BÁSICOS | DE CONSULTA EXTERNA | 26.537469, -100.167132 | SABINAS HIDALGO | RAUL CABALLERO | 265 | RAUL CABALLERO | PANFILO NATERA Y GLORIA MENDIOLA | 65243 | PROPIA | 1018264.65 | 1683000 | 2701264.65
NLSSA004396 | 05 SABINAS HIDALGO | 5 | 29 | C.S.U. VALLECILLO |  | URBANO DE 01 NÚCLEOS BÁSICOS | DE CONSULTA EXTERNA | 26.660932, -99.986122 | VALLECILLO | FRANCISCO I. MADERO | S/N | CENTRO DE VALLECILLO | AQUILES SERDAN Y MADERO | 65400 | PROPIA | 1447226.19 | 850000 | 2297226.19
NLSSA002523 | 05 SABINAS HIDALGO | 5 | 30 | C.S.U. LAMPAZOS DE NARANJO | MICRORED 3 | URBANO DE 02 NÚCLEOS BÁSICOS | DE CONSULTA EXTERNA | 27.026925, -100.517121 | LAMPAZOS DE NARANJO | HIDALGO | 110 | LAMPAZOS DE NARANJO | PABLO GONZALEZ Y NIGROMANTE | 65070 | COMODATO | 171136.96 | 148992 | 320128.96
NLSSA000230 | 05 SABINAS HIDALGO | 5 | 31 | C.S.R. NUEVO ANÁHUAC |  | RURAL DE 01 NÚCLEO BÁSICO | DE CONSULTA EXTERNA | 27.028567, -100.034128 | ANÁHUAC | FRENTE A LA PLAZA | S/N | NUEVO ANAHUAC | 0 | 65059 | PROPIA | 247238.02 | 0 | 247238.02
NLSSA005930 | 05 SABINAS HIDALGO | 5 | 32 | CENTRO DE SALUD URBANO LA LOMA |  | URBANO DE 01 NÚCLEOS BÁSICOS | DE CONSULTA EXTERNA | 27.031118, -100.50377 | LAMPAZOS DE NARANJO | JUAN IGNACIO RAMON | 601 | LA LOMA | MIER Y TERAN Y BULEVARD ARTURO B. DE LA GAZA | 65070 | PROPIA | 94283.31 | 125000 | 219283.31
NLSSA000254 | 05 SABINAS HIDALGO | 5 | 33 | C.S.R. NUEVO RODRÍGUEZ |  | RURAL DE 01 NÚCLEO BÁSICO | DE CONSULTA EXTERNA | 27.066911, -100.011796 | ANÁHUAC | A UNA CUADRA DE LA ESCUELA PRIMARIA | S/N | NUEVO RODRIGUEZ | 0 | 65059 | PROPIA | 2352661.78 | 110000 | 2462661.78
NLSSA002540 | 05 SABINAS HIDALGO | 5 | 34 | C.S.R. HORCONES |  | RURAL DE 01 NÚCLEO BÁSICO | DE CONSULTA EXTERNA | 27.172935, -100.408903 | LAMPAZOS DE NARANJO | ANTIGUA ESCUELA | S/N | HORCONES | 0 | 65076 | PROPIA | 162048.98 | 129600 | 291648.98
NLSSA000201 | 05 SABINAS HIDALGO | 5 | 35 | CENTRO DE SALUD URBANO ESTACIÓN RODRÍGUEZ |  | URBANO DE 02 NÚCLEOS BÁSICOS | DE CONSULTA EXTERNA | 27.233326, -100.145737 | ANÁHUAC | ALLENDE | 504 | ESTACION RODRIGUEZ | BENITO JUAREZ Y LAMPAZOS | 65040 | PROPIA | 117110.13 | 388854 | 505964.13
NLSSA000196 | 05 SABINAS HIDALGO | 5 | 36 | CENTRO DE SALUD CON SERVICIOS AMPLIADOS ANAHUAC |  | CENTROS DE SALUD CON SERVICIOS AMPLIADOS | DE CONSULTA EXTERNA | 27.245037, -100.1358 | ANÁHUAC | HIDALGO Y NADADORES | S/N | CENTRO DE ANAHUAC | NOGAL Y AJONJOLI | 65030 | PROPIA | 405647.57 | 207141 | 612788.57
NLSSA014884 | 05 SABINAS HIDALGO | 5 | 37 | CENTRO DE SALUD BICENTENARIO |  | URBANO DE 03 NÚCLEOS BÁSICOS | DE CONSULTA EXTERNA | 27.2468333, -100.1282583 | ANÁHUAC | ALAMO | S/N | AMPLIACION OBRERA | BELISARIO DOMINGUEZ Y RICARDO FLORES MAGON | 65033 | PROPIA | 2121514.1 | 753000 | 2874514.1
NLSSA000271 | 05 SABINAS HIDALGO | 5 | 38 | C.S.R. SALINILLAS |  | RURAL DE 01 NÚCLEO BÁSICO | DE CONSULTA EXTERNA | 27.4345982, -100.4022144 | ANÁHUAC | FRENTE A LA LAGUNA | S/N | SALINILLAS | CARRETERA 0 KM 40. | 65000 | PROPIA | 1595650.51 | 144000 | 1739650.51
NLSSA000044 | 05 SABINAS HIDALGO | 5 | 39 | CASA DE SALUD CIENEGUITAS |  |  | DE CONSULTA EXTERNA | 26.3397, -99.8745 | AGUALEGUAS | PRINCIPAL | S/N | CIENEGUITAS | 0 | 65815 | PROPIA | 119137.27 | 94526 | 213663.27
NLSSA000225 | 05 SABINAS HIDALGO | 5 | 40 | CASA DE SALUD LA GLORIA |  |  | DE CONSULTA EXTERNA | 26.8964, -99.8145 | ANÁHUAC | CERCA DE LA ESCUELA | S/N | LA GLORIA | CAMINO DE TERRACERÍA A EJIDO RANAS | 65030 | PROPIA | 31053.97 | 120000 | 151053.97
NLSSA001905 | 05 SABINAS HIDALGO | 5 | 41 | CASA DE SALUD SAN JAVIER |  |  | DE CONSULTA EXTERNA | 26.2621, -99.4205 | GENERAL TREVIÑO | CARRETERA MIGUEL ALEMAN | S/N | SAN JAVIER | 0 | 65850 | PROPIA | 37708.39 | 180000 | 217708.39
NLSSA002552 | 05 SABINAS HIDALGO | 5 | 42 | CASA DE SALUD PRESAS |  |  | DE CONSULTA EXTERNA | 26.9475, -100.532 | LAMPAZOS DE NARANJO | FRENTE AL DEPÓSITO DE AGUA | S/N | EJIDO PRESAS | 0 | 65092 | PROPIA | 66129.86 | 42000 | 108129.86
NLSSA002576 | 05 SABINAS HIDALGO | 5 | 43 | CASA DE SALUD SANTA ELENA |  |  | DE CONSULTA EXTERNA | 27.26, -100.333 | LAMPAZOS DE NARANJO | FRENTE A LA ESCUELA | S/N | SANTA ELENA | 0 | 65075 | PROPIA | 41081.82 | 80000 | 121081.82
NLSSA014003 | 05 SABINAS HIDALGO | 5 | 44 | CASA DE SALUD EL TANQUE |  |  | DE CONSULTA EXTERNA | 26.4762, -99.6375 | PARÁS | A UNA CUADRA DE LA ESCUELA PRIMARIA | S/N | 12 CUADRA A LA ESCUELA PRIMARIA | 0 | 65450 | PROPIA | 66949.34 | 466590 | 533539.34
NLSSA004430 | 05 SABINAS HIDALGO | 5 | 45 | CASA DE SALUD AYALEÑO |  |  | DE CONSULTA EXTERNA | 26.4934, -99.7481 | VALLECILLO | DETRÁS DE LA PLAZA | S/N | 0 | 0 | 65410 | PROPIA | 172673.02 | 88000 | 260673.02
NLSSA004466 | 05 SABINAS HIDALGO | 5 | 46 | CASA DE SALUD ESTACIÓN ALAMO |  |  | DE CONSULTA EXTERNA | 26.3962, -100.394 | VILLALDAMA | KILOMETRO 1 | S/N | 0 | 0 | 65440 | PROPIA | 68469.69 | 122292 | 190761.69
NLSSA000242 | 05 SABINAS HIDALGO | 5 | 47 | CASA DE SALUD NUEVO CAMARON |  |  | DE CONSULTA EXTERNA | 27.1016, -99.9908 | ANÁHUAC | JUNTO A LA ESCUELA | S/N | NUEVO CAMARON | 0 | 65057 | PROPIA | 75670.95 | 96640 | 172310.95
NLSSA002564 | 05 SABINAS HIDALGO | 5 | 48 | CASA DE SALUD RANAS |  |  | DE CONSULTA EXTERNA | 26.9007, -100.061 | LAMPAZOS DE NARANJO | FRENTE A LA PLAZA | S/N | RANAS | 0 | 65088 | PROPIA | 69547.96 | 121728 | 191275.96
NLSSA004751 | 05 SABINAS HIDALGO | 5 | 49 | CASA DE SALUD SAN CARLOS |  |  | DE CONSULTA EXTERNA | 26.5699, -99.7959 | VALLECILLO | A UN LADO DEL RÍO | S/N | A UN LADO DEL RIO S/N | 0 | 65415 | PROPIA | 58118.37 | 94526 | 152644.37
NLSSA000266 | 05 SABINAS HIDALGO | 5 | 50 | CASA DE SALUD REGANTES NUMERO CATORCE |  |  | DE CONSULTA EXTERNA | 27.355, -100.361 | ANÁHUAC | ATRÁS DE LA ESCUELA | S/N | REGANTES NUMERO CATORCE | 0 | 65002 | PROPIA | 305569.96 | 131274 | 436843.96
NLSSA013991 | 05 SABINAS HIDALGO | 5 | 51 | CASA DE SALUD OJO DE AGUA |  |  | DE CONSULTA EXTERNA | 26.276, -99.8419 | AGUALEGUAS | PINO SUAREZ | S/N | PINO SUAREZ S/N | 0 | 65415 | PROPIA | 96084.01 | 35600 | 131684.01
NLSSA014015 | 05 SABINAS HIDALGO | 5 | 52 | CASA DE SALUD AQUILES SERDÁN |  |  | DE CONSULTA EXTERNA | 26.895, -99.7222 | VALLECILLO | CERCA DE LA ESCUELA | S/N | CERCA DE LA ESCUELA | 0 | 65419 | PROPIA | 126382.61 | 90000 | 216382.61
NLSSA014032 | 05 SABINAS HIDALGO | 5 | 54 | CASA DE SALUD TRES HERMANOS |  |  | DE CONSULTA EXTERNA | 26.3319, -99.8319 | AGUALEGUAS | CARRETERA A AGUALEGUAS | S/N | CARRETERA A AGUALEGUAS | 0 | 65815 | PROPIA | 173427.81 | 40976 | 214403.81
NLSSA014966 | 05 SABINAS HIDALGO | 5 | 55 | C.S.U. INDEPENDENCIA |  | URBANO DE 01 NÚCLEOS BÁSICOS | DE CONSULTA EXTERNA | 27.223639, -100.140667 | ANÁHUAC | RÍO TAMESIS | S/N | INDEPENDENCIA | DOCTOR DIAZ Y RIO BRAVO | 65040 | PROPIA | 988499.84 | 265292 | 1253791.84
NLSSA000283 | 05 SABINAS HIDALGO | 5 | 53 | C.S.R. COLOMBIA |  | RURAL DE 01 NÚCLEO BÁSICO | DE CONSULTA EXTERNA | 27.7029, -99.76216 | ANÁHUAC | DEGOLLADO | S/N | COLOMBIA | MICHOACAN Y CHIHUAHUA | 65000 | PROPIA | 72390.92 | 488160 | 560550.92
NLSSA004710 | 05 SABINAS HIDALGO | 5 | 56 | C. S. FRESNILLO |  |  | DE CONSULTA EXTERNA | 26.4302, -99.887 | VALLECILLO | JUNTO A LA ESCUELA | S/N | 0 | 0 | 65040 | PROPIA | 1705377.21 | 133875 | 1839252.21
NLSSA014020 | 05 SABINAS HIDALGO | 5 | 57 | CASA DE SALUD COLORADOS DE ARRIBA |  |  | DE CONSULTA EXTERNA | 26.4546, -99.9583 | VALLECILLO | A UN LADO DE LA ESCUELA | S/N | LOS COLORADOS DE ARRIBA | 0 | 65040 | PROPIA | 120774.36 | 56250 | 177024.36
NLSSA000604 | 06 CADEREYTA JIMÉNEZ | 6 | 1 | C.S.R. ATONGO DE ABAJO |  | RURAL DE 01 NÚCLEO BÁSICO | DE CONSULTA EXTERNA | 25.359868, -99.986889 | CADEREYTA JIMÉNEZ | JUAREZ | S/N | ATONGO DE ABAJO | INDEPENDENCIA E INSURGENTES | 67460 | PROPIA | 179585.22 | 45675 | 225260.22
NLSSA000575 | 06 CADEREYTA JIMÉNEZ | 6 | 2 | C.S.U. CARLOS SALINAS DE GORTARI |  | URBANO DE 02 NÚCLEOS BÁSICOS | DE CONSULTA EXTERNA | 25.562911, -99.980682 | CADEREYTA JIMÉNEZ | EDUARDO LIVAS | S/N | CARLOS SALINAS DE GORTARI | VIVIANO VILLARREAL Y ANACLETO GUERRERO | 67484 | COMODATO | 3559947.26 | 5540400 | 9100347.26
NLSSA014802 | 06 CADEREYTA JIMÉNEZ | 6 | 3 | CENTRO NUEVA VIDA CADEREYTA |  | UNIDAD DE ESPECIALIDADES MÉDICAS (UNEMES) | DE CONSULTA EXTERNA | 25.566976, -100.021978 | CADEREYTA JIMÉNEZ | SAN FERNANDO | S/N | NUEVA MADERO | NUEVO LEON Y SAN FERNANDO | 67485 | COMODATO | 179433.19 | 660598.4 | 840031.59
NLSSA000580 | 06 CADEREYTA JIMÉNEZ | 6 | 4 | C.S.U. LÁZARO CÁRDENAS |  | URBANO DE 03 NÚCLEOS BÁSICOS | DE CONSULTA EXTERNA | 25.596384, -99.984509 | CADEREYTA JIMÉNEZ | GUERRERO | 603 | LAZARO CARDENAS | M.M. DEL LLANO Y LAZARO CARDENAS | 67483 | COMODATO | 613585.72 | 0 | 613585.72
NLSSA014814 | 06 CADEREYTA JIMÉNEZ | 6 | 5 | CENTRO NUEVA VIDA CHINA |  | UNIDAD DE ESPECIALIDADES MÉDICAS (UNEMES) | DE CONSULTA EXTERNA | 25.7058, -99.235805 | CHINA | BENITO JUAREZ | 410 | CENTRO | FRANCISCO I. MADERO Y PINO SUAREZ | 67050 | PROPIA | 680422.11 | 0 | 680422.11
NLSSA001683 | 06 CADEREYTA JIMÉNEZ | 6 | 6 | C.S.U. GENERAL BRAVO |  | URBANO DE 02 NÚCLEOS BÁSICOS | DE CONSULTA EXTERNA | 25.78834, -99.185799 | GENERAL BRAVO | DR. TIMOTEO CANALES | S/N | GENERAL BRAVO | MATAMOROS Y JUAN CRISTOBAL C. | 67000 | PROPIA | 1455297.19 | 0 | 1455297.19
NLSSA014686 | 06 CADEREYTA JIMÉNEZ | 6 | 8 | UNEME CAPA CERRALVO |  | UNIDAD DE ESPECIALIDADES MÉDICAS (UNEMES) | DE CONSULTA EXTERNA | 26.089711, -99.611332 | CERRALVO | GUERRERO | 406 | CENTRO | VICTORIA Y ESCOBEDO | 65900 | PROPIA | 793825.8 | 1494375 | 2288200.8
NLSSA000831 | 06 CADEREYTA JIMÉNEZ | 6 | 9 | C.S.R. SANTA TERESA |  | RURAL DE 01 NÚCLEO BÁSICO | DE CONSULTA EXTERNA | 25.077226, -98.985542 | CHINA | ERNESTO TIJERINA | S/N | SANTA TERESA | 19 DE NOVIEMBRE Y EMILIANO ZAPATA | 67050 | PROPIA | 798874.67 | 1400000 | 2198874.67
NLSSA000843 | 06 CADEREYTA JIMÉNEZ | 6 | 10 | C.S.R. MORONES PRIETO |  | RURAL DE 01 NÚCLEO BÁSICO | DE CONSULTA EXTERNA | 25.088997, -98.923801 | CHINA | A LADO DEL CANAL | S/N | DR. IGNACIO MORONES PRIETO | EJ. FCO. I. MADERO | 67050 | PROPIA | 656306.87 | 1327444.56 | 1983751.43
NLSSA000703 | 06 CADEREYTA JIMÉNEZ | 6 | 11 | C.S.R. VALLE HIDALGO |  | RURAL DE 01 NÚCLEO BÁSICO | DE CONSULTA EXTERNA | 25.375022, -99.849447 | CADEREYTA JIMÉNEZ | CUAUHTEMOC FRENTE A LA TIENDITA | S/N | ESTACION VAQUEROS | FERNANDO MONTES DE OCA Y CARLOS SALINAS DE GORTARI | 67498 | PROPIA | 290622.61 | 571506 | 862128.61
NLSSA000650 | 06 CADEREYTA JIMÉNEZ | 6 | 12 | C.S.R. HACIENDA REFUGIO |  | RURAL DE 01 NÚCLEO BÁSICO | DE CONSULTA EXTERNA | 25.459581, -100.015804 | CADEREYTA JIMÉNEZ | INDEPENDENCIA | S/N | EL REFUGIO | INDEPENDENCIA Y BENITO JUAREZ | 67463 | PROPIA | 323041.1 | 1575000 | 1898041.1
NLSSA000686 | 06 CADEREYTA JIMÉNEZ | 6 | 13 | C.S.R. EJIDO TEPEHUAJE |  | RURAL DE 01 NÚCLEO BÁSICO | DE CONSULTA EXTERNA | 25.487888, -99.764231 | CADEREYTA JIMÉNEZ | JUAREZ | 20 | TEPEHUAJE | PLUTARCO ELIAS CALLES | 67490 | PROPIA | 166897.58 | 383336 | 550233.58
NLSSA000662 | 06 CADEREYTA JIMÉNEZ | 6 | 14 | C.S.R. ESTACIÓN SAN JUAN | #REF! | RURAL DE 01 NÚCLEO BÁSICO | DE CONSULTA EXTERNA | 25.544152, -99.840156 | CADEREYTA JIMÉNEZ | ALLENDE | S/N | SAN JUAN | ESCOBEDO Y SIMON BOLIVAR | 67470 | PROPIA | 209757.56 | 183096 | 392853.56
NLSSA006083 | 06 CADEREYTA JIMÉNEZ | 6 | 15 | CENTRO DE SALUD BELLA VISTA |  | URBANO DE 02 NÚCLEOS BÁSICOS | DE CONSULTA EXTERNA | 25.578465, -100.024788 | CADEREYTA JIMÉNEZ | PUERTO SAN JORGE | S/N | BELLA VISTA 1° SECTOR | PUERTO LOS CABOS Y PUERTO GUAYMAS | 67485 | PROPIA | 749719.69 | 1350000 | 2099719.69
NLSSA000592 | 06 CADEREYTA JIMÉNEZ | 6 | 16 | CENTRO DE SALUD CADEREYTA |  | URBANO DE 03 NÚCLEOS BÁSICOS | DE CONSULTA EXTERNA | 25.584755, -100.001249 | CADEREYTA JIMÉNEZ | ESCOBEDO | S/N | CADEREYTA JIMENEZ | MUTUALISMO Y 20 DE NOVIEMBRE | 67480 | PROPIA | 307849.35 | 1270557 | 1578406.35
NLSSA014214 | 06 CADEREYTA JIMÉNEZ | 6 | 17 | ALMACÉN JURISDICCIÓN # 6 |  | ALMACENES | DE APOYO | 25.5935010202, -100.00703418 | CADEREYTA JIMÉNEZ | ZARAGOZA | 500 PTE. | CENTRO | MARTIN DE ZAVALA Y ALONSO DE LEON | 67480 | PROPIA | 1465128.62 | 874000 | 2339128.62
NLSSA003836 | 06 CADEREYTA JIMÉNEZ | 6 | 18 | C.S.R. SAN ISIDRO |  | RURAL DE 01 NÚCLEO BÁSICO | DE CONSULTA EXTERNA | 25.666396, -99.741499 | LOS RAMONES | A LADO DEL KINDER | S/N | SAN ISIDRO | EJ. SAN ISIDRO | 66830 | PROPIA | 1042575.63 | 3943810 | 4986385.63
NLSSA000790 | 06 CADEREYTA JIMÉNEZ | 6 | 19 | CENTRO DE SALUD CHINA | MICRORED 3 | URBANO DE 03 NÚCLEOS BÁSICOS | DE CONSULTA EXTERNA | 25.705735, -99.235957 | CHINA | JUÁREZ | 410 OTE | CENTRO DE CHINA | FRANCISCO I. MADERO Y PINO SUAREZ | 67050 | PROPIA | 572195.73 | 5410301.04 | 5982496.77
NLSSA003713 | 06 CADEREYTA JIMÉNEZ | 6 | 20 | C.S.R. SANTA MARÍA LA FLOREÑA |  | RURAL DE 01 NÚCLEO BÁSICO | DE CONSULTA EXTERNA | 25.734234, -99.822153 | PESQUERÍA | CARRETERA PESQUERIA-LOS RAMONES KM. 31 | S/N | EJ. STA. Ma LA FLOREÑA | EJ. STA. Ma LA FLOREÑA | 66650 | PROPIA | 78829.33 | 277256 | 356085.33
NLSSA003684 | 06 CADEREYTA JIMÉNEZ | 6 | 21 | C.S.U. CROC PESQUERIA |  | URBANO DE 02 NÚCLEOS BÁSICOS | DE CONSULTA EXTERNA | 25.795867, -100.041586 | PESQUERÍA | JOSÉ GONZÁLEZ ALVARADO | S/N | JORGE TREVIÑO -CROC PESQUERIA | FRANCISCO MONTES DE OCA Y JUAN ESCUTIA | 66650 | PROPIA | 767515.96 | 1494375 | 2261890.96
NLSSA001700 | 06 CADEREYTA JIMÉNEZ | 6 | 22 | C.S.R. GENERAL TAPIA |  | RURAL DE 01 NÚCLEO BÁSICO | DE CONSULTA EXTERNA | 25.825703, -99.039661 | GENERAL BRAVO | JUÁREZ | S/N | GENERAL TAPIA | REFORMA Y CARRETERA A REYNOSA | 67008 | PROPIA | 270352.07 | 94616 | 364968.07
NLSSA003795 | 06 CADEREYTA JIMÉNEZ | 6 | 23 | C.S.R. GARZA GONZÁLEZ |  | RURAL DE 01 NÚCLEO BÁSICO | DE CONSULTA EXTERNA | 25.8319, -99.6248 | LOS RAMONES | HEROE DE NACOZARI | 5 | GARZA GONZALEZ | EJ. GARZA GONZALEZ | 66800 | PROPIA | 882782.66 | 1280000 | 2162782.66
NLSSA001234 | 06 CADEREYTA JIMÉNEZ | 6 | 24 | CENTRO DE SALUD DR.GONZALEZ |  | URBANO DE 01 NÚCLEOS BÁSICOS | DE CONSULTA EXTERNA | 25.85775, -99.944417 | DOCTOR GONZÁLEZ | ZUAZUA | 302 | CENTRO DE DR. GONZALEZ | RUPERTO MARTINEZ Y MATAMOROS | 66750 | PROPIA | 81999.19 | 403200 | 485199.19
NLSSA002856 | 06 CADEREYTA JIMÉNEZ | 6 | 25 | C.S.U. MARIN |  | URBANO DE 02 NÚCLEOS BÁSICOS | DE CONSULTA EXTERNA | 25.877561, -100.030995 | MARÍN | PABLO LIVAS | S/N | MARIN | IGNACIO ZARAGOZA Y BENITO JUAREZ | 66700 | PROPIA | 106541.94 | 422100 | 528641.94
NLSSA002383 | 06 CADEREYTA JIMÉNEZ | 6 | 26 | CENTRO DE SALUD LOS HERRERAS |  | URBANO DE 01 NÚCLEOS BÁSICOS | DE CONSULTA EXTERNA | 25.905365, -99.405906 | LOS HERRERAS | HIDALGO | 311 | CENTRO LOS HERRERAS | NARANJO Y TREVIÑO | 66850 | PROPIA | 438031.37 | 1260000 | 1698031.37
NLSSA001222 | 06 CADEREYTA JIMÉNEZ | 6 | 27 | C.S.U. DR. COSS |  | URBANO DE 01 NÚCLEOS BÁSICOS | DE CONSULTA EXTERNA | 25.926168, -99.182596 | DOCTOR COSS | MATAMOROS | S/N | CENTRO DOCTOR COSS | ZARAGOZA Y MORELOS | 66950 | PROPIA | 964443.81 | 1116990 | 2081433.81
NLSSA002400 | 06 CADEREYTA JIMÉNEZ | 6 | 28 | CENTRO DE SALUD HIGUERAS |  | URBANO DE 01 NÚCLEOS BÁSICOS | DE CONSULTA EXTERNA | 25.959733,-100.01406 | HIGUERAS | JIMENEZ | S/N | CENTRO | RUPERTO MARTINEZ Y ZARAGOZA | 65700 | PROPIA | 938133.06 | 818922 | 1757055.06
NLSSA000102 | 06 CADEREYTA JIMÉNEZ | 6 | 29 | C.S.R. ESTACIÓN ALDAMAS |  | RURAL DE 01 NÚCLEO BÁSICO | DE CONSULTA EXTERNA | 26.026756, -99.203281 | LOS ALDAMAS | CARRETERA LOS ALDAMAS | S/N | ESTACION ALDAMAS | ESCOBEDO Y GUERRERO | 66900 | PROPIA | 372421.38 | 614440 | 986861.38
NLSSA000744 | 06 CADEREYTA JIMÉNEZ | 6 | 30 | C.S.U. CERRALVO |  | URBANO DE 03 NÚCLEOS BÁSICOS | DE CONSULTA EXTERNA | 26.089456, -99.611498 | CERRALVO | ESCOBEDO | 406 | CENTRO CERRALVO | RAYON Y GUERRERO | 65900 | PROPIA | 336942.9 | 290400 | 627342.9
NLSSA000674 | 06 CADEREYTA JIMÉNEZ | 6 | 37 | C.S.R. SANTA ISABEL Y DOLORES |  | RURAL DE 01 NÚCLEO BÁSICO | DE CONSULTA EXTERNA | 25.533729, -99.779098 | CADEREYTA JIMÉNEZ | ENTRADA PRIMERA AL EJIDO | S/N | SANTA ISABEL Y DOLORES | VENUSTIANO CARRANZA Y ACEQUIA | 67464 | PROPIA | 109605.42 | 175527 | 285132.42
NLSSA003730 | 06 CADEREYTA JIMÉNEZ | 6 | 38 | CENTRO DE SALUD LOS RAMONES |  | URBANO DE 01 NÚCLEOS BÁSICOS | DE CONSULTA EXTERNA | 25.695305, -99.620842 | LOS RAMONES | BARRIENTOS | S/N | CENTRO | FRANCISCO JAVIER MINA Y ALVARO OBREGON | 66800 | PROPIA | 463193.86 | 1328976 | 1792169.86
NLSSA000616 | 06 CADEREYTA JIMÉNEZ | 6 | 39 | C.S.R. EJIDO BARRANQUITO |  | RURAL DE 01 NÚCLEO BÁSICO | DE CONSULTA EXTERNA | 25.419831, -99.957792 | CADEREYTA JIMÉNEZ | EMILIANO ZAPATA | S/N | EL BARRANQUITO | JESUS M. GARZA Y PORFIRIO DIAZ | 67467 | PROPIA | 1506834.95 | 0 | 1506834.95
NLSSA000621 | 06 CADEREYTA JIMÉNEZ | 6 | 40 | C.S.R. EJIDO PALMITOS |  | RURAL DE 01 NÚCLEO BÁSICO | DE CONSULTA EXTERNA | 25.463774, -99.974305 | CADEREYTA JIMÉNEZ | FRANCISCO LOPEZ | S/N | PALMITOS | MARCIAL DE LEON | 67465 | PROPIA | 1002222.18 | 0 | 1002222.18
NLSSA003766 | 06 CADEREYTA JIMÉNEZ | 6 | 41 | C.S.R. EL CARRIZO |  | RURAL DE 01 NÚCLEO BÁSICO | DE CONSULTA EXTERNA | 25.510569, -99.611316 | LOS RAMONES | CUAHUTEMOC | S/N | HACIENDA EL CARRIZO | BENITO JUAREZ Y MARTINEZ DOMINGUEZ | 66480 | PROPIA | 1966543.53 | 0 | 1966543.53
NLSSA005894 | 06 CADEREYTA JIMÉNEZ | 6 | 32 | CENTRO DE SALUD PSICOSOCIAL CADEREYTA |  | UNIDAD DE ESPECIALIDADES MÉDICAS (UNEMES) | DE CONSULTA EXTERNA | 25.597006, -99.984214 | CADEREYTA JIMÉNEZ | ARTEGA | 500 | LAZARO CARDENAS | MELIDA DIAZ Y LAZARO CARDENAS | 67483 | COMODATO | 1537780.86 | 0 | 1537780.86
NLSSA000715 | 06 CADEREYTA JIMÉNEZ | 6 | 33 | C.S.U. GERONIMO TREVIÑO |  | URBANO DE 01 NÚCLEOS BÁSICOS | DE CONSULTA EXTERNA | 25.600811, -99.994919 | CADEREYTA JIMÉNEZ | ABELARDO A. LEAL | S/N | JERONIMO TREVIÑO | VICENTE GUERRERO Y CANDELARIO RIOS | 67483 | COMODATO | 955699.66 | 0 | 955699.66
NLSSA004850 | 06 CADEREYTA JIMÉNEZ | 6 | 34 | C.S.U. VALLES DE SANTA MARIA |  | URBANO DE 03 NÚCLEOS BÁSICOS | DE CONSULTA EXTERNA | 25.70838469,-100.10336493 | PESQUERÍA | SAN FERNANDO | 704 | VALLES DE SANTA MARIA | 0 | 66670 | COMODATO | 566115.53 | 321746 | 887861.53
NLSSA014942 | 06 CADEREYTA JIMÉNEZ | 6 | 35 | CENTRO DE SALUD COLINAS DEL AEROPUERTO |  | URBANO DE 04 NÚCLEOS BÁSICOS | DE CONSULTA EXTERNA | 25.826953, -100.115613 | PESQUERÍA | RÍO SANTA CATARINA | 901 | FRACCIONAMIENTO COLINAS DEL AEROPUERTO | RIO USUMANCINTA Y SAN LUIS POTOSI | 66650 | COMODATO | 2318530.57 | 1196664 | 3515194.57
NLSSA004664 | 06 CADEREYTA JIMÉNEZ | 6 | 42 | C.S.R. EL BRASIL |  | RURAL DE 01 NÚCLEO BÁSICO | DE CONSULTA EXTERNA | 25.894845, -98.989048 | DOCTOR COSS | EN LA Y A LA IZQUIERDA | S/N | EL BRASIL | EJIDO EL BRASIL | 66950 | PROPIA | 744821.92 | 201340 | 946161.92
NLSSA014930 | 06 CADEREYTA JIMÉNEZ | 6 | 43 | C.S.R. FRANCISCO I. MADERO |  | RURAL DE 01 NÚCLEO BÁSICO | DE CONSULTA EXTERNA | 26.0217556, -99.1897361111111 | DOCTOR COSS | CARR. DR.COSS-ALDAMAS | S/N | CONGREGACION FRANCISCO I. MADERO | CONG. FCO.I.MADERO | 66950 | PROPIA | 556267.34 | 353775 | 910042.34
NLSSA002861 | 06 CADEREYTA JIMÉNEZ | 6 | 36 | C.S.U. MELCHOR OCAMPO |  | URBANO DE 01 NÚCLEOS BÁSICOS | DE CONSULTA EXTERNA | 26.057033, -99.542624 | MELCHOR OCAMPO | MACLOVIO HERRERA | 121 | CENTRO | EMILIO CARRANZA Y FRANCISCO I. MADERO | 65950 | COMODATO | 763102.2 | 191834 | 954936.2
NLSSA000090 | 06 CADEREYTA JIMÉNEZ | 6 | 44 | C.S.U. LOS ALDAMAS |  | URBANO DE 01 NÚCLEOS BÁSICOS | DE CONSULTA EXTERNA | 26.059731, -99.196742 | LOS ALDAMAS | JUAREZ | S/N | LOS ALDAMAS | ITURBIDE Y MIGUEL F. MARTINEZ | 66900 | PROPIA | 540249.83 | 265600 | 805849.83
LAS CRUCITAS | 07 MONTEMORELOS | 7 | 1 | LAS CRUCITAS |  | CASA DE SALUD | DE CONSULTA EXTERNA | 24.756288, -99.719627 | LINARES | CARRETERA GALEANA LA LAGUNA | KM 22.5 | EJIDO LAS CRUCITAS | 0 |  | PROPIA | 712261.72 | 240000 | 952261.72
LA PARRITA | 07 MONTEMORELOS | 7 | 2 | LA PARRITA |  | CASA DE SALUD | DE CONSULTA EXTERNA | 24.803541, -99.680297 | LINARES | ANTIGUA CARRETERA LAREDO | S/N | LA PARRITA |  |  | PROPIA | 1289506.12 | 347358 | 1636864.12
SANTO DOMINGO LA PRESA JURISDICCION 7 | 07 MONTEMORELOS | 7 | 3 | SANTO DOMINGO LA PRESA JURISDICCION 7 |  | CASA DE SALUD | DE APOYO | 24.806074, -99.630142 | LINARES | CARRETERA A GALEANA KM 9 | KM 9 | EJIDO SANTO DOMINGO LA PRESA | 0 |  | PROPIA | 230676.25 | 5452 | 236128.25
NLSSA014650 | 07 MONTEMORELOS | 7 | 4 | UNEME CAPA LINARES |  | UNIDAD DE ESPECIALIDADES MÉDICAS (UNEMES) | DE CONSULTA EXTERNA | 24.859727, -99.547773 | LINARES | BARRETA | S/N | FOVISSSTE | RETAMA | 67700 | PROPIA | 124505.39 | 40000 | 164505.39
NLSSA002750 | 07 MONTEMORELOS | 7 | 5 | C.S.R. LOMA ALTA |  | RURAL DE 01 NÚCLEO BÁSICO | DE CONSULTA EXTERNA | 24.9363598127, -99.8369510444 | LINARES | FRENTE A LA PRIMARIA | S/N | LOMA ALTA | 0 | 67824 | PROPIA | 144172.66 | 5000 | 149172.66
LA PAMONA | 07 MONTEMORELOS | 7 | 6 | LA PAMONA |  | CASA DE SALUD | DE CONSULTA EXTERNA | 24.984560, -99.213867 | LINARES | EJIDO LA PAMONA | S/N | EJIDO LA PAMONA | 0 |  | PROPIA | 701519.23 | 2759364 | 3460883.23
NLSSA003030 | 07 MONTEMORELOS | 7 | 7 | C.S.U. MARTÍNEZ DOMÍNGUEZ |  | URBANO DE 03 NÚCLEOS BÁSICOS | DE CONSULTA EXTERNA | 25.17509, -99.834824 | MONTEMORELOS | CALLE PRIMERA | S/N | MARTINEZ DOMÍNGUEZ | CALLE SEGUNDA Y CINCO DE MAYO | 67535 | PROPIA | 97536.84 | 323352 | 420888.84
NLSSA014756 | 07 MONTEMORELOS | 7 | 8 | UNEME CAPA MONTEMORELOS |  | UNIDAD DE ESPECIALIDADES MÉDICAS (UNEMES) | DE CONSULTA EXTERNA | 25.182734, -99.806887 | MONTEMORELOS | 16 DE SEPTIEMBRE | 609 | MORELOS I | CALLE DIEZ Y CALLE NUEVE | 67544 | PROPIA | 230676.25 | 14000 | 244676.25
NLSSA003001 | 07 MONTEMORELOS | 7 | 9 | C.S.U. GIL DE LEYVA |  | URBANO DE 01 NÚCLEOS BÁSICOS | DE CONSULTA EXTERNA | 25.185548, -99.849076 | MONTEMORELOS | ALFONSO REYES | S/N | GYL DE LEYVA | MANUEL ACUÑA Y DR. ENRIQUE GONZALEZ | 67560 | PROPIA | 1256499.5 | 2126763 | 3383262.5
NLSSA003870 | 07 MONTEMORELOS | 7 | 10 | C.S.R. PABLO L. SIDAR |  | RURAL DE 01 NÚCLEO BÁSICO | DE CONSULTA EXTERNA | 25.197247, -100.213606 | RAYONES | CARRETERA A TRANCAS ENSEGUIDA DE LA ESCUELA PRIMARIA PABLO L. SIDAR | S/N | EJIDO PABLO L. SIDAR | 0 | 67674 | PROPIA | 767374.19 | 982750 | 1750124.19
NLSSA003042 | 07 MONTEMORELOS | 7 | 11 | C.S.R. CONGREGACION CALLES |  | RURAL DE 01 NÚCLEO BÁSICO | DE CONSULTA EXTERNA | 25.226933, -99.933443 | MONTEMORELOS | RICARDO RODRIGUEZ A. | S/N | POBLADO CONGREGACION CALLES | CRUZ CON CALLE PINO Y M. ESCOBEDO | 67608 | PROPIA | 756233.72 | 768609 | 1524842.72
NLSSA003112 | 07 MONTEMORELOS | 7 | 12 | C.S.R. LA TRINIDAD |  | RURAL DE 01 NÚCLEO BÁSICO | DE CONSULTA EXTERNA | 25.2316667, -100.1430556 | MONTEMORELOS | ANTIGUA ESCUELA LA TRINIDAD | S/N | LA TRINIDAD | 0 | 67500 | PROPIA | 217534.04 | 825000 | 1042534.04
NLSSA000143 | 07 MONTEMORELOS | 7 | 13 | C.S.R. PASO HONDO |  | RURAL DE 01 NÚCLEO BÁSICO | DE CONSULTA EXTERNA | 25.281686, -99.970431 | ALLENDE | ESCOBEDO | 103 | PASO HONDO |  | 67350 | PROPIA | 668739.49 | 450000 | 1118739.49
NLSSA014826 | 07 MONTEMORELOS | 7 | 14 | UNEME CAPA ALLENDE |  | UNIDAD DE ESPECIALIDADES MÉDICAS (UNEMES) | DE CONSULTA EXTERNA | 25.296729, -100.030001 | ALLENDE | GERANIOS | S/N | FRACC. BUGAMBILIAS | BERNARDINO CAVAZOS Y AMAPOLAS | 67350 | COMODATO | 213510.64 | 409010 | 622520.64
NLSSA004331 | 07 MONTEMORELOS | 7 | 15 | C.S.R. LAGUNA DE SANCHEZ |  | RURAL DE 01 NÚCLEO BÁSICO | DE CONSULTA EXTERNA | 25.345421, -100.280757 | SANTIAGO | JUNTO A LA ESCUELA RITO TORRES | S/N | LAGUNA DE SANCHEZ | JUNTO A ESCUELA RITO TORRES | 67338 | PROPIA | 105358.57 | 0 | 105358.57
NLSSA014872 | 07 MONTEMORELOS | 7 | 16 | UNEME UNIDAD DE URGENCIAS MEDICAS |  | UNIDAD DE ESPECIALIDADES MÉDICAS (UNEMES) | DE CONSULTA EXTERNA | 25.370001, -100.104232 | SANTIAGO | CARRETERA NACIONAL KM. 241 500 | S/N | BOSQUES DE LAS LOMAS | CARR. NACIONAL Y BOSQUES DE LAS LOMAS | 67324 | COMODATO | 1009800 | 0 | 1009800
NLSSA004302 | 07 MONTEMORELOS | 7 | 17 | C.S.U. EL BARRO |  | URBANO DE 01 NÚCLEOS BÁSICOS | DE CONSULTA EXTERNA | 25.518204, -100.208531 | SANTIAGO | CERAMICA | S/N | EL BARRO | EL BARRO Y ARTESANIA | 67303 | COMODATO | 621718.76 | 131100 | 752818.76
NLSSA003906 | 07 MONTEMORELOS | 7 | 18 | C.S.R. SANTA ROSA |  | RURAL DE 01 NÚCLEO BÁSICO | DE CONSULTA EXTERNA | 25.081387, -100.207734 | RAYONES | CARRETERA A SANTA ROSA-CIENEGA DEL TORO ENSEGUIDA DE LA ESCUELA PRIMARIA GENERAL MARIANO ESCOBEDO | S/N | SANTA ROSA | JUNTO A ESCUELA PRIMARIA | 67650 | PROPIA | 9719613 | 0 | 9719613
NLSSA002803 | 07 MONTEMORELOS | 7 | 19 | C.S.R. SAN FRANCISCO TENAMAXTLE |  | RURAL DE 01 NÚCLEO BÁSICO | DE CONSULTA EXTERNA | 24.667139, -99.672089 | LINARES | BENITO JUAREZ | S/N | SAN FRANCISCO TENAMAXTLE | JOSE MARIA MORELOS Y MIGUEL HIDALGO | 67800 | PROPIA | 597332.11 | 0 | 597332.11
NLSSA002786 | 07 MONTEMORELOS | 7 | 20 | C.S.R. LA REFORMA |  | RURAL DE 01 NÚCLEO BÁSICO | DE CONSULTA EXTERNA | 24.69762, -99.541304 | LINARES | LUIS DONALDO COLOSIO | S/N | LA REFORMA | MANUEL GARCIA ROBLES Y AV. LUIS DONALDO COLOSIO | 67806 | PROPIA | 488184.26 | 46386 | 534570.26
NLSSA002622 | 07 MONTEMORELOS | 7 | 21 | C.S.R. CAJA PINTA |  | RURAL DE 01 NÚCLEO BÁSICO | DE CONSULTA EXTERNA | 24.717827, -99.666225 | LINARES | A MEDIA CUADRA DE LA PLAZA | S/N | CAJA PINTA | 0 | 67800 | PROPIA | 362513.64 | 180000 | 542513.64
NLSSA002762 | 07 MONTEMORELOS | 7 | 22 | C.S.R. EL PUERTO |  | RURAL DE 01 NÚCLEO BÁSICO | DE CONSULTA EXTERNA | 24.733835, -99.584021 | LINARES | A LADO DE LA PRIMARIA | S/N | EL PUERTO | 0 | 67808 | PROPIA | 164260.39 | 190600 | 354860.39
NLSSA002832 | 07 MONTEMORELOS | 7 | 23 | C.S.R. SAN RAFAEL |  | RURAL DE 01 NÚCLEO BÁSICO | DE CONSULTA EXTERNA | 24.756985, -99.659886 | LINARES | VERACRUZ | S/N | SAN RAFAEL | QUERETARO Y PUEBLA | 67800 | PROPIA | 433315.1 | 180000 | 613315.1
NLSSA004570 | 07 MONTEMORELOS | 7 | 24 | C.S.U. VILLASECA |  | URBANO DE 02 NÚCLEOS BÁSICOS | DE CONSULTA EXTERNA | 24.849819, -99.56384 | LINARES | RÍO PILÓN | S/N | VILLA SECA, LINARES | RIO BRAVO Y RIO SAN JUAN | 67780 | PROPIA | 284942.39 | 52700 | 337642.39
NLSSA014353 | 07 MONTEMORELOS | 7 | 25 | C.S.U. PROVILEON |  | URBANO DE 03 NÚCLEOS BÁSICOS | DE CONSULTA EXTERNA | 24.859545, -99.547913 | LINARES | RETAMA | S/N | FOVISSSTE | CANELO Y GUAYACAN | 67755 | PROPIA | 126251.32 | 116968 | 243219.32
NLSSA004582 | 07 MONTEMORELOS | 7 | 26 | C.S.U. CONGREGACION LA PETACA |  | URBANO DE 02 NÚCLEOS BÁSICOS | DE CONSULTA EXTERNA | 24.861717, -99.532474 | LINARES | GUILLERMO PRIETO | S/N | CONG. LA PETACA | CRUZ CON FRANCISCO VILLA | 67750 | PROPIA | 897086.97 | 1598527 | 2495613.97
NLSSA014896 | 07 MONTEMORELOS | 7 | 27 | C.S.U. CAMACHITO |  | URBANO DE 01 NÚCLEOS BÁSICOS | DE CONSULTA EXTERNA | 24.862125, -99.5916306 | LINARES | ANTIGUO CAMINO A HUALAHUISES ESQUINA NOGAL | S/N | CAMACHITO | CRUZ CON CALLE NOGAL | 67767 | PROPIA | 7855265.21 | 2759364 | 10614629.21
NLSSA002675 | 07 MONTEMORELOS | 7 | 28 | C.S.R. EL DIEZ |  | RURAL DE 01 NÚCLEO BÁSICO | DE CONSULTA EXTERNA | 24.862581, -99.456284 | LINARES | CAMINO A LA PETACA | KM 130 | EJIDO EL DIEZ | EL DIEZ | 67802 | PROPIA | 274378.06 | 1225296 | 1499674.06
NLSSA002721 | 07 MONTEMORELOS | 7 | 29 | C.S.R. JESÚS MARÍA |  | RURAL DE 01 NÚCLEO BÁSICO | DE CONSULTA EXTERNA | 24.875427, -99.311157 | LINARES | CAMINO PRINCIPAL | S/N | JESUS MARIA | JESUS MARIA CARRICITOS | 67819 | PROPIA | 687523.94 | 573608 | 1261131.94
NLSSA014283 | 07 MONTEMORELOS | 7 | 30 | C.S.U. INFONAVIT MORONES PRIETO |  | URBANO DE 02 NÚCLEOS BÁSICOS | DE CONSULTA EXTERNA | 24.881045, -99.555622 | LINARES | DR. MORONES PRIETO | S/N | INFONAVIT MORONES PRIETO | ENTRE RÍO CAMACHO Y RÍO PANUCO | 67716 | PROPIA | 147004.7 | 761374 | 908378.7
NLSSA005870 | 07 MONTEMORELOS | 7 | 31 | CENTRO DE SALUD IGNACIO ZARAGOZA |  | URBANO DE 02 NÚCLEOS BÁSICOS | DE CONSULTA EXTERNA | 24.885738, -99.570181 | LINARES | FLORES MAGON | S/N | FRACCIONAMIENTO INFONAVIT IGNACIO ZARAGOZA | PORFIRIO DIAZ | 67730 | PROPIA | 152985.52 | 147906 | 300891.52
NLSSA002412 | 07 MONTEMORELOS | 7 | 32 | CENTRO DE SALUD HUALAHUISES |  | URBANO DE 02 NÚCLEOS BÁSICOS | DE CONSULTA EXTERNA | 24.887568, -99.67778 | HUALAHUISES | 16 DE SEPTIEMBRE | 706 | CENTRO DE HUALAHUISES | MORELOS Y ZARAGOZA | 67890 | PROPIA | 1998775.64 | 4352700 | 6351475.64
NLSSA002716 | 07 MONTEMORELOS | 7 | 33 | C.S.R. HACIENDA GUADALUPE |  | RURAL DE 01 NÚCLEO BÁSICO | DE CONSULTA EXTERNA | 24.894494, -99.468906 | LINARES | BENITO JUAREZ | S/N | HACIENDA GUADALUPE | SABINO Y ENCINO | 67802 | PROPIA | 853459.35 | 785517 | 1638976.35
NLSSA002745 | 07 MONTEMORELOS | 7 | 34 | C.S.R. RÍO VERDE |  | RURAL DE 01 NÚCLEO BÁSICO | DE CONSULTA EXTERNA | 24.898442, -99.542956 | LINARES | CAMINO A LIANARES FRENTE A LA PRIMARIA | S/N | RIO VERDE | EBANOS Y SAUCES | 67825 | PROPIA | 1455888.21 | 772554 | 2228442.21
NLSSA002791 | 07 MONTEMORELOS | 7 | 35 | C.S.R. SAN CRISTÓBAL |  | RURAL DE 01 NÚCLEO BÁSICO | DE CONSULTA EXTERNA | 24.917968, -99.255104 | LINARES | A MEDIA CUADRA DE LA CONASUPO | S/N | SAN CRISTOBAL | SAN CRITOBAL | 67800 | PROPIA | 143944.2 | 248424 | 392368.2
NLSSA002651 | 07 MONTEMORELOS | 7 | 36 | C.S.R. CERRO PRIETO |  | RURAL DE 01 NÚCLEO BÁSICO | DE CONSULTA EXTERNA | 24.937774, -99.382593 | LINARES | ULTIMO TERRENO SALIDA A LEONES | S/N | CERRO PRIETO | CERRO PRIETO | 67816 | PROPIA | 463947.5 | 177072 | 641019.5
NLSSA003100 | 07 MONTEMORELOS | 7 | 37 | C.S.R. EL TORO |  | RURAL DE 01 NÚCLEO BÁSICO | DE CONSULTA EXTERNA | 24.974815, -99.833912 | MONTEMORELOS | FRENTE A LA IGLESIA | S/N | EL TORO | EL TORO | 67637 | PROPIA | 120885.75 | 116774 | 237659.75
NLSSA002844 | 07 MONTEMORELOS | 7 | 38 | C.S.R. SAN JULIÁN |  | RURAL DE 01 NÚCLEO BÁSICO | DE CONSULTA EXTERNA | 24.975802, -99.398375 | LINARES | A LADO DE LA SECUNDARIA | S/N | DOLORES DE SAN JULIAN | SAN JULIAN | 67816 | PROPIA | 461737.44 | 674722 | 1136459.44
NLSSA002634 | 07 MONTEMORELOS | 7 | 39 | C.S.R. CARMEN DE LOS ELIZONDO |  | RURAL DE 01 NÚCLEO BÁSICO | DE CONSULTA EXTERNA | 24.976413, -99.439287 | LINARES | JUNTO A LA ESCUELA | S/N | CARMEN DE LOS ELIZONDO | AVENIDA PRINCIPAL | 67816 | PROPIA | 113445.69 | 476550 | 589995.69
NLSSA002815 | 07 MONTEMORELOS | 7 | 40 | C.S.R. SAN JACINTO |  | RURAL DE 01 NÚCLEO BÁSICO | DE CONSULTA EXTERNA | 24.985126, -99.213823 | LINARES | ENSEGUIDA DE LA CONASUPO | S/N | SAN JACINTO | SAN JACINTO | 67815 | PROPIA | 446042.51 | 180000 | 626042.51
NLSSA003853 | 07 MONTEMORELOS | 7 | 41 | C.S.U. RAYONES |  | URBANO DE 01 NÚCLEOS BÁSICOS | DE CONSULTA EXTERNA | 25.015851, -100.079142 | RAYONES | LUCINDA YERENA VALDEZ | S/N | CENTRO | IGNACIO LOPEZ RAYON | 67650 | PROPIA | 144000.89 | 131470 | 275470.89
NLSSA002692 | 07 MONTEMORELOS | 7 | 42 | C.S.R. GATOS GUEROS |  | RURAL DE 01 NÚCLEO BÁSICO | DE CONSULTA EXTERNA | 25.10502, -99.348475 | LINARES | FRENTE A LA CONASUPO | S/N | GATOS GUEROS | GATOS GUEROS | 67812 | PROPIA | 479432.5 | 157210 | 636642.5
NLSSA003882 | 07 MONTEMORELOS | 7 | 43 | C.S.R. EMILIO CARRANZA |  | RURAL DE 01 NÚCLEO BÁSICO | DE CONSULTA EXTERNA | 25.123538, -100.141395 | RAYONES | CARRETERA A CASILLAS AL ENTRADA AL RANCHO | S/N | EMILIO CARRANZA | EMILIO CARRANZA | 67676 | PROPIA | 1460082.86 | 68800 | 1528882.86
NLSSA001881 | 07 MONTEMORELOS | 7 | 44 | C.S.R. SAN JUAN DE VAQUERIAS |  | RURAL DE 01 NÚCLEO BÁSICO | DE CONSULTA EXTERNA | 25.14079, -99.05017 | GENERAL TERÁN | 2 DE FEBRERO | S/N | SAN JUEN DE VAQUERIAS | PABLO LIVAS Y HECTOR MARTINEZ AL LADO DE LA IGLESIA | 67400 | PROPIA | 461737.44 | 118046 | 579783.44
NLSSA004594 | 07 MONTEMORELOS | 7 | 45 | C.S.R. PUEBLO ESCOBEDO |  | RURAL DE 01 NÚCLEO BÁSICO | DE CONSULTA EXTERNA | 25.166904, -99.870696 | MONTEMORELOS | A UN LADO DE LA ESCUELA | S/N | PUEBLO ESCOBEDO | SEPTIMA Y OCTAVA A UN LADO DE ESCUELA PRIMARIA | 67618 | PROPIA | 64746.23 | 212156 | 276902.23
NLSSA001864 | 07 MONTEMORELOS | 7 | 46 | C.S.R. GUADALUPE DE LA JOYA |  | RURAL DE 01 NÚCLEO BÁSICO | DE CONSULTA EXTERNA | 25.167666, -99.317678 | GENERAL TERÁN | CARRETERA A VAQUERIAS KM. 42 | S/N | GUADALUPE LA JOYA | GUADALUPE LA JOYA | 67423 | PROPIA | 171934.69 | 736890 | 908824.69
NLSSA003025 | 07 MONTEMORELOS | 7 | 47 | C.S.U. LOS CRISTALES |  | URBANO DE 02 NÚCLEOS BÁSICOS | DE CONSULTA EXTERNA | 25.180358, -99.813484 | MONTEMORELOS | CAPELLANIA | S/N | BARRIO LERDO DE TEJADA | CHIHUAHUA | 67350 | PROPIA | 111397.31 | 479198 | 590595.31
NLSSA003124 | 07 MONTEMORELOS | 7 | 48 | C.S.U. LA LADRILLERA |  | URBANO DE 01 NÚCLEOS BÁSICOS | DE CONSULTA EXTERNA | 25.180987, -99.823744 | MONTEMORELOS | PRIMERO DE MAYO | S/N | LADRILLERA | FERNANDO MONTES DE OCA Y JUAN DE LA BARRERA | 67580 | PROPIA | 122014 | 120657 | 242671
NLSSA002984 | 07 MONTEMORELOS | 7 | 49 | C.S.U. INFONAVIT |  | URBANO DE 03 NÚCLEOS BÁSICOS | DE CONSULTA EXTERNA | 25.189902, -99.804145 | MONTEMORELOS | FIDEL VELAZQUEZ | S/N | INFONAVIT | FERNNADO AMILPA Y REYNALDO GTZ | 67543 | PROPIA | 585825.1 | 4788288 | 5374113.1
NLSSA014226 | 07 MONTEMORELOS | 7 | 50 | ALMACÉN JURISDICCIÓN # 7 |  | ALMACENES | DE APOYO | 25.194416, -99.822453 | MONTEMORELOS | LIBERTAD | S/N | BARRIO PARAS | ENTRE TAPIA E ITURBIDE | 67520 | PROPIA | 568059.85 | 838674 | 1406733.85
NLSSA014843 | 07 MONTEMORELOS | 7 | 51 | JURISDICCIÓN SANITARIA # 7 |  | OFICINAS ADMINISTRATIVAS | DE APOYO | 25.194416, -99.822453 | MONTEMORELOS | LIBERTAD | S/N | BARRIO PARAS | ENTRE TAPIA E ITURBIDE | 67520 | PROPIA | 907976.44 | 1450197 | 2358173.44
NLSSA014271 | 07 MONTEMORELOS | 7 | 52 | C.S.R. EL LLANO |  | RURAL DE 01 NÚCLEO BÁSICO | DE CONSULTA EXTERNA | 25.23203, -99.732912 | GENERAL TERÁN | JOSE NATIVIDAD GONZALEZ | S/N | EL LLANO | ANTONIO RAMOS | 67400 | PROPIA | 2028697.71 | 960000 | 2988697.71
NLSSA001811 | 07 MONTEMORELOS | 7 | 53 | C.S.U. CITRICULTORES |  | URBANO DE 01 NÚCLEOS BÁSICOS | DE CONSULTA EXTERNA | 25.24846, -99.70317 | GENERAL TERÁN | CITRICULTORES | S/N | CULTICULTORES | CARR. MONTEMORELOS- GRAL. TERAN | 67400 | PROPIA | 3944189.65 | 5886450 | 9830639.65
NLSSA003071 | 07 MONTEMORELOS | 7 | 54 | C.S.R. EL GALEME |  | RURAL DE 01 NÚCLEO BÁSICO | DE CONSULTA EXTERNA | 25.254607, -99.826096 | MONTEMORELOS | PRIV. FRANCISCO I. MADERO | S/N | EL GALEME | A LADO DE LA PRIMARIA | 67500 | PROPIA | 768546.75 | 364368 | 1132914.75
NLSSA001823 | 07 MONTEMORELOS | 7 | 55 | C.S.U. GENERAL TERAN | MICRORED 5 | URBANO DE 03 NÚCLEOS BÁSICOS | DE CONSULTA EXTERNA | 25.257261, -99.687573 | GENERAL TERÁN | GRAL. MARIANO ESCOBEDO | S/N | CENTRO | MIGUEL HIDALGO Y COSTILLA Y JOSE MARIA MORELOS Y PAVON | 67400 | PROPIA | 503175.97 | 343593 | 846768.97
NLSSA001876 | 07 MONTEMORELOS | 7 | 56 | C.S.R. SAN PEDRO |  | RURAL DE 01 NÚCLEO BÁSICO | DE CONSULTA EXTERNA | 25.276301, -99.640653 | GENERAL TERÁN | EJIDO SAN PEDRO A UN LADO DE LA ESCUELA PRIMARIA | S/N | HACIENDA SAN PEDRO | PRINCIPAL | 67440 | PROPIA | 427481.69 | 728160 | 1155641.69
NLSSA000131 | 07 MONTEMORELOS | 7 | 57 | C.S.U. ALLENDE | MICRORED 3 | URBANO DE 04 NÚCLEOS BÁSICOS | DE CONSULTA EXTERNA | 25.277852, -100.022764 | ALLENDE | BENITO JUAREZ | 100 | VALLE DORADO | NACIONAL CRUZ CON EMILIO SALAZAR | 67350 | PROPIA | 3176453.39 | 892610 | 4069063.39
NLSSA000126 | 07 MONTEMORELOS | 7 | 58 | C.S.U. EDUARDO LIVAS VILLARREAL |  | URBANO DE 02 NÚCLEOS BÁSICOS | DE CONSULTA EXTERNA | 25.296677, -100.030177 | ALLENDE | AMAPOLA | S/N | FRACC. BUGAMBILIAS | GERANIO Y BERNARDINO CAVAZOS | 67350 | COMODATO | 448759.38 | 41680 | 490439.38
NLSSA000155 | 07 MONTEMORELOS | 7 | 59 | C.S.R. EL PORVENIR |  | RURAL DE 01 NÚCLEO BÁSICO | DE CONSULTA EXTERNA | 25.303417, -99.954955 | ALLENDE | CARRETERA AL FRAILE LOTE 4 KILOMETRO 8DE LA COMUNIDAD EL PORVENIR | S/N | EL PORVENIR | LUIS DONALDO COLOSIO | 67354 | PROPIA | 1776239.9 | 0 | 1776239.9
NLSSA003083 | 07 MONTEMORELOS | 7 | 60 | C.S.R. SAN AGUSTÍN DE LOS ARROYOS |  | RURAL DE 01 NÚCLEO BÁSICO | DE CONSULTA EXTERNA | 25.310483, -99.813961 | MONTEMORELOS | CEDROS | S/N | SAN AGUSTIN DE LOS ARROYOS | SAN AGUSTIN DE LOS ARROYOS | 67604 | PROPIA | 974215.84 | 0 | 974215.84
NLSSA000172 | 07 MONTEMORELOS | 7 | 61 | C.S.R. SAN ANTONIO |  | RURAL DE 01 NÚCLEO BÁSICO | DE CONSULTA EXTERNA | 25.345041, -100.02548 | ALLENDE | CARRETERA A SAN ANTONIO KM. 5 | S/N | HACIENDA SAN ANTONIO | ENSEGUIDA DEL LA PRIMARIA GENERAL IGNACIO ALLENDE | 67350 | PROPIA | 691461.68 | 0 | 691461.68
NLSSA001840 | 07 MONTEMORELOS | 7 | 62 | C.S.R. LAS ANACUITAS |  | RURAL DE 01 NÚCLEO BÁSICO | DE CONSULTA EXTERNA | 25.347299, -99.628653 | GENERAL TERÁN | FRENTE A LA ESCUELA | S/N | ANACUITAS | A UN LADO PLAZA PRINCIPAL | 67414 | PROPIA | 463947.5 | 504675 | 968622.5
NLSSA003066 | 07 MONTEMORELOS | 7 | 63 | C.S.R. EL FRAILE |  | RURAL DE 01 NÚCLEO BÁSICO | DE CONSULTA EXTERNA | 25.35931, -99.937708 | MONTEMORELOS | HIDALGO | S/N | EL FRAILE | NARCIZO MENDOZA | 67600 | PROPIA | 114220.13 | 0 | 114220.13
NLSSA004355 | 07 MONTEMORELOS | 7 | 64 | C.S.R. SAN JOSÉ DE BOQUILLAS |  | RURAL DE 01 NÚCLEO BÁSICO | DE CONSULTA EXTERNA | 25.368458, -100.420253 | SANTIAGO | CAMINO A LOS LIRIOS | S/N | SAN JOSE DE LAS BOQUILLAS | S.J. DE BOQUILLAS | 67344 | PROPIA | 400413.95 | 789600 | 1190013.95
NLSSA004360 | 07 MONTEMORELOS | 7 | 65 | C.S.U. SAN PEDRO |  | URBANO DE 01 NÚCLEOS BÁSICOS | DE CONSULTA EXTERNA | 25.375258, -100.114535 | SANTIAGO | ALFONSO M. SALAZAR | S/N | SAN PEDRO | AMADO NERVO Y ZARAGOZA | 67330 | PROPIA | 600437.08 | 1800000 | 2400437.08
NLSSA004623 | 07 MONTEMORELOS | 7 | 66 | C.S.U. CIENEGUILLA |  | URBANO DE 01 NÚCLEOS BÁSICOS | DE CONSULTA EXTERNA | 25.3803116, -100.1481057 | SANTIAGO | CARRETERA A COLA DE CABALLO | S/N | CIENEGUILLA | JUAREZ Y ARCO ROSA | 67308 | PROPIA | 85339.59 | 369495 | 454834.59
NLSSA004326 | 07 MONTEMORELOS | 7 | 67 | C.S.R. CIÉNEGA DE GONZÁLEZ |  | RURAL DE 01 NÚCLEO BÁSICO | DE CONSULTA EXTERNA | 25.380741, -100.240138 | SANTIAGO | CARRETERA A LAGUNA DE SANCHEZ | S/N | CIENEGA DE GONZALEZ | FRENTE A LA CAPILLA | 67320 | PROPIA | 430335.09 | 431172 | 861507.09
NLSSA001852 | 07 MONTEMORELOS | 7 | 68 | C.S.R. LA BRISA |  | RURAL DE 01 NÚCLEO BÁSICO | DE CONSULTA EXTERNA | 25.388455, -99.549673 | GENERAL TERÁN | A LADO DE LA ESCUELA | S/N | LA BRISA | A UN LADO DE LA ESCUELA | 67416 | PROPIA | 170197.34 | 1260000 | 1430197.34
NLSSA004606 | 07 MONTEMORELOS | 7 | 69 | C.S.U. CERCADO ALAMEDA |  | URBANO DE 03 NÚCLEOS BÁSICOS | DE CONSULTA EXTERNA | 25.404865, -100.139238 | SANTIAGO | OBRERO TEXTIL | 220 | CERCADO ALAMEDA | TEVIÑO Y VALENTIN RENDON | 67320 | PROPIA | 79218.13 | 92825 | 172043.13
NLSSA004372 | 07 MONTEMORELOS | 7 | 70 | C.S.U. SAN FRANCISCO | MICRORED 1 | URBANO DE 01 NÚCLEOS BÁSICOS | DE CONSULTA EXTERNA | 25.417623, -100.162255 | SANTIAGO | HIDALGO | S/N | SAN FRANCISCO | PASEO DE SANTA CLARA Y HERNAN FERRIÑO | 67300 | PROPIA | 259104.91 | 159285 | 418389.91
NLSSA004314 | 07 MONTEMORELOS | 7 | 71 | C.S.R. LA BOCA |  | RURAL DE 01 NÚCLEO BÁSICO | DE CONSULTA EXTERNA | 25.456819, -100.092777 | SANTIAGO | CALLE BENITO JUAREZ | S/N | LA BOCA | SENDERO Y DURAZNO | 67316 | PROPIA | 1360240.53 | 6614166 | 7974406.53
NLSSA014382 | 07 MONTEMORELOS | 7 | 72 | C.S.U. HECTOR CABALLERO |  | URBANO DE 01 NÚCLEOS BÁSICOS | DE CONSULTA EXTERNA | 25.461025, -100.153089 | SANTIAGO | NARANJO | S/N | HÉCTOR CABALLERO | LOS PERALES Y LOS DURAZNOS | 67316 | COMODATO | 434307.23 | 1774683 | 2208990.23
NLSSA004384 | 07 MONTEMORELOS | 7 | 73 | C.S.R. EL BARRIAL |  | RURAL DE 01 NÚCLEO BÁSICO | DE CONSULTA EXTERNA | 25.476882, -100.185574 | SANTIAGO | CAMINO AL RANCHITO | S/N | BARRIAL | JUAREZ Y PRIVADA ZARAGOZA | 67303 | PROPIA | 92302.96 | 665628 | 757930.96
NLSSA004635 | 07 MONTEMORELOS | 7 | 74 | C.S.U. LOS RODRÍGUEZ |  | URBANO DE 01 NÚCLEOS BÁSICOS | DE CONSULTA EXTERNA | 25.478377, -100.177664 | SANTIAGO | LOS PINOS | S/N | LOS RODRIGUEZ | 4 CAMINOS | 67300 | PROPIA | 486083.36 | 0 | 486083.36
NLSSA002605 | 07 MONTEMORELOS | 7 | 75 | C.S.U. LINARES | MICRORED 2 | URBANO DE 03 NÚCLEOS BÁSICOS | DE CONSULTA EXTERNA | 24.862720, -99.570581 | LINARES | NIÑOS HÉROES | S/N | CENTRO LINARES | E. CARRANZA Y 20 DE NOVIEMBRE | 67700 | PROPIA | 174219.26 | 1163008 | 1337227.26
NLSSA002902 | 08 DOCTOR ARROYO | 8 | 1 | C.S.R. CERROS BLANCOS |  | RURAL DE 01 NÚCLEO BÁSICO | DE CONSULTA EXTERNA | 23.337439, -100.191131 | MIER Y NORIEGA | VICENTE GUERRERO | S/N | EJIDO CERROS BLANCOS | PRIMERO DE MAYO Y FRANCISCO VILLA | 67980 | PROPIA | 895985.42 | 363000 | 1258985.42
NLSSA002931 | 08 DOCTOR ARROYO | 8 | 2 | C.S.R. SAN RAFAEL DE MARTÍNEZ |  | RURAL DE 01 NÚCLEO BÁSICO | DE CONSULTA EXTERNA | 23.5191482, -100.2304709 | MIER Y NORIEGA | DR. CARLOS CRUZ | S/N | SAN RAFAEL DE MARTINEZ | 0 | 67980 | PROPIA | 3944106.84 | 1990008 | 5934114.84
NLSSA001065 | 08 DOCTOR ARROYO | 8 | 3 | C.S.R. PUERTO DE DOLORES |  | RURAL DE 01 NÚCLEO BÁSICO | DE CONSULTA EXTERNA | 23.5645741, -100.4678733 | DOCTOR ARROYO | FRENTE AL ALGIBER | S/N | EJIDO PUERTO DE DOLORES | CRISTOBAL COLON Y BENITO JUAREZ | 67906 | PROPIA | 311356 | 74400 | 385756
NLSSA001041 | 08 DOCTOR ARROYO | 8 | 4 | C.S.R. PALMA GORDA |  | RURAL DE 01 NÚCLEO BÁSICO | DE CONSULTA EXTERNA | 23.6012775, -100.0707722 | DOCTOR ARROYO | MIGUEL HIDALGO | S/N | EJIDO PALMA GORDA | NICOLAS BRAVO | 67904 | PROPIA | 689840 | 253125 | 942965
NLSSA014732 | 08 DOCTOR ARROYO | 8 | 5 | CENTRO NUEVA VIDA DR. ARROYO |  | UNIDAD DE ESPECIALIDADES MÉDICAS (UNEMES) | DE CONSULTA EXTERNA | 23.67613063, -100.1866302 | DOCTOR ARROYO | JUÁREZ Y MATEHUALITA | S/N | CENTRO | MATEHUALITA Y FRANCISCO MERLA MORENO | 67900 | PROPIA | 333372 | 112638 | 446010
NLSSA000860 | 08 DOCTOR ARROYO | 8 | 6 | C.S.U. DR. ARROYO | MICRORED 1 | URBANO DE 03 NÚCLEOS BÁSICOS | DE CONSULTA EXTERNA | 23.67639, -100.1860106 | DOCTOR ARROYO | PADRE SEVERIANO MARTINEZ | S/N | CENTRO DE DR. ARROYO | MATEHUALITA Y FRANCISCO MERLA MORENO | 67900 | PROPIA | 540285 | 1568750 | 2109035
NLSSA000896 | 08 DOCTOR ARROYO | 8 | 7 | C.S.R. ÁLVARO OBREGÓN | MICRO RED 5 | RURAL DE 01 NÚCLEO BÁSICO | DE CONSULTA EXTERNA | 23.6993551, -100.4192233 | DOCTOR ARROYO | A UN LADO DE LA ESCUELA | S/N | EJIDO VILLA ALVARO OBREGON | ND | 67930 | PROPIA | 706792.01 | 218400 | 925192.01
NLSSA000995 | 08 DOCTOR ARROYO | 8 | 8 | C.S.R. EL CHARQUILLO |  | RURAL DE 01 NÚCLEO BÁSICO | DE CONSULTA EXTERNA | 23.7392222, -100.3008222 | DOCTOR ARROYO | LÁZARO CÁRDENAS | S/N | EJIDO EL CHARQUILLO | PEDRO ZORRILLA Y FRANCISCO I. MADERO | 67931 | PROPIA | 708000 | 6148120 | 6856120
NLSSA001082 | 08 DOCTOR ARROYO | 8 | 9 | C.S.R. SAN ANTONIO PEÑA NEVADA |  | RURAL DE 01 NÚCLEO BÁSICO | DE CONSULTA EXTERNA | 23.7442714, -99.981004 | DOCTOR ARROYO | NUEVO LEON | S/N | SAN ANTONIO PEÑA NEVADA | MEXICO Y JALISCO |  | PROPIA | 267349.24 | 480000 | 747349.24
NLSSA002004 | 08 DOCTOR ARROYO | 8 | 10 | C.S.R. LA SIBERIA |  | RURAL DE 01 NÚCLEO BÁSICO | DE CONSULTA EXTERNA | 23.8599497, -99.8411322 | GENERAL ZARAGOZA | FRENTE A LA ESCUELA PRIMARIA FRANCISCO I. MADERO | S/N | EJIDO LA SIBERIA | ND | 67960 | PROPIA | 891746.37 | 1902552 | 2794298.37
NLSSA001975 | 08 DOCTOR ARROYO | 8 | 11 | C.S.R. EL REFUGIO |  | RURAL DE 01 NÚCLEO BÁSICO | DE CONSULTA EXTERNA | 23.8723308, -99.7042001 | GENERAL ZARAGOZA | ZARAGOZA | S/N | EJIDO EL REFUGIO | ND | 67960 | PROPIA | 503978.99 | 490508 | 994486.99
NLSSA001963 | 08 DOCTOR ARROYO | 8 | 12 | C.S.R. JOYA DE SAN DIEGO |  | RURAL DE 01 NÚCLEO BÁSICO | DE CONSULTA EXTERNA | 23.8823569, -99.8973406 | GENERAL ZARAGOZA | FRENTE A LA ESCUELA PRIMARIA JUSTO SIERRA | S/N | EJIDO JOYA DE SAN DIEGO | ND | 67960 | PROPIA | 234982.11 | 273600 | 508582.11
NLSSA001140 | 08 DOCTOR ARROYO | 8 | 13 | C.S.R. SAN RAMÓN DE MARTÍNEZ |  | RURAL DE 01 NÚCLEO BÁSICO | DE CONSULTA EXTERNA | 23.8843632, -100.3180558 | DOCTOR ARROYO | FRENTE A ESCUELA PRIMARIA | S/N | EJIDO RAMON DE MARTINEZ | ND | 67931 | PROPIA | 480840 | 150000 | 630840
NLSSA002016 | 08 DOCTOR ARROYO | 8 | 14 | C.S.R. TEPOZANES |  | RURAL DE 01 NÚCLEO BÁSICO | DE CONSULTA EXTERNA | 23.9178389, -99.7173694 | GENERAL ZARAGOZA | A TEPOZANES | S/N | TEPOZANES | ND | 67960 | PROPIA | 251860.06 | 192200 | 444060.06
NLSSA002033 | 08 DOCTOR ARROYO | 8 | 15 | C.S.R. JOYA DE ALARDIN |  | RURAL DE 01 NÚCLEO BÁSICO | DE CONSULTA EXTERNA | 24.0002078, -99.7952181 | GENERAL ZARAGOZA | A UN LADO DE LA COOPERATIVA | S/N | EJIDO JOYA DE ALARDIN | ND | 67960 | PROPIA | 271944.36 | 283200 | 555144.36
NLSSA001934 | 08 DOCTOR ARROYO | 8 | 16 | C.S.R. DULCES NOMBRES |  | RURAL DE 01 NÚCLEO BÁSICO | DE CONSULTA EXTERNA | 24.002698, -99.57643 | GENERAL ZARAGOZA | EJIDO DULCES NOMBRES | S/N | EJIDO DULCES NOMBRES | ND | 67960 | PROPIA | 400165 | 121600 | 521765
NLSSA001205 | 08 DOCTOR ARROYO | 8 | 17 | C.S.R. EL TECOLOTE |  | RURAL DE 01 NÚCLEO BÁSICO | DE CONSULTA EXTERNA | 24.070391, -100.440438 | DOCTOR ARROYO | AV. REAL | S/N | EJIDO EL TECOLOTE | SECC 67 DE MINEROS | 67920 | PROPIA | 387250 | 182500 | 569750
NLSSA001152 | 08 DOCTOR ARROYO | 8 | 18 | C.S.R. SANTA ANA |  | RURAL DE 01 NÚCLEO BÁSICO | DE CONSULTA EXTERNA | 24.0949917, -100.3839684 | DOCTOR ARROYO | A UN LADO DE LA ESCUELA PRIMARIA | S/N | EJIDO SANTA ANA | ND | 67920 | PROPIA | 239564 | 168000 | 407564
NLSSA000452 | 08 DOCTOR ARROYO | 8 | 19 | C.S.R. ESCONDIDA |  | RURAL DE 01 NÚCLEO BÁSICO | DE CONSULTA EXTERNA | 24.1060102, -99.9279338 | ARAMBERRI | NL61 | S/N | LA ESCONDIDA | ND | 67940 | PROPIA | 1000559.29 | 250000 | 1250559.29
NLSSA000406 | 08 DOCTOR ARROYO | 8 | 20 | C.S.U. ARAMBERRI | MICRO RED 2 | URBANO DE 02 NÚCLEOS BÁSICOS | DE CONSULTA EXTERNA | 24.106124, -99.817883 | ARAMBERRI | NARANJO | S/N | NORTE | NOGAL Y FRANCISCO I. MADERO | 67940 | PROPIA | 2514681.31 | 1000000 | 3514681.31
NLSSA000476 | 08 DOCTOR ARROYO | 8 | 21 | C.S.R. JOYA DE BOCACELLI |  | RURAL DE 01 NÚCLEO BÁSICO | DE CONSULTA EXTERNA | 24.1914704, -99.7330147 | ARAMBERRI | FRENTE A LA PRIMARIA NIÑO ARTILLERO | S/N | EJIDO JOYAS DE BOCACELLI | ND | 67960 | PROPIA | 369884 | 213084 | 582968
NLSSA001123 | 08 DOCTOR ARROYO | 8 | 22 | C.S.R. SAN PABLO DE RUEDAS |  | RURAL DE 01 NÚCLEO BÁSICO | DE CONSULTA EXTERNA | 24.1917014, -100.2677215 | DOCTOR ARROYO | A UN LADO DE LA ESCUELA SECUNDARIA | S/n | EJIDO SAN PABLO DE RUEDAS | ND | 67920 | PROPIA | 3973413 | 626717.5 | 4600130.5
NLSSA001181 | 08 DOCTOR ARROYO | 8 | 23 | C.S.R. SANTA RITA |  | RURAL DE 01 NÚCLEO BÁSICO | DE CONSULTA EXTERNA | 24.2074782, -100.4841811 | DOCTOR ARROYO | JUNTO AL BORDO DEL AGUA | S/N | EJIDO SANTA RITA | ND | 67920 | PROPIA | 257968 | 99820 | 357788
NLSSA000493 | 08 DOCTOR ARROYO | 8 | 24 | C.S.R. PUERTO BAJO |  | RURAL DE 01 NÚCLEO BÁSICO | DE CONSULTA EXTERNA | 24.2826927, -99.8643655 | ARAMBERRI | A UN LADO DE LA IGLESIA | S/N | EJIDO PUERTO BAJO | ND | 67940 | PROPIA | 620960 | 108178 | 729138
NLSSA000440 | 08 DOCTOR ARROYO | 8 | 25 | C.S.R. CABALLADA |  | RURAL DE 01 NÚCLEO BÁSICO | DE CONSULTA EXTERNA | 24.3196639, -99.78726389 | ARAMBERRI | FRENTE AL RIO | S/N | LA CABALLADA | ND | 67950 | PROPIA | 622221.71 | 231000 | 853221.71
NLSSA000423 | 08 DOCTOR ARROYO | 8 | 26 | C.S.U. LA ASCENSIÓN |  | URBANO DE 02 NÚCLEOS BÁSICOS | DE CONSULTA EXTERNA | 24.32496, -99.910858 | ARAMBERRI | REFORMA | S/N | EJIDO LA ASCENCION | FRANCISCO VILLA Y LOPEZ MATEOS | 67830 | PROPIA | 203378.42 | 69600 | 272978.42
NLSSA000464 | 08 DOCTOR ARROYO | 8 | 27 | C.S.R. IBARRILLA |  | RURAL DE 01 NÚCLEO BÁSICO | DE CONSULTA EXTERNA | 24.373539, -99.673022 | ARAMBERRI | JUAREZ | 410 ORIENTE | EJIDO IBARRILLA | ND | 67050 | PROPIA | 317664 | 153000 | 470664
NLSSA014831 | 08 DOCTOR ARROYO | 8 | 28 | CENTRO NUEVA VIDA GALEANA |  | UNIDAD DE ESPECIALIDADES MÉDICAS (UNEMES) | DE CONSULTA EXTERNA | 24.81930666, -100.071971 | GALEANA | CARRETERA LINARES-GALEANA | S/N | CENTRO | HIDALGO Y CONSTITUCION | 67850 | PROPIA | 2155421.27 | 974400 | 3129821.27
NLSSA001053 | 08 DOCTOR ARROYO | 8 | 29 | C.S.R. PRESA DE MALTOS |  | RURAL DE 01 NÚCLEO BÁSICO | DE CONSULTA EXTERNA | 23.247292, -100.392487 | DOCTOR ARROYO | LOS CEDROS | S/N | EJIDO PRESA DE MALTOS | SINALOA Y DURANGO | 67908 | PROPIA | 429124 | 365928 | 795052
NLSSA002926 | 08 DOCTOR ARROYO | 8 | 30 | C.S.R. COLONIA SAN ISIDRO |  | RURAL DE 01 NÚCLEO BÁSICO | DE CONSULTA EXTERNA | 23.2583731, -100.173592 | MIER Y NORIEGA | J SEGURA A UN LADO DE LA PLAZA | S/N | AGRICOLA SAN ISIDRO DE LAS COLONIAS | FRANCISCO LARA Y A. NAVA | 67980 | PROPIA | 818439.1 | 300000 | 1118439.1
NLSSA002943 | 08 DOCTOR ARROYO | 8 | 31 | C.S.R. TAPONA MOREÑA |  | RURAL DE 01 NÚCLEO BÁSICO | DE CONSULTA EXTERNA | 23.3656669, -100.3199172 | MIER Y NORIEGA | FRENTE A LA ESCUELA PRIMARIA | S/N | EJIDO TAPONA MOREÑA | EJIDO | 67980 | PROPIA | 398032.66 | 189862 | 587894.66
NLSSA001070 | 08 DOCTOR ARROYO | 8 | 32 | C.S.R. PUERTO DEL AIRE |  | RURAL DE 01 NÚCLEO BÁSICO | DE CONSULTA EXTERNA | 23.367995, -100.4288042 | DOCTOR ARROYO | FRENTE AL ALGIBER | S/N | EJIDO PRESA DE MALTOS | EJIDO | 67908 | PROPIA | 124015.53 | 198000 | 322015.53
NLSSA002890 | 08 DOCTOR ARROYO | 8 | 33 | C.S.R. LA CARDONA |  | RURAL DE 01 NÚCLEO BÁSICO | DE CONSULTA EXTERNA | 23.4012061, -99.9806929 | MIER Y NORIEGA | JUNTO A LA IGLESIA CATOLICA | S/N | EJIDO LA CARDONA | EJIDO | 67980 | PROPIA | 233606.88 | 42418 | 276024.88
NLSSA002873 | 08 DOCTOR ARROYO | 8 | 34 | C.S.U. MIER Y NORIEGA |  | URBANO DE 02 NÚCLEOS BÁSICOS | DE CONSULTA EXTERNA | 23.423447, -100.123739 | MIER Y NORIEGA | ALDAMA | S/N | CENTRO DE MIER Y NORIEGA | MIER Y NORIEGA E IGNACIO ALLENDE | 67980 | PROPIA | 143969.34 | 55896 | 199865.34
NLSSA002914 | 08 DOCTOR ARROYO | 8 | 35 | C.S.R. EL GALLITO |  | RURAL DE 01 NÚCLEO BÁSICO | DE CONSULTA EXTERNA | 23.4518301, -100.0349754 | MIER Y NORIEGA | NAYARIT | S/N | EJIDO EL GALLITO | HIDALGO | 67980 | PROPIA | 396495.53 | 198496 | 594991.53
NLSSA001193 | 08 DOCTOR ARROYO | 8 | 36 | C.S.R. TAPONA DE CAMARILLO |  | RURAL DE 01 NÚCLEO BÁSICO | DE CONSULTA EXTERNA | 23.490175, -100.4750723 | DOCTOR ARROYO | A UN LADO DEL ARROYO POR EL CAMINO PR. | S/N | EJIDO TAPONA DE CAMARILLO | EJIDO | 67907 | PROPIA | 2035948.6 | 450000 | 2485948.6
NLSSA001024 | 08 DOCTOR ARROYO | 8 | 37 | C.S.R. LAGUNITA DE CASTILLO |  | RURAL DE 01 NÚCLEO BÁSICO | DE CONSULTA EXTERNA | 23.4958827, -100.3729713 | DOCTOR ARROYO | A UN LADO DE LA TORTILLERIA | S/N | LAGUNITA DE CASTILLO | EJIDO | 67907 | PROPIA | 155036.17 | 373320 | 528356.17
NLSSA000966 | 08 DOCTOR ARROYO | 8 | 38 | C.S.R. CERRITO DEL AIRE |  | RURAL DE 01 NÚCLEO BÁSICO | DE CONSULTA EXTERNA | 23.5904467, -100.2329332 | DOCTOR ARROYO | A UN LADO DE LA CANCHA DEPORTIVA | S/N | EJIDO CERRITO DEL AIRE | EJIDO | 67902 | PROPIA | 215570.48 | 97328 | 312898.48
NLSSA001106 | 08 DOCTOR ARROYO | 8 | 39 | C.S.R. SAN IGNACIO DE TORRES |  | RURAL DE 01 NÚCLEO BÁSICO | DE CONSULTA EXTERNA | 23.6008966, -100.3934312 | DOCTOR ARROYO | JOSE MARIA MORELOS FRENTE A LA COOPERATIVA | S/N | SAN IGNACIO DE TORRES | IGNACIO R. Y FRANCISCO I. MADERO | 67938 | PROPIA | 214542.75 | 100980 | 315522.75
NLSSA000954 | 08 DOCTOR ARROYO | 8 | 40 | C.S.R. EL CARMEN |  | RURAL DE 01 NÚCLEO BÁSICO | DE CONSULTA EXTERNA | 23.6319566, -99.9581838 | DOCTOR ARROYO | FRENTE A LA FAMILIA MORIN | S/N | EL CARMEN DE CASTAÑO | EJIDO | 67904 | PROPIA | 468922.56 | 120393 | 589315.56
NLSSA014645 | 08 DOCTOR ARROYO | 8 | 41 | C.S.U. DOCTOR ARROYO B |  | URBANO DE 02 NÚCLEOS BÁSICOS | DE CONSULTA EXTERNA | 23.673048, -100.1755768 | DOCTOR ARROYO | PADRE SEVERIANO MARTÍNEZ | S/N | CENTRO DE DR. ARROYO | ARISTA Y FRANCISCO I MADERO | 67900 | PROPIA | 249704.51 | 126900 | 376604.51
NLSSA014144 | 08 DOCTOR ARROYO | 8 | 42 | JURISDICCIÓN SANITARIA # 8 |  | OFICINAS ADMINISTRATIVAS | DE APOYO | 23.6775112, -100.18868747 | DOCTOR ARROYO | PADRE SEVEREANO MARTINEZ KM. 1 CARRETERA MATEHUALA | S/N | CENTRO DE DR. ARROYO | BENITO JUÁREZ | 67900 | PROPIA | 275491.73 | 625000 | 900491.73
NLSSA001000 | 08 DOCTOR ARROYO | 8 | 43 | C.S.R. LA CHIRIPA |  | RURAL DE 01 NÚCLEO BÁSICO | DE CONSULTA EXTERNA | 23.7207484, -100.3707022 | DOCTOR ARROYO | FRENTE A LA COOPERATIVA | S/N | EJIDO LA CHIRIPA | EJIDO | 67931 | PROPIA | 1933747.07 | 1052688 | 2986435.07
NLSSA000913 | 08 DOCTOR ARROYO | 8 | 44 | C.S.R. LA BOLSA |  | RURAL DE 01 NÚCLEO BÁSICO | DE CONSULTA EXTERNA | 23.7315953, -100.016656 | DOCTOR ARROYO | FRENTE AL ESTANQUE ELEVADO DEL AGUA | S/N | EJIDO LA BOLSA | EJIDO | 67937 | PROPIA | 2364287.15 | 723000 | 3087287.15
NLSSA000884 | 08 DOCTOR ARROYO | 8 | 45 | C.S.R. ACUÑA |  | RURAL DE 01 NÚCLEO BÁSICO | DE CONSULTA EXTERNA | 23.7728745, -100.0958562 | DOCTOR ARROYO | 20 DE NOVIEMBRE | S/N | EJIDO ACUÑA | EJIDO | 67902 | PROPIA | 160724.52 | 207556 | 368280.52
NLSSA000942 | 08 DOCTOR ARROYO | 8 | 46 | C.S.R. CARMEN DE LA LAJA |  | RURAL DE 01 NÚCLEO BÁSICO | DE CONSULTA EXTERNA | 23.7949061, -100.3128201 | DOCTOR ARROYO | A UN LADO DEL KINDER | S/N | EJIDO | EJIDO | 67930 | PROPIA | 199621.43 | 315000 | 514621.43
NLSSA001111 | 08 DOCTOR ARROYO | 8 | 47 | C.S.R. SAN JUAN DE LA CRUZ |  | RURAL DE 01 NÚCLEO BÁSICO | DE CONSULTA EXTERNA | 23.8209718, -99.99066 | DOCTOR ARROYO | EJIDO SAN JUAN DE LA CRUZ | S/N | SAN JUAN DE LA CRUZ | EJIDO | 67937 | PROPIA | 261705.75 | 241778 | 503483.75
NLSSA000983 | 08 DOCTOR ARROYO | 8 | 48 | C.S.R. CRUZ DE ELORZA |  | RURAL DE 01 NÚCLEO BÁSICO | DE CONSULTA EXTERNA | 23.8355500,-100.4650860 | DOCTOR ARROYO | EJIDO CRUZ DE ELORZA | S/N | CRUZ DE ELORZA | ND | 67933 | PROPIA | 347914.45 | 145550 | 493464.45
NLSSA001135 | 08 DOCTOR ARROYO | 8 | 49 | C.S.R. SAN PEDRO DE RUEDAS |  | RURAL DE 01 NÚCLEO BÁSICO | DE CONSULTA EXTERNA | 23.8370597, -100.183838 | DOCTOR ARROYO | MIGUEL HIDALGO Y COSTILLA | S/N | EJIDO SAN PEDRO DE RUEDAS | CENTRO | 67931 | PROPIA | 325441.92 | 495000 | 820441.92
NLSSA001176 | 08 DOCTOR ARROYO | 8 | 50 | C.S.R. SANTA MARÍA |  | RURAL DE 01 NÚCLEO BÁSICO | DE CONSULTA EXTERNA | 23.8703084, -100.1875663 | DOCTOR ARROYO | EJIDO SANTA MARIA | S/N | SANTA MARIA | EJIDO | 67934 | PROPIA | 523214.45 | 240800 | 764014.45
NLSSA001012 | 08 DOCTOR ARROYO | 8 | 51 | C.S.R. ESCONDIDA DE ARZOLA |  | RURAL DE 01 NÚCLEO BÁSICO | DE CONSULTA EXTERNA | 23.8826895, -100.4649282 | DOCTOR ARROYO | PRINCIPAL | S/N | EJIDO | ND | 67920 | PROPIA | 325241.57 | 228008 | 553249.57
NLSSA001951 | 08 DOCTOR ARROYO | 8 | 52 | C.S.R. LA ENCANTADA |  | RURAL DE 01 NÚCLEO BÁSICO | DE CONSULTA EXTERNA | 23.9052039, -99.7951216 | GENERAL ZARAGOZA | FRENTE A LA CANCHA DE BASQUETBOL | S/N | EJIDO LA ENCANTADA | EJIDO | 67960 | PROPIA | 255992.78 | 149838 | 405830.78
NLSSA001210 | 08 DOCTOR ARROYO | 8 | 53 | C.S.R. LA YERBA |  | RURAL DE 01 NÚCLEO BÁSICO | DE CONSULTA EXTERNA | 23.9273268, -100.4805708 | DOCTOR ARROYO | A UN LADO DEL KINDER | S/N | EJIDO LA YERBA | EJIDO | 97920 | PROPIA | 151219.38 | 142500 | 293719.38
NLSSA002021 | 08 DOCTOR ARROYO | 8 | 54 | C.S.R. TINAJAS |  | RURAL DE 01 NÚCLEO BÁSICO | DE CONSULTA EXTERNA | 23.929407, -99.518941 | GENERAL ZARAGOZA | A TINAJAS | S/N | TINAJAS | EJIDO | 67960 | PROPIA | 234346 | 45528 | 279874
NLSSA001094 | 08 DOCTOR ARROYO | 8 | 55 | C.S.R. SAN CAYETANO DE VACAS |  | RURAL DE 01 NÚCLEO BÁSICO | DE CONSULTA EXTERNA | 23.9445788, -100.4331279 | DOCTOR ARROYO | FRENTE A LA ESCUELA PRIMARIA | S/N | EJIDO CAYETANO DE VACAS | EJIDO | 67920 | PROPIA | 176216.77 | 226800 | 403016.77
NLSSA001980 | 08 DOCTOR ARROYO | 8 | 56 | C.S.R. SAN FRANCISCO |  | RURAL DE 01 NÚCLEO BÁSICO | DE CONSULTA EXTERNA | 23.9459467, -99.9397892 | GENERAL ZARAGOZA | EJIDO SAN FRANCISCO | S/N | SAN FRANCISCO | EJIDO | 67960 | PROPIA | 139715.43 | 80000 | 219715.43
NLSSA000971 | 08 DOCTOR ARROYO | 8 | 57 | C.S.R. COLORADAS |  | RURAL DE 01 NÚCLEO BÁSICO | DE CONSULTA EXTERNA | 23.9654088, -100.1825935 | DOCTOR ARROYO | EJIDO AGÜITAS Y COLORADAS | S/N | EJIDO AGÜITAS Y COLORADAS | EJIDO | 67920 | PROPIA | 77686.66 | 83586 | 161272.66
NLSSA001992 | 08 DOCTOR ARROYO | 8 | 58 | C.S.R. SAN JOSÉCITO |  | RURAL DE 01 NÚCLEO BÁSICO | DE CONSULTA EXTERNA | 23.9705801, -99.906106 | GENERAL ZARAGOZA | EJIDO SAN JOSECITO | S/N | EJIDO SAN JOSÉCITO | EJIDO | 67960 | PROPIA | 166583.01 | 136320 | 302903.01
NLSSA001910 | 08 DOCTOR ARROYO | 8 | 59 | C.S.U. GENERAL ZARAGOZA |  | URBANO DE 02 NÚCLEOS BÁSICOS | DE CONSULTA EXTERNA | 23.9763415, -99.7729826 | GENERAL ZARAGOZA | NICOLAS BRAVO | S/N | CENTRO DE ZARAGOZA | FRANCISCO JAVIER MINA Y EMILIANO ZAPATA | 67960 | PROPIA | 159983.92 | 113950 | 273933.92
NLSSA000522 | 08 DOCTOR ARROYO | 8 | 60 | C.S.R. SOLEDAD |  | RURAL DE 01 NÚCLEO BÁSICO | DE CONSULTA EXTERNA | 24.007854, -100.047522 | ARAMBERRI | 5 DE MAYO | S/N | SOLEDAD | GUILLERMO PRIETO Y LAZARO CARDENAS | 67950 | PROPIA | 240310.14 | 125000 | 365310.14
NLSSA001036 | 08 DOCTOR ARROYO | 8 | 61 | C.S.R. LOS MEDINA |  | RURAL DE 01 NÚCLEO BÁSICO | DE CONSULTA EXTERNA | 24.0108401, -100.380621 | DOCTOR ARROYO | EJIDO LOS MEDINA | S/N | EJIDO LOS MEDINA | EJIDO | 67920 | PROPIA | 1286509.26 | 405000 | 1691509.26
NLSSA000901 | 08 DOCTOR ARROYO | 8 | 62 | C.S.R. AMARO |  | RURAL DE 01 NÚCLEO BÁSICO | DE CONSULTA EXTERNA | 24.0337783, -100.2084554 | DOCTOR ARROYO | EJIDO AMARO | S/N | AMARO | ND | 67931 | PROPIA | 833457.03 | 616000 | 1449457.03
NLSSA000534 | 08 DOCTOR ARROYO | 8 | 63 | C.S.R. LA TRINIDAD |  | RURAL DE 01 NÚCLEO BÁSICO | DE CONSULTA EXTERNA | 24.097285, -100.059291 | ARAMBERRI | MIGUEL HIDALGO | S/N | LA TRINIDAD | EMILIANO ZAPATA E IGNACIO ZARAGOZA | 67950 | PROPIA | 416975.76 | 379010 | 795985.76
NLSSA000505 | 08 DOCTOR ARROYO | 8 | 64 | C.S.R. SANDIA EL GRANDE |  | RURAL DE 01 NÚCLEO BÁSICO | DE CONSULTA EXTERNA | 24.201888, -100.074222 | ARAMBERRI | 16 DE SEPTIEMBRE | S/N | SANDIA | EJIDO | 67950 | PROPIA | 153026.35 | 59904 | 212930.35
NLSSA000481 | 08 DOCTOR ARROYO | 8 | 65 | C.S.R. LAMPACITOS |  | RURAL DE 01 NÚCLEO BÁSICO | DE CONSULTA EXTERNA | 24.2424649, -99.6947962 | ARAMBERRI | FRENTE A LA IGLESIA | S/N | EJIDO LAMPACITOS | EJIDO | 67940 | PROPIA | 165962.02 | 624420 | 790382.02
NLSSA000510 | 08 DOCTOR ARROYO | 8 | 66 | C.S.R. SAN RAFAEL DE LOS CORTEZ |  | RURAL DE 01 NÚCLEO BÁSICO | DE CONSULTA EXTERNA | 24.2459518, -99.7411985 | ARAMBERRI | EJIDO SAN RAFAEL DE CORTEZ | S/N | SAN RAFAEL DE LOS CORTEZ | EJIDO | 67865 | PROPIA | 254947.02 | 398050 | 652997.02
NLSSA001555 | 08 DOCTOR ARROYO | 8 | 67 | C.S.R. SAN IGNACIO DE TEXAS |  | RURAL DE 01 NÚCLEO BÁSICO | DE CONSULTA EXTERNA | 24.3106840,-100.1876370 | GALEANA | EJIDO SAN IGNACIO DE TEXAS | S/N | SAN IGNACIO DE TEXAS | EJIDO | 67850 | PROPIA | 252348.49 | 42450 | 294798.49
NLSSA000925 | 08 DOCTOR ARROYO | 8 | 68 | C.S.R. EL CANELO |  | RURAL DE 01 NÚCLEO BÁSICO | DE CONSULTA EXTERNA | 24.3110865, -100.3909421 | DOCTOR ARROYO | FRENTE A LA CANCHA DEPORTIVA | S/N | EJIDO EL CANELO | EJIDO | 67920 | PROPIA | 221243.6 | 52700 | 273943.6
NLSSA001461 | 08 DOCTOR ARROYO | 8 | 69 | C.S.R. SAN FRANCISCO DE BERLANGA |  | RURAL DE 01 NÚCLEO BÁSICO | DE CONSULTA EXTERNA | 24.3655246, -100.1153076 | GALEANA | EJIDO SAN FRANCISCO | S/N | SAN FRANCISCO DE BERLANGA | EJIDO | 67950 | PROPIA | 115596.44 | 168000 | 283596.44
NLSSA001456 | 08 DOCTOR ARROYO | 8 | 70 | C.S.R. REFUGIO DE LOS IBARRA |  | RURAL DE 01 NÚCLEO BÁSICO | DE CONSULTA EXTERNA | 24.444682, -100.3552634 | GALEANA | EJIDO REFUGIO LOS IBARRA | S/N | REFUGIO DE LOS IBARRA | EJIDO | 67850 | PROPIA | 200130.31 | 142350 | 342480.31
NLSSA002453 | 08 DOCTOR ARROYO | 8 | 71 | C.S.R. EL MADROÑO |  | RURAL DE 01 NÚCLEO BÁSICO | DE CONSULTA EXTERNA | 24.4964406,-99.7702773 | ITURBIDE | EJIDO EL MADROÑO | S/N | EL MODROÑO | EJIDO | 67830 | PROPIA | 196923.28 | 1500000 | 1696923.28
NLSSA002465 | 08 DOCTOR ARROYO | 8 | 72 | C.S.R. PURISIMA |  | RURAL DE 01 NÚCLEO BÁSICO | DE CONSULTA EXTERNA | 24.535681,-99.829750 | ITURBIDE | EJIDO LA PURISIMA | S/N | EJIDO LA PURÍSIMA | EJIDO | 67830 | PROPIA | 92574.73 | 125000 | 217574.73
NLSSA001485 | 08 DOCTOR ARROYO | 8 | 73 | C.S.R. SAN JOSÉ DE RAICES |  | RURAL DE 01 NÚCLEO BÁSICO | DE CONSULTA EXTERNA | 24.5699358, -100.2406687 | GALEANA | VENUSTIANO CARRANZA | S/N | SAN JOSÉ DE RAICES | EJIDO | 67870 | PROPIA | 121185.97 | 260624 | 381809.97
NLSSA001280 | 08 DOCTOR ARROYO | 8 | 74 | C.S.R. BARROCITO |  | RURAL DE 01 NÚCLEO BÁSICO | DE CONSULTA EXTERNA | 24.594662, -100.636725 | GALEANA | FRENTE AL TELEFONO RURAL | S/N | EL BARROCITO | EJIDO | 67850 | PROPIA | 137772.91 | 153600 | 291372.91
NLSSA001391 | 08 DOCTOR ARROYO | 8 | 75 | C.S.R. PABLILLO |  | RURAL DE 01 NÚCLEO BÁSICO | DE CONSULTA EXTERNA | 24.5947516, -99.9963409 | GALEANA | DIAZ ORDAZ Y ESCOBEDO | S/N | EJIDO PABLILLO | EJIDO | 67875 | PROPIA | 735999.62 | 320000 | 1055999.62
NLSSA001316 | 08 DOCTOR ARROYO | 8 | 76 | C.S.R. EL CARMEN |  | RURAL DE 01 NÚCLEO BÁSICO | DE CONSULTA EXTERNA | 24.615081, -100.49197 | GALEANA | EJIDO EL CARMEN | S/N | EL CARMEN | EJIDO | 67854 | PROPIA | 199389.16 | 500000 | 699389.16
NLSSA001531 | 08 DOCTOR ARROYO | 8 | 77 | C.S.R. SANTA CLARA DE GONZÁLEZ |  | RURAL DE 01 NÚCLEO BÁSICO | DE CONSULTA EXTERNA | 24.6583038, -100.0382746 | GALEANA | FRANCISCO I. MADERO | S/N | SANTA CLARA DE GONZALEZ | EJIDO | 67850 | PROPIA | 522062.63 | 140000 | 662062.63
NLSSA004862 | 08 DOCTOR ARROYO | 8 | 78 | C. S. U ITURBIDE |  | URBANO DE 02 NÚCLEOS BÁSICOS | DE CONSULTA EXTERNA | 24.729403, -99.906153 | ITURBIDE | ABASOLO | S/N | CENTRO DE ITURBIDE | MORELOS Y SERAFIN PEÑA | 67830 | PROPIA | 74799.1 | 160000 | 234799.1
NLSSA001415 | 08 DOCTOR ARROYO | 8 | 79 | C.S.R. LOS POCITOS |  | RURAL DE 01 NÚCLEO BÁSICO | DE CONSULTA EXTERNA | 24.7668528, -100.3142363 | GALEANA | EJIDO LOS POCITOS | S/N | LOS POCITOS | EJIDO | 67850 | PROPIA | 107998.81 | 623412 | 731410.81
NLSSA001304 | 08 DOCTOR ARROYO | 8 | 80 | C.S.R. CARBONERA |  | RURAL DE 01 NÚCLEO BÁSICO | DE CONSULTA EXTERNA | 24.81527, -100.787304 | GALEANA | CAMINO A HEDIONDILLA | S/N | CARBONERA | ND | 67850 | PROPIA | 2289939 | 1680000 | 3969939
NLSSA001362 | 08 DOCTOR ARROYO | 8 | 81 | C.S.R. LA LAGUNA |  | RURAL DE 01 NÚCLEO BÁSICO | DE CONSULTA EXTERNA | 24.817983, -100.116513 | GALEANA | CARRETERA GALEANA LA LAGUNA | S/N | EJIDO LA LAGUNA | EJIDO | 67850 | PROPIA | 89202.09 | 420000 | 509202.09
NLSSA001420 | 08 DOCTOR ARROYO | 8 | 82 | C.S.R. EL POTOSI |  | RURAL DE 01 NÚCLEO BÁSICO | DE CONSULTA EXTERNA | 24.8440629, -100.3192574 | GALEANA | VENUSTIANO CARRANZA | S/N | EL POTOSI | HIDALGO Y JUAREZ | 67850 | PROPIA | 334990.51 | 320000 | 654990.51
NLSSA001345 | 08 DOCTOR ARROYO | 8 | 83 | C.S.R. 18 DE MARZO |  | RURAL DE 01 NÚCLEO BÁSICO | DE CONSULTA EXTERNA | 24.8898268, -100.178919 | GALEANA | REVOLUCION | S/N | 18 DE MARZO | EJIDO | 67850 | PROPIA | 101930.69 | 235200 | 337130.69
NLSSA001374 | 08 DOCTOR ARROYO | 8 | 84 | C.S.R. EL ORITO |  | RURAL DE 01 NÚCLEO BÁSICO | DE CONSULTA EXTERNA | 24.9346778, -100.2392528 | GALEANA | EJIDO EL ORITO | S/N | EJIDO EL ORITO | EJIDO | 67850 | PROPIA | 96242.74 | 500000 | 596242.74
NLSSA001403 | 08 DOCTOR ARROYO | 8 | 85 | C.S.R. LA PAZ |  | RURAL DE 01 NÚCLEO BÁSICO | DE CONSULTA EXTERNA | 24.9537116, -100.4613287 | GALEANA | FRENTE A LA CARRETERA | S/N | LA PAZ | EJIDO | 67850 | PROPIA | 151933.42 | 500000 | 651933.42
NLSSA001350 | 08 DOCTOR ARROYO | 8 | 86 | C.S.R. LA HEDIONDILLA |  | RURAL DE 01 NÚCLEO BÁSICO | DE CONSULTA EXTERNA | 24.9606806, -100.7158111 | GALEANA | EJIDO HEDIONDILLA | S/N | LA HEDIONDILLA | EJIDO | 67850 | PROPIA | 79618.93 | 150000 | 229618.93
NLSSA001543 | 08 DOCTOR ARROYO | 8 | 87 | C.S.R. SANTA MARIA DE RAMOS |  | RURAL DE 01 NÚCLEO BÁSICO | DE CONSULTA EXTERNA | 24.9855595, -100.6207637 | GALEANA | EJIDO SANTA MARIA DE RAMOS | S/N | SANTA MARIA DE RAMOS | EJIDO | 67850 | PROPIA | 72401.5 | 176000 | 248401.5
NLSSA001514 | 08 DOCTOR ARROYO | 8 | 88 | C.S.R. SAN RAFAEL | MICRO RED 4 | RURAL DE 01 NÚCLEO BÁSICO | DE CONSULTA EXTERNA | 25.0296664, -100.5533123 | GALEANA | MADERO | S/N | SAN RAFAEL | EJIDO | 67865 | PROPIA | 67574.73 | 520200 | 587774.73
NLSSA001292 | 08 DOCTOR ARROYO | 8 | 89 | C.S.R. BOCA DEL REFUGIO |  | RURAL DE 01 NÚCLEO BÁSICO | DE CONSULTA EXTERNA | 25.0596642, -100.5004782 | GALEANA | A UN COSTADO DE LA CANCHA DE FUTBOL | S/N | LA BOCA DEL REFUGIO | EJIDO | 67850 | PROPIA | 161071.55 | 462704 | 623775.55
NLSSA001502 | 08 DOCTOR ARROYO | 8 | 90 | C.S.R. SAN PABLO CONGREGACION |  | RURAL DE 01 NÚCLEO BÁSICO | DE CONSULTA EXTERNA | 25.0631944, -100.4144111 | GALEANA | CONGREGACION SAN PABLO | S/N | SAN PABLO CONGREGACION | EJIDO | 67850 | PROPIA | 503109.12 | 525000 | 1028109.12
NLSSA001333 | 08 DOCTOR ARROYO | 8 | 91 | C.S.R. CIÉNEGA DEL TORO |  | RURAL DE 01 NÚCLEO BÁSICO | DE CONSULTA EXTERNA | 25.0825690,-100.3359140 | GALEANA | CALLE PRINCIPAL | S/N | CIENEGA DEL TORO | EJIDO | 67850 | PROPIA | 74799.1 | 334400 | 409199.1
NLSSA001473 | 08 DOCTOR ARROYO | 8 | 92 | C.S.R. SAN JOSÉ DE LA MARTHA |  | RURAL DE 01 NÚCLEO BÁSICO | DE CONSULTA EXTERNA | 25.1730583, -100.400842 | GALEANA | CAMINO SAN ANTONIO DE LAS ALAZANAS | S/N | SAN JOSÉ DE LA MARTHA | EJIDO | 67850 | PROPIA | 217590.14 | 320000 | 537590.14
NLSSA001444 | 08 DOCTOR ARROYO | 8 | 93 | C.S.R. PUERTO MÉXICO |  | RURAL DE 01 NÚCLEO BÁSICO | DE CONSULTA EXTERNA | 25.1792371, -100.7111603 | GALEANA | LAZARO CARDENAS | S/N | EJIDO PUERTO MÉXICO | EJIDO | 67850 | PROPIA | 102618.28 | 240000 | 342618.28
NLSSA001321 | 08 DOCTOR ARROYO | 8 | 94 | C.S.R. EL CASTILLO |  | RURAL DE 01 NÚCLEO BÁSICO | DE CONSULTA EXTERNA | 25.1986831, -100.6032873 | GALEANA | MARAVILLAS FRENTE A LA IGLESIA PROTESTANTE | S/N | EL CASTILLO | EJIDO | 67850 | PROPIA | 127187.47 | 68320 | 195507.47
NLSSA001526 | 08 DOCTOR ARROYO | 8 | 95 | C.S.R. SANTA CLARA DE CIÉNEGA |  | RURAL DE 01 NÚCLEO BÁSICO | DE CONSULTA EXTERNA | 25.2025194, -100.4663333 | GALEANA | CAMINO A SAN ANTONIO DE LAS ALAZANAS | S/N | SANTA CLARA DE CIENEGA | EJIDO | 67850 | PROPIA | 274758.28 | 176640 | 451398.28
NLSSA001275 | 08 DOCTOR ARROYO | 8 | 96 | C.S.U. GALEANA | MICRORED 3 | URBANO DE 03 NÚCLEOS BÁSICOS | DE CONSULTA EXTERNA | 24.820582, -100.077817 | GALEANA | PABLO CANTÚ | S/N | CENTRO DE GALEANA | GUSTAVO DIAZ ORDAZ | 67850 | PROPIA | 151507.47 | 180000 | 331507.47
NLSSA000855 | 09 DIRECCIÓN DE HOSPITALES | 9 | 1 | HOSPITAL GENERAL DOCTOR ARROYO |  | HOSPITAL GENERAL | DE HOSPITALIZACIÓN | 23.677439, -100.189172 | DOCTOR ARROYO | PADRE SEVERIANO MARTINEZ | S/N | CENTRO DR. ARROYO | PINTORES MEXICANOS Y BENITO JUÁREZ | 67900 | PROPIA | 229919.16 | 144000 | 373919.16
NLSSA001263 | 09 DIRECCIÓN DE HOSPITALES | 9 | 2 | HOSPITAL GENERAL GALEANA |  | HOSPITAL GENERAL | DE HOSPITALIZACIÓN | 24.819374, -100.072822 | GALEANA | CONSTITUCION | 110 | CENTRO DE GALEANA | MIGUEL HIDALGO | 67850 | PROPIA | 1290667.21 | 4924800 | 6215467.21
NLSSA002581 | 09 DIRECCIÓN DE HOSPITALES | 9 | 3 | HOSPITAL GENERAL DE LINARES |  | HOSPITAL GENERAL | DE HOSPITALIZACIÓN | 24.861437, -99.548378 | LINARES | AV. ALAMO | S/N | PROVILION | ALAMO Y NARANJO | 67755 | PROPIA | 38812800 | 9273900 | 48086700
NLSSA002972 | 09 DIRECCIÓN DE HOSPITALES | 9 | 4 | HOSPITAL COMUNITARIO DE MONTEMORELOS | MICRORED 4 | HOSPITAL GENERAL | DE HOSPITALIZACIÓN | 25.183356, -99.835257 | MONTEMORELOS | DR. AMEL BAROCIO Y PANAMA | S/N | BARRIO ZARAGOZA | DR.PABLO DE OSIO Y PANAMA | 67530 | PROPIA | 26666964.82 | 4620000 | 31286964.82
NLSSA014295 | 09 DIRECCIÓN DE HOSPITALES | 9 | 5 | HOSPITAL REGIONAL MATERNO INFANTIL |  | HOSPITAL ESPECIALIZADO | DE HOSPITALIZACIÓN | 25.694464, -100.223444 | GUADALUPE | ALDAMA | 460 | SAN RAFAEL | INDEPENDENCIA | 67110 | COMODATO | 17104600 | 3591000 | 20695600
NLSSA004046 | 09 DIRECCIÓN DE HOSPITALES | 9 | 6 | HOSPITAL METROPOLITANO |  | HOSPITAL GENERAL | DE HOSPITALIZACIÓN | 25.714085, -100.274404 | SAN NICOLÁS DE LOS GARZA | ADOLFO LÓPEZ MATEOS | 4600 | BOSQUES DEL NOGALAR | PLAN DE S. LUIS | 66480 | COMODATO | 13572000 | 16947600 | 30519600
NLSSA000732 | 09 DIRECCIÓN DE HOSPITALES | 9 | 7 | HOSPITAL GENERAL DE CERRALVO |  | HOSPITAL GENERAL | DE HOSPITALIZACIÓN | 26.083748, -99.603855 | CERRALVO | DR. CORNELIO GONZALEZ RAMOS | 400 | CENTRO CERRALVO | CIPRIANO HINOJOSA Y DR. PEDRO SERNA | 65900 | PROPIA | 491944928.52 | 0 | 491944928.52
NLSSA003911 | 09 DIRECCIÓN DE HOSPITALES | 9 | 8 | HOSPITAL GENERAL VIRGINIA AYALA DE GARZA |  | HOSPITAL GENERAL | DE HOSPITALIZACIÓN | 26.496481, -100.173036 | SABINAS HIDALGO | PROFESOR ALBERTO CHAPA | 550 | BELLA VISTA | ALBERTO CHAPA Y PROFR. MIGUEL GUADIANA V. | 65270 | PROPIA | 185360040.35 | 0 | 185360040.35
NLSSA004944 | 09 DIRECCIÓN DE HOSPITALES | 9 | 10 | HOSPITAL GENERAL DE MONTEMORELOS |  | HOSPITAL GENERAL | DE HOSPITALIZACIÓN | 25.1436033,-99.8119181 | MONTEMORELOS | AVENIDA CAPITÁN ALONSO DE LEÓN KM 4 | S/N | COMUNIDAD LA PARRITA | CARRETERA MONTEMORELOS-LA HERRADURA (LA CURVA) KM 2 |  | COMODATO | 12562136.42 | 21708000 | 34270136.42
NLSSA004990 | 09 DIRECCIÓN DE HOSPITALES | 9 | 11 | HOSPITAL GENERAL DE SABINAS HIDALGO |  | HOSPITAL GENERAL 60 CAMAS | DE HOSPITALIZACIÓN | 26.496620,-100.171852 | SABINAS HIDALGO | CARRETERA NACIONAL | 1084 | HACIENDA FLOREÑA |  | 65200 | COMODATO | 25091250 | 30726000 | 55817250
NLSSA004985 | 09 DIRECCIÓN DE HOSPITALES | 9 | 9 | HOSPITAL GENERAL DE JUÁREZ |  | HOSPITAL GENERAL | DE HOSPITALIZACIÓN | 25.653957,-100.081902 | JUÁREZ | TEÓFILO SALINAS GARZA | 622 | LA CIUDADELA SECTOR REAL DE SAN JOSÉ | REAL DE SAN HILARIO | 67254 | COMODATO | 1335409.64 | 0 | 1335409.64
NLSSA003141 | 10 UNIDAD DE ESPECIALIDADES | 10 | 1 | UNEME PEDIÁTRICA |  | UNIDAD DE ESPECIALIDADES MÉDICAS (UNEMES) | DE CONSULTA EXTERNA | 25.6501917, -100.306546 | MONTERREY | ISABEL LA CATOLICA | 1100 | FRACCIONAMIENTO CENTRO | HILARIO MARTINEZ Y DURANGO | 64720 | COMODATO | 462320076.93 | 0 | 462320076.93
NLSSA005954 | 10 UNIDAD DE ESPECIALIDADES | 10 | 2 | CRDI "CENTRO REGIONAL DE DESARROLLO INFANTIL Y ESTIMULACIÓN TEMPRANA |  | UNIDAD DE ESPECIALIDADES MÉDICAS (UNEMES) | DE CONSULTA EXTERNA | 25.6502201,-100.3074096 | MONTERREY | ISABEL LA CATOLICA | 1100 | FRACC. CENTRO |  | 64720 | COMODATO | 378271537.62 | 0 | 378271537.62
NLSSA003136 | 10 UNIDAD DE ESPECIALIDADES | 10 | 3 | CENTRO DE ESPECIALIDADES DENTALES |  | CLÍNICA DE ESPECIALIDADES | DE CONSULTA EXTERNA | 25.661039, -100.308336 | MONTERREY | BAJA CALIFORNIA | 356 | INDEPENDENCIA | 16 DE SEPTIEMBRE Y MORONES PRIETO | 64720 | COMODATO | 25175000 | 0 | 25175000
NLSSA003153 | 10 UNIDAD DE ESPECIALIDADES | 10 | 4 | HOSPITAL PSIQUIÁTRICO |  | HOSPITAL PSIQUIÁTRICO | DE HOSPITALIZACIÓN | 25.663717, -100.287211 | MONTERREY | CAPITÁN MARIANO AZUETA | 680 | BUENOS AIRES | MIXCOAC Y ANASTACIO PARRODI | 64800 | COMODATO | 6079526.2 | 0 | 6079526.2
NLSSA002050 | 10 UNIDAD DE ESPECIALIDADES | 10 | 5 | CENTRO DE REHABILITACIÓN FISICA Y ORTOPEDIA SOLIDARIDAD |  | CLÍNICA DE ESPECIALIDADES | DE CONSULTA EXTERNA | 25.674353, -100.232155 | GUADALUPE | LÁZARO CÁRDENAS | 450 NORTE | VIVIENDA POPULAR | AV. LAS TORRES Y AV. BENITO JUAREZ | 67170 | PROPIA | 2772000 | 0 | 2772000
NLSSA004775 | 10 UNIDAD DE ESPECIALIDADES | 10 | 6 | UNEME DEDICAM |  | UNIDAD DE ESPECIALIDADES MÉDICAS (UNEMES) | DE CONSULTA EXTERNA | 25.688394, -100.242042 | GUADALUPE | IGNACIO MORONES PRIETO | S/N | AZTECA | AZTECA | 67150 | COMODATO | 23800829.25 | 0 | 23800829.25
NLSSA004932 | 10 UNIDAD DE ESPECIALIDADES | 10 | 7 | UNIDAD SHOCK TRAUMA GALEANA |  | UNIDAD DE ESPECIALIDADES MÉDICAS (UNEMES) | DE CONSULTA EXTERNA | 25.0210262,-100.5548764 | GALEANA | PEDRO CALVILLO | 16 | EJIDO SAN RAFAEL | CARRETERA 57 | 67865 | PROPIA | 13967826.55 | 5609237 | 19577063.55
NLSSA004915 | 10 UNIDAD DE ESPECIALIDADES | 10 | 8 | UNIDAD DE ESPECIALIDADES MEDICAS EN CIRUGIAS AMBULATORIAS UNEME ESCOBEDO |  | UNIDAD DE ESPECIALIDADES MÉDICAS (UNEMES) | DE CONSULTA EXTERNA | 25.84445, -100.399546 | GENERAL ESCOBEDO | CONSTITUCIÓN | S/N | PRIVADAS DEL CAMINO REAL | ARTICULO 72 Y PASEO DE LAS AVES |  | PROPIA | 19271980.78 | 0 | 19271980.78
NLSSA014045 | 10 UNIDAD DE ESPECIALIDADES | 10 | 9 | LABORATORIO ESTATAL |  | LABORATORIOS | DE APOYO | 25.6578914924, -100.214882926 | GUADALUPE | SERAFÍN PEÑA | 2211 | VALLE DE LA SILLA | PROFR. ERNESTO VILLARREAL | 67180 | PROPIA | 6026514.84 | 2031850 | 8058364.84
NLSSA004920 | 10 UNIDAD DE ESPECIALIDADES | 10 | 10 | UNIDAD DE ESPECIALIDADES MÉDICAS UNEME PESQUERÍA |  |  | DE CONSULTA EXTERNA | 25.790179, -100.046067 | PESQUERÍA | JOSE LOPEZ PORTILLO | 554 | CENTRO DE PESQUERIA | JOSE LOPEZ PORTILLO | 66650 | PROPIA | 17269627.79 | 6096330 | 23365957.79
NLSSA014260 | 10 UNIDAD DE ESPECIALIDADES | 10 | 12 | CENTRO ESTATAL DE TRANSFUSIÓN SANGUÍNEA |  | CENTRO ESTATAL DE TRASFUSION SANGUÍNEA (BANCOS DE SANGRE) | DE APOYO | 25.6955138522, -100.344791657 | MONTERREY | HERMOSILLO | 3363 | MITRAS CENTRO | CHIHUAHUA Y CASAS GRANDES | 64460 | COMODATO | 7058241.98 | 29311800 | 36370041.98
NLSSA014050 | 11 OFICINAS ADMINISTRATIVAS | 11 | 1 | ALMACÉN CENTRAL |  | ALMACENES | DE APOYO | 25.7131708635, -100.271986272 | SAN NICOLÁS DE LOS GARZA | DÍAZ ORDAZ | 204 | DÍAZ ORDAZ | ADOLFO LOPEZ MATEOS | 66480 | COMODATO | 1627389.48 | 3600000 | 5227389.48
NLSSA014156 | 11 OFICINAS ADMINISTRATIVAS | 11 | 2 | OFICINA CENTRAL |  | OFICINAS ADMINISTRATIVAS | DE APOYO | 25.6689049658, -100.311284153 | MONTERREY | MATAMOROS | 520 | CENTRO | MARIANO ESCOBEDO E IGNACIO ZARAGOZA | 64000 | COMODATO | 2478343.48 | 0 | 2478343.48
ESTACIONAMIENTO OFICINA CENTRAL | 11 OFICINAS ADMINISTRATIVAS | 11 | 21 | ESTACIONAMIENTO OFICINA CENTRAL |  | DE APOYO | DE APOYO | 25.669082, -100.312333 | MONTERREY | MATAMOROS | 518 | CENTRO | MARIANO ESCOBEDO E IGNACIO ZARAGOZA | 64000 | COMODATO | 25613741.52 | 0 | 25613741.52
CENTRO INTERINSTITUCIONAL DE ENFERMERÍA | 11 OFICINAS ADMINISTRATIVAS | 11 | 22 | CENTRO INTERINSTITUCIONAL DE ENFERMERÍA |  | DE APOYO | DE APOYO | 25.687741, -100.294353 | MONTERREY | VICENTE SUÁREZ | 1720 | TERMINAL | CONCHELLO Y PROGRESO | 64580 | PROPIA | 19037600.23 | 0 | 19037600.23
NLSSA014370 | 04 GUADALUPE | 4 | 66 | CENTRO DE ATENCIÓN PRIMARÍA DE ADICCIONES Y SALUD MENTAL |  | UNIDAD DE ESPECIALIDADES MÉDICAS (UNEMES) | DE CONSULTA EXTERNA | 25.674983, -100.231895 | GUADALUPE | LÁZARO CÁRDENAS | 450 | VIVIENDA POPULAR | AVENIDA NUEVO LEÓN Y JUÁREZ | 67170 | PROPIA | 0 | 0 | 0
NLSSA014115 | 05 SABINAS HIDALGO | 5 | 58 | JURISDICCIÓN SANITARIA # 5 | MICRORED 1 Y 2 | OFICINAS ADMINISTRATIVAS | DE APOYO | 26.496246, -100.174273 | SABINAS HIDALGO | ALBERTO CHAPA | 550 | BELLA VISTA | 0 | 65270 | PROPIA | 4430472.67 | 2752000 | 7182472.67
Note on P46: ANTES PROPIO