## BIENES MUEBLES
SERVICIOS DE SALUD DE NUEVO LEÓN
DIRECCIÓN ADMINISTRATIVA
SUBDIRECCIÓN DE RECURSOS FINANCIEROS
DEPARTAMENTO DE BIENES MUEBLES E INMUEBLES
RELACIÓN BIENES MUEBLES 4° TRIMESTRE 2023
Cabms | Progresivo | Descripción del Bien Mueble | Valor en Libros
I060200266 | 28 | EQUIPO RAYOS X CON MESA GABINETE CONTROL CON COLUMNA (EN COMODATO CRUZ ROJA MEXICANA DELEGACION APODACA .) | 214064.45
I150200304 | 275 | RADIO ONDA CORTA Y/O LARGA (TRANSMISOR Y RECEPTOR) MOVIL 5100 UHF 64C 40W 403-470 MHZ (EN COMODATO EN EL HOSPITAL UNIVERSITARIO) | 8021.25
I150200248 | 62 | PANTALLA PROYECTOR PANTALLA ELECTRONICA | 8707.8
I270000060 | 14 | COCINETA MOVIL COCINETA RECTA DE 1.43 MTS. COMPUESTA DE UN GABINETE DE PISO PARA FREGADERO DE 94 CMS.CON DOS PUERTAS Y UN PANEL SIMULANDO UN CAJON UN GABINETE DE 65 CMS. PARA MICROONDAS CON DOS PUERTAS UN GABINETE DE PARED DE 78 CMS. CON DOS PUERTAS UNA CUBIERTA RECTA DE 1.43 X .65MTS. EN ACERO INOXIDABLE CON UNA TARJA DE .50X.40 X .20 MTS. SOLDADA A LA CUBIERTA EN UNA SOLA PIEZA UNA MEZCLADORA UNA CONTRACANASTA Y TODOS LOS MATERIALES NECESARIOS PARA LA CONEXION E INSTALACION DEL FREGADERO. | 11224
I450400092 | 184 | CREDENZA DE 3.50MM X 0.45M CONSTRUIDA EN 4 PIEZAS CON ENTREPANOS INTERIORES Y TRES CAJONES PAPELEROS OCULTOS FABRICADA EN MADERA DE CAOBA. | 27370
I450400092 | 185 | CREDENZA EMPOTRADA FABRICADA EN MADERA DE CAOBA DE 1.30M X 0.45M CONSTRUIDAS EN DOS PZAS CADA UNA CON ENTREPANOS INTERIORES Y DOS CAJONERAS PAPELEROS OCULTOS. | 11730
I450400092 | 186 | CREDENZA EMPOTRADA FABRICADA EN MADERA DE CAOBA DE 1.30M X 0.45M CONSTRUIDAS EN DOS PZAS CADA UNA CON ENTREPANOS INTERIORES Y DOS CAJONERAS PAPELEROS OCULTOS. | 11730
I450400122 | 340 | ESCRITORIO DE MADERA ESCRITORIO DE 2.50M X 1.28M CON DOS CAJONES ARCHIVEROS Y CUATRO CAJONES PAPELEROS. ADEMAS CON PREPARACIONES PARA CABLEADO DE PISO A CUBIERTA FABRICADA EN MADERAS DE CAOBA. | 25875
I450400240 | 3 | MESA DE CENTRO DE METAL MESA DE SALA UNA DE CENTRO Y DOS LATERALES METALICAS CON VIDRIO | 11270
I450400244 | 38 | MESA DE JUNTAS DE MADERA FABRICADA EN MADERA DE CAOBA DE 3.80 M X 1.40M CON SOPORTE DE PLACA METALICA | 41170
I450400258 | 155 | MODULO DESARMABLE MODULO DE RECEPCION EL CUAL CONSTA DE PANELES DIVISORIOS EN MADERAS DE CAOBAMETAL Y TACHUELONES. CON CUBIERTAS INTERIORES DOS CAJONERASDOS PORTATECLADOS Y CONTRACUBIERTA DE VIDRIO DE 19 MM CON BISEL Y OPACO EN EL LADO INFERIOR | 42320
I450400302 | 52 | REPISA ENTREPANOS CON SOPORTE OCULTO EN MARCO DE MADERA DE CAOBA Y VIDRIO BISELADO AL CENTRO | 2587.5
I450400302 | 53 | REPISA ENTREPANOS CON SOPORTE OCULTO EN MARCO DE MADERA DE CAOBA Y VIDRIO BISELADO AL CENTRO | 2587.5
I450400302 | 54 | REPISA ENTREPANOS CON SOPORTE OCULTO EN MARCO DE MADERA DE CAOBA Y VIDRIO BISELADO AL CENTRO | 2587.5
I450400320 | 1591 | SILLON SILLONETA MONACO TAPIZADA CON 4.5 YDS TELA IMPORTADA | 6103.62
I450400320 | 1592 | SILLON SILLONETA MONACO TAPIZADA CON 4.5 YDS TELA IMPORTADA | 6103.62
I450400320 | 1593 | SILLON LOVET SEAT DE 2 PLAZAS DISENO ESPECIAL TAPIZADO CON 12 YDS DE TELA CHANIL MEDIANTE ESCRITO DE FECHA 19 DE MAYO 2022 SE INFORMA QUE EL SILLON FUE RETAPIZADO. | 11293
I450400320 | 1594 | SILLON SILLON INDIVIDUAL DISENO ESPECIAL TAPIZ CON 6 YDS CON TELA VINIL CON ESCRITO DE FECHA 19 DE MAYO 2022 SE COMUNICO A LA SUBDIRECCION DE REC FINANCIEROS QUE ESTE BIEN FUE TAPIZADO JUNTO CON EL BIEN I450400320-1595 HACIENDOSE UN SILLON DE 3 PLAZAS. | 6681.5
I450400320 | 1595 | SILLON SILLON INDIVIDUAL DISENO ESPECIAL TAPIZ CON 6 YDS CON TELA VINIL CON ESCRITO DE FECHA 19 DE MAYO 2022 SE COMUNICO A LA SUBDIRECCION DE REC FINANCIEROS QUE ESTE BIEN FUE TAPIZADO JUNTO CON EL BIEN I450400320-1594 HACIENDOSE UN SILLON DE 3 PLAZAS. | 6681.5
I450400320 | 1613 | SILLON FABRICACION BERGERE DISENO ESPECIAL CON TACHUELA TAPIZADO CON 69.5 PIES DE PIEL DE TIPO GAMUSA CON GRABADO | 13324.47
I450400320 | 1614 | SILLON FABRICACION BERGERE DISENO ESPECIAL CON TACHUELA TAPIZADO CON 60.5 PIES DE PIEL DE TIPO GAMUSA CON GRABADO | 13324.47
I421400122 | 6 | TRITURADORA PAPEL PARA USO RUDO COLOR NEGRO | 2903.75
I150200526 | 1 | SISTEMA DE COMUNICACION DE VOZ Y DATOS SUMINISTRO E INSTALACION DE CAJA DE DISTRIBUCION CON CONECTORES VGA VOZ DATOAS RCA Y 2 DE ELECTRICOS. | 7874.63
I180000038 | 147 | IMPRESORA DE MATRIZ DE PUNTO IMPRESORA HP LASER JET 4015N VELOCIDAD DE IMPRESION EN NEGRO (NORMAL A4) DE HASTA 50 PPM VELOCIDAD DE IMPRESION EN NEGRO (NORMAL CARTA) DE HASTA 52 PPM | 15022
I150200364 | 749 | TELEVISION TELEVISION COLOR NEGRO PANTALLA LED DE 32 PULGADAS FULL HD TECNOLOGIA TFT RELACION DE ASPECTO 16:9 RESOLUCION DE 1920 X 1080 CONTRASTE DINAMICO 3000000: 1 FRECUENCIA DE ACTUALIZACION (HERTZ) 120 TIEMPO DE RESPUESTA PIXEL 120 ANGULO DE VISION GRADOS 178. AUDIO SISTEMA DE RECEPCION ESTEREO MTS/SI/SAP/SI SISTEMAS DE BOCINAS 2 RECODIFICADOR INTERNO | 17342
I450600218 | 1595 | REFRIGERADOR (COCINA) REFRIGERADOR (COCINA) FRIGOBAR. | 3480
I450400002 | 2277 | ACONDICIONADOR AIRE MINISPLIT DE 2 TONELADAS FRIO-CALOR 220 V CENTRO DE CARGA Q02SERIE CONDENSADOR CXC261 D8021211567 | 17571.68
I450400002 | 2310 | ACONDICIONADOR AIRE MINISPLIT PISO-TECHO FRIO/CALOR INCLUYE SOPORTE PARA UNIDAD CONDENSADORA INSTALACION ELECTRICA Y MATERIAL ELECTRICO SERIE EVAPORADOR: CE240-0000164 | 24264.3
I180000230 | 4 | COMPUTADORA TIPO TABLET COMPUTADORA TIPO TABLET MEMORIA DE 64 GB CONEXION WIFI TECNOLOGIAS 4 G INCLUYE ESTUCHE CON TECLADO Y KIT DE CABLES COLOR NEGRO GARANTIA 12 MESES CON NUMERO DE SERIE:DMPJ2Y9NDVGJ | 17852.4
I180000230 | 34 | COMPUTADORA TIPO TABLET COMPUTADORA TIPO TABLET IPAD 4TA GENERACION CAPACIDAD DE 64GB WI-FI + CELULAR PANTALLA DE RETINA DE 97 CON MULTITOUCH. GARANTIA DE 12 MESES POR PARTE DEL FABRICANTE. | 15288.8
I450600052 | 104 | CAFETERA CAFETERA INCLUYE 2 JARRAS | 7383.67
I180000162 | 2425 | IMPRESORA LASSER IMPRESORA VELOCIDAD DE IMPRESION DE NEGRO-COLOR HASTA 40PPM. CICLO DE TRABAJO MENSUAL HASTA 120000 PAGINAS. COLOR BLANCO. | 21663
I150200662 | 18 | TELEVISOR TELEVISOR SMART TV PANTALLA DE 70+WIFI INCLUYE SOPORTE | 49416
I480800014 | 184 | AUTOMOVIL SEDAN VEHICULO NISSAN VERSA MODELO 2016 COLOR BLANCO A/C SIST DE AUDIO AM/FM CD MP3 4 BOCINAS BOLSAS DE AIRE FRONTALES LLAVES INTELIGENTES CINTURONES DE SEGURIDAD ALARMA A CONTROL REMOTO | 187680
I180000066 | 1660 | MINICOMPUTADORA MINICOMPUTADORA:COMPUTADORA PORTATIL PROCESADOR INEL CORE I7MEMORIA RAM DE 16GB DDR4DISCO DURO DE 1TB PANTALLA DE 14 WINDOWS 10 PRO DE 64 BITS INCLUYE LICENCIA OFFICE HOME & BUSINESS 2016. | 46197
I480800072 | 51 | CAMIONETA (GUAYIN, PANEL, ESTACAS-REDILAS) CAMIONETA CHEVROLET TRAVERSE LT 2017 PLACAS RMY-007A PAQUETE B COLOR EXTERIOR BLANCO COLOR INTERIOR NEGRO ALERTA DE COLISIN FRONTAL ALERTA DE CRUCE TRASERO ALERTA DE PUNTO CIEGO ALERTA POR ABANDONO DE CARRIL ASIENTOS PARA 7 PASAJEROS FORRADO EN PIEL ASIENTOS DELANTERO DE CUBO ASIENTOS DE CAPITIN EN LA 2 FILA DE ADIENTOS DESLIZABLES Y ABATIBLES (SMART SLIDE) Y 3 FILA DE ASIENTOS TIPO BANCA ABATIBLE (60/40) BOLSAS DE AIRE (7) 2 FRONTALES 2 LATERALES 1 CENTRAL FRONTAL Y 2 DE TIPO CORTINA PARA LAS 3 FILAS DE ASIENTOS CAMARA DE VISION TRASERA CHEVROLET MYLINK CON PANTALLA TACTIL DE 6.556 MAPAS DE NAVEGACION ENTRADA DE PUERTO USB AUXILIAR Y BLUETOOTH REPRODUCTOR DE CD MOTOR 3.6L 6 CILINDROS SIDI VVT (POTENCIA: 28 1 HP 6300RPM TORQUE: 266LB-PIE 3400RPM) QUEMACOCO PANORAMICO DOBLE DELANTERO CONVENCIONAL DE CONTROL ELECRICO DESLIZABLE DE 2 POSICIONES Y TRASERO DE CRISTAL FIJO RINES DE ALUMINIO DE 200 | 599900
I450600218 | 1996 | REFRIGERADOR (COCINA) REFRIGERADOR TIPO FRIGOBAR EN COLOR SILVER GRIS CAPACIDAD DE 5 PIES CUBICOS | 6124.8
I330000100 | 1225 | REGULADOR CORRIENTE, VOLTAJE Y DE TENSION REGULADOR DE VOLTAJE | 4408
I450400026 | 6536 | BANCA BANCA 3 PLAZAS TAPIZADA PATA DOBLE TUBO | 4479.92
I450400120 | 3840 | ESCRITORIO ESCRITORIO DE 1.50M X 0.60M CON ARCHIVO 1A2P EN MELAMINA CON CANTOS DE PVC | 9280
I450400120 | 3843 | ESCRITORIO ESCRITORIO TIPO D DE 1.70M X 0.70M Y LATERAL DE 0.90M X 0.50M CON CAJONERA 1A1P TODO EN MELAMINA CON CANTOS DE PVC | 15371.16
I450400168 | 359 | LIBRERO LIBRERO 0.80M X 0.40M X 1.70M 3 ENTREPANOS METALICOS ( 4 ESPACIOS DE 0.35M ) CON PUERTAS INFERIORES Y SUPERIORES COSTADOS A 16MM DE ESPESOR TODO EN MELAMINA CON CANTOS DE PVC | 10204.52
I450400236 | 41 | MESA DE CENTRO MESA RECTANGULAR DE CENTRO DE 1.00M X 1.00M EN MELAMINA CON CANTOS DE PVC | 3677.2
I450400228 | 1380 | MESA MESA REVISTERA RECTA ESQUINERA DE 0.60M X 0.60M X 0.50M EN MELAMINA CON CANTOS DE PVC | 2661.04
I450400228 | 1381 | MESA MESA REDONDA CON DIAMETRO DE 1.00M EN MELAMINA CON CANTOS DE PVC BASE DE 5 PUNTAS | 6922.88
I450400228 | 1382 | MESA MESA REDONDA CON DIAMETRO DE 1.00M EN MELAMINA CON CANTOS DE PVC BASE DE 5 PUNTAS | 6922.88
I450400228 | 1383 | MESA MESA REDONDA CON DIAMETRO DE 1.00M EN MELAMINA CON CANTOS DE PVC BASE DE 5 PUNTAS | 6922.88
I450400248 | 631 | MESA DE TRABAJO MESA DE TRABAJO DE 1.50M X 0.60M MELAMINA CON CANTOS DE PVC | 7709.36
I450400120 | 3856 | ESCRITORIO ESCRITORIO DE TRABAJO DE 1.70M X 0.60M CON LATERAL DE 0.90M X 0.50M CON ARCHIVERO 1A2P TODO EN MELAMINA CON CANTOS DE PVC | 15360.72
I450400258 | 1608 | MODULO DESARMABLE MUEBLE DE RECEPCION COMPUESTA DE CUBIERTA DE TRABAJO DE 2.40M X 0.60M CON ARCHIVO 1A2P PANEL FRONTAL DE 2.40M X 0.95M CON VISTAS BARRA DE TRANSACCION DE 2.40M X 0.30M Y POSTES DE SEPARACION 0.07CM METALICOS | 28646.2
I450400320 | 5113 | SILLON SILLON EJECUTIVO ALTO C/BRAZO DE POLIURETANO (BRAZOS DE MADERA OPCIONAL ) BASE CROMADA MECANISMOS DE RODILLA SYNCRO CON 5 POSICIONES DE BLOQUEO. TAPIZADO A RAYAS HORIZONTALES. | 5505.36
I450400320 | 5114 | SILLON SILLON EJECUTIVO ALTO C/BRAZO DE POLIURETANO (BRAZOS DE MADERA OPCIONAL ) BASE CROMADA MECANISMOS DE RODILLA SYNCRO CON 5 POSICIONES DE BLOQUEO. TAPIZADO A RAYAS HORIZONTALES. | 5505.36
I450400320 | 5115 | SILLON SILLON EJECUTIVO ALTO C/BRAZO DE POLIURETANO (BRAZOS DE MADERA OPCIONAL ) BASE CROMADA MECANISMOS DE RODILLA SYNCRO CON 5 POSICIONES DE BLOQUEO. TAPIZADO A RAYAS HORIZONTALES. | 5505.36
I450400320 | 5116 | SILLON SILLON EJECUTIVO ALTO C/BRAZO DE POLIURETANO (BRAZOS DE MADERA OPCIONAL ) BASE CROMADA MECANISMOS DE RODILLA SYNCRO CON 5 POSICIONES DE BLOQUEO. TAPIZADO A RAYAS HORIZONTALES. | 5505.36
I450400320 | 5117 | SILLON SILLON EJECUTIVO ALTO C/BRAZO DE POLIURETANO (BRAZOS DE MADERA OPCIONAL ) BASE CROMADA MECANISMOS DE RODILLA SYNCRO CON 5 POSICIONES DE BLOQUEO. TAPIZADO A RAYAS HORIZONTALES. | 5505.36
I450400320 | 5118 | SILLON SILLON EJECUTIVO ALTO C/BRAZO DE POLIURETANO (BRAZOS DE MADERA OPCIONAL ) BASE CROMADA MECANISMOS DE RODILLA SYNCRO CON 5 POSICIONES DE BLOQUEO. TAPIZADO A RAYAS HORIZONTALES. | 5505.36
I450400320 | 5119 | SILLON SILLON EJECUTIVO ALTO C/BRAZO DE POLIURETANO (BRAZOS DE MADERA OPCIONAL ) BASE CROMADA MECANISMOS DE RODILLA SYNCRO CON 5 POSICIONES DE BLOQUEO. TAPIZADO A RAYAS HORIZONTALES. | 5505.36
I450400320 | 5120 | SILLON SILLON EJECUTIVO ALTO C/BRAZO DE POLIURETANO (BRAZOS DE MADERA OPCIONAL ) BASE CROMADA MECANISMOS DE RODILLA SYNCRO CON 5 POSICIONES DE BLOQUEO. TAPIZADO A RAYAS HORIZONTALES. | 5505.36
I450400320 | 5121 | SILLON SILLON EJECUTIVO ALTO C/BRAZO DE POLIURETANO (BRAZOS DE MADERA OPCIONAL ) BASE CROMADA MECANISMOS DE RODILLA SYNCRO CON 5 POSICIONES DE BLOQUEO. TAPIZADO A RAYAS HORIZONTALES. | 5505.36
I450400320 | 5122 | SILLON SILLON EJECUTIVO ALTO C/BRAZO DE POLIURETANO (BRAZOS DE MADERA OPCIONAL ) BASE CROMADA MECANISMOS DE RODILLA SYNCRO CON 5 POSICIONES DE BLOQUEO. TAPIZADO A RAYAS HORIZONTALES. | 5505.36
I450400320 | 5123 | SILLON SILLON EJECUTIVO ESTRUCTURA DE RESPALDO CROMADA Y TAPIZADO EN MALLA COLOR NEGRO SOPORTE LUMBAR AJUSTABLE ASIENTO TAPIZADO EN LEATHER TOUCH COLOR NEGRO MECANISMO DE RODILLA SYNCRONIZADOCON BLOQUEO AJUSTE DE POROFUNDIDAD EN EL RESPALDO BASE CROMADA. | 6878.8
I450400320 | 5124 | SILLON SILLON EJECUTIVO ESTRUCTURA DE RESPALDO CROMADA Y TAPIZADO EN MALLA COLOR NEGRO SOPORTE LUMBAR AJUSTABLE ASIENTO TAPIZADO EN LEATHER TOUCH COLOR NEGRO MECANISMO DE RODILLA SYNCRONIZADOCON BLOQUEO AJUSTE DE POROFUNDIDAD EN EL RESPALDO BASE CROMADA. | 6878.8
I450400320 | 5125 | SILLON SILLON EJECUTIVO ESTRUCTURA DE RESPALDO CROMADA Y TAPIZADO EN MALLA COLOR NEGRO SOPORTE LUMBAR AJUSTABLE ASIENTO TAPIZADO EN LEATHER TOUCH COLOR NEGRO MECANISMO DE RODILLA SYNCRONIZADOCON BLOQUEO AJUSTE DE POROFUNDIDAD EN EL RESPALDO BASE CROMADA. | 6878.8
I450400320 | 5126 | SILLON SILLON EJECUTIVO ESTRUCTURA DE RESPALDO CROMADA Y TAPIZADO EN MALLA COLOR NEGRO SOPORTE LUMBAR AJUSTABLE ASIENTO TAPIZADO EN LEATHER TOUCH COLOR NEGRO MECANISMO DE RODILLA SYNCRONIZADOCON BLOQUEO AJUSTE DE POROFUNDIDAD EN EL RESPALDO BASE CROMADA. | 6878.8
I450400320 | 5127 | SILLON SILLON EJECUTIVO ESTRUCTURA DE RESPALDO CROMADA Y TAPIZADO EN MALLA COLOR NEGRO SOPORTE LUMBAR AJUSTABLE ASIENTO TAPIZADO EN LEATHER TOUCH COLOR NEGRO MECANISMO DE RODILLA SYNCRONIZADOCON BLOQUEO AJUSTE DE POROFUNDIDAD EN EL RESPALDO BASE CROMADA. | 6878.8
I450400320 | 5128 | SILLON SILLON EJECUTIVO ESTRUCTURA DE RESPALDO CROMADA Y TAPIZADO EN MALLA COLOR NEGRO SOPORTE LUMBAR AJUSTABLE ASIENTO TAPIZADO EN LEATHER TOUCH COLOR NEGRO MECANISMO DE RODILLA SYNCRONIZADOCON BLOQUEO AJUSTE DE POROFUNDIDAD EN EL RESPALDO BASE CROMADA. | 6878.8
I450400320 | 5129 | SILLON SILLON EJECUTIVO ESTRUCTURA DE RESPALDO CROMADA Y TAPIZADO EN MALLA COLOR NEGRO SOPORTE LUMBAR AJUSTABLE ASIENTO TAPIZADO EN LEATHER TOUCH COLOR NEGRO MECANISMO DE RODILLA SYNCRONIZADOCON BLOQUEO AJUSTE DE POROFUNDIDAD EN EL RESPALDO BASE CROMADA. | 6878.8
I450400320 | 5130 | SILLON SILLON EJECUTIVO ESTRUCTURA DE RESPALDO CROMADA Y TAPIZADO EN MALLA COLOR NEGRO SOPORTE LUMBAR AJUSTABLE ASIENTO TAPIZADO EN LEATHER TOUCH COLOR NEGRO MECANISMO DE RODILLA SYNCRONIZADOCON BLOQUEO AJUSTE DE POROFUNDIDAD EN EL RESPALDO BASE CROMADA. | 6878.8
I450400320 | 5131 | SILLON SILLON EJECUTIVO ESTRUCTURA DE RESPALDO CROMADA Y TAPIZADO EN MALLA COLOR NEGRO SOPORTE LUMBAR AJUSTABLE ASIENTO TAPIZADO EN LEATHER TOUCH COLOR NEGRO MECANISMO DE RODILLA SYNCRONIZADOCON BLOQUEO AJUSTE DE POROFUNDIDAD EN EL RESPALDO BASE CROMADA. | 6878.8
I450400320 | 5132 | SILLON SILLON EJECUTIVO ESTRUCTURA DE RESPALDO CROMADA Y TAPIZADO EN MALLA COLOR NEGRO SOPORTE LUMBAR AJUSTABLE ASIENTO TAPIZADO EN LEATHER TOUCH COLOR NEGRO MECANISMO DE RODILLA SYNCRONIZADOCON BLOQUEO AJUSTE DE POROFUNDIDAD EN EL RESPALDO BASE CROMADA. | 6878.8
I450400320 | 5133 | SILLON SILLON EJECUTIVO ESTRUCTURA DE RESPALDO CROMADA Y TAPIZADO EN MALLA COLOR NEGRO SOPORTE LUMBAR AJUSTABLE ASIENTO TAPIZADO EN LEATHER TOUCH COLOR NEGRO MECANISMO DE RODILLA SYNCRONIZADOCON BLOQUEO AJUSTE DE POROFUNDIDAD EN EL RESPALDO BASE CROMADA. | 6878.8
I450400320 | 5134 | SILLON SILLON EJECUTIVO ESTRUCTURA DE RESPALDO CROMADA Y TAPIZADO EN MALLA COLOR NEGRO SOPORTE LUMBAR AJUSTABLE ASIENTO TAPIZADO EN LEATHER TOUCH COLOR NEGRO MECANISMO DE RODILLA SYNCRONIZADOCON BLOQUEO AJUSTE DE POROFUNDIDAD EN EL RESPALDO BASE CROMADA. | 6878.8
I450400320 | 5135 | SILLON SILLON EJECUTIVO ESTRUCTURA DE RESPALDO CROMADA Y TAPIZADO EN MALLA COLOR NEGRO SOPORTE LUMBAR AJUSTABLE ASIENTO TAPIZADO EN LEATHER TOUCH COLOR NEGRO MECANISMO DE RODILLA SYNCRONIZADOCON BLOQUEO AJUSTE DE POROFUNDIDAD EN EL RESPALDO BASE CROMADA. | 6878.8
I450400320 | 5136 | SILLON SILLON EJECUTIVO ESTRUCTURA DE RESPALDO CROMADA Y TAPIZADO EN MALLA COLOR NEGRO SOPORTE LUMBAR AJUSTABLE ASIENTO TAPIZADO EN LEATHER TOUCH COLOR NEGRO MECANISMO DE RODILLA SYNCRONIZADOCON BLOQUEO AJUSTE DE POROFUNDIDAD EN EL RESPALDO BASE CROMADA. | 6878.8
I450400320 | 5137 | SILLON SILLON EJECUTIVO ESTRUCTURA DE RESPALDO CROMADA Y TAPIZADO EN MALLA COLOR NEGRO SOPORTE LUMBAR AJUSTABLE ASIENTO TAPIZADO EN LEATHER TOUCH COLOR NEGRO MECANISMO DE RODILLA SYNCRONIZADOCON BLOQUEO AJUSTE DE POROFUNDIDAD EN EL RESPALDO BASE CROMADA. | 6878.8
I450400320 | 5138 | SILLON SILLON EJECUTIVO ESTRUCTURA DE RESPALDO CROMADA Y TAPIZADO EN MALLA COLOR NEGRO SOPORTE LUMBAR AJUSTABLE ASIENTO TAPIZADO EN LEATHER TOUCH COLOR NEGRO MECANISMO DE RODILLA SYNCRONIZADOCON BLOQUEO AJUSTE DE POROFUNDIDAD EN EL RESPALDO BASE CROMADA. | 6878.8
I450400320 | 5139 | SILLON SILLON EJECUTIVO ESTRUCTURA DE RESPALDO CROMADA Y TAPIZADO EN MALLA COLOR NEGRO SOPORTE LUMBAR AJUSTABLE ASIENTO TAPIZADO EN LEATHER TOUCH COLOR NEGRO MECANISMO DE RODILLA SYNCRONIZADOCON BLOQUEO AJUSTE DE POROFUNDIDAD EN EL RESPALDO BASE CROMADA. | 6878.8
I450400320 | 5140 | SILLON SILLON EJECUTIVO ESTRUCTURA DE RESPALDO CROMADA Y TAPIZADO EN MALLA COLOR NEGRO SOPORTE LUMBAR AJUSTABLE ASIENTO TAPIZADO EN LEATHER TOUCH COLOR NEGRO MECANISMO DE RODILLA SYNCRONIZADOCON BLOQUEO AJUSTE DE POROFUNDIDAD EN EL RESPALDO BASE CROMADA. | 6878.8
I450400320 | 5141 | SILLON SILLON EJECUTIVO ESTRUCTURA DE RESPALDO CROMADA Y TAPIZADO EN MALLA COLOR NEGRO SOPORTE LUMBAR AJUSTABLE ASIENTO TAPIZADO EN LEATHER TOUCH COLOR NEGRO MECANISMO DE RODILLA SYNCRONIZADOCON BLOQUEO AJUSTE DE POROFUNDIDAD EN EL RESPALDO BASE CROMADA. | 6878.8
I450400320 | 5144 | SILLON SILLON EJECUTIVO ESTRUCTURA DE RESPALDO CROMADA Y TAPIZADO EN MALLA COLOR NEGRO SOPORTE LUMBAR AJUSTABLE ASIENTO TAPIZADO EN LEATHER TOUCH COLOR NEGRO MECANISMO DE RODILLA SYNCRONIZADOCON BLOQUEO AJUSTE DE POROFUNDIDAD EN EL RESPALDO BASE CROMADA. | 6878.8
I450400320 | 5145 | SILLON SILLON EJECUTIVO ESTRUCTURA DE RESPALDO CROMADA Y TAPIZADO EN MALLA COLOR NEGRO SOPORTE LUMBAR AJUSTABLE ASIENTO TAPIZADO EN LEATHER TOUCH COLOR NEGRO MECANISMO DE RODILLA SYNCRONIZADOCON BLOQUEO AJUSTE DE POROFUNDIDAD EN EL RESPALDO BASE CROMADA. | 6878.8
I450400320 | 5147 | SILLON SILLON EJECUTIVO ESTRUCTURA DE RESPALDO CROMADA Y TAPIZADO EN MALLA COLOR NEGRO SOPORTE LUMBAR AJUSTABLE ASIENTO TAPIZADO EN LEATHER TOUCH COLOR NEGRO MECANISMO DE RODILLA SYNCRONIZADOCON BLOQUEO AJUSTE DE POROFUNDIDAD EN EL RESPALDO BASE CROMADA. | 6878.8
I450400320 | 5148 | SILLON SILLON EJECUTIVO ESTRUCTURA DE RESPALDO CROMADA Y TAPIZADO EN MALLA COLOR NEGRO SOPORTE LUMBAR AJUSTABLE ASIENTO TAPIZADO EN LEATHER TOUCH COLOR NEGRO MECANISMO DE RODILLA SYNCRONIZADOCON BLOQUEO AJUSTE DE POROFUNDIDAD EN EL RESPALDO BASE CROMADA. | 6878.8
I450400320 | 5149 | SILLON SILLON EJECUTIVO ESTRUCTURA DE RESPALDO CROMADA Y TAPIZADO EN MALLA COLOR NEGRO SOPORTE LUMBAR AJUSTABLE ASIENTO TAPIZADO EN LEATHER TOUCH COLOR NEGRO MECANISMO DE RODILLA SYNCRONIZADOCON BLOQUEO AJUSTE DE POROFUNDIDAD EN EL RESPALDO BASE CROMADA. | 6878.8
I450400320 | 5150 | SILLON SILLON EJECUTIVO ESTRUCTURA DE RESPALDO CROMADA Y TAPIZADO EN MALLA COLOR NEGRO SOPORTE LUMBAR AJUSTABLE ASIENTO TAPIZADO EN LEATHER TOUCH COLOR NEGRO MECANISMO DE RODILLA SYNCRONIZADOCON BLOQUEO AJUSTE DE POROFUNDIDAD EN EL RESPALDO BASE CROMADA. | 6878.8
I450400258 | 1618 | MODULO DESARMABLE MODULO TIPO D DE 1.70M X 0.70M LATERAL CONECTOR PUENTE DE 0.90M X 0.50M Y CREDENZA DE 1.70M X 0.50M CON ARCHIVO 1A2P TODO EN MELAMINA CON CANTOS DE PVC | 19261.8
I450400320 | 5152 | SILLON SILLON EJECUTIVO ALTO C/BRAZO BASE CROMADA MECANISMOS DE RODILLA SYNCRO CON 5 POSICIONES DE BLOQUEO. | 3032.24
I450400320 | 5195 | SILLON SILLON EJECUTIVO EXTRA ALTO C/BRAZO DE POLIURETANO (BRAZOS DE MADERA OPCIONAL ) BASE CROMADA MECANISMOS DE RODILLA SYNCRO CON 5 POSICIONES DE BLOQUEO. TAPIZADO A RAYAS HORIZONTALES | 5794.2
I450400320 | 5201 | SILLON SILLON OPERATIVO DE RESPALDO MEDIOTAPIZADO EN MALLA SOPORTE LUMBAR MECANISMO SYNCRO RECLINABLE CON DOS PALANCAS Y BOQUEO EN CUALQUIER POSICIONBRAZOS AJUSTABLES DE GEL CON POLIURETANOPOLIURETANO INYECTADO EN EL ASIENTO | 3700.4
I450400320 | 5202 | SILLON SILLON OPERATIVO DE RESPALDO MEDIOTAPIZADO EN MALLA SOPORTE LUMBAR MECANISMO SYNCRO RECLINABLE CON DOS PALANCAS Y BOQUEO EN CUALQUIER POSICIONBRAZOS AJUSTABLES DE GEL CON POLIURETANOPOLIURETANO INYECTADO EN EL ASIENTO | 3700.4
I450400320 | 5249 | SILLON SILLON OPERATIVO DE RESPALDO MEDIOTAPIZADO EN MALLA SOPORTE LUMBAR MECANISMO SYNCRO RECLINABLE CON DOS PALANCAS Y BOQUEO EN CUALQUIER POSICIONBRAZOS AJUSTABLES DE GEL CON POLIURETANOPOLIURETANO INYECTADO EN EL ASIENTO | 3700.4
I450400324 | 123 | SOFA SOFA TRES PLAZAS DE 212 X 0.85 X 0.88 TAPIZADO EN TELA CON PATAS METALICAS IMPORTADAS COLOR NIQUEL SOFA DE TRES PLAZAS FABRICADO CON ESTRUCTURA DE MADERA DE PINO REFORZADA DE 1 4/16 Y ENREZORTADA. REFORZAMIENTO: BASTIDOR DE MADERA DE PINO DE UNA PULGADA DE ESPESOR POR 15 CM DE ANCHO PARA CONFORT Y DURABILIDAD SON UTILIZADOS LOS RESORTES EN ZIGZAG DE ACERO TANTO EN EL ASIENTO COMO EN EL RESPALDO CUBIERTO POR UNA CAPA DE DELCRON LAMINADO DE 1. CON UN DISENO ELEGANTE Y MODERNO QUE PROPORCIONA UNA EXCELENTE PRESENTACION.- BRAZOS TAPIZADOS ACOJINADOS CON DISENO ITALIANO TIPO ROMBO HULE ESPUMA DE ALTA DENSIDAD DE 20 KG CON ESPESOR DE 10 CM. BASE PATA DISENO ITALIANO CROMADA. | 10892.4
I450400324 | 124 | SOFA SOFA TRES PLAZAS DE 212 X 0.85 X 0.88 TAPIZADO EN TELA CON PATAS METALICAS IMPORTADAS COLOR NIQUEL SOFA DE TRES PLAZAS FABRICADO CON ESTRUCTURA DE MADERA DE PINO REFORZADA DE 1 4/16 Y ENREZORTADA. REFORZAMIENTO: BASTIDOR DE MADERA DE PINO DE UNA PULGADA DE ESPESOR POR 15 CM DE ANCHO PARA CONFORT Y DURABILIDAD SON UTILIZADOS LOS RESORTES EN ZIGZAG DE ACERO TANTO EN EL ASIENTO COMO EN EL RESPALDO CUBIERTO POR UNA CAPA DE DELCRON LAMINADO DE 1. CON UN DISENO ELEGANTE Y MODERNO QUE PROPORCIONA UNA EXCELENTE PRESENTACION.- BRAZOS TAPIZADOS ACOJINADOS CON DISENO ITALIANO TIPO ROMBO HULE ESPUMA DE ALTA DENSIDAD DE 20 KG CON ESPESOR DE 10 CM. BASE PATA DISENO ITALIANO CROMADA. | 10892.4
I450600218 | 2060 | REFRIGERADOR (COCINA) REFRIGERADOR VERTICAL EN ACERO INOXIDABLE. PUERTA DE CRISTAL. | 31830.4
I180000066 | 1716 | MINICOMPUTADORA COMPUTADORA PORTATIL PROCESADOR INTEL CORE I7 SEPTIMA GENERACION MEMORIA RAM DE 8GB UNIDAD DE ESTADO SOLIDO 256GB SATA PANTALLA HD DE 12.5 PULG WINDOWS 10 PROFESIONAL 64 BITS INCLUYE LICENCIA DE OFFICE HOME AND BUSINESS 2016. | 42833
I180000252 | 244 | COMPUTADORA TODO EN UNO (ALL IN ONE) COMPUTADORA DE ESCRITORIO TIPO TODO EN UNO PANTALLA DE 23.8 PULG. NO TOUCH PROCESADOR INTEL CORE I7 MEMORIA RAM DE 8GB ALMACENAMIENTO 128GB SSD + 1TB HDD UNIDAD OPTICA DVDRW WINDOWS 10 PROFESIONAL DE 64 BITS CONEXION INALAMBRICA WIFI + BLUETOOTH INCLUYE LICENCIA DE OFFICE HOME AND BUSINESS 2016. | 37874
I180000196 | 184 | EQUIPO MULTIFUNCIONAL (IMPRIME, FAXEA, ESCANEA Y FOTOCOPIA) EQUIPO MULTIFUNCIONAL HASTA 28PPM. | 8236
I150200364 | 897 | TELEVISION TV SMART DE 60 PULGADAS TIPO PANTALLA LED CALIDAD DE IMAGEN 4K ULTRA HD (3840 X 2160) TRU MOTION 120 REFRESH RATE 60HZ POTENCIA DE AUDIO DE 20 WATTS SISTEMA ULTRA SURROUND INCLUYE SOPORTE PARA PARED DE 37 PULGADAS A 70 PULGADAS. | 25462
I150200364 | 898 | TELEVISION TV SMART DE 40 PULGADAS TIPO PANTALLA LED RESOLUCION 1920 X 1080 SENAL DE VIDEO HDTV INCLUYE: SOPORTE PARA PARED DE 32 A 42 PULGADAS. | 11136
I450400110 | 27 | ENGARGOLADORA ENGARGOLADORA DE ARILLOS METALICOS CON PERFORADORA PARA TAMANO CARTA Y OFICIO. | 5938.32
I150200030 | 5 | REPRODUCTOR DVD SISTEMA DE SONIDO Y REPRODUCTOR DE VIDEO TIPO HOME THEATER TEATRO EN CASA SINCRONIZACION A/V CANALES DEL AMPLIFICADOR 5.1 CANALES POTENCIA DE SALIDA 600W SUBWOOFER ACTIVO CON DISENO BASS REFLEX TERMINALES DE ENTRADA Y SALIDA: ENTRADA OPTICA ENTRADA ANALOGICA USB SALIDA HDMI (ARC) INCLUYE CABLE HDMI BATERIAS BOCINAS TRASERAS ALARGADAS. | 11252
I150200248 | 115 | PANTALLA PROYECTOR PANTALLA PROYECTOR ELECTRICA CON CONTROL REMOTO TAMANO 70 X 70 PULG. ANGULO DE DIVISION 160 GRADOS BORDES NEGROS EN LOS 4 LADOS VINIL BLANCO MATE. | 8560.8
I150200294 | 127 | PROYECTOR MULTIPLE PROYECTOR RESOLUCION NATIVA WXGA 1280 X 800 TECNOLOGIA DE IMAGEN 3 LCD BRILLO 3000 LUMENS CONECTIVIDAD 2HDMI- IN/USB/AUDIO/VIDEO/MONITOR OUT/PC. | 24012
I450400012 | 2134 | ARCHIVERO ARCHIVERO HORIZONTAL DE TRABAJO ESTRUCTURADA EN MDF ENCHAPADA EN MADERA DE CHAPA NATURAL DE DOS CARAS DE 28 MM CON ENTREPANOS DE 16 MM CON MEDIDAS GENERALES DE 1.80 M X 5.50 M X 0.90 M DE ALTO INCLUYE CREDENZA CON MEDIDAS DE 1.80 M X 0.50 M X 0.75 M DE ALTO CON CUATRO PUERTAS ABATIBLES Y ENTREPANOS EN INTERIOR Y ESCUADRA CON MEDIDAS DE 1.40 M X 0.90 M DE ALTO CON ELEVACION SOBRE CREDENZA. | 32016
I450400012 | 2135 | ARCHIVERO ARCHIVERO HORIZONTAL FABRICADA EN CHAPA DE MADERA NATURAL CON MEDIDAS DE 2.40 M X 0.50 M X 2.00 M DE ALTO SOBRE LA CREDENZA CUENTA CON UNA SECCION ABIERTA CON LUZ DOS CUBICULOS ESPECIALES PARA LIBROS UNO DE 2.00 M X 0.40 M DE ALTO Y SOBRE ESTE OTO DE 1.20 M X 0.35 M DE ALTO E INCLUYE UN MARCO EN EL LADO SUPERIOR. | 31494.67
I450400012 | 2136 | ARCHIVERO ARCHIVERO HORIZONTAL BAJO DE 1.80 M X 0.80 M FABRICADO EN CHAPA DE MADERA NATURAL DE DOS CARAS DE 28 MM CON ENTREPANO DE 16 MM CON PUERTAS Y ENTREPANOS INTERIOR. | 25407.83
I450400012 | 2137 | ARCHIVERO ARCHIVERO HORIZONTAL PARA IMPRESION DE 1 M X 0.50 M CON PUERTAS ABATIBLES Y ENTREPANOS INTERIORES FABRICADO EN CHAPA DE MADERA NATURAL CON ACABADO EN LACAS Y CATALIZADO. | 15771.62
I450400012 | 2148 | ARCHIVERO ARCHIVERO VERTICAL 4 GAVETAS DE 0.50 M X 0.60M X 1.35M EN MELAMINA CON CANTOS DE PVC. | 10343.36
I450400120 | 3972 | ESCRITORIO ESCRITORIO EJECUTIVO ESTRUCTURADO EN MDF ENCHAPADO EN CHAPA DE MADERA NATURAL DE DOS CARAS DE 28 MM CON ENTREPANOS DE 16 MM COMPUESTO DE CUBIERTA DE 2.20 M X 0.80 M PEDESTAL Y LATERAL BUFETERA CON MEDIDAS DE 1.60 M X 0.50 M QUE INCLUYE DOS CAJONES PAPELEROS Y UNO DE ARCHIVOS DOS PUERTAS ABATIBLES Y ENTREPANO FRONTAL DE VISTA INCLUYE UNA PANTALLA DE BAJO DE LA CUBIERTA Y UNA ELEVACION DE CUBIERTA A LA LATERAL BUFETERA. | 20515.28
I450400168 | 371 | LIBRERO LIBRERO SOBREPONER DE 1.70 M X 0.40 M CON PUERTAS ABATIBLES TODO EN MELAMINA. | 7352.27
I450400168 | 385 | LIBRERO LIBRERO FABRICADO EN CHAPA DE MADERA NATURAL DE 1 M X 0.50 X 2.00 M DE ALTO CON PUERTAS ABATIBLES Y ENTREPANOS EN INTERIOR. | 23046.88
I450400168 | 386 | LIBRERO LIBRERO FABRICADO EN CHAPA DE MADERA NATURAL DE 1 M X 0.50 X 2.00 M DE ALTO CON PUERTAS ABATIBLES Y ENTREPANOS EN INTERIOR. | 23046.88
I450400168 | 387 | LIBRERO LIBRERO FABRICADO EN CHAPA DE MADERA NATURAL DE 1 M X 0.50 X 2.00 M DE ALTO CON PUERTAS ABATIBLES Y ENTREPANOS EN INTERIOR. | 23046.88
I450400168 | 388 | LIBRERO LIBRERO FABRICADO EN CHAPA DE MADERA NATURAL DE 1 M X 0.50 X 2.00 M DE ALTO CON PUERTAS ABATIBLES Y ENTREPANOS EN INTERIOR. | 23046.88
I450400228 | 1417 | MESA MESA REDONDA CON DIAMETRO DE 1 M EN MELAMINA CON CANTOS DE PVC BASE DE 5 PUNTAS. | 8834.49
I450400236 | 44 | MESA DE CENTRO MESA RECTANGULAR DE CENTRO CON CANTO RECTO CON MEDIDAS DE 1 M DE FRENTE 1 M DE FONDO SUPERFICIE FABRICADA EN TABLERO DE PARTICULAS DE MADERA DE 45 LBS/FT3 DE DENSIDAD DE 1 3/16 DE ESPESOR ACABADO EN LA SUPERFICIE EN LAMINADO PLASTICO DE ALTA PRESION DE 0.30 DE ESPESOR Y LAMINADO EN LA TRASCARA DE 0.032 DE ESPESOR AMBOS ADHERIDOS POR MEDIOPEGAMENTO BIODEGRADABLE APLICADO TERMICAMENTE CANTOS RECTOS. | 8536.59
I450400244 | 49 | MESA DE JUNTAS DE MADERA MESA PARA CONSEJO DE 5 M X 1.80 M FABRICADA EN PIEZAS PARTE CENTRAL CON VISTA DE UN MATERIAL. RESTO FABRICADO EN CHAPA DE MADERA NATURAL CON ACABADO EN LACAS Y CATALIZADO. 3 MULTICONTACTOS. | 103864.08
I450400244 | 50 | MESA DE JUNTAS DE MADERA MESA PARA CONSEJO DE 5 M X 1.80 M FABRICADA EN PIEZAS PARTE CENTRAL CON VISTA DE UN MATERIAL. RESTO FABRICADO EN CHAPA DE MADERA NATURAL CON ACABADO EN LACAS Y CATALIZADO. 3 MULTICONTACTOS. | 103864.08
I450400244 | 55 | MESA DE JUNTAS DE MADERA MESA ABATIBLE EN CHAPA DE MADERA NATURAL ACABADO EN LACAS Y CATALIZADO CON MEDIDAS DE 1.50 M X 0.60 M CON BASE TECH. | 11024.18
I450400244 | 56 | MESA DE JUNTAS DE MADERA MESA ABATIBLE EN CHAPA DE MADERA NATURAL ACABADO EN LACAS Y CATALIZADO CON MEDIDAS DE 1.50 M X 0.60 M CON BASE TECH. | 11024.18
I450400244 | 57 | MESA DE JUNTAS DE MADERA MESA ABATIBLE EN CHAPA DE MADERA NATURAL ACABADO EN LACAS Y CATALIZADO CON MEDIDAS DE 1.50 M X 0.60 M CON BASE TECH. | 11024.18
I450400244 | 58 | MESA DE JUNTAS DE MADERA MESA ABATIBLE EN CHAPA DE MADERA NATURAL ACABADO EN LACAS Y CATALIZADO CON MEDIDAS DE 1.50 M X 0.60 M CON BASE TECH. | 11024.18
I450400244 | 59 | MESA DE JUNTAS DE MADERA MESA ABATIBLE EN CHAPA DE MADERA NATURAL ACABADO EN LACAS Y CATALIZADO CON MEDIDAS DE 1.50 M X 0.60 M CON BASE TECH. | 11024.18
I450400244 | 60 | MESA DE JUNTAS DE MADERA MESA ABATIBLE EN CHAPA DE MADERA NATURAL ACABADO EN LACAS Y CATALIZADO CON MEDIDAS DE 1.50 M X 0.60 M CON BASE TECH. | 11024.18
I450400244 | 61 | MESA DE JUNTAS DE MADERA MESA DE JUNTA ESTRUCTURADA EN MDF ENCHAPADA EN CHAPA DE MADERA NATURAL DE DOS CARAS DE 28 MM COMPUESTA DE UNA CUBIERTA CON MEDIDAS DE 2.40 M X 1.20 M INCLUYE DOS BASES CUBICAS Y DOS MULTICONTACTOS DE ALUMINIO GALVANIZADO CON ACABADO DE PINTURA ELECTROSTOTICA CON TAPA PARA OCULTAR CONTACTOS 3 CONTACTOS ELECTRICOS 2 PUERTOS USB 1 PUERTO HDMI 1 PUERTO VGA 1 PUERTO RJ45 Y UN CABLE DE 1 M DE LONGITUD. | 29006.16
I450400248 | 640 | MESA DE TRABAJO MESA DE TRABAJO DE 1.40 M X 0.80 M FABRICADA EN MELAMINA CON CANTOS DE PVC. | 7359.27
I450400324 | 128 | SOFA SOFA TRES PLAZAS DE 1.98 M X 0.81 M X 0.88 M TAPIZADO EN COLOR CAFE CON PATAS DE MADERA PINTADAS. | 17301.98
I450400324 | 129 | SOFA SOFA DOS PLAZAS DE 1.46 M X 0.81 M X 0.88 M TAPIZADO EN COLOR CAFE CON PATAS DE MADERA PINTADAS. | 13451.39
I450400324 | 130 | SOFA SOFA UNA PLAZAS DE 0.88 M X 0.81 M X 0.88 M TAPIZADO EN COLOR CAFE CON PATAS DE MADERA PINTADAS. | 10268.25
I450400324 | 135 | SOFA SOFA UNA PLAZAS DE 0.66 M X 0.68 M X 0.88 M TAPIZADO EN TELA. | 8385.73
I450400324 | 136 | SOFA SOFA UNA PLAZAS DE 0.66 M X 0.68 M X 0.88 M TAPIZADO EN TELA. | 8385.73
I450400324 | 137 | SOFA SOFA DE UNA PLAZA CURVO DE 0.49 M FRENTE X 0.69 M FONDO X 0.75 PARTE TRASERA X 0.77 M ALTURA. | 7957.89
I450400324 | 138 | SOFA SOFA DE UNA PLAZA CURVO DE 0.49 M FRENTE X 0.69 M FONDO X 0.75 PARTE TRASERA X 0.77 M ALTURA. | 7957.89
I450400324 | 139 | SOFA SOFA DE UNA PLAZA CURVO DE 0.49 M FRENTE X 0.69 M FONDO X 0.75 PARTE TRASERA X 0.77 M ALTURA. | 7957.89
I450400324 | 140 | SOFA SOFA DE UNA PLAZA CURVO DE 0.49 M FRENTE X 0.69 M FONDO X 0.75 PARTE TRASERA X 0.77 M ALTURA. | 7957.89
I450400324 | 141 | SOFA SOFA DE UNA PLAZA CURVO DE 0.49 M FRENTE X 0.69 M FONDO X 0.75 PARTE TRASERA X 0.77 M ALTURA. | 7957.89
I450400324 | 142 | SOFA SOFA DE UNA PLAZA CURVO DE 0.49 M FRENTE X 0.69 M FONDO X 0.75 PARTE TRASERA X 0.77 M ALTURA. | 7957.89
I450400092 | 336 | CREDENZA CREDENZA MUEBLE PARA FRIGOBAR DE 1.00M X 0.65M CON PUERTAS ABATIBLES CHAPA MADERA NATURAL ACABADO EN LACAS Y CATALIZADO. | 18816.07
I450400360 | 129 | MAMPARAS MODULARES PARA OFICINA MAMPARA DE 0.80M X 1.00M ESTRUCTURA METALICA TAPIZADA EN TELA INCLUYE BARRA DE TRANSACCION DE 0.80M X 0.30M DE MELAMINA CON CANTOS DE PVC. | 6087.97
I450400360 | 132 | MAMPARAS MODULARES PARA OFICINA MAMPARA DE 1.20M X 1.00M CON ESTRUCTURA METALICA TAPIZADA EN TELA INCLUYE BARRA DE TRANSACCION DE 1.20M X 0.30M DE MELAMINA CON CANTOS DE PVC. | 7188
I450400360 | 133 | MAMPARAS MODULARES PARA OFICINA MAMPARA DE 1.20M X 1.00M CON ESTRUCTURA METALICA TAPIZADA EN TELA INCLUYE BARRA DE TRANSACCION DE 1.20M X 0.30M DE MELAMINA CON CANTOS DE PVC. | 7188
I450600336 | 42 | MUEBLE PARA COCINA TIPO COCINETA CON 1 TARJA MUEBLE PARA COCINA TIPO COCINETA CON 1 TARJA. DE 2.70M X 6.60M X 0.90M CON PUERTAS Y CAJONES EN MELAMINA CON CANTOS EN PVC Y CUBIERTA DE COCINA. | 30032.4
I450600338 | 4 | MUEBLE PARA COCINA TIPO ALACENA DISPENSARIO MUEBLE PARA FRIGOBAR DE 0.60M X 0.70M X 1.60M INCLUYE GABINETE CON DOS PUERTAS Y ENTREPANO INTERIOR TODO FABRICADO EN MELAMINA CON CANTOS DE PVC. | 15752.8
I480800072 | 55 | CAMIONETA (GUAYIN, PANEL, ESTACAS-REDILAS) VEHICULO PARA 15 PASAJEROS VERSION NV350 URVAN. AMPLIA TM DH AC PAQUETE DE SEGURIDAD. INCLUYE TAPETE DE HULE COLOR BLANCO | 527142
I180000066 | 1883 | MINICOMPUTADORA COMPUTADORA PORTATIL PROCESADOR INTEL CORE I5 MEMORIA RAM DE 8GB SSD DE 256GB PANTALLA DE 14 LED WINDOWS 10 PROFESIONAL DE 64 BITS. INCLUYE LICENCIA DE HOME & BUSINESS 2019. | 28154.36
I180000066 | 1885 | MINICOMPUTADORA COMPUTADORA PORTATIL PROCESADOR INTEL CORE I5 MEMORIA RAM DE 8GB SSD DE 256GB PANTALLA DE 14 LED WINDOWS 10 PROFESIONAL DE 64 BITS. INCLUYE LICENCIA DE HOME & BUSINESS 2019. | 28154.36
I150200364 | 936 | TELEVISION TELEVISION LED SMART TV DE 50 RESOLUCION DE 3840 X 2160 2 HDMI 1 USB. | 14784.2
I150200524 | 178 | VIDEOPROYECTOR PROYECTOR 1920 X 1200 WUXGA 3600 LUMENES. | 25821.6
I180000126 | 65 | RUTEADOR ROUTER 5 PUERTOS E INTERFACES ETHERNET LAN RJ-45 1 PUERTO USB 4 ANTENAS EXTERNAS. | 10445.8
I150200092 | 4 | CARRO PORTA PROYECTOR STAND CON RUEDAS CARRITO PARA TV. TAMANO DE 37 A 70 PULG. ACERO REVESTIMIENTO EN POLVO. | 9744
I480800052 | 587 | CAMION PICK-UP RANGER CREW CAB 4X2 XL 4 CILINDRO 4 PUERTAS CAPACIDAD PARA 5 PERSONAS COMBUSTIBLE GASOLINA COLOR BLANCO. | 432599.99
I480800016 | 138 | AUTOMOVIL SEDAN 4 PUERTAS TSURU GSI T/M A/C 4 PUESTAS. PLACAS ANT (SSJ-99-51) | 110250
I180000162 | 3307 | IMPRESORA LASSER IMPRESORA LASER COLOR VOLUMEN DE IMPRESION MENSUAL RECOMENDADO DE 750 A 4000 PAGINAS CICLO MENUAL DE IMPRESION 50000 PAGINAS. | 9998.04
I150200410 | 73 | TELEFONO CELULAR TELEFONO CELULAR CAPACIDAD DE 512 GB. | 40600
I150200410 | 74 | TELEFONO CELULAR TELEFONO CELULAR CAPACIDAD DE 512 GB. | 40600
I180000112 | 79 | TECLADO PARA COMPUTADOR TECLADO PARA IPAD PRO 11. | 10955.04
I180000230 | 384 | COMPUTADORA TIPO TABLET TABLETA DE 27.9 CM (11) 8GB DE RAM512 GB DE ALMACENAMIENTO IPADOS 14-5G 2388 X 1688 PANTALLA LIQUIDA DE RETINA COMPATIBLE CON TELEFONO CELULAR. 12 MP CAMARA FRONTAL. INCLUYE APPLE LAPIZ DIGITAL PARA IPAD PRO CON NUMERO DE SERIE: HJTG7V1GJKM9. | 51232.56
I421400122 | 37 | TRITURADORA PAPEL DESTRUCTORA CORTE CRUZADO 17 HOJAS. | 11920.07
I180000250 | 814 | TODO TIPO DE SOFTWARE (PAQUETERIA) LICENCIA DE SOFTWARE OFFICE HOME AND BUSINESS 2021 FPP 32/64 BITS PC/MAC ESPANOL. | 6496
I180000250 | 816 | TODO TIPO DE SOFTWARE (PAQUETERIA) LICENCIA DE SOFTWARE OFFICE HOME AND BUSINESS 2021 FPP 32/64 BITS PC/MAC ESPANOL. | 6496
I450400324 | 152 | SOFA SOFA LOVE SEAT TAUPE COLOR GRIS OXFORD MEDIDAS 95 X 150 X 97 CM. ESTRUCTURA FABRICADA EN MADERA DE PINO TAPIZADA EN TELA 100% POLIESTER CON APARIENCIA Y TACTO LINO PATAS DE MADERA SOLIDA COLOR NOGAL PESO 45 KG. SOPORTA 120 KG. | 9735.88
I150400086 | 49 | EQUIPO PARA VIDEO CONFERENCIA SISTEMAS AUTONOMO DE TRANSMISION DE VIDEO. | 9088.6
I450600218 | 2216 | REFRIGERADOR (COCINA) REFRIGERADOR AUTOMATICO DE 250 LITROS COLOR GRAFITO DE 10 PIES CUBICOS CON DESPACHADOR DE AGUA 2 PARRILLAS DE CRISTAL TEMPLADO 3 ANAQUELES LUZ INCANDECENTE HUEVERA CAJON LEGUMBRERO CONGELADOR: 2 ANAQUELES CHAROLA HIELOS TECNOLOGIA HOME ENERGY SABER. | 8584
I180000230 | 420 | COMPUTADORA TIPO TABLET IPAD GRIS ESPECIAL 11MHW73LZ/AWIFI CELULAR CAPACIDAD 256 GB | 38276.66
I150400046 | 12 | CAMARA DE VIDEO DIGITAL CAMARA DE VIDEO DIGITAL 4K COLOR NEGRO | 16700
I150200222 | 80 | MICROFONO JUEGOS DE MICROFONO DUAL CON RECEPTOR UHF MICROFONO DE MANO INALAMBRICO MICROFONO INALAMBRICO DE SOLAPA CON TRANSMISOR RECEPTOR DE 2 CANALES. 1 ANO DE GARANTIA CON FABRICANTE. | 7772
I150200060 | 1115 | BOCINA BOCINA ALTOPARLANTES (ALTAVOZ BOCINAS) CON BATERIA BOSE. GARANTIA 12 MESES DIRECTAMENTE CON EL FABRICANTE. | 21624.72
I180000034 | 891 | IMPRESORA IMPRESORA PORTATIL INALAMBRICO COLOR A4 USB 2.0 1 ANO DE GARANTIA CON FABRICANTE. COLOR NEGRO. MODELO: MOVIL WORK FORCE WF-100 | 14885.12
I150200524 | 232 | VIDEOPROYECTOR PROYECTOR DE VIDEO 3 LCD RESOLUCION DE 1024 X 768 3400LUMENS 1 X HDMI | 15196
I450400110 | 31 | ENGARGOLADORA ENGARGOLADORA KOMBO P/ARILLO METALICO | 8410
I450600218 | 2460 | REFRIGERADOR (COCINA) FRIGOBAR MARCA: MABE MODELO: RMF0411PYMX0 CARACTERISTICAS: MANUAL CHAPA DE SEGURIDAD PUERTA REVERSIBLE 3 PARRILLAS CRISTAL TEMPLADO 2 ANAQUELES 1 ANAQUEL PARA BOTELLAS CHAROLA TAPA VENTILADA PARA POSTRES CONGELADOS. | 7888
I180000252 | 559 | COMPUTADORA TODO EN UNO (ALL IN ONE) COMPUTADORA ALL IN ONE MARCA HP MODELO ELITEONE 840 23.8 INCH G9 PROCESADOR INTEL CORE I7 ALMACENAMIENTO SSD DE 512 GB MEMORIA RAM DE 8 GB PANTALLA FHD DE 23.8 CAMARA GIRATORIA DE 5 MP CON MICROFONO DIGITAL WINDOWS 10 PRO. | 38048
I180000252 | 560 | COMPUTADORA TODO EN UNO (ALL IN ONE) COMPUTADORA ALL IN ONE MARCA HP MODELO ELITEONE 840 23.8 INCH G9 PROCESADOR INTEL CORE I7 ALMACENAMIENTO SSD DE 512 GB MEMORIA RAM DE 8 GB PANTALLA FHD DE 23.8 CAMARA GIRATORIA DE 5 MP CON MICROFONO DIGITAL WINDOWS 10 PRO. | 38048
I180000252 | 561 | COMPUTADORA TODO EN UNO (ALL IN ONE) COMPUTADORA ALL IN ONE MARCA HP MODELO ELITEONE 840 23.8 INCH G9 PROCESADOR INTEL CORE I7 ALMACENAMIENTO SSD DE 512 GB MEMORIA RAM DE 8 GB PANTALLA FHD DE 23.8 CAMARA GIRATORIA DE 5 MP CON MICROFONO DIGITAL WINDOWS 10 PRO. | 38048
I150200222 | 84 | MICROFONO SISTEMA DE MICROFONO INALAMBRICO MARCA SENNHEISER MODELO: EF-100 VOCAL XSW 1-835 DUAL-A XS WIRELESS 1 DUAL ES UN SISTEMA INALAMBRICO DE 2 CANALES SISTEMAS ANALOGICOS UHF INCLUYE (2) MINI SOPORTE DE MICROFONO PLEGABLE MARCA PEDEMES MODELO: BALEE TRIPOIDE DE MESA NUM. SERIE MIC. 1: 0053000199. MIC 2: 0053000070. RECEPTOR/CONSOLA: 00530000202 | 27927
I150200222 | 85 | MICROFONO MICROFONO INALAMBRICO MARCA SHURE RECEPTOR MODELO BLX4R. MICROFONO MODELO BLX2 J11 RACK BETA 58 MANO NUMERO DE SERIE RECEPTOR. 1 ANO DE GARANTIA CON EL FABRICANTE | 18014.8
I150200060 | 1142 | BOCINA BOCINA PRESENTACION: UNIDAD DE MEDIDA BOCINA MARCA JBL MODELO EON 715 ALTAVOZ PA CON BLUETOOTH 15 INCLUYE TRIPIE PARA BOCONA DE 3 POSISIONES PARA BAFLE PATAS ANTIDERAPANTE 1 ANO DE MGARANTIA SERIE: P3301-0047826 PEDIDO: AD2301890 REQ: 86934 PROV: 2640 | 24296.2
I150200060 | 1143 | BOCINA EQUIPO DE AUDIO EQUIPO DE AUDIO PORTABLE LINE ARRAY 120 V US PAQUETE DE AUDIOMARCA BOSE MODELO L1PRO8 1 ANO DE GARANTIA CON EL FABRICANTE. | 48604
I450400016 | 3083 | ARCHIVERO DE METAL METALICO TRES GAVETAS BAJO CUBIERTA | 2946.3
I450400016 | 3085 | ARCHIVERO DE METAL METALICO TRES GAVETAS BAJO CUBIERTA | 2946.3
I450400016 | 3091 | ARCHIVERO DE METAL METALICO TRES GAVETAS BAJO CUBIERTA | 2946.3
I150200082 | 75 | CAMARA FOTOGRAFICA DIGITAL COLOR NEGRA | 16422
I150400062 | 1 | AMPLIFICADOR DISTRIBUIDOR DE AUDIO SISTEMA DE AUDIO AMPLIFICADOR CON CD SIRENA Y ENTRADA MICROFONO DE 45W INCLUYE DOS BAFFLES PARA INTERIOR DE 500WATTS. (INSTALADO EN AREA DE RECEPCION DE REGULACION SANITARIA) | 9130
I150200082 | 91 | CAMARA FOTOGRAFICA EN COLOR NEGRO CON EXCLUSIVO SENSOR DE IMAGEN CMOS DE 10.1 MEGAPIXELES Y PROCESADOR DE IMAGEN DIG1C III LENTE ZOOM 17-85MM CON ESTABILIZADOR PARA CAMARA REFLEX DIGITAL 3.5-5.6 MM CON DISTANCIA FOCAL. LENTE ZOOM 30-300 MM MARCO DE DISTANCIA FOCAL 3.5-6.3 | 38398.5
I180000218 | 1988 | MONITOR MONITOR HO L1706 LCD DE 17 | 5727
I150200364 | 732 | TELEVISION TELEVISION PANTALLA LCD DE 22 DULL HD DE 1080 P EN COLOR NEGRO | 6264
I180000142 | 10 | UNIDAD DE ALMACENAMIENTO DISCO DURO EXTERNO LACIE 2 BIG NETWORK DE TB 2 BAY | 7076
I180000162 | 1219 | IMPRESORA LASSER IMPRESORA JET LASSER | 6994.8
I180000196 | 98 | EQUIPO MULTIFUNCIONAL (IMPRIME, FAXEA, ESCANEA Y FOTOCOPIA) EQUIPO MULTIFUNCIONAL (IMPRIME FAXEA ESCANEA Y FOTOCOPIA) | 19453.2
I150200364 | 850 | TELEVISION TELEVISION PANTALLA LED 21.5 PULGADAS COLOR NEGRO RESOLUCION MAXIMA 1920 X 1080 FULL HD FRECUENCIA ACTUALIZACION 60 HZ | 5521.6
I150200364 | 851 | TELEVISION TELEVISION PANTALLA LED 21.5 PULGADAS COLOR NEGRO RESOLUCION MAXIMA 1920 X 1080 FULL HD FRECUENCIA ACTUALIZACION 60 HZ | 5521.6
I150200364 | 852 | TELEVISION TELEVISION PANTALLA LED 21.5 PULGADAS COLOR NEGRO RESOLUCION MAXIMA 1920 X 1080 FULL HD FRECUENCIA ACTUALIZACION 60 HZ | 5521.6
I180000066 | 1617 | MINICOMPUTADORA LAP TOP PROBOOK 440 PROC INTEL CORE I5 6200U MEMORIA DE 8 HB DDR3L DISCO DURO DE 1TB PANTALLA DE 14 LED VIDEO INTEL HD GRAPHICS 520 UNIDAD OPTICA NO INCLUIDA WINDOWS 10 PRO (64 BITS) | 19497
I180000220 | 4061 | UNIDAD CENTRAL DE PROCESO (CPU) COMPUTADORA PROCESADOR INTEL CORE I.5 CORE 6500 6A GENERACION MEMORIA 4GB DDR4 D.D. DE 500 GB DVDR/RW VIDEO INTEL HD GRAPHICS 530 WINDOWS 10 PRO WINDOWS 7 PRO INCLUYE TECLADO Y MOUSE NO INCLUYE MONITOR | 20698
I180000220 | 4062 | UNIDAD CENTRAL DE PROCESO (CPU) COMPUTADORA PROCESADOR INTEL CORE I.5 CORE 6500 6A GENERACION MEMORIA 4GB DDR4 D.D. DE 500 GB DVDR/RW VIDEO INTEL HD GRAPHICS 530 WINDOWS 10 PRO WINDOWS 7 PRO INCLUYE TECLADO Y MOUSE NO INCLUYE MONITOR | 20698
I180000252 | 65 | COMPUTADORA TODO EN UNO (ALL IN ONE) APPLE MAC PROCESADOR INTEL CORE I5 (HASTA 3.9 GHZ) MEMORIA DE 8 GB DDR3 DISCO DURO DE 1 TB VIDEO RADEON R9 M290X CON 3GB GDDR5 RED 802 1.1 A/B/N S.O. MAC OS X YOSE MITE PANTALLA RETINA 5K DE 27 | 43898
I150200082 | 115 | CAMARA FOTOGRAFICA CAMARA FOTOGRAFICA DIGITAL COLOR NEGRO CON LENTE 24-105 MM | 56399.2
I150200382 | 7 | TRIPIE CAMARA FOTOGRAFICA TRIPIE DE 128 GB PROFESIONAL | 5742
I180000252 | 72 | COMPUTADORA TODO EN UNO (ALL IN ONE) COMPUTADORA TODO EN UNO COLOR GRIS PROCESADOR INTEL CORE INLUYE LICENCIA DE OFFICE | 82748.6
I450400164 | 33 | LAMPARA PIE (OFICINA) LAMPARA DE 600 LED PIE OFICINA CON CORTADORA | 8352
I450400164 | 34 | LAMPARA PIE (OFICINA) LAMPARA DE 600 LED PIE OFICINA CON CORTADORA | 8352
I450400164 | 35 | LAMPARA PIE (OFICINA) LAMPARA DE 600 LED PIE OFICINA CON CORTADORA | 8352
I480800016 | 119 | AUTOMOVIL SEDAN 4 PUERTAS AUTOMOVIL TIPO SEDAN AUTOMATICO Y BOLAS DE AIRE CON 4 PUERTAS LLANTA DE REFACCION CRUCETA GATO TRIANGULOS FANTASMAS Y KIT DE HERRAMIENTA BASICA | 205100.01
I450400120 | 3853 | ESCRITORIO ESCRITORIO DE 2.00M X 0.60M CON ARCHIVERO 1A2P TODO EN MELAMINA CON CANTOS DE PVC | 11278.68
I450400248 | 628 | MESA DE TRABAJO MESA DE TRABAJO DE 1.40M X 0.60M EN MELAMINA CON CANTO DE PVC | 6933.32
I450400320 | 5197 | SILLON SILLON OPERATIVO DE RESPALDO MEDIOTAPIZADO EN MALLA SOPORTE LUMBAR MECANISMO SYNCRO RECLINABLE CON DOS PALANCAS Y BOQUEO EN CUALQUIER POSICIONBRAZOS AJUSTABLES DE GEL CON POLIURETANOPOLIURETANO INYECTADO EN EL ASIENTO | 3700.4
I450400320 | 5198 | SILLON SILLON OPERATIVO DE RESPALDO MEDIOTAPIZADO EN MALLA SOPORTE LUMBAR MECANISMO SYNCRO RECLINABLE CON DOS PALANCAS Y BOQUEO EN CUALQUIER POSICIONBRAZOS AJUSTABLES DE GEL CON POLIURETANOPOLIURETANO INYECTADO EN EL ASIENTO | 3700.4
I450400320 | 5215 | SILLON SILLON OPERATIVO DE RESPALDO MEDIOTAPIZADO EN MALLA SOPORTE LUMBAR MECANISMO SYNCRO RECLINABLE CON DOS PALANCAS Y BOQUEO EN CUALQUIER POSICIONBRAZOS AJUSTABLES DE GEL CON POLIURETANOPOLIURETANO INYECTADO EN EL ASIENTO | 3700.4
I450400320 | 5216 | SILLON SILLON OPERATIVO DE RESPALDO MEDIOTAPIZADO EN MALLA SOPORTE LUMBAR MECANISMO SYNCRO RECLINABLE CON DOS PALANCAS Y BOQUEO EN CUALQUIER POSICIONBRAZOS AJUSTABLES DE GEL CON POLIURETANOPOLIURETANO INYECTADO EN EL ASIENTO | 3700.4
I450400320 | 5218 | SILLON SILLON OPERATIVO DE RESPALDO MEDIOTAPIZADO EN MALLA SOPORTE LUMBAR MECANISMO SYNCRO RECLINABLE CON DOS PALANCAS Y BOQUEO EN CUALQUIER POSICIONBRAZOS AJUSTABLES DE GEL CON POLIURETANOPOLIURETANO INYECTADO EN EL ASIENTO | 3700.4
I450400320 | 5244 | SILLON SILLON OPERATIVO DE RESPALDO MEDIOTAPIZADO EN MALLA SOPORTE LUMBAR MECANISMO SYNCRO RECLINABLE CON DOS PALANCAS Y BOQUEO EN CUALQUIER POSICIONBRAZOS AJUSTABLES DE GEL CON POLIURETANOPOLIURETANO INYECTADO EN EL ASIENTO | 3700.4
I150200060 | 668 | BOCINA BOCINA AMPLIFICADA CAJA ACUSTICA ACTIVA 15 PULG. INCLUYE UN TRIPIE STAND PARA BOCINA. | 12602.24
I150200222 | 61 | MICROFONO MICROFONO INALAMBRICO DE MANO (EMISOR Y RECEPTOR) SISTEMA INALAMBRICO DE MANO. | 9622.2
I150200222 | 62 | MICROFONO MICROFONO INALAMBRICO DE MANO (EMISOR Y RECEPTOR) SISTEMA INALAMBRICO DE MANO. | 9622.2
I450400012 | 2146 | ARCHIVERO ARCHIVERO VERTICAL 4 GAVETAS DE 0.50 M X 0.60M X 1.35M EN MELAMINA CON CANTOS DE PVC. | 10343.36
I450400168 | 395 | LIBRERO LIBRERO DE 0.80M X 0.40M X 1.75M CON ENTREPANOS INTERIORES PUERTAS COMPLETAS FABRICADO TODO EN MELAMINA CON CANTOS DE PVC. | 10533.26
I450400168 | 396 | LIBRERO LIBRERO DE 0.80M X 0.40M X 1.75M CON ENTREPANOS INTERIORES PUERTAS COMPLETAS FABRICADO TODO EN MELAMINA CON CANTOS DE PVC. | 10533.26
I450400120 | 4213 | ESCRITORIO ESCRITORIO PARA ATENCION A USUARIOS MEDIDAS 3.30 X .75 X .75 CON 2 BIOMBO DIVISORIO CORTO SOBRE CUBIERTA 2 PANTALLAS PRIVACIDAD CUBIERTA EN MELAMINA 28 MM DOBLE CARA CANTOS EN PVC BASE METALICA CON PASACABLES BAJO CUBIERTA INCLUYE MUEBLE DE 0.75 X 0.40 EN MELAMINA PARA PASO DE CABLES. | 17210.92
I450400120 | 4214 | ESCRITORIO ESCRITORIO EN L CON CUBIERTAS EN MELAMINA 28 MM DOBLE CARA CANTOS EN PVC BASE Y PANTALLA METALICA LATERAL CON PEDESTAL METALICO DE 3 CAJONES (2 PAPELEROS Y 1 DE ARCHIVO) CON CERRADURA GENERAL Y CORREDERAS DE EXTENSION MEDIDAS PENINSULA 1.50 X 0.60 X 0.75 MTS LATERAL 1.00 X 0.50 X 0.75. | 9683.68
I450400120 | 4215 | ESCRITORIO ESCRITORIO EN L CON CUBIERTAS EN MELAMINA 28 MM DOBLE CARA CANTOS EN PVC BASE Y PANTALLA METALICA LATERAL CON PEDESTAL METALICO DE 3 CAJONES (2 PAPELEROS Y 1 DE ARCHIVO) CON CERRADURA GENERAL Y CORREDERAS DE EXTENSION MEDIDAS PENINSULA 1.30 X 0.60 X 0.75 MTS LATERAL 1.70 X 0.50 X 0.75. | 9683.68
I450400122 | 536 | ESCRITORIO DE MADERA ESCRITORIO PARA ATENCION A USUARIOS MEDIDAS 2.20 X .75 X .75 MTS. CON 1 BIOMBO DIVISORIO CORTO SOBRE CUBIERTA 1 PANTALLA PRIVACIDAD CUBIERTA EN MELAMINA 28 MM DOBLE CARA CANTOS EN PVC BASE METALICA CON PASACABLES BAJO CUBIERTA INCLUYE MUEBLE DE 0.75 X 0.40 MTS. EN MELAMINA PARA PASO DE CABLES. | 11473.56
I450600328 | 51 | MUEBLE MOSTRADOR PARA ATENCION AL PUBLICO MUEBLE A MEDIDA TIPO STAPLE CON CUADRICULA DE 10 CMS PARA PAPELERIA FABRICADO EN MELAMINA CANTOS EN PVC MEDIDAS 180 X 30 X 90 CMS. | 6148
I450400168 | 410 | LIBRERO LIBRERO DE PISO 5 HUECOS ENTREPANOS Y COSTADOS EN MELAMINA 28MM FORRO EN MELAMINA 16MMZOCLO METALICO EN PERFIL CUADRADO CON ACABADO EN PINTURA HORNEADA MEDIDAS GENERALES DE 1.8 ALTURA X .35 DE FONDO X .80 MTS DE ANCHO SIN PUERTAS. | 6733.8
I150200196 | 12 | LENTE LENTE PARA CAMARA FOTOGRAFICA F4-5.6 IS II USM. SERIE: 91057C00292AA216101100391 | 16147.2
I150200196 | 14 | LENTE LENTE PARA CAMARA FOTOGRAFICA F4-5.6L IS USM. 914426B00392AA217487000671 | 32799
I150200162 | 3 | FLASH ELECTRONICO FLASH PARA CAMARA FOTOGRAFICA COLOR NEGRO INCLUYE ESTUCHE MODELO: SPEEDLITE 600EX II-RT | 18869.72
I150200162 | 4 | FLASH ELECTRONICO FLASH PARA CAMARA FOTOGRAFICA COLOR NEGRO INCLUYE ESTUCHE MODELO: SPEEDLITE 600EX II-RT | 18869.72
I180000066 | 1880 | MINICOMPUTADORA COMPUTADORA PORTATIL | 60229.52
I180000066 | 1881 | MINICOMPUTADORA COMPUTADORA PORTATIL | 60229.52
I150200528 | 214 | CAMARA FOTOGRAFICA DIGITAL CAMARA FOTOGRAFICA CON LENTE EF24-105 MM F/4L IS II USM. | 63135.32
I150200382 | 8 | TRIPIE CAMARA FOTOGRAFICA MONOPIE PARA VIDEO XPRO CON CABEZA MVH500AH. | 13708.88
I150200410 | 82 | TELEFONO CELULAR SMARTPHONE COLOR AZUL SIERRA PANTALLA 6.1 MEMORIA INTERNA DE 265GB SISTEMA DE CAMARAS PRO DE 12 MP ULTRA ANGULAR Y TELEOBJETIVO CAMARA DELANTERA DE 12 MP PROCESADOR IOS 15. | 32248
I180000250 | 897 | TODO TIPO DE SOFTWARE (PAQUETERIA) LICENCIA FREEPIK | 7632.8
I150200410 | 91 | TELEFONO CELULAR TELEFONO CELULAR SMARTPHONE CAPACIDAD 256 GB | 36540
I150200528 | 217 | CAMARA FOTOGRAFICA DIGITAL CAMARA FOTOGRAFICA DIGITAL INCLUYE LENTE EF 24-105 MM F4L IS II US.COLOR NEGRO | 74182
I180000250 | 1344 | TODO TIPO DE SOFTWARE (PAQUETERIA) LICENCIA ELECTRONICA ANUAL DE ADOBE CREATIVE CLOUD FOR TEAMS ALLPS MULTIPLES PLATAFORMAS | 33292
I180000250 | 1345 | TODO TIPO DE SOFTWARE (PAQUETERIA) LICENCIA ELECTRONICA ANUAL DE ADOBE CREATIVE CLOUD FOR TEAMS ALLPS MULTIPLES PLATAFORMAS | 33292
I180000250 | 1346 | TODO TIPO DE SOFTWARE (PAQUETERIA) LICENCIA ELECTRONICA ANUAL DE ADOBE CREATIVE CLOUD FOR TEAMS ALLPS MULTIPLES PLATAFORMAS | 33292
I180000066 | 2462 | MINICOMPUTADORA COMPUTADORA PORTATIL MARCA APPLE MODELO MACBOOK PRO MKGR3E/A SKU A0408Q3 SERIE LQYMG9VPC2. | 64148
I180000116 | 536 | SERVIDOR DE RED MARCA LINKSTATION MODELO LS220D0802 CAPACIDAD DE 8 TB NUBE PERSONAL ALMACENAMIENTO NAS CON DISCOS INCLUIDOS | 9628
I180000220 | 6429 | UNIDAD CENTRAL DE PROCESO (CPU) CPU MARCA HP MODELO PRO SFF G9 PROCESADOR INTEL CORE I5 MEMORIA DE 8 GB DE RAM ALMACENAMIENTO DE 512 GB SSD WINDOWS 11 PRO. | 20288.4
I180000220 | 6430 | UNIDAD CENTRAL DE PROCESO (CPU) CPU MARCA HP MODELO PRO SFF G9 PROCESADOR INTEL CORE I5 MEMORIA DE 8 GB DE RAM ALMACENAMIENTO DE 512 GB SSD WINDOWS 11 PRO. | 20288.4
I180000220 | 6431 | UNIDAD CENTRAL DE PROCESO (CPU) CPU MARCA HP MODELO PRO SFF G9 PROCESADOR INTEL CORE I5 MEMORIA DE 8 GB DE RAM ALMACENAMIENTO DE 512 GB SSD WINDOWS 11 PRO. | 20288.4
I180000220 | 6432 | UNIDAD CENTRAL DE PROCESO (CPU) CPU MARCA HP MODELO PRO SFF G9 PROCESADOR INTEL CORE I5 MEMORIA DE 8 GB DE RAM ALMACENAMIENTO DE 512 GB SSD WINDOWS 11 PRO. | 20288.4
I180000220 | 6433 | UNIDAD CENTRAL DE PROCESO (CPU) CPU MARCA HP MODELO PRO SFF G9 PROCESADOR INTEL CORE I5 MEMORIA DE 8 GB DE RAM ALMACENAMIENTO DE 512 GB SSD WINDOWS 11 PRO. | 20288.4
I150200528 | 218 | CAMARA FOTOGRAFICA DIGITAL CAMARA FOTOGRAFICA DIGITAL MARCA CANON MODELO EOS 6D MARK II 28.2 PIXELES TAMANO DE PANTALLA DE 3.0 USB 2.0 BATERIA LP-E 6N O LP-E6 X 1 INCLUYE: LENTE CANON EF 24-105MM F4L IS II USM NuMERO DE SERIE LENTE:212444003703 | 73207.6
I180000250 | 1419 | TODO TIPO DE SOFTWARE (PAQUETERIA) LICENCIA FREEPIK PARA 4 USUARIOS (PLAN TEAMS PARA 4 PERSONAS) | 13193.94
I180000250 | 1420 | TODO TIPO DE SOFTWARE (PAQUETERIA) LICENCIA MAC APP STORE FINBAL CUT PRO (1 USUARIO 1 EQUIPO) | 8700
I180000218 | 1149 | MONITOR DE 15 MARCA H.P. LCD | 2753.96
I180000218 | 1196 | MONITOR MONITOR LCD 15 | 4056.85
I180000066 | 519 | MINICOMPUTADORA COMPUTADORA PORTATIL HP PROBOOK 6730B WIN 7 PRO.C2D8700 PANTALLA 15.4. DISCO DURO 250GB. 2GB RAM TJ. RED. RJ. RED WIRELESS.BT OFFICE SB 2007 SNGL OLP NL Y MALETIN GATEWAY MX6009 CASE O.C. 19240 | 27057
I180000220 | 2021 | UNIDAD CENTRAL DE PROCESO (CPU) UNIDAD CENTRAL DE PROCESO SFF DUAL CORE E53002.6GHZ 2GB DD 320GB SATA. LECTOR DE 22 EN I. DVD-KW RED 10/100/1000 PUERTO PARALELO WIN. 7 DOWN XP PRO. OFFICE2007 PYME SMALL BUSINESS UNITARIO 36 MESES DE GARANTIA (2%) | 23200
I180000220 | 2104 | UNIDAD CENTRAL DE PROCESO (CPU) CPU. SFF PROC 2.7 GHZ DD320 GB 2GB RAM 252.1 DVDRW TJ REF GIGABIT. TE. ESP. MOUSE OPTICO CONTIENE LIC. OFFICE SB 2007 OEM EN ESPANOL NO 00132420019775 | 13630
I180000220 | 2280 | UNIDAD CENTRAL DE PROCESO (CPU) COMPUTADORA DE ESCRITORIO LIGERA HP 6000 PRO | 13630
I450400258 | 1101 | MODULO DESARMABLE MODULO INDEPENDIENTE HECHO A MEDIDA ESPECIAL QUE INCLUYE ESCRITORIO CON PEDESTAL DE 2 CAJONES PAPELEROS Y 1 DE ARCHIVO LIBRERO FLIPPER CON PUERTAS MAMPARA METALICA TAPIZADA EN TELA COMO DIVISION Y POSTE PARA SUJETAR COLOR CHOCOLATE | 12941.38
I180000066 | 1331 | MINICOMPUTADORA (FASSA) COMPUTADORA PORTATIL PROCESADOR INTEL CORE I53320M PANTALLA 14 DIAGNAL LED DISCO DURO 500 SISTEMA OPERATIVO WINDOWS 7 INCLUYE MALETIN DE TRASLADO | 26250.8
I180000220 | 3550 | UNIDAD CENTRAL DE PROCESO (CPU) UNIDAD CENTRAL DE PROCESO (CPU) COMPUTADORA HP ELITE 8300 SFF CI5-3570 3.4GHZ 4GB DD 500GB WIN 8 PRO 64 BITS DVD RW TECLADO ESP MOUSE OPTICO TJ. RE GIGABIT. GARANTIA 3-3-3 OFFICE HOME & BUSINESS 2013 32/64 ESP. | 18931.2
I480800016 | 103 | AUTOMOVIL SEDAN 4 PUERTAS UN AUTOMOVIL NUEVO COLOR BLANCO YARIS SEDAN PREMIUM AT | 203680
I150200358 | 430 | TELEFONO INTERSECRETARIAL TELEFONO INTERSECRETARIAL IP INCLUYE LICENCIA CISCO COMMUNICATIONS MANAGER EXPRESS GARANTIA DE UN ANO POR PARTE DEL FABRICANTE | 6026.2
I150200358 | 431 | TELEFONO INTERSECRETARIAL TELEFONO INTERSECRETARIAL IP INCLUYE LICENCIA CISCO COMMUNICATIONS MANAGER EXPRESS GARANTIA DE UN ANO POR PARTE DEL FABRICANTE | 6026.2
I150200358 | 432 | TELEFONO INTERSECRETARIAL TELEFONO INTERSECRETARIAL IP INCLUYE LICENCIA CISCO COMMUNICATIONS MANAGER EXPRESS GARANTIA DE UN ANO POR PARTE DEL FABRICANTE | 6026.2
I150200358 | 433 | TELEFONO INTERSECRETARIAL TELEFONO INTERSECRETARIAL IP INCLUYE LICENCIA CISCO COMMUNICATIONS MANAGER EXPRESS GARANTIA DE UN ANO POR PARTE DEL FABRICANTE | 6026.2
I180000162 | 2424 | IMPRESORA LASSER IMPRESORA HP LASER JET RESOLUCION 1200 X 1200 DPI HASTA 38 PPM NEGRO-COLOR VOLUMEN DE TRABAJO MENSUAL RECOMENDADO DE 2000 A 6000 PAGINAS CICLO DE TRABAJO MAXIMO MENSUAL DE 8000 PAGINAS 1 ANO DE GARANTIA COLOR BLANCA | 22411.2
I180000252 | 80 | COMPUTADORA TODO EN UNO (ALL IN ONE) COMPUTADORA TODO EN UNO PANTALLA 21.5 LED-BCKLIT PROCESADOR INTEL CORE I5 DISCO DURO DE 1TB MEMORIA RAM DE 8GB UNIDAD OPTICA SUPERMULTIT DVD WINDOWS 10 PROFESIONAL DE 64 BITS INCLUYE LICENCIA DE OFFICE 2016 GARANTIA DE 3 ANOS EN PARTES Y MANO DE OBRA POR PARTE DEL FABRICANTE COLOR NEGRO | 34162
I450400120 | 3844 | ESCRITORIO ESCRITORIO TIPO D DE 1.70M X 0.70M Y LATERAL DE 0.90M X 0.50M CON CAJONERA 1A1P TODO EN MELAMINA CON CANTOS DE PVC | 15371.16
I450400248 | 629 | MESA DE TRABAJO MESA DE TRABAJO DE 1.50M X 0.60M MELAMINA CON CANTOS DE PVC | 7709.36
I450400258 | 1606 | MODULO DESARMABLE MODULO TIPO D DE 1.70M X 0.70 M LATERAL CONECTOR PUENTE DE 0.90M X 0.50M Y CREDENZA DE 1.70M X 0.50M CON ARCHIVO 1A2P TODO EN MELAMINA CON CANTOS DE PVC | 20656.12
I450400320 | 5172 | SILLON SILLA POLIVALENTE DE ESTRUCTURA CROMADA TAPIZADA EN TECNOLEATHER COLOR NEGRO FABRICADA EN TUBO OVALADO DE 20 POR 40 CON REFUERZO INTERIOR. | 2842
I450400320 | 5177 | SILLON SILLA POLIVALENTE DE ESTRUCTURA CROMADA TAPIZADA EN TECNOLEATHER COLOR NEGRO FABRICADA EN TUBO OVALADO DE 20 POR 40 CON REFUERZO INTERIOR. | 2842
I450400320 | 5183 | SILLON SILLA POLIVALENTE DE ESTRUCTURA CROMADA TAPIZADA EN TECNOLEATHER COLOR NEGRO FABRICADA EN TUBO OVALADO DE 20 POR 40 CON REFUERZO INTERIOR. | 2842
I450400320 | 5184 | SILLON SILLA POLIVALENTE DE ESTRUCTURA CROMADA TAPIZADA EN TECNOLEATHER COLOR NEGRO FABRICADA EN TUBO OVALADO DE 20 POR 40 CON REFUERZO INTERIOR. | 2842
I450400320 | 5185 | SILLON SILLA POLIVALENTE DE ESTRUCTURA CROMADA TAPIZADA EN TECNOLEATHER COLOR NEGRO FABRICADA EN TUBO OVALADO DE 20 POR 40 CON REFUERZO INTERIOR. | 2842
I450400320 | 5186 | SILLON SILLA POLIVALENTE DE ESTRUCTURA CROMADA TAPIZADA EN TECNOLEATHER COLOR NEGRO FABRICADA EN TUBO OVALADO DE 20 POR 40 CON REFUERZO INTERIOR. | 2842
I450400320 | 5221 | SILLON SILLON OPERATIVO DE RESPALDO MEDIOTAPIZADO EN MALLA SOPORTE LUMBAR MECANISMO SYNCRO RECLINABLE CON DOS PALANCAS Y BOQUEO EN CUALQUIER POSICIONBRAZOS AJUSTABLES DE GEL CON POLIURETANOPOLIURETANO INYECTADO EN EL ASIENTO | 3700.4
I450400320 | 5222 | SILLON SILLON OPERATIVO DE RESPALDO MEDIOTAPIZADO EN MALLA SOPORTE LUMBAR MECANISMO SYNCRO RECLINABLE CON DOS PALANCAS Y BOQUEO EN CUALQUIER POSICIONBRAZOS AJUSTABLES DE GEL CON POLIURETANOPOLIURETANO INYECTADO EN EL ASIENTO | 3700.4
I450400168 | 383 | LIBRERO LIBRERO SOBREPONER DE 1.70 M X 0.40 M CON PUERTAS ABATIBLES TODO EN MELAMINA. | 7352.27
I450400168 | 384 | LIBRERO LIBRERO SOBREPONER DE 1.70 M X 0.40 M CON PUERTAS ABATIBLES TODO EN MELAMINA. | 7352.27
I450400324 | 126 | SOFA SOFA UNA PLAZA DE 1 M X 0.85 M X 0.88 M TAPIZADO EN TELA CON PATAS METALICAS IMPORTADAS COLOR NIQUEL. | 9181.92
I450400324 | 133 | SOFA SOFA UNA PLAZAS DE 0.66 M X 0.68 M X 0.88 M TAPIZADO EN TELA. | 8385.73
I450400324 | 134 | SOFA SOFA UNA PLAZAS DE 0.66 M X 0.68 M X 0.88 M TAPIZADO EN TELA. | 8385.73
I180000250 | 425 | TODO TIPO DE SOFTWARE (PAQUETERIA) LICENCIA DE MICROSOFT OFFICE PROFESIONAL PLUS 2019 OLP NL GOV LICENCIA ELECTRONICA. | 13867.8
I180000066 | 2092 | MINICOMPUTADORA NOTEBOOK IP 330S-14IKB 13 4G 1T 16G 10H TYPE:81F4 COLOR: PLATINUM GREY | 8252.06
I450400012 | 2309 | ARCHIVERO ARCHIVERO METALICO HORIZONTAL DE 4 GAVETAS ANCHO 0.76 X 0.49 DE PROFUNDIDAD Y 1.35 DE ALTURA ACOMODO INTERCAMBIABLE EN CARTA OFICIO Y A4 INHIBIDOR DE SEGURIDAD PARA EVITAR LA APERTURA DE MAS DE UNA GAVETA AL MISMO TIEMPO. | 10967.8
I450400012 | 2310 | ARCHIVERO ARCHIVERO METALICO HORIZONTAL DE 4 GAVETAS ANCHO 0.76 X 0.49 DE PROFUNDIDAD Y 1.35 DE ALTURA ACOMODO INTERCAMBIABLE EN CARTA OFICIO Y A4 INHIBIDOR DE SEGURIDAD PARA EVITAR LA APERTURA DE MAS DE UNA GAVETA AL MISMO TIEMPO. | 10967.8
I450400012 | 2311 | ARCHIVERO ARCHIVERO METALICO HORIZONTAL DE 4 GAVETAS ANCHO 0.76 X 0.49 DE PROFUNDIDAD Y 1.35 DE ALTURA ACOMODO INTERCAMBIABLE EN CARTA OFICIO Y A4 INHIBIDOR DE SEGURIDAD PARA EVITAR LA APERTURA DE MAS DE UNA GAVETA AL MISMO TIEMPO. | 10967.8
I450400002 | 4478 | ACONDICIONADOR AIRE MINISPLIT DE 1 T.R. INVERTER FRIO/CALOR 220V. SERIE DEL EVAPORADOR: EMC121K7052101212 | 10656.11
I450400002 | 4479 | ACONDICIONADOR AIRE MINISPLIT DE 1 T.R. INVERTER FRIO/CALOR 220V. SERIE DEL EVAPORADOR: EMC121K7052101200 | 10656.11
I450400120 | 4543 | ESCRITORIO ESCRITORIO EN L DE 1.60X1.60 CONSTA DE: PENINSULA DE 1.60X0.60X0.75 LATERAL DE 100X0.50X0.75 CON PEDESTAL DE 3 CAJONES (2 PAPELEROS Y 1 DE ARCHIVO CORREDERA DE EXTENSION EN LOS 3 CAJONES Y CERRADURA GENERAL TIMBERLINE DE CILINDRO INTERCAMBIABLE Y USO DE LLAVE MAESTRA CUBIERTA Y PATA EN MELAMINA 28MM CANTOS EN PVC 2MM PEDESTAL Y PANTALLA EN MELAMINA 16MM. | 7289.44
I450400120 | 4544 | ESCRITORIO ESCRITORIO EN L DE 1.60X1.60 CONSTA DE: PENINSULA DE 1.60X0.60X0.75 LATERAL DE 100X0.50X0.75 CON PEDESTAL DE 3 CAJONES (2 PAPELEROS Y 1 DE ARCHIVO CORREDERA DE EXTENSION EN LOS 3 CAJONES Y CERRADURA GENERAL TIMBERLINE DE CILINDRO INTERCAMBIABLE Y USO DE LLAVE MAESTRA CUBIERTA Y PATA EN MELAMINA 28MM CANTOS EN PVC 2MM PEDESTAL Y PANTALLA EN MELAMINA 16MM. | 7289.44
I450400120 | 4545 | ESCRITORIO ESCRITORIO EN L DE 1.50X1.50 CONSTA DE: PENINSULA DE 1.50X0.60X0.75 LATERAL DE .90X0.50X0.75 CON PEDESTAL DE 3 CAJONES (2 PAPELEROS Y 1 DE ARCHIVO CORREDERA DE EXTENSION EN LOS 3 CAJONES Y CERRADURA GENERAL TIMBERLINE DE CILINDRO INTERCAMBIABLE Y USO DE LLAVE MAESTRA CUBIERTA Y PATA EN MELAMINA 28MM CANTOS EN PVC 2MM PEDESTAL Y PANTALLA EN MELAMINA 16MM. | 7339.55
I450400120 | 4546 | ESCRITORIO ESCRITORIO EN L DE 1.50X1.50 CONSTA DE: PENINSULA DE 1.50X0.60X0.75 LATERAL DE .90X0.50X0.75 CON PEDESTAL DE 3 CAJONES (2 PAPELEROS Y 1 DE ARCHIVO CORREDERA DE EXTENSION EN LOS 3 CAJONES Y CERRADURA GENERAL TIMBERLINE DE CILINDRO INTERCAMBIABLE Y USO DE LLAVE MAESTRA CUBIERTA Y PATA EN MELAMINA 28MM CANTOS EN PVC 2MM PEDESTAL Y PANTALLA EN MELAMINA 16MM. | 7339.55
I450400120 | 4547 | ESCRITORIO ESCRITORIO EN L DE 1.50X1.50 CONSTA DE: PENINSULA DE 1.50X0.60X0.75 LATERAL DE .90X0.50X0.75 CON PEDESTAL DE 3 CAJONES (2 PAPELEROS Y 1 DE ARCHIVO CORREDERA DE EXTENSION EN LOS 3 CAJONES Y CERRADURA GENERAL TIMBERLINE DE CILINDRO INTERCAMBIABLE Y USO DE LLAVE MAESTRA CUBIERTA Y PATA EN MELAMINA 28MM CANTOS EN PVC 2MM PEDESTAL Y PANTALLA EN MELAMINA 16MM. | 7339.55
I450400120 | 4548 | ESCRITORIO ESCRITORIO EN L DE 1.50X1.50 CONSTA DE: PENINSULA DE 1.50X0.60X0.75 LATERAL DE .90X0.50X0.75 CON PEDESTAL DE 3 CAJONES (2 PAPELEROS Y 1 DE ARCHIVO CORREDERA DE EXTENSION EN LOS 3 CAJONES Y CERRADURA GENERAL TIMBERLINE DE CILINDRO INTERCAMBIABLE Y USO DE LLAVE MAESTRA CUBIERTA Y PATA EN MELAMINA 28MM CANTOS EN PVC 2MM PEDESTAL Y PANTALLA EN MELAMINA 16MM. | 7339.55
I450400120 | 4549 | ESCRITORIO ESCRITORIO EN L DE 1.50X1.50 CONSTA DE: PENINSULA DE 1.50X0.60X0.75 LATERAL DE .90X0.50X0.75 CON PEDESTAL DE 3 CAJONES (2 PAPELEROS Y 1 DE ARCHIVO CORREDERA DE EXTENSION EN LOS 3 CAJONES Y CERRADURA GENERAL TIMBERLINE DE CILINDRO INTERCAMBIABLE Y USO DE LLAVE MAESTRA CUBIERTA Y PATA EN MELAMINA 28MM CANTOS EN PVC 2MM PEDESTAL Y PANTALLA EN MELAMINA 16MM. | 7339.55
I450400258 | 1749 | MODULO DESARMABLE MODULO SEMIEJECUTIVO FABRICADO EN MELAMINA CANTOS EN PVC CONSTA DE: PENINSULA DE 1.50 X 0.70 X 0.75 PUENTE DE 1.00 X 0.50 CREDENZA DE 1.50 X 0.50 CON PEDESTAL DE 3 CAJONES Y LIBRERO DE SOBREPONER 1.10 X 0.40 4 PUERTAS ABATIBLES. | 14036
I450400258 | 1750 | MODULO DESARMABLE MODULO SEMIEJECUTIVO FABRICADO EN MELAMINA CANTOS EN PVC CONSTA DE: PENINSULA DE 1.50 X 0.70 X 0.75 PUENTE DE 1.00 X 0.50 CREDENZA DE 1.50 X 0.50 CON PEDESTAL DE 3 CAJONES Y LIBRERO DE SOBREPONER 1.10 X 0.40 4 PUERTAS ABATIBLES. | 14036
I450400258 | 1751 | MODULO DESARMABLE RECEPCION RECTA FABRICADA EN MELAMINA CANTOS EN PVC DE 1.60 X 0.60 X 1.10 CON CONTRACUBIERTA Y PEDESTAL DE 3 CAJONES CON CORREDERAS DE EXTENSION Y CERRADURA GENERAL. | 11576.8
I450400092 | 354 | CREDENZA CREDENZA FABRICADA A MEDIDA EN MELAMINA 16 MM CUBIERTA EN 28 MM CON PUERTAS ABATIBLES MEDIDAS 1.30 X .90 X .40. | 6885.76
I180000066 | 2249 | MINICOMPUTADORA COMPUTADORA PORTATIL PROCESADOR INTEL I5 MEMORIA RAM 8GB SSD DE 256GB PANTALLA DE 15.6 WINDOWS 10 PROFESIONAL DE 64 BITS. | 23718.52
I180000250 | 726 | TODO TIPO DE SOFTWARE (PAQUETERIA) LICENCIA MICROSOFT OFFICE PROFESIONAL 2019 1 PC TODOS LOS IDIOMAS DESCARGABLE. SERIE: QMWMX-DFCQY-VQ299-VFGP4-XFPQZ | 11586.08
I180000220 | 6091 | UNIDAD CENTRAL DE PROCESO (CPU) UNIDAD CENTRAL DE PROCESO COLOR NEGRO PROCESADOR INTEL CORE I5 MEMORIA RAM 8GB DISCO DURO DE 1TB WINDOWS 10 PROFESIONAL | 18444
I180000220 | 6092 | UNIDAD CENTRAL DE PROCESO (CPU) UNIDAD CENTRAL DE PROCESO COLOR NEGRO PROCESADOR INTEL CORE I5 MEMORIA RAM 8GB DISCO DURO DE 1TB WINDOWS 10 PROFESIONAL | 18444
I180000220 | 6093 | UNIDAD CENTRAL DE PROCESO (CPU) UNIDAD CENTRAL DE PROCESO COLOR NEGRO PROCESADOR INTEL CORE I5 MEMORIA RAM 8GB DISCO DURO DE 1TB WINDOWS 10 PROFESIONAL | 18444
I180000220 | 6094 | UNIDAD CENTRAL DE PROCESO (CPU) UNIDAD CENTRAL DE PROCESO COLOR NEGRO PROCESADOR INTEL CORE I5 MEMORIA RAM 8GB DISCO DURO DE 1TB WINDOWS 10 PROFESIONAL | 18444
I180000220 | 6095 | UNIDAD CENTRAL DE PROCESO (CPU) UNIDAD CENTRAL DE PROCESO COLOR NEGRO PROCESADOR INTEL CORE I5 MEMORIA RAM 8GB DISCO DURO DE 1TB WINDOWS 10 PROFESIONAL | 18444
I180000220 | 6096 | UNIDAD CENTRAL DE PROCESO (CPU) UNIDAD CENTRAL DE PROCESO COLOR NEGRO PROCESADOR INTEL CORE I5 MEMORIA RAM 8GB DISCO DURO DE 1TB WINDOWS 10 PROFESIONAL | 18444
I180000220 | 6097 | UNIDAD CENTRAL DE PROCESO (CPU) UNIDAD CENTRAL DE PROCESO COLOR NEGRO PROCESADOR INTEL CORE I5 MEMORIA RAM 8GB DISCO DURO DE 1TB WINDOWS 10 PROFESIONAL | 18444
I180000220 | 6098 | UNIDAD CENTRAL DE PROCESO (CPU) UNIDAD CENTRAL DE PROCESO COLOR NEGRO PROCESADOR INTEL CORE I5 MEMORIA RAM 8GB DISCO DURO DE 1TB WINDOWS 10 PROFESIONAL | 18444
I180000250 | 888 | TODO TIPO DE SOFTWARE (PAQUETERIA) TODO TIPO DE SOFTWARE COLOR NEGRO 32/64 BITS PC/MAC ESPANOL SERIE 99994-955-417-770 X2247492 | 6762.8
I180000250 | 889 | TODO TIPO DE SOFTWARE (PAQUETERIA) TODO TIPO DE SOFTWARE COLOR NEGRO 32/64 BITS PC/MAC ESPANOL SERIE 99994-955-417-769 X2247492 | 6762.8
I180000250 | 890 | TODO TIPO DE SOFTWARE (PAQUETERIA) TODO TIPO DE SOFTWARE COLOR NEGRO 32/64 BITS PC/MAC ESPANOL SERIE 99994-955-417-767 X2247492 | 6762.8
I180000250 | 891 | TODO TIPO DE SOFTWARE (PAQUETERIA) TODO TIPO DE SOFTWARE COLOR NEGRO 32/64 BITS PC/MAC ESPANOL SERIE 99994-955-417-763 X2247492 | 6762.8
I180000250 | 892 | TODO TIPO DE SOFTWARE (PAQUETERIA) TODO TIPO DE SOFTWARE COLOR NEGRO 32/64 BITS PC/MAC ESPANOL SERIE 99994-955-417-800 X2247492 | 6762.8
I180000250 | 893 | TODO TIPO DE SOFTWARE (PAQUETERIA) TODO TIPO DE SOFTWARE COLOR NEGRO 32/64 BITS PC/MAC ESPANOL SERIE 99994-955-417-766 X2247492 | 6762.8
I180000250 | 894 | TODO TIPO DE SOFTWARE (PAQUETERIA) TODO TIPO DE SOFTWARE COLOR NEGRO 32/64 BITS PC/MAC ESPANOL SERIE 99994-955-417-765 X2247492 | 6762.8
I180000250 | 895 | TODO TIPO DE SOFTWARE (PAQUETERIA) TODO TIPO DE SOFTWARE COLOR NEGRO 32/64 BITS PC/MAC ESPANOL SERIE 99994-955-417-764 X2247492 | 6762.8
I450400012 | 157 | ARCHIVERO VERTICAL DE 4 GAVETAS COLOR CAOBA | 2587.5
I450400314 | 22214 | SILLA SILLA OPERATIVA CON DESCANSABRAZOS TAPIZADOS EN TELA COLOR NEGRO | 2633.5
I180000220 | 2045 | UNIDAD CENTRAL DE PROCESO (CPU) UNIDAD CENTRAL DE PROCESO PROCESADOR INTEL DUAL CORE E5400 270 GHZ 2MB CACHE MEMORIA RAM DE 2. GB. DVD RW DE 16X LIGHT SCRIBE AL MENOS CON LOS SIGUIENTES PUERTOS. FRONTAL 2 PUERTOS USB 2.0 ENTRADA DE AUDIFONO Y MICROFONO TRASERO 6 USB 20. 1 UN PUERTO SERIE 2 PS/2 1RJ-4 51 VGA 1 DISPLEY PORT. ENTRADA /SALIDA AUDIO.OFFICE SB 2007 NUMERO DE SERIE 00132420019934 COLOR DEL EQUIPO NEGRO | 13630
I180000218 | 2567 | MONITOR MONITOR LCD 18.5 | 2743.4
I180000220 | 2101 | UNIDAD CENTRAL DE PROCESO (CPU) CPU DORE E5300 2.6 GHZ 2GB DD 320GB . DVD RW TJ RED 10/100/1000 PTO. PARALELO WIN 7 DOWN NP PRO. GTIA 36 MESES . CONTIENE LIC. OFFICE SB 2007 NO . DE SERIE 00132-419-302-852 | 15132.2
I480800016 | 19 | AUTOMOVIL SEDAN 4 PUERTAS AUTOMOVIL TIDA SEDAN CUSTOM T COLOR BLANCO 4 PUERTAS INTERIOR EN TELA NEGRA 4 CILINDROS MOTOR 1.8 LT 125 HP TRANS AUTOM 4 VEL AIRE ACOND DIREC ASISTIDA ELECTRICAMENTE. PLACAS ANT.(SSK-44-15). | 176694
I180000034 | 684 | IMPRESORA IMPRESORA COLOR NEGRO | 15008.56
I450400278 | 362 | PIZARRONES Y ROTAFOLIOS PIAZARRONES Y ROTAFOLIOS PIZARRON BLANCO DE ALTA RESISTENCIA PARA ESCRITURA DE BORRADOR EN SECO PERFIL DE ALUMINIO CHAROLA PORTAMARCADOR DE MEDIDAS 2.40 X 1.20 MTS.(ESTE ARTICULO SE ENCUENTRA EN EL DEPARTAMENTO DE ANALISIS Y SEGUIMIENTO NORMATIVO QUE SE ENCUENTRA EN EL EDIFICIO CHAPA PISO 10 OFICINA 8 CONAC) | 4582
I180000066 | 1390 | MINICOMPUTADORA COMPUTADORA PORTATIL COLOR NEGRO GI PANTALLA DE 15.6 DISCO DURO DE 500 GB 4GB DE RAM | 25520
I210000072 | 2329 | EXTINGUIDOR CILINDRO DE ACERO INOXIDABLE COLOR METALICO CAPACIDAD 9LTS CON MANGUERA Y APLICADOR CON BOQUILLA TIPO VENTURY DE 64 CMS DE ALTO 57 CMS DE DIAMETRO CON AGENTE EXTINTOR A BASE DE AGUA DESTILADA Y PRODUCTO QUIMICO SUPRESOR Y RETARDANTE PARA FUEGO TIPO A Y B EQUIPO ENLISTADO UL/FM. | 3480
I210000072 | 2330 | EXTINGUIDOR CILINDRO DE ACERO INOXIDABLE COLOR METALICO CAPACIDAD 9LTS CON MANGUERA Y APLICADOR CON BOQUILLA TIPO VENTURY DE 64 CMS DE ALTO 57 CMS DE DIAMETRO CON AGENTE EXTINTOR A BASE DE AGUA DESTILADA Y PRODUCTO QUIMICO SUPRESOR Y RETARDANTE PARA FUEGO TIPO A Y B EQUIPO ENLISTADO UL/FM. | 3480
I210000072 | 2331 | EXTINGUIDOR CILINDRO DE ACERO INOXIDABLE COLOR METALICO CAPACIDAD 9LTS CON MANGUERA Y APLICADOR CON BOQUILLA TIPO VENTURY DE 64 CMS DE ALTO 57 CMS DE DIAMETRO CON AGENTE EXTINTOR A BASE DE AGUA DESTILADA Y PRODUCTO QUIMICO SUPRESOR Y RETARDANTE PARA FUEGO TIPO A Y B EQUIPO ENLISTADO UL/FM. | 3480
I210000072 | 2332 | EXTINGUIDOR CILINDRO DE ACERO INOXIDABLE COLOR METALICO CAPACIDAD 9LTS CON MANGUERA Y APLICADOR CON BOQUILLA TIPO VENTURY DE 64 CMS DE ALTO 57 CMS DE DIAMETRO CON AGENTE EXTINTOR A BASE DE AGUA DESTILADA Y PRODUCTO QUIMICO SUPRESOR Y RETARDANTE PARA FUEGO TIPO A Y B EQUIPO ENLISTADO UL/FM. | 3480
I210000072 | 2333 | EXTINGUIDOR CILINDRO DE ACERO INOXIDABLE COLOR METALICO CAPACIDAD 9LTS CON MANGUERA Y APLICADOR CON BOQUILLA TIPO VENTURY DE 64 CMS DE ALTO 57 CMS DE DIAMETRO CON AGENTE EXTINTOR A BASE DE AGUA DESTILADA Y PRODUCTO QUIMICO SUPRESOR Y RETARDANTE PARA FUEGO TIPO A Y B EQUIPO ENLISTADO UL/FM. | 3480
I210000072 | 2334 | EXTINGUIDOR CILINDRO DE ACERO INOXIDABLE COLOR METALICO CAPACIDAD 9LTS CON MANGUERA Y APLICADOR CON BOQUILLA TIPO VENTURY DE 64 CMS DE ALTO 57 CMS DE DIAMETRO CON AGENTE EXTINTOR A BASE DE AGUA DESTILADA Y PRODUCTO QUIMICO SUPRESOR Y RETARDANTE PARA FUEGO TIPO A Y B EQUIPO ENLISTADO UL/FM. | 3480
I210000072 | 2335 | EXTINGUIDOR CILINDRO DE ACERO INOXIDABLE COLOR METALICO CAPACIDAD 9LTS CON MANGUERA Y APLICADOR CON BOQUILLA TIPO VENTURY DE 64 CMS DE ALTO 57 CMS DE DIAMETRO CON AGENTE EXTINTOR A BASE DE AGUA DESTILADA Y PRODUCTO QUIMICO SUPRESOR Y RETARDANTE PARA FUEGO TIPO A Y B EQUIPO ENLISTADO UL/FM. | 3480
I210000072 | 2336 | EXTINGUIDOR CILINDRO DE ACERO INOXIDABLE COLOR METALICO CAPACIDAD 9LTS CON MANGUERA Y APLICADOR CON BOQUILLA TIPO VENTURY DE 64 CMS DE ALTO 57 CMS DE DIAMETRO CON AGENTE EXTINTOR A BASE DE AGUA DESTILADA Y PRODUCTO QUIMICO SUPRESOR Y RETARDANTE PARA FUEGO TIPO A Y B EQUIPO ENLISTADO UL/FM. | 3480
I210000072 | 2337 | EXTINGUIDOR CILINDRO DE ACERO INOXIDABLE COLOR METALICO CAPACIDAD 9LTS CON MANGUERA Y APLICADOR CON BOQUILLA TIPO VENTURY DE 64 CMS DE ALTO 57 CMS DE DIAMETRO CON AGENTE EXTINTOR A BASE DE AGUA DESTILADA Y PRODUCTO QUIMICO SUPRESOR Y RETARDANTE PARA FUEGO TIPO A Y B EQUIPO ENLISTADO UL/FM. | 3480
I210000072 | 2338 | EXTINGUIDOR CILINDRO DE ACERO INOXIDABLE COLOR METALICO CAPACIDAD 9LTS CON MANGUERA Y APLICADOR CON BOQUILLA TIPO VENTURY DE 64 CMS DE ALTO 57 CMS DE DIAMETRO CON AGENTE EXTINTOR A BASE DE AGUA DESTILADA Y PRODUCTO QUIMICO SUPRESOR Y RETARDANTE PARA FUEGO TIPO A Y B EQUIPO ENLISTADO UL/FM. | 3480
I210000072 | 2339 | EXTINGUIDOR CILINDRO DE ACERO INOXIDABLE COLOR METALICO CAPACIDAD 9LTS CON MANGUERA Y APLICADOR CON BOQUILLA TIPO VENTURY DE 64 CMS DE ALTO 57 CMS DE DIAMETRO CON AGENTE EXTINTOR A BASE DE AGUA DESTILADA Y PRODUCTO QUIMICO SUPRESOR Y RETARDANTE PARA FUEGO TIPO A Y B EQUIPO ENLISTADO UL/FM. | 3480
I210000072 | 2340 | EXTINGUIDOR CILINDRO DE ACERO INOXIDABLE COLOR METALICO CAPACIDAD 9LTS CON MANGUERA Y APLICADOR CON BOQUILLA TIPO VENTURY DE 64 CMS DE ALTO 57 CMS DE DIAMETRO CON AGENTE EXTINTOR A BASE DE AGUA DESTILADA Y PRODUCTO QUIMICO SUPRESOR Y RETARDANTE PARA FUEGO TIPO A Y B EQUIPO ENLISTADO UL/FM. | 3480
I210000072 | 2341 | EXTINGUIDOR CILINDRO DE ACERO INOXIDABLE COLOR METALICO CAPACIDAD 9LTS CON MANGUERA Y APLICADOR CON BOQUILLA TIPO VENTURY DE 64 CMS DE ALTO 57 CMS DE DIAMETRO CON AGENTE EXTINTOR A BASE DE AGUA DESTILADA Y PRODUCTO QUIMICO SUPRESOR Y RETARDANTE PARA FUEGO TIPO A Y B EQUIPO ENLISTADO UL/FM. | 3480
I210000072 | 2342 | EXTINGUIDOR CILINDRO DE ACERO INOXIDABLE COLOR METALICO CAPACIDAD 9LTS CON MANGUERA Y APLICADOR CON BOQUILLA TIPO VENTURY DE 64 CMS DE ALTO 57 CMS DE DIAMETRO CON AGENTE EXTINTOR A BASE DE AGUA DESTILADA Y PRODUCTO QUIMICO SUPRESOR Y RETARDANTE PARA FUEGO TIPO A Y B EQUIPO ENLISTADO UL/FM. | 3480
I210000072 | 2343 | EXTINGUIDOR CILINDRO DE ACERO INOXIDABLE COLOR METALICO CAPACIDAD 9LTS CON MANGUERA Y APLICADOR CON BOQUILLA TIPO VENTURY DE 64 CMS DE ALTO 57 CMS DE DIAMETRO CON AGENTE EXTINTOR A BASE DE AGUA DESTILADA Y PRODUCTO QUIMICO SUPRESOR Y RETARDANTE PARA FUEGO TIPO A Y B EQUIPO ENLISTADO UL/FM. | 3480
I210000072 | 2344 | EXTINGUIDOR CILINDRO DE ACERO INOXIDABLE COLOR METALICO CAPACIDAD 9LTS CON MANGUERA Y APLICADOR CON BOQUILLA TIPO VENTURY DE 64 CMS DE ALTO 57 CMS DE DIAMETRO CON AGENTE EXTINTOR A BASE DE AGUA DESTILADA Y PRODUCTO QUIMICO SUPRESOR Y RETARDANTE PARA FUEGO TIPO A Y B EQUIPO ENLISTADO UL/FM. | 3480
I210000072 | 2345 | EXTINGUIDOR CILINDRO DE ACERO INOXIDABLE COLOR METALICO CAPACIDAD 9LTS CON MANGUERA Y APLICADOR CON BOQUILLA TIPO VENTURY DE 64 CMS DE ALTO 57 CMS DE DIAMETRO CON AGENTE EXTINTOR A BASE DE AGUA DESTILADA Y PRODUCTO QUIMICO SUPRESOR Y RETARDANTE PARA FUEGO TIPO A Y B EQUIPO ENLISTADO UL/FM. | 3480
I210000072 | 2346 | EXTINGUIDOR CILINDRO DE ACERO INOXIDABLE COLOR METALICO CAPACIDAD 9LTS CON MANGUERA Y APLICADOR CON BOQUILLA TIPO VENTURY DE 64 CMS DE ALTO 57 CMS DE DIAMETRO CON AGENTE EXTINTOR A BASE DE AGUA DESTILADA Y PRODUCTO QUIMICO SUPRESOR Y RETARDANTE PARA FUEGO TIPO A Y B EQUIPO ENLISTADO UL/FM. | 3480
I210000072 | 2347 | EXTINGUIDOR CILINDRO DE ACERO INOXIDABLE COLOR METALICO CAPACIDAD 9LTS CON MANGUERA Y APLICADOR CON BOQUILLA TIPO VENTURY DE 64 CMS DE ALTO 57 CMS DE DIAMETRO CON AGENTE EXTINTOR A BASE DE AGUA DESTILADA Y PRODUCTO QUIMICO SUPRESOR Y RETARDANTE PARA FUEGO TIPO A Y B EQUIPO ENLISTADO UL/FM. | 3480
I210000072 | 2348 | EXTINGUIDOR CILINDRO DE ACERO INOXIDABLE COLOR METALICO CAPACIDAD 9LTS CON MANGUERA Y APLICADOR CON BOQUILLA TIPO VENTURY DE 64 CMS DE ALTO 57 CMS DE DIAMETRO CON AGENTE EXTINTOR A BASE DE AGUA DESTILADA Y PRODUCTO QUIMICO SUPRESOR Y RETARDANTE PARA FUEGO TIPO A Y B EQUIPO ENLISTADO UL/FM. | 3480
I210000072 | 2349 | EXTINGUIDOR CILINDRO DE ACERO INOXIDABLE COLOR METALICO CAPACIDAD 9LTS CON MANGUERA Y APLICADOR CON BOQUILLA TIPO VENTURY DE 64 CMS DE ALTO 57 CMS DE DIAMETRO CON AGENTE EXTINTOR A BASE DE AGUA DESTILADA Y PRODUCTO QUIMICO SUPRESOR Y RETARDANTE PARA FUEGO TIPO A Y B EQUIPO ENLISTADO UL/FM. | 3480
I210000072 | 2350 | EXTINGUIDOR CILINDRO DE ACERO INOXIDABLE COLOR METALICO CAPACIDAD 9LTS CON MANGUERA Y APLICADOR CON BOQUILLA TIPO VENTURY DE 64 CMS DE ALTO 57 CMS DE DIAMETRO CON AGENTE EXTINTOR A BASE DE AGUA DESTILADA Y PRODUCTO QUIMICO SUPRESOR Y RETARDANTE PARA FUEGO TIPO A Y B EQUIPO ENLISTADO UL/FM. | 3480
I210000072 | 2351 | EXTINGUIDOR CILINDRO DE ACERO INOXIDABLE COLOR METALICO CAPACIDAD 9LTS CON MANGUERA Y APLICADOR CON BOQUILLA TIPO VENTURY DE 64 CMS DE ALTO 57 CMS DE DIAMETRO CON AGENTE EXTINTOR A BASE DE AGUA DESTILADA Y PRODUCTO QUIMICO SUPRESOR Y RETARDANTE PARA FUEGO TIPO A Y B EQUIPO ENLISTADO UL/FM. | 3480
I210000072 | 2352 | EXTINGUIDOR CILINDRO DE ACERO INOXIDABLE COLOR METALICO CAPACIDAD 9LTS CON MANGUERA Y APLICADOR CON BOQUILLA TIPO VENTURY DE 64 CMS DE ALTO 57 CMS DE DIAMETRO CON AGENTE EXTINTOR A BASE DE AGUA DESTILADA Y PRODUCTO QUIMICO SUPRESOR Y RETARDANTE PARA FUEGO TIPO A Y B EQUIPO ENLISTADO UL/FM. | 3480
I210000072 | 2353 | EXTINGUIDOR CILINDRO DE ACERO INOXIDABLE COLOR METALICO CAPACIDAD 9LTS CON MANGUERA Y APLICADOR CON BOQUILLA TIPO VENTURY DE 64 CMS DE ALTO 57 CMS DE DIAMETRO CON AGENTE EXTINTOR A BASE DE AGUA DESTILADA Y PRODUCTO QUIMICO SUPRESOR Y RETARDANTE PARA FUEGO TIPO A Y B EQUIPO ENLISTADO UL/FM. | 3480
I210000072 | 2356 | EXTINGUIDOR CILINDRO DE ACERO INOXIDABLE COLOR METALICO CAPACIDAD 9LTS CON MANGUERA Y APLICADOR CON BOQUILLA TIPO VENTURY DE 64 CMS DE ALTO 57 CMS DE DIAMETRO CON AGENTE EXTINTOR A BASE DE AGUA DESTILADA Y PRODUCTO QUIMICO SUPRESOR Y RETARDANTE PARA FUEGO TIPO A Y B EQUIPO ENLISTADO UL/FM. | 3480
I210000072 | 2363 | EXTINGUIDOR CILINDRO DE ACERO INOXIDABLE COLOR METALICO CAPACIDAD 9LTS CON MANGUERA Y APLICADOR CON BOQUILLA TIPO VENTURY DE 64 CMS DE ALTO 57 CMS DE DIAMETRO CON AGENTE EXTINTOR A BASE DE AGUA DESTILADA Y PRODUCTO QUIMICO SUPRESOR Y RETARDANTE PARA FUEGO TIPO A Y B EQUIPO ENLISTADO UL/FM. | 3480
I210000072 | 2372 | EXTINGUIDOR CILINDRO DE ACERO INOXIDABLE COLOR METALICO CAPACIDAD 9LTS CON MANGUERA Y APLICADOR CON BOQUILLA TIPO VENTURY DE 64 CMS DE ALTO 57 CMS DE DIAMETRO CON AGENTE EXTINTOR A BASE DE AGUA DESTILADA Y PRODUCTO QUIMICO SUPRESOR Y RETARDANTE PARA FUEGO TIPO A Y B EQUIPO ENLISTADO UL/FM. | 3480
I210000072 | 2373 | EXTINGUIDOR CILINDRO DE ALUMINIO 15 LBS CON MANGUERA Y DIFUSOR ESPECIAL U/L RATING CON BIOXIDO DE CARBONO GAS LIMPIO NO CANTAMINANTE. | 4814
I210000072 | 2374 | EXTINGUIDOR CILINDRO DE ALUMINIO 15 LBS CON MANGUERA Y DIFUSOR ESPECIAL U/L RATING CON BIOXIDO DE CARBONO GAS LIMPIO NO CANTAMINANTE. | 4814
I210000072 | 2375 | EXTINGUIDOR CILINDRO DE ALUMINIO 15 LBS CON MANGUERA Y DIFUSOR ESPECIAL U/L RATING CON BIOXIDO DE CARBONO GAS LIMPIO NO CANTAMINANTE. | 4814
I210000072 | 2376 | EXTINGUIDOR CILINDRO DE ALUMINIO 15 LBS CON MANGUERA Y DIFUSOR ESPECIAL U/L RATING CON BIOXIDO DE CARBONO GAS LIMPIO NO CANTAMINANTE. | 4814
I210000072 | 2377 | EXTINGUIDOR CILINDRO DE ALUMINIO 15 LBS CON MANGUERA Y DIFUSOR ESPECIAL U/L RATING CON BIOXIDO DE CARBONO GAS LIMPIO NO CANTAMINANTE. | 4814
I210000072 | 2378 | EXTINGUIDOR CILINDRO DE ALUMINIO 15 LBS CON MANGUERA Y DIFUSOR ESPECIAL U/L RATING CON BIOXIDO DE CARBONO GAS LIMPIO NO CANTAMINANTE. | 4814
I210000072 | 2379 | EXTINGUIDOR CILINDRO DE ALUMINIO 15 LBS CON MANGUERA Y DIFUSOR ESPECIAL U/L RATING CON BIOXIDO DE CARBONO GAS LIMPIO NO CANTAMINANTE. | 4814
I210000072 | 2381 | EXTINGUIDOR CILINDRO DE ALUMINIO 15 LBS CON MANGUERA Y DIFUSOR ESPECIAL U/L RATING CON BIOXIDO DE CARBONO GAS LIMPIO NO CANTAMINANTE. | 4814
I210000072 | 2382 | EXTINGUIDOR CILINDRO DE ALUMINIO 15 LBS CON MANGUERA Y DIFUSOR ESPECIAL U/L RATING CON BIOXIDO DE CARBONO GAS LIMPIO NO CANTAMINANTE. | 4814
I210000072 | 2383 | EXTINGUIDOR CILINDRO DE ALUMINIO 15 LBS CON MANGUERA Y DIFUSOR ESPECIAL U/L RATING CON BIOXIDO DE CARBONO GAS LIMPIO NO CANTAMINANTE. | 4814
I210000072 | 2384 | EXTINGUIDOR CILINDRO DE ALUMINIO 15 LBS CON MANGUERA Y DIFUSOR ESPECIAL U/L RATING CON BIOXIDO DE CARBONO GAS LIMPIO NO CANTAMINANTE. | 4814
I210000072 | 2385 | EXTINGUIDOR CILINDRO DE ALUMINIO 15 LBS CON MANGUERA Y DIFUSOR ESPECIAL U/L RATING CON BIOXIDO DE CARBONO GAS LIMPIO NO CANTAMINANTE. | 4814
I210000072 | 2386 | EXTINGUIDOR CILINDRO DE ALUMINIO 15 LBS CON MANGUERA Y DIFUSOR ESPECIAL U/L RATING CON BIOXIDO DE CARBONO GAS LIMPIO NO CANTAMINANTE. | 4814
I210000072 | 2387 | EXTINGUIDOR CILINDRO DE ALUMINIO 15 LBS CON MANGUERA Y DIFUSOR ESPECIAL U/L RATING CON BIOXIDO DE CARBONO GAS LIMPIO NO CANTAMINANTE. | 4814
I210000072 | 2388 | EXTINGUIDOR CILINDRO DE ALUMINIO 15 LBS CON MANGUERA Y DIFUSOR ESPECIAL U/L RATING CON BIOXIDO DE CARBONO GAS LIMPIO NO CANTAMINANTE. | 4814
I210000072 | 2389 | EXTINGUIDOR CILINDRO DE ALUMINIO 15 LBS CON MANGUERA Y DIFUSOR ESPECIAL U/L RATING CON BIOXIDO DE CARBONO GAS LIMPIO NO CANTAMINANTE. | 4814
I210000072 | 2390 | EXTINGUIDOR CILINDRO DE ALUMINIO 15 LBS CON MANGUERA Y DIFUSOR ESPECIAL U/L RATING CON BIOXIDO DE CARBONO GAS LIMPIO NO CANTAMINANTE. | 4814
I210000072 | 2391 | EXTINGUIDOR CILINDRO DE ALUMINIO 15 LBS CON MANGUERA Y DIFUSOR ESPECIAL U/L RATING CON BIOXIDO DE CARBONO GAS LIMPIO NO CANTAMINANTE. | 4814
I210000072 | 2392 | EXTINGUIDOR CILINDRO DE ALUMINIO 15 LBS CON MANGUERA Y DIFUSOR ESPECIAL U/L RATING CON BIOXIDO DE CARBONO GAS LIMPIO NO CANTAMINANTE. | 4814
I210000072 | 2393 | EXTINGUIDOR CILINDRO DE ALUMINIO 15 LBS CON MANGUERA Y DIFUSOR ESPECIAL U/L RATING CON BIOXIDO DE CARBONO GAS LIMPIO NO CANTAMINANTE. | 4814
I210000072 | 2394 | EXTINGUIDOR CILINDRO DE ALUMINIO 15 LBS CON MANGUERA Y DIFUSOR ESPECIAL U/L RATING CON BIOXIDO DE CARBONO GAS LIMPIO NO CANTAMINANTE. | 4814
I210000072 | 2395 | EXTINGUIDOR CILINDRO DE ALUMINIO 15 LBS CON MANGUERA Y DIFUSOR ESPECIAL U/L RATING CON BIOXIDO DE CARBONO GAS LIMPIO NO CANTAMINANTE. | 4814
I210000072 | 2396 | EXTINGUIDOR CILINDRO DE ALUMINIO 15 LBS CON MANGUERA Y DIFUSOR ESPECIAL U/L RATING CON BIOXIDO DE CARBONO GAS LIMPIO NO CANTAMINANTE. | 4814
I210000072 | 2397 | EXTINGUIDOR CILINDRO DE ALUMINIO 15 LBS CON MANGUERA Y DIFUSOR ESPECIAL U/L RATING CON BIOXIDO DE CARBONO GAS LIMPIO NO CANTAMINANTE. | 4814
I210000072 | 2402 | EXTINGUIDOR CILINDRO DE ALUMINIO 15 LBS CON MANGUERA Y DIFUSOR ESPECIAL U/L RATING CON BIOXIDO DE CARBONO GAS LIMPIO NO CANTAMINANTE. | 4814
I210000072 | 2404 | EXTINGUIDOR CILINDRO DE ALUMINIO 15 LBS CON MANGUERA Y DIFUSOR ESPECIAL U/L RATING CON BIOXIDO DE CARBONO GAS LIMPIO NO CANTAMINANTE. | 4814
I210000072 | 2405 | EXTINGUIDOR CILINDRO DE ALUMINIO 15 LBS CON MANGUERA Y DIFUSOR ESPECIAL U/L RATING CON BIOXIDO DE CARBONO GAS LIMPIO NO CANTAMINANTE. | 4814
I210000072 | 2413 | EXTINGUIDOR CILINDRO DE ALUMINIO 15 LBS CON MANGUERA Y DIFUSOR ESPECIAL U/L RATING CON BIOXIDO DE CARBONO GAS LIMPIO NO CANTAMINANTE. | 4814
I210000072 | 2415 | EXTINGUIDOR CILINDRO DE ALUMINIO 15 LBS CON MANGUERA Y DIFUSOR ESPECIAL U/L RATING CON BIOXIDO DE CARBONO GAS LIMPIO NO CANTAMINANTE. | 4814
I210000072 | 2416 | EXTINGUIDOR CILINDRO DE ALUMINIO 15 LBS CON MANGUERA Y DIFUSOR ESPECIAL U/L RATING CON BIOXIDO DE CARBONO GAS LIMPIO NO CANTAMINANTE. | 4814
I210000072 | 2417 | EXTINGUIDOR CILINDRO DE ALUMINIO 15 LBS CON MANGUERA Y DIFUSOR ESPECIAL U/L RATING CON BIOXIDO DE CARBONO GAS LIMPIO NO CANTAMINANTE. | 4814
I210000072 | 2418 | EXTINGUIDOR CILINDRO DE ALUMINIO 15 LBS CON MANGUERA Y DIFUSOR ESPECIAL U/L RATING CON BIOXIDO DE CARBONO GAS LIMPIO NO CANTAMINANTE. | 4814
I210000072 | 2419 | EXTINGUIDOR CILINDRO DE ALUMINIO 15 LBS CON MANGUERA Y DIFUSOR ESPECIAL U/L RATING CON BIOXIDO DE CARBONO GAS LIMPIO NO CANTAMINANTE. | 4814
I210000072 | 2420 | EXTINGUIDOR CILINDRO DE ALUMINIO 15 LBS CON MANGUERA Y DIFUSOR ESPECIAL U/L RATING CON BIOXIDO DE CARBONO GAS LIMPIO NO CANTAMINANTE. | 4814
I210000072 | 2421 | EXTINGUIDOR CILINDRO DE ALUMINIO 15 LBS CON MANGUERA Y DIFUSOR ESPECIAL U/L RATING CON BIOXIDO DE CARBONO GAS LIMPIO NO CANTAMINANTE. | 4814
I210000072 | 2422 | EXTINGUIDOR CILINDRO DE ALUMINIO 15 LBS CON MANGUERA Y DIFUSOR ESPECIAL U/L RATING CON BIOXIDO DE CARBONO GAS LIMPIO NO CANTAMINANTE. | 4814
I210000072 | 2423 | EXTINGUIDOR CILINDRO DE ALUMINIO 15 LBS CON MANGUERA Y DIFUSOR ESPECIAL U/L RATING CON BIOXIDO DE CARBONO GAS LIMPIO NO CANTAMINANTE. | 4814
I210000072 | 2424 | EXTINGUIDOR CILINDRO DE ALUMINIO 15 LBS CON MANGUERA Y DIFUSOR ESPECIAL U/L RATING CON BIOXIDO DE CARBONO GAS LIMPIO NO CANTAMINANTE. | 4814
I210000072 | 2425 | EXTINGUIDOR CILINDRO DE ALUMINIO 15 LBS CON MANGUERA Y DIFUSOR ESPECIAL U/L RATING CON BIOXIDO DE CARBONO GAS LIMPIO NO CANTAMINANTE. | 4814
I210000072 | 2426 | EXTINGUIDOR CILINDRO DE ALUMINIO 15 LBS CON MANGUERA Y DIFUSOR ESPECIAL U/L RATING CON BIOXIDO DE CARBONO GAS LIMPIO NO CANTAMINANTE. | 4814
I210000072 | 2427 | EXTINGUIDOR CILINDRO DE ALUMINIO 15 LBS CON MANGUERA Y DIFUSOR ESPECIAL U/L RATING CON BIOXIDO DE CARBONO GAS LIMPIO NO CANTAMINANTE. | 4814
I210000072 | 2428 | EXTINGUIDOR CILINDRO DE ALUMINIO 15 LBS CON MANGUERA Y DIFUSOR ESPECIAL U/L RATING CON BIOXIDO DE CARBONO GAS LIMPIO NO CANTAMINANTE. | 4814
I210000072 | 2429 | EXTINGUIDOR CILINDRO DE ALUMINIO 15 LBS CON MANGUERA Y DIFUSOR ESPECIAL U/L RATING CON BIOXIDO DE CARBONO GAS LIMPIO NO CANTAMINANTE. | 4814
I210000072 | 2430 | EXTINGUIDOR CILINDRO DE ALUMINIO 15 LBS CON MANGUERA Y DIFUSOR ESPECIAL U/L RATING CON BIOXIDO DE CARBONO GAS LIMPIO NO CANTAMINANTE. | 4814
I210000072 | 2431 | EXTINGUIDOR CILINDRO DE ALUMINIO 15 LBS CON MANGUERA Y DIFUSOR ESPECIAL U/L RATING CON BIOXIDO DE CARBONO GAS LIMPIO NO CANTAMINANTE. | 4814
I210000072 | 2432 | EXTINGUIDOR CILINDRO DE ALUMINIO 15 LBS CON MANGUERA Y DIFUSOR ESPECIAL U/L RATING CON BIOXIDO DE CARBONO GAS LIMPIO NO CANTAMINANTE. | 4814
I210000072 | 2433 | EXTINGUIDOR CILINDRO DE ALUMINIO 15 LBS CON MANGUERA Y DIFUSOR ESPECIAL U/L RATING CON BIOXIDO DE CARBONO GAS LIMPIO NO CANTAMINANTE. | 4814
I210000072 | 2434 | EXTINGUIDOR CILINDRO DE ALUMINIO 15 LBS CON MANGUERA Y DIFUSOR ESPECIAL U/L RATING CON BIOXIDO DE CARBONO GAS LIMPIO NO CANTAMINANTE. | 4814
I210000072 | 2435 | EXTINGUIDOR CILINDRO DE ALUMINIO 15 LBS CON MANGUERA Y DIFUSOR ESPECIAL U/L RATING CON BIOXIDO DE CARBONO GAS LIMPIO NO CANTAMINANTE. | 4814
I210000072 | 2436 | EXTINGUIDOR CILINDRO DE ALUMINIO 15 LBS CON MANGUERA Y DIFUSOR ESPECIAL U/L RATING CON BIOXIDO DE CARBONO GAS LIMPIO NO CANTAMINANTE. | 4814
I210000072 | 2437 | EXTINGUIDOR CILINDRO DE ALUMINIO 15 LBS CON MANGUERA Y DIFUSOR ESPECIAL U/L RATING CON BIOXIDO DE CARBONO GAS LIMPIO NO CANTAMINANTE. | 4814
I210000072 | 2438 | EXTINGUIDOR CILINDRO DE ALUMINIO 15 LBS CON MANGUERA Y DIFUSOR ESPECIAL U/L RATING CON BIOXIDO DE CARBONO GAS LIMPIO NO CANTAMINANTE. | 4814
I210000072 | 2439 | EXTINGUIDOR CILINDRO DE ALUMINIO 15 LBS CON MANGUERA Y DIFUSOR ESPECIAL U/L RATING CON BIOXIDO DE CARBONO GAS LIMPIO NO CANTAMINANTE. | 4814
I210000072 | 2440 | EXTINGUIDOR CILINDRO DE ALUMINIO 15 LBS CON MANGUERA Y DIFUSOR ESPECIAL U/L RATING CON BIOXIDO DE CARBONO GAS LIMPIO NO CANTAMINANTE. | 4814
I210000072 | 2441 | EXTINGUIDOR CILINDRO DE ALUMINIO 15 LBS CON MANGUERA Y DIFUSOR ESPECIAL U/L RATING CON BIOXIDO DE CARBONO GAS LIMPIO NO CANTAMINANTE. | 4814
I210000072 | 2445 | EXTINGUIDOR CILINDRO DE ALUMINIO 15 LBS CON MANGUERA Y DIFUSOR ESPECIAL U/L RATING CON BIOXIDO DE CARBONO GAS LIMPIO NO CANTAMINANTE. | 4814
I210000072 | 2446 | EXTINGUIDOR CILINDRO DE ALUMINIO 15 LBS CON MANGUERA Y DIFUSOR ESPECIAL U/L RATING CON BIOXIDO DE CARBONO GAS LIMPIO NO CANTAMINANTE. | 4814
I450600218 | 1937 | REFRIGERADOR (COCINA) (FASSA) REFRIGERADOR DE 5 PIES CUB. DE CAPACIDAD CON SISTEMA DE DESHIELO O PUSH BUTTON CONTROLES MECANICOS 1 PARRILLA DE CRISTAL TEMPLADO 1 CAJON PARA VERDURAS CON TAPA DE PLASTICO CONGELADOR INTERIOR Y CHAPA DE SEGURIDAD | 4193.4
I150200082 | 114 | CAMARA FOTOGRAFICA CAMARA DIGITAL FOTOGRAFICA COLOR NEGRO CAMARA CANON POWERSHOT SX520 HS DE 16 MEGAPIXELES ESCENAS AUTOINTELIGENTES ZOOM OPTICO DE 42X VIDEO FULL HD. LENTE GRAN ANGULAR DE 24MM PANTALLA LCD3 PROCESADOR DE IMAGEN DIGITAL SENSOR CCD ESTABILIZADOR DE IMAGENES INTELIGENTES VIDEO FULL HD | 7540
I450400012 | 1750 | ARCHIVERO ARCHIVERO VERTICAL DE 4 GAVETAS ACABADO MELAMINICO EN TEXTURA ESCENCE DOBLE CARA COLOR HYATT LIGHT MEDIDAS DE .60 X .50 X 1.27 M CON CERRADURA SIMULTANEA Y NIVELADORES | 4394.08
I450400012 | 1752 | ARCHIVERO ARCHIVERO DE 4 GAVETAS HOTIZONTAL MEDIDAS DE 75 X 1.25 X .5 M CON CORREDERAS REFORZADAS ACABADO MELAMINICO | 5565.68
I450400120 | 3231 | ESCRITORIO ESCRITORIO DE 1.50 X .6 X .75 ACABADO MELAMINICO CON PORTATECLADO DOS CAJONES PAPELEROS Y 1 PARA ARCHIVO TAMANO OFICIO LLAVE SIMULTANEA GRAL BASE PARA CPU Y NIVELADORES | 4046.08
I450400120 | 3232 | ESCRITORIO ESCRITORIO DE 1.50 X .6 X .75 ACABADO MELAMINICO CON PORTATECLADO DOS CAJONES PAPELEROS Y 1 PARA ARCHIVO TAMANO OFICIO LLAVE SIMULTANEA GRAL BASE PARA CPU Y NIVELADORES | 4046.08
I450400168 | 288 | LIBRERO LIBRERO DE PISO DE 1.80 X.60 X.35 M ACABADO MELAMINICO TEXTURA ESCENCE DOBLE CARA COLOR HAYATT 2 PUERTAS INFERIORES CON JALADERAS LLAVE Y 3 ENTREPANOS SUPERIORES HUECOS Y NIVELADORES LV-500 | 3663.28
I450400258 | 1498 | MODULO DESARMABLE MODULO DESARMABLE TIPO L DE 1.50 X 1.5 X .75 M ACABADO MELAMINICO TEXTURA ESCENCE COLOR HAYTT LIGHT CUBIERTA CON PORTATECLADO LADO PERFORACION PARA CABLEADO PANTALLA FRONTAL LATERAL RECTA DE .90 X .50 CM PEDESTAL CAJONERO CON DOS CAJONES PAPELEROS Y 1 PARA ARCHIVO TAMANO OFICIO BASE ENTREPANO LLAVE SIMULTANEA GRAL Y NIVELADORES | 4475.28
I450400168 | 289 | LIBRERO LIBRERO DE PISO DE 1.80 X .80 X .35 M ACABADO MELAMINICO DOBLE CARA CO PORO ARENADO 16MM 2 PUERTAS INFERIORES CON JALADERAS Y LLAVE DE 3 ENTREPANOS SUPERIORES HUECOS Y NIVELADORES | 4234
I450400168 | 290 | LIBRERO LIBRERO DE PISO DE 1.80 X .80 X .35 M ACABADO MELAMINICO DOBLE CARA CO PORO ARENADO 16MM 2 PUERTAS INFERIORES CON JALADERAS Y LLAVE DE 3 ENTREPANOS SUPERIORES HUECOS Y NIVELADORES | 4234
I450400258 | 1499 | MODULO DESARMABLE MODULO DESARMABLE MEDIDAS 1.70 X .70 M BASE CON ENTREPANO LATERAL ANGULAR DE 1 X .50 CUBIERTA DE TRABAJO DE TRABAJO CON CAJONES DE ARCHIVO LIBRERO DE SOBREPONER DE 1.70 X .90 CON 2 PUERTAS ACABADO MERLAMINICO | 11417.88
I450400314 | 31812 | SILLA SILLAS FIJAS DE VISITA RESPALDO TAPIZADO EN MALLA FLEX COLOR NEGRO ASIENTO TAPIZADO EN TELA COLOR NEGRO ACOJINAMIENTO EN HULE ESPUMA DE 28 KILOS ESTRUCTURA METALICA ACERO CALIBRE 16 POLIESTER DE GRAN DUREZA DE COLOR NEGRO. | 3150.56
I450400314 | 31813 | SILLA SILLAS FIJAS DE VISITA RESPALDO TAPIZADO EN MALLA FLEX COLOR NEGRO ASIENTO TAPIZADO EN TELA COLOR NEGRO ACOJINAMIENTO EN HULE ESPUMA DE 28 KILOS ESTRUCTURA METALICA ACERO CALIBRE 16 POLIESTER DE GRAN DUREZA DE COLOR NEGRO. | 3150.56
I450400314 | 31814 | SILLA SILLAS FIJAS DE VISITA RESPALDO TAPIZADO EN MALLA FLEX COLOR NEGRO ASIENTO TAPIZADO EN TELA COLOR NEGRO ACOJINAMIENTO EN HULE ESPUMA DE 28 KILOS ESTRUCTURA METALICA ACERO CALIBRE 16 POLIESTER DE GRAN DUREZA DE COLOR NEGRO. | 3150.56
I450400314 | 31815 | SILLA SILLAS FIJAS DE VISITA RESPALDO TAPIZADO EN MALLA FLEX COLOR NEGRO ASIENTO TAPIZADO EN TELA COLOR NEGRO ACOJINAMIENTO EN HULE ESPUMA DE 28 KILOS ESTRUCTURA METALICA ACERO CALIBRE 16 POLIESTER DE GRAN DUREZA DE COLOR NEGRO. | 3150.56
I450400320 | 4280 | SILLON SILLON OPERATIVO PARA USO RUDO MECANISMO RECLINABLE CON CABECERA RESPALDO EN MALLA FLEX COLOR NEGRO REFORZADO AL CENTRO PALANCA DE AJUSTE DE ALTURA CON PISTON NEUMATICO. | 3390.8
I180000250 | 6 | TODO TIPO DE SOFTWARE (PAQUETERIA) SUMINISTRO E INSTALACION DE PROGRAMA DE VISUALIZACION FIREWORKS PARA ALARMAS REFERENCIADAS EN PLANOS DE LOS EDIFICIOS (OFICINAS CENTRALES HOSP. MATERNO INFANTIL Y METROPOLITANO) INCLUYE: INSTALACION DE APLICACION EN ESTACION DE TRABAJO. CONVERSION DE ARCHIVOS DE PANELES DE ALRMA A FORMATO DE APLICACION TRASLADO DE PLANOS REFERENCIADOS EN FORMATO AUTOCAD A APLICAION CONFIGURACION DE PARAMETROS OPERACIONALES CAPACITACION DE USO. (INTERFAZ DE ENVIO DE MENSAJES DE ALARMA POR E-MAIL. (INSTALADA EN LA COMPUTADORA DEL LIC. ROBLES) | 1123890
I180000220 | 3805 | UNIDAD CENTRAL DE PROCESO (CPU) COMPUTADORA DE ESCRITORIO UNIDAD CENTRAL DE PROCESO (CPU) PROCESADOR AMD A 10 MEMORIA RAM DE 8 GB DISCO DURO DE 1 TB LICENCIA DE OFFICE HOME & BUSINESS 2013 1 ANO DE GARANTIA | 19070.4
I360000034 | 547 | RACKS RACKS DE PARED DE 6U X 17 Y ORGANIZADOR HORIZONTAL DE 2 U | 6867.2
I360000034 | 548 | RACKS RACKS DE PARED DE 6U X 17 Y ORGANIZADOR HORIZONTAL DE 2 U | 6867.2
I360000034 | 549 | RACKS RACKS DE PARED DE 6U X 17 Y ORGANIZADOR HORIZONTAL DE 2 U | 6867.2
I360000034 | 550 | RACKS RACKS DE PARED DE 6U X 17 Y ORGANIZADOR HORIZONTAL DE 2 U | 6867.2
I360000034 | 551 | RACKS RACKS DE PARED DE 6U X 17 Y ORGANIZADOR HORIZONTAL DE 2 U | 6867.2
I450400326 | 166 | SOPORTE UNIVERSAL PARA TV, VIDEOGRABADORA, ETC. (PARED O TECHO) SOPORTE UNIVERSAL PARA TV VIDEOGRABADORA ETC (PARED O TECHO) SOPORTE PARA PANTALLA LED DE 48 DE MESA | 5591.2
I150200654 | 5 | TRANSMISOR PARA MICROFONO TRASMISOR PARA MICROFONO GSPF L.C. 1 ANO DE GARANTIA | 9753.28
I150200654 | 6 | TRANSMISOR PARA MICROFONO TRASMISOR PARA MICROFONO GSPF L.C. 1 ANO DE GARANTIA | 9753.28
I150200654 | 7 | TRANSMISOR PARA MICROFONO TRASMISOR PARA MICROFONO GSPF L.C. 1 ANO DE GARANTIA | 9753.28
I150200654 | 8 | TRANSMISOR PARA MICROFONO TRASMISOR PARA MICROFONO GSPF L.C. 1 ANO DE GARANTIA | 9753.28
I150200654 | 9 | TRANSMISOR PARA MICROFONO TRASMISOR PARA MICROFONO GSPF L.C. 1 ANO DE GARANTIA | 9753.28
I150200654 | 10 | TRANSMISOR PARA MICROFONO TRASMISOR PARA MICROFONO GSPF L.C. 1 ANO DE GARANTIA | 9753.28
I150200654 | 11 | TRANSMISOR PARA MICROFONO TRASMISOR PARA MICROFONO GSPF L.C. 1 ANO DE GARANTIA | 9753.28
I150200654 | 12 | TRANSMISOR PARA MICROFONO TRASMISOR PARA MICROFONO GSPF L.C. 1 ANO DE GARANTIA | 9753.28
I150200654 | 13 | TRANSMISOR PARA MICROFONO TRASMISOR PARA MICROFONO GSPF L.C. 1 ANO DE GARANTIA | 9753.28
I150200654 | 14 | TRANSMISOR PARA MICROFONO TRASMISOR PARA MICROFONO GSPF L.C. 1 ANO DE GARANTIA | 9753.28
I180000190 | 224 | SWITCH PARA REDES (EQUIPO DE CONECTIVIDAD) SWITCH PARA REDES RQ DE CONECTIVIDAD | 14982.56
I180000190 | 225 | SWITCH PARA REDES (EQUIPO DE CONECTIVIDAD) SWITCH PARA REDES RQ DE CONECTIVIDAD | 14982.56
I180000190 | 227 | SWITCH PARA REDES (EQUIPO DE CONECTIVIDAD) SWITCH PARA REDES EQ DE CONECTIVIDAD | 29283.04
I180000190 | 228 | SWITCH PARA REDES (EQUIPO DE CONECTIVIDAD) SWITCH PARA REDES EQ DE CONECTIVIDAD | 29283.04
I180000190 | 229 | SWITCH PARA REDES (EQUIPO DE CONECTIVIDAD) SWITCH PARA REDES EQ DE CONECTIVIDAD | 50506.4
I180000252 | 55 | COMPUTADORA TODO EN UNO (ALL IN ONE) COMPUTADORA TODO EN UNO (ALL IN ONE) | 17875.6
I150200392 | 54 | VIDEOGRABADORA VIDEOGRABADORA DE 16 PUERTOS | 35699
I150200392 | 55 | VIDEOGRABADORA VIDEOGRABADORA DE 16 PUERTOS | 35699
I150400046 | 7 | CAMARA DE VIDEO DIGITAL CAMARA DE VIDEO DIGITAL TIPO FISH EYE | 30334
I180000190 | 233 | SWITCH PARA REDES (EQUIPO DE CONECTIVIDAD) SWITCH 8 PUERTOS | 16994
I180000196 | 154 | EQUIPO MULTIFUNCIONAL (IMPRIME, FAXEA, ESCANEA Y FOTOCOPIA) EQUIPO MULTIFUNCIONAL M277DW COLOR LASER JET COPIADORA ESCANEAR Y FAX COLOR ARENA | 6399
I480800052 | 519 | CAMION PICK-UP VEHICULO NISSAN FRONTIER NP300 2017 COLOR BLANCO (PLACAS ANTERIORES: RJ-91477) | 326046
I180000220 | 4117 | UNIDAD CENTRAL DE PROCESO (CPU) UNIDAD CENTRAL DE PROCESO(CPU)COMPUTADORA DE ESCRITORIO M700 SFFCI3-6100 3.7 GHZ 4GB RAMDISCO DURO 500GB DVDRWWIN 10 PRO GTIA. | 11675.4
I150200668 | 4 | GRABADOR DE RED GRABADOR DE RED NVR DE 8 CANALES 8 PUERTOS INCLUYE 1 DISCO DURO DE 4 TB MONTAJE EN RACK. | 13058.12
I150200364 | 888 | TELEVISION TELEVISION LED DE 43 PULG. | 10530.48
I150400042 | 184 | VIDEO CAMARA CAMARA IP DOMO INTERIOR DE 5 MEGAPIXELES LENTE 3 MM A 9 MM VARIFOCAL SMART IR INCLUYE INSTALACION Y TODO LO REQUERIDO YA SEA GABINETES O BASE PARA MONTAJE EN CADA PUNTO A INSTALARSE. | 10672
I150400042 | 185 | VIDEO CAMARA CAMARA IP DOMO INTERIOR DE 5 MEGAPIXELES LENTE 3 MM A 9 MM VARIFOCAL SMART IR INCLUYE INSTALACION Y TODO LO REQUERIDO YA SEA GABINETES O BASE PARA MONTAJE EN CADA PUNTO A INSTALARSE. | 10672
I150400042 | 186 | VIDEO CAMARA CAMARA IP DOMO INTERIOR DE 5 MEGAPIXELES LENTE 3 MM A 9 MM VARIFOCAL SMART IR INCLUYE INSTALACION Y TODO LO REQUERIDO YA SEA GABINETES O BASE PARA MONTAJE EN CADA PUNTO A INSTALARSE. | 10672
I150400042 | 187 | VIDEO CAMARA CAMARA IP DOMO INTERIOR DE 5 MEGAPIXELES LENTE 3 MM A 9 MM VARIFOCAL SMART IR INCLUYE INSTALACION Y TODO LO REQUERIDO YA SEA GABINETES O BASE PARA MONTAJE EN CADA PUNTO A INSTALARSE. | 10672
I150400042 | 188 | VIDEO CAMARA CAMARA IP DOMO INTERIOR DE 5 MEGAPIXELES LENTE 3 MM A 9 MM VARIFOCAL SMART IR INCLUYE INSTALACION Y TODO LO REQUERIDO YA SEA GABINETES O BASE PARA MONTAJE EN CADA PUNTO A INSTALARSE. | 10672
I150400042 | 189 | VIDEO CAMARA CAMARA IP DOMO INTERIOR DE 5 MEGAPIXELES LENTE 3 MM A 9 MM VARIFOCAL SMART IR INCLUYE INSTALACION Y TODO LO REQUERIDO YA SEA GABINETES O BASE PARA MONTAJE EN CADA PUNTO A INSTALARSE. | 10672
I180000148 | 1382 | NO-BREAK NO-BREAK | 6345.2
I180000148 | 1407 | NO-BREAK NO BREAK DE 2 KVA INCLUYE SUMINISTRO. | 6496
I330000120 | 85 | UNIDAD EMERGENCIA PARA ALUMBRADO (CON BATERIAS) LAMPARA DE EMERGENCIA LED PARA EXTERIOR VOLTAJE DUAL CON CAPACIDAD DE 90 MINUTOS DE RESPALDO 120/277 VOLTS. | 6264
I330000120 | 86 | UNIDAD EMERGENCIA PARA ALUMBRADO (CON BATERIAS) LAMPARA DE EMERGENCIA LED PARA EXTERIOR VOLTAJE DUAL CON CAPACIDAD DE 90 MINUTOS DE RESPALDO 120/277 VOLTS. | 6264
I330000120 | 87 | UNIDAD EMERGENCIA PARA ALUMBRADO (CON BATERIAS) LAMPARA DE EMERGENCIA LED PARA EXTERIOR VOLTAJE DUAL CON CAPACIDAD DE 90 MINUTOS DE RESPALDO 120/277 VOLTS. | 6264
I330000120 | 88 | UNIDAD EMERGENCIA PARA ALUMBRADO (CON BATERIAS) LAMPARA DE EMERGENCIA LED PARA EXTERIOR VOLTAJE DUAL CON CAPACIDAD DE 90 MINUTOS DE RESPALDO 120/277 VOLTS. | 6264
I330000120 | 89 | UNIDAD EMERGENCIA PARA ALUMBRADO (CON BATERIAS) LAMPARA DE EMERGENCIA LED PARA EXTERIOR VOLTAJE DUAL CON CAPACIDAD DE 90 MINUTOS DE RESPALDO 120/277 VOLTS. | 6264
I330000120 | 90 | UNIDAD EMERGENCIA PARA ALUMBRADO (CON BATERIAS) LAMPARA DE EMERGENCIA LED PARA EXTERIOR VOLTAJE DUAL CON CAPACIDAD DE 90 MINUTOS DE RESPALDO 120/277 VOLTS. | 6264
I330000120 | 91 | UNIDAD EMERGENCIA PARA ALUMBRADO (CON BATERIAS) LAMPARA DE EMERGENCIA LED PARA EXTERIOR VOLTAJE DUAL CON CAPACIDAD DE 90 MINUTOS DE RESPALDO 120/277 VOLTS. | 6264
I330000120 | 92 | UNIDAD EMERGENCIA PARA ALUMBRADO (CON BATERIAS) LAMPARA DE EMERGENCIA LED PARA EXTERIOR VOLTAJE DUAL CON CAPACIDAD DE 90 MINUTOS DE RESPALDO 120/277 VOLTS. | 6264
I150400042 | 422 | VIDEO CAMARA CAMARA IP HD DOMO INTERIOR CON SENSOR WDR PRO WIDE DYNAMIC RANGE FULL HD 5 MEGAPIXELES LENTE DE 2.8 MM INCLUYE TODO LO REQUERIDO PARA SU INSTALACION YA SEA GABINETES O BASES PARA SU MONTAJE EN CADA PUNTO A INSTALARSE CONFIGURACION Y PUESTA EN OPERACION. | 6728
I150400042 | 423 | VIDEO CAMARA CAMARA IP HD DOMO INTERIOR CON SENSOR WDR PRO WIDE DYNAMIC RANGE FULL HD 5 MEGAPIXELES LENTE DE 2.8 MM INCLUYE TODO LO REQUERIDO PARA SU INSTALACION YA SEA GABINETES O BASES PARA SU MONTAJE EN CADA PUNTO A INSTALARSE CONFIGURACION Y PUESTA EN OPERACION. | 6728
I150400042 | 424 | VIDEO CAMARA CAMARA IP HD DOMO INTERIOR CON SENSOR WDR PRO WIDE DYNAMIC RANGE FULL HD 5 MEGAPIXELES LENTE DE 2.8 MM INCLUYE TODO LO REQUERIDO PARA SU INSTALACION YA SEA GABINETES O BASES PARA SU MONTAJE EN CADA PUNTO A INSTALARSE CONFIGURACION Y PUESTA EN OPERACION. | 6728
I150400042 | 425 | VIDEO CAMARA CAMARA IP HD DOMO INTERIOR CON SENSOR WDR PRO WIDE DYNAMIC RANGE FULL HD 5 MEGAPIXELES LENTE DE 2.8 MM INCLUYE TODO LO REQUERIDO PARA SU INSTALACION YA SEA GABINETES O BASES PARA SU MONTAJE EN CADA PUNTO A INSTALARSE CONFIGURACION Y PUESTA EN OPERACION. | 6728
I150400042 | 426 | VIDEO CAMARA CAMARA IP HD DOMO INTERIOR CON SENSOR WDR PRO WIDE DYNAMIC RANGE FULL HD 5 MEGAPIXELES LENTE DE 2.8 MM INCLUYE TODO LO REQUERIDO PARA SU INSTALACION YA SEA GABINETES O BASES PARA SU MONTAJE EN CADA PUNTO A INSTALARSE CONFIGURACION Y PUESTA EN OPERACION. | 6728
I150400042 | 427 | VIDEO CAMARA CAMARA IP HD DOMO INTERIOR CON SENSOR WDR PRO WIDE DYNAMIC RANGE FULL HD 5 MEGAPIXELES LENTE DE 2.8 MM INCLUYE TODO LO REQUERIDO PARA SU INSTALACION YA SEA GABINETES O BASES PARA SU MONTAJE EN CADA PUNTO A INSTALARSE CONFIGURACION Y PUESTA EN OPERACION. | 6728
I150400042 | 428 | VIDEO CAMARA CAMARA IP HD DOMO INTERIOR CON SENSOR WDR PRO WIDE DYNAMIC RANGE FULL HD 5 MEGAPIXELES LENTE DE 2.8 MM INCLUYE TODO LO REQUERIDO PARA SU INSTALACION YA SEA GABINETES O BASES PARA SU MONTAJE EN CADA PUNTO A INSTALARSE CONFIGURACION Y PUESTA EN OPERACION. | 6728
I150400042 | 429 | VIDEO CAMARA CAMARA IP HD DOMO INTERIOR CON SENSOR WDR PRO WIDE DYNAMIC RANGE FULL HD 5 MEGAPIXELES LENTE DE 2.8 MM INCLUYE TODO LO REQUERIDO PARA SU INSTALACION YA SEA GABINETES O BASES PARA SU MONTAJE EN CADA PUNTO A INSTALARSE CONFIGURACION Y PUESTA EN OPERACION. | 6728
I150400042 | 430 | VIDEO CAMARA CAMARA IP HD DOMO INTERIOR CON SENSOR WDR PRO WIDE DYNAMIC RANGE FULL HD 5 MEGAPIXELES LENTE DE 2.8 MM INCLUYE TODO LO REQUERIDO PARA SU INSTALACION YA SEA GABINETES O BASES PARA SU MONTAJE EN CADA PUNTO A INSTALARSE CONFIGURACION Y PUESTA EN OPERACION. | 6728
I150400042 | 431 | VIDEO CAMARA CAMARA IP HD DOMO INTERIOR CON SENSOR WDR PRO WIDE DYNAMIC RANGE FULL HD 5 MEGAPIXELES LENTE DE 2.8 MM INCLUYE TODO LO REQUERIDO PARA SU INSTALACION YA SEA GABINETES O BASES PARA SU MONTAJE EN CADA PUNTO A INSTALARSE CONFIGURACION Y PUESTA EN OPERACION. | 6728
I150400042 | 432 | VIDEO CAMARA CAMARA IP HD DOMO INTERIOR CON SENSOR WDR PRO WIDE DYNAMIC RANGE FULL HD 5 MEGAPIXELES LENTE DE 2.8 MM INCLUYE TODO LO REQUERIDO PARA SU INSTALACION YA SEA GABINETES O BASES PARA SU MONTAJE EN CADA PUNTO A INSTALARSE CONFIGURACION Y PUESTA EN OPERACION. | 6728
I150400042 | 433 | VIDEO CAMARA CAMARA IP HD DOMO INTERIOR CON SENSOR WDR PRO WIDE DYNAMIC RANGE FULL HD 5 MEGAPIXELES LENTE DE 2.8 MM INCLUYE TODO LO REQUERIDO PARA SU INSTALACION YA SEA GABINETES O BASES PARA SU MONTAJE EN CADA PUNTO A INSTALARSE CONFIGURACION Y PUESTA EN OPERACION. | 6728
I150400042 | 434 | VIDEO CAMARA CAMARA IP HD DOMO INTERIOR CON SENSOR WDR PRO WIDE DYNAMIC RANGE FULL HD 5 MEGAPIXELES LENTE DE 2.8 MM INCLUYE TODO LO REQUERIDO PARA SU INSTALACION YA SEA GABINETES O BASES PARA SU MONTAJE EN CADA PUNTO A INSTALARSE CONFIGURACION Y PUESTA EN OPERACION. | 6728
I150400042 | 435 | VIDEO CAMARA CAMARA IP HD DOMO INTERIOR CON SENSOR WDR PRO WIDE DYNAMIC RANGE FULL HD 5 MEGAPIXELES LENTE DE 2.8 MM INCLUYE TODO LO REQUERIDO PARA SU INSTALACION YA SEA GABINETES O BASES PARA SU MONTAJE EN CADA PUNTO A INSTALARSE CONFIGURACION Y PUESTA EN OPERACION. | 6728
I150400042 | 436 | VIDEO CAMARA CAMARA IP HD DOMO INTERIOR CON SENSOR WDR PRO WIDE DYNAMIC RANGE FULL HD 5 MEGAPIXELES LENTE DE 2.8 MM INCLUYE TODO LO REQUERIDO PARA SU INSTALACION YA SEA GABINETES O BASES PARA SU MONTAJE EN CADA PUNTO A INSTALARSE CONFIGURACION Y PUESTA EN OPERACION. | 6728
I150400042 | 437 | VIDEO CAMARA CAMARA IP HD DOMO INTERIOR CON SENSOR WDR PRO WIDE DYNAMIC RANGE FULL HD 5 MEGAPIXELES LENTE DE 2.8 MM INCLUYE TODO LO REQUERIDO PARA SU INSTALACION YA SEA GABINETES O BASES PARA SU MONTAJE EN CADA PUNTO A INSTALARSE CONFIGURACION Y PUESTA EN OPERACION. | 6728
I150400042 | 438 | VIDEO CAMARA CAMARA IP HD DOMO INTERIOR CON SENSOR WDR PRO WIDE DYNAMIC RANGE FULL HD 5 MEGAPIXELES LENTE DE 2.8 MM INCLUYE TODO LO REQUERIDO PARA SU INSTALACION YA SEA GABINETES O BASES PARA SU MONTAJE EN CADA PUNTO A INSTALARSE CONFIGURACION Y PUESTA EN OPERACION. | 6728
I150400042 | 439 | VIDEO CAMARA CAMARA IP HD DOMO INTERIOR CON SENSOR WDR PRO WIDE DYNAMIC RANGE FULL HD 5 MEGAPIXELES LENTE DE 2.8 MM INCLUYE TODO LO REQUERIDO PARA SU INSTALACION YA SEA GABINETES O BASES PARA SU MONTAJE EN CADA PUNTO A INSTALARSE CONFIGURACION Y PUESTA EN OPERACION. | 6728
I150400042 | 440 | VIDEO CAMARA CAMARA IP HD DOMO INTERIOR CON SENSOR WDR PRO WIDE DYNAMIC RANGE FULL HD 5 MEGAPIXELES LENTE DE 2.8 MM INCLUYE TODO LO REQUERIDO PARA SU INSTALACION YA SEA GABINETES O BASES PARA SU MONTAJE EN CADA PUNTO A INSTALARSE CONFIGURACION Y PUESTA EN OPERACION. | 6728
I150400042 | 441 | VIDEO CAMARA CAMARA IP HD DOMO INTERIOR CON SENSOR WDR PRO WIDE DYNAMIC RANGE FULL HD 5 MEGAPIXELES LENTE DE 2.8 MM INCLUYE TODO LO REQUERIDO PARA SU INSTALACION YA SEA GABINETES O BASES PARA SU MONTAJE EN CADA PUNTO A INSTALARSE CONFIGURACION Y PUESTA EN OPERACION. | 6728
I150400042 | 442 | VIDEO CAMARA CAMARA IP HD DOMO INTERIOR CON SENSOR WDR PRO WIDE DYNAMIC RANGE FULL HD 5 MEGAPIXELES LENTE DE 2.8 MM INCLUYE TODO LO REQUERIDO PARA SU INSTALACION YA SEA GABINETES O BASES PARA SU MONTAJE EN CADA PUNTO A INSTALARSE CONFIGURACION Y PUESTA EN OPERACION. | 6728
I150400042 | 443 | VIDEO CAMARA CAMARA IP HD DOMO INTERIOR CON SENSOR WDR PRO WIDE DYNAMIC RANGE FULL HD 5 MEGAPIXELES LENTE DE 2.8 MM INCLUYE TODO LO REQUERIDO PARA SU INSTALACION YA SEA GABINETES O BASES PARA SU MONTAJE EN CADA PUNTO A INSTALARSE CONFIGURACION Y PUESTA EN OPERACION. | 6728
I150400042 | 444 | VIDEO CAMARA CAMARA IP HD DOMO INTERIOR CON SENSOR WDR PRO WIDE DYNAMIC RANGE FULL HD 5 MEGAPIXELES LENTE DE 2.8 MM INCLUYE TODO LO REQUERIDO PARA SU INSTALACION YA SEA GABINETES O BASES PARA SU MONTAJE EN CADA PUNTO A INSTALARSE CONFIGURACION Y PUESTA EN OPERACION. | 6728
I150400042 | 445 | VIDEO CAMARA CAMARA IP HD DOMO INTERIOR CON SENSOR WDR PRO WIDE DYNAMIC RANGE FULL HD 5 MEGAPIXELES LENTE DE 2.8 MM INCLUYE TODO LO REQUERIDO PARA SU INSTALACION YA SEA GABINETES O BASES PARA SU MONTAJE EN CADA PUNTO A INSTALARSE CONFIGURACION Y PUESTA EN OPERACION. | 6728
I150400042 | 446 | VIDEO CAMARA CAMARA IP HD DOMO INTERIOR CON SENSOR WDR PRO WIDE DYNAMIC RANGE FULL HD 5 MEGAPIXELES LENTE DE 2.8 MM INCLUYE TODO LO REQUERIDO PARA SU INSTALACION YA SEA GABINETES O BASES PARA SU MONTAJE EN CADA PUNTO A INSTALARSE CONFIGURACION Y PUESTA EN OPERACION. | 6728
I150400042 | 447 | VIDEO CAMARA CAMARA IP HD DOMO INTERIOR CON SENSOR WDR PRO WIDE DYNAMIC RANGE FULL HD 5 MEGAPIXELES LENTE DE 2.8 MM INCLUYE TODO LO REQUERIDO PARA SU INSTALACION YA SEA GABINETES O BASES PARA SU MONTAJE EN CADA PUNTO A INSTALARSE CONFIGURACION Y PUESTA EN OPERACION. | 6728
I150400042 | 448 | VIDEO CAMARA CAMARA IP HD DOMO INTERIOR CON SENSOR WDR PRO WIDE DYNAMIC RANGE FULL HD 5 MEGAPIXELES LENTE DE 2.8 MM INCLUYE TODO LO REQUERIDO PARA SU INSTALACION YA SEA GABINETES O BASES PARA SU MONTAJE EN CADA PUNTO A INSTALARSE CONFIGURACION Y PUESTA EN OPERACION. | 6728
I150400042 | 449 | VIDEO CAMARA CAMARA IP HD DOMO INTERIOR CON SENSOR WDR PRO WIDE DYNAMIC RANGE FULL HD 5 MEGAPIXELES LENTE DE 2.8 MM INCLUYE TODO LO REQUERIDO PARA SU INSTALACION YA SEA GABINETES O BASES PARA SU MONTAJE EN CADA PUNTO A INSTALARSE CONFIGURACION Y PUESTA EN OPERACION. | 6728
I150400042 | 450 | VIDEO CAMARA CAMARA IP HD DOMO INTERIOR CON SENSOR WDR PRO WIDE DYNAMIC RANGE FULL HD 5 MEGAPIXELES LENTE DE 2.8 MM INCLUYE TODO LO REQUERIDO PARA SU INSTALACION YA SEA GABINETES O BASES PARA SU MONTAJE EN CADA PUNTO A INSTALARSE CONFIGURACION Y PUESTA EN OPERACION. | 6728
I150400042 | 451 | VIDEO CAMARA CAMARA IP HD DOMO INTERIOR CON SENSOR WDR PRO WIDE DYNAMIC RANGE FULL HD 5 MEGAPIXELES LENTE DE 2.8 MM INCLUYE TODO LO REQUERIDO PARA SU INSTALACION YA SEA GABINETES O BASES PARA SU MONTAJE EN CADA PUNTO A INSTALARSE CONFIGURACION Y PUESTA EN OPERACION. | 6728
I150400042 | 452 | VIDEO CAMARA CAMARA IP HD DOMO INTERIOR CON SENSOR WDR PRO WIDE DYNAMIC RANGE FULL HD 5 MEGAPIXELES LENTE DE 2.8 MM INCLUYE TODO LO REQUERIDO PARA SU INSTALACION YA SEA GABINETES O BASES PARA SU MONTAJE EN CADA PUNTO A INSTALARSE CONFIGURACION Y PUESTA EN OPERACION. | 6728
I150400042 | 453 | VIDEO CAMARA CAMARA IP HD DOMO INTERIOR CON SENSOR WDR PRO WIDE DYNAMIC RANGE FULL HD 5 MEGAPIXELES LENTE DE 2.8 MM INCLUYE TODO LO REQUERIDO PARA SU INSTALACION YA SEA GABINETES O BASES PARA SU MONTAJE EN CADA PUNTO A INSTALARSE CONFIGURACION Y PUESTA EN OPERACION. | 6728
I150400042 | 454 | VIDEO CAMARA CAMARA IP HD DOMO INTERIOR CON SENSOR WDR PRO WIDE DYNAMIC RANGE FULL HD 5 MEGAPIXELES LENTE DE 2.8 MM INCLUYE TODO LO REQUERIDO PARA SU INSTALACION YA SEA GABINETES O BASES PARA SU MONTAJE EN CADA PUNTO A INSTALARSE CONFIGURACION Y PUESTA EN OPERACION. | 6728
I150400042 | 455 | VIDEO CAMARA CAMARA IP HD DOMO INTERIOR CON SENSOR WDR PRO WIDE DYNAMIC RANGE FULL HD 5 MEGAPIXELES LENTE DE 2.8 MM INCLUYE TODO LO REQUERIDO PARA SU INSTALACION YA SEA GABINETES O BASES PARA SU MONTAJE EN CADA PUNTO A INSTALARSE CONFIGURACION Y PUESTA EN OPERACION. | 6728
I150400042 | 456 | VIDEO CAMARA CAMARA IP HD DOMO INTERIOR CON SENSOR WDR PRO WIDE DYNAMIC RANGE FULL HD 5 MEGAPIXELES LENTE DE 2.8 MM INCLUYE TODO LO REQUERIDO PARA SU INSTALACION YA SEA GABINETES O BASES PARA SU MONTAJE EN CADA PUNTO A INSTALARSE CONFIGURACION Y PUESTA EN OPERACION. | 6728
I150400042 | 457 | VIDEO CAMARA CAMARA IP HD DOMO INTERIOR CON SENSOR WDR PRO WIDE DYNAMIC RANGE FULL HD 5 MEGAPIXELES LENTE DE 2.8 MM INCLUYE TODO LO REQUERIDO PARA SU INSTALACION YA SEA GABINETES O BASES PARA SU MONTAJE EN CADA PUNTO A INSTALARSE CONFIGURACION Y PUESTA EN OPERACION. | 6728
I150400042 | 458 | VIDEO CAMARA CAMARA IP HD DOMO INTERIOR CON SENSOR WDR PRO WIDE DYNAMIC RANGE FULL HD 5 MEGAPIXELES LENTE DE 2.8 MM INCLUYE TODO LO REQUERIDO PARA SU INSTALACION YA SEA GABINETES O BASES PARA SU MONTAJE EN CADA PUNTO A INSTALARSE CONFIGURACION Y PUESTA EN OPERACION. | 6728
I150400042 | 459 | VIDEO CAMARA CAMARA IP HD DOMO INTERIOR CON SENSOR WDR PRO WIDE DYNAMIC RANGE FULL HD 5 MEGAPIXELES LENTE DE 2.8 MM INCLUYE TODO LO REQUERIDO PARA SU INSTALACION YA SEA GABINETES O BASES PARA SU MONTAJE EN CADA PUNTO A INSTALARSE CONFIGURACION Y PUESTA EN OPERACION. | 6728
I150400042 | 460 | VIDEO CAMARA CAMARA IP HD DOMO INTERIOR CON SENSOR WDR PRO WIDE DYNAMIC RANGE FULL HD 5 MEGAPIXELES LENTE DE 2.8 MM INCLUYE TODO LO REQUERIDO PARA SU INSTALACION YA SEA GABINETES O BASES PARA SU MONTAJE EN CADA PUNTO A INSTALARSE CONFIGURACION Y PUESTA EN OPERACION. | 6728
I150400042 | 461 | VIDEO CAMARA CAMARA IP HD DOMO INTERIOR CON SENSOR WDR PRO WIDE DYNAMIC RANGE FULL HD 5 MEGAPIXELES LENTE DE 2.8 MM INCLUYE TODO LO REQUERIDO PARA SU INSTALACION YA SEA GABINETES O BASES PARA SU MONTAJE EN CADA PUNTO A INSTALARSE CONFIGURACION Y PUESTA EN OPERACION. | 6728
I150400042 | 462 | VIDEO CAMARA CAMARA IP HD DOMO INTERIOR CON SENSOR WDR PRO WIDE DYNAMIC RANGE FULL HD 5 MEGAPIXELES LENTE DE 2.8 MM INCLUYE TODO LO REQUERIDO PARA SU INSTALACION YA SEA GABINETES O BASES PARA SU MONTAJE EN CADA PUNTO A INSTALARSE CONFIGURACION Y PUESTA EN OPERACION. | 6728
I150400042 | 463 | VIDEO CAMARA CAMARA IP HD DOMO INTERIOR CON SENSOR WDR PRO WIDE DYNAMIC RANGE FULL HD 5 MEGAPIXELES LENTE DE 2.8 MM INCLUYE TODO LO REQUERIDO PARA SU INSTALACION YA SEA GABINETES O BASES PARA SU MONTAJE EN CADA PUNTO A INSTALARSE CONFIGURACION Y PUESTA EN OPERACION. | 6728
I150400042 | 464 | VIDEO CAMARA CAMARA IP HD DOMO INTERIOR CON SENSOR WDR PRO WIDE DYNAMIC RANGE FULL HD 5 MEGAPIXELES LENTE DE 2.8 MM INCLUYE TODO LO REQUERIDO PARA SU INSTALACION YA SEA GABINETES O BASES PARA SU MONTAJE EN CADA PUNTO A INSTALARSE CONFIGURACION Y PUESTA EN OPERACION. | 6728
I150400042 | 465 | VIDEO CAMARA CAMARA IP HD DOMO INTERIOR CON SENSOR WDR PRO WIDE DYNAMIC RANGE FULL HD 5 MEGAPIXELES LENTE DE 2.8 MM INCLUYE TODO LO REQUERIDO PARA SU INSTALACION YA SEA GABINETES O BASES PARA SU MONTAJE EN CADA PUNTO A INSTALARSE CONFIGURACION Y PUESTA EN OPERACION. | 6728
I150400042 | 466 | VIDEO CAMARA CAMARA IP HD DOMO INTERIOR CON SENSOR WDR PRO WIDE DYNAMIC RANGE FULL HD 5 MEGAPIXELES LENTE DE 2.8 MM INCLUYE TODO LO REQUERIDO PARA SU INSTALACION YA SEA GABINETES O BASES PARA SU MONTAJE EN CADA PUNTO A INSTALARSE CONFIGURACION Y PUESTA EN OPERACION. | 6728
I150400042 | 467 | VIDEO CAMARA CAMARA IP HD DOMO INTERIOR CON SENSOR WDR PRO WIDE DYNAMIC RANGE FULL HD 5 MEGAPIXELES LENTE DE 2.8 MM INCLUYE TODO LO REQUERIDO PARA SU INSTALACION YA SEA GABINETES O BASES PARA SU MONTAJE EN CADA PUNTO A INSTALARSE CONFIGURACION Y PUESTA EN OPERACION. | 6728
I150400042 | 468 | VIDEO CAMARA CAMARA IP HD DOMO INTERIOR CON SENSOR WDR PRO WIDE DYNAMIC RANGE FULL HD 5 MEGAPIXELES LENTE DE 2.8 MM INCLUYE TODO LO REQUERIDO PARA SU INSTALACION YA SEA GABINETES O BASES PARA SU MONTAJE EN CADA PUNTO A INSTALARSE CONFIGURACION Y PUESTA EN OPERACION. | 6728
I150400042 | 469 | VIDEO CAMARA CAMARA IP HD DOMO INTERIOR CON SENSOR WDR PRO WIDE DYNAMIC RANGE FULL HD 5 MEGAPIXELES LENTE DE 2.8 MM INCLUYE TODO LO REQUERIDO PARA SU INSTALACION YA SEA GABINETES O BASES PARA SU MONTAJE EN CADA PUNTO A INSTALARSE CONFIGURACION Y PUESTA EN OPERACION. | 6728
I150400042 | 470 | VIDEO CAMARA CAMARA IP HD DOMO INTERIOR CON SENSOR WDR PRO WIDE DYNAMIC RANGE FULL HD 5 MEGAPIXELES LENTE DE 2.8 MM INCLUYE TODO LO REQUERIDO PARA SU INSTALACION YA SEA GABINETES O BASES PARA SU MONTAJE EN CADA PUNTO A INSTALARSE CONFIGURACION Y PUESTA EN OPERACION. | 6728
I150400042 | 471 | VIDEO CAMARA CAMARA IP HD DOMO INTERIOR CON SENSOR WDR PRO WIDE DYNAMIC RANGE FULL HD 5 MEGAPIXELES LENTE DE 2.8 MM INCLUYE TODO LO REQUERIDO PARA SU INSTALACION YA SEA GABINETES O BASES PARA SU MONTAJE EN CADA PUNTO A INSTALARSE CONFIGURACION Y PUESTA EN OPERACION. | 6728
I150400042 | 472 | VIDEO CAMARA CAMARA IP HD DOMO INTERIOR CON SENSOR WDR PRO WIDE DYNAMIC RANGE FULL HD 5 MEGAPIXELES LENTE DE 2.8 MM INCLUYE TODO LO REQUERIDO PARA SU INSTALACION YA SEA GABINETES O BASES PARA SU MONTAJE EN CADA PUNTO A INSTALARSE CONFIGURACION Y PUESTA EN OPERACION. | 6728
I150400042 | 473 | VIDEO CAMARA CAMARA IP HD DOMO INTERIOR CON SENSOR WDR PRO WIDE DYNAMIC RANGE FULL HD 5 MEGAPIXELES LENTE DE 2.8 MM INCLUYE TODO LO REQUERIDO PARA SU INSTALACION YA SEA GABINETES O BASES PARA SU MONTAJE EN CADA PUNTO A INSTALARSE CONFIGURACION Y PUESTA EN OPERACION. | 6728
I150400042 | 474 | VIDEO CAMARA CAMARA IP HD DOMO INTERIOR CON SENSOR WDR PRO WIDE DYNAMIC RANGE FULL HD 5 MEGAPIXELES LENTE DE 2.8 MM INCLUYE TODO LO REQUERIDO PARA SU INSTALACION YA SEA GABINETES O BASES PARA SU MONTAJE EN CADA PUNTO A INSTALARSE CONFIGURACION Y PUESTA EN OPERACION. | 6728
I150400042 | 475 | VIDEO CAMARA CAMARA IP HD DOMO INTERIOR CON SENSOR WDR PRO WIDE DYNAMIC RANGE FULL HD 5 MEGAPIXELES LENTE DE 2.8 MM INCLUYE TODO LO REQUERIDO PARA SU INSTALACION YA SEA GABINETES O BASES PARA SU MONTAJE EN CADA PUNTO A INSTALARSE CONFIGURACION Y PUESTA EN OPERACION. | 6728
I150400042 | 476 | VIDEO CAMARA CAMARA IP HD DOMO INTERIOR CON SENSOR WDR PRO WIDE DYNAMIC RANGE FULL HD 5 MEGAPIXELES LENTE DE 2.8 MM INCLUYE TODO LO REQUERIDO PARA SU INSTALACION YA SEA GABINETES O BASES PARA SU MONTAJE EN CADA PUNTO A INSTALARSE CONFIGURACION Y PUESTA EN OPERACION. | 6728
I150400042 | 477 | VIDEO CAMARA CAMARA IP HD DOMO INTERIOR CON SENSOR WDR PRO WIDE DYNAMIC RANGE FULL HD 5 MEGAPIXELES LENTE DE 2.8 MM INCLUYE TODO LO REQUERIDO PARA SU INSTALACION YA SEA GABINETES O BASES PARA SU MONTAJE EN CADA PUNTO A INSTALARSE CONFIGURACION Y PUESTA EN OPERACION. | 6728
I150400042 | 478 | VIDEO CAMARA CAMARA IP HD DOMO INTERIOR CON SENSOR WDR PRO WIDE DYNAMIC RANGE FULL HD 5 MEGAPIXELES LENTE DE 2.8 MM INCLUYE TODO LO REQUERIDO PARA SU INSTALACION YA SEA GABINETES O BASES PARA SU MONTAJE EN CADA PUNTO A INSTALARSE CONFIGURACION Y PUESTA EN OPERACION. | 6728
I150400042 | 479 | VIDEO CAMARA CAMARA IP HD DOMO INTERIOR CON SENSOR WDR PRO WIDE DYNAMIC RANGE FULL HD 5 MEGAPIXELES LENTE DE 2.8 MM INCLUYE TODO LO REQUERIDO PARA SU INSTALACION YA SEA GABINETES O BASES PARA SU MONTAJE EN CADA PUNTO A INSTALARSE CONFIGURACION Y PUESTA EN OPERACION. | 6728
I150400042 | 480 | VIDEO CAMARA CAMARA IP HD DOMO INTERIOR CON SENSOR WDR PRO WIDE DYNAMIC RANGE FULL HD 5 MEGAPIXELES LENTE DE 2.8 MM INCLUYE TODO LO REQUERIDO PARA SU INSTALACION YA SEA GABINETES O BASES PARA SU MONTAJE EN CADA PUNTO A INSTALARSE CONFIGURACION Y PUESTA EN OPERACION. | 6728
I150400042 | 481 | VIDEO CAMARA CAMARA IP HD DOMO EXTERIOR ANTIVANDALICA CON SENSOR WDR PRO-WIDE DYNAMIC RANGE FULL HD DE 5 MEGAPIXELES LENTE VARIFOCAL DE 2.7-13.5 MM. INCLUYE TODO LO REQUERIDO PARA SU INSTALACION YA SEA GABINETE O SOPORTE DE PARED CUELLO DE GANSO CON CAJA DE INTERCONEXIONES REQUERIDAS EN CADA PUNTO A INSTALARSE CONFIGURACION Y PUESTA EN OPERACION. | 13830.68
I150400042 | 482 | VIDEO CAMARA CAMARA IP HD DOMO EXTERIOR ANTIVANDALICA CON SENSOR WDR PRO-WIDE DYNAMIC RANGE FULL HD DE 5 MEGAPIXELES LENTE VARIFOCAL DE 2.7-13.5 MM. INCLUYE TODO LO REQUERIDO PARA SU INSTALACION YA SEA GABINETE O SOPORTE DE PARED CUELLO DE GANSO CON CAJA DE INTERCONEXIONES REQUERIDAS EN CADA PUNTO A INSTALARSE CONFIGURACION Y PUESTA EN OPERACION. | 13830.68
I150400042 | 483 | VIDEO CAMARA CAMARA IP HD DOMO EXTERIOR ANTIVANDALICA CON SENSOR WDR PRO-WIDE DYNAMIC RANGE FULL HD DE 5 MEGAPIXELES LENTE VARIFOCAL DE 2.7-13.5 MM. INCLUYE TODO LO REQUERIDO PARA SU INSTALACION YA SEA GABINETE O SOPORTE DE PARED CUELLO DE GANSO CON CAJA DE INTERCONEXIONES REQUERIDAS EN CADA PUNTO A INSTALARSE CONFIGURACION Y PUESTA EN OPERACION. | 13830.68
I150400042 | 484 | VIDEO CAMARA CAMARA IP HD DOMO EXTERIOR ANTIVANDALICA CON SENSOR WDR PRO-WIDE DYNAMIC RANGE FULL HD DE 5 MEGAPIXELES LENTE VARIFOCAL DE 2.7-13.5 MM. INCLUYE TODO LO REQUERIDO PARA SU INSTALACION YA SEA GABINETE O SOPORTE DE PARED CUELLO DE GANSO CON CAJA DE INTERCONEXIONES REQUERIDAS EN CADA PUNTO A INSTALARSE CONFIGURACION Y PUESTA EN OPERACION. | 13830.68
I150400042 | 485 | VIDEO CAMARA CAMARA IP HD DOMO EXTERIOR ANTIVANDALICA CON SENSOR WDR PRO-WIDE DYNAMIC RANGE FULL HD DE 5 MEGAPIXELES LENTE VARIFOCAL DE 2.7-13.5 MM. INCLUYE TODO LO REQUERIDO PARA SU INSTALACION YA SEA GABINETE O SOPORTE DE PARED CUELLO DE GANSO CON CAJA DE INTERCONEXIONES REQUERIDAS EN CADA PUNTO A INSTALARSE CONFIGURACION Y PUESTA EN OPERACION. | 13830.68
I150200232 | 248 | MONITOR MONITOR LED DE 43 4K INCLUYE ACCESORIOS DE MONTAJE SOPORTE PARA PARED EXTENSOR DE SENAL HDMI KVM Y CABLE HDMI-HDMI DE 1.5 MTS. INSTALACION PINTURA EN PARED EN DONDE SE MONTARA Y ADECUACIONES NECESARIAS PARA QUE CUMPLA CON LAS FUNCIONES DE MONITOREO CONFIGURACION Y PUESTA EN OPERACION. | 17168
I150200232 | 249 | MONITOR MONITOR LED DE 43 4K INCLUYE ACCESORIOS DE MONTAJE SOPORTE PARA PARED EXTENSOR DE SENAL HDMI KVM Y CABLE HDMI-HDMI DE 1.5 MTS. INSTALACION PINTURA EN PARED EN DONDE SE MONTARA Y ADECUACIONES NECESARIAS PARA QUE CUMPLA CON LAS FUNCIONES DE MONITOREO CONFIGURACION Y PUESTA EN OPERACION. | 17168
I150200232 | 250 | MONITOR MONITOR LED DE 43 4K INCLUYE ACCESORIOS DE MONTAJE SOPORTE PARA PARED EXTENSOR DE SENAL HDMI KVM Y CABLE HDMI-HDMI DE 1.5 MTS. INSTALACION PINTURA EN PARED EN DONDE SE MONTARA Y ADECUACIONES NECESARIAS PARA QUE CUMPLA CON LAS FUNCIONES DE MONITOREO CONFIGURACION Y PUESTA EN OPERACION. | 17168
I150200232 | 251 | MONITOR MONITOR LED DE 43 4K INCLUYE ACCESORIOS DE MONTAJE SOPORTE PARA PARED EXTENSOR DE SENAL HDMI KVM Y CABLE HDMI-HDMI DE 1.5 MTS. INSTALACION PINTURA EN PARED EN DONDE SE MONTARA Y ADECUACIONES NECESARIAS PARA QUE CUMPLA CON LAS FUNCIONES DE MONITOREO CONFIGURACION Y PUESTA EN OPERACION. | 17168
I150200668 | 23 | GRABADOR DE RED GRABADOR DE RED NVR DE 16 CANALES 16 PUERTOS POE PLIG & PLAY DE UN SOLO BOTON Y AUTOSETUP EZ CONNECT POR LECTURA DE CODIGO QR 16 PUERTOS ESTANDAR POE 802.3AF ONVIF PLATAFORMA ABIERTA. INCLUYE 2 DISCOS DUROS HDD DE 4 TB GARANTIA DE 1 ANO. INCLUYE SUMINISTRO MONTAJE EN RACK CONFIGURACION Y ORIENTACION DE CADA CAMARA HACIA LA VISTA QUE REQUIERE EL DEPARTAMENTO DE SEGURIDAD. ASIGNACION DE NOMBRE DE CADA CAMARA Y PUESTA EN OPERACION. | 46400
I150200668 | 24 | GRABADOR DE RED GRABADOR DE RED NVR DE 16 CANALES 16 PUERTOS POE PLIG & PLAY DE UN SOLO BOTON Y AUTOSETUP EZ CONNECT POR LECTURA DE CODIGO QR 16 PUERTOS ESTANDAR POE 802.3AF ONVIF PLATAFORMA ABIERTA. INCLUYE 2 DISCOS DUROS HDD DE 4 TB GARANTIA DE 1 ANO. INCLUYE SUMINISTRO MONTAJE EN RACK CONFIGURACION Y ORIENTACION DE CADA CAMARA HACIA LA VISTA QUE REQUIERE EL DEPARTAMENTO DE SEGURIDAD. ASIGNACION DE NOMBRE DE CADA CAMARA Y PUESTA EN OPERACION. | 46400
I150200668 | 25 | GRABADOR DE RED GRABADOR DE RED NVR DE 16 CANALES 16 PUERTOS POE PLIG & PLAY DE UN SOLO BOTON Y AUTOSETUP EZ CONNECT POR LECTURA DE CODIGO QR 16 PUERTOS ESTANDAR POE 802.3AF ONVIF PLATAFORMA ABIERTA. INCLUYE 2 DISCOS DUROS HDD DE 4 TB GARANTIA DE 1 ANO. INCLUYE SUMINISTRO MONTAJE EN RACK CONFIGURACION Y ORIENTACION DE CADA CAMARA HACIA LA VISTA QUE REQUIERE EL DEPARTAMENTO DE SEGURIDAD. ASIGNACION DE NOMBRE DE CADA CAMARA Y PUESTA EN OPERACION. | 46400
I150200668 | 26 | GRABADOR DE RED GRABADOR DE RED NVR DE 16 CANALES 16 PUERTOS POE PLIG & PLAY DE UN SOLO BOTON Y AUTOSETUP EZ CONNECT POR LECTURA DE CODIGO QR 16 PUERTOS ESTANDAR POE 802.3AF ONVIF PLATAFORMA ABIERTA. INCLUYE 2 DISCOS DUROS HDD DE 4 TB GARANTIA DE 1 ANO. INCLUYE SUMINISTRO MONTAJE EN RACK CONFIGURACION Y ORIENTACION DE CADA CAMARA HACIA LA VISTA QUE REQUIERE EL DEPARTAMENTO DE SEGURIDAD. ASIGNACION DE NOMBRE DE CADA CAMARA Y PUESTA EN OPERACION. | 46400
I180000196 | 287 | EQUIPO MULTIFUNCIONAL (IMPRIME, FAXEA, ESCANEA Y FOTOCOPIA) EQUIPO MULTIFUNCIONAL INALAMBRICO COLOR 28 PPM MONO/COLOR DUPLEX. | 15286.48
I180000220 | 6072 | UNIDAD CENTRAL DE PROCESO (CPU) CPU PROCESADOR INTEL CORE I5 MEMORIA RAM DE 8GB SSD DE 256GB WINDOWS 10 PROFESIONAL. | 20514.6
I180000250 | 853 | TODO TIPO DE SOFTWARE (PAQUETERIA) LICENCIA OFFICE HOME AND BUSINESS 2021 FPP 32/64 BITS PC/MAC ESPANOL. SERIE: 99994-956-513-079 X22 47 492 | 6782.52
I150200232 | 261 | MONITOR MONITOR SMART TV DE 50 ANDROID TV | 12412
I450400002 | 5070 | ACONDICIONADOR AIRE AIRE ACONDICIONADO TIPO MINISPLIT 2 TONELADAS COLOR BLANCO MODELO CONDENSADOR RXS24SL216 SERIE CONDENSADOR RXS24SL216: 4K821200001029 | 27197.36
I450400002 | 5166 | ACONDICIONADOR AIRE AIRE ACONDICIONADO MINISPLIT INVERTER 2 TONELADAS FRIO-CALOR ARRANQUE SUAVE: EL COMPRESOR ARRANCA EN FORMA LENTA SIN REGISTRAR UN CONSUMO DE ENERGIA ABRUPTO. WIFI: INSTALANDO LA INTERFACE WIFI PUEDE SER CONTROLADO DESDE TU MOVIL. MEMORIA DE USO: ALMACENA TU CONFIGURACION Y ACCEDE A ELLA SOLO PRESIONANDO UNA TECLA. REFRIGERANTE ECOLOGICO R410. COMPRESOR ROTATIVO DE VELOCIDAD VARIABLE. SUMINISTRO ELECTRICO: 230V-1F-60HZ. CONTROL REMOTO. SERIE COMPRESOR: CMC261K7082103498 | 23950.52
I180000066 | 2427 | MINICOMPUTADORA COMPUTADORA PORTATIL PROCESADOR INTEL CORE I5 8GB DE MEMORIA RAM SSD 256 GB PANTALLA LED DE 14 WINDOWS 10 PROFESIONAL | 21680.4
I180000066 | 2428 | MINICOMPUTADORA COMPUTADORA PORTATIL PROCESADOR INTEL CORE I5 8GB DE MEMORIA RAM SSD 256 GB PANTALLA LED DE 14 WINDOWS 10 PROFESIONAL | 21680.4
I180000138 | 384 | SCANNER ESCANER TIPO ADF RESOLUCION 600 DPI MODELO: SCANJET ENTERPRISE FLOW N7000 SNW1 | 40437.6
I180000220 | 6384 | UNIDAD CENTRAL DE PROCESO (CPU) CPU PROCESADOR INTEL CORE I5 8GB RAM SSD DE 256 GB WINDOWS 11 PROFESIONAL | 23026
I180000220 | 6385 | UNIDAD CENTRAL DE PROCESO (CPU) CPU PROCESADOR INTEL CORE I5 8GB RAM SSD DE 256 GB WINDOWS 11 PROFESIONAL | 23026
I180000220 | 6386 | UNIDAD CENTRAL DE PROCESO (CPU) CPU PROCESADOR INTEL CORE I7 MEMORIA RAM DE 16 GB (8GB + 8GB) SSD 512 GB WINDOWS 11 PROFESIONAL | 30160
I150200294 | 75 | PROYECTOR MULTIPLE PROYECTOR SVGA DLP S-VIDEO INCLUYE MALETIN | 6612
I150200528 | 30 | CAMARA FOTOGRAFICA DIGITAL CAMARA FOTOGRAFICA DIGITAL 14.1MP ZOOM OPT 4X | 2842
I180000066 | 648 | MINICOMPUTADORA MINICOMPUTADORA PROBOOK CON PRCESADOR INTAL CORE 15-2.4HHZ DISCO DURO DE 500GB 4GB DE MEMORIA RAM DVD/WWINDOWS7 | 29696
I180000162 | 1406 | IMPRESORA LASSER LASSER JET PRO MONOCROMATICA 25PPM TJ RED INTEGRAL DUPLEXAUTOMATICO PUERTO USB | 3874.4
I180000220 | 2777 | UNIDAD CENTRAL DE PROCESO (CPU) UNIDAD CENTRAL DE PROCESO PRO COMPACTA MT PROCESADOR INTEL CORE I3-2100 3.10GHZ 4GBDD500GB EN 1 DVD+-RW CON TEC. LIGHTSSRIBE TARJETA INTEL HD GRAPHICS WINDOWS 7 PRO ORIGINAL 32 BITS INCLUYE LICENCIA OFFICE HOME BUSINESS 2010 32/64BITS | 13374.8
I180000220 | 2783 | UNIDAD CENTRAL DE PROCESO (CPU) UNIDAD CENTRAL DE PROCESO DE ESCRITORIO CORE 13 MEMORIA 2GB DD 500 GB DVD+-/RW | 18446.32
I180000220 | 2785 | UNIDAD CENTRAL DE PROCESO (CPU) UNIDAD CENTRAL DE PROCESO DE ESCRITORIO CORE 13 MEMORIA 2GB DD 500 GB DVD+-/RW | 18446.32
I150200248 | 84 | PANTALLA PROYECTOR PANTALLA ELECTRICA CON CONTROL REMOTO MEDIDAS 1.52 X 1.52 COLOR BLANCO | 4025.2
I150200294 | 106 | PROYECTOR MULTIPLE PROYECTOR PJD5132 DLP 3000 LUM SVGA 15KS: 1 S-VID RGB DB 15 3 D | 13456
I450400320 | 4395 | SILLON SILLON EJECUTIVO TAPIZADO EN MALLA CABECERA AJUSTABLE CON DESCANSABRAZOS BASE CROMADA DE 5 PUNTAS CON RODAJAS. | 6844
I480800014 | 196 | AUTOMOVIL SEDAN AUTOMOVIL SEDAN YARIS CORE CVT COLOR BLANCO CUATRO CILINDROS CUATRO PUERTAS CAPACIDAD DE 5 PASAJEROA MOTOR 1.5 | 220100
I180000196 | 179 | EQUIPO MULTIFUNCIONAL (IMPRIME, FAXEA, ESCANEA Y FOTOCOPIA) EQUIPO MULTIFUNCIONAL MODELO LASERJET PRO MFP M277DW | 5916
I450400120 | 3848 | ESCRITORIO ESCRITORIO TIPO D DE 1.70M X 0.70M Y LATERAL DE 1.10M X 0.50M CON CAJONERA 1A1P TODO EN MELAMINA CON CANTOS DE PVC | 15371.16
I450400248 | 621 | MESA DE TRABAJO MESA DE TRABAJO DE 1.50M X 0.60M MELAMINA CON CANTOS DE PVC | 7709.36
I450400248 | 630 | MESA DE TRABAJO MESA DE TRABAJO DE 1.50M X 0.60M MELAMINA CON CANTOS DE PVC | 7709.36
I450400258 | 1610 | MODULO DESARMABLE MODULO DE TRABAJO COMPUESTO DE 2 ESQUINERO DE TRABAJO DE 1.50M X 0.60M DE ANCHO LATERAL DE 0.90M X 0.60M CON ARCHIVO 1A2P EN MELAMINA CON CANTOS DE PVC 4 MAMPARA DE 0.75M X 1.20M DE ALTURA ESTRUCTURA METALICA TAPIZADA EN TELA 2 MAMPARA DE 0.60M X 1.20M DE ALTURA ESTRUCTURA METALICA TAPIZADA EN TELA 2 MAMPARA DE 0.90M X 1.20M DE ALTURA ESTRUCTURA METALICA TAPIZADA EN TELA 2 POSTE DE DOS LADOS 1.20M DE ALTURA TERMINACION DE 1.20M ALUMINIO. | 59996.36
I450400258 | 1612 | MODULO DESARMABLE MODULO DE TRABAJO COMPUESTO DE 4 ESQUINERO DE TRABAJO DE 1.50M X 0.60M DE ANCHO LATERAL DE 0.90M X 0.60M CON ARCHIVO 1A2P EN MELAMINA CON CANTOS DE PVC 12 MAMPARA DE 0.75M X 1.20M DE ALTURA ESTRUCTURA METALICA TAPIZADA EN TELA 4 MAMPARA DE 0.60M X 1.20M DE ALTURA ESTRUCTURA METALICA TAPIZADA EN TELA 4 MAMPARA DE 0.90M X 1.20M DE ALTURA ESTRUCTURA METALICA TAPIZADA EN TELA 2 POSTE DE DOS LADOS 1.20M DE ALTURA 4 TERMINACION DE 1.20M ALUMINIO | 128628.92
I450400320 | 5179 | SILLON SILLA POLIVALENTE DE ESTRUCTURA CROMADA TAPIZADA EN TECNOLEATHER COLOR NEGRO FABRICADA EN TUBO OVALADO DE 20 POR 40 CON REFUERZO INTERIOR. | 2842
I450400320 | 5180 | SILLON SILLA POLIVALENTE DE ESTRUCTURA CROMADA TAPIZADA EN TECNOLEATHER COLOR NEGRO FABRICADA EN TUBO OVALADO DE 20 POR 40 CON REFUERZO INTERIOR. | 2842
I450400320 | 5236 | SILLON SILLON OPERATIVO DE RESPALDO MEDIOTAPIZADO EN MALLA SOPORTE LUMBAR MECANISMO SYNCRO RECLINABLE CON DOS PALANCAS Y BOQUEO EN CUALQUIER POSICIONBRAZOS AJUSTABLES DE GEL CON POLIURETANOPOLIURETANO INYECTADO EN EL ASIENTO | 3700.4
I450400320 | 5246 | SILLON SILLON OPERATIVO DE RESPALDO MEDIOTAPIZADO EN MALLA SOPORTE LUMBAR MECANISMO SYNCRO RECLINABLE CON DOS PALANCAS Y BOQUEO EN CUALQUIER POSICIONBRAZOS AJUSTABLES DE GEL CON POLIURETANOPOLIURETANO INYECTADO EN EL ASIENTO | 3700.4
I450400320 | 5248 | SILLON SILLON OPERATIVO DE RESPALDO MEDIOTAPIZADO EN MALLA SOPORTE LUMBAR MECANISMO SYNCRO RECLINABLE CON DOS PALANCAS Y BOQUEO EN CUALQUIER POSICIONBRAZOS AJUSTABLES DE GEL CON POLIURETANOPOLIURETANO INYECTADO EN EL ASIENTO | 3700.4
I450400320 | 5251 | SILLON SILLON OPERATIVO DE RESPALDO MEDIOTAPIZADO EN MALLA SOPORTE LUMBAR MECANISMO SYNCRO RECLINABLE CON DOS PALANCAS Y BOQUEO EN CUALQUIER POSICIONBRAZOS AJUSTABLES DE GEL CON POLIURETANOPOLIURETANO INYECTADO EN EL ASIENTO | 3700.4
I180000220 | 4554 | UNIDAD CENTRAL DE PROCESO (CPU) COMPUTADORA DE ESCRITORIO MICRO FORM FACTOR PROCESADOR INTEL CORE I5 MEMORIA DE 8GB DICO DURO DE 1TB S. O. WINDOWS 10 PRO (64 BITS) INCLUYE LICENCIA DE MS OFFICE HOME AND BUSINESS 2016. | 23664
I180000220 | 4555 | UNIDAD CENTRAL DE PROCESO (CPU) COMPUTADORA DE ESCRITORIO MICRO FORM FACTOR PROCESADOR INTEL CORE I5 MEMORIA DE 8GB DICO DURO DE 1TB S. O. WINDOWS 10 PRO (64 BITS) INCLUYE LICENCIA DE MS OFFICE HOME AND BUSINESS 2016. | 23664
I450400168 | 374 | LIBRERO LIBRERO SOBREPONER DE 1.70 M X 0.40 M CON PUERTAS ABATIBLES TODO EN MELAMINA. | 7352.27
I450400120 | 4461 | ESCRITORIO ESCRITORIO EN U DE 2.00 X 1.60 CONSTA DE: PENINSULA DE 1.60 X 0.60 X 0.75 LATERAL DE 0.90 X 0.50 CREDENZA CON PEDESTAL DE 3 CAJONES (2 PAPELEROS Y 1 DE ARCHIVO CORREDERA DE EXTENSION EN LOS 3 CAJONES Y CERRADURA GENERAL TIMBERLINE DE CILINDRO INTERCAMBIABLE Y USO DE LLAVE MAESTRA LIBRERO DE SOBREPONER DE 4 PUERTAS DE 1.50 X 1.10 X 0.40 2 PUERTAS CON CERRADURA CUBIERTA Y PATA EN MELAMINA 28 MM CANTOS EN PVC 2MM PEDESTAL Y PANTALLA EN MELMINA 16 MM. | 16103.12
I450400016 | 3082 | ARCHIVERO DE METAL METALICO TRES GAVETAS BAJO CUBIERTA | 2946.3
I450400258 | 156 | MODULO DESARMABLE CUBIERTA PENINSULAS FABRICADO EN AGLOMERADO MDF LAMINADO PLASTICO Y CANTO VINILICO CUBIERTA ESQUINERA DE 157 FABRICADA EN AGLOMERADO MDF LAMINADO PLASTICO Y CANTOS VINILICOS CUBIERTA FINAL DE 162 EN AGLOMERADO MDF LAMINADOS Y PLASTICOS Y CANTOS VINILICOS | 13837.95
I450400258 | 157 | MODULO DESARMABLE CUBIERTA PENINSULAS FABRICADO EN AGLOMERADO MDF LAMINADO PLASTICO Y CANTO VINILICO CUBIERTA ESQUINERA DE 157 FABRICADA EN AGLOMERADO MDF LAMINADO PLASTICO Y CANTOS VINILICOS CUBIERTA FINAL DE 162 EN AGLOMERADO MDF LAMINADOS Y PLASTICOS Y CANTOS VINILICOS | 13837.95
I450400258 | 158 | MODULO DESARMABLE CUBIERTA PENINSULAS FABRICADO EN AGLOMERADO MDF LAMINADO PLASTICO Y CANTO VINILICO CUBIERTA ESQUINERA DE 157 FABRICADA EN AGLOMERADO MDF LAMINADO PLASTICO Y CANTOS VINILICOS CUBIERTA FINAL DE 162 EN AGLOMERADO MDF LAMINADOS Y PLASTICOS Y CANTOS VINILICOS | 13837.95
I450400258 | 159 | MODULO DESARMABLE CUBIERTA PENINSULAS FABRICADO EN AGLOMERADO MDF LAMINADO PLASTICO Y CANTO VINILICO CUBIERTA ESQUINERA DE 157 FABRICADA EN AGLOMERADO MDF LAMINADO PLASTICO Y CANTOS VINILICOS CUBIERTA FINAL DE 162 EN AGLOMERADO MDF LAMINADOS Y PLASTICOS Y CANTOS VINILICOS | 13837.95
I450400258 | 160 | MODULO DESARMABLE CUBIERTA PENINSULAS FABRICADO EN AGLOMERADO MDF LAMINADO PLASTICO Y CANTO VINILICO CUBIERTA ESQUINERA DE 157 FABRICADA EN AGLOMERADO MDF LAMINADO PLASTICO Y CANTOS VINILICOS CUBIERTA FINAL DE 162 EN AGLOMERADO MDF LAMINADOS Y PLASTICOS Y CANTOS VINILICOS | 13837.95
I450400258 | 161 | MODULO DESARMABLE CUBIERTA PENINSULAS FABRICADO EN AGLOMERADO MDF LAMINADO PLASTICO Y CANTO VINILICO CUBIERTA ESQUINERA DE 157 FABRICADA EN AGLOMERADO MDF LAMINADO PLASTICO Y CANTOS VINILICOS CUBIERTA FINAL DE 162 EN AGLOMERADO MDF LAMINADOS Y PLASTICOS Y CANTOS VINILICOS | 13837.95
I450400258 | 162 | MODULO DESARMABLE CUBIERTA PENINSULAS FABRICADO EN AGLOMERADO MDF LAMINADO PLASTICO Y CANTO VINILICO CUBIERTA ESQUINERA DE 157 FABRICADA EN AGLOMERADO MDF LAMINADO PLASTICO Y CANTOS VINILICOS CUBIERTA FINAL DE 162 EN AGLOMERADO MDF LAMINADOS Y PLASTICOS Y CANTOS VINILICOS | 13837.95
I450400258 | 163 | MODULO DESARMABLE CUBIERTA PENINSULAS FABRICADO EN AGLOMERADO MDF LAMINADO PLASTICO Y CANTO VINILICO CUBIERTA ESQUINERA DE 157 FABRICADA EN AGLOMERADO MDF LAMINADO PLASTICO Y CANTOS VINILICOS CUBIERTA FINAL DE 162 EN AGLOMERADO MDF LAMINADOS Y PLASTICOS Y CANTOS VINILICOS | 13837.95
I450400258 | 164 | MODULO DESARMABLE CUBIERTA PENINSULAS FABRICADO EN AGLOMERADO MDF LAMINADO PLASTICO Y CANTO VINILICO CUBIERTA ESQUINERA DE 157 FABRICADA EN AGLOMERADO MDF LAMINADO PLASTICO Y CANTOS VINILICOS CUBIERTA FINAL DE 162 EN AGLOMERADO MDF LAMINADOS Y PLASTICOS Y CANTOS VINILICOS | 13837.95
I450400258 | 165 | MODULO DESARMABLE CUBIERTA PENINSULAS FABRICADO EN AGLOMERADO MDF LAMINADO PLASTICO Y CANTO VINILICO CUBIERTA ESQUINERA DE 157 FABRICADA EN AGLOMERADO MDF LAMINADO PLASTICO Y CANTOS VINILICOS CUBIERTA FINAL DE 162 EN AGLOMERADO MDF LAMINADOS Y PLASTICOS Y CANTOS VINILICOS | 13837.95
I450400320 | 2408 | SILLON CON BRAZOS COLOR NEGRO CON PISTON AUTOMATICO BASE DE 5 ALAS | 3616.75
I450400012 | 747 | ARCHIVERO ARCHIVERO DE MADERA 4 GAVETAS EN CHAPA NATURAL | 4930
I180000162 | 1583 | IMPRESORA LASSER IMPRESORA LASER COLOR | 10457.4
I180000162 | 1970 | IMPRESORA LASSER IMPRESORA LASSER HP MEMORIA DE 128 MB 450 MHZ 600DP USB2.0 | 11522.28
I180000218 | 3288 | MONITOR MONITOR COLOR NEGRO 20 PULGADAS | 3241.04
I180000220 | 2886 | UNIDAD CENTRAL DE PROCESO (CPU) UNIDAD CENTRAL DE PROCESO COLOR NEGRO INTEL CORE I5-2400 PROCESADOR 4 GB PC3-10600 MEMORY DISCO DURO 500 GB 7200 RPM SATA-6G HP PS/2 ESTANDAR JB KEYBOARDHP PS/2 OPTICAL HP SUPERMULTI 3/3/3 SFF | 14587
I450400002 | 2279 | ACONDICIONADOR AIRE MINISPLIT DE UNA TONELADA FRIO CALOR 22O V CENTRO DE CARGA Q02 PASTILLA DE 2 X 30 SQUERE D CABLE USO RUDO DE 2 X 10 CABLE USO RUDO DE 4 X 12 TUBO CE COBRE FLEXIBLE DE 12 TUBO DE COBRE FLEXIBLE DE 14 | 15172.8
I450400002 | 2309 | ACONDICIONADOR AIRE MINISPLIT DE 2 TONELADAS FRIO/CALOR COLOR CREMA INCLUYE SOPORTE PARA UNIDAD CONDENSADORAINSTALACION ELECTRICA Y MATERIAL ELECTRICO SERIE DEL EVAPORADOR EXC261D8021211423 | 20076.7
I480800072 | 47 | CAMIONETA (GUAYIN, PANEL, ESTACAS-REDILAS) (AFASPE 2012) CAMIONETA LINEA EDGE SE FWD COLOR PLATA ESTELAR COLOR INTERIOR TELA NEGRA RINES DE ALUMINIO PINTADO 18 RADIO AM/FM/CD 1.DISC SON PREMOTOR V6 3.5L. PLACAS ANT.(SSR-39-98). | 401600
I180000034 | 727 | IMPRESORA IMPRESORA HP COLOR LASER JET 400 RESOLUCION 600 X 600 EPI CARA AUTOMATICA PUERTO USB | 7341.64
I450400012 | 1488 | ARCHIVERO (FASSA) ARCHIVERO MOVIL CON DOS CAJONES Y UNA GAVETA PARA ARCHIVO METALICO COLO NEGRO. | 3213.2
I450400012 | 1489 | ARCHIVERO (FASSA) ARCHIVERO MOVIL CON DOS CAJONES Y UNA GAVETA PARA ARCHIVO METALICO COLO NEGRO. | 3213.2
I450400314 | 30031 | SILLA SILLA SEMI EJECUTIVA CON DESCANSABRAZOS RESPALDO EN MALLA Y ASIENTO TAPIZADO EN TELA COLOR NEGRO. | 2610
I180000150 | 26 | DIGITALIZADOR DE IMAGEN COMPUTARIZADA (SCANNER) ESCANER VOLUMEN DIARIO RECOMENDADO HASTA 8000 PAGINAS. | 34695.6
I450600218 | 1961 | REFRIGERADOR (COCINA) FRIGOBAR COLOR GRIS SISTEMA DE DESHIELO PUSH BUTTON Y PARRILLA DE CRISTAL TEMPLADO ALTO 88.4 CM ANCHO 50.6 CM FONDO 61.9 CM | 3902.24
I450400320 | 4736 | SILLON SILLON DESCANSET COLOR CHOCOLATE TIPO RECLINABLE CON TAPIZ EN VINIL MEDIDA ALTO 105 CM ANCHO 88 CM LARGO 90CM | 4060
I180000066 | 1663 | MINICOMPUTADORA MINICOMPUTADORA PORTATIL PROCESADOR INTER CORE I7 6600U MEMORIA RAM DE 16GB DDR4 DISCO DURO DE 1 TB PANTALLA DE 14 LED INCLUYE LICENCIA DE OFFICE HOM & BUSINNESS 2016 | 37734.8
I180000066 | 1665 | MINICOMPUTADORA MINICOMPUTADORA PORTATIL PROCESADOR INTER CORE I7 6600U MEMORIA RAM DE 16GB DDR4 DISCO DURO DE 1 TB PANTALLA DE 14 LED INCLUYE LICENCIA DE OFFICE HOM & BUSINNESS 2016 | 37734.8
I450400320 | 5057 | SILLON SILLON EJECUTIVO RESPALDO ALTO MECANISMO EJECUTIVO RECLINABLE CON PALANCA DE BLOQUEO BRAZOS DOBLES BARRA DE ACERO EN PAD DE POLIURETANO BASE CROMADA TAPIZADO EN PIEL NEGRA | 5585.4
I450400320 | 5058 | SILLON SILLON EJECUTIVO RESPALDO ALTO MECANISMO EJECUTIVO RECLINABLE CON PALANCA DE BLOQUEO BRAZOS DOBLES BARRA DE ACERO EN PAD DE POLIURETANO BASE CROMADA TAPIZADO EN PIEL NEGRA | 5585.4
I450400320 | 5059 | SILLON SILLON EJECUTIVO RESPALDO ALTO MECANISMO EJECUTIVO RECLINABLE CON PALANCA DE BLOQUEO BRAZOS DOBLES BARRA DE ACERO EN PAD DE POLIURETANO BASE CROMADA TAPIZADO EN PIEL NEGRA | 5585.4
I450400012 | 2120 | ARCHIVERO ARCHIVERO VERTICAL 4 GAVETAS DE 0.50M X 0.60M X 1.35M EN MELAMINA CON CANTOS DE PVC | 9253.32
I450400228 | 1379 | MESA MESA REVISTERA RECTA ESQUINERA DE 0.60M X 0.60M X 0.50M EN MELAMINA CON CANTOS DE PVC | 2661.04
I450400120 | 3852 | ESCRITORIO ESCRITORIO DE 1.40M X 0.60M CON ARCHIVERO 1A2P TODO EN MELAMINA CON CANTOS DE PVC | 11149.92
I450400120 | 3854 | ESCRITORIO ESCRITORIO DE 1.60M X 0.60M CON ARCHIVERO 1A2P TODO EN MELAMINA CON CANTOS DE PVC | 9340.32
I450400120 | 3855 | ESCRITORIO ESCRITORIO DE 1.60M X 0.60M CON ARCHIVERO 1A2P TODO EN MELAMINA CON CANTOS DE PVC | 9340.32
I450400120 | 3858 | ESCRITORIO ESCRITORIO DE TRABAJO DE 1.70M X 0.60M CON LATERAL DE 0.90M X 0.50M CON ARCHIVERO 1A2P TODO EN MELAMINA CON CANTOS DE PVC | 15360.72
I450400320 | 5143 | SILLON SILLON EJECUTIVO ESTRUCTURA DE RESPALDO CROMADA Y TAPIZADO EN MALLA COLOR NEGRO SOPORTE LUMBAR AJUSTABLE ASIENTO TAPIZADO EN LEATHER TOUCH COLOR NEGRO MECANISMO DE RODILLA SYNCRONIZADOCON BLOQUEO AJUSTE DE POROFUNDIDAD EN EL RESPALDO BASE CROMADA. | 6878.8
I450400320 | 5146 | SILLON SILLON EJECUTIVO ESTRUCTURA DE RESPALDO CROMADA Y TAPIZADO EN MALLA COLOR NEGRO SOPORTE LUMBAR AJUSTABLE ASIENTO TAPIZADO EN LEATHER TOUCH COLOR NEGRO MECANISMO DE RODILLA SYNCRONIZADOCON BLOQUEO AJUSTE DE POROFUNDIDAD EN EL RESPALDO BASE CROMADA. | 6878.8
I450400258 | 1619 | MODULO DESARMABLE MODULO TIPO D DE 1.70M X 0.70M LATERAL CONECTOR PUENTE DE 0.90M X 0.50M Y CREDENZA DE 1.70M X 0.50M CON ARCHIVO 1A2P TODO EN MELAMINA CON CANTOS DE PVC | 19261.8
I450400320 | 5153 | SILLON SILLA POLIVALENTE DE ESTRUCTURA CROMADA TAPIZADA EN TECNOLEATHER COLOR NEGRO FABRICADA EN TUBO OVALADO DE 20 POR 40 CON REFUERZO INTERIOR. | 2842
I450400320 | 5154 | SILLON SILLA POLIVALENTE DE ESTRUCTURA CROMADA TAPIZADA EN TECNOLEATHER COLOR NEGRO FABRICADA EN TUBO OVALADO DE 20 POR 40 CON REFUERZO INTERIOR. | 2842
I450400320 | 5163 | SILLON SILLA POLIVALENTE DE ESTRUCTURA CROMADA TAPIZADA EN TECNOLEATHER COLOR NEGRO FABRICADA EN TUBO OVALADO DE 20 POR 40 CON REFUERZO INTERIOR. | 2842
I450400320 | 5164 | SILLON SILLA POLIVALENTE DE ESTRUCTURA CROMADA TAPIZADA EN TECNOLEATHER COLOR NEGRO FABRICADA EN TUBO OVALADO DE 20 POR 40 CON REFUERZO INTERIOR. | 2842
I450400324 | 119 | SOFA SOFA TRES PLAZAS DE 212 X 0.85 X 0.88 TAPIZADO EN TELA CON PATAS METALICAS IMPORTADAS COLOR NIQUEL SOFA DE TRES PLAZAS FABRICADO CON ESTRUCTURA DE MADERA DE PINO REFORZADA DE 1 4/16 Y ENREZORTADA. REFORZAMIENTO: BASTIDOR DE MADERA DE PINO DE UNA PULGADA DE ESPESOR POR 15 CM DE ANCHO PARA CONFORT Y DURABILIDAD SON UTILIZADOS LOS RESORTES EN ZIGZAG DE ACERO TANTO EN EL ASIENTO COMO EN EL RESPALDO CUBIERTO POR UNA CAPA DE DELCRON LAMINADO DE 1. CON UN DISENO ELEGANTE Y MODERNO QUE PROPORCIONA UNA EXCELENTE PRESENTACION.- BRAZOS TAPIZADOS ACOJINADOS CON DISENO ITALIANO TIPO ROMBO HULE ESPUMA DE ALTA DENSIDAD DE 20 KG CON ESPESOR DE 10 CM. BASE PATA DISENO ITALIANO CROMADA. | 10892.4
I450400320 | 5203 | SILLON SILLON OPERATIVO DE RESPALDO MEDIOTAPIZADO EN MALLA SOPORTE LUMBAR MECANISMO SYNCRO RECLINABLE CON DOS PALANCAS Y BOQUEO EN CUALQUIER POSICIONBRAZOS AJUSTABLES DE GEL CON POLIURETANOPOLIURETANO INYECTADO EN EL ASIENTO | 3700.4
I450400320 | 5250 | SILLON SILLON OPERATIVO DE RESPALDO MEDIOTAPIZADO EN MALLA SOPORTE LUMBAR MECANISMO SYNCRO RECLINABLE CON DOS PALANCAS Y BOQUEO EN CUALQUIER POSICIONBRAZOS AJUSTABLES DE GEL CON POLIURETANOPOLIURETANO INYECTADO EN EL ASIENTO | 3700.4
I450400228 | 1384 | MESA MESA REVISTERA RECTA ESQUINERA DE 0.60M X 0.60M X 0.50M EN MELAMINA CON CANTOS DE PVC | 2698.16
I450400012 | 2144 | ARCHIVERO ARCHIVERO VERTICAL 4 GAVETAS DE 0.50 M X 0.60M X 1.35M EN MELAMINA CON CANTOS DE PVC. | 10343.36
I450400168 | 370 | LIBRERO LIBRERO SOBREPONER DE 1.70 M X 0.40 M CON PUERTAS ABATIBLES TODO EN MELAMINA. | 7352.27
I450400360 | 130 | MAMPARAS MODULARES PARA OFICINA MAMPARA DE 0.80M X 1.00M ESTRUCTURA METALICA TAPIZADA EN TELA INCLUYE BARRA DE TRANSACCION DE 0.80M X 0.30M DE MELAMINA CON CANTOS DE PVC. | 6087.97
I450400360 | 131 | MAMPARAS MODULARES PARA OFICINA MAMPARA DE 1.05M X 1.00M ESTRUCTURA METALICA TAPIZADA EN TELA INCLUYE DOS POSTES DE 2 LADOS DE 1.15M Y TRES TERMINACIONES DE ALUMINIO DE 1.15M INCLUYE BARRA DE TRANSACCION DE 1.05M X 0.30M DE MELAMINA CON CANTOS DE PVC. | 12966.13
I450600328 | 59 | MUEBLE MOSTRADOR PARA ATENCION AL PUBLICO MUEBLE MOSTRADOR PARA ATENCION AL PUBLICO. AREA DE TRABAJO FABRICADA EN MELAMINA CON BASE CENTRAL METALICA CON ACABADO EN PINTURA HORNEADA MEDIDAS GENERALES 2.75 X .60 X .75 MTS. | 14314.4
I450600328 | 60 | MUEBLE MOSTRADOR PARA ATENCION AL PUBLICO MUEBLE MOSTRADOR PARA ATENCION AL PUBICO. AREA DE TRABAJO FABRICADA EN MELAMINA CON BASE CENTRAL METALICA CON ACABADO EN PINTURA HORNEADA MEDIDAS GENERALES 1.40 X .60 X .75 MTS. | 8970.28
I150200364 | 941 | TELEVISION TELEVISION TIPO SMART TV. TIPO DE PANTALLA LCD TAMANO DE LA PANTALLA 50 PULGADAS RESOLUCION 3840*2160 REFRESH RATE 60HZ SALIDA DE AUDIO 20 W AUDIO CODEC AC3(DOLBY DIGITAL) EAC3 HE-AAC AAC MP2 MP3 PCM DTS DTS-HD DTS EXPRESS WMA APT-X HDMI 2 (POSTERIOR) / 2 (LATERAL) USB 1 (POSTERIOR) / 1 (LATERAL) LAN Si SALIDA DE AUDIO DIGITAL OPTICO Si WIFI 802.11AC BLUETOOTHV4.2 | 14300.48
I180000250 | 317 | TODO TIPO DE SOFTWARE (PAQUETERIA) LICENCIA DE MICROSOFT A FPP OFFICE HOME AND BUSINESS 2019 IDIOMA ESPANOL LICENCIA PERPETUA PARA USO COMERCIAL. | 6492.93
I180000066 | 2034 | MINICOMPUTADORA MINICOMPUTADORA INTEL CORE I3 8145U (2.10 GHZ) MEMORIA DE 8GG DDR4 DISCO DURO 1TB PANTALLA DE 14 LED S. O. WINDOWS 10 PRO (64 BITS). | 15765.56
I180000252 | 345 | COMPUTADORA TODO EN UNO (ALL IN ONE) COMPUTADORA DE ESCRITORIO TODO EN UNO PROCESADOR INTEL CORE I7 8700 (4.60GHZ) MEMORIA DE 16GB DDR4 SSD DE 512GB PANTALLA DE 23.8 LED VIDEO UHD GRAPHICS 630 S. O. WINDOWS 10 PRO (64BITS). | 34046
I180000066 | 2084 | MINICOMPUTADORA NOTEBOOK IP 330S-14IKB 13 4G 1T 16G 10H TYPE:81F4 COLOR: PLATINUM GREY | 8252.06
I480800016 | 161 | AUTOMOVIL SEDAN 4 PUERTAS VERSA DRIVE TM AA | 119910
I180000066 | 2247 | MINICOMPUTADORA COMPUTADORA PORTATIL PANTALLA LED DE 14 PROCESADOR INTEL CORE I7 MEMORIA RAM DE 16 GB SSD DE 512 GB WINDOWS 10 PRO INCLUYE LICENCIA DE MICROSOFT OFFICE HOME & BUSINESS 2019. | 38987.6
I150200410 | 76 | TELEFONO CELULAR TELEFONO CELULAR 256GB NEGROTAMANO DE PANTALLA 6.8 PULGADAS DYNAMIC AMOLED QHD+ REFRESCO DE 120HZ Y PROTECCION GORILLA GLASS VICTUS PROCESADOR EXYNOS 2100 12GB DE MEMORIA RAM 256GB DE ALMACENAMIENTO INTERNO CAMARA PRINCIPAL CUADRUPE LENTE DE 108 MP LENTE PERISCOPICO DE 10 MP LENTE TELEFOTO DE 10 MP Y UN LENTE ULTRAWIDE DE 12 MP CAMARA FRONTAL DE 40 MP BOCINAS STEREO CON SONIDO HIFI BATERIA DE 5000 MAH CON CARGA RAPIDA INALAMBRICA Y REVERSIBLE LECTOR DE HUELLAS INTEGRADO EN LA PANTALLA ONE UI 3.5 CON ANDROID 11. | 42850.4
I180000218 | 6584 | MONITOR MONITOR LED 27 FULL HO WIDESCREEN HDMI COLOR NEGRO CON BASE GRIS | 7015.77
I450400002 | 5115 | ACONDICIONADOR AIRE 2 MINISPLIT ARRANQUE SUAVE. EL COMPRESOR ARRANCA DE FORMA LENTA SIN REGISTRAR UN CONSUMO DE ENERGIA ABRUPTO. WIFI: INSTALANDO LA INTERFACE WIFI PUEDE SER CONTROLADO DESDE TU MOVIL. MEMORIA DE USO: ALMACENA TU CONFIGURACION Y ACCEDE A ELLA SOLO PRESIONANDO UNA TECLA. REFIGERANTE ECOLOGICOR410 COMPRESOR ROTATIVO DE VELOCIDAD VARIABLE. SUMINISTRO ELECTRICO 230V-1F-60HZ. CONTROL REMOTO. CONDESADOR SERIE: CMC261K7082104242 | 24182.52
I450400002 | 5116 | ACONDICIONADOR AIRE 2 MINISPLIT ARRANQUE SUAVE. EL COMPRESOR ARRANCA DE FORMA LENTA SIN REGISTRAR UN CONSUMO DE ENERGIA ABRUPTO. WIFI: INSTALANDO LA INTERFACE WIFI PUEDE SER CONTROLADO DESDE TU MOVIL. MEMORIA DE USO: ALMACENA TU CONFIGURACION Y ACCEDE A ELLA SOLO PRESIONANDO UNA TECLA. REFIGERANTE ECOLOGICOR410 COMPRESOR ROTATIVO DE VELOCIDAD VARIABLE. SUMINISTRO ELECTRICO 230V-1F-60HZ. CONTROL REMOTO. CONDESADOR SERIE: CMC261K7032200185 | 24182.52
I180000162 | 3377 | IMPRESORA LASSER IMPRESORA DE COMPUTADOR LASER INALAMBRICA COLOR NEGRO CON GRIS 35 PPM MONO 35 PPM DE IMPRESION EN COLOR | 13920
I180000112 | 99 | TECLADO PARA COMPUTADOR TECLADO PARA COMPUTADORA PORTATIL TIPO TABLETA PARA IPAD PRO 11 NUMERO DE PARTE MXQT2LA/A GARANTIA 1 ANO CON FABRICANTE. | 11020
I180000230 | 499 | COMPUTADORA TIPO TABLET COMPUTADORA PORTATIL TIPO TABLETCHIP M1 DE APPLE 8 GB DE RAM CAPACIDAD DE 128 GB NUMERO DE PARTE MHQR3LZ/A GARANTIA DE 1 ANO CON FABRICANTE. | 27685.72
I450400092 | 192 | CREDENZA FABRICADA EN CHAPA NATURAL CON DOBLE PEDESTAL DOS CAJONES PAPELEROS Y UN ARCHIVERO CON CORREDERA TELESCOPICA Y PUERTAS AL CENTRO DE 2.0 X 0.50 MTS. | 8979.77
I450400122 | 424 | ESCRITORIO DE MADERA EJECUTIVO CON DOBLE CAJONERA EN CHAPA NATURAL CADA UNO DE 2 CAJONES PAPELEROS Y UN ARCHIVERO CON CORREDERA TELESCOPICA DE 2.0 X 0.80 MTS. | 7657.27
I450400170 | 139 | LIBRERO DE MADERA DE SOBREPONER FABRICADO EN CHAPA NATURAL CON PUERTAS AL CENTRO DE 2.0 X 0.90 MTS. | 7128.27
I450400244 | 42 | MESA DE JUNTAS DE MADERA DE 2.40 X 1.20 | 3941.05
I450400258 | 338 | MODULO DESARMABLE EJECUTIVO-PENINSULAR-PUENTE UNION-CREDENZA CON 2 CAJONES PAPELEROS Y 1 ARCHIVERO-LIBRERO DE SOBREPONER CON PUERTAS | 9912.08
I450400258 | 339 | MODULO DESARMABLE EJECUTIVO PENINCULAR DE 2.00 X 0.70 PUENTE UNION DE 1.00 X 0.50 MTS. CREDENZA DE 2 CAJONES PAPELEROS Y 1 ARCHIVO DE 2.00 X 0.50 MTS. LIBRERO DE SOBREPONER CON PUERTAS DE 2.00 X 0.90 MTS. | 9912.13
I450400258 | 340 | MODULO DESARMABLE EJECUTIVO PENINCULAR DE 2.00 X 0.70 PUENTE UNION DE 1.00 X 0.50 MTS. CREDENZA DE 2 CAJONES PAPELEROS Y 1 ARCHIVO DE 2.00 X 0.50 MTS. LIBRERO DE SOBREPONER CON PUERTAS DE 2.00 X 0.90 MTS. | 9912.13
I450400012 | 199 | ARCHIVERO ARCHIVERO HORIZONTAL DE 4 GAVETAS COLOR CAOBA FABRICADO EN MELAMINA EXTENCIONES TELESCOPICAS CUATRO GAVETAS CHAPA Y JUEGO DE LLAVES | 4081.35
I450400012 | 200 | ARCHIVERO ARCHIVERO HORIZONTAL DE 4 GAVETAS COLOR CAOBA FABRICADO EN MELAMINA EXTENCIONES TELESCOPICAS CUATRO GAVETAS CHAPA Y JUEGO DE LLAVES | 4081.35
I450400012 | 202 | ARCHIVERO ARCHIVERO HORIZONTAL DE 4 GAVETAS COLOR CAOBA FABRICADO EN MELAMINA EXTENCIONES TELESCOPICAS CUATRO GAVETAS CHAPA Y JUEGO DE LLAVES | 4081.35
I450400012 | 203 | ARCHIVERO ARCHIVERO HORIZONTAL DE 4 GAVETAS COLOR CAOBA FABRICADO EN MELAMINA EXTENCIONES TELESCOPICAS CUATRO GAVETAS CHAPA Y JUEGO DE LLAVES | 4081.35
I450400012 | 205 | ARCHIVERO ARCHIVERO HORIZONTAL DE 4 GAVETAS COLOR CAOBA FABRICADO EN MELAMINA EXTENCIONES TELESCOPICAS CUATRO GAVETAS CHAPA Y JUEGO DE LLAVES | 4081.35
I450400012 | 206 | ARCHIVERO ARCHIVERO HORIZONTAL DE 4 GAVETAS COLOR CAOBA FABRICADO EN MELAMINA EXTENCIONES TELESCOPICAS CUATRO GAVETAS CHAPA Y JUEGO DE LLAVES | 4081.35
I450400012 | 207 | ARCHIVERO ARCHIVERO HORIZONTAL DE 4 GAVETAS COLOR CAOBA FABRICADO EN MELAMINA EXTENCIONES TELESCOPICAS CUATRO GAVETAS CHAPA Y JUEGO DE LLAVES | 4081.35
I450400012 | 209 | ARCHIVERO ARCHIVERO HORIZONTAL DE 4 GAVETAS COLOR CAOBA FABRICADO EN MELAMINA EXTENCIONES TELESCOPICAS CUATRO GAVETAS CHAPA Y JUEGO DE LLAVES | 4081.35
I450400012 | 210 | ARCHIVERO ARCHIVERO HORIZONTAL DE 4 GAVETAS COLOR CAOBA FABRICADO EN MELAMINA EXTENCIONES TELESCOPICAS CUATRO GAVETAS CHAPA Y JUEGO DE LLAVES | 4081.35
I450400012 | 211 | ARCHIVERO ARCHIVERO HORIZONTAL DE 4 GAVETAS COLOR CAOBA FABRICADO EN MELAMINA EXTENCIONES TELESCOPICAS CUATRO GAVETAS CHAPA Y JUEGO DE LLAVES | 4081.35
I450400012 | 212 | ARCHIVERO ARCHIVERO HORIZONTAL DE 4 GAVETAS COLOR CAOBA FABRICADO EN MELAMINA EXTENCIONES TELESCOPICAS CUATRO GAVETAS CHAPA Y JUEGO DE LLAVES | 4081.35
I450400012 | 213 | ARCHIVERO ARCHIVERO HORIZONTAL DE 4 GAVETAS COLOR CAOBA FABRICADO EN MELAMINA EXTENCIONES TELESCOPICAS CUATRO GAVETAS CHAPA Y JUEGO DE LLAVES | 4081.35
I450400012 | 214 | ARCHIVERO ARCHIVERO HORIZONTAL DE 4 GAVETAS COLOR CAOBA FABRICADO EN MELAMINA EXTENCIONES TELESCOPICAS CUATRO GAVETAS CHAPA Y JUEGO DE LLAVES | 4081.35
I450400012 | 215 | ARCHIVERO ARCHIVERO HORIZONTAL DE 4 GAVETAS COLOR CAOBA FABRICADO EN MELAMINA EXTENCIONES TELESCOPICAS CUATRO GAVETAS CHAPA Y JUEGO DE LLAVES | 4081.35
I450400012 | 216 | ARCHIVERO ARCHIVERO HORIZONTAL DE 4 GAVETAS COLOR CAOBA FABRICADO EN MELAMINA EXTENCIONES TELESCOPICAS CUATRO GAVETAS CHAPA Y JUEGO DE LLAVES | 4081.35
I450400012 | 217 | ARCHIVERO ARCHIVERO HORIZONTAL DE 4 GAVETAS COLOR CAOBA FABRICADO EN MELAMINA EXTENCIONES TELESCOPICAS CUATRO GAVETAS CHAPA Y JUEGO DE LLAVES | 4081.35
I450400012 | 218 | ARCHIVERO ARCHIVERO HORIZONTAL DE 4 GAVETAS COLOR CAOBA FABRICADO EN MELAMINA EXTENCIONES TELESCOPICAS CUATRO GAVETAS CHAPA Y JUEGO DE LLAVES | 4081.35
I450400012 | 219 | ARCHIVERO ARCHIVERO HORIZONTAL DE 4 GAVETAS COLOR CAOBA FABRICADO EN MELAMINA EXTENCIONES TELESCOPICAS CUATRO GAVETAS CHAPA Y JUEGO DE LLAVES | 4081.35
I450400012 | 220 | ARCHIVERO ARCHIVERO HORIZONTAL DE 4 GAVETAS COLOR CAOBA FABRICADO EN MELAMINA EXTENCIONES TELESCOPICAS CUATRO GAVETAS CHAPA Y JUEGO DE LLAVES | 4081.35
I450400012 | 221 | ARCHIVERO ARCHIVERO HORIZONTAL DE 4 GAVETAS COLOR CAOBA FABRICADO EN MELAMINA EXTENCIONES TELESCOPICAS CUATRO GAVETAS CHAPA Y JUEGO DE LLAVES | 4081.35
I450400012 | 222 | ARCHIVERO ARCHIVERO HORIZONTAL DE 4 GAVETAS COLOR CAOBA FABRICADO EN MELAMINA EXTENCIONES TELESCOPICAS CUATRO GAVETAS CHAPA Y JUEGO DE LLAVES | 4081.35
I450400012 | 223 | ARCHIVERO ARCHIVERO HORIZONTAL DE 4 GAVETAS COLOR CAOBA FABRICADO EN MELAMINA EXTENCIONES TELESCOPICAS CUATRO GAVETAS CHAPA Y JUEGO DE LLAVES | 4081.35
I450400012 | 225 | ARCHIVERO ARCHIVERO HORIZONTAL DE 4 GAVETAS COLOR CAOBA FABRICADO EN MELAMINA EXTENCIONES TELESCOPICAS CUATRO GAVETAS CHAPA Y JUEGO DE LLAVES | 4081.35
I450400012 | 226 | ARCHIVERO ARCHIVERO HORIZONTAL DE 4 GAVETAS COLOR CAOBA FABRICADO EN MELAMINA EXTENCIONES TELESCOPICAS CUATRO GAVETAS CHAPA Y JUEGO DE LLAVES | 4081.35
I450400012 | 228 | ARCHIVERO ARCHIVERO HORIZONTAL DE 4 GAVETAS COLOR CAOBA FABRICADO EN MELAMINA EXTENCIONES TELESCOPICAS CUATRO GAVETAS CHAPA Y JUEGO DE LLAVES | 4081.35
I450400012 | 229 | ARCHIVERO ARCHIVERO HORIZONTAL DE 4 GAVETAS COLOR CAOBA FABRICADO EN MELAMINA EXTENCIONES TELESCOPICAS CUATRO GAVETAS CHAPA Y JUEGO DE LLAVES | 4081.35
I450400012 | 230 | ARCHIVERO ARCHIVERO HORIZONTAL DE 4 GAVETAS COLOR CAOBA FABRICADO EN MELAMINA EXTENCIONES TELESCOPICAS CUATRO GAVETAS CHAPA Y JUEGO DE LLAVES | 4081.35
I450400012 | 231 | ARCHIVERO ARCHIVERO HORIZONTAL DE 4 GAVETAS COLOR CAOBA FABRICADO EN MELAMINA EXTENCIONES TELESCOPICAS CUATRO GAVETAS CHAPA Y JUEGO DE LLAVES | 4081.35
I450400012 | 232 | ARCHIVERO ARCHIVERO HORIZONTAL DE 4 GAVETAS COLOR CAOBA FABRICADO EN MELAMINA EXTENCIONES TELESCOPICAS CUATRO GAVETAS CHAPA Y JUEGO DE LLAVES | 4081.35
I450400168 | 69 | LIBRERO COLOR CAOBA FABRICADO EN MELAMINA CON CAJONES DE ARCHIVO Y ENTREPANOS | 3413.2
I450400258 | 431 | MODULO DESARMABLE MODULO PARA 10 PERSONAS COLOR CAOBA FABRICADO EN MELAMINA CONSTA DE 10 ESCRITORIO DE 1.20X0.60MTS CON CAJONES 5 MAMPARAS TAPIZADAS EN TELA DE 1.35X1.20MTS DOS TERMINACIONES EN MEDIA LUNA Y CUATRO DIVISIONES TRQUELADAS DE 0.45X0.50MTS. | 62760.1
I450400258 | 432 | MODULO DESARMABLE MODULO PARA 10 PERSONAS COLOR CAOBA FABRICADO EN MELAMINA CONSTA DE 10 ESCRITORIO DE 1.20X0.60MTS CON CAJONES 5 MAMPARAS TAPIZADAS EN TELA DE 1.35X1.20MTS DOS TERMINACIONES EN MEDIA LUNA Y CUATRO DIVISIONES TRQUELADAS DE 0.45X0.50MTS. | 62760.1
I450400258 | 433 | MODULO DESARMABLE MODULO PARA 10 PERSONAS COLOR CAOBA FABRICADO EN MELAMINA CONSTA DE 10 ESCRITORIO DE 1.20X0.60MTS CON CAJONES 5 MAMPARAS TAPIZADAS EN TELA DE 1.35X1.20MTS DOS TERMINACIONES EN MEDIA LUNA Y CUATRO DIVISIONES TRQUELADAS DE 0.45X0.50MTS. | 62760.1
I450400258 | 434 | MODULO DESARMABLE MODULO PENTAGONAL COLOR CAOBA FABRICADO EN MELAMINA CONSTA DE MODULO PENTAGONAL DE 1.50X1.20MTS. | 8695.15
I450400258 | 436 | MODULO DESARMABLE MODULO EJECUTIVO COLOR CAOBA FABRICADO EN MELAMINA CONSTA DE MODULO EJECUTIVO DE 1.80X0.90MTS CON PUENTE UNION DE 0.90X0.50 CREDENZA DE 1.80X0.50MTS Y LIBRERO DE SOBREPONER DE 1.80X0.90X0.40MTS | 10642.1
I450400258 | 438 | MODULO DESARMABLE MODULO SECRETARIAL COLOR CAOBA FABRICADO EN MELAMINA CONSTA DE MODULO SECRETARIAL DE 1.50X0.60MTS CON LATERAL DE 1.00X0.50MTS CON 3 CAJONES Y LIBRERO DE SOBREPONER | 9183.9
I450400258 | 439 | MODULO DESARMABLE MODULO SECRETARIAL COLOR CAOBA FABRICADO EN MELAMINA CONSTA DE MODULO SECRETARIAL DE 1.50X0.60MTS CON LATERAL DE 1.00X0.50MTS CON 3 CAJONES Y LIBRERO DE SOBREPONER | 9183.9
I450400258 | 440 | MODULO DESARMABLE MODULO SECRETARIAL COLOR CAOBA FABRICADO EN MELAMINA CONSTA DE MODULO SECRETARIAL DE 1.50X0.60MTS CON LATERAL DE 1.00X0.50MTS CON 3 CAJONES Y LIBRERO DE SOBREPONER | 9183.9
I450400258 | 441 | MODULO DESARMABLE MODULO SECRETARIAL COLOR CAOBA FABRICADO EN MELAMINA CONSTA DE MODULO SECRETARIAL DE 1.50X0.60MTS CON LATERAL DE 1.00X0.50MTS CON 3 CAJONES Y LIBRERO DE SOBREPONER | 9183.9
I450400258 | 442 | MODULO DESARMABLE MODULO SECRETARIAL COLOR CAOBA FABRICADO EN MELAMINA CONSTA DE MODULO SECRETARIAL DE 1.50X0.60MTS CON LATERAL DE 1.00X0.50MTS CON 3 CAJONES Y LIBRERO DE SOBREPONER | 9183.9
I450400258 | 444 | MODULO DESARMABLE CUBICULO PARA 6 PERSONAS FABRICADO EN MELAMINA CONSTA DE 6 ESCRITORIOS DE 1.20X0.60MTS CON CAJONERA MAMPARA DE 1.35X1.20MTS Y DIVICIONES METALICAS DE 0.50MTS Y TERMINACION EN MEDIA LUNA | 42024.45
I450400012 | 467 | ARCHIVERO HORIZONTAL DE 4 GAVETAS CON CORREDERAS DE EXTENSION | 5732.75
I450400012 | 468 | ARCHIVERO HORIZONTAL DE 4 GAVETAS CON CORREDERAS DE EXTENSION | 5732.75
I450400314 | 22197 | SILLA SILLA FIJA DE VISITA CON BASE TRINEO TAPIZADO EN TELA COLOR NEGRO (CONSULTORIO) | 3093.5
I450400016 | 3801 | ARCHIVERO DE METAL ARCHIVERO DE METAL CON 4 GAVETAS TAMANO OFICIO EN COLOR ARENA | 3622.5
I450400016 | 3802 | ARCHIVERO DE METAL ARCHIVERO DE METAL CON 4 GAVETAS TAMANO OFICIO EN COLOR ARENA | 3622.5
I450400016 | 3803 | ARCHIVERO DE METAL ARCHIVERO DE METAL CON 4 GAVETAS TAMANO OFICIO EN COLOR ARENA | 3622.5
I450400016 | 3804 | ARCHIVERO DE METAL ARCHIVERO DE METAL CON 4 GAVETAS TAMANO OFICIO EN COLOR ARENA | 3622.5
I450400016 | 3806 | ARCHIVERO DE METAL ARCHIVERO DE METAL CON 4 GAVETAS TAMANO OFICIO EN COLOR ARENA | 3622.5
I450400012 | 722 | ARCHIVERO (REGULACION SANITARIA 2009) ARCHIVERO VERTICAL DE 1.00 X 1.36 DE 8 CAJONES EN COLOR CAOBA Y CANTOS EN PVC NEGRO | 5531.5
I450400168 | 155 | LIBRERO (REGULACION SANITARIA 2009) LIBRERO PARA ARCHIVO CON PUERTAS CORREDISAS Y PALOMAR EN COLOR CAOBA Y CANTOS EN PVC NEGRO. | 3588
I450400168 | 156 | LIBRERO (REGULACION SANITARIA 2009) LIBRERO PARA ARCHIVO CON PUERTAS CORREDISAS Y PALOMAR EN COLOR CAOBA Y CANTOS EN PVC NEGRO. | 3588
I450400168 | 157 | LIBRERO (REGULACION SANITARIA 2009) LIBRERO PARA ARCHIVO CON PUERTAS CORREDISAS Y PALOMAR EN COLOR CAOBA Y CANTOS EN PVC NEGRO. | 3588
I450400168 | 158 | LIBRERO (REGULACION SANTARIA 2009) LIBRERO DE 5 REPISAS DE 2.30 X 1.20 CON 4 PUERTAS CORREDISAS EN COLOR CAOBA Y CANTOS EN PVC NEGRO. | 4577
I450400168 | 159 | LIBRERO (REGULACION SANITARIA 2009) LIBRERO DE 5 REPISAS DEE 1.80 X .80 CON 4 PUERTAS CORREDISAS INCLUYE MUEBLE PAPELERO DE .80 X .40 EN COLOR CAOBA Y CANTOS DE PVC NEGRO. | 4268.8
I450400320 | 3015 | SILLON (REGULACION SANITARIA 2009) SILLON DE 2 PLAZAS | 4738
I450400168 | 166 | LIBRERO LIBRERO DE PIOS DE 1.95 X 0.80 X 0.37 MTS CON DOS PUERTAS CORREDIZAS CON CERRADURAS COLOR CAOBA Y VISTAS EN COLOR NEGRO | 3957.92
I450400168 | 167 | LIBRERO LIBRERO DE PIOS DE 1.95 X 0.80 X 0.37 MTS CON DOS PUERTAS CORREDIZAS CON CERRADURAS COLOR CAOBA Y VISTAS EN COLOR NEGRO | 3957.92
I450400168 | 168 | LIBRERO LIBRERO DE PIOS DE 1.95 X 0.80 X 0.37 MTS CON DOS PUERTAS CORREDIZAS CON CERRADURAS COLOR CAOBA Y VISTAS EN COLOR NEGRO | 3957.92
I450400168 | 169 | LIBRERO LIBRERO DE PIOS DE 1.95 X 0.80 X 0.37 MTS CON DOS PUERTAS CORREDIZAS CON CERRADURAS COLOR CAOBA Y VISTAS EN COLOR NEGRO | 3957.92
I450400168 | 170 | LIBRERO LIBRERO DE PIOS DE 1.95 X 0.80 X 0.37 MTS CON DOS PUERTAS CORREDIZAS CON CERRADURAS COLOR CAOBA Y VISTAS EN COLOR NEGRO | 3957.92
I450400002 | 1987 | ACONDICIONADOR AIRE MINISPLIT 1.5 TONELADAS CON CALOR Y FRIO NUMERO DE EVAPORADOR S-1403097311300259 CONDENSADOR S-11762110150084 COLOR BLANCO | 18164.8
I180000220 | 2105 | UNIDAD CENTRAL DE PROCESO (CPU) CPU. SFF PROC 2.7 GHZ DD320 GB 2GB RAM 252.1 DVDRW TJ REF GIGABIT. TE. ESP. MOUSE OPTICO CONTIENE LIC. OFFICE SB 2007 OEM EN ESPANOL NO 00132420019942 | 13630
I180000220 | 2277 | UNIDAD CENTRAL DE PROCESO (CPU) COMPUTADORA DE ESCRITORIO LIGERA HP 6000 PRO | 13630
I180000220 | 2279 | UNIDAD CENTRAL DE PROCESO (CPU) COMPUTADORA DE ESCRITORIO LIGERA HP 6000 PRO | 13630
I450400012 | 864 | ARCHIVERO (REGULACION SANITARIA) ARCHIVERO HORIZONTAL DE 4 GAVETAS CON MEDIDAS 1.4 X .8 X .5 M FABRICADO EN MELAMINA DE 16MM EN COLOR CAOBA CANTOS EN PVC TERMO-ADHERIDO COLOR NEGRO CORREDERAS DE EXTENSION | 3132
I450400012 | 870 | ARCHIVERO (REGULACION SANITARIA) ARCHIVERO HORIZONTAL DE 4 GAVETAS CON MEDIDAS 1.4 X .8 X .5 M FABRICADO EN MELAMINA DE 16MM EN COLOR CAOBA CANTOS EN PVC TERMO-ADHERIDO COLOR NEGRO CORREDERAS DE EXTENSION | 3132
I450400012 | 876 | ARCHIVERO (REGULACION SANITARIA) ARCHIVERO HORIZONTAL DE 4 GAVETAS CON MEDIDAS 1.4 X .8 X .5 M FABRICADO EN MELAMINA DE 16MM EN COLOR CAOBA CANTOS EN PVC TERMO-ADHERIDO COLOR NEGRO CORREDERAS DE EXTENSION | 3132
I450400092 | 248 | CREDENZA (REG SANITARIA) CREDENZA PARA ARCHIVO DE CARPETAS TAMANO OFICIO CON PUERTAS CORREDIZAS CON MEDIDAS 1.15 X .96 FABRICADO EN MELAMINA EN COLOR CAOBA Y CANTOS EN PVC TERMO-ADHERIDO COLOR NEGRO | 4292
I180000066 | 631 | MINICOMPUTADORA MINICOMPUTADORA HP PROBOOK 6550B 15-450M. 15.6 TFT 2GB RAM DD 320GB DVD RW TJ- RED MODULO WIRELESS WINDOWS 7 PROFESIONAL CAMARA 2 MP BLUETOOTH OFFICE PRO 2007 WIN32 SPANISH IPK DSP MALETIN ESSENTIAN NYLON. (CAMBIO POR GARANTIA EV. TEC . 20 DIC/2010 S/CNUO291S4Q) | 20880
I480800016 | 18 | AUTOMOVIL SEDAN 4 PUERTAS AUTOMOVIL SEDAN TIIDA CUSTOM 4 PUERTAS INTERIOR TELA NEGRA 4 CILINDROS MOTOR 1.8 LT 125 HP TRANS AUTOM 4 VEL AIRE ACONDICIONADO | 176694
I480800016 | 20 | AUTOMOVIL SEDAN 4 PUERTAS AUTOMOVIL SEDAN TIIDA CUSTOM 4 PUERTAS INTERIOR TELA NEGRA 4 CILINDROS MOTOR 1.8 LT 125HP TRANS AUTOM 4 VEL AIRE ACOND COLOR BLANCO | 176694
I450400108 | 189 | ENFRIADOR Y CALENTADOR AGUA (PARA OFICINA) ENFRIADOR Y CALENTADOR DE AGUA (PARA OFICINA) COLOR BLANCO | 4750.2
I450400012 | 1341 | ARCHIVERO ARCHIVERO VERTICAL 4 GAVETAS CORREDERA DE EXTENSION Y CERRADURA EN GENERAL FABRICADO EN MELAMINA 16 MM COLOR CAOBA CON CANTOS EN PVC TERMO ADHERIDO COLOR NEGRO MEDIDA 1.40 X .50 MTS DE FONDO POR .80 DE FRENTE. | 5011.2
I180000138 | 130 | SCANNER (FASSA) SCANNER VELOCIDAD DE 50 PPM VOLUMEN DIARIO DE HASTA 40000 DOCUMENTOS. | 20732.68
I450400320 | 3741 | SILLON SILLON EJECUTIVO TAPIZADO EN MALLA ASIENTO Y RESPALDO CON CABECERA ASIENTO Y RESPALDO FABRICADO EN NYLON BRAZOS AJUSTABLES Y ERGONOMICOS MECANISMO EJEUCTIVO SYNCRO ACOJINAMIENTO EN POLIURETANO INYECTADO AL BORDE DEL SILLONM BASE CROMADA COLOR NEGRO | 5104
I180000066 | 1402 | MINICOMPUTADORA MINICOMPUTADORA COLOR NEGRO PROCESADOR QUAD CORE A8-D550M 4GB DE 500 GBDD 14 LED WIN 7 PRO 1/1/1 GARAN MANHATAN MALETIN PORTAFOLIO 15 LICENCIA HOME AND BUSINESS 2013 | 21875.28
I450400012 | 1481 | ARCHIVERO (FASSA) ARCHIVERO DE 4 GAVETAS HORIZONTAL METALICO COLOR NEGRO | 9338
I450400012 | 1484 | ARCHIVERO (FASSA) ARCHIVERO MOVIL CON DOS CAJONES Y UNA GAVETA PARA ARCHIVO METALICO COLO NEGRO. | 3213.2
I450400012 | 1485 | ARCHIVERO (FASSA) ARCHIVERO MOVIL CON DOS CAJONES Y UNA GAVETA PARA ARCHIVO METALICO COLO NEGRO. | 3213.2
I450400012 | 1486 | ARCHIVERO (FASSA) ARCHIVERO MOVIL CON DOS CAJONES Y UNA GAVETA PARA ARCHIVO METALICO COLO NEGRO. | 3213.2
I450400012 | 1487 | ARCHIVERO (FASSA) ARCHIVERO MOVIL CON DOS CAJONES Y UNA GAVETA PARA ARCHIVO METALICO COLO NEGRO. | 3213.2
I450400012 | 1490 | ARCHIVERO (FASSA) ARCHIVERO MOVIL CON DOS CAJONES Y UNA GAVETA PARA ARCHIVO METALICO COLO NEGRO. | 3213.2
I450400012 | 1491 | ARCHIVERO (FASSA) ARCHIVERO MOVIL CON DOS CAJONES Y UNA GAVETA PARA ARCHIVO METALICO COLO NEGRO. | 3213.2
I450400314 | 29983 | SILLA (FASSA) SILLA OPERATIVA CON RESPALDO EN COLOR NEGRO TIPO MALLA. | 3294.4
I450400314 | 29985 | SILLA (FASSA) SILLA OPERATIVA CON RESPALDO EN COLOR NEGRO TIPO MALLA. | 3294.4
I450400314 | 29986 | SILLA (FASSA) SILLA OPERATIVA CON RESPALDO EN COLOR NEGRO TIPO MALLA. | 3294.4
I450400314 | 29988 | SILLA (FASSA) SILLA OPERATIVA CON RESPALDO EN COLOR NEGRO TIPO MALLA. | 3294.4
I450400314 | 30023 | SILLA SILLA SEMI EJECUTIVA CON DESCANSABRAZOS RESPALDO EN MALLA Y ASIENTO TAPIZADO EN TELA COLOR NEGRO. | 2610
I450400314 | 30025 | SILLA SILLA SEMI EJECUTIVA CON DESCANSABRAZOS RESPALDO EN MALLA Y ASIENTO TAPIZADO EN TELA COLOR NEGRO. | 2610
I450400314 | 30029 | SILLA SILLA SEMI EJECUTIVA CON DESCANSABRAZOS RESPALDO EN MALLA Y ASIENTO TAPIZADO EN TELA COLOR NEGRO. | 2610
I450400314 | 30032 | SILLA SILLA SEMI EJECUTIVA CON DESCANSABRAZOS RESPALDO EN MALLA Y ASIENTO TAPIZADO EN TELA COLOR NEGRO. | 2610
I450400314 | 30037 | SILLA SILLA SEMI EJECUTIVA CON DESCANSABRAZOS RESPALDO EN MALLA Y ASIENTO TAPIZADO EN TELA COLOR NEGRO. | 2610
I450400314 | 30039 | SILLA SILLA SEMI EJECUTIVA CON DESCANSABRAZOS RESPALDO EN MALLA Y ASIENTO TAPIZADO EN TELA COLOR NEGRO. | 2610
I450400314 | 30040 | SILLA SILLA SEMI EJECUTIVA CON DESCANSABRAZOS RESPALDO EN MALLA Y ASIENTO TAPIZADO EN TELA COLOR NEGRO. | 2610
I450400314 | 30042 | SILLA SILLA SEMI EJECUTIVA CON DESCANSABRAZOS RESPALDO EN MALLA Y ASIENTO TAPIZADO EN TELA COLOR NEGRO. | 2610
I450400314 | 30050 | SILLA SILLA SEMI EJECUTIVA CON DESCANSABRAZOS RESPALDO EN MALLA Y ASIENTO TAPIZADO EN TELA COLOR NEGRO. | 2610
I450400320 | 5060 | SILLON SILLON EJECUTIVO RESPALDO ALTO MECANISMO EJECUTIVO RECLINABLE CON PALANCA DE BLOQUEO BRAZOS DOBLES BARRA DE ACERO EN PAD DE POLIURETANO BASE CROMADA TAPIZADO EN PIEL NEGRA | 5585.4
I180000066 | 1680 | MINICOMPUTADORA COMPUTADORA PORTATIL PROCESADOR INTEL CORE I5 MEMORIA RAM DE 12GB DISCO DURO HDD DE 1TB WINDOWS 10 PROFESIONAL 64 BITS PANTALLA DE 14 PULGADAS INCLUYE LICENCIA OFFICE HOME AND BUSINESS 2016. | 28304
I180000196 | 180 | EQUIPO MULTIFUNCIONAL (IMPRIME, FAXEA, ESCANEA Y FOTOCOPIA) EQUIPO MULTIFUNCIONAL. | 5916
I180000252 | 103 | COMPUTADORA TODO EN UNO (ALL IN ONE) COMPUTADORA TODO EN UNO PROCESADOR INTEL CORE I5 MEMORIA RAM DE 8GB DISCO DURO DE 500GB UNIDAD OPTICA DVD WINDOWS 10 PROFESIONAL DE 64 BITS INCLUYEC LICENCIA DE OFFICE HOME AND BUSINESS 2016. | 34626
I180000252 | 104 | COMPUTADORA TODO EN UNO (ALL IN ONE) COMPUTADORA TODO EN UNO PROCESADOR INTEL CORE I5 MEMORIA RAM DE 8GB DISCO DURO DE 500GB UNIDAD OPTICA DVD WINDOWS 10 PROFESIONAL DE 64 BITS INCLUYEC LICENCIA DE OFFICE HOME AND BUSINESS 2016. | 34626
I180000252 | 105 | COMPUTADORA TODO EN UNO (ALL IN ONE) COMPUTADORA TODO EN UNO PROCESADOR INTEL CORE I5 MEMORIA RAM DE 8GB DISCO DURO DE 500GB UNIDAD OPTICA DVD WINDOWS 10 PROFESIONAL DE 64 BITS INCLUYEC LICENCIA DE OFFICE HOME AND BUSINESS 2016. | 34626
I180000252 | 106 | COMPUTADORA TODO EN UNO (ALL IN ONE) COMPUTADORA TODO EN UNO PROCESADOR INTEL CORE I5 MEMORIA RAM DE 8GB DISCO DURO DE 500GB UNIDAD OPTICA DVD WINDOWS 10 PROFESIONAL DE 64 BITS INCLUYEC LICENCIA DE OFFICE HOME AND BUSINESS 2016. | 34626
I480800016 | 121 | AUTOMOVIL SEDAN 4 PUERTAS AUTOMOVIL SEDAN TIIDA SENSE T/A AC COLOR BLANCO BOLSAS DE AIRE. | 205099.99
I450400120 | 3917 | ESCRITORIO RECEPCION RECTA FABRICADA EN MELAMINA CON VISTAS DE ALUMINIO 2.40 X 1.10 MTS X .60 MTS CON LATERAL DERECHO COMUESTO DE 2 CAJONERAS DE PEDESTAL DE 2 CAJONES PAPELEROS Y 1 DE ARCHIVO Y CUBIERTA DE 2.00 X 0.50 TODO CON CANTOS EN PVC. | 19540.2
I450400142 | 16 | GABINETE PARA ARCHIVO GABINETE CONTRAMURO CON PALOMAR FABRICADO EN MELAMINA Y CANTOS EN PVC CON 4 PUERTAS ABATIBLES MEDIDASEN 1.60 X 0.40 X 0.40 MTS. | 6197.88
I180000196 | 204 | EQUIPO MULTIFUNCIONAL (IMPRIME, FAXEA, ESCANEA Y FOTOCOPIA) EQUIPO MULTIFUNCIONAL HASTA 28 PPM FAX RED WIFI. | 6960
I180000196 | 205 | EQUIPO MULTIFUNCIONAL (IMPRIME, FAXEA, ESCANEA Y FOTOCOPIA) EQUIPO MULTIFUNCIONAL HASTA 28 PPM FAX RED WIFI. | 6960
I180000220 | 4625 | UNIDAD CENTRAL DE PROCESO (CPU) UNIDAD CENTRAL DE PROCESO (CPU) PROCESADOR INTEL CORE I7 MEMORIA RAM DE 8 GB. DISCO DURO ITB WINDOWS 10 PROFESIONAL INCLUYE LICENCIA DE OFFICE HOME & BUSINESS 2019 | 25346
I180000220 | 4626 | UNIDAD CENTRAL DE PROCESO (CPU) UNIDAD CENTRAL DE PROCESO (CPU) PROCESADOR INTEL CORE I7 MEMORIA RAM DE 8 GB. DISCO DURO ITB WINDOWS 10 PROFESIONAL INCLUYE LICENCIA DE OFFICE HOME & BUSINESS 2019 | 25346
I450600328 | 53 | MUEBLE MOSTRADOR PARA ATENCION AL PUBLICO MUEBLE MOSTRADOR PARA ATENCION AL PUBLICO RECEPCION GENERAL DE 1.50 X 2.40 X .60 CM DE FONDO X 1.10 DE ALTO CUBIERTA Y CONTRACUBIERTA EN MELAMINA DE 28MM DOBLE CARA FRENTE EN MELAMINA 16MM DOBLE CARA | 15773.68
I450400168 | 412 | LIBRERO LIBRERO PRESENTACION UNIDAD MEDICA. LIBRERO DE PISO 5 HUECOS 4 ENTREPANOS FABRICADO EN MELAMINA CANTOS EN PVC 2 PUERTAS INFERIORES EN MELAMINA CON CERRADURA GENERAL Y JALADERA 2 PUERTAS SUPERIORES CON MARCO DE ALUMINIO Y VIDRIO ZOCLO METALICO MEDIDAS GENERALES 1.80 X .80 X .35 MTS. | 9268.4
I180000066 | 1903 | MINICOMPUTADORA COMPUTADORA PORTATIL COLOR PLATEADA PROCESADOR INTEL CORE I5 UNIDAD DE ESTADO SOLIDO DE 500 GB MEMORIA RAM DE 16 GB WINDOWS 10 PROFESIONAL 64 BITS INCLUYE LICENCIA DE MICROSOFT OFFICE HOME & BUSINESS 2019 Y MALETIN TRANSPORTE. | 42002.44
I180000066 | 2087 | MINICOMPUTADORA NOTEBOOK IP 330S-14IKB 13 4G 1T 16G 10H TYPE:81F4 COLOR: PLATINUM GREY | 8252.06
I450400120 | 4462 | ESCRITORIO ESCRITORIO RECTO BASE METALICA 4 PATAS EN PERFIL CUADRADO ACABADO EN PINTURA HORNEADA CUBIERTA EN MELAMINA 28 MM DOBLE CARA CANTOS EN PVC 2MM CAJONERAS MOVIL DE 3 CAJONES CON RUEDAS Y JALADERAS MEDIDAS 1.20 X .060 X 0.75 MTS. | 7683.84
I450400120 | 4463 | ESCRITORIO ESCRITORIO RECTO BASE METALICA 4 PATAS EN PERFIL CUADRADO ACABADO EN PINTURA HORNEADA CUBIERTA EN MELAMINA 28 MM DOBLE CARA CANTOS EN PVC 2MM CAJONERAS MOVIL DE 3 CAJONES CON RUEDAS Y JALADERAS MEDIDAS 1.20 X .060 X 0.75 MTS. | 7683.84
I450400168 | 429 | LIBRERO LIBRERO DE PISO FABRICADO EN MELAMINA 28 MM FORRO EN 16 MM ZOCLO METALICO EN PERFIL CUADRADO CON ACABADO EN PINTURA HORNEADA MEDIDAS 1.80 X 0.80 X 0.35 SIN PUERTAS CINCO HUECOS 4 ENTREPANOS. | 6948.4
I180000066 | 2276 | MINICOMPUTADORA COMPUTADORA PORTATIL PROCESADOR INTEL CORE I5 DE 11TH GENERACION MEMORIA RAM 8GB SSD DE 500GB SISTEMA OPERATIVO WINDOWS 10 PROFESIONAL DE 64 BITS PANTALLA DE 14 LED. | 25984
I180000066 | 2277 | MINICOMPUTADORA COMPUTADORA PORTATIL PROCESADOR INTEL CORE I5 DE 11TH GENERACION MEMORIA RAM 8GB SSD DE 500GB SISTEMA OPERATIVO WINDOWS 10 PROFESIONAL DE 64 BITS PANTALLA DE 14 LED. | 25984
I180000066 | 2278 | MINICOMPUTADORA COMPUTADORA PORTATIL PROCESADOR INTEL CORE I5 DE 11TH GENERACION MEMORIA RAM 8GB SSD DE 500GB SISTEMA OPERATIVO WINDOWS 10 PROFESIONAL DE 64 BITS PANTALLA DE 14 LED. | 25984
I180000066 | 2279 | MINICOMPUTADORA COMPUTADORA PORTATIL PROCESADOR INTEL CORE I5 DE 11TH GENERACION MEMORIA RAM 8GB SSD DE 500GB SISTEMA OPERATIVO WINDOWS 10 PROFESIONAL DE 64 BITS PANTALLA DE 14 LED. | 25984
I180000066 | 2280 | MINICOMPUTADORA COMPUTADORA PORTATIL PROCESADOR INTEL CORE I5 DE 11TH GENERACION MEMORIA RAM 8GB SSD DE 500GB SISTEMA OPERATIVO WINDOWS 10 PROFESIONAL DE 64 BITS PANTALLA DE 14 LED. | 25984
I180000250 | 788 | TODO TIPO DE SOFTWARE (PAQUETERIA) LICENCIA MICROSOFT OFFICE HOME & BUSINESS 2019 ESPANOL. | 7308
I180000250 | 789 | TODO TIPO DE SOFTWARE (PAQUETERIA) LICENCIA MICROSOFT OFFICE HOME & BUSINESS 2019 ESPANOL. | 7308
I180000250 | 790 | TODO TIPO DE SOFTWARE (PAQUETERIA) LICENCIA MICROSOFT OFFICE HOME & BUSINESS 2019 ESPANOL. | 7308
I180000250 | 791 | TODO TIPO DE SOFTWARE (PAQUETERIA) LICENCIA MICROSOFT OFFICE HOME & BUSINESS 2019 ESPANOL. | 7308
I180000250 | 792 | TODO TIPO DE SOFTWARE (PAQUETERIA) LICENCIA MICROSOFT OFFICE HOME & BUSINESS 2019 ESPANOL. | 7308
I450600218 | 2214 | REFRIGERADOR (COCINA) REFRIGERADOR 2 PUERTAS 322 LITROS / 11 P3 COLOR GRIS MANIJAS OCULTAS COOLING MASTER SMART SPACE CONTROL DE TEMPERATURA EN CONGELADOR Y ENFRIADOR. | 8062
I180000138 | 367 | SCANNER ESCANER DE SUPERFICIE PLANA 600 PPP 40 PPM ESCANEO DUPLEX USB. | 14326
I180000138 | 368 | SCANNER ESCANER DE SUPERFICIE PLANA 600 PPP 40 PPM ESCANEO DUPLEX USB. | 14326
I421400122 | 39 | TRITURADORA PAPEL TRITURADORA 15 HOJAS POR PASADA PANTALLA LCD QUE MUESTRA ESTADO DESTRUYE TARJETAS DE CREDITO CD GRAPAS. ANTIATASCOS. | 9570
I180000196 | 284 | EQUIPO MULTIFUNCIONAL (IMPRIME, FAXEA, ESCANEA Y FOTOCOPIA) IMPRESORA LASER MULTIFUNCIONAL INALAMBRICO COLOR 28 PPM. | 15286.48
I180000196 | 285 | EQUIPO MULTIFUNCIONAL (IMPRIME, FAXEA, ESCANEA Y FOTOCOPIA) IMPRESORA LASER MULTIFUNCIONAL INALAMBRICO COLOR 28 PPM. | 15286.48
I180000196 | 286 | EQUIPO MULTIFUNCIONAL (IMPRIME, FAXEA, ESCANEA Y FOTOCOPIA) IMPRESORA LASER MULTIFUNCIONAL INALAMBRICO COLOR 28 PPM. | 15286.48
I180000066 | 2301 | MINICOMPUTADORA COMPUTADORA PORTATIL PROCESADOR INTEL CORE I5 8GB DE MEMORIA RAM DISCO DURO DE 256GB SSD PANTALLA 15.6 RED 10/100/1000 WINDOWS 10 PROFESIONAL DE 64 BITS. | 20126
I180000066 | 2302 | MINICOMPUTADORA COMPUTADORA PORTATIL PROCESADOR INTEL CORE I5 8GB DE MEMORIA RAM DISCO DURO DE 256GB SSD PANTALLA 15.6 RED 10/100/1000 WINDOWS 10 PROFESIONAL DE 64 BITS. | 20126
I180000066 | 2341 | MINICOMPUTADORA MINICOMPUTADORA PORTATIL PROCESADOR INTEL CORE I5 MEMORIA RAM DE 8GB SDD DE 256GB PANTALLA LED 15.6 WINDOWS 10 PRO.GARANTIA DE FABRICA 12 MESES. | 23907.6
I180000250 | 947 | TODO TIPO DE SOFTWARE (PAQUETERIA) LICENCIA DE ACROBAT PRO DC FOR TEAMS SUSCRIPCION NUEVA VIGENCIA 1 ANO. | 8827.6
I180000250 | 948 | TODO TIPO DE SOFTWARE (PAQUETERIA) LICENCIA DE ACROBAT PRO DC FOR TEAMS SUSCRIPCION NUEVA VIGENCIA 1 ANO. | 8827.6
I180000250 | 966 | TODO TIPO DE SOFTWARE (PAQUETERIA) LICENCIA DE MICROSOFT OFFICE HOM&BUSSINES 2021 DVDESPANOL. | 6960
I180000250 | 967 | TODO TIPO DE SOFTWARE (PAQUETERIA) LICENCIA DE MICROSOFT OFFICE HOM&BUSSINES 2021 DVDESPANO | 6960
I180000250 | 968 | TODO TIPO DE SOFTWARE (PAQUETERIA) LICENCIA DE MICROSOFT OFFICE HOM&BUSSINES 2021 DVDESPANO | 6960
I180000250 | 969 | TODO TIPO DE SOFTWARE (PAQUETERIA) LICENCIA DE MICROSOFT OFFICE HOM&BUSSINES 2021 DVDESPANO | 6960
I180000250 | 970 | TODO TIPO DE SOFTWARE (PAQUETERIA) LICENCIA DE MICROSOFT OFFICE HOM&BUSSINES 2021 DVDESPANOL. | 6960
I180000066 | 2343 | MINICOMPUTADORA MINICOMPUTADORA PORTATIL PROCESADOR INTEL CORE I5 MEMORIA RAM DE 8GBSSD DE 256 GB PANTALLA DE 14°HD. GARANTIA DE 1 ANO POR PARTE DEL FABRICANTE. | 19720
I180000066 | 2344 | MINICOMPUTADORA MINICOMPUTADORA PORTATIL PROCESADOR INTEL CORE I5 MEMORIA RAM DE 8GBSSD DE 256 GB PANTALLA DE 14°HD. GARANTIA DE 1 ANO POR PARTE DEL FABRICANTE. | 19720
I180000066 | 2345 | MINICOMPUTADORA MINICOMPUTADORA PORTATIL PROCESADOR INTEL CORE I5 MEMORIA RAM DE 8GBSSD DE 256 GB PANTALLA DE 14°HD. GARANTIA DE 1 ANO POR PARTE DEL FABRICANTE. | 19720
I180000066 | 2346 | MINICOMPUTADORA MINICOMPUTADORA PORTATIL PROCESADOR INTEL CORE I5 MEMORIA RAM DE 8GBSSD DE 256 GB PANTALLA DE 14°HD. GARANTIA DE 1 ANO POR PARTE DEL FABRICANTE. | 19720
I180000066 | 2347 | MINICOMPUTADORA MINICOMPUTADORA PORTATIL PROCESADOR INTEL CORE I5 MEMORIA RAM DE 8GBSSD DE 256 GB PANTALLA DE 14°HD. GARANTIA DE 1 ANO POR PARTE DEL FABRICANTE. | 19720
I150200358 | 826 | TELEFONO INTERSECRETARIAL TELEFONO IP CP-7841-K9 INCLUYE LICENCIA SMARNET 8 X 5 X NBD (12 MESES) LICENCIA COLLABORATION FLEX PLAN 3.0 (24 MESES) SERVICIOS DE CONFIGURACION Y CARGA DE LICENCIAMIENTO. | 15149.6
I150200358 | 827 | TELEFONO INTERSECRETARIAL TELEFONO IP CP-7841-K9 INCLUYE LICENCIA SMARNET 8 X 5 X NBD (12 MESES) LICENCIA COLLABORATION FLEX PLAN 3.0 (24 MESES) SERVICIOS DE CONFIGURACION Y CARGA DE LICENCIAMIENTO. | 15149.6
I150200358 | 828 | TELEFONO INTERSECRETARIAL TELEFONO IP CP-7841-K9 INCLUYE LICENCIA SMARNET 8 X 5 X NBD (12 MESES) LICENCIA COLLABORATION FLEX PLAN 3.0 (24 MESES) SERVICIOS DE CONFIGURACION Y CARGA DE LICENCIAMIENTO. | 15149.6
I150200358 | 829 | TELEFONO INTERSECRETARIAL TELEFONO IP CP-7841-K9 INCLUYE LICENCIA SMARNET 8 X 5 X NBD (12 MESES) LICENCIA COLLABORATION FLEX PLAN 3.0 (24 MESES) SERVICIOS DE CONFIGURACION Y CARGA DE LICENCIAMIENTO. | 15149.6
I150200524 | 231 | VIDEOPROYECTOR PROYECTOR DE VIDEO 3 LCD 3800 LUMENES RELACION DE ASPECTO 16:10 RESOLUCION NATIVA WXGA | 21866
I180000066 | 2438 | MINICOMPUTADORA COMPUTADORA PORTATIL PROCESADOR INTEL CI5 MEMORIA RAM DE 8 GB ALMACENAMIENTO DE 256 SSD PANTALLA DE 14 HD SO WINDOWS 10 PRO ACTUALIZABLE A WINDOWS 11 PRO. | 18444
I180000066 | 2439 | MINICOMPUTADORA COMPUTADORA PORTATIL PROCESADOR INTEL CI5 MEMORIA RAM DE 8 GB ALMACENAMIENTO DE 256 SSD PANTALLA DE 14 HD SO WINDOWS 10 PRO ACTUALIZABLE A WINDOWS 11 PRO. | 18444
I180000066 | 2440 | MINICOMPUTADORA COMPUTADORA PORTATIL PROCESADOR INTEL CI5 MEMORIA RAM DE 8 GB ALMACENAMIENTO DE 256 SSD PANTALLA DE 14 HD SO WINDOWS 10 PRO ACTUALIZABLE A WINDOWS 11 PRO. | 18444
I180000066 | 2441 | MINICOMPUTADORA COMPUTADORA PORTATIL PROCESADOR INTEL CI5 MEMORIA RAM DE 8 GB ALMACENAMIENTO DE 256 SSD PANTALLA DE 14 HD SO WINDOWS 10 PRO ACTUALIZABLE A WINDOWS 11 PRO. | 18444
I180000066 | 2442 | MINICOMPUTADORA COMPUTADORA PORTATIL PROCESADOR INTEL CI5 MEMORIA RAM DE 8 GB ALMACENAMIENTO DE 256 SSD PANTALLA DE 14 HD SO WINDOWS 10 PRO ACTUALIZABLE A WINDOWS 11 PRO. | 18444
I180000066 | 2443 | MINICOMPUTADORA COMPUTADORA PORTATIL PROCESADOR INTEL CI5 MEMORIA RAM DE 8 GB ALMACENAMIENTO DE 256 SSD PANTALLA DE 14 HD SO WINDOWS 10 PRO ACTUALIZABLE A WINDOWS 11 PRO. | 18444
I180000066 | 2444 | MINICOMPUTADORA COMPUTADORA PORTATIL PROCESADOR INTEL CI5 MEMORIA RAM DE 8 GB ALMACENAMIENTO DE 256 SSD PANTALLA DE 14 HD SO WINDOWS 10 PRO ACTUALIZABLE A WINDOWS 11 PRO. | 18444
I180000066 | 2445 | MINICOMPUTADORA COMPUTADORA PORTATIL PROCESADOR INTEL CI5 MEMORIA RAM DE 8 GB ALMACENAMIENTO DE 256 SSD PANTALLA DE 14 HD SO WINDOWS 10 PRO ACTUALIZABLE A WINDOWS 11 PRO. | 18444
I180000066 | 2446 | MINICOMPUTADORA COMPUTADORA PORTATIL PROCESADOR INTEL CI5 MEMORIA RAM DE 8 GB ALMACENAMIENTO DE 256 SSD PANTALLA DE 14 HD SO WINDOWS 10 PRO ACTUALIZABLE A WINDOWS 11 PRO. | 18444
I180000066 | 2447 | MINICOMPUTADORA COMPUTADORA PORTATIL PROCESADOR INTEL CI5 MEMORIA RAM DE 8 GB ALMACENAMIENTO DE 256 SSD PANTALLA DE 14 HD SO WINDOWS 10 PRO ACTUALIZABLE A WINDOWS 11 PRO. | 18444
I180000066 | 2448 | MINICOMPUTADORA COMPUTADORA PORTATIL PROCESADOR INTEL CI5 MEMORIA RAM DE 8 GB ALMACENAMIENTO DE 256 SSD PANTALLA DE 14 HD SO WINDOWS 10 PRO ACTUALIZABLE A WINDOWS 11 PRO. | 18444
I180000066 | 2449 | MINICOMPUTADORA COMPUTADORA PORTATIL PROCESADOR INTEL CI7 MEMORIA DE 16 GB UNIDAD SSD DE 512GB PANTALLA DE 14 LED WINDOWS 10 PRO (64BITS) | 35612
I180000066 | 2450 | MINICOMPUTADORA COMPUTADORA PORTATIL PROCESADOR CORE I7 MEMORIA DE 16 GB UNIDAD SSD DE 512GB WINDOWS 10 PRO | 35612
I180000066 | 2451 | MINICOMPUTADORA COMPUTADORA PORTATIL PROCESADOR CORE I7 MEMORIA DE 16 GB UNIDAD SSD DE 512GB WINDOWS 10 PRO | 35612
I180000220 | 6396 | UNIDAD CENTRAL DE PROCESO (CPU) CPU PROCESADOR INTEL CI5 MEMORIA RAM DE 8 GB SSD DE 512GB WINDOWS 11 PRO. | 21460
I180000220 | 6397 | UNIDAD CENTRAL DE PROCESO (CPU) CPU PROCESADOR INTEL CI5 MEMORIA RAM DE 8 GB SSD DE 512GB WINDOWS 11 PRO. | 21460
I180000220 | 6398 | UNIDAD CENTRAL DE PROCESO (CPU) CPU PROCESADOR INTEL CI5 MEMORIA RAM DE 8 GB SSD DE 512GB WINDOWS 11 PRO. | 21460
I180000220 | 6399 | UNIDAD CENTRAL DE PROCESO (CPU) CPU PROCESADOR INTEL CI5 MEMORIA RAM DE 8 GB SSD DE 512GB WINDOWS 11 PRO. | 21460
I180000220 | 6400 | UNIDAD CENTRAL DE PROCESO (CPU) CPU PROCESADOR INTEL CI5 MEMORIA RAM DE 8 GB SSD DE 512GB WINDOWS 11 PRO. | 21460
I180000250 | 1487 | TODO TIPO DE SOFTWARE (PAQUETERIA) LICENCIAS DE ACROBAT PRO FOR TEAMS SUSCRIPCION NUEVA VIGENCIA 12 MESES | 8700
I180000250 | 1488 | TODO TIPO DE SOFTWARE (PAQUETERIA) LICENCIAS DE ACROBAT PRO FOR TEAMS SUSCRIPCION NUEVA VIGENCIA 12 MESES | 8700
I450400324 | 59 | SOFA SOFA DE 3 PLAZAS TAPIZADO EN PIEL | 11810.5
I450400324 | 61 | SOFA SOFA DE 3 PLAZAS TAPIZADO EN PIEL | 11810.5
I450400092 | 221 | CREDENZA CREDENZA DE 2.00 X 0.50 MTS CON 6 PUERTAS EN LAMINADO DE PLASTICO CON CANTOS DE PVC | 8940.1
I450400230 | 571 | MESA AUXILIAR MESA AUXILAR DE 0.90 FABRICADA CUBIERTA DE LAMINADO DE PLASTICO CON HERRAJES BASES Y PANTALLA DE IMPORTACION CON CANTOS DE PVC | 4858.75
I450400258 | 903 | MODULO DESARMABLE MODULO EJECUTIVO MODELO CONTEMPO CONSTA DE ESCRITORIO FABRICADO EN LAMINADO DE PLASTICO CON HERRAJES BASES Y PANTALLAS DE IMPORTACION Y CANTOS DE PVC | 25398.56
I450400320 | 2891 | SILLON SILLON DE VISITA RESPALDO BAJO CON BASES DE TRINEO CON DESCANSABRAZOS EN PIEL REFORZADO EN UNA SOLA PIEZA EN MADERA CROMADA CON UN DISENO ELEGANTE Y RGONOMICO BASE CROMADA | 7310.55
I450400320 | 2892 | SILLON SILLON DE VISITA RESPALDO BAJO CON BASES DE TRINEO CON DESCANSABRAZOS EN PIEL REFORZADO EN UNA SOLA PIEZA EN MADERA CROMADA CON UN DISENO ELEGANTE Y RGONOMICO BASE CROMADA | 7310.55
I450400320 | 2893 | SILLON SILLON DE VISITA RESPALDO BAJO CON BASES DE TRINEO CON DESCANSABRAZOS EN PIEL REFORZADO EN UNA SOLA PIEZA EN MADERA CROMADA CON UN DISENO ELEGANTE Y RGONOMICO BASE CROMADA | 7310.55
I450400320 | 2894 | SILLON SILLON DE VISITA RESPALDO BAJO CON BASES DE TRINEO CON DESCANSABRAZOS EN PIEL REFORZADO EN UNA SOLA PIEZA EN MADERA CROMADA CON UN DISENO ELEGANTE Y RGONOMICO BASE CROMADA | 7310.55
I450400320 | 2895 | SILLON SILLON DE VISITA RESPALDO BAJO CON BASES DE TRINEO CON DESCANSABRAZOS EN PIEL REFORZADO EN UNA SOLA PIEZA EN MADERA CROMADA CON UN DISENO ELEGANTE Y RGONOMICO BASE CROMADA | 7310.55
I450400320 | 2896 | SILLON SILLON DE VISITA RESPALDO BAJO CON BASES DE TRINEO CON DESCANSABRAZOS EN PIEL REFORZADO EN UNA SOLA PIEZA EN MADERA CROMADA CON UN DISENO ELEGANTE Y RGONOMICO BASE CROMADA | 7310.55
I450400320 | 2897 | SILLON SILLON DE VISITA RESPALDO BAJO CON BASES DE TRINEO CON DESCANSABRAZOS EN PIEL REFORZADO EN UNA SOLA PIEZA EN MADERA CROMADA CON UN DISENO ELEGANTE Y RGONOMICO BASE CROMADA | 7310.55
I450400320 | 2898 | SILLON SILLON DE VISITA RESPALDO BAJO CON BASES DE TRINEO CON DESCANSABRAZOS EN PIEL REFORZADO EN UNA SOLA PIEZA EN MADERA CROMADA CON UN DISENO ELEGANTE Y RGONOMICO BASE CROMADA | 7310.55
I450400320 | 2899 | SILLON SILLON DE VISITA RESPALDO BAJO CON BASES DE TRINEO CON DESCANSABRAZOS EN PIEL REFORZADO EN UNA SOLA PIEZA EN MADERA CROMADA CON UN DISENO ELEGANTE Y RGONOMICO BASE CROMADA | 7310.55
I450400320 | 2900 | SILLON SILLON DE VISITA RESPALDO BAJO CON BASES DE TRINEO CON DESCANSABRAZOS EN PIEL REFORZADO EN UNA SOLA PIEZA EN MADERA CROMADA CON UN DISENO ELEGANTE Y RGONOMICO BASE CROMADA | 7310.55
I450400320 | 2901 | SILLON SILLON DE VISITA RESPALDO BAJO CON BASES DE TRINEO CON DESCANSABRAZOS EN PIEL REFORZADO EN UNA SOLA PIEZA EN MADERA CROMADA CON UN DISENO ELEGANTE Y RGONOMICO BASE CROMADA | 7310.55
I450400320 | 2902 | SILLON SILLON DE VISITA RESPALDO BAJO CON BASES DE TRINEO CON DESCANSABRAZOS EN PIEL REFORZADO EN UNA SOLA PIEZA EN MADERA CROMADA CON UN DISENO ELEGANTE Y RGONOMICO BASE CROMADA | 7310.55
I450400320 | 2903 | SILLON SILLON DE VISITA RESPALDO BAJO CON BASES DE TRINEO CON DESCANSABRAZOS EN PIEL REFORZADO EN UNA SOLA PIEZA EN MADERA CROMADA CON UN DISENO ELEGANTE Y RGONOMICO BASE CROMADA | 7310.55
I450400320 | 2904 | SILLON SILLON DE VISITA RESPALDO BAJO CON BASES DE TRINEO CON DESCANSABRAZOS EN PIEL REFORZADO EN UNA SOLA PIEZA EN MADERA CROMADA CON UN DISENO ELEGANTE Y RGONOMICO BASE CROMADA | 7310.55
I450400002 | 1869 | ACONDICIONADOR AIRE CLIMA CENTRAL TIPO DIVIDIDO DE 15 TON. DE REFRIGERACION CONDENSADOR TTA180B300F EVAPORADOR TWE180B300 CONDENSADOR 8165NHEAD EVAPORADOR 7255SAMHD COLOR CREMA 220 VOLTS CALEFACCION ELECTRICA INCLUYE LOTE DE CABLEADO PARA CORRIENTE TRIFASICA LOTE DE TUBO CONDUIT CANALETAS CAJA DE REGISTRO INTERRUPTOR TERMOMAGNETICO CON GABINETE MONTADO SUM. E INST. DE LOTE DE DUCTOS DE LAMINA GALVANIZADA CALIBRE 22 Y 24 FIBRA DE VIDRIO CUBIERTA DE ALUMINIO DE RETORNO TRABAJO DE ALBANILERIA IMPERMEABILIZACION INST. MECANICA Y ELECTROMECANICA DE CLIMA DIVIDIDO INCLUYE LOTE DE TUBERIA DE COBRE TIPO L DE 1/2 Y 5/8 INTERCONEXION ELECTRICA ENTRE CONDENSADOR Y EVAPORADOR TERMOSTATO DIGITAL CON CAJA PROTECTORA RED DE DRENAJE BASE METALICA PARA EVAPORADOR Y CONDENSADOR ARRANQUE DEL EQUIPO MANIOBRA DE GRUAS PARA COLOCAR EQUIPO NUEVO DESMONTAR EQUIPO ANTERIOR DESMONTAR DUCTOS EXISTENTES RETIRAR TUBERIA ELECTGRICA Y TUBERIA DE COBRE INCLUYE MANIOB | 517500
I450400168 | 181 | LIBRERO LIBRRO DE PISO CON HUECOS Y 2 PUERTAS COLOR CHOCOLATE | 2888.4
I450400258 | 1102 | MODULO DESARMABLE MODULO INDEPENDIENTE HECHO A MEDIDA ESPECIAL QUE INCLUYE ESCRITORIO CON PEDESTAL DE 2 CAJONES PAPELEROS Y 1 DE ARCHIVO LIBRERO FLIPPER CON PUERTAS MAMPARA METALICA TAPIZADA EN TELA COMO DIVISION Y POSTE PARA SUJETAR COLOR CHOCOLATE | 12941.38
I450400046 | 42 | CAJA FUERTE CAJA FUERTE COLOR METALICA CON TECLADO ELECTRONICO CON 2 PASADORES DE ACERO DE 1 DE DIAMETRO POR EL FRENTE DE LA PUERTA Y BARRA DE CONTRA MARCO QUE EMBONAN EN EL MARCO DE LA CAJA AL CERRARLA EVITAND QUE LA ABRAN AUN CUANDO SE LOGRE CORTAR LAS BISAGRAS DE ALTA RESISTENCIA QUE SE ENCUENTRAN EN EL EXTERIOR ECHAS CON DOBLE PLACA ANTIBROCAS QUE REFUERZAN Y PROTEGEN EL SISTEMA DE COMBINACION COMBINACION DE ALTA SEGURIDAD MECANICA DIGITAL O BIOMETRICA RESISTENCIA CONTRA INCENDIO POR MAS DE 2 HORAS A TEMPERATURAS DE 1200°C MEDIDAS EXTERIORES ALTO 40 CM MEDIDAS INTERIORES: ALTO 32 CMS ANCHO 45 CMS FONDO 30 CMS METALICA | 14964
I450400002 | 2213 | ACONDICIONADOR AIRE ACONDICIONADOR DE AIRE MINISPLIT DE 2 TONELADAS DE 220 VOLTS FRIO CALOR SERIE DEL CONDENSADOR CAC261B4061100189 (ESTE ARTICULO SE ENCUENTRA EN EL DEPARTAMENTO DE ANALISIS Y SEGUIMIENTO NORMATIVO QUE SE ENCUENTRA EN EL EDIFICIO CHAPA PISO 10 OFICINA 8 CONAC) | 15080
I450400002 | 2216 | ACONDICIONADOR AIRE ACONDICIONADOR DE AIRE MINISPLIT DE 2 TONELADAS FRIO/CALOR INCLUYE MONTAJE DE UNIDAD EVAPORADA Y DE UNIDAD CONDENSADOR INTERCONEXIONES DE TUBERIA DE REFRIGERACION ENTRE AMBAS UNIDADES (EVAPORADOR Y CONDENSADOR) INTERCONEXIONES ELECTRICAS ENTRE AMBAS UNIDADES Y PRUEBA DE HERMETICIDAD CABLEADO ELECTRICO DEL NUMERO 10 PASTILLA DE 2-30 CENTRO DE CARGA Q012 MANO DE OBRA PARA LA INSTALACION DE OBRA SERIE DEL CONDENSADOR 123060015100C3100297 | 24292.72
I450400258 | 1198 | MODULO DESARMABLE MODULO DESARMABLE PARA UNA PERSONA CONSTA DE DOS MAMPARAS LATERALES METALICAS RODADAS EN TELA MEDIDAS 0.50X 1.40 MTS. ACABADOS DE MELAMINA DOBLE CARA EN 28 MM CON PERFORACIONES 2 CAJONES PAPELEROS Y UN TAMANO OFICIO CON CORREDERA DE EXTENCION Y CERRADURA FRONTAL EN LA PARTE SUPERIOR UN FILIPER ACABADO EN MELAMINA CON 4 PUERTAS ABATIBLES DE MEDIDAS DE 0.30 X 0.45 X 1.20 MTS.INCLUYE LAMPARA PARA ILUMINAR EL AREA DE TRABAJO ARMADO E INSTALADO EN EL AREA SOLICITADA. | 24592
I450400010 | 45 | HORNO DE MICROONDAS HORNO DE MICROONDAS COLOR BLANCO DE 1.6 PIES CUBICOS PUERTA DE CRISTAL | 3828
I450400320 | 3613 | SILLON SILLON EJECUTIVO IMPORTACION EN PIEL COLOR NEGRO ESTRUCTURA MADERA DOMADA Y CONTRACHAPEADA DE UNA SOLA PIEZA BRAZOS CROMADOS CON PAD TAPIZADO MECANISMO DE RODILLA COLOR NEGRO | 9860
I450400112 | 35 | ENGARGOLADORA PERFORADORA ENCUADERNADORA MINI WIRE 130 | 3656.08
I450400002 | 2438 | ACONDICIONADOR AIRE ACONDICIONADOR AIRE MINISPLIT DE 2 TONELADAS TIPO HIWALL. SUMINISTROS Y COLOCACION DE CLIMA MINISPLIT DE 2 TONELADAS FRIO/CALOR CON INSTALACION Y PROTECCION EXTERIOR INCLUYE MANO DE OBRA MATERIALES EQUIPO Y TODO LO NECESARIO PARA SU CORRECTA INSTALACION CON UN ANO DE GARANTIA SERIE CONDENSADOR: CBC261T5130201001. | 17100.72
I180000138 | 118 | SCANNER SCANNER | 20732.68
I180000138 | 119 | SCANNER SCANNER | 20732.68
I450600218 | 1889 | REFRIGERADOR (COCINA) REFRIGERADOR COCINA FRIGOBAR COLOR BLANCO DE 5 PIES CUBICOS 2 ANAQUELES COMPLETOS Y 2 ANAQUELES MEDIOS MEDIDAS 88.4 CM DE ALTO 50.6 CM. DE ANCHO 61 .9 CM. DE FONDO. 1 ANO DE GARANTIA. | 4002
I180000066 | 1249 | MINICOMPUTADORA LAPTOP HP 6470B COLOR GRIS | 22817.2
I180000196 | 81 | EQUIPO MULTIFUNCIONAL (IMPRIME, FAXEA, ESCANEA Y FOTOCOPIA) IMPRESORA MULTIFUNCIONAL COLOR | 6262.84
I180000066 | 1329 | MINICOMPUTADORA (FASSA) COMPUTADORA PORTATIL PROCESADOR INTEL CORE I53320M PANTALLA 14 DIAGNAL LED DISCO DURO 500 SISTEMA OPERATIVO WINDOWS 7 INCLUYE MALETIN DE TRASLADO | 26250.8
I180000220 | 3552 | UNIDAD CENTRAL DE PROCESO (CPU) UNIDAD CENTRAL DE PROCESO (CPU) COMPUTADORA HP ELITE 8300 SFF CI5-3570 3.4GHZ 4GB DD 500GB WIN 8 PRO 64 BITS DVD RW TECLADO ESP MOUSE OPTICO TJ. RE GIGABIT. GARANTIA 3-3-3 OFFICE HOME & BUSINESS 2013 32/64 ESP. | 18931.2
I180000252 | 7 | COMPUTADORA TODO EN UNO (ALL IN ONE) MICRO-COMPUTADORA DE ESCRITORIO TODO EN UNO (ALL IN ONE) PROCESADOR INTEL CORE I5-4570S PANTALLA DE 23 DISCO DURO DE 1TB 8GB DE RAM WINDOWS 8 PROFESIONAL LICENCIA DE OFFICE HOME & BUSINESS 32-BIT/X64 EN ESPANOL MEXICO DVD. GARANTIA 3/3/3. SERIE MXL3471917 | 25220.72
I450600052 | 105 | CAFETERA CAFETERA INDUSTRIAL BUNN TRIFECTA 392 MOLINO G3 ULTRA 2 | 8487.72
I480800016 | 105 | AUTOMOVIL SEDAN 4 PUERTAS AUTOMOVIL TIPO SENTRA ADVANCE CVT CON CLIMA COLOR BLANCO | 249998
I180000066 | 1475 | MINICOMPUTADORA LAPTOP SISTEMA OPERATIVO WINDOWS 7 PROFESIONAL 64 LICENCIA DE MS OFFICE 2013 PROCESADOR INTEL CORE 15-4210U MEMORIA SDRAM DDR3L DE 8GB A 1600MHZ DISCO DURO SATA DE 1 TB 5400 RPM PANTALLA 14 BATERIA DE ION-LITIO DE 4 CELDAS. | 27615.63
I180000196 | 140 | EQUIPO MULTIFUNCIONAL (IMPRIME, FAXEA, ESCANEA Y FOTOCOPIA) EQ MULTIFUNCIONAL COLOR BLANCO OSTION IMPRIME ESCANEA Y FOTOCOPIA | 10312.4
I450400320 | 4393 | SILLON SILLON EJECUTIVO TAPIZADO EN VINIL PIEL COLOR NEGRO | 4756
I180000066 | 1501 | MINICOMPUTADORA MICROCOMPUTADORA PORTATIL | 23490
I180000162 | 2421 | IMPRESORA LASSER IMPRESORA LASER | 3714.32
I180000066 | 1616 | MINICOMPUTADORA MINICOMPUTADORA PORTATIL PROCESADOR INTEL CORE I 5 4300M PANTALLA LED DE 14 | 22353.2
I150200364 | 872 | TELEVISION TELEVISION PANTALLA TV SMART 40 COLOR NEGRO INCLUYE SOPORTE DE PARED PARA FIJAR PANTALLA | 11913.2
I180000066 | 1666 | MINICOMPUTADORA MINICOMPUTADORA PORTATIL PANTALLA DE 14 PULG | 26598.8
I180000252 | 94 | COMPUTADORA TODO EN UNO (ALL IN ONE) COMPUTADORA TODO EN UNO PROCESADOR INTEL CORE MEMORIA RAM DE 8GB DISCO DURO DE ITB UNIDAD OPTICA DVD WINDOWS 10 PROFESIONAL DE 64 BITS INCLUYE LICENCIA DE OFFICE HOME AND BUSINESS 2016. | 31283.26
I180000252 | 95 | COMPUTADORA TODO EN UNO (ALL IN ONE) COMPUTADORA TODO EN UNO PROCESADOR INTEL CORE MEMORIA RAM DE 8GB DISCO DURO DE ITB UNIDAD OPTICA DVD WINDOWS 10 PROFESIONAL DE 64 BITS INCLUYE LICENCIA DE OFFICE HOME AND BUSINESS 2016. | 31283.26
I450400248 | 623 | MESA DE TRABAJO MESA DE TRABAJO DE 1.15M X 0.60M MELAMINA CON CANTOS DE PVC | 6384.64
I450400248 | 624 | MESA DE TRABAJO MESA DE TRABAJO DE 1.15M X 0.60M MELAMINA CON CANTOS DE PVC | 6384.64
I450400248 | 625 | MESA DE TRABAJO MESA DE TRABAJO DE 1.15M X 0.60M MELAMINA CON CANTOS DE PVC | 6384.64
I450400248 | 626 | MESA DE TRABAJO MESA DE TRABAJO DE 1.40M X 0.60M EN MELAMINA CON CANTO DE PVC | 6933.32
I450400248 | 627 | MESA DE TRABAJO MESA DE TRABAJO DE 1.40M X 0.60M EN MELAMINA CON CANTO DE PVC | 6933.32
I450400258 | 1613 | MODULO DESARMABLE MODULO DE TRABAJO COMPUESTO DE ESCRITORIO DE 1.45M X 0.60M CON ARCHIVERO 1A2P TODO EN MELAMINA CON CANTOS DE PVC 2 ESQUINERO DE TRABAJO DE 1.50M X 0.90M A 0.60M DE ANCHO LATERAL DE 0.90M X 0.60M CON ARCHIVO 1A2P EN MELAMINA CON CANTOS DE PVC 6 MAMPARA DE 0.75M X 1.20M DE ALTURA ESTRUCTURA METALICA TAPIZADA EN TELA 4 MAMPARA DE 0.90M X 1.20M DE ALTURA ESTRUCTURA METALICA TAPIZADA EN TELA 1 MAMPARA DE 1.00M X 1.20M DE ALTURA ESTRUCTURA METALICA TAPIZADA EN TELA 2 POSTE DE 2 LADOS DE 1.20M 2 TERMINACION DE ALUMINIO 1.20M | 71001.28
I450400320 | 5199 | SILLON SILLON OPERATIVO DE RESPALDO MEDIOTAPIZADO EN MALLA SOPORTE LUMBAR MECANISMO SYNCRO RECLINABLE CON DOS PALANCAS Y BOQUEO EN CUALQUIER POSICIONBRAZOS AJUSTABLES DE GEL CON POLIURETANOPOLIURETANO INYECTADO EN EL ASIENTO | 3700.4
I450400320 | 5219 | SILLON SILLON OPERATIVO DE RESPALDO MEDIOTAPIZADO EN MALLA SOPORTE LUMBAR MECANISMO SYNCRO RECLINABLE CON DOS PALANCAS Y BOQUEO EN CUALQUIER POSICIONBRAZOS AJUSTABLES DE GEL CON POLIURETANOPOLIURETANO INYECTADO EN EL ASIENTO | 3700.4
I450400320 | 5220 | SILLON SILLON OPERATIVO DE RESPALDO MEDIOTAPIZADO EN MALLA SOPORTE LUMBAR MECANISMO SYNCRO RECLINABLE CON DOS PALANCAS Y BOQUEO EN CUALQUIER POSICIONBRAZOS AJUSTABLES DE GEL CON POLIURETANOPOLIURETANO INYECTADO EN EL ASIENTO | 3700.4
I450400320 | 5223 | SILLON SILLON OPERATIVO DE RESPALDO MEDIOTAPIZADO EN MALLA SOPORTE LUMBAR MECANISMO SYNCRO RECLINABLE CON DOS PALANCAS Y BOQUEO EN CUALQUIER POSICIONBRAZOS AJUSTABLES DE GEL CON POLIURETANOPOLIURETANO INYECTADO EN EL ASIENTO | 3700.4
I450400320 | 5224 | SILLON SILLON OPERATIVO DE RESPALDO MEDIOTAPIZADO EN MALLA SOPORTE LUMBAR MECANISMO SYNCRO RECLINABLE CON DOS PALANCAS Y BOQUEO EN CUALQUIER POSICIONBRAZOS AJUSTABLES DE GEL CON POLIURETANOPOLIURETANO INYECTADO EN EL ASIENTO | 3700.4
I450400320 | 5225 | SILLON SILLON OPERATIVO DE RESPALDO MEDIOTAPIZADO EN MALLA SOPORTE LUMBAR MECANISMO SYNCRO RECLINABLE CON DOS PALANCAS Y BOQUEO EN CUALQUIER POSICIONBRAZOS AJUSTABLES DE GEL CON POLIURETANOPOLIURETANO INYECTADO EN EL ASIENTO | 3700.4
I450400320 | 5245 | SILLON SILLON OPERATIVO DE RESPALDO MEDIOTAPIZADO EN MALLA SOPORTE LUMBAR MECANISMO SYNCRO RECLINABLE CON DOS PALANCAS Y BOQUEO EN CUALQUIER POSICIONBRAZOS AJUSTABLES DE GEL CON POLIURETANOPOLIURETANO INYECTADO EN EL ASIENTO | 3700.4
I450400320 | 5252 | SILLON SILLON OPERATIVO DE RESPALDO MEDIOTAPIZADO EN MALLA SOPORTE LUMBAR MECANISMO SYNCRO RECLINABLE CON DOS PALANCAS Y BOQUEO EN CUALQUIER POSICIONBRAZOS AJUSTABLES DE GEL CON POLIURETANOPOLIURETANO INYECTADO EN EL ASIENTO | 3700.4
I150200410 | 36 | TELEFONO CELULAR TELEFONO CELULAR | 25048.99
I450400012 | 2147 | ARCHIVERO ARCHIVERO VERTICAL 4 GAVETAS DE 0.50 M X 0.60M X 1.35M EN MELAMINA CON CANTOS DE PVC. | 10343.36
I450400168 | 375 | LIBRERO LIBRERO SOBREPONER DE 1.70 M X 0.40 M CON PUERTAS ABATIBLES TODO EN MELAMINA. | 7352.27
I480800016 | 129 | AUTOMOVIL SEDAN 4 PUERTAS AUTOMOVIL SEDAN 4 PUERTAS COLOR BLANCO PERLADO TIPO VERSA SENSE | 207700
I180000066 | 1757 | MINICOMPUTADORA MINICOMPUTADORA GRIS PLATA PROCESADOR INTEL CORE 15 MEMORIA RAM DE 8GB DISCO DURO DE 1TB PANTALLA LED DE 15.6 WINDOWS 10 PROFESIONAL DE 64 | 29116
I180000220 | 4612 | UNIDAD CENTRAL DE PROCESO (CPU) UNIDAD CENTRAL DE PROCESO PROCESADOR INTEL CORE I5 8GB DE MEMORIA RAM DVDRW WINDOWS 10 PROFESIONAL DE 64 BITS INCLUYE LICENCIA DE OFFICE HOME AND BUSINESS 2019. | 20972.8
I450400320 | 5560 | SILLON SILLON EJECUTIVO RESPALDO ALTO BASE CROMADA BRAZO EN SOLERA DE ACERO TERMINADA EN CROMO CON PAD TAPIZADO MEC. RODILLA CON 5 POSICIONES DE BLOQUEO TAPIZADO EN PIEL NEGRA. | 6497.16
I480800016 | 135 | AUTOMOVIL SEDAN 4 PUERTAS SENTRA SENSE CVT. INCLUYE TAPETES ALFOMBRA Y PLASTICO. | 276066
I180000196 | 234 | EQUIPO MULTIFUNCIONAL (IMPRIME, FAXEA, ESCANEA Y FOTOCOPIA) EQUIPO MULTIFUNCIONAL (IMPRIME FAXEA ESCANEA Y FOTOCOPIA) | 9094.4
I180000220 | 4726 | UNIDAD CENTRAL DE PROCESO (CPU) UNIDAD CENTRAL DE PROCESO (CPU) PROCESADOR INTEL CORE I5 MEMORIA RAM 8GB UNIDAD DE ESTADO SOLIDO DE 256 GB WINDOWS 10 PROFESIONAL DE 64 BITS SOPORTE PARA MONTAR CPU DETRAS DE MONITOR LICENCIA DE OFFICE HOME & BUSINESS 2019. | 21262.8
I450400242 | 99 | MESA DE JUNTAS MESA DE JUNTAS FABRICADA EN MELAMINA CUBIERTA DOBLE CARA EN 28 MM CANTOS DE PVC DE 2 MM CON PATAS DE TAMBOR DE PINO RECUBIERTAS DE MELAMINA DE 16 MM NIVELADORES PARA AJUSTE DE ALTURA MEDIDAS 2.40 X 1.20 X 0.75 MTS. | 8603.72
I450400242 | 100 | MESA DE JUNTAS MESA DE JUNTAS FABRICADA EN MELAMINA CUBIERTA DOBLE CARA EN 28 MM CANTOS DE PVC DE 2 MM CON PATAS DE TAMBOR DE PINO RECUBIERTAS DE MELAMINA DE 16 MM NIVELADORES PARA AJUSTE DE ALTURA MEDIDAS 2.40 X 1.10 X 0.75 MTS. | 8603.72
I421400122 | 30 | TRITURADORA PAPEL DESTRUCTORA DE DOCUMENTOS AUTOMATICA MANOS LIBRES CORTE CRUZADO | 14048.76
I180000220 | 5805 | UNIDAD CENTRAL DE PROCESO (CPU) UNIDAD CENTRAL DE PROCESO PROCESADOR INTEL CORE I5 MEMORIA DE 8GB DDR4 SSD DE 512GB WINDOWS 10 PRO (64 BITS). INCLUYE LICENCIA DE MICROSOFT OFFICE HOME AND BUSINESS 2019. | 29839.84
I480800016 | 159 | AUTOMOVIL SEDAN 4 PUERTAS TIDA SENSE T/A A/A COLOR BLANCO | 131635
I450400002 | 4476 | ACONDICIONADOR AIRE MINISPLIT CON CAPACIDAD DE 2 TONELADAS INVERTER FRIO/CALOR DE 220 VOLTS CON CONTROL REMOTO INALAMBRICO EVAPORADOR CON REJILLAS OSCILATORIAS FILTRO ELECTROSTATICO REMOVIBLE CON INDICADOR DE TEMPERATURA. SERIE DEL EVAPORADOR: EMC261K7062002702 | 20416
I180000250 | 724 | TODO TIPO DE SOFTWARE (PAQUETERIA) LICENCIA MICROSOFT OFFICE HOME & BUSINESS 2019. FPP PC/MAC 32BITS ESPANOL. SERIE: 99994926729876X2211439 | 7000
I150200410 | 77 | TELEFONO CELULAR CELULAR CAPACIDAD DE 128 GB. 4.7 HD COLOR NEGRO. | 15582.28
I150200524 | 187 | VIDEOPROYECTOR PROYECTOR 3D READY 4:3 3500 LUMENES 1024 X 768. | 15967.4
I180000066 | 2290 | MINICOMPUTADORA IPAD PRO 12.9 256 GB CHIP M1 CON TECLADO MAGIC KEYBOARD. | 50497.12
I180000230 | 387 | COMPUTADORA TIPO TABLET LAPTOP SPACE GRAY TACTIL 13.9. INTEL CORE I7 1165G7 16 GB DE RAM 512 SSD. WINDOWS 10 HOME. | 51620
I180000066 | 2295 | MINICOMPUTADORA MACBOOK PRO 14 COLOR PLATA. CHIP M1 CON CPU DE 8 NUCLEOS. GPU DE 14 NUCLEOS. 16 GB RAM. 512 GB. SSD. | 67952.8
I180000066 | 2296 | MINICOMPUTADORA MACBOOK PRO 14 COLOR PLATA. CHIP M1 PRO CON CPU DE 8 NUCLEOS. GPU DE 14 NUCLEOS 16GB RAM. 512 GB. SSD. | 67952.8
I180000066 | 2297 | MINICOMPUTADORA MACBOOK PRO 14 COLOR PLATA. CHIP M1 PRO CON CPU DE 8 NUCLEOS. GPU DE 14 NUCLEOS 16GB RAM. 512 GB. SSD. | 67952.8
I180000250 | 815 | TODO TIPO DE SOFTWARE (PAQUETERIA) LICENCIA DE SOFTWARE OFFICE HOME AND BUSINESS 2021 FPP 32/64 BITS PC/MAC ESPANOL. | 6496
I180000116 | 531 | SERVIDOR DE RED SERVIDOR MODEM UMTS SMS VOZ GSM4G 120V USB IMEI CHANGER GABINETE DE USO RUDO COLOR NEGRO. | 10382
I450600218 | 2223 | REFRIGERADOR (COCINA) RERFIGERADOR DE 14 PIES CUBICOS COLOR SILVER. CARACTERISTICAS: JALADERA TIPO FULL GRIP DESPACHADOR DE AGUA (3.3 LITROS) 3 PARRILLAS DE CRISTAL TEM CAJON LEGUMBRERO CAJON PARA CARNES FRIAS 3 ANAQUELES EN PUERTA 1 ANAQUEL PARA BOTELLAS HUEVERA Y LUZ. | 14314.4
I180000230 | 418 | COMPUTADORA TIPO TABLET LAPTOP 12.3 PROCESADOR INTEL CORE I5 8GB DE MEMORIA RAM SSD DE 128GB INCLUYE LAPIZ. | 28617.2
I180000196 | 290 | EQUIPO MULTIFUNCIONAL (IMPRIME, FAXEA, ESCANEA Y FOTOCOPIA) IMPRESORA MULTIFUNCIONAL INALAMBRICO COLOR. | 14616
I180000250 | 865 | TODO TIPO DE SOFTWARE (PAQUETERIA) LICENCIA HOME AND BUSINESS 2021. | 7064.4
I180000066 | 2304 | MINICOMPUTADORA COMPUTADORA PORTATIL INTEL CORE I5 MEMORIA 8GB SSD 256 WINDOWS 11 PRO. | 19546
I450400002 | 5034 | ACONDICIONADOR AIRE AIRE ACONDICIONADO MINISPLIT INVERTER COLOR BLANCO MODELO DEL CONDENSADOR RXS24SL216 SERIE DE CONDENSADOR 4K82110002370 | 22939
I180000066 | 2308 | MINICOMPUTADORA LAPTOP COLOR GRIS | 38300
I480800072 | 73 | CAMIONETA (GUAYIN, PANEL, ESTACAS-REDILAS) CAMIONETA: TRAVERSE COLOR BLANCO LT MOTOR DE 3.6 LITROS PIEL 7 PASAJEROS MOTOR V6 DE 36 LITROS POTENCIA DE 305 HP TORQUE DE 259 LB-PIE TRANSMISION AUTOMATICA DE 9 VELOCIDADES ASIENTO EN PIEL PARA 7 PASAJEROS RINES DE ALUMINIO DE 20 FAROS LED CON INTELLIBEAM BOTON DE ENCENDIDO Y ACCESO SIN LLAVE (LLAVE INTELIGENTE) ONSTAR 4G LTE CON HOTSPOT WI-FI PARA HASTA 7 PERSONAS INFOENTRENIMIENTO CHEVROLET CON PANTALLA TACTIL DE 8 WIRELESS PHONE PROJECTION CON ANDROID AUTO Y APPLE CARPLAY AMAZON ALEXA INTEGRATION AIRE ACONDICIONADO AUTOMATICO DE 3 ZONAS DOBLE QUEMACOCOS 7 BOLSAS DE AIRE SISTEMA DE MONITOREO TEEN DRIVER ALERTA DE COLISION FRONTAL CON INDICADOR DE DISTANCIA ALERTA DE DETECCION DE PEATON DELANTERA Y TRASERA ASISTENCIA DE MANTENIMIENTO DE CARRIL ASISTENTE DE COLISION INMINENTE A CUALQUIER VELOCIDAD CONTROL CRUCERO ADAPTIVO STABILITRAK SISTEMA DE ASISTENCIA EN PENDIENTE SENSORES DE REVERSA ALER | 1097900
I180000252 | 532 | COMPUTADORA TODO EN UNO (ALL IN ONE) COMPUTADORA ALL IN ONE PANTALLA DE 23.8 FHD 1920 X 1080 PROCESADOR INTEL CORE I7 MEMORIA RAM DE 8 GB ALMACENAMIENTO DE 512 GB WINDOWS 11 PRO DOWNGRADE WINDOWS 10 PRO 64 BITS. GARANTIA DE 1 ANO POR PARTE DEL FABRICANTE. | 28420
I180000066 | 2375 | MINICOMPUTADORA COMPUTADORA PORTATIL PROCESADOR INTEL CORE I7 MEMORIA RAM DE 16 GB SSD DE 512 GB PANTALLA 13.3 SISTEMA OPERATIVO WINDOWS 10 PRO. GARANTIA DE 1 ANO POR PARTEDEL FABRICANTE. | 30948.8
I180000066 | 2376 | MINICOMPUTADORA COMPUTADORA PORTATIL PROCESADOR INTEL CORE I7 MEMORIA RAM DE 16 GB SSD DE 512 GB PANTALLA 13.3 SISTEMA OPERATIVO WINDOWS 10 PRO. GARANTIA DE 1 ANO POR PARTEDEL FABRICANTE. | 30948.8
I180000250 | 1011 | TODO TIPO DE SOFTWARE (PAQUETERIA) LICENCIA DE MICROSOFT OFFICE HOME Y BUSINESS 2021 ESPANOL. SERIE: 99994-955-417-775 X22-47-492 | 7029.6
I180000250 | 1012 | TODO TIPO DE SOFTWARE (PAQUETERIA) LICENCIA DE MICROSOFT OFFICE HOME Y BUSINESS 2021 ESPANOL. SERIE: 99994-955-417-772 X22-47-492 | 7029.6
I180000250 | 1013 | TODO TIPO DE SOFTWARE (PAQUETERIA) LICENCIA DE MICROSOFT OFFICE HOME Y BUSINESS 2021 ESPANOL. SERIE: 99994-955-417-753 X22-47-492 | 7029.6
I180000142 | 214 | UNIDAD DE ALMACENAMIENTO UNIDAD DE ESTADO SOLIDO SSD CAPACIDAD 4 TB INTERFAZ USB-C | 11832
I421400122 | 46 | TRITURADORA PAPEL DESTRUCTORA FELLOWES 125 CI CORTE CRUZADO | 24940
I180000066 | 2458 | MINICOMPUTADORA COMPUTADORA PORTATIL MARCA DELL MODELO VOSTRO 3530 PANTALLA 15.6 CORE I5 16 GB DE RAM SSD DE 512 GB TECLADO NUMERICO WINDOWS 11 PROFESIONAL SN: C7994W3 | 26436.4
I180000196 | 321 | EQUIPO MULTIFUNCIONAL (IMPRIME, FAXEA, ESCANEA Y FOTOCOPIA) MULTIFUNCIONAL COLOR MARCA HP MODELO LASERJET PRO M479FDW. | 19482.2
I450400146 | 928 | GABINETE UNIVERSAL GABINETE PARA ELECTRODOMESTICO MEDIDA GENERAL 1.20 X 0.60 MTS. FABRICADO EN MELAMINA DE ALTA RESISTENCIA CANTOS VULCANIZADOS DOS CAJONES EN LA PARTE INFERIOR PARTE CENTRAL PARA COLOCAR UN FRIGOBAR PARTE SUPERIOR CON ENTREPANOS Y PUERTA. | 11634.8
I450400146 | 929 | GABINETE UNIVERSAL GABINETE CON ENTREPANOS Y PUERTA FABRICADO EN MELAMINA DE ALTA RESISTENCIA CANTOS VULCANIZADOS MEDIDA GENERAL: 1.00 X 0.70 X 0.35 MTS | 7395
I450400242 | 115 | MESA DE JUNTAS MESA DE SALA DE JUNTAS FABRICADA EN MELAMINA DE ALTA RESISTENCIA CON CANTOS VULCANIZADOS. MEDIDA: 2.00 X 1.00 X 0.75 MTS (LARGO ANCHO ALTURA). | 12620.8
I450400002 | 5406 | ACONDICIONADOR AIRE SUMINISTRO DE AIRE ACONDICIONADO DE 2 TONELADAS TIPO MINI SPLIT CORRIENTE 220 VOLTS FRIO/CALOR MARCA: AURUS MODELO: ARU-H24A2/OF UN ANO DE GARANTIA EN LAS PARTES Y 6 ANOS CON EL PROVEEDOR. | 22584.04
I180000066 | 2473 | MINICOMPUTADORA MINICOMPUTADORA PRESENTACION. UNIDAD DE MEDIDA: COMPUTADORA PORTATIL MARCA DELL MODELO LATITUDE 3540 PROCESADOR INTEL CORE I5 PANTALLA DE 15 8BG DE RAM SSD DE M.2 DE 500 GB WINDOWS11 PRO DE 64 BITS. 1 ANO DE GARANTIA CON FABRICANTE. | 27719.36
I180000066 | 2474 | MINICOMPUTADORA MINICOMPUTADORA PRESENTACION. UNIDAD DE MEDIDA: COMPUTADORA PORTATIL MARCA DELL MODELO LATITUDE 3540 PROCESADOR INTEL CORE I5 PANTALLA DE 15 8BG DE RAM SSD DE M.2 DE 500 GB WINDOWS11 PRO DE 64 BITS. 1 ANO DE GARANTIA CON FABRICANTE. | 27719.36
I150200010 | 109 | ALTO PARLANTE ALTO PARLANTE SSITEMA DE SONIDO AMPLIFICADOR DE AUDIO MARCA: STEREN MODELO: AMO-041SD REGULADOR MARCA: COMPLETO MODELO: XP1300 BOCINAS ALTO PARLANTES MARCA: RADSON BPLT-8 | 35356.8
I180000162 | 608 | IMPRESORA LASSER IMPRESORA HP LASERJET 1022 CON CABLE | 4473.5
I450400258 | 516 | MODULO DESARMABLE EJECUTIVO QUE CONTA DE PENINSULA TIPO HACHA DE 1.70 X0.70 MTS. CON PATA Y PANTALLA METALICA PUENTE UNION DE 1.00 X0.50 MTS. CREDENZA DE 1.70 X 0.50 MTS. CON PEDESTAL DE 2 CAJONES PAPELEROS Y 1 ARCHIVO LIBRERO DE SOBRE PONER EN CREDENZA COLOR CEREZO | 9182.75
I450400258 | 524 | MODULO DESARMABLE TIPO RECEPCION CONTA DE PENTAGONAL PEDESTAL 2 LATERALES Y TAPIZADAS EN TELA | 11335.55
I180000218 | 1208 | MONITOR MONITOR LCD 15 | 4056.85
I180000218 | 1298 | MONITOR MONITOR LCD 15 | 4056.85
I450400026 | 4366 | BANCA BANCA TANDEM DE 4 PLAZAS ASIENTO TAPIZADO EN TELA Y RESPALDO DE POLIPROPENO SIN DESCANSABRAZOS COLOR NEGRO | 2900
I180000066 | 642 | MINICOMPUTADORA MINICOMPUTADORA HP PROBOOK 6550B 15-450M. 15.6 TFT 2GB RAM DD 320GB DVD RW TJ- RED MODULO WIRELESS WINDOWS 7 PROFESIONAL CAMARA 2 MP BLUETOOTH OFFICE PRO 2007 WIN32 SPANISH IPK DSP MALETIN ESSENTIAN NYLON.(CAMBIO POR GARANTIA EV. TEC. 20 DIC 2010 ANTES S/CNU0291SJ4) | 20880
I180000190 | 157 | SWITCH PARA REDES (EQUIPO DE CONECTIVIDAD) SWITCH PARA REDES (EQUIPO DE CONECTIVIDAD) | 21218.72
I180000066 | 1075 | MINICOMPUTADORA COMPUTADORA PORTATIL PROCESADOR INTEL CORE 3210 4 GB DE RAM. DISCO DURO DE 750 GB 7200 2.5 SISTEMA OPERATIVO WINDOWS 7 PROFESIONAL 64 BITS.PANTALLA LED DE 14 LICENCIA DE OFFICE HOME AND BUSSINES 2010 DVD EN ESPANOL MEXICO GARANTIA. | 25870.32
I450400314 | 29987 | SILLA (FASSA) SILLA OPERATIVA CON RESPALDO EN COLOR NEGRO TIPO MALLA. | 3294.4
I180000162 | 2399 | IMPRESORA LASSER IMPRESORA LASER | 9222
I180000220 | 3736 | UNIDAD CENTRAL DE PROCESO (CPU) COMPUTADORA DE ESCRITORIO COLOR NEGRO | 22729.04
I180000066 | 1661 | MINICOMPUTADORA MINICOMPUTADORA PORTATIL PROCESADOR INTEL CORE I7 MEMORIA RAM 8GB SSD DE 256GB PANTALLA 14 LED WINDOWS 10 PROFESIONAL LICENCIA DE OFFICE HOME& BUSINESS 2016 Y MALETIN DE TRANSPORTE GARANTIA 3 ANOS POR PARTE DEL FABRICANTE COLOR NEGRO | 43442
I180000138 | 206 | SCANNER SCANNER RESOLUCION 600X600 DPI VELOCIDAD DE ESCANEO ADF 60 PPM | 34800
I180000142 | 84 | UNIDAD DE ALMACENAMIENTO DISCO DURO EXTERNO DE 8 TB | 6380
I180000066 | 1672 | MINICOMPUTADORA COMPUTADORA PORTATIL CON LICENCIA DE OFFICE PANTALLA DE 14 HD MEMORIA RAM DE 16GB DISCO DURO DE 512GB SSD WINDOWS 10 PROFESIONAL DE 64 BITS. | 47993.84
I150200498 | 10 | SISTEMA DE CONTROL DE ACCESO SISTEMA DE CONTROL DE ACCESO COLOR BLANCO | 22617.68
I180000220 | 4624 | UNIDAD CENTRAL DE PROCESO (CPU) UNIDAD CENTRAL DE PROCESO (CPU) PROCESADOR INTEL CORE I7 MEMORIA RAM DE 8 GB. DISCO DURO ITB WINDOWS 10 PROFESIONAL INCLUYE LICENCIA DE OFFICE HOME & BUSINESS 2019 | 25346
I450600328 | 52 | MUEBLE MOSTRADOR PARA ATENCION AL PUBLICO MUEBLE MOSTRADOR PARA ATENCION AL PUBLICO RECEPCION DE VENTANILLA DE 2.30 X .60 X 1.10 CUBIERTA Y CONTRACUBIERTA EN MELAMINA 28MM DOBLE CARA CANTOS EN PVC FRENTE EN MELAMINA 16MM DOBLE CARA. | 14273.8
I421400122 | 29 | TRITURADORA PAPEL TRITURADORA DE PAPEL DE ALTA RESISTENCIA 100% A PRUEBA DE ATASCOS | 11463.53
I450400248 | 653 | MESA DE TRABAJO MESA DE TRABAJO CON DOS PEDESTALES DE 3 CAJONES (2 PAPELEROS Y 1 ARCHIVERO) CON CERRADURA GENERAL Y CORREDERAS EXTENSION DE LOS 3 CAJONES. FABRICADA EN MELAMINA CANTOS EN PVC MEDIDAS 3.05 X .50 X 0.75 MTS. | 12010.64
I480800016 | 134 | AUTOMOVIL SEDAN 4 PUERTAS SENTRA SENSE CVT. INCLUYE TAPETES ALFOMBRA Y PLASTICO. | 276066
I180000196 | 237 | EQUIPO MULTIFUNCIONAL (IMPRIME, FAXEA, ESCANEA Y FOTOCOPIA) EQUIPO MULTIFUNCIONAL (IMPRIME FAXEA ESCANEA Y FOTOCOPIA) | 9094.4
I180000162 | 2957 | IMPRESORA LASSER IMPRESORA LASER B Y N 45 PPM ETHERNET DUPLEX 7500 PAGINAS POR MES 5 A 15 USUARIOS. MODELO LASERJET ENTERPRISE M507DN | 9900.6
I180000162 | 2962 | IMPRESORA LASSER IMPRESORA LASER B Y N 45 PPM ETHERNET DUPLEX 7500 PAGINAS POR MES 5 A 15 USUARIOS. MODELO LASERJET ENTERPRISE M507DN | 9900.6
I180000066 | 2054 | MINICOMPUTADORA MINICOMPUTADORA INTEL CORE I3 8145U (2.10 GHZ) MEMORIA DE 8GG DDR4 DISCO DURO 1TB PANTALLA DE 14 LED S. O. WINDOWS 10 PRO (64 BITS). | 15765.56
I180000066 | 2248 | MINICOMPUTADORA COMPUTADORA PORTATIL PROCESADOR INTEL I5 MEMORIA RAM 8GB SSD DE 256GB PANTALLA DE 15.6 WINDOWS 10 PROFESIONAL DE 64 BITS. | 23718.52
I180000250 | 725 | TODO TIPO DE SOFTWARE (PAQUETERIA) LICENCIA MICROSOFT OFFICE PROFESIONAL 2019 1 PC TODOS LOS IDIOMAS DESCARGABLE. SERIE: Q6GFW-TCXRC-M3426-QPVCT-CJQDZ | 11586.08
I180000220 | 6132 | UNIDAD CENTRAL DE PROCESO (CPU) GABINETE SFF PROCESADOR INTEL CORE I5 8GB RAM DISCO DURO 256GB SSD WINDOWS 10 PROFESIONAL GARANTIA DE FABRICA DE 12 MESES. | 19917.2
I450400002 | 5167 | ACONDICIONADOR AIRE AIRE ACONDICIONADO MINISPLIT INVERTER DE 1 TONELADA FRIO/CALOR ARRANQUE SUAVE: EL COMPRESOR ARRANCA EN FORMA LENTA SIN REGISTRAR UN CONSUMO DE ENERGIA ABRUPTO. WIFI: INSTALADO LA INTERFACE WIFI PUDE SER CONTROLADO DESDE TU MOVIL. MEMORIA USB: ALMACENA TU CONFIGURACION Y ACCEDE A ELLA SOLO PRESIONANDO UNA TECLA. REFRIGERANTE ECOLOGICO R410 COMPRESOR ROTATIVO DE VELOCIDAD VARIABLE. SUMINISTRO ELECTRICO: 230 VOLTS. SERIE CONDENSADOR: CMC121K7032201173 | 11690.48
I180000148 | 1914 | NO-BREAK NO BREAK (UPS) INTERACTIVO 2880W AVR 2U RACK CON LCD USB DB9 OPCIONES DE TARJETA DE RED-ONDA SINUSOIDAL- OPERACION EXTENDIDA-120 V CA-10 MINUTOS (1440W). GARANTIA DE 2 ANOS EN CENTRO DE SERVICIO Y 1 ANO EN BATERIA. | 49300
I180000148 | 1915 | NO-BREAK NO BREAK (UPS) INTERACTIVO 2880W AVR 2U RACK CON LCD USB DB9 OPCIONES DE TARJETA DE RED-ONDA SINUSOIDAL- OPERACION EXTENDIDA-120 V CA-10 MINUTOS (1440W). GARANTIA DE 2 ANOS EN CENTRO DE SERVICIO Y 1 ANO EN BATERIA. | 49300
I180000250 | 1276 | TODO TIPO DE SOFTWARE (PAQUETERIA) LICENCIA OFFICE HOME & BUSINESS 2021 SERIE: 99994-962-317-047 X22-47492 | 6960
I450400002 | 5353 | ACONDICIONADOR AIRE AIRE ACONDICIONADO MINI SPLIT DE 1 TONELADA INVERTER CON DESHUMIFICADOR CORRIENYTE 220 VOLTS PARA EL DEPARTAMENTO DE SISTEMATIZACION MAGNUN 22 MARCA: MIRAGE MODELO: EMC121V SERIE EVAPORADOR: EMC121V7052207772 SERIE CONDENSADOR: CMC121V7042210172 | 21970.4
I450400012 | 2520 | ARCHIVERO ARCHIVERO VERTICAL DE 4 GAVETAS CON CORREDERAS DE EXTENSION CERRADURA GENERAL Y JALADERA METALICA FABRICADO EN MELAMINA Y CANTOS EN PVC MEDIDA GENERALES 1.20 X 0.50 X 0.60 | 7632.8
I450400012 | 2521 | ARCHIVERO ARCHIVERO VERTICAL DE 4 GAVETAS CON CORREDERAS DE EXTENSION CERRADURA GENERAL Y JALADERA METALICA FABRICADO EN MELAMINA Y CANTOS EN PVC MEDIDA GENERALES 1.20 X 0.50 X 0.60 | 7632.8
I450400120 | 5196 | ESCRITORIO ESCRITORIO RECTO D E1.80 X 0.80 X 0.75 FABRICADO A MEDIDA EN MELAMINA DE 28 MM Y FALDON COMPLETO EN 16 MM CON 3 PANTALLA DIVISORA DE 50 X 39 CM EN MELAMINA DE 16 MM 2 VIDRIO TEMPLADO DE 6 MM CON CNTOS PULIDOS DE 50 X 83 CM 2 GROMMET PLASTICO | 9242.88
I450400168 | 527 | LIBRERO LIBRERO DE PISO 4 ENTREPANOS DE 5 HUECOS FABRICADO EN MELAMINA DE 28 MM Y FORRO Y PUERTAS EN 16 MM CON BASE METALICA MEDIDAS: 10 X 0.35 X 0.80. GARANTIA 1 ANO CON EL FABRICANTE | 11676.56
I180000066 | 2470 | MINICOMPUTADORA COMPUTADORA PORTATIL MARCA DELL MODELO LATUTUDE 5440 PROCESADOR INTEL CORE I7 MEMORIA RAM DE 16GB ALMACENAMIENTO SSD DE 512GB PANTALLA FHD DE 14 S.O. WINDOWS 11 PRO | 36946
I180000250 | 1421 | TODO TIPO DE SOFTWARE (PAQUETERIA) LICENCIA MICROSOFT OFFICE PRO 2021 ESD LICENCIA ELECTRONICA SN: 3JHGT-YKJD2-JR7PF-XKW6J-RCT6Z | 11275.2
I450400258 | 535 | MODULO DESARMABLE MODULO PARA 14 PERSONAS CONTA DE 5 PENTAGONALES 22 CUBIERTAS RECTANGULARES 14 PEDESTALES Y MAMPARAS TAPIZADAS EN TELA | 101816.4
I450400018 | 44 | ARCHIVERO GUARDA VISIBLE UNIDAD DE CONSULTA MOVIL DE 078X220 CON 5 ENTREPANOS COLOR GRIS | 35422.53
I450400018 | 45 | ARCHIVERO GUARDA VISIBLE UNIDAD DE CONSULTA MOVIL DE 078X220 CON 5 ENTREPANOS COLOR GRIS | 35422.53
I450400018 | 46 | ARCHIVERO GUARDA VISIBLE UNIDAD DE CONSULTA MOVIL DE 078X220 CON 5 ENTREPANOS COLOR GRIS | 35422.53
I450400018 | 47 | ARCHIVERO GUARDA VISIBLE UNIDAD DE CONSULTA MOVIL DE 078X220 CON 5 ENTREPANOS COLOR GRIS | 35422.53
I150200358 | 357 | TELEFONO INTERSECRETARIAL TELEFONO INTERSECRETARIAL EN COLOR GRIS DIGITAL | 4154.74
I450400384 | 246 | MODULAR PARA EQUIPO DE COMPUTO (ESTACION PARA TRABAJO) MODULAR PARA EQUIPO DE COMPUTO (ESTACION PARA TRABAJO) MODULO DESARMABLE SECRETARIAL FABRICADO EN MELAMINA CON CUBIERTA EN MEDIDAS .08 X 1.60 METROS CON PERFORACION PARA CABLEADO PORTATECLADO DESLIZABLE BASE PARA CPU PUENTE LATERAL DE .60 X 1.00 METROS CON CAJONERA DE 3 NIVELES (2 CAJONES PAPELEROS Y 1 TAMANO OFICIO PARA ARCHIVO CON CARRADURA GENERAL Y CORREDERAS DE EXTENSION) | 10324
I180000218 | 3276 | MONITOR MONITOR LCD DE 18.5 GARANTIA 3-3-3 | 3032.07
I180000220 | 2869 | UNIDAD CENTRAL DE PROCESO (CPU) UNIDAD CENTRAL DE PROCESO COLOR NEGRO (CPU) COMPUTADORA HP MODELO SMART BUY ELITE 8200 SFF PROCESADOR INTEL COREI3 2120 3GB DE RAM DISCO DURO DE 500GB SMART IV SISTEMA OPERATIVO WINDOWS7 PROFESIONAL XP MODE 32 BITS. INCLUYE LICENCIA OFFICE HOME AND BUSSINES 2010 DVD EN ESPANOL MEXICO GARANTIA 3-3-3 | 21856.19
I180000138 | 115 | SCANNER (FASSA) CANNER VELOCIDAD DE 50 PPM VOLUMEN DIARIO DE HASTA 40000 DOCUMENTOS. | 20732.68
I180000220 | 3541 | UNIDAD CENTRAL DE PROCESO (CPU) UNIDAD CENTRAL DE PROCESO (CPU) COLOR NEGRO | 18676
I450400120 | 3277 | ESCRITORIO ESCRITORIO SECRETARIAL DE 1.20 X .60 X .75 METROS ACABADO MELAMINICO IMPORTADO TIPO ENCHAPADO EN TEXTURA ESSCENCE DOBLE CARA CON PORO ARENADO EN 28 MM CON PROFUNDIDAD DE .00020 EN COLOR NOGAL NORDICO CUBIERTA RECTA PERFORACION Y TAPA PARA CABLEADOCON PEDESTAL CAJONERO CON 2 CAJONES PAPELEROS Y 1 PARA ARCHIVO TAMANO OFICIO CANTO RIGIDO ANTIIMPACTO CORREDERAS DE EXTENSION LLAVE SIMULANTEA GENERAL Y NIVELADORES. | 5289.6
I450400168 | 313 | LIBRERO LIBRERO DE SOBREPONER PARA EMPOTRAR DE MEDIDAS: 1.40 X .32 X .80 MTS. ACABADO MELAMINICO IMPORTADO TIPO ENCHAPADO EN TEXTURA ESSCENCE DOBLE CARA CON PORO ARENADO EN 28 MM CON PROFUNDIDAD DE .00020 EN COLOR NOGAL NORICO. ENTRAPNO PUERTAS ABATIBLES Y LLAVE. | 7540
I450400168 | 314 | LIBRERO LIBRERO DE SOBREPONER PARA EMPOTRAR DE MEDIDAS: 1.40 X .32 X .80 MTS. ACABADO MELAMINICO IMPORTADO TIPO ENCHAPADO EN TEXTURA ESSCENCE DOBLE CARA CON PORO ARENADO EN 28 MM CON PROFUNDIDAD DE .00020 EN COLOR NOGAL NORICO. ENTRAPNO PUERTAS ABATIBLES Y LLAVE. | 7540
I450400168 | 315 | LIBRERO LIBRERO DE SOBREPONER PARA EMPOTRAR DE MEDIDAS: 1.40 X .32 X .80 MTS. ACABADO MELAMINICO IMPORTADO TIPO ENCHAPADO EN TEXTURA ESSCENCE DOBLE CARA CON PORO ARENADO EN 28 MM CON PROFUNDIDAD DE .00020 EN COLOR NOGAL NORICO. ENTRAPNO PUERTAS ABATIBLES Y LLAVE. | 7540
I450400168 | 316 | LIBRERO LIBRERO DE SOBREPONER PARA EMPOTRAR DE MEDIDAS: 1.40 X .32 X .80 MTS. ACABADO MELAMINICO IMPORTADO TIPO ENCHAPADO EN TEXTURA ESSCENCE DOBLE CARA CON PORO ARENADO EN 28 MM CON PROFUNDIDAD DE .00020 EN COLOR NOGAL NORICO. ENTRAPNO PUERTAS ABATIBLES Y LLAVE. | 7540
I450400168 | 317 | LIBRERO LIBRERO DE SOBREPONER PARA EMPOTRAR DE MEDIDAS: 1.40 X .32 X .80 MTS. ACABADO MELAMINICO IMPORTADO TIPO ENCHAPADO EN TEXTURA ESSCENCE DOBLE CARA CON PORO ARENADO EN 28 MM CON PROFUNDIDAD DE .00020 EN COLOR NOGAL NORICO. ENTRAPNO PUERTAS ABATIBLES Y LLAVE. | 7540
I450400168 | 318 | LIBRERO LIBRERO DE SOBREPONER PARA EMPOTRAR DE MEDIDAS: 1.40 X .32 X .80 MTS. ACABADO MELAMINICO IMPORTADO TIPO ENCHAPADO EN TEXTURA ESSCENCE DOBLE CARA CON PORO ARENADO EN 28 MM CON PROFUNDIDAD DE .00020 EN COLOR NOGAL NORICO. ENTRAPNO PUERTAS ABATIBLES Y LLAVE. | 7540
I180000220 | 3807 | UNIDAD CENTRAL DE PROCESO (CPU) COMPUTADORA DE ESCRITORIO HP ELITE 705 G1 SFF APU A10 APU AMD A10-7850B 3.7GHZ 8GB DDR3 1600 DISCO DURP 1 TB 7200 RPM GRABADOR DVD WINDOWS 8.1 PRO CON DOWNGRADE A WINDOWS 7 PRO 64 BITS | 19070.4
I180000220 | 3808 | UNIDAD CENTRAL DE PROCESO (CPU) COMPUTADORA DE ESCRITORIO HP ELITE 705 G1 SFF APU A10 APU AMD A10-7850B 3.7GHZ 8GB DDR3 1600 DISCO DURP 1 TB 7200 RPM GRABADOR DVD WINDOWS 8.1 PRO CON DOWNGRADE A WINDOWS 7 PRO 64 BITS | 19070.4
I180000220 | 3809 | UNIDAD CENTRAL DE PROCESO (CPU) COMPUTADORA DE ESCRITORIO HP ELITE 705 G1 SFF APU A10 APU AMD A10-7850B 3.7GHZ 8GB DDR3 1600 DISCO DURP 1 TB 7200 RPM GRABADOR DVD WINDOWS 8.1 PRO CON DOWNGRADE A WINDOWS 7 PRO 64 BITS | 19070.4
I180000220 | 3811 | UNIDAD CENTRAL DE PROCESO (CPU) COMPUTADORA DE ESCRITORIO HP ELITE 705 G1 SFF APU A10 APU AMD A10-7850B 3.7GHZ 8GB DDR3 1600 DISCO DURP 1 TB 7200 RPM GRABADOR DVD WINDOWS 8.1 PRO CON DOWNGRADE A WINDOWS 7 PRO 64 BITS | 19070.4
I180000220 | 3812 | UNIDAD CENTRAL DE PROCESO (CPU) COMPUTADORA DE ESCRITORIO HP ELITE 705 G1 SFF APU A10 APU AMD A10-7850B 3.7GHZ 8GB DDR3 1600 DISCO DURP 1 TB 7200 RPM GRABADOR DVD WINDOWS 8.1 PRO CON DOWNGRADE A WINDOWS 7 PRO 64 BITS | 19070.4
I180000220 | 3813 | UNIDAD CENTRAL DE PROCESO (CPU) COMPUTADORA DE ESCRITORIO HP ELITE 705 G1 SFF APU A10 APU AMD A10-7850B 3.7GHZ 8GB DDR3 1600 DISCO DURP 1 TB 7200 RPM GRABADOR DVD WINDOWS 8.1 PRO CON DOWNGRADE A WINDOWS 7 PRO 64 BITS | 19070.4
I180000220 | 3814 | UNIDAD CENTRAL DE PROCESO (CPU) COMPUTADORA DE ESCRITORIO HP ELITE 705 G1 SFF APU A10 APU AMD A10-7850B 3.7GHZ 8GB DDR3 1600 DISCO DURP 1 TB 7200 RPM GRABADOR DVD WINDOWS 8.1 PRO CON DOWNGRADE A WINDOWS 7 PRO 64 BITS | 19070.4
I180000220 | 3815 | UNIDAD CENTRAL DE PROCESO (CPU) COMPUTADORA DE ESCRITORIO HP ELITE 705 G1 SFF APU A10 APU AMD A10-7850B 3.7GHZ 8GB DDR3 1600 DISCO DURP 1 TB 7200 RPM GRABADOR DVD WINDOWS 8.1 PRO CON DOWNGRADE A WINDOWS 7 PRO 64 BITS | 19070.4
I180000220 | 3816 | UNIDAD CENTRAL DE PROCESO (CPU) COMPUTADORA DE ESCRITORIO HP ELITE 705 G1 SFF APU A10 APU AMD A10-7850B 3.7GHZ 8GB DDR3 1600 DISCO DURP 1 TB 7200 RPM GRABADOR DVD WINDOWS 8.1 PRO CON DOWNGRADE A WINDOWS 7 PRO 64 BITS | 19070.4
I180000220 | 3817 | UNIDAD CENTRAL DE PROCESO (CPU) COMPUTADORA DE ESCRITORIO HP ELITE 705 G1 SFF APU A10 APU AMD A10-7850B 3.7GHZ 8GB DDR3 1600 DISCO DURP 1 TB 7200 RPM GRABADOR DVD WINDOWS 8.1 PRO CON DOWNGRADE A WINDOWS 7 PRO 64 BITS | 19070.4
I421400122 | 24 | TRITURADORA PAPEL TRITURADORA DE DOCUMENTOS 1600MX MODELO RL170 | 6078.4
I450400320 | 5052 | SILLON SILLON EJECUTIVO IMPORTADO DE RESPALDO ALTO TAPIZADO EN PIEL CON COSTURA REALZADA BRAZOS CROMADOS BASE CROMADA Y MECANISMO DE RODILLA. | 7209.4
I180000220 | 4718 | UNIDAD CENTRAL DE PROCESO (CPU) UNIDAD CENTRAL DE PROCESO (CPU) PROCESADOR INTEL CORE I5 MEMORIA RAM 8GB UNIDAD DE ESTADO SOLIDO DE 256 GB WINDOWS 10 PROFESIONAL DE 64 BITS SOPORTE PARA MONTAR CPU DETRAS DE MONITOR LICENCIA DE OFFICE HOME & BUSINESS 2019. | 21262.8
I180000162 | 2965 | IMPRESORA LASSER IMPRESORA LASER B Y N 45 PPM ETHERNET DUPLEX 7500 PAGINAS POR MES 5 A 15 USUARIOS. MODELO LASERJET ENTERPRISE M507DN | 9900.6
I180000162 | 2970 | IMPRESORA LASSER IMPRESORA LASER B Y N 45 PPM ETHERNET DUPLEX 7500 PAGINAS POR MES 5 A 15 USUARIOS. MODELO LASERJET ENTERPRISE M507DN | 9900.6
I180000250 | 1274 | TODO TIPO DE SOFTWARE (PAQUETERIA) LICENCIA OFFICE HOME & BUSINESS 2021 SERIE: 99994-962-317-050 X22-47492 | 6960
I180000220 | 6359 | UNIDAD CENTRAL DE PROCESO (CPU) CPU PROCESADOR INTEL CORE I5 8GB DE RAM DISCO SOLIDO DE 256GB WINDOWS 10 PROFESIONAL DE 64 BITS | 21692
I180000168 | 39 | IMPRESORA INYECCION DE TINTA PARA MICROCOMPUTADORA COLOR GRIS | 2944
I180000006 | 11 | CONTROLADORES (COMPUTACION) TERMINAL LECTORA DE HUELLA SONY PUPPY FIU600 | 3220
I450400012 | 296 | ARCHIVERO VERTICAL DE 2 GAVETAS CON CHAPA Y CORREDERAS TELESCOPICAS ACABADO MELAMINA | 2829
I450400258 | 517 | MODULO DESARMABLE EJECUTIVO QUE CONTA DE PENINSULA TIPO HACHA DE 1.70 X0.70 MTS. CON PATA Y PANTALLA METALICA PUENTE UNION DE 1.00 X0.50 MTS. CREDENZA DE 1.70 X 0.50 MTS. CON PEDESTAL DE 2 CAJONES PAPELEROS Y 1 ARCHIVO LIBRERO DE SOBRE PONER EN CREDENZA COLOR CEREZO | 9182.75
I450400258 | 525 | MODULO DESARMABLE TIPO RECEPCION CONTA DE PENTAGONAL PEDESTAL 2 LATERALES Y TAPIZADAS EN TELA | 11335.55
I450400258 | 527 | MODULO DESARMABLE MODULO INDIVIDUAL CON ESCRITORIO PEDESTAL Y MANPARAS TAPIZADA EN TELA | 3624.8
I450400258 | 538 | MODULO DESARMABLE MODULO PARA AREA COMUN CONTA DE 1 PENTAGONAL 2 ESCRITORIOS RECTANGULARES 3 PEDESTALES | 11014.7
I180000148 | 725 | NO-BREAK TRIPP LITE SMART 1050VA COLOR NEGRO | 6877
I180000218 | 1700 | MONITOR LCD 17 PULGADAS HP GARANTIA DE 36 MESES | 4830
I450400386 | 40 | LECTOR DE CODIGO DE BARRAS (TERMINAL PORTATIL) LECTOR DE CODIGO DE BARRAS | 3100.4
I450400386 | 46 | LECTOR DE CODIGO DE BARRAS (TERMINAL PORTATIL) LECTOR DE CODIGO DE BARRAS | 3100.4
I180000168 | 64 | IMPRESORA INYECCION DE TINTA PARA MICROCOMPUTADORA IMPRESORA LASSER JET COLOR NEGRO | 3456.8
I180000220 | 2749 | UNIDAD CENTRAL DE PROCESO (CPU) (AFASPE 2010) CPU HP COMPAQ 6200 PRO SFF | 15070.72
I450400386 | 375 | LECTOR DE CODIGO DE BARRAS (TERMINAL PORTATIL) LECTOR DE CODIGO DE BARRAS LECTOR BOYAGER POTENCIA LASER .96 MW ANCHO DEL CAMPO DE EXPLORACION DE 64MM A 249MM (9.8) A 203MM (8.0) INTERFASES DEL SISTEMA; RS232 EMULACION WAND TECLADO PS/2. COLOR ENGRO. | 7830
I450400386 | 380 | LECTOR DE CODIGO DE BARRAS (TERMINAL PORTATIL) LECTOR DE CODIGO DE BARRAS LECTOR BOYAGER POTENCIA LASER .96 MW ANCHO DEL CAMPO DE EXPLORACION DE 64MM A 249MM (9.8) A 203MM (8.0) INTERFASES DEL SISTEMA; RS232 EMULACION WAND TECLADO PS/2. COLOR ENGRO. | 7830
I450400386 | 395 | LECTOR DE CODIGO DE BARRAS (TERMINAL PORTATIL) LECTOR DE CODIGO DE BARRAS LECTOR BOYAGER POTENCIA LASER .96 MW ANCHO DEL CAMPO DE EXPLORACION DE 64MM A 249MM (9.8) A 203MM (8.0) INTERFASES DEL SISTEMA; RS232 EMULACION WAND TECLADO PS/2. COLOR ENGRO. | 7830
I450400386 | 398 | LECTOR DE CODIGO DE BARRAS (TERMINAL PORTATIL) LECTOR DE CODIGO DE BARRAS COLOR NEGRO C/GRIS HAMSTER II USB 500 DPI | 2958
I450400386 | 399 | LECTOR DE CODIGO DE BARRAS (TERMINAL PORTATIL) LECTOR DE CODIGO DE BARRAS COLOR NEGRO C/GRIS HAMSTER II USB 500 DPI | 2958
I450400386 | 400 | LECTOR DE CODIGO DE BARRAS (TERMINAL PORTATIL) LECTOR DE CODIGO DE BARRAS COLOR NEGRO C/GRIS HAMSTER II USB 500 DPI | 2958
I450400386 | 401 | LECTOR DE CODIGO DE BARRAS (TERMINAL PORTATIL) LECTOR DE CODIGO DE BARRAS COLOR NEGRO C/GRIS HAMSTER II USB 500 DPI | 2958
I180000218 | 3274 | MONITOR MONITOR LCD DE 18.5 GARANTIA 3-3-3 NOTA: CAMBIO POR GARANTiA DE ACUERDO A CORREO ELECTRONICO GUARDADO EN ESTA ALTA: NO. DE SERIE ANTERIOR CNC202Q2MO | 3032.07
I180000220 | 2874 | UNIDAD CENTRAL DE PROCESO (CPU) UNIDAD CENTRAL DE PROCESO COLOR NEGRO (CPU) COMPUTADORA HP MODELO SMART BUY ELITE 8200 SFF PROCESADOR INTEL COREI3 2120 3GB DE RAM DISCO DURO DE 500GB SMART IV SISTEMA OPERATIVO WINDOWS7 PROFESIONAL XP MODE 32 BITS. INCLUYE LICENCIA OFFICE HOME AND BUSSINES 2010 DVD EN ESPANOL MEXICO GARANTIA 3-3-3 | 21856.19
I180000220 | 3542 | UNIDAD CENTRAL DE PROCESO (CPU) UNIDAD CENTRAL DE PROCESO (CPU) COLOR NEGRO | 18676
I180000220 | 3545 | UNIDAD CENTRAL DE PROCESO (CPU) UNIDAD CENTRAL DE PROCESO (CPU) COLOR NEGRO | 18676
I180000138 | 121 | SCANNER SCANNER KODAK COLOR NEGRO | 20732.68
I180000220 | 3752 | UNIDAD CENTRAL DE PROCESO (CPU) (FASSA) COMPUTADORA DE ESCRITORIO HP ELITE 705 G1 SFF APU A10 APU AMD A10-7850B 3.7 GHZ 8GB DDR3 1600 DISCO DURO 1TB 7200 RPM GRABADOR DVD WINDOWS 8.1 PRO CON DOWNGRADE A WINDOWS 7 PRO 64 BITS GARANTIA 1 ANO | 22729.04
I180000220 | 3753 | UNIDAD CENTRAL DE PROCESO (CPU) (FASSA) COMPUTADORA DE ESCRITORIO HP ELITE 705 G1 SFF APU A10 APU AMD A10-7850B 3.7 GHZ 8GB DDR3 1600 DISCO DURO 1TB 7200 RPM GRABADOR DVD WINDOWS 8.1 PRO CON DOWNGRADE A WINDOWS 7 PRO 64 BITS GARANTIA 1 ANO | 22729.04
I180000220 | 3754 | UNIDAD CENTRAL DE PROCESO (CPU) (FASSA) COMPUTADORA DE ESCRITORIO HP ELITE 705 G1 SFF APU A10 APU AMD A10-7850B 3.7 GHZ 8GB DDR3 1600 DISCO DURO 1TB 7200 RPM GRABADOR DVD WINDOWS 8.1 PRO CON DOWNGRADE A WINDOWS 7 PRO 64 BITS GARANTIA 1 ANO | 22729.04
I180000220 | 3755 | UNIDAD CENTRAL DE PROCESO (CPU) (FASSA) COMPUTADORA DE ESCRITORIO HP ELITE 705 G1 SFF APU A10 APU AMD A10-7850B 3.7 GHZ 8GB DDR3 1600 DISCO DURO 1TB 7200 RPM GRABADOR DVD WINDOWS 8.1 PRO CON DOWNGRADE A WINDOWS 7 PRO 64 BITS GARANTIA 1 ANO | 22729.04
I180000220 | 3756 | UNIDAD CENTRAL DE PROCESO (CPU) (FASSA) COMPUTADORA DE ESCRITORIO HP ELITE 705 G1 SFF APU A10 APU AMD A10-7850B 3.7 GHZ 8GB DDR3 1600 DISCO DURO 1TB 7200 RPM GRABADOR DVD WINDOWS 8.1 PRO CON DOWNGRADE A WINDOWS 7 PRO 64 BITS GARANTIA 1 ANO | 22729.04
I180000220 | 3757 | UNIDAD CENTRAL DE PROCESO (CPU) (FASSA) COMPUTADORA DE ESCRITORIO HP ELITE 705 G1 SFF APU A10 APU AMD A10-7850B 3.7 GHZ 8GB DDR3 1600 DISCO DURO 1TB 7200 RPM GRABADOR DVD WINDOWS 8.1 PRO CON DOWNGRADE A WINDOWS 7 PRO 64 BITS GARANTIA 1 ANO | 22729.04
I450400108 | 219 | ENFRIADOR Y CALENTADOR AGUA (PARA OFICINA) DESPACHADOR DE AGUA FRIA Y CALIENTE PARA GARRAFON ENFRIADOR | 4070.03
I450400320 | 4394 | SILLON SILLON EJECUTIVO TAPIZADO EN PIEL COLOR NEGRO CON RESPALDO ALTO. | 6113.2
I450400386 | 952 | LECTOR DE CODIGO DE BARRAS (TERMINAL PORTATIL) LECTOR DE CODIGO DE BARRAS (TERMINAL PORTATIL) LECTOR DE HUELLA DACTILAR | 4176
I180000220 | 4496 | UNIDAD CENTRAL DE PROCESO (CPU) COMPUTADORA ESCRITORIO COLOR NEGRO GARANTIA 3 ANOS | 24626.8
I180000220 | 4497 | UNIDAD CENTRAL DE PROCESO (CPU) COMPUTADORA ESCRITORIO COLOR NEGRO GARANTIA 3 ANOS | 24626.8
I180000252 | 87 | COMPUTADORA TODO EN UNO (ALL IN ONE) COMPUTADORA MEMORIA DE 8GB DDR3L DISCO DURO DE 1TB PANTALLA DE 21 PUNTO 5 PULGADAS LED | 27798
I450400016 | 4114 | ARCHIVERO DE METAL ARCHIVERO VERTICAL 4 GAVETAS FAB. CON CUBIERTA SUPERIOR EN LAMINA ROLADA EN FRIO CALIBRE 22 UNA SOLA PIEZA PARA LOS COSTADOS Y RESPALDOS CAL 24 4 REFUERZOS VERTICALES EN LOS COSTADOS EN LAMINA CALIBRE 22 DIVISORES FRONTALES ENTRE GAVETAS COSTADOS ALTOS PARA FOLDERS COLGANTES FRENTE EN LAMINA ROLADA EN CALIBRE 24 JALADERA DE ALUMINIO ATORNILLADA PORTA ETIQUETA DE ALUMINIO SOBREPUESTA CORREDERA DE SUSPENSION EMBALINADA TELESCOPICA DE MAXIMA EXTENSION TODO ENSAMBLADO SIN SOLDADURA CERRADURA DE CILINDRO REMOVIBLE CON BOTON DE SEGURIDAD EN CADA GAVETA PARA EVITAR QUE SE ABRA ACCIDENTALMENTE INCLUYE UN SEPARADOR POR GAVETA PINTURA LIQUIDA DE APLICACION ELECTROSTATICA COLOR NEGRO HORNEADA A 182 GRADOS CENTIGRADOS EN CUERPO EXTERIOR Y FRENTES DE GAVETAS. MEDIDAS ANCHO 46.3 CM ALTURA 132 CM PROFUNDIDAD 63.5 CM. | 4408
I450400016 | 4115 | ARCHIVERO DE METAL ARCHIVERO VERTICAL 4 GAVETAS FAB. CON CUBIERTA SUPERIOR EN LAMINA ROLADA EN FRIO CALIBRE 22 UNA SOLA PIEZA PARA LOS COSTADOS Y RESPALDOS CAL 24 4 REFUERZOS VERTICALES EN LOS COSTADOS EN LAMINA CALIBRE 22 DIVISORES FRONTALES ENTRE GAVETAS COSTADOS ALTOS PARA FOLDERS COLGANTES FRENTE EN LAMINA ROLADA EN CALIBRE 24 JALADERA DE ALUMINIO ATORNILLADA PORTA ETIQUETA DE ALUMINIO SOBREPUESTA CORREDERA DE SUSPENSION EMBALINADA TELESCOPICA DE MAXIMA EXTENSION TODO ENSAMBLADO SIN SOLDADURA CERRADURA DE CILINDRO REMOVIBLE CON BOTON DE SEGURIDAD EN CADA GAVETA PARA EVITAR QUE SE ABRA ACCIDENTALMENTE INCLUYE UN SEPARADOR POR GAVETA PINTURA LIQUIDA DE APLICACION ELECTROSTATICA COLOR NEGRO HORNEADA A 182 GRADOS CENTIGRADOS EN CUERPO EXTERIOR Y FRENTES DE GAVETAS. MEDIDAS ANCHO 46.3 CM ALTURA 132 CM PROFUNDIDAD 63.5 CM. | 4408
I450400016 | 4116 | ARCHIVERO DE METAL ARCHIVERO VERTICAL 4 GAVETAS FAB. CON CUBIERTA SUPERIOR EN LAMINA ROLADA EN FRIO CALIBRE 22 UNA SOLA PIEZA PARA LOS COSTADOS Y RESPALDOS CAL 24 4 REFUERZOS VERTICALES EN LOS COSTADOS EN LAMINA CALIBRE 22 DIVISORES FRONTALES ENTRE GAVETAS COSTADOS ALTOS PARA FOLDERS COLGANTES FRENTE EN LAMINA ROLADA EN CALIBRE 24 JALADERA DE ALUMINIO ATORNILLADA PORTA ETIQUETA DE ALUMINIO SOBREPUESTA CORREDERA DE SUSPENSION EMBALINADA TELESCOPICA DE MAXIMA EXTENSION TODO ENSAMBLADO SIN SOLDADURA CERRADURA DE CILINDRO REMOVIBLE CON BOTON DE SEGURIDAD EN CADA GAVETA PARA EVITAR QUE SE ABRA ACCIDENTALMENTE INCLUYE UN SEPARADOR POR GAVETA PINTURA LIQUIDA DE APLICACION ELECTROSTATICA COLOR NEGRO HORNEADA A 182 GRADOS CENTIGRADOS EN CUERPO EXTERIOR Y FRENTES DE GAVETAS. MEDIDAS ANCHO 46.3 CM ALTURA 132 CM PROFUNDIDAD 63.5 CM. | 4408
I450400016 | 4117 | ARCHIVERO DE METAL ARCHIVERO VERTICAL 4 GAVETAS FAB. CON CUBIERTA SUPERIOR EN LAMINA ROLADA EN FRIO CALIBRE 22 UNA SOLA PIEZA PARA LOS COSTADOS Y RESPALDOS CAL 24 4 REFUERZOS VERTICALES EN LOS COSTADOS EN LAMINA CALIBRE 22 DIVISORES FRONTALES ENTRE GAVETAS COSTADOS ALTOS PARA FOLDERS COLGANTES FRENTE EN LAMINA ROLADA EN CALIBRE 24 JALADERA DE ALUMINIO ATORNILLADA PORTA ETIQUETA DE ALUMINIO SOBREPUESTA CORREDERA DE SUSPENSION EMBALINADA TELESCOPICA DE MAXIMA EXTENSION TODO ENSAMBLADO SIN SOLDADURA CERRADURA DE CILINDRO REMOVIBLE CON BOTON DE SEGURIDAD EN CADA GAVETA PARA EVITAR QUE SE ABRA ACCIDENTALMENTE INCLUYE UN SEPARADOR POR GAVETA PINTURA LIQUIDA DE APLICACION ELECTROSTATICA COLOR NEGRO HORNEADA A 182 GRADOS CENTIGRADOS EN CUERPO EXTERIOR Y FRENTES DE GAVETAS. MEDIDAS ANCHO 46.3 CM ALTURA 132 CM PROFUNDIDAD 63.5 CM. | 4408
I450400016 | 4118 | ARCHIVERO DE METAL ARCHIVERO VERTICAL 4 GAVETAS FAB. CON CUBIERTA SUPERIOR EN LAMINA ROLADA EN FRIO CALIBRE 22 UNA SOLA PIEZA PARA LOS COSTADOS Y RESPALDOS CAL 24 4 REFUERZOS VERTICALES EN LOS COSTADOS EN LAMINA CALIBRE 22 DIVISORES FRONTALES ENTRE GAVETAS COSTADOS ALTOS PARA FOLDERS COLGANTES FRENTE EN LAMINA ROLADA EN CALIBRE 24 JALADERA DE ALUMINIO ATORNILLADA PORTA ETIQUETA DE ALUMINIO SOBREPUESTA CORREDERA DE SUSPENSION EMBALINADA TELESCOPICA DE MAXIMA EXTENSION TODO ENSAMBLADO SIN SOLDADURA CERRADURA DE CILINDRO REMOVIBLE CON BOTON DE SEGURIDAD EN CADA GAVETA PARA EVITAR QUE SE ABRA ACCIDENTALMENTE INCLUYE UN SEPARADOR POR GAVETA PINTURA LIQUIDA DE APLICACION ELECTROSTATICA COLOR NEGRO HORNEADA A 182 GRADOS CENTIGRADOS EN CUERPO EXTERIOR Y FRENTES DE GAVETAS. MEDIDAS ANCHO 46.3 CM ALTURA 132 CM PROFUNDIDAD 63.5 CM. | 4408
I450400120 | 3782 | ESCRITORIO ESCRITORIO SECRTARIAL EN ACABADO MELAMINA DE ALTA RESISTENCIA Y ALTA CALIDAD COLOR CAOBA CON CANTOS DE PVC TERMOADHERIDO A 200 GRADOS DE TEMPERATURA UN PEDESTAL CON TRES CAJONES DOS PAPELEROS Y UNO DE ARCHIVO CON CHAPA DE SEGURIDAD. MEDIDA DE 1.20 X 0.60 MTS. | 3688.8
I450400120 | 3783 | ESCRITORIO ESCRITORIO SECRTARIAL EN ACABADO MELAMINA DE ALTA RESISTENCIA Y ALTA CALIDAD COLOR CAOBA CON CANTOS DE PVC TERMOADHERIDO A 200 GRADOS DE TEMPERATURA UN PEDESTAL CON TRES CAJONES DOS PAPELEROS Y UNO DE ARCHIVO CON CHAPA DE SEGURIDAD. MEDIDA DE 1.20 X 0.60 MTS. | 3688.8
I450400120 | 3784 | ESCRITORIO ESCRITORIO SECRTARIAL EN ACABADO MELAMINA DE ALTA RESISTENCIA Y ALTA CALIDAD COLOR CAOBA CON CANTOS DE PVC TERMOADHERIDO A 200 GRADOS DE TEMPERATURA UN PEDESTAL CON TRES CAJONES DOS PAPELEROS Y UNO DE ARCHIVO CON CHAPA DE SEGURIDAD. MEDIDA DE 1.20 X 0.60 MTS. | 3688.8
I450400120 | 3786 | ESCRITORIO ESCRITORIO SECRTARIAL EN ACABADO MELAMINA DE ALTA RESISTENCIA Y ALTA CALIDAD COLOR CAOBA CON CANTOS DE PVC TERMOADHERIDO A 200 GRADOS DE TEMPERATURA UN PEDESTAL CON TRES CAJONES DOS PAPELEROS Y UNO DE ARCHIVO CON CHAPA DE SEGURIDAD. MEDIDA DE 1.20 X 0.60 MTS. | 3688.8
I180000162 | 2903 | IMPRESORA LASSER IMPRESORA LASER HASTA 28 PPM NEGRO/COLOR ETHERNET WIFI DUPLEX 3 A 10 USUARIOS. | 6716.4
I180000138 | 240 | SCANNER ESCANER CAPACIDAD DE 80 HOJAS HSTA 75 PPM/150 IPM CICLO DIARIO 7500 PAGINAS. MODELO: SCANJET ENTERPRISE FLOW 7000 S3. | 20648
I450400014 | 162 | ARCHIVERO DE MADERA ARCHIVERO FABRICACION Y COLOCACION DE MUEBLE E MELAMINA DE 19 MM TIPO ARCHIVERO VERTICAL DE 4 ENTREPANOS DE 2.15 X 0.90 X 0.40 M COLOR A AUTORIZAR CON 2 PUERTAS ABATIBLES Y 2 ABIERTO CHAPA CON LLAVE. INCLUYE: ACARREO Y FLETE DE EQUIPO HERRAMIENTA Y MATERIALES HASTA EL LUGAR DE SU UTILIZACION PANEL FRONTAL LLAVE EN CAJONERAS EQUIPO HERRAMIENTAS Y MANO DE OBRA EN CUALQUIER NIVEL. | 9245.2
I450400170 | 190 | LIBRERO DE MADERA LIBRERO DE PISO PARA ARCHIVO CON 6 HUECOS ENTREPANO TIPO CAJON EXTRAIBLE CON CORREDERA DE EXTENSION REFORZADA CAPACIDAD DE CARGA 45 KG ZOCLO METALICO DE 1 X 1 MEDIDAS GENERALES 1.90 X 0.80 X 0.40 MTS. | 10575.72
I180000220 | 4717 | UNIDAD CENTRAL DE PROCESO (CPU) UNIDAD CENTRAL DE PROCESO (CPU) PROCESADOR INTEL CORE I5 MEMORIA RAM 8GB UNIDAD DE ESTADO SOLIDO DE 256 GB WINDOWS 10 PROFESIONAL DE 64 BITS SOPORTE PARA MONTAR CPU DETRAS DE MONITOR LICENCIA DE OFFICE HOME & BUSINESS 2019. | 21262.8
I180000066 | 1877 | MINICOMPUTADORA COMPUTADORA PORTATIL PROCESADOR INTEL CORE I5 MEMORIA RAM DE 8GB DISCO DURO DE 1TB WINDOWS 10 PROFESIONAL DE 64 BITS INCLUYE LICENCIA DE OFFICE HOME AND BUSINESS 2019. | 25636
I180000220 | 6016 | UNIDAD CENTRAL DE PROCESO (CPU) UNIDAD CENTRAL DE PROCESO (CPU) MFF PROCESADOR INTEL CORE I5 MEMORIA RAM DE 8 GB SSD DE 256GB WINDOWS 10 PROFESIONAL INCLUYE LICENCIA DE MICROSOFT OFFICE HOME & BUSINESS 2019. | 29522
I180000220 | 6017 | UNIDAD CENTRAL DE PROCESO (CPU) UNIDAD CENTRAL DE PROCESO (CPU) MFF PROCESADOR INTEL CORE I5 MEMORIA RAM DE 8 GB SSD DE 256GB WINDOWS 10 PROFESIONAL INCLUYE LICENCIA DE MICROSOFT OFFICE HOME & BUSINESS 2019. | 29522
I180000220 | 6018 | UNIDAD CENTRAL DE PROCESO (CPU) UNIDAD CENTRAL DE PROCESO (CPU) MFF PROCESADOR INTEL CORE I5 MEMORIA RAM DE 8 GB SSD DE 256GB WINDOWS 10 PROFESIONAL INCLUYE LICENCIA DE MICROSOFT OFFICE HOME & BUSINESS 2019. | 29522
I180000220 | 6019 | UNIDAD CENTRAL DE PROCESO (CPU) UNIDAD CENTRAL DE PROCESO (CPU) MFF PROCESADOR INTEL CORE I5 MEMORIA RAM DE 8 GB SSD DE 256GB WINDOWS 10 PROFESIONAL INCLUYE LICENCIA DE MICROSOFT OFFICE HOME & BUSINESS 2019. | 29522
I450400012 | 2405 | ARCHIVERO ARCHIVERO VERTICAL 4 GAVETAS FABRICADO EN MELAMINA CON CERRADURA GENERAL. MEDIDAS GENERALES 126 CM ALTO X 60 CM DE FONDO X 50 CM DE FRENTE. | 6875.32
I180000138 | 375 | SCANNER 40PPM GARANTIA 12 MESES | 16425.6
I150200232 | 164 | MONITOR (AFASPE 2010) MONITOR HP LA2006X 20 PULGADAS LCD | 6458.88
I180000220 | 2750 | UNIDAD CENTRAL DE PROCESO (CPU) (AFASPE 2010) CPU HP COMPAQ 6200 PRO SFF | 15070.72
I180000066 | 1053 | MINICOMPUTADORA COMPUTADORA PORTATIL HP MODELO 6360B PROCESADOR INTEL CORE I5-2450M (2.50GHZ 3MB CACHE 4GB DD750GB DVD+/RW DL WINDOWS 7 PRO 64 BITS LICENCIA OFFICE STD 2010 32-BIT/X64/MALETIN HP NEGRO DE POLYESTER S/N. 2CE2011S05. | 26854
I180000220 | 3494 | UNIDAD CENTRAL DE PROCESO (CPU) (FASSA) CPU DE ESCRITORIO PROCESADOR INTEL CORE 15-3470 DD 500GB MEM RAM 4 GB DDR3 LIC. OFFICE HOME & BUSINESS 2013 HP ELITE 800 SFF C15 4570 4G 500G WIN8PRO | 18606.4
I180000138 | 120 | SCANNER SCANNER KODAK COLOR NEGRO | 20732.68
I450400258 | 1402 | MODULO DESARMABLE (FASSA) MODULO DESARMABLE PARA DOS USUARIOS DE FABRICACION ESPECIAL ACABADO EN MELAMINA COLOR PERAL DE 28 MM COMBINADO CON COLOR NEGRO CUBIERTAS DE TRABAJO MEDIDAS 2.40 X .60 X .30 MTS CON PUERTAS ABATIBLES Y CUBIERTA DE TRABAJO MEDIDAS 1.70 X .60 MTS. CON CAJONERA (2 CAJONES PAPELEROS Y UNO PARA ARCHIVO TAMANO OFICIO) INCLUYE LIBRERO DE SOBREPONER DE 1.70 X .90 X .30 MTS. CON PUERTAS ABATIBLES | 12412
I450400320 | 3898 | SILLON (FASSA) SILLON SECRETARIAL CON DESCANSABRAZOS DE ALGURA REGULABLE PALANCA PARA AJUSTE DE ALTURA Y TENSION DE RECLINACION BASE CROMADA DE CINCO PUNTAS CON RODAJA DUAL RESPALDO TAPIZ EN MALLA Y ASIENTO ACOJINADO TAPIZADO EN TELA COLOR NEGRO | 3442.88
I450400320 | 3901 | SILLON (FASSA) SILLON EJECUTIVO CON RESPALDO ALTO EN MALLA MESH CON CABECERA TAPIZADA EN TELA ASIENTO TAPIZADO EN PLIANA FABRICADO EN NYLON BRAZO AJUSTABLE Y ERGONOMICO MECANISMO EJECUTIVO SYNCRON BASE CROMADA. | 3894.99
I180000220 | 3878 | UNIDAD CENTRAL DE PROCESO (CPU) UNIDAD CENTRAL DE PROCESO COMPUTADORA DE ESCRITORIO HP ELITE DESK 8GB DE RAM COLOR NEGRO | 19070.4
I180000220 | 3880 | UNIDAD CENTRAL DE PROCESO (CPU) (FASSA) COMPUTADORA DE ESCRITORIO DISCO DURO 1TB GRAVADOR DVD WINDOWS 8.1 CON DOWNGRADE A WIN 7 PRO 64 BITS. | 22088.72
I450400012 | 1933 | ARCHIVERO ARCHIVERO COLOR NEGRO DE 4 CAJONES METALICO | 9164
I180000066 | 1645 | MINICOMPUTADORA MINICOMPUTADORA PORTATIL PROCESADOR INTEL CORE 17 DISCO DURO DE 1 TB 7200 RPM RAM DE 8GB WINDOWS 10/7 PROFESIONAL DE 64 BITS.LICENCIA DE OFFICE HOME & BUSINESS 2016.MALETIN DE TRANSPORTE 3 ANOS DE GARANTIA CON EL FABRICANTE. | 44052.16
I180000142 | 83 | UNIDAD DE ALMACENAMIENTO UNIDADES DE ALMACENAMIENTO CAPACIDAD 8 TBUSB 3.0 1 ANO DE GARANTIA. | 8740.6
I180000138 | 208 | SCANNER ESCANER RESOLUCION OPTICA 600 X 600 DPI | 40020
I180000142 | 85 | UNIDAD DE ALMACENAMIENTO DISCO DURO EXTERNO DE 8 TB | 6380
I450400120 | 3785 | ESCRITORIO ESCRITORIO SECRTARIAL EN ACABADO MELAMINA DE ALTA RESISTENCIA Y ALTA CALIDAD COLOR CAOBA CON CANTOS DE PVC TERMOADHERIDO A 200 GRADOS DE TEMPERATURA UN PEDESTAL CON TRES CAJONES DOS PAPELEROS Y UNO DE ARCHIVO CON CHAPA DE SEGURIDAD. MEDIDA DE 1.20 X 0.60 MTS. | 3688.8
I150200524 | 159 | VIDEOPROYECTOR PROYECTOR DLP 30 READY 720P HDTV 16:10 FRONTAL DE TECHO 1280 X 800 WXGA. | 10788
I450600016 | 28 | ARMARIO MUEBLE LIBRERO HORIZONTAL DE .80 X .40 CM CON CHAPA | 6410.16
I450600016 | 29 | ARMARIO MUEBLE LIBRERO HORIZONTAL DE .80 X .40 CM CON CHAPA | 6410.16
I450600016 | 30 | ARMARIO MUEBLE LIBRERO HORIZONTAL DE .80 X .40 CM CON CHAPA | 6410.16
I450600016 | 31 | ARMARIO LIBRERO VERTICAL DE 4 NIVELES DE .50 X .40 CM CON 2 PUERTAS CON CHAPA | 13589.4
I450600328 | 57 | MUEBLE MOSTRADOR PARA ATENCION AL PUBLICO MUEBLE MOSTRADOR PARA ATENCION AL PUBLICO. | 19552.96
I450600328 | 58 | MUEBLE MOSTRADOR PARA ATENCION AL PUBLICO MUEBLE MOSTRADOR PARA ATENCION AL PUBLICO. AREA DE TRABAJO FABRICADO MELAMINA CON BASE CENTRAL METALICA CON ACABADO EN PINTURA HORNEADA MEDIDAS GENERALES 2.4 X .60 X .75. | 13284.32
I180000196 | 236 | EQUIPO MULTIFUNCIONAL (IMPRIME, FAXEA, ESCANEA Y FOTOCOPIA) EQUIPO MULTIFUNCIONAL (IMPRIME FAXEA ESCANEA Y FOTOCOPIA) | 9094.4
I180000220 | 4715 | UNIDAD CENTRAL DE PROCESO (CPU) UNIDAD CENTRAL DE PROCESO (CPU) PROCESADOR INTEL CORE I5 MEMORIA RAM 8GB UNIDAD DE ESTADO SOLIDO DE 256 GB WINDOWS 10 PROFESIONAL DE 64 BITS SOPORTE PARA MONTAR CPU DETRAS DE MONITOR LICENCIA DE OFFICE HOME & BUSINESS 2019. | 21262.8
I180000066 | 2040 | MINICOMPUTADORA MINICOMPUTADORA INTEL CORE I3 8145U (2.10 GHZ) MEMORIA DE 8GG DDR4 DISCO DURO 1TB PANTALLA DE 14 LED S. O. WINDOWS 10 PRO (64 BITS). | 15765.56
I180000066 | 2041 | MINICOMPUTADORA MINICOMPUTADORA INTEL CORE I3 8145U (2.10 GHZ) MEMORIA DE 8GG DDR4 DISCO DURO 1TB PANTALLA DE 14 LED S. O. WINDOWS 10 PRO (64 BITS). | 15765.56
I180000066 | 2132 | MINICOMPUTADORA LAPTOP HP PROBOK 450 G5 15.6 CI5-7200 8GB 1TB WIN 10 PRO | 13504.14
I180000138 | 374 | SCANNER 40PPM GARANTIA 12 MESES | 16425.6
I180000220 | 6357 | UNIDAD CENTRAL DE PROCESO (CPU) CPU PROCESADOR INTEL CORE I5 8GB DE RAM DISCO SOLIDO DE 256GB WINDOWS 10 PROFESIONAL DE 64 BITS | 21692
I180000098 | 7 | UNIDAD CINTA MAGNETICA UNIDAD DE RESPALDO DAT CAPACIDAD 8 GB INTERFACE SCSI FORMATO INTERNO INCLUYE: CONTROLADOR INTERNO CON CABLE MARCA ADAPTEC MODELO 2940U | 17077.5
I180000066 | 125 | MINICOMPUTADORA PORTATIL HP NC6000 PM 1.6GHZ512MB RAM 14.1 DVD ROM Y CD RW MODEM 56K TJ RED 10/1001000MOUSE TOUCH PADWIN XP PRO Y MALETIN IMITACION PIEL | 23514.05
I450400012 | 285 | ARCHIVERO ARCHIVERO DE 4 GAVETAS CON CHAPA Y CORREDERAS TELESCOPICAS ACABADO MELAMINA COLOR CERESO | 4081.35
I450400012 | 286 | ARCHIVERO ARCHIVERO DE 4 GAVETAS CON CHAPA Y CORREDERAS TELESCOPICAS ACABADO MELAMINA COLOR CERESO | 4081.35
I450400012 | 287 | ARCHIVERO ARCHIVERO DE 4 GAVETAS CON CHAPA Y CORREDERAS TELESCOPICAS ACABADO MELAMINA COLOR CERESO | 4081.35
I450400012 | 288 | ARCHIVERO ARCHIVERO DE 4 GAVETAS CON CHAPA Y CORREDERAS TELESCOPICAS ACABADO MELAMINA COLOR CERESO | 4081.35
I450400012 | 289 | ARCHIVERO ARCHIVERO DE 4 GAVETAS CON CHAPA Y CORREDERAS TELESCOPICAS ACABADO MELAMINA COLOR CERESO | 4081.35
I450400012 | 290 | ARCHIVERO ARCHIVERO DE 4 GAVETAS CON CHAPA Y CORREDERAS TELESCOPICAS ACABADO MELAMINA COLOR CERESO | 4081.35
I450400012 | 295 | ARCHIVERO VERTICAL DE 2 GAVETAS CON CHAPA Y CORREDERAS TELESCOPICAS ACABADO MELAMINA | 2829
I450400242 | 30 | MESA DE JUNTAS 1.60 X .90 CON BASE EN CRUZ ACABADO MELAMINA COLOR CERESO | 3070.5
I450400258 | 518 | MODULO DESARMABLE EJECUTIVO QUE CONTA DE PENINSULA TIPO HACHA DE 1.70 X0.70 MTS. CON PATA Y PANTALLA METALICA PUENTE UNION DE 1.00 X0.50 MTS. CREDENZA DE 1.70 X 0.50 MTS. CON PEDESTAL DE 2 CAJONES PAPELEROS Y 1 ARCHIVO LIBRERO DE SOBRE PONER EN CREDENZA COLOR CEREZO | 9182.75
I450400258 | 521 | MODULO DESARMABLE SECRETARIAL CONTA DE PENINSULA TIPO HACHA DE 1.50 X .70 MTS. CON PANTALLA Y PATA METALICA LATERIAL DE 0.90 X 0.50 MTS. CON PEDESTAL DE 2 CAJONES PAPELEROS Y 1 DE ARCHIVO COLOR CERESO | 4220.5
I450400258 | 530 | MODULO DESARMABLE MODULO INDIVIDUAL CON ESCRITORIO PEDESTAL Y MANPARAS TAPIZADA EN TELA | 3624.8
I450400258 | 536 | MODULO DESARMABLE MODULO PARA 4 PERSONAS CONTA DE 3 PENTAGONALES 7 CUBIERTAS RECTANGULARES 4 PEDESTALES Y MAMPARAS TAPIZADAS EN TELA | 67812.05
I450400258 | 537 | MODULO DESARMABLE MODULO PARA 4 PERSONAS CONTA DE 3 PENTAGONALES 7 CUBIERTAS RECTANGULARES 4 PEDESTALES Y MAMPARAS TAPIZADAS EN TELA | 67812.05
I450400258 | 540 | MODULO DESARMABLE CONSTA DE 1 PENTAGONAL 3 LATERALES 2 PEDESTALES | 8422.6
I450400258 | 541 | MODULO DESARMABLE CONSTA DE 1 PENTAGONAL 3 LATERALES 2 PEDESTALES | 8422.6
I180000116 | 37 | SERVIDOR DE RED HP ML310 TO3 P930 HP - SCSI US SVR PROCESADOR: INTEL PENIUM D930 (3.0 GHZ) MEMORIA RAM 2GB PC2-4200 4 X 512 MEMORY 3 DISCOS DUROS HP 72 GB 10K U320 FLOPPY DRIVE | 62669.25
I180000066 | 190 | MINICOMPUTADORA COMPUTADORA PORTATIL HP | 14921.25
I180000186 | 51 | CAMARA DE VIDEO PARA EQUIPO MULTIMEDIA WEB COLOR NEGRA | 2825.71
I180000218 | 1643 | MONITOR LCD 17 PULGADAS HP GARANTIA DE 36 MESES | 4830
I180000218 | 1644 | MONITOR LCD 17 PULGADAS HP GARANTIA DE 36 MESES | 4830
I180000218 | 1648 | MONITOR LCD 17 PULGADAS HP GARANTIA DE 36 MESES | 4830
I180000218 | 1650 | MONITOR LCD 17 PULGADAS HP GARANTIA DE 36 MESES | 4830
I180000218 | 1651 | MONITOR LCD 17 PULGADAS HP GARANTIA DE 36 MESES | 4830
I180000218 | 1653 | MONITOR LCD 17 PULGADAS HP GARANTIA DE 36 MESES | 4830
I180000220 | 1230 | UNIDAD CENTRAL DE PROCESO (CPU) DC7800 SFF 1GB PX2-5300 INTEL CORE 2 DUD E6550 PROCESSOR 160GB SATA NCQ HDD SMART IV IST. 48X/32X SATA COMBO 1ST. DRIVE MICROSOFT WINDOWS XP PRO OS HP PS/2 STANDARD KEYBOARD HP PS/2- BUTTON OPTICAL SCROLL MOUSE. GARANTIA DE 36 MESES | 16404.75
I180000220 | 1234 | UNIDAD CENTRAL DE PROCESO (CPU) DC7800 SFF 1GB PX2-5300 INTEL CORE 2 DUD E6550 PROCESSOR 160GB SATA NCQ HDD SMART IV IST. 48X/32X SATA COMBO 1ST. DRIVE MICROSOFT WINDOWS XP PRO OS HP PS/2 STANDARD KEYBOARD HP PS/2- BUTTON OPTICAL SCROLL MOUSE. GARANTIA DE 36 MESES | 16404.75
I180000220 | 1238 | UNIDAD CENTRAL DE PROCESO (CPU) DC7800 SFF 1GB PX2-5300 INTEL CORE 2 DUD E6550 PROCESSOR 160GB SATA NCQ HDD SMART IV IST. 48X/32X SATA COMBO 1ST. DRIVE MICROSOFT WINDOWS XP PRO OS HP PS/2 STANDARD KEYBOARD HP PS/2- BUTTON OPTICAL SCROLL MOUSE. GARANTIA DE 36 MESES | 16404.75
I180000218 | 2348 | MONITOR MONITOR LCD 18.5 EN COLOR NEGRO | 2743.4
I180000066 | 668 | MINICOMPUTADORA MINICOMPUTADORA COLOR NEGRO HP4420S INTEL CORE I5-560M PROCESADOR (2.66 GHZ 3MB 1066 MHZ DDR3 SDRAM (2) (1X768) 3GB 1066 MHZ DDR3 SDRAM (2D) (1X2GB) (1X1GB) 500GB 7200 RPM 2.5 INCH HARD DRIVE DVD+RW SUPERMILTI DL LIGHTSCRIBE DRIVE 56K MODEM RED 10/100/100 BATERIA 6 CELDAS LION BATTERY RAKINK RT3090BC4 802.11 B/G/N 1*1 WIFI BLUETOOTH 2.1 GENUINE WINDOWS 7 PROFESIONAL 32 BITS GARANTIA 1-1-0 CAMARA WEB 2MP INCLUYE LICENCIA OFFICE ESTANDAR Y MALETIN DE TRASLADO | 24556.04
I421400122 | 12 | TRITURADORA PAPEL DESTRUCTORA DE DOCUMENTOS | 6812.1
I180000156 | 31 | SERVIDOR MULTIUSUARIO SERVIDOR MULTIUSUARIO SERVIDOR HP PROLIANT ML350 G6 E5606 IP 4GB-R PROCESADOR INTEL XENO E5606 (4CORE 2.3 GHZ 8MBL80W) NUMERO DE PROCESADORES 1 NUCLEO DE PROCESADOR DISPONIBLE 4GB DE MEMORIA CONTROLADOR DE RED (1) 2 PUERTOS 1GBE NC326I FUENTE DE ALIMENTACION 460 WATTS CONTROLADOR DE ALMACENAMIENTO: (1) SMART ARRAY P401I UNIDAD OPTICA DE DVD-ROM SATA MEDIA ALTURA (TOTALMENTE CONFIGURADO): 5U. | 29409.83
I180000156 | 32 | SERVIDOR MULTIUSUARIO SERVIDOR MULTIUSUARIO SERVIDOR HP PROLIANT ML150 G6 SATA NHP PROCESADOR DUAL-CORE INTEL XEON 5502 2GB DE MEMORIA CONTROLADORA SATA RAID DVD TARJETA DE RED 10/100/1000 TECLADO Y MOUSE FLOPPY DD160GB UNIDAD OPTICA 16X DVD-ROM TAMANO (5U) HP SMART ARRAY B110I GARANTIA DE 3 ANOS. COLOR GRIS. | 20718.92
I180000218 | 3278 | MONITOR MONITOR LCD DE 18.5 GARANTIA 3-3-3 | 3032.07
I180000218 | 3281 | MONITOR MONITOR LCD DE 18.5 GARANTIA 3-3-3 | 3032.07
I180000220 | 2866 | UNIDAD CENTRAL DE PROCESO (CPU) UNIDAD CENTRAL DE PROCESO COLOR NEGRO (CPU) COMPUTADORA HP MODELO SMART BUY ELITE 8200 SFF PROCESADOR INTEL COREI3 2120 3GB DE RAM DISCO DURO DE 500GB SMART IV SISTEMA OPERATIVO WINDOWS7 PROFESIONAL XP MODE 32 BITS. INCLUYE LICENCIA OFFICE HOME AND BUSSINES 2010 DVD EN ESPANOL MEXICO GARANTIA 3-3-3 | 21856.19
I180000220 | 2867 | UNIDAD CENTRAL DE PROCESO (CPU) UNIDAD CENTRAL DE PROCESO COLOR NEGRO (CPU) COMPUTADORA HP MODELO SMART BUY ELITE 8200 SFF PROCESADOR INTEL COREI3 2120 3GB DE RAM DISCO DURO DE 500GB SMART IV SISTEMA OPERATIVO WINDOWS7 PROFESIONAL XP MODE 32 BITS. INCLUYE LICENCIA OFFICE HOME AND BUSSINES 2010 DVD EN ESPANOL MEXICO GARANTIA 3-3-3 | 21856.19
I180000066 | 1084 | MINICOMPUTADORA MINICOMPUTADORA PORTATIL. PROCESADOR INTEL CORE I5 3320M (2.60 GHZ 3 MB CACHE) PANTALLA 14 DIAGONAL LED- BACKLIT HD BRIGTHVIEW (1366 X 768) MEMORIA RAM DE 8GB 1600 DDR3 SDRAM (2D) DISCO DURO DE 500 GB 7200 RPM CAMARA WEB HD 720P SISTEMA OPERTAIVO WINDOWS 7 PROFESIONAL ORIGINAL 64 BITS. INLUYE LICENCIA DE MICROSOFT OFFICE STD. 2010. GARANTIA DE 1 ANO EN PARTES Y MANO DE OBRA POR PARTE DEL FABRICANTE. | 27062.8
I180000220 | 3042 | UNIDAD CENTRAL DE PROCESO (CPU) UNIDAD DE PROCESO COLOR NEGRO UNIDAD CENTRAL DE PROCESO COMPUTADORA MINITORRE SISTEMA OPERATIVO WINDOW 7 PROFESION ORIGINAL PROCESADOR INTEL CORE IS MEMORIA RAM DE 4 GB DISCO DURO DE 500 GB 7200 RAM SATA | 20242
I180000066 | 1247 | MINICOMPUTADORA COMPUTADORA PORTATIL COLOR GRIS CI5 3210M 15.6 DD 500GB7200RPM 4GBRAM WIN7 PRO 64 BITS/WIN 8 PRO 64 | 20068
I180000190 | 195 | SWITCH PARA REDES (EQUIPO DE CONECTIVIDAD) SWITCH PARA REDES (EQUIPO DE CONECTIVIDAD) SWITCH DE 24 PUERTOS INCLUYE INSTALACION Y CONFIGURACION GARANTIA DE 1 ANO | 40599.73
I180000220 | 3467 | UNIDAD CENTRAL DE PROCESO (CPU) UNIDAD CENTRAL DE PROCESO (CPU) COMPUTADORA DE ESCRITORIO PROCESADOR INTELCORE 4GB DE RAM DISCO DURO DE 500GB WINDOWS 7 INCLUYE LICENCIA DE OFFICE HOME & BUSINESS 2013 GARANTIA DE 1 ANO | 20897.06
I180000212 | 51 | MEMORIA PORTATIL DE CONEXION TIPO USB MEMORIA PORTATIL DE CONEXION TIPO USB MEMORIA PORTATIL DE CONEXION TIPO USB DISCO DURO EXTERNO MARCA ADATA CAPACIDAD DE 1TB CONEXION USB 3.0.2 DISCO DURO EXTERNO USB DE 1TB. COLOR NEGRO. | 2665.68
I180000212 | 52 | MEMORIA PORTATIL DE CONEXION TIPO USB MEMORIA PORTATIL DE CONEXION TIPO USB MEMORIA PORTATIL DE CONEXION TIPO USB DISCO DURO EXTERNO MARCA ADATA CAPACIDAD DE 1TB CONEXION USB 3.0.2 DISCO DURO EXTERNO USB DE 1TB. COLOR NEGRO. | 2665.68
I180000138 | 117 | SCANNER (FASSA) SCANNER | 20717.6
I180000220 | 3543 | UNIDAD CENTRAL DE PROCESO (CPU) UNIDAD CENTRAL DE PROCESO (CPU) COLOR NEGRO | 18676
I180000066 | 1330 | MINICOMPUTADORA (FASSA) COMPUTADORA PORTATIL PROCESADOR INTEL CORE I53320M PANTALLA 14 DIAGNAL LED DISCO DURO 500 SISTEMA OPERATIVO WINDOWS 7 INCLUYE MALETIN DE TRASLADO | 26250.8
I450400320 | 3825 | SILLON SILLON EJECUTIVO TAPIZADO EN MALLA CON OPCION A CABECERA CON DESCANSABRAZOS AJUSTABLE MECANISMO EJECUTIVO CON BASE EN 5 PUNTAS CON RODAJAS COLOR NEGRO | 4558.8
I450400320 | 3900 | SILLON (FASSA) SILLON EJECUTIVO CON RESPALDO ALTO EN MALLA MESH CON CABECERA TAPIZADA EN TELA ASIENTO TAPIZADO EN PLIANA FABRICADO EN NYLON BRAZO AJUSTABLE Y ERGONOMICO MECANISMO EJECUTIVO SYNCRON BASE CROMADA. | 3894.99
I180000034 | 760 | IMPRESORA IMPRESO DE CREDENCIALES COLOR NEGRO DOBLE LADO DE IMPRESION SUBLIMACION DE TINTA HDP/TRANSFERENCIA TERMICA CON RESINA RESOLUCION: 3000 DPI. VELOCIDAD DE IMPRESION HASTA 24 SEGUNDOS POR TARJETA/150 TARJETAS POR HORA | 69153.4
I180000066 | 1465 | MINICOMPUTADORA LAP TOP COLOR NEGRO A8-550M APU (2.1GHZ) 4 GB 1600 8GB RAM DISCO DURO DE 500GB 7200 RPM PANTALLA 14 WIN 7 PRO 64 WITH WIN 8 PRO 64 LICENSE LICENCIA OFFECE 2013 HOME & BUSINESS GTIA 1 ANO EN CENTRO DE SERVICIO AUTORIZADO | 27070.92
I180000066 | 1466 | MINICOMPUTADORA LAP TOP COLOR NEGRO A8-550M APU (2.1GHZ) 4 GB 1600 8GB RAM DISCO DURO DE 500GB 7200 RPM PANTALLA 14 WIN 7 PRO 64 WITH WIN 8 PRO 64 LICENSE LICENCIA OFFECE 2013 HOME & BUSINESS GTIA 1 ANO EN CENTRO DE SERVICIO AUTORIZADO | 27070.92
I180000220 | 3738 | UNIDAD CENTRAL DE PROCESO (CPU) CPU COMPUTADORAS DE ESCRITORIO. COMPUTADORA APU A10 APU AMD A10-7850B 3.7GHZ 8GB DDR3 1600 DISCO DURO 1TB 7200 RPM GRABADOR DVD WINDOWS 8.1 PRO CON DOWNGRADE A WINDOWS 7 PRO 64 BITS GTIA 1 ANO EN CENTRO DE ATENCION AUTORIZADO MICROSOF OFFICE 2013 HOME & BUSSINESS | 22729.04
I180000220 | 3739 | UNIDAD CENTRAL DE PROCESO (CPU) CPU COMPUTADORAS DE ESCRITORIO. COMPUTADORA APU A10 APU AMD A10-7850B 3.7GHZ 8GB DDR3 1600 DISCO DURO 1TB 7200 RPM GRABADOR DVD WINDOWS 8.1 PRO CON DOWNGRADE A WINDOWS 7 PRO 64 BITS GTIA 1 ANO EN CENTRO DE ATENCION AUTORIZADO MICROSOF OFFICE 2013 HOME & BUSSINESS | 22729.04
I180000220 | 3740 | UNIDAD CENTRAL DE PROCESO (CPU) CPU COMPUTADORAS DE ESCRITORIO. COMPUTADORA APU A10 APU AMD A10-7850B 3.7GHZ 8GB DDR3 1600 DISCO DURO 1TB 7200 RPM GRABADOR DVD WINDOWS 8.1 PRO CON DOWNGRADE A WINDOWS 7 PRO 64 BITS GTIA 1 ANO EN CENTRO DE ATENCION AUTORIZADO MICROSOF OFFICE 2013 HOME & BUSSINESS | 22729.04
I180000220 | 3741 | UNIDAD CENTRAL DE PROCESO (CPU) CPU COMPUTADORAS DE ESCRITORIO. COMPUTADORA APU A10 APU AMD A10-7850B 3.7GHZ 8GB DDR3 1600 DISCO DURO 1TB 7200 RPM GRABADOR DVD WINDOWS 8.1 PRO CON DOWNGRADE A WINDOWS 7 PRO 64 BITS GTIA 1 ANO EN CENTRO DE ATENCION AUTORIZADO MICROSOF OFFICE 2013 HOME & BUSSINESS | 22729.04
I180000220 | 3742 | UNIDAD CENTRAL DE PROCESO (CPU) CPU COMPUTADORAS DE ESCRITORIO. COMPUTADORA APU A10 APU AMD A10-7850B 3.7GHZ 8GB DDR3 1600 DISCO DURO 1TB 7200 RPM GRABADOR DVD WINDOWS 8.1 PRO CON DOWNGRADE A WINDOWS 7 PRO 64 BITS GTIA 1 ANO EN CENTRO DE ATENCION AUTORIZADO MICROSOF OFFICE 2013 HOME & BUSSINESS | 22729.04
I180000220 | 3744 | UNIDAD CENTRAL DE PROCESO (CPU) CPU COMPUTADORAS DE ESCRITORIO. COMPUTADORA APU A10 APU AMD A10-7850B 3.7GHZ 8GB DDR3 1600 DISCO DURO 1TB 7200 RPM GRABADOR DVD WINDOWS 8.1 PRO CON DOWNGRADE A WINDOWS 7 PRO 64 BITS GTIA 1 ANO EN CENTRO DE ATENCION AUTORIZADO MICROSOF OFFICE 2013 HOME & BUSSINESS | 22729.04
I180000220 | 3745 | UNIDAD CENTRAL DE PROCESO (CPU) CPU COMPUTADORAS DE ESCRITORIO. COMPUTADORA APU A10 APU AMD A10-7850B 3.7GHZ 8GB DDR3 1600 DISCO DURO 1TB 7200 RPM GRABADOR DVD WINDOWS 8.1 PRO CON DOWNGRADE A WINDOWS 7 PRO 64 BITS GTIA 1 ANO EN CENTRO DE ATENCION AUTORIZADO MICROSOF OFFICE 2013 HOME & BUSSINESS | 22729.04
I180000220 | 3746 | UNIDAD CENTRAL DE PROCESO (CPU) CPU COMPUTADORAS DE ESCRITORIO. COMPUTADORA APU A10 APU AMD A10-7850B 3.7GHZ 8GB DDR3 1600 DISCO DURO 1TB 7200 RPM GRABADOR DVD WINDOWS 8.1 PRO CON DOWNGRADE A WINDOWS 7 PRO 64 BITS GTIA 1 ANO EN CENTRO DE ATENCION AUTORIZADO MICROSOF OFFICE 2013 HOME & BUSSINESS | 22729.04
I180000220 | 3747 | UNIDAD CENTRAL DE PROCESO (CPU) CPU COMPUTADORAS DE ESCRITORIO. COMPUTADORA APU A10 APU AMD A10-7850B 3.7GHZ 8GB DDR3 1600 DISCO DURO 1TB 7200 RPM GRABADOR DVD WINDOWS 8.1 PRO CON DOWNGRADE A WINDOWS 7 PRO 64 BITS GTIA 1 ANO EN CENTRO DE ATENCION AUTORIZADO MICROSOF OFFICE 2013 HOME & BUSSINESS | 22729.04
I180000220 | 3748 | UNIDAD CENTRAL DE PROCESO (CPU) CPU COMPUTADORAS DE ESCRITORIO. COMPUTADORA APU A10 APU AMD A10-7850B 3.7GHZ 8GB DDR3 1600 DISCO DURO 1TB 7200 RPM GRABADOR DVD WINDOWS 8.1 PRO CON DOWNGRADE A WINDOWS 7 PRO 64 BITS GTIA 1 ANO EN CENTRO DE ATENCION AUTORIZADO MICROSOF OFFICE 2013 HOME & BUSSINESS | 22729.04
I180000220 | 3749 | UNIDAD CENTRAL DE PROCESO (CPU) CPU COMPUTADORAS DE ESCRITORIO. COMPUTADORA APU A10 APU AMD A10-7850B 3.7GHZ 8GB DDR3 1600 DISCO DURO 1TB 7200 RPM GRABADOR DVD WINDOWS 8.1 PRO CON DOWNGRADE A WINDOWS 7 PRO 64 BITS GTIA 1 ANO EN CENTRO DE ATENCION AUTORIZADO MICROSOF OFFICE 2013 HOME & BUSSINESS | 22729.04
I180000220 | 3750 | UNIDAD CENTRAL DE PROCESO (CPU) CPU COMPUTADORAS DE ESCRITORIO. COMPUTADORA APU A10 APU AMD A10-7850B 3.7GHZ 8GB DDR3 1600 DISCO DURO 1TB 7200 RPM GRABADOR DVD WINDOWS 8.1 PRO CON DOWNGRADE A WINDOWS 7 PRO 64 BITS GTIA 1 ANO EN CENTRO DE ATENCION AUTORIZADO MICROSOF OFFICE 2013 HOME & BUSSINESS | 22729.04
I180000138 | 192 | SCANNER (FASSA) ESCANER HASTA 50 PPM ALINEADOR AUTOMATICO DE DOCUMENTOS (ADF) 75 HOJAS | 26332
I180000138 | 193 | SCANNER (FASSA) ESCANER HASTA 50 PPM ALINEADOR AUTOMATICO DE DOCUMENTOS (ADF) 75 HOJAS COLOR NEGRO. | 26332
I180000196 | 138 | EQUIPO MULTIFUNCIONAL (IMPRIME, FAXEA, ESCANEA Y FOTOCOPIA) (FASSA) EQUIPO MULTIFUNCIONAL LASSER JET | 10654.6
I180000162 | 2417 | IMPRESORA LASSER IMPRESORA LASER COLOR BLANCO CALIDAD DE IMPRESION 100S 1200 DPI CICLO DE TRABAJO MENSUAL RECOMENDADO HASTA 275000 CICLO DE TRABAJO MENSUIAL RECOMENDADO HASTA DE 5000 A 20000 TECNOLOGIA LASER 1 ANO DE GARANTIA EN CENTRO DE SERVICIO AUTORIZADO | 28293.56
I450400168 | 339 | LIBRERO LIBRERO DE SOBRE PONER EN LATERAL DE 1.31 X .40 CON HUECOS PARA CARPETAS Y PAPELERO. | 3955.6
I450400168 | 346 | LIBRERO LIBRERO DE SOBREPONER DE 1.42 X 1.00 X .40 CON HUECO Y AREA DE PAPELEROS. | 4640
I450400168 | 347 | LIBRERO LIBRERO DE SOBREPONER DE 1.42 X 1.00 X .40 CON HUECO Y AREA DE PAPELEROS. | 4640
I450400168 | 348 | LIBRERO LIBRERO DE SOBREPONER DE 1.42 X 1.00 X .40 CON HUECO Y AREA DE PAPELEROS. | 4640
I450400168 | 349 | LIBRERO LIBRERO DE SOBREPONER DE 1.42 X 1.00 X .40 CON HUECO Y AREA DE PAPELEROS. | 4640
I450400168 | 350 | LIBRERO LIBRERO DE SOBREPONER DE 1.42 X 1.00 X .40 CON HUECO Y AREA DE PAPELEROS. | 4640
I450400168 | 351 | LIBRERO LIBRERO DE SOBREPONER DE 1.29 X 1.00 X .40 CON HUECO Y AREA DE PAPELEROS. | 3364
I450400168 | 352 | LIBRERO LIBRERO DE SOBREPONER DE 2.40 X 1.00 X .40 MTS CON HUECO Y AREA PARA PAPELEROS | 4988
I450400168 | 353 | LIBRERO LIBRERO DE SOBREPONER DE 1.00 X 1.00 X .40 MTS PUERTA ASENDENTE. | 4002
I180000220 | 4059 | UNIDAD CENTRAL DE PROCESO (CPU) UNIDAD CENTRAL DE PROCESO | 19604
I180000250 | 12 | TODO TIPO DE SOFTWARE (PAQUETERIA) TODO TIPO DE SOFTWARE (PAQUETERIA) VERSION 6.0 PATCH 182 POWER STEP 16 USU INCLUYE MANUALES DE REFERENCIA Y OPERACION BASIC 32 THEOS NET | 388600
I180000116 | 481 | SERVIDOR DE RED SERVIDOR DE RED COLOR NEGRO COMPATIBLE CON SISTEMA OPERATIVO THEOS VERSION 4.XY CORONA | 96280
I450400002 | 3038 | ACONDICIONADOR AIRE MINISPLIT 1.5 TONELADAS FRIO CALOR COLOR BLANCO SERIE DEL CONDENSADOR CXC181J8061601499 | 10891.24
I450400002 | 3039 | ACONDICIONADOR AIRE MINISPLIT 1.5 TONELADAS FRIO CALOR COLOR BLANCO MODELO CONDENSADOR CXC181J8061601476 | 10891.24
I180000148 | 1341 | NO-BREAK NO BREAK UPS INTERACTIVO (BATTERY BACKUP) COLOR NEGRO VA 900W 120V CA TORRE 10 MINUTOS (450W) 10 CONTACTOS X NEMA 5-15 1 ANO DE GARANTIA CON EL FABRICANTE | 5840.6
I180000148 | 1342 | NO-BREAK NO BREAK UPS INTERACTIVO (BATTERY BACKUP) COLOR NEGRO VA 900W 120V CA TORRE 10 MINUTOS (450W) 10 CONTACTOS X NEMA 5-15 1 ANO DE GARANTIA CON EL FABRICANTE | 5840.6
I180000148 | 1343 | NO-BREAK NO BREAK UPS INTERACTIVO (BATTERY BACKUP) COLOR NEGRO VA 900W 120V CA TORRE 10 MINUTOS (450W) 10 CONTACTOS X NEMA 5-15 1 ANO DE GARANTIA CON EL FABRICANTE | 5840.6
I180000148 | 1344 | NO-BREAK NO BREAK UPS INTERACTIVO (BATTERY BACKUP) COLOR NEGRO VA 900W 120V CA TORRE 10 MINUTOS (450W) 10 CONTACTOS X NEMA 5-15 1 ANO DE GARANTIA CON EL FABRICANTE | 5840.6
I180000138 | 207 | SCANNER ESCANER RESOLUCION OPTICA 600 X 600 DPI | 40020
I180000142 | 86 | UNIDAD DE ALMACENAMIENTO DISCO DURO EXTERNO DE 8 TB | 6380
I180000250 | 28 | TODO TIPO DE SOFTWARE (PAQUETERIA) ACTUALIZACION DE SOFTWARE DE SISTEMA DE NOMINA FEDERAL Y PRESTACION DEL SERVICIO DE ACTUALIZACION DE DATOS EN PLATAFORMA THEOS. VERSION: SYS NGF 2018 PLATAFORMA: THEOS LENGUAJE: BASIC 32 PROGRAMAS: 310 124 PROGRAMAS VERTEBRALES 186 PROGRAMAS DE FUNCION INCLUYE INSTALACION Y PUESTA A PUNTO MIGRACION DE LA INFORMACION Y CAPACITACION MANUALES DE OPERACION (5 TOMOS) SE INCLUYE: SERVIDOR DE NOMINA PARA SISTEMA OPERATIVO THEOS SISTEMA DE EMISION CONTROL Y TIMBRADO DE CFDI S (SIN COSTO POR UN ANO) SERVIDOR DE BASE DE DATOS PARA ALMACENAMIENTO DE INFORMACION DE TIMBRADO. | 4524000
I180000138 | 227 | SCANNER SCANNER CICLO DE TRABAJO DIARIO RECOMENDADO 7500 PAGINAS. | 23014.4
I450400386 | 1005 | LECTOR DE CODIGO DE BARRAS (TERMINAL PORTATIL) LECTOR DE CODIGO DE BARRAS 1D/2D INCLUYE CABLE Y BASE. | 6252.4
I450400386 | 1006 | LECTOR DE CODIGO DE BARRAS (TERMINAL PORTATIL) LECTOR DE CODIGO DE BARRAS 1D/2D INCLUYE CABLE Y BASE. | 6252.4
I180000138 | 247 | SCANNER ESCANNER CICLO DE TRABAJO RECOMENDADO 7500 PAGINAS MODELO: SCANJET ENTERPRISE FLOW 7000S3 COLOR BLANCO | 20648
I180000116 | 497 | SERVIDOR DE RED SERVIDOR DE RED PROCESADOR INTEL XEON E3-1220 MEMORIA RAM 8 GB INSTALADO DDR4. FORMATO TORRE 4 U FUENTE DE 350W. DISCO DURO HPE 2TB SATA (SATA/600) 3.5 PULG. GRABADORA DVD INCLUYE 3 MODULOS RAM HPE DE 8 GB (1X8GB) DDR4 SDRAM-2400 MHZ. | 51921.6
I180000220 | 4716 | UNIDAD CENTRAL DE PROCESO (CPU) UNIDAD CENTRAL DE PROCESO (CPU) PROCESADOR INTEL CORE I5 MEMORIA RAM 8GB UNIDAD DE ESTADO SOLIDO DE 256 GB WINDOWS 10 PROFESIONAL DE 64 BITS SOPORTE PARA MONTAR CPU DETRAS DE MONITOR LICENCIA DE OFFICE HOME & BUSINESS 2019. | 21262.8
I180000162 | 2963 | IMPRESORA LASSER IMPRESORA LASER B Y N 45 PPM ETHERNET DUPLEX 7500 PAGINAS POR MES 5 A 15 USUARIOS. MODELO LASERJET ENTERPRISE M507DN | 9900.6
I180000162 | 2968 | IMPRESORA LASSER IMPRESORA LASER B Y N 45 PPM ETHERNET DUPLEX 7500 PAGINAS POR MES 5 A 15 USUARIOS. MODELO LASERJET ENTERPRISE M507DN | 9900.6
I180000150 | 29 | DIGITALIZADOR DE IMAGEN COMPUTARIZADA (SCANNER) DIGITALIZADOR DE IMAGEN COMPUTARIZADA DIGITALIZADOR DE FIRMAS MARCA TOPAZ NUMERO DE PARTE T-L460-HSB-R | 8782.36
I180000116 | 529 | SERVIDOR DE RED SERVIDOR NAS DE 4 BAHIAS CAPACIDAD DE 32TB 4 DISCOS DUROS INSTALADOS. | 47275.8
I180000116 | 532 | SERVIDOR DE RED SERVIDOR DE ALMACENAMIENTO COLOR PLATA | 18444
I180000130 | 21 | RACK DE 19 PLG DE MEDIA ALTURA RACK ESTANDAR DE 19 FABRICADO EN ALUMINIO 45 UNIDADES DE RACK COLOR NEGRO INCLUYE: 1 ORGANIZADOR DE CABLES VERTICAL DOBLE USO D/45UR 4 CHAROLAS PARA RACK 19 3U DOBLE SUJECION 3 CHAROLA CENTILADA PARA RACK DE 19 D/USO MULTIPLE 2U. | 22620
I180000130 | 22 | RACK DE 19 PLG DE MEDIA ALTURA RACK ESTANDAR DE 19 FABRICADO EN ALUMINIO 45 UNIDADES DE RACK COLOR NEGRO INCLUYE: 1 ORGANIZADOR DE CABLES VERTICAL DOBLE USO D/45UR 4 CHAROLAS PARA RACK 19 3U DOBLE SUJECION 3 CHAROLA CENTILADA PARA RACK DE 19 D/USO MULTIPLE 2U. | 22620
I450400012 | 293 | ARCHIVERO ARCHIVERO DE 4 GAVETAS CON CHAPA Y CORREDERAS TELESCOPICAS ACABADO MELAMINA COLOR CERESO | 4081.35
I450400012 | 294 | ARCHIVERO ARCHIVERO DE 4 GAVETAS CON CHAPA Y CORREDERAS TELESCOPICAS ACABADO MELAMINA COLOR CERESO | 4081.35
I450400258 | 522 | MODULO DESARMABLE SECRETARIAL CONTA DE PENINSULA TIPO HACHA DE 1.50 X .70 MTS. CON PANTALLA Y PATA METALICA LATERIAL DE 0.90 X 0.50 MTS. CON PEDESTAL DE 2 CAJONES PAPELEROS Y 1 DE ARCHIVO COLOR CERESO | 4220.5
I450400258 | 523 | MODULO DESARMABLE SECRETARIAL CONTA DE PENINSULA TIPO HACHA DE 1.50 X .70 MTS. CON PANTALLA Y PATA METALICA LATERIAL DE 0.90 X 0.50 MTS. CON PEDESTAL DE 2 CAJONES PAPELEROS Y 1 DE ARCHIVO COLOR CERESO | 4220.5
I450400258 | 539 | MODULO DESARMABLE MODULO PARA ATENCION A CLIENTES CONTA DE 4 PENTAGONALES 14 CUBIERTAS RECTANGULARES PEDESTALES Y MAMPARAS TAPIZADAS EN TELA | 85085.05
I180000218 | 1294 | MONITOR MONITOR LCD 15 | 4056.85
I450400018 | 39 | ARCHIVERO GUARDA VISIBLE UNIDAD DE CONSULTA MOVIL DE 0.78X3.30 CON 30 ENTREPANOS COLOR GRIS | 73419.15
I450400018 | 40 | ARCHIVERO GUARDA VISIBLE UNIDAD DE CONSULTA MOVIL DE 0.78X3.30 CON 30 ENTREPANOS COLOR GRIS | 73419.15
I450400018 | 41 | ARCHIVERO GUARDA VISIBLE UNIDAD DE CONSULTA MOVIL DE 0.78X3.30 CON 30 ENTREPANOS COLOR GRIS | 73419.15
I450400018 | 42 | ARCHIVERO GUARDA VISIBLE UNIDAD DE CONSULTA FIJA DE 0.38X330 CON 15 ENTREPANOS COLOR GRIS | 38834.06
I450400018 | 43 | ARCHIVERO GUARDA VISIBLE UNIDAD DE CONSULTA FIJA DE 0.38X330 CON 15 ENTREPANOS COLOR GRIS | 38834.06
I450400018 | 48 | ARCHIVERO GUARDA VISIBLE UNIDAD DE CONSULTA FIJA DE 038X330 CON 10 ENTREPANOS | 25566.26
I450400018 | 49 | ARCHIVERO GUARDA VISIBLE UNIDAD DE CONSULTA FIJA DE 038X330 CON 10 ENTREPANOS | 25566.26
I450400018 | 50 | ARCHIVERO GUARDA VISIBLE UNIDAD DE CONSULTA MOVIL DE 0.78 X220 CON 20 ENTREPANOS | 75240.79
I180000162 | 803 | IMPRESORA LASSER HP LASERJET 92015DN 26PPM RES 1200*1200 1 PTO. USB SERV IMPRES 32 MB MEMORIA CICLO 15000 PPM COLOR GRIS CON BLANCO INCLUYE CABLE USB A/B 1.8MTS. SIN EMPAQUE 2.0 | 8452.5
I180000066 | 599 | MINICOMPUTADORA MINICOMPUTADOR HP PROBOOK 6550B I5-460M (2.53 GHZ/3MB) 2GB 1333 1D 320GB 7200 2.5 15.6 LED HD AG UMA DVD+RW INCLUYE OFFICE BUSINESS WIN 32 MALETIN HP COLOR NEGRO | 20736.74
I180000066 | 635 | MINICOMPUTADORA MINICOMPUTADORA HP PROBOOK 6550B 15-450M. 15.6 TFT 2GB RAM DD 320GB DVD RW TJ- RED MODULO WIRELESS WINDOWS 7 PROFESIONAL CAMARA 2 MP BLUETOOTH OFFICE PRO 2007 WIN32 SPANISH IPK DSP MALETIN ESSENTIAN NYLON. | 20880
I180000066 | 669 | MINICOMPUTADORA MINICOMPUTADORA COLOR NEGRO HP4420S INTEL CORE I5-560M PROCESADOR (2.66 GHZ 3MB 1066 MHZ DDR3 SDRAM (2) (1X768) 3GB 1066 MHZ DDR3 SDRAM (2D) (1X2GB) (1X1GB) 500GB 7200 RPM 2.5 INCH HARD DRIVE DVD+RW SUPERMILTI DL LIGHTSCRIBE DRIVE 56K MODEM RED 10/100/100 BATERIA 6 CELDAS LION BATTERY RAKINK RT3090BC4 802.11 B/G/N 1*1 WIFI BLUETOOTH 2.1 GENUINE WINDOWS 7 PROFESIONAL 32 BITS GARANTIA 1-1-0 CAMARA WEB 2MP INCLUYE LICENCIA OFFICE ESTANDAR Y MALETIN DE TRASLADO | 24556.04
I180000066 | 670 | MINICOMPUTADORA MINICOMPUTADORA COLOR NEGRO HP4420S INTEL CORE I5-560M PROCESADOR (2.66 GHZ 3MB 1066 MHZ DDR3 SDRAM (2) (1X768) 3GB 1066 MHZ DDR3 SDRAM (2D) (1X2GB) (1X1GB) 500GB 7200 RPM 2.5 INCH HARD DRIVE DVD+RW SUPERMILTI DL LIGHTSCRIBE DRIVE 56K MODEM RED 10/100/100 BATERIA 6 CELDAS LION BATTERY RAKINK RT3090BC4 802.11 B/G/N 1*1 WIFI BLUETOOTH 2.1 GENUINE WINDOWS 7 PROFESIONAL 32 BITS GARANTIA 1-1-0 CAMARA WEB 2MP INCLUYE LICENCIA OFFICE ESTANDAR Y MALETIN DE TRASLADO | 24556.04
I180000218 | 3279 | MONITOR MONITOR LCD DE 18.5 GARANTIA 3-3-3 | 3032.07
I180000218 | 3282 | MONITOR MONITOR LCD DE 18.5 GARANTIA 3-3-3 | 3032.07
I180000220 | 2868 | UNIDAD CENTRAL DE PROCESO (CPU) UNIDAD CENTRAL DE PROCESO COLOR NEGRO (CPU) COMPUTADORA HP MODELO SMART BUY ELITE 8200 SFF PROCESADOR INTEL COREI3 2120 3GB DE RAM DISCO DURO DE 500GB SMART IV SISTEMA OPERATIVO WINDOWS7 PROFESIONAL XP MODE 32 BITS. INCLUYE LICENCIA OFFICE HOME AND BUSSINES 2010 DVD EN ESPANOL MEXICO GARANTIA 3-3-3 | 21856.19
I180000220 | 2870 | UNIDAD CENTRAL DE PROCESO (CPU) UNIDAD CENTRAL DE PROCESO COLOR NEGRO (CPU) COMPUTADORA HP MODELO SMART BUY ELITE 8200 SFF PROCESADOR INTEL COREI3 2120 3GB DE RAM DISCO DURO DE 500GB SMART IV SISTEMA OPERATIVO WINDOWS7 PROFESIONAL XP MODE 32 BITS. INCLUYE LICENCIA OFFICE HOME AND BUSSINES 2010 DVD EN ESPANOL MEXICO GARANTIA 3-3-3 | 21856.19
I180000220 | 2872 | UNIDAD CENTRAL DE PROCESO (CPU) UNIDAD CENTRAL DE PROCESO COLOR NEGRO (CPU) COMPUTADORA HP MODELO SMART BUY ELITE 8200 SFF PROCESADOR INTEL COREI3 2120 3GB DE RAM DISCO DURO DE 500GB SMART IV SISTEMA OPERATIVO WINDOWS7 PROFESIONAL XP MODE 32 BITS. INCLUYE LICENCIA OFFICE HOME AND BUSSINES 2010 DVD EN ESPANOL MEXICO GARANTIA 3-3-3 | 21856.19
I180000066 | 1129 | MINICOMPUTADORA MINICOMPUTADORA LAPTOP PROCESADOR INTEL CORE I3-232 8M (2.10GHZ) MEMORIA RAM 46B DDR3 DISCO DURO DE 500GB SATA 5400RPM PANTALLA LED DE 15.6 HD UNIDAD OPTICA DVD +/- RW SUPER MULTI D CONEXION INALAMBRICA 802.11B/G/N CAMARA WEB INTEGRADA SISTEMA OPERATIVO WINDOWS 8 PRO DE 64 BITS GARANTIA DE UN ANO POR PARTE DEL FABRICANTE. | 12006
I180000066 | 1248 | MINICOMPUTADORA COMPUTADORA PORTATIL COLOR GRIS CI5 3210M 15.6 DD 500GB7200RPM 4GBRAM WIN7 PRO 64 BITS/WIN 8 PRO 64 | 20068
I450400012 | 1349 | ARCHIVERO ARCHIVERO VERTICAL TAM OFICIO ACABADO EN MELAMINA COLOR CAOBA CON CANTOS EN PVC NEGRO Y CERRADURA GENERAL | 3451
I450400012 | 1350 | ARCHIVERO ARCHIVERO VERTICAL TAM OFICIO ACABADO EN MELAMINA COLOR CAOBA CON CANTOS EN PVC NEGRO Y CERRADURA GENERAL | 3451
I450400012 | 1351 | ARCHIVERO ARCHIVERO VERTICAL TAM OFICIO ACABADO EN MELAMINA COLOR CAOBA CON CANTOS EN PVC NEGRO Y CERRADURA GENERAL | 3451
I450400012 | 1352 | ARCHIVERO ARCHIVERO VERTICAL TAM OFICIO ACABADO EN MELAMINA COLOR CAOBA CON CANTOS EN PVC NEGRO Y CERRADURA GENERAL | 3451
I180000196 | 82 | EQUIPO MULTIFUNCIONAL (IMPRIME, FAXEA, ESCANEA Y FOTOCOPIA) HP LASER JET PRO 200 M276NW CLR MFP COLOR NEGRO | 5069.2
I180000220 | 3539 | UNIDAD CENTRAL DE PROCESO (CPU) UNIDAD CENTRAL DE PROCESO (CPU) COLOR NEGRO | 18676
I180000220 | 3544 | UNIDAD CENTRAL DE PROCESO (CPU) UNIDAD CENTRAL DE PROCESO (CPU) COLOR NEGRO | 18676
I180000220 | 3546 | UNIDAD CENTRAL DE PROCESO (CPU) UNIDAD CENTRAL DE PROCESO (CPU) COLOR NEGRO | 18676
I180000220 | 3599 | UNIDAD CENTRAL DE PROCESO (CPU) (FASSA) CPU DE 3.2 GHZ 6M CACHE 8GB RAM DD 500GB SATA DVDRW LS TJ GRAFICOS WINDOWS 8 PRO 64BITS DOWN WIN 7 PRO 64 BITS | 20659.6
I450400120 | 3276 | ESCRITORIO ESCRITORIO SECRETARIAL DE 1.20 X .60 X .75 METROS ACABADO MELAMINICO IMPORTADO TIPO ENCHAPADO EN TEXTURA ESSCENCE DOBLE CARA CON PORO ARENADO EN 28 MM CON PROFUNDIDAD DE .00020 EN COLOR NOGAL NORDICO CUBIERTA RECTA PERFORACION Y TAPA PARA CABLEADOCON PEDESTAL CAJONERO CON 2 CAJONES PAPELEROS Y 1 PARA ARCHIVO TAMANO OFICIO CANTO RIGIDO ANTIIMPACTO CORREDERAS DE EXTENSION LLAVE SIMULANTEA GENERAL Y NIVELADORES. | 5289.6
I450400168 | 319 | LIBRERO LIBRERO DE PISO 1.80 X .80 X .35 MTS ACABADO MELMINICO IMPORTADO TIPO ENCHAPADO EN TEXTURA EXXCENCE DOBLE CARA CON PORO ARENADO EN 16 MM CON PROFUNDIDAD DE .00020 EN COLOR NOGAL NORDICO 6 ENTREPANOS (5 HUECOS PARA FOLDERS) Y NIVELADORES. | 7888
I180000220 | 3871 | UNIDAD CENTRAL DE PROCESO (CPU) COMPUTADORAS DE ESCRITORIO COLOR NEGRO PROCESADOR AMD A10 PRO-7850B MEMORIA RAM DE 8 GB (2X4GB) DISCO DURO DE 1TB WINDOWS 8.1 PROFESIONAL DE 64 BITS VIENE CON MEDIA DE RECUPERACION DE WIN 7 PRO DE 32 BITS CON EL CUAL PODRA HACER LA DEGRADACION DEL SISTEMA OPERATIVO INCLUYE LICENCIA DE OFFICE HOME & BUSINESS 2013 | 19070.4
I180000220 | 3872 | UNIDAD CENTRAL DE PROCESO (CPU) COMPUTADORAS DE ESCRITORIO COLOR NEGRO PROCESADOR AMD A10 PRO-7850B MEMORIA RAM DE 8 GB (2X4GB) DISCO DURO DE 1TB WINDOWS 8.1 PROFESIONAL DE 64 BITS VIENE CON MEDIA DE RECUPERACION DE WIN 7 PRO DE 32 BITS CON EL CUAL PODRA HACER LA DEGRADACION DEL SISTEMA OPERATIVO INCLUYE LICENCIA DE OFFICE HOME & BUSINESS 2013 | 19070.4
I180000220 | 3873 | UNIDAD CENTRAL DE PROCESO (CPU) COMPUTADORAS DE ESCRITORIO COLOR NEGRO PROCESADOR AMD A10 PRO-7850B MEMORIA RAM DE 8 GB (2X4GB) DISCO DURO DE 1TB WINDOWS 8.1 PROFESIONAL DE 64 BITS VIENE CON MEDIA DE RECUPERACION DE WIN 7 PRO DE 32 BITS CON EL CUAL PODRA HACER LA DEGRADACION DEL SISTEMA OPERATIVO INCLUYE LICENCIA DE OFFICE HOME & BUSINESS 2013 | 19070.4
I180000220 | 3874 | UNIDAD CENTRAL DE PROCESO (CPU) COMPUTADORAS DE ESCRITORIO COLOR NEGRO PROCESADOR AMD A10 PRO-7850B MEMORIA RAM DE 8 GB (2X4GB) DISCO DURO DE 1TB WINDOWS 8.1 PROFESIONAL DE 64 BITS VIENE CON MEDIA DE RECUPERACION DE WIN 7 PRO DE 32 BITS CON EL CUAL PODRA HACER LA DEGRADACION DEL SISTEMA OPERATIVO INCLUYE LICENCIA DE OFFICE HOME & BUSINESS 2013 | 19070.4
I180000220 | 3875 | UNIDAD CENTRAL DE PROCESO (CPU) COMPUTADORAS DE ESCRITORIO COLOR NEGRO PROCESADOR AMD A10 PRO-7850B MEMORIA RAM DE 8 GB (2X4GB) DISCO DURO DE 1TB WINDOWS 8.1 PROFESIONAL DE 64 BITS VIENE CON MEDIA DE RECUPERACION DE WIN 7 PRO DE 32 BITS CON EL CUAL PODRA HACER LA DEGRADACION DEL SISTEMA OPERATIVO INCLUYE LICENCIA DE OFFICE HOME & BUSINESS 2013 | 19070.4
I180000220 | 3876 | UNIDAD CENTRAL DE PROCESO (CPU) COMPUTADORAS DE ESCRITORIO COLOR NEGRO PROCESADOR AMD A10 PRO-7850B MEMORIA RAM DE 8 GB (2X4GB) DISCO DURO DE 1TB WINDOWS 8.1 PROFESIONAL DE 64 BITS VIENE CON MEDIA DE RECUPERACION DE WIN 7 PRO DE 32 BITS CON EL CUAL PODRA HACER LA DEGRADACION DEL SISTEMA OPERATIVO INCLUYE LICENCIA DE OFFICE HOME & BUSINESS 2013 | 19070.4
I180000220 | 3877 | UNIDAD CENTRAL DE PROCESO (CPU) COMPUTADORAS DE ESCRITORIO COLOR NEGRO PROCESADOR AMD A10 PRO-7850B MEMORIA RAM DE 8 GB (2X4GB) DISCO DURO DE 1TB WINDOWS 8.1 PROFESIONAL DE 64 BITS VIENE CON MEDIA DE RECUPERACION DE WIN 7 PRO DE 32 BITS CON EL CUAL PODRA HACER LA DEGRADACION DEL SISTEMA OPERATIVO INCLUYE LICENCIA DE OFFICE HOME & BUSINESS 2013 | 19070.4
I180000220 | 3879 | UNIDAD CENTRAL DE PROCESO (CPU) (FASSA) COMPUTADORA DE ESCRITORIO DISCO DURO 1TB GRAVADOR DVD WINDOWS 8.1 CON DOWNGRADE A WIN 7 PRO 64 BITS. | 22088.72
I180000220 | 4104 | UNIDAD CENTRAL DE PROCESO (CPU) UNIDAD CENTRAL DE PROCESO MEMORIA RAM DE 8 GB WONDOWS PROFESIONAL | 21594.56
I180000142 | 82 | UNIDAD DE ALMACENAMIENTO UNIDADES DE ALMACENAMIENTO CAPACIDAD 8 TBUSB 3.0 1 ANO DE GARANTIA. | 8740.6
I180000150 | 27 | DIGITALIZADOR DE IMAGEN COMPUTARIZADA (SCANNER) DIGITALIZADOR DE IMAGEN COMPUTARIZADO(SCANNER) CICLO DE TRABAJO DIARIO 8000 PAGINAS.GARANTIA DE 1 ANO. | 43326
I450400120 | 4258 | ESCRITORIO MUEBLE DE MADERA DE PINO ENCHAPADO CON OKUMBE DE 0.91 M DE ANCHO X 1.20 M DE ALTO X 0.60 M DE FONDO. COLOR CAFE | 22620
I180000066 | 1870 | MINICOMPUTADORA COMPUTADORA PORTATIL PROCESADOR INTEL CORE I5 MEMORIA RAM DE 8GB DISCO DURO DE 1TB WINDOWS 10 PROFESIONAL DE 64 BITS INCLUYE LICENCIA DE OFFICE HOME AND BUSINESS 2019. | 25636
I180000138 | 257 | SCANNER ESCANER TIPO ADF CAPACIDAD DE 80 HOJAS VELOCIDAD DE 75 PPM/150 IMP RESOLUCION DE 600 X 600 DPI CICLO DIARIO DE HASTA 7500 PAGINAS. MODELO SCANJET ENTERPRISE FLOW 7000 S3 | 21657.2
I180000138 | 373 | SCANNER 40PPM GARANTIA 12 MESES | 16425.6
I180000250 | 1273 | TODO TIPO DE SOFTWARE (PAQUETERIA) LICENCIA OFFICE HOME & BUSINESS 2021 SERIE: 99994-962-317-052 X22-47492 | 6960
I180000250 | 1275 | TODO TIPO DE SOFTWARE (PAQUETERIA) LICENCIA OFFICE HOME & BUSINESS 2021 SERIE: 99994-962-317-049 X22-47492 | 6960
I180000066 | 2426 | MINICOMPUTADORA COMPUTADORA PORTATIL PROCESADOR INTEL CORE I5 PANTALLA DE 14 DISCO SOLIDO DE 256GB WINDOWS 10 PROFESIONAL | 20126
I180000220 | 6358 | UNIDAD CENTRAL DE PROCESO (CPU) CPU PROCESADOR INTEL CORE I5 8GB DE RAM DISCO SOLIDO DE 256GB WINDOWS 10 PROFESIONAL DE 64 BITS | 21692
I450400014 | 105 | ARCHIVERO DE MADERA CAJONERA MOVIL COLOR NEGRO | 3976.13
I180000218 | 1290 | MONITOR MONITOR LCD 15 | 4056.85
I450400386 | 43 | LECTOR DE CODIGO DE BARRAS (TERMINAL PORTATIL) LECTOR DE CODIGO DE BARRAS | 3100.4
I450400012 | 569 | ARCHIVERO ARCHIVERO 2 GABETAS HORIZONTALES CON CORREDERAS DE EXTENCION COLOR ROBLE | 4427.5
I450400168 | 127 | LIBRERO LIBRERO 1.80 MTS CON CAJONES PUERTAS Y ENTREPANOS INTERIORES | 9487.5
I450400258 | 828 | MODULO DESARMABLE MODULO SEMI-EJECUTIVO PENINSULA CURVA DE 1.50 MTS X 0.70 MTS CON PATA Y PANTALLA METALICA Y LATERAL DE 1.00 X 0.50 MTS CON PEDESTAL DE 2 CAJONES PAPELEROS 1 DE ARCHIVO LIBRERO DE SOBREPONER CON 2 PUERTAS Y HUECO COLOR ROBEL | 10321.25
I450400314 | 22188 | SILLA SILLA FIJA DE VISITA CON BASE TRINEO TAPIZADA EN PIEL 2 SUBDIRECCION FINANCIERA ( RECEPCION ) | 3933
I450400314 | 22190 | SILLA SILLA FIJA DE VISITA CON BASE TRINEO TAPIZADA EN PIEL 2 SUBDIRECCION FINANCIERA ( OFICINA ) | 3933
I450400314 | 22251 | SILLA SILLON EJECUTIVO CON DESCANSABRAZOS TAPIZADA EN TELA COLOR NEGRO | 3082
I450400324 | 54 | SOFA SOFA DE 3 PLAZAS TAPIZADO EN PIEL COLOR NEGRO | 10338.5
I180000218 | 2333 | MONITOR MONITOR DE 18.5 CON CAMARA WEB | 2900
I180000218 | 2334 | MONITOR MONITOR DE 18.5 CON CAMARA WEB | 2900
I180000220 | 2029 | UNIDAD CENTRAL DE PROCESO (CPU) CPU UNIDAD CENTRAL DE PROCESO COMPUTADOR DE ESCRITORIO ELITE CORE 2 . 66 GHZ /500GB/4GB/DVD+RW/W7PRO INCLUYENDO OFFICE PROFESIONAL 2007 | 19952
I180000220 | 2030 | UNIDAD CENTRAL DE PROCESO (CPU) CPU UNIDAD CENTRAL DE PROCESO COMPUTADOR DE ESCRITORIO ELITE CORE 2 . 66 GHZ /500GB/4GB/DVD+RW/W7PRO INCLUYENDO OFFICE PROFESIONAL 2007 | 19952
I180000220 | 2032 | UNIDAD CENTRAL DE PROCESO (CPU) CPU UNIDAD CENTRAL DE PROCESO COMPUTADOR DE ESCRITORIO ELITE CORE 2 . 66 GHZ /500GB/4GB/DVD+RW/W7PRO INCLUYENDO OFFICE PROFESIONAL 2007 | 19952
I450400168 | 182 | LIBRERO LIBRERO ESPECIAL A PARED CON PUERTAS Y ENTREPANOS COLOR CHOCOLATE | 3248
I450400168 | 183 | LIBRERO LIBRERO ESPECIAL A PARED CON PUERTAS Y ENTREPANOS COLOR CHOCOLATE | 3248
I450400168 | 184 | LIBRERO LIBRERO ESPECIAL A PARED CON PUERTAS Y ENTREPANOS COLOR CHOCOLATE | 3248
I450400168 | 185 | LIBRERO LIBRERO ESPECIAL A PARED CON PUERTAS Y ENTREPANOS COLOR CHOCOLATE | 3248
I450400168 | 186 | LIBRERO LIBRERO ESPECIAL A PARED CON PUERTAS Y ENTREPANOS COLOR CHOCOLATE | 3248
I450400168 | 187 | LIBRERO LIBRERO ESPECIAL A PARED CON PUERTAS Y ENTREPANOS COLOR CHOCOLATE | 3248
I450400258 | 1103 | MODULO DESARMABLE MODULO EJECUTIVO CONSTA DE PENINSULA CON PATA Y PANTALLA METALICA PUENTE UNION CREDENZA CON PEDESTAL 2 CAJONES PAPELEROS Y 1 ARCHIVO CON LIBRERO DE SOBREPONER CON PUERTAS Y HUECO COLOR CHOCOLATE | 10382
I450400258 | 1105 | MODULO DESARMABLE MODULO INDEPENDIENTE HECHOS A MEDIDA ESPECIAL QUE INCLUYE ESCRITORIO CON PEDESTAL 2 CAJONES PAPELEROS Y 1 ARCHIVO LIBRERO CN PUERTAS MAMPARA METALICA TAPIZADA EN TELA COMO DIVISION POSTE PARA SUJETAR MAMPARAS COLOR CHOCOLATE | 12941.38
I450400258 | 1106 | MODULO DESARMABLE MODULO INDEPENDIENTE HECHOS A MEDIDA ESPECIAL QUE INCLUYE ESCRITORIO CON PEDESTAL 2 CAJONES PAPELEROS Y 1 ARCHIVO LIBRERO CN PUERTAS MAMPARA METALICA TAPIZADA EN TELA COMO DIVISION POSTE PARA SUJETAR MAMPARAS COLOR CHOCOLATE | 12941.38
I450400258 | 1107 | MODULO DESARMABLE MODULO INDEPENDIENTE HECHOS A MEDIDA ESPECIAL QUE INCLUYE ESCRITORIO CON PEDESTAL 2 CAJONES PAPELEROS Y 1 ARCHIVO LIBRERO CN PUERTAS MAMPARA METALICA TAPIZADA EN TELA COMO DIVISION POSTE PARA SUJETAR MAMPARAS COLOR CHOCOLATE | 12941.38
I450400258 | 1108 | MODULO DESARMABLE MODULO INDEPENDIENTE HECHOS A MEDIDA ESPECIAL QUE INCLUYE ESCRITORIO CON PEDESTAL 2 CAJONES PAPELEROS Y 1 ARCHIVO LIBRERO CN PUERTAS MAMPARA METALICA TAPIZADA EN TELA COMO DIVISION POSTE PARA SUJETAR MAMPARAS COLOR CHOCOLATE | 12941.38
I450400258 | 1109 | MODULO DESARMABLE MODULO INDEPENDIENTE HECHOS A MEDIDA ESPECIAL QUE INCLUYE ESCRITORIO CON PEDESTAL 2 CAJONES PAPELEROS Y 1 ARCHIVO LIBRERO CN PUERTAS MAMPARA METALICA TAPIZADA EN TELA COMO DIVISION POSTE PARA SUJETAR MAMPARAS COLOR CHOCOLATE | 12941.38
I450400258 | 1110 | MODULO DESARMABLE MODULO INDEPENDIENTE HECHOS A MEDIDA ESPECIAL QUE INCLUYE ESCRITORIO CON PEDESTAL 2 CAJONES PAPELEROS Y 1 ARCHIVO LIBRERO CN PUERTAS MAMPARA METALICA TAPIZADA EN TELA COMO DIVISION POSTE PARA SUJETAR MAMPARAS COLOR CHOCOLATE | 12941.38
I450400258 | 1111 | MODULO DESARMABLE MODULO INDEPENDIENTE HECHOS A MEDIDA ESPECIAL QUE INCLUYE ESCRITORIO CON PEDESTAL 2 CAJONES PAPELEROS Y 1 ARCHIVO LIBRERO CN PUERTAS MAMPARA METALICA TAPIZADA EN TELA COMO DIVISION POSTE PARA SUJETAR MAMPARAS COLOR CHOCOLATE | 12941.38
I450400320 | 3201 | SILLON SILLON SEMIEJECUTIVO CON DESCANSABRAZOS EN PIEL COLOR NEGRO CON PATA DE METAL SIN RUEDAS | 2969.6
I450400320 | 3202 | SILLON SILLON SEMIEJECUTIVO CON DESCANSABRAZOS EN PIEL COLOR NEGRO CON PATA DE METAL SIN RUEDAS | 2969.6
I450400258 | 1140 | MODULO DESARMABLE MODULO DESARMABLE PARA DOS PERSONAS INCLUYE: DOS MAMPARAS METALICAS ELECTRIFICABLES DE1.35 X .80 M EN TAPIZ EN TELA 1 POSTE PARA SUJETAR MAMPARA METALICA 2 ESCRITORIOS DE .80 X .60 M DE 288 CM | 11907.4
I180000220 | 3006 | UNIDAD CENTRAL DE PROCESO (CPU) UNIDAD CENTRAL DE PROCESO (CPU) COMPUTADORA MODELO ELITE 8200 CONVERTIBLE A MINITORRE. PROCESADOR INTEL CORE I5 2400 MEMORIA RAM DE 4GB DISCO DURO DE 500GB SMART IV WINDOWS 7 PROFESIONAL XP MODE 32 BITS. LICENCIA DE OFFICE STD 2010. GARANTIA DE 3 ANOS EN PARTES MANO DE OBRA EN SITIO POR PARTE DEL FABRICANTE. | 23153.6
I180000220 | 3041 | UNIDAD CENTRAL DE PROCESO (CPU) UNIDAD DE PROCESO COLOR NEGRO UNIDAD CENTRAL DE PROCESO COMPUTADORA MINITORRE SISTEMA OPERATIVO WINDOW 7 PROFESION ORIGINAL PROCESADOR INTEL CORE IS MEMORIA RAM DE 4 GB DISCO DURO DE 500 GB 7200 RAM SATA | 20242
I450400314 | 28575 | SILLA SILLA TIPO SECRETARIAL TAPIZADA EN MALLA COLOR NEGRO CON DESCANZABRAZOS Y BASE ESTRELLA CON RODAJAS PARA SU DESPLAZAMIENTO. | 4825.6
I180000220 | 3464 | UNIDAD CENTRAL DE PROCESO (CPU) UNIDAD CENTRAL DE PROCESO (CPU) COMPUTADORA DE ESCRITORIO PROCESADOR INTELCORE 4GB DE RAM DISCO DURO DE 500GB WINDOWS 7 INCLUYE LICENCIA DE OFFICE HOME & BUSINESS 2013 GARANTIA DE 1 ANO | 20897.06
I180000220 | 3468 | UNIDAD CENTRAL DE PROCESO (CPU) UNIDAD CENTRAL DE PROCESO (CPU) COMPUTADORA DE ESCRITORIO PROCESADOR INTELCORE 4GB DE RAM DISCO DURO DE 500GB WINDOWS 7 INCLUYE LICENCIA DE OFFICE HOME & BUSINESS 2013 GARANTIA DE 1 ANO | 20897.06
I180000220 | 3602 | UNIDAD CENTRAL DE PROCESO (CPU) (FASSA) CPU DE 3.2 GHZ 6M CACHE 8GB RAM DD 500GB SATA DVDRW LS TJ GRAFICOS WINDOWS 8 PRO 64BITS DOWN WIN 7 PRO 64 BITS | 20659.6
I480800016 | 101 | AUTOMOVIL SEDAN 4 PUERTAS VEHICULO SEDAN COROLLA LE AT 4 COLOR BLANCO ACCESORIO: LLANTA DE REFACCION ESTUCHE DE HERRAMIENTAS JUEGO DE LLAVES MANUAL DEL CONDUCTOR EXTINGUIDOR CABLES PASA CORRIENTE LLANTAS DEPORTIVAS FAROS DE NIEBLA VIDRIOS ELECTRICOS ETC.PLACAS ANT.(SEE-90-12). | 256395
I180000244 | 6 | ACCESS POINT ACCES POINT 1 ANO DE GARANTIA | 17980
I180000162 | 2607 | IMPRESORA LASSER IMPRESORA | 15938.4
I180000220 | 4498 | UNIDAD CENTRAL DE PROCESO (CPU) COMPUTADORA DE ESCRITORIO PROCESADOR INTEL CORE 17 8GB DE MEMORIA RAM DISCO DURO 1 TB | 28721.6
I450400110 | 26 | ENGARGOLADORA ENGARGOLADORA PARA ANILLO METALICO DE 32 AROS. | 7760.4
I450400002 | 3138 | ACONDICIONADOR AIRE CLIMA MINISPLIT FRIO Y CALOR 220 VOLTS CONTROL REMOTO DE 1 TONELADA CONDENSADOR SERIE CXC121J8011702596 | 5997.2
I450400002 | 3139 | ACONDICIONADOR AIRE CLIMA MINISPLIT FRIO Y CALOR 220 VOLTS CONTROL REMOTO DE 1 TONELADA CONDENSADOR SERIE CXC121J8021703726 | 5997.2
I450400384 | 338 | MODULAR PARA EQUIPO DE COMPUTO (ESTACION PARA TRABAJO) MUEBLE DE RECEPCION PARA CONTROL DE ACCESO DE 1.04 CONTRACUBIERTA DE 0.40 X 1.04 M. CON PAPEL FRONTAL CURVO LATERALES. | 18993.84
I450400092 | 334 | CREDENZA CREDENZA DE 0.85 X 0.50 M CO ENTREPANOS. | 5181.02
I150200410 | 35 | TELEFONO CELULAR TELEFONO CELULAR | 22448.99
I150200364 | 904 | TELEVISION TELEVISOR LED SMART TV HD DE 32 CON RESOLUCION DE IMAGEN 1920 X 1080 ENTRADAS HDMI 3 POTENCIA 10W ENTRADA DE USB 2 CON BLUETOOTH POTENCIA 10W CON QUAD CORE PROCESADOR SMART TV COLOR GRIS | 6449.6
I180000138 | 231 | SCANNER ESCANER CICLO DE TRABAJO RECOMENDADO 7500 PAGINAS. MODELO: SCANJET ENTERPRISE FLOW 7000S3 | 20793
I180000138 | 232 | SCANNER ESCANER CICLO DE TRABAJO RECOMENDADO 7500 PAGINAS. MODELO: SCANJET ENTERPRISE FLOW 7000S3 | 20793
I180000138 | 234 | SCANNER SCANNER CICLO DE TRABAJO RECOMENDADO 7500 PAGINAS. MODELO: SCANJET ENTERPRISE FLOW 7000S3 | 20793
I450400002 | 3491 | ACONDICIONADOR AIRE MINISPLIT 2 TONELADAS 220 V. FRIO/CALOR. CONDENSADOR: MODELO: CXC261J SERIE: CXC261J8081800823 | 11342.48
I180000196 | 232 | EQUIPO MULTIFUNCIONAL (IMPRIME, FAXEA, ESCANEA Y FOTOCOPIA) EQUIPO MULTIFUNCIONAL (IMPRIME FAXEA ESCANEA Y FOTOCOPIA) | 9094.4
I180000220 | 4719 | UNIDAD CENTRAL DE PROCESO (CPU) UNIDAD CENTRAL DE PROCESO (CPU) PROCESADOR INTEL CORE I5 MEMORIA RAM 8GB UNIDAD DE ESTADO SOLIDO DE 256 GB WINDOWS 10 PROFESIONAL DE 64 BITS SOPORTE PARA MONTAR CPU DETRAS DE MONITOR LICENCIA DE OFFICE HOME & BUSINESS 2019. | 21262.8
I180000220 | 4720 | UNIDAD CENTRAL DE PROCESO (CPU) UNIDAD CENTRAL DE PROCESO (CPU) PROCESADOR INTEL CORE I5 MEMORIA RAM 8GB UNIDAD DE ESTADO SOLIDO DE 256 GB WINDOWS 10 PROFESIONAL DE 64 BITS SOPORTE PARA MONTAR CPU DETRAS DE MONITOR LICENCIA DE OFFICE HOME & BUSINESS 2019. | 21262.8
I180000066 | 1873 | MINICOMPUTADORA COMPUTADORA PORTATIL PROCESADOR INTEL CORE I5 MEMORIA RAM DE 8GB DISCO DURO DE 1TB WINDOWS 10 PROFESIONAL DE 64 BITS INCLUYE LICENCIA DE OFFICE HOME AND BUSINESS 2019. | 25636
I180000162 | 2966 | IMPRESORA LASSER IMPRESORA LASER B Y N 45 PPM ETHERNET DUPLEX 7500 PAGINAS POR MES 5 A 15 USUARIOS. MODELO LASERJET ENTERPRISE M507DN | 9900.6
I180000250 | 115 | TODO TIPO DE SOFTWARE (PAQUETERIA) LICENCIA MICROSOFT OFFICE HOME & BUSINESS 2019 | 6951.88
I180000250 | 424 | TODO TIPO DE SOFTWARE (PAQUETERIA) LICENCIA DE MICROSOFT OFFICE PROFESIONAL PLUS 2019 OLP NL GOV LICENCIA ELECTRONICA. | 13867.8
I180000066 | 2093 | MINICOMPUTADORA COMPUTADORA PORTATIL ULTRABOOK PANTALLA 14 PROCESADOR INTEL CORE I7 DISCO DE ESTADO SOLIDO DE 512 GB SSD MEMORIA RAM DE 16 GB WINDOWS 10 PROFESIONAL DE 64 BITS. | 49021.6
I180000066 | 2291 | MINICOMPUTADORA LAPTOP 14 INTEL CORE I7 1185G7 DISCO DURO 512 GB SSD RAM 16 GB WINDOWS 10 PRO COLOR NEGRO. | 52374
I180000250 | 807 | TODO TIPO DE SOFTWARE (PAQUETERIA) LICENCIA DE SOFTWARE OFFICE HOME & BUSINESS 2021 FPP 32/64 BITS PC/MAC ESPANOL. | 6496
I180000220 | 6099 | UNIDAD CENTRAL DE PROCESO (CPU) UNIDAD CENTRAL DE PROCESO COLOR NEGRO COMPUTADORA DE ESCRITORIO CON PROCESADOR CORE I7 MEMORIA RAM DE 16GB DVD DISCO DURO DE 1 TB INCLUYE SSD DE 512 GB WINDOWS 11 PROFESIONAL | 31784
I180000220 | 6100 | UNIDAD CENTRAL DE PROCESO (CPU) UNIDAD CENTRAL DE PROCESO COLOR NEGRO COMPUTADORA DE ESCRITORIO CON PROCESADOR CORE I7 MEMORIA RAM DE 16GB DVD DISCO DURO DE 1 TB INCLUYE SSD DE 512 GB WINDOWS 11 PROFESIONAL | 31784
I180000220 | 6101 | UNIDAD CENTRAL DE PROCESO (CPU) UNIDAD CENTRAL DE PROCESO COLOR NEGRO COMPUTADORA DE ESCRITORIO CON PROCESADOR CORE I7 MEMORIA RAM DE 16GB DVD DISCO DURO DE 1 TB INCLUYE SSD DE 512 GB WINDOWS 11 PROFESIONAL | 31784
I180000220 | 6102 | UNIDAD CENTRAL DE PROCESO (CPU) UNIDAD CENTRAL DE PROCESO COLOR NEGRO COMPUTADORA DE ESCRITORIO CON PROCESADOR CORE I7 MEMORIA RAM DE 16GB DVD DISCO DURO DE 1 TB INCLUYE SSD DE 512 GB WINDOWS 11 PROFESIONAL | 31784
I180000220 | 6103 | UNIDAD CENTRAL DE PROCESO (CPU) UNIDAD CENTRAL DE PROCESO COLOR NEGRO COMPUTADORA DE ESCRITORIO CON PROCESADOR CORE I7 MEMORIA RAM DE 16GB DVD DISCO DURO DE 1 TB INCLUYE SSD DE 512 GB WINDOWS 11 PROFESIONAL | 31784
I180000250 | 905 | TODO TIPO DE SOFTWARE (PAQUETERIA) TODO TIPO DE SOFTWARE (PAQUETERIA ) LICENCIA VISUAL STUDIO PROFESIONAL 2022 | 12833.08
I180000250 | 906 | TODO TIPO DE SOFTWARE (PAQUETERIA) TODO TIPO DE SOFTWARE (PAQUETERIA) LICENCIA CRYSTAL REPORTS 2020 FULL VERSION | 21878.76
I180000220 | 6283 | UNIDAD CENTRAL DE PROCESO (CPU) CPU PROCESADOR INTEL CORE I5 MEMORIA RAM DE 8 GB SSD DE 512 GB WINDOWS 11 PROFESIONAL DOWNGRADE WINDOWS 10 PROFESIONAL. GARANTIA DE 1 ANO POR PARTE DEL FABRICANTE. | 22678
I180000250 | 1199 | TODO TIPO DE SOFTWARE (PAQUETERIA) LICENCIA OFFICE HOME & BUSINESS 2021 CAJA DVD ESPANOL. SERIE:9994-952-347-194X22-47492 | 7029.6
I180000196 | 310 | EQUIPO MULTIFUNCIONAL (IMPRIME, FAXEA, ESCANEA Y FOTOCOPIA) EQUIPO MULTIFUNCIONAL HASTA 21 PPM NEGRO/COLOR. GARANTIA DE 1 ANO POR PARTE DEL FABRICANTE. | 11252
I180000218 | 6772 | MONITOR MONITOR LED DE 28.2 RESOLUCION 3840*2560. GARANTIA DE 1 ANO POR PARTE DEL FABRICANTE. | 23118.8
I150200498 | 76 | SISTEMA DE CONTROL DE ACCESO SUMINISTRO E INSTALACION DE SISTEMA DE CONTROL DE ACCESOS PARA 4 PUERTAS INCLUYE: 1 CONTROLADORA DE ACCESO 4 BATERIAS DE 12 VCD. 4.5. AH PARA RESPALDO MODELO PL-4.5-12. * 4 CABLES DE ALIMENTACION ELECTRICA PARA 120-240 VCA DE 1.8 MTS MODELO AC-CORD -1.8 M 4 LECTORES ESCLAVO HUELLA DIGITAL TARJETAS DE PROXIMIDAD MODELO DS-K1201A-EF. 1 CHAPA MAGNETICA MODELO BZL600N FUENTE DE 12 VCD/1A PARA CONTROL DE ACCESO CON BATERIA INCLUIDA PRO-12V-1AK. 2 LICENCIAS BASE DE CONTROL DE ACCESO PARA 2 PUERTAS MODELO HC-ACSB/2D. 4 BOTON DE SALIDA SIN CONTACTO MODELO SYSB11C. | 180252.4
I180000250 | 1271 | TODO TIPO DE SOFTWARE (PAQUETERIA) LICENCIA OFFICE HOME & BUSINESS 2021 FPP 32/64BITS PC/MAC ESPANOL SERIE: 99994-956-513-078 X22-47492 | 7192
I180000066 | 2422 | MINICOMPUTADORA COMPUTADORA TIPO TABLET. PANTALLA DE 12.3 TOUCH CAPACIDAD DE 256 GB CAMARA FRONTAL 5MPX CAMARA TRASERA DE 10 MPX PROCESADOR QUAD-CORE INTEL CORE I5 1035 G4 DE 3.7GHZ 2736 X 1824 PX LECTOR MICRO-SDXC CARGADOR USB-A. INCLUYE TECLADO CON FUNDA PARA SURFACE PRO MICROSOFT SIGNATURE NEGRO. GARANTIA: 12 MESES DIRECTAMENTE CON EL FABRICANTE. | 34800
I450400010 | 154 | HORNO DE MICROONDAS HORNO DE MICROONDAS POTENCIA DE 1000 WATTS A 120V CONTROL DE PERILLA 4 NIVELES DE POTENCIA TIMER SE RESETEA A 0 SI ACCIDENTALMENTE SE ABRE LA PUERTA EN FUNCIONAMIENTO TERMINADO INTERIOR Y EXTERIOR EN ACERO INOXIDABLE DIMENSIONES FRENTE X ALTO X PROFUNDIDAD EXTERNERAS: 55.9 X 34.9 X 48.3 CM INTERNAS: 36.8 X 21.6 X 38 CM CAPACIDAD DE 1.2 PIES CUBICOS MAX USOS DIARIOS: 100/MAXIMO USO CONSTANTE: 40 MINUTOS | 20880
I180000142 | 230 | UNIDAD DE ALMACENAMIENTO DISCO DURO DE ESTADO SOLIDO EXTERNO PORTATIL CAPACIDAD DE TB | 8068.96
I180000142 | 231 | UNIDAD DE ALMACENAMIENTO DISCO DURO DE ESTADO SOLIDO EXTERNO PORTATIL CAPACIDAD DE TB | 8068.96
I180000138 | 390 | SCANNER ESCANER DE SUPERFICIE PLANA MARCA HP MODELO SCANJET FLOW N9120 FN2 | 121046
I180000138 | 391 | SCANNER ESCANER DE SUPERFICIE PLANA MARCA HP MODELO SCANJET FLOW N9120 FN2 | 121046
I180000218 | 6983 | MONITOR MONITOR LED DE 28.2 ULTRA HD 4K HDMI | 9744
I450400016 | 3088 | ARCHIVERO DE METAL METALICO TRES GAVETAS BAJO CUBIERTA | 2946.3
I450400012 | 565 | ARCHIVERO ARCHIVERO VERTICAL 4 GAVETAS CON CAJA FUERTE ARENA | 10327
I450400012 | 570 | ARCHIVERO ARCHIVERO 2 GABETAS CON CORREDERA DE EXTENCION COLOR ROBLE | 4427.5
I450400168 | 126 | LIBRERO LIBRERO 1.80 MTS CON CAJONES PUERTAS Y ENTREPANOS INTERIORES | 9487.5
I450400258 | 829 | MODULO DESARMABLE MODULO DESARMABLE PARA 8 PERSONAS CON LIBRERO TIPO DELFIN | 106456.65
I450400258 | 831 | MODULO DESARMABLE MODULO DESARMABLE PARA DOS PERSONAS EN AREA DE CAJA | 12822.5
I450400258 | 832 | MODULO DESARMABLE MODULO DESRMABLE PARA 7PERSONAS | 97443.53
I450400258 | 834 | MODULO DESARMABLE MODULO DESARMABLE INDIVIDUAL AREA DE CAJA | 6773.5
I450400258 | 835 | MODULO DESARMABLE MODULO DESARMABLE INDIVIDUAL AREA DE CAJA | 6773.5
I450400258 | 836 | MODULO DESARMABLE MODULO DESARMABLE INDIVIDUAL AREA DE CAJA | 6773.5
I450400258 | 837 | MODULO DESARMABLE MODULO DESARMABLE INDIVIDUAL AREA DE CAJA | 6773.5
I450400258 | 838 | MODULO DESARMABLE MODULO DESARMABLE INDIVIDUAL AREA DE CAJA | 6773.5
I450400258 | 841 | MODULO DESARMABLE MODEULO DESARMABLE EJECUTIVO PENINSULA CURVA 1.80 X 0.70 MTS. CON PATA Y PANTALLA METALICA PUENTE UNION DE 1.00 X 0.50 MTS CREDENZA DE 1.80 X 0.50 CON PESESTAL DE 1 DE 2 CANONES PAPELERO Y 1 ARCHIVERO LIBRERO DE SOBREPONER EN CREDENZA CON 2 PUERTAS | 14459.33
I450400314 | 22187 | SILLA SILLA FIJA DE VISITA CON BASE TRINEO TAPIZADA EN PIEL 2 SUBDIRECCION FINANCIERA ( RECEPCION ) | 3933
I450400012 | 785 | ARCHIVERO ARCHIVERO METALICO CON 2 GAVETAS TAMANO OFICIO CON RODAJAS ALTURA DE 0.70 CMS. | 2598.4
I450400092 | 250 | CREDENZA CREDENZA DE 1.50 X .50 CON 6 CAJONES DE ARCHIVO FABRICADO EN LAMINADO PLASTICO LINEA ELITE COLOR PERA | 7540
I450400314 | 28576 | SILLA SILLA TIPO SECRETARIAL TAPIZADA EN MALLA COLOR NEGRO CON DESCANZABRAZOS Y BASE ESTRELLA CON RODAJAS PARA SU DESPLAZAMIENTO. | 4825.6
I180000218 | 3969 | MONITOR MONITOR LED DE 18.5 GARANTIA DE 3 ANOS POR PARTE DEL FABRICANTE. | 2610
I180000034 | 721 | IMPRESORA (FASSA) IMPRESORA LASSER JET | 21112
I180000066 | 1251 | MINICOMPUTADORA (FASSA) MINICOMPUTADORA PORTATIL PROCESADOR INTEL CORE 15 PANTALLA DE 14 LED DD 500 GB MEMORIA RAM 8GB DD 500 GB MEMORIA RAM 8GB 1600 DDR3 LIC. OFFICE HOME & BUSINESS 2013 INCLUYE MALETIN DE TRASLADO. OFFICE 2013 HOME AND BUSINESS DVD | 25579.74
I180000220 | 3493 | UNIDAD CENTRAL DE PROCESO (CPU) (FASSA) CPU DE ESCRITORIO PROCESADOR INTEL CORE 15-3470 DD 500GB MEM RAM 4 GB DDR3 LIC. OFFICE HOME & BUSINESS 2013 HP ELITE 800 SFF C15 4570 4G 500G WIN8PRO | 18606.4
I180000066 | 1355 | MINICOMPUTADORA (FASSA) COMPUTADORA PORTTIL | 26299.52
I450400168 | 232 | LIBRERO LIBRERO DE SOBREPONER PARA 2 USUARIOS DE 1.60 LARGO X .35 FONDO FABRICADO EN MALAMINA CON 4 PUERTAS SISTEMA BANDERA CANTO RIGIDO ANTI IMPACTO. | 4872
I450400258 | 1399 | MODULO DESARMABLE (FASSA) MODULO PARA 2 USUARIOS MEDIDAS ESPECIALES DE 2.70 DE LARGO X 0.60 DE FONDO X .75 MTS CUBIERTA CON ESQUINAS CURVAS SOLO AL FRENTE 2 PANTALLAS FRONTALES INCLUYE DOS PEDESTALES (CON 4 CAJONES PAPELEROS Y 2 PARA ARCHIVO TAMANO CARTA LOS 6 CAJONES CON CORREDERAS DE EXTENSION REFORZADAS PARA MEJOR DESLIZAMIENTO INCLUYE 2 CERRADURAS GENERALES SIMULTANEAS LIBRERO DE SOBREPONER DE MEDIDAS: 1.30 DE LARGO X .90 DE ALTO INTEGRADO A ESCRITORIO QUE CONSTA DE 3 PUERTAS CON SISTEMA DE HERRAJE OCULTO PUERTA DESLIZABLE AL INTERIOR DEL MODULO ESTRUCTURA METALICA ENTRE ESCRITORIO Y LIBRERO TAPIZADA EN TELA DE DOS COLORES ACABADO MELAMINICO EN 28 MM CANTO RIGIDO ANTI IMPACTO Y NIVELADORES AJUSTABLES. | 13108
I450400320 | 4283 | SILLON SILLONES EJECUTIVO EN MALLA CABECERA AJUSTABLE MECANISMO SYNCHRO MULTIPOSICIONES CONTROLES DE BOTON SOPORTE LUMBAR DESCANSABRAZOS BASE CON 5 PUNTAS CON RODAJAS COLOR NEGRO | 5881.2
I450400320 | 4288 | SILLON SILLONES EJECUTIVO EN MALLA CABECERA AJUSTABLE MECANISMO SYNCHRO MULTIPOSICIONES CONTROLES DE BOTON SOPORTE LUMBAR DESCANSABRAZOS BASE CON 5 PUNTAS CON RODAJAS COLOR NEGRO | 5881.2
I450400320 | 4291 | SILLON SILLON COLOR NEGRO SILLON GERENCIAL DE RESPALDO ALTO TAPIZADO EN TERCIOPIEL COLOR NEGRO ESTRUCTURA DE UNA SOLA PIEZA EN MADERA DOMADA Y CONTRACHAPEADA BRAZOS DE POLIURETANO TAPIZADO EN TERCIOPIEL COLOR NEGRO | 3248
I180000220 | 3818 | UNIDAD CENTRAL DE PROCESO (CPU) UNIDAD CENTRAL DE PROCESO (CPU) COLOR NEGRO COMPUTADORA DE ESCRITORIO PROCESADOR AMD A 10 PRO-7850 8 GB DE RAM DISCO DURO DE 500 GB WINDOWS 7/8 PROFESIONAL DE 64 BITS LICENCIA DE OFFICE HOME & BUSINESS 2013 | 22091.92
I180000220 | 4093 | UNIDAD CENTRAL DE PROCESO (CPU) UNIDAD CENTRAL DE PROCESO (CPU) PROCESADOR CORE 15 8GB DE RAMDISCO DURO DE 500GB WINDOWS 7/10 PROFESIONAL. | 21594.56
I180000218 | 4981 | MONITOR MONITOR LED DE 27 RESOLUCION 1920 X 1080 (FULL HD) 7MS GRIS A GRIS. | 5499
I180000252 | 86 | COMPUTADORA TODO EN UNO (ALL IN ONE) COMPUTADORA TODO EN UNO | 32723.6
I180000162 | 2745 | IMPRESORA LASSER IMPRESORA LASER VELOCIDAD DE IMPRESION NEGRO HASTA 18 PPM | 6612
I180000220 | 4500 | UNIDAD CENTRAL DE PROCESO (CPU) UNIDAD CENTRAL DE PROCESO COMPUTADORA DE ESCRITORIO | 32132
I180000138 | 219 | SCANNER SCANNER | 24498.04
I450400326 | 182 | SOPORTE UNIVERSAL PARA TV, VIDEOGRABADORA, ETC. (PARED O TECHO) REPISA DE 0.50 X 0.60 X 0.90 M. | 3712
I450400384 | 340 | MODULAR PARA EQUIPO DE COMPUTO (ESTACION PARA TRABAJO) MUEBLE DE 1.30 X 0.60 M. CON CAJONES Y GAVETAS 4 LIBREROS CON PUERTAS. | 15660
I450400384 | 341 | MODULAR PARA EQUIPO DE COMPUTO (ESTACION PARA TRABAJO) MUEBLE DE 1.30 X 0.60 M. CON CAJONES Y GAVETAS 4 LIBREROS CON PUERTAS. | 15660
I180000066 | 1706 | MINICOMPUTADORA COMPUTADORA PORTATIL PROCESADOR INTEL CORE I5 MEMORIA RAM DE 8GB DISCO DURO DE 1TB WINDOWS PROFESIONAL DE 64 BITS PANTALLA DE 14. | 25427.2
I180000220 | 4515 | UNIDAD CENTRAL DE PROCESO (CPU) CPU MICRO FORM FACTOR PROCESADOR INTEL CORE I5 MEMORIA RAM DE 8GB DISCO DURO DE 1TB WINDOWS PROFESIONAL DE 64 BITS INCLUYE LICENCIA DE OFFICE HOME AND BUSINESS 2016. | 24244
I180000220 | 4517 | UNIDAD CENTRAL DE PROCESO (CPU) CPU MICRO FORM FACTOR PROCESADOR INTEL CORE I5 MEMORIA RAM DE 8GB DISCO DURO DE 1TB WINDOWS PROFESIONAL DE 64 BITS INCLUYE LICENCIA DE OFFICE HOME AND BUSINESS 2016. | 24244
I180000220 | 4518 | UNIDAD CENTRAL DE PROCESO (CPU) CPU MICRO FORM FACTOR PROCESADOR INTEL CORE I5 MEMORIA RAM DE 8GB DISCO DURO DE 1TB WINDOWS PROFESIONAL DE 64 BITS INCLUYE LICENCIA DE OFFICE HOME AND BUSINESS 2016. | 24244
I180000066 | 1732 | MINICOMPUTADORA COMPUTADORA PORTATIL WINDOWS 10 PRO 64 BITS. PROCESADOR INTEL CORE I5 MEMORIA RAM 8GB (1X8GB) DISCO DURO DE 1TB PANTALLA DE 14 INCLUYE MICROSOFT OFFICE HOGAR Y EMPRESAS 2016 EN CAJA FPP (WORD EXCEL POWERPOINT OUTLOOK Y ONE NOTE) Y MALETIN DE TRANSPORTACION. | 27724
I150200498 | 9 | SISTEMA DE CONTROL DE ACCESO SISTEMA DE CONTROL DE ACCESO EL CUAL INCLUYE: TERMINAL CONTROL DE ACCESO Y ASISTENCIA IP HUELLA/TARJETA/CLAVE PANTALLA COLOR. 100000 REGISTROS/3000 USUARIOS CERRADURA ELECTROMAGNETICA DE PUERTA. FUERZA DE SUJECION DE 280 KG (600LBS). 12/24VCD. ASEKURO SOPORTE Z/L PARA CERRADURA ELECTROMAGNETICA DE ACERO INOXIDABLE. DIMENSIONES 250L X 47W X 28H MM. ASEKURO BOTON DE APERTURA (TIPO PUSH) ASEKURO CAJA METALICA PARA INSTALACION DE BOTON LIBERADOR DE PUERTA 86L X 86A X 25P MM. | 21048.2
I180000138 | 233 | SCANNER SCANNER CICLO DE TRABAJO RECOMENDADO 7500 PAGINAS. MODELO: SCANJET ENTERPRISE FLOW 7000S3 | 20793
I180000138 | 235 | SCANNER SCANNER CICLO DE TRABAJO RECOMENDADO 7500 PAGINAS. MODELO: SCANJET ENTERPRISE FLOW 7000S3 | 20793
I180000138 | 236 | SCANNER SCANNER CICLO DE TRABAJO RECOMENDADO 7500 PAGINAS. MODELO: SCANJET ENTERPRISE FLOW 7000S3 | 20793
I180000138 | 237 | SCANNER SCANNER CICLO DE TRABAJO RECOMENDADO 7500 PAGINAS. MODELO: SCANJET ENTERPRISE FLOW 7000S3 | 20793
I180000138 | 238 | SCANNER SCANNER CICLO DE TRABAJO RECOMENDADO 7500 PAGINAS. MODELO: SCANJET ENTERPRISE FLOW 7000S3 | 20793
I450400386 | 1000 | LECTOR DE CODIGO DE BARRAS (TERMINAL PORTATIL) LECTOR DE CODIGO DE BARRAS 1D/2D INCLUYE CABLE Y BASE. | 6252.4
I450400386 | 1001 | LECTOR DE CODIGO DE BARRAS (TERMINAL PORTATIL) LECTOR DE CODIGO DE BARRAS 1D/2D INCLUYE CABLE Y BASE. | 6252.4
I450400386 | 1002 | LECTOR DE CODIGO DE BARRAS (TERMINAL PORTATIL) LECTOR DE CODIGO DE BARRAS 1D/2D INCLUYE CABLE Y BASE. | 6252.4
I450400386 | 1003 | LECTOR DE CODIGO DE BARRAS (TERMINAL PORTATIL) LECTOR DE CODIGO DE BARRAS 1D/2D INCLUYE CABLE Y BASE. | 6252.4
I450400386 | 1004 | LECTOR DE CODIGO DE BARRAS (TERMINAL PORTATIL) LECTOR DE CODIGO DE BARRAS 1D/2D INCLUYE CABLE Y BASE. | 6252.4
I450400386 | 1007 | LECTOR DE CODIGO DE BARRAS (TERMINAL PORTATIL) LECTOR DE CODIGO DE BARRAS 1D/2D INCLUYE CABLE Y BASE. | 6252.4
I450400386 | 1008 | LECTOR DE CODIGO DE BARRAS (TERMINAL PORTATIL) LECTOR DE CODIGO DE BARRAS 1D/2D INCLUYE CABLE Y BASE. | 6252.4
I450400386 | 1009 | LECTOR DE CODIGO DE BARRAS (TERMINAL PORTATIL) LECTOR DE CODIGO DE BARRAS 1D/2D INCLUYE CABLE Y BASE. | 6252.4
I180000162 | 2902 | IMPRESORA LASSER IMPRESORA LASER. HASTA 55PPM 1200 X 1200 PPP CICLO DE TRABAJO MENSUAL HASTA 250000 PAGINAS VOLUMEN DE PAGINAS MENSUAL RECOMENDADO 5000 A 20000. MODELO: LASERJET ENTERPRISE M607DN | 15973.2
I180000066 | 1763 | MINICOMPUTADORA COMPUTADORA PORTATIL PROCESADOR INTEL CORE I5 MEMORIA RAM DE 8 GB DISCO DURO DE 1 TB WINDOWS 10 PROFESIONAL DE 64 BITS PANTALLA DE 14 PULG. INCLUYE LICENCIA DE OFFICE HOME AND BUSINESS 2019 Y MALETIN DE TRANSPORTE. | 30334
I180000220 | 4607 | UNIDAD CENTRAL DE PROCESO (CPU) UNIDAD CENTRAL DE PROCESO PROCESADOR INTEL CORE I5 8GB DE MEMORIA RAM DVDRW WINDOWS 10 PROFESIONAL DE 64 BITS INCLUYE LICENCIA DE OFFICE HOME AND BUSINESS 2019. | 20972.8
I180000220 | 4608 | UNIDAD CENTRAL DE PROCESO (CPU) UNIDAD CENTRAL DE PROCESO PROCESADOR INTEL CORE I5 8GB DE MEMORIA RAM DVDRW WINDOWS 10 PROFESIONAL DE 64 BITS INCLUYE LICENCIA DE OFFICE HOME AND BUSINESS 2019. | 20972.8
I180000220 | 4609 | UNIDAD CENTRAL DE PROCESO (CPU) UNIDAD CENTRAL DE PROCESO PROCESADOR INTEL CORE I5 8GB DE MEMORIA RAM DVDRW WINDOWS 10 PROFESIONAL DE 64 BITS INCLUYE LICENCIA DE OFFICE HOME AND BUSINESS 2019. | 20972.8
I180000220 | 4611 | UNIDAD CENTRAL DE PROCESO (CPU) UNIDAD CENTRAL DE PROCESO PROCESADOR INTEL CORE I5 8GB DE MEMORIA RAM DVDRW WINDOWS 10 PROFESIONAL DE 64 BITS INCLUYE LICENCIA DE OFFICE HOME AND BUSINESS 2019. | 20972.8
I180000162 | 2919 | IMPRESORA LASSER IMPRESORA MONOCROMATICA HASTA 75 PPM DUPLEX RED CICLO DE TRABAJO MENSUAL HASTA 300000 PAGINAS. LASERJET ENTERPRISE M609DN | 43937.32
I450400168 | 417 | LIBRERO FABRICACION Y COLOCACION DE MUEBLE DE MELAMINA DE 16 MM TIPO LIBRERO DE PISO EN FORMA DE L (FORMADO EN 2 SECCIONES) CON DIMENSIONES FINALES DE 1.20 M POR UNOS DE SUS LADOS X 1 M POR EL OTRO LADO X 2.10 M DE ALTURA Y 0.40 M DE FONDO CON 6 ENTREPANOS HORIZONTALES INTERMEDIOS (7 HUECOS) EN COLOR AUTORIZADO POR SSNL; INCLUYE: ACARREO Y FLETE DE EQUIPO HERRAMIENTA Y MATERIAL HASTA EL LUGAR DE SU UTILIZACION EQUIPO HERRAMIENTA Y MANO DE OBRA EN CUALQUIER NIVEL ARMADO DEL MUEBLE EN EL LUGAR UNION A BASE DE PLACAS METALICAS Y PIJA. | 13966.4
I450400168 | 418 | LIBRERO FABRICACION Y COLOCACION DE MUEBLE DE MELAMINA DE 16 MM TIPO LIBRERO DE PISO CON DIMENSIONES DE 1 M DE ANCHO X 2.12 M DE ALTURA Y 0.35 M DE FONDO CON 5 ENTREPANOS HORIZONTALES INTERMEDIOS EN COLOR AUTORIZADO POR SSNL; INCLUYE: ACARREO Y FLETE DE EQUIPO HERRAMIENTA Y MATERIAL HASTA EL LUGAR DE SU UTILIZACION EQUIPO HERRAMIENTA Y MANO DE OBRA EN CUALQUIER NIVEL. | 8379.84
I180000196 | 241 | EQUIPO MULTIFUNCIONAL (IMPRIME, FAXEA, ESCANEA Y FOTOCOPIA) EQUIPO MULTIFUNCIONAL (IMPRIME FAXEA ESCANEA Y FOTOCOPIA) | 9094.4
I180000220 | 4711 | UNIDAD CENTRAL DE PROCESO (CPU) UNIDAD CENTRAL DE PROCESO (CPU) PROCESADOR INTEL CORE I5 MEMORIA RAM 8GB UNIDAD DE ESTADO SOLIDO DE 256 GB WINDOWS 10 PROFESIONAL DE 64 BITS SOPORTE PARA MONTAR CPU DETRAS DE MONITOR LICENCIA DE OFFICE HOME & BUSINESS 2019. | 21262.8
I180000220 | 4725 | UNIDAD CENTRAL DE PROCESO (CPU) UNIDAD CENTRAL DE PROCESO (CPU) PROCESADOR INTEL CORE I5 MEMORIA RAM 8GB UNIDAD DE ESTADO SOLIDO DE 256 GB WINDOWS 10 PROFESIONAL DE 64 BITS SOPORTE PARA MONTAR CPU DETRAS DE MONITOR LICENCIA DE OFFICE HOME & BUSINESS 2019. | 21262.8
I180000066 | 1866 | MINICOMPUTADORA COMPUTADORA PORTATIL PROCESADOR INTEL CORE I5 MEMORIA RAM DE 8GB DISCO DURO DE 1TB WINDOWS 10 PROFESIONAL DE 64 BITS INCLUYE LICENCIA DE OFFICE HOME AND BUSINESS 2019. | 25636
I180000138 | 262 | SCANNER ESCANER TIPO ADF CAPACIDAD DE 80 HOJAS VELOCIDAD DE 75 PPM/150 IMP RESOLUCION DE 600 X 600 DPI CICLO DIARIO DE HASTA 7500 PAGINAS. MODELO SCANJET ENTERPRISE FLOW 7000 S3 | 21657.2
I180000162 | 2956 | IMPRESORA LASSER IMPRESORA LASER B Y N 45 PPM ETHERNET DUPLEX 7500 PAGINAS POR MES 5 A 15 USUARIOS. MODELO LASERJET ENTERPRISE M507DN | 9900.6
I180000162 | 2960 | IMPRESORA LASSER IMPRESORA LASER B Y N 45 PPM ETHERNET DUPLEX 7500 PAGINAS POR MES 5 A 15 USUARIOS. MODELO LASERJET ENTERPRISE M507DN | 9900.6
I180000162 | 2967 | IMPRESORA LASSER IMPRESORA LASER B Y N 45 PPM ETHERNET DUPLEX 7500 PAGINAS POR MES 5 A 15 USUARIOS. MODELO LASERJET ENTERPRISE M507DN | 9900.6
I180000220 | 4828 | UNIDAD CENTRAL DE PROCESO (CPU) CPU SMARTBIT-PROCESADOR INTEL CORE I5 MEMORIA RAM DE 16GB UNIDAD DE ESTADO SOLIDO DE 512GB WINDOWS 10 PROFESIONAL DE 64 BITS INCLUYE LICENCIA DE OFFICE HOME & BUSINESS 2019 | 34554.08
I180000162 | 3005 | IMPRESORA LASSER IMPRESORA BLANCO Y NEGRO 65 PPM ETHERNET DUPLEX 25000 PAGINAS POR MES 10 A 30 USUARIOS. MODELO LASERJET ENTERPRISE M608DN | 25984
I180000162 | 3006 | IMPRESORA LASSER IMPRESORA B/N 65 PPM ETHERNET DUPLEX 25000 PAGINAS POR MES 10 A 30 USUARIOS. MODELO LASERJET ENTERPRISE M608DN | 25984
I180000220 | 4857 | UNIDAD CENTRAL DE PROCESO (CPU) UNIDAD CENTRAL DE PROCESO CORE I5 8GB RAM 256SSD W10P COLOR NEGRO MODELO: THINKCENTRE M720Q | 21014.68
I450400258 | 1665 | MODULO DESARMABLE FABRICACION Y COLOCACION DE MUEBLE DE MELAMINA QUE CONSTA DE UN ESCRITORIO CON CUBIERTA DE 1.30 X 16 MM CON CUBIERTA DE HASTA 1.00 M X 0.60 M Y 2 COSTADOS DE HASTA 0.50 X 0.75 M. INCLUYE ACARREO Y FLETE DE EQUIPO HERRAMIENTA Y MATERIALES HASTA EL LUGAR DE SU UTILIZACION PANEL FRONTAL EQUIPO HERRAMIENTA Y MANO DE OBRA EN CUALQUIER NIVEL. | 16692.4
I450400258 | 1666 | MODULO DESARMABLE FABRICACION Y COLOCACION DE MUEBLE DE MELAMINA QUE CONSTA DE UN ESCRITORIO CON CUBIERTA DE 1.30 X 16 MM CON CUBIERTA DE HASTA 1.00 M X 0.60 M Y 2 COSTADOS DE HASTA 0.50 X 0.75 M. INCLUYE ACARREO Y FLETE DE EQUIPO HERRAMIENTA Y MATERIALES HASTA EL LUGAR DE SU UTILIZACION PANEL FRONTAL EQUIPO HERRAMIENTA Y MANO DE OBRA EN CUALQUIER NIVEL. | 16692.4
I180000066 | 2094 | MINICOMPUTADORA COMPUTADORA PORTATIL ULTRABOOK PANTALLA 14 PROCESADOR INTEL CORE I7 DISCO DE ESTADO SOLIDO DE 512 GB SSD MEMORIA RAM DE 16 GB WINDOWS 10 PROFESIONAL DE 64 BITS. | 49021.6
I180000162 | 3349 | IMPRESORA LASSER IMPRESORA LASER MONOCROMATICA 1200 X 1200 DPI VELOCIDAD DE IMPRESION 58 PPM DUPLEX CICLO MENSUAL DE TRABAJO 250000 PAGINAS. | 23321.8
I421400122 | 42 | TRITURADORA PAPEL TRITURADORA CORTE CRUZADO 16 HOJAS 6.5 GALONES SISTEMA ANTI-ATASCO TRITURADORA TAMBIEN: TARJETAS DE CREDITO CLIPS CDS/DVDS CORREO BASURA CON PAPELERA EXTRAIBLE DIMENSIONES (ALTO X ANCHO X PROFUNDO) PULGADAS: 22.44 X 15.00 X 10.44 COLOR NEGRO/PLATEADO OSCURO TIPO DE MATERIAL: ACERO ALIMENTACION MANUAL. GARANTIA: 1 ANO. | 9860
I180000220 | 6235 | UNIDAD CENTRAL DE PROCESO (CPU) UNIDAD CENTRAL DE PROCESO (CPU) PRESENTACION: UNIDAD DE MEDIDA: COMPUTADORA DE ESCRITORIO PROCESADOR INTEL CORE I5 MEMORIA RAM DE 8 GB SSD DE 256 GB. GARANTIA DE 1 ANO EN PARTES Y MANO DE OBRA POR PARTE DE FABRICANTE. | 21692
I180000220 | 6236 | UNIDAD CENTRAL DE PROCESO (CPU) UNIDAD CENTRAL DE PROCESO (CPU) PRESENTACION: UNIDAD DE MEDIDA: COMPUTADORA DE ESCRITORIO PROCESADOR INTEL CORE I5 MEMORIA RAM DE 8 GB SSD DE 256 GB. GARANTIA DE 1 ANO EN PARTES Y MANO DE OBRA POR PARTE DE FABRICANTE. | 21692
I180000220 | 6237 | UNIDAD CENTRAL DE PROCESO (CPU) UNIDAD CENTRAL DE PROCESO (CPU) PRESENTACION: UNIDAD DE MEDIDA: COMPUTADORA DE ESCRITORIO PROCESADOR INTEL CORE I5 MEMORIA RAM DE 8 GB SSD DE 256 GB. GARANTIA DE 1 ANO EN PARTES Y MANO DE OBRA POR PARTE DE FABRICANTE. | 21692
I180000250 | 1134 | TODO TIPO DE SOFTWARE (PAQUETERIA) LICENCIA MICROSOFT OFFICE HOME Y BUSINESS 2021 CAJA DVD ESPANOL. SERIE: 99994952347272X2247492 | 6960
I180000250 | 1135 | TODO TIPO DE SOFTWARE (PAQUETERIA) LICENCIA MICROSOFT OFFICE HOME Y BUSINESS 2021 CAJA DVD ESPANOL. SERIE: 99994952347273X2247492 | 6960
I180000250 | 1136 | TODO TIPO DE SOFTWARE (PAQUETERIA) LICENCIA MICROSOFT OFFICE HOME Y BUSINESS 2021 CAJA DVD ESPANOL. SERIE: 99994952347277X2247492 | 6960
I180000218 | 6771 | MONITOR MONITOR LED DE 28.2 RESOLUCION 3840*2560. GARANTIA DE 1 ANO POR PARTE DEL FABRICANTE. | 23118.8
I180000250 | 1258 | TODO TIPO DE SOFTWARE (PAQUETERIA) LICENCIA OFFICE HOME & BUSINESS 2021 FPP 32/64 BITS PC/MAC ESPANOL. GARANTIA 12 MESES DIRECTO CON EL FABRICANTE. SERIE: 99994-962-317-612 X22-47-492 | 7192
I180000250 | 1259 | TODO TIPO DE SOFTWARE (PAQUETERIA) LICENCIA OFFICE HOME & BUSINESS 2021 FPP 32/64 BITS PC/MAC ESPANOL. GARANTIA 12 MESES DIRECTO CON EL FABRICANTE. SERIE: 99994-962-317-767 X22-47-492 | 7192
I180000250 | 1260 | TODO TIPO DE SOFTWARE (PAQUETERIA) LICENCIA OFFICE HOME & BUSINESS 2021 FPP 32/64 BITS PC/MAC ESPANOL. GARANTIA 12 MESES DIRECTO CON EL FABRICANTE. SERIE: 99994-962-317-769 X22-47-492 | 7192
I180000250 | 1261 | TODO TIPO DE SOFTWARE (PAQUETERIA) LICENCIA OFFICE HOME & NUSINESS 2021 FPP 32/64 BITS PC/MAC ESPANOL. GARANTIA 12 MESES DIRECTAMENTE CON EL FABRICANTE. SERIE: 99994-952-346-954-X22-47492 | 7192
I180000250 | 1262 | TODO TIPO DE SOFTWARE (PAQUETERIA) LICENCIA OFFICE HOME & NUSINESS 2021 FPP 32/64 BITS PC/MAC ESPANOL. GARANTIA 12 MESES DIRECTAMENTE CON EL FABRICANTE. SERIE: 99994-952-346-956-X22-47492 | 7192
I180000250 | 1263 | TODO TIPO DE SOFTWARE (PAQUETERIA) LICENCIA OFFICE HOME & NUSINESS 2021 FPP 32/64 BITS PC/MAC ESPANOL.GARANTIA 12 MESES DIRECTAMENTE CON EL FABRICANTE. SERIE: 99994-952-346-957-X22-47492 | 7192
I180000250 | 1265 | TODO TIPO DE SOFTWARE (PAQUETERIA) LICENCIA OFFICE HOME & NUSINESS 2021 FPP 32/64 BITS PC/MAC ESPANOL.GARANTIA 12 MESES DIRECTAMENTE CON EL FABRICANTE. SERIE: 99994-953-087-630-X22-47492 | 7192
I180000250 | 1266 | TODO TIPO DE SOFTWARE (PAQUETERIA) LICENCIA OFFICE HOME & NUSINESS 2021 FPP 32/64 BITS PC/MAC ESPANOL.GARANTIA 12 MESES DIRECTAMENTE CON EL FABRICANTE. SERIE: 99994-953-087-631-X22-47492 | 7192
I180000250 | 1267 | TODO TIPO DE SOFTWARE (PAQUETERIA) LICENCIA OFFICE HOME & NUSINESS 2021 FPP 32/64 BITS PC/MAC ESPANOL.GARANTIA 12 MESES DIRECTAMENTE CON EL FABRICANTE. SERIE: 99994-953-087-632-X22-47492 | 7192
I180000250 | 1268 | TODO TIPO DE SOFTWARE (PAQUETERIA) LICENCIA OFFICE HOME & NUSINESS 2021 FPP 32/64 BITS PC/MAC ESPANOL.GARANTIA 12 MESES DIRECTAMENTE CON EL FABRICANTE. SERIE: 99994-953-087-634-X22-47492 | 7192
I180000250 | 1269 | TODO TIPO DE SOFTWARE (PAQUETERIA) LICENCIA OFFICE HOME & NUSINESS 2021 FPP 32/64 BITS PC/MAC ESPANOL.GARANTIA 12 MESES DIRECTAMENTE CON EL FABRICANTE. SERIE: 99994-953-087-635-X22-47492 | 7192
I180000250 | 1270 | TODO TIPO DE SOFTWARE (PAQUETERIA) LICENCIA OFFICE HOME & NUSINESS 2021 FPP 32/64 BITS PC/MAC ESPANOL.GARANTIA 12 MESES DIRECTAMENTE CON EL FABRICANTE. SERIE: 99994-953-087-636-X22-47492 | 7192
I180000220 | 6336 | UNIDAD CENTRAL DE PROCESO (CPU) CPU PROCESADOR INTEL CORE ¡5 MEMORIA RAM DE 8GB DISCO DURO SOLIDO DE 256GB S.O WINDOWS 10 PR0. GARANTIA DE 12 MESES DIRECTAMENTE CON FABRICANTE. | 22272
I180000220 | 6337 | UNIDAD CENTRAL DE PROCESO (CPU) CPU PROCESADOR INTEL CORE ¡5 MEMORIA RAM DE 8GB DISCO DURO SOLIDO DE 256GB S.O WINDOWS 10 PR0. GARANTIA DE 12 MESES DIRECTAMENTE CON FABRICANTE. | 22272
I180000220 | 6338 | UNIDAD CENTRAL DE PROCESO (CPU) CPU PROCESADOR INTEL CORE ¡5 MEMORIA RAM DE 8GB DISCO DURO SOLIDO DE 256GB S.O WINDOWS 10 PR0. GARANTIA DE 12 MESES DIRECTAMENTE CON FABRICANTE. | 22272
I180000220 | 6339 | UNIDAD CENTRAL DE PROCESO (CPU) CPU PROCESADOR INTEL CORE ¡5 MEMORIA RAM DE 8GB DISCO DURO SOLIDO DE 256GB S.O WINDOWS 10 PR0. GARANTIA DE 12 MESES DIRECTAMENTE CON FABRICANTE. | 22272
I180000220 | 6340 | UNIDAD CENTRAL DE PROCESO (CPU) CPU PROCESADOR INTEL CORE ¡5 MEMORIA RAM DE 8GB DISCO DURO SOLIDO DE 256GB S.O WINDOWS 10 PR0. GARANTIA DE 12 MESES DIRECTAMENTE CON FABRICANTE. | 22272
I180000220 | 6342 | UNIDAD CENTRAL DE PROCESO (CPU) CPU PROCESADOR INTEL CORE ¡5 MEMORIA RAM DE 8GB DISCO DURO SOLIDO DE 256GB S.O WINDOWS 10 PR0. GARANTIA DE 12 MESES DIRECTAMENTE CON FABRICANTE. | 22272
I180000220 | 6343 | UNIDAD CENTRAL DE PROCESO (CPU) CPU PROCESADOR INTEL CORE ¡5 MEMORIA RAM DE 8GB DISCO DURO SOLIDO DE 256GB S.O WINDOWS 10 PR0. GARANTIA DE 12 MESES DIRECTAMENTE CON FABRICANTE. | 22272
I180000220 | 6344 | UNIDAD CENTRAL DE PROCESO (CPU) CPU PROCESADOR INTEL CORE ¡7 MEMORIA RAM DE 16GB DDRA DISCO DURO SOLIDO DE 512 GB S.O. WINDOWS 11 PRO. GARANTIA DE 12 MESES DIRECTAMENTE CON EL FABRICANTE. | 33640
I180000220 | 6345 | UNIDAD CENTRAL DE PROCESO (CPU) CPU PROCESADOR INTEL CORE ¡7 MEMORIA RAM DE 16GB DDRA DISCO DURO SOLIDO DE 512 GB S.O. WINDOWS 11 PRO. GARANTIA DE 12 MESES DIRECTAMENTE CON EL FABRICANTE. | 33640
I180000220 | 6346 | UNIDAD CENTRAL DE PROCESO (CPU) COMPUTADORA DE ESCRITORIO PROCESADOR INTEL CORE I5 MAMORIA RAM ADE 8 GB SSD DE 256 GB WINDOWS 10 PROFESIONAL DE 64 BITS. GARANTIA DE 12 MESES DIRECTAMENTE CON EL FABRICANTE. | 21402
I180000220 | 6347 | UNIDAD CENTRAL DE PROCESO (CPU) COMPUTADORA DE ESCRITORIO PROCESADOR INTEL CORE I5 MAMORIA RAM ADE 8 GB SSD DE 256 GB WINDOWS 10 PROFESIONAL DE 64 BITS. GARANTIA DE 12 MESES DIRECTAMENTE CON EL FABRICANTE. | 21402
I180000220 | 6348 | UNIDAD CENTRAL DE PROCESO (CPU) COMPUTADORA DE ESCRITORIO PROCESADOR INTEL CORE I5 MAMORIA RAM ADE 8 GB SSD DE 256 GB WINDOWS 10 PROFESIONAL DE 64 BITS. GARANTIA DE 12 MESES DIRECTAMENTE CON EL FABRICANTE. | 21402
I450400016 | 3086 | ARCHIVERO DE METAL METALICO TRES GAVETAS BAJO CUBIERTA | 2946.3
I150200524 | 34 | VIDEOPROYECTOR DIGITAL COLOR ACERO | 34247
I450400012 | 566 | ARCHIVERO ARCHIVERO 4 GABETAS HORIZONTALES CON CORREDERAS DE EXTENCION COLOR ROBLE | 7360
I450400012 | 571 | ARCHIVERO ARCHIVERO 2 GABETAS HORIZONTAL CON CORREDERAS DE EXTENCION COLOR ROBEL | 4427.5
I450400258 | 830 | MODULO DESARMABLE MODULO DESARMABLE PARA OCHO PERSONAS CON LIBRERO TIPO DELFIN | 106456.65
I450400258 | 833 | MODULO DESARMABLE MODULO DESARMABLE PARA 06 PERSONAS | 97443.53
I450400258 | 839 | MODULO DESARMABLE MODULOS DESARMABLES EJECUTIVOS PENINSULA CURVA 1.80 X 0.70 MTS. CON PATA Y PANTALLA METALICA POUENTE UNION DE 1.00 X 0.50 MTS. CON PEDESTAL DE 1 A 2 PAPELERO Y UN ARCHIVERO LIBRERO DE SOBREPONER EN CREDENZA CON 2 PUERTAS | 14459.33
I450400314 | 22189 | SILLA SILLA FIJA DE VISITA CON BASE TRINEO TAPIZADA EN PIEL 2 SUBDIRECCION FINANCIERA ( OFICINA ) | 3933
I450400258 | 1094 | MODULO DESARMABLE ESTACION DE TRABAJO EN L DE 2.15 X 1.2 X .6 CON 2 PAP Y 1 ARCH LINEA ELITE PERA JALADERAS RECTAS | 5220
I450400258 | 1095 | MODULO DESARMABLE ESTACION DE TRABAJO RECTA DE 1.6 X .60 CON 2 PAP Y 1 ARCH LINEA ELITE PERA JALADERAS RECTAS | 3944
I450400258 | 1120 | MODULO DESARMABLE ESTANCIA DE TRABAJO DE 1.90 X .60 CON 2 CAJONES PAPELEROS Y 1 CAJON DE ARCHIVO CON 2 CAJONES PAPELEROS Y 1 DE ARCHIVO SIN JALADERAS LINEA ELITE COLOR PERA. | 4524
I450400258 | 1121 | MODULO DESARMABLE ESRACION DE TRABAJO PARA DOS PERSONAS FABRICADA CON MAMPARAS CON ESTRUCTURA METALICA Y MOSAICO TAPIZADOS EN TELA COLOR VINO/ ARENA. | 22683.8
I450400386 | 373 | LECTOR DE CODIGO DE BARRAS (TERMINAL PORTATIL) LECTOR DE CODIGO DE BARRAS LECTOR BOYAGER POTENCIA LASER .96 MW ANCHO DEL CAMPO DE EXPLORACION DE 64MM A 249MM (9.8) A 203MM (8.0) INTERFASES DEL SISTEMA; RS232 EMULACION WAND TECLADO PS/2. COLOR ENGRO. | 7830
I450400386 | 374 | LECTOR DE CODIGO DE BARRAS (TERMINAL PORTATIL) LECTOR DE CODIGO DE BARRAS LECTOR BOYAGER POTENCIA LASER .96 MW ANCHO DEL CAMPO DE EXPLORACION DE 64MM A 249MM (9.8) A 203MM (8.0) INTERFASES DEL SISTEMA; RS232 EMULACION WAND TECLADO PS/2. COLOR ENGRO. | 7830
I450400386 | 392 | LECTOR DE CODIGO DE BARRAS (TERMINAL PORTATIL) LECTOR DE CODIGO DE BARRAS LECTOR BOYAGER POTENCIA LASER .96 MW ANCHO DEL CAMPO DE EXPLORACION DE 64MM A 249MM (9.8) A 203MM (8.0) INTERFASES DEL SISTEMA; RS232 EMULACION WAND TECLADO PS/2. COLOR ENGRO. | 7830
I450400386 | 393 | LECTOR DE CODIGO DE BARRAS (TERMINAL PORTATIL) LECTOR DE CODIGO DE BARRAS LECTOR BOYAGER POTENCIA LASER .96 MW ANCHO DEL CAMPO DE EXPLORACION DE 64MM A 249MM (9.8) A 203MM (8.0) INTERFASES DEL SISTEMA; RS232 EMULACION WAND TECLADO PS/2. COLOR ENGRO. | 7830
I450400386 | 394 | LECTOR DE CODIGO DE BARRAS (TERMINAL PORTATIL) LECTOR DE CODIGO DE BARRAS LECTOR BOYAGER POTENCIA LASER .96 MW ANCHO DEL CAMPO DE EXPLORACION DE 64MM A 249MM (9.8) A 203MM (8.0) INTERFASES DEL SISTEMA; RS232 EMULACION WAND TECLADO PS/2. COLOR ENGRO. | 7830
I450400012 | 1222 | ARCHIVERO ARCHIVERO ACABADO EN MELAMINA A 28 MM DE MEDIDA DE ALTO 1.35 CM ANCHO .97 CM PROFUNDIDAD 50 CM CORREDERAS DE EXTENSION REFORZADAS NIVELADORAS Y LLAVE FRONTAL | 7076
I180000142 | 12 | UNIDAD DE ALMACENAMIENTO UNIDAD DE ALMACENAMIENTO LACIER USB 3.0 COLOR NARANJA SE MODIFICARON LOS DATOS POR QUE SE DANO EL GABINETE Y SE REEMPLAZO Y CAMBIO EL MODELO Y LA SERIE | 4474.44
I450400314 | 28659 | SILLA SILLA SECRETARIAL OPERATI VA CON RESPALDO DE POLIURETANO INYECTADO COLOR NEGRO Y TIPO MALLA CON DISENO ERGONIMICO PARA SOPORTE LUMBAR FABRICADO A BASE DE CAPAS DE MADERA LAMINADA BRAZOS TIPO T MOBILES. PISTON DE CASCO DE FIERRO EN COLOR NEGRO. BASE EXTRELLA DE ACERO CAL.16 RODAJAS EN COLOR NEGRO DE 50MM CON PERNO DE ACERO DE 50 MM DE ALTURA. COLOR NEGRO. | 3967.2
I180000220 | 3600 | UNIDAD CENTRAL DE PROCESO (CPU) (FASSA) CPU DE 3.2 GHZ 6M CACHE 8GB RAM DD 500GB SATA DVDRW LS TJ GRAFICOS WINDOWS 8 PRO 64BITS DOWN WIN 7 PRO 64 BITS | 20659.6
I450400320 | 4289 | SILLON SILLONES EJECUTIVO EN MALLA CABECERA AJUSTABLE MECANISMO SYNCHRO MULTIPOSICIONES CONTROLES DE BOTON SOPORTE LUMBAR DESCANSABRAZOS BASE CON 5 PUNTAS CON RODAJAS COLOR NEGRO | 5881.2
I180000220 | 3955 | UNIDAD CENTRAL DE PROCESO (CPU) UNIDAD CENTRAL DE PROCESO(CPU)PROCESADOR AMDA10 PRO-7850B MEMORIA RAM DE 8GB DISCO DURO DE 1TB UNIDAD OPTICAWINDOWS 7 PROFESIONAL DE 64 INCLUYE LICENCIA DE OFFICE HOME. | 17330.4
I180000220 | 3956 | UNIDAD CENTRAL DE PROCESO (CPU) UNIDAD CENTRAL DE PROCESO(CPU)PROCESADOR AMDA10 PRO-7850B MEMORIA RAM DE 8GB DISCO DURO DE 1TB UNIDAD OPTICAWINDOWS 7 PROFESIONAL DE 64 INCLUYE LICENCIA DE OFFICE HOME. | 17330.4
I180000162 | 2630 | IMPRESORA LASSER IMPRESORA LASSER COLOR BLANCO | 40320.44
I180000220 | 4519 | UNIDAD CENTRAL DE PROCESO (CPU) COMPUTADORA DE ESCRITORIO MICRO FORM FACTOR. PROCESADOR INTEL CORE I5 MEMORIA RAM DE 8GB DISCO DURO DE 1TB WINDOWS 10 PROFESIONAL DE 64 BITS INCLUYE LICENCIA DE OFFICE HOME AND BUSINESS. | 24244
I180000220 | 4564 | UNIDAD CENTRAL DE PROCESO (CPU) UNIDAD CENTRAL DE PROCESO GABINETE MT PROCESADOR INTEL CORE I7 MEMORIA RAM DE 8GB MAS 1 MODULO ADICIONAL DE MEMORIA DE 8GB DISCO DURO DE 1TB UNIDAD OPTICA DVD+/-RW WINDOWS 10 PROFESIONAL 64 BITS INCLUYE LICENCIA DE OFFICE HOME AND BUSINESS 2016. | 27154.44
I180000116 | 487 | SERVIDOR DE RED SERVIDOR DE RED MY CLOUD 2 BAHIAS PARA DISCOS DE 3.5 CAPACIDAD | 23558.44
I450400012 | 2171 | ARCHIVERO ARCHIVERO | 17245.26
I450400012 | 2172 | ARCHIVERO ARCHIVERO | 17245.26
I450400012 | 2173 | ARCHIVERO ARCHIVERO | 17245.26
I450400120 | 4013 | ESCRITORIO ESCRITORIO | 7951.8
I450400120 | 4014 | ESCRITORIO ESCRITORIO | 7951.8
I450400120 | 4015 | ESCRITORIO ESCRITORIO | 7951.8
I450400120 | 4017 | ESCRITORIO ESCRITORIO | 7951.8
I450400120 | 4018 | ESCRITORIO ESCRITORIO | 7951.8
I180000138 | 243 | SCANNER ESCANER VOLUMEN DIARIO 7500 HOJAS 75 PPM/150 IPM. MODELO: SCANJET ENTERPRISE FLOW 7000 S3. | 20648
I180000138 | 245 | SCANNER ESCANER VOLUMEN DIARIO 7500 HOJAS 75 PPM/150 IPM. MODELO: SCANJET ENTERPRISE FLOW 7000 S3. | 20648
I180000220 | 4601 | UNIDAD CENTRAL DE PROCESO (CPU) UNIDAD CENTRAL DE PROCESO PROCESADOR INTEL CORE I5 DISCO DURO DE 1TB MEMORIA RAM DE 8GB WINDOWS 10 PROFESIONAL DE 64 BITS INCLUYE LICENCIA DE OFFICE HOME AND BUSINESS 2019. | 23084
I180000220 | 4602 | UNIDAD CENTRAL DE PROCESO (CPU) UNIDAD CENTRAL DE PROCESO PROCESADOR INTEL CORE I5 DISCO DURO DE 1TB MEMORIA RAM DE 8GB WINDOWS 10 PROFESIONAL DE 64 BITS INCLUYE LICENCIA DE OFFICE HOME AND BUSINESS 2019. | 23084
I180000220 | 4603 | UNIDAD CENTRAL DE PROCESO (CPU) UNIDAD CENTRAL DE PROCESO PROCESADOR INTEL CORE I5 DISCO DURO DE 1TB MEMORIA RAM DE 8GB WINDOWS 10 PROFESIONAL DE 64 BITS INCLUYE LICENCIA DE OFFICE HOME AND BUSINESS 2019. | 23084
I150400008 | 24 | FOTOCOPIADORA FOTOCOPIADORA GABINETE COLOR BLANCO | 120060
I180000220 | 4633 | UNIDAD CENTRAL DE PROCESO (CPU) UNIDAD CENTRAL DE PROCESO PROCESADOR INTEL CORE I5 DISCO DURO DE 1 TB MEMORIA RAM DE 8GB WINDOWS 10 PROFESIONAL DE 64 BITS. INCLUYE LICENCIA OFFICE HOME AND BUSINESS 2019. | 22876.36
I180000220 | 4634 | UNIDAD CENTRAL DE PROCESO (CPU) UNIDAD CENTRAL DE PROCESO PROCESADOR INTEL CORE I5 DISCO DURO DE 1 TB MEMORIA RAM DE 8GB WINDOWS 10 PROFESIONAL DE 64 BITS. INCLUYE LICENCIA OFFICE HOME AND BUSINESS 2019. | 22876.36
I180000220 | 4646 | UNIDAD CENTRAL DE PROCESO (CPU) UNIDAD CENTRAL DE PROCESO (CPU) PROCESADOR INTEL CORE I5 DISCO DURO DE 1 TB MEMORIA RAM DE 8GB WINDOWS 10 PROFESIONAL DE 64 BITS INCLUYE LICENCIA DE OFFICE HOME AND BUSSINES 2019 | 23142
I180000220 | 4647 | UNIDAD CENTRAL DE PROCESO (CPU) UNIDAD CENTRAL DE PROCESO (CPU) PROCESADOR INTEL CORE I5 DISCO DURO DE 1 TB MEMORIA RAM DE 8GB WINDOWS 10 PROFESIONAL DE 64 BITS INCLUYE LICENCIA DE OFFICE HOME AND BUSSINES 2019 | 23142
I180000220 | 4648 | UNIDAD CENTRAL DE PROCESO (CPU) UNIDAD CENTRAL DE PROCESO (CPU) PROCESADOR INTEL CORE I5 DISCO DURO DE 1 TB MEMORIA RAM DE 8GB WINDOWS 10 PROFESIONAL DE 64 BITS INCLUYE LICENCIA DE OFFICE HOME AND BUSSINES 2019 | 23142
I180000138 | 250 | SCANNER ESCANER RESOLUCION DE 600 X 600 DPI 75 PPM CICLO DIARIO DE HASTA 7500 PAGINAS MODELO: SCANJET ENTERPRISE FLOW 7000 S3 | 21657.2
I180000196 | 231 | EQUIPO MULTIFUNCIONAL (IMPRIME, FAXEA, ESCANEA Y FOTOCOPIA) EQUIPO MULTIFUNCIONAL (IMPRIME FAXEA ESCANEA Y FOTOCOPIA) | 9094.4
I180000220 | 4712 | UNIDAD CENTRAL DE PROCESO (CPU) UNIDAD CENTRAL DE PROCESO (CPU) PROCESADOR INTEL CORE I5 MEMORIA RAM 8GB UNIDAD DE ESTADO SOLIDO DE 256 GB WINDOWS 10 PROFESIONAL DE 64 BITS SOPORTE PARA MONTAR CPU DETRAS DE MONITOR LICENCIA DE OFFICE HOME & BUSINESS 2019. | 21262.8
I180000220 | 4713 | UNIDAD CENTRAL DE PROCESO (CPU) UNIDAD CENTRAL DE PROCESO (CPU) PROCESADOR INTEL CORE I5 MEMORIA RAM 8GB UNIDAD DE ESTADO SOLIDO DE 256 GB WINDOWS 10 PROFESIONAL DE 64 BITS SOPORTE PARA MONTAR CPU DETRAS DE MONITOR LICENCIA DE OFFICE HOME & BUSINESS 2019. | 21262.8
I180000066 | 1876 | MINICOMPUTADORA COMPUTADORA PORTATIL PROCESADOR INTEL CORE I5 MEMORIA RAM DE 8GB DISCO DURO DE 1TB WINDOWS 10 PROFESIONAL DE 64 BITS INCLUYE LICENCIA DE OFFICE HOME AND BUSINESS 2019. | 25636
I180000138 | 260 | SCANNER ESCANER TIPO ADF CAPACIDAD DE 80 HOJAS VELOCIDAD DE 75 PPM/150 IMP RESOLUCION DE 600 X 600 DPI CICLO DIARIO DE HASTA 7500 PAGINAS. MODELO SCANJET ENTERPRISE FLOW 7000 S3 | 21657.2
I180000138 | 261 | SCANNER ESCANER TIPO ADF CAPACIDAD DE 80 HOJAS VELOCIDAD DE 75 PPM/150 IMP RESOLUCION DE 600 X 600 DPI CICLO DIARIO DE HASTA 7500 PAGINAS. MODELO SCANJET ENTERPRISE FLOW 7000 S3 | 21657.2
I180000162 | 2958 | IMPRESORA LASSER IMPRESORA LASER B Y N 45 PPM ETHERNET DUPLEX 7500 PAGINAS POR MES 5 A 15 USUARIOS. MODELO LASERJET ENTERPRISE M507DN | 9900.6
I180000142 | 139 | UNIDAD DE ALMACENAMIENTO UNIDAD DE ALMACENAMIENTO (NAS) 8 BAHIAS TERASTATION CAPACIDAD DE 32 TERAS (INCLUYE 8 HDD DE 4 TB). | 91176
I180000142 | 146 | UNIDAD DE ALMACENAMIENTO UNIDAD NAS 2 BAHIAS CAPACIDAD DE 12TB INCLUYE 2 HDD DE 6TB USB 2.0. | 15748.16
I450400120 | 4538 | ESCRITORIO ESCRITORIO DE MELAMINA DE 16 MM CON UNA CUBIERTA DE HASTA 1.56 M X 0.60 M Y DOS COSTADOS DE HASTA 0.50 X 0.75 M REFORZADA DE GROSOR CON UNA CAJONERA AL COSTADO DERECHO CON 3 COMPARTIMIENTOS DE 0.50 M DE LARGO Y ANCHO VARIABLES. | 7969.2
I180000138 | 361 | SCANNER ESCANER. MODELO: SCANJET ENTERPRISE FLOW 7000 S3 | 38114.12
I180000138 | 362 | SCANNER ESCANER. MODELO: SCANJET ENTERPRISE FLOW 7000 S3 | 38114.12
I180000162 | 3339 | IMPRESORA LASSER IMPRESORA 1200 X 1200 DPI 45 PPM. MODELO :LASERJET ENTERPRISE M507DN | 13211.24
I180000220 | 6022 | UNIDAD CENTRAL DE PROCESO (CPU) UNIDAD CENTRAL DE PROCESO PROCESADOR INTEL CORE I7 MEMORIA RAM DE 16 GB (2X8GB) SSD DE 512 GB DVDWR WINDOWS 10 PROFESIONAL DE 64 BITS. | 52361.24
I180000220 | 6023 | UNIDAD CENTRAL DE PROCESO (CPU) UNIDAD CENTRAL DE PROCESO PROCESADOR INTEL CORE I5 10A GEN 8 GB DE RAM SSD DE 256 GB WINDOWS 10 PROFESIONAL. | 22716.28
I180000220 | 6024 | UNIDAD CENTRAL DE PROCESO (CPU) UNIDAD CENTRAL DE PROCESO PROCESADOR INTEL CORE I5 10A GEN 8 GB DE RAM SSD DE 256 GB WINDOWS 10 PROFESIONAL. | 22716.28
I180000250 | 781 | TODO TIPO DE SOFTWARE (PAQUETERIA) LICENCIA MICROSOFT OFFICE HOME & BUSINESS 2019. FPP PC/MAC 32/64 BITS ESPANOL. SERIE: 99994926730636X2211439 | 6948.4
I180000250 | 782 | TODO TIPO DE SOFTWARE (PAQUETERIA) LICENCIA MICROSOFT OFFICE HOME & BUSINESS 2019. FPP PC/MAC 32/64 BITS ESPANOL. SERIE: 99994926730638X2211439 | 6948.4
I180000250 | 783 | TODO TIPO DE SOFTWARE (PAQUETERIA) LICENCIA MICROSOFT OFFICE HOME & BUSINESS 2019. FPP PC/MAC 32/64 BITS ESPANOL. SERIE: 99994926730612X2211439 | 6948.4
I180000138 | 377 | SCANNER ESCANER RESOLUCION 600 DPPI 100 PPM ADF | 98571
I180000138 | 378 | SCANNER ESCANER RESOLUCION 600 DPPI 100 PPM ADF | 98571
I180000138 | 379 | SCANNER ESCANER RESOLUCION 600 DPPI 100 PPM ADF | 98571
I180000220 | 6133 | UNIDAD CENTRAL DE PROCESO (CPU) CPU PROCESADOR INTEL CORE I5 MEMORIA RAM DE 8 GB SSD DE 512 GB WINDOWS 11 PROFESIONAL. GARANTIA DE 1 ANO POR PARTE DEL FABRICANTE | 20636.4
I180000220 | 6134 | UNIDAD CENTRAL DE PROCESO (CPU) CPU PROCESADOR INTEL CORE I5 MEMORIA RAM DE 8 GB SSD DE 512 GB WINDOWS 11 PROFESIONAL. GARANTIA DE 1 ANO POR PARTE DEL FABRICANTE | 20636.4
I180000220 | 6135 | UNIDAD CENTRAL DE PROCESO (CPU) CPU PROCESADOR INTEL CORE I5 MEMORIA RAM DE 8 GB SSD DE 512 GB WINDOWS 11 PROFESIONAL. GARANTIA DE 1 ANO POR PARTE DEL FABRICANTE | 20636.4
I180000250 | 1014 | TODO TIPO DE SOFTWARE (PAQUETERIA) LICENCIA MICROSOFT OFFICE HOME Y BUSINESS 2021 32 / 64 BITS ESPANOL / INGLES. SERIE: 99994-956-509-367 X22-47492 | 6902
I180000250 | 1015 | TODO TIPO DE SOFTWARE (PAQUETERIA) LICENCIA MICROSOFT OFFICE HOME Y BUSINESS 2021 32 / 64 BITS ESPANOL / INGLES. SERIE: 99994-956-509-368 X22-47492 | 6902
I180000250 | 1016 | TODO TIPO DE SOFTWARE (PAQUETERIA) LICENCIA MICROSOFT OFFICE HOME Y BUSINESS 2021 32 / 64 BITS ESPANOL / INGLES. SERIE: 99994-956-509-369 X22-47492 | 6902
I180000138 | 380 | SCANNER ESCANER VOLUMEN DE PAGINAS 100 PPM. 1 ANO DE GARANTIA CON FABRICANTE. | 98571
I180000138 | 381 | SCANNER ESCANER VOLUMEN DE PAGINAS 100 PPM. 1 ANO DE GARANTIA CON FABRICANTE. | 98571
I450400320 | 1863 | SILLON EJECUTIVO RESPALDO ALTO CON BRAZOS COLOR NEGRO | 3240.93
I450400012 | 903 | ARCHIVERO ARCHIVERO HORIZONTAL DE 4 GAVETAS COLOR CHOCOLATE | 5788.4
I450400258 | 1099 | MODULO DESARMABLE MODULO INDEPENDIENTE HECHO A MEDIDA ESPECIAL QUE INCLUYE ESCRITORIO CON PEDESTAL DE 2 CAJONES PAPELEROS Y 1 DE ARCHIVO LIBRERO FLIPPER CON PUERTAS MAMPARA METALICA TAPIZADA EN TELA COMO DIVISION Y POSTE PARA SUJETAR COLOR CHOCOLATE | 12941.38
I450400258 | 1100 | MODULO DESARMABLE MODULO INDEPENDIENTE HECHO A MEDIDA ESPECIAL QUE INCLUYE ESCRITORIO CON PEDESTAL DE 2 CAJONES PAPELEROS Y 1 DE ARCHIVO LIBRERO FLIPPER CON PUERTAS MAMPARA METALICA TAPIZADA EN TELA COMO DIVISION Y POSTE PARA SUJETAR COLOR CHOCOLATE | 12941.38
I450400314 | 29486 | SILLA SILLA SECRETARIAL CON DESCANSABRAZOS DE ALTURA REGULABLE PALANCA PARA AJUSTE DE ALTURA TENSION DE RECLINACION BASE CROMADA DE CINCO PUNTAS CON RODAJAS DUAL RESPALDO EN MALLA Y ASIENTO ACOJINADO TAPIZADO EN TELA COLOR NEGRO | 4234
I450400002 | 3458 | ACONDICIONADOR AIRE MINISPLIT CON CAPACIDAD DE 1 TONELADA FRIO/CALOR DE 220 VOLTS. CON CONTROL REMOTO INALAMBRICO EVAPORADOR CON REJILLAS OSCILATORIAS FILTRO ELECTROSTATICO REMOVIBLE CON INDICADOR DE TEMPERATURA. SERIE DEL COMPRESOR: CXC121J8081803074 | 6438
I180000066 | 1744 | MINICOMPUTADORA MINICOMPUTADORA PORTATIL PROCESADOR INTEL CORE 15 DISCO DURO 1TB MEMORIA RAM DE 8GB PANTALLA DE 14 WINDOWS 10 PROFESIONAL DE 64 BITS INCLUYE LICENCIA DE OFFICE HOME & BUSINESS 2016 Y MALETIN DE TRANSPORTE. | 29684.4
I450400120 | 4008 | ESCRITORIO ESCRITORIO COLOR CEDRO EN MELAMINA DE 16MM CON CUBIERTA DE HASTA 100 X .60M Y 2 COSTADOS DE HASTA 0.50 X 0.75M. | 7058.6
I450400120 | 4009 | ESCRITORIO ESCRITORIO COLOR CEDRO EN MELAMINA DE 16MM CON CUBIERTA DE HASTA 100 X .60M Y 2 COSTADOS DE HASTA 0.50 X 0.75M. | 7058.6
I450400120 | 4010 | ESCRITORIO ESCRITORIO COLOR CEDRO EN MELAMINA DE 16MM CON CUBIERTA DE HASTA 100 X .60M Y 2 COSTADOS DE HASTA 0.50 X 0.75M. | 7058.6
I450400120 | 4011 | ESCRITORIO ESCRITORIO COLOR CEDRO EN MELAMINA DE 16MM CON CUBIERTA DE HASTA 100 X .60M Y 2 COSTADOS DE HASTA 0.50 X 0.75M. | 7058.6
I450400120 | 4012 | ESCRITORIO ESCRITORIO ESCUADRA COLOR CEDRO EN MELAMINA DE 16MM CON CUBIERTA DE HASTA 1.20M X .60M Y 2 COSTADOS DE HASTA 0.50 X .75M. | 7255.8
I180000220 | 4714 | UNIDAD CENTRAL DE PROCESO (CPU) UNIDAD CENTRAL DE PROCESO (CPU) PROCESADOR INTEL CORE I5 MEMORIA RAM 8GB UNIDAD DE ESTADO SOLIDO DE 256 GB WINDOWS 10 PROFESIONAL DE 64 BITS SOPORTE PARA MONTAR CPU DETRAS DE MONITOR LICENCIA DE OFFICE HOME & BUSINESS 2019. | 21262.8
I180000220 | 4723 | UNIDAD CENTRAL DE PROCESO (CPU) UNIDAD CENTRAL DE PROCESO (CPU) PROCESADOR INTEL CORE I5 MEMORIA RAM 8GB UNIDAD DE ESTADO SOLIDO DE 256 GB WINDOWS 10 PROFESIONAL DE 64 BITS SOPORTE PARA MONTAR CPU DETRAS DE MONITOR LICENCIA DE OFFICE HOME & BUSINESS 2019. | 21262.8
I180000138 | 366 | SCANNER ESCANER CAPACIDAD DE 80 HOJAS VELOCIDAD DE 75 PPM/150 IMP RESOLUCION 600 X 600 DPI CICLO DIARIO DE HASTA 7500 PAGINAS. MODELO: SCANJET ENTERPRISE FLOW 7000 S3 | 34278
I180000220 | 6044 | UNIDAD CENTRAL DE PROCESO (CPU) CPU PROCESADOR INTEL CORE I5 MEMORIA RAM DE 8GB SSD DE 256GB WINDOWS 10 PROFESIONAL. | 19604
I180000220 | 6045 | UNIDAD CENTRAL DE PROCESO (CPU) CPU PROCESADOR INTEL CORE I5 MEMORIA RAM DE 8GB SSD DE 256GB WINDOWS 10 PROFESIONAL. | 19604
I180000220 | 6046 | UNIDAD CENTRAL DE PROCESO (CPU) CPU PROCESADOR INTEL CORE I5 MEMORIA RAM DE 8GB SSD DE 256GB WINDOWS 10 PROFESIONAL. | 19604
I180000196 | 298 | EQUIPO MULTIFUNCIONAL (IMPRIME, FAXEA, ESCANEA Y FOTOCOPIA) EQUIPO MULTIFUNCIONAL COLOR GRIS Y BLANCO | 7279
I180000034 | 888 | IMPRESORA IMPRESORA MONOCROMATICA LASER HASTA 45 PPM ETHERNET DUPLEX CICLO MENSUAL DE TRABAJO 100000 IMPRESIONES RECOMENDADO 1500 A 6000 IMPRESIONES PROCESADOR 1500 MHZ. GARANTIA 12 MESES DIRECTO CON FABRICA. | 12876
I180000250 | 1264 | TODO TIPO DE SOFTWARE (PAQUETERIA) LICENCIA OFFICE HOME & NUSINESS 2021 FPP 32/64 BITS PC/MAC ESPANOL.GARANTIA 12 MESES DIRECTAMENTE CON EL FABRICANTE. SERIE: 99994-953-087-597-X22-47492 | 7192
I180000220 | 6341 | UNIDAD CENTRAL DE PROCESO (CPU) CPU PROCESADOR INTEL CORE ¡5 MEMORIA RAM DE 8GB DISCO DURO SOLIDO DE 256GB S.O WINDOWS 10 PR0. GARANTIA DE 12 MESES DIRECTAMENTE CON FABRICANTE. | 22272
I450400016 | 3087 | ARCHIVERO DE METAL METALICO TRES GAVETAS BAJO CUBIERTA | 2946.3
I480800052 | 344 | CAMION PICK-UP (PLACA ANTERIOR PW-04-248 RG-38327) UNIDAD F-150 XL / GRABADO DE VEHICULOS / MOTOR V6 4.2L EFI / TRANSM. AUTOMATICO 4 VELOCIDADES / AIRE ACONDICIONADO LIBRE CFC / VESTIDURA XL / ESPEJOS NEGROS AERODINAMICOS / RINES DE ACERO ESTILIZADOS / VELOCIMETRO EN SIST. METRICO / PQTE. ESPECIAL P/CARGA #2 / PQTE. EQUIPO PREFERIDO / INSPECC. FINAL ACOND. SERV. Y GTIA. / GASTOS DE TRASLADO / SEGURO DE TRASLADO. PICK-UP MOD.2005 V6 DE 4.2 L DE 210HP CAPACIDAD CARGA 1005KG TANQUE DE 94LTS. DELANTEROS DE DISCO Y TRASEROS DE TAMBOR CON SISTE RABS SUSPENSION DELANTERA INDEPENDIENTE CON RESORTES ESPIRALES Y AMORTIGUADORES SUSPENSION TRASERA SEMIFLOTANTE CON AMORTIGUADORES DE GAS TRASMISION AUTOMATICA DE 4 VEL. DIRECCION HIDRAULICA RINES DE ACERO 16X7 LLANTAS LT/245R16 ESPEJOS DE CONTROL MANUAL ASIENTOS DELANTEROS TIPO BANCA DIVIDIDO LUCES DE CORTESIA INTERIOR RADIO/AM./FM. ROTULADO EN MATERIAL REFLEJANTE Y AUTO ADHERIBLE (40X35CM.) LOG | 190125
I180000204 | 1 | AGENDA ELECTRONICA (PALM) COLOR GRIS CON LECTOR DE CODIGO DE BARRA RADIO FRECUENCIA CAMARA DIGITAL. CPU INTEL A 400 MHZ32MB FROM ( 30 DISPONIBLE PANTALLA SENSIBLE TFT COLOR 320X24) INCLUYE DOS BATERIAS DE GRAN CAPACIDAD P/IT-500M30CF CARGADORES DE MATERIA BASE DE COMUNICACION USB. | 58008.3
I180000204 | 2 | AGENDA ELECTRONICA (PALM) COLOR GRIS CON LECTOR DE CODIGO DE BARRA RADIO FRECUENCIA CAMARA DIGITAL. CPU INTEL A 400 MHZ32MB FROM ( 30 DISPONIBLE PANTALLA SENSIBLE TFT COLOR 320X24) INCLUYE DOS BATERIAS DE GRAN CAPACIDAD P/IT-500M30CF CARGADORES DE MATERIA BASE DE COMUNICACION USB. | 58008.3
I450400012 | 567 | ARCHIVERO ARCHIVERO 4 GABETAS HORIZONTALES CON CORREDERAS DE EXTENCION COLOR ROBLE | 7360
I450400012 | 568 | ARCHIVERO ARCHIVERO 4 GABETAS HORIZONTALES CON CORREDERAS DE EXTENCION COLOR ROBLE | 7360
I450400168 | 125 | LIBRERO LIBRERO 1.80 MTS CON CAJONES PUERTAS Y ENTREPANOS INTERIORES | 9487.5
I150200364 | 731 | TELEVISION TELEVISION PANTALLA LCD DE 22 DULL HD DE 1080 P EN COLOR NEGRO OFICIO CS/22/2018 REPOSICION | 6264
I450600218 | 1491 | REFRIGERADOR (COCINA) REFRIGERADOR DE 9 PIES COLOR ALMENDRA | 3525
I180000066 | 537 | MINICOMPUTADORA COMPUTADORA PORTATIL PROCESADOR INTEL CORE DISCO DURO 160GB DVD RW SUPER MULTI. RED INALAMBRICA TJ RED GIGA BIT BLUETOOTH CAMARA WEB BATERIA 6 CELDAS PANTALLA 12.1 PULGADAS COLOR NEGRA | 28634.6
I450400168 | 180 | LIBRERO LIBRRO DE PISO CON HUECOS Y 2 PUERTAS COLOR CHOCOLATE | 2888.4
I450600218 | 1586 | REFRIGERADOR (COCINA) REFRIGERADOR 5 PIES COLOR BLANCO | 6171.2
I180000066 | 1085 | MINICOMPUTADORA MINICOMPUTADORA PORTATIL. PROCESADOR INTEL CORE I5 3320M (2.60 GHZ 3 MB CACHE) PANTALLA 14 DIAGONAL LED- BACKLIT HD BRIGTHVIEW (1366 X 768) MEMORIA RAM DE 8GB 1600 DDR3 SDRAM (2D) DISCO DURO DE 500 GB 7200 RPM CAMARA WEB HD 720P SISTEMA OPERTAIVO WINDOWS 7 PROFESIONAL ORIGINAL 64 BITS. INLUYE LICENCIA DE MICROSOFT OFFICE STD. 2010. GARANTIA DE 1 ANO EN PARTES Y MANO DE OBRA POR PARTE DEL FABRICANTE. | 27062.8
I180000220 | 3046 | UNIDAD CENTRAL DE PROCESO (CPU) UNIDAD DE PROCESO COLOR NEGRO UNIDAD CENTRAL DE PROCESO COMPUTADORA MINITORRE SISTEMA OPERATIVO WINDOW 7 PROFESION ORIGINAL PROCESADOR INTEL CORE IS MEMORIA RAM DE 4 GB DISCO DURO DE 500 GB 7200 RAM SATA | 20242
I180000196 | 91 | EQUIPO MULTIFUNCIONAL (IMPRIME, FAXEA, ESCANEA Y FOTOCOPIA) EQUIPO MULTIFUNCIONAL COLOR NEGRO (IMPRIME FAXEA ESCANEA Y FOTCOPIA) MODELO LASER JET PRO 200 M276NW CLR MFP | 5069.2
I180000220 | 3653 | UNIDAD CENTRAL DE PROCESO (CPU) (FASSA) COMPUTADORA DE ESCRITORIO PROCESADOR AMD QUAD CORE A8-6500B MEMORIA RAM DE 8GB EN 2DIMM 1 DISCO DURO DE 500GB HASTA 7200 RPM ORIGINAL Y UN DISCO DURO DE 500 GB GENERICO LICENCIA DE MISCROSOFT OFFICE 2013 GARANTIA DE 3 ANOS EN SITIO 8X5X NBD | 18513.6
I180000066 | 1467 | MINICOMPUTADORA COMPUTADORA PORTATIL COLOR NEGRA PROCESADOR QUAD-CORE A10-5750M 8 GB RAM 500 GB DISCO DURO 7200RPM 2.514. OLED WIN7 PRO64/WIN 8 PRO 64. CON OFFICE 13 N | 26169.6
I450400320 | 4286 | SILLON SILLONES EJECUTIVO EN MALLA CABECERA AJUSTABLE MECANISMO SYNCHRO MULTIPOSICIONES CONTROLES DE BOTON SOPORTE LUMBAR DESCANSABRAZOS BASE CON 5 PUNTAS CON RODAJAS COLOR NEGRO | 5881.2
I180000034 | 773 | IMPRESORA (FASSA) IMPRESORA TERMICA METODO DE IMPRESION TRANSFERENCIA TERMICA Y TERMICA DIRECTA IMPRESION DE CODIGOS DE BARRA TEXTOS Y GRAFICOS PROCESADOR RISC DE 32 BITS TIPO DE CONEXION SERIAL USB Y Y PARALELO | 10811.2
I180000162 | 2522 | IMPRESORA LASSER IMPRESORA LASSER | 34022.8
I180000220 | 3954 | UNIDAD CENTRAL DE PROCESO (CPU) UNIDAD CENTRAL DE PROCESO(CPU)PROCESADOR AMDA10 PRO-7850B MEMORIA RAM DE 8GB DISCO DURO DE 1TB UNIDAD OPTICAWINDOWS 7 PROFESIONAL DE 64 INCLUYE LICENCIA DE OFFICE HOME. | 17330.4
I180000220 | 4092 | UNIDAD CENTRAL DE PROCESO (CPU) UNIDAD CENTRAL DE PROCESO (CPU) PROCESADOR CORE 15 8GB DE RAMDISCO DURO DE 500GB WINDOWS 7/10 PROFESIONAL. | 21594.56
I450400314 | 34511 | SILLA SILLA PARA SALA DE AUDITORIO | 8120
I450400314 | 34517 | SILLA SILLA PARA SALA DE AUDITORIO | 8120
I180000138 | 220 | SCANNER 600 X 600 DPI COLOR ESCANEADO DUPLEX INTERFAZ ESTANDAR USB 2.0 USB 3.0. | 24023.6
I180000162 | 2883 | IMPRESORA LASSER IMPRESORA COLOR VELOCIDAD DE IMPRESION EN NEGRO/COLOR HASTA 40 PPM VOLUMEN DE PAGINAS MENSUAL RECOMENDADO 2000 A 7500. LASER JET ENTERPRISE M553DN | 16936
I180000138 | 251 | SCANNER ESCANER TIPO ADF CAPACIDAD DE 80 HOJAS VELOCIDAD DE 75 PPM/150 IMP RESOLUCION DE 600 X 600 DPI CICLO DIARIO DE HASTA 7500 PAGINAS. MODELO SCANJET ENTERPRISE FLOW 7000 S3 | 21657.2
I180000138 | 256 | SCANNER ESCANER TIPO ADF CAPACIDAD DE 80 HOJAS VELOCIDAD DE 75 PPM/150 IMP RESOLUCION DE 600 X 600 DPI CICLO DIARIO DE HASTA 7500 PAGINAS. MODELO SCANJET ENTERPRISE FLOW 7000 S3 | 21657.2
I180000138 | 265 | SCANNER ESCANER TIPO ADF CAPACIDAD DE 80 HOJAS VELOCIDAD DE 75 PPM/150 IMP RESOLUCION DE 600 X 600 DPI CICLO DIARIO DE HASTA 7500 PAGINAS. MODELO SCANJET ENTERPRISE FLOW 7000 S3 | 21657.2
I180000162 | 2969 | IMPRESORA LASSER IMPRESORA LASER B Y N 45 PPM ETHERNET DUPLEX 7500 PAGINAS POR MES 5 A 15 USUARIOS. MODELO LASERJET ENTERPRISE M507DN | 9900.6
I180000066 | 2130 | MINICOMPUTADORA LAPTOP HP PROBOK 450 G5 15.6 CI5-7200 8GB 1TB WIN 10 PRO | 13504.14
I180000066 | 2140 | MINICOMPUTADORA LAPTOP HP PROBOK 450 G5 15.6 CI5-7200 8GB 1TB WIN 10 PRO N/S-5CD818070 | 13504.14
I180000138 | 363 | SCANNER ESCANER. MODELO: SCANJET ENTERPRISE FLOW 7000 S3 | 38114.12
I450400314 | 28657 | SILLA SILLA SECRETARIAL OPERATI VA CON RESPALDO DE POLIURETANO INYECTADO COLOR NEGRO Y TIPO MALLA CON DISENO ERGONIMICO PARA SOPORTE LUMBAR FABRICADO A BASE DE CAPAS DE MADERA LAMINADA BRAZOS TIPO T MOBILES. PISTON DE CASCO DE FIERRO EN COLOR NEGRO. BASE EXTRELLA DE ACERO CAL.16 RODAJAS EN COLOR NEGRO DE 50MM CON PERNO DE ACERO DE 50 MM DE ALTURA. COLOR NEGRO. | 3967.2
I450400314 | 28658 | SILLA SILLA SECRETARIAL OPERATI VA CON RESPALDO DE POLIURETANO INYECTADO COLOR NEGRO Y TIPO MALLA CON DISENO ERGONIMICO PARA SOPORTE LUMBAR FABRICADO A BASE DE CAPAS DE MADERA LAMINADA BRAZOS TIPO T MOBILES. PISTON DE CASCO DE FIERRO EN COLOR NEGRO. BASE EXTRELLA DE ACERO CAL.16 RODAJAS EN COLOR NEGRO DE 50MM CON PERNO DE ACERO DE 50 MM DE ALTURA. COLOR NEGRO. | 3967.2
I180000138 | 128 | SCANNER (FASSA) KODAK I2600 SCANNER 50PP | 22736
I180000220 | 3957 | UNIDAD CENTRAL DE PROCESO (CPU) UNIDAD CENTRAL DE PROCESO(CPU)PROCESADOR AMDA10 PRO-7850B MEMORIA RAM DE 8GB DISCO DURO DE 1TB UNIDAD OPTICAWINDOWS 7 PROFESIONAL DE 64 INCLUYE LICENCIA DE OFFICE HOME. | 17330.4
I180000220 | 4057 | UNIDAD CENTRAL DE PROCESO (CPU) UNIDAD CENTRAL DE PROCESO | 19604
I180000220 | 4505 | UNIDAD CENTRAL DE PROCESO (CPU) COMPUTADORA DE ESCRITORIO PROCESADOR INTEL CORE I7 MEMORIA RAM DE 8GB DISCO DURO DE 1TB WINDOWS 10 PROFESIONAL DE 64 BITS LICENCIA DE OFFICE HOME AND BUSINESS 2016. | 27434
I180000220 | 4520 | UNIDAD CENTRAL DE PROCESO (CPU) COMPUTADORA DE ESCRITORIO MICRO FORM FACTOR. PROCESADOR INTEL CORE I5 MEMORIA RAM DE 8GB DISCO DURO DE 1TB WINDOWS 10 PROFESIONAL DE 64 BITS INCLUYE LICENCIA DE OFFICE HOME AND BUSINESS. | 24244
I180000138 | 244 | SCANNER ESCANER VOLUMEN DIARIO 7500 HOJAS 75 PPM/150 IPM. MODELO: SCANJET ENTERPRISE FLOW 7000 S3. | 20648
I180000138 | 263 | SCANNER ESCANER TIPO ADF CAPACIDAD DE 80 HOJAS VELOCIDAD DE 75 PPM/150 IMP RESOLUCION DE 600 X 600 DPI CICLO DIARIO DE HASTA 7500 PAGINAS. MODELO SCANJET ENTERPRISE FLOW 7000 S3 | 21657.2
I180000162 | 2959 | IMPRESORA LASSER IMPRESORA LASER B Y N 45 PPM ETHERNET DUPLEX 7500 PAGINAS POR MES 5 A 15 USUARIOS. MODELO LASERJET ENTERPRISE M507DN | 9900.6
I450400168 | 128 | LIBRERO LIBRERO DE 1.80 MTS. CON HUECOS 2 PUERTAS COLOR ROBEL | 3737.5
I450400314 | 22235 | SILLA SILLA OPERATIVA CON DESCANSABRAZOS TAPIZADO EN TELA COLOR NEGRO | 2633.5
I450400018 | 70 | ARCHIVERO GUARDA VISIBLE ARCHIVERO GUARDA VISIBLE DE 6 CARROS DOBLES MECANICOS DE 2.32 M DE LARGO X 2.09 M DE ALTURA X 0.61 DE FRENTE ESTAN FABRICADOS Y ESTRUCTURADOS EN LAMINA ROLADA EN ACERO CAL. 12 AQG C/RUEDAS EN ACERO C1045 DE 5DIAMETRO C/ EJES DE TRASMISION A TODO LO LARGO DEL CARRO UNIDADES CON CHUMACERA Y ALINEADORES QUE DESLIZAN SOBRE EL RIEL DE ACERO ROLADO DE 1/2 DE ANCHO DE 1 3/4 PARA SUPORTE DE MOVIMIENTO AXIALES LA ESTRUCTURA ES ESPECIALIZADA SIN TORNILLOS PARA EL SISTEMA DE CADA CARRO INTEGRADA POR 10 ENGTREPANOS DOBLES EN CALIBRE 22 DE DIFERENTES MEDIDAS CON DIVISIONES EN ENTREPANOS 2 ENTREPANOS COBRE POLVO EN CALIBRE 22 DE DIFERENTES MEDIDAS 2 COLUMNAS DE INICIO DE 1.94 MTS DE ALTURA EN FORMA DE L C/ TROQLUEL AL CENTRO DOBLES EN ACERO CAL 18 TRAVESANOS DE DISENO ESPECIAL EN CALIBRE 14 C/ PLACA DE ACERO EN EXTREMOS EL SISTEMA INCLUYE ENTRE PISO DE MADERA ACABADO CON HULE ANTIDERRAPANTE PANELES CARRO | 67639.16
I450400018 | 71 | ARCHIVERO GUARDA VISIBLE ARCHIVERO GUARDA VISIBLE DE 6 CARROS DOBLES MECANICOS DE 2.32 M DE LARGO X 2.09 M DE ALTURA X 0.61 DE FRENTE ESTAN FABRICADOS Y ESTRUCTURADOS EN LAMINA ROLADA EN ACERO CAL. 12 AQG C/RUEDAS EN ACERO C1045 DE 5DIAMETRO C/ EJES DE TRASMISION A TODO LO LARGO DEL CARRO UNIDADES CON CHUMACERA Y ALINEADORES QUE DESLIZAN SOBRE EL RIEL DE ACERO ROLADO DE 1/2 DE ANCHO DE 1 3/4 PARA SUPORTE DE MOVIMIENTO AXIALES LA ESTRUCTURA ES ESPECIALIZADA SIN TORNILLOS PARA EL SISTEMA DE CADA CARRO INTEGRADA POR 10 ENGTREPANOS DOBLES EN CALIBRE 22 DE DIFERENTES MEDIDAS CON DIVISIONES EN ENTREPANOS 2 ENTREPANOS COBRE POLVO EN CALIBRE 22 DE DIFERENTES MEDIDAS 2 COLUMNAS DE INICIO DE 1.94 MTS DE ALTURA EN FORMA DE L C/ TROQLUEL AL CENTRO DOBLES EN ACERO CAL 18 TRAVESANOS DE DISENO ESPECIAL EN CALIBRE 14 C/ PLACA DE ACERO EN EXTREMOS EL SISTEMA INCLUYE ENTRE PISO DE MADERA ACABADO CON HULE ANTIDERRAPANTE PANELES CARRO | 67639.16
I450400018 | 72 | ARCHIVERO GUARDA VISIBLE ARCHIVERO GUARDA VISIBLE DE 6 CARROS DOBLES MECANICOS DE 2.32 M DE LARGO X 2.09 M DE ALTURA X 0.61 DE FRENTE ESTAN FABRICADOS Y ESTRUCTURADOS EN LAMINA ROLADA EN ACERO CAL. 12 AQG C/RUEDAS EN ACERO C1045 DE 5DIAMETRO C/ EJES DE TRASMISION A TODO LO LARGO DEL CARRO UNIDADES CON CHUMACERA Y ALINEADORES QUE DESLIZAN SOBRE EL RIEL DE ACERO ROLADO DE 1/2 DE ANCHO DE 1 3/4 PARA SUPORTE DE MOVIMIENTO AXIALES LA ESTRUCTURA ES ESPECIALIZADA SIN TORNILLOS PARA EL SISTEMA DE CADA CARRO INTEGRADA POR 10 ENGTREPANOS DOBLES EN CALIBRE 22 DE DIFERENTES MEDIDAS CON DIVISIONES EN ENTREPANOS 2 ENTREPANOS COBRE POLVO EN CALIBRE 22 DE DIFERENTES MEDIDAS 2 COLUMNAS DE INICIO DE 1.94 MTS DE ALTURA EN FORMA DE L C/ TROQLUEL AL CENTRO DOBLES EN ACERO CAL 18 TRAVESANOS DE DISENO ESPECIAL EN CALIBRE 14 C/ PLACA DE ACERO EN EXTREMOS EL SISTEMA INCLUYE ENTRE PISO DE MADERA ACABADO CON HULE ANTIDERRAPANTE PANELES CARRO | 67639.16
I450400018 | 73 | ARCHIVERO GUARDA VISIBLE ARCHIVERO GUARDA VISIBLE DE 6 CARROS DOBLES MECANICOS DE 2.32 M DE LARGO X 2.09 M DE ALTURA X 0.61 DE FRENTE ESTAN FABRICADOS Y ESTRUCTURADOS EN LAMINA ROLADA EN ACERO CAL. 12 AQG C/RUEDAS EN ACERO C1045 DE 5DIAMETRO C/ EJES DE TRASMISION A TODO LO LARGO DEL CARRO UNIDADES CON CHUMACERA Y ALINEADORES QUE DESLIZAN SOBRE EL RIEL DE ACERO ROLADO DE 1/2 DE ANCHO DE 1 3/4 PARA SUPORTE DE MOVIMIENTO AXIALES LA ESTRUCTURA ES ESPECIALIZADA SIN TORNILLOS PARA EL SISTEMA DE CADA CARRO INTEGRADA POR 10 ENGTREPANOS DOBLES EN CALIBRE 22 DE DIFERENTES MEDIDAS CON DIVISIONES EN ENTREPANOS 2 ENTREPANOS COBRE POLVO EN CALIBRE 22 DE DIFERENTES MEDIDAS 2 COLUMNAS DE INICIO DE 1.94 MTS DE ALTURA EN FORMA DE L C/ TROQLUEL AL CENTRO DOBLES EN ACERO CAL 18 TRAVESANOS DE DISENO ESPECIAL EN CALIBRE 14 C/ PLACA DE ACERO EN EXTREMOS EL SISTEMA INCLUYE ENTRE PISO DE MADERA ACABADO CON HULE ANTIDERRAPANTE PANELES CARRO | 67639.16
I450400018 | 74 | ARCHIVERO GUARDA VISIBLE ARCHIVERO GUARDA VISIBLE DE 6 CARROS DOBLES MECANICOS DE 2.32 M DE LARGO X 2.09 M DE ALTURA X 0.61 DE FRENTE ESTAN FABRICADOS Y ESTRUCTURADOS EN LAMINA ROLADA EN ACERO CAL. 12 AQG C/RUEDAS EN ACERO C1045 DE 5DIAMETRO C/ EJES DE TRASMISION A TODO LO LARGO DEL CARRO UNIDADES CON CHUMACERA Y ALINEADORES QUE DESLIZAN SOBRE EL RIEL DE ACERO ROLADO DE 1/2 DE ANCHO DE 1 3/4 PARA SUPORTE DE MOVIMIENTO AXIALES LA ESTRUCTURA ES ESPECIALIZADA SIN TORNILLOS PARA EL SISTEMA DE CADA CARRO INTEGRADA POR 10 ENGTREPANOS DOBLES EN CALIBRE 22 DE DIFERENTES MEDIDAS CON DIVISIONES EN ENTREPANOS 2 ENTREPANOS COBRE POLVO EN CALIBRE 22 DE DIFERENTES MEDIDAS 2 COLUMNAS DE INICIO DE 1.94 MTS DE ALTURA EN FORMA DE L C/ TROQLUEL AL CENTRO DOBLES EN ACERO CAL 18 TRAVESANOS DE DISENO ESPECIAL EN CALIBRE 14 C/ PLACA DE ACERO EN EXTREMOS EL SISTEMA INCLUYE ENTRE PISO DE MADERA ACABADO CON HULE ANTIDERRAPANTE PANELES CARRO | 67639.16
I450400018 | 75 | ARCHIVERO GUARDA VISIBLE ARCHIVERO GUARDA VISIBLE DE 6 CARROS DOBLES MECANICOS DE 2.32 M DE LARGO X 2.09 M DE ALTURA X 0.61 DE FRENTE ESTAN FABRICADOS Y ESTRUCTURADOS EN LAMINA ROLADA EN ACERO CAL. 12 AQG C/RUEDAS EN ACERO C1045 DE 5DIAMETRO C/ EJES DE TRASMISION A TODO LO LARGO DEL CARRO UNIDADES CON CHUMACERA Y ALINEADORES QUE DESLIZAN SOBRE EL RIEL DE ACERO ROLADO DE 1/2 DE ANCHO DE 1 3/4 PARA SUPORTE DE MOVIMIENTO AXIALES LA ESTRUCTURA ES ESPECIALIZADA SIN TORNILLOS PARA EL SISTEMA DE CADA CARRO INTEGRADA POR 10 ENGTREPANOS DOBLES EN CALIBRE 22 DE DIFERENTES MEDIDAS CON DIVISIONES EN ENTREPANOS 2 ENTREPANOS COBRE POLVO EN CALIBRE 22 DE DIFERENTES MEDIDAS 2 COLUMNAS DE INICIO DE 1.94 MTS DE ALTURA EN FORMA DE L C/ TROQLUEL AL CENTRO DOBLES EN ACERO CAL 18 TRAVESANOS DE DISENO ESPECIAL EN CALIBRE 14 C/ PLACA DE ACERO EN EXTREMOS EL SISTEMA INCLUYE ENTRE PISO DE MADERA ACABADO CON HULE ANTIDERRAPANTE PANELES CARRO | 67639.16
I450400230 | 603 | MESA AUXILIAR MESA PARA IMPRESORA DE .95 X .60 LINEA ELITE COLOR PERA. | 2900
I450400386 | 376 | LECTOR DE CODIGO DE BARRAS (TERMINAL PORTATIL) LECTOR DE CODIGO DE BARRAS LECTOR BOYAGER POTENCIA LASER .96 MW ANCHO DEL CAMPO DE EXPLORACION DE 64MM A 249MM (9.8) A 203MM (8.0) INTERFASES DEL SISTEMA; RS232 EMULACION WAND TECLADO PS/2. COLOR ENGRO. | 7830
I450400386 | 377 | LECTOR DE CODIGO DE BARRAS (TERMINAL PORTATIL) LECTOR DE CODIGO DE BARRAS LECTOR BOYAGER POTENCIA LASER .96 MW ANCHO DEL CAMPO DE EXPLORACION DE 64MM A 249MM (9.8) A 203MM (8.0) INTERFASES DEL SISTEMA; RS232 EMULACION WAND TECLADO PS/2. COLOR ENGRO. | 7830
I450400386 | 381 | LECTOR DE CODIGO DE BARRAS (TERMINAL PORTATIL) LECTOR DE CODIGO DE BARRAS LECTOR BOYAGER POTENCIA LASER .96 MW ANCHO DEL CAMPO DE EXPLORACION DE 64MM A 249MM (9.8) A 203MM (8.0) INTERFASES DEL SISTEMA; RS232 EMULACION WAND TECLADO PS/2. COLOR ENGRO. | 7830
I450400386 | 391 | LECTOR DE CODIGO DE BARRAS (TERMINAL PORTATIL) LECTOR DE CODIGO DE BARRAS LECTOR BOYAGER POTENCIA LASER .96 MW ANCHO DEL CAMPO DE EXPLORACION DE 64MM A 249MM (9.8) A 203MM (8.0) INTERFASES DEL SISTEMA; RS232 EMULACION WAND TECLADO PS/2. COLOR ENGRO. | 7830
I180000220 | 3043 | UNIDAD CENTRAL DE PROCESO (CPU) UNIDAD DE PROCESO COLOR NEGRO UNIDAD CENTRAL DE PROCESO COMPUTADORA MINITORRE SISTEMA OPERATIVO WINDOW 7 PROFESION ORIGINAL PROCESADOR INTEL CORE IS MEMORIA RAM DE 4 GB DISCO DURO DE 500 GB 7200 RAM SATA | 20242
I180000220 | 3047 | UNIDAD CENTRAL DE PROCESO (CPU) UNIDAD DE PROCESO COLOR NEGRO UNIDAD CENTRAL DE PROCESO COMPUTADORA MINITORRE SISTEMA OPERATIVO WINDOW 7 PROFESION ORIGINAL PROCESADOR INTEL CORE IS MEMORIA RAM DE 4 GB DISCO DURO DE 500 GB 7200 RAM SATA | 20242
I180000220 | 4506 | UNIDAD CENTRAL DE PROCESO (CPU) COMPUTADORA DE ESCRITORIO PROCESADOR INTEL CORE I7 MEMORIA RAM DE 8GB DISCO DURO DE 1TB WINDOWS 10 PROFESIONAL DE 64 BITS LICENCIA DE OFFICE HOME AND BUSINESS 2016. | 27434
I450400120 | 4016 | ESCRITORIO ESCRITORIO | 7951.8
I450400126 | 5572 | ESTANTE ESTANTE FABRICADO EN LAMINA CALIBRE 18 GALVANIZADA CON MEDIDAS GENERALES DE 358 CM DE LARGO X 31 CM DE ANCHO X 305 CM DE ALTO CON DIVISONES DE 25 CM DE ESPACIO LIBRE ENTRE ENTREPANOS. ESTRUCTURA CON 6 PATAS Y REFUERZOS CON ANGULO PARA TALADRAR AL CONCRETO CON PUERTA DESLIZABLE. | 41017.6
I450400126 | 5573 | ESTANTE ESTANTE FABRICADO EN LAMINA CALIBRE 18 GALVANIZADA CON MEDIDAS GENERALES DE 358 CM DE LARGO X 32.5 CM DE ANCHO X 305 CM DE ALTO CON DIVISONES DE 25 CM DE ESPACIO LIBRE ENTRE ENTREPANOS. ESTRUCTURA CON 6 PATAS Y REFUERZOS CON ANGULO PARA TALADRAR AL CONCRETO CON PUERTA DESLIZABLE. | 41472.32
I450400126 | 5574 | ESTANTE ESTANTE FABRICADO EN LAMINA CALIBRE 18 GALVANIZADA CON MEDIDAS GENERALES DE 422 CM DE LARGO X 32 CM DE ANCHO X 303 CM DE ALTO CON DIVISONES DE 25 CM DE ESPACIO LIBRE ENTRE ENTREPANOS. ESTRUCTURA CON 8 PATAS Y REFUERZOS CON ANGULO PARA TALADRAR AL CONCRETO CON PUERTA DESLIZABLE. | 46898.8
I450400126 | 5575 | ESTANTE ESTANTE FABRICADO EN LAMINA CALIBRE 18 GALVANIZADA CON MEDIDAS GENERALES DE 300 CM DE LARGO X 34 CM DE ANCHO X 303 CM DE ALTO CON DIVISONES DE 25 CM DE ESPACIO LIBRE ENTRE ENTREPANOS. ESTRUCTURA CON 6 PATAS Y REFUERZOS CON ANGULO PARA TALADRAR AL CONCRETO CON PUERTA DESLIZABLE. | 38651.2
I450400126 | 5653 | ESTANTE ESTANTE FABRICADO EN LAMINA CALIBRE 20 CON AREA A CUBRIR DE UN CUARTO DE 21.96 MTS CUADRADOS RESPETANDO MEDIDAS DE ESTANTE ANTERIORMENTE FABRICADO 35 CM DE ANCHO X 300 CM DE ALTO CON DIVISIONES DE 25 CM DE ESPACIO LIBRE ENTRE ENTREPANOS ESTRUCTURA CON PTR DE 3/4 PULG. CALIBRE 14 EN TODA SU ESTRUCTURA. | 52035.69
I450400126 | 5654 | ESTANTE ESTANTE FABRICADO EN LAMINA CALIBRE 20 CON AREA A CUBRIR DE UN CUARTO DE 25.05 MTS CUADRADOS RESPETANDO MEDIDAS DE ESTANTE ANTERIORMENTE FABRICADO 35 CM DE ANCHO X 300 CM DE ALTO CON DIVISIONES DE 25 CM DE ESPACIO LIBRE ENTRE ENTREPANOS ESTRUCTURA CON PTR DE 3/4 PULG. CALIBRE 14 EN TODA SU ESTRUCTURA. | 59357.64
I180000162 | 3340 | IMPRESORA LASSER IMPRESORA 1200 X 1200 DPI 45 PPM. MODELO :LASERJET ENTERPRISE M507DN | 13211.24
I450400206 | 67 | MAQUINA ESCRIBIR ELECTRONICA COLOR GRIS CLARO | 5980
I450400132 | 5 | EXTRACTOR AIRE CON MATOR DE 1/4 VELOCIDAD C/REJILLA ALUMINIO | 2689.77
I450400132 | 7 | EXTRACTOR AIRE CON MOTOR 1/4 VELOCIDAD C/REJILLA ALUMINIO | 2689.76
I090000216 | 619 | ESTUCHE DIAGNOSTICO (JGO. DE) MANGO MET.OFTALMOSCOPIOOTOSCOPIO 5 CONOS | 4643.76
I060200016 | 42 | AGITADOR ROTATORIO TUBOS ROTATORIO P/PLACA CUADRADA C/GRIS CON MANUAL | 8165
I060200230 | 21 | ELECTRO-COAGULADOR DE 1 CANAL C/CABLES PACIENTE CABLE /CORRIENTE | 19941
I450400002 | 615 | ACONDICIONADOR AIRE DE 1/2 TONELADA COLOR BLANCO | 3051
I450400002 | 623 | ACONDICIONADOR AIRE DE 1/2 TONELADA COLOR BLANCO | 3051
I150200296 | 60 | PROYECTOR TRANSPARENCIAS PROYECTOR ULTRACOMPACTO COLOR GRIS OBSCURO | 45219.66
I450400002 | 635 | ACONDICIONADOR AIRE EQUIPO MINI SPLIT 1 1/2 TONELADA CONT.REMOTO | 15927.5
I450400002 | 636 | ACONDICIONADOR AIRE UN EQUIPO MINY SPLIT DE 1/2 TONELADA CON CONTROL REMOTO PARA SU OPERACION. | 15927.5
I450400028 | 1091 | BANCO GIRATORIO O FIJO BANCO GIRATORIO DE ACERO INOX. | 2760
I450400002 | 674 | ACONDICIONADOR AIRE UNIDAD ACONDICIONADORA DE AIRE TIPO PAQUETE | 19929.54
I450400002 | 680 | ACONDICIONADOR AIRE EQ. MINI SPLYT CP.13000 C/CONTROL REMOTO | 7890
I060400438 | 14 | OFTALMOSCOPIO CABEZA DE OFTALMOSCOPIO | 2760
I450400002 | 1097 | ACONDICIONADOR AIRE EQUIPO MINI SPLIT 1 TON.C/REJILLAS OSCILATORI | 10810
I450400294 | 173 | RELOJ CHECADOR RELOJ MARCADOR COLOR MARFIL | 4940.4
I090000088 | 1311 | CAMA CLINICA CAMA CUNA DOBLE BARANDAL CON COLCHON METALICA | 2875
I450600102 | 362 | CUNA CUNA INFANTIL CROMADA CON BARANDALES ABATIBLES Y VARILLA DE GANCHO CON POSICIONES DE CABECERA MEDIDAS 1.20 X .80 X 68 MTS. COLCHON DE VINIL COLOR NEGRO LAVABLE MEDIDAS 1.20 X .60 MTS. RUEDAS DE 2 1/2 TAMBOR DE RESORTES CON MEDIDAS DE 1.20 X 0.60 MTS. | 2875
I450600102 | 364 | CUNA CUNA INFANTIL CROMADA CON BARANDALES ABATIBLES Y VARILLA DE GANCHO CON POSICIONES DE CABECERA MEDIDAS 1.20 X .80 X 68 MTS. COLCHON DE VINIL COLOR NEGRO LAVABLE MEDIDAS 1.20 X .60 MTS. RUEDAS DE 2 1/2 TAMBOR DE RESORTES CON MEDIDAS DE 1.20 X 0.60 MTS. | 2875
I180000162 | 492 | IMPRESORA LASSER 1015 MARCA HP | 3570.75
I090000216 | 1654 | ESTUCHE DIAGNOSTICO (JGO. DE) COAXIAL DURO QUE INCLUYE: OFTALMOSCOPIO COAXIAL CON LUZ HALOGENA 6 APERTURAS 28 LENTES PASOS DE DIOPTRIA CON DESCANSO DE GOMA P/LA CEJA CON DIAL DE LENTE ILUMINADO NUEVA BOMBILLA HALOGENA SISTEMA OPTICO COAZIAL FILTRO POLARIZADO DE LINEAS CRUZADAS Y FILTROS SIN ROJO Y 18 COMBINACIONES DE APERTURASM ADEMAS DE MECANISMOS OPTICOS CERRADOS DE 3.5 VOLTS OTOSCOPIOS DE DIAGNOSTICO/ILUMINADOR DE GARGANTA INCORPORADO/LAPIZ ILUMINADOR LENTES DE VISUALIZACION DE ANGULO ANCHO Y SISTEMA SELLADO CON JUEGO DE 4 ESPECULOS DE POLIPROPILENO TAMANO 253 Y 4.5 MM DE 3.5 VOLTS MANGO RECARGABLE DE 3.5 VOLTS 100-130 VOLTS 50/60 HZ UNIVERSAL Y BIEN BALANCEADA CON CONTROL REOSTATO AJUSTABLE ECONOMICO DE AGARRE SEGURO DE BRONCE CROMADO E INTERRUPTOR DE SEGURIDAD CON CONECTORES METALICOS PARA ENCHUFE DIRECTO O CORRIENTE. | 6727.5
I180000220 | 880 | UNIDAD CENTRAL DE PROCESO (CPU) COMPAQ HP DC7600 CMT P4 DE 3GHZ 256MB RA DISCO DURA 80GB CD RW TJ DE RED 10/100/1000 TECLADO MOUSE FLOPPY Y WINDOWS XP PROFESIONAL CON LICENCIA MICROSOFT OFFICE 2003 STD WIN32 GV | 17858.93
I180000006 | 8 | CONTROLADORES (COMPUTACION) TERMINAL LECTORA DE HUELLA SONY PUPPY FIU600 | 3220
I090906934 | 152 | COMPRESOR PARA UNIDAD DENTAL COLOR BEIGE AIRE COMPRIMIDO LIBRE DE ACEITE CON PISTON LIBRE DE ACEITE CON CAPACIDAD DE 42 LTS. | 10252.79
I180000218 | 1156 | MONITOR DE 15 MARCA H.P. LCD | 2753.96
I060200460 | 8 | TRANSDUCTOR TRANSDUCTOR SONOLINE ADARA COLOR ARENA TRANSDUCTOR DE ARREGLO CONVEXO ENDO-V 6.5EV13S SONOLINE ADARA PARA ESTUDIOS ENDOVAGINALESARRAY CONVEXO ENDO/V 6.5EV 13S EL TRANSDUCTOR DE MATRIZ CURVA ENDOVAGINAL 6.5 EV 13S PROPORCIONA UNA VAPTURA DE IMAGENES DE ALTA RESOLUCION CON TECNOLOGIA DE 128 ELEMENTOS. EL CAMPO VISUAL DE 134° FACILITA LA INFORMACION ANATOMICA DE MODO QUE SE VISUALICE FACILMENTE DOS FRECUENCIAS SELECCIONABLES POR EL USUARIO 5.0 Y 6.5 AMPLIAN LA VERSATILIDAD CLINICA SE DISPONE DE UN EQUIPO OPCIONAL PARA BIOPSIAS ESTE TRANSDUCTOR ES COMPATIBLE CON LOS SISTEMAS DE ULTRASONIDO SONOLINE ADARA Y SONOLINE PRIMA. | 85395
I180000116 | 250 | SERVIDOR DE RED THIN CLIENT | 9465.99
I180000218 | 1396 | MONITOR MONITOR LCD 15 | 4056.85
I180000218 | 1401 | MONITOR MONITOR LCD 15 | 4056.85
I450400314 | 22236 | SILLA SILLA OPERATIVA CON DESCANSABRAZOS TAPIZADO EN TELA COLOR NEGRO | 2633.5
I180000034 | 518 | IMPRESORA IMPRESORA HP LASER JET (Q7815A) VELOLCIDAD DE IMPRESION MODO NORMAL NEGRO CARTA HASTA 35 PPM RESOLUCION MO DE RESOLUCIONES DE IMPRESION OPTICA EN CLOLR GRIS | 13969.05
I180000066 | 331 | MINICOMPUTADORA (CONVENIO CRUZADA NACIONAL 2008) MINICUMPUTADORA LAP TOP HPCOMPAC6730S CORE2 DUO T5670 (1.80 GHZ 2 MB L2 CACHE 800 MHZ FSB) 15.4WXGA BV DISPLAY 204 MB B DDR RAM 1 DIMMM HDD 160 GB 5400 RAM 56K MODEM 802. 11A/B/G/N INTEL BLUETOOTH 6C BATERY VISTA BASIC ORO 7 1YEAR WRNTY CAMERA INTEGRADA 6730S INCLUYE LICENCIA OFFICE Y MALETIN | 22206.5
I150200294 | 57 | PROYECTOR MULTIPLE (CONVENIO CRUZADA NACIONAL 2008) PROYECTOR VPLES5 | 14117
I150200014 | 124 | AMPLIFICADOR DE SONIDO (CONVENIO CRUZADA NACIONAL 2008) SISTEMA DE SONIDO YNCLUYEN 2 BOCINAS Y DOS PEDESTALES AMPLIFICADOR Y REPRODUCTOR | 19266.56
I180000066 | 453 | MINICOMPUTADORA MINICUMPUTADORA PORTATIL HP COMPAQ 6730S CORE DUO T 5870 82 00GHZ 2MB L2 CACHE 800 MHZFSB9 15.4 2048/160PC CORE DUO T5870 15.4 WXGA WVA CAN 2048MB DDR RAM 160 GB HDD 56K MODEM 802 11 A/B/G/N BLUETOOTH 6 CELL LITON BATTERY VST BUS32 LICENCIA CE OFFICE DE SMB INCLUYE MALETIN CON RUEDAS BOCINAS PORTATIL HP 6730 EN COLOR NEGRO | 25127.5
I090001254 | 5 | EQUIPO PARA ESCRUTINIO DE EMISIONES OTOACUSTICAS (PROGRAMA DE TAMIZ AUDITIVO NEONATAL E INTERVENCION TEMPRANA)EQUIPO MANUAL DE EMISIONES OTOACUSTICAS DE BARRIDOS POR PRODUCTOS DE DISTORSION DPOAE | 43319.42
I180000218 | 2159 | MONITOR MONITOR | 4207.28
I090000216 | 2114 | ESTUCHE DIAGNOSTICO (JGO. DE) ESTUCHE DE DIAGNOSTICO DE 2.5 V. RECARGABLE EN COLOR METALICO | 4765.6
I060600404 | 141 | OXIMETRO PULSO OXIMETROS TIPO DEDAL ESPECIFICACIONES CAPACIDAD PARA 1000 TESTS +- 45 SEGUNDOS CADA UNO FUNCIONAMIENTO AUTOMATICO AL INSERTAR EL DEDO INDICADOR DE BATERIA BAJA SATURACION DE OXIGENO Y FRECUENCIA DE PULSO INDICADOS NUMERICAMENTE FUNCIONAMIENTO CON BATERIA ALCALINAS AAA (18 HORAS DE FUNCIONAMIENTO CON 2 BATERIAS ALCALINAS ) CODIGO DE INDICADORES LUMINOSOS PARA LA CALIDAD DE SENAL DE PULSO CON LA SIGUENTE CODIFICACION LUZ VERDE SENAL CORRECTA LUZ AMARILLA SENAL DEBIL LUZ ROJA SENAL INCORRECTA DIMENSIONES 3.3 CM X 3.3 CM X 5.7 CM CON PESO DE 60 GRAMOS (CON BATERIA ) QUE CUENTA CON RANGO DE TEMPERATURA DE FUNCIONAMIENTO 0 A 50 C GRADOS RANGO DE SATURACION DE OXIGENO 0 A 100% RANGO DE PULSO 18 A 300 PULSACIONES POR MUNUTO . SIN NECESIDAD DE SENSOR ADICIONALES PANTALLA DE LED CON 3 COLORES DIFERENTES | 6533.12
I180000066 | 508 | MINICOMPUTADORA PORTATIL PROCESADOR CORE2DUO PANTALLA DE 15.4 DISCO DURO DE 250 GB DVDRW LIGHTSCRIBE MEMORIA RAM 2 GB WINDOWS XP PRO Y MALETIN DE TRANSPORTE MARCA HP | 22910
I180000218 | 2249 | MONITOR LCD MARCA HP MODELO LE1851W | 3352.4
I180000220 | 1957 | UNIDAD CENTRAL DE PROCESO (CPU) PROCESADOR DUALCORE MEMORIA RAM 2 GB DISCO DURO DE 320 GB LECTOR DE TARJETAS 22-1 DVD RW LIGHTSCRIBE WINDOWS XP PRO TARJETA DE RED GIGABIT TECLADO EN ESPANOL MOUSE OPTICO | 19847.6
I180000218 | 2214 | MONITOR LCD MARCA HP MODELO LE1851W | 3352.4
I180000162 | 1176 | IMPRESORA LASSER HP LASERJET P1505n | 2900
I150200364 | 451 | TELEVISION TV. LCD DE 32 PULGADAS SINTONIZADOR DE ALTA DEFINICION CONTRASTE 30000 TIEMPO DE RESPUESTA 6 MS ANGULO DE VISION 178 H/178 V. WIDE COLOR ENCHANCER EFECTO DE SONIDO SRS. TRUSURROND HD CON BOCINAS INFERIORES POTENCIA DE SONIDO (10 W X 2) CONEXIONES ENTRADAS HDMI ENTRADA DE COMPONENTE DE PC Y SALIDA DE AUDIO CON SOPORTE UNIVERSAL A LA MEDIDA DEL LCD Y CON DIVISION PARA DVD AJUSTABLE A 2-5-10 GRADOS EQUIPO EN COLOR NEGRO | 7385.72
I180000218 | 2301 | MONITOR MONITOR HO LCD 18.5 EN COLOR NEGRO | 2743.4
I090906934 | 185 | COMPRESOR PARA UNIDAD DENTAL COMPRESOR PARA UNIDAD DENTAL DE 1/2 HP DE 23 LTS. | 21460
I450600286 | 11 | SECADOR ELECTRICO MANOS SECADORA ELECTRICA DE MANOS CROMADO BLANCO OSTION | 2587.96
I450600286 | 12 | SECADOR ELECTRICO MANOS SECADORA ELECTRICA DE MANOS CROMADO BLANCO OSTION | 2587.96
I420800218 | 53 | EQUIPO PARA AIRE ACONDICIONADO CORTINA DE AIRE DE LA LINEA S&P POTENCIA (310/270W ) CAUDAL (1296/762 CFM ) AMPERAJE (2.6/2.3 A) 120V 60 HZ ESTE APARATO SE ENCUENTRA INSTALADO EN EL LOBBY | 13722.13
I060200282 | 338 | ESTERILIZADOR O AUTOCLAVE EQUIPO GENERADOR DE VAPOR SECO PARA LIMPIEZA Y SANITIZACION DE SUPERFICIES INERTES | 65130.52
I060200282 | 339 | ESTERILIZADOR O AUTOCLAVE EQUIPO GENERADOR DE VAPOR SECO PARA LIMPIEZA Y SANITIZACION DE SUPERFICIES INERTES | 65130.52
I060200282 | 351 | ESTERILIZADOR O AUTOCLAVE GENERADOR PORTATIL DE AGUA IONIZADA PARA LIMPIEZA Y DESINFECCION DE SUPERFICIES A BATERIAS 110 V INCLUYE:CARGADOR DE PARED | 7057.44
I060200282 | 352 | ESTERILIZADOR O AUTOCLAVE GENERADOR PORTATIL DE AGUA IONIZADA PARA LIMPIEZA Y DESINFECCION DE SUPERFICIES A BATERIAS 110 V INCLUYE:CARGADOR DE PARED | 7057.44
I060200282 | 359 | ESTERILIZADOR O AUTOCLAVE GENERADOR PORTATIL DE AGUA IONIZADA PARA LIMPIEZA Y DESINFECCION DE SUPERFICIES A BATERIAS 110 V INCLUYE:CARGADOR DE PARED | 7057.44
I180000066 | 656 | MINICOMPUTADORA MINICOMPUTADORA PROBOOK CON PRCESADOR INTAL CORE 15-2.4HHZ DISCO DURO DE 500GB 4GB DE MEMORIA RAM DVD/WWINDOWS7 | 29696
I180000220 | 2421 | UNIDAD CENTRAL DE PROCESO (CPU) UNIDAD CENTRAL DE PROCESO INCLUYE LICENCIAS DE OFFICE ESTANDAR COLOR NEGRO | 13075.52
I090000246 | 132 | HEMOGLOBINOMETRO EQUIPO PARA HEMOGLOBINA PORTATIL EN SANGRE POR EL METODO DE REFLACTANCIA | 15660
I090000246 | 133 | HEMOGLOBINOMETRO EQUIPO PARA HEMOGLOBINA PORTATIL EN SANGRE POR EL METODO DE REFLACTANCIA | 15660
I090000216 | 2257 | ESTUCHE DIAGNOSTICO (JGO. DE) JUEGO DE ESTUCHE DE DIAGNOSTICO METAL NIQUELADO CON NEGRO DE 3.5 VOLTS C/U INCLUYE OFTALMOSCOPIO ESTANDAR DE 28 LENTES DESDE -25 A 40+ PASOS DE DIOPATRIA CAT 11710 MANGO RECARGABLE ENCHUFE DIRECTO A LA CORRIENTE MCA W A MOD 71000-A ESTUCHE RIGIDO | 8352
I450400314 | 26474 | SILLA FASSA RAMO 33 SILLA SEMIEJECUTIVA PARA VISITA COLOR NEGRO | 3306
I180000066 | 725 | MINICOMPUTADORA COMPUTADORA PORTATIL COLOR NEGRO I5-460 2.53GHZ WIN 7 PROFESIONAL 32 BITS 4GB RAM DISCO DURO 500GB DVD +/- RW SUPERMULTI DOBLE CAPA LS PANTALLA 15.6 TJ RED GIGABIT MODULO WIRELESS BLUETOOTH 2.1 ADAPTADOR CORRIENTE 65W BATERIA 6 CELDAS. | 23548
I060600346 | 1 | MEDIDOR TEMPERATURA Y CALOR (AFASPE 2010) LOGGER FIJO PARA CAMARAS FRIAS COLOR BLANCO | 6333.6
I060600346 | 2 | MEDIDOR TEMPERATURA Y CALOR (AFASPE 2010) LOGGER FIJO PARA CAMARAS FRIAS COLOR GRIS | 6414.8
I150200524 | 96 | VIDEOPROYECTOR PROYECTOR INFOCUS COLOR NEGRO | 6032
I150200294 | 82 | PROYECTOR MULTIPLE PROYECTOR INFOCUS MULTIPLE COLOR NEGRO | 5666.6
I180000218 | 3167 | MONITOR MONITOR HP COMPAQ LCD 18.5 MODELO SOCCER Y KIT DE TECLADO | 2760.8
I421200074 | 91 | PODADOR PODADORA DE GASOLINA DE 20 | 3437.5
I090906934 | 188 | COMPRESOR PARA UNIDAD DENTAL COMPRESOR PARA UNIDAD DENTAL DE PISTON HP | 11600
I450400072 | 268 | CESTO BASURA (RAMO 33) CONTENEDOR DE PEDAL EN COLOR ROJO. | 2741.08
I090001062 | 1101 | ROTOR MANO EXCAVACION DENTAL ROTOR MANO EXCAVACION DENTAL PIEZA DE MANO DE ALTA VELOCIDAD COLOR ACERO INOXIDABLE. | 3248
I090001062 | 1133 | ROTOR MANO EXCAVACION DENTAL ROTOR MANO EXCAVACION DENTAL PIEZA DE MANO DE ALTA VELOCIDAD. | 3248
I421200074 | 92 | PODADOR DESBROZADORA COLOR AMARILLO | 3074
I090000112 | 338 | CARRO MONITOR MONITOR DE SIGNOS VITALES. | 143550
I090000112 | 344 | CARRO MONITOR MONITOR DE SIGNOS VITALES. | 143550
I090000088 | 1666 | CAMA CLINICA CAMA CLINICA ELECTRICA PARA HOSPITAL CAMA ELECTROMECANICA RODABLE QUE FACILITA LA ATENCION DEL PACIENTE CON DIMENSIONES TOTALES DE 2150 MMX1060MM DE ACERO CON PINTURA EPOXICA POLIESTER CON TRATAMIENTO ANTIBACTERIAL Y CON PARAGOLPES EN LAS ESQUINAS PARA EVITAR ACUMULAMIENTO DE POLVO Y OTROS MATERIALES NO TIENE CUBIERTA PLASTICA EN LA BASE CON SISTEMA ELECTROMECANICO CUENTA CON AL MENOS 4 MOTORES (ACTUADORES) AISLADOS Y PROTEGIDOS CONTRA DERRAMES Y SALPICADURAS DE LIQUIDOS OPERA CON CORRIENTE ALTERNA O BATERIA RECARGABLE INCLUIDA DENTRO DE LA PROPIA CAMA PARA EL MANEJO DE CONTROL INTERCONSTRUIDOS EN LOS BARANDALES DOS EN LA PARTE INTERIOR Y DOS EN LA PARTE EXTERIOR DE CADA BARANDAL SUPERIOR CON SEGURO EN LOS PANELES DE CONTROL EXTERIORES PARA BLOQUEAR EL ACCESO DEL PACIENTE A LOS CONTROLES NO DEBERA TENER PANELES DE CONTROL EN LA PIESERA CUENTA CON SISTEMA MODULAR QUE CONCENTRA EN UNA CAJA DE CONTROL TODOS LOS COMPONENTES ELE | 60110.04
I090000088 | 1668 | CAMA CLINICA CAMA CLINICA ELECTRICA PARA HOSPITAL CAMA ELECTROMECANICA RODABLE QUE FACILITA LA ATENCION DEL PACIENTE CON DIMENSIONES TOTALES DE 2150 MMX1060MM DE ACERO CON PINTURA EPOXICA POLIESTER CON TRATAMIENTO ANTIBACTERIAL Y CON PARAGOLPES EN LAS ESQUINAS PARA EVITAR ACUMULAMIENTO DE POLVO Y OTROS MATERIALES NO TIENE CUBIERTA PLASTICA EN LA BASE CON SISTEMA ELECTROMECANICO CUENTA CON AL MENOS 4 MOTORES (ACTUADORES) AISLADOS Y PROTEGIDOS CONTRA DERRAMES Y SALPICADURAS DE LIQUIDOS OPERA CON CORRIENTE ALTERNA O BATERIA RECARGABLE INCLUIDA DENTRO DE LA PROPIA CAMA PARA EL MANEJO DE CONTROL INTERCONSTRUIDOS EN LOS BARANDALES DOS EN LA PARTE INTERIOR Y DOS EN LA PARTE EXTERIOR DE CADA BARANDAL SUPERIOR CON SEGURO EN LOS PANELES DE CONTROL EXTERIORES PARA BLOQUEAR EL ACCESO DEL PACIENTE A LOS CONTROLES NO DEBERA TENER PANELES DE CONTROL EN LA PIESERA CUENTA CON SISTEMA MODULAR QUE CONCENTRA EN UNA CAJA DE CONTROL TODOS LOS COMPONENTES ELE | 60110.04
I090000088 | 1669 | CAMA CLINICA CAMA CLINICA ELECTRICA PARA HOSPITAL CAMA ELECTROMECANICA RODABLE QUE FACILITA LA ATENCION DEL PACIENTE CON DIMENSIONES TOTALES DE 2150 MMX1060MM DE ACERO CON PINTURA EPOXICA POLIESTER CON TRATAMIENTO ANTIBACTERIAL Y CON PARAGOLPES EN LAS ESQUINAS PARA EVITAR ACUMULAMIENTO DE POLVO Y OTROS MATERIALES NO TIENE CUBIERTA PLASTICA EN LA BASE CON SISTEMA ELECTROMECANICO CUENTA CON AL MENOS 4 MOTORES (ACTUADORES) AISLADOS Y PROTEGIDOS CONTRA DERRAMES Y SALPICADURAS DE LIQUIDOS OPERA CON CORRIENTE ALTERNA O BATERIA RECARGABLE INCLUIDA DENTRO DE LA PROPIA CAMA PARA EL MANEJO DE CONTROL INTERCONSTRUIDOS EN LOS BARANDALES DOS EN LA PARTE INTERIOR Y DOS EN LA PARTE EXTERIOR DE CADA BARANDAL SUPERIOR CON SEGURO EN LOS PANELES DE CONTROL EXTERIORES PARA BLOQUEAR EL ACCESO DEL PACIENTE A LOS CONTROLES NO DEBERA TENER PANELES DE CONTROL EN LA PIESERA CUENTA CON SISTEMA MODULAR QUE CONCENTRA EN UNA CAJA DE CONTROL TODOS LOS COMPONENTES ELE | 60110.04
I180000066 | 831 | MINICOMPUTADORA MINICOMPUTADORA HP PROBOOK 4530S INTEL CORE 15-2410M. | 17806
I180000066 | 845 | MINICOMPUTADORA MINICOMPUTADORA HP PROBOOK 4530S INTEL CORE 15-2410M. | 17806
I180000066 | 963 | MINICOMPUTADORA MINICOMPUTADORA HP PROBOOK 4530S INTEL CORE 15-2410M. | 17806
I180000066 | 991 | MINICOMPUTADORA MINICOMPUTADORA HP PROBOOK 4530S INTEL CORE 15-2410M. | 17806
I180000066 | 1061 | MINICOMPUTADORA COMPUTADORA PORTATIL HP | 17806
I090000130 | 622 | CHASIS RAYOS X CHASIS RAYOS X COLOR VERDE CHASIS PARA MASTOGRAFIA JUEGO MIN R-2 CON PANTALLA Y VENTANA DE EMISION COLOR VERDE 2000 24 X 30 CM | 5458.32
I450400012 | 1092 | ARCHIVERO ARCHIVERO VERTICAL DE 4 GAVETAS CON CORREDERAS DE EXTENSION ACABADO EN LAMINADO PLASTICO COLOR CAOBA | 4524
I450600286 | 17 | SECADOR ELECTRICO MANOS SECADORA DE MANOS FABRICADA EN POLICARBONATO DE ALTA CALIDAD | 3503.2
I090000246 | 159 | HEMOGLOBINOMETRO EQUIPO PORTATIL DE MEDICION DE HEMOGLOBINA HEMOGLOBINOMETRO PORTATIL ANALIZADOR DE HEMOGLOBINA TOTAL EN SANGRE HB-201 | 15660
I180000220 | 2925 | UNIDAD CENTRAL DE PROCESO (CPU) UNIDAD CENTRAL DE PROCESO (CPU) COLOR NEGRO PROCESADOR INTEL CORE I3-2100 3010GHZ/3M MEMORIA RAM 4GB DISCO DURO DE 500 GB SATA 7200 RPM UNIDAD OPTICA DVD-SUPERMULTI DL 18X (DVD+/-RW) GRAFICOS INTEL HD GRAPHICS RED GIGABIT ETHERNET 1000 BASE-T TECLADO Y MOUSE USB LICENCIA DE OFFICE HOGAR Y PEQUENA EMPRESA 2010 12 MESES DE GARANTIA SERIE PSVD4030042120701B9600 | 7772
I180000220 | 2928 | UNIDAD CENTRAL DE PROCESO (CPU) UNIDAD CENTRAL DE PROCESO (CPU) COLOR NEGRO PROCESADOR INTEL CORE I3-2100 3010GHZ/3M MEMORIA RAM 4GB DISCO DURO DE 500 GB SATA 7200 RPM UNIDAD OPTICA DVD-SUPERMULTI DL 18X (DVD+/-RW) GRAFICOS INTEL HD GRAPHICS RED GIGABIT ETHERNET 1000 BASE-T TECLADO Y MOUSE USB LICENCIA DE OFFICE HOGAR Y PEQUENA EMPRESA 2010 12 MESES DE GARANTIA SERIE PSVD403004212070179600 | 7772
I180000218 | 3345 | MONITOR MONITOR 18 W LED 1366 X 768 12M:1 5MS. COLOR NEGRO. | 3939.36
I180000220 | 2950 | UNIDAD CENTRAL DE PROCESO (CPU) UNIDAD CENTRAL DE PROCESO (CPU) COMPUTADORA MARCA ACER VERTON VL4610G-SI3210W PROCESADOR CI3-2100 3.10GHZ/3M MEMORIA 4 GB DISCO DURO 500GB UNIDAD OPTICA DVD-SUPERMULTI DL 18X (DVD+/-RW) INTEL HD GRAPHICS RED GIGABITE ETHERNET 1000 BASE-T TECLADO Y MOUSE USB WINDOWS 7 PRO. | 5909.04
I180000218 | 3433 | MONITOR MONITOR MARCA HP MODELO B4V56LA LV1911 DE 18.5 INCH LED CON CAMARA WEB. COLOR NEGRO. | 2821.12
I421200074 | 93 | PODADOR DESBROZADORA | 3509
I180000066 | 1099 | MINICOMPUTADORA COMPUTADORAS HEWELTT PACKARD MODELO PROBOOK 64608 | 28389.65
I180000066 | 1101 | MINICOMPUTADORA COMPUTADORAS HEWELTT PACKARD MODELO PROBOOK 64608 | 28389.65
I180000218 | 3618 | MONITOR MONITOR LCD. | 3085.34
I180000218 | 3622 | MONITOR MONITOR LCD. | 3085.34
I180000220 | 3221 | UNIDAD CENTRAL DE PROCESO (CPU) (2% F. PREV.) UNIDAD CENTRAL DE PROCESO (CPU) DE ESCRITORIO. | 17897.72
I180000220 | 3225 | UNIDAD CENTRAL DE PROCESO (CPU) (2% F. PREV.) UNIDAD CENTRAL DE PROCESO (CPU) DE ESCRITORIO. | 17897.72
I090000216 | 2318 | ESTUCHE DIAGNOSTICO (JGO. DE) ESTUCHE DE DIAGNOSTICO | 11291.44
I180000066 | 1142 | MINICOMPUTADORA MINICOMPUTADORA LAPTOP CORE I5 3210M (2.50 / TURBO BOOST 3.10 GHZ 3MB CACHE) 2C/4T 14 LED-BACKLIT HD BRIGHTVIEW (1366 X 768) 4GB DDR3 1600 MHZ SDRAM (1DM) 750GB 5400 RPM DVD+/-RW RED 10/100/100 B02.11B/G/N BLUETOOTH 2.1 6 CELL LION BATTERY WIN 7 PROFESIONAL 64 BITS GARANTIA 1-1-0. COLOR NEGRO. | 17173.8
I180000220 | 3380 | UNIDAD CENTRAL DE PROCESO (CPU) (AFASPE) UNIDAD CENTRAL DE PROCESO (CPU) 4 G 500G WIN8PRO DW7 3/3/3 INCLUYE REGULADOR ELECTRONICO SLIM VOLT 1300VA 102-140V DE ENT 4 CONT | 15150.76
I450400002 | 2417 | ACONDICIONADOR AIRE MINISPLIT DE UNA TONELADA FRIO-CALOR | 10387.01
I060600390 | 144 | NEBULIZADOR GENERADOR DE VAPOR | 161470.84
I060200282 | 542 | ESTERILIZADOR O AUTOCLAVE ESTERILIZADOR AUTOCLAVE COLOR BLANCO /AZUL TURQUESA | 39387.27
I060400922 | 71 | LAMPARA DE FOTOPOLIMERIZACION DE RESINAS PARA USO DENTAL (FASSA) LAMPARA COLTOLUC DE RESINAS PARA USO DENTAL | 9521.28
I090001062 | 1332 | ROTOR MANO EXCAVACION DENTAL (FASSA) PIEZA DE MANO DE BAJA VELOCIDAD | 3459.31
I450400002 | 2574 | ACONDICIONADOR AIRE (FASSA) MINISPLIT DE 1.5 TONELADAS FRIO/CALOR DE 18000 BTU 220 VOLTS CONTROL REMOTO INALAMBRICO EVAPORADOR CON REJILLAS OSCILATORIAS FILTRO ELECTROSTATICO REMOVIBLE E INDICADOR DE TEMPERATURA PERMITE HABILITAR EL TIEMPO DE OPERACION SEGUN NECESIDAD MEDIANTE TEMPORIZADOR DE ENCENDIDO O APAGADO AUTOMATICO SERIE CONDENSADOR CDC181T5140301141 | 8178
I150200524 | 135 | VIDEOPROYECTOR PROYECTOR XGA RESOLUCION DE (1024 X 768) | 12278.6
I150200410 | 13 | TELEFONO CELULAR TELEFONO CELULAR MARCA MOTOROLA PROCESADOR QUALCOMM SNAPDRAGON 200 CON CPU DUAL-CORE A7 DE 1.2 GHZ MEMORIA RAM DE 1 GB MEMORIA INTERNA DE 4 GB AMPLIABLE HASTA 32 GB CON TARJETA MICRO SD CAMARA POSTERIOR CON RESOLUCION DE 3264 X 2448 PIXELES CAPTURA Y REPRODUCCION DE VIDEO CAPTURA A 30 FPS. | 9326.4
I150200528 | 151 | CAMARA FOTOGRAFICA DIGITAL CAMARA FOTOGRAFICA DIGITAL POWER SHOT 16 MEGAPIXELES 25 MM ZOOM 12X WIFI COLOR NEGRO LCD DE 3 FULL DH 1080P RELACION DE ASPECTO 16.9 | 3480
I150200528 | 156 | CAMARA FOTOGRAFICA DIGITAL CAMARA FOTOGRAFICA DIGITAL POWER SHOT 16 MEGAPIXELES 25 MM ZOOM 12X WIFI COLOR NEGRO LCD DE 3 FULL DH 1080P RELACION DE ASPECTO 16.9 | 3480
I450400002 | 2699 | ACONDICIONADOR AIRE MINISPLIT C/CAPACIDAD DE 1-TONELADA. CA122H6006778 | 5800
I150200410 | 28 | TELEFONO CELULAR TELEFONO CELULAR MEMORIA DE 1 GB DE RAM Y 4 GB DE MEMORIA INTERNA COMPLET REDES 3G TRI-BAND 2G QUAD BAND HDSPA 7.2 MBPS HSUPA 5.6 MBPS VELICIDAD DEL PROCESADOR 1.2 GHZ DUAL CORE MEMORIA EXPNADIBLE A 32 GB CAMARA DE 8 MP ENFOQUE AUTOMATICO CONECTIVIDAD WIFI TECNOLOGIA BLUETOOTH GPS Y SERVICIOS DE LOCALIZACION PANTALLA TACTIL TECLADO VIRTUAL PANTALLA DE COLOR AUDIO ACTIVADO FORMATO TOUCH TABLET | 9326.4
I150200662 | 11 | TELEVISOR PANTALLA LED DE 60 SMART TV FULL HD RESOLUCION 1920 X 1080 PROPORCION DIMENCIONAL 16.9 ANGULO DE VISION (H/V) 178°/178° | 27271.6
I180000066 | 1425 | MINICOMPUTADORA COMPUTADORAS PORTATILES HP PROBOOK 440 G1 CON LICENCIA DE MICROSOFT OFFICE H Y E 2013. | 21999.4
I180000220 | 3713 | UNIDAD CENTRAL DE PROCESO (CPU) COMPUTADORAS DE ESCRITORIO HP PRO 600SFF. | 16199.4
I090000216 | 2569 | ESTUCHE DIAGNOSTICO (JGO. DE) (FASSA) ESTUCHE DE DIAGNOSTICO PORTATIL RECARGABLE INCLUYE OTOSCOPIO 4 CONOS DE PLASTICO Y OFTALMOSCOPIO EN COLOR CROMADO CON ESTUCHE DE VINIL COLOR NEGRO CON ZIPPER | 8178
I180000230 | 267 | COMPUTADORA TIPO TABLET (AFASPE) COMPUTADORA TIPO TABLET SISTEMA OPERATIVO ANDROID 4.4 PROCESADOR SPREADTRUM SC7730S6 QUAD CORE 1.3 GHZ MEMORIA INTERNA EXPANDIBLE A 128 GB LGB DE RAM PANTALLA DE 9.6 RESOLUCION DE 1280 X 800 PIXELES LCD WXGA SUPER CLEAR LOCALIZACION: GPS GLONASS CAMARA FRONTAL 2.0 MP CAMARA TRASERA DE 5.0 MP CONECTIVIDAD INFRAESTRUCTURA DE RED DATOS DE TABLET WI-FI DIRECT BLUETOOTH 4.0 USB 2.0 GARANTIA DE 1 ANO. | 8491.2
I060200664 | 14 | AMALGAMADOR DENTAL AMALGAMADOR ELECTRICO EQUIPADO CON MICRO PROCESADOR DE ALTA PRESION QUE CONTROLA EL TIMER Y ENTREGA UNA TRITURACION UNIFORME Y EXACTA ASEGURANDO OPTIMAS CARACTERISTICAS CLINICAS Y DE MANEJO DE LOS MATERIALES MEZCLADOS CUENTA CON MICRO-SWITCH QUE DETIENE AUTOMATICAMENTE LA TRITURACION CUANDO LA TAPA ES LEVANTADA BAJO CONSUMO DE ENERGIA. ANCHO 217 MML. PROF.173 MML. ALTO 180 MML. VOLTAJE 110/240 VOLTS ZEYCO. | 8671
I090941392 | 194 | LAMPARA DENTAL LAMPARAS DE FOTOCURADO DELGADA FACIL ACCESO A POSTERIORESMEJOR VISIBILIDAD PODEROSA CURADO RAPIDO INALAMBRICA PORTATIL COMBINA UNA ALTA POTENCIA DE SALIDA CON UNA PUNTA DE CURADO DELGADA EN UN DISENO DE LAPIZ ULTRALIVIANO E INALAMBRICO. | 10949.47
I180000220 | 3951 | UNIDAD CENTRAL DE PROCESO (CPU) COMPUTADORA DE ESCRITORIO PROCESADOR AMD E1-6050 4 GB DE RAM DISCO DURO DE 500 GB WINDOWS 8.1.1 | 13630
I150400042 | 117 | VIDEO CAMARA CAMARA SENSOR CMOS DE 18 MEGAPIXELES VIDEO FULL HD LENTE 18-55MM. | 14848
I450400016 | 4013 | ARCHIVERO DE METAL ARCHIVERO DE METAL HORISONTAL MEDIDAS DE ALTO 135.26 CM ANCHO 76.2 CM PROFUNDIDAD 48.9 CM | 6902
I450400002 | 3007 | ACONDICIONADOR AIRE ACONDICIONADOR DE AIRE COLOR BLANCO MINISPLIT DE 1.5 TON FRIO/CALOR DE 220V CONTROL REMOTO INALAMBIRCO EVAPORADOR CON REJILLAS MODELO DLE CONDENSADOR MSDFC18HP-3 SERIE DEL CONDENSADOR 183FHP0412DC04064 | 10878.48
I090000216 | 2676 | ESTUCHE DIAGNOSTICO (JGO. DE) ESTUCHE DE DIAGNOSTICO COMPLETO | 7841.6
I150200222 | 51 | MICROFONO MICROFONO INALAMBRICO VIA RECEPTOR USB INCLUYE CABLE PARA MICROFONO RAPCO MODELO SM1-40 GARANTIA DE CABLE 3 MESES GARANTIA DE MICROFONO UN ANO COLOR NEGRO | 4640
I150200060 | 487 | BOCINA BAFLE COLCON PODER DE 2 VIAS 15 +1 1000 WATTS 2 ENTRADAS MIC/LINE REPRODUCTOR DE MP3OR NEGRO | 10150
I090000216 | 2703 | ESTUCHE DIAGNOSTICO (JGO. DE) ESTUCHE DE DIAGNOSTICO PORTATILEQUIPO UTILIZADO PARA LA EXPLORACION FISICA DEL PACIENTE CON FINES DIAGNOSTICOS | 5486.8
I090000497 | 24 | FONO-DETECTOR DE LATIDOS FETALES FONODETECTOR PORTATIL DE LATIDOS | 3108.8
I450400002 | 3045 | ACONDICIONADOR AIRE MINISPLIT 1 TONELADA FRIO CALOR | 6958.84
I450400002 | 3088 | ACONDICIONADOR AIRE MINISPLIT FRIO-CALOR 220 VOLTS CON CONTROL REMOTO DE 1 TONELADA NO. DE SERIE DEL CONDENSADOR: CXC121J8041607263 | 5997.2
I450400002 | 3123 | ACONDICIONADOR AIRE MINISPLIT 2 TON. FRIO/CALOR 220 V. CON CONTROL REMOTO INALAMBRICO EVAPORADOR CON REJILLAS OSCILATORIAS FILTRO ELECTROSTATICO REMOVIBLE CON INDICADOR DE TEMPERATURA. NO. DE SERIE DE COMPRESOR: CXC261J8021700402 | 11368
I450400002 | 3124 | ACONDICIONADOR AIRE MINISPLIT 2 TON. FRIO/CALOR 220 V. CON CONTROL REMOTO INALAMBRICO EVAPORADOR CON REJILLAS OSCILATORIAS FILTRO ELECTROSTATICO REMOVIBLE CON INDICADOR DE TEMPERATURA. NO. DE SERIE DE COMPRESOR: CXC261J8021701386 | 11368
I450400002 | 3125 | ACONDICIONADOR AIRE MINISPLIT CON CAPACIDAD DE 1 TON. FRIO/CALOR 220 V. CON CONTROL REMOTO INALAMBRICO EVAPORADOR CON REJILLAS OSCILATORIAS FILTRO ELECTROSTATICO REMOVIBLE CON INDICADOR DE TEMPERATURA. NO. DE SERIE DE COMPRESOR: CXC121J8031702084 | 6032
I180000220 | 4540 | UNIDAD CENTRAL DE PROCESO (CPU) UNIDAD CENTRAL DE PROCESO (CPU) PROCESADOR INTEL CORE 15 6200U MEMORIA RAM DE 4GB DISCO DURO DE 500GB SISTEMA OPERATIVO WINDOWS 10 PRO (64 BITS). | 15486
I180000220 | 4543 | UNIDAD CENTRAL DE PROCESO (CPU) UNIDAD CENTRAL DE PROCESO (CPU) PROCESADOR INTEL CORE 15 6200U MEMORIA RAM DE 4GB DISCO DURO DE 500GB SISTEMA OPERATIVO WINDOWS 10 PRO (64 BITS). | 15486
I180000220 | 4550 | UNIDAD CENTRAL DE PROCESO (CPU) UNIDAD CENTRAL DE PROCESO (CPU) PROCESADOR INTEL CORE 15 6200U MEMORIA RAM DE 4GB DISCO DURO DE 500GB SISTEMA OPERATIVO WINDOWS 10 PRO (64 BITS). | 15486
I150200364 | 892 | TELEVISION PANTALLA DE 32 PULGADAS SMART TV RESOLUCION 1366 X 768. | 6380
I180000066 | 1739 | MINICOMPUTADORA COMPUTADORA PORTATIL PROCESADOR INTEL CORE I3 MEMORIA RAM DE 4GB DISCO DURO DE 500GB PANTALLA DE 14 PULG. WINDOWS 10 PROFESIONAL. | 14998.8
I060600328 | 4 | MEDIDOR DEMOSTRADOR PLICOMETRO. AUXILIAR PARA MEDIR EL GROSOR DE LA GRASA SUBCUTANEA CON FINES DE VALORACION NUTRICIONAL. CONSTA DE LOS SIGUIENTES ELEMENTOS: DE ALUMINIO ANTICORROSIVO O ACERO INOXIDABLE RESOLUCION DE 0.20 MM RANGO DE APERTURA DE 50 MM CALIBRADO PARA EJERCER UNA PRESION CONSTANTE DE 10 G/MM 2 + 10% CALIBRADOR DE ACERO INOXIDABLE. | 5913.68
I060600328 | 5 | MEDIDOR DEMOSTRADOR PLICOMETRO. AUXILIAR PARA MEDIR EL GROSOR DE LA GRASA SUBCUTANEA CON FINES DE VALORACION NUTRICIONAL. CONSTA DE LOS SIGUIENTES ELEMENTOS: DE ALUMINIO ANTICORROSIVO O ACERO INOXIDABLE RESOLUCION DE 0.20 MM RANGO DE APERTURA DE 50 MM CALIBRADO PARA EJERCER UNA PRESION CONSTANTE DE 10 G/MM 2 + 10% CALIBRADOR DE ACERO INOXIDABLE. | 5913.68
I090001062 | 1653 | ROTOR MANO EXCAVACION DENTAL PIEZA DE MANO DE ALTA VELOCIDAD. | 7806.8
I450400002 | 3860 | ACONDICIONADOR AIRE MINISPLIT INVERTER DE 1 TONELADA FRIO/CALOR COLOR AZUL CELESTE SERIE DEL CONDENSADOR: 3415361780282280860068 SERIE DEL EVAPORADOR: 3415181220181290810130 FACTURA : 11345. | 9265.15
I450400002 | 3895 | ACONDICIONADOR AIRE MINISPLIT INVERTER DE 1 TONELADA FRIO/CALOR COLOR AZUL CELESTE SERIE DEL CONDENSADOR: 3415361780282280860065 SERIE DEL EVAPORADOR: 3415181220181290810122 FACTURA : 11345. | 9265.15
I090000112 | 768 | CARRO MONITOR MONITOR DE SIGNOS VITALES MODULAR DE 12 TOUCH SCREEN CON LOS SIGUIENTES PARAMETROS: ECG SPO2 TEM FR PANI MODELOS PM 200M. EQUIPO MODULAR QUE ACEPTA (POR EJEMPLO TRANSDUCTORES AMPLIFICADORES) UTILIZADO PARA DETECTAR MEDIR Y DESPLEGAR DE FORMA CONTINUA MuLTIPLES PARAMETROS FISIOLOGICOS ASOCIADOS A UN SOLO PACIENTE POR LO GENERAL UTILIZADO JUNTO A LA CAMA. ESTA DISENADO PARA PRODUCIR DE MANERA VISIBLE Y/O AUDIBLE SENALES O ALARMAS CUANDO CONDICIONES ADVERSAS SON REGISTRADAS. LOS PARAMETROS DE SEGUIMIENTO PUEDEN INCLUIR LA ACTIVIDAD ELECTRICA DEL CORAZON PRESION ARTERIAL NO INVASIVA FRECUENCIA CARDIACA Y TEMPERATURA. DESCRIPCION: 1. MONITOR CONFIG??RADO CON PANTALLA DE 12?? PULGADAS COMO MiNIMO. 2. CON CAPACIDAD PARA CONECTARSE A RED DE MONITOREO DE FORMA ALAMBRICA O INALAMBRICA. 3. PANTALLA A COLOR TECNOLOGiA LCD TFT O TECNOLOGiA SUPERIOR CON TECNOLOGiA SENSIBLE AL TACTO. 4. PROTECCION CONTRA DESCARGA DE DESFIBRILADOR 5. D | 133400
I090000112 | 798 | CARRO MONITOR MONITOR DE SIGNOS VITALES MODULAR DE 12 TOUCH SCREEN CON LOS SIGUIENTES PARAMETROS: ECG SPO2 TEM FR PANI MODELOS PM 200M. EQUIPO MODULAR QUE ACEPTA (POR EJEMPLO TRANSDUCTORES AMPLIFICADORES) UTILIZADO PARA DETECTAR MEDIR Y DESPLEGAR DE FORMA CONTINUA MuLTIPLES PARAMETROS FISIOLOGICOS ASOCIADOS A UN SOLO PACIENTE POR LO GENERAL UTILIZADO JUNTO A LA CAMA. ESTA DISENADO PARA PRODUCIR DE MANERA VISIBLE Y/O AUDIBLE SENALES O ALARMAS CUANDO CONDICIONES ADVERSAS SON REGISTRADAS. LOS PARAMETROS DE SEGUIMIENTO PUEDEN INCLUIR LA ACTIVIDAD ELECTRICA DEL CORAZON PRESION ARTERIAL NO INVASIVA FRECUENCIA CARDIACA Y TEMPERATURA. DESCRIPCION: 1. MONITOR CONFIG??RADO CON PANTALLA DE 12?? PULGADAS COMO MiNIMO. 2. CON CAPACIDAD PARA CONECTARSE A RED DE MONITOREO DE FORMA ALAMBRICA O INALAMBRICA. 3. PANTALLA A COLOR TECNOLOGiA LCD TFT O TECNOLOGiA SUPERIOR CON TECNOLOGiA SENSIBLE AL TACTO. 4. PROTECCION CONTRA DESCARGA DE DESFIBRILADOR 5. D | 133400
I090000112 | 823 | CARRO MONITOR MONITOR INTERMEDIO TIPO III. CAPACIDAD PARA MOSTRAR HASTA 32 CANALES DE CURVAS PANTALLA DE 15 PULG. TOUCH SCREEN CON CONTROL POR PERILLA GIRATORIA AL MENOS 4 DIAS DE TENDENCIAS CON OXYCARDIO RESPIROGRAMA CAPACIDAD HL7. TIENE CAPACIDAD DE RESENTAR LOS 5 PARAMETROS BASICOS SPO2 NIBP TEMPERATURA ECG ANALISIS DE ARRITMIAS Y DE SEGMENTO S-T DETECCION Y ALARMAS DETECCION DE MARCAPASOS ELIMINACION DE INTERFERENCIAS POR ELECTRICIDAD QUIRURGICA SATURACION DE OXIGENO CAPACIDAD DA HASTA 8 CURVAS POSIBILIDAD DE MEDIR DOS TEMPERATURAS PUEDE LLEGAR A MEDIR LA PRESION INTRA ABDOMINAL PIA CON SISTEMA DE CRECIMIENTO PUEDE LLEGAR A TENER ACCESO A APLICACIONES MEDICAS BASADAS EN WEB VISUALIZACION DESDE CUALQUIER NODO DE RED HOSPITALARIA POSIBILIDAD DE LLENADO DE HOJAS CLINICAS ELECTRONICAS REPORTE FISIOLOGICOS O REPORTES DE ENFERMERIA VIA CAPACIDAD INALAMBRICA INDICE DE PERFUSION (VARIACION DEL PULSO) POR MEDIO DE PLETISMOGRAFIA DE LA PULSOX | 64960
I180000066 | 1887 | MINICOMPUTADORA COMPUTADORA PORTATIL PROCESADOR INTEL CORE I5 MEMORIA RAM DE 8GB UNIDAD DE ESTADO SOLIDO DE 256GB INCLUYE LICENCIA DE OFFICE HOME & BUSINESS 2019. | 29400.2
I180000220 | 5467 | UNIDAD CENTRAL DE PROCESO (CPU) UNIDAD CENTRAL DE PROCESO (CPU). PROCESADOR DE OCTAVA GENERACION INTEL CORE I5-I5-8265U DE 4 NUCLEOS/6 MB/DE 16 GHZ A 3.9 GHZ/25 W. MEMORIA: 8 GB DDRA 2400 MHZ (1 X 8 GB) 2 DIMM CRECIMIENTO HASTA 64 GB DDRA 2400 MHZ. DISCO DURO: 1 TB 7200 RPM DE 2.5 SATA. TARJETA DE VIDEO: GRAFICOS INTEGRADOS INTEL UHD GRAPHICS 620. TARJETA DE RED: RED INTEGRADA ETHERNET LAN 10/100/1000. SOFTWARE OFICINA: DEBERA INCLUIR UNA LICENCIA OFFICE HOME & BUSINESS 2019 FPP PC/MAC 32/64 BITS ESPANOL. | 24471.36
I180000220 | 5497 | UNIDAD CENTRAL DE PROCESO (CPU) UNIDAD CENTRAL DE PROCESO (CPU). PROCESADOR DE OCTAVA GENERACION INTEL CORE I5-I5-8265U DE 4 NUCLEOS/6 MB/DE 16 GHZ A 3.9 GHZ/25 W. MEMORIA: 8 GB DDRA 2400 MHZ (1 X 8 GB) 2 DIMM CRECIMIENTO HASTA 64 GB DDRA 2400 MHZ. DISCO DURO: 1 TB 7200 RPM DE 2.5 SATA. TARJETA DE VIDEO: GRAFICOS INTEGRADOS INTEL UHD GRAPHICS 620. TARJETA DE RED: RED INTEGRADA ETHERNET LAN 10/100/1000. SOFTWARE OFICINA: DEBERA INCLUIR UNA LICENCIA OFFICE HOME & BUSINESS 2019 FPP PC/MAC 32/64 BITS ESPANOL. | 24471.36
I180000220 | 5499 | UNIDAD CENTRAL DE PROCESO (CPU) UNIDAD CENTRAL DE PROCESO (CPU). PROCESADOR DE OCTAVA GENERACION INTEL CORE I5-I5-8265U DE 4 NUCLEOS/6 MB/DE 16 GHZ A 3.9 GHZ/25 W. MEMORIA: 8 GB DDRA 2400 MHZ (1 X 8 GB) 2 DIMM CRECIMIENTO HASTA 64 GB DDRA 2400 MHZ. DISCO DURO: 1 TB 7200 RPM DE 2.5 SATA. TARJETA DE VIDEO: GRAFICOS INTEGRADOS INTEL UHD GRAPHICS 620. TARJETA DE RED: RED INTEGRADA ETHERNET LAN 10/100/1000. SOFTWARE OFICINA: DEBERA INCLUIR UNA LICENCIA OFFICE HOME & BUSINESS 2019 FPP PC/MAC 32/64 BITS ESPANOL. | 24471.36
I180000220 | 5525 | UNIDAD CENTRAL DE PROCESO (CPU) UNIDAD CENTRAL DE PROCESO (CPU). PROCESADOR DE OCTAVA GENERACION INTEL CORE I5-I5-8265U DE 4 NUCLEOS/6 MB/DE 16 GHZ A 3.9 GHZ/25 W. MEMORIA: 8 GB DDRA 2400 MHZ (1 X 8 GB) 2 DIMM CRECIMIENTO HASTA 64 GB DDRA 2400 MHZ. DISCO DURO: 1 TB 7200 RPM DE 2.5 SATA. TARJETA DE VIDEO: GRAFICOS INTEGRADOS INTEL UHD GRAPHICS 620. TARJETA DE RED: RED INTEGRADA ETHERNET LAN 10/100/1000. SOFTWARE OFICINA: DEBERA INCLUIR UNA LICENCIA OFFICE HOME & BUSINESS 2019 FPP PC/MAC 32/64 BITS ESPANOL. | 24471.36
I180000066 | 2001 | MINICOMPUTADORA MINICOMPUTADORA PORTATIL PANTALLA 14. PROCESADOR INTER CORE 15 MEMORIA RAM DE 8 GB DISCO DURO DE 1 TB UNIDAD OPTICA DVD WINDOWS 10 PROFESIONAL. INCLUYE MALETIN DE TRASLADO. | 30525.4
I090906934 | 293 | COMPRESOR PARA UNIDAD DENTAL COMPRESOR DENTAL (1HP LIBRE DE ACEITE CON FLUJO CONSTANTE DE ENCENDIDO AUTOMATICO CON LLAVE DE PURGA MANUAL POTENCIA DE 750VA FLUJO DE AIRE 152L/M NIVEL RUIDO 53DB). | 7540
I060400973 | 1390 | BAUMANOMETRO (EQUIPO MEDICO Y QUIRURGICO) DISPOSITIVO PORTATIL QUE CONSTA DE UN BRAZALETE QUE SE COLOCA ALREDEDOR DEL BRAZO UNA PERILLA PARA CONTROLAR LA PRESION DEL AIRE DENTRO DEL BRAZALETE Y UN MANOMETRO ANEROIDE. INCLUYE: 4 BRAZALETES REUSABLES DE NYLON CIERRE TIPO VELCRO TAMANOS: INFANTIL PEDIATRICO ADULTO Y ADULTO GRANDE U OBESO. | 7888
I180000066 | 2306 | MINICOMPUTADORA COMPUTADORA PORTATIL COLOR NEGRO | 23316
I060600468 | 4 | RECTOSCOPIO RECTOSCOPIO | 5410.17
I180000064 | 17 | MICRO-COMPUTADORA | 15617
I150200324 | 9 | RESTRICTOR LADA TELEFONICO CENTRAL CAP. 6LINEAS 16 EXTENC. | 11142.06
I150200106 | 5 | CONMUTADOR TELEFONICO AUTOMATICO CONMUTADOR EN COLOR BEIGE | 9315
I060600486 | 76 | RELOJ INTERVALOS CUADRADO C/NEGRO C/GRIS C/TARJETAS 1 BOLSA | 4488.45
I210000038 | 39 | LAVADORA ROPA AUTOMATICA EN COLOR ALMENDRA | 4301
I090000440 | 105 | UNIDAD DENTAL C/GABINETEJERINGA TRIPLESILLON COLOR BEIGE | 44850
I480800014 | 80 | AUTOMOVIL SEDAN (PLACA ANTERIOR RTD-5499M RXW-94-18SED-59-28) CON AIRE ACONDICIONADO EN COLOR ROJO TIPO E | 75950
I180000064 | 418 | MICRO-COMPUTADORA MONITOR DE 15 TECLADO MOUSE CPU CON MEMORIA (SE DIO DE BAJA EL MONITOR EN SEP 2007) | 12466
I090000130 | 213 | CHASIS RAYOS X CHASIS X OMAT 14 X17 CON PANTALLA 35 X 43 | 4571.42
I480800052 | 107 | CAMION PICK-UP (PLACAS ANTERIORES PN-87269PU-20-0230 PZ-84-546) CAMIONETA 4 PUERTAS DOBLE CABINA C/BLANCO N/S 3N6CD13SXYK019970. | 129279
I480800052 | 111 | CAMION PICK-UP (PLACAS ANTERIORES PN-87277 PU-20-037 PZ-84-553) DE DOBLE CABINA CON 4 PUERTAS COLOR BLANCO N/S 3N6CD13S6YK020906. | 129279
I060600470 | 35 | REFRACTOMETRO REFRACTOMETRO PARA ORINA EN COLOR NEGRO | 3091.2
I450600062 | 28 | CAMPANA EXTRACCION TIPO DOSEL PARA EXTRACCION DE HUMOS Y OLORES | 19262.5
I180000064 | 604 | MICRO-COMPUTADORA CON WINDOWS 98 Y OFFICE 2000 COLOR ARENA (SE DIO DE BAJA EL MONITORTECLADO EL DIA 22-MAYO-08) | 10120
I180000034 | 323 | IMPRESORA IMPRESORA LASER INCLUYE CABLE | 9510.5
I180000034 | 324 | IMPRESORA IMPRESORA LASER INCLUYE CABLE | 9510.5
I480800014 | 120 | AUTOMOVIL SEDAN (PLACAS ANTERIORES RXW-94-25 SED-59-36) AUTOMOVIL NUEVO TIPO JETTA A4 AUTOMATICO 4 PUERTAS FRENOS DELANTEROS DE DISCO VENTILADOS Y TRASEROS DE DISCO ESPEJOS EXTERIORES CON AJUSTE INTERNO ANAQUELES EN PUERTAS ASIENTOS DELANTEROS CON AJUSTE DE ALTURA ANTENA EN TOLDO CAJUELA CON APERTURA DESDE EL INTERIOR CENTRAL DE CERRADURAS DE APERTURA SELECTIVA Y CONTROL REMOTO FOROS DELANTEROSLIMPIALAVA PARABRISAS DE 3 VELOCIDADES LUCES DE LECTURA TRASERAS LUZ DE LECTURA DELANTERA LUZ DE ADVERTENCIA EN PUERTAS DELANTERAS MEDALLON CON DESEMPANANTE RADIO CON 8 BOCINAS Y ANTENA (PLACA ANTERIOR RTD-5506) | 169224
I270000052 | 12 | CASETA PICK UP CASETA ALUMINIO C/BCO.VENTANILLAS COREDIZAS | 23000
I480800072 | 35 | CAMIONETA (GUAYIN, PANEL, ESTACAS-REDILAS) (PLACAS ANTERIORES RUY-5116 RXW-94-29 SEA-33-43) COLOR BALNCO 5 PUERTAS 6 CILINDROS | 239547
I450400252 | 360 | MESA DE TRABAJO DE METAL MODULO DE 2.00 MTS.C DE CUBIERTA EN .70MTS. ANCHO EN A.INOX. C.18 1 TARJA DE 40X40X20 CM. FAB. EN ACERO INOX. CAL. 18 1 GABINETE DE 1.20 MTS. CON 2 PUERTAS 1 GABINETE FREGADERO DE .80 MTS. 1 LLAVE MEZCLADORA MCA NACIONAL Y 1 CONTRACANASTA 1 JGO. DE MANGUERAS ALIMENTADAS 1 TRAMPA AGUA 2 LLAVES DE PASO DE AGUA. | 7973.06
I180000220 | 41 | UNIDAD CENTRAL DE PROCESO (CPU) DEKPRO EVO D510C P4 2GHZ DD40GB 256 COMPAQ. MB RAM CD48X TJ. RED 107100 Y WIN XP PRO. | 10344.25
I090000000 | 143 | APARATOS Y EQUIPO MEDICO QUIRURGICO EQUIPO DE RADIO FLUROSCOPIA DE 800MA DIGITAL CON CONTROL TELEMANDO | 3910056.44
I450600048 | 903 | BURO 1 CAJON Y UNA PUERTA CUBIERTA LAMINADA CON MOLDURA T. | 5479.03
I450600048 | 940 | BURO 1 CAJON Y UNA PUERTA CUBIERTA LAMINADA CON MOLDURA T. | 5479.03
I090000088 | 1280 | CAMA CLINICA CAMA HOSPITALARIA ELECTRICA | 49667.07
I090000088 | 1282 | CAMA CLINICA CAMA HOSPITALARIA ELECTRICA | 49667.06
I090000088 | 1284 | CAMA CLINICA CAMA HOSPITALARIA ELECTRICA | 49667.06
I090000088 | 1285 | CAMA CLINICA CAMA HOSPITALARIA ELECTRICA | 49667.06
I090000088 | 1286 | CAMA CLINICA CAMA HOSPITALARIA ELECTRICA | 49667.06
I090000088 | 1287 | CAMA CLINICA CAMA HOSPITALARIA ELECTRICA | 49667.06
I090000088 | 1288 | CAMA CLINICA CAMA HOSPITALARIA ELECTRICA | 49667.06
I090000088 | 1289 | CAMA CLINICA CAMA HOSPITALARIA ELECTRICA | 49667.06
I480800014 | 100 | AUTOMOVIL SEDAN (PLACAS ANTERIORES RVS-2563 RXW-94-33) AUTOMOVIL VOLKSWAGEN TIPO POINTER 2 PUERTAS 4 CILINDROS 1.8 LITROS 90 HP TRANSMISION MANUAL DE 5 VELOCIDADES INMOVILIZADOR ELECTRONICO ALARMA ACUSTICA Y OPTICA RINES DE ACERO 13 LLANTAS 175/70. COD. LLAVE UV-1527NUM. DE PEDIMENTO 40043001576. ASIENTOS EN TELA DIRECCION HIDRAULICA COLOR AZUL INDIGO; PINTURA METALICA AIRE ACONDICIONADO. PLACAS ANT. SEA-3346) | 86200
I090000100 | 218 | CARRO CAMILLA CAMILLA DE FUNCION HIDRAULICA TAMANO CON UN COLCHON DE 26 X 75 CON BARANDALES ABATIBLES QUE BAJE A CERO SUPERFICIE RADIOTRANSPARENTE ALTURA VARIABLE CON SISTEMA HIDRULICO QUE NOS PERMITA BAJAR HASTA 21.5 RESPALDO ABATIBLE AUXILIADO POR AMORTIGUADOR CON POSICION DE 0 A 90° CON SISTEMA NEUMATICO COLCHON RADIOTRANSPARENTE DE 3 SUPERFICIE RADIOTRANSPARENTE SIN OBSTRUCCIONES PARA PODER TRABAJAR CON ARCO EN C PARA FLUOROSCOPIA RUEDAS ANTIESTATICAS DE 8 QUE SOPORTE PACIENTES DE HASTA 250 KG. QUE CUENTE CON SISTEMA DE 5 RUEDAS PARA UN MEJOR DIERECCIONAMIENTO LATERAL CON UN SISTEMA DE FRENOS CENTRAL PARA LAS CUATRO RUEDAS CON REPISA PARA MONITOR SECCION PARA EXPEDIENTES QUE TENGA BARANDAL ANTICHOQUES PORTA SUEROS INTEGRAL Y SOPORTE PARA COLOCAR TANQUE DE OXIGENO TIPO D. | 36800
I450400016 | 3167 | ARCHIVERO DE METAL COLOR ARENA 3 GAVETAS Y CAJA FUERTE INTEGRADA | 4025
I090000120 | 25 | CARRO TRANSPORTAR ALIMENTOS CARRO TERMICO PARA TRANSPORTE DE ALIMENTOS TRANSPORTAR CHAROLAS DE ALIMENTOS HOSPITALARIOS CON CAPACIDAD EN CADA CAVIDAD DE 120 QTS. DIMENCIONES EXTERIORES DE 28 X 32 X 54 | 16100
I060200016 | 93 | AGITADOR ROTATORIO TUBOS DE BIOMETRIA PARA 20 TUBOS COLOR OSTION | 5152
I180000220 | 270 | UNIDAD CENTRAL DE PROCESO (CPU) HP DC7100 P4 3GHZ 512MB RAM DISCO DURO 80GB CDRW FLOPPY MOUSE TECLADO TJ. RED 10/100/1000 | 10410.37
I180000220 | 285 | UNIDAD CENTRAL DE PROCESO (CPU) HP DC7100 P4 3GHZ 512MB RAM DISCO DURO 80GB CDRW FLOPPY MOUSE TECLADO TJ. RED 10/100/1000 | 10410.37
I480800052 | 252 | CAMION PICK-UP AIRE ACONDICIONADO MAN. SEGUROS ELECTRICOS MOTOR L4 2.2L MFI SOHCTRASNSMISION MANUAL 5 VEL. LLANTAS P185/80R14 ASIENTO DEL BANCA RADIO AM/FM CD. DESMONTA. (PLACAS ANTERIORES NVO-00001 PT-43-324 PZ-32-493) | 144025
I480800052 | 263 | CAMION PICK-UP (PLACA SANTERIORES PT-43-335 PZ-32-495) CAMIONETA NISSAN PICK UP TIPICA DOBLE CABINA MODELO 2004 MOTOR DE 2.4 LITROS 4 CILINDROS TRANSMISION ESTANDAR DE 5 VELOCIDADES CON CLIMA Y CALEFACCION COLOR PLATA. | 148088
I480800052 | 258 | CAMION PICK-UP (PLACAS ANTERIORES PZ-84-508 PT-55-369 RG-38-242) CAMIONETA PICK UP 6 CILINDROS RAM 1500 ASIENTOS EN TELA TRASMISION STANDART AIRE ACONDICIONADO FRENOS DE PODER DE DISCO ABS DIRECCION AIRE ACONDICIONADO RADIO AM/FM CASETTE. COLOR GRIS PIZARRA | 190000
I480800072 | 42 | CAMIONETA (GUAYIN, PANEL, ESTACAS-REDILAS) (PLACAS ANTERIORES SDZ-95-35 RXD-60-35)UNIDAD ECONOLINE WAGON 8 PASEJEROS MOTOR V8 5.4LT EFI TRASMISION AUTOMATICA RADIO AM/FM/CASSETE BOLSAS DE AIRE AIRE ACONDICIONADO DIRECCION HIDRAULICA. | 240000
I480800052 | 256 | CAMION PICK-UP (PLACAS ANTERIORES NVO-00001 PT-43-372 PZ-84-505) PICK-UP F-250 TRASMISION MANUAL 5 VELOCIDADES RADIO AM/FM MCD RELOJ BOLSAS DE AIRE RINES DE ACERO ESTILIZADO MOTOR V8 4.6L EFI RINES 16 X7 AIRE ACONDICIONADO ASIENTOS DE TELA ALFOMBRADA BOLSA DE AIRE ACONDUCTOR DIRECCION HIDRAULICA FRENOS DE DISCO SISTEMA ABS. COLOR BLANCA | 179000
I450400320 | 2132 | SILLON DE DOS PLAZAS TAPIZADO EN PIEL | 4887.5
I480800052 | 271 | CAMION PICK-UP (PLACAS ANTERIORES NVA-00001 PW -05 -290 PZ 84-598) DOBLE CABINA MODELO 2005 4 CILINDROS- TRASMISION MANUAL DE 5 VELOCIDADES SUSPENSION DELANTERA INDEPENDIENTE AMORTIGUADORES DE GAS TELECOPICOS CON BARRA DE TORCION Y BARRA ESTABILIZADORA RINES DE ACERO DE 15 FRENOS DELANTEROS DE DISCO Y TRASEROS DE TAMBOR CON SISTEMA ABS TANQUE DE COMBUSTIBLE DE 75LTS. DIRECCION HIDRAULICA CON AIRE ACONDICIONADO. PLACAS NUEVAS RG38285 SEGUR RELACION DE SERV GRALES DEL 10 DE FEBRERO 2017 (PLACA ANTERIOR: RG-38-258) | 164800
I480800052 | 326 | CAMION PICK-UP (PLACA ANTERIOR PW-04-254 RA-00-714) UNIDAD 2005 F-150 SS REG. CAB-XL/PQTE. EQUIPO PREFERIDO 501A/VESTIDURA XL/ ESPEJOS NEGROS AERODINAMICOS/PCION CREDITO RADIO/RINES 16X7 SIN TAPACUBOS/MOTOR V6 4.2L EFI/TRANSM. MANUAL 5 VEL. C/SOBREMA/LLANTAS LT255/70R16 BSW T/TERR/ RELACION DE EJES 3.54 ENCENTIVO AL MAYOREO PAQUETE PBV 6200# VELOCIMETRO EN SIST. METRICO/GRABADO DE VEHICULO/AIRE AONDICIONADO/ESPEREO CD/ INSPECC./FINAL ACOND. SERV. Y GARANTIA. PICK-UP MODELO 2005 MOTOR V6 OHV DE 210HP CAPACIDAD CARGA 1005KG. TANQUE DE 94LTS FRENOS DELANTEROS DE DISCO Y TRASEROS DE TAMBOR CON SISTEMA RABS SUSPENSION DELANTERA INDEPENDIENTE CON RESORTES ESPIRALES Y AMORTIGUADORES SUSPENSION TRASERA SEMIFLOTANTE CON AMORTIGUADORES DE GAS TRASMISION MANUEL DE 5 VELOCIDADES DIRECCION HIDRAULICA RINES DE ACERO 16 X7 LLANTAS LT245R16 ESPEJOS DE CONTRO MANUAL ASIENTO DELANTERO TIPO BANCA CORRIDA TAPIZADO EN TELA CON DESCANSABRAZOS AIRE ACONDICIO | 207975
I480800052 | 328 | CAMION PICK-UP (PLACAS ANTERIORES NVA-00001 PW-04-256 RA-00-692) UNIDAD F150 FLOTILLERA V6 TM/GRABADO DE VEHICULOS/MOTOR V6 4.2L EFI/VESTIDURA XL/ESPEJOS NEGROS AERODINAMICOS/VELOCIMETRO EN SIST. METRICO/PQTE. EQUIPO PREFERIDO/TRANSM. MANUAL PREFERIDO/TRANSM MANUAL 5 VEL. SOBREMARCHA/ RINES ACERO 16X7 AIRE ACONDICIONADO/ ESPEREO CD/ INPECC. FINAL ACOND. SERV. Y GARANTIA PICK-UP MODELO 2005 MOTOR V6 OHV DE 210HP CAPACIDAD CARGA 1005KG. TANQUE DE 94LTS FRENOS DELANTEROS DE DISCO Y TRASEROS DE TAMBOR CON SISTEMA RABS SUSPENSION DELANTERA INDEPENDIENTE CON RESORTES ESPIRALES Y AMORTIGUADORES SUSPENSION TRASERA SEMIFLOTANTE CON AMORTIGUADORES DE GAS TRASMISION MANUEL DE 5 VELOCIDADES DIRECCION HIDRAULICA RINES DE ACERO 16 X7 LLANTAS LT245R16 ESPEJOS DE CONTRO MANUAL ASIENTO DELANTERO TIPO BANCA CORRIDA TAPIZADO EN TELA CON DESCANSABRAZOS AIRE ACONDICIONADO LUCES DE CORTESIA INTERIOR RADIO AM/FM. EQUIPO CAMPER DE COPETE EN ALUMINIO BLANCO VE | 207975
I480800052 | 331 | CAMION PICK-UP (PLACA ANTERIOR PW-04-260 RA-00-716) UNIDAD F-150 FLOTILLERA V6 TM/ GRABADO DE VEHICULOS/MOTOR V6 4.2L EFI/VESTIDURA XL/ ESPEJOS NEGROS AERODINAMICOS/VELOCIMETRO EN SIST. METRICO PQTE. EQUIPO PREFERIDO/ TRANSM. MANUAL 5 VEL. SOBREMARCHA/ RINES ACERO 16X7/ AIRE ACONDICIONADO/ ESPEREO CD/ INSPECC. FINAL ACOND. SERV. Y GARANTIA. PICK-UP MODELO 2005 MOTOR V6 OHV DE 210HP CAPACIDAD CARGA 1005KG. TANQUE DE 94LTS FRENOS DELANTEROS DE DISCO Y TRASEROS DE TAMBOR CON SISTEMA RABS SUSPENSION DELANTERA INDEPENDIENTE CON RESORTES ESPIRALES Y AMORTIGUADORES SUSPENSION TRASERA SEMIFLOTANTE CON AMORTIGUADORES DE GAS TRASMISION MANUEL DE 5 VELOCIDADES DIRECCION HIDRAULICA RINES DE ACERO 16 X7 LLANTAS LT245R16 ESPEJOS DE CONTRO MANUAL ASIENTO DELANTERO TIPO BANCA CORRIDA TAPIZADO EN TELA CON DESCANSABRAZOS AIRE ACONDICIONADO LUCES DE CORTESIA INTERIOR RADIO AM/FM. EQUIPO CAMPER DE COPETE EN ALUMINIO BLANCO VENTANAS LATERALES CORREDIZAS PU | 207975
I480800052 | 333 | CAMION PICK-UP (PLACA ANTERIOR PE-04-264 RA-00-717 RG-38-365) UNIDAD F- 150 FLOTILLERA V6 TM/ GRABASO DE VEHICULO/ MOTOR V6 4.2 L EFI/ VESTIDURA XL/ ESPEJOS NEGROS AERODINAMICOS/ VELOCIMETRO EN SIST. METRICO/ PQTE. EQUIPO PREFERIDO/ TRANSM. MANUAL 5 VEL. SOBRE MARCHA/ RINES ACERO 16 X7/ AIRE ACONDICIONADO/ ESTEREO CD/ INSPECC. FINAL ACOND. SERV. Y GTIA./GASTOS DE TRASLADO/ SEGURO DE TRASLADO. PICK-UP MODELO 2005 MOTOR V6 OHV DE 210HP CAPACIDAD CARGA 1005KG. TANQUE DE 94LTS FRENOS DELANTEROS DE DISCO Y TRASEROS DE TAMBOR CON SISTEMA RABS SUSPENSION DELANTERA INDEPENDIENTE CON RESORTES ESPIRALES Y AMORTIGUADORES SUSPENSION TRASERA SEMIFLOTANTE CON AMORTIGUADORES DE GAS TRASMISION MANUEL DE 5 VELOCIDADES DIRECCION HIDRAULICA RINES DE ACERO 16 X7 LLANTAS LT245R16 ESPEJOS DE CONTRO MANUAL ASIENTO DELANTERO TIPO BANCA CORRIDA TAPIZADO EN TELA CON DESCANSABRAZOS AIRE ACONDICIONADO LUCES DE CORTESIA INTERIOR RADIO AM/FM. EQUIPO CAMPER DE COPE | 207975
I480800052 | 291 | CAMION PICK-UP (PLACAS ANTERIORES NVA-00001 PW-04-286 RA-00-650) UNIDAD 2005 F-150 SS REG CAB XL/ PQTE EQUIPO PREFERIDO 501A/ VESTIDURA XL/ ESPEJOS NEGROS AERODINAMICOS/ RINES 16X7 SIN TAPACUBOS/ MOTOR V6 4.2L EFI/ TRANS MANUAL 5 VEL. CON SOBREMARCHA/ LLANTAS LT225/70R16 BSW T/TERR/ RELACION DE EJES 3.54/ INCENTIVO AL MAYOREO/PTQTE PBV 6200#/ AIRE ACONDICIONADOR LIBRE CFC/ VELOCIMETRO EN SIST. METRICO GRABADO DE VEHICULO/ INSPECC. FINAL ACOND. SERV. Y GTIA./GASTOS DE TRASLADO/ SEGURO DE TRASLADO. PICK UP MOD 2005 MOTOR V6 DE 4.2 L EFI DE 210 HP CAPACIDAD GARGA 1005KG TANQUE DE 94LTS FRENOS DELANTEROS DE DISCO Y TRASEROS DE TAMBOR CON SISTEMA RABS SUSPENSION DELANTERA INDEPENDIENTE CON RESORTES ESPIRALES Y AMORTIGUADORES SUSPENSION TRASERA SEMIFLOTANTE CON AMORTIGUADORES DE GAS TRANSMISION MANUAL DE 5 VELOCIDADES DIRECCION HIDRAULICA RINES DE ACERO 16 X7 LLANTAS LT255R16 ESPEJO DE CONTRL MANUAL ASIENTO DELANTERO TIPO BANCA DIVIDIDO CON | 174000
I480800052 | 304 | CAMION PICK-UP (PLACA ANTERIOR PW-04-294 RA-00-752) UNIDAD F-150 FLOTILLERA V6 TM/ GRABADO DE VEHICULO/ MOTOR V6 4.2 EFI/ AIRE ACONDICIONADO LIBRE CFC/ VESTIDURA XL/ ESPEJOS NEGROS AERODINAMICOS/ VELOCIMETRO EN SIST. METRICO/ PQTE. EQUIPO PREFERIDO/ TRANSM. MANUAL 5 VEL. SOBREMARCHA/ RINES ACERO 16 X7 / INSPECC. FINAL ACOND. SERV. Y GTIA./GASTOS DE TRASLADO/ SEGURO DE TRASLADO. PICK UP MOD 2005 MOTOR V6 DE 4.2 L EFI DE 210 HP CAPACIDAD GARGA 1005KG TANQUE DE 94LTS FRENOS DELANTEROS DE DISCO Y TRASEROS DE TAMBOR CON SISTEMA RABS SUSPENSION DELANTERA INDEPENDIENTE CON RESORTES ESPIRALES Y AMORTIGUADORES SUSPENSION TRASERA SEMIFLOTANTE CON AMORTIGUADORES DE GAS TRANSMISION MANUAL DE 5 VELOCIDADES DIRECCION HIDRAULICA RINES DE ACERO 16 X7 LLANTAS LT255R16 ESPEJO DE CONTRL MANUAL ASIENTO DELANTERO TIPO BANCA DIVIDIDO CON DESCANSABRAZOS TAPIZADO EN TELA AIRE ACONDICIONADO LUCES DE CORTESIA INTEIOR ROTULADO EN MATERIAL REFLEJANTE Y AUTO ADHERI | 174000
I480800052 | 288 | CAMION PICK-UP (PLACAS ANTERIORES NVA-00001 PW-04-301 RA-00-702RG38-353) UNIDAD 2005 F-150 SS REG. CAB XL/ PQTE. EQUIPO PREFERIDO 501 A/ VESTIDURA XL/ ESPEJOS NEGROS AERODINAMICOS/REINES 16X7 SIN TAPACUBOS/ MOTOR V6 4.2L EFI/ TRANSM 5 VEL. C/SOBREMA/ LLANTAS LT255/70516 BSW T/TERR / RELACION DE EJES 3.54/ INCENTIVO AL MAYOREO/ PAQUETE PBV 6200# / AIRE ACONDICONADO- LIBRE CFC/ VELOCIMETRO EN SIST. METRICO/ GRABADO DE VEHICULO/ INSPECC. FINAL ACOND. SERV. Y GTIA./ GASTOS DE TRASLADO/ SEGURO DE TRASLADO. PICK UP MOD 2005 MOTOR V6 DE 4.2 L EFI DE 210 HP CAPACIDAD GARGA 1005KG TANQUE DE 94LTS FRENOS DELANTEROS DE DISCO Y TRASEROS DE TAMBOR CON SISTEMA RABS SUSPENSION DELANTERA INDEPENDIENTE CON RESORTES ESPIRALES Y AMORTIGUADORES SUSPENSION TRASERA SEMIFLOTANTE CON AMORTIGUADORES DE GAS TRANSMISION MANUAL DE 5 VELOCIDADES DIRECCION HIDRAULICA RINES DE ACERO 16 X7 LLANTAS LT255R16 ESPEJO DE CONTRL MANUAL ASIENTO DELANTERO TIPO BANCA DIVIDIDO | 174000
I480800052 | 301 | CAMION PICK-UP (PLACAS ANTERIORES NVA-00001 PW-04-308 RA-00-703) UNIDAD F-150 FLOTILLERA V6 TM/ GRABADO DE VEHICULO/ MOTOR V6 4.2 EFI/ AIRE ACONDICIONADO LIBRE CFC/ VESTIDURA XL/ ESPEJOS NEGROS AERODINAMICOS/ VELOCIMETRO EN SIST. METRICO/ PQTE. EQUIPO PREFERIDO/ TRANSM. MANUAL 5 VEL. SOBREMARCHA/ RINES ACERO 16 X7 / ESTEREO CD./ INSPECC. FINAL ACOND. SERV. Y GTIA./GASTOS DE TRASLADO/ SEGURO DE TRASLADO. PICK UP MOD 2005 MOTOR V6 DE 4.2 L EFI DE 210 HP CAPACIDAD GARGA 1005KG TANQUE DE 94LTS FRENOS DELANTEROS DE DISCO Y TRASEROS DE TAMBOR CON SISTEMA RABS SUSPENSION DELANTERA INDEPENDIENTE CON RESORTES ESPIRALES Y AMORTIGUADORES SUSPENSION TRASERA SEMIFLOTANTE CON AMORTIGUADORES DE GAS TRANSMISION MANUAL DE 5 VELOCIDADES DIRECCION HIDRAULICA RINES DE ACERO 16 X7 LLANTAS LT255R16 ESPEJO DE CONTRL MANUAL ASIENTO DELANTERO TIPO BANCA DIVIDIDO CON DESCANSABRAZOS TAPIZADO EN TELA AIRE ACONDICIONADO LUCES DE CORTESIA INTEIOR ROTULADO EN MATERIA | 174000
I480800052 | 309 | CAMION PICK-UP (PLACAS ANTERIORES NVO-00001 PW-04-297 RA-00-694 RH-629-23) UNIDAD F-150 FLOTILLERA V6 TM/ GRABADO DE VEHICULO/ MOTOR V6 4.2 EFI/ AIRE ACONDICIONADO LIBRE CFC/ VESTIDURA XL/ ESPEJOS NEGROS AERODINAMICOS/ VELOCIMETRO EN SIST. METRICO/ PQTE. EQUIPO PREFERIDO/ TRANSM. MANUAL 5 VEL. SOBREMARCHA/ RINES ACERO 16 X7 / INSPECC. FINAL ACOND. SERV. Y GTIA./GASTOS DE TRASLADO/ SEGURO DE TRASLADO. PICK UP MOD 2005 MOTOR V6 DE 4.2 L EFI DE 210 HP CAPACIDAD GARGA 1005KG TANQUE DE 94LTS FRENOS DELANTEROS DE DISCO Y TRASEROS DE TAMBOR CON SISTEMA RABS SUSPENSION DELANTERA INDEPENDIENTE CON RESORTES ESPIRALES Y AMORTIGUADORES SUSPENSION TRASERA SEMIFLOTANTE CON AMORTIGUADORES DE GAS TRANSMISION MANUAL DE 5 VELOCIDADES DIRECCION HIDRAULICA RINES DE ACERO 16 X7 LLANTAS LT255R16 ESPEJO DE CONTRL MANUAL ASIENTO DELANTERO TIPO BANCA DIVIDIDO CON DESCANSABRAZOS TAPIZADO EN TELA AIRE ACONDICIONADO LUCES DE CORTESIA INTEIOR ROTULADO EN MATERIAL | 174000
I480800052 | 296 | CAMION PICK-UP (PLACAS ANTERIORES NVO-00001 PW-04-267 PZ-32-463 RG-52-296) UNIDAD F-150 FLOTILLERA V6 TM/ GRABADO DE VEHICULO/ MOTOR V6 4.2 EFI/ AIRE ACONDICIONADO LIBRE CFC/ VESTIDURA XL/ ESPEJOS NEGROS AERODINAMICOS/ VELOCIMETRO EN SIST. METRICO/ PQTE. EQUIPO PREFERIDO/ TRANSM. MANUAL 5 VEL. SOBREMARCHA/ RINES ACERO 16 X7 / INSPECC. FINAL ACOND. SERV. Y GTIA./GASTOS DE TRASLADO/ SEGURO DE TRASLADO. CON LOS SIGUIENTES ACCESORIOS (EQUIPO PREFERIDO): LLANTA DE REFACCION CON LLAVE PARA LLANTA DE REFACCION GATO MECANICO Y VARILLA PARA GATO Y L PARA TUERCAS EXTINGUIDOR CABLES PASA-CORRRIENTE REFLEJANTES DE EMERGENCIA JUEGO DE HERRAMIENTA RADIO AM-FM CON REPRODUCTOR DE CD MARCA PIONER POLIZA DE SEGUROS COPIA DE TARJETA DE CIRCULACION TARJETA IDENTIFICADORA DE PARTES MANUAL DEL PROPIETARIO ANTENA JUEGO DE COPIA DE LLAVES GARANTIA DE 3 ANOS EN LA CARROCERIA | 174000
I480800052 | 284 | CAMION PICK-UP PLACA ANTERIOR NVO-00001) UNIDAD 2005 F-150 SS REG. CAB XL/ PQTE. EQUIPO PREFERIDO 501 A/ VESTIDURA XL/ ESPEJOS NEGROS AERODINAMICOS/ RINES 16X7 SIN TAPACUBOS/ MOTOR V6 4.2L EFI/ TRANSM 5 VEL. C/SOBREMA/ LLANTAS LT255/70516 BSW T/TERR / RELACION DE EJES 3.54/ INCENTIVO AL MAYOREO/ PAQUETE PBV 6200# / AIRE ACONDICONADO- LIBRE CFC/ VELOCIMETRO EN SIST. METRICO/ GRABADO DE VEHICULO/ INSPECC. FINAL ACOND. SERV. Y GTIA./ GASTOS DE TRASLADO/ SEGURO DE TRASLADO. CON LOS SIGUIENTES ACCESORIOS (EQUIPO PREFERIDO): LLANTA DE REFACCION CON LLAVE PARA LLANTA DE REFACCION GATO MECANICO Y VARILLA PARA GATO Y L PARA TUERCAS EXTINGUIDOR CABLES PASA-CORRRIENTE REFLEJANTES DE EMERGENCIA JUEGO DE HERRAMIENTA RADIO AM-FM CON REPRODUCTOR DE CD MARCA PIONER POLIZA DE SEGUROS COPIA DE TARJETA DE CIRCULACION TARJETA IDENTIFICADORA DE PARTES MANUAL DEL PROPIETARIO ANTENA JUEGO DE COPIA DE LLAVES GARANTIA DE 3 ANOS EN LA CARROCERIA PLACAS ANTERIOR | 174000
I480800052 | 307 | CAMION PICK-UP (PLACAS ANTERIORES NVO-00001 PW-04-275 RA-00691) UNIDAD F-150 FLOTILLERA V6 TM/ GRABADO DE VEHICULO/ MOTOR V6 4.2 EFI/ AIRE ACONDICIONADO LIBRE CFC/ VESTIDURA XL/ ESPEJOS NEGROS AERODINAMICOS/ VELOCIMETRO EN SIST. METRICO/ PQTE. EQUIPO PREFERIDO/ TRANSM. MANUAL 5 VEL. SOBREMARCHA/ RINES ACERO 16 X7 / INSPECC. FINAL ACOND. SERV. Y GTIA./GASTOS DE TRASLADO/ SEGURO DE TRASLADO. PICK UP MOD 2005 MOTOR V6 DE 4.2 L EFI DE 210 HP CAPACIDAD GARGA 1005KG TANQUE DE 94LTS FRENOS DELANTEROS DE DISCO Y TRASEROS DE TAMBOR CON SISTEMA RABS SUSPENSION DELANTERA INDEPENDIENTE CON RESORTES ESPIRALES Y AMORTIGUADORES SUSPENSION TRASERA SEMIFLOTANTE CON AMORTIGUADORES DE GAS TRANSMISION MANUAL DE 5 VELOCIDADES DIRECCION HIDRAULICA RINES DE ACERO 16 X7 LLANTAS LT255R16 ESPEJO DE CONTRL MANUAL ASIENTO DELANTERO TIPO BANCA DIVIDIDO CON DESCANSABRAZOS TAPIZADO EN TELA AIRE ACONDICIONADO LUCES DE CORTESIA INTEIOR ROTULADO EN MATERIAL REFLEJANTE | 174000
I480800052 | 306 | CAMION PICK-UP (PLACAS ANTERIORES NVO-00001 PW-04-276 PZ-32-467) UNIDAD F-150 FLOTILLERA V6 TM/ GRABADO DE VEHICULO/ MOTOR V6 4.2 EFI/ AIRE ACONDICIONADO LIBRE CFC/VEESPEJOS NEGROS AERODINAMICOS/ VELOCIMETRO EN SIST. NETRICO/ PQTE. EQUIPO PREFERIDO/ TRANSM. MANUAL 5 VEL. SOBREMARCHA/ RINES ACERO 16 X7 / INSPECC. FINAL ACOND. SERV. Y GTIA./GASTOS DE TRASLADO/ SEGURO DE TRASLADO. PICK UP MOD 2005 MOTOR V6 DE 4.2 L EFI DE 210 HP CAPACIDAD GARGA 1005KG TANQUE DE 94LTS FRENOS DELANTEROS DE DISCO Y TRASEROS DE TAMBOR CON SISTEMA RABS SUSPENSION DELANTERA INDEPENDIENTE CON RESORTES ESPIRALES Y AMORTIGUADORES SUSPENSION TRASERA SEMIFLOTANTE CON AMORTIGUADORES DE GAS TRANSMISION MANUAL DE 5 VELOCIDADES DIRECCION HIDRAULICA RINES DE ACERO 16 X7 LLANTAS LT255R16 ESPEJO DE CONTRL MANUAL ASIENTO DELANTERO TIPO BANCA DIVIDIDO CON DESCANSABRAZOS TAPIZADO EN TELA AIRE ACONDICIONADO LUCES DE CORTESIA INTEIOR ROTULADO EN MATERIAL REFLEJANTE Y AUTO ADHE | 174000
I480800014 | 130 | AUTOMOVIL SEDAN (PLACAS ANTERIORES RZF-96-82SDZ-95-32) UNIDAD IKON SEDAN 4 PUERTAS/ MOTOR 1.6L SOHC / TRANSMICION MANUAL 5- VELOCIDADES / INSPECC. FINAL ACOND. SERV. Y GTIA / GASTOS DE TRASLADO / SEGURO DE TRASLADO. COLOR BLANCO MOTOR 4 CILINDORS DE 1.6LTS. DE 90HP TRACCION DELANTERA TANQUE DE COMBUSTIBLE DE 45 LTS. FRENOS DELANTEROS DE DISCO VENTILADOS TRASEROS DE TAMBOR LLANTAS P175/70 R 13T CRISTAL TINTADO SOLAR EN TODA LA UNIDAD ESPEJOS RETROVISORES EXTERIORES DE CONTROL MANUAL RINES DE ACERO 13 PULGADAS AIRE ACONDICIONADO BARRA ESTABILIZADORA DELANTERA ASIENTOS TAPIZADOS EN TELA CABECERAS DE ALTURA AJUSTABLE PARA ASIENTOS DELANTEROS CINTURONES DE SEGURIDAD DELANTEROS DE 3 PUNTOS RETRACTILES CON AJUSTE DE ALTURA CINTURON DE SEGURIDAD TRASEROS DE 3 PUNTOS PARA LOS EXTREMOS Y PELVICO CENTRAL DE 2 PUNTOS SEGURO DE PRUEBA DE NINOS EN PUERTAS DE TRASERAS. ROTULADO EN MATERIAL REFLEJANTE Y AUTO ADHERIBLE (40X35CMS.) LOGOTIPOS SSNL EN P | 95775
I480800128 | 5 | MICROBUS PLACA ANTERIOR PW-05-211 UNIDAD DENTAL 2005 XL REG. CHASS CAB / PQTE. EQUIPO PREFERIDO 640A / ESPEJOS MANUALES TELESCOPICOS / VESTIDURA XL /MOTOR V-8 5.4L EFI / TRANS MANUAL 5-V TRABAJO PESADO / TELACION DE EJES 4.88 / PORTA- PLACA DELANTERO / INDENTIFICADOR JOB #2 / TOMA DE FUERZA P/TRANSMICION / GRABADO DE VEHICULO / AIRE ACONDICIONADO / ESTEREO CD / CONVERSION VANNET / INSPECC. FINAL ACOND. SERV. Y GTIA. / GASTOS DE TRASLADO / SEGURO DE TRASLADO. EXTERIOR: TOLDO DE PLASTICO REFORZADO CON FIBRA DE VIDRIO DEFENSA TRASERA CON ESCALON EN LAMINA ANTIDERRAPANTE; INTERIOR: 2 VENTANAS LATERALES MARCO DE ALUMINIO PISO ANTIDERRAPANTE CONTROLES INSTALADOS AL ALCANCE DEL OPERADOR VENTANA DE COMUNICACION 50X40CM 4 CONTACTOS DOBLES 1CONTACTO DOBLE INDUSTRIAL P/ALIMENTACION EXTERNA DE LOS 4 CONTACTOS INST. HIDRAULICA Y DEPOSITO DE RECOLECCION DE LIQUIDOS DE 50LTS CON LLAVE DE VACIADO CLIMA 110V 13500 BTU; SILLON DENTAL ELECTRICO CON MOVI | 597500
I480800052 | 346 | CAMION PICK-UP (PLACA ANTERIOR PW-13-581) UNIDAD F 150 XL MOTOR V6 4.20L EFI TRANSM. AUTOMATICA 4 VELOCIDADES AIRE ACONDICIONADO LIBRE CFC VESTIDURA XL RINES DE ACERO ESTILIZADOS PAQUETE EQUIPO PREFERIDO INSPECC. FINAL ACOND. SERV. Y GTIA. GASTOS DE TRASLADO SEGURO DE TRASLADO GRABADO DE VEHICULOS. CUENTA ADEMAS CON: ANTENA EXTINGUIDOR LLANTA DE REFACCION GATO HIDRAULICO CRUCETA HERRAMIENTA JUEGO DE LUCES PREVENTIVAS JUEGO DE CABLES PASACORRIENTE.PLACAS ANTERIORES(RA-00-663 RG-38-284) | 190125
I180000218 | 912 | MONITOR RGB LCD DE 17 ESPESIFICACIONES TECNICAS TIPO DE PANTALLA: 17 PULGADAS TFT MATRIZ ACTIVA. RESOLUCION 1280 X 1024. AREA DE IMAGEN VISIBLE: 170 PULGADAS. ESPACIO ENTRE PUNTOS (DOT PITCH): 0264 MM. BRILLO : 300 NITS. RELACION DE CONTRASTE: 450:1 ENTRADAS: VGA. ANGULO DE VISUALIZACION: 160° HORIZONTAL 140°VERTICAL. ANTI- REFLEJO/ ANTI ESTATICA: SI. PUG-AND-PLAY (CONECATR Y USAR): SI. RECURSOS ESPECIALES: LOS ANGULOS DE AMPLIA VISUALIZACION Y UN RANGO DE AJUSTE DE INCLINACION FACILITAN POSICIONAR EL MONITOR. GARANTIA DE 3 ANOS PARA PIEZAS Y MANO DE OBRA SERVICIO DE ATENCION EN SITIO Y SUSTITUCION AL SIGUIENTE DIA HABIL. | 5290
I180000088 | 40 | SISTEMAS CONTROLADORES DE TELEPROCESO EQUIPO DE VIDEO CONFERENCIA TIPO SET TOP CON CAPACIDAD DE TRANSMITIR A VELOCIDADES DE 64 A 128KBPS EN RED ISDN Y 64 A 768KBPS EN RED IP. CARACTERISTICAS TECNICAS: UNIDAD DE CODEC CON MULTIPLEXON INVEROS INTEGRADO DENTRO DE LA MISMA. EQUIPADA CON CAMARA DE CIDEO MICROFONO DE MESA Y CONTROL REMOTO INALAMBRICO. SISTEMA AUTONOMO EN SU OPERACION CON MANEJO INTELIGENTE DE LLAMADA DE MARCACION AUTOMATICA H.320/H.33. CAPACIDAD DE CONECTARSE A UNIDADES MULTICONFERENCIA EXTERNA CON TOTAL INTEGRACION. SOPORTE DE VELOCIDADES DE HASTA 128 KBPS EN H.320. EQUIPAMIENTO PARA SOPORTAR VELOCIDADES DE 768 KBPS EN H.323. SOPORTE DE RESOLUCION DE VIDEO 4 CIF ICIF CIF QCIFSQCIF 704X480 PIXELS 352X240 PIXELS Y DE RESOLUCIONES DE PC COMO SXGA XGA SVGA SVGA Y VGA 30 CUADROS POR SEGUNDO A PARTIR DE 168 KBPS Y 15 CUADROS POR SEGUNDO PARA BAJA VELOCIDAD Y 60 CUADROS POR SEGUNDO PARA VELOCIDADES DE 336KBPS Y SUPERIORES SOPORTE | 158700
I480800052 | 352 | CAMION PICK-UP (PLACAS ANTERIORES PU-36-016 PZ-84-589) COLOR BLANCO OXFORD BC RANGER CRW CAB XL AC MOTOR I-4 2.3L TRANSMISION MANUAL 5 VELOCIDADES LLANTAS LT235/75 R15 PBV 5800 CON CAMPER | 176350
I450400258 | 500 | MODULO DESARMABLE SEMI EJECUTIVO CUBIERTA RECTANGULAR DE 1.10X0.50 COSTADO DE 0.72X0.67 PEDESTAL CON 2 CAJONES PAPELEROS Y 1 ARCHIVERO | 4220.5
I090000312 | 1462 | MESA EXPLORACION EQUIPO SEMIFIJO PARA REALIZAR EXPLORACION FISICA DE PACIENTE EN POSICION DE DECUBIT MESA DE EXPLORACION CONSTRUIDA CON LAMINA CALIBRE 22 GABINETE CON DOS PUERTAS CORREDIZAS Y CON LAS SIGUIENTES DIMENSIONES ALTURA DE 85 CM. COMO MINIMO LONGITUD TOTAL 165CMS. COMO MINIMO DE ANCHO DE 55 CM. COMO MINIMO CON TRES SECCIONES COLCHON CON CUBIERTA DE VINIL IMITACION PIEL EN COLOR NEGRO PINTURA ANTICORROSIVA COLOR BEIGE EN ACABADO ESMALTADO PIERNERAS TIPO GOEPEL ACOJINADAS CON FIJADORES Y EXTENSION PARA TOMA DE CORRIENTE. | 5520
I090000312 | 1463 | MESA EXPLORACION EQUIPO SEMIFIJO PARA REALIZAR EXPLORACION FISICA DE PACIENTE EN POSICION DE DECUBIT MESA DE EXPLORACION CONSTRUIDA CON LAMINA CALIBRE 22 GABINETE CON DOS PUERTAS CORREDIZAS Y CON LAS SIGUIENTES DIMENSIONES ALTURA DE 85 CM. COMO MINIMO LONGITUD TOTAL 165CMS. COMO MINIMO DE ANCHO DE 55 CM. COMO MINIMO CON TRES SECCIONES COLCHON CON CUBIERTA DE VINIL IMITACION PIEL EN COLOR NEGRO PINTURA ANTICORROSIVA COLOR BEIGE EN ACABADO ESMALTADO PIERNERAS TIPO GOEPEL ACOJINADAS CON FIJADORES Y EXTENSION PARA TOMA DE CORRIENTE. | 5520
I090000312 | 1464 | MESA EXPLORACION EQUIPO SEMIFIJO PARA REALIZAR EXPLORACION FISICA DE PACIENTE EN POSICION DE DECUBIT MESA DE EXPLORACION CONSTRUIDA CON LAMINA CALIBRE 22 GABINETE CON DOS PUERTAS CORREDIZAS Y CON LAS SIGUIENTES DIMENSIONES ALTURA DE 85 CM. COMO MINIMO LONGITUD TOTAL 165CMS. COMO MINIMO DE ANCHO DE 55 CM. COMO MINIMO CON TRES SECCIONES COLCHON CON CUBIERTA DE VINIL IMITACION PIEL EN COLOR NEGRO PINTURA ANTICORROSIVA COLOR BEIGE EN ACABADO ESMALTADO PIERNERAS TIPO GOEPEL ACOJINADAS CON FIJADORES Y EXTENSION PARA TOMA DE CORRIENTE. | 5520
I180000220 | 874 | UNIDAD CENTRAL DE PROCESO (CPU) COMPAQ HP DC7600 CMT P4 DE 3GHZ 256MB RA DISCO DURO 80GB CD RW TJ DE RED 10/100/1000 TECLADO MOUSE FLOPPY Y WINDOWS XP PROFESIONAL CON LICENCIA MICROSOFT OFFICE 2003 STD WIN32 GV | 17858.93
I480800052 | 358 | CAMION PICK-UP (PLACAS ANTERIORES PV-58-764 PZ-84-597 RG-38-456 ) PICK-UP DOBLE CABINA COLOR BLANCO OXFORD CON CLIMA MOTOR DE 4 CILINDROS 2.3L EFI TRANSMISION MANUAL DE 5 VELOCIDADES SOBREMARCHA EJE REGULAR RELACION 4.56 RINES DE ACERO DE 15 FRENOS DELANTEROS DE DISCO Y TRASEROS DE TAMBOR CON ABS DIRECCION HIDRAULICA TANQUE DE COMBUSTIBLE DE 75LTS VELOCIMETRO EN SIST. METRICO | 172300
I090000466 | 138 | CARRO PARA MEDICAMENTOS CARRO ROJO RODABLE CON SISTEMA DE FRENO PARA REALIZAR LAS MANIOBRAS DE REANIMACION CADIOPULMONAR CON SOPORTE PARA LA TABLA DE COMPRESIONES CARDIACAS Y EXTERNAS Y PARA TANQUE DE OXIGENO. POSTE DE ALTURA AJUSTABLE PARA INFUSIONES. REANIMADOR PULMONAR CON EQUIPO PARA INTUBACION OROTRAQUEAL EQUIPO ELECTROMEDICO PARA DESFIBRILIZACION CARDIOVERSION EQUIPO DE MONITOREO CONTINUO ENERGIA PARA DESCARGA EXTERNA SELECCIONABLE ALARMAS VISIBLES Y AUDIBLES INDICADORES CAPACIDAD DE MEMORIA DE ACUERDO A LAS NECESIDADES. REGISTRO EN PAPEL TERMICO DE TENDENCIAS PALETAS PARA DESFIBRILIZACION Y CARDIOVERSION CON SELECCION DE MODO CON OPCION DE DESCARGA CON SISTEMA DE SUSPENSION DE LA CARGA CON SISTEMA PARA PROBAR DESCARGA BATERIA REGARGABLE. CON TIMEPO DE CARGA COMPLETA DE LA BATERIA COLOR BLANCO CON PULSO OXIMETRO | 109135
I090000214 | 377 | ESTUCHE CIRUGIA (JGO. DE) JUEGO DE PINZAS PARA VASECTOMIA 1 PINZA HEMOSTATICA P/VACECTOMIA CON PUNTA FINA 1 PINZA DE ANILLO DE 4MM DE CIRCUNFERENCIA P/VASECTOMIA DE ACERO INOXIDABLE DE 12 CM. | 6727.5
I090000216 | 1731 | ESTUCHE DIAGNOSTICO (JGO. DE) CON OTOSCOPIO CON ILUMINACION POR FIBRA OPTICA SISTEMA SELLADO O HERMATICO PARA PRUEBAS NEUTICAS JUEGO DE AL MENOS CUATRO ESPECULOS REHUSABLES EN DIFERENTES TAMANOS OFTALMOSCOPIO CON ILUMINACION DE LAMPARA HALOGENA Y OPTICA COAXIAL. | 6210
I090000216 | 1732 | ESTUCHE DIAGNOSTICO (JGO. DE) CON OTOSCOPIO CON ILUMINACION POR FIBRA OPTICA SISTEMA SELLADO O HERMATICO PARA PRUEBAS NEUTICAS JUEGO DE AL MENOS CUATRO ESPECULOS REHUSABLES EN DIFERENTES TAMANOS OFTALMOSCOPIO CON ILUMINACION DE LAMPARA HALOGENA Y OPTICA COAXIAL. | 6210
I090000216 | 1733 | ESTUCHE DIAGNOSTICO (JGO. DE) CON OTOSCOPIO CON ILUMINACION POR FIBRA OPTICA SISTEMA SELLADO O HERMATICO PARA PRUEBAS NEUTICAS JUEGO DE AL MENOS CUATRO ESPECULOS REHUSABLES EN DIFERENTES TAMANOS OFTALMOSCOPIO CON ILUMINACION DE LAMPARA HALOGENA Y OPTICA COAXIAL. | 6210
I090000064 | 1068 | BASCULA CON Y SIN ESTADIMETRO ELECTRONICA ADULTO CON ESTADIMETRO BASCULA DESPLIEGUE DIGITAL DE PESO EN PANTALLA LECTURA EN KILOGRAMOS NIVEL DE RESOLUCION TARA MINIMA. ESTADIMETRO VARILLA DE MEDICION CON GRADUACIONES EN CENTIMETROS Y PULGADAS CAPACIDAD DE MEDICION HASTA 200 KG. | 8297.25
I090000252 | 127 | INCUBADORA PARA CUIDADOS GENERALES. EQUIPO RODABLE CON FINES TERAPEUTICOS QUE PROPORCIONA SOPORTE DE VIDA EN CONDICIONES OPTIMAS DE TEMPERATURA HUMEDAD Y OXIGENACION EN RANGOS VARIABLES Y QUE MAS SE ASEMEJAN AL AMBIENTE INTRAYTERUBI. PARA RECIEN NACIDOS CON CONTROL ELECTRONICO REMOVIBLE PARA FACIL LIMPIEZA Y MANTENIMIENTO SIN NECESIDAD DE HERRAMIENTAS. CUBIERTA TRANSPARENTE DE DOBLE PARED CON CIRCULACION DE AIRE ENTRE EL CAPACETE Y LA DOBLE PARED DE LA PARTE ANTERIOR O FRONTAL A LA PARTE POSTERIOR PUERTA DE ACCESO FRONTAL CORTINA DE AIRE AL ABRIR EL ACCESO FRONTAL. GABINETE RODABLE CON SISTEMA DE FRENO EN AL MENOS DOS RUEDAS CON DOS PUERTAS Y ENTREPANO. SEIS PORTILLOS DE ACCESO AL PACIENTE: CUATRO PORTILLOS ( DOS EN LA PUERTA FRONTAL Y DOS EN LA POSTERIOR) DE ACCESO SILENCIOSO DOS PORTILLOS LATERALES CON PUERTO IRIS CUATRO O MAS ACCESOS PARA TUBOS AL INTERIOR DE LACAMARA. SISTEMA DE HUMIDIFICACION CON MINIMO 60% DE HUMEDAD RELATI | 139496
I180000218 | 1158 | MONITOR DE 15 MARCA H.P. LCD | 2753.96
I450600048 | 1018 | BURO CON CUBIERTA FABRICADA EN LAMINA MDF CON ACABADO SANITARIOS O BORDES REDONDEADOS 2 CAJONES METALICOS CON CARA LAMINADA ARMARIO EN PARTE INFERIOR TOPES DE GOMA ANTI IMPACTO CON TUBO TRANSVERSAL EN LA PARTE POSTERIOR PARA COLGAR LA TOALLA 4 RUEDAS DE 8 CM. ALTURA TOTAL 94.5 CM. PROFUNDIDAD 45CM. | 6325
I450600048 | 1040 | BURO CON CUBIERTA FABRICADA EN LAMINA MDF CON ACABADO SANITARIOS O BORDES REDONDEADOS 2 CAJONES METALICOS CON CARA LAMINADA ARMARIO EN PARTE INFERIOR TOPES DE GOMA ANTI IMPACTO CON TUBO TRANSVERSAL EN LA PARTE POSTERIOR PARA COLGAR LA TOALLA 4 RUEDAS DE 8 CM. ALTURA TOTAL 94.5 CM. PROFUNDIDAD 45CM. | 6325
I450600048 | 1054 | BURO CON CUBIERTA FABRICADA EN LAMINA MDF CON ACABADO SANITARIOS O BORDES REDONDEADOS 2 CAJONES METALICOS CON CARA LAMINADA ARMARIO EN PARTE INFERIOR TOPES DE GOMA ANTI IMPACTO CON TUBO TRANSVERSAL EN LA PARTE POSTERIOR PARA COLGAR LA TOALLA 4 RUEDAS DE 8 CM. ALTURA TOTAL 94.5 CM. PROFUNDIDAD 45CM. | 6325
I480800052 | 372 | CAMION PICK-UP PLACA ANTERIOR PW-77-831 PICK-UP COLOR BLANCO OXFORD DOBLE CABINA CON TRANSMISION MANUAL DE 5 VELOCIDADES CON SOBRE MARCHA MOTOR DE 4 CILINDROS CON POTENCIA DE 143 A 5250 RPM CAPACIDAD DE CARGA DE 1050 KG RADIO AM/FM AIRE ACONDICIONADO DIRECCION HIDRAULICA FRENOS DELANTEROS DE DISCO Y TRASEROS DE TAMBOR CON SISTEMA ABS SUSPENSION DELANTERA INDEPENDIENTE Y SUSPENCION TRASERA RIGIDA CON MUELLES Y BARRA ESTABILIZADORA RINES DE ACERO DE 15 CAP. TANQUE COMB. 75 LTS. CAMPERS PARA FORD PICK-UP RANGER DOBLE CABINA MODELO 2006 DE FIBRA DE VIDRIO EN COLOR BLANCO CON LUZ INTERIOR PUERTAS LATERALES CORREDIZAS CON MARCO DE ALUMINIO CRISTAL TEMPLADO DE 3MM CON TELA MOSQUITERO PUERTA DE COMUNICACION CORREDIZA CON MARCO DE ALUMINIO Y CRISTAL TEMPLADO DE 3MM Y PUERTA TRASERA HORIZONTALCON CHAPA EMBUTIDA Y AMORTIGUADORES DE GAS CRISTAL TEMPLADO DE 3MM LLANTAS LT 235/75 R15 PLACAS ANTERIORES(PZ-60-321) | 164999.99
I090000452 | 84 | APARATO ANESTECIA MAQUINA DE ANESTECIA AVANZADA. DESCRIPCLON: EQUIPO RODABLE PARA SOPORTE DE VIDA PARA INTRODUCIR Y CONDUCIR LA ANESTESIA DURANTE LA CIRUGiA Y OTROS PROCEDIMIENTOS DE DIAGNOSTICO Y TRATAMIENTO PROPORCIONANDO FLUJO CONTINUO MEDIANTE FLUJOMETROS ASI COMO OTROS GASES ANESTESICOS POR VAPORIZACION. CARACTERIZTICAS GENERALES: 1. GABINETE: CON 4 RUEDAS Y DISPOSITIVO DE FRENO EN AL MENOS 2 DE ELLAS. 1.1 CON AMPLIA MESA DE TRABAJO NO ABATIBLE NI DESLIZABLE. 1.2 CUATRO O MAS CONTACTOS ELECTRICOS INTERCONSTRUIDOS E ILUMINACION INTERCONSTRUIDA PARA EL AREA DE TRABAJO. 1.3 DOS O MAS CAJONES Y REPISA SUPERIOR. BRAZO PARA MONTAJE DE MONITOR. 1.4 INDICADORES INTERCONSTRUIDOS DE PRESION. 1.5 SISTEMAS DE AUTOPRUEBA. MENSAJES AVISOS PARAMETROS INDICACIONES E INTERFASE DE USUARIO EN ESPANOL. 2 SUMINISTRO DE GASES: FLUJOS ALTOS Y BAJOS MEDIANTE FLUJOMETROS ELECTRONICOS O NEUMATICOS PARA TRES GASES:DOBLES PARA OXIGENO OXIDO NITROSO Y AIRE. 2 | 1350100
I090000088 | 1425 | CAMA CLINICA COLOR NEUTRO CLARO SUPERFICIE DE DESCANSO RIGIDA DE 36 X 80 TRENDELENBURG/REVERSA TRENDELENBURG BARANDALES MEDIOS DE CABECERA Y PIECERA Y CONTROLES DE CAMA EN LOS RIELES RUEDAS DE 5 SANTOPRENE DOS DE ELLAS CON FRENO PARA CHOQUES IV POLE Y PANELES DE CABECERA Y PIECERA TIPO CUADRADO. | 50000.01
I090000088 | 1428 | CAMA CLINICA COLOR NEUTRO CLARO SUPERFICIE DE DESCANSO RIGIDA DE 36 X 80 TRENDELENBURG/REVERSA TRENDELENBURG BARANDALES MEDIOS DE CABECERA Y PIECERA Y CONTROLES DE CAMA EN LOS RIELES RUEDAS DE 5 SANTOPRENE DOS DE ELLAS CON FRENO PARA CHOQUES IV POLE Y PANELES DE CABECERA Y PIECERA TIPO CUADRADO. | 50000.01
I090000100 | 294 | CARRO CAMILLA SISTEMA CENTRAL DE FRENO Y DIRECCION OPERADO DESDE CUALQUIER ANGULO SUPERFICIE DE DESCANSO RIGIDA NO RADIOLUCIDA RUEDAS TENTE DE 8 TRENDELENBURG Y REVERSA TRENDELEMBURG CONTROLES DE PIE HIDRAULICOS UTILIZANDO DISENO DE 3 PEDALES ELEVACION SECCION DE CABEZA ASISTIDA POR SISTEMA NEUMATICO. PREVISTA PARA 4 POSICIONES DE INSTALACION PARA MASTIL I. V. STANDARD DE 3/4 AMPLIA AREA PARA ALMACENAJE DE ACCESORIOS Y ADITAMENTOS ESPACIO PARA ALMACENAJE DE DOS TANQUES DE OXIGENO PARACHOQUES DE ALTO IMPACTO Y PROTECCION DE CHOQUE EN TODO PERIMETRO DE LA CAMILLA CON PARACHOQUE EN CADA ESQUINA EN COLOR ESTANDARD (LIGGHT NEUTRAL) SOPORTES (6) PARA ADHERIR BANDAS DE SUJECCION PACIENTE INCLUYE COLCHON DE 3 DE ANCHO CAMILLA HIDRAULICA | 47265
I090000100 | 295 | CARRO CAMILLA SISTEMA CENTRAL DE FRENO Y DIRECCION OPERADO DESDE CUALQUIER ANGULO SUPERFICIE DE DESCANSO RIGIDA NO RADIOLUCIDA RUEDAS TENTE DE 8 TRENDELENBURG Y REVERSA TRENDELEMBURG CONTROLES DE PIE HIDRAULICOS UTILIZANDO DISENO DE 3 PEDALES ELEVACION SECCION DE CABEZA ASISTIDA POR SISTEMA NEUMATICO. PREVISTA PARA 4 POSICIONES DE INSTALACION PARA MASTIL I. V. STANDARD DE 3/4 AMPLIA AREA PARA ALMACENAJE DE ACCESORIOS Y ADITAMENTOS ESPACIO PARA ALMACENAJE DE DOS TANQUES DE OXIGENO PARACHOQUES DE ALTO IMPACTO Y PROTECCION DE CHOQUE EN TODO PERIMETRO DE LA CAMILLA CON PARACHOQUE EN CADA ESQUINA EN COLOR ESTANDARD (LIGGHT NEUTRAL) SOPORTES (6) PARA ADHERIR BANDAS DE SUJECCION PACIENTE INCLUYE COLCHON DE 3 DE ANCHO CAMILLA HIDRAULICA | 47265
I090906902 | 19 | CARDIOTOCOGRAFO MONITOR FETAL ANTEPARTO INC. CABLE CA GEL PAPEL CARGADOR | 45001.8
I180000116 | 70 | SERVIDOR DE RED THIN CLIENT | 9465.99
I180000116 | 180 | SERVIDOR DE RED THIN CLIENT | 9465.99
I180000116 | 292 | SERVIDOR DE RED THIN CLIENT | 9465.99
I180000116 | 298 | SERVIDOR DE RED THIN CLIENT | 9465.99
I180000116 | 309 | SERVIDOR DE RED THIN CLIENT | 9465.99
I180000116 | 312 | SERVIDOR DE RED THIN CLIENT | 9465.99
I180000116 | 334 | SERVIDOR DE RED THIN CLIENT | 9465.99
I180000116 | 350 | SERVIDOR DE RED THIN CLIENT | 9465.99
I180000116 | 367 | SERVIDOR DE RED THIN CLIENT | 9465.99
I180000116 | 368 | SERVIDOR DE RED THIN CLIENT | 9465.99
I180000116 | 376 | SERVIDOR DE RED THIN CLIENT | 9465.99
I180000116 | 377 | SERVIDOR DE RED THIN CLIENT | 9465.99
I180000218 | 1193 | MONITOR MONITOR LCD 15 | 4056.85
I180000218 | 1194 | MONITOR MONITOR LCD 15 | 4056.85
I180000218 | 1204 | MONITOR MONITOR LCD 15 | 4056.85
I180000218 | 1218 | MONITOR MONITOR LCD 15 | 4056.85
I180000218 | 1224 | MONITOR MONITOR LCD 15 | 4056.85
I180000218 | 1232 | MONITOR MONITOR LCD 15 | 4056.85
I180000218 | 1244 | MONITOR MONITOR LCD 15 | 4056.85
I180000218 | 1299 | MONITOR MONITOR LCD 15 | 4056.85
I180000218 | 1328 | MONITOR MONITOR LCD 15 | 4056.85
I180000218 | 1329 | MONITOR MONITOR LCD 15 | 4056.85
I180000218 | 1341 | MONITOR MONITOR LCD 15 | 4056.85
I180000218 | 1342 | MONITOR MONITOR LCD 15 | 4056.85
I180000218 | 1399 | MONITOR MONITOR LCD 15 | 4056.85
I180000218 | 1468 | MONITOR MONITOR LCD 15 | 4056.85
I180000218 | 1477 | MONITOR MONITOR LCD 15 | 4056.85
I180000218 | 1487 | MONITOR MONITOR LCD 15 | 4056.85
I180000218 | 1491 | MONITOR MONITOR LCD 15 | 4056.85
I180000218 | 1501 | MONITOR MONITOR LCD 15 | 4056.85
I450600084 | 133 | CONGELADOR COLOR BLANCO ACABADO EMPOZADO COMPRES | 2790
I090000482 | 103 | MESA PUENTE SIN CREMALLERA MESA PARA ALIMENTOS DE ESTRUCTURA TUBULAR CUADRADA ACABADO EN ESMALTE HORNEADO ALTURA VARIABLE CUBIERTA DE FORMICA CON CANTOS DE PLASTICO. | 5692.5
I090000482 | 118 | MESA PUENTE SIN CREMALLERA MESA PARA ALIMENTOS DE ESTRUCTURA TUBULAR CUADRADA ACABADO EN ESMALTE HORNEADO ALTURA VARIABLE CUBIERTA DE FORMICA CON CANTOS DE PLASTICO. | 5692.5
I090000340 | 343 | NEGATOSCOPIO DOBLE COLOR CREMA | 2760
I090000340 | 344 | NEGATOSCOPIO DOBLE COLOR CREMA | 2760
I090000340 | 354 | NEGATOSCOPIO DOBLE COLOR CREMA | 2760
I450600218 | 1293 | REFRIGERADOR (COCINA) ENFRIADOR DE BOTELLAS DE 24 PIES CUBICOS DE 2 PUERTAS DE CRISTAL COLOR BLANCO | 24150
I480800052 | 375 | CAMION PICK-UP (PLACAS ANTERIORES PX-00-463 PZ-84-614) VEHICULO PICK UP FORD CURIER MODELO 2007 MOTOR ZETEC RO-CAM 4 CIL. 1.6 LTS. 95 HP @ 5500 RPMTRASMISION MANUAL 5 VEL. 68 LTS. COMBUSTIBLE DIRECCION HIDRAULICA Y AIRE ACONDICIONADO FRENOS HIDRAULICOS DELANTEROS DE DICO/TRASERO DE TAMBOR BED LINER (PROTECCION DE PLASTICO PARA CAJA LARGA) EN COLOR BLANCO. | 106770
I180000116 | 384 | SERVIDOR DE RED 2 HP MODULAR SMART ARRAY 500 G2 STOREGE 2 HP MODULAR SAMRT ARRAY 500 G2 CONTROLLER 4 HP 256MB BATTERY-BACKED CACHE MODULE 18 HP 146GB 15K U320 UNIV HARD DRIVE 2 HP INSTALL STORAGE SMART ARRAY CLSTR SVC 4 HP NC7771 PCI-X GIGABIT SERVER ADAPTER 4 HP INSTALLATION SERVICE 2 HP CUSTOM IND STD SERVER DEPLOYMET SVC | 707894
I090000036 | 8 | ASPIRADOR SUCCION GASTRICA PORTATIL | 8855
I090000130 | 370 | CHASIS RAYOS X DE 8X10 DE ALUMINIO CON PANTALLA LANEX RAPIDAS Y VENTANA IDENTIFICADORA CUENTA CON BISAGRA METALICA. COLOR CREMA | 2944
I150200358 | 213 | TELEFONO INTERSECRETARIAL <NINGUNA> | 5171.63
I180000220 | 1236 | UNIDAD CENTRAL DE PROCESO (CPU) DC7800 SFF 1GB PX2-5300 INTEL CORE 2 DUD E6550 PROCESSOR 160GB SATA NCQ HDD SMART IV IST. 48X/32X SATA COMBO 1ST. DRIVE MICROSOFT WINDOWS XP PRO OS HP PS/2 STANDARD KEYBOARD HP PS/2- BUTTON OPTICAL SCROLL MOUSE. GARANTIA DE 36 MESES | 16404.75
I480800052 | 380 | CAMION PICK-UP (PLACAS ANTERIORES PZ-86-038 RG-38-305) TACOMA DCAB SPORT COLOR BLANCO MOTOR V6 DE 4 LTS. AUTOMATICA | 303028
I480800120 | 4 | JEEP (PLACAS ANTERIORES SDR-74-09) JEEP PATRIOT SPORT MTX COLOR BLANCO 4 CIL. STANDAR 5 VEL. ESTEREO AIRE ACONDICIONADORINES DE ALUMINIO DE 17 APERTURA CON CONTROL REMOTO VIDRIOS ELECTRICOS | 198100
I180000220 | 1432 | UNIDAD CENTRAL DE PROCESO (CPU) COMPUTADORA CO 1 GB DE MEMORIA RAM PENTIUM DUAL CORE DISCO DURO DE 160GB COMBO CD/RW DE 48X/32X WINDOWS XP PROFESIONAL OFFICE LICENCIA | 17422.5
I180000162 | 1023 | IMPRESORA LASSER IMPRESORA LASER | 2857.75
I480800156 | 32 | VAGONETA PLACAS ANTERIORES PZ 86-256 (CONADIC CAPA ADICCIONES) PEUGEOT PARTNER PLC 1.6L EN COLOR BLANCO PUERTAS TRASERAS DE HOJAS DOBLES AIRE ACONDICIONADO BOLSA DE AIREASIENTOS EN TELA REFACCION GATO CON LA FACTURA NO 0748 SE LE AGREGO PANTALLA LCD TV 26MARCA AOC MODELO WIDE SILVER BLACK NO SERIE G087AJA005036 AMPLFICADOR DE SONIDO MARCA DAYTONA MODELO DT-802 SERIE 6060143 COLOR NEGRO REPRPDUCTOR DE DVD MARCA LG MODELO DVF-8945N SERIE 5055HNG004647 COLOR GRIS ACCESORIOS SOPORTE Y ESTRUCTURA DE SOLERA MESA TIPO ESCRITORIO DE MDF Y FORRADA EN MELAMINA ALFOMBRA PLASTICA ANTIDESAPANTE ASIENTOS FORRADOS EN VINIL . CON CAJONERA MDF 19X30 CMS ASIENTO FORRADO EN VINIL DCON CAJONERA MDF 30X30 CMS. PAQUETE DE DOS BOCINAS DE 6X9 PLC PARA CONTROL DE CORRIENTE INSTALADO EN ESTA UNIDAD | 141700
I060200470 | 220 | UNIDAD ULTRASONICA UNIDAD ULTRASONICA DE USO GENERAL CON TRANSDUCTOR INTRACAVITARIO TRANSDUCTOR CONVEXO Y SISTEMA DE IMPRESION. | 648000
I480800156 | 33 | VAGONETA (CONADIC CAPA ADICCIONES)CAMIONETA DE PASAJEROS FORD ESCAPE 6 CILINDROS COLOR PLATA TRANSMISION AUTOMATICA MOTOR DURATEC V6 ESPEJOS ELECTOCOS AIRE ACONDICIONADO ASIENTOS EN TELA RADIO AM/FM CD CON 4 BOCINAS BOLSA DE AIRE EN PILOTO Y COPILOTO SISTEMA ANTIBLOQUEO EN LAS 4 RUEDAS REFACCION GATO EXTINGUIDOR Y LLAVE PARA CAMBIAR LLANTAS. | 257800
I450400314 | 21284 | SILLA SILLA OPERATIVA MECANISMO MULTIFUNCIONAL DE 2 PALANCAS CON DESCANSABRAZOS TAPIZADA EN TELA CON BASE CROMADA | 2870.97
I450400314 | 21291 | SILLA SILLA OPERATIVA MECANISMO MULTIFUNCIONAL DE 2 PALANCAS CON DESCANSABRAZOS TAPIZADA EN TELA CON BASE CROMADA | 2870.97
I090000100 | 319 | CARRO CAMILLA CARRO CAMILLA FRENO Y DIRECCION DESDE CUALQUIER ANGULO SUPERFICIE RIGIDA NO RADIOLUCIDA RUDAS DE 8 CONTROLES DE PIE HIDRAULICOS ELEVAVION DE CABEZA ASISTIDO POR SISTEMA NEUMATICO DE 4 POSISCIONES AREA PARA ALMACENAJE DE ACCESORIOS Y ADITAMENTOS Y 2 TANQUES DE OXIGENO PROTECCION DE CHOQUES EN TODO EL PERIMETRO DE LA CAMILLA COLCHON DE 5 DE ANCHO CAMILLA HIDRAULICA ALTURA VARIABLE. | 52382.5
I090000100 | 321 | CARRO CAMILLA CARRO CAMILLA FRENO Y DIRECCION DESDE CUALQUIER ANGULO SUPERFICIE RIGIDA NO RADIOLUCIDA RUDAS DE 8 CONTROLES DE PIE HIDRAULICOS ELEVAVION DE CABEZA ASISTIDO POR SISTEMA NEUMATICO DE 4 POSISCIONES AREA PARA ALMACENAJE DE ACCESORIOS Y ADITAMENTOS Y 2 TANQUES DE OXIGENO PROTECCION DE CHOQUES EN TODO EL PERIMETRO DE LA CAMILLA COLCHON DE 5 DE ANCHO CAMILLA HIDRAULICA ALTURA VARIABLE. | 52382.5
I090000100 | 322 | CARRO CAMILLA CARRO CAMILLA FRENO Y DIRECCION DESDE CUALQUIER ANGULO SUPERFICIE RIGIDA NO RADIOLUCIDA RUDAS DE 8 CONTROLES DE PIE HIDRAULICOS ELEVAVION DE CABEZA ASISTIDO POR SISTEMA NEUMATICO DE 4 POSISCIONES AREA PARA ALMACENAJE DE ACCESORIOS Y ADITAMENTOS Y 2 TANQUES DE OXIGENO PROTECCION DE CHOQUES EN TODO EL PERIMETRO DE LA CAMILLA COLCHON DE 5 DE ANCHO CAMILLA HIDRAULICA ALTURA VARIABLE. | 52382.5
I090000102 | 157 | CARRO CUNA TERMICO CON RESUCITADOR CUNA RADIANTE PARA REANIMACION NEONATAL | 161000
I090000102 | 158 | CARRO CUNA TERMICO CON RESUCITADOR CUNA RADIANTE PARA REANIMACION NEONATAL | 161000
I090000102 | 172 | CARRO CUNA TERMICO CON RESUCITADOR CUNA RADIANTE PARA TERAPIA NEONATAL | 327853.5
I450600048 | 1076 | BURO BURO CLINICO RODABLE PARA USO EN ABITACION EN HOSPITAL FABRICADO EN MADERA RECUBIERTO DE FORMICA ESTRUCTURA PRINCIPAL DE ALUMINIO Y CUBIERTA SUPERIOR DE PLASTICO TERMOFORMADO DOS CAJONES DOS GANCHOS PARA SUJECION DE TUALLAS BARANDILLA TRASERA DE ACERO INOXIDABLE PARA CHOQUES EN LAS DOS ESQUINASINTERIORES Y JALADERAS DE UNA SOLA PIEZA 4 RUEDAS DE 6.5 CM DIAMETRO. ALTURA 85 CM. ANCHO 45.CM. PROFUNDIDAD 47 CM. | 5865
I450600048 | 1077 | BURO BURO CLINICO RODABLE PARA USO EN ABITACION EN HOSPITAL FABRICADO EN MADERA RECUBIERTO DE FORMICA ESTRUCTURA PRINCIPAL DE ALUMINIO Y CUBIERTA SUPERIOR DE PLASTICO TERMOFORMADO DOS CAJONES DOS GANCHOS PARA SUJECION DE TUALLAS BARANDILLA TRASERA DE ACERO INOXIDABLE PARA CHOQUES EN LAS DOS ESQUINASINTERIORES Y JALADERAS DE UNA SOLA PIEZA 4 RUEDAS DE 6.5 CM DIAMETRO. ALTURA 85 CM. ANCHO 45.CM. PROFUNDIDAD 47 CM. | 5865
I450600048 | 1082 | BURO BURO CLINICO RODABLE PARA USO EN ABITACION EN HOSPITAL FABRICADO EN MADERA RECUBIERTO DE FORMICA ESTRUCTURA PRINCIPAL DE ALUMINIO Y CUBIERTA SUPERIOR DE PLASTICO TERMOFORMADO DOS CAJONES DOS GANCHOS PARA SUJECION DE TUALLAS BARANDILLA TRASERA DE ACERO INOXIDABLE PARA CHOQUES EN LAS DOS ESQUINASINTERIORES Y JALADERAS DE UNA SOLA PIEZA 4 RUEDAS DE 6.5 CM DIAMETRO. ALTURA 85 CM. ANCHO 45.CM. PROFUNDIDAD 47 CM. | 5865
I450600048 | 1096 | BURO BURO CLINICO RODABLE PARA USO EN ABITACION EN HOSPITAL FABRICADO EN MADERA RECUBIERTO DE FORMICA ESTRUCTURA PRINCIPAL DE ALUMINIO Y CUBIERTA SUPERIOR DE PLASTICO TERMOFORMADO DOS CAJONES DOS GANCHOS PARA SUJECION DE TUALLAS BARANDILLA TRASERA DE ACERO INOXIDABLE PARA CHOQUES EN LAS DOS ESQUINASINTERIORES Y JALADERAS DE UNA SOLA PIEZA 4 RUEDAS DE 6.5 CM DIAMETRO. ALTURA 85 CM. ANCHO 45.CM. PROFUNDIDAD 47 CM. | 5865
I450600048 | 1100 | BURO BURO CLINICO RODABLE PARA USO EN ABITACION EN HOSPITAL FABRICADO EN MADERA RECUBIERTO DE FORMICA ESTRUCTURA PRINCIPAL DE ALUMINIO Y CUBIERTA SUPERIOR DE PLASTICO TERMOFORMADO DOS CAJONES DOS GANCHOS PARA SUJECION DE TUALLAS BARANDILLA TRASERA DE ACERO INOXIDABLE PARA CHOQUES EN LAS DOS ESQUINASINTERIORES Y JALADERAS DE UNA SOLA PIEZA 4 RUEDAS DE 6.5 CM DIAMETRO. ALTURA 85 CM. ANCHO 45.CM. PROFUNDIDAD 47 CM. | 5865
I450600048 | 1114 | BURO BURO CLINICO RODABLE PARA USO EN ABITACION EN HOSPITAL FABRICADO EN MADERA RECUBIERTO DE FORMICA ESTRUCTURA PRINCIPAL DE ALUMINIO Y CUBIERTA SUPERIOR DE PLASTICO TERMOFORMADO DOS CAJONES DOS GANCHOS PARA SUJECION DE TUALLAS BARANDILLA TRASERA DE ACERO INOXIDABLE PARA CHOQUES EN LAS DOS ESQUINASINTERIORES Y JALADERAS DE UNA SOLA PIEZA 4 RUEDAS DE 6.5 CM DIAMETRO. ALTURA 85 CM. ANCHO 45.CM. PROFUNDIDAD 47 CM. | 5865
I450600048 | 1115 | BURO BURO CLINICO RODABLE PARA USO EN ABITACION EN HOSPITAL FABRICADO EN MADERA RECUBIERTO DE FORMICA ESTRUCTURA PRINCIPAL DE ALUMINIO Y CUBIERTA SUPERIOR DE PLASTICO TERMOFORMADO DOS CAJONES DOS GANCHOS PARA SUJECION DE TUALLAS BARANDILLA TRASERA DE ACERO INOXIDABLE PARA CHOQUES EN LAS DOS ESQUINASINTERIORES Y JALADERAS DE UNA SOLA PIEZA 4 RUEDAS DE 6.5 CM DIAMETRO. ALTURA 85 CM. ANCHO 45.CM. PROFUNDIDAD 47 CM. | 5865
I450600048 | 1118 | BURO BURO CLINICO RODABLE PARA USO EN ABITACION EN HOSPITAL FABRICADO EN MADERA RECUBIERTO DE FORMICA ESTRUCTURA PRINCIPAL DE ALUMINIO Y CUBIERTA SUPERIOR DE PLASTICO TERMOFORMADO DOS CAJONES DOS GANCHOS PARA SUJECION DE TUALLAS BARANDILLA TRASERA DE ACERO INOXIDABLE PARA CHOQUES EN LAS DOS ESQUINASINTERIORES Y JALADERAS DE UNA SOLA PIEZA 4 RUEDAS DE 6.5 CM DIAMETRO. ALTURA 85 CM. ANCHO 45.CM. PROFUNDIDAD 47 CM. | 5865
I090000482 | 202 | MESA PUENTE SIN CREMALLERA MESAS PUENTE PARA PACIENTES CON ALTURA BARIABLE PARA SUBIR Y BAJAR CUBIERTA CON MADERA LAMINADA BASE DE ACERO CROMADO RUEDAS GIRATORIAS | 6210
I090000482 | 219 | MESA PUENTE SIN CREMALLERA MESAS PUENTE PARA PACIENTES CON ALTURA BARIABLE PARA SUBIR Y BAJAR CUBIERTA CON MADERA LAMINADA BASE DE ACERO CROMADO RUEDAS GIRATORIAS | 6210
I090000186 | 57 | EQUIPO ELECTROCARDIOGRAFO ELECTROCARDIOGRAFO PORTATIL DE DIAGNOSTICO NO INVACIBO DE LOS ELEMENTOS DEL COROZON MULTICANALES CAPACIDAD 12 DERIVACIONES SELECTOR AUTOMOTIVIO DERIVACIONES CALIBRACION AUTROMATICA MOTORILIZACION SIMULTANIA | 166750
I450400314 | 22195 | SILLA SILLA FIJA DE VISITA CON BASE TRINEO TAPIZADO EN TELA COLOR NEGRO SE( UNICAN EN SALA DE JUNTAS ) | 3093.5
I270000078 | 51 | ESCALERA ARCO ESCALERA DE ALUMINIO DESLIZABLE TIPO EXTENSION DE 11 MTS. DE DOS ESTENSIONES Y 20 PELDANOS CADA UNO TACONES Y TAPONES DE PLASTICO AMARILLO MARCA CUPRUM | 4896.13
I180000218 | 1995 | MONITOR MONITOR LCD 15 DE MARCA HP | 4197.5
I450600070 | 3 | CARRO RECOGEDOR LOZA Y CHAROLAS CARRO UTILITY FABRTICADO EN ACERO INOXIDABLE CONTRES ENTREPANOS DEL MISMO MATERIAL Y CUATRO RUEDAS DE 4 DIAMETRO | 4887.5
I090000074 | 136 | BOTE ACERO INOXIDABLE BOTE DE ACERO INOXIDABLE BOTE RPBIGRANDE CON TAPA DE PEDALRUBBERMAID | 5402.7
I090000074 | 139 | BOTE ACERO INOXIDABLE BOTE DE ACERO INOXIDABLE BOTE RPBIGRANDE CON TAPA DE PEDALRUBBERMAID | 5402.7
I090000074 | 143 | BOTE ACERO INOXIDABLE BOTE DE ACERO INOXIDABLE BOTE RPBIGRANDE CON TAPA DE PEDALRUBBERMAID | 5402.7
I090000074 | 146 | BOTE ACERO INOXIDABLE BOTE DE ACERO INOXIDABLE BOTE RPBIGRANDE CON TAPA DE PEDALRUBBERMAID | 5402.7
I090000252 | 165 | INCUBADORA INCUBADORA PARA CUIDADOS GENERALES | 153721.65
I090000252 | 167 | INCUBADORA INCUBADORA PARA CUIDADOS GENERALES | 153721.65
I090000252 | 169 | INCUBADORA INCUBADORA PARA CUIDADOS GENERALES | 153721.65
I090000252 | 172 | INCUBADORA INCUBADORA PARA CUIDADOS GENERALES | 153721.65
I480800052 | 430 | CAMION PICK-UP (PLACAS ANTERIORES RB-74-348) (PREVENCION DE CONTROL DE ENFERMEDADES2008) CAMIONET PICK UP DOBLE CABINA EN COLOR BLANCA EXTERIOR TAPON DE TANQUE DE CONBUSTIBLE CON CERRADURALIMPIAPARABRISAS INTERMITENTE LLANTAS(5) LT235/75 R15LODERAS TRASERASLUZ DE FRENO EXTERIOR MONTADA EN LA PARTE SUPERIOR DEL MEDALLON TRASERO NUMERO DE SERIE GRABADO EN PARABRISAS CRISTALES DE PUERTA Y MEDALLON TRASERORINES DE ACERO PRA TRABAJO PESADO DE 15 PULGADASDEFENSAS ESPEJOS Y PARRILLA CROMADAS(ESPEJOS MANUALES )ALTURA Y APARIENCIA 4X4CUBIERTA DE CAJA PICK UPINTERIOR ASIENTO DELANTERO TIPO BANCA ABATIBLE 40/60 CONSOLA DE PISO CON 2 PORTAVASOSCUBIERTA DE PISO EN ALFOMBRA AL COLOR DEL INTERIOR ENCENDEDOR Y CENICERO REMOVIBLE TOMA DE CORRIENTE AUXILIAR DE 12 VOLTIOS (2)VISERA PARA CONDUCTOR Y PASAJERO VOLANATE EN COLOR NEGRO DE POLIURETANO AIRE ACONDICIONADO SISTEMA DE AUDIO PRE-EQUIPADO CON 4 BOCINAS SISTEMA DE AUDIO AM/FM/CDASIENTO TRASERO TIP | 169977
I480800052 | 439 | CAMION PICK-UP (PLACAS ANTERIORES RB-74-366 RG-38-426) (PREVENCION DE CONTROL DE ENFERMEDADES 2008) CAMIONET PICK UP DOBLE CABINA EN COLOR BLANCA EXTERIOR TAPON DE TANQUE DE CONBUSTIBLE CON CERRADURALIMPIAPARABRISAS INTERMITENTE LLANTAS(5) LT235/75 R15LODERAS TRASERASLUZ DE FRENO EXTERIOR MONTADA EN LA PARTE SUPERIOR DEL MEDALLON TRASERO NUMERO DE SERIE GRABADO EN PARABRISAS CRISTALES DE PUERTA Y MEDALLON TRASERORINES DE ACERO PRA TRABAJO PESADO DE 15 PULGADASDEFENSAS ESPEJOS Y PARRILLA CROMADAS(ESPEJOS MANUALES )ALTURA Y APARIENCIA 4X4CUBIERTA DE CAJA PICK UPINTERIOR ASIENTO DELANTERO TIPO BANCA ABATIBLE 40/60 CONSOLA DE PISO CON 2 PORTAVASOSCUBIERTA DE PISO EN ALFOMBRA AL COLOR DEL INTERIOR ENCENDEDOR Y CENICERO REMOVIBLE TOMA DE CORRIENTE AUXILIAR DE 12 VOLTIOS (2)VISERA PARA CONDUCTOR Y PASAJERO VOLANATE EN COLOR NEGRO DE POLIURETANO AIRE ACONDICIONADO SISTEMA DE AUDIO PRE-EQUIPADO CON 4 BOCINAS SISTEMA DE AUDIO AM/FM/CDASIENTO | 169977
I480800052 | 440 | CAMION PICK-UP (PLACAS ANTERIORES RB-74-367 RG-38-427) (PREVENCION DE CONTROL DE ENFERMEDADES 2008) CAMIONET PICK UP DOBLE CABINA EN COLOR BLANCA EXTERIOR TAPON DE TANQUE DE CONBUSTIBLE CON CERRADURALIMPIAPARABRISAS INTERMITENTE LLANTAS(5) LT235/75 R15LODERAS TRASERASLUZ DE FRENO EXTERIOR MONTADA EN LA PARTE SUPERIOR DEL MEDALLON TRASERO NUMERO DE SERIE GRABADO EN PARABRISAS CRISTALES DE PUERTA Y MEDALLON TRASERORINES DE ACERO PRA TRABAJO PESADO DE 15 PULGADASDEFENSAS ESPEJOS Y PARRILLA CROMADAS(ESPEJOS MANUALES )ALTURA Y APARIENCIA 4X4CUBIERTA DE CAJA PICK UPINTERIOR ASIENTO DELANTERO TIPO BANCA ABATIBLE 40/60 CONSOLA DE PISO CON 2 PORTAVASOSCUBIERTA DE PISO EN ALFOMBRA AL COLOR DEL INTERIOR ENCENDEDOR Y CENICERO REMOVIBLE TOMA DE CORRIENTE AUXILIAR DE 12 VOLTIOS (2)VISERA PARA CONDUCTOR Y PASAJERO VOLANATE EN COLOR NEGRO DE POLIURETANO AIRE ACONDICIONADO SISTEMA DE AUDIO PRE-EQUIPADO CON 4 BOCINAS SISTEMA DE AUDIO AM/FM/CDASIENTO | 169977
I450600048 | 1191 | BURO BURO MUEBLE DE MADERA ENCHAPADO DE ENCINO GRADO MEDICOCOLOR AMARILLO OCREEL CUAL TIENE LAS SIGUIENTES ESPECIFICACIONES TAMANO DEL MUEBLE 49X52X90.5 CAPACIDAD 80 KILOS APAROXIMADAMENTE 4 RODAJAS DE 50 MMS. CUBIERTA 49X52 CM CAJON 45X40X19.5CM EL CUAL CONSTA DE UNA JALADERA CURVEADA EN ACABADO NIQUEL PU7LIDO CC96 Y CORREDERAS DE EXTENSION . PUERTA 53 X 45 CM LA CUAL CONSTA DE UNA JALADERA CURVEADA EN ACABADO NIQUEL PULIDO CC96 Y BISAGRA DE COBERTURA AMPLIA | 6658.5
I450600048 | 1203 | BURO BURO MUEBLE DE MADERA ENCHAPADO DE ENCINO GRADO MEDICOCOLOR AMARILLO OCREEL CUAL TIENE LAS SIGUIENTES ESPECIFICACIONES TAMANO DEL MUEBLE 49X52X90.5 CAPACIDAD 80 KILOS APAROXIMADAMENTE 4 RODAJAS DE 50 MMS. CUBIERTA 49X52 CM CAJON 45X40X19.5CM EL CUAL CONSTA DE UNA JALADERA CURVEADA EN ACABADO NIQUEL PU7LIDO CC96 Y CORREDERAS DE EXTENSION . PUERTA 53 X 45 CM LA CUAL CONSTA DE UNA JALADERA CURVEADA EN ACABADO NIQUEL PULIDO CC96 Y BISAGRA DE COBERTURA AMPLIA | 6658.5
I450600048 | 1212 | BURO BURO MUEBLE DE MADERA ENCHAPADO DE ENCINO GRADO MEDICOCOLOR AMARILLO OCREEL CUAL TIENE LAS SIGUIENTES ESPECIFICACIONES TAMANO DEL MUEBLE 49X52X90.5 CAPACIDAD 80 KILOS APAROXIMADAMENTE 4 RODAJAS DE 50 MMS. CUBIERTA 49X52 CM CAJON 45X40X19.5CM EL CUAL CONSTA DE UNA JALADERA CURVEADA EN ACABADO NIQUEL PU7LIDO CC96 Y CORREDERAS DE EXTENSION . PUERTA 53 X 45 CM LA CUAL CONSTA DE UNA JALADERA CURVEADA EN ACABADO NIQUEL PULIDO CC96 Y BISAGRA DE COBERTURA AMPLIA | 6658.5
I180000162 | 1126 | IMPRESORA LASSER IMPRESORA LASER | 13512.5
I450400026 | 3986 | BANCA TANDEM DE CUATRO PLAZAS TAPIZADAS EN TELA CON ESTRUCTURA COLOR NEGRO | 2783
I450400026 | 3989 | BANCA TANDEM DE CUATRO PLAZAS TAPIZADAS EN TELA CON ESTRUCTURA COLOR NEGRO | 2783
I450400026 | 3990 | BANCA TANDEM DE CUATRO PLAZAS TAPIZADAS EN TELA CON ESTRUCTURA COLOR NEGRO | 2783
I450400120 | 2224 | ESCRITORIO METALICO DE 1.20 X .60 NTS CONH PEDESTAL. COLOR OCRE | 2990
I450400320 | 2927 | SILLON EJECUTIVO CON DESCANSABRAZOS TAPIZADO EN TELA COLOR NEGRO | 2817.5
I090000478 | 969 | MESA MAYO PORTA INSTRUMENTAL DE ACERO INOXIDABLE SIN CHAROLA | 2702.28
I090000478 | 970 | MESA MAYO PORTA INSTRUMENTAL DE ACERO INOXIDABLE SIN CHAROLA | 2702.28
I090000318 | 1095 | MESA INSTRUMENTAL CIRUGIA MESA PASTEUR DE ACERO INOXIDABLE SIN GABINETE | 4345.97
I090000318 | 1097 | MESA INSTRUMENTAL CIRUGIA MESA DE RINON EN ACERO INOXIDABLE | 8580.5
I450400120 | 2274 | ESCRITORIO ESCRITORIO ESCUADRA RECTO DE 2.00 X 1.80 MTS CON CUBIERTAS Y COSTADOS EN 28 MM DE ESPESOR CUBIERTOS CON MELAMINA CANTO DE PVC DE 3 MM SOPORTES Y PANTALLAS DEL MISMO MATERIAL COLOR PERAL | 6210
I090000484 | 99 | MESA PUENTE CON CREMALLERA MESA PUENTE CON CREMALLERA MESA DE ALIMENTO DE ALTURA VARIANTE CON ACABADO MEDICO EN COLOR MADERA | 4830
I090000484 | 102 | MESA PUENTE CON CREMALLERA MESA PUENTE CON CREMALLERA MESA DE ALIMENTO DE ALTURA VARIANTE CON ACABADO MEDICO EN COLOR MADERA | 4830
I090000484 | 107 | MESA PUENTE CON CREMALLERA MESA PUENTE CON CREMALLERA MESA DE ALIMENTO DE ALTURA VARIANTE CON ACABADO MEDICO EN COLOR MADERA | 4830
I450600102 | 491 | CUNA (2%) CUNA PEDIATRICA MECANICA PARA LACTANTES Y PREESOLARES ESTRUCTURA METALICA CON RECUBRIMIENTO DE POLIESTER Y ACERO INOXIDABLE PULIDO CON BARANDAL Y COLCHON . SISTEMA DE DOS POSTES PARA SOPORTE DE BARANDALES(UN POSTE EN CADA EXTREMO A LO LARGO) BARANDALES ABATIBLES QUE PUEDEN REGULARSE Y FIJARSE A CUALQUIER ALTURA PERMITIENDO UN AXCESO TOTAL AL PACIENTE SEGUN LA ALTURA SELECCIONADA BARANDALES FABARICADOS DE POLICARBONATO TRANSPARENTE PARA PROPORCIONAR UNA VISIBILIDAD DE 360° HACIA EL PACIENTE .BARRA DE TRANSPORTE INTEGRADA EN EL PIECERO DE LA CUNA PLARA FACILITAR EL TRASLADO DE LA MISMA. DIMENCIONES GENERALES DE LA CAMALARGO TOTAL DE 74.5 CM X 136. CM ALRUTA FIJA. POSICION TRENDELENBURG 14° ALTITRENDE LENGURG 9° FOWLER DE 0 A 56°4 RUEDAS GIRATORIAS DE 10 CM. 2 DE ELLAS CON FRENOTOPES JIRATORIOS ANTICHOQUES. PESO MAXIMO DEL USUARIO DE 0 A 50 KILOS COLCHON DE MATERIAL SUAVE (TIPO ESPUMA) CON CUBIERTA IMPERMEABLE Y TRASPIRA | 48300
I090000312 | 1769 | MESA EXPLORACION (2%)MESA DE EXPLORACION PEDIATRICA | 11500
I450400258 | 922 | MODULO DESARMABLE (2%)MOBILIARIO PARA EL AREA DE RECEPCION CONSTA DE MUEBLE DE MADERA 2.93 MTS. DE ANCHO POR 1.20 DE ALTURA Y ACABADO EN NOGAL Y EN MADERA NATURAL CON AREA DE TRABAJO PARA COMPUTADORA CAJONES Y GAVETAS CON CHAPAS Y LLAVE | 23000
I450600084 | 142 | CONGELADOR ENFRIADOR HORIZONTAL COLOR BLANCO DE CONTROL ELECTRICO CONDENSADOR INTERIOR EXTERIOR EN LAMINA GALVANIZADA CAL. 26 TORNILLO ANTICORROSION Y DRENAJE EN COLOR BLANCO | 33834.15
I090000062 | 1140 | BASCULA BEBE (PAGO POR EVENTO )BASCULA PARA BEBE EQUIPO PARA DETERMINAR EL PESO CORPORAL EN NEONATOSLACTANTES Y PEDIATRICOS BASCULA CON DESPLIEGUE DIGITAL DEL PESO EN PANTALLA LECTURA EN GRAMOS TARA CAPACIDAD DE MEDICION HASTA30 KILOS NIVEL DE RESOLUCION INDICADOR EN BATERIA BAJA PLATILLO O CHAROLA . | 13374.5
I150200358 | 332 | TELEFONO INTERSECRETARIAL TELEFONO INTERSECRETARIAL | 4743.75
I150200358 | 333 | TELEFONO INTERSECRETARIAL TELEFONO INTERSECRETARIAL | 4743.75
I150200358 | 335 | TELEFONO INTERSECRETARIAL TELEFONO INTERSECRETARIAL | 4743.75
I090000100 | 373 | CARRO CAMILLA (SEG. MEDICO NUEVA GEN. PAGO X EVENTO) CAMILLA DE TRASLADO CON SUJPERFICIE RADIOTRANSPARENTE | 70840
I090000100 | 374 | CARRO CAMILLA (SEG. MEDICO NUEVA GEN. PAGO X EVENTO) CAMILLA DE TRASLADO CON SUJPERFICIE RADIOTRANSPARENTE | 70840
I090000446 | 104 | UNIDAD PORTATIL RAYOS X UNIDAD RADIOLOGICA Y FLUOROSCOPICA TRASPORTABLE ( MOBIL) TIPO ARCO EN C TRASPORTABLE DE RADILOGIA Y FLUOROSCOPIA. GENERADOR DE ALTA FRECUENCIA O CONVERTIDOR DC DE 3.3 KW O MAYOR CORRIENTE DE 25MA O MAYOR PARA RADIOGRAFIAS. CORRIENTE DE 7 AM O MAYOR PARA FLUOROSCOPIA . FLUOROSCOPIA CONTINUA Y FLUOROSCOPIA PULSADA CON RANGO DE 40KV O MENOR A 110 KV O MAYOR . TUBO DE RAYOS X CON ANODO FIJO CON DOS PUNTOS FOCALES DE 0.6 MM O MENOR Y 1.5 MM O MENOR. ALMACENAMIENTO DE CALOR EN ANODO DE 40 KJ O MAYOR O SU EQUIVALENTE EN HU CON DISTANCIA FOCO OBJETIVO DE 95 CM O MAYOR . CON ROTACION ORBITAL DE 120 GRADOS O MAYOR . CON MOVIMIENTO VERTICAL DE 50 CM O MAYOR MOVIMIENTO TRASVERSAL ( DE IZQUIERDA A DERECHA ) DE + 12 GRADOS O MAYOR . CON INTENSIFICADOR DE IMAGEN DE 9 Y TRES CAMPOS . CON CONSOLA DE CONTROL MOVIL CON DOS MONITORES . MONITOR DE 44 CM. (17) O MAYOR . CON PANTALLA TACTIL O TOUCH SCREEN CAMARA D | 1270750
I090000112 | 209 | CARRO MONITOR MONITOR DE SIGNOS VITALES EL EQUIPO DEBE CONTAR CON LOS SIGUIENTES CARACTERISTICAS DESPLIEGUE EN PANTALLA TFT COLOR DE 10.4 CON UN MINIMO DE 4 FORMAS DE ONDA PARAMETROS INCLUIDOS ECG/RESP/ OXIMETRIA DE PULSO (SP02) PRESION ARTERIAL NO INVASIVA (NIBP) / TEMP Y PULSO . MINIMIO 72 HORAS DE GRAFICOS Y TENDENCIAS TABULARES PARA TODOS LOS PARAMETROS . PARA PACIENTES ADULTO PEDIATRICO Y NEONATAL DIMENSION 318 MM (ANCHO) X 264 MM (ALTURA) X 152 MM (PROFUNDIDAD ) PESO MAXIMO 4 KILOS OPERACION AMBIENTAL ENERGIA AC 100-250V 50/60 H. TEMPERATURA 0-40 C. HUMEDAD. 30-85 ESPECIFICACIONES .DE FUNCION . PANTALLA TIPO TFT A COLOR 10.4 RESOLUCION 800 X 600 TRAZO 4 FORMAS DE ONDA. VELOCIDAD DE BARRIDO. 6.25 MM/S 12.5MM/S 25 MM/S. INDICADORES DE ENCENDIDO Y ALARMA QRS SONIDO Y SONIDO DE ALARMA. INTERFASE DE RED EN SISTEMA.TIEMPO DE TENDENCIA 1-72 HORAS ALARMA 10 NIVELES AUDITIVOS Y ALARMA VISUAL ECG.. ENTRADA 3 ELECTRODOS RLF | 103005.5
I090001254 | 1 | EQUIPO PARA ESCRUTINIO DE EMISIONES OTOACUSTICAS (PROGRAMA DE TAMIZ AUDITIVO NEONATAL E INTERVENCION TEMPRANA) EQUIPO MANUAL DE EMISIONES OTOACUSTICA DE BARRIDOS POR PRODUCTOS DE DISTORSION DPOAE | 43319.42
I090001254 | 2 | EQUIPO PARA ESCRUTINIO DE EMISIONES OTOACUSTICAS (PROGRAMA DE TAMIZ AUDITIVO NEONATAL E INTERVENCION TEMPRANA) EQUIPO MANUAL DE EMISIONES OTOACUSTICAS DE BARRIDOS POR PRODUCTOS DE DISTORSION DPOAE | 43319.42
I180000034 | 532 | IMPRESORA (PROGRAMA DE TAMIZ AUDITIVO NEONATAL E INTERVENCION TEMPRANA) IMPRESORA | 3450
I090000130 | 425 | CHASIS RAYOS X CHASIS RAYOS X 11 X 14 | 6373.3
I090000130 | 426 | CHASIS RAYOS X CHASIS RAYOS X 14 X 17 | 8641.1
I450400346 | 1104 | VENTILADOR ABANICO DE TECHO GRANDE EN COLOR SATIN GRIS | 2875
I090000088 | 1532 | CAMA CLINICA CAMA PARA PROCEDIMIENTOS GYNECO-OBSTETRICOS RECUPERACION Y TRASLADO TALONERAS Y PIERNERAS TIPO GEOPEL CONTROLES DE PEDRAL HIDRAULICO PARA AJUSTE DE ALTURA Y POSICIONAMIENTO DE TRENDELEMBURG. SECCION DE PIERNAS ABATIBLE FRENO CENTRALIZADO Y DIRECCIONAMIENTO POR QUINTA RUEDA INCLUYE PORTA SUEROS ARILLO PARA COLOCACION DE BACINETE Y/O CHAROLA SET DE 10 BACINETES Y 10 CHAROLAS DESECHABLES LPARA DE PIERNERAS GEOPEL ARTICULABLES | 120770.52
I090000088 | 1541 | CAMA CLINICA CAMA PARA PROCEDIMIENTOS GYNECO-OBSTETRICOS RECUPERACION Y TRASLADO TALONERAS Y PIERNERAS TIPO GEOPEL CONTROLES DE PEDRAL HIDRAULICO PARA AJUSTE DE ALTURA Y POSICIONAMIENTO DE TRENDELEMBURG. SECCION DE PIERNAS ABATIBLE FRENO CENTRALIZADO Y DIRECCIONAMIENTO POR QUINTA RUEDA INCLUYE PORTA SUEROS ARILLO PARA COLOCACION DE BACINETE Y/O CHAROLA SET DE 10 BACINETES Y 10 CHAROLAS DESECHABLES LPARA DE PIERNERAS GEOPEL ARTICULABLES | 120770.52
I060200470 | 281 | UNIDAD ULTRASONICA EQUIPO PARA LA DETECCION DE FRECUENCIA CARDIACA FETAL POR EFECTO DOPPLER Y ACTIVIDAD UTERINA POR METODO NO INVASIVO CON TECLADO EN ESPANOL O CON SIMBOLOGIA INTERNACIONAL. UN TRANSDUCTOR MULTICRISTAL CON 7 CRISTALES MINIMO PARA FRECUENCIA CARDIACA FETAL REGISTRADOR TERMICO CON DOS CANALES UNO PARA TOCO Y OTRO PARA CARDIACO CON CAPACIDAD DE PERSONALIZAR LOS MENSAJES CON IMPRESION EN ESPANOL . TRES VELOCIDADES COMO MINIMO DENTRO DEL RANGO 1 A 3 CM/MIN. CON AUTOPRUEBA . DESPLIEGUE NUMERICO EN PANTALLA Y PAPEL DE LATIDOS/MINUTO FETAL CON RANGO DE 30 A 240 O MAYOR CON RESOLUCION DE 1 LPM. DESPLIEGUE EN PANTALLA Y PAPAEL - DE LA ACTIVIDAD UTERINA CON REGISTRO DE . DETECCION DE MOVIMIENTO FETAL EN FORMA MANUAL Y AUTOMATICA FECHA Y HORA CON PROCESAMIENTO CON AUTOCORRELACION. | 65582.2
I060200470 | 282 | UNIDAD ULTRASONICA EQUIPO PARA LA DETECCION DE FRECUENCIA CARDIACA FETAL POR EFECTO DOPPLER Y ACTIVIDAD UTERINA POR METODO NO INVASIVO CON TECLADO EN ESPANOL O CON SIMBOLOGIA INTERNACIONAL. UN TRANSDUCTOR MULTICRISTAL CON 7 CRISTALES MINIMO PARA FRECUENCIA CARDIACA FETAL REGISTRADOR TERMICO CON DOS CANALES UNO PARA TOCO Y OTRO PARA CARDIACO CON CAPACIDAD DE PERSONALIZAR LOS MENSAJES CON IMPRESION EN ESPANOL . TRES VELOCIDADES COMO MINIMO DENTRO DEL RANGO 1 A 3 CM/MIN. CON AUTOPRUEBA . DESPLIEGUE NUMERICO EN PANTALLA Y PAPEL DE LATIDOS/MINUTO FETAL CON RANGO DE 30 A 240 O MAYOR CON RESOLUCION DE 1 LPM. DESPLIEGUE EN PANTALLA Y PAPAEL - DE LA ACTIVIDAD UTERINA CON REGISTRO DE . DETECCION DE MOVIMIENTO FETAL EN FORMA MANUAL Y AUTOMATICA FECHA Y HORA CON PROCESAMIENTO CON AUTOCORRELACION. | 65582.2
I060200470 | 283 | UNIDAD ULTRASONICA EQUIPO PARA LA DETECCION DE FRECUENCIA CARDIACA FETAL POR EFECTO DOPPLER Y ACTIVIDAD UTERINA POR METODO NO INVASIVO CON TECLADO EN ESPANOL O CON SIMBOLOGIA INTERNACIONAL. UN TRANSDUCTOR MULTICRISTAL CON 7 CRISTALES MINIMO PARA FRECUENCIA CARDIACA FETAL REGISTRADOR TERMICO CON DOS CANALES UNO PARA TOCO Y OTRO PARA CARDIACO CON CAPACIDAD DE PERSONALIZAR LOS MENSAJES CON IMPRESION EN ESPANOL . TRES VELOCIDADES COMO MINIMO DENTRO DEL RANGO 1 A 3 CM/MIN. CON AUTOPRUEBA . DESPLIEGUE NUMERICO EN PANTALLA Y PAPEL DE LATIDOS/MINUTO FETAL CON RANGO DE 30 A 240 O MAYOR CON RESOLUCION DE 1 LPM. DESPLIEGUE EN PANTALLA Y PAPAEL - DE LA ACTIVIDAD UTERINA CON REGISTRO DE . DETECCION DE MOVIMIENTO FETAL EN FORMA MANUAL Y AUTOMATICA FECHA Y HORA CON PROCESAMIENTO CON AUTOCORRELACION. | 65582.2
I060200470 | 284 | UNIDAD ULTRASONICA EQUIPO PARA LA DETECCION DE FRECUENCIA CARDIACA FETAL POR EFECTO DOPPLER Y ACTIVIDAD UTERINA POR METODO NO INVASIVO CON TECLADO EN ESPANOL O CON SIMBOLOGIA INTERNACIONAL. UN TRANSDUCTOR MULTICRISTAL CON 7 CRISTALES MINIMO PARA FRECUENCIA CARDIACA FETAL REGISTRADOR TERMICO CON DOS CANALES UNO PARA TOCO Y OTRO PARA CARDIACO CON CAPACIDAD DE PERSONALIZAR LOS MENSAJES CON IMPRESION EN ESPANOL . TRES VELOCIDADES COMO MINIMO DENTRO DEL RANGO 1 A 3 CM/MIN. CON AUTOPRUEBA . DESPLIEGUE NUMERICO EN PANTALLA Y PAPEL DE LATIDOS/MINUTO FETAL CON RANGO DE 30 A 240 O MAYOR CON RESOLUCION DE 1 LPM. DESPLIEGUE EN PANTALLA Y PAPAEL - DE LA ACTIVIDAD UTERINA CON REGISTRO DE . DETECCION DE MOVIMIENTO FETAL EN FORMA MANUAL Y AUTOMATICA FECHA Y HORA CON PROCESAMIENTO CON AUTOCORRELACION. | 65582.2
I060200470 | 290 | UNIDAD ULTRASONICA EQUIPO PARA LA DETECCION DE FRECUENCIA CARDIACA FETAL POR EFECTO DOPPLER Y ACTIVIDAD UTERINA POR METODO NO INVASIVO CON TECLADO EN ESPANOL O CON SIMBOLOGIA INTERNACIONAL. UN TRANSDUCTOR MULTICRISTAL CON 7 CRISTALES MINIMO PARA FRECUENCIA CARDIACA FETAL REGISTRADOR TERMICO CON DOS CANALES UNO PARA TOCO Y OTRO PARA CARDIACO CON CAPACIDAD DE PERSONALIZAR LOS MENSAJES CON IMPRESION EN ESPANOL . TRES VELOCIDADES COMO MINIMO DENTRO DEL RANGO 1 A 3 CM/MIN. CON AUTOPRUEBA . DESPLIEGUE NUMERICO EN PANTALLA Y PAPEL DE LATIDOS/MINUTO FETAL CON RANGO DE 30 A 240 O MAYOR CON RESOLUCION DE 1 LPM. DESPLIEGUE EN PANTALLA Y PAPAEL - DE LA ACTIVIDAD UTERINA CON REGISTRO DE . DETECCION DE MOVIMIENTO FETAL EN FORMA MANUAL Y AUTOMATICA FECHA Y HORA CON PROCESAMIENTO CON AUTOCORRELACION. | 65582.2
I060200470 | 292 | UNIDAD ULTRASONICA EQUIPO PARA LA DETECCION DE FRECUENCIA CARDIACA FETAL POR EFECTO DOPPLER Y ACTIVIDAD UTERINA POR METODO NO INVASIVO CON TECLADO EN ESPANOL O CON SIMBOLOGIA INTERNACIONAL. UN TRANSDUCTOR MULTICRISTAL CON 7 CRISTALES MINIMO PARA FRECUENCIA CARDIACA FETAL REGISTRADOR TERMICO CON DOS CANALES UNO PARA TOCO Y OTRO PARA CARDIACO CON CAPACIDAD DE PERSONALIZAR LOS MENSAJES CON IMPRESION EN ESPANOL . TRES VELOCIDADES COMO MINIMO DENTRO DEL RANGO 1 A 3 CM/MIN. CON AUTOPRUEBA . DESPLIEGUE NUMERICO EN PANTALLA Y PAPEL DE LATIDOS/MINUTO FETAL CON RANGO DE 30 A 240 O MAYOR CON RESOLUCION DE 1 LPM. DESPLIEGUE EN PANTALLA Y PAPAEL - DE LA ACTIVIDAD UTERINA CON REGISTRO DE . DETECCION DE MOVIMIENTO FETAL EN FORMA MANUAL Y AUTOMATICA FECHA Y HORA CON PROCESAMIENTO CON AUTOCORRELACION. | 65582.2
I450600102 | 552 | CUNA CUNA PEDIATRICA MECANICA PARA LACTANTES Y PREESCOLAR ESTRUCTURA METALICA CON RECUBRIMIENTO DE POLIESTER Y ACRO INOXIDABLE PULIDO CON BARANDAL Y COLCHON. SISTEMA DE DOS POSTES PARA SOPORTE DE BARANDALES (UN POSTE EN CADA EXTREMO A LO LARGO) BARANDALES ABATIBLES QUE PUEDEN REGULARSE Y FIJARSE A CUALQUIER ALTURA PERMITIENDO UN ACCESO TOTAL AL PACIENTE SEGUN SU ALTURA SELECCIONADA BARANDALES FABRICADOS DE POLICARBONATO TRANSPARENTE PARA PORPORCIONAR UNA VISIBILIDAD DE 360° HACIA EL PACIENTE. DIMENSIONES GENERALES DE LA CAMA LARGO TOTAL 74.5 X 1.36 CM DE ALTURA FIJA GIRATORIAS DOS DE ELLAS CON FRENO TOPES GIRATORIOS ANTICHOQUE CON PESO MAXIMO DEL USUARIO DE 0 A 50 KG. COLCHON DE MATERIAL SUAVE (TIPO ESPUMA) CON CUBIERTA IMPERMEABLE Y TRANSPIRABLE CON CREMALLERA PARA UNA LIMPIEZA FACIL 10 CM DE ESPESOR PORTASUERO INOXIDABLE CON ALTURA AJUSTABLE DE 0 A 50 CM BANDEJA MULTIUSOS BAJO EL LECHO SOPORTE PARA COLGAR BOLSAS DE LAS SONDAS O DREN | 48300
I180000220 | 1964 | UNIDAD CENTRAL DE PROCESO (CPU) PROCESADOR DUALCORE MEMORIA RAM 2 GB DISCO DURO DE 320 GB LECTOR DE TARJETAS 22-1 DVD RW LIGHTSCRIBE WINDOWS XP PRO TARJETA DE RED GIGABIT TECLADO EN ESPANOL MOUSE OPTICO | 19847.6
I180000220 | 1941 | UNIDAD CENTRAL DE PROCESO (CPU) PROCESADOR DUALCORE MEMORIA RAM 2 GB DISCO DURO DE 320 GB LECTOR DE TARJETAS 22-1 DVD RW LIGHTSCRIBE WINDOWS XP PRO TARJETA DE RED GIGABIT TECLADO EN ESPANOL MOUSE OPTICO | 19847.6
I090000450 | 126 | VENTILADOR TERAPIA RESPIRATORIA VENTILADOR PEDIATRICO ADULTO FACTS. 0084 0085M 0086M 0087 0088 0089 | 858400
I480800014 | 161 | AUTOMOVIL SEDAN AUTOMOVIL TSURU GS11 EQP. T/A MODELO 2010 COLOR DEL AUTOMOVIL BLANCO / NEGRO EQUIPADO CON ALARMA CON CONTROL REMOTO ASIDERA PARA PASAJERO ASIENTOS DELANTEROS RECLINABLES CALEFACCION CINTURON DE SEGURIDAD DELANTERO RETRACTILES DE 3 PUNTOS (2) CINTURON DE SEGURIDAD TRASERO RETRACTILES DE 3 PUNTOS (2) PELVICO CENTRAL (1) CONSOLA CENTRAL . CRISTALES TINTADOS . DEFENSAS AL COLOR DE LA CARROCERIA DESCANSABRAZOS EN PUERTA DESEMPANADOR TRASERO DIRECCION HIDRAULICA DISPOSITIVO ANTIRROBO CON INHIBIDOR DE ARRANQUE ESPEJO EXTERIOR DERECHO CONVEXO ESPEJO INTERIOR DIA Y NOCHE ESPEJOS EXTERIORES AL COLOR DE LA CARROCERIA ODOMETRO DE VIAJE RADIO AM/FM/CD/MP3/AUX CON 4 BOCINAS REVISTERO EN PUERTA (2) SEGURO PARA NINOS EN PUERTA TRASERA TACOMETRO TAPON COMPLETO EN RUEDAS TOMA CORRIENTE DE 12 VOLTS TRASMISION AUTOMATICA VISTAS DE PUERTA EN TELA (4) ESPECIFICACIONES DEL MOTOR 4 CILINDROS NUMERO DE VALVULAS | 137560
I090000130 | 431 | CHASIS RAYOS X CHASIS X-OMAT 14X 17 C/PANTALLA LANEX FAST KODAK (35X43CM) | 8108.4
I090000238 | 170 | GABINETE INSTRUMENTAL QUIRURGICO GABINETE INSTRUMENTAL QUIRURGICO CON PUERTAS DE CRISTAL | 9860
I150200358 | 359 | TELEFONO INTERSECRETARIAL TELEFONO INTERSECRETARIAL COLOR GRIS CON PLATA MANAGER EXPRESS 2 PUERTOS | 3238.72
I480800156 | 39 | VAGONETA (AFASPE 2010) (PLACAS ANTERIORES SHB-49-93) CAMIONETA NUEVA MARCA FORD TRANSIT TIPO BUS CORTA TECHO BAJO PASAJEROS MODELO 2010 COLOR BLANCO MOTOR/CHASIS/MECANICO TRACCION DELANTERA MOTOR DISEL2.2L 14 DURATORQ POTENCIA 115 HP @ 3500 RPM CAPACIDAD DE CARGA 1410 KGS. TORRQUE 220 LBS /PIE @ 1750 RPM TANQUE DE COMBUSTIBLE DE 80 LTS. AMORTIGUADORES DE GAS PRESURIZADOS RESORTES DELANTEROS DE RANGO VARIABLE BARRA ESTABILIZADORA DELANTERA DIRECCION HIDRAULICA SUSPENSION DELANTERA INDEPENDIENTE SUSPENSION TRASERA DE MUELLES TRASMISION MANUAL DE 6 VELOCIDADES 4 RINES DE ACERO DE 5.5 X 15 4 LLANTAS 195/70R 15 C CARA NEGRA MAS LLANTA DE REFACCION CONVENCIONAL CON RIN DE ACERO PORTAPLACAS (DELANTERO Y TRASERO) RELACION DE EJES 4.36 INTERIOR AIRE ACONDICIONADO RADIO AM/FM/ESTEREO/CD CINTURONES DE SEGURIDAD TRASERO DE 3 PUNTOS SEGURIDAD FRENOS DE DISCO ANTIBLOQUEABLES EN LAS 4 RUEDAS BOLSA DE AIRE DEL LADO DEL CONDU | 327536
I450600218 | 1493 | REFRIGERADOR (COCINA) REFRIGERADOR TIPO FRIGOBAR DE 4 PIEZ USO DOMESTICO EN COLOR BLANCO | 3248
I420800218 | 45 | EQUIPO PARA AIRE ACONDICIONADO CORTINA DE AIRE DE LA LINEA S&P POTENCIA (310/270W ) CAUDAL (1296/762 CFM ) AMPERAJE (2.6/2.3 A) 120V 60 HZ ESTE APARATO SE EN ENCUENTRA EN EL ACCESO A PERSONAL | 13722.13
I420800218 | 46 | EQUIPO PARA AIRE ACONDICIONADO CORTINA DE AIRE DE LA LINEA S&P POTENCIA (310/270W ) CAUDAL (1296/762 CFM ) AMPERAJE (2.6/2.3 A) 120V 60 HZ ESTE APARATO SE EN ENCUENTRA EN EL ACCESO A PERSONAL | 13722.13
I420800218 | 48 | EQUIPO PARA AIRE ACONDICIONADO CORTINA DE AIRE DE LA LINEA S&P POTENCIA (310/270W ) CAUDAL (1296/762 CFM ) AMPERAJE (2.6/2.3 A) 120V 60 HZ ESTE APARATO SE ENCUENTRA UBICADO EN LA ENTRADA COMEDOR | 13722.13
I420800218 | 50 | EQUIPO PARA AIRE ACONDICIONADO CORTINA DE AIRE DE LA LINEA S&P POTENCIA (310/270W ) CAUDAL (1296/762 CFM ) AMPERAJE (2.6/2.3 A) 120V 60 HZ ESTE APARATO SE ENCUENTRA EN LA ENTRADA DE ROPA SUCIA LIMPIA | 13722.13
I420800218 | 54 | EQUIPO PARA AIRE ACONDICIONADO CORTINA DE AIRE DE LA LINEA S&P POTENCIA (310/270W ) CAUDAL (1296/762 CFM ) AMPERAJE (2.6/2.3 A) 120V 60 HZ ESTE APARATO SE ENCUENTRA INSTALADO EN EL LOBBY | 13722.13
I090000312 | 1846 | MESA EXPLORACION MESA DE EXPLORACION UNIVERSAL COLOR BEIGE | 3480
I180000228 | 71 | CLIENTE DELGADO THIN CLIENT HP MODELO T5740 PROCESADOR INTEL ATOM N280 DE 1.66 GHZ. PUERTOS INTEGRADOS AL MOTHERBOARD: 8 PUERTOS USB 2.0 (2 EN LA PARTE FRONTAL 4 EN LA PARTE TRASERA Y 2 EN ELCOMPORTAIMIENTO SEGURO DE USB) INCLUYE CONEXIONES SERIAL Y PS/2. 1 VGA Y UN DISPLAYPORT 2 PS/2 1 SERIAL Y 1 (RJ-45) TARJET ADE RED : 10/100/1000 GIGABIT ETHERNET (RJ-45) MEMORIA RAM : 2 GB DDR-3 SODIMM (1 X 2 GB SODIMM) ARQUITECTURA VIDEO: INTEL GL40 GRAPHICS CON SOPORTE PARA 2 MONITORES DE ALTA RESOLUCION DE 2048 X 1536 SALIDA VGA Y CONEXION DISPLAYPORT. AUDIO: SALIDA: ALTAVOZ INTERNO AMPLIFICADO MINICON. 1/8 PULG. SONIDO ESTEREO 16 BITS VELOCIDAD DE MUESTRA 44 KHZ REALTEK ALC 272 AUDIO TECLADO: ESTANDAR PS/2 MOUSE OPTICO HP PS/2 DE DOS BOTONES CON DESPLAZAMIENTO SISTEMA OPERATIVO: MICROSOFT WINDOWS EMBEDDED STANDARD 2009 SOFTWARE INCLUIDO: OPATRATING SYSTEM MS WINDOWS EMBEDDED STANDARD ICA 11.0 (XENAPP PLUGIN FOR HOSTED APPS 11.0) MICROSOFT | 6554
I180000228 | 74 | CLIENTE DELGADO THIN CLIENT HP MODELO T5740 PROCESADOR INTEL ATOM N280 DE 1.66 GHZ. PUERTOS INTEGRADOS AL MOTHERBOARD: 8 PUERTOS USB 2.0 (2 EN LA PARTE FRONTAL 4 EN LA PARTE TRASERA Y 2 EN ELCOMPORTAIMIENTO SEGURO DE USB) INCLUYE CONEXIONES SERIAL Y PS/2. 1 VGA Y UN DISPLAYPORT 2 PS/2 1 SERIAL Y 1 (RJ-45) TARJET ADE RED : 10/100/1000 GIGABIT ETHERNET (RJ-45) MEMORIA RAM : 2 GB DDR-3 SODIMM (1 X 2 GB SODIMM) ARQUITECTURA VIDEO: INTEL GL40 GRAPHICS CON SOPORTE PARA 2 MONITORES DE ALTA RESOLUCION DE 2048 X 1536 SALIDA VGA Y CONEXION DISPLAYPORT. AUDIO: SALIDA: ALTAVOZ INTERNO AMPLIFICADO MINICON. 1/8 PULG. SONIDO ESTEREO 16 BITS VELOCIDAD DE MUESTRA 44 KHZ REALTEK ALC 272 AUDIO TECLADO: ESTANDAR PS/2 MOUSE OPTICO HP PS/2 DE DOS BOTONES CON DESPLAZAMIENTO SISTEMA OPERATIVO: MICROSOFT WINDOWS EMBEDDED STANDARD 2009 SOFTWARE INCLUIDO: OPATRATING SYSTEM MS WINDOWS EMBEDDED STANDARD ICA 11.0 (XENAPP PLUGIN FOR HOSTED APPS 11.0) MICROSOFT | 6554
I180000228 | 76 | CLIENTE DELGADO THIN CLIENT HP MODELO T5740 PROCESADOR INTEL ATOM N280 DE 1.66 GHZ. PUERTOS INTEGRADOS AL MOTHERBOARD: 8 PUERTOS USB 2.0 (2 EN LA PARTE FRONTAL 4 EN LA PARTE TRASERA Y 2 EN ELCOMPORTAIMIENTO SEGURO DE USB) INCLUYE CONEXIONES SERIAL Y PS/2. 1 VGA Y UN DISPLAYPORT 2 PS/2 1 SERIAL Y 1 (RJ-45) TARJET ADE RED : 10/100/1000 GIGABIT ETHERNET (RJ-45) MEMORIA RAM : 2 GB DDR-3 SODIMM (1 X 2 GB SODIMM) ARQUITECTURA VIDEO: INTEL GL40 GRAPHICS CON SOPORTE PARA 2 MONITORES DE ALTA RESOLUCION DE 2048 X 1536 SALIDA VGA Y CONEXION DISPLAYPORT. AUDIO: SALIDA: ALTAVOZ INTERNO AMPLIFICADO MINICON. 1/8 PULG. SONIDO ESTEREO 16 BITS VELOCIDAD DE MUESTRA 44 KHZ REALTEK ALC 272 AUDIO TECLADO: ESTANDAR PS/2 MOUSE OPTICO HP PS/2 DE DOS BOTONES CON DESPLAZAMIENTO SISTEMA OPERATIVO: MICROSOFT WINDOWS EMBEDDED STANDARD 2009 SOFTWARE INCLUIDO: OPATRATING SYSTEM MS WINDOWS EMBEDDED STANDARD ICA 11.0 (XENAPP PLUGIN FOR HOSTED APPS 11.0) MICROSOFT | 6554
I180000228 | 80 | CLIENTE DELGADO THIN CLIENT HP MODELO T5740 PROCESADOR INTEL ATOM N280 DE 1.66 GHZ. PUERTOS INTEGRADOS AL MOTHERBOARD: 8 PUERTOS USB 2.0 (2 EN LA PARTE FRONTAL 4 EN LA PARTE TRASERA Y 2 EN ELCOMPORTAIMIENTO SEGURO DE USB) INCLUYE CONEXIONES SERIAL Y PS/2. 1 VGA Y UN DISPLAYPORT 2 PS/2 1 SERIAL Y 1 (RJ-45) TARJET ADE RED : 10/100/1000 GIGABIT ETHERNET (RJ-45) MEMORIA RAM : 2 GB DDR-3 SODIMM (1 X 2 GB SODIMM) ARQUITECTURA VIDEO: INTEL GL40 GRAPHICS CON SOPORTE PARA 2 MONITORES DE ALTA RESOLUCION DE 2048 X 1536 SALIDA VGA Y CONEXION DISPLAYPORT. AUDIO: SALIDA: ALTAVOZ INTERNO AMPLIFICADO MINICON. 1/8 PULG. SONIDO ESTEREO 16 BITS VELOCIDAD DE MUESTRA 44 KHZ REALTEK ALC 272 AUDIO TECLADO: ESTANDAR PS/2 MOUSE OPTICO HP PS/2 DE DOS BOTONES CON DESPLAZAMIENTO SISTEMA OPERATIVO: MICROSOFT WINDOWS EMBEDDED STANDARD 2009 SOFTWARE INCLUIDO: OPATRATING SYSTEM MS WINDOWS EMBEDDED STANDARD ICA 11.0 (XENAPP PLUGIN FOR HOSTED APPS 11.0) MICROSOFT | 6554
I180000228 | 81 | CLIENTE DELGADO THIN CLIENT HP MODELO T5740 PROCESADOR INTEL ATOM N280 DE 1.66 GHZ. PUERTOS INTEGRADOS AL MOTHERBOARD: 8 PUERTOS USB 2.0 (2 EN LA PARTE FRONTAL 4 EN LA PARTE TRASERA Y 2 EN ELCOMPORTAIMIENTO SEGURO DE USB) INCLUYE CONEXIONES SERIAL Y PS/2. 1 VGA Y UN DISPLAYPORT 2 PS/2 1 SERIAL Y 1 (RJ-45) TARJET ADE RED : 10/100/1000 GIGABIT ETHERNET (RJ-45) MEMORIA RAM : 2 GB DDR-3 SODIMM (1 X 2 GB SODIMM) ARQUITECTURA VIDEO: INTEL GL40 GRAPHICS CON SOPORTE PARA 2 MONITORES DE ALTA RESOLUCION DE 2048 X 1536 SALIDA VGA Y CONEXION DISPLAYPORT. AUDIO: SALIDA: ALTAVOZ INTERNO AMPLIFICADO MINICON. 1/8 PULG. SONIDO ESTEREO 16 BITS VELOCIDAD DE MUESTRA 44 KHZ REALTEK ALC 272 AUDIO TECLADO: ESTANDAR PS/2 MOUSE OPTICO HP PS/2 DE DOS BOTONES CON DESPLAZAMIENTO SISTEMA OPERATIVO: MICROSOFT WINDOWS EMBEDDED STANDARD 2009 SOFTWARE INCLUIDO: OPATRATING SYSTEM MS WINDOWS EMBEDDED STANDARD ICA 11.0 (XENAPP PLUGIN FOR HOSTED APPS 11.0) MICROSOFT | 6554
I180000228 | 91 | CLIENTE DELGADO THIN CLIENT HP MODELO T5740 PROCESADOR INTEL ATOM N280 DE 1.66 GHZ. PUERTOS INTEGRADOS AL MOTHERBOARD: 8 PUERTOS USB 2.0 (2 EN LA PARTE FRONTAL 4 EN LA PARTE TRASERA Y 2 EN ELCOMPORTAIMIENTO SEGURO DE USB) INCLUYE CONEXIONES SERIAL Y PS/2. 1 VGA Y UN DISPLAYPORT 2 PS/2 1 SERIAL Y 1 (RJ-45) TARJET ADE RED : 10/100/1000 GIGABIT ETHERNET (RJ-45) MEMORIA RAM : 2 GB DDR-3 SODIMM (1 X 2 GB SODIMM) ARQUITECTURA VIDEO: INTEL GL40 GRAPHICS CON SOPORTE PARA 2 MONITORES DE ALTA RESOLUCION DE 2048 X 1536 SALIDA VGA Y CONEXION DISPLAYPORT. AUDIO: SALIDA: ALTAVOZ INTERNO AMPLIFICADO MINICON. 1/8 PULG. SONIDO ESTEREO 16 BITS VELOCIDAD DE MUESTRA 44 KHZ REALTEK ALC 272 AUDIO TECLADO: ESTANDAR PS/2 MOUSE OPTICO HP PS/2 DE DOS BOTONES CON DESPLAZAMIENTO SISTEMA OPERATIVO: MICROSOFT WINDOWS EMBEDDED STANDARD 2009 SOFTWARE INCLUIDO: OPATRATING SYSTEM MS WINDOWS EMBEDDED STANDARD ICA 11.0 (XENAPP PLUGIN FOR HOSTED APPS 11.0) MICROSOFT | 6554
I180000228 | 93 | CLIENTE DELGADO THIN CLIENT HP MODELO T5740 PROCESADOR INTEL ATOM N280 DE 1.66 GHZ. PUERTOS INTEGRADOS AL MOTHERBOARD: 8 PUERTOS USB 2.0 (2 EN LA PARTE FRONTAL 4 EN LA PARTE TRASERA Y 2 EN ELCOMPORTAIMIENTO SEGURO DE USB) INCLUYE CONEXIONES SERIAL Y PS/2. 1 VGA Y UN DISPLAYPORT 2 PS/2 1 SERIAL Y 1 (RJ-45) TARJET ADE RED : 10/100/1000 GIGABIT ETHERNET (RJ-45) MEMORIA RAM : 2 GB DDR-3 SODIMM (1 X 2 GB SODIMM) ARQUITECTURA VIDEO: INTEL GL40 GRAPHICS CON SOPORTE PARA 2 MONITORES DE ALTA RESOLUCION DE 2048 X 1536 SALIDA VGA Y CONEXION DISPLAYPORT. AUDIO: SALIDA: ALTAVOZ INTERNO AMPLIFICADO MINICON. 1/8 PULG. SONIDO ESTEREO 16 BITS VELOCIDAD DE MUESTRA 44 KHZ REALTEK ALC 272 AUDIO TECLADO: ESTANDAR PS/2 MOUSE OPTICO HP PS/2 DE DOS BOTONES CON DESPLAZAMIENTO SISTEMA OPERATIVO: MICROSOFT WINDOWS EMBEDDED STANDARD 2009 SOFTWARE INCLUIDO: OPATRATING SYSTEM MS WINDOWS EMBEDDED STANDARD ICA 11.0 (XENAPP PLUGIN FOR HOSTED APPS 11.0) MICROSOFT | 6554
I180000228 | 101 | CLIENTE DELGADO THIN CLIENT HP MODELO T5740 PROCESADOR INTEL ATOM N280 DE 1.66 GHZ. PUERTOS INTEGRADOS AL MOTHERBOARD: 8 PUERTOS USB 2.0 (2 EN LA PARTE FRONTAL 4 EN LA PARTE TRASERA Y 2 EN ELCOMPORTAIMIENTO SEGURO DE USB) INCLUYE CONEXIONES SERIAL Y PS/2. 1 VGA Y UN DISPLAYPORT 2 PS/2 1 SERIAL Y 1 (RJ-45) TARJET ADE RED : 10/100/1000 GIGABIT ETHERNET (RJ-45) MEMORIA RAM : 2 GB DDR-3 SODIMM (1 X 2 GB SODIMM) ARQUITECTURA VIDEO: INTEL GL40 GRAPHICS CON SOPORTE PARA 2 MONITORES DE ALTA RESOLUCION DE 2048 X 1536 SALIDA VGA Y CONEXION DISPLAYPORT. AUDIO: SALIDA: ALTAVOZ INTERNO AMPLIFICADO MINICON. 1/8 PULG. SONIDO ESTEREO 16 BITS VELOCIDAD DE MUESTRA 44 KHZ REALTEK ALC 272 AUDIO TECLADO: ESTANDAR PS/2 MOUSE OPTICO HP PS/2 DE DOS BOTONES CON DESPLAZAMIENTO SISTEMA OPERATIVO: MICROSOFT WINDOWS EMBEDDED STANDARD 2009 SOFTWARE INCLUIDO: OPATRATING SYSTEM MS WINDOWS EMBEDDED STANDARD ICA 11.0 (XENAPP PLUGIN FOR HOSTED APPS 11.0) MICROSOFT | 6554
I180000228 | 110 | CLIENTE DELGADO THIN CLIENT HP MODELO T5740 PROCESADOR INTEL ATOM N280 DE 1.66 GHZ. PUERTOS INTEGRADOS AL MOTHERBOARD: 8 PUERTOS USB 2.0 (2 EN LA PARTE FRONTAL 4 EN LA PARTE TRASERA Y 2 EN ELCOMPORTAIMIENTO SEGURO DE USB) INCLUYE CONEXIONES SERIAL Y PS/2. 1 VGA Y UN DISPLAYPORT 2 PS/2 1 SERIAL Y 1 (RJ-45) TARJET ADE RED : 10/100/1000 GIGABIT ETHERNET (RJ-45) MEMORIA RAM : 2 GB DDR-3 SODIMM (1 X 2 GB SODIMM) ARQUITECTURA VIDEO: INTEL GL40 GRAPHICS CON SOPORTE PARA 2 MONITORES DE ALTA RESOLUCION DE 2048 X 1536 SALIDA VGA Y CONEXION DISPLAYPORT. AUDIO: SALIDA: ALTAVOZ INTERNO AMPLIFICADO MINICON. 1/8 PULG. SONIDO ESTEREO 16 BITS VELOCIDAD DE MUESTRA 44 KHZ REALTEK ALC 272 AUDIO TECLADO: ESTANDAR PS/2 MOUSE OPTICO HP PS/2 DE DOS BOTONES CON DESPLAZAMIENTO SISTEMA OPERATIVO: MICROSOFT WINDOWS EMBEDDED STANDARD 2009 SOFTWARE INCLUIDO: OPATRATING SYSTEM MS WINDOWS EMBEDDED STANDARD ICA 11.0 (XENAPP PLUGIN FOR HOSTED APPS 11.0) MICROSOFT | 6554
I180000228 | 115 | CLIENTE DELGADO THIN CLIENT HP MODELO T5740 PROCESADOR INTEL ATOM N280 DE 1.66 GHZ. PUERTOS INTEGRADOS AL MOTHERBOARD: 8 PUERTOS USB 2.0 (2 EN LA PARTE FRONTAL 4 EN LA PARTE TRASERA Y 2 EN ELCOMPORTAIMIENTO SEGURO DE USB) INCLUYE CONEXIONES SERIAL Y PS/2. 1 VGA Y UN DISPLAYPORT 2 PS/2 1 SERIAL Y 1 (RJ-45) TARJET ADE RED : 10/100/1000 GIGABIT ETHERNET (RJ-45) MEMORIA RAM : 2 GB DDR-3 SODIMM (1 X 2 GB SODIMM) ARQUITECTURA VIDEO: INTEL GL40 GRAPHICS CON SOPORTE PARA 2 MONITORES DE ALTA RESOLUCION DE 2048 X 1536 SALIDA VGA Y CONEXION DISPLAYPORT. AUDIO: SALIDA: ALTAVOZ INTERNO AMPLIFICADO MINICON. 1/8 PULG. SONIDO ESTEREO 16 BITS VELOCIDAD DE MUESTRA 44 KHZ REALTEK ALC 272 AUDIO TECLADO: ESTANDAR PS/2 MOUSE OPTICO HP PS/2 DE DOS BOTONES CON DESPLAZAMIENTO SISTEMA OPERATIVO: MICROSOFT WINDOWS EMBEDDED STANDARD 2009 SOFTWARE INCLUIDO: OPATRATING SYSTEM MS WINDOWS EMBEDDED STANDARD ICA 11.0 (XENAPP PLUGIN FOR HOSTED APPS 11.0) MICROSOFT | 6554
I180000228 | 117 | CLIENTE DELGADO THIN CLIENT HP MODELO T5740 PROCESADOR INTEL ATOM N280 DE 1.66 GHZ. PUERTOS INTEGRADOS AL MOTHERBOARD: 8 PUERTOS USB 2.0 (2 EN LA PARTE FRONTAL 4 EN LA PARTE TRASERA Y 2 EN ELCOMPORTAIMIENTO SEGURO DE USB) INCLUYE CONEXIONES SERIAL Y PS/2. 1 VGA Y UN DISPLAYPORT 2 PS/2 1 SERIAL Y 1 (RJ-45) TARJET ADE RED : 10/100/1000 GIGABIT ETHERNET (RJ-45) MEMORIA RAM : 2 GB DDR-3 SODIMM (1 X 2 GB SODIMM) ARQUITECTURA VIDEO: INTEL GL40 GRAPHICS CON SOPORTE PARA 2 MONITORES DE ALTA RESOLUCION DE 2048 X 1536 SALIDA VGA Y CONEXION DISPLAYPORT. AUDIO: SALIDA: ALTAVOZ INTERNO AMPLIFICADO MINICON. 1/8 PULG. SONIDO ESTEREO 16 BITS VELOCIDAD DE MUESTRA 44 KHZ REALTEK ALC 272 AUDIO TECLADO: ESTANDAR PS/2 MOUSE OPTICO HP PS/2 DE DOS BOTONES CON DESPLAZAMIENTO SISTEMA OPERATIVO: MICROSOFT WINDOWS EMBEDDED STANDARD 2009 SOFTWARE INCLUIDO: OPATRATING SYSTEM MS WINDOWS EMBEDDED STANDARD ICA 11.0 (XENAPP PLUGIN FOR HOSTED APPS 11.0) MICROSOFT | 6554
I180000228 | 128 | CLIENTE DELGADO THIN CLIENT HP MODELO T5740 PROCESADOR INTEL ATOM N280 DE 1.66 GHZ. PUERTOS INTEGRADOS AL MOTHERBOARD: 8 PUERTOS USB 2.0 (2 EN LA PARTE FRONTAL 4 EN LA PARTE TRASERA Y 2 EN ELCOMPORTAIMIENTO SEGURO DE USB) INCLUYE CONEXIONES SERIAL Y PS/2. 1 VGA Y UN DISPLAYPORT 2 PS/2 1 SERIAL Y 1 (RJ-45) TARJET ADE RED : 10/100/1000 GIGABIT ETHERNET (RJ-45) MEMORIA RAM : 2 GB DDR-3 SODIMM (1 X 2 GB SODIMM) ARQUITECTURA VIDEO: INTEL GL40 GRAPHICS CON SOPORTE PARA 2 MONITORES DE ALTA RESOLUCION DE 2048 X 1536 SALIDA VGA Y CONEXION DISPLAYPORT. AUDIO: SALIDA: ALTAVOZ INTERNO AMPLIFICADO MINICON. 1/8 PULG. SONIDO ESTEREO 16 BITS VELOCIDAD DE MUESTRA 44 KHZ REALTEK ALC 272 AUDIO TECLADO: ESTANDAR PS/2 MOUSE OPTICO HP PS/2 DE DOS BOTONES CON DESPLAZAMIENTO SISTEMA OPERATIVO: MICROSOFT WINDOWS EMBEDDED STANDARD 2009 SOFTWARE INCLUIDO: OPATRATING SYSTEM MS WINDOWS EMBEDDED STANDARD ICA 11.0 (XENAPP PLUGIN FOR HOSTED APPS 11.0) MICROSOFT | 6554
I180000228 | 133 | CLIENTE DELGADO THIN CLIENT HP MODELO T5740 PROCESADOR INTEL ATOM N280 DE 1.66 GHZ. PUERTOS INTEGRADOS AL MOTHERBOARD: 8 PUERTOS USB 2.0 (2 EN LA PARTE FRONTAL 4 EN LA PARTE TRASERA Y 2 EN ELCOMPORTAIMIENTO SEGURO DE USB) INCLUYE CONEXIONES SERIAL Y PS/2. 1 VGA Y UN DISPLAYPORT 2 PS/2 1 SERIAL Y 1 (RJ-45) TARJET ADE RED : 10/100/1000 GIGABIT ETHERNET (RJ-45) MEMORIA RAM : 2 GB DDR-3 SODIMM (1 X 2 GB SODIMM) ARQUITECTURA VIDEO: INTEL GL40 GRAPHICS CON SOPORTE PARA 2 MONITORES DE ALTA RESOLUCION DE 2048 X 1536 SALIDA VGA Y CONEXION DISPLAYPORT. AUDIO: SALIDA: ALTAVOZ INTERNO AMPLIFICADO MINICON. 1/8 PULG. SONIDO ESTEREO 16 BITS VELOCIDAD DE MUESTRA 44 KHZ REALTEK ALC 272 AUDIO TECLADO: ESTANDAR PS/2 MOUSE OPTICO HP PS/2 DE DOS BOTONES CON DESPLAZAMIENTO SISTEMA OPERATIVO: MICROSOFT WINDOWS EMBEDDED STANDARD 2009 SOFTWARE INCLUIDO: OPATRATING SYSTEM MS WINDOWS EMBEDDED STANDARD ICA 11.0 (XENAPP PLUGIN FOR HOSTED APPS 11.0) MICROSOFT | 6554
I180000228 | 135 | CLIENTE DELGADO THIN CLIENT HP MODELO T5740 PROCESADOR INTEL ATOM N280 DE 1.66 GHZ. PUERTOS INTEGRADOS AL MOTHERBOARD: 8 PUERTOS USB 2.0 (2 EN LA PARTE FRONTAL 4 EN LA PARTE TRASERA Y 2 EN ELCOMPORTAIMIENTO SEGURO DE USB) INCLUYE CONEXIONES SERIAL Y PS/2. 1 VGA Y UN DISPLAYPORT 2 PS/2 1 SERIAL Y 1 (RJ-45) TARJET ADE RED : 10/100/1000 GIGABIT ETHERNET (RJ-45) MEMORIA RAM : 2 GB DDR-3 SODIMM (1 X 2 GB SODIMM) ARQUITECTURA VIDEO: INTEL GL40 GRAPHICS CON SOPORTE PARA 2 MONITORES DE ALTA RESOLUCION DE 2048 X 1536 SALIDA VGA Y CONEXION DISPLAYPORT. AUDIO: SALIDA: ALTAVOZ INTERNO AMPLIFICADO MINICON. 1/8 PULG. SONIDO ESTEREO 16 BITS VELOCIDAD DE MUESTRA 44 KHZ REALTEK ALC 272 AUDIO TECLADO: ESTANDAR PS/2 MOUSE OPTICO HP PS/2 DE DOS BOTONES CON DESPLAZAMIENTO SISTEMA OPERATIVO: MICROSOFT WINDOWS EMBEDDED STANDARD 2009 SOFTWARE INCLUIDO: OPATRATING SYSTEM MS WINDOWS EMBEDDED STANDARD ICA 11.0 (XENAPP PLUGIN FOR HOSTED APPS 11.0) MICROSOFT | 6554
I180000228 | 140 | CLIENTE DELGADO THIN CLIENT HP MODELO T5740 PROCESADOR INTEL ATOM N280 DE 1.66 GHZ. PUERTOS INTEGRADOS AL MOTHERBOARD: 8 PUERTOS USB 2.0 (2 EN LA PARTE FRONTAL 4 EN LA PARTE TRASERA Y 2 EN ELCOMPORTAIMIENTO SEGURO DE USB) INCLUYE CONEXIONES SERIAL Y PS/2. 1 VGA Y UN DISPLAYPORT 2 PS/2 1 SERIAL Y 1 (RJ-45) TARJET ADE RED : 10/100/1000 GIGABIT ETHERNET (RJ-45) MEMORIA RAM : 2 GB DDR-3 SODIMM (1 X 2 GB SODIMM) ARQUITECTURA VIDEO: INTEL GL40 GRAPHICS CON SOPORTE PARA 2 MONITORES DE ALTA RESOLUCION DE 2048 X 1536 SALIDA VGA Y CONEXION DISPLAYPORT. AUDIO: SALIDA: ALTAVOZ INTERNO AMPLIFICADO MINICON. 1/8 PULG. SONIDO ESTEREO 16 BITS VELOCIDAD DE MUESTRA 44 KHZ REALTEK ALC 272 AUDIO TECLADO: ESTANDAR PS/2 MOUSE OPTICO HP PS/2 DE DOS BOTONES CON DESPLAZAMIENTO SISTEMA OPERATIVO: MICROSOFT WINDOWS EMBEDDED STANDARD 2009 SOFTWARE INCLUIDO: OPATRATING SYSTEM MS WINDOWS EMBEDDED STANDARD ICA 11.0 (XENAPP PLUGIN FOR HOSTED APPS 11.0) MICROSOFT | 6554
I180000228 | 148 | CLIENTE DELGADO THIN CLIENT HP MODELO T5740 PROCESADOR INTEL ATOM N280 DE 1.66 GHZ. PUERTOS INTEGRADOS AL MOTHERBOARD: 8 PUERTOS USB 2.0 (2 EN LA PARTE FRONTAL 4 EN LA PARTE TRASERA Y 2 EN ELCOMPORTAIMIENTO SEGURO DE USB) INCLUYE CONEXIONES SERIAL Y PS/2. 1 VGA Y UN DISPLAYPORT 2 PS/2 1 SERIAL Y 1 (RJ-45) TARJET ADE RED : 10/100/1000 GIGABIT ETHERNET (RJ-45) MEMORIA RAM : 2 GB DDR-3 SODIMM (1 X 2 GB SODIMM) ARQUITECTURA VIDEO: INTEL GL40 GRAPHICS CON SOPORTE PARA 2 MONITORES DE ALTA RESOLUCION DE 2048 X 1536 SALIDA VGA Y CONEXION DISPLAYPORT. AUDIO: SALIDA: ALTAVOZ INTERNO AMPLIFICADO MINICON. 1/8 PULG. SONIDO ESTEREO 16 BITS VELOCIDAD DE MUESTRA 44 KHZ REALTEK ALC 272 AUDIO TECLADO: ESTANDAR PS/2 MOUSE OPTICO HP PS/2 DE DOS BOTONES CON DESPLAZAMIENTO SISTEMA OPERATIVO: MICROSOFT WINDOWS EMBEDDED STANDARD 2009 SOFTWARE INCLUIDO: OPATRATING SYSTEM MS WINDOWS EMBEDDED STANDARD ICA 11.0 (XENAPP PLUGIN FOR HOSTED APPS 11.0) MICROSOFT | 6554
I180000228 | 151 | CLIENTE DELGADO THIN CLIENT HP MODELO T5740 PROCESADOR INTEL ATOM N280 DE 1.66 GHZ. PUERTOS INTEGRADOS AL MOTHERBOARD: 8 PUERTOS USB 2.0 (2 EN LA PARTE FRONTAL 4 EN LA PARTE TRASERA Y 2 EN ELCOMPORTAIMIENTO SEGURO DE USB) INCLUYE CONEXIONES SERIAL Y PS/2. 1 VGA Y UN DISPLAYPORT 2 PS/2 1 SERIAL Y 1 (RJ-45) TARJET ADE RED : 10/100/1000 GIGABIT ETHERNET (RJ-45) MEMORIA RAM : 2 GB DDR-3 SODIMM (1 X 2 GB SODIMM) ARQUITECTURA VIDEO: INTEL GL40 GRAPHICS CON SOPORTE PARA 2 MONITORES DE ALTA RESOLUCION DE 2048 X 1536 SALIDA VGA Y CONEXION DISPLAYPORT. AUDIO: SALIDA: ALTAVOZ INTERNO AMPLIFICADO MINICON. 1/8 PULG. SONIDO ESTEREO 16 BITS VELOCIDAD DE MUESTRA 44 KHZ REALTEK ALC 272 AUDIO TECLADO: ESTANDAR PS/2 MOUSE OPTICO HP PS/2 DE DOS BOTONES CON DESPLAZAMIENTO SISTEMA OPERATIVO: MICROSOFT WINDOWS EMBEDDED STANDARD 2009 SOFTWARE INCLUIDO: OPATRATING SYSTEM MS WINDOWS EMBEDDED STANDARD ICA 11.0 (XENAPP PLUGIN FOR HOSTED APPS 11.0) MICROSOFT | 6554
I180000220 | 2082 | UNIDAD CENTRAL DE PROCESO (CPU) COMPUTADORA DE ESCRITORIO LIGERA (HP 6000 PRO) (NO. PARTE WW856LA) PROCESADOR INTEL DUAL CORE E5400 2.70 GHZ2MB CACHE MEMORIA RAM DE 2 GB DVD+-RW DE 16X (CAPA DOBLE). LIGHTSCRIBE AL MENOS CON LOS SIGUIENTES PUERTOS: FRONTALES 2 PUERTOS USB 2.0 ENTRADAS DE AUDiFONO Y MICROFONO. TRASEROS: 6 USB 2.0 1 PUERTO SERIE 2 PS/2 1 RJ-45 1 VGA 1 DISPLAYPORT ENTRADA/SALIDA AUDIO RANURAS DE EXPANSION: AL MENOS 2 PCI 1 PCI EXPRESS X1 1 PCI EXPRESS X16 TARJETA DE RED GIGABIT ETHERNET (10/100/1000). DISCO DURO INTERNO SATA CON CAPACIDAD 320 GB DE ALTA VELOCIDAD 7200 RPM TRANSFERENCIA 3.0 G/SEG. GABINETE TIPO FACTOR DE FORMA COMPACTA CON TECNOLOGiA TOOLLESS CON CAPACIDAD DE ABRIR SIN HERRAMIENTAS (SMALL FORM FACTOR) SISTEMA OPERATIVO WINDOWS 7 CON DOWNGRADE A WINDOWS XP PRO LECTOR DE MEDIOS TIPO SD MMC MEMORY STICK COMPACT FLASH LECTOR DE 22 EN 1 GARANTiA DEL FABRICANTE EN SITIO DE 3 ANOS CON TIEMPO DE RESPUESTA NO MAYO | 9048
I450400108 | 178 | ENFRIADOR Y CALENTADOR AGUA (PARA OFICINA) ENFRIADOR Y CALENTADOR DE AGUA PORTA CARAFON CON DISPENSADOR DE AGUA FRIA Y CALIENTE COLOR BLANCO | 2668
I480800052 | 463 | CAMION PICK-UP CAMIONETAFORD RANGER TIPO PICK UP DOBLE CABINA COLOR BLANCO MOTOR DESPLAZAMIENTO 2.3 L 4 CILINDROS EN LINEA POTENCIA 143 HP 5250 RPM TORQUE 154 LB-PIE 3750 RPM TRASMISION MANUAL DE 5 VELOCIDADES CON SOBREMARCHA SUSPENSION DELANTERA INDEPENDIENTE DE BRAZO LARGO/CORTO CON AMORTIGUADORES TELESCOPICOS PRESURIZADOS DE GAS BARRA DE TORSION Y BARRA ESTABILIZADORA TRASERA EJE RIGIDO CON MUELLES SEMIELIPTICOS Y PROGRESIVOS DIRECCION HIDRAULICA FRENOS DELANTEROS DE DISCO VENTILADOS TRASEROS TAMBOR DIMENSIONES EXTERIORES (MM) ALTO TOTAL 1764 ANCHO TOTAL 1785 LARGO TOTAL 5154 DISTANCIA ENTRE EJES 3200 DISTANCIA ENTRE VIAS ( DEL /TRAS)1510/1510 PESO Y CAPACIDAD PESO VEHICULAR (KG) 1630 CAPACIDAD DE CARGA (1050) TANQUE DE COMBUSTIBLE (L) 75 PASAJEROS 5 RINES DE ACERO DE 15X6 LLANTAS LT 235/75R15 RIN DE REFACCION ACERO DE 15X6 INTERIORES AIRE ACONDICIONADO . PLACAS ANTERIORES(RC-20-898) | 191767
I180000162 | 1234 | IMPRESORA LASSER IMPRESORA HP LASER JET 2055DN VELOCIDAD DE IMPRESION (NEGRO CALIDAD NORMAL A4): HASTA 33 PPM CICLO DE TRABAJO (MENSUAL A4): HASTA 50000 PAGINAS VOLUMEN DE PAGINAS MENSUALES RECOMENDADO: 750 A 3000 RESOLUCION DE IMPRESION: HASTA 1200 X 1200 PPP CALIDAD DE IMPRESION (NEGRO CALIDAD OPTIMA): HASTA 1200 X 1200 PPP BANDEJAS DE PAPEL: 2 (1 MAS BANDEJA DE ENTRADA MULTIUSOS DE 50 HOJAS) CAPACIDAD DE ENTRADA ESTANDAR: BANDEJA DE ENTRADA DE 250 HOJAS Y MULTIUSOS DE 50 HOJA CAPACIDAD DE SALIDA ESTANDAR: 150 HOJAS PANEL DE CONTROL OPCIONES DE IMPRESION A DOBLE CARA TAMANOS ESTANDARES DE SOPORTE PAPEL: BANDEJA 1: A4 A5 A6 B5 SOBRES (C5 B5 DL); BANDEJA 2: A4 A5 A6; BANDEJA OPCIONAL 3: A4 A5 A6 TAMANOS DE SOBRE PERSONALIZADOS: BANDEJA 1: DE 76 X 127 A 216 X 356 MM; BANDEJA 2: 105 X 148 A 216 X 356 MM; BANDEJA OPCIONAL 3: 105 X 148 A 216 X 356 MM INCLUIR CABLE USB 1 ANO DE GARANTIA | 5974
I180000162 | 1302 | IMPRESORA LASSER IMPRESORA HP LASER JET 2055DN VELOCIDAD DE IMPRESION (NEGRO CALIDAD NORMAL A4): HASTA 33 PPM CICLO DE TRABAJO (MENSUAL A4): HASTA 50000 PAGINAS VOLUMEN DE PAGINAS MENSUALES RECOMENDADO: 750 A 3000 RESOLUCION DE IMPRESION: HASTA 1200 X 1200 PPP CALIDAD DE IMPRESION (NEGRO CALIDAD OPTIMA): HASTA 1200 X 1200 PPP BANDEJAS DE PAPEL: 2 (1 MAS BANDEJA DE ENTRADA MULTIUSOS DE 50 HOJAS) CAPACIDAD DE ENTRADA ESTANDAR: BANDEJA DE ENTRADA DE 250 HOJAS Y MULTIUSOS DE 50 HOJA CAPACIDAD DE SALIDA ESTANDAR: 150 HOJAS PANEL DE CONTROL OPCIONES DE IMPRESION A DOBLE CARA TAMANOS ESTANDARES DE SOPORTE PAPEL: BANDEJA 1: A4 A5 A6 B5 SOBRES (C5 B5 DL); BANDEJA 2: A4 A5 A6; BANDEJA OPCIONAL 3: A4 A5 A6 TAMANOS DE SOBRE PERSONALIZADOS: BANDEJA 1: DE 76 X 127 A 216 X 356 MM; BANDEJA 2: 105 X 148 A 216 X 356 MM; BANDEJA OPCIONAL 3: 105 X 148 A 216 X 356 MM INCLUIR CABLE USB 1 ANO DE GARANTIA | 5974
I180000162 | 1338 | IMPRESORA LASSER IMPRESORA HP LASER JET 2055DN VELOCIDAD DE IMPRESION (NEGRO CALIDAD NORMAL A4): HASTA 33 PPM CICLO DE TRABAJO (MENSUAL A4): HASTA 50000 PAGINAS VOLUMEN DE PAGINAS MENSUALES RECOMENDADO: 750 A 3000 RESOLUCION DE IMPRESION: HASTA 1200 X 1200 PPP CALIDAD DE IMPRESION (NEGRO CALIDAD OPTIMA): HASTA 1200 X 1200 PPP BANDEJAS DE PAPEL: 2 (1 MAS BANDEJA DE ENTRADA MULTIUSOS DE 50 HOJAS) CAPACIDAD DE ENTRADA ESTANDAR: BANDEJA DE ENTRADA DE 250 HOJAS Y MULTIUSOS DE 50 HOJA CAPACIDAD DE SALIDA ESTANDAR: 150 HOJAS PANEL DE CONTROL OPCIONES DE IMPRESION A DOBLE CARA TAMANOS ESTANDARES DE SOPORTE PAPEL: BANDEJA 1: A4 A5 A6 B5 SOBRES (C5 B5 DL); BANDEJA 2: A4 A5 A6; BANDEJA OPCIONAL 3: A4 A5 A6 TAMANOS DE SOBRE PERSONALIZADOS: BANDEJA 1: DE 76 X 127 A 216 X 356 MM; BANDEJA 2: 105 X 148 A 216 X 356 MM; BANDEJA OPCIONAL 3: 105 X 148 A 216 X 356 MM INCLUIR CABLE USB 1 ANO DE GARANTIA | 5974
I180000162 | 1345 | IMPRESORA LASSER IMPRESORA HP LASER JET 2055DN VELOCIDAD DE IMPRESION (NEGRO CALIDAD NORMAL A4): HASTA 33 PPM CICLO DE TRABAJO (MENSUAL A4): HASTA 50000 PAGINAS VOLUMEN DE PAGINAS MENSUALES RECOMENDADO: 750 A 3000 RESOLUCION DE IMPRESION: HASTA 1200 X 1200 PPP CALIDAD DE IMPRESION (NEGRO CALIDAD OPTIMA): HASTA 1200 X 1200 PPP BANDEJAS DE PAPEL: 2 (1 MAS BANDEJA DE ENTRADA MULTIUSOS DE 50 HOJAS) CAPACIDAD DE ENTRADA ESTANDAR: BANDEJA DE ENTRADA DE 250 HOJAS Y MULTIUSOS DE 50 HOJA CAPACIDAD DE SALIDA ESTANDAR: 150 HOJAS PANEL DE CONTROL OPCIONES DE IMPRESION A DOBLE CARA TAMANOS ESTANDARES DE SOPORTE PAPEL: BANDEJA 1: A4 A5 A6 B5 SOBRES (C5 B5 DL); BANDEJA 2: A4 A5 A6; BANDEJA OPCIONAL 3: A4 A5 A6 TAMANOS DE SOBRE PERSONALIZADOS: BANDEJA 1: DE 76 X 127 A 216 X 356 MM; BANDEJA 2: 105 X 148 A 216 X 356 MM; BANDEJA OPCIONAL 3: 105 X 148 A 216 X 356 MM INCLUIR CABLE USB 1 ANO DE GARANTIA | 5974
I180000162 | 1369 | IMPRESORA LASSER IMPRESORA LASSER CON CABLE USB 1.8 MTS MANHATAN | 5974
I450400196 | 235 | MAQUINA ESCRIBIR ELECTRICA MQUINA DE ESCRIBIR ELECTRICA MARCA BROTHER EN COLOR CREMA | 2723.68
I060600370 | 134 | MICROSCOPIO BINOCULAR MICROSCOPIO BINOCULAR PARA OTORRINOLARINGOLOGIA INC. GREEN FILTER AND SPARE | 251000
I450400320 | 3135 | SILLON SILLON DESCANSET TAPIZADO EN VINILPIEL | 3248
I450400258 | 1088 | MODULO DESARMABLE (GTS CATASTROFICOS) MODULO DESARMABLE SECRETARIAL CONSTA DE PENINSUL 1.5M X .6M CON PATA Y PANTALLA METALICA | 4292
I060600048 | 2959 | BAUMANOMETRO BAUMANOMETRO ANEROIDE DE PARED COLOR BLANCO | 3693.44
I060600048 | 2962 | BAUMANOMETRO BAUMANOMETRO ANEROIDE DE PARED COLOR BLANCO | 3693.44
I060600048 | 2964 | BAUMANOMETRO BAUMANOMETRO ANEROIDE DE PARED COLOR BLANCO | 3693.44
I060200282 | 340 | ESTERILIZADOR O AUTOCLAVE EQ GENERADOR DE VAPOR SECO PARA LIMPIEZA Y SANITIZACION DE SUPERFICIES INERTES VAC 1750 WATTS 110V 60HZ 1 FASE SISTEMA DE SUCCION 2 EXTENSIONES LANZA CORTA LANZA MEDIANA SQUEEGEE 3 BROCHAS 1 NYLON 3 BROCHAS 1 ACERO 3 BROCHAS 1 COBRE GOOGLES Y EMBUDO | 117216.84
I060200282 | 345 | ESTERILIZADOR O AUTOCLAVE GENERADOR PORTATIL DE AGUA IONIZADA PARA LIMPIEZA Y DESINFECCION DE SUPERFICIES A BATERIAS 110 V INCLUYE:CARGADOR DE PARED | 7057.44
I090906902 | 51 | CARDIOTOCOGRAFO CARDIOTOCOGRAFO MONOTORIZACION FETAL BASICA ADAPTADA PARA ENTORNO DE MOVILIZACION PRENAL Y ACTUALIZABLE PARA GEMELOS INTRAPARTO E INTERFAZ CON MONITOR DE CONSTANTES VITALES DISENO ERGONOMICO FACIL DE USAR PANTALLA TEXTO INTERACTIVA E INTUITIVA PARA EL USUARIO TRASLADOS SIN LIMITACIONES OPCIONES DE CANALES INDIVIDUALES O GEMELAR DETECTO AUTONOMA DE MOVIMIENTO FETAL | 128212.48
I090000100 | 402 | CARRO CAMILLA CAMILLA DE TRASLADO TUBULAR REDONDO CROMADO DE 1 PLANCHA DE LAMINA DE ACERO DE CALIBRE 22 CON RESPALDO BARANDALES CROMADOS VARILLA PORTA SUERO COLCHONETA FORRADA EN VINIL Y RODAJAS DE HULE DE 5 | 6554.95
I060200470 | 319 | UNIDAD ULTRASONICA ECOCARDIOGRAFO TRIDIMENSIONAL (ULTRASONIDO) | 1496400
I060200488 | 5 | ASPIRADORA ASPIRADORA COLOR AMARILLO | 8282.4
I090000798 | 5 | IRRIGADOR IRRIGADOR ULTRASONICA. MARCA MEDISAFE MODELO SISA. LAVADORA DE INSTRUMENTAL MEDICO Y QUIRURGICO. | 293480
I330000144 | 6 | CORRECTOR DE VOLTAJE CORRECTOR DE VOLTAJE Y SUPRESOR DE VICOS UPS SITEMA DE ENERGIA INTERRUMPIBLE UBICADA EN EL CUARTO PISO CUARTO DE SUBESTACION NO. 4 INCLUYE INSTALACION | 630710.87
I180000220 | 2662 | UNIDAD CENTRAL DE PROCESO (CPU) CPU 5 LICENCIAS DE OFFICE 2007 SB | 17411.6
I060200282 | 375 | ESTERILIZADOR O AUTOCLAVE AUTOCLAVE AUTOMATICA MIDIMARK M7-020 SPEED CLAVE | 19748.16
I480800016 | 22 | AUTOMOVIL SEDAN 4 PUERTAS (AFASPE 2010) AUTOMOVIL NUEVO SCALA 4 PUERTAS 1.6 DYNAMIQUE T/A COLOR BLANCO DIAMANTE EQUIPADO CON MOTOR 1.6 16 VALVULAS 110 HP TRANSMISION AUTOMATICA DE 4 VELOCIDADES DIRECCION HIDRAULICA SISTEMA DE FRENADO: ABS SAFE Y EBD RINES DE ALUMINIO DE 15 PULGADAS AIRBAG CONDUCTOR Y PASAJERO FAROS DE NIEBLA DELANTEROS CTRL DE AUDIO AL VOLANTE AIRE ACONDICIONADO RADIO CD MP3 AUX CIERRE CENTRALIZADO A CONTROL REMOTO DESEMPANADOR TRASEROS ALARMA SEGUROS ELECTRICOS CRISTALES ELECTRICOS DELANTEROS Y TRASEROS | 169000.01
I480800016 | 23 | AUTOMOVIL SEDAN 4 PUERTAS (AFASPE 2010) AUTOMOVIL NUEVO SCALA 4 PUERTAS 1.6 DYNAMIQUE T/A RENAULT COLOR BLANCO DIAMANTE EQUIPADO CON MOTOR 1.6 16 VALVULAS 110 HP TRANSMISION AUTOMATICA DE 4 VELOCIDADES DIRECCION HIDRAULICA SISTEMA DE FRENADO: ABS SAFE Y EBD RINES DE ALUMINIO DE 15 PULGADAS AIRBAG CONDUCTOR Y PASAJERO FAROS DE NIEBLA DELANTEROS CTRL DE AUDIO AL VOLANTE AIRE ACONDICIONADO RADIO CD MP3 AUX CIERRE CENTRALIZADO A CONTROL REMOT DESEMPANADOR TRASERO ALARMA SEGUROS ELECTRICOS CRISTALES ELECTRICOS DELANTEROS Y TRASEROS | 169000.01
I060200028 | 246 | AMALGAMADOR AMALGAMADOR | 5588.35
I450400072 | 271 | CESTO BASURA (RAMO 33) CONTENEDOR DE PEDAL EN COLOR ROJO. | 2741.08
I450400124 | 1467 | ESCRITORIO DE METAL ESCRITORIO METALICO CON DOS CAJONES Y LLAVE DE 1.50 X .60 | 3306
I450400124 | 1468 | ESCRITORIO DE METAL ESCRITORIO METALICO CON DOS CAJONES Y LLAVE DE 1.50 X .60 | 3306
I090000312 | 1908 | MESA EXPLORACION MESA DE EXPLORACION UNIVERSAL CON GABINETE DE DOS PUERTAS CORREDIZAS EN LAMINA CALIBRE 22 ACABADO EN ESMALTE COLOR BEIGE PIERNERAS DE PLASTICO COLCHON TAPIZADO EN VINIL PIEL Y POSICIONES EN CABECERA Y PIECERA. | 3480
I090000318 | 1232 | MESA INSTRUMENTAL CIRUGIA MESA PASTEUR CON ESTRUCTURA TABULAR DE 1 DE DIAMETRO ACABADO CROMADO CON RODAJAS DE 2 DE DIAMETRO PARA SU DESPLAZAMIETO Y BARANDAL PERIMETRAL A LOS TRES LADOS CUENTA CON CUBIERTA Y ENTREPANO DE ACERO INOXIDABLE. | 2815.32
I090000318 | 1233 | MESA INSTRUMENTAL CIRUGIA MESA PASTEUR CON ESTRUCTURA TABULAR DE 1 DE DIAMETRO ACABADO CROMADO CON RODAJAS DE 2 DE DIAMETRO PARA SU DESPLAZAMIETO Y BARANDAL PERIMETRAL A LOS TRES LADOS CUENTA CON CUBIERTA Y ENTREPANO DE ACERO INOXIDABLE. | 2815.32
I060200470 | 323 | UNIDAD ULTRASONICA UNIDAD PARA ULTRASONOGRAFIA DOPPLER COLOR | 1529564.4
I060200282 | 395 | ESTERILIZADOR O AUTOCLAVE (SEG. MED. NVA. GENERACION PAGO POR EVENTO) ESTERILIZADOR DE BAJA TEMPERATURA A TRAVES DE PLASMA DE PEROXIDO DE HIDROGENO PARA ESTERILIZAR MATERIAL QUE NO RESISTE ALTAS TEMPERATURAS PRESION Y HUMEDAD GABINETE VERTICAL CON UNA PUERTA DE ACCESO ABATIBLE CON SISTEMA DE SEGURIDAD ADEL CIERRE DE PUERTA EN CASO DE OBSTRUCCION DE LA MISMA ACON CAMARA DE ESTERILIZACION CON VOLUMEN DE 120 LITROS Y UNA PUERTA TRASERA PARA SACAR MATERIAL CON SISTEMA DE ALIMENTACION DE PEROXIDO DE HIDROGENO CON LECTOR DE CODIGO DE BARRAS PARA LA IDENTIFICACION Y EL RECONOCIMIENTO DE LA BOTELLA ORIGINAL CON PANTALLA DE CRISTAL IMPRESOR INTEGRADO PARA REGISTRAR LOS DATOS DEL PROCESO DE ESTERLIZACION PRESION TEMPERATURA Y HUMEDAD CON RUEDAS SDE FACIL DESPLAZAMIENTO QUE FUNCIONA CON MICROPROCEADOR CON UN PROGRAMA QUE CONTROLA CADA UNA DE LAS ETAPAS DEL CICLO. TIEMPO DE CICLO DE 65 A 70 MIN. CAPACIDAD ADE ESTERLIZACION DIARIA 2627L CONEXION 220 | 2726000
I060200470 | 336 | UNIDAD ULTRASONICA UNIDAD ULTRASONICA CONTIENE PROCESADOR INTEL CORE DUO PANTALLA LCD DE 17 | 1067200
I450400010 | 41 | HORNO DE MICROONDAS HORNO DE MICROONDAS 1.2 PIES PERILLA EN ACERO INOXIDABLE | 6101.45
I090001062 | 1197 | ROTOR MANO EXCAVACION DENTAL PIEZA DE MANO DE BAJA VELOCIDAD | 2784
I060200470 | 345 | UNIDAD ULTRASONICA SISTEMA DE ULTRASONIDO PORTATIL EL EQUIPO DEBE TENER LAS SIGUIENTES CARACTERISTICAS. 1:MODO DE PROYECCION DE IMAGEN B B+B B+B M. 2: ESCALA DE GRISES: 256- 3:MONITOR DE ALTA RESOLUCION DE 104: RANGO DE FRECUENCIA DE LOS TRASDUCTORES: 2.5 A 10 MHZ 5: CONECTORESPARA TRANSDUCTOR: 2 6: FORMACION DE HAZ 7. DBF FORMACION DIGITAL. 8: DRF ENFOQUE DINAMICO DE RECEPCION. 9: DFS ESCANEO DINAMICO DE ESCANEO. ETC. | 243284.48
I090900004 | 28 | APARATO PARA LAPARASCOPIA EQUIPO DE LAPARASCOPIA ESTANDAR LAPAROSCOPIA ESTANDAR. | 1132160
I450600280 | 1457 | VITRINA VITRINA DOBLE PARA MEDICAMENTOS PUERTAS ABATIBLES CON VIDRIO Y CHAPA 2 ENTREPANOS FABRICADA EN LAMINA CAL 22 PINTURA ESMALTE HORNEADA | 5684
I450600280 | 1458 | VITRINA VITRINA DOBLE PARA MEDICAMENTOS PUERTAS ABATIBLES CON VIDRIO Y CHAPA 2 ENTREPANOS FABRICADA EN LAMINA CAL 22 PINTURA ESMALTE HORNEADA | 4524
I450600280 | 1459 | VITRINA VITRINA DOBLE PARA MEDICAMENTOS PUERTAS ABATIBLES CON VIDRIO Y CHAPA 2 ENTREPANOS FABRICADA EN LAMINA CAL 22 PINTURA ESMALTE HORNEADA | 4524
I450400012 | 1025 | ARCHIVERO ARCHIVERO DE 4 GAVETAS FABRICADO EN LAMINA ROLADA EN FRIO CAL. 24 CON MEDIDAS ALTURA 1.35 X FRENTE .46 FONDO .72 CON CERRADURA GENERAL SISTEMA DE ARCHIVO COLGANTE 1 SEPARADOR PARA GAVETA | 4176
I450400120 | 2657 | ESCRITORIO ESCRITORIO METALICO CON CUBIERTA EN MELAMINA FABRICADO EN LAMINA CAL 24 MEDIDAS 1.2 X 75 X 75 CON 2 CAJONES EN UN EXTREMO CON CERRADURA EN COLOR ARENA | 3851.2
I450400120 | 2658 | ESCRITORIO ESCRITORIO METALICO CON CUBIERTA EN MELAMINA FABRICADO EN LAMINA CAL 24 MEDIDAS 1.2 X 75 X 75 CON 2 CAJONES EN UN EXTREMO CON CERRADURA EN COLOR ARENA | 3851.2
I450400120 | 2659 | ESCRITORIO ESCRITORIO METALICO CON CUBIERTA EN MELAMINA FABRICADO EN LAMINA CAL 24 MEDIDAS 1.2 X 75 X 75 CON 2 CAJONES EN UN EXTREMO CON CERRADURA EN COLOR ARENA | 3851.2
I450400120 | 2660 | ESCRITORIO ESCRITORIO METALICO CON CUBIERTA EN MELAMINA FABRICADO EN LAMINA CAL 24 MEDIDAS 1.2 X 75 X 75 CON 2 CAJONES EN UN EXTREMO CON CERRADURA EN COLOR ARENA | 3851.2
I090000312 | 1926 | MESA EXPLORACION MESA EXPLORACION UNIVERSAL 1.65X55X85 GABINETE CON 2 PTAS CORREDISAS EN LAMINA CAL. 22 POSICIONES EN CABECERA Y PIECERA | 11368
I480800052 | 472 | CAMION PICK-UP CAMION PICK-UP VEHICULO FORD RANGER PICK UP DOBLE CABINA AIRE ACONDICIONADO RADIO AM/FM/CD LLANTA DE REFACCION RINES DE ACERO DE 15. PLACAS ANT.(RF-17-995). | 240500
I090000406 | 246 | SILLA RUEDAS SILLA DE RUEDAS PLEGABLES PARA ADULTO CON DESCANSAPIES FIJOS | 2784
I090000406 | 249 | SILLA RUEDAS SILLA DE RUEDAS PLEGABLES PARA ADULTO CON DESCANSAPIES FIJOS | 2784
I090000130 | 592 | CHASIS RAYOS X CHASIS RAYOS X COLOR VERDE CHASIS PARA MASTOGRAFIA JUEGO MIN R-2 CON PANTALLA Y VENTANA DE EMISION COLOR VERDE 2000 18 X 24 CM | 4646.32
I090000130 | 593 | CHASIS RAYOS X CHASIS RAYOS X COLOR VERDE CHASIS PARA MASTOGRAFIA JUEGO MIN R-2 CON PANTALLA Y VENTANA DE EMISION COLOR VERDE 2000 18 X 24 CM | 4646.32
I090000130 | 594 | CHASIS RAYOS X CHASIS RAYOS X COLOR VERDE CHASIS PARA MASTOGRAFIA JUEGO MIN R-2 CON PANTALLA Y VENTANA DE EMISION COLOR VERDE 2000 18 X 24 CM | 4646.32
I090000130 | 614 | CHASIS RAYOS X CHASIS RAYOS X COLOR VERDE CHASIS PARA MASTOGRAFIA JUEGO MIN R-2 CON PANTALLA Y VENTANA DE EMISION COLOR VERDE 2000 24 X 30 CM | 5458.32
I090000130 | 615 | CHASIS RAYOS X CHASIS RAYOS X COLOR VERDE CHASIS PARA MASTOGRAFIA JUEGO MIN R-2 CON PANTALLA Y VENTANA DE EMISION COLOR VERDE 2000 24 X 30 CM | 5458.32
I090000130 | 616 | CHASIS RAYOS X CHASIS RAYOS X COLOR VERDE CHASIS PARA MASTOGRAFIA JUEGO MIN R-2 CON PANTALLA Y VENTANA DE EMISION COLOR VERDE 2000 24 X 30 CM | 5458.32
I180000220 | 2859 | UNIDAD CENTRAL DE PROCESO (CPU) UNIDAD CENTRAL DE PROCESO MODULO MULTIMEDIA (MODULO HARDWARE/SOFTWARE) PARA UNA PANTALLA LCD. FUNCIONALIDAD: SE DESPLEGARA EN LA PANTALLA LOS 5 O 3 UTLIMOS TURNOS (DE ACUERDO A LA CONFIGURACION) ASIGNADOS POR EL SISTEMA ASI COMO EL MODULO (CAJA O VENTANILLA) QUE LOS ATENDERAN . UN MENSAJE DE TEXTO CONFIGURABLE POR EL SUPERVISOR. UNA SECUENCIA COMPUESTA DE:CLIPS DE VIDEO EN LOS FORMATOS: FLASH H 264 MPEG-4 QUICK TIME MOVIE Y MICROSOFT WINDOWS MEDIA DIAPOSITIVAS COMPUESTAS DE IMAGENES ESTATICAS (GIF PNG O JPEG) Y TEXTOS. CAPACITACION PARA EL ADMINISTRADOR DEL SISTEMA | 15660
I180000218 | 3277 | MONITOR MONITOR LCD DE 18.5 GARANTIA 3-3-3 | 3032.07
I090001268 | 2 | PISTOLA PARA BIOPSIA DE MAMA PISTOLA PARA BIOPSIA DE MAMA 15MM A 22 MM LOTE 51FVO147 REQ. 22229 | 31900
I090000100 | 479 | CARRO CAMILLA CARRO CAMILLA PARA LA RECUPERACION Y TRASLADO DE PACIENTES CON SISTEMA HIDRAULICO DE DOBLE PEDESTAL Y PEDALES DE AJUSTE DE ALTURA LOCALIZADOS EN AMBOS LADOS DE LA CAMILLA 2 ALTURA AJUSTABLE DE PLATAFORMA DE 59 CM. COMO MINIMO A 91 CM COMO MAXIMO. 3 RUEDAS CONDUCTIVAS CON UN DIAMETRO MINIMO DE 20 CM CON FRENO CENTRALIZADO Y PEDANES EN CADA ESQUINA. 4 SUPERFICIE DE PACIENTE TOTALMENTE RADIOTRANSPARENTE. 5 POSICION FLOWER DEL PACIENTE CON RRESPALDO AJUSTABLE HASTA 90 CON OPERACION NUEMATICA . 6 CON COLCHON FABRICADO EN 100% URETANO HIGIENICO TIPO PLIESTER DE 35KG/M3*+-10% CON DUREZA DE 25% A 190 N 10+- QUE SEA IMPERMEABLE Y FLEXIBLE CON ESPESOR DE 10CM 8 BARANDALEZ LATERALES ABATIBLES 9 CON PORTA-SUERO FIJO ABATIBLE Y TELESCOPIABLE 10 CON CUATRO RECEPTACULOS PARA POSTE PORTA SUERO REMOVIBLE. PARA CHOQUES A TODO LO LARGO DE LA CAMILLA CON TIRAS DE PROTECCION EN CADA ESQUINA 12 BASE DE ACERO GALVANIZADO RECUBIERTA DE ABS TERMO | 68594.28
I180000218 | 3520 | MONITOR MONITOR HP MODELO LE2002X | 3085.34
I180000218 | 3535 | MONITOR MONITOR HP MODELO LE2002X | 3085.34
I180000218 | 3538 | MONITOR MONITOR HP MODELO LE2002X | 3085.34
I180000218 | 3551 | MONITOR MONITOR HP MODELO LE2002X | 3085.34
I180000220 | 3138 | UNIDAD CENTRAL DE PROCESO (CPU) COMPUTADORA HP MODELO 8200 ELITE | 17897.72
I210000050 | 32 | SECADORA ROPA SECADORA DE ROPA COLOR BLANCO PARA 16 KILOS DE ROPA | 7482
I090000112 | 387 | CARRO MONITOR CAPNOGRAFO PORTATIL | 87464
I450400002 | 2322 | ACONDICIONADOR AIRE ACONDICIONADOR AIRE TIPO MINISPLIT 2 TONELADAS CONSTA DE EVAPORADOR Y COMPRESOR. COLOR CREMA SERIE CONDENSADOR: L-2011-23-0D-06-030. | 23084
I450400002 | 2323 | ACONDICIONADOR AIRE ACONDICIONADOR AIRE TIPO MINISPLIT 2 TONELADAS CONSTA DE EVAPORADOR Y COMPRESOR. COLOR CREMA SERIE CONDENSADOR: L-2011-23-0D-06-039. | 23084
I450400002 | 2325 | ACONDICIONADOR AIRE ACONDICIONADOR AIRE TIPO MINISPLIT 2 TONELADAS CONSTA DE EVAPORADOR Y COMPRESOR. COLOR CREMA SERIE CONDENSADOR: L-2011-23-0D-06-149. | 23084
I450400002 | 2327 | ACONDICIONADOR AIRE ACONDICIONADOR AIRE TIPO MINISPLIT 2 TONELADAS CONSTA DE EVAPORADOR Y COMPRESOR. COLOR CREMA SERIE CONDENSADOR: L-2011-23-0D-06-082. | 23084
I450400002 | 2332 | ACONDICIONADOR AIRE ACONDICIONADOR AIRE TIPO MINISPLIT 2 TONELADAS CONSTA DE EVAPORADOR Y COMPRESOR. COLOR CREMA SERIE CONDENSADOR: L-2011-23-0D-06-026. | 23084
I450400002 | 2335 | ACONDICIONADOR AIRE ACONDICIONADOR AIRE TIPO MINISPLIT 2 TONELADAS CONSTA DE EVAPORADOR Y COMPRESOR. COLOR CREMA SERIE CONDENSADOR: L-2011-23-0D-06-086. | 23084
I450400012 | 1227 | ARCHIVERO ARCHIVEROS METALICOS. DE 4 GAVETAS. | 4234
I450400012 | 1228 | ARCHIVERO ARCHIVEROS METALICOS. DE 4 GAVETAS. | 4234
I450400124 | 1482 | ESCRITORIO DE METAL ESCRITORIO DE METAL MEDIDAS 1.20 X .75 X .75 MTS. | 4431.2
I450400124 | 1486 | ESCRITORIO DE METAL ESCRITORIO DE METAL MEDIDAS 1.20 X .75 X .75 MTS. | 4431.2
I180000148 | 1113 | NO-BREAK REGULADOR DE VOLTAJE COLOR NEGRO | 3984.6
I180000218 | 3705 | MONITOR MONITOR 18.5 LED CON CAMARAVINCLUIDA DENTRO DE LA CAJA (TFT18WEBHD) RESOLUCION (1366 X 768 @ 60HZ) 1VGA GARANTIA 3-3-3. | 3911.52
I180000218 | 3831 | MONITOR (GASTOS CATASTROFICOS NEONATOS Y TRASTORNOS QUIRURGICOS CONGENITOS Y ADQURIDOS) MONITOR DE 18.5 PULGADAS LED LCD | 3636.6
I180000066 | 1207 | MINICOMPUTADORA LAPTOP | 28362
I180000162 | 2127 | IMPRESORA LASSER ( GASTOS CATASTROFICOS NEONATOS Y TRASTORNOS QUIRURGICOS CONGENITOS Y ADQUIRIDOS)IMPRESORA | 3561.2
I090000186 | 83 | EQUIPO ELECTROCARDIOGRAFO (S. MEDICO NUEVA GENERACION) ELECTROCARDIOGRAFO MULTICANAL CON INTERPRETACION EQUIPO PORTATIL DE DIAGNOSTICO QUE SE UTILIZA PARA DETECTAR REGISTRAR Y GRABAR LAS SENALES ELECTRICAS PRODUCIDAS POR LA ACTIVIDAD DEL CORAZON Y REPRODUCIR ESTAS SENALES (VOLTAJE VS TIEMPO) COMO UN ELECTROCARDIOGRAMA (ECG) PARA DOCE DIFERENTES DERIVACIONES ELECTROCARDIOGRAFICAS Y CON IMPRESION SIMULTANEA DE LAS DOCE DERIVACIONES. NO INVASIVO SERIE DE LA IMPRESORA CN1C71T2MN.( SE ENTREGO IMPRESORA MCA.HP MOD.8600 SERIE:CN1C71T2MN) FOLIO-DCME-006A EL DIA 10/05/2021. | 203000
I090000186 | 86 | EQUIPO ELECTROCARDIOGRAFO (S. MEDICO NUEVA GENERACION) ELECTROCARDIOGRAFO MULTICANAL CON INTERPRETACION EQUIPO PORTATIL DE DIAGNOSTICO QUE SE UTILIZA PARA DETECTAR REGISTRAR Y GRABAR LAS SENALES ELECTRICAS PRODUCIDAS POR LA ACTIVIDAD DEL CORAZON Y REPRODUCIR ESTAS SENALES (VOLTAJE VS TIEMPO) COMO UN ELECTROCARDIOGRAMA (ECG) PARA DOCE DIFERENTES DERIVACIONES ELECTROCARDIOGRAFICAS Y CON IMPRESION SIMULTANEA DE LAS DOCE DERIVACIONES. NO INVASIVO SERIE DE LA IMPRESORA CN26FBS266 | 203000
I090000186 | 92 | EQUIPO ELECTROCARDIOGRAFO (S. MEDICO NUEVA GENERACION) ELECTROCARDIOGRAFO MULTICANAL CON INTERPRETACION EQUIPO PORTATIL DE DIAGNOSTICO QUE SE UTILIZA PARA DETECTAR REGISTRAR Y GRABAR LAS SENALES ELECTRICAS PRODUCIDAS POR LA ACTIVIDAD DEL CORAZON Y REPRODUCIR ESTAS SENALES (VOLTAJE VS TIEMPO) COMO UN ELECTROCARDIOGRAMA (ECG) PARA DOCE DIFERENTES DERIVACIONES ELECTROCARDIOGRAFICAS Y CON IMPRESION SIMULTANEA DE LAS DOCE DERIVACIONES. NO INVASIVO SERIE DE LA IMPRESORA CN1C71T2BX. ( SE ENTREGO IMPRESORA MCA.HP MOD.8600 SERIE:CN1C71T2BX) FOLIO-DCME-006A EL DIA 10/05/2021. | 203000
I180000220 | 3387 | UNIDAD CENTRAL DE PROCESO (CPU) UNIDAD CENTRAL DE PROCESO HP COMPAQ ELITE 8300 SFF PC PROCESADOR INTEL CORE I3-2120 3.30 GHZ 3M CACHE 2 CORE DISCO DURO INTENSO SATA II 500 GB SATA 3.5 A 6.0 GB/S EN 7200 RPM CON TECNOLOGIA SMART IV CON GARANTIA PRE-FALLA MEMORIA RAM 4 GB(2 DIMM) DDR3 PC3-10600 (1333 MHZ) NON-ECC CON CRECIMIENTO HASTA 32GB MAXIMOP CON AL MENOS DOS LIBRES DESPUES DE CONFIGURAR INCLUYE LICENCIA COLOR NEGRO | 20298.56
I180000220 | 3396 | UNIDAD CENTRAL DE PROCESO (CPU) UNIDAD CENTRAL DE PROCESO HP COMPAQ ELITE 8300 SFF PC PROCESADOR INTEL CORE I3-2120 3.30 GHZ 3M CACHE 2 CORE DISCO DURO INTENSO SATA II 500 GB SATA 3.5 A 6.0 GB/S EN 7200 RPM CON TECNOLOGIA SMART IV CON GARANTIA PRE-FALLA MEMORIA RAM 4 GB(2 DIMM) DDR3 PC3-10600 (1333 MHZ) NON-ECC CON CRECIMIENTO HASTA 32GB MAXIMOP CON AL MENOS DOS LIBRES DESPUES DE CONFIGURAR INCLUYE LICENCIA COLOR NEGRO | 20298.56
I180000220 | 3401 | UNIDAD CENTRAL DE PROCESO (CPU) UNIDAD CENTRAL DE PROCESO HP COMPAQ ELITE 8300 SFF PC PROCESADOR INTEL CORE I3-2120 3.30 GHZ 3M CACHE 2 CORE DISCO DURO INTENSO SATA II 500 GB SATA 3.5 A 6.0 GB/S EN 7200 RPM CON TECNOLOGIA SMART IV CON GARANTIA PRE-FALLA MEMORIA RAM 4 GB(2 DIMM) DDR3 PC3-10600 (1333 MHZ) NON-ECC CON CRECIMIENTO HASTA 32GB MAXIMOP CON AL MENOS DOS LIBRES DESPUES DE CONFIGURAR INCLUYE LICENCIA COLOR NEGRO | 20298.56
I180000220 | 3404 | UNIDAD CENTRAL DE PROCESO (CPU) UNIDAD CENTRAL DE PROCESO HP COMPAQ ELITE 8300 SFF PC PROCESADOR INTEL CORE I3-2120 3.30 GHZ 3M CACHE 2 CORE DISCO DURO INTENSO SATA II 500 GB SATA 3.5 A 6.0 GB/S EN 7200 RPM CON TECNOLOGIA SMART IV CON GARANTIA PRE-FALLA MEMORIA RAM 4 GB(2 DIMM) DDR3 PC3-10600 (1333 MHZ) NON-ECC CON CRECIMIENTO HASTA 32GB MAXIMOP CON AL MENOS DOS LIBRES DESPUES DE CONFIGURAR INCLUYE LICENCIA COLOR NEGRO | 20298.56
I180000220 | 3450 | UNIDAD CENTRAL DE PROCESO (CPU) UNIDAD CENTRAL DE PROCESO HP COMPAQ ELITE 8300 SFF PC PROCESADOR INTEL CORE I3-2120 3.30 GHZ 3M CACHE 2 CORE DISCO DURO INTENSO SATA II 500 GB SATA 3.5 A 6.0 GB/S EN 7200 RPM CON TECNOLOGIA SMART IV CON GARANTIA PRE-FALLA MEMORIA RAM 4 GB(2 DIMM) DDR3 PC3-10600 (1333 MHZ) NON-ECC CON CRECIMIENTO HASTA 32GB MAXIMOP CON AL MENOS DOS LIBRES DESPUES DE CONFIGURAR INCLUYE LICENCIA COLOR NEGRO | 20298.56
I090906902 | 79 | CARDIOTOCOGRAFO CARDIOTOCOGRAFO MONITOR FETAL BABY DOPPLEX CARACTERISTICAS: TRANSDUCTOR DE ULTRASONIDO TRANSDUCTOR DE CONTRACCIONES (TOCO) MARCADOR DE ACONTECIMIENTOS DEL PACIENTE MARCADOR CLINICO DE ACONTECIMIENTOS CON REGISTRO DE ANOTACION DETECCION AUTOMATICA DEL MOVIMIENTO FETAL IMPRESORA TERMICADE ALTA RESOLUCION INSTALACION DE ALARMAS COMUNICACION PUERTOS RS 232 COLOR CREMA GARANTIA DE UN ANO A PARTIR DEL 19 DE JULIO DE 2013 | 85619.6
I090000130 | 640 | CHASIS RAYOS X CHASIS 11 X 14 C/VENTANA PANTALLAS LANEX REGULAR KODAK (30X35 CM) | 8476.12
I090000130 | 641 | CHASIS RAYOS X CHASIS 14 X 17 C/VENTANA PANTALLAS VELOCIDAD 600 CON PANTALLA LANEX FAST KODAK | 11490.96
I090000130 | 642 | CHASIS RAYOS X CHASIS 14 X 17 C/VENTANA PANTALLAS VELOCIDAD 600 CON PANTALLA LANEX FAST KODAK | 11490.96
I421400112 | 82 | TALADRO ELECTRICO (MADERA, METAL, PIEDRA Y PLASTICO) TALADRO INALAMBRICO | 4616.8
I450400314 | 28840 | SILLA SILLA SECRETARIAL CON RESPALD EN MALLA Y ASIENTO TAPIZADO EN TELA COLOR NEGRO CON BRAZOS PISTON DE ALTURA Y BASE ESTRELLA CROMADO CON RODAJAS PARA SU DESPLAZAMIENTO | 3265.4
I180000034 | 720 | IMPRESORA IMPRESORA LASER A COLOR | 4244.73
I090001254 | 18 | EQUIPO PARA ESCRUTINIO DE EMISIONES OTOACUSTICAS EQUIPO PARA ESRUTINO DE EMISION OTOACUSTICAS 1-8KHZ DPGRAM 12 FRECUENCIAS (CONFIGURABLES) 1-8KHZ 4PTS/OCTAVA DPGRAM 1-4 KHZ TEOAE ILO QUICKSCREEN SE ANEXA HOJA CON DESCRIPCION DEL EQUIPO MAS DETALLADO. | 90712
I090000112 | 395 | CARRO MONITOR CARRO MONITOR MONITOR CENTRAL MODELO SL3800 SISTEMA DE VIGILANCIA DE CONSTANTES VITALES QUE TRABAJA POR MICROPROCESADOR ES UN EQUIPO FIJO QUE PUEDE DAR INTERCONEXION ENTRE LOS ELEMENTOS QUE LO INTEGRAN VIA HARDWARE TIENE LA FUNCION DE DOCUMENTAR LOS PARAMETROS CON SOFTWARE QUE PERMITEN LA VISUALIZACION Y MODIFICACION DE LOS PARAMETROS DE LOS MONITORES QUE COMPONEN LA RED ASI COMO LAS ALARMAS QUE PERMITAN EL ALTA BAJA DE LOS PACIENTES HACIA CUALQUIER MONITOR QUE INTEGRE LA RED | 277009.16
I180000220 | 3540 | UNIDAD CENTRAL DE PROCESO (CPU) UNIDAD CENTRAL DE PROCESO (CPU) COLOR NEGRO | 18676
I060600390 | 142 | NEBULIZADOR GENERADOR DE VAPOR | 161470.84
I060600390 | 143 | NEBULIZADOR GENERADOR DE VAPOR | 161470.84
I060600390 | 145 | NEBULIZADOR GENERADOR DE VAPOR | 161470.84
I090000130 | 652 | CHASIS RAYOS X (FASSA) CHASIS DE RAYOS X 11X14 CON PANTALLA LANEX FAST | 8476.12
I090000130 | 653 | CHASIS RAYOS X (FASSA) CHASIS DE RAYOS X 14X 17 CON PANTALLA LANEX | 11490.96
I090000130 | 654 | CHASIS RAYOS X (FASSA) CHASIS DE RAYOS X 11X14 | 8476.12
I090000130 | 655 | CHASIS RAYOS X (FASSA) CHASIS DE RAYOS X 14X14 LANEX FAST | 9596.68
I090000130 | 656 | CHASIS RAYOS X (FASSA) CHASIS DE RAYOS X 14X17 LANEX FAST | 11490.96
I090000440 | 326 | UNIDAD DENTAL UNIDAD DENTAL UNIDAD ULTRASONICA CON AUTO SENSOR PARA LIMPIEZA DENTAL CON PUNTA. | 16559.12
I090000182 | 87 | EQUIPO DE RAYOS X EQUIPO DE RAYOS X PROCESADORA DE MESA PARA APLICACIONES DE RADIOLOGIA GENERAL. INCLUYE: UNIDAD PRINCIPAL MPX 2000 JUEGO DE TANQUES REVELADO.BASE PARA PROCESADORA. PROCESADORA DE MESA PARA APLICACIONES DE RADIOLOGIA RENERAL. | 267520.86
I060200460 | 35 | TRANSDUCTOR TRANSDUCTOR LINEAL VF10-5 PARA ULTRASONIDO PARA LA UNIDAD ULTRASONICA NO. DE INVENTARIO I060200470-319 | 117624
I090000471 | 1 | ULTRASONOGRAFO ULTRASONOGRAFO EQUIPO UTILIZADO CON FINES DE DIAGNOSTICOS PARA EXPLORACION ULTRASONOGRAFICA CON DOPPLER COLOR PARA PORTES PEQUENAS VASCULAR Y MUSCULAR ESQUELETICO PROCEDIMIENTOS EXTRACORPOREOS INTRACORPOREOS DEL CUERPO HUMANO. | 448920
I150200010 | 16 | ALTO PARLANTE (FASSA) ANUNCIADOR CON PANTALLA DE 80 CARACTERES FACTS. NOS. 1955 2070 2071 Y 2072 | 10234.8
I090000112 | 404 | CARRO MONITOR CARRO MONITOR DE SIGNOS VITALES TIPO SPOT. | 47942
I090000130 | 674 | CHASIS RAYOS X CHASIS X-OMAT CON PANTALLA LANEX FAS T 14X14 | 8474.96
I090000130 | 678 | CHASIS RAYOS X (FASSA) CHASIS PARA MASTOGRAFIA 24X30 CM FASSA) CHASIS PARA MASTOGRAFIA 18X24 CM FORMA PARTE DEL EQUIPO DIGITALIZADOR DE IMAGEN MULTIUSUARIO QUE PERMITE CONVERTIR INFORMACION ALANALOGICA A DATOS DIGITALES TRANSFIRIENDO AUTOMATICAMENTE LA IMAGEN A UNA ESTACION DE TRABAJO PARA PROCESAMIENTO Y VISUALIZACION (MARCA CORESTREAM HEALT MODELO CR CLASSIC SERIE 1000607 INCLUYE SOFTWERS) | 20037.84
I090000130 | 679 | CHASIS RAYOS X (FASSA) CHASIS DIRECT VIEW CR 35 X 43 CM PANTALLAS RIGIDAS FASSA) CHASIS PARA MASTOGRAFIA 18X24 CM FORMA PARTE DEL EQUIPO DIGITALIZADOR DE IMAGEN MULTIUSUARIO QUE PERMITE CONVERTIR INFORMACION ALANALOGICA A DATOS DIGITALES TRANSFIRIENDO AUTOMATICAMENTE LA IMAGEN A UNA ESTACION DE TRABAJO PARA PROCESAMIENTO Y VISUALIZACION (MARCA CORESTREAM HEALT MODELO CR CLASSIC SERIE 1000607 INCLUYE SOFTWERS) | 25246.24
I090000130 | 681 | CHASIS RAYOS X (FASSA) CHASIS PARA RAYOS X DIRECT VIEW CR 24X30 PANTALLAS RIGIDAS FASSA) CHASIS PARA MASTOGRAFIA 18X24 CM FORMA PARTE DEL EQUIPO DIGITALIZADOR DE IMAGEN MULTIUSUARIO QUE PERMITE CONVERTIR INFORMACION ALANALOGICA A DATOS DIGITALES TRANSFIRIENDO AUTOMATICAMENTE LA IMAGEN A UNA ESTACION DE TRABAJO PARA PROCESAMIENTO Y VISUALIZACION (MARCA CORESTREAM HEALT MODELO CR CLASSIC SERIE 1000607 INCLUYE SOFTWERS) | 19158.56
I090000130 | 683 | CHASIS RAYOS X (FASSA) CHASIS PARA RAYOS X DIRECT VIEW CR 18X24CM PANTALLAS RIGIDAS FASSA) CHASIS PARA MASTOGRAFIA 18X24 CM FORMA PARTE DEL EQUIPO DIGITALIZADOR DE IMAGEN MULTIUSUARIO QUE PERMITE CONVERTIR INFORMACION ALANALOGICA A DATOS DIGITALES TRANSFIRIENDO AUTOMATICAMENTE LA IMAGEN A UNA ESTACION DE TRABAJO PARA PROCESAMIENTO Y VISUALIZACION (MARCA CORESTREAM HEALT MODELO CR CLASSIC SERIE 1000607 INCLUYE SOFTWERS) | 16538.12
I450600336 | 19 | MUEBLE PARA COCINA TIPO COCINETA CON 1 TARJA (FASSA) MUEBLE PARA COCINA TIPO COCINETA COCINA BASICA FABRICADO EN MELAMINA COLOR CHOCOLATE MEDIDAS 1.35 X .65 MTS. CUBIERTA KOBER RESISTENTE A LA HUMEDAD CON BORDE ANTI DERRAMES INCLUYE GABINETE BAJO TARJA DE 3 CAJONES Y 3 CAJONES PARA ALIMENTO GABINETE SUPERIOR DE 1.35 X.60 X.30 MTS.. CON UNA PUERTA ABATIBLE AREA PARA COLOCACION DE MICROONDAS CON UN ENTREPANO Y TARJA SENCILLA CON LLAVE MONOMANDO | 9860
I450400320 | 3899 | SILLON (FASSA) SILLON SECRETARIAL CON DESCANSABRAZOS DE ALGURA REGULABLE PALANCA PARA AJUSTE DE ALTURA Y TENSION DE RECLINACION BASE CROMADA DE CINCO PUNTAS CON RODAJA DUAL RESPALDO TAPIZ EN MALLA Y ASIENTO ACOJINADO TAPIZADO EN TELA COLOR NEGRO | 3442.88
I210000072 | 1563 | EXTINGUIDOR EXTINGUIDOR BASE AGUA CILINDRO DE 9 LITROS DE ACERO INOXIDABLE EN COLOR METALICO MANGUERA Y APLICADOR CON BOQUILLA DE ASPERSION ALTURA 64 CM DIAMETRO 57 CM CON AGENTE EXTINTOR A BASE DE AGUA DESTILADA. CON PRODUCTO QUIMICO SUPRESOR Y RETARDANTE PARA FUEGO TIPO A Y B (100% BIODEGRADABLE) PRODUCTO COMPUESTO POR FOSFATO DE AMONIACO PROPILENGLICOL Y SULFATO DE SODIO. EQUIPO ENLISTADO UL/FM COLOR METALICO | 4680.61
I210000072 | 1603 | EXTINGUIDOR EXTINGUIDOR BASE AGUA CILINDRO DE 9 LITROS DE ACERO INOXIDABLE EN COLOR METALICO MANGUERA Y APLICADOR CON BOQUILLA DE ASPERSION ALTURA 64 CM DIAMETRO 57 CM CON AGENTE EXTINTOR A BASE DE AGUA DESTILADA. CON PRODUCTO QUIMICO SUPRESOR Y RETARDANTE PARA FUEGO TIPO A Y B (100% BIODEGRADABLE) PRODUCTO COMPUESTO POR FOSFATO DE AMONIACO PROPILENGLICOL Y SULFATO DE SODIO. EQUIPO ENLISTADO UL/FM COLOR METALICO | 4680.61
I210000072 | 1617 | EXTINGUIDOR EXTINGUIDOR BASE AGUA CILINDRO DE 9 LITROS DE ACERO INOXIDABLE EN COLOR METALICO MANGUERA Y APLICADOR CON BOQUILLA DE ASPERSION ALTURA 64 CM DIAMETRO 57 CM CON AGENTE EXTINTOR A BASE DE AGUA DESTILADA. CON PRODUCTO QUIMICO SUPRESOR Y RETARDANTE PARA FUEGO TIPO A Y B (100% BIODEGRADABLE) PRODUCTO COMPUESTO POR FOSFATO DE AMONIACO PROPILENGLICOL Y SULFATO DE SODIO. EQUIPO ENLISTADO UL/FM COLOR METALICO | 4680.61
I210000072 | 1635 | EXTINGUIDOR EXTINGUIDOR BASE AGUA CILINDRO DE 9 LITROS DE ACERO INOXIDABLE EN COLOR METALICO MANGUERA Y APLICADOR CON BOQUILLA DE ASPERSION ALTURA 64 CM DIAMETRO 57 CM CON AGENTE EXTINTOR A BASE DE AGUA DESTILADA. CON PRODUCTO QUIMICO SUPRESOR Y RETARDANTE PARA FUEGO TIPO A Y B (100% BIODEGRADABLE) PRODUCTO COMPUESTO POR FOSFATO DE AMONIACO PROPILENGLICOL Y SULFATO DE SODIO. EQUIPO ENLISTADO UL/FM COLOR METALICO | 4680.61
I210000072 | 1770 | EXTINGUIDOR EXTINGUIDO DE AGUA CILINDRO DE 9 LTS DE ACERO INOXIDABLE EN COLOR METALICO MANGUERA Y APLICADOR CON BOQUILLA TIPO VENTURY ALTURA 64 CM DIAMETRO 57 CM CON AGENTE EXTINTOR BASE AGUA DESTILADA Y PRODUCTO QUIMICO SUPRESOR Y RETARDANTE PARA FUEGO TIPO A Y B EQUIPO ENLISTADO UL/FM | 3480
I150200410 | 12 | TELEFONO CELULAR TELEFONO CELULAR MARCA MOTOROLA PROCESADOR QUALCOMM SNAPDRAGON 200 CON CPU DUAL-CORE A7 DE 1.2 GHZ MEMORIA RAM DE 1 GB MEMORIA INTERNA DE 4 GB AMPLIABLE HASTA 32 GB CON TARJETA MICRO SD CAMARA POSTERIOR CON RESOLUCION DE 3264 X 2448 PIXELES CAPTURA Y REPRODUCCION DE VIDEO CAPTURA A 30 FPS. | 9326.4
I090000406 | 278 | SILLA RUEDAS SILLA DE RUEDAS MARCO TUBULAR CROMADO DE ACERO AL CARBON DESCANSABRAZOS FIJOS ACOJINADOS DESCANSA PIES FIJOS DE PLASTICO DE ALTO IMPACTO RUEDAS TRASERAS SOLIDAS RESISTENTES RIN DE RAYOS METALICOS DE 23 PULGADAS RUEDAS DELANTERAS DE 8 PULGADAS SOLIDAS. ASIENTO DE VYNIL DE 20 PULGADAS DE ANCHO | 2972.55
I090000406 | 284 | SILLA RUEDAS SILLA DE RUEDAS MARCO TUBULAR CROMADO DE ACERO AL CARBON DESCANSABRAZOS FIJOS ACOJINADOS DESCANSA PIES FIJOS DE PLASTICO DE ALTO IMPACTO RUEDAS TRASERAS SOLIDAS RESISTENTES RIN DE RAYOS METALICOS DE 23 PULGADAS RUEDAS DELANTERAS DE 8 PULGADAS SOLIDAS. ASIENTO DE VYNIL DE 20 PULGADAS DE ANCHO | 2972.55
I090000406 | 292 | SILLA RUEDAS SILLA DE RUEDAS MARCO TUBULAR CROMADO DE ACERO AL CARBON DESCANSABRAZOS FIJOS ACOJINADOS DESCANSA PIES FIJOS DE PLASTICO DE ALTO IMPACTO RUEDAS TRASERAS SOLIDAS RESISTENTES RIN DE RAYOS METALICOS DE 23 PULGADAS RUEDAS DELANTERAS DE 8 PULGADAS SOLIDAS. ASIENTO DE VYNIL DE 20 PULGADAS DE ANCHO | 2972.55
I090000034 | 176 | ASPIRADOR SUCCION CONTINUA ASPIRADOR DE FLEMAS C/BATERIA COLOR GRIS | 5499.05
I450600218 | 1924 | REFRIGERADOR (COCINA) REFRIGERADOR TIPO FRIGOBAR DE 5 PIES CUBICOS CON CERRADURA GENERAL Y LLAVE EN COLOR BLANCO | 4767.6
I090000434 | 534 | TRIPIE PORTA SUERO TRIPIE PORTA SUERO SOPORTE MOVIBLE PARA BOMBA DE INFUSION Y SUERO BASE PLASTICA DE 5 RUEDAS 4 GANCHOS TERMINACION EN U PLACA PARA SOPORTE DE BOMBA DE INFUSION | 3355
I090000527 | 7 | cámara de examinación CAMARA PARA OTOSCOPIA DERMASCOPIA Y LARINGOSCOPIA. DCS.14J-036 DCS.PRO 104T(CAMERA) 14J-050 DCS PRO 103E (CAMERA) 14J-016 | 81200
I090000527 | 19 | cámara de examinación CAMARA PARA OTOSCOPIA DERMASCOPIA Y LARINGOSCOPIA. DCS.14J-024 DCS.PRO 104T(CAMERA) 14J-039 DCS PRO 103E (CAMERA) 14J-014 | 81200
I090001254 | 21 | EQUIPO PARA ESCRUTINIO DE EMISIONES OTOACUSTICAS OTOPORT DP+TE C/BASE CARGADORA/ACCESORIOS EQUIPOS PARA ESCRUTINIO DE EMISIONES OTOACUSTICAS | 104400
I060200282 | 588 | ESTERILIZADOR O AUTOCLAVE ESTERILIZADOR O AUTOCLAVE 1.- UTILIZA VAPOR DE PEROXIDO DE HIDROGENO 2.- CAMARA CIRCULAR 3.- DIMENSIONES EXTERNAS 1675X752X835 4.- PESO DE 430 KG 5.- DURACION TOTAL DEL CICLO 34-40 MIN 6.- PUERTA ABATIBLE 7.- CAPACIDAD ESTERILIZACION 8.- SISTEMA QUE DETECTAS FALLAS Y DIAGNOSTICO 9.- PANEL TACTIL A COLOR 10.- IMPRESORA INTEGRADA 11.- AGENTE ESTERILIZANTE 12.- EN CASO DE NO TENER UNA CARGA SEGURA CANCELAR EL PROCESO | 2971920
I060200192 | 8 | CRIOSTATO CRIOSTATO CUBIERTA CONTRA POLVO CRIO CAMARA CONSOLA DE MANDOS CON INDICADOR | 305080
I060200360 | 7 | MICROTOMO MICROTOMO PARA ESPECIMENES CON SOPORTE PARA LA NAVAJA DESECHABLE DE ALTO PERFIL SOPORTE PARA ESPECIMEN SIMILAR A 6 CRIOCASSETES INCLUIDOS | 443700
I060948287 | 374 | MESA PUENTE MESA PUENTE MARCA HILL ROM MESA PARA SERVIR ALIMENTOS AL PACIENTE HOSPITALIZADO SUPERFICIE DE MATERIAL TERMOFORMADO QUE NO SE DEFORME NI AGRIETE. ESQUINAS REDONDEADAS. MEDIDAS DE LA SUPERFICIE DE 38 X 79 CM. COLUMNA DE ACERO LATERAL CON SISTEMA DE AJUSTE DE ALTURA DE MINIMO ESFUERZO. ALTURA VARIABLE MINIMO 76 CM. MAXIMO 117 CM. DISENO DE LA BASE TIPO TENEDOR CON 4 RUEDAS. PESO MAXIMO 26 KG. | 12760
I450400168 | 292 | LIBRERO ANAQUEL DOBLE PARA LIBROS Y REVISTAS ESPECIFICACIONES TECNICAS LIBRERO DE 4 ENTREPANOS MEDIDAS .90X .30 X 1.80 M FABRICADA EN MADERA AGLOMERADA DE 28 MM DE ESPERO CUBIERTAS COLOR CHOCOLATE | 3047.32
I180000220 | 3743 | UNIDAD CENTRAL DE PROCESO (CPU) CPU COMPUTADORAS DE ESCRITORIO. COMPUTADORA APU A10 APU AMD A10-7850B 3.7GHZ 8GB DDR3 1600 DISCO DURO 1TB 7200 RPM GRABADOR DVD WINDOWS 8.1 PRO CON DOWNGRADE A WINDOWS 7 PRO 64 BITS GTIA 1 ANO EN CENTRO DE ATENCION AUTORIZADO MICROSOF OFFICE 2013 HOME & BUSSINESS | 22729.04
I060400304 | 75 | ESTERILIZADORES MEDICO QUIRURGICOS ESTERILIZADORES MEDICO QUIRURGICOS ESTERILIZADOR DE VAPOR EQUIPO QUE PERMITE ESTERILIZAR OBJETOS QUE RESISTEN ALTAS TEMPERATURAS Y HUMEDAD DE VAPOR A PRESION 1.- CAPACIDAD DE LA CAMARA 595 LITROS ESTERILIZADOR DE 2 PUERTAS 1.1 DIMENSIONES DE LA CAMARA 660 X 660 X 1350 MM (ALTO X ANCHO X PROFUNDIDAD) 1.1 DIMENSIONES DE LA CAMARA: 660 X 660 X1350 MM (ALTO X ANCHO X PROFUNDIDAD ) 1.2 ALTURA DE LA CAMARA DEL SUELO POR ERGONOMIA A 78 CM 1.3 CAPACIDAD DE 8 UNIDADES ESTERILES 2.- DIMENSIONES EXTERNAS: 1970 X 990X 1775 MM (ALTO POR ANCHO X PROFUNDIDAD)3.- ESPECIFICACION DE MATERIALES 3.1- LA CAMARA DE 5MM DE ESPESOR ESTA FABRICADA EN ACERO INOXIDABLE DE ALTA CALIDAD AISI 315L 3.2 PUERTAS FABRICADAS EN ACERO INOXIDABLE AISI 315L AISLADA CON LANA MINERAL BAJA EN CLORO Y PROTEGIDA CON PANELES FRONTALES DE ACERO INOXIDABLE 3.3- LA RECAMARA (O CHAQUETA) ESTA FABRICADAS EN ACERO INOXIDABLE AISI 321 3.4 UN RACK QUE | 2472420
I090000130 | 718 | CHASIS RAYOS X CHASIS RAYOS X PARA CR MARCA KODAK MODELO CLASSIC DIRECTVIEW MEDIDAS 14X17/35X43 CM | 29131.08
I090000130 | 719 | CHASIS RAYOS X CHASIS PARA RADIOGRAFIA CONVENCIONAL CR CLASSIC CON LAS SIGUIENTES MEDIDAS 14X14/35X35 CM | 27120.8
I180000220 | 3810 | UNIDAD CENTRAL DE PROCESO (CPU) COMPUTADORA DE ESCRITORIO HP ELITE 705 G1 SFF APU A10 APU AMD A10-7850B 3.7GHZ 8GB DDR3 1600 DISCO DURP 1 TB 7200 RPM GRABADOR DVD WINDOWS 8.1 PRO CON DOWNGRADE A WINDOWS 7 PRO 64 BITS | 19070.4
I450400046 | 45 | CAJA FUERTE CAJA FUERTE PARA GUARDAR DOCUMENTOS TAMANO OFICIO 40X23X33 CM | 3239.88
I450600084 | 628 | CONGELADOR CONGELADOR DE PLASMA ESPECIALMENTE DISENADO PARA ALMACENAR PRODUCTOS MEDICO BIOLOGICOS CUNETA CON SISTEMA DE ALARMA QUE ALERTA CONTRA INCREMENTOS DE LA TEMPERATURA INESPERADA CON DIFUSOR | 119770
I090000442 | 17 | UNIDAD ELECTRO QUIRURGICA GENERADOR DE LECTROQUIRURGICO EQ PORTATIL PARA CORTE PURO Y MEZCLAS O EFECTOS DE COAGULACION ESTANDAR SPRAY Y COAGULACION BIPOLAR DOS MODOS DE COAGULACION TRES MODOSDE CORTE Y MODO BIPOLAR CONTROLADO DESDE EL PANEL FRONTAL PEDAL BIPOLAR Y PEDAL MONOPOLAR PLACA DE RETORNO PINZA | 356439
I180000162 | 2422 | IMPRESORA LASSER IMPRESORA LASSER DRYPIX | 121269.76
I090965536 | 6 | AGITADOR ORBITAL VARIABLE CON CRONOMETRO AGITADOR ORBITAL DE PLACAS EQUIPO MEDICO UTILIZADO EN LOS LABORATORIOS PARA LA MEZCLA LA HOMOGENEIZACION Y/O PREPARACION DE COMBINACION DE SUSTANCIAS. | 12319.2
I060941390 | 1183 | LAMPARA DE CHICOTE LAMPARA DE CHICOTE CUELLO DE GANSO ACERO INOXIDABLE | 4594.76
I090000312 | 2177 | MESA EXPLORACION MESA DE EXPLORACION GINECOLOGICA CON PIERNERAS DE PLASTICO LAMINA CAL.22 ACABADO EN ESMALTE COLOR BEIGE GABINETE CON 2 PUERTAS CORREDIZAS POSICIONES EN CABECERA Y PIECERA MEDIDA: LARGO 1.65 MTS X ANCHO .55 MTS X ALTO .85 MTS. | 4756
I450400124 | 1506 | ESCRITORIO DE METAL ESCRITORIO SECRETARIAL METALICO COLOR ARENA Y CUBIERTA FORMICA COLOR NOGAL CON DOS CAJONES UN PAPELERO Y UNO DE ARCHIVO CON CERRADURA GENERAL MEDIDA: DE 1.20 X 60 CMS. | 4071.6
I060601006 | 3 | BASCULA DIGITAL BASCULA PARA ORGANOS Y PANALES CON CUBIERTA DE ACERO FINO CAPACIDAD 5 KG FUNCIONES: TARA PRETARA HOLD CONMUTACION KG/LBS DIMENSIONES (AXAXP): 265X53X265 MM /10.4 X 2.1 X 10.4 PESO 1.9 KG /4.2 LBS. ALIMENTACION: PILAS DESCONEXION AUTOMATICA. | 4547.2
I060601006 | 4 | BASCULA DIGITAL BASCULA PARA ORGANOS Y PANALES CON CUBIERTA DE ACERO FINO CAPACIDAD 5 KG FUNCIONES: TARA PRETARA HOLD CONMUTACION KG/LBS DIMENSIONES (AXAXP): 265X53X265 MM /10.4 X 2.1 X 10.4 PESO 1.9 KG /4.2 LBS. ALIMENTACION: PILAS DESCONEXION AUTOMATICA. | 4547.2
I180000162 | 2537 | IMPRESORA LASSER IMPRESORA LASER | 4089.3
I180000162 | 2540 | IMPRESORA LASSER IMPRESORA LASER | 4089.3
I180000162 | 2541 | IMPRESORA LASSER IMPRESORA LASER | 4089.3
I180000162 | 2542 | IMPRESORA LASSER IMPRESORA LASER | 4089.3
I180000162 | 2543 | IMPRESORA LASSER IMPRESORA LASER | 4089.3
I180000162 | 2544 | IMPRESORA LASSER IMPRESORA LASER | 4089.3
I180000162 | 2548 | IMPRESORA LASSER IMPRESORA LASER | 4089.3
I180000162 | 2549 | IMPRESORA LASSER IMPRESORA LASER | 4089.3
I180000162 | 2550 | IMPRESORA LASSER IMPRESORA LASER | 4089.3
I180000162 | 2553 | IMPRESORA LASSER IMPRESORA LASER | 4089.3
I180000162 | 2554 | IMPRESORA LASSER IMPRESORA LASER | 4089.3
I180000162 | 2555 | IMPRESORA LASSER IMPRESORA LASER | 4089.3
I180000162 | 2556 | IMPRESORA LASSER IMPRESORA LASER | 4089.3
I090906902 | 92 | CARDIOTOCOGRAFO CARDIOTOCOGRAFO BASICO TRANSDUCTOR PARA ACTIVIDAD INTRAUTERINA PROCESADOR DE SENAL POR AUTOCORRECCION DESPLIEGUE GRAFICO Y NUMERICO DE LA ACTIVIDAD UTERINA CON REGISTRO DE LA DETECCION DEL MOVIMIENTO FETAL EN FORMA MANUAL O AUTOMATICA | 40600
I090000130 | 766 | CHASIS RAYOS X CHASIS DE RAYOS X OMAT 10X12 C/PANTALLA LANEX FAS T KODAK (24X30) | 6283.72
I090000130 | 770 | CHASIS RAYOS X CHASIS DE RAYOS X OMAT 14X14 C/PANTALLA LANEX FAS T KODAK (35X35) | 9230.12
I421400112 | 87 | TALADRO ELECTRICO (MADERA, METAL, PIEDRA Y PLASTICO) TALADRO ATORNILLADOR 18V | 3787.4
I450600280 | 1708 | VITRINA VITRINA DOBLE PARA MEDICAMENTO LAMINA CAL 22 CON PINTURA ESMALTE HORNEADO 2 ENTREPANOS Y PERTAS ABATIBLES EN CRISTAL CON CHAPA.MEDIDA: LARGO .80 M X ANCHO .40 MTS X 1.60 M COLOR BEIGE | 3897.6
I450400320 | 4733 | SILLON SILLON DESCANSET COLOR CHOCOLATE TIPO RECLINABLE CON TAPIZ EN VINIL MEDIDA ALTO 105 CM ANCHO 88 CM LARGO 90CM | 4060
I090000252 | 240 | INCUBADORA INCUBADORA DE TRASLADO COLOR BLANCO. | 259740.24
I090000252 | 241 | INCUBADORA INCUBADORA DE TRASLADO COLOR BLANCO. | 259740.24
I450600058 | 492 | CALENTADOR AGUA (PARA SERVICIOS DE HOTELERIA HOSPITALES,ETC) BOILER DE PASO CON CAPACIDAD DE 6.7L GAS (LP O NATURAL). | 3549.6
I450600058 | 494 | CALENTADOR AGUA (PARA SERVICIOS DE HOTELERIA HOSPITALES,ETC) BOILER DE PASO CON CAPACIDAD DE 6.7L GAS (LP O NATURAL). | 3549.6
I450600058 | 497 | CALENTADOR AGUA (PARA SERVICIOS DE HOTELERIA HOSPITALES,ETC) BOILER DE PASO CON CAPACIDAD DE 6.7L GAS (LP O NATURAL). | 3549.6
I450600058 | 499 | CALENTADOR AGUA (PARA SERVICIOS DE HOTELERIA HOSPITALES,ETC) BOILER DE PASO CON CAPACIDAD DE 6.7L GAS (LP O NATURAL). | 3549.6
I450400124 | 1516 | ESCRITORIO DE METAL ESCRITORIO SECRETARIAL METALICO FABRICADO EN LAMINA ROLADA EN FRIO CALIBRE 22 Y 24 ESMALTADO EN COLOR GRIS Y CUBIERTA DE TRABAJO EN PANEL ART COLOR NEGRO CON DOS GAVETAS TAMANO CARTA (LAPICERO Y ARCHIVERO) Y CERRADURA GENERAL. MEDIDAS 1.20 X 0.75 X 0.75 MTS. | 3712
I090000162 | 59 | DESFIBRILADOR PARA CARDIOLOGIA DESCRIPCION DEL BIEN: CARRO ROJO CON EQUIPO COMPLETO PARA REANIMACION DEFINICION: UN CARRO RODABLE ESPECIALMENTE DISENADO PARA REALIZAR LAS MANIOBRAS DE REANIMACION CARDIOVERSION Y DESFIBRILACION CARDIOPULMONAR Y EL MONITOREO DE ALGUNOS PARAMETROS FISIOLOGICOS QUE CONCENTRA EQUIPOS MEDICOS MATERIAL DE CONSUMO Y MEDICAMENTOS. INCLUYE DESFIBRILADOR CON MONITOREO MULTIPARAMETRICO BOLSAS DE REANIMANCION Y EQUIPO DE INTUBACION CON TANQUE DE OXiGENO. DESCRIPCION: 1.- CARRO ROJO DE PLASTICO CON DESFIBRILADOR DE ONDA BIFASICA CON MARCAPASOS Y MONITOREO MULTIPARAMETRICO.CATALOGO 1 PAG. 12 CATALOGO 2 PAG. 1 MANUAL 1 PAG. 5 6 2.- CARRO DE EMERGENCIA (MARCA: FAVEROMODELO: OVERTOUR: 9CL6022):CATALOGO 1 PAG. 127 2.1.- DE MATERIAL PLASTICO O POLIMERO DE ALTO IMPACTO DE UNA SOLA PIEZA CON MESA EXTRAiBLE.CATALOGO 1 PAG. 127 2.2.- DIMENSIONES: LONGITUD DE 91 CM. 61 CMS DE FONDO Y 100 CMS DE ALTO. CATALOGO 1 PAG. 7 2.3 .- C | 368752.4
I060600048 | 4747 | BAUMANOMETRO ESFIGMOMANOMETRO ANEROIDE CON BASE RODABLE BRAZALETE NEGRO INCLUYE BRAZALETE PEDIATRICO ADULTO Y ADULTO OBESO. | 9860
I060200459 | 38 | TRANSDUCTOR DE FRECUENCIA CARDIACA TRASDUCTOR DE TOCO PARA MONITOR FETAL. | 11600
I060200459 | 39 | TRANSDUCTOR DE FRECUENCIA CARDIACA TRASDUCTOR DE TOCO PARA MONITOR FETAL. | 11600
I060200459 | 40 | TRANSDUCTOR DE FRECUENCIA CARDIACA TRASDUCTOR DE TOCO PARA MONITOR FETAL. | 11600
I060200459 | 41 | TRANSDUCTOR DE FRECUENCIA CARDIACA TRASDUCTOR DE TOCO PARA MONITOR FETAL. | 11600
I060200459 | 42 | TRANSDUCTOR DE FRECUENCIA CARDIACA TRASDUCTOR DE TOCO PARA MONITOR FETAL. | 11600
I060200459 | 43 | TRANSDUCTOR DE FRECUENCIA CARDIACA TRASDUCTOR DE TOCO PARA MONITOR FETAL. | 11600
I090000406 | 398 | SILLA RUEDAS SILLA DE RUEDAS CON ASIENTO DE 20 PULGADAS DE ANCHO CROMADA. CON ASIENTO DE VINIL. SOPORTA HASTA 150 KG. RINES DE POLICARBONATO. CON DESCANSAPIES DESMONTABLES BRAZOS ESCRITORIO DESMONTABLES. | 5864.96
I090000406 | 399 | SILLA RUEDAS SILLA DE RUEDAS CON ASIENTO DE 20 PULGADAS DE ANCHO CROMADA. CON ASIENTO DE VINIL. SOPORTA HASTA 150 KG. RINES DE POLICARBONATO. CON DESCANSAPIES DESMONTABLES BRAZOS ESCRITORIO DESMONTABLES. | 5864.96
I090000406 | 400 | SILLA RUEDAS SILLA DE RUEDAS CON ASIENTO DE 20 PULGADAS DE ANCHO CROMADA. CON ASIENTO DE VINIL. SOPORTA HASTA 150 KG. RINES DE POLICARBONATO. CON DESCANSAPIES DESMONTABLES BRAZOS ESCRITORIO DESMONTABLES. | 5864.96
I090000406 | 402 | SILLA RUEDAS SILLA DE RUEDAS CON ASIENTO DE 20 PULGADAS DE ANCHO CROMADA. CON ASIENTO DE VINIL. SOPORTA HASTA 150 KG. RINES DE POLICARBONATO. CON DESCANSAPIES DESMONTABLES BRAZOS ESCRITORIO DESMONTABLES. | 5864.96
I090000406 | 403 | SILLA RUEDAS SILLA DE RUEDAS CON ASIENTO DE 20 PULGADAS DE ANCHO CROMADA. CON ASIENTO DE VINIL. SOPORTA HASTA 150 KG. RINES DE POLICARBONATO. CON DESCANSAPIES DESMONTABLES BRAZOS ESCRITORIO DESMONTABLES. | 5864.96
I090000406 | 404 | SILLA RUEDAS SILLA DE RUEDAS CON ASIENTO DE 20 PULGADAS DE ANCHO CROMADA. CON ASIENTO DE VINIL. SOPORTA HASTA 150 KG. RINES DE POLICARBONATO. CON DESCANSAPIES DESMONTABLES BRAZOS ESCRITORIO DESMONTABLES. | 5864.96
I090000406 | 405 | SILLA RUEDAS SILLA DE RUEDAS CON ASIENTO DE 20 PULGADAS DE ANCHO CROMADA. CON ASIENTO DE VINIL. SOPORTA HASTA 150 KG. RINES DE POLICARBONATO. CON DESCANSAPIES DESMONTABLES BRAZOS ESCRITORIO DESMONTABLES. | 5864.96
I090000406 | 407 | SILLA RUEDAS SILLA DE RUEDAS CON ASIENTO DE 20 PULGADAS DE ANCHO CROMADA. CON ASIENTO DE VINIL. SOPORTA HASTA 150 KG. RINES DE POLICARBONATO. CON DESCANSAPIES DESMONTABLES BRAZOS ESCRITORIO DESMONTABLES. | 5864.96
I090000406 | 408 | SILLA RUEDAS SILLA DE RUEDAS CON ASIENTO DE 20 PULGADAS DE ANCHO CROMADA. CON ASIENTO DE VINIL. SOPORTA HASTA 150 KG. RINES DE POLICARBONATO. CON DESCANSAPIES DESMONTABLES BRAZOS ESCRITORIO DESMONTABLES. | 5864.96
I090000130 | 811 | CHASIS RAYOS X CHASIS PARA RAYOS X CHASIS DIGITAL PARA EQUIPO DE CR DIGITAL MEDIDAS 14X17/35X43 CM. | 43616
I090000130 | 812 | CHASIS RAYOS X CHASIS PARA RAYOS X CHASIS DIGITAL PARA EQUIPO DE CR DIGITAL MEDIDAS 14X17/35X43 CM. | 43616
I060600846 | 23 | ROTOMARTILLO ROTO MARTILLO INALAMBRICO 18V DE 1/2. | 7763.3
I450600316 | 501 | BASCULA DIGITAL PORTATIL BASCULA PESA PANALES. BASCULA ELECTRONICA PARA ORGANOS Y PANALES CON SUPERFICIE DE ACERO INOXIDABLE. CAPACIDAD 5 KG. | 5839.44
I090000186 | 173 | EQUIPO ELECTROCARDIOGRAFO ELECTROCARDIOGRAFO ALAMBRICO INCLUYE CARRITO DE TRANSPORTE. ACCESORIOS: MEMORIA INTERNA DE 40 ESTUDIOS PINZAS Y CHUPONES PAQUETE DE PAPEL CABLE DE ALIMENTACION MODULO DE CONEXION DE PACIENTE AM12 ALAMBRICO CON CABLES DE PACIENTE. | 85741.63
I090000186 | 174 | EQUIPO ELECTROCARDIOGRAFO ELECTROCARDIOGRAFO ALAMBRICO INCLUYE CARRITO DE TRANSPORTE. ACCESORIOS: MEMORIA INTERNA DE 40 ESTUDIOS PINZAS Y CHUPONES PAQUETE DE PAPEL CABLE DE ALIMENTACION MODULO DE CONEXION DE PACIENTE AM12 ALAMBRICO CON CABLES DE PACIENTE. | 85741.63
I090000186 | 177 | EQUIPO ELECTROCARDIOGRAFO ELECTROCARDIOGRAFO ALAMBRICO INCLUYE CARRITO DE TRANSPORTE. ACCESORIOS: MEMORIA INTERNA DE 40 ESTUDIOS PINZAS Y CHUPONES PAQUETE DE PAPEL CABLE DE ALIMENTACION MODULO DE CONEXION DE PACIENTE AM12 ALAMBRICO CON CABLES DE PACIENTE. | 85741.63
I090000130 | 847 | CHASIS RAYOS X CHASIS PARA CR CLASSIC. 35 X 43 CM PQ CASSETTES RIGID SCREEN. | 47920.76
I090000130 | 849 | CHASIS RAYOS X CHASIS PARA CR CLASSIC. 35 X 43 CM PQ CASSETTES RIGID SCREEN. | 47920.76
I060600404 | 430 | OXIMETRO OXIMETRO DE PULSO DE MESA CON CURVA DE PLETISMOGRAFIA PARA APLICACION EN PACIENTES: ADULTO PEDIATRICO INFANTIL Y NEONATAL. EQUIPO CON PESO NO MAYOR A 3 KG NO INVASIVO PARA MONITORIZAR LA SATURACION DE OXIGENO (SPO2) LA FRECUENCIA DEL PULSO (FP O FC). CON CAPACIDAD DE MONITOREAR EN BAJA PREFUSION Y EN MOVIMIENTO. BOTONES O TECLADO DIGITAL DE MEMBRANA CON SIMBOLOGIA INTERNACIONAL Y EN ESPANOL. DESPLIEGUE DIGITAL DE: SPO2 EN PORCENTAJE FRECUENCIA CARDIACA ALARMAS Y MENSAJES DE ERROR Y QUE MUESTRA LA CURVA DE PLETISMOGRAFIA. QUE INCLUYE 2 SENSORES MULTISITIO PARA CUBRIR LOS DIFERENTES RANGOS DE PACIENTE.CON CARRO DE TRANSPORTE CON FRENO EN AL MENOS 2 RUEDAS Y CANASTILLA PARA COLOCAR ACCESORIOS. | 76560
I060600404 | 431 | OXIMETRO OXIMETRO DE PULSO DE MESA CON CURVA DE PLETISMOGRAFIA PARA APLICACION EN PACIENTES: ADULTO PEDIATRICO INFANTIL Y NEONATAL. EQUIPO CON PESO NO MAYOR A 3 KG NO INVASIVO PARA MONITORIZAR LA SATURACION DE OXIGENO (SPO2) LA FRECUENCIA DEL PULSO (FP O FC). CON CAPACIDAD DE MONITOREAR EN BAJA PREFUSION Y EN MOVIMIENTO. BOTONES O TECLADO DIGITAL DE MEMBRANA CON SIMBOLOGIA INTERNACIONAL Y EN ESPANOL. DESPLIEGUE DIGITAL DE: SPO2 EN PORCENTAJE FRECUENCIA CARDIACA ALARMAS Y MENSAJES DE ERROR Y QUE MUESTRA LA CURVA DE PLETISMOGRAFIA. QUE INCLUYE 2 SENSORES MULTISITIO PARA CUBRIR LOS DIFERENTES RANGOS DE PACIENTE.CON CARRO DE TRANSPORTE CON FRENO EN AL MENOS 2 RUEDAS Y CANASTILLA PARA COLOCAR ACCESORIOS. | 76560
I060600404 | 432 | OXIMETRO OXIMETRO DE PULSO DE MESA CON CURVA DE PLETISMOGRAFIA PARA APLICACION EN PACIENTES: ADULTO PEDIATRICO INFANTIL Y NEONATAL. EQUIPO CON PESO NO MAYOR A 3 KG NO INVASIVO PARA MONITORIZAR LA SATURACION DE OXIGENO (SPO2) LA FRECUENCIA DEL PULSO (FP O FC). CON CAPACIDAD DE MONITOREAR EN BAJA PREFUSION Y EN MOVIMIENTO. BOTONES O TECLADO DIGITAL DE MEMBRANA CON SIMBOLOGIA INTERNACIONAL Y EN ESPANOL. DESPLIEGUE DIGITAL DE: SPO2 EN PORCENTAJE FRECUENCIA CARDIACA ALARMAS Y MENSAJES DE ERROR Y QUE MUESTRA LA CURVA DE PLETISMOGRAFIA. QUE INCLUYE 2 SENSORES MULTISITIO PARA CUBRIR LOS DIFERENTES RANGOS DE PACIENTE.CON CARRO DE TRANSPORTE CON FRENO EN AL MENOS 2 RUEDAS Y CANASTILLA PARA COLOCAR ACCESORIOS. | 76560
I060600404 | 433 | OXIMETRO OXIMETRO DE PULSO DE MESA CON CURVA DE PLETISMOGRAFIA PARA APLICACION EN PACIENTES: ADULTO PEDIATRICO INFANTIL Y NEONATAL. EQUIPO CON PESO NO MAYOR A 3 KG NO INVASIVO PARA MONITORIZAR LA SATURACION DE OXIGENO (SPO2) LA FRECUENCIA DEL PULSO (FP O FC). CON CAPACIDAD DE MONITOREAR EN BAJA PREFUSION Y EN MOVIMIENTO. BOTONES O TECLADO DIGITAL DE MEMBRANA CON SIMBOLOGIA INTERNACIONAL Y EN ESPANOL. DESPLIEGUE DIGITAL DE: SPO2 EN PORCENTAJE FRECUENCIA CARDIACA ALARMAS Y MENSAJES DE ERROR Y QUE MUESTRA LA CURVA DE PLETISMOGRAFIA. QUE INCLUYE 2 SENSORES MULTISITIO PARA CUBRIR LOS DIFERENTES RANGOS DE PACIENTE.CON CARRO DE TRANSPORTE CON FRENO EN AL MENOS 2 RUEDAS Y CANASTILLA PARA COLOCAR ACCESORIOS. | 76560
I060600404 | 434 | OXIMETRO OXIMETRO DE PULSO DE MESA CON CURVA DE PLETISMOGRAFIA PARA APLICACION EN PACIENTES: ADULTO PEDIATRICO INFANTIL Y NEONATAL. EQUIPO CON PESO NO MAYOR A 3 KG NO INVASIVO PARA MONITORIZAR LA SATURACION DE OXIGENO (SPO2) LA FRECUENCIA DEL PULSO (FP O FC). CON CAPACIDAD DE MONITOREAR EN BAJA PREFUSION Y EN MOVIMIENTO. BOTONES O TECLADO DIGITAL DE MEMBRANA CON SIMBOLOGIA INTERNACIONAL Y EN ESPANOL. DESPLIEGUE DIGITAL DE: SPO2 EN PORCENTAJE FRECUENCIA CARDIACA ALARMAS Y MENSAJES DE ERROR Y QUE MUESTRA LA CURVA DE PLETISMOGRAFIA. QUE INCLUYE 2 SENSORES MULTISITIO PARA CUBRIR LOS DIFERENTES RANGOS DE PACIENTE.CON CARRO DE TRANSPORTE CON FRENO EN AL MENOS 2 RUEDAS Y CANASTILLA PARA COLOCAR ACCESORIOS. | 76560
I180000138 | 259 | SCANNER ESCANER TIPO ADF CAPACIDAD DE 80 HOJAS VELOCIDAD DE 75 PPM/150 IMP RESOLUCION DE 600 X 600 DPI CICLO DIARIO DE HASTA 7500 PAGINAS. MODELO SCANJET ENTERPRISE FLOW 7000 S3 | 21657.2
I060200356 | 77 | MICROCENTRIFUGA MICRO CENTRIFUGA DIGITAL. | 308913.05
I060200356 | 78 | MICROCENTRIFUGA MICRO CENTRIFUGA DIGITAL. | 308913.05
I060200356 | 80 | MICROCENTRIFUGA MICROCENTRIFUGA SPIN. | 68545.46
I060200356 | 83 | MICROCENTRIFUGA MICROCENTRIFUGA SPIN. | 68545.46
I060200356 | 84 | MICROCENTRIFUGA MICROCENTRIFUGA SPIN. | 68545.46
I090000130 | 857 | CHASIS RAYOS X CHASIS PARA RAYO X CHASIS DIGITAL PARA EQUIPO DE CR DIGITAL MEDIDAS 14 X 17. MODELO: PQ CASSETTES RIGID SCREEN. | 53293.88
I090000192 | 161 | EQUIPO OXIGENO TERAPIA CONCENTRADOR DE OXiGENO CON 5 VELOCIDADES DE FLUJO DE 0.5 5.0LPM CONCENTRACION DE OXiGENO DE 90% (+5.5 / 3%) DIMENSIONES DE 54.6 X 31.8 X 34.2 C (21.5 X 12.5 X 13.5 IN) PESO 16.3KG (36LBS) NIVEL SONORO 40DB(A) A 2.0LPM AMBIENTE DE FUNCIONAMIENTO 4 A 40°C ( 4 A 104°F) ENTORNO DE ALMACENAMIENTO 20 A 70°C ( 4 A 158°F) HUMEDAD DE HATA 95% CONSUMO DE ENERGiA 285W A 2LPM 350W MAXIMO ALARMAS DE CORETE DE CORRIENTE FLUJO ALTO FLUJO BAJO AVERiA GENERAL BAJA CONCENTRACION DE O2 (OPCIONAL) PROGRAMA DE MANTENIMIENTO DE FILTRO DE ENTRADA TUBO MAXIMO DE 15.2M (50 PIES). | 34199.99
I090000192 | 163 | EQUIPO OXIGENO TERAPIA CONCENTRADOR DE OXiGENO CON 5 VELOCIDADES DE FLUJO DE 0.5 5.0LPM CONCENTRACION DE OXiGENO DE 90% (+5.5 / 3%) DIMENSIONES DE 54.6 X 31.8 X 34.2 C (21.5 X 12.5 X 13.5 IN) PESO 16.3KG (36LBS) NIVEL SONORO 40DB(A) A 2.0LPM AMBIENTE DE FUNCIONAMIENTO 4 A 40°C ( 4 A 104°F) ENTORNO DE ALMACENAMIENTO 20 A 70°C ( 4 A 158°F) HUMEDAD DE HATA 95% CONSUMO DE ENERGiA 285W A 2LPM 350W MAXIMO ALARMAS DE CORETE DE CORRIENTE FLUJO ALTO FLUJO BAJO AVERiA GENERAL BAJA CONCENTRACION DE O2 (OPCIONAL) PROGRAMA DE MANTENIMIENTO DE FILTRO DE ENTRADA TUBO MAXIMO DE 15.2M (50 PIES). | 34199.99
I090000192 | 166 | EQUIPO OXIGENO TERAPIA CONCENTRADOR DE OXiGENO CON 5 VELOCIDADES DE FLUJO DE 0.5 5.0LPM CONCENTRACION DE OXiGENO DE 90% (+5.5 / 3%) DIMENSIONES DE 54.6 X 31.8 X 34.2 C (21.5 X 12.5 X 13.5 IN) PESO 16.3KG (36LBS) NIVEL SONORO 40DB(A) A 2.0LPM AMBIENTE DE FUNCIONAMIENTO 4 A 40°C ( 4 A 104°F) ENTORNO DE ALMACENAMIENTO 20 A 70°C ( 4 A 158°F) HUMEDAD DE HATA 95% CONSUMO DE ENERGiA 285W A 2LPM 350W MAXIMO ALARMAS DE CORETE DE CORRIENTE FLUJO ALTO FLUJO BAJO AVERiA GENERAL BAJA CONCENTRACION DE O2 (OPCIONAL) PROGRAMA DE MANTENIMIENTO DE FILTRO DE ENTRADA TUBO MAXIMO DE 15.2M (50 PIES). | 34199.99
I090000192 | 169 | EQUIPO OXIGENO TERAPIA CONCENTRADOR DE OXiGENO CON 5 VELOCIDADES DE FLUJO DE 0.5 5.0LPM CONCENTRACION DE OXiGENO DE 90% (+5.5 / 3%) DIMENSIONES DE 54.6 X 31.8 X 34.2 C (21.5 X 12.5 X 13.5 IN) PESO 16.3KG (36LBS) NIVEL SONORO 40DB(A) A 2.0LPM AMBIENTE DE FUNCIONAMIENTO 4 A 40°C ( 4 A 104°F) ENTORNO DE ALMACENAMIENTO 20 A 70°C ( 4 A 158°F) HUMEDAD DE HATA 95% CONSUMO DE ENERGiA 285W A 2LPM 350W MAXIMO ALARMAS DE CORETE DE CORRIENTE FLUJO ALTO FLUJO BAJO AVERiA GENERAL BAJA CONCENTRACION DE O2 (OPCIONAL) PROGRAMA DE MANTENIMIENTO DE FILTRO DE ENTRADA TUBO MAXIMO DE 15.2M (50 PIES). | 34199.99
I090000192 | 170 | EQUIPO OXIGENO TERAPIA CONCENTRADOR DE OXiGENO CON 5 VELOCIDADES DE FLUJO DE 0.5 5.0LPM CONCENTRACION DE OXiGENO DE 90% (+5.5 / 3%) DIMENSIONES DE 54.6 X 31.8 X 34.2 C (21.5 X 12.5 X 13.5 IN) PESO 16.3KG (36LBS) NIVEL SONORO 40DB(A) A 2.0LPM AMBIENTE DE FUNCIONAMIENTO 4 A 40°C ( 4 A 104°F) ENTORNO DE ALMACENAMIENTO 20 A 70°C ( 4 A 158°F) HUMEDAD DE HATA 95% CONSUMO DE ENERGiA 285W A 2LPM 350W MAXIMO ALARMAS DE CORETE DE CORRIENTE FLUJO ALTO FLUJO BAJO AVERiA GENERAL BAJA CONCENTRACION DE O2 (OPCIONAL) PROGRAMA DE MANTENIMIENTO DE FILTRO DE ENTRADA TUBO MAXIMO DE 15.2M (50 PIES). | 34199.99
I090000192 | 172 | EQUIPO OXIGENO TERAPIA CONCENTRADOR DE OXiGENO CON 5 VELOCIDADES DE FLUJO DE 0.5 5.0LPM CONCENTRACION DE OXiGENO DE 90% (+5.5 / 3%) DIMENSIONES DE 54.6 X 31.8 X 34.2 C (21.5 X 12.5 X 13.5 IN) PESO 16.3KG (36LBS) NIVEL SONORO 40DB(A) A 2.0LPM AMBIENTE DE FUNCIONAMIENTO 4 A 40°C ( 4 A 104°F) ENTORNO DE ALMACENAMIENTO 20 A 70°C ( 4 A 158°F) HUMEDAD DE HATA 95% CONSUMO DE ENERGiA 285W A 2LPM 350W MAXIMO ALARMAS DE CORETE DE CORRIENTE FLUJO ALTO FLUJO BAJO AVERiA GENERAL BAJA CONCENTRACION DE O2 (OPCIONAL) PROGRAMA DE MANTENIMIENTO DE FILTRO DE ENTRADA TUBO MAXIMO DE 15.2M (50 PIES). | 34199.99
I090000192 | 173 | EQUIPO OXIGENO TERAPIA CONCENTRADOR DE OXiGENO CON 5 VELOCIDADES DE FLUJO DE 0.5 5.0LPM CONCENTRACION DE OXiGENO DE 90% (+5.5 / 3%) DIMENSIONES DE 54.6 X 31.8 X 34.2 C (21.5 X 12.5 X 13.5 IN) PESO 16.3KG (36LBS) NIVEL SONORO 40DB(A) A 2.0LPM AMBIENTE DE FUNCIONAMIENTO 4 A 40°C ( 4 A 104°F) ENTORNO DE ALMACENAMIENTO 20 A 70°C ( 4 A 158°F) HUMEDAD DE HATA 95% CONSUMO DE ENERGiA 285W A 2LPM 350W MAXIMO ALARMAS DE CORETE DE CORRIENTE FLUJO ALTO FLUJO BAJO AVERiA GENERAL BAJA CONCENTRACION DE O2 (OPCIONAL) PROGRAMA DE MANTENIMIENTO DE FILTRO DE ENTRADA TUBO MAXIMO DE 15.2M (50 PIES). | 34199.99
I090000192 | 174 | EQUIPO OXIGENO TERAPIA CONCENTRADOR DE OXiGENO CON 5 VELOCIDADES DE FLUJO DE 0.5 5.0LPM CONCENTRACION DE OXiGENO DE 90% (+5.5 / 3%) DIMENSIONES DE 54.6 X 31.8 X 34.2 C (21.5 X 12.5 X 13.5 IN) PESO 16.3KG (36LBS) NIVEL SONORO 40DB(A) A 2.0LPM AMBIENTE DE FUNCIONAMIENTO 4 A 40°C ( 4 A 104°F) ENTORNO DE ALMACENAMIENTO 20 A 70°C ( 4 A 158°F) HUMEDAD DE HATA 95% CONSUMO DE ENERGiA 285W A 2LPM 350W MAXIMO ALARMAS DE CORETE DE CORRIENTE FLUJO ALTO FLUJO BAJO AVERiA GENERAL BAJA CONCENTRACION DE O2 (OPCIONAL) PROGRAMA DE MANTENIMIENTO DE FILTRO DE ENTRADA TUBO MAXIMO DE 15.2M (50 PIES). | 34199.99
I090000192 | 176 | EQUIPO OXIGENO TERAPIA CONCENTRADOR DE OXiGENO CON 5 VELOCIDADES DE FLUJO DE 0.5 5.0LPM CONCENTRACION DE OXiGENO DE 90% (+5.5 / 3%) DIMENSIONES DE 54.6 X 31.8 X 34.2 C (21.5 X 12.5 X 13.5 IN) PESO 16.3KG (36LBS) NIVEL SONORO 40DB(A) A 2.0LPM AMBIENTE DE FUNCIONAMIENTO 4 A 40°C ( 4 A 104°F) ENTORNO DE ALMACENAMIENTO 20 A 70°C ( 4 A 158°F) HUMEDAD DE HATA 95% CONSUMO DE ENERGiA 285W A 2LPM 350W MAXIMO ALARMAS DE CORETE DE CORRIENTE FLUJO ALTO FLUJO BAJO AVERiA GENERAL BAJA CONCENTRACION DE O2 (OPCIONAL) PROGRAMA DE MANTENIMIENTO DE FILTRO DE ENTRADA TUBO MAXIMO DE 15.2M (50 PIES). | 34199.99
I090000192 | 177 | EQUIPO OXIGENO TERAPIA CONCENTRADOR DE OXiGENO CON 5 VELOCIDADES DE FLUJO DE 0.5 5.0LPM CONCENTRACION DE OXiGENO DE 90% (+5.5 / 3%) DIMENSIONES DE 54.6 X 31.8 X 34.2 C (21.5 X 12.5 X 13.5 IN) PESO 16.3KG (36LBS) NIVEL SONORO 40DB(A) A 2.0LPM AMBIENTE DE FUNCIONAMIENTO 4 A 40°C ( 4 A 104°F) ENTORNO DE ALMACENAMIENTO 20 A 70°C ( 4 A 158°F) HUMEDAD DE HATA 95% CONSUMO DE ENERGiA 285W A 2LPM 350W MAXIMO ALARMAS DE CORETE DE CORRIENTE FLUJO ALTO FLUJO BAJO AVERiA GENERAL BAJA CONCENTRACION DE O2 (OPCIONAL) PROGRAMA DE MANTENIMIENTO DE FILTRO DE ENTRADA TUBO MAXIMO DE 15.2M (50 PIES). | 34199.99
I090000192 | 179 | EQUIPO OXIGENO TERAPIA CONCENTRADOR DE OXiGENO CON 5 VELOCIDADES DE FLUJO DE 0.5 5.0LPM CONCENTRACION DE OXiGENO DE 90% (+5.5 / 3%) DIMENSIONES DE 54.6 X 31.8 X 34.2 C (21.5 X 12.5 X 13.5 IN) PESO 16.3KG (36LBS) NIVEL SONORO 40DB(A) A 2.0LPM AMBIENTE DE FUNCIONAMIENTO 4 A 40°C ( 4 A 104°F) ENTORNO DE ALMACENAMIENTO 20 A 70°C ( 4 A 158°F) HUMEDAD DE HATA 95% CONSUMO DE ENERGiA 285W A 2LPM 350W MAXIMO ALARMAS DE CORETE DE CORRIENTE FLUJO ALTO FLUJO BAJO AVERiA GENERAL BAJA CONCENTRACION DE O2 (OPCIONAL) PROGRAMA DE MANTENIMIENTO DE FILTRO DE ENTRADA TUBO MAXIMO DE 15.2M (50 PIES). | 34199.99
I090000192 | 180 | EQUIPO OXIGENO TERAPIA CONCENTRADOR DE OXiGENO CON 5 VELOCIDADES DE FLUJO DE 0.5 5.0LPM CONCENTRACION DE OXiGENO DE 90% (+5.5 / 3%) DIMENSIONES DE 54.6 X 31.8 X 34.2 C (21.5 X 12.5 X 13.5 IN) PESO 16.3KG (36LBS) NIVEL SONORO 40DB(A) A 2.0LPM AMBIENTE DE FUNCIONAMIENTO 4 A 40°C ( 4 A 104°F) ENTORNO DE ALMACENAMIENTO 20 A 70°C ( 4 A 158°F) HUMEDAD DE HATA 95% CONSUMO DE ENERGiA 285W A 2LPM 350W MAXIMO ALARMAS DE CORETE DE CORRIENTE FLUJO ALTO FLUJO BAJO AVERiA GENERAL BAJA CONCENTRACION DE O2 (OPCIONAL) PROGRAMA DE MANTENIMIENTO DE FILTRO DE ENTRADA TUBO MAXIMO DE 15.2M (50 PIES). | 34199.99
I090000192 | 183 | EQUIPO OXIGENO TERAPIA CONCENTRADOR DE OXiGENO CON 5 VELOCIDADES DE FLUJO DE 0.5 5.0LPM CONCENTRACION DE OXiGENO DE 90% (+5.5 / 3%) DIMENSIONES DE 54.6 X 31.8 X 34.2 C (21.5 X 12.5 X 13.5 IN) PESO 16.3KG (36LBS) NIVEL SONORO 40DB(A) A 2.0LPM AMBIENTE DE FUNCIONAMIENTO 4 A 40°C ( 4 A 104°F) ENTORNO DE ALMACENAMIENTO 20 A 70°C ( 4 A 158°F) HUMEDAD DE HATA 95% CONSUMO DE ENERGiA 285W A 2LPM 350W MAXIMO ALARMAS DE CORETE DE CORRIENTE FLUJO ALTO FLUJO BAJO AVERiA GENERAL BAJA CONCENTRACION DE O2 (OPCIONAL) PROGRAMA DE MANTENIMIENTO DE FILTRO DE ENTRADA TUBO MAXIMO DE 15.2M (50 PIES). | 34199.99
I090000192 | 184 | EQUIPO OXIGENO TERAPIA CONCENTRADOR DE OXiGENO CON 5 VELOCIDADES DE FLUJO DE 0.5 5.0LPM CONCENTRACION DE OXiGENO DE 90% (+5.5 / 3%) DIMENSIONES DE 54.6 X 31.8 X 34.2 C (21.5 X 12.5 X 13.5 IN) PESO 16.3KG (36LBS) NIVEL SONORO 40DB(A) A 2.0LPM AMBIENTE DE FUNCIONAMIENTO 4 A 40°C ( 4 A 104°F) ENTORNO DE ALMACENAMIENTO 20 A 70°C ( 4 A 158°F) HUMEDAD DE HATA 95% CONSUMO DE ENERGiA 285W A 2LPM 350W MAXIMO ALARMAS DE CORETE DE CORRIENTE FLUJO ALTO FLUJO BAJO AVERiA GENERAL BAJA CONCENTRACION DE O2 (OPCIONAL) PROGRAMA DE MANTENIMIENTO DE FILTRO DE ENTRADA TUBO MAXIMO DE 15.2M (50 PIES). | 34199.99
I090000192 | 186 | EQUIPO OXIGENO TERAPIA CONCENTRADOR DE OXiGENO CON 5 VELOCIDADES DE FLUJO DE 0.5 5.0LPM CONCENTRACION DE OXiGENO DE 90% (+5.5 / 3%) DIMENSIONES DE 54.6 X 31.8 X 34.2 C (21.5 X 12.5 X 13.5 IN) PESO 16.3KG (36LBS) NIVEL SONORO 40DB(A) A 2.0LPM AMBIENTE DE FUNCIONAMIENTO 4 A 40°C ( 4 A 104°F) ENTORNO DE ALMACENAMIENTO 20 A 70°C ( 4 A 158°F) HUMEDAD DE HATA 95% CONSUMO DE ENERGiA 285W A 2LPM 350W MAXIMO ALARMAS DE CORETE DE CORRIENTE FLUJO ALTO FLUJO BAJO AVERiA GENERAL BAJA CONCENTRACION DE O2 (OPCIONAL) PROGRAMA DE MANTENIMIENTO DE FILTRO DE ENTRADA TUBO MAXIMO DE 15.2M (50 PIES). | 34199.99
I090000192 | 187 | EQUIPO OXIGENO TERAPIA CONCENTRADOR DE OXiGENO CON 5 VELOCIDADES DE FLUJO DE 0.5 5.0LPM CONCENTRACION DE OXiGENO DE 90% (+5.5 / 3%) DIMENSIONES DE 54.6 X 31.8 X 34.2 C (21.5 X 12.5 X 13.5 IN) PESO 16.3KG (36LBS) NIVEL SONORO 40DB(A) A 2.0LPM AMBIENTE DE FUNCIONAMIENTO 4 A 40°C ( 4 A 104°F) ENTORNO DE ALMACENAMIENTO 20 A 70°C ( 4 A 158°F) HUMEDAD DE HATA 95% CONSUMO DE ENERGiA 285W A 2LPM 350W MAXIMO ALARMAS DE CORETE DE CORRIENTE FLUJO ALTO FLUJO BAJO AVERiA GENERAL BAJA CONCENTRACION DE O2 (OPCIONAL) PROGRAMA DE MANTENIMIENTO DE FILTRO DE ENTRADA TUBO MAXIMO DE 15.2M (50 PIES). | 34199.99
I090000192 | 189 | EQUIPO OXIGENO TERAPIA CONCENTRADOR DE OXiGENO CON 5 VELOCIDADES DE FLUJO DE 0.5 5.0LPM CONCENTRACION DE OXiGENO DE 90% (+5.5 / 3%) DIMENSIONES DE 54.6 X 31.8 X 34.2 C (21.5 X 12.5 X 13.5 IN) PESO 16.3KG (36LBS) NIVEL SONORO 40DB(A) A 2.0LPM AMBIENTE DE FUNCIONAMIENTO 4 A 40°C ( 4 A 104°F) ENTORNO DE ALMACENAMIENTO 20 A 70°C ( 4 A 158°F) HUMEDAD DE HATA 95% CONSUMO DE ENERGiA 285W A 2LPM 350W MAXIMO ALARMAS DE CORETE DE CORRIENTE FLUJO ALTO FLUJO BAJO AVERiA GENERAL BAJA CONCENTRACION DE O2 (OPCIONAL) PROGRAMA DE MANTENIMIENTO DE FILTRO DE ENTRADA TUBO MAXIMO DE 15.2M (50 PIES). | 34199.99
I090000192 | 192 | EQUIPO OXIGENO TERAPIA CONCENTRADOR DE OXiGENO CON 5 VELOCIDADES DE FLUJO DE 0.5 5.0LPM CONCENTRACION DE OXiGENO DE 90% (+5.5 / 3%) DIMENSIONES DE 54.6 X 31.8 X 34.2 C (21.5 X 12.5 X 13.5 IN) PESO 16.3KG (36LBS) NIVEL SONORO 40DB(A) A 2.0LPM AMBIENTE DE FUNCIONAMIENTO 4 A 40°C ( 4 A 104°F) ENTORNO DE ALMACENAMIENTO 20 A 70°C ( 4 A 158°F) HUMEDAD DE HATA 95% CONSUMO DE ENERGiA 285W A 2LPM 350W MAXIMO ALARMAS DE CORETE DE CORRIENTE FLUJO ALTO FLUJO BAJO AVERiA GENERAL BAJA CONCENTRACION DE O2 (OPCIONAL) PROGRAMA DE MANTENIMIENTO DE FILTRO DE ENTRADA TUBO MAXIMO DE 15.2M (50 PIES). | 34199.99
I090000192 | 193 | EQUIPO OXIGENO TERAPIA CONCENTRADOR DE OXiGENO CON 5 VELOCIDADES DE FLUJO DE 0.5 5.0LPM CONCENTRACION DE OXiGENO DE 90% (+5.5 / 3%) DIMENSIONES DE 54.6 X 31.8 X 34.2 C (21.5 X 12.5 X 13.5 IN) PESO 16.3KG (36LBS) NIVEL SONORO 40DB(A) A 2.0LPM AMBIENTE DE FUNCIONAMIENTO 4 A 40°C ( 4 A 104°F) ENTORNO DE ALMACENAMIENTO 20 A 70°C ( 4 A 158°F) HUMEDAD DE HATA 95% CONSUMO DE ENERGiA 285W A 2LPM 350W MAXIMO ALARMAS DE CORETE DE CORRIENTE FLUJO ALTO FLUJO BAJO AVERiA GENERAL BAJA CONCENTRACION DE O2 (OPCIONAL) PROGRAMA DE MANTENIMIENTO DE FILTRO DE ENTRADA TUBO MAXIMO DE 15.2M (50 PIES). | 34199.99
I090000192 | 195 | EQUIPO OXIGENO TERAPIA CONCENTRADOR DE OXiGENO CON 5 VELOCIDADES DE FLUJO DE 0.5 5.0LPM CONCENTRACION DE OXiGENO DE 90% (+5.5 / 3%) DIMENSIONES DE 54.6 X 31.8 X 34.2 C (21.5 X 12.5 X 13.5 IN) PESO 16.3KG (36LBS) NIVEL SONORO 40DB(A) A 2.0LPM AMBIENTE DE FUNCIONAMIENTO 4 A 40°C ( 4 A 104°F) ENTORNO DE ALMACENAMIENTO 20 A 70°C ( 4 A 158°F) HUMEDAD DE HATA 95% CONSUMO DE ENERGiA 285W A 2LPM 350W MAXIMO ALARMAS DE CORETE DE CORRIENTE FLUJO ALTO FLUJO BAJO AVERiA GENERAL BAJA CONCENTRACION DE O2 (OPCIONAL) PROGRAMA DE MANTENIMIENTO DE FILTRO DE ENTRADA TUBO MAXIMO DE 15.2M (50 PIES). | 34199.99
I090000192 | 196 | EQUIPO OXIGENO TERAPIA CONCENTRADOR DE OXiGENO CON 5 VELOCIDADES DE FLUJO DE 0.5 5.0LPM CONCENTRACION DE OXiGENO DE 90% (+5.5 / 3%) DIMENSIONES DE 54.6 X 31.8 X 34.2 C (21.5 X 12.5 X 13.5 IN) PESO 16.3KG (36LBS) NIVEL SONORO 40DB(A) A 2.0LPM AMBIENTE DE FUNCIONAMIENTO 4 A 40°C ( 4 A 104°F) ENTORNO DE ALMACENAMIENTO 20 A 70°C ( 4 A 158°F) HUMEDAD DE HATA 95% CONSUMO DE ENERGiA 285W A 2LPM 350W MAXIMO ALARMAS DE CORETE DE CORRIENTE FLUJO ALTO FLUJO BAJO AVERiA GENERAL BAJA CONCENTRACION DE O2 (OPCIONAL) PROGRAMA DE MANTENIMIENTO DE FILTRO DE ENTRADA TUBO MAXIMO DE 15.2M (50 PIES). | 34199.99
I090000192 | 199 | EQUIPO OXIGENO TERAPIA CONCENTRADOR DE OXiGENO CON 5 VELOCIDADES DE FLUJO DE 0.5 5.0LPM CONCENTRACION DE OXiGENO DE 90% (+5.5 / 3%) DIMENSIONES DE 54.6 X 31.8 X 34.2 C (21.5 X 12.5 X 13.5 IN) PESO 16.3KG (36LBS) NIVEL SONORO 40DB(A) A 2.0LPM AMBIENTE DE FUNCIONAMIENTO 4 A 40°C ( 4 A 104°F) ENTORNO DE ALMACENAMIENTO 20 A 70°C ( 4 A 158°F) HUMEDAD DE HATA 95% CONSUMO DE ENERGiA 285W A 2LPM 350W MAXIMO ALARMAS DE CORETE DE CORRIENTE FLUJO ALTO FLUJO BAJO AVERiA GENERAL BAJA CONCENTRACION DE O2 (OPCIONAL) PROGRAMA DE MANTENIMIENTO DE FILTRO DE ENTRADA TUBO MAXIMO DE 15.2M (50 PIES). | 34199.99
I090000192 | 201 | EQUIPO OXIGENO TERAPIA CONCENTRADOR DE OXiGENO CON 5 VELOCIDADES DE FLUJO DE 0.5 5.0LPM CONCENTRACION DE OXiGENO DE 90% (+5.5 / 3%) DIMENSIONES DE 54.6 X 31.8 X 34.2 C (21.5 X 12.5 X 13.5 IN) PESO 16.3KG (36LBS) NIVEL SONORO 40DB(A) A 2.0LPM AMBIENTE DE FUNCIONAMIENTO 4 A 40°C ( 4 A 104°F) ENTORNO DE ALMACENAMIENTO 20 A 70°C ( 4 A 158°F) HUMEDAD DE HATA 95% CONSUMO DE ENERGiA 285W A 2LPM 350W MAXIMO ALARMAS DE CORETE DE CORRIENTE FLUJO ALTO FLUJO BAJO AVERiA GENERAL BAJA CONCENTRACION DE O2 (OPCIONAL) PROGRAMA DE MANTENIMIENTO DE FILTRO DE ENTRADA TUBO MAXIMO DE 15.2M (50 PIES). | 34199.99
I090000192 | 202 | EQUIPO OXIGENO TERAPIA CONCENTRADOR DE OXiGENO CON 5 VELOCIDADES DE FLUJO DE 0.5 5.0LPM CONCENTRACION DE OXiGENO DE 90% (+5.5 / 3%) DIMENSIONES DE 54.6 X 31.8 X 34.2 C (21.5 X 12.5 X 13.5 IN) PESO 16.3KG (36LBS) NIVEL SONORO 40DB(A) A 2.0LPM AMBIENTE DE FUNCIONAMIENTO 4 A 40°C ( 4 A 104°F) ENTORNO DE ALMACENAMIENTO 20 A 70°C ( 4 A 158°F) HUMEDAD DE HATA 95% CONSUMO DE ENERGiA 285W A 2LPM 350W MAXIMO ALARMAS DE CORETE DE CORRIENTE FLUJO ALTO FLUJO BAJO AVERiA GENERAL BAJA CONCENTRACION DE O2 (OPCIONAL) PROGRAMA DE MANTENIMIENTO DE FILTRO DE ENTRADA TUBO MAXIMO DE 15.2M (50 PIES). | 34199.99
I090000192 | 210 | EQUIPO OXIGENO TERAPIA CONCENTRADOR DE OXiGENO CON 5 VELOCIDADES DE FLUJO DE 0.5 5.0LPM CONCENTRACION DE OXiGENO DE 90% (+5.5 / 3%) DIMENSIONES DE 54.6 X 31.8 X 34.2 C (21.5 X 12.5 X 13.5 IN) PESO 16.3KG (36LBS) NIVEL SONORO 40DB(A) A 2.0LPM AMBIENTE DE FUNCIONAMIENTO 4 A 40°C ( 4 A 104°F) ENTORNO DE ALMACENAMIENTO 20 A 70°C ( 4 A 158°F) HUMEDAD DE HATA 95% CONSUMO DE ENERGiA 285W A 2LPM 350W MAXIMO ALARMAS DE CORETE DE CORRIENTE FLUJO ALTO FLUJO BAJO AVERiA GENERAL BAJA CONCENTRACION DE O2 (OPCIONAL) PROGRAMA DE MANTENIMIENTO DE FILTRO DE ENTRADA TUBO MAXIMO DE 15.2M (50 PIES). | 34199.99
I090000192 | 212 | EQUIPO OXIGENO TERAPIA CONCENTRADOR DE OXiGENO CON 5 VELOCIDADES DE FLUJO DE 0.5 5.0LPM CONCENTRACION DE OXiGENO DE 90% (+5.5 / 3%) DIMENSIONES DE 54.6 X 31.8 X 34.2 C (21.5 X 12.5 X 13.5 IN) PESO 16.3KG (36LBS) NIVEL SONORO 40DB(A) A 2.0LPM AMBIENTE DE FUNCIONAMIENTO 4 A 40°C ( 4 A 104°F) ENTORNO DE ALMACENAMIENTO 20 A 70°C ( 4 A 158°F) HUMEDAD DE HATA 95% CONSUMO DE ENERGiA 285W A 2LPM 350W MAXIMO ALARMAS DE CORETE DE CORRIENTE FLUJO ALTO FLUJO BAJO AVERiA GENERAL BAJA CONCENTRACION DE O2 (OPCIONAL) PROGRAMA DE MANTENIMIENTO DE FILTRO DE ENTRADA TUBO MAXIMO DE 15.2M (50 PIES). | 34199.99
I090000192 | 214 | EQUIPO OXIGENO TERAPIA CONCENTRADOR DE OXiGENO CON 5 VELOCIDADES DE FLUJO DE 0.5 5.0LPM CONCENTRACION DE OXiGENO DE 90% (+5.5 / 3%) DIMENSIONES DE 54.6 X 31.8 X 34.2 C (21.5 X 12.5 X 13.5 IN) PESO 16.3KG (36LBS) NIVEL SONORO 40DB(A) A 2.0LPM AMBIENTE DE FUNCIONAMIENTO 4 A 40°C ( 4 A 104°F) ENTORNO DE ALMACENAMIENTO 20 A 70°C ( 4 A 158°F) HUMEDAD DE HATA 95% CONSUMO DE ENERGiA 285W A 2LPM 350W MAXIMO ALARMAS DE CORETE DE CORRIENTE FLUJO ALTO FLUJO BAJO AVERiA GENERAL BAJA CONCENTRACION DE O2 (OPCIONAL) PROGRAMA DE MANTENIMIENTO DE FILTRO DE ENTRADA TUBO MAXIMO DE 15.2M (50 PIES). | 34199.99
I090000192 | 227 | EQUIPO OXIGENO TERAPIA CONCENTRADOR DE OXiGENO CON 5 VELOCIDADES DE FLUJO DE 0.5 5.0LPM CONCENTRACION DE OXiGENO DE 90% (+5.5 / 3%) DIMENSIONES DE 54.6 X 31.8 X 34.2 C (21.5 X 12.5 X 13.5 IN) PESO 16.3KG (36LBS) NIVEL SONORO 40DB(A) A 2.0LPM AMBIENTE DE FUNCIONAMIENTO 4 A 40°C ( 4 A 104°F) ENTORNO DE ALMACENAMIENTO 20 A 70°C ( 4 A 158°F) HUMEDAD DE HATA 95% CONSUMO DE ENERGiA 285W A 2LPM 350W MAXIMO ALARMAS DE CORETE DE CORRIENTE FLUJO ALTO FLUJO BAJO AVERiA GENERAL BAJA CONCENTRACION DE O2 (OPCIONAL) PROGRAMA DE MANTENIMIENTO DE FILTRO DE ENTRADA TUBO MAXIMO DE 15.2M (50 PIES). | 34199.99
I090000192 | 231 | EQUIPO OXIGENO TERAPIA CONCENTRADOR DE OXiGENO CON 5 VELOCIDADES DE FLUJO DE 0.5 5.0LPM CONCENTRACION DE OXiGENO DE 90% (+5.5 / 3%) DIMENSIONES DE 54.6 X 31.8 X 34.2 C (21.5 X 12.5 X 13.5 IN) PESO 16.3KG (36LBS) NIVEL SONORO 40DB(A) A 2.0LPM AMBIENTE DE FUNCIONAMIENTO 4 A 40°C ( 4 A 104°F) ENTORNO DE ALMACENAMIENTO 20 A 70°C ( 4 A 158°F) HUMEDAD DE HATA 95% CONSUMO DE ENERGiA 285W A 2LPM 350W MAXIMO ALARMAS DE CORETE DE CORRIENTE FLUJO ALTO FLUJO BAJO AVERiA GENERAL BAJA CONCENTRACION DE O2 (OPCIONAL) PROGRAMA DE MANTENIMIENTO DE FILTRO DE ENTRADA TUBO MAXIMO DE 15.2M (50 PIES). | 34199.99
I090000192 | 234 | EQUIPO OXIGENO TERAPIA CONCENTRADOR DE OXiGENO CON 5 VELOCIDADES DE FLUJO DE 0.5 5.0LPM CONCENTRACION DE OXiGENO DE 90% (+5.5 / 3%) DIMENSIONES DE 54.6 X 31.8 X 34.2 C (21.5 X 12.5 X 13.5 IN) PESO 16.3KG (36LBS) NIVEL SONORO 40DB(A) A 2.0LPM AMBIENTE DE FUNCIONAMIENTO 4 A 40°C ( 4 A 104°F) ENTORNO DE ALMACENAMIENTO 20 A 70°C ( 4 A 158°F) HUMEDAD DE HATA 95% CONSUMO DE ENERGiA 285W A 2LPM 350W MAXIMO ALARMAS DE CORETE DE CORRIENTE FLUJO ALTO FLUJO BAJO AVERiA GENERAL BAJA CONCENTRACION DE O2 (OPCIONAL) PROGRAMA DE MANTENIMIENTO DE FILTRO DE ENTRADA TUBO MAXIMO DE 15.2M (50 PIES). | 34199.99
I090000192 | 236 | EQUIPO OXIGENO TERAPIA CONCENTRADOR DE OXiGENO CON 5 VELOCIDADES DE FLUJO DE 0.5 5.0LPM CONCENTRACION DE OXiGENO DE 90% (+5.5 / 3%) DIMENSIONES DE 54.6 X 31.8 X 34.2 C (21.5 X 12.5 X 13.5 IN) PESO 16.3KG (36LBS) NIVEL SONORO 40DB(A) A 2.0LPM AMBIENTE DE FUNCIONAMIENTO 4 A 40°C ( 4 A 104°F) ENTORNO DE ALMACENAMIENTO 20 A 70°C ( 4 A 158°F) HUMEDAD DE HATA 95% CONSUMO DE ENERGiA 285W A 2LPM 350W MAXIMO ALARMAS DE CORETE DE CORRIENTE FLUJO ALTO FLUJO BAJO AVERiA GENERAL BAJA CONCENTRACION DE O2 (OPCIONAL) PROGRAMA DE MANTENIMIENTO DE FILTRO DE ENTRADA TUBO MAXIMO DE 15.2M (50 PIES). | 34199.99
I090000192 | 237 | EQUIPO OXIGENO TERAPIA CONCENTRADOR DE OXiGENO CON 5 VELOCIDADES DE FLUJO DE 0.5 5.0LPM CONCENTRACION DE OXiGENO DE 90% (+5.5 / 3%) DIMENSIONES DE 54.6 X 31.8 X 34.2 C (21.5 X 12.5 X 13.5 IN) PESO 16.3KG (36LBS) NIVEL SONORO 40DB(A) A 2.0LPM AMBIENTE DE FUNCIONAMIENTO 4 A 40°C ( 4 A 104°F) ENTORNO DE ALMACENAMIENTO 20 A 70°C ( 4 A 158°F) HUMEDAD DE HATA 95% CONSUMO DE ENERGiA 285W A 2LPM 350W MAXIMO ALARMAS DE CORETE DE CORRIENTE FLUJO ALTO FLUJO BAJO AVERiA GENERAL BAJA CONCENTRACION DE O2 (OPCIONAL) PROGRAMA DE MANTENIMIENTO DE FILTRO DE ENTRADA TUBO MAXIMO DE 15.2M (50 PIES). | 34199.99
I090000192 | 238 | EQUIPO OXIGENO TERAPIA CONCENTRADOR DE OXiGENO CON 5 VELOCIDADES DE FLUJO DE 0.5 5.0LPM CONCENTRACION DE OXiGENO DE 90% (+5.5 / 3%) DIMENSIONES DE 54.6 X 31.8 X 34.2 C (21.5 X 12.5 X 13.5 IN) PESO 16.3KG (36LBS) NIVEL SONORO 40DB(A) A 2.0LPM AMBIENTE DE FUNCIONAMIENTO 4 A 40°C ( 4 A 104°F) ENTORNO DE ALMACENAMIENTO 20 A 70°C ( 4 A 158°F) HUMEDAD DE HATA 95% CONSUMO DE ENERGiA 285W A 2LPM 350W MAXIMO ALARMAS DE CORETE DE CORRIENTE FLUJO ALTO FLUJO BAJO AVERiA GENERAL BAJA CONCENTRACION DE O2 (OPCIONAL) PROGRAMA DE MANTENIMIENTO DE FILTRO DE ENTRADA TUBO MAXIMO DE 15.2M (50 PIES). | 34199.99
I090000192 | 240 | EQUIPO OXIGENO TERAPIA CONCENTRADOR DE OXiGENO CON 5 VELOCIDADES DE FLUJO DE 0.5 5.0LPM CONCENTRACION DE OXiGENO DE 90% (+5.5 / 3%) DIMENSIONES DE 54.6 X 31.8 X 34.2 C (21.5 X 12.5 X 13.5 IN) PESO 16.3KG (36LBS) NIVEL SONORO 40DB(A) A 2.0LPM AMBIENTE DE FUNCIONAMIENTO 4 A 40°C ( 4 A 104°F) ENTORNO DE ALMACENAMIENTO 20 A 70°C ( 4 A 158°F) HUMEDAD DE HATA 95% CONSUMO DE ENERGiA 285W A 2LPM 350W MAXIMO ALARMAS DE CORETE DE CORRIENTE FLUJO ALTO FLUJO BAJO AVERiA GENERAL BAJA CONCENTRACION DE O2 (OPCIONAL) PROGRAMA DE MANTENIMIENTO DE FILTRO DE ENTRADA TUBO MAXIMO DE 15.2M (50 PIES). | 34199.99
I090000192 | 242 | EQUIPO OXIGENO TERAPIA CONCENTRADOR DE OXiGENO CON 5 VELOCIDADES DE FLUJO DE 0.5 5.0LPM CONCENTRACION DE OXiGENO DE 90% (+5.5 / 3%) DIMENSIONES DE 54.6 X 31.8 X 34.2 C (21.5 X 12.5 X 13.5 IN) PESO 16.3KG (36LBS) NIVEL SONORO 40DB(A) A 2.0LPM AMBIENTE DE FUNCIONAMIENTO 4 A 40°C ( 4 A 104°F) ENTORNO DE ALMACENAMIENTO 20 A 70°C ( 4 A 158°F) HUMEDAD DE HATA 95% CONSUMO DE ENERGiA 285W A 2LPM 350W MAXIMO ALARMAS DE CORETE DE CORRIENTE FLUJO ALTO FLUJO BAJO AVERiA GENERAL BAJA CONCENTRACION DE O2 (OPCIONAL) PROGRAMA DE MANTENIMIENTO DE FILTRO DE ENTRADA TUBO MAXIMO DE 15.2M (50 PIES). | 34199.99
I090000192 | 245 | EQUIPO OXIGENO TERAPIA CONCENTRADOR DE OXiGENO CON 5 VELOCIDADES DE FLUJO DE 0.5 5.0LPM CONCENTRACION DE OXiGENO DE 90% (+5.5 / 3%) DIMENSIONES DE 54.6 X 31.8 X 34.2 C (21.5 X 12.5 X 13.5 IN) PESO 16.3KG (36LBS) NIVEL SONORO 40DB(A) A 2.0LPM AMBIENTE DE FUNCIONAMIENTO 4 A 40°C ( 4 A 104°F) ENTORNO DE ALMACENAMIENTO 20 A 70°C ( 4 A 158°F) HUMEDAD DE HATA 95% CONSUMO DE ENERGiA 285W A 2LPM 350W MAXIMO ALARMAS DE CORETE DE CORRIENTE FLUJO ALTO FLUJO BAJO AVERiA GENERAL BAJA CONCENTRACION DE O2 (OPCIONAL) PROGRAMA DE MANTENIMIENTO DE FILTRO DE ENTRADA TUBO MAXIMO DE 15.2M (50 PIES). | 34199.99
I090000192 | 246 | EQUIPO OXIGENO TERAPIA CONCENTRADOR DE OXiGENO CON 5 VELOCIDADES DE FLUJO DE 0.5 5.0LPM CONCENTRACION DE OXiGENO DE 90% (+5.5 / 3%) DIMENSIONES DE 54.6 X 31.8 X 34.2 C (21.5 X 12.5 X 13.5 IN) PESO 16.3KG (36LBS) NIVEL SONORO 40DB(A) A 2.0LPM AMBIENTE DE FUNCIONAMIENTO 4 A 40°C ( 4 A 104°F) ENTORNO DE ALMACENAMIENTO 20 A 70°C ( 4 A 158°F) HUMEDAD DE HATA 95% CONSUMO DE ENERGiA 285W A 2LPM 350W MAXIMO ALARMAS DE CORETE DE CORRIENTE FLUJO ALTO FLUJO BAJO AVERiA GENERAL BAJA CONCENTRACION DE O2 (OPCIONAL) PROGRAMA DE MANTENIMIENTO DE FILTRO DE ENTRADA TUBO MAXIMO DE 15.2M (50 PIES). | 34199.99
I090000192 | 249 | EQUIPO OXIGENO TERAPIA CONCENTRADOR DE OXiGENO CON 5 VELOCIDADES DE FLUJO DE 0.5 5.0LPM CONCENTRACION DE OXiGENO DE 90% (+5.5 / 3%) DIMENSIONES DE 54.6 X 31.8 X 34.2 C (21.5 X 12.5 X 13.5 IN) PESO 16.3KG (36LBS) NIVEL SONORO 40DB(A) A 2.0LPM AMBIENTE DE FUNCIONAMIENTO 4 A 40°C ( 4 A 104°F) ENTORNO DE ALMACENAMIENTO 20 A 70°C ( 4 A 158°F) HUMEDAD DE HATA 95% CONSUMO DE ENERGiA 285W A 2LPM 350W MAXIMO ALARMAS DE CORETE DE CORRIENTE FLUJO ALTO FLUJO BAJO AVERiA GENERAL BAJA CONCENTRACION DE O2 (OPCIONAL) PROGRAMA DE MANTENIMIENTO DE FILTRO DE ENTRADA TUBO MAXIMO DE 15.2M (50 PIES). | 34199.99
I090000192 | 250 | EQUIPO OXIGENO TERAPIA CONCENTRADOR DE OXiGENO CON 5 VELOCIDADES DE FLUJO DE 0.5 5.0LPM CONCENTRACION DE OXiGENO DE 90% (+5.5 / 3%) DIMENSIONES DE 54.6 X 31.8 X 34.2 C (21.5 X 12.5 X 13.5 IN) PESO 16.3KG (36LBS) NIVEL SONORO 40DB(A) A 2.0LPM AMBIENTE DE FUNCIONAMIENTO 4 A 40°C ( 4 A 104°F) ENTORNO DE ALMACENAMIENTO 20 A 70°C ( 4 A 158°F) HUMEDAD DE HATA 95% CONSUMO DE ENERGiA 285W A 2LPM 350W MAXIMO ALARMAS DE CORETE DE CORRIENTE FLUJO ALTO FLUJO BAJO AVERiA GENERAL BAJA CONCENTRACION DE O2 (OPCIONAL) PROGRAMA DE MANTENIMIENTO DE FILTRO DE ENTRADA TUBO MAXIMO DE 15.2M (50 PIES). | 34199.99
I090000192 | 252 | EQUIPO OXIGENO TERAPIA CONCENTRADOR DE OXiGENO CON 5 VELOCIDADES DE FLUJO DE 0.5 5.0LPM CONCENTRACION DE OXiGENO DE 90% (+5.5 / 3%) DIMENSIONES DE 54.6 X 31.8 X 34.2 C (21.5 X 12.5 X 13.5 IN) PESO 16.3KG (36LBS) NIVEL SONORO 40DB(A) A 2.0LPM AMBIENTE DE FUNCIONAMIENTO 4 A 40°C ( 4 A 104°F) ENTORNO DE ALMACENAMIENTO 20 A 70°C ( 4 A 158°F) HUMEDAD DE HATA 95% CONSUMO DE ENERGiA 285W A 2LPM 350W MAXIMO ALARMAS DE CORETE DE CORRIENTE FLUJO ALTO FLUJO BAJO AVERiA GENERAL BAJA CONCENTRACION DE O2 (OPCIONAL) PROGRAMA DE MANTENIMIENTO DE FILTRO DE ENTRADA TUBO MAXIMO DE 15.2M (50 PIES). | 34199.99
I090000192 | 253 | EQUIPO OXIGENO TERAPIA CONCENTRADOR DE OXiGENO CON 5 VELOCIDADES DE FLUJO DE 0.5 5.0LPM CONCENTRACION DE OXiGENO DE 90% (+5.5 / 3%) DIMENSIONES DE 54.6 X 31.8 X 34.2 C (21.5 X 12.5 X 13.5 IN) PESO 16.3KG (36LBS) NIVEL SONORO 40DB(A) A 2.0LPM AMBIENTE DE FUNCIONAMIENTO 4 A 40°C ( 4 A 104°F) ENTORNO DE ALMACENAMIENTO 20 A 70°C ( 4 A 158°F) HUMEDAD DE HATA 95% CONSUMO DE ENERGiA 285W A 2LPM 350W MAXIMO ALARMAS DE CORETE DE CORRIENTE FLUJO ALTO FLUJO BAJO AVERiA GENERAL BAJA CONCENTRACION DE O2 (OPCIONAL) PROGRAMA DE MANTENIMIENTO DE FILTRO DE ENTRADA TUBO MAXIMO DE 15.2M (50 PIES). | 34199.99
I090000192 | 255 | EQUIPO OXIGENO TERAPIA CONCENTRADOR DE OXiGENO CON 5 VELOCIDADES DE FLUJO DE 0.5 5.0LPM CONCENTRACION DE OXiGENO DE 90% (+5.5 / 3%) DIMENSIONES DE 54.6 X 31.8 X 34.2 C (21.5 X 12.5 X 13.5 IN) PESO 16.3KG (36LBS) NIVEL SONORO 40DB(A) A 2.0LPM AMBIENTE DE FUNCIONAMIENTO 4 A 40°C ( 4 A 104°F) ENTORNO DE ALMACENAMIENTO 20 A 70°C ( 4 A 158°F) HUMEDAD DE HATA 95% CONSUMO DE ENERGiA 285W A 2LPM 350W MAXIMO ALARMAS DE CORETE DE CORRIENTE FLUJO ALTO FLUJO BAJO AVERiA GENERAL BAJA CONCENTRACION DE O2 (OPCIONAL) PROGRAMA DE MANTENIMIENTO DE FILTRO DE ENTRADA TUBO MAXIMO DE 15.2M (50 PIES). | 34199.99
I090000192 | 259 | EQUIPO OXIGENO TERAPIA CONCENTRADOR DE OXiGENO CON 5 VELOCIDADES DE FLUJO DE 0.5 5.0LPM CONCENTRACION DE OXiGENO DE 90% (+5.5 / 3%) DIMENSIONES DE 54.6 X 31.8 X 34.2 C (21.5 X 12.5 X 13.5 IN) PESO 16.3KG (36LBS) NIVEL SONORO 40DB(A) A 2.0LPM AMBIENTE DE FUNCIONAMIENTO 4 A 40°C ( 4 A 104°F) ENTORNO DE ALMACENAMIENTO 20 A 70°C ( 4 A 158°F) HUMEDAD DE HATA 95% CONSUMO DE ENERGiA 285W A 2LPM 350W MAXIMO ALARMAS DE CORETE DE CORRIENTE FLUJO ALTO FLUJO BAJO AVERiA GENERAL BAJA CONCENTRACION DE O2 (OPCIONAL) PROGRAMA DE MANTENIMIENTO DE FILTRO DE ENTRADA TUBO MAXIMO DE 15.2M (50 PIES). | 34199.99
I421200008 | 695 | ASPERSOR AGRICOLA DE ABONOS NEBULIZADORA EN FRIO 16 LITROS 1400W 110V DESCARGA 45 /LHR TAMANO PARTICULAS 0-70 MICRAS ALCANCE HORIZONTAL 10 METROS BOQUILLA REGULABLE. ULV. | 6999
I450400010 | 126 | HORNO DE MICROONDAS HORNO DE MICROONDAS CONTROL DE PERILLA 1.2 PIES 1000 VATIOS Y 4 NIVELES DE POTENCIA ACERO INOXIDABLE. | 19097.08
I450400010 | 127 | HORNO DE MICROONDAS HORNO DE MICROONDAS CONTROL DE PERILLA 1.2 PIES 1000 VATIOS Y 4 NIVELES DE POTENCIA ACERO INOXIDABLE. | 19097.08
I450400010 | 128 | HORNO DE MICROONDAS HORNO DE MICROONDAS CONTROL DE PERILLA 1.2 PIES 1000 VATIOS Y 4 NIVELES DE POTENCIA ACERO INOXIDABLE. | 19097.08
I060200459 | 84 | TRANSDUCTOR DE FRECUENCIA CARDIACA TRANSDUCTOR US PARA CARDIOTOCOGRAFO | 20300
I060200459 | 89 | TRANSDUCTOR DE FRECUENCIA CARDIACA TRANSDUCTOR DE FRECUENCIA CARDIACA DE US PARA MONITOR FETAL | 20996
I060200459 | 90 | TRANSDUCTOR DE FRECUENCIA CARDIACA TRANSDUCTOR DE FRECUENCIA CARDIACA DE US PARA MONITOR FETAL | 20996
I060200459 | 91 | TRANSDUCTOR DE FRECUENCIA CARDIACA TRANSDUCTOR DE FRECUENCIA CARDIACA DE US PARA MONITOR FETAL | 20996
I060200459 | 98 | TRANSDUCTOR DE FRECUENCIA CARDIACA TRANSDUCTOR US PARA CARDIOTOCOGRAFO. TRANSDUCTOR DE FRACUENCIA CARDIACA PARA LA DETECCION DE MOVIMIENTO FETAL. GARANTIA: 1 ANO CONTRA DEFECTOS DE FABRICA. | 21576
I060200459 | 107 | TRANSDUCTOR DE FRECUENCIA CARDIACA TRANSDUCTOR DE FRECUENCIA CARDIACA DE CONTRACCIONES UTERINAS. | 21576
I450400002 | 353 | ACONDICIONADOR AIRE CAP. 18500 BTU/H | 4995
I450400002 | 370 | ACONDICIONADOR AIRE DE 2 TONELADAS EN COLOR BLANCO | 4869
I450400002 | 371 | ACONDICIONADOR AIRE DE 2 TONELADAS EN COLOR GRIS | 4590
I420800424 | 6 | POLIPASTO MANUAL O CARRUCHA 2 TONELADAS COLOR NARANJA | 2937.62
I330000132 | 2 | ALARMA SONORA CONTROL PANEL TECLADO TELEFONO COLOR BLANCO | 3498.12
I090000452 | 49 | APARATO ANESTECIA MAQUINA ANESTECIA QUE CONTIENE LO SIGUIENTE | 171350
I060600486 | 71 | RELOJ INTERVALOS CUADRADO C/NEGRO C/GRIS C/TARJETAS 1 BOLSA | 4488.45
I060200016 | 46 | AGITADOR ROTATORIO TUBOS ROTATORIO P/PLACA CUADRADA C/GRIS CON MANUAL | 8165
I450600218 | 794 | REFRIGERADOR (COCINA) VERTICAL 2PUERTAS C/ALMENDRA C/ALARMA DIGITAL | 20832.25
I090000100 | 154 | CARRO CAMILLA COLCHON DE VINIL NEGRO BARANDALES PORTA SUERO | 3616.75
I090000100 | 155 | CARRO CAMILLA COLCHON DE VINIL NEGRO BARANDALES PORTA SUERO | 3616.75
I090000100 | 156 | CARRO CAMILLA COLCHON DE VINIL NEGROBARANDALESPORTA SUERO | 3616.75
I060200282 | 78 | ESTERILIZADOR O AUTOCLAVE HORIZONTAL AUTOMATICO CONTROL ELECTRONICO | 183425
I450400314 | 9889 | SILLA SILLA SENCILLA PARA TOMA DE SANGRE | 3292.45
I090000100 | 161 | CARRO CAMILLA EQUIPADO CON BARANDAL C/COLCHON NEGRO | 3616.75
I450400002 | 596 | ACONDICIONADOR AIRE CON TAPA ENFENTE COLOR GRIS | 5750
I450600102 | 352 | CUNA METALICA C/COLCHON VINIL BLANCO C/BASINETE | 5175
I450400002 | 617 | ACONDICIONADOR AIRE CLIMA CAP. 23.500 COLOR GRIS | 5290
I150200014 | 19 | AMPLIFICADOR DE SONIDO AMPLIFICAR DOS CANALES DE MICROFONO CASETERA | 4025
I090000466 | 67 | CARRO PARA MEDICAMENTOS CARRO ROJO METALICO C/CAJONES C/PORTA SUERO | 3967.5
I060200266 | 27 | EQUIPO RAYOS X EQUIPO DE RADIODIAGNOSTICOS EQUIPO DE RAYOS X FIJO CON PUPITRE DE MANDO CON DISPLAYS DE LOS VALORES RADIOGRAFICOS CON DOBLE FOCO. | 253000
I150200390 | 53 | VIDEOCASETERA | 2590
I450400002 | 650 | ACONDICIONADOR AIRE AIRE ACONDICIONADO AUTOMOTRIZ | 5750
I150200364 | 117 | TELEVISION DE 21 EN COLOR NEGRO | 2699
I090000442 | 2 | UNIDAD ELECTRO QUIRURGICA POR RADIOFRECUENCIA TIPO MONOPOLAR CON MICROPROCESADOR PANTALLA DIGITAL MODO DE PRUEBA Y AUTODIAGNOSTICO CIRCUITO DE POTENCIA DE SALIDA REGULADO CON SALIDA DE RADIO FRECUENCIA DE 45 KHZ | 57500
I450400002 | 683 | ACONDICIONADOR AIRE AIRE LAVADO | 3815
I450400002 | 744 | ACONDICIONADOR AIRE CLIMA DE 3 TONELADAS | 9545
I450400120 | 1589 | ESCRITORIO SECRETARIAL DE 1.60 CON LATERAL DE 1.20 | 2817.5
I180000038 | 36 | IMPRESORA DE MATRIZ DE PUNTO IMPRESORA DE MATRIZ CON CABLE | 3381
I060400438 | 11 | OFTALMOSCOPIO CABEZA DE OFTALMOSCOPIO | 2760
I060400438 | 12 | OFTALMOSCOPIO CABEZA DE OFTALMOSCOPIO | 2760
I150200222 | 21 | MICROFONO INALAMBRICO | 3176
I450400002 | 867 | ACONDICIONADOR AIRE AIRE ACONDICIONADO DE 1 TONELADA C/CALEFACION | 4577
I450400002 | 875 | ACONDICIONADOR AIRE AIRE ACONDICIONADO 2 TONELADA C/CALEFACION | 6670
I180000064 | 606 | MICRO-COMPUTADORA CON WINDOWS 98 Y OFFICE 2000 COLOR ARENA | 10120
I450400016 | 2686 | ARCHIVERO DE METAL 2 GAVETAS TAMANO OFICIO C/CAJON Y CAJA FUERTE | 3202.75
I450600062 | 29 | CAMPANA EXTRACCION EXTRACTOR DE AIRE CON GABINETE TIPO TURBINA | 6670
I180000064 | 760 | MICRO-COMPUTADORA COMPAQ DESKPRO ENC PIII 1GHZ 128MB EN RAM (SE DE DE BAJA MONITOR RECIBIDO EN EL ALMACEN EL 03 DE DIC DE 2013) | 10547.8
I450600034 | 12 | BATIDORA (COCINA) DE METAL EN COLOR BLANCO CON TAZON DE ACERO INOX. CON CAPACIDAD PARA 5 LTS. | 7079.4
I060600494 | 5 | REVELADOR DINAFLECT AUTOMATICO PARA PANORAMICAS COLOR BEIGE | 83950
I060600190 | 60 | ESPECTRO-FOTOMETRO TERMOCILCADOR COLOR GRIS CON MANUAL | 63181
I150200304 | 323 | RADIO ONDA CORTA Y/O LARGA (TRANSMISOR Y RECEPTOR) RADIO PORTATIL PRO 5150 UHF 16 C 4W 403-470 MHZO INCUYE CARGADOR DE BATERIAS CLIP Y ANTENA SISTEMA INTEGRAL DE RADIOCOMUNICACION 3A. ETAPA | 5669.5
I150200304 | 327 | RADIO ONDA CORTA Y/O LARGA (TRANSMISOR Y RECEPTOR) RADIO PORTATIL PRO 5150 UHF 16 C 4W 403-470 MHZO INCUYE CARGADOR DE BATERIAS CLIP Y ANTENA SISTEMA INTEGRAL DE RADIOCOMUNICACION 3A. ETAPA | 5669.5
I150200304 | 337 | RADIO ONDA CORTA Y/O LARGA (TRANSMISOR Y RECEPTOR) RADIO PORTATIL PRO 5150 UHF 16 C 4W 403-470 MHZO INCUYE CARGADOR DE BATERIAS CLIP Y ANTENA SISTEMA INTEGRAL DE RADIOCOMUNICACION 3A. ETAPA | 5669.5
I150200304 | 595 | RADIO ONDA CORTA Y/O LARGA (TRANSMISOR Y RECEPTOR) COLOR NEGRO MARCA NEXTEL | 2760
I090000088 | 1198 | CAMA CLINICA CAMA HOSPITALARIA ELECTRICA COLOR ARENA ACERO CALIBRE 16 | 49667.06
I090000088 | 1199 | CAMA CLINICA CAMA HOSPITALARIA ELECTRICA COLOR ARENA ACERO CALIBRE 16 | 49667.06
I090000088 | 1201 | CAMA CLINICA CAMA HOSPITALARIA ELECTRICA COLOR ARENA ACERO CALIBRE 16 | 49667.06
I090000088 | 1202 | CAMA CLINICA CAMA HOSPITALARIA ELECTRICA COLOR ARENA ACERO CALIBRE 16 | 49667.06
I090000088 | 1203 | CAMA CLINICA CAMA HOSPITALARIA ELECTRICA COLOR ARENA ACERO CALIBRE 16 | 49667.06
I090000088 | 1204 | CAMA CLINICA CAMA HOSPITALARIA ELECTRICA COLOR ARENA ACERO CALIBRE 16 | 49667.06
I090000088 | 1205 | CAMA CLINICA CAMA HOSPITALARIA ELECTRICA COLOR ARENA ACERO CALIBRE 16 | 49667.06
I090000088 | 1207 | CAMA CLINICA CAMA HOSPITALARIA ELECTRICA COLOR ARENA ACERO CALIBRE 16 | 49667.06
I090000088 | 1208 | CAMA CLINICA CAMA HOSPITALARIA ELECTRICA COLOR ARENA ACERO CALIBRE 16 | 49667.06
I090000088 | 1209 | CAMA CLINICA CAMA HOSPITALARIA ELECTRICA COLOR ARENA ACERO CALIBRE 16 | 49667.06
I090000088 | 1210 | CAMA CLINICA CAMA HOSPITALARIA ELECTRICA COLOR ARENA ACERO CALIBRE 16 | 49667.06
I090000088 | 1211 | CAMA CLINICA CAMA HOSPITALARIA ELECTRICA COLOR ARENA ACERO CALIBRE 16 | 49667.06
I090000088 | 1212 | CAMA CLINICA CAMA HOSPITALARIA ELECTRICA COLOR ARENA ACERO CALIBRE 16 | 49667.06
I090000088 | 1213 | CAMA CLINICA CAMA HOSPITALARIA ELECTRICA COLOR ARENA ACERO CALIBRE 16 | 49667.06
I090000088 | 1214 | CAMA CLINICA CAMA HOSPITALARIA ELECTRICA COLOR ARENA ACERO CALIBRE 16 | 49667.06
I090000088 | 1215 | CAMA CLINICA CAMA HOSPITALARIA ELECTRICA COLOR ARENA ACERO CALIBRE 16 | 49667.06
I090000088 | 1216 | CAMA CLINICA CAMA HOSPITALARIA ELECTRICA COLOR ARENA ACERO CALIBRE 16 | 49667.06
I090000088 | 1217 | CAMA CLINICA CAMA HOSPITALARIA ELECTRICA COLOR ARENA ACERO CALIBRE 16 | 49667.06
I090000088 | 1219 | CAMA CLINICA CAMA HOSPITALARIA ELECTRICA COLOR ARENA ACERO CALIBRE 16 | 49667.06
I090000088 | 1220 | CAMA CLINICA CAMA HOSPITALARIA ELECTRICA COLOR ARENA ACERO CALIBRE 16 | 49667.06
I090000088 | 1221 | CAMA CLINICA CAMA HOSPITALARIA ELECTRICA COLOR ARENA ACERO CALIBRE 16 | 49667.06
I090000088 | 1222 | CAMA CLINICA CAMA HOSPITALARIA ELECTRICA COLOR ARENA ACERO CALIBRE 16 | 49667.06
I090000088 | 1223 | CAMA CLINICA CAMA HOSPITALARIA ELECTRICA COLOR ARENA ACERO CALIBRE 16 | 49667.06
I090000088 | 1224 | CAMA CLINICA CAMA HOSPITALARIA ELECTRICA COLOR ARENA ACERO CALIBRE 16 | 49667.06
I090000384 | 48 | REFRIGERADOR LABORATORIO COLOR PLATEADO DE 16 PIES CUBICOS CON RANGO DE 2 A 8 GRADOS CENTRIGRADOS CON ALARMA AUDIBLE P/ DETECTAR TEMPERATURAS FUERA DE LOS RANGOS DESEADOS CON DIVISIONES INTERIORES DE PARRILLAS GRAFICADOR AUTOMATICO DE TEMPERATURA PATAS NIVELADORS PARA COMPENSAR DENIVEL DE PISO SUMINISTRO ELECTRICO DE 117 +/-10 VOLTS 60 HZ | 68425
I090000088 | 1238 | CAMA CLINICA EN ACERO INOXIDABLE CALIBRE 16 QUE PERMITA POSICIONES FLEXION DE RODILLAS DE 0 A 30 GRADOS RESPALDO DE 0 A 60 GRADOS TRENDELENBURG Y TRENDELENGURGINVERSO DE 14 GRADOS CON SISTEMA CENTRAL DE FRENOS DEBERA CONTAR CON BARANDALES LATERALES ABATIBLES DIVIDIDAS PLEGABLE Y PINTADAS QUE EL RESPALDO Y LAS PIECERAS SEAN DESMONTABLES | 49667.06
I450600048 | 804 | BURO 1 CAJON Y UNA PUERTA CUBIERTA LAMINADA CON MOLDURA T. | 5479.03
I450600048 | 805 | BURO 1 CAJON Y UNA PUERTA CUBIERTA LAMINADA CON MOLDURA T. | 5479.03
I450600048 | 806 | BURO 1 CAJON Y UNA PUERTA CUBIERTA LAMINADA CON MOLDURA T. | 5479.03
I450600048 | 818 | BURO 1 CAJON Y UNA PUERTA CUBIERTA LAMINADA CON MOLDURA T. | 5479.03
I450600048 | 819 | BURO 1 CAJON Y UNA PUERTA CUBIERTA LAMINADA CON MOLDURA T. | 5479.03
I450600048 | 833 | BURO 1 CAJON Y UNA PUERTA CUBIERTA LAMINADA CON MOLDURA T. | 5479.03
I450600048 | 835 | BURO 1 CAJON Y UNA PUERTA CUBIERTA LAMINADA CON MOLDURA T. | 5479.03
I450600048 | 846 | BURO 1 CAJON Y UNA PUERTA CUBIERTA LAMINADA CON MOLDURA T. | 5479.03
I450600048 | 856 | BURO 1 CAJON Y UNA PUERTA CUBIERTA LAMINADA CON MOLDURA T. | 5479.03
I450600048 | 866 | BURO 1 CAJON Y UNA PUERTA CUBIERTA LAMINADA CON MOLDURA T. | 5479.03
I450600048 | 880 | BURO 1 CAJON Y UNA PUERTA CUBIERTA LAMINADA CON MOLDURA T. | 5479.03
I450600048 | 891 | BURO 1 CAJON Y UNA PUERTA CUBIERTA LAMINADA CON MOLDURA T. | 5479.03
I450600048 | 893 | BURO 1 CAJON Y UNA PUERTA CUBIERTA LAMINADA CON MOLDURA T. | 5479.03
I450600048 | 920 | BURO 1 CAJON Y UNA PUERTA CUBIERTA LAMINADA CON MOLDURA T. | 5479.03
I450600048 | 957 | BURO 1 CAJON Y UNA PUERTA CUBIERTA LAMINADA CON MOLDURA T. | 5479.03
I090000162 | 22 | DESFIBRILADOR PARA CARDIOLOGIA CON FORMA DE ONDA BIFASICA RECTILINEA Y CARDOVERSION DE CORRIENTE ALLTERNA Y BATERIA RECARGABLE MONITOR INTEGRADO DE 2 CANALES PARA ECG Y SPO2 SENSOR SPO2 CON DESFIBRILACION EXTERNA AUTOMATICA CON OXIMETRO DE PULSO INTERCONSTRUIDO Y QUE CUENTA CON LA FUNCION DEA CAPAZ DE SUMINISTRAR REGISTRO ELECTROCARDIOGRAFICO POR MEDIO DE PALETAS Y DE LOS CABLES DE PACIENTE | 81972
I150200104 | 2 | CIRCUITO CERRADO DE TELEVISION CONSTA DE GRABADOR DIGITAL DE 16 CANALES DISCO DURO DE 480 GB NO. SERIE N 03031-38-00; TECLADO PC NO. SERIEK28101490; MONITOR COLOR PELCO 21 NO. SERIEPN15HCBW101475J; TECLADO DE ESTACION DE TRABAJO NO. SERIE 03024 21 003111; TRANSMISOR DE MDATOS CONTROLADOR PTZSD53CDW PG EO CAMARA TIPO DOMO SPECTRA EXTERIOR IWM GY SOPORTE DE PARED ALUMINIO PARA CAMARA SP CM400 ADAPTADOR DE ESQUINA PARA SOPORTE SD53TC FO CAMARA INTEGRADA CON DOMO POLARIZADO CAMARA INTEGRADA CON CARCAZA CAMARA COLORALTA RESOLUCION LENTE VERIFOCAL AUTOIRIS CARCASA DE ALUMINIO CON SOPORTE PROTECTOR SOLAR PARA CARCASA FUENTE DE PODER MULTILE MATERIALES DE OBRA Y CAPACITACION; LOTE DE 1550 MTS. DE CABLE COAXIAL G59; LOTE DE 800 MTS. DE CABLE DE ALIMENTACION 2 X 10 (SE DIO DE BAJA EL MONITOR EL DIA 18-DIC-08) | 407933.12
I090000088 | 1281 | CAMA CLINICA CAMA HOSPITALARIA ELECTRICA | 49667.07
I090000452 | 67 | APARATO ANESTECIA MESA CON DOS O MAS CAJONES AL MENOS UNO CON CERRADURA CON MESA DE TRABAJO Y SOPORTE PARA MONITOR FLUJOMETROS DOBLES PARA OXIMETRO OXIDO NITROSO Y PARA AIRE DCON VALVULAS DE CONTROL INDEPENDIENTE PARA CADA GAS CODIFICADO CON CODIGO AMERICANO DE COLORES SISTEMA DE ILUMINACION EN LOS FLUJOMETROS CON UN FLUJOMETRO ADICIONAL DE OXIGENO CON SISTEMA DE EVACUACION DE GASES CON SISTEMA DE DE SUCCION INCLUIDO EN EL APARATO DE MANERA INTERCONSTRUIDA CON YUGOS PARA CONECTAR CILINDROS DE GASES. | 573850
I090000452 | 68 | APARATO ANESTECIA MESA CON DOS O MAS CAJONES AL MENOS UNO CON CERRADURA CON MESA DE TRABAJO Y SOPORTE PARA MONITOR FLUJOMETROS DOBLES PARA OXIMETRO OXIDO NITROSO Y PARA AIRE DCON VALVULAS DE CONTROL INDEPENDIENTE PARA CADA GAS CODIFICADO CON CODIGO AMERICANO DE COLORES SISTEMA DE ILUMINACION EN LOS FLUJOMETROS CON UN FLUJOMETRO ADICIONAL DE OXIGENO CON SISTEMA DE EVACUACION DE GASES CON SISTEMA DE DE SUCCION INCLUIDO EN EL APARATO DE MANERA INTERCONSTRUIDA CON YUGOS PARA CONECTAR CILINDROS DE GASES. | 573850
I090000452 | 69 | APARATO ANESTECIA MESA CON DOS O MAS CAJONES AL MENOS UNO CON CERRADURA CON MESA DE TRABAJO Y SOPORTE PARA MONITOR FLUJOMETROS DOBLES PARA OXIMETRO OXIDO NITROSO Y PARA AIRE DCON VALVULAS DE CONTROL INDEPENDIENTE PARA CADA GAS CODIFICADO CON CODIGO AMERICANO DE COLORES SISTEMA DE ILUMINACION EN LOS FLUJOMETROS CON UN FLUJOMETRO ADICIONAL DE OXIGENO CON SISTEMA DE EVACUACION DE GASES CON SISTEMA DE DE SUCCION INCLUIDO EN EL APARATO DE MANERA INTERCONSTRUIDA CON YUGOS PARA CONECTAR CILINDROS DE GASES. | 573850
I450400028 | 1232 | BANCO GIRATORIO O FIJO PARA ASISTENTE Y OPERADOR DENTAL COLOR CELESTE | 3530.5
I450400028 | 1272 | BANCO GIRATORIO O FIJO PARA ASISTENTE Y OPERADOR DENTAL COLOR CELESTE | 3530.5
I450400028 | 1285 | BANCO GIRATORIO O FIJO PARA ASISTENTE Y OPERADOR DENTAL COLOR CELESTE | 3530.5
I450400002 | 1226 | ACONDICIONADOR AIRE UNIDAD DE VENTANA DE 2 TONELADAS CON CALEFACCION Y CONTROL REMOTO COLOR GRIS | 6658.5
I090000450 | 65 | VENTILADOR TERAPIA RESPIRATORIA VENTILADOR PEDIATRICO NEONATAL CONTROLADO POR MICROPROCESADOR PARA UN MANEJO DE PACIENTES DESDE 500 GRAMOS A 30 KGS. QUE PROPORCIONES LOS SIGUIENTES MODOS DE VENTILACION ASISTO CONTROLADA MANDATORIA INTERMITENTE SINCRONIZADA CON PRESION SOPORTE MANDATORIA INTERMITENTE PRESION POSITIVA Y CONTINUA EN LAS VIAS AEREAS ASISTO-CONTROL POR FLUJO SIMV CICLADO DE FLUJO PRESION SOPORTE Y CONTROL DE VENTILACION MANUAL CON CICLADO POR TIEMPO LIMITADO POR VOLUMEN Y POR PRESION Y DE FLUJO DUAL CON UN RANGO DE CONTROL DE FRECUENCIA RESPIRATORIA DE 1 A 150 RESPIRACIONES POR MINUTO CONTROL DE TIEMPOS DE INSPIRACION DE 0.1 A 3 SEGUNDOSFLUJO INSPIRATORIA DE 1 A 30 LPMFLUJO BASE PARA RESPIRACIONES ESPONTANEAS DE 0 A 30 LPM PEEP/CAP DE 0 A 30 CMH2 CON MEZCLADOR DE AIRE OXIGENO INTERCONSTRUIDO CON SENSIBILIDAD POR FLUJO CON VALVULAS DE ALIVIO PARA CASO DE SOBREPRESION PARA PROTECCION AJUSTABLE DE 15 A 75 CMH20 CON ALARMAS | 264500
I450400016 | 3164 | ARCHIVERO DE METAL 3 GAVETAS Y CAJA FUERTE INTEGRADA CON PORTA ETIQUETAS BALEROS DE ACERO PINTURA EN ESMALTE DE HORNEO CORREDERA TELESCOPICA. | 4025
I450400196 | 227 | MAQUINA ESCRIBIR ELECTRICA COLOR GRIS ACERO | 3095.8
I450400252 | 397 | MESA DE TRABAJO DE METAL MUEBLE ESPECIAL CON TARJA LLAVES MEZCLADORAS EN MELAMINA DE ALTA RESISTENCIA CON DOS PUERTAS BISAGRAS Y JALADERAS DE IMPORTACION Y CANTOS EN VINIL | 2702.5
I450400002 | 1320 | ACONDICIONADOR AIRE AIRE LAVADO R-45 COLOR BEIGE | 3553.5
I150200084 | 2 | CAMARA T.V. CMARA DE CIRCUITO CERRADO DE T.V. (FISICAMENTE SE ENCUENTRA INSTALADA EN EL HOSP. METROPOLITANO) | 4600
I450400002 | 1390 | ACONDICIONADOR AIRE AIRE LAVADO | 6360
I090000100 | 233 | CARRO CAMILLA TABLA CAMILLA PARA LESIONES DE COLUMNA VERTICAL CON UN MINIMO DE 3 BANDAS DE SUJECION | 3197
I090000100 | 234 | CARRO CAMILLA TABLA CAMILLA PARA LESIONES DE COLUMNA VERTICAL CON UN MINIMO DE 3 BANDAS DE SUJECION | 3197
I090000100 | 235 | CARRO CAMILLA TABLA CAMILLA PARA LESIONES DE COLUMNA VERTICAL CON UN MINIMO DE 3 BANDAS DE SUJECION | 3197
I090000100 | 236 | CARRO CAMILLA TABLA CAMILLA PARA LESIONES DE COLUMNA VERTICAL CON UN MINIMO DE 3 BANDAS DE SUJECION | 3197
I090000100 | 237 | CARRO CAMILLA TABLA CAMILLA PARA LESIONES DE COLUMNA VERTICAL CON UN MINIMO DE 3 BANDAS DE SUJECION | 3197
I090000100 | 238 | CARRO CAMILLA TABLA CAMILLA PARA LESIONES DE COLUMNA VERTICAL CON UN MINIMO DE 3 BANDAS DE SUJECION | 3197
I090000100 | 239 | CARRO CAMILLA TABLA CAMILLA PARA LESIONES DE COLUMNA VERTICAL CON UN MINIMO DE 3 BANDAS DE SUJECION | 3197
I090000100 | 240 | CARRO CAMILLA TABLA CAMILLA PARA LESIONES DE COLUMNA VERTICAL CON UN MINIMO DE 3 BANDAS DE SUJECION | 3197
I090000100 | 241 | CARRO CAMILLA TABLA CAMILLA PARA LESIONES DE COLUMNA VERTICAL CON UN MINIMO DE 3 BANDAS DE SUJECION | 3197
I090000100 | 242 | CARRO CAMILLA TABLA CAMILLA PARA LESIONES DE COLUMNA VERTICAL CON UN MINIMO DE 3 BANDAS DE SUJECION | 3197
I090000104 | 104 | CARRO CURACIONES CON ORIFICIO PARA DESECHO DE ACERO INOXIDABLE | 2742.75
I180000220 | 262 | UNIDAD CENTRAL DE PROCESO (CPU) HP DC7100 P4 3GHZ 512MB RAM DISCO DURO 80GB CDRW FLOPPY MOUSE TECLADO TJ. RED 10/100/1000 | 10410.37
I090000104 | 123 | CARRO CURACIONES DE ACERO INOXIDABLE CON ORIFICIO PARA DESECHO Y NO CUENTA CON CUBETA PARA DESECHO | 2742.75
I180000220 | 573 | UNIDAD CENTRAL DE PROCESO (CPU) HP COMPAQ DC7100 SFF P4 2.BGHZ 256MB DD 406GB CD RW TECLADO MAUSE TJ RED WIN XP PRO | 13489.5
I180000220 | 578 | UNIDAD CENTRAL DE PROCESO (CPU) HP COMPAQ DC7100 SFF P4 2.BGHZ 256MB DD 406GB CD RW TECLADO MAUSE TJ RED WIN XP PRO | 13489.5
I180000220 | 628 | UNIDAD CENTRAL DE PROCESO (CPU) PENTIUM 4-520 HT MEMORIA RAM DE 512 MB DDRPC 3200(2X256) DUAL CHANNEL. MAS CDRW | 13888.32
I180000218 | 521 | MONITOR CRT 17 | 2673.75
I450600218 | 1184 | REFRIGERADOR (COCINA) COLOR BLANCO 8 PIES VERTICAL UNA SOLA PUERTA DE CRSITAL CAPACIDAD 7.2 FT3 (205 LTS.) MEDIDAS 1.86 X.70 X .42 MTS. | 7043.75
I450600102 | 370 | CUNA CUNA BACINETE DE ACERO INOXIDABLE CON COLCHON | 3307.86
I060600708 | 1 | PROPIPETA AUTOMATICA COLOR GRIS CON MANGO AZUL CON CARGADOR Y MANUAL DE OPERADOR Y 2 ADAPTADORES PARA LA PIPETA | 5508.5
I060600708 | 6 | PROPIPETA AUTOMATICA COLOR GRIS CON MANGO AZUL CON CARGADOR Y MANUAL DEL OPERADOR Y 2 ADAPTADORES PARA LA PIPETA | 5508.5
I180000038 | 108 | IMPRESORA DE MATRIZ DE PUNTO IMPRESORA EPSON LX-300 9 PIN NARROW 240X2 COLOR GRIS CON CABLE PARA IMPRESORA 6FT | 3473
I450400294 | 199 | RELOJ CHECADOR COLOR BLANCO ESTION PARA 50 PERSONAS | 3438.5
I450400294 | 201 | RELOJ CHECADOR COLOR BLANCO ESTION PARA 50 PERSONAS | 3438.5
I150200436 | 197 | ANTENA SISTEMA DE RADIACION O PUNTO DE ACCESO MULTIPLE CON COBERTURA DE 180 GRADOS CON CAPACIDAD PARA APLICARSE HASTA 360 GRADOS PARA FUTUROS CRECIMIENTOS MARCA CANOPY DE MOTOROLA INCLUYE MODULO DE ADMINISTRACION DE ACCESO CENTRAL O PUNTO DE ACCESO MULTIPLE CON UN SINCRONIZADOR POR MEDIO DEL SISTEMA DE POSICIONAMIENTO GLOBAL (GPS) Y SWICHT DE ALTA VELOCIDAD EL RANGO DE OPERACION EN CUALQUIER TIPO DE CLIMA SERA 16 KM. LOS EQUIPOS ESTAN CONSTRUIDOS EN CASCARAS DE POLITROPILENO DE ALTA RESISTENCIA CONECTADO POR CABLE UTP CATEGORIA 5UVPARA INTEMPERIE INCLUYE SOPORTE DE ALUMINIO Y MASTIL DE FIJACION DE 3 METROS INCLUYE MANO DE OBRA CABLEADO UTP CAT 5 PARA INTEMPERIE INSTALACION PROGRAMACION Y PUESTA EN MARCHA LLAVE EN MANO. | 45348.33
I150200436 | 198 | ANTENA SISTEMA DE RADIACION O PUNTO DE ACCESO MULTIPLE CON COBERTURA DE 180 GRADOS CON CAPACIDAD PARA APLICARSE HASTA 360 GRADOS PARA FUTUROS CRECIMIENTOS MARCA CANOPY DE MOTOROLA INCLUYE MODULO DE ADMINISTRACION DE ACCESO CENTRAL O PUNTO DE ACCESO MULTIPLE CON UN SINCRONIZADOR POR MEDIO DEL SISTEMA DE POSICIONAMIENTO GLOBAL (GPS) Y SWICHT DE ALTA VELOCIDAD EL RANGO DE OPERACION EN CUALQUIER TIPO DE CLIMA SERA 16 KM. LOS EQUIPOS ESTAN CONSTRUIDOS EN CASCARAS DE POLITROPILENO DE ALTA RESISTENCIA CONECTADO POR CABLE UTP CATEGORIA 5UVPARA INTEMPERIE INCLUYE SOPORTE DE ALUMINIO Y MASTIL DE FIJACION DE 3 METROS INCLUYE MANO DE OBRA CABLEADO UTP CAT 5 PARA INTEMPERIE INSTALACION PROGRAMACION Y PUESTA EN MARCHA LLAVE EN MANO. | 45348.33
I150200436 | 199 | ANTENA SISTEMA DE RADIACION O PUNTO DE ACCESO MULTIPLE CON COBERTURA DE 180 GRADOS CON CAPACIDAD PARA APLICARSE HASTA 360 GRADOS PARA FUTUROS CRECIMIENTOS MARCA CANOPY DE MOTOROLA INCLUYE MODULO DE ADMINISTRACION DE ACCESO CENTRAL O PUNTO DE ACCESO MULTIPLE CON UN SINCRONIZADOR POR MEDIO DEL SISTEMA DE POSICIONAMIENTO GLOBAL (GPS) Y SWICHT DE ALTA VELOCIDAD EL RANGO DE OPERACION EN CUALQUIER TIPO DE CLIMA SERA 16 KM. LOS EQUIPOS ESTAN CONSTRUIDOS EN CASCARAS DE POLITROPILENO DE ALTA RESISTENCIA CONECTADO POR CABLE UTP CATEGORIA 5UVPARA INTEMPERIE INCLUYE SOPORTE DE ALUMINIO Y MASTIL DE FIJACION DE 3 METROS INCLUYE MANO DE OBRA CABLEADO UTP CAT 5 PARA INTEMPERIE INSTALACION PROGRAMACION Y PUESTA EN MARCHA LLAVE EN MANO. | 45348.33
I150200436 | 200 | ANTENA SISTEMA DE RADIACION O PUNTO DE ACCESO MULTIPLE CON COBERTURA DE 180 GRADOS CON CAPACIDAD PARA APLICARSE HASTA 360 GRADOS PARA FUTUROS CRECIMIENTOS MARCA CANOPY DE MOTOROLA INCLUYE MODULO DE ADMINISTRACION DE ACCESO CENTRAL O PUNTO DE ACCESO MULTIPLE CON UN SINCRONIZADOR POR MEDIO DEL SISTEMA DE POSICIONAMIENTO GLOBAL (GPS) Y SWICHT DE ALTA VELOCIDAD EL RANGO DE OPERACION EN CUALQUIER TIPO DE CLIMA SERA 16 KM. LOS EQUIPOS ESTAN CONSTRUIDOS EN CASCARAS DE POLITROPILENO DE ALTA RESISTENCIA CONECTADO POR CABLE UTP CATEGORIA 5UVPARA INTEMPERIE INCLUYE SOPORTE DE ALUMINIO Y MASTIL DE FIJACION DE 3 METROS INCLUYE MANO DE OBRA CABLEADO UTP CAT 5 PARA INTEMPERIE INSTALACION PROGRAMACION Y PUESTA EN MARCHA LLAVE EN MANO. | 45348.33
I450400012 | 160 | ARCHIVERO VERTICAL CON CAJA FUERTE DE 3 GAVETAS COLOR GRIS | 4914.53
I180000220 | 795 | UNIDAD CENTRAL DE PROCESO (CPU) COLO NEGRO CON GRIS | 14927
I090000216 | 1539 | ESTUCHE DIAGNOSTICO (JGO. DE) CON OTOSCOPIO OFTALMOSCOPIO MANGO METALICO Y 4 ESPECULOS | 3599.5
I090000216 | 1540 | ESTUCHE DIAGNOSTICO (JGO. DE) CON OTOSCOPIO OFTALMOSCOPIO MANGO METALICO Y 4 ESPECULOS | 3599.5
I090000216 | 1541 | ESTUCHE DIAGNOSTICO (JGO. DE) CON OTOSCOPIO OFTALMOSCOPIO MANGO METALICO Y 4 ESPECULOS | 3599.5
I090000216 | 1556 | ESTUCHE DIAGNOSTICO (JGO. DE) CON OTOSCOPIO OFTALMOSCOPIO MANGO METALICO Y 4 ESPECULOS | 3599.5
I090000214 | 242 | ESTUCHE CIRUGIA (JGO. DE) EQUIPO DE CURACIONES CONSTA DE PINZA DE DIECCION CON DIENTES DE 14CM. Y SIN DIENTES DE 14 CMS. TIJERA DE MAYO CURVA DE 14 CMS. TIJERA DE MAYO RECTA DE 14 CMS. PINZA FORESTER CURVA DE 25 CMS. PI N ZAFORESTER RECTA DE 25 CMS. PORTA AGUJA MAYO- HEGAR RECTO CON RANURA CENTRAL Y LONGITUD DE 14 CMS. DE 14 CMS. MANGO DE BISTURIA N. 4 ESTANDAR TIJERA QUINTA PUNTA DE 14 CMS. PINZA KELLY RECTA DE 14 CMS. RINON DE 250 ML. | 2737
I090000214 | 261 | ESTUCHE CIRUGIA (JGO. DE) EQUIPO DE CURACIONES CONSTA DE PINZA DE DIECCION CON DIENTES DE 14CM. Y SIN DIENTES DE 14 CMS. TIJERA DE MAYO CURVA DE 14 CMS. TIJERA DE MAYO RECTA DE 14 CMS. PINZA FORESTER CURVA DE 25 CMS. PI N ZAFORESTER RECTA DE 25 CMS. PORTA AGUJA MAYO- HEGAR RECTO CON RANURA CENTRAL Y LONGITUD DE 14 CMS. DE 14 CMS. MANGO DE BISTURIA N. 4 ESTANDAR TIJERA QUINTA PUNTA DE 14 CMS. PINZA KELLY RECTA DE 14 CMS. RINON DE 250 ML. | 2737
I090000214 | 271 | ESTUCHE CIRUGIA (JGO. DE) EQUIPO DE CURACIONES CONSTA DE PINZA DE DIECCION CON DIENTES DE 14CM. Y SIN DIENTES DE 14 CMS. TIJERA DE MAYO CURVA DE 14 CMS. TIJERA DE MAYO RECTA DE 14 CMS. PINZA FORESTER CURVA DE 25 CMS. PI N ZAFORESTER RECTA DE 25 CMS. PORTA AGUJA MAYO- HEGAR RECTO CON RANURA CENTRAL Y LONGITUD DE 14 CMS. DE 14 CMS. MANGO DE BISTURIA N. 4 ESTANDAR TIJERA QUINTA PUNTA DE 14 CMS. PINZA KELLY RECTA DE 14 CMS. RINON DE 250 ML. | 2737
I090000214 | 281 | ESTUCHE CIRUGIA (JGO. DE) EQUIPO DE CURACIONES CONSTA DE PINZA DE DIECCION CON DIENTES DE 14CM. Y SIN DIENTES DE 14 CMS. TIJERA DE MAYO CURVA DE 14 CMS. TIJERA DE MAYO RECTA DE 14 CMS. PINZA FORESTER CURVA DE 25 CMS. PI N ZAFORESTER RECTA DE 25 CMS. PORTA AGUJA MAYO- HEGAR RECTO CON RANURA CENTRAL Y LONGITUD DE 14 CMS. DE 14 CMS. MANGO DE BISTURIA N. 4 ESTANDAR TIJERA QUINTA PUNTA DE 14 CMS. PINZA KELLY RECTA DE 14 CMS. RINON DE 250 ML. | 2737
I090000214 | 308 | ESTUCHE CIRUGIA (JGO. DE) EQUIPO DE CURACIONES CONSTA DE PINZA DE DIECCION CON DIENTES DE 14CM. Y SIN DIENTES DE 14 CMS. TIJERA DE MAYO CURVA DE 14 CMS. TIJERA DE MAYO RECTA DE 14 CMS. PINZA FORESTER CURVA DE 25 CMS. PI N ZAFORESTER RECTA DE 25 CMS. PORTA AGUJA MAYO- HEGAR RECTO CON RANURA CENTRAL Y LONGITUD DE 14 CMS. DE 14 CMS. MANGO DE BISTURIA N. 4 ESTANDAR TIJERA QUINTA PUNTA DE 14 CMS. PINZA KELLY RECTA DE 14 CMS. RINON DE 250 ML. | 2737
I090000214 | 317 | ESTUCHE CIRUGIA (JGO. DE) EQUIPO DE CURACIONES CONSTA DE PINZA DE DIECCION CON DIENTES DE 14CM. Y SIN DIENTES DE 14 CMS. TIJERA DE MAYO CURVA DE 14 CMS. TIJERA DE MAYO RECTA DE 14 CMS. PINZA FORESTER CURVA DE 25 CMS. PI N ZAFORESTER RECTA DE 25 CMS. PORTA AGUJA MAYO- HEGAR RECTO CON RANURA CENTRAL Y LONGITUD DE 14 CMS. DE 14 CMS. MANGO DE BISTURIA N. 4 ESTANDAR TIJERA QUINTA PUNTA DE 14 CMS. PINZA KELLY RECTA DE 14 CMS. RINON DE 250 ML. | 2737
I090000452 | 72 | APARATO ANESTECIA APARATO DE ANESTESIA PARA TES GASES DOS VAPORIZADORES EQUIPO AMXJO1877 MONITOR 6039998 Y VAPORIZADOR TEC 7 BEG-JO3932 | 493350
I090000452 | 73 | APARATO ANESTECIA APARATO DE ANESTESIA PARA TES GASES DOS VAPORIZADORES EQUIPO AMXJO1878 MONITOR 6039995 Y VAPORIZADOR TEC 7 BEG-JO3978. NOTA: EL DIA 25/02/2022 SE ENTREGO AL ALMACEN DE BAJAS DE INSURGENTES EL MONITOR DE SIGNOS SIENDO PARTE DEL APARATO DE ANESTESIA. | 493350
I090000452 | 74 | APARATO ANESTECIA APARATO DE ANESTESIA PARA TES GASES DOS VAPORIZADORES EQUIPO AMXJO1879 MONITOR 6039956 Y VAPORIZADOR TEC 7 BEG-JO3932. NOTA: EL DIA 25/02/2022 SE ENTREGO AL ALMACEN DE INSURGENTES EL MONITOR DE SIGNOS SIENDO PARTE DEL APARATO DE ANESTESIA. | 493350
I060200026 | 106 | ALVEOLOTOMO USTEOTOMO DE ACERO INOXIDABLE | 3007.18
I090000216 | 1602 | ESTUCHE DIAGNOSTICO (JGO. DE) CON OTROSCOPIO ILUMINACION POR FIBRA OPTICA CON LAMPARA DE HALOGENO DE 3.5 VOLTS SISTEMA SELLADO O HERMETICO PARA PRUEBAS NEUMATICAS JUEGO DE CUATRO ESPECULOS REUSABLE EN DIFERENTES TAMANOS OFTALMOSCOPIOS CON ILUMINACION POR FIBRA OPTICA CON LAMPARA HALOGENA DE 3.5 VOLTS CON ALMENOS 5 APERTURAS Y LENTES DENTRO DEL RANGO DE DIOPTRIAS O MAYOR MANGO METALICO DE ACABADO RUGOSO O ESTRIADO RECARGABLE DIRECTO A LA CORRIENTE Y BATERIAS ALCALINAS TIPO C CON CONTROL DE INTENSIDAD DE LUZ ACOPLAMENTO DEL OTOSCOPIO AL MANGO CON SISTEMA MECANICO DE GIRO ESTUCHE RIGIDO PARA GUARDAR LOS ACCESORIOS COLOR NEGRO. | 3599.5
I090000216 | 1624 | ESTUCHE DIAGNOSTICO (JGO. DE) CON OTROSCOPIO ILUMINACION POR FIBRA OPTICA CON LAMPARA DE HALOGENO DE 3.5 VOLTS SISTEMA SELLADO O HERMETICO PARA PRUEBAS NEUMATICAS JUEGO DE CUATRO ESPECULOS REUSABLE EN DIFERENTES TAMANOS OFTALMOSCOPIOS CON ILUMINACION POR FIBRA OPTICA CON LAMPARA HALOGENA DE 3.5 VOLTS CON ALMENOS 5 APERTURAS Y LENTES DENTRO DEL RANGO DE DIOPTRIAS O MAYOR MANGO METALICO DE ACABADO RUGOSO O ESTRIADO RECARGABLE DIRECTO A LA CORRIENTE Y BATERIAS ALCALINAS TIPO C CON CONTROL DE INTENSIDAD DE LUZ ACOPLAMENTO DEL OTOSCOPIO AL MANGO CON SISTEMA MECANICO DE GIRO ESTUCHE RIGIDO PARA GUARDAR LOS ACCESORIOS COLOR NEGRO. | 3599.5
I060200470 | 180 | UNIDAD ULTRASONICA CAVITRON PARA LIMPIEZA CON DOS INSERTOS COLOR BLANCO | 9407
I450220008 | 3 | PIZARRON ELECTRONICO PIZARRON ELECTRICO INTERACTIVO | 17468.5
I180000220 | 837 | UNIDAD CENTRAL DE PROCESO (CPU) HP COMPAQ DC7100 ULTRA SLIM DESKTOP MICROSOFTWINDOWS XP PROFESIONAL INTEL TENTIUM 4 DE 2.8 GHZ HT 1MB DE MEMORIA CACHE INTEGRADA INTEL 915G CHIPSET 800 MHZ BUS DE SISTEMA 1GB DDR 400MHZ 40GB SMART III SERIAL ATA 7200RPM CDRW DRIVE 3.5 ATA DISCO DURO 1 RANURAS DE EXPANCION PCI AUDIO INTEL INTEGRADO CON PARLANTES INTERNOS 6 PUERTOS USB 2.0 1 SERIAL 1 PARALELO 2 PS/2 1RJ-45 Y 1 VGA TECLADO ESTANDAR 2004 SCROLL MOUSE PS2 INTEL GRAPHICS MEDIA ACCELERATOR 900 CON HASTA 12MB DE MEMORIA COMPARTIDA CONEXION INTEGRADA DE RED BROADCOM NETXTREME GIGABIT COMPAQ LIMITADA DE TRES ANOS (3 ANOS EN PARTES MANO DE OBRA Y SERVICIO) P9621 MONITOR TFT 17 | 23000
I180000220 | 845 | UNIDAD CENTRAL DE PROCESO (CPU) HP COMPAQ DC7100 ULTRA SLIM DESKTOP MICROSOFTWINDOWS XP PROFESIONAL INTEL TENTIUM 4 DE 2.8 GHZ HT 1MB DE MEMORIA CACHE INTEGRADA INTEL 915G CHIPSET 800 MHZ BUS DE SISTEMA 1GB DDR 400MHZ 40GB SMART III SERIAL ATA 7200RPM CDRW DRIVE 3.5 ATA DISCO DURO 1 RANURAS DE EXPANCION PCI AUDIO INTEL INTEGRADO CON PARLANTES INTERNOS 6 PUERTOS USB 2.0 1 SERIAL 1 PARALELO 2 PS/2 1RJ-45 Y 1 VGA TECLADO ESTANDAR 2004 SCROLL MOUSE PS2 INTEL GRAPHICS MEDIA ACCELERATOR 900 CON HASTA 12MB DE MEMORIA COMPARTIDA CONEXION INTEGRADA DE RED BROADCOM NETXTREME GIGABIT COMPAQ LIMITADA DE TRES ANOS (3 ANOS EN PARTES MANO DE OBRA Y SERVICIO) P9621 MONITOR TFT 17 | 23000
I150200232 | 49 | MONITOR PANTALLA DE 42 SUPER ANCHA ULTRA DELGADA 8 CM. PARA MONTARSE EN PARED CONEXION DIRECTA DVD CONEXION DIRECTA CON PC (NO REQUIERE DISPOSITICOS SEPARADOS) VISUALIZACION DE LA IMAGEN EN UN ANGULO DE 160° PANTALLA TOTALMENTE PLANTA SIN DISTORSION DE COLORES BORROSOS DIVERSOS MODOS DE CONTROL DE VIDEO (11 OPCIONES DE IDIOMAS FUNCION DE ZOOM DE 0 A 10 O SUPERIOR FUNCION DE CONGELAMIENTO DE IMAGEN DIVERSOS FORMATOS DE PANTALLA CON 16:9 PANORAMA NORMAL ALARGAMIENTO LB ALARGAMIENTO LBP). SISTEMA DE SONIDO ESTERIO CON 6 BOCINAS DE TRES VIAS. DESPLEGAR EN FORMATO DE COLOR NTSC AUTO VOLTAJE( 100-240V-50/60HZ). | 57500
I180000088 | 44 | SISTEMAS CONTROLADORES DE TELEPROCESO CAMARA DE EXAMINACION GENERAL CON FUENTE DE LUZ Y OTOSCOPIO DERMACOPIO Y LARINGOSCOPIO SALIDA DUAL DE VIDEO. BUFFER DE 4 O MAS IMAGENES. CAPACIDAD DE MOSTRAR IMAGENES EN PANTALLA COMPLETA O PANTALLA SECCIONADA HASTA 4 SECCIONES MINIMO. FUNCION DE ZOOM A 16X RESOLUCION MINIMA DE 410K PIXELES SALIDAS DE S-VHS Y DE VIDEO COMPUESTO OTROSCOPIO CON UN DIAMETRO MAXIMO DE 4MM Y CAMPO DE VISTA DE 45° CON PROTECTOR DE SEGURIDAD PARA EXAMINACIONES PROFUNDAS EN LOS CANALES AUDITIVOS DE NINOS. ESPECIFICACIONES TECNICAS: ENERGIA ELECTRICA: 90 A 130 VAC A 60 HZ PIXEL: NTSC 768H X 494V. RESOLUCION HORIZONTAL : 460 LINEAS DE TV. AGC/BALANCE DE BLANCOS: AUTOMATICO. ILUMINACION MINIMA: 2 LUXES. SALIDAS DE SENAL: COMPUESTO Y S_VIDEO. LAMPARA: HALOGENO. INTENSIDAD DE LUZ: 100 W. CABLES DE LA CAMARA: CABLE DE ENERGIA Y FIBRA OPTICA DE 1.5 A 3 MTS. MAGNIFICACION DE IMAGENES: 1X A 16X MINIMO. CAMPO DE VISTA: 45 GRADOS. CA | 145334.7
I180000088 | 46 | SISTEMAS CONTROLADORES DE TELEPROCESO CAMARA DE EXAMINACION GENERAL CON FUENTE DE LUZ Y OTOSCOPIO DERMACOPIO Y LARINGOSCOPIO SALIDA DUAL DE VIDEO. BUFFER DE 4 O MAS IMAGENES. CAPACIDAD DE MOSTRAR IMAGENES EN PANTALLA COMPLETA O PANTALLA SECCIONADA HASTA 4 SECCIONES MINIMO. FUNCION DE ZOOM A 16X RESOLUCION MINIMA DE 410K PIXELES SALIDAS DE S-VHS Y DE VIDEO COMPUESTO OTROSCOPIO CON UN DIAMETRO MAXIMO DE 4MM Y CAMPO DE VISTA DE 45° CON PROTECTOR DE SEGURIDAD PARA EXAMINACIONES PROFUNDAS EN LOS CANALES AUDITIVOS DE NINOS. ESPECIFICACIONES TECNICAS: ENERGIA ELECTRICA: 90 A 130 VAC A 60 HZ PIXEL: NTSC 768H X 494V. RESOLUCION HORIZONTAL : 460 LINEAS DE TV. AGC/BALANCE DE BLANCOS: AUTOMATICO. ILUMINACION MINIMA: 2 LUXES. SALIDAS DE SENAL: COMPUESTO Y S_VIDEO. LAMPARA: HALOGENO. INTENSIDAD DE LUZ: 100 W. CABLES DE LA CAMARA: CABLE DE ENERGIA Y FIBRA OPTICA DE 1.5 A 3 MTS. MAGNIFICACION DE IMAGENES: 1X A 16X MINIMO. CAMPO DE VISTA: 45 GRADOS. CA | 145334.7
I060600404 | 57 | OXIMETRO DE PULSO | 3450
I180000162 | 649 | IMPRESORA LASSER VELOCIDAD DE IMPRESION 19 PPM RESOLUCION 1200X1200DPIBANDEJA DE ENTRADA 250 HOJAS TAMANO DE PAPEL 7.6X12.7 A 21.6X35.6CM CONECTIVIDAD USB2.0 DE ALTA VELOCIDAD PUERTO DE ENTRADA Y SALIDA 1 USB DE ALTA VELOCIDAD MEMORIA STD. DE 8 MB INCLUYE CALBE USB. | 3277.5
I180000162 | 666 | IMPRESORA LASSER VELOCIDAD DE IMPRESION 19 PPM RESOLUCION 1200X1200DPIBANDEJA DE ENTRADA 250 HOJAS TAMANO DE PAPEL 7.6X12.7 A 21.6X35.6CM CONECTIVIDAD USB2.0 DE ALTA VELOCIDAD PUERTO DE ENTRADA Y SALIDA 1 USB DE ALTA VELOCIDAD MEMORIA STD. DE 8 MB INCLUYE CALBE USB. | 3277.5
I180000162 | 667 | IMPRESORA LASSER VELOCIDAD DE IMPRESION 19 PPM RESOLUCION 1200X1200DPIBANDEJA DE ENTRADA 250 HOJAS TAMANO DE PAPEL 7.6X12.7 A 21.6X35.6CM CONECTIVIDAD USB2.0 DE ALTA VELOCIDAD PUERTO DE ENTRADA Y SALIDA 1 USB DE ALTA VELOCIDAD MEMORIA STD. DE 8 MB INCLUYE CALBE USB. | 3277.5
I180000162 | 675 | IMPRESORA LASSER VELOCIDAD DE IMPRESION 19 PPM RESOLUCION 1200X1200DPIBANDEJA DE ENTRADA 250 HOJAS TAMANO DE PAPEL 7.6X12.7 A 21.6X35.6CM CONECTIVIDAD USB2.0 DE ALTA VELOCIDAD PUERTO DE ENTRADA Y SALIDA 1 USB DE ALTA VELOCIDAD MEMORIA STD. DE 8 MB INCLUYE CALBE USB. | 3277.5
I180000162 | 689 | IMPRESORA LASSER VELOCIDAD DE IMPRESION 19 PPM RESOLUCION 1200X1200DPIBANDEJA DE ENTRADA 250 HOJAS TAMANO DE PAPEL 7.6X12.7 A 21.6X35.6CM CONECTIVIDAD USB2.0 DE ALTA VELOCIDAD PUERTO DE ENTRADA Y SALIDA 1 USB DE ALTA VELOCIDAD MEMORIA STD. DE 8 MB INCLUYE CALBE USB. | 3277.5
I180000162 | 723 | IMPRESORA LASSER VELOCIDAD DE IMPRESION 19 PPM RESOLUCION 1200X1200DPIBANDEJA DE ENTRADA 250 HOJAS TAMANO DE PAPEL 7.6X12.7 A 21.6X35.6CM CONECTIVIDAD USB2.0 DE ALTA VELOCIDAD PUERTO DE ENTRADA Y SALIDA 1 USB DE ALTA VELOCIDAD MEMORIA STD. DE 8 MB INCLUYE CALBE USB. | 3277.5
I180000220 | 823 | UNIDAD CENTRAL DE PROCESO (CPU) DISCO DURO 40GB256MB RAM 3GHZFLOPY TECLADO MAUSE TARJETA PARA RED WINDOWS XP PROFESIONAL PRECESADOR INTEL PENTIUM 4 A 2.8 GHZ. COLOR NEGRO | 19780
I180000220 | 834 | UNIDAD CENTRAL DE PROCESO (CPU) DISCO DURO 80GB256MB RAM 3GHZFLOPY TECLADO MAUSE TARJETA PARA RED WINDOWS XP PROFESIONAL PRECESADOR INTEL PENTIUM 4 A 2.8 GHZ. COLOR NEGRO | 19780
I450400124 | 1405 | ESCRITORIO DE METAL DE 1.50 MTS. FABRICADO EN LAMINA NEGRA ROLADA EN FRIO CUBIERTA CON TRATAMIENTO DE FOSFATIZADO PARA EVITAR LA OXIDACION ACABADO EN ESMALTE HORNEADO CUBIERTA DE MELAMINA DE 32 MM. CORREDERAS Y MECANISMO DE CIERRE JALADERAS INTEGRADAS AL FRENTE QUE PROPORCIONAN MAYOR REGIDEZ CAJONES Y GAVETAS CON SISTEMAS DE ARCHIVO SUSPENDIDO Y COMPRESOR EN LOS ESCRITORIOS CAPACIDAD DE CARGA DE 30 KGS. PATAS ESMALTADAS Y CON RESBALONES AJUSTABLES. COLOR ARENA | 4220.5
I090000062 | 927 | BASCULA BEBE PEDIATRICA EN COLOR BEIGE CON CAPACIDAD DE 17.5 KG. CON BARRA METALICA DE DOBLE ESCALA EN GRAMOS QUE VA DE 10 EN 10 Y EN KILOS CON CHAROLA DE POLIESTIRENO LAVABLE Y SEGURA DE 53 CMS. DE ANCHO POR 56 CM DE LARGO Y 11 CM. DE ALTO. TAMANO TOTAL 69 CM. DE ALTO POR 56 CMS. DE LARGO Y 53 CM DE ANCHO CON SISTEMA DE ESTABILIZACION DISENADO PARA EL PACIENTE ACTIVO CON ESTRUCTURAS PARA USO RUDO Y RESISTENTE A LA CORROSION. | 3565
I090000064 | 976 | BASCULA CON Y SIN ESTADIMETRO EN COLOR BEIGE CON CAPACIDAD DE 180 KG. CON ESCALA PARA MEDIR 1.98 MTS. RESISTENTE PLATAFORMA PROTEGIDA CON VINIL ANTIDERRAPENTE DE 27 CM DE ANCHO POR 37 CM. DE LARGO REMOVIBLE PARA LIMPIEZA. | 5175
I090000064 | 977 | BASCULA CON Y SIN ESTADIMETRO EN COLOR BEIGE CON CAPACIDAD DE 180 KG. CON ESCALA PARA MEDIR 1.98 MTS. RESISTENTE PLATAFORMA PROTEGIDA CON VINIL ANTIDERRAPENTE DE 27 CM DE ANCHO POR 37 CM. DE LARGO REMOVIBLE PARA LIMPIEZA. | 5175
I150400042 | 24 | VIDEO CAMARA CAMARA ALTA RESOLUCION 24 VOLTS. (RECURSOS FINANCIEROS SEGUNDO PISO) | 4866.23
I150400042 | 33 | VIDEO CAMARA CAMARA ALTA RESOLUCION 24 VOLTS. | 4866.23
I180000218 | 937 | MONITOR CRT 17 PULGADAS | 3151.58
I180000218 | 941 | MONITOR CRT 17 PULGADAS | 3151.58
I180000218 | 966 | MONITOR CRT 17 PULGADAS | 3151.58
I180000218 | 984 | MONITOR CRT 17 PULGADAS | 3151.58
I180000218 | 1063 | MONITOR CRT 17 PULGADAS | 3151.58
I180000220 | 943 | UNIDAD CENTRAL DE PROCESO (CPU) COMPAQ HP DC7600 CMT P4 DE 3GHZ 256MB RA DISCO DURA 80GB CD RW TJ DE RED 10/100/1000 TECLADO MOUSE FLOPPY Y WINDOWS XP PROFESIONAL CON LICENCIA MICROSOFT OFFICE 2003 STD WIN32 GV | 17858.93
I180000220 | 973 | UNIDAD CENTRAL DE PROCESO (CPU) COMPAQ HP DC7600 CMT P4 DE 3GHZ 256MB RA DISCO DURA 80GB CD RW TJ DE RED 10/100/1000 TECLADO MOUSE FLOPPY Y WINDOWS XP PROFESIONAL CON LICENCIA MICROSOFT OFFICE 2003 STD WIN32 GV | 17858.93
I180000220 | 977 | UNIDAD CENTRAL DE PROCESO (CPU) COMPAQ HP DC7600 CMT P4 DE 3GHZ 256MB RA DISCO DURA 80GB CD RW TJ DE RED 10/100/1000 TECLADO MOUSE FLOPPY Y WINDOWS XP PROFESIONAL CON LICENCIA MICROSOFT OFFICE 2003 STD WIN32 GV | 17858.93
I180000220 | 980 | UNIDAD CENTRAL DE PROCESO (CPU) COMPAQ HP DC7600 CMT P4 DE 3GHZ 256MB RA DISCO DURA 80GB CD RW TJ DE RED 10/100/1000 TECLADO MOUSE FLOPPY Y WINDOWS XP PROFESIONAL CON LICENCIA MICROSOFT OFFICE 2003 STD WIN32 GV | 17858.93
I090000112 | 129 | CARRO MONITOR MONITOR PARAMETRO FISIOLOGICO NO INVASIVO QUE REGISTRA EN PANTALLA LAS CONSTANTES VITALES DEL PACIENTE CON FINES DIAGNOSTICOS Y TERAPEUTICOS. 2 CON LAS SIGUIENTES CARACTERISTICAS SELECCIONABLES DE ACUERDO A LAS NECESIDADES DE LAS UNIDADES MEDICAS:MONITOR CONFIGURADO CON PANTALLA DE 9 PULGADAS CON CAPACIDAD PARA CONECTARSE A RED DE MONITOREO. CONTROLADO POR MICROPROCESADOR MANUAL PANTALLA DE PRESENTACION DE 4 CURVAS FISIOLOGICAS SIMULTANEAS E INFORMACION NUMERICA PARA LOS SIGUIENTES PARAMETROS ELECTROCARDIOGRAMA EN TRES DERIVACIONES I II III SELECCIONABLES POR EL USUARIO DETECCION DE MARCAPASOS. PRESENTACION EN CASCADA Y DE UN CANAL DE ECG MINIMO EN PANTALLA OXIMETRIA DE PULSO FRECUENCIA RESPIRATORIA CON DESPLIEGUE DE SU CURVA DESPLIEGUE NUMERICO DE FRECUENCIA CARDIACA MODOS PARA LA TOMA DE PRESION MANUAL Y AUTOMATICA A DIFERENTES INTERVALOS DE TIEMPO CON FUNCION QUE MANTENGA UNA PRESION CONSTANTE EN EL BRAZALETE DURANTE UN | 67275
I090000112 | 132 | CARRO MONITOR MONITOR PARAMETRO FISIOLOGICO NO INVASIVO QUE REGISTRA EN PANTALLA LAS CONSTANTES VITALES DEL PACIENTE CON FINES DIAGNOSTICOS Y TERAPEUTICOS. 2 CON LAS SIGUIENTES CARACTERISTICAS SELECCIONABLES DE ACUERDO A LAS NECESIDADES DE LAS UNIDADES MEDICAS:MONITOR CONFIGURADO CON PANTALLA DE 9 PULGADAS CON CAPACIDAD PARA CONECTARSE A RED DE MONITOREO. CONTROLADO POR MICROPROCESADOR MANUAL PANTALLA DE PRESENTACION DE 4 CURVAS FISIOLOGICAS SIMULTANEAS E INFORMACION NUMERICA PARA LOS SIGUIENTES PARAMETROS ELECTROCARDIOGRAMA EN TRES DERIVACIONES I II III SELECCIONABLES POR EL USUARIO DETECCION DE MARCAPASOS. PRESENTACION EN CASCADA Y DE UN CANAL DE ECG MINIMO EN PANTALLA OXIMETRIA DE PULSO FRECUENCIA RESPIRATORIA CON DESPLIEGUE DE SU CURVA DESPLIEGUE NUMERICO DE FRECUENCIA CARDIACA MODOS PARA LA TOMA DE PRESION MANUAL Y AUTOMATICA A DIFERENTES INTERVALOS DE TIEMPO CON FUNCION QUE MANTENGA UNA PRESION CONSTANTE EN EL BRAZALETE DURANTE UN | 67275
I090000112 | 133 | CARRO MONITOR MONITOR PARAMETRO FISIOLOGICO NO INVASIVO QUE REGISTRA EN PANTALLA LAS CONSTANTES VITALES DEL PACIENTE CON FINES DIAGNOSTICOS Y TERAPEUTICOS. 2 CON LAS SIGUIENTES CARACTERISTICAS SELECCIONABLES DE ACUERDO A LAS NECESIDADES DE LAS UNIDADES MEDICAS:MONITOR CONFIGURADO CON PANTALLA DE 9 PULGADAS CON CAPACIDAD PARA CONECTARSE A RED DE MONITOREO. CONTROLADO POR MICROPROCESADOR MANUAL PANTALLA DE PRESENTACION DE 4 CURVAS FISIOLOGICAS SIMULTANEAS E INFORMACION NUMERICA PARA LOS SIGUIENTES PARAMETROS ELECTROCARDIOGRAMA EN TRES DERIVACIONES I II III SELECCIONABLES POR EL USUARIO DETECCION DE MARCAPASOS. PRESENTACION EN CASCADA Y DE UN CANAL DE ECG MINIMO EN PANTALLA OXIMETRIA DE PULSO FRECUENCIA RESPIRATORIA CON DESPLIEGUE DE SU CURVA DESPLIEGUE NUMERICO DE FRECUENCIA CARDIACA MODOS PARA LA TOMA DE PRESION MANUAL Y AUTOMATICA A DIFERENTES INTERVALOS DE TIEMPO CON FUNCION QUE MANTENGA UNA PRESION CONSTANTE EN EL BRAZALETE DURANTE UN | 67275
I090000112 | 135 | CARRO MONITOR MONITOR PARAMETRO FISIOLOGICO NO INVASIVO QUE REGISTRA EN PANTALLA LAS CONSTANTES VITALES DEL PACIENTE CON FINES DIAGNOSTICOS Y TERAPEUTICOS. 2 CON LAS SIGUIENTES CARACTERISTICAS SELECCIONABLES DE ACUERDO A LAS NECESIDADES DE LAS UNIDADES MEDICAS:MONITOR CONFIGURADO CON PANTALLA DE 9 PULGADAS CON CAPACIDAD PARA CONECTARSE A RED DE MONITOREO. CONTROLADO POR MICROPROCESADOR MANUAL PANTALLA DE PRESENTACION DE 4 CURVAS FISIOLOGICAS SIMULTANEAS E INFORMACION NUMERICA PARA LOS SIGUIENTES PARAMETROS ELECTROCARDIOGRAMA EN TRES DERIVACIONES I II III SELECCIONABLES POR EL USUARIO DETECCION DE MARCAPASOS. PRESENTACION EN CASCADA Y DE UN CANAL DE ECG MINIMO EN PANTALLA OXIMETRIA DE PULSO FRECUENCIA RESPIRATORIA CON DESPLIEGUE DE SU CURVA DESPLIEGUE NUMERICO DE FRECUENCIA CARDIACA MODOS PARA LA TOMA DE PRESION MANUAL Y AUTOMATICA A DIFERENTES INTERVALOS DE TIEMPO CON FUNCION QUE MANTENGA UNA PRESION CONSTANTE EN EL BRAZALETE DURANTE UN | 67275
I090941392 | 145 | LAMPARA DENTAL LAMPARA PARA RESINAS Y SELLADORES FOTOCURABLES | 17790.44
I450600218 | 1260 | REFRIGERADOR (COCINA) REFRIGERADOR VERTICAL BIOMEDICO COLOR ACERO INOXIDABLE CONGELADOR EN EL MISMO CUERPO REGATONES DE ACERO INOX. CERRADURA DE SEGURIDAD EN 1 O 2 LLAVES CON 4 PARRILLAS DE ACERO Y 4 CHAROLAS PERFORADAS MONTADAS INMEDIATAMENTE. PANELES EXTERIORES E INTERIORES DE ACERO INOXIDABLEALARMA VISUAL Y AUDIBLE QUE SE DIPARE ANTE FALLA EN EL SUMINISTRO ELECTRICO Y TEMP. MAYORES O MENORES A LAS PROGRAMADAS INDICADOR DE BATERIA BAJA | 55533.5
I450600218 | 1263 | REFRIGERADOR (COCINA) REFRIGERADOR VERTICAL BIOMEDICO COLOR ACERO INOXIDABLE CONGELADOR EN EL MISMO CUERPO REGATONES DE ACERO INOX. CERRADURA DE SEGURIDAD EN 1 O 2 LLAVES CON 4 PARRILLAS DE ACERO Y 4 CHAROLAS PERFORADAS MONTADAS INMEDIATAMENTE. PANELES EXTERIORES E INTERIORES DE ACERO INOXIDABLEALARMA VISUAL Y AUDIBLE QUE SE DIPARE ANTE FALLA EN EL SUMINISTRO ELECTRICO Y TEMP. MAYORES O MENORES A LAS PROGRAMADAS INDICADOR DE BATERIA BAJA | 55533.5
I450600218 | 1265 | REFRIGERADOR (COCINA) REFRIGERADOR VERTICAL BIOMEDICO COLOR ACERO INOXIDABLE CONGELADOR EN EL MISMO CUERPO REGATONES DE ACERO INOX. CERRADURA DE SEGURIDAD EN 1 O 2 LLAVES CON 4 PARRILLAS DE ACERO Y 4 CHAROLAS PERFORADAS MONTADAS INMEDIATAMENTE. PANELES EXTERIORES E INTERIORES DE ACERO INOXIDABLEALARMA VISUAL Y AUDIBLE QUE SE DIPARE ANTE FALLA EN EL SUMINISTRO ELECTRICO Y TEMP. MAYORES O MENORES A LAS PROGRAMADAS INDICADOR DE BATERIA BAJA | 55533.5
I090000100 | 275 | CARRO CAMILLA CROMADA CON COLCHONETA OSCURA BARANDAL Y PORTASUERO | 13225
I450400320 | 2407 | SILLON CON BRAZOS COLOR NEGRO CON PISTON AUTOMATICO BASE DE 5 ALAS | 3616.75
I450400320 | 2409 | SILLON CON BRAZOS COLOR NEGRO CON PISTON AUTOMATICO BASE DE 5 ALAS | 3616.75
I421200008 | 131 | ASPERSOR AGRICOLA DE ABONOS GENERADOR DE AEROSOL FRIO A VOLUMEN UTRABAJO (ULV) DE SERVICIO PESADO | 155000
I090000162 | 34 | DESFIBRILADOR PARA CARDIOLOGIA DESFIBRILADOR CON MARCAPASOS PORTATIL COLOR BLANCO | 119897.05
I090000162 | 35 | DESFIBRILADOR PARA CARDIOLOGIA DESFIBRILADOR CON MARCAPASOS PORTATIL COLOR BLANCO | 119897.05
I090000162 | 36 | DESFIBRILADOR PARA CARDIOLOGIA DESFIBRILADOR CON MARCAPASOS PORTATIL COLOR BLANCO | 119897.05
I060400304 | 72 | ESTERILIZADORES MEDICO QUIRURGICOS ESTERILIZADOR DE OXIDO DE ETILENO. GABINETE GRANDE ESTERILIZADOR DE GAS PARA ARTICULOS QUE SUFREN DETERIORO CON TEMPERATURA PRESION HUMEDAD Y LIQUIDO DESINFECTANTE DE ACERO INOXIDABLE. | 667000
I450600084 | 123 | CONGELADOR COLOR BLANCO | 11479.09
I180000006 | 10 | CONTROLADORES (COMPUTACION) TERMINAL LECTORA DE HUELLA SONY PUPPY FIU600 | 3220
I180000006 | 18 | CONTROLADORES (COMPUTACION) TERMINAL LECTORA DE HUELLA SONY PUPPY FIU600 | 3220
I060200536 | 8 | CAMPANA DE GAUSS CAMPANA DE FLUJO COLOR GRIS CLARO LAMINAR DE BIOSEGURIDAD CLASE II TIPO A 115 V 60 HZ CON BASE EN COLOR GRIS CLARO DE 4 PIES CON INSTRUCTIVO CON LUZ EN EL INTERIOR | 184662.4
I090000314 | 31 | MESA HIDRAULICA CIRUGIA MESA QUIRURGICA RADIO LUCIDAMULTIPOSICIONELECTRICA AISLADA MESA PARA SISTEMA MOVIL DE IMAGENOLOGIA A TRAVES DE FLUOROSCOPIA PARA PROCEDIMIENTOS VASCULARESGNLES. CON LAS SIGUIENTES CARACTERISTICAS SELECCIONABLES DE ACUERDO A LAS NECESIDADES DE LAS UNIDADES MEDICAS:RODABLESISTANCIA MINIMA PARA LA COLOCACION DEL ARCO ENC ENTRE CUALQUIER ESTRUCTURA DE LA BASE DE LA MESA Y EL TABLERO ALTURA AJUSTABLE DE 65 CM. O MAYOR. ACERO INOXIDABLE CON LAMINADO DE ALTA PRESION MOVIMIENTOS MANUALES ACTIVADOS DESDE UN CONTROL: LONGITUDINALTRANSVERSAL CAPACIDAD DE BLOQUEAR EL MOVIMIENTO TRANSVERSAO CON AJUSTE DE ESPALDA DE -4 A 70 GRADOS SECCION DE PIERNERAS CON UN RANGO DE 25 A 90 GRANDOS SISTEMA DE FRENADO CENTRAL. ABSORCION EN KV DIMENSIONES BASE EXCENTRICA CON TABLERO RADIOFRNASPARENTE LIBRE DE OBSTRUCCIONES CONTROL DE TODOS LOS MOVIMIENTOS DE LA MESA DESDE LA CUBIERTA. ACCESORIOS SOPORTE DE HOMBROS SOPORTE LATERAL SOPORTA DE ROD | 438322.5
I450400320 | 2419 | SILLON EJECUTIVO TAPIZADO EN TELA | 2954.35
I180000220 | 1022 | UNIDAD CENTRAL DE PROCESO (CPU) COLOR NEGRO HP COMPAQ DC 7600 CONVERTIBLE MINITOWER PROCESADOR PENTIUM 4 630 DE 3.0 GHZ/ 512MB/DD 80GB/ FLOPPY 1.44MB/ CD ROOM 48X TECLADO MOUSE Y WINDOWS XP PROFESIONAL | 20332
I450600218 | 1275 | REFRIGERADOR (COCINA) REFRIGERADOR DE LABORATORIO MODELO RVBM-500 CONGELADOR EN EL MISMO CUERPO EN LA PARTE SUPERIOR. DE UNA SOLA PUERTA CON SELLADO HERMETICO. LA PUERTA EN SU PARTE INTERNA DEBE SER COMPLETAMENTE LISA; NO DEBE TENER MOLDURAS NI RETENES (LINER COMPLETAMENTE LISO) REGATONES DE ACERO INOX. CERRADURA DE SEGURIDAD DE 1 O 2 LLAVES. COMPRESOR CONDENSADO Y EVAPORADO. DEBE CONTAR CON DISPOSITIVO PARA CONTROL DE TEMPERATURA PARO-ARRANQUE AUTOMATICO ILUMINACION INTERIOR Y TORNILLOS PARA SUPERFICIES IRREGULARES DESHIELO AUTOMATICO. GRATIFICADOR EXTERNO DE TEMP. DE 7 DIAS CON RANGO DE -35 A +15 °C. CON 4 PARRILLAS DE ACERO Y 4 CHAROLAS PERFORADAS ACENTADAS INMEDIATAMENTE. AISLAMIENTO DE ALTO GRADO MEDIANTE ESPUMA PRESURIZADA. PANELES EXTERIORES DE ACERO INOXIDABLE TIPO 304. PANELES EXTERIORES DE ACERO INOX. TIPO 304. ALARMA VISUAL Y AUDIBLE QUE SE DISPARA ANTE FALLA EN EL SUMINISTRO ELECTRICO Y PARA TEMPERATURAS MAYORES Y MENORES | 55533.5
I090000234 | 287 | FUENTE PODER FUENTE DE PODER AC/DC 120V NOTA: ES UN ACCESORIO Y/O REFACCION PARA EL CONMUTADOR | 18216
I150200524 | 33 | VIDEOPROYECTOR PROYECTOR DE 2500 LUMENS 3.5KG. CON MALETA COLOR GRIS CON 3 ANOS DE GARANTIA. | 43816.44
I090000062 | 995 | BASCULA BEBE BASCULA ELECTRONICA NEONATAL EQUIPO PARA DETERMINAR EL PESO CORPORAL EN NEONATOS LACTANTES Y PEDIATRICOS BASCULA CON DESPLIEGUE DIGITAL DEL PESO EN PANTALLA LECTORA DE GRAMOS TARA: CAPACIDAD DE MEDICION HASTA 30 KG. NIVEL DE RESOLUCION INDICADOR DE BATERIA BAJA PLATILLO O CHAROLA. | 2986.55
I090000064 | 1064 | BASCULA CON Y SIN ESTADIMETRO ELECTRONICA ADULTO CON ESTADIMETRO BASCULA DESPLIEGUE DIGITAL DE PESO EN PANTALLA LECTURA EN KILOGRAMOS NIVEL DE RESOLUCION TARA MINIMA. ESTADIMETRO VARILLA DE MEDICION CON GRADUACIONES EN CENTIMETROS Y PULGADAS CAPACIDAD DE MEDICION HASTA 200 KG. | 8297.25
I090000064 | 1069 | BASCULA CON Y SIN ESTADIMETRO ELECTRONICA ADULTO CON ESTADIMETRO BASCULA DESPLIEGUE DIGITAL DE PESO EN PANTALLA LECTURA EN KILOGRAMOS NIVEL DE RESOLUCION TARA MINIMA. ESTADIMETRO VARILLA DE MEDICION CON GRADUACIONES EN CENTIMETROS Y PULGADAS CAPACIDAD DE MEDICION HASTA 200 KG. | 8297.25
I090000100 | 277 | CARRO CAMILLA CAMILLA DE RECUPERACION | 40936.55
I090000100 | 278 | CARRO CAMILLA CAMILLA DE RECUPERACION | 40936.55
I090000100 | 280 | CARRO CAMILLA CAMILLA DE RECUPERACION | 40936.55
I090000100 | 281 | CARRO CAMILLA CAMILLA DE RECUPERACION | 40936.55
I090000252 | 128 | INCUBADORA PARA CUIDADOS GENERALES. EQUIPO RODABLE CON FINES TERAPEUTICOS QUE PROPORCIONA SOPORTE DE VIDA EN CONDICIONES OPTIMAS DE TEMPERATURA HUMEDAD Y OXIGENACION EN RANGOS VARIABLES Y QUE MAS SE ASEMEJAN AL AMBIENTE INTRAYTERUBI. PARA RECIEN NACIDOS CON CONTROL ELECTRONICO REMOVIBLE PARA FACIL LIMPIEZA Y MANTENIMIENTO SIN NECESIDAD DE HERRAMIENTAS. CUBIERTA TRANSPARENTE DE DOBLE PARED CON CIRCULACION DE AIRE ENTRE EL CAPACETE Y LA DOBLE PARED DE LA PARTE ANTERIOR O FRONTAL A LA PARTE POSTERIOR PUERTA DE ACCESO FRONTAL CORTINA DE AIRE AL ABRIR EL ACCESO FRONTAL. GABINETE RODABLE CON SISTEMA DE FRENO EN AL MENOS DOS RUEDAS CON DOS PUERTAS Y ENTREPANO. SEIS PORTILLOS DE ACCESO AL PACIENTE: CUATRO PORTILLOS ( DOS EN LA PUERTA FRONTAL Y DOS EN LA POSTERIOR) DE ACCESO SILENCIOSO DOS PORTILLOS LATERALES CON PUERTO IRIS CUATRO O MAS ACCESOS PARA TUBOS AL INTERIOR DE LACAMARA. SISTEMA DE HUMIDIFICACION CON MINIMO 60% DE HUMEDAD RELATI | 139496
I180000218 | 1143 | MONITOR DE 15 MARCA H.P. LCD | 2753.96
I180000218 | 1165 | MONITOR DE 15 MARCA H.P. LCD | 2753.96
I180000220 | 1045 | UNIDAD CENTRAL DE PROCESO (CPU) WINDOWS XP PROFESIONAL SP2 ORIGINAL PROCESADOR INTEL PENTIUM D (3.0 GHZ CACHE 12 DE 2 MB FSB DE 800 MHZ) MEMORIA RAM 512 MB DISCO DURO 80 GB UNIDAD DE DISKETTE 3.5 PULGADAS Y 1.44 MB MOUSE OPTICO TECLADO ESTANDAR PS/2 | 14429.86
I180000116 | 21 | SERVIDOR DE RED HP ML310 TO3 P930 HP - SCSI US SVR PROCESADOR: INTEL PENIUM D930 (3.0 GHZ) MEMORIA RAM 2GB PC2-4200 4 X 512 MEMORY 3 DISCOS DUROS HP 72 GB 10K U320 FLOPPY DRIVE | 62669.25
I450400002 | 1577 | ACONDICIONADOR AIRE SUMINISTRO E INSTALACION DE MINISPLIT DE 1 TONELADA DE REFRIGERACION SOLO FRIO COLOR BLANCO 220 VOLTS MONOFASICO S/EVAPORADOR 3556160014135 S/CONDENSADOR: 3656160014539 | 12719
I450400002 | 1587 | ACONDICIONADOR AIRE SUMINISTRO E INSTALACION DE MINISPLIT DE 1 TONELADA DE REFRIGERACION SOLO FRIO COLOR BLANCO 220 VOLTS MONOFASICO S/EVAPORADOR 3556160014183 S/CONDENSADOR: 3656160014564 | 12719
I090000088 | 1333 | CAMA CLINICA ELECTROMECANICA RODABLE QUE FACILITA LA ATENCION DEL PACIENTE. CON DIMENSIONES TOTALES DE LA CAMA 2150 MM LARGO X 1060 MM ANCHO. LA ESTRUCTURA DE LA CAMA DEBERA SER FABRICADA DE ACERO ACABADO CON PINTURA EPOXICA POLIESTER CON TRATAMIENTO ANTIBACTERIAL Y CON PARAGOLPES EN LAS ESQUINAS. PARA EVITAR ACUMULAMIENTO DE POLVO Y OTROS MATERIALES NO DEBERA CONTAR CON CUBIERTA PLASTICA DE LA BASE. QUE INCLUYA LOS SIGUIENTES ELEMENTOS: CON SISTEMA ELECTROMECANICO QUE CUENTE CON AL MENOS 3 MOTORES (ACTUADORES) AISLADOS Y PROTEGIDOS CONTRA DERRAMES Y SALPICADURAS DE LIQUIDOS. QUE OPERE CON CORRIENTE ALTERNA O BATERIA RECARGABLE INCLUIDA DENTRO DE LA PROPIA CAMA. DEBERA CONTAR CON UNIDAD CENTRAL DE CONTROL FIJA A LA ESTRUCTURA DE LA CAMA QUE INCLUYA DICHA BATERIA Y LAS CONEXIONES A LOS MOTORES. PARA EL MANEJO DE LA CAMA LA MISMA DEBERA CONTAR CON 4 PANELES DE CONTROL INTERCONSTRUIDOS EN LOS BARANDALES DOS EN LA PARTE INTERIOR Y DO | 27999.05
I450600048 | 1047 | BURO CON CUBIERTA FABRICADA EN LAMINA MDF CON ACABADO SANITARIOS O BORDES REDONDEADOS 2 CAJONES METALICOS CON CARA LAMINADA ARMARIO EN PARTE INFERIOR TOPES DE GOMA ANTI IMPACTO CON TUBO TRANSVERSAL EN LA PARTE POSTERIOR PARA COLGAR LA TOALLA 4 RUEDAS DE 8 CM. ALTURA TOTAL 94.5 CM. PROFUNDIDAD 45CM. | 6325
I090000100 | 287 | CARRO CAMILLA PARA LA RECUPERACION Y TRASLADO DE PACIENTES CON SISTEMA HIDRAULICO DE DOBLE PEDESTAL Y PEDALES DE AJUSTE DE ALTURA LOCALIZADOS EN AMBOS LADOS DE LA CAMILLA. ALTURA AJUSTABLE DE PLATAFORMA DE 58 CM. CON MINIMO DE 91 CM. COMO MAXIMO. CON MOVIMIENTO DE TRENDELENBURG DE +/- 12° ACCIONADO POR PEDAL DUAL A AMBOS LADOS DE LA CAMILLA. RUEDAS CONDUCTIVAS CON UN DIAMETRO MINIMO DE 20 CM. CON FRENO DUAL EN CADA RUEDA Y CENTRALIZADO. QUINTA RUEDA PARA FACILITAR EL MOVIMIENTO DE LA CAMILLA. PLATAFORMA RADIO TRANSPARENTE SECCIONADA PARA PERMITIR EL MOVIMIENTO FOWLER DEL PACIENTE. RESPALDO AJUSTABLE HASTA 70° CON MOVIMIENTO NEUMATICO. COLCHON IMPERMEABLE DE MATERIAL HIGIENICO Y FLEXIBLE CON ESPESOR DE 6 CM. BARANDALES LATERALES ABATIBLE DE MATERIAL. CON CUATRO RECEPTACULOS PARA POSTE PORTASUERO INCLUIR UN POSTE PORTA SUERO REMOVIBLE. PARACHOQUES A TODO LO LARGO DE LA CAMILLA CON TIRAS DE PROTECCION EN CADA ESQUINA. BASE DE ACE | 68310
I180000190 | 113 | SWITCH PARA REDES (EQUIPO DE CONECTIVIDAD) WS-CE500-24LC 20 10/100 PORTS 4 10/100 P O E PORTS AND 2 10/100/1000BASE-T OR SFP UPLINK | 15347.44
I180000190 | 115 | SWITCH PARA REDES (EQUIPO DE CONECTIVIDAD) WS-CE500-24LC 20 10/100 PORTS 4 10/100 P O E PORTS AND 2 10/100/1000BASE-T OR SFP UPLINK | 15347.44
I150200028 | 9 | REPRODUCTOR DE DISCOS DE VIDEO DIGITAL (DVD) < NINGUNA > | 6900
I090000466 | 142 | CARRO PARA MEDICAMENTOS CARRO ROJO CON EQUIPO COMPLETO PARA REANIMACION CON DESFIBRILADOR - MONITOR-MARCAPASO. CARRO RODABLE CON SISTEMA DE FRENO. PARA REALIZAR LAS MANIOBRAS DE REANIMACION CARDIOPULMONAR. CON SOPORTE PARA LA TABLA DE COMPRESIONES CARDIACAS EXTERNAS Y PARA TANQUE DE OXIGENACION. POSTE DE ALTURA AJUSTABLE PARA INFUSIONES. REANIMADOR PULMONAR. CON EQUIPO PARA INTUBACION ORO TRAQUEAL. EQUIPO ELECTROMEDICO PARA DESFIBRINACION CARDIOVERSION. DESFIBRILADOR-MONITOR LIGERO DE 8 KG. DE PESO COMPACTO Y MUY RESISTENTE QUE TRABAJE CON CORRIENTE ALTERNA BATERiA ASi COMO CAPACIDAD DE OPERAR A 12 VOLTS PARA EL CASO DE AMBULANCIAS. EQUIPO DE MONITOREO CONTINUO CON PANTALLA LCD DE 2 CANALES. ENERGiA PARA DESCARGA EXTERNA SELECCIONABLE CAPACIDAD DE CARGA DE 2 A 360 JOULES CON NIVELES DE ENERGiA DE 257103050100150200300 Y 360 JAULES. CON UN TIEMPO DE CARGA DE 8 SEGUNDOS. PARA FIBRILACION INTERNA Y EXTERNA. ALARMAS VISIBLES Y AUD | 175375
I090000088 | 1427 | CAMA CLINICA COLOR NEUTRO CLARO SUPERFICIE DE DESCANSO RIGIDA DE 36 X 80 TRENDELENBURG/REVERSA TRENDELENBURG BARANDALES MEDIOS DE CABECERA Y PIECERA Y CONTROLES DE CAMA EN LOS RIELES RUEDAS DE 5 SANTOPRENE DOS DE ELLAS CON FRENO PARA CHOQUES IV POLE Y PANELES DE CABECERA Y PIECERA TIPO CUADRADO. | 50000.01
I180000116 | 166 | SERVIDOR DE RED THIN CLIENT | 9465.99
I180000116 | 171 | SERVIDOR DE RED THIN CLIENT | 9465.99
I180000116 | 174 | SERVIDOR DE RED THIN CLIENT | 9465.99
I180000116 | 201 | SERVIDOR DE RED THIN CLIENT | 9465.99
I180000116 | 228 | SERVIDOR DE RED THIN CLIENT | 9465.99
I180000116 | 290 | SERVIDOR DE RED THIN CLIENT | 9465.99
I180000116 | 302 | SERVIDOR DE RED THIN CLIENT | 9465.99
I180000116 | 307 | SERVIDOR DE RED THIN CLIENT | 9465.99
I180000116 | 342 | SERVIDOR DE RED THIN CLIENT | 9465.99
I180000116 | 344 | SERVIDOR DE RED THIN CLIENT | 9465.99
I180000116 | 346 | SERVIDOR DE RED THIN CLIENT | 9465.99
I180000116 | 348 | SERVIDOR DE RED THIN CLIENT | 9465.99
I180000116 | 352 | SERVIDOR DE RED THIN CLIENT | 9465.99
I180000116 | 353 | SERVIDOR DE RED THIN CLIENT | 9465.99
I180000116 | 358 | SERVIDOR DE RED THIN CLIENT | 9465.99
I180000116 | 362 | SERVIDOR DE RED THIN CLIENT | 9465.99
I180000116 | 365 | SERVIDOR DE RED THIN CLIENT | 9465.99
I180000116 | 371 | SERVIDOR DE RED THIN CLIENT | 9465.99
I180000116 | 373 | SERVIDOR DE RED THIN CLIENT | 9465.99
I180000116 | 374 | SERVIDOR DE RED THIN CLIENT | 9465.99
I180000218 | 1195 | MONITOR MONITOR LCD 15 | 4056.85
I180000218 | 1206 | MONITOR MONITOR LCD 15 | 4056.85
I180000218 | 1211 | MONITOR MONITOR LCD 15 | 4056.85
I180000218 | 1235 | MONITOR MONITOR LCD 15 | 4056.85
I180000218 | 1267 | MONITOR MONITOR LCD 15 | 4056.85
I180000218 | 1284 | MONITOR MONITOR LCD 15 | 4056.85
I180000218 | 1305 | MONITOR MONITOR LCD 15 | 4056.85
I180000218 | 1346 | MONITOR MONITOR LCD 15 | 4056.85
I180000218 | 1375 | MONITOR MONITOR LCD 15 | 4056.85
I180000218 | 1385 | MONITOR MONITOR LCD 15 | 4056.85
I180000218 | 1462 | MONITOR MONITOR LCD 15 | 4056.85
I180000218 | 1475 | MONITOR MONITOR LCD 15 | 4056.85
I180000218 | 1484 | MONITOR MONITOR LCD 15 | 4056.85
I180000218 | 1502 | MONITOR MONITOR LCD 15 | 4056.85
I450400258 | 602 | MODULO DESARMABLE MOD SEMI-EJECUTIVO C/PENINSULA CURVA DE 1.5 X .7M | 8697.45
I450400258 | 627 | MODULO DESARMABLE MOD SEMI-EJECUTIVO CON PENINSULA CURVA DE 1.5 X .7 | 5617.75
I180000066 | 166 | MINICOMPUTADORA COLOR GRIS OBSCURO | 18400
I090000112 | 160 | CARRO MONITOR DE SIGNOS VITALES COLOR BLANCO MONITOR DE PACIENTE PANTALLA CRISTAL DE 10 NO INVASIVO MARCA CRITICARE MODELO 8100 ES UN EQUIPO QUE TIENE LA CAPACIDAD DE TRABAJAR EN PACIENTES ADULTOS PEDRIATRICOS Y NEONATOS. QUE PUEDE UTILIZARSE TANTO EN LA UNIDAD DE TERAPIA INTENSIVA LA UNIDAD DE EMERGENCIAS. CUENTA CON ALARMAS AUDIBLES Y VISUALES DE BAJA Y ALTA DE CADA UNO DE LOS PARAMETROS QUE MIDE. MIDE Y DESPLIEGA LAS CURVAS DE ELECTROCARDIOGRAFIA (ECG) EN 3 DERIVACIONES DI DII DIII HASTA 12 DERIVACIONES CON ANALISIS DEL SEGMENTO ST LA CURVA DE PLETISMOGRAFIA (OXIMETRIA DE PULSO) Y RESPIRACION ADEMAS DE PRECION CUENTA CON POSIBILIDAD DE CONGELAMIENTO DE TRAZO. PARA SU ANALISIS. TRABAJA A TRAVEZ DE ADEMAS MIDE Y MUESTRA TANTO EN PANTALLA COMO EN DESPLIEGUE NUMERICO LOS SIGUIENTES PARAMETOS ADEMAS DE SUS TENDENCIAS: ELECTROCARDIOGRAMA ECG DERIVACIONES I II III PRESION SANGUINEA NO INVASIVA PRESION SISTOLICA DIASTOLICA PRESION MEDI | 133975
I090000452 | 86 | APARATO ANESTECIA EQUIPO RODABLE PARA SOPORTE DE VIDA PARA INDUCIR Y CONDUCIR LA ANESTESIA DURANTE LA CIRUGIA Y OTROS PROCEDIMIENTOS DE DIAGNOSTICO Y TRATAMIENTO PROPORCIONADO FLUJO CONTINUO MEDIANTE FLUJOMETROS ASI COMO OTORS GASES ANESTESICOS POR VAPORIZACION. CARACTERISTICAS GENERALES. SISTEMA DE ANESTESIA GENERAL. GABINETE CUATRO RUEDAS CON DISPOSITIVO DE FRENO EN DOS DE ELLAS CAT 1 PAG 12 CAT 2 PAG 1 MANUAL 1 PAG 1-2 2-2- 2-3 4-4 MANUAL 2 PAG. 6-15 CON AMPLIA MESA DE TRABAJO FIJA NO ABATIBLE NI DESLIZABLE CAT 1 PAG 12 CAT 2 PAG 13 MANUAL 1 PAG. 1-2 2-2 2-5. CUATRO CONTACOTS ELECTRICOS INTERCONSTRUIDOS CON BRAKERS INDIVIDUALES E ILUMINACION INTERCONSTRUIDA PARA EL AREA DE TRABAJO CAT 1 PAG 6 CAT 2 PAG 5 MANUAL 1 PAG 2-4 MANUAL 2 PAG 1-6 4-17 DOS CAJONES Y REPISA SUPERIOR CAT 1 PAG 12 CAT 2 PAG 13 MANUAL 1 PAG 1-2 MANOMETROS INTERCONSTRUIDOS DE PRESION INDEPENDIENTES Y AL FRENTE DEL EQUIPO PARA LOS GASES DE SUMINISTRO CENTRAL Y DE | 694000
I090000452 | 87 | APARATO ANESTECIA EQUIPO RODABLE PARA SOPORTE DE VIDA PARA INDUCIR Y CONDUCIR LA ANESTESIA DURANTE LA CIRUGIA Y OTROS PROCEDIMIENTOS DE DIAGNOSTICO Y TRATAMIENTO PROPORCIONADO FLUJO CONTINUO MEDIANTE FLUJOMETROS ASI COMO OTORS GASES ANESTESICOS POR VAPORIZACION. CARACTERISTICAS GENERALES. SISTEMA DE ANESTESIA GENERAL. GABINETE CUATRO RUEDAS CON DISPOSITIVO DE FRENO EN DOS DE ELLAS CAT 1 PAG 12 CAT 2 PAG 1 MANUAL 1 PAG 1-2 2-2- 2-3 4-4 MANUAL 2 PAG. 6-15 CON AMPLIA MESA DE TRABAJO FIJA NO ABATIBLE NI DESLIZABLE CAT 1 PAG 12 CAT 2 PAG 13 MANUAL 1 PAG. 1-2 2-2 2-5. CUATRO CONTACOTS ELECTRICOS INTERCONSTRUIDOS CON BRAKERS INDIVIDUALES E ILUMINACION INTERCONSTRUIDA PARA EL AREA DE TRABAJO CAT 1 PAG 6 CAT 2 PAG 5 MANUAL 1 PAG 2-4 MANUAL 2 PAG 1-6 4-17 DOS CAJONES Y REPISA SUPERIOR CAT 1 PAG 12 CAT 2 PAG 13 MANUAL 1 PAG 1-2 MANOMETROS INTERCONSTRUIDOS DE PRESION INDEPENDIENTES Y AL FRENTE DEL EQUIPO PARA LOS GASES DE SUMINISTRO CENTRAL Y DE | 694000
I090000452 | 88 | APARATO ANESTECIA EQUIPO RODABLE PARA SOPORTE DE VIDA PARA INDUCIR Y CONDUCIR LA ANESTESIA DURANTE LA CIRUGIA Y OTROS PROCEDIMIENTOS DE DIAGNOSTICO Y TRATAMIENTO PROPORCIONADO FLUJO CONTINUO MEDIANTE FLUJOMETROS ASI COMO OTORS GASES ANESTESICOS POR VAPORIZACION. CARACTERISTICAS GENERALES. SISTEMA DE ANESTESIA GENERAL. GABINETE CUATRO RUEDAS CON DISPOSITIVO DE FRENO EN DOS DE ELLAS CAT 1 PAG 12 CAT 2 PAG 1 MANUAL 1 PAG 1-2 2-2- 2-3 4-4 MANUAL 2 PAG. 6-15 CON AMPLIA MESA DE TRABAJO FIJA NO ABATIBLE NI DESLIZABLE CAT 1 PAG 12 CAT 2 PAG 13 MANUAL 1 PAG. 1-2 2-2 2-5. CUATRO CONTACOTS ELECTRICOS INTERCONSTRUIDOS CON BRAKERS INDIVIDUALES E ILUMINACION INTERCONSTRUIDA PARA EL AREA DE TRABAJO CAT 1 PAG 6 CAT 2 PAG 5 MANUAL 1 PAG 2-4 MANUAL 2 PAG 1-6 4-17 DOS CAJONES Y REPISA SUPERIOR CAT 1 PAG 12 CAT 2 PAG 13 MANUAL 1 PAG 1-2 MANOMETROS INTERCONSTRUIDOS DE PRESION INDEPENDIENTES Y AL FRENTE DEL EQUIPO PARA LOS GASES DE SUMINISTRO CENTRAL Y DE | 694000
I090000452 | 89 | APARATO ANESTECIA EQUIPO RODABLE PARA SOPORTE DE VIDA PARA INDUCIR Y CONDUCIR LA ANESTESIA DURANTE LA CIRUGIA Y OTROS PROCEDIMIENTOS DE DIAGNOSTICO Y TRATAMIENTO PROPORCIONADO FLUJO CONTINUO MEDIANTE FLUJOMETROS ASI COMO OTORS GASES ANESTESICOS POR VAPORIZACION. CARACTERISTICAS GENERALES. SISTEMA DE ANESTESIA GENERAL. GABINETE CUATRO RUEDAS CON DISPOSITIVO DE FRENO EN DOS DE ELLAS CAT 1 PAG 12 CAT 2 PAG 1 MANUAL 1 PAG 1-2 2-2- 2-3 4-4 MANUAL 2 PAG. 6-15 CON AMPLIA MESA DE TRABAJO FIJA NO ABATIBLE NI DESLIZABLE CAT 1 PAG 12 CAT 2 PAG 13 MANUAL 1 PAG. 1-2 2-2 2-5. CUATRO CONTACOTS ELECTRICOS INTERCONSTRUIDOS CON BRAKERS INDIVIDUALES E ILUMINACION INTERCONSTRUIDA PARA EL AREA DE TRABAJO CAT 1 PAG 6 CAT 2 PAG 5 MANUAL 1 PAG 2-4 MANUAL 2 PAG 1-6 4-17 DOS CAJONES Y REPISA SUPERIOR CAT 1 PAG 12 CAT 2 PAG 13 MANUAL 1 PAG 1-2 MANOMETROS INTERCONSTRUIDOS DE PRESION INDEPENDIENTES Y AL FRENTE DEL EQUIPO PARA LOS GASES DE SUMINISTRO CENTRAL Y DE | 694000
I450400120 | 1943 | ESCRITORIO RECTO DE 1.80 X 0.60MTS. CUBIERTA DE LAMINADO PLASTICO DE 28MM DE ALTA DENSIDAD RECUBIERTOS CON CANTOS DE PVC ESTRUIDOS CON PATAS Y PANTALLA METALICA TROQUELADA Y PINTURA ELECTROSTATICA EN COLOR NEGRO | 3059
I450400320 | 2527 | SILLON DE 3 PLAZAS TAPIZADO EN VINIL CON ESPUMA DE ALTA DENSIDAD EN MADERA Y TRIPLAY DE 1 DE PRIMERA CLASE COLOR AZUL | 4094
I090000856 | 45 | PINZA BIOPSIA UTERINA BABY TISCHLER | 4025
I090000856 | 46 | PINZA BIOPSIA UTERINA BABY TISCHLER | 4025
I090000036 | 3 | ASPIRADOR SUCCION GASTRICA SUCCION INTERMITENTE Y PULSO CONSTANTE MANOMETRO DE MEDICION. ALIMENTACION 110 VOLTS FRASCO DE 4 LTS. DE CAPACIDAD. | 16100
I090000036 | 4 | ASPIRADOR SUCCION GASTRICA SUCCION INTERMITENTE Y PULSO CONSTANTE MANOMETRO DE MEDICION. ALIMENTACION 110 VOLTS FRASCO DE 4 LTS. DE CAPACIDAD. | 16100
I090000130 | 367 | CHASIS RAYOS X 10X12 PULGADAS COMOR AMARILLO CON GRIS | 3891.89
I090000130 | 368 | CHASIS RAYOS X 8X10 PULGADAS COLOR AMARILLO CON GRIS | 3127.97
I090000100 | 297 | CARRO CAMILLA CAMILLA DE RECUPERACION Y TRASLADO DE PACIENTES CON SISTEMA HIDRAULICO DE DOBLE PEDESTAL Y PEDESTALES DE AJUSTE DE ALTURA LOCALIZADOS EN AMBOS LADOS DE LA CAMILLA ALTURA AJUSTABLE DE PLATAFORMA DE 59CM. COMO MINIMO A 91 CM. COMO MAXIMO. RUEDAS CONDUCTIVAS CON UN DIAMETRO MINIMO DE 20 CM. COMO MAXIMO. RUEDAS CONDUCTIVAS CON UN DIAMETRO MINIMO DE 20 CM. CON FRENO DEUAL EN CADA RUEDA Y CENTRALIZADO. SUPERFICIE DE PACIENTE TOTALMENTE (100%) RADIOTRANSPARENTE. POSICION FOWLER DEL PACIENTE CON RESPALDO AJUSTABLE HASTA 90° CON OPERACION NEUMATICA. CON MOVIMIENTO DE TENDELENBURG DE 17° ACCIONADO POR EL PEDAL DUAL A AMBOS LADOS DE LA CAMILLA. COLCHON FABRICADO EN 100% URETANO HIGIENICO TIPO POLIESTER DE 35 KG./M3 + -10% CON DUREZA DE 25% A 190 N + -10. QUE SEA IMPERMEABLE Y FLEXIBLE. CON ESPESOR DE 6 CM. BARANDALES LATERALES ABATIBLES. CON PORTASUERO FIJO ABATIBLE Y TELECOPIABLE. CON CUATRO RECEPTACULOS PARA POSTE PORTA SUERO | 50140
I090000100 | 305 | CARRO CAMILLA CAMILLA DE RECUPERACION Y TRASLADO DE PACIENTES CON SISTEMA HIDRAULICO DE DOBLE PEDESTAL Y PEDESTALES DE AJUSTE DE ALTURA LOCALIZADOS EN AMBOS LADOS DE LA CAMILLA ALTURA AJUSTABLE DE PLATAFORMA DE 59CM. COMO MINIMO A 91 CM. COMO MAXIMO. RUEDAS CONDUCTIVAS CON UN DIAMETRO MINIMO DE 20 CM. COMO MAXIMO. RUEDAS CONDUCTIVAS CON UN DIAMETRO MINIMO DE 20 CM. CON FRENO DEUAL EN CADA RUEDA Y CENTRALIZADO. SUPERFICIE DE PACIENTE TOTALMENTE (100%) RADIOTRANSPARENTE. POSICION FOWLER DEL PACIENTE CON RESPALDO AJUSTABLE HASTA 90° CON OPERACION NEUMATICA. CON MOVIMIENTO DE TENDELENBURG DE 17° ACCIONADO POR EL PEDAL DUAL A AMBOS LADOS DE LA CAMILLA. COLCHON FABRICADO EN 100% URETANO HIGIENICO TIPO POLIESTER DE 35 KG./M3 + -10% CON DUREZA DE 25% A 190 N + -10. QUE SEA IMPERMEABLE Y FLEXIBLE. CON ESPESOR DE 6 CM. BARANDALES LATERALES ABATIBLES. CON PORTASUERO FIJO ABATIBLE Y TELECOPIABLE. CON CUATRO RECEPTACULOS PARA POSTE PORTA SUERO | 50140
I180000220 | 1146 | UNIDAD CENTRAL DE PROCESO (CPU) HP DC5100 MTP4 3 GHZ 512MB DDBOGB WIN XP PROF CDROM 48XFLOPPY 3.5 TJ. DE RED 10/100/1000 TECLADO STD PS/2 MAUSE PS/2. | 13368.29
I180000220 | 1170 | UNIDAD CENTRAL DE PROCESO (CPU) HP DC5100 MTP4 3 GHZ 512MB DDBOGB WIN XP PROF CDROM 48XFLOPPY 3.5 TJ. DE RED 10/100/1000 TECLADO STD PS/2 MAUSE PS/2. | 13368.29
I180000066 | 170 | MINICOMPUTADORA COMPUTADORA PORTATIL HP | 14921.25
I180000066 | 178 | MINICOMPUTADORA COMPUTADORA PORTATIL HP | 14921.25
I090000340 | 339 | NEGATOSCOPIO DOBLE COLOR CREMA | 2760
I180000116 | 379 | SERVIDOR DE RED THIN CLIENT HP T5720 PROC AMD GEODE 1500 256MBFLASH 256 RAM RED 10/100 WINDOWS XP ADMON ALTITIS DEPLOYMENT SOLUTION MOUSE TECLADO (CLINICA DE DISPLASIAS SICAM/PROGRAMA EQUIDAD DE GENERO Y SALUD REPRODUCTIVA) | 9637
I180000218 | 1582 | MONITOR HP LCD 15 (CLINICA DE DISPLASIA SICAM / PROMAMA EQUIDAD DE GENERO Y SALUD REPRODUCTIVA.) | 3243
I450400002 | 1623 | ACONDICIONADOR AIRE MINISPLIT YORK 1 1/2 TIN. COLOR BLANCO EVAPORADOR MODELO YJKA18FS ADA CONDENSADOR MODELO YJJA18FS ADA SERIE DEL EVAPORADOR 505501041060300239 SERIE DEL CONDENSADOR 505002041060300336 | 12957.4
I450400256 | 748 | MESA-ESCRITORIO SUSPENDIDA O CON SOPORTES MESA TIPO ESCRITORIO DE MDF Y FORRADO EN MELAMINA CON 3 COMPARTIMIENTOS PARA FOLLETERIA Y UN COMPARTIMIENTO PARA BASURA | 3450
I450400002 | 1629 | ACONDICIONADOR AIRE AIRE LAVADO | 10350
I450400012 | 384 | ARCHIVERO METALICO COLOR CAOBA CON NEGRO VERTICAL DE 4 GAVETAS CON CORREDERAS DE EXTENSION (BIENES DE COORDINACION ESTATAL DE PREVENCION DE ACCIDENTES) | 4307.9
I450400242 | 35 | MESA DE JUNTAS COLOR CAOBA CON NEGRO SECCIONADA EN PARTES (BIENES DE COORDINACION ESTATAL DE PREVENCION DE ACCIDENTES) | 9177
I450400258 | 653 | MODULO DESARMABLE SEMI EJECUTIVO COLOR CAOBA CON NEGRO CONSTA DE PENINSULA DE HACHA DE 1.50 X 0.60 PATA Y PANTALLA METALICA LATERAL DE 0.90 X 0.50 MTS. CON PEDESTAL DE 2 CAJONES PAPELEROS Y 1 DE ARCHIVO. (BIENES DE COORDINACION ESTATAL DE PREVENCION DE ACCIDENTES) | 5977.7
I180000148 | 727 | NO-BREAK HP 24A REGULADOR DE BAJO VOLTAJE EU/JP MODULAR PDU COLOR NEGRO | 6353.19
I180000148 | 728 | NO-BREAK HP 24A REGULADOR DE BAJO VOLTAJE EU/JP MODULAR PDU COLOR NEGRO | 6353.19
I450400108 | 152 | ENFRIADOR Y CALENTADOR AGUA (PARA OFICINA) COLOR BLANCO CON VISTAS NEGRAS | 2748.5
I090000112 | 162 | CARRO MONITOR MONITOR DE SIGNOS VITALES PANTALLA PLANO APLICACIONES ADULTO PEDIATRICO Y NEONATAL INDICADOR DE ALARMA BATERIA RECARGABLE RESPIRACION ECG AUTO RANGO DE FRECUENCIA CARDIACA FILTRO MONITOREO FILTRO DIAGNOSTICOFILTRO CIRUGIA PROTECCION CONTRA ELECTROCIRUGIA Y DESFIBRILACION METODO OSCILOMETRICO OPERACION MANUAL | 90459
I090000112 | 165 | CARRO MONITOR MONITOR DE SIGNOS VITALES PANTALLA PLANO APLICACIONES ADULTO PEDIATRICO Y NEONATAL INDICADOR DE ALARMA BATERIA RECARGABLE RESPIRACION ECG AUTO RANGO DE FRECUENCIA CARDIACA FILTRO MONITOREO FILTRO DIAGNOSTICOFILTRO CIRUGIA PROTECCION CONTRA ELECTROCIRUGIA Y DESFIBRILACION METODO OSCILOMETRICO OPERACION MANUAL | 90459
I450400320 | 2559 | SILLON SEMI EJECUTIVO CON BRAZOS EN TELA TAPIZ PLIANA COLOR AZUL | 3036
I450600106 | 12 | ENFRIADOR Y CALENTADOR DE AGUA DISPENSADOR AGUA FRIA Y CALIENTE SISTEMA DE FILTRACION BASE RAYOS ULTRAVIOLETA CARTUCHO 10 | 7820
I090000312 | 1533 | MESA EXPLORACION MANUAL RITTER 204 INCLUYE LO MAS RECIENTE EN DISENO CONFORT Y FUNCIONALIDAD PARA OFRECER UN CUIDADO DE PACIENTE VERDADERAMENTE EFICIENTE. HEMOS ENCONTRADO QUE SE REQUIERE UNA MESA DE EXAMEN QUE PERMITA UN FACIAL ACCESO A LOS PACIENTES DANDOLES SEGURIDAD GAVETAS EN TRES LADOS PARA UN MANEJO OPTIMO DE SUS EQUIPOS DISENO MODERNO QUE VISTA SU CONSULTORIO UNA CUBIERTA ERGONOMICA QUE DE A SUS PACIENTES MAYOR COMODIDAD Y UN MANEJO DE PESOS MAXIMO QUE LE PERMITA EL MANEJO DE PACIENTES OBESOS CARACTERISTICAS CUBIERTA REMOVIBLE SOFTTOUCH DISENO DE LA CUBIERTA UTILIZANDO ESPUMA DE MULTIPLES DENSIDADES ACABADO CON PINTURA EN POLVO CARCASA DE ACERO CALIBRE 18 CAPACIDAD AUMENTADA PARA PACIENTES CON SOBREPESO 500 LBS. (226KGS.) GAVETAS DE POLIESTIRENO SIN UNIONES DE ACCESO BILATERAL ESCABEL AGRANDADO ASIENTO REFORZADO EN ACERO Y PIESERAS DE CONFORTABLES PARA UNA POSICION DE LITOTOMIA MAS SENCILLA. COLOR CREMA | 31625
I180000162 | 802 | IMPRESORA LASSER IMPRESORA LASER JET COLOR GRIS CON CHAROLA MANUAL Y CABLE DE CONECCION | 7992.5
I450600106 | 15 | ENFRIADOR Y CALENTADOR DE AGUA ENFRIADOR PARA AGUA FRIA Y CALIENTE | 10942.25
I450400146 | 335 | GABINETE UNIVERSAL METALICO CON 2 PUERTAS COLOR GRIS | 3128
I421200008 | 161 | ASPERSOR AGRICOLA DE ABONOS MAQUINA ASPERSORA AGRICOLA DE ABONO GENERADOR DE NIEBLA CARACTERISTICAS: BOQUILLA DISENADA ESPECIALMENTE POR CORTE INSTANTANEA Y GIRATORIA 360 GRADOS HORIZONTAL Y VERTICALMENTE. COMPRESOR CON DESPLAZAMEIENTO ROTATIVO POSITIVO PARA 350 CFM/PSI CON MANOMETRO LLENO DE GLICERINA. CONTENIDO EN TODAS LAS ETIQUETAS DE PRODUCTOS PARA APLICACION DE ULV TERRESTRE. REGULADOR DE VOLTAJE PRECISO SISTEMA DE BOMBEO DE DESPLAZAMIENTO POSITIVO DENTRO DE UN ESTUCHE RESISTENTE AL AGUA Y CON SEGURO. CONTROL REMOTO DE FLUJO DESDE CABINA. MONTAJE ANTI-VIBRACION RANGO DE APLICACION ARRIBA DE UN LITRO 34 ONZAS. ENCENDIDO ELECTRICO. SISTEMA DE LAVADO CON TANQUE DE SOLUCION DE 3.80 LITROS ( 1 GALON). TANQUE DE INSECTICIDA CON SEGURO DE 56.7 LITROS (15GALONES). MOTOR BRIGGS & STRATTON OHV DE 18 HP CON LUBRICACION TIPO AUTOMOTRIZ Y FLTRO DE ACEITE GIRATORIO. UNA BASE Z COMPLETAMENTE CONSTRUIDA DE ACERO | 160000
I450400002 | 1662 | ACONDICIONADOR AIRE MINISPLIT DE 2 1/2 TONELADA DE REFRIGERACION COLOR BLANCO INCLUYE CALEFACCION TIPO HEAT PUMP EL CLIMA ES DE 220 VOLTS MONOFASICO CONDENDADOR SERIE 30CC-0000242 EVAPORADOR SERIE 30EC-0000223 | 22655
I421200008 | 173 | ASPERSOR AGRICOLA DE ABONOS NEBULIZADOR TRI JET PARA APLICACION DE BIOTHERINS FLOW. DE ACERO INOXIDABLE.(PARA FUMIGAR QUIROFANO) | 5692.5
I421200008 | 174 | ASPERSOR AGRICOLA DE ABONOS NEBULIZADOR TRI JET PARA APLICACION DE BIOTHERINS FLOW. DE ACERO INOXIDABLE.(PARA FUMIGAR QUIROFANO) | 5692.5
I090000452 | 93 | APARATO ANESTECIA CON VENTILADOR ELECTRICO CON PANTALLA Y MONITOR PARA ANESTECIA MONITOR MARCA GE DATEX OHMEDA MODELO CARDIACAP 5 SERIE 6267509 MAQUINA MARCA GE DATEX OHMEDA MODELO S/5 ASPIRE SERIE AMXL01349 COLOR BEIGE. NOTA: EL DIA 01/03/2022 SE ADA DE BAJA EL MONITOR SIGNOS SIENDO PARTE DEL APARATO DE ANESTECIA F-DCME-006A. | 811000
I090000466 | 153 | CARRO PARA MEDICAMENTOS CON PORTA SUEROS PARA DESFIBRILADOR PORTA TANQUE DE OXIGENO TABLA RIGIDA 3 CAJONES GRANDES 3 PORTA BASURA Y 3 PORTA MEDICAMENTOS CON 4 RUEDAD 2 CON FRENOS Y CON DESFIBRILADOR T07193620 MODELO 42210-211100010-3230 PALETA S/N. U07173116 MODELO 8000-1010-10 1 MANGO DE LARINGOSCOPIO MARCHA WELCH ALLYN 3 HOJAS DE LARINGO CURVA N.1 2 Y 3 WELCH ALLYN 1 AMBU ADULTO COLOR AZUL CIELO. | 174190.5
I090900006 | 1 | LENTE PARA LAPAROSCOPIO LENTE DE 0° DE 5 MM DIAMETRO Y 33CM DE LONGITUD | 59800
I421200008 | 186 | ASPERSOR AGRICOLA DE ABONOS GENERADOR DE NIEBLA BOQUILLA DISENADA ESPECIALMENTE POR LECO CON CORTE INSTANTANEO Y GIRATORIA 360 GRADOS HORIZONTAL Y VERTICALMENTE. COMPRESOR CON DESPLAZAMIENTO ROTATORIO POSITIVO PARA 350 CFM/PSI CON MANOMETRO LLENO DE GLICERINA. CONTENIDO EN TODAS LAS ETIQUETAS DE PRODUCTOS PARA APLICACION DE ULV TERRESTRE. REGULADOR DE VOLTAJE PRECISO SISTEMA DE BOMBEO DE DESPLAZAMIENTO POSITIVO DENTRO DE UN ESTUCHE RESISTENTE AL AGUA Y CON SEGURO CONTROL REMOTO DE FLUJO DESDE CABINA. MONTAJE ANTI-VIBRACION. RANGO DE APLICACION ARRIBA DE UN LITRO (34 ONZAS). ENCENDIDO ELECTRICO SISTEMA DE LAVADO CON TANQUE DE SOLUCION DE 3.80 LITROS (1 GALON). TANQUE DE INSECTICIDA CON SEGURO DE 56.7 LITROS (15 GALONES). MOTOR BRIGGS & STRATTON OHV DE 18 HP CON LUBRICACION TIPO AUTOMOTRIZ Y FILTRO DE ACEITE GIRATORIO. UNA BASE Z COMPLETAMENTE CONSTRUIDA DE ACERO. COLOR VERDE. | 160000
I090000384 | 102 | REFRIGERADOR LABORATORIO SATINADO GRIS CON VISTAS NEGRAS PARA BIOLOGICOS DE 17 PIES CUBICOS PARA LA GUARDA DE VACUNAS CON UNA PUETA | 106375
I450400016 | 3680 | ARCHIVERO DE METAL 4 GAVETAS TAMANO OFICIO COLOR NEGRO | 4312.5
I450400026 | 3476 | BANCA DE 4 PLAZAS TAPIZ TELA ESTRUCTURA TUBULAR COLOR NEGRO | 2622
I450400016 | 3702 | ARCHIVERO DE METAL 4 GAVETAS COLOR NEGRO | 3760.5
I180000218 | 1638 | MONITOR MONITO DE 17 PARA COMPUTADORA EN COLOR NEGRO | 6095
I090000100 | 316 | CARRO CAMILLA RADIOLUCIDA HIDRAULICA Y NEUMATICA RODABLE CONSTRUIDA DE ACERO GRADO AUTOMOTRIZ DIMENSIONES: LARGO 210CM. ANCHO 91CM. POSICIONES FOWLER (CON APOYO NEUMATICO) HASTA 90° COLOR CREMA Y AZUL | 142565.5
I450400002 | 1725 | ACONDICIONADOR AIRE SUMINISTRO E INSTALACION DE MINISPLIT DE 1.5 TONELADAS DE REFRIGERACION CALEFACCION TIPO HEAT PUMP220 VOLTS COLOR BEIGE EVAPORADOR 4656260003396 CONDENSADOR 4556250000726 | 14605
I450400002 | 1727 | ACONDICIONADOR AIRE SUMINISTRO E INSTALACION DE MINISPLIT DE 1 TONELADA DE REFRIGERACION CLAEFACCION TIPO HEAT PUMP 220 VOLTS COLOR BEIGE EVAPORADOR VK001200061 HS23PSC 0052 CONDENSADOR VK0012000062MS146S3 0160 | 13177.85
I180000218 | 1666 | MONITOR LCD 17 PULGADAS HP GARANTIA DE 36 MESES | 4830
I180000218 | 1672 | MONITOR LCD 17 PULGADAS HP GARANTIA DE 36 MESES | 4830
I180000220 | 1235 | UNIDAD CENTRAL DE PROCESO (CPU) DC7800 SFF 1GB PX2-5300 INTEL CORE 2 DUD E6550 PROCESSOR 160GB SATA NCQ HDD SMART IV IST. 48X/32X SATA COMBO 1ST. DRIVE MICROSOFT WINDOWS XP PRO OS HP PS/2 STANDARD KEYBOARD HP PS/2- BUTTON OPTICAL SCROLL MOUSE. GARANTIA DE 36 MESES | 16404.75
I180000220 | 1242 | UNIDAD CENTRAL DE PROCESO (CPU) DC7800 SFF 1GB PX2-5300 INTEL CORE 2 DUD E6550 PROCESSOR 160GB SATA NCQ HDD SMART IV IST. 48X/32X SATA COMBO 1ST. DRIVE MICROSOFT WINDOWS XP PRO OS HP PS/2 STANDARD KEYBOARD HP PS/2- BUTTON OPTICAL SCROLL MOUSE. GARANTIA DE 36 MESES | 16404.75
I180000220 | 1271 | UNIDAD CENTRAL DE PROCESO (CPU) DC7800 SFF 1GB PX2-5300 INTEL CORE 2 DUD E6550 PROCESSOR 160GB SATA NCQ HDD SMART IV IST. 48X/32X SATA COMBO 1ST. DRIVE MICROSOFT WINDOWS XP PRO OS HP PS/2 STANDARD KEYBOARD HP PS/2- BUTTON OPTICAL SCROLL MOUSE. GARANTIA DE 36 MESES | 16404.75
I180000220 | 1281 | UNIDAD CENTRAL DE PROCESO (CPU) DC7800 SFF 1GB PX2-5300 INTEL CORE 2 DUD E6550 PROCESSOR 160GB SATA NCQ HDD SMART IV IST. 48X/32X SATA COMBO 1ST. DRIVE MICROSOFT WINDOWS XP PRO OS HP PS/2 STANDARD KEYBOARD HP PS/2- BUTTON OPTICAL SCROLL MOUSE. GARANTIA DE 36 MESES | 16404.75
I180000218 | 1710 | MONITOR (PROCEDES) MONITOR CRT DE 17 | 5526.3
I180000220 | 1286 | UNIDAD CENTRAL DE PROCESO (CPU) (PROCEDES) PENTIUM DUAL CORE E2160 PROCESS (1.8GHZ) 1GB PC2-5300 (DDR2-667) 2X512 80GB DVD+/-RW | 12894.74
I180000220 | 1301 | UNIDAD CENTRAL DE PROCESO (CPU) (PROCEDES) PENTIUM DUAL CORE E2160 PROCESS (1.8GHZ) 1GB PC2-5300 (DDR2-667) 2X512 80GB DVD+/-RW | 12894.74
I450600280 | 1183 | VITRINA VITRINA DOBLE PARA MEDICAMENTO DE .80 X .40X 1.60M ESTRUCTUURA EN LAMINA ESMALTADA COLOR BEIGE ENTREPANOS Y PUERTAS ABATIBLES DE CRISTAL CON CHAPA. | 3335
I450600280 | 1196 | VITRINA VITRINA DOBLE PARA MEDICAMENTO DE .80 X .40X 1.60M ESTRUCTUURA EN LAMINA ESMALTADA COLOR BEIGE ENTREPANOS Y PUERTAS ABATIBLES DE CRISTAL CON CHAPA. | 3335
I090000064 | 1115 | BASCULA CON Y SIN ESTADIMETRO BASCULA CLINICA COLOR BEIGE CON ESTADIMETRO ESCALA PARA MEDIR ESTATURA HASTA 1.95MTSLECTURA DIRECTA EN 2 VARAS 1 DE 140KG Y OTRA DE 20 KG | 3450
I090000064 | 1119 | BASCULA CON Y SIN ESTADIMETRO BASCULA CLINICA COLOR BEIGE CON ESTADIMETRO ESCALA PARA MEDIR ESTATURA HASTA 1.95MTSLECTURA DIRECTA EN 2 VARAS 1 DE 140KG Y OTRA DE 20 KG | 3450
I090000064 | 1120 | BASCULA CON Y SIN ESTADIMETRO BASCULA CLINICA COLOR BEIGE CON ESTADIMETRO ESCALA PARA MEDIR ESTATURA HASTA 1.95MTSLECTURA DIRECTA EN 2 VARAS 1 DE 140KG Y OTRA DE 20 KG | 3450
I090000064 | 1121 | BASCULA CON Y SIN ESTADIMETRO BASCULA CLINICA COLOR BEIGE CON ESTADIMETRO ESCALA PARA MEDIR ESTATURA HASTA 1.95MTSLECTURA DIRECTA EN 2 VARAS 1 DE 140KG Y OTRA DE 20 KG | 3450
I450400258 | 771 | MODULO DESARMABLE MODULO SECRETARIAL COLOR CAOBA CUBIERTA PENINSULAR TIPO L DE 1.50 X .60M CON BASE OCTAGONAL .72X.3M .72X.67 DE CUBIERTA RECTA ANGULAR LATERAL 1.1X05M .72X.67 PEDESTAL DE 2 CAJONES PAPELEROS Y 1 DE ARCHIVO FABRICADO EN LAMINADO PLASTICO. | 3335
I450400016 | 3751 | ARCHIVERO DE METAL ARCHIVERO DE METAL COLOR NEGRO CON4 GAVETAS | 4140
I180000220 | 1324 | UNIDAD CENTRAL DE PROCESO (CPU) COMPUTADORA CO 1 GB DE MEMORIA RAM PENTIUM DUAL CORE DISCO DURO DE 160GB COMBO CD/RW DE 48X/32X WINDOWS XP PROFESIONAL OFFICE LICENCIA | 17422.5
I180000220 | 1332 | UNIDAD CENTRAL DE PROCESO (CPU) COMPUTADORA CO 1 GB DE MEMORIA RAM PENTIUM DUAL CORE DISCO DURO DE 160GB COMBO CD/RW DE 48X/32X WINDOWS XP PROFESIONAL OFFICE LICENCIA | 17422.5
I180000220 | 1333 | UNIDAD CENTRAL DE PROCESO (CPU) COMPUTADORA CO 1 GB DE MEMORIA RAM PENTIUM DUAL CORE DISCO DURO DE 160GB COMBO CD/RW DE 48X/32X WINDOWS XP PROFESIONAL OFFICE LICENCIA | 17422.5
I180000220 | 1386 | UNIDAD CENTRAL DE PROCESO (CPU) COMPUTADORA CO 1 GB DE MEMORIA RAM PENTIUM DUAL CORE DISCO DURO DE 160GB COMBO CD/RW DE 48X/32X WINDOWS XP PROFESIONAL OFFICE LICENCIA | 17422.5
I180000220 | 1417 | UNIDAD CENTRAL DE PROCESO (CPU) COMPUTADORA CO 1 GB DE MEMORIA RAM PENTIUM DUAL CORE DISCO DURO DE 160GB COMBO CD/RW DE 48X/32X WINDOWS XP PROFESIONAL OFFICE LICENCIA | 17422.5
I180000220 | 1420 | UNIDAD CENTRAL DE PROCESO (CPU) COMPUTADORA CO 1 GB DE MEMORIA RAM PENTIUM DUAL CORE DISCO DURO DE 160GB COMBO CD/RW DE 48X/32X WINDOWS XP PROFESIONAL OFFICE LICENCIA | 17422.5
I180000220 | 1436 | UNIDAD CENTRAL DE PROCESO (CPU) COMPUTADORA CO 1 GB DE MEMORIA RAM PENTIUM DUAL CORE DISCO DURO DE 160GB COMBO CD/RW DE 48X/32X WINDOWS XP PROFESIONAL OFFICE LICENCIA | 17422.5
I180000162 | 916 | IMPRESORA LASSER IMPRESORA LASER | 2857.75
I180000162 | 963 | IMPRESORA LASSER IMPRESORA LASER | 2857.75
I180000162 | 965 | IMPRESORA LASSER IMPRESORA LASER | 2857.75
I180000162 | 968 | IMPRESORA LASSER IMPRESORA LASER | 2857.75
I180000162 | 1001 | IMPRESORA LASSER IMPRESORA LASER | 2857.75
I180000162 | 1036 | IMPRESORA LASSER IMPRESORA LASER (NO. DE SERIE ANTERIOR VN83H97396 DANADA SE REEMPLAZO UTILIZANDO SU GARANTIA) | 2857.75
I180000162 | 1046 | IMPRESORA LASSER IMPRESORA LASER | 2857.75
I180000220 | 1612 | UNIDAD CENTRAL DE PROCESO (CPU) CPU PROCESADOR INTEL CORE 2 DUO 1GB DE MEMORIA DISCO DURO 160GB DVD/RW SATA 48X/32X COMBO LICENCIAS. | 19883.5
I450400108 | 159 | ENFRIADOR Y CALENTADOR AGUA (PARA OFICINA) ENFRIADOR Y CALENTADOR DE AGUA CON LAS SIG. CARACTERIZTICAS TEMP DE AGUA FRIA AJUSTABLE ENTRE 5/12 °C DE AGUA CALIENTE ENTRE 87°C DIISPENSADO DE AGUA FIA 24LTS X HR. Y CALIENTE 12LTS X HR.FILTROS DE SEDIMENTO CBS Y GAC LAMPARA UV EN TANQUE REFRIGERACION CON COMPRESOR PORTAVASOS. | 12747.75
I150200578 | 1 | APARATO RECEPTOR DE SEÑAL (INALAMBRICO) (RECEIVER) DIADEMA COLORGRIS WIRELESS OFFICE HEAD SET SYSTEM CON DESCOLGADOR | 4025
I090000420 | 21 | TALADRO ORTOPEDICO TALADRO DE 1/2 HP COLOR AZUL CELESTE DE 120V RPM DE 0-1400 CON BATERIA RECARGABLE Y CARGADOR | 2822.21
I090000420 | 23 | TALADRO ORTOPEDICO TALADRO DE 1/2 HP COLOR AZUL CELESTE DE 120V RPM DE 0-1400 CON BATERIA RECARGABLE Y CARGADOR | 2822.21
I450600280 | 1231 | VITRINA VITRINA METALICA COLOR BEIGE CON PUERTAS Y ENTREPANOS DE CRISTAL | 3277.5
I450400168 | 122 | LIBRERO LIBRERO COLOR CAOBA CON MEDIDAS DE 1.90 X 0.90 X0.30 CMS. EN ACABADO EN FORMICA | 4140
I450400168 | 123 | LIBRERO LIBRERO COLOR CAOBA CON MEDIDAS DE 1.90 X 0.90 X0.30 CMS. EN ACABADO EN FORMICA | 4140
I180000120 | 1 | UNIDAD DE CINTA DE CARRETE UNIDAD CENTRAL DE PROCESO ( CPU) PENTIUM 4 TECLADO MARCA HP COMPAQ PRESARIO MODELO 3010 CON 3.2 GHZ . DISCO DURO 160 GB MEMORIA 512 MB RAM CON QUEMADOR DVD CON WINDOWS VISTA HOME | 12075
I090000312 | 1628 | MESA EXPLORACION MESA DE EXPLORACION GINECOLOGICA CON PIERNERAS DE PLASTICO ESTRUCTURA METALICA EN CALIBRE 22 EN COLOR BEIGE TAPIZADO EN VINIL COLOR NEGRO ACABADO ESMALTE HORNEADO GABINETE CON PUERTAS Y COLCHON | 3510.95
I090000312 | 1629 | MESA EXPLORACION MESA DE EXPLORACION GINECOLOGICA CON PIERNERAS DE PLASTICO ESTRUCTURA METALICA EN CALIBRE 22 EN COLOR BEIGE TAPIZADO EN VINIL COLOR NEGRO ACABADO ESMALTE HORNEADO GABINETE CON PUERTAS Y COLCHON | 3510.95
I180000218 | 1969 | MONITOR MONITOR DE 17 COLOR NEGRO | 5057.7
I090000162 | 41 | DESFIBRILADOR PARA CARDIOLOGIA DESFIBRILADOR MANITOR MARCAPASO BIFASICO MCA. ZOLL CON PALETAS AD Y PED | 150420
I090000262 | 57 | LAMPARA CIRUGIA LAMPARA QUIRURGICA EQUIPO FIJO PARA ILUNMINAR EL CAMPO QUIRURGICO DURANTE LA EXPLORACION O MANIOBRAS NO INVACIVO RANGOS AMPLIOS AJUSTE COLUMNA FIJA A TECHO DOS LAMPARAS CON BRAZO GIRO DE 360 GRADOS .PANEL DIGITAL HALOGENA DE EMERGENCIA FILTRO REDUCTOR DE CALOR CON INCREMENTO DE TEMPERATURA EN LA ZONA DE OPERACION .CON NUMERO DE SERIE 0403908043040390803804039084904039084104039080390403908044 | 379999.99
I090000482 | 205 | MESA PUENTE SIN CREMALLERA MESAS PUENTE PARA PACIENTES CON ALTURA BARIABLE PARA SUBIR Y BAJAR CUBIERTA CON MADERA LAMINADA BASE DE ACERO CROMADO RUEDAS GIRATORIAS | 6210
I090000482 | 224 | MESA PUENTE SIN CREMALLERA MESAS PUENTE PARA PACIENTES CON ALTURA BARIABLE PARA SUBIR Y BAJAR CUBIERTA CON MADERA LAMINADA BASE DE ACERO CROMADO RUEDAS GIRATORIAS | 6210
I150200364 | 388 | TELEVISION TELEVISION LCD 26 WIEW SILVER/BLACK 1366X788. 16.9 550CD/M210001 ATSC.S-VIDEO COMPONENTE HDMI D- SUB INPUT MODELO L 26 W665 CONECTOR PLUG F PARA CABLE COAXIAL GR59 /U TRASFORMADOR DE ACOPLAMIENTO DE 2300 OHMS A 75 OHOM Y MASTIL PARA LA ALTURA ADECUADA | 11183.75
I150200364 | 399 | TELEVISION TELEVISION LCD 26 WIEW SILVER/BLACK 1366X788. 16.9 550CD/M210001 ATSC.S-VIDEO COMPONENTE HDMI D- SUB INPUT MODELO L 26 W665 CONECTOR PLUG F PARA CABLE COAXIAL GR59 /U TRASFORMADOR DE ACOPLAMIENTO DE 2300 OHMS A 75 OHOM Y MASTIL PARA LA ALTURA ADECUADA | 11183.75
I180000066 | 314 | MINICOMPUTADORA MICROCOMPUTADORA MODELO KQ241 LA HP 6710BCORE2 DUO T83002.40 GHZ 3MB L2 CACHE 800MHZ FSB LOC VSTBUS32/64 OF07REALDY6710BLTNALCD 15.4 WXGA FF6710BRAM 2048MB 667DDR2 2DM 6710 HDD 160GB 5400RPMFX6710DVDRWDL LS FX 6710BATT6C 55WHRINCLUYE MALETIN DE VIAJE | 27197.5
I450400120 | 2156 | ESCRITORIO MODULO DESARMABEL CONSTA DE PENINSULA DE BALA DE 1.50 X 0.60 MTS. LATERAL DE 1.00 MTS CON CAJONERA DE COLOR NOGAL | 3680
I090000088 | 1477 | CAMA CLINICA CAMA ELECTRICA PARA HOSPITAL RODABLE DE 5 POSLICIONESCON DIMENCIONES 2120 MM .LARGO X 970 MM ANCHO ESTRUCTURA FABRICADA EN ACERO CON PINTURA EPOXICA SISTEMA ELECTROMECANICO CON 4 MOTORES OPERA CON CORRIENTE ALTERNA Y BATERIAS RECARGABLES INCLUIDAS 2 PANEL DE CONTROL SISTEMA MODULAR QUE CONCENTRA LOS COMPONENTES ELECTRICOS DE LA CAMA SISTEMA DE SEGURIDAD CONTRA VARIASIONES ELECTRICASSISTEMA DE FRENOS INDIVIDUALESBARANDALES | 59800
I090000088 | 1485 | CAMA CLINICA CAMA ELECTRICA PARA HOSPITAL RODABLE DE 5 POSLICIONESCON DIMENCIONES 2120 MM .LARGO X 970 MM ANCHO ESTRUCTURA FABRICADA EN ACERO CON PINTURA EPOXICA SISTEMA ELECTROMECANICO CON 4 MOTORES OPERA CON CORRIENTE ALTERNA Y BATERIAS RECARGABLES INCLUIDAS 2 PANEL DE CONTROL SISTEMA MODULAR QUE CONCENTRA LOS COMPONENTES ELECTRICOS DE LA CAMA SISTEMA DE SEGURIDAD CONTRA VARIASIONES ELECTRICASSISTEMA DE FRENOS INDIVIDUALESBARANDALES | 59800
I090000088 | 1487 | CAMA CLINICA CAMA ELECTRICA PARA HOSPITAL RODABLE DE 5 POSLICIONESCON DIMENCIONES 2120 MM .LARGO X 970 MM ANCHO ESTRUCTURA FABRICADA EN ACERO CON PINTURA EPOXICA SISTEMA ELECTROMECANICO CON 4 MOTORES OPERA CON CORRIENTE ALTERNA Y BATERIAS RECARGABLES INCLUIDAS 2 PANEL DE CONTROL SISTEMA MODULAR QUE CONCENTRA LOS COMPONENTES ELECTRICOS DE LA CAMA SISTEMA DE SEGURIDAD CONTRA VARIASIONES ELECTRICASSISTEMA DE FRENOS INDIVIDUALESBARANDALES | 59800
I090000088 | 1514 | CAMA CLINICA CAMA ELECTRICA PARA HOSPITAL RODABLE DE 5 POSLICIONESCON DIMENCIONES 2120 MM .LARGO X 970 MM ANCHO ESTRUCTURA FABRICADA EN ACERO CON PINTURA EPOXICA SISTEMA ELECTROMECANICO CON 4 MOTORES OPERA CON CORRIENTE ALTERNA Y BATERIAS RECARGABLES INCLUIDAS 2 PANEL DE CONTROL SISTEMA MODULAR QUE CONCENTRA LOS COMPONENTES ELECTRICOS DE LA CAMA SISTEMA DE SEGURIDAD CONTRA VARIASIONES ELECTRICASSISTEMA DE FRENOS INDIVIDUALESBARANDALES | 59800
I090000252 | 152 | INCUBADORA TERMOCICLADOR DIMENSIONES 28 X28.5 X50.50 CM DE COLOR BLANCO Y COSTADO EN COLOR GRIS REGISTRA EN 6 LONGITUDES DE ONDA DIFERENTES LOS CUALES DON DE 530 MM610 MMM640MM.710 MM RANGO DE TEMPERATURA DE 0.1- 20 C. SISTEMA DE CALENTAMIENTO .EN AL CAMA TERMICA SE REALISAN ENFRIAMIENTO Y CALENTAMIENTO | 680043.3
I060200172 | 160 | CENTRIFUGA CENTRIFUGA MEDIDA DE 28.5X 31.5X 38.0 CON ADAPTADOR PARA CAPILARES PLUS ROTOR AND BUCKET PARA 32 CAPILARES TIEMPO 30 SEC. COLOR BLANCO CON GRIS CON MANUAL E INSTRUCCIONES | 56561.6
I450400120 | 2168 | ESCRITORIO ESCRITORIO (MESA DE TRABAJO) EMPOTRADA EN AREA CON MEDIDAS DE 1.2.07X0.7 COLOR GRIS CON ORILLAS EN COLOR NEGRO | 3306.25
I180000218 | 1992 | MONITOR MONITOR LCD 15 MARCA HP COLOR NEGRO | 4197.5
I180000220 | 1714 | UNIDAD CENTRAL DE PROCESO (CPU) UNIDAD CENTRAL DE PROCESO (CPU) THIN CUENT DE MARCA HP MODELO T5730 PROCESADOR DE SEMPORON 2100 1GHZ . CON MEMORIA FLASH DE 1GB Y MOMORIA DE RAM 1GB TECLADO MOUSE LICENCIAS DE OFFICE SMB LICENCIA DE TERMINAL SERVER | 17020
I090000252 | 155 | INCUBADORA ADVALYTIX TERMOCICLADOR PCR DE PUNTO FINAL EN UN MICROLITRO MARCA ADVALYTIX DIMENSIONES 12.54CM X10CMX1 CM MODELO OAXO4102 COLOR BLANCO Y NEGRO DESCRIPCION TERMOCICLADOR PCR DE PUNTO FINAL EN MICROLITRO | 1000747.25
I090001246 | 2 | SOPORTE PARA MUESTRAS SOPORTE PARA MUESTRAS ADVALYTIX CHAROLA PARA PREPARAR LAMINILLAS DE MUESTRA COLOR TRASPARENTE MARCA ADVALYTIZ DIMENSIONES 23.5 LARGO X 12.6 CM ANCHO X 11.2 CM ALTO MODELO OAX04114 AMPLISPEED ABC200 COLOR TRASPARENTE DESCRIPCION AADVALYTIX CHAROLA PARA PREPARAR LAMINILLAS DE MUESTRA COLOR GRASPARENTE SIN NUE SERIE | 4171.05
I060200172 | 162 | CENTRIFUGA CENTRIFUGA CHIP SPIN FUL 2400N MARCA COMBI-SPIN DIMENSIONES 25 CM DE DIAMETRO X 15 CM MODELO CHIP SPIN FUL 2400N COLOR AZUL DESCRIPCION CENTRIFUGA DE MESA 2400 RPM ROTOR ESPECIAL PARA 2 LCD ARRAYS 2 ROTORES PARA REACCIONES ADICIONALES | 20701.15
I180000150 | 13 | DIGITALIZADOR DE IMAGEN COMPUTARIZADA (SCANNER) DIJITADOR DE IMAGEN COMPUTALIZADA ( SCANNER) HARDWARE; SCANNER HARDWARE DE SEGURIDAD MARCA PACIFIC IMAGE ELECTRONICS INC. HARDWARE DE SEGURIDAD MARCA PACIFIC IMAGEN ELECTRONIC IN DIMENSIONES 46 CM X 22 CM X 10 CM MODELO PRIME FILM 2700 COLOR GRIS PLATEADO DESCRIPCION ANALISIS DE IMAGENES TOTALMENTE AUTOMATIZADO RAPIDO Y FACIL DE MANEJAR SOFTWARERE SLIDE READER V 7.00.01 LICENDE DONGLE PROTECTED MARCA CHIPON TRACKING ID HS-200-01 CODIGO DE BARRAS NUMERO 003698-220-698- HOLOGRAMA DE SEGURIDAD NUMERO S22-458712 SIN NUMERO DE SERIE | 148989.4
I422000002 | 29 | EXTRACTOR DE AIRE ESTRACTOR DE AIRE MODELO CM 315 | 28899.5
I090000312 | 1684 | MESA EXPLORACION MESA DE EXPLORACION EQUIPO SEMIFIJO PARA REALIZAR LA EXPLORACION CONSTRUIDA EN LAMINA CALIBRE 22 GABINETE CON DOS PUERTAS CORREDIZAS Y CON LAS SIGUIENTES DIMENSIONES ALTURA DE 0.85 CN COMO MINIMO LONGITUD TOTAL DE 1.65 CM COMO MINIMO DE ANCHO DE 55 CM COMO MINIMO. CON TRES SECCIONES COLCHON CON CUBIERTA DE VINIL IMITACION PIEL EN COLOR NEGRO PINTURA ANTICORROSIVA COLOR BEIGE EN ACABADO ESMALTADO. PIERNERAS TIPO GOEPEL ACOJINADAS CON FIJADORES Y EXTENSION PARA TOMA CORRIENTE | 5405
I090000312 | 1689 | MESA EXPLORACION MESA DE EXPLORACION EQUIPO SEMIFIJO PARA REALIZAR LA EXPLORACION CONSTRUIDA EN LAMINA CALIBRE 22 GABINETE CON DOS PUERTAS CORREDIZAS Y CON LAS SIGUIENTES DIMENSIONES ALTURA DE 0.85 CN COMO MINIMO LONGITUD TOTAL DE 1.65 CM COMO MINIMO DE ANCHO DE 55 CM COMO MINIMO. CON TRES SECCIONES COLCHON CON CUBIERTA DE VINIL IMITACION PIEL EN COLOR NEGRO PINTURA ANTICORROSIVA COLOR BEIGE EN ACABADO ESMALTADO. PIERNERAS TIPO GOEPEL ACOJINADAS CON FIJADORES Y EXTENSION PARA TOMA CORRIENTE | 5405
I090000216 | 2011 | ESTUCHE DIAGNOSTICO (JGO. DE) ESTUCHE DE DIAGNOSTICO BASICO ESTUCHE DE DAGAOSTICO COAXILA DE ESTUCHE DURO QUE INCLUYE OFTALMOSCIPIO COAXIAL CON LUZ HALOGENA 6 APERTURAS 28 LENTES DES -25 A +40 PASOS DE DIAPTRIA CON DESCANSO DE GOMA PARA LA CEJA CON DIAL DE LENTES ILUMINADO NUEVA BIMBILLA HALOGENA SISTEMA OPTICO COAXIAL FILTRO DE POLARIZADO EN DELINEAS CRUZADAS Y FILTRO DE 3.5 VOLTIOS . OTOSCOPIO DE DIAGNOSTCO ILUMINADOR DE GARGANTA CON BAMBILLA HALOGENA DE FIBRA OPTICA ILUMINADOR DE GARGANTA INCORPORANDO LAPIZ ILUMINADOR LENTE DE VISUALIZACION DE ANGULO ANCHO Y SISTEMA DE SELLADO CON JEGO DE 4 ESPECULOS DE PLIPROPILENO TAMANOS 253 Y Y 4.5 MILIMETROS DE 3.5 VOLTS MANGO RECARGABLE DE 3.5 VOLTS. 100-130 VOLTS 50/60 HZ UNIVERSAL Y BIEN BALANCEADA CON CONTROL REOSTATO AJUSTABLE ECONOMICO DE AGARRE SEGURO DE BRONCE CROMADO EN INTERRUPTOR DE SEGURIDAD CON CONECTOR METALICOS PARA ENCHUFE DIRECTO A SU CORRIENTE 110 VOLTS | 10580
I090000216 | 2012 | ESTUCHE DIAGNOSTICO (JGO. DE) ESTUCHE DE DIAGNOSTICO BASICO ESTUCHE DE DIAGNOSTICO COAXILAL DE ESTUCHE FURO QUE EINCLUYE OFTALMOSCIOPIO COAXIAL CON LUZ HALOGENA 6 LENTES DES -25 A+40 PASOS DE PIAPTRIA CON DESCANSO DE GOMA PARA LA CEJA CON DIAL DE LENTES ILUMINADO NUEVA BOMBILLA HALOGENA SISTEMA OPOTICO COAXIAL FILTRO DE POLARIZADO DELINEAS CRUZADAS Y FILTRO SIN ROJO Y 18 CONBINACIONES DE APERTURAS ADEMAS DE MECANISMOS DEAPERTURAS ADEMAS DE MECANISMOS OPTICOS CERRADOS DE 3.5 VOLTIOS OTOSCOPIO DE DIAGNOSTCO ILUMINADOR DE GARGANTA CO BAMBILLA HALOGENA DE FIBRA OPTICA ILUMINADOR DE GARBANATA INCORPORADO LAPIZ ILUMINADOR LENTEDE VISUALIZACION DE ANGULO ANCHO Y SISTEMA DE SELLADO CON JUEGO DE 4 ESPECULOS DE POLIPROPILENO TAMANOS 253 Y 4.5 MILIMETROS DE 3.5 VOLTS MANGO RECARGABLE DE 3.5 VOLTS 100-130 VOLTS 50/60 HZ UNIVERSAL Y BIEN BALANCEADA CON CONTROL REOSTATO AJUSTABLE ECONOMICO DE AGARRE SEGURO DE BRONCE CROMADO E INTERRUPTOR DE | 10580
I450600102 | 437 | CUNA CUNA NEONATAL C/BA Y COLCHON CUNERO ESTRUCTURA ACERO INOXIDABLE BACINETE DE ACRILICO PARA CUNERO CON COJIN MEDIDA ESTANDAR MCA PROMISA | 4542.5
I090000064 | 1188 | BASCULA CON Y SIN ESTADIMETRO BASCULA CON ESTADIMETRO CAPACIDAD DE 180 KILOS ESCALA DE MEDICION DE 1.98 MTS COLOR BEIGE | 3915.75
I090000064 | 1190 | BASCULA CON Y SIN ESTADIMETRO BASCULA CON ESTADIMETRO CAPACIDAD DE 180 KILOS ESCALA DE MEDICION DE 1.98 MTS COLOR BEIGE | 3915.75
I060200470 | 250 | UNIDAD ULTRASONICA UNIDAD ULTRASONICA PRINCIPAL (LCD DISPLAY) LUZ DE FONDO AZUL CON INDICADOR DE BATERIA DETECTOR DE LA FRECUENCIA DE SONDA GRABACION DE AUDIO Y PLAYBACK DE 4 A 8 MINUTOS SELECCIONABLE SONDA INTERCAMBIABLE DE 2 MHZ A PRUEBA DE AGUA CORRIENTE RECARGABLE CON BATERIA DE POLIMERO LITIO 3 MODOS DE OPERACION (TIEMPO REAL PROMEDIO Y MANUAL) INCLUYE: SONDA INTERCAMIABLE DE 2 MHZ A PRUEBA DE AGUA FUNDA PORTA EQUIPO BATERIA RECARGABLE DE POLIMERO LITIO INTEGRADO DE FABRICA ADAPTADOR DE CORRIENTE AUROPEA ADAPTADOR DE CORRIENTE NORTEAMERICANO MANUAL DE USUARIO. | 5554.5
I090000252 | 159 | INCUBADORA INCUBADORA PARA CUIDADOS GENERALES | 153721.65
I090000252 | 160 | INCUBADORA INCUBADORA PARA CUIDADOS GENERALES | 153721.65
I090000252 | 162 | INCUBADORA INCUBADORA PARA CUIDADOS GENERALES | 153721.65
I090000252 | 164 | INCUBADORA INCUBADORA PARA CUIDADOS GENERALES | 153721.65
I090000252 | 168 | INCUBADORA INCUBADORA PARA CUIDADOS GENERALES | 153721.65
I180000150 | 14 | DIGITALIZADOR DE IMAGEN COMPUTARIZADA (SCANNER) (DIRECCION DE FOMENTO Y CALIDAD SANITARIA ) DIGITALIZADOR DE IMAGEN COMPUTALIZADO ( ESCANJET) EN COLOR PLATA Y NEGRO | 3082
I180000220 | 1728 | UNIDAD CENTRAL DE PROCESO (CPU) ( PREV. Y CONTROL DE ENFERMEDADES 2008 ) UNIDAD CENTRAL DE PROCESO ( CPU) EN COLOR NEGRO | 11261.95
I270000150 | 1 | TEATRO PORTATIL (PROMOCION DE LA SALUD NUEVA CULTURA 2008) ESENARIO PARA TEATRO GINOL PORTATIL CON ROTULOS A COLOR ALUSIVOS DEL DENGUE | 5853.5
I270000052 | 25 | CASETA PICK UP (PROMOCION DE LA SALUD NUEVA CULTURA 2008) CAMPER DE FIBRA DE VIDRIO INSTALADO EN CAMIONETA FORD RENGER MODELO 2008 NO DE PLACAS RB-60829 CAMPER EN COLOR BLANCO | 10000
I180000034 | 509 | IMPRESORA IMPRESORA HP LASER JET (Q7815A) VELOLCIDAD DE IMPRESION MODO NORMAL NEGRO CARTA HASTA 35 PPM RESOLUCION MO DE RESOLUCIONES DE IMPRESION OPTICA EN CLOLR GRIS | 13969.05
I180000034 | 516 | IMPRESORA IMPRESORA HP LASER JET (Q7815A) VELOLCIDAD DE IMPRESION MODO NORMAL NEGRO CARTA HASTA 35 PPM RESOLUCION MO DE RESOLUCIONES DE IMPRESION OPTICA EN CLOLR GRIS | 13969.05
I180000220 | 1763 | UNIDAD CENTRAL DE PROCESO (CPU) UNIDAD CETRAL DE PROSESO (CPU) EN COLOR NEGRO SISTEMA OPERATIVO WINDOWS VISTA ORIGINAL PERMITE HACER DOWNGRADEA XP PRO PROSESADOR INTEL PENTIUM DUAL -CORE E2200 | 15511.2
I450400278 | 267 | PIZARRONES Y ROTAFOLIOS ROTAFOLIO FIJO PIZARRON DE 70X90 DOBLE CARTA EN COLOR BLANCO CON VERDE ESTRUCTURA DE ALUMINIO ANODIZADO EN TUBO RECTANGULAR DE 11/2 X3/4 DE 1.70 DE ALTURA CON SUJETADORES PARA HOJAS . | 4184.67
I180000162 | 1125 | IMPRESORA LASSER (PROMOCION DE LA SALUD NUEVA CULTURA 2008)IMPRESORA LASSER HP EN COLOR GRIS CON NEGRO | 9361
I450400016 | 3807 | ARCHIVERO DE METAL ARCHIVERO DE METAL CON 4 GAVETAS TAMANO OFICIO EN COLOR ARENA | 3622.5
I450400016 | 3808 | ARCHIVERO DE METAL ARCHIVERO DE METAL CON 4 GAVETAS TAMANO OFICIO EN COLOR ARENA | 3622.5
I180000162 | 1127 | IMPRESORA LASSER IMPRESORA LASER | 13512.5
I450400002 | 1892 | ACONDICIONADOR AIRE MINISPLIT DE 1.5 TONELADAS DE REFRIGERACION COLOR BEIGE VOLTAJE 220 VOLTS MONOFASICO INCLUYE CALEFACCION TIPO HEAT PUMPNUMERO DE EVAPORADOR M101037552708407130025 Y CONDENSADOR SM101037551908408150033 | 17307.5
I150200104 | 14 | CIRCUITO CERRADO DE TELEVISION GRABADOR DE CUATRO CANALES DE VIDEO 120 IPS 500 GB DE MEMORIA | 15151.25
I450400026 | 3987 | BANCA TANDEM DE CUATRO PLAZAS TAPIZADAS EN TELA CON ESTRUCTURA COLOR NEGRO | 2783
I450400258 | 919 | MODULO DESARMABLE ESCRITORIO SEMI EJECUTIVO CON LIBRERO FABRICADO EN MELAMINA 28 MM DE ESPESOR EN CUBIERTA Y COSTADOS CENTRO DE PVC DE 3MM CORREDERAS EN 3 CAJONES CON LIBRERO DE SOBRE PONER EN LATERAL INCLUYE CHAPAS Y BISAGRAS. COLOR PERAL | 8176.5
I090000466 | 174 | CARRO PARA MEDICAMENTOS (2%)CARRO ROJO CON EQUIPO COMPLETO PARA REANIMACION CON DESFIBRILADOR - MONITOR - MARCAPASO.. CONSTUIDO EN POLIMERORESISTENTE ALA CORROSION Y QUE NO SE MANCHE .SISTEMAS DE FRENOS EN DOS RUEDAS CON ALMENOS 4 CAJONES Y CERRADURA GENERAL PORTA TANQUE DE OXIGENO .TABLA PARA MASAJE CARDIACO POSTE PARA SOLUCIONES INTRAVENOSAS. DESFIBRILADOR MONITOR CON TECNOLOGIA DE FORMA DE ONDA RECTILINEA BIFASICA DE BAJA ENERGIA . CON MARCA PASOS EXTERNO NO INVASIVO PANTALLA ELECTROLUMINISCENTE DE ALMENOS 5 PULGADAS ENDIAGONAL MONITOR DE ECG A TRAVES DE CABLE DE ECG DE 3 PUNTAS PRESENTACION DE CURVA DE ECG DESPLNIEGE DIGITAL DE LA FRECUENCIA CARDIACA CON UN RANDO DE 0-300 BPM .DESPLIEGE DEL TRAZO ELECTRONCARDIOGRAFICO EN AL MENOS TRES DERIVACIONES (I II III ) TODA LA INFORMACION Y MENSAJE DE ALARMA Y ERRORES EN LA PANTALLA DEBERAN SER EN IDIONMA ESPANOL NUMERO DE SERIE DEL DESFIBRILADOR T08LI08532 T08LI08522 T09BII011 | 211217.05
I090900006 | 7 | LENTE PARA LAPAROSCOPIO LENTE DE 30° 10 MM . 3 CM LONG.. | 43311.08
I450600102 | 453 | CUNA (2%) CUNA PEDIATRICA MECANICA PARA LACTANTES Y PREESOLARES ESTRUCTURA METALICA CON RECUBRIMIENTO DE POLIESTER Y ACERO INOXIDABLE PULIDO CON BARANDAL Y COLCHON . SISTEMA DE DOS POSTES PARA SOPORTE DE BARANDALES(UN POSTE EN CADA EXTREMO A LO LARGO) BARANDALES ABATIBLES QUE PUEDEN REGULARSE Y FIJARSE A CUALQUIER ALTURA PERMITIENDO UN AXCESO TOTAL AL PACIENTE SEGUN LA ALTURA SELECCIONADA BARANDALES FABARICADOS DE POLICARBONATO TRANSPARENTE PARA PROPORCIONAR UNA VISIBILIDAD DE 360° HACIA EL PACIENTE .BARRA DE TRANSPORTE INTEGRADA EN EL PIECERO DE LA CUNA PLARA FACILITAR EL TRASLADO DE LA MISMA. DIMENCIONES GENERALES DE LA CAMALARGO TOTAL DE 74.5 CM X 136. CM ALRUTA FIJA. POSICION TRENDELENBURG 14° ALTITRENDE LENGURG 9° FOWLER DE 0 A 56°4 RUEDAS GIRATORIAS DE 10 CM. 2 DE ELLAS CON FRENOTOPES JIRATORIOS ANTICHOQUES. PESO MAXIMO DEL USUARIO DE 0 A 50 KILOS COLCHON DE MATERIAL SUAVE (TIPO ESPUMA) CON CUBIERTA IMPERMEABLE Y TRASPIRA | 48300
I450600102 | 459 | CUNA (2%) CUNA PEDIATRICA MECANICA PARA LACTANTES Y PREESOLARES ESTRUCTURA METALICA CON RECUBRIMIENTO DE POLIESTER Y ACERO INOXIDABLE PULIDO CON BARANDAL Y COLCHON . SISTEMA DE DOS POSTES PARA SOPORTE DE BARANDALES(UN POSTE EN CADA EXTREMO A LO LARGO) BARANDALES ABATIBLES QUE PUEDEN REGULARSE Y FIJARSE A CUALQUIER ALTURA PERMITIENDO UN AXCESO TOTAL AL PACIENTE SEGUN LA ALTURA SELECCIONADA BARANDALES FABARICADOS DE POLICARBONATO TRANSPARENTE PARA PROPORCIONAR UNA VISIBILIDAD DE 360° HACIA EL PACIENTE .BARRA DE TRANSPORTE INTEGRADA EN EL PIECERO DE LA CUNA PLARA FACILITAR EL TRASLADO DE LA MISMA. DIMENCIONES GENERALES DE LA CAMALARGO TOTAL DE 74.5 CM X 136. CM ALRUTA FIJA. POSICION TRENDELENBURG 14° ALTITRENDE LENGURG 9° FOWLER DE 0 A 56°4 RUEDAS GIRATORIAS DE 10 CM. 2 DE ELLAS CON FRENOTOPES JIRATORIOS ANTICHOQUES. PESO MAXIMO DEL USUARIO DE 0 A 50 KILOS COLCHON DE MATERIAL SUAVE (TIPO ESPUMA) CON CUBIERTA IMPERMEABLE Y TRASPIRA | 48300
I450600102 | 461 | CUNA (2%) CUNA PEDIATRICA MECANICA PARA LACTANTES Y PREESOLARES ESTRUCTURA METALICA CON RECUBRIMIENTO DE POLIESTER Y ACERO INOXIDABLE PULIDO CON BARANDAL Y COLCHON . SISTEMA DE DOS POSTES PARA SOPORTE DE BARANDALES(UN POSTE EN CADA EXTREMO A LO LARGO) BARANDALES ABATIBLES QUE PUEDEN REGULARSE Y FIJARSE A CUALQUIER ALTURA PERMITIENDO UN AXCESO TOTAL AL PACIENTE SEGUN LA ALTURA SELECCIONADA BARANDALES FABARICADOS DE POLICARBONATO TRANSPARENTE PARA PROPORCIONAR UNA VISIBILIDAD DE 360° HACIA EL PACIENTE .BARRA DE TRANSPORTE INTEGRADA EN EL PIECERO DE LA CUNA PLARA FACILITAR EL TRASLADO DE LA MISMA. DIMENCIONES GENERALES DE LA CAMALARGO TOTAL DE 74.5 CM X 136. CM ALRUTA FIJA. POSICION TRENDELENBURG 14° ALTITRENDE LENGURG 9° FOWLER DE 0 A 56°4 RUEDAS GIRATORIAS DE 10 CM. 2 DE ELLAS CON FRENOTOPES JIRATORIOS ANTICHOQUES. PESO MAXIMO DEL USUARIO DE 0 A 50 KILOS COLCHON DE MATERIAL SUAVE (TIPO ESPUMA) CON CUBIERTA IMPERMEABLE Y TRASPIRA | 48300
I450600102 | 469 | CUNA (2%) CUNA PEDIATRICA MECANICA PARA LACTANTES Y PREESOLARES ESTRUCTURA METALICA CON RECUBRIMIENTO DE POLIESTER Y ACERO INOXIDABLE PULIDO CON BARANDAL Y COLCHON . SISTEMA DE DOS POSTES PARA SOPORTE DE BARANDALES(UN POSTE EN CADA EXTREMO A LO LARGO) BARANDALES ABATIBLES QUE PUEDEN REGULARSE Y FIJARSE A CUALQUIER ALTURA PERMITIENDO UN AXCESO TOTAL AL PACIENTE SEGUN LA ALTURA SELECCIONADA BARANDALES FABARICADOS DE POLICARBONATO TRANSPARENTE PARA PROPORCIONAR UNA VISIBILIDAD DE 360° HACIA EL PACIENTE .BARRA DE TRANSPORTE INTEGRADA EN EL PIECERO DE LA CUNA PLARA FACILITAR EL TRASLADO DE LA MISMA. DIMENCIONES GENERALES DE LA CAMALARGO TOTAL DE 74.5 CM X 136. CM ALRUTA FIJA. POSICION TRENDELENBURG 14° ALTITRENDE LENGURG 9° FOWLER DE 0 A 56°4 RUEDAS GIRATORIAS DE 10 CM. 2 DE ELLAS CON FRENOTOPES JIRATORIOS ANTICHOQUES. PESO MAXIMO DEL USUARIO DE 0 A 50 KILOS COLCHON DE MATERIAL SUAVE (TIPO ESPUMA) CON CUBIERTA IMPERMEABLE Y TRASPIRA | 48300
I450600102 | 473 | CUNA (2%) CUNA PEDIATRICA MECANICA PARA LACTANTES Y PREESOLARES ESTRUCTURA METALICA CON RECUBRIMIENTO DE POLIESTER Y ACERO INOXIDABLE PULIDO CON BARANDAL Y COLCHON . SISTEMA DE DOS POSTES PARA SOPORTE DE BARANDALES(UN POSTE EN CADA EXTREMO A LO LARGO) BARANDALES ABATIBLES QUE PUEDEN REGULARSE Y FIJARSE A CUALQUIER ALTURA PERMITIENDO UN AXCESO TOTAL AL PACIENTE SEGUN LA ALTURA SELECCIONADA BARANDALES FABARICADOS DE POLICARBONATO TRANSPARENTE PARA PROPORCIONAR UNA VISIBILIDAD DE 360° HACIA EL PACIENTE .BARRA DE TRANSPORTE INTEGRADA EN EL PIECERO DE LA CUNA PLARA FACILITAR EL TRASLADO DE LA MISMA. DIMENCIONES GENERALES DE LA CAMALARGO TOTAL DE 74.5 CM X 136. CM ALRUTA FIJA. POSICION TRENDELENBURG 14° ALTITRENDE LENGURG 9° FOWLER DE 0 A 56°4 RUEDAS GIRATORIAS DE 10 CM. 2 DE ELLAS CON FRENOTOPES JIRATORIOS ANTICHOQUES. PESO MAXIMO DEL USUARIO DE 0 A 50 KILOS COLCHON DE MATERIAL SUAVE (TIPO ESPUMA) CON CUBIERTA IMPERMEABLE Y TRASPIRA | 48300
I450600102 | 479 | CUNA (2%) CUNA PEDIATRICA MECANICA PARA LACTANTES Y PREESOLARES ESTRUCTURA METALICA CON RECUBRIMIENTO DE POLIESTER Y ACERO INOXIDABLE PULIDO CON BARANDAL Y COLCHON . SISTEMA DE DOS POSTES PARA SOPORTE DE BARANDALES(UN POSTE EN CADA EXTREMO A LO LARGO) BARANDALES ABATIBLES QUE PUEDEN REGULARSE Y FIJARSE A CUALQUIER ALTURA PERMITIENDO UN AXCESO TOTAL AL PACIENTE SEGUN LA ALTURA SELECCIONADA BARANDALES FABARICADOS DE POLICARBONATO TRANSPARENTE PARA PROPORCIONAR UNA VISIBILIDAD DE 360° HACIA EL PACIENTE .BARRA DE TRANSPORTE INTEGRADA EN EL PIECERO DE LA CUNA PLARA FACILITAR EL TRASLADO DE LA MISMA. DIMENCIONES GENERALES DE LA CAMALARGO TOTAL DE 74.5 CM X 136. CM ALRUTA FIJA. POSICION TRENDELENBURG 14° ALTITRENDE LENGURG 9° FOWLER DE 0 A 56°4 RUEDAS GIRATORIAS DE 10 CM. 2 DE ELLAS CON FRENOTOPES JIRATORIOS ANTICHOQUES. PESO MAXIMO DEL USUARIO DE 0 A 50 KILOS COLCHON DE MATERIAL SUAVE (TIPO ESPUMA) CON CUBIERTA IMPERMEABLE Y TRASPIRA | 48300
I450600102 | 486 | CUNA (2%) CUNA PEDIATRICA MECANICA PARA LACTANTES Y PREESOLARES ESTRUCTURA METALICA CON RECUBRIMIENTO DE POLIESTER Y ACERO INOXIDABLE PULIDO CON BARANDAL Y COLCHON . SISTEMA DE DOS POSTES PARA SOPORTE DE BARANDALES(UN POSTE EN CADA EXTREMO A LO LARGO) BARANDALES ABATIBLES QUE PUEDEN REGULARSE Y FIJARSE A CUALQUIER ALTURA PERMITIENDO UN AXCESO TOTAL AL PACIENTE SEGUN LA ALTURA SELECCIONADA BARANDALES FABARICADOS DE POLICARBONATO TRANSPARENTE PARA PROPORCIONAR UNA VISIBILIDAD DE 360° HACIA EL PACIENTE .BARRA DE TRANSPORTE INTEGRADA EN EL PIECERO DE LA CUNA PLARA FACILITAR EL TRASLADO DE LA MISMA. DIMENCIONES GENERALES DE LA CAMALARGO TOTAL DE 74.5 CM X 136. CM ALRUTA FIJA. POSICION TRENDELENBURG 14° ALTITRENDE LENGURG 9° FOWLER DE 0 A 56°4 RUEDAS GIRATORIAS DE 10 CM. 2 DE ELLAS CON FRENOTOPES JIRATORIOS ANTICHOQUES. PESO MAXIMO DEL USUARIO DE 0 A 50 KILOS COLCHON DE MATERIAL SUAVE (TIPO ESPUMA) CON CUBIERTA IMPERMEABLE Y TRASPIRA | 48300
I450600102 | 492 | CUNA (2%) CUNA PEDIATRICA MECANICA PARA LACTANTES Y PREESOLARES ESTRUCTURA METALICA CON RECUBRIMIENTO DE POLIESTER Y ACERO INOXIDABLE PULIDO CON BARANDAL Y COLCHON . SISTEMA DE DOS POSTES PARA SOPORTE DE BARANDALES(UN POSTE EN CADA EXTREMO A LO LARGO) BARANDALES ABATIBLES QUE PUEDEN REGULARSE Y FIJARSE A CUALQUIER ALTURA PERMITIENDO UN AXCESO TOTAL AL PACIENTE SEGUN LA ALTURA SELECCIONADA BARANDALES FABARICADOS DE POLICARBONATO TRANSPARENTE PARA PROPORCIONAR UNA VISIBILIDAD DE 360° HACIA EL PACIENTE .BARRA DE TRANSPORTE INTEGRADA EN EL PIECERO DE LA CUNA PLARA FACILITAR EL TRASLADO DE LA MISMA. DIMENCIONES GENERALES DE LA CAMALARGO TOTAL DE 74.5 CM X 136. CM ALRUTA FIJA. POSICION TRENDELENBURG 14° ALTITRENDE LENGURG 9° FOWLER DE 0 A 56°4 RUEDAS GIRATORIAS DE 10 CM. 2 DE ELLAS CON FRENOTOPES JIRATORIOS ANTICHOQUES. PESO MAXIMO DEL USUARIO DE 0 A 50 KILOS COLCHON DE MATERIAL SUAVE (TIPO ESPUMA) CON CUBIERTA IMPERMEABLE Y TRASPIRA | 48300
I450600102 | 509 | CUNA (2%) CUNA PEDIATRICA MECANICA PARA LACTANTES Y PREESOLARES ESTRUCTURA METALICA CON RECUBRIMIENTO DE POLIESTER Y ACERO INOXIDABLE PULIDO CON BARANDAL Y COLCHON . SISTEMA DE DOS POSTES PARA SOPORTE DE BARANDALES(UN POSTE EN CADA EXTREMO A LO LARGO) BARANDALES ABATIBLES QUE PUEDEN REGULARSE Y FIJARSE A CUALQUIER ALTURA PERMITIENDO UN AXCESO TOTAL AL PACIENTE SEGUN LA ALTURA SELECCIONADA BARANDALES FABARICADOS DE POLICARBONATO TRANSPARENTE PARA PROPORCIONAR UNA VISIBILIDAD DE 360° HACIA EL PACIENTE .BARRA DE TRANSPORTE INTEGRADA EN EL PIECERO DE LA CUNA PLARA FACILITAR EL TRASLADO DE LA MISMA. DIMENCIONES GENERALES DE LA CAMALARGO TOTAL DE 74.5 CM X 136. CM ALRUTA FIJA. POSICION TRENDELENBURG 14° ALTITRENDE LENGURG 9° FOWLER DE 0 A 56°4 RUEDAS GIRATORIAS DE 10 CM. 2 DE ELLAS CON FRENOTOPES JIRATORIOS ANTICHOQUES. PESO MAXIMO DEL USUARIO DE 0 A 50 KILOS COLCHON DE MATERIAL SUAVE (TIPO ESPUMA) CON CUBIERTA IMPERMEABLE Y TRASPIRA | 48300
I450600102 | 510 | CUNA (2%) CUNA PEDIATRICA MECANICA PARA LACTANTES Y PREESOLARES ESTRUCTURA METALICA CON RECUBRIMIENTO DE POLIESTER Y ACERO INOXIDABLE PULIDO CON BARANDAL Y COLCHON . SISTEMA DE DOS POSTES PARA SOPORTE DE BARANDALES(UN POSTE EN CADA EXTREMO A LO LARGO) BARANDALES ABATIBLES QUE PUEDEN REGULARSE Y FIJARSE A CUALQUIER ALTURA PERMITIENDO UN AXCESO TOTAL AL PACIENTE SEGUN LA ALTURA SELECCIONADA BARANDALES FABARICADOS DE POLICARBONATO TRANSPARENTE PARA PROPORCIONAR UNA VISIBILIDAD DE 360° HACIA EL PACIENTE .BARRA DE TRANSPORTE INTEGRADA EN EL PIECERO DE LA CUNA PLARA FACILITAR EL TRASLADO DE LA MISMA. DIMENCIONES GENERALES DE LA CAMALARGO TOTAL DE 74.5 CM X 136. CM ALRUTA FIJA. POSICION TRENDELENBURG 14° ALTITRENDE LENGURG 9° FOWLER DE 0 A 56°4 RUEDAS GIRATORIAS DE 10 CM. 2 DE ELLAS CON FRENOTOPES JIRATORIOS ANTICHOQUES. PESO MAXIMO DEL USUARIO DE 0 A 50 KILOS COLCHON DE MATERIAL SUAVE (TIPO ESPUMA) CON CUBIERTA IMPERMEABLE Y TRASPIRA | 48300
I450600102 | 512 | CUNA (2%) CUNA PEDIATRICA MECANICA PARA LACTANTES Y PREESOLARES ESTRUCTURA METALICA CON RECUBRIMIENTO DE POLIESTER Y ACERO INOXIDABLE PULIDO CON BARANDAL Y COLCHON . SISTEMA DE DOS POSTES PARA SOPORTE DE BARANDALES(UN POSTE EN CADA EXTREMO A LO LARGO) BARANDALES ABATIBLES QUE PUEDEN REGULARSE Y FIJARSE A CUALQUIER ALTURA PERMITIENDO UN AXCESO TOTAL AL PACIENTE SEGUN LA ALTURA SELECCIONADA BARANDALES FABARICADOS DE POLICARBONATO TRANSPARENTE PARA PROPORCIONAR UNA VISIBILIDAD DE 360° HACIA EL PACIENTE .BARRA DE TRANSPORTE INTEGRADA EN EL PIECERO DE LA CUNA PLARA FACILITAR EL TRASLADO DE LA MISMA. DIMENCIONES GENERALES DE LA CAMALARGO TOTAL DE 74.5 CM X 136. CM ALRUTA FIJA. POSICION TRENDELENBURG 14° ALTITRENDE LENGURG 9° FOWLER DE 0 A 56°4 RUEDAS GIRATORIAS DE 10 CM. 2 DE ELLAS CON FRENOTOPES JIRATORIOS ANTICHOQUES. PESO MAXIMO DEL USUARIO DE 0 A 50 KILOS COLCHON DE MATERIAL SUAVE (TIPO ESPUMA) CON CUBIERTA IMPERMEABLE Y TRASPIRA | 48300
I450600102 | 515 | CUNA (2%) CUNA PEDIATRICA MECANICA PARA LACTANTES Y PREESOLARES ESTRUCTURA METALICA CON RECUBRIMIENTO DE POLIESTER Y ACERO INOXIDABLE PULIDO CON BARANDAL Y COLCHON . SISTEMA DE DOS POSTES PARA SOPORTE DE BARANDALES(UN POSTE EN CADA EXTREMO A LO LARGO) BARANDALES ABATIBLES QUE PUEDEN REGULARSE Y FIJARSE A CUALQUIER ALTURA PERMITIENDO UN AXCESO TOTAL AL PACIENTE SEGUN LA ALTURA SELECCIONADA BARANDALES FABARICADOS DE POLICARBONATO TRANSPARENTE PARA PROPORCIONAR UNA VISIBILIDAD DE 360° HACIA EL PACIENTE .BARRA DE TRANSPORTE INTEGRADA EN EL PIECERO DE LA CUNA PLARA FACILITAR EL TRASLADO DE LA MISMA. DIMENCIONES GENERALES DE LA CAMALARGO TOTAL DE 74.5 CM X 136. CM ALRUTA FIJA. POSICION TRENDELENBURG 14° ALTITRENDE LENGURG 9° FOWLER DE 0 A 56°4 RUEDAS GIRATORIAS DE 10 CM. 2 DE ELLAS CON FRENOTOPES JIRATORIOS ANTICHOQUES. PESO MAXIMO DEL USUARIO DE 0 A 50 KILOS COLCHON DE MATERIAL SUAVE (TIPO ESPUMA) CON CUBIERTA IMPERMEABLE Y TRASPIRA | 48300
I090000112 | 195 | CARRO MONITOR (2%)MONITOR PORTATIL DE SIGNOS VITALES CON DESPLIEGUE EN PANTALLA TFT CPNPR DE 10.4 CON UN MINIMO DE 4 FORMAS DE ONDA PARAMETROS INCLUIDOS SG CON RESPIRACION OXIMETRIA DE PULSO (SPO2)PRESION ALTERIAL NO INVASIVA (NIBP).TEMPERATURA Y PULSO MINIMO 72 HORAS DE GRAFICO Y TENDENCIA TUBULARES PARA TODOS LOS PARAMETROS .INCLUYE BATERIA Y OPCION A FUTURO DE REGISTRADOR PARA PACIENTE ADULTO .PEDIATRICO Y NEONATAL DIMENSION DE 318 MM (A) X 152 MM(P)PESO MAXIMO DE 5.5 KGS.ENERGIA AC 100-250 V 50-60 HZTEMPERATURA DE 0-40 GRADOS C HUMEDAD 30-85% PANTALLA DE TIPO FJF COLOR 10.4 RESULUCION 640 X4804 FORMAS DE HONDA VELOCIDAD DE BARRIDO DE 6.25 MM/SEG. 12.5 MM/SEG 25 MM/SEGUN.50MM/SEGUN. INDICADOR DE ALARMA .INDICADOR DE ENCENDIDO KRS.SONIDO DE ALARMASINTERFASE DE RED EN SISTEMAS BATERIA RECARGABLE TIEMPO DE TENDENCIAS DE 1-72 HR.ALARMAS CON 3 NIVELSES AUDITIVOS Y ALARMAS VISUALESANCHO DE IMPOR 48 MM VELOCIDAD DE IMPRESION DE 25 MM | 66700
I090000112 | 196 | CARRO MONITOR (2%)MONITOR PORTATIL DE SIGNOS VITALES CON DESPLIEGUE EN PANTALLA TFT CPNPR DE 10.4 CON UN MINIMO DE 4 FORMAS DE ONDA PARAMETROS INCLUIDOS SG CON RESPIRACION OXIMETRIA DE PULSO (SPO2)PRESION ALTERIAL NO INVASIVA (NIBP).TEMPERATURA Y PULSO MINIMO 72 HORAS DE GRAFICO Y TENDENCIA TUBULARES PARA TODOS LOS PARAMETROS .INCLUYE BATERIA Y OPCION A FUTURO DE REGISTRADOR PARA PACIENTE ADULTO .PEDIATRICO Y NEONATAL DIMENSION DE 318 MM (A) X 152 MM(P)PESO MAXIMO DE 5.5 KGS.ENERGIA AC 100-250 V 50-60 HZTEMPERATURA DE 0-40 GRADOS C HUMEDAD 30-85% PANTALLA DE TIPO FJF COLOR 10.4 RESULUCION 640 X4804 FORMAS DE HONDA VELOCIDAD DE BARRIDO DE 6.25 MM/SEG. 12.5 MM/SEG 25 MM/SEGUN.50MM/SEGUN. INDICADOR DE ALARMA .INDICADOR DE ENCENDIDO KRS.SONIDO DE ALARMASINTERFASE DE RED EN SISTEMAS BATERIA RECARGABLE TIEMPO DE TENDENCIAS DE 1-72 HR.ALARMAS CON 3 NIVELSES AUDITIVOS Y ALARMAS VISUALESANCHO DE IMPOR 48 MM VELOCIDAD DE IMPRESION DE 25 MM | 66700
I090000112 | 197 | CARRO MONITOR (2%)MONITOR PORTATIL DE SIGNOS VITALES CON DESPLIEGUE EN PANTALLA TFT CPNPR DE 10.4 CON UN MINIMO DE 4 FORMAS DE ONDA PARAMETROS INCLUIDOS SG CON RESPIRACION OXIMETRIA DE PULSO (SPO2)PRESION ALTERIAL NO INVASIVA (NIBP).TEMPERATURA Y PULSO MINIMO 72 HORAS DE GRAFICO Y TENDENCIA TUBULARES PARA TODOS LOS PARAMETROS .INCLUYE BATERIA Y OPCION A FUTURO DE REGISTRADOR PARA PACIENTE ADULTO .PEDIATRICO Y NEONATAL DIMENSION DE 318 MM (A) X 152 MM(P)PESO MAXIMO DE 5.5 KGS.ENERGIA AC 100-250 V 50-60 HZTEMPERATURA DE 0-40 GRADOS C HUMEDAD 30-85% PANTALLA DE TIPO FJF COLOR 10.4 RESULUCION 640 X4804 FORMAS DE HONDA VELOCIDAD DE BARRIDO DE 6.25 MM/SEG. 12.5 MM/SEG 25 MM/SEGUN.50MM/SEGUN. INDICADOR DE ALARMA .INDICADOR DE ENCENDIDO KRS.SONIDO DE ALARMASINTERFASE DE RED EN SISTEMAS BATERIA RECARGABLE TIEMPO DE TENDENCIAS DE 1-72 HR.ALARMAS CON 3 NIVELSES AUDITIVOS Y ALARMAS VISUALESANCHO DE IMPOR 48 MM VELOCIDAD DE IMPRESION DE 25 MM | 66700
I090000100 | 362 | CARRO CAMILLA (2%)CARRO CAMILLA RADIOTRASPARENTECAMILLA PARA LA RECUPERACION Y TRASLADO DE PACIENTECON SISTEMA HIDRAULICO DE DOBLE PEDESTAL Y PEDESTAL DE AJUSTE DE ALTURALOCALIZADO EN AMBOS LADOS DE LA CAMILLA ALTURA AJUSTABLE DE PLATAFORMA 59 CM MINIMO 91 CM MAXIMO RUEDAS CONDUCTIVAS CON UN DIAMETRO MINIMO DE 20 CM CON FRENOS DUAL EN CADA RUEDA Y CENTRALIZADOSUPERFICIE DE PACIENTE TOTALMENTE 100%RADIO TRASPARENTEPOSICION FOWIER DEL PACIENTE CON RESPALDO AJUSTABLE HASTA 90 GRADOS CON OPERACION NEUMATICA CON MOVIMIENTO DE TRENDELENBUARGE DE +-17 GRADOS ACCIONADO CON PEDAL DUAL A AMBOS LADOS DE LA CAMA .COLCHON FABRICADO EN 100%POLIURETANO HIGIENICO TIPO POLIESTER DE 35 KILOS /M3 +-10 % CON DUREZA DE 25% A 190 N +- QUE SEA INPERMIABLE Y FLEXIBLE CON ESPESOR DE 6 CM BARANDAL LATERAL ABATIBLE PORTASUERO FIJO ABATIBLE Y ELESCOPIABLE CON CUATRO RECEPTACULOS PARA POSTE PORTASUERO REMOVIBLE PARACHOQUE A TODO LO LARGO DE LA CAMILLA CON TIRA | 90062.25
I150200358 | 264 | TELEFONO INTERSECRETARIAL TELEFONO INTERSECRETARIAL COLOR NEGRO | 4335.32
I150200358 | 286 | TELEFONO INTERSECRETARIAL TELEFONO INTERSECRETARIAL IP | 4392.82
I180000220 | 1796 | UNIDAD CENTRAL DE PROCESO (CPU) UNIDA CENTRAL DE PROCESO (CPU) APPLE IMAC INTEL CORE 2 DUO 2.66 GHZ COMPUTADORA DE ESCRITORIO CON 2 GB MEMORIA RAM EXPANDIBLE HASTA 4 GB 320GB EN DISCO DURO SUPERDRIVE DVD RDL/DVD RW/CD-RW VIDEO CAMARA ISIGHT INTEGRADA ETHERNET 10/100/1000 BASE -T PANTALLA LCD 20 WINDESCREEN AIRPORT CARD EXTREME BLUETOOTH TARJETA VIDEO NVIDIA GEFORCE 9400 TECLADO MOUSE | 27577
I180000220 | 1797 | UNIDAD CENTRAL DE PROCESO (CPU) UNIDA CENTRAL DE PROCESO (CPU) APPLE IMAC INTEL CORE 2 DUO 2.66 GHZ COMPUTADORA DE ESCRITORIO CON 2 GB MEMORIA RAM EXPANDIBLE HASTA 4 GB 320GB EN DISCO DURO SUPERDRIVE DVD RDL/DVD RW/CD-RW VIDEO CAMARA ISIGHT INTEGRADA ETHERNET 10/100/1000 BASE -T PANTALLA LCD 20 WINDESCREEN AIRPORT CARD EXTREME BLUETOOTH TARJETA VIDEO NVIDIA GEFORCE 9400 TECLADO MOUSE | 27577
I180000220 | 1798 | UNIDAD CENTRAL DE PROCESO (CPU) UNIDA CENTRAL DE PROCESO (CPU) APPLE IMAC INTEL CORE 2 DUO 2.66 GHZ COMPUTADORA DE ESCRITORIO CON 2 GB MEMORIA RAM EXPANDIBLE HASTA 4 GB 320GB EN DISCO DURO SUPERDRIVE DVD RDL/DVD RW/CD-RW VIDEO CAMARA ISIGHT INTEGRADA ETHERNET 10/100/1000 BASE -T PANTALLA LCD 20 WINDESCREEN AIRPORT CARD EXTREME BLUETOOTH TARJETA VIDEO NVIDIA GEFORCE 9400 TECLADO MOUSE | 27577
I450400026 | 4015 | BANCA BANCA SILLON DE 3 PLAZAS TAPIZ VINIL COLOR NEGRO | 6158.25
I450600292 | 1 | MESA FRIA A HIELO MOVIL MESA FRIA REFRIG. MEGA TOP/E SP27-12 M ACABADO ESTERIOR EN ACERO INOXIDABLE ACABADO INTERIOR EN ALUMINIO ANODIZADO PUERTAS CON BISABRAS DE AUTOCIERRE EMPAQUE MAGNETICO PARA CIERRE DE GOLPE AISLAMIENTO INYECTADO DE ALTA DENSIDAD . EN COLOR PLATA (ACERO INOXIDABLE ) | 57332.1
I150200358 | 308 | TELEFONO INTERSECRETARIAL TELEFONO INTERSECRETARIAL IP CISCO EN COLOR NEGRO OSCURO | 5693.43
I150200358 | 320 | TELEFONO INTERSECRETARIAL TELEFONO INTERSECRETARIAL EN COLOR NEGRO OSCURO | 4335.32
I150200358 | 323 | TELEFONO INTERSECRETARIAL TELEFONO INTERSECRETARIAL EN COLOR NEGRO OSCURO | 4335.32
I150200358 | 331 | TELEFONO INTERSECRETARIAL TELEFONO INTERSECRETARIAL | 4743.75
I150200358 | 336 | TELEFONO INTERSECRETARIAL TELEFONO INTERSECRETARIAL | 4743.75
I150200358 | 339 | TELEFONO INTERSECRETARIAL TELEFONO INTERSECRETARIAL | 4743.75
I150200358 | 340 | TELEFONO INTERSECRETARIAL TELEFONO INTERSECRETARIAL | 4743.75
I090906902 | 40 | CARDIOTOCOGRAFO (SEG. MEDICO NUEVA GEN. PAGO X EVENTO) MONITOR FETAL | 70840
I090000112 | 206 | CARRO MONITOR MONITOR DE SIGNOS VITALES EL EQUIPO DEBE CONTAR CON LOS SIGUIENTES CARACTERISTICAS DESPLIEGUE EN PANTALLA TFT COLOR DE 10.4 CON UN MINIMO DE 4 FORMAS DE ONDA PARAMETROS INCLUIDOS ECG/RESP/ OXIMETRIA DE PULSO (SP02) PRESION ARTERIAL NO INVASIVA (NIBP) / TEMP Y PULSO . MINIMIO 72 HORAS DE GRAFICOS Y TENDENCIAS TABULARES PARA TODOS LOS PARAMETROS . PARA PACIENTES ADULTO PEDIATRICO Y NEONATAL DIMENSION 318 MM (ANCHO) X 264 MM (ALTURA) X 152 MM (PROFUNDIDAD ) PESO MAXIMO 4 KILOS OPERACION AMBIENTAL ENERGIA AC 100-250V 50/60 H. TEMPERATURA 0-40 C. HUMEDAD. 30-85 ESPECIFICACIONES .DE FUNCION . PANTALLA TIPO TFT A COLOR 10.4 RESOLUCION 800 X 600 TRAZO 4 FORMAS DE ONDA. VELOCIDAD DE BARRIDO. 6.25 MM/S 12.5MM/S 25 MM/S. INDICADORES DE ENCENDIDO Y ALARMA QRS SONIDO Y SONIDO DE ALARMA. INTERFASE DE RED EN SISTEMA.TIEMPO DE TENDENCIA 1-72 HORAS ALARMA 10 NIVELES AUDITIVOS Y ALARMA VISUAL ECG.. ENTRADA 3 ELECTRODOS RLF | 103005.5
I090000112 | 207 | CARRO MONITOR MONITOR DE SIGNOS VITALES EL EQUIPO DEBE CONTAR CON LOS SIGUIENTES CARACTERISTICAS DESPLIEGUE EN PANTALLA TFT COLOR DE 10.4 CON UN MINIMO DE 4 FORMAS DE ONDA PARAMETROS INCLUIDOS ECG/RESP/ OXIMETRIA DE PULSO (SP02) PRESION ARTERIAL NO INVASIVA (NIBP) / TEMP Y PULSO . MINIMIO 72 HORAS DE GRAFICOS Y TENDENCIAS TABULARES PARA TODOS LOS PARAMETROS . PARA PACIENTES ADULTO PEDIATRICO Y NEONATAL DIMENSION 318 MM (ANCHO) X 264 MM (ALTURA) X 152 MM (PROFUNDIDAD ) PESO MAXIMO 4 KILOS OPERACION AMBIENTAL ENERGIA AC 100-250V 50/60 H. TEMPERATURA 0-40 C. HUMEDAD. 30-85 ESPECIFICACIONES .DE FUNCION . PANTALLA TIPO TFT A COLOR 10.4 RESOLUCION 800 X 600 TRAZO 4 FORMAS DE ONDA. VELOCIDAD DE BARRIDO. 6.25 MM/S 12.5MM/S 25 MM/S. INDICADORES DE ENCENDIDO Y ALARMA QRS SONIDO Y SONIDO DE ALARMA. INTERFASE DE RED EN SISTEMA.TIEMPO DE TENDENCIA 1-72 HORAS ALARMA 10 NIVELES AUDITIVOS Y ALARMA VISUAL ECG.. ENTRADA 3 ELECTRODOS RLF | 103005.5
I090000112 | 208 | CARRO MONITOR MONITOR DE SIGNOS VITALES EL EQUIPO DEBE CONTAR CON LOS SIGUIENTES CARACTERISTICAS DESPLIEGUE EN PANTALLA TFT COLOR DE 10.4 CON UN MINIMO DE 4 FORMAS DE ONDA PARAMETROS INCLUIDOS ECG/RESP/ OXIMETRIA DE PULSO (SP02) PRESION ARTERIAL NO INVASIVA (NIBP) / TEMP Y PULSO . MINIMIO 72 HORAS DE GRAFICOS Y TENDENCIAS TABULARES PARA TODOS LOS PARAMETROS . PARA PACIENTES ADULTO PEDIATRICO Y NEONATAL DIMENSION 318 MM (ANCHO) X 264 MM (ALTURA) X 152 MM (PROFUNDIDAD ) PESO MAXIMO 4 KILOS OPERACION AMBIENTAL ENERGIA AC 100-250V 50/60 H. TEMPERATURA 0-40 C. HUMEDAD. 30-85 ESPECIFICACIONES .DE FUNCION . PANTALLA TIPO TFT A COLOR 10.4 RESOLUCION 800 X 600 TRAZO 4 FORMAS DE ONDA. VELOCIDAD DE BARRIDO. 6.25 MM/S 12.5MM/S 25 MM/S. INDICADORES DE ENCENDIDO Y ALARMA QRS SONIDO Y SONIDO DE ALARMA. INTERFASE DE RED EN SISTEMA.TIEMPO DE TENDENCIA 1-72 HORAS ALARMA 10 NIVELES AUDITIVOS Y ALARMA VISUAL ECG.. ENTRADA 3 ELECTRODOS RLF | 103005.5
I090000112 | 210 | CARRO MONITOR MONITOR DE SIGNOS VITALES EL EQUIPO DEBE CONTAR CON LOS SIGUIENTES CARACTERISTICAS DESPLIEGUE EN PANTALLA TFT COLOR DE 10.4 CON UN MINIMO DE 4 FORMAS DE ONDA PARAMETROS INCLUIDOS ECG/RESP/ OXIMETRIA DE PULSO (SP02) PRESION ARTERIAL NO INVASIVA (NIBP) / TEMP Y PULSO . MINIMIO 72 HORAS DE GRAFICOS Y TENDENCIAS TABULARES PARA TODOS LOS PARAMETROS . PARA PACIENTES ADULTO PEDIATRICO Y NEONATAL DIMENSION 318 MM (ANCHO) X 264 MM (ALTURA) X 152 MM (PROFUNDIDAD ) PESO MAXIMO 4 KILOS OPERACION AMBIENTAL ENERGIA AC 100-250V 50/60 H. TEMPERATURA 0-40 C. HUMEDAD. 30-85 ESPECIFICACIONES .DE FUNCION . PANTALLA TIPO TFT A COLOR 10.4 RESOLUCION 800 X 600 TRAZO 4 FORMAS DE ONDA. VELOCIDAD DE BARRIDO. 6.25 MM/S 12.5MM/S 25 MM/S. INDICADORES DE ENCENDIDO Y ALARMA QRS SONIDO Y SONIDO DE ALARMA. INTERFASE DE RED EN SISTEMA.TIEMPO DE TENDENCIA 1-72 HORAS ALARMA 10 NIVELES AUDITIVOS Y ALARMA VISUAL ECG.. ENTRADA 3 ELECTRODOS RLF | 103005.5
I090000112 | 214 | CARRO MONITOR MONITOR DE SIGNOS VITALES EL EQUIPO DEBE CONTAR CON LOS SIGUIENTES CARACTERISTICAS DESPLIEGUE EN PANTALLA TFT COLOR DE 10.4 CON UN MINIMO DE 4 FORMAS DE ONDA PARAMETROS INCLUIDOS ECG/RESP/ OXIMETRIA DE PULSO (SP02) PRESION ARTERIAL NO INVASIVA (NIBP) / TEMP Y PULSO . MINIMIO 72 HORAS DE GRAFICOS Y TENDENCIAS TABULARES PARA TODOS LOS PARAMETROS . PARA PACIENTES ADULTO PEDIATRICO Y NEONATAL DIMENSION 318 MM (ANCHO) X 264 MM (ALTURA) X 152 MM (PROFUNDIDAD ) PESO MAXIMO 4 KILOS OPERACION AMBIENTAL ENERGIA AC 100-250V 50/60 H. TEMPERATURA 0-40 C. HUMEDAD. 30-85 ESPECIFICACIONES .DE FUNCION . PANTALLA TIPO TFT A COLOR 10.4 RESOLUCION 800 X 600 TRAZO 4 FORMAS DE ONDA. VELOCIDAD DE BARRIDO. 6.25 MM/S 12.5MM/S 25 MM/S. INDICADORES DE ENCENDIDO Y ALARMA QRS SONIDO Y SONIDO DE ALARMA. INTERFASE DE RED EN SISTEMA.TIEMPO DE TENDENCIA 1-72 HORAS ALARMA 10 NIVELES AUDITIVOS Y ALARMA VISUAL ECG.. ENTRADA 3 ELECTRODOS RLF | 103005.5
I090000112 | 216 | CARRO MONITOR MONITOR DE SIGNOS VITALES EL EQUIPO DEBE CONTAR CON LOS SIGUIENTES CARACTERISTICAS DESPLIEGUE EN PANTALLA TFT COLOR DE 10.4 CON UN MINIMO DE 4 FORMAS DE ONDA PARAMETROS INCLUIDOS ECG/RESP/ OXIMETRIA DE PULSO (SP02) PRESION ARTERIAL NO INVASIVA (NIBP) / TEMP Y PULSO . MINIMIO 72 HORAS DE GRAFICOS Y TENDENCIAS TABULARES PARA TODOS LOS PARAMETROS . PARA PACIENTES ADULTO PEDIATRICO Y NEONATAL DIMENSION 318 MM (ANCHO) X 264 MM (ALTURA) X 152 MM (PROFUNDIDAD ) PESO MAXIMO 4 KILOS OPERACION AMBIENTAL ENERGIA AC 100-250V 50/60 H. TEMPERATURA 0-40 C. HUMEDAD. 30-85 ESPECIFICACIONES .DE FUNCION . PANTALLA TIPO TFT A COLOR 10.4 RESOLUCION 800 X 600 TRAZO 4 FORMAS DE ONDA. VELOCIDAD DE BARRIDO. 6.25 MM/S 12.5MM/S 25 MM/S. INDICADORES DE ENCENDIDO Y ALARMA QRS SONIDO Y SONIDO DE ALARMA. INTERFASE DE RED EN SISTEMA.TIEMPO DE TENDENCIA 1-72 HORAS ALARMA 10 NIVELES AUDITIVOS Y ALARMA VISUAL ECG.. ENTRADA 3 ELECTRODOS RLF | 103005.5
I090000478 | 974 | MESA MAYO PORTA INSTRUMENTAL MESA MAYO | 2564.5
I090000988 | 209 | PORTA SUERO PORTA SUERO METALICO COLOR METALICO | 2622
I450600280 | 1365 | VITRINA VITRINA DOBLE METALICA PARA MEDICAMENTOS CON CAJON EN LAMINA ESMALTADA CALIBARE 22 CON 2 PUERTAS Y DOS ENTREPANOS EN COLOR BEIGE | 3924.95
I180000034 | 534 | IMPRESORA (PROGRAMA DE TAMIZ AUDITIVO NEONATAL E INTERVENCION TEMPRANA) IMPRESORA | 3450
I180000218 | 2148 | MONITOR (PROGRAMA DE TAMIZ AUDITIVO NEONATAL E INTERVENCION TEMPRANA) MONITOR 18.5 | 2645
I180000220 | 1859 | UNIDAD CENTRAL DE PROCESO (CPU) (PROGRAMA DE TAMIZ AUDITIVO NEONATAL E INTERVENCION TEMPRANA) CPU. COMPUTADORA DE ESCRITORIO DISCO DURO 160 GB. MEMORIA RAM 2GB PROCESADOR AMD ATHLON 11 X2 PROCESSOR SISTEMA OPERATIVO 32 BITS 3 PUERTOS USB PLROGRAMA WINDOWS XP Y OFFICE TARJETA Y CABLE DE IMTERFASE TECLADO ALFA NUMERICO Y RATON | 20700
I180000220 | 1873 | UNIDAD CENTRAL DE PROCESO (CPU) CPU UNIDAD CENTRAL DE PROCESO | 9816.98
I450400258 | 955 | MODULO DESARMABLE MODULO SECRETARIAL INOVA CON BASES Y PANTALLA METALICA CON 3 CAJONES EN COLOR NOGAL | 6773.5
I450400026 | 4087 | BANCA BANCA TENDEM DE 4 PLAZAS EN TELA NEGRA CON ESTRUCTURA METALICA | 2633.5
I450400026 | 4088 | BANCA BANCA DE 4 PLAZAS TANDEM TELA NEGRO ESTRUCTURA METALICA | 2633.5
I180000220 | 1885 | UNIDAD CENTRAL DE PROCESO (CPU) UNIDAD CENTRAL DE PROCESO (CPU) COLOR NEGRO CON SISTEMA OPERATIVO WINDOWS ORIGINAL QUE ME PERMITA HACER DOWGRADEA XP PROCESADOR INTEL PENTIUM DUAL- CORE E220 INCLUYE LICENCIA DE OFFICE . | 22282.4
I090000088 | 1529 | CAMA CLINICA CAMA PARA PROCEDIMIENTOS GYNECO-OBSTETRICOS RECUPERACION Y TRASLADO TALONERAS Y PIERNERAS TIPO GEOPEL CONTROLES DE PEDRAL HIDRAULICO PARA AJUSTE DE ALTURA Y POSICIONAMIENTO DE TRENDELEMBURG. SECCION DE PIERNAS ABATIBLE FRENO CENTRALIZADO Y DIRECCIONAMIENTO POR QUINTA RUEDA INCLUYE PORTA SUEROS ARILLO PARA COLOCACION DE BACINETE Y/O CHAROLA SET DE 10 BACINETES Y 10 CHAROLAS DESECHABLES LPARA DE PIERNERAS GEOPEL ARTICULABLES | 120770.52
I090000088 | 1530 | CAMA CLINICA CAMA PARA PROCEDIMIENTOS GYNECO-OBSTETRICOS RECUPERACION Y TRASLADO TALONERAS Y PIERNERAS TIPO GEOPEL CONTROLES DE PEDRAL HIDRAULICO PARA AJUSTE DE ALTURA Y POSICIONAMIENTO DE TRENDELEMBURG. SECCION DE PIERNAS ABATIBLE FRENO CENTRALIZADO Y DIRECCIONAMIENTO POR QUINTA RUEDA INCLUYE PORTA SUEROS ARILLO PARA COLOCACION DE BACINETE Y/O CHAROLA SET DE 10 BACINETES Y 10 CHAROLAS DESECHABLES LPARA DE PIERNERAS GEOPEL ARTICULABLES | 120770.52
I090000252 | 181 | INCUBADORA INCUBADORA PARA CUIDADOS GENERALES NEONATAL CONTROL DE TEMPERATURA DEL AIRE Y SERVO CONTROL DE LA TEMPERATURA DE PIEL DEL BEBE CONOPIA DE DOBLE PARED CON MULTIPLE ACCESO CORTINA DE AIRE PARA EVITAR PERDIDAS TERMICAS AL ABRIR LOS ACCEESOS HUMIDIFICACION PASIVA DEL 50 AL 60% BAJO NIVEL DE RUIDO ALARMAS SISTEMA DE CORTE DE CALENTAMIENTO Y ALARMAS EN CASO DE SOBRECALENTAMIENTO CARRO CON GABIANETE INCLUYE SENSOR REUSABLE PARA TEMPERATURA DE PIEL | 153721.65
I090000252 | 182 | INCUBADORA INCUBADORA PARA CUIDADOS GENERALES NEONATAL CONTROL DE TEMPERATURA DEL AIRE Y SERVO CONTROL DE LA TEMPERATURA DE PIEL DEL BEBE CONOPIA DE DOBLE PARED CON MULTIPLE ACCESO CORTINA DE AIRE PARA EVITAR PERDIDAS TERMICAS AL ABRIR LOS ACCEESOS HUMIDIFICACION PASIVA DEL 50 AL 60% BAJO NIVEL DE RUIDO ALARMAS SISTEMA DE CORTE DE CALENTAMIENTO Y ALARMAS EN CASO DE SOBRECALENTAMIENTO CARRO CON GABIANETE INCLUYE SENSOR REUSABLE PARA TEMPERATURA DE PIEL | 153721.65
I060600194 | 3 | ESPECTROMETRO (REGULACION SANITARIA 2008) ESPECTROMETRO DE ABSORCION ATOMICA SISTEMA OPTICO. FOTOMETRO QUE INCLUYE . UN SISTEMA OPTICO DE DOBLE HAZ EN TIEMPO REAL MONOCROMADOR DISENO LITTROW DE DOBLE OPTIMIZACION EN LA LONGITUD DE ONDA LA SELECCION DE LA LONGITUD DE ONDA ES AUTOMATICA RANGO ESPECTRAL 190-900 NM . SISSTEMA DE QUEMADOR DISENO DE QUEMADOR DE PREMZCLA HORNO DE GRAFITO CONTROLADO POR COMPUTADORA INCLUYE COMPUTADORA CON PROCESADOR PENTIUM 4 A 2.4 GHZ 512 MB DE MEMORIA RAM MANEJADOR DE DISCOS FLEXIBLES DE 1.44 MB Y 3.5 IN. DISCO DURO DE 80 GB IMPRESORA NP 0942-1126 MODELO COMPLETO AANALYST 800 N.P. B31-081 | 1474000
I090000090 | 97 | CAMA PEDIATRICA CAMA ELECTRICA RODABLE QUE FACILITA LA ATENCION DEL PACIENTE DE 80X 1.60 CMS QUE INCLUYE LO SIGUIENTE: LECHO RIGIDO TERMOPLASTICO LAVABLE Y DESMONTABLE EN TRAMOS. CON SISTEMA ARTICULADA EN 4 PLANOS MEDIANTE DOS MOTORES LINEALES DE BAJA TENSION (24 VOLTIOS) ESQUEIDAD MAXIMA IP-66 (8000 NEWTON) CON FUSIBLE DE PROTECCION EN EL ENCHUFE. UNIDAD DE CONTROL FIJA A LA ESTRUCTURA DE LA CAMA LA MISMA DEBERA CONTGAR CON MANDOS DE FUNCIONES. TRAMO DE PIERNAS CON POSIBILIDAD DE ADECUACION DE DIFERENTES ANGULOS. DESEMBRAGUE DE EMERGENCIA QUE POSIBILITA EL POSICIONAMIENTO HORIZONTAL DEL TRAMO DE RESPALDO CON MAYOR RAPIDEZ DE AMBOS LADOS DE LA CAMA. SISTEMA DE REGULACION DE ALTURA DE TODA LA CAMA ENTRE 43 Y 83 CMS. MEDIANTE MOTOR LINEAL DE BAJA TENSION (24 VOLTIOS) ESTANQUEIDAD MAXIMA I9-66 4 RUEDAS GIRATORIAS PIVOTANTES DE 150 MM. INTEGRALES CON FRENADO SIMULTANEO INCLUYE QUINTA RUEDA DIRECCIONAL QUE POSIBILITE EL GIRO DE 360° Y LA FAC | 70150
I090000090 | 104 | CAMA PEDIATRICA CAMA ELECTRICA RODABLE QUE FACILITA LA ATENCION DEL PACIENTE DE 80X 1.60 CMS QUE INCLUYE LO SIGUIENTE: LECHO RIGIDO TERMOPLASTICO LAVABLE Y DESMONTABLE EN TRAMOS. CON SISTEMA ARTICULADA EN 4 PLANOS MEDIANTE DOS MOTORES LINEALES DE BAJA TENSION (24 VOLTIOS) ESQUEIDAD MAXIMA IP-66 (8000 NEWTON) CON FUSIBLE DE PROTECCION EN EL ENCHUFE. UNIDAD DE CONTROL FIJA A LA ESTRUCTURA DE LA CAMA LA MISMA DEBERA CONTGAR CON MANDOS DE FUNCIONES. TRAMO DE PIERNAS CON POSIBILIDAD DE ADECUACION DE DIFERENTES ANGULOS. DESEMBRAGUE DE EMERGENCIA QUE POSIBILITA EL POSICIONAMIENTO HORIZONTAL DEL TRAMO DE RESPALDO CON MAYOR RAPIDEZ DE AMBOS LADOS DE LA CAMA. SISTEMA DE REGULACION DE ALTURA DE TODA LA CAMA ENTRE 43 Y 83 CMS. MEDIANTE MOTOR LINEAL DE BAJA TENSION (24 VOLTIOS) ESTANQUEIDAD MAXIMA I9-66 4 RUEDAS GIRATORIAS PIVOTANTES DE 150 MM. INTEGRALES CON FRENADO SIMULTANEO INCLUYE QUINTA RUEDA DIRECCIONAL QUE POSIBILITE EL GIRO DE 360° Y LA FAC | 70150
I090000090 | 108 | CAMA PEDIATRICA CAMA ELECTRICA RODABLE QUE FACILITA LA ATENCION DEL PACIENTE DE 80X 1.60 CMS QUE INCLUYE LO SIGUIENTE: LECHO RIGIDO TERMOPLASTICO LAVABLE Y DESMONTABLE EN TRAMOS. CON SISTEMA ARTICULADA EN 4 PLANOS MEDIANTE DOS MOTORES LINEALES DE BAJA TENSION (24 VOLTIOS) ESQUEIDAD MAXIMA IP-66 (8000 NEWTON) CON FUSIBLE DE PROTECCION EN EL ENCHUFE. UNIDAD DE CONTROL FIJA A LA ESTRUCTURA DE LA CAMA LA MISMA DEBERA CONTGAR CON MANDOS DE FUNCIONES. TRAMO DE PIERNAS CON POSIBILIDAD DE ADECUACION DE DIFERENTES ANGULOS. DESEMBRAGUE DE EMERGENCIA QUE POSIBILITA EL POSICIONAMIENTO HORIZONTAL DEL TRAMO DE RESPALDO CON MAYOR RAPIDEZ DE AMBOS LADOS DE LA CAMA. SISTEMA DE REGULACION DE ALTURA DE TODA LA CAMA ENTRE 43 Y 83 CMS. MEDIANTE MOTOR LINEAL DE BAJA TENSION (24 VOLTIOS) ESTANQUEIDAD MAXIMA I9-66 4 RUEDAS GIRATORIAS PIVOTANTES DE 150 MM. INTEGRALES CON FRENADO SIMULTANEO INCLUYE QUINTA RUEDA DIRECCIONAL QUE POSIBILITE EL GIRO DE 360° Y LA FAC | 70150
I450600102 | 524 | CUNA CUNA PEDIATRICA MECANICA PARA LACTANTES Y PREESCOLAR ESTRUCTURA METALICA CON RECUBRIMIENTO DE POLIESTER Y ACRO INOXIDABLE PULIDO CON BARANDAL Y COLCHON. SISTEMA DE DOS POSTES PARA SOPORTE DE BARANDALES (UN POSTE EN CADA EXTREMO A LO LARGO) BARANDALES ABATIBLES QUE PUEDEN REGULARSE Y FIJARSE A CUALQUIER ALTURA PERMITIENDO UN ACCESO TOTAL AL PACIENTE SEGUN SU ALTURA SELECCIONADA BARANDALES FABRICADOS DE POLICARBONATO TRANSPARENTE PARA PORPORCIONAR UNA VISIBILIDAD DE 360° HACIA EL PACIENTE. DIMENSIONES GENERALES DE LA CAMA LARGO TOTAL 74.5 X 1.36 CM DE ALTURA FIJA GIRATORIAS DOS DE ELLAS CON FRENO TOPES GIRATORIOS ANTICHOQUE CON PESO MAXIMO DEL USUARIO DE 0 A 50 KG. COLCHON DE MATERIAL SUAVE (TIPO ESPUMA) CON CUBIERTA IMPERMEABLE Y TRANSPIRABLE CON CREMALLERA PARA UNA LIMPIEZA FACIL 10 CM DE ESPESOR PORTASUERO INOXIDABLE CON ALTURA AJUSTABLE DE 0 A 50 CM BANDEJA MULTIUSOS BAJO EL LECHO SOPORTE PARA COLGAR BOLSAS DE LAS SONDAS O DREN | 48300
I450600102 | 526 | CUNA CUNA PEDIATRICA MECANICA PARA LACTANTES Y PREESCOLAR ESTRUCTURA METALICA CON RECUBRIMIENTO DE POLIESTER Y ACRO INOXIDABLE PULIDO CON BARANDAL Y COLCHON. SISTEMA DE DOS POSTES PARA SOPORTE DE BARANDALES (UN POSTE EN CADA EXTREMO A LO LARGO) BARANDALES ABATIBLES QUE PUEDEN REGULARSE Y FIJARSE A CUALQUIER ALTURA PERMITIENDO UN ACCESO TOTAL AL PACIENTE SEGUN SU ALTURA SELECCIONADA BARANDALES FABRICADOS DE POLICARBONATO TRANSPARENTE PARA PORPORCIONAR UNA VISIBILIDAD DE 360° HACIA EL PACIENTE. DIMENSIONES GENERALES DE LA CAMA LARGO TOTAL 74.5 X 1.36 CM DE ALTURA FIJA GIRATORIAS DOS DE ELLAS CON FRENO TOPES GIRATORIOS ANTICHOQUE CON PESO MAXIMO DEL USUARIO DE 0 A 50 KG. COLCHON DE MATERIAL SUAVE (TIPO ESPUMA) CON CUBIERTA IMPERMEABLE Y TRANSPIRABLE CON CREMALLERA PARA UNA LIMPIEZA FACIL 10 CM DE ESPESOR PORTASUERO INOXIDABLE CON ALTURA AJUSTABLE DE 0 A 50 CM BANDEJA MULTIUSOS BAJO EL LECHO SOPORTE PARA COLGAR BOLSAS DE LAS SONDAS O DREN | 48300
I450600102 | 555 | CUNA CUNA PEDIATRICA MECANICA PARA LACTANTES Y PREESCOLAR ESTRUCTURA METALICA CON RECUBRIMIENTO DE POLIESTER Y ACRO INOXIDABLE PULIDO CON BARANDAL Y COLCHON. SISTEMA DE DOS POSTES PARA SOPORTE DE BARANDALES (UN POSTE EN CADA EXTREMO A LO LARGO) BARANDALES ABATIBLES QUE PUEDEN REGULARSE Y FIJARSE A CUALQUIER ALTURA PERMITIENDO UN ACCESO TOTAL AL PACIENTE SEGUN SU ALTURA SELECCIONADA BARANDALES FABRICADOS DE POLICARBONATO TRANSPARENTE PARA PORPORCIONAR UNA VISIBILIDAD DE 360° HACIA EL PACIENTE. DIMENSIONES GENERALES DE LA CAMA LARGO TOTAL 74.5 X 1.36 CM DE ALTURA FIJA GIRATORIAS DOS DE ELLAS CON FRENO TOPES GIRATORIOS ANTICHOQUE CON PESO MAXIMO DEL USUARIO DE 0 A 50 KG. COLCHON DE MATERIAL SUAVE (TIPO ESPUMA) CON CUBIERTA IMPERMEABLE Y TRANSPIRABLE CON CREMALLERA PARA UNA LIMPIEZA FACIL 10 CM DE ESPESOR PORTASUERO INOXIDABLE CON ALTURA AJUSTABLE DE 0 A 50 CM BANDEJA MULTIUSOS BAJO EL LECHO SOPORTE PARA COLGAR BOLSAS DE LAS SONDAS O DREN | 48300
I450600102 | 589 | CUNA CUNA PEDIATRICA MECANICA PARA LACTANTES Y PREESCOLAR ESTRUCTURA METALICA CON RECUBRIMIENTO DE POLIESTER Y ACRO INOXIDABLE PULIDO CON BARANDAL Y COLCHON. SISTEMA DE DOS POSTES PARA SOPORTE DE BARANDALES (UN POSTE EN CADA EXTREMO A LO LARGO) BARANDALES ABATIBLES QUE PUEDEN REGULARSE Y FIJARSE A CUALQUIER ALTURA PERMITIENDO UN ACCESO TOTAL AL PACIENTE SEGUN SU ALTURA SELECCIONADA BARANDALES FABRICADOS DE POLICARBONATO TRANSPARENTE PARA PORPORCIONAR UNA VISIBILIDAD DE 360° HACIA EL PACIENTE. DIMENSIONES GENERALES DE LA CAMA LARGO TOTAL 74.5 X 1.36 CM DE ALTURA FIJA GIRATORIAS DOS DE ELLAS CON FRENO TOPES GIRATORIOS ANTICHOQUE CON PESO MAXIMO DEL USUARIO DE 0 A 50 KG. COLCHON DE MATERIAL SUAVE (TIPO ESPUMA) CON CUBIERTA IMPERMEABLE Y TRANSPIRABLE CON CREMALLERA PARA UNA LIMPIEZA FACIL 10 CM DE ESPESOR PORTASUERO INOXIDABLE CON ALTURA AJUSTABLE DE 0 A 50 CM BANDEJA MULTIUSOS BAJO EL LECHO SOPORTE PARA COLGAR BOLSAS DE LAS SONDAS O DREN | 48300
I060200336 | 42 | INCUBADORA BACTERIAS (REGULACION SANITARIA 2009) INCUBADORA DE BACTERIAS CAPACIDAD 30 PIES CON VENTILADOR INTERNO PARA MANTENER LA TEMPERATURA UNIFORME EN EL INTERIOR CON RANGO DE OPERACION DE TEMPERATURA DESDE 5° C POR ENCIMA DE LA TEMP. DE +/-0.5°C A 37° C C/6 ENTREPANOS DE ACERO INOXIDABLE CON TERMOSTATO HIDRAULICO C/ACABADO INTERIOR DE LA CAMPARA DE ALUMINIO C/PUERTA DE VIDRIO CON MANUAL DE OPERADOR COLOR GRIS CON BLANCO | 160574.99
I060600404 | 102 | OXIMETRO (SEGURO MEDICO PARA UNA NUEVA GENERACION) OSIMETRO DE PULSO. EQUIPO PARA LA MEDICION Y EL REGISTRO CONTINUO DE LA SATURACION DE OXIGENO EN SANGRE PERIFERICA CON LAS SIGUIENTES CARACTERISTICAS SELECCIONABLES DE ACUERDO A LAS NECESIDADES DE LAS UNIDADES MEDICAS DESPLIEGUE DIGITAL EN PANTALLA DE PORCENTAJE DE SATURACION DE OXIGENO EN SANGRE CON RANGO DE 0-100% FRECUENCIA CARDIACA CON RANGO DE 30 A 250 O MAS LPM CON DESPLIELGUE DE LA CURVA DE PLESTIMOGRAFIA EN PANTALLA DE CRISTAL LIQUIDO ELECTROLUMINCENTE O SIMILAR TENDENCIAS GRAFICAS DE SATURACION DE OXIGENO Y FRECUENCIA CARDIACA (PULSO) DE AL MENOS 24 HORAS MEMORIA PARA ALMACENAMIENTO DE DATOS DE AL MENOS 90 HORAS. SISTEMA DE ALARMAS AUDIBLES Y VISIBLES AJUSTABLES TECLADO PLANO DE FACIL MANEJO VOLUMEN PARA TONO DE PULSO AJUSTABLE PUERTO EN SERIE PARA SALIDA DE DATOS DE PACIENTE A IMPRESORA O PC QUE PERMITA LECTURAS EN PACIENTES EN MOVIMIENTO Y CON BAJA PERFUSION SEGUN TECNOLOGIA | 37710
I210000050 | 31 | SECADORA ROPA SECADORA DE ROPA COLOR ALMENDRA | 5652
I090000982 | 131 | PINZA UNIVERSAL PINZA UNIVERSAL PINZA DE LAHEY PARA VIAS BILIARES DE 23 CMS. | 3712
I090000982 | 132 | PINZA UNIVERSAL PINZA UNIVERSAL PINZA DE LAHEY PARA VIAS BILIARES DE 23 CMS. | 3712
I090001158 | 299 | TIJERA VASCULAR TIJERA VASCULAR TIJERA DE NELSON CURVA DE 22.8 CMS. | 2784
I090001158 | 300 | TIJERA VASCULAR TIJERA VASCULAR TIJERA DE NELSON CURVA DE 22.8 CMS. | 2784
I060600404 | 164 | OXIMETRO PULSO OXIMETROS TIPO DEDAL ESPECIFICACIONES CAPACIDAD PARA 1000 TESTS +- 45 SEGUNDOS CADA UNO FUNCIONAMIENTO AUTOMATICO AL INSERTAR EL DEDO INDICADOR DE BATERIA BAJA SATURACION DE OXIGENO Y FRECUENCIA DE PULSO INDICADOS NUMERICAMENTE FUNCIONAMIENTO CON BATERIA ALCALINAS AAA (18 HORAS DE FUNCIONAMIENTO CON 2 BATERIAS ALCALINAS ) CODIGO DE INDICADORES LUMINOSOS PARA LA CALIDAD DE SENAL DE PULSO CON LA SIGUENTE CODIFICACION LUZ VERDE SENAL CORRECTA LUZ AMARILLA SENAL DEBIL LUZ ROJA SENAL INCORRECTA DIMENSIONES 3.3 CM X 3.3 CM X 5.7 CM CON PESO DE 60 GRAMOS (CON BATERIA ) QUE CUENTA CON RANGO DE TEMPERATURA DE FUNCIONAMIENTO 0 A 50 C GRADOS RANGO DE SATURACION DE OXIGENO 0 A 100% RANGO DE PULSO 18 A 300 PULSACIONES POR MUNUTO . SIN NECESIDAD DE SENSOR ADICIONALES PANTALLA DE LED CON 3 COLORES DIFERENTES | 6533.12
I060600404 | 168 | OXIMETRO PULSO OXIMETROS TIPO DEDAL ESPECIFICACIONES CAPACIDAD PARA 1000 TESTS +- 45 SEGUNDOS CADA UNO FUNCIONAMIENTO AUTOMATICO AL INSERTAR EL DEDO INDICADOR DE BATERIA BAJA SATURACION DE OXIGENO Y FRECUENCIA DE PULSO INDICADOS NUMERICAMENTE FUNCIONAMIENTO CON BATERIA ALCALINAS AAA (18 HORAS DE FUNCIONAMIENTO CON 2 BATERIAS ALCALINAS ) CODIGO DE INDICADORES LUMINOSOS PARA LA CALIDAD DE SENAL DE PULSO CON LA SIGUENTE CODIFICACION LUZ VERDE SENAL CORRECTA LUZ AMARILLA SENAL DEBIL LUZ ROJA SENAL INCORRECTA DIMENSIONES 3.3 CM X 3.3 CM X 5.7 CM CON PESO DE 60 GRAMOS (CON BATERIA ) QUE CUENTA CON RANGO DE TEMPERATURA DE FUNCIONAMIENTO 0 A 50 C GRADOS RANGO DE SATURACION DE OXIGENO 0 A 100% RANGO DE PULSO 18 A 300 PULSACIONES POR MUNUTO . SIN NECESIDAD DE SENSOR ADICIONALES PANTALLA DE LED CON 3 COLORES DIFERENTES | 6533.12
I060600404 | 177 | OXIMETRO PULSO OXIMETROS TIPO DEDAL ESPECIFICACIONES CAPACIDAD PARA 1000 TESTS +- 45 SEGUNDOS CADA UNO FUNCIONAMIENTO AUTOMATICO AL INSERTAR EL DEDO INDICADOR DE BATERIA BAJA SATURACION DE OXIGENO Y FRECUENCIA DE PULSO INDICADOS NUMERICAMENTE FUNCIONAMIENTO CON BATERIA ALCALINAS AAA (18 HORAS DE FUNCIONAMIENTO CON 2 BATERIAS ALCALINAS ) CODIGO DE INDICADORES LUMINOSOS PARA LA CALIDAD DE SENAL DE PULSO CON LA SIGUENTE CODIFICACION LUZ VERDE SENAL CORRECTA LUZ AMARILLA SENAL DEBIL LUZ ROJA SENAL INCORRECTA DIMENSIONES 3.3 CM X 3.3 CM X 5.7 CM CON PESO DE 60 GRAMOS (CON BATERIA ) QUE CUENTA CON RANGO DE TEMPERATURA DE FUNCIONAMIENTO 0 A 50 C GRADOS RANGO DE SATURACION DE OXIGENO 0 A 100% RANGO DE PULSO 18 A 300 PULSACIONES POR MUNUTO . SIN NECESIDAD DE SENSOR ADICIONALES PANTALLA DE LED CON 3 COLORES DIFERENTES | 6533.12
I060600404 | 178 | OXIMETRO PULSO OXIMETROS TIPO DEDAL ESPECIFICACIONES CAPACIDAD PARA 1000 TESTS +- 45 SEGUNDOS CADA UNO FUNCIONAMIENTO AUTOMATICO AL INSERTAR EL DEDO INDICADOR DE BATERIA BAJA SATURACION DE OXIGENO Y FRECUENCIA DE PULSO INDICADOS NUMERICAMENTE FUNCIONAMIENTO CON BATERIA ALCALINAS AAA (18 HORAS DE FUNCIONAMIENTO CON 2 BATERIAS ALCALINAS ) CODIGO DE INDICADORES LUMINOSOS PARA LA CALIDAD DE SENAL DE PULSO CON LA SIGUENTE CODIFICACION LUZ VERDE SENAL CORRECTA LUZ AMARILLA SENAL DEBIL LUZ ROJA SENAL INCORRECTA DIMENSIONES 3.3 CM X 3.3 CM X 5.7 CM CON PESO DE 60 GRAMOS (CON BATERIA ) QUE CUENTA CON RANGO DE TEMPERATURA DE FUNCIONAMIENTO 0 A 50 C GRADOS RANGO DE SATURACION DE OXIGENO 0 A 100% RANGO DE PULSO 18 A 300 PULSACIONES POR MUNUTO . SIN NECESIDAD DE SENSOR ADICIONALES PANTALLA DE LED CON 3 COLORES DIFERENTES | 6533.12
I180000066 | 510 | MINICOMPUTADORA PORTATIL PROCESADOR CORE2DUO PANTALLA DE 15.4 DISCO DURO DE 250 GB DVDRW LIGHTSCRIBE MEMORIA RAM 2 GB WINDOWS XP PRO Y MALETIN DE TRANSPORTE MARCA HP | 22910
I180000220 | 1967 | UNIDAD CENTRAL DE PROCESO (CPU) PROCESADOR DUALCORE MEMORIA RAM 2 GB DISCO DURO DE 320 GB LECTOR DE TARJETAS 22-1 DVD RW LIGHTSCRIBE WINDOWS XP PRO TARJETA DE RED GIGABIT TECLADO EN ESPANOL MOUSE OPTICO | 19847.6
I180000218 | 2232 | MONITOR LCD MARCA HP MODELO LE1851W | 3352.4
I180000196 | 20 | EQUIPO MULTIFUNCIONAL (IMPRIME, FAXEA, ESCANEA Y FOTOCOPIA) MULTIFUNCIONAL HP OFFICEJET PRO 8500 ALL IN ONE PRINTER (ESCANNER COPIADORA E IMPRESORA) | 4930
I180000196 | 22 | EQUIPO MULTIFUNCIONAL (IMPRIME, FAXEA, ESCANEA Y FOTOCOPIA) MULTIFUNCIONAL HP OFFICEJET PRO 8500 ALL IN ONE PRINTER (ESCANNER COPIADORA E IMPRESORA) | 4930
I180000196 | 25 | EQUIPO MULTIFUNCIONAL (IMPRIME, FAXEA, ESCANEA Y FOTOCOPIA) MULTIFUNCIONAL HP OFFICEJET PRO 8500 ALL IN ONE PRINTER (ESCANNER COPIADORA E IMPRESORA) | 4930
I180000148 | 953 | NO-BREAK 1KVA MARCA TRIPP LITE MODELO 1000VA OMNI VS 1000 | 2644.8
I150200524 | 78 | VIDEOPROYECTOR PROYECTOR DE VIDEO DLP 2500ANSI LUMENS CON MALETA DE TRANSPORTE CABLE USB Y CABLE VGA | 7830
I060200230 | 61 | ELECTRO-COAGULADOR ELECTROCAUTERIO: UNIDAD ELECTROQUIRURGICAEQUIPO BASADO EN MICROCONTROLADOR CON TRES MODOS BIPOLARES 4 MODOS DE COAGULACION 3 MODOS DE CORTE SISTEMA DE MONITOREO DE COLOCACION DE LA PLACA ADAPTABLE A CADA PACIENTE RANGO DE EFICIENCIA DE POTENCIA (PER)- 98 GENERADOR CON SALIDA CONTROLADAS POR COMPUADORA QUE CORRESPONDEN A LOS CAMBIOS DE IMPEDENCIA DEL TEJIDO REDUCIONDO NECESIDADES DE AJUSTAR LAS POTENCIAS SELECCIONADAS PAR ADIFERENTES TIPOS DE TEJIDO EQUIPO PORTATIL PARA CORTE PURO Y MESCLA O EFECTOS DE COAGULACION ESTANDAR SPRAY COAGULACION BIPOLAR. CON LAS SIGUIENTES CARACTERISTICAS SELECCIONABALES DE ACUERDO A NECESIDADES DE LAS UNIDADES MEDICAS FUNCIONES DE REGULACION AUTOMATICA CONTROLADAS POR MICROPROCESADORES POTENCIA DE CORTE PURO POTENCIA DE COAGULACION MONOPOLAR SELECCIONABLE CAPACIDAD DE COAGULACION BAJO EL AGUA COAGULACION SPRAY . COAGULACION BIPOLAR MODO DE CORTE Y COAGULACION PULSADA. SISTEMA DE A | 168200
I180000220 | 1976 | UNIDAD CENTRAL DE PROCESO (CPU) PROCESADOR DUALCORE MEMORIA RAM 2 GB DISCO DURO DE 320 GB LECTOR DE TARJETAS 22-1 DVD RW LIGHTSCRIBE WINDOWS XP PRO TARJETA DE RED GIGABIT TECLADO EN ESPANOL MOUSE OPTICO | 17527.6
I450400012 | 751 | ARCHIVERO ARCHIVERO METALICO 4 GAVETAS CAL. . 22 EN COLOR ARENA | 4432.36
I180000220 | 1992 | UNIDAD CENTRAL DE PROCESO (CPU) UNIDAD CENTRAL DE PROCESO (CPU) COMP DC6000CMT WIN 7 DWN A XP 2GB RAM DD320GB DD320 GB LECTOR 22-1 TJ RED GIGABIT TECLADO ESP. PS/2 MOUSE OPTICO SUPER MULTI . GARANTIA 36 MESES EQUIPO EN COLOR NEGRO | 17150.6
I150200364 | 472 | TELEVISION TV. LCD DE 32 PULGADAS SINTONIZADOR DE ALTA DEFINICION CONTRASTE 30000 TIEMPO DE RESPUESTA 6 MS ANGULO DE VISION 178 H/178 V. WIDE COLOR ENCHANCER EFECTO DE SONIDO SRS. TRUSURROND HD CON BOCINAS INFERIORES POTENCIA DE SONIDO (10 W X 2) CONEXIONES ENTRADAS HDMI ENTRADA DE COMPONENTE DE PC Y SALIDA DE AUDIO CON SOPORTE UNIVERSAL A LA MEDIDA DEL LCD Y CON DIVISION PARA DVD AJUSTABLE A 2-5-10 GRADOS EQUIPO EN COLOR NEGR | 7385.72
I150200364 | 683 | TELEVISION TV. LCD DE 32 PULGADAS SINTONIZADOR DE ALTA DEFINICION CONTRASTE 30000 TIEMPO DE RESPUESTA 6 MS ANGULO DE VISION 178 H/178 V. WIDE COLOR ENCHANCER EFECTO DE SONIDO SRS. TRUSURROND HD CON BOCINAS INFERIORES POTENCIA DE SONIDO (10 W X 2) CONEXIONES ENTRADAS HDMI ENTRADA DE COMPONENTE DE PC Y SALIDA DE AUDIO CON SOPORTE UNIVERSAL A LA MEDIDA DEL LCD Y CON DIVISION PARA DVD AJUSTABLE A 2-5-10 GRADOS EQUIPO EN COLOR NEGR | 7385.72
I150200364 | 688 | TELEVISION TV. LCD DE 32 PULGADAS SINTONIZADOR DE ALTA DEFINICION CONTRASTE 30000 TIEMPO DE RESPUESTA 6 MS ANGULO DE VISION 178 H/178 V. WIDE COLOR ENCHANCER EFECTO DE SONIDO SRS. TRUSURROND HD CON BOCINAS INFERIORES POTENCIA DE SONIDO (10 W X 2) CONEXIONES ENTRADAS HDMI ENTRADA DE COMPONENTE DE PC Y SALIDA DE AUDIO CON SOPORTE UNIVERSAL A LA MEDIDA DEL LCD Y CON DIVISION PARA DVD AJUSTABLE A 2-5-10 GRADOS EQUIPO EN COLOR NEGR | 7385.72
I150200364 | 691 | TELEVISION TV. LCD DE 32 PULGADAS SINTONIZADOR DE ALTA DEFINICION CONTRASTE 30000 TIEMPO DE RESPUESTA 6 MS ANGULO DE VISION 178 H/178 V. WIDE COLOR ENCHANCER EFECTO DE SONIDO SRS. TRUSURROND HD CON BOCINAS INFERIORES POTENCIA DE SONIDO (10 W X 2) CONEXIONES ENTRADAS HDMI ENTRADA DE COMPONENTE DE PC Y SALIDA DE AUDIO CON SOPORTE UNIVERSAL A LA MEDIDA DEL LCD Y CON DIVISION PARA DVD AJUSTABLE A 2-5-10 GRADOS EQUIPO EN COLOR NEGR | 7385.72
I150200364 | 695 | TELEVISION TV. LCD DE 32 PULGADAS SINTONIZADOR DE ALTA DEFINICION CONTRASTE 30000 TIEMPO DE RESPUESTA 6 MS ANGULO DE VISION 178 H/178 V. WIDE COLOR ENCHANCER EFECTO DE SONIDO SRS. TRUSURROND HD CON BOCINAS INFERIORES POTENCIA DE SONIDO (10 W X 2) CONEXIONES ENTRADAS HDMI ENTRADA DE COMPONENTE DE PC Y SALIDA DE AUDIO CON SOPORTE UNIVERSAL A LA MEDIDA DEL LCD Y CON DIVISION PARA DVD AJUSTABLE A 2-5-10 GRADOS EQUIPO EN COLOR NEGR | 7385.72
I450400294 | 305 | RELOJ CHECADOR RELOJ RECEPTOR DE DOCUMENTOS COLOR BLANCO OSTION. | 9685.39
I090000186 | 65 | EQUIPO ELECTROCARDIOGRAFO EQUIPO ELECTROCARDIOGRAFO CON CARRO DE ACERO Y CUATRO RUEDAS EQUIPO EN COLOR BLANCO CON GRIS Y CARRO EN COLOR GRIS | 232000
I180000034 | 542 | IMPRESORA IMPRESORA MATRIZ DE PUNTO | 6298.8
I180000034 | 543 | IMPRESORA IMPRESORA MATRIZ DE PUNTO | 6298.8
I450600218 | 1485 | REFRIGERADOR (COCINA) REFRIGERADOR UNA PUERTA Y 4 ENTREPANOS CON CAPACIDAD DE 16 PIES METRO CUBICO EN COLOR BLANCO | 17980
I090000064 | 1257 | BASCULA CON Y SIN ESTADIMETRO BASCULA CON ESTADIMETRO CAPACIDAD DE 160 KILOS EN COLOR BEIGE | 2572.88
I150200358 | 368 | TELEFONO INTERSECRETARIAL TELEFONO INTERSECRETARIAL COLOR GRIS CON PLATA MANAGER EXPRESS 2 PUERTOS | 3238.72
I450400002 | 1957 | ACONDICIONADOR AIRE ACONDICIONADOR AIRE MINISPLIT DE 1 1/2 TONELADA FRIO Y CALOR EQUIPO EN COLOR BLANCO NUMERO DE CONDENSADOR 20100704258 Y EVAPORIZADOR 20100704026 | 9396
I180000220 | 2011 | UNIDAD CENTRAL DE PROCESO (CPU) UNIDAD CENTRAL DE PROCESO MEMORIA 2GB DISCO DURO 320 GB | 9652.36
I180000218 | 2317 | MONITOR MONITOR LCD 18.5 EN COLOR NEGRO | 2743.4
I180000220 | 2015 | UNIDAD CENTRAL DE PROCESO (CPU) CPU EN COLOR NEGRO 2 GB RAM 22-1 DVD RW. TJ RED GIGABITE TEC. ESP. MOUSE OPTICO | 15132.2
I421200008 | 329 | ASPERSOR AGRICOLA DE ABONOS (AFASPE) EQUIPO DE FUMIGACION PESADO MOTOR 18 HP. COMPRESOR CON DESPLAZAMIENTO ROTATIVO POSITIVO PARA 350 CFM/PSI CON MANOMETRO LLENO DE GLICERINA. BOMBA DE INSECTICIDA CON PISTON DE DESPLAZAMIENTO POSITIVO DESCARGA GRADUABLE ENTRE 0 Y 491 MILIMETROS POR MINUTO. BOQUILLA DE ALTO RENDIMIENTO CABEZA GIRATORIA A 360° EN PLANO HORIZONTAL Y VERTICAL. REGULADOR DE VOLTAJE PRECISO SISTEMA DE BOMBEO DE DESPLAZAMIENTO POSITIVO DENTRO DE UN ESTUCHE RESISTENTE AL AGUA Y CON SEGURO. CONTROL REMOTO DE FLUJO DESDE CABINA. MONTAJE ANTIVIBRACION. ENCENDIDO ELECTRICO. SISTEMA DE LAVADO CON TANQUE DE SOLUCION DE 3.8 LITROS (1GALON) TANQUE DE INSECTICIDA CON CAPACIDAD APROX. DE 56.7 LITROS (15 GALONES). TANQUE PARA GASOLINA CON CAPACIDAD APROX. DE 34.2 LITROS (9GALONES). BASE COMPLETAMENTE CONSTRUIDA DE ACERO. COLOR AMARILLO. | 100000
I421200008 | 330 | ASPERSOR AGRICOLA DE ABONOS (AFASPE) EQUIPO DE FUMIGACION PESADO MOTOR 18 HP. COMPRESOR CON DESPLAZAMIENTO ROTATIVO POSITIVO PARA 350 CFM/PSI CON MANOMETRO LLENO DE GLICERINA. BOMBA DE INSECTICIDA CON PISTON DE DESPLAZAMIENTO POSITIVO DESCARGA GRADUABLE ENTRE 0 Y 491 MILIMETROS POR MINUTO. BOQUILLA DE ALTO RENDIMIENTO CABEZA GIRATORIA A 360° EN PLANO HORIZONTAL Y VERTICAL. REGULADOR DE VOLTAJE PRECISO SISTEMA DE BOMBEO DE DESPLAZAMIENTO POSITIVO DENTRO DE UN ESTUCHE RESISTENTE AL AGUA Y CON SEGURO. CONTROL REMOTO DE FLUJO DESDE CABINA. MONTAJE ANTIVIBRACION. ENCENDIDO ELECTRICO. SISTEMA DE LAVADO CON TANQUE DE SOLUCION DE 3.8 LITROS (1GALON) TANQUE DE INSECTICIDA CON CAPACIDAD APROX. DE 56.7 LITROS (15 GALONES). TANQUE PARA GASOLINA CON CAPACIDAD APROX. DE 34.2 LITROS (9GALONES). BASE COMPLETAMENTE CONSTRUIDA DE ACERO. COLOR AMARILLO. | 100000
I180000066 | 535 | MINICOMPUTADORA MINICOMPUTADORA CON PROCESADOR INTEL COE DUO P8700. 2.53 GHZ. FSB DE 1066 NHZ SISTEMA OPERATIVO INSTALADO WINDOWOS XP PROFESIONAL ORIGINAL PANTALLA DE 15.4 MEMORIA DE 2GB DISCO DURO DE 250GB INCLUYE MALETIN DE TRASLADO | 26013
I090000112 | 269 | CARRO MONITOR MONITOR DE SIGNOS VITALES 12.1 PULGADAS TFT LCD PANTALLA ECG HR RESP NIBP SP02 TEMP PR AMTMIA S-T ANALISIS OXYCRG BATERIA RECARGABLE SELLADA EN PLOMO (2AH) 1800 GRUPOS DE ALARMA DE EXAMEN DE EVENTOS 168 HORAS TENDENCIAS TABULARES Y GRAFICAS DE TODOS LOS PARAMETROS SONDA DE TEMPERATURA DE PIEL SENSOR ADULTO REUSABLE SP0 MANGA ADULTO (25CM-35CM) NIBP TUBO (3M) CON CONECTOR D-LEAD SNAP CONNECTOR ECG CABLE ELECTRODOS ADHESIVOS DESECHABLES PARA ADULTO BATERIA SELLADA EN PLOMO (2AH) CABLAE DE ALIMENTACION CABLE A TIERRA MANUAL DE USUARIO MONTAJE DE PARED. EQUIPO EN COLOR BEIGE . | 89589.28
I421200008 | 347 | ASPERSOR AGRICOLA DE ABONOS ASPERSOR GENERADOR DE AEROSOL FRIO A VOLUMEN ULTRA BAJO MOTOR DE 18 HP COMPRESOR CON DESPLAZAMIENTO ROTATIVO POSITIVO PARA 350 CFM/OSI CON MANOMETRO LLENO DE GLICERINA BOMBA DE INSECTICIDA CON PISTON DE DESPLAZAMIENTO POSITIVO DESCARGA GRADUABLE ENTRE 0 Y 491 MILILITROS POR MINUTO BOQUILLA DE ALTO RENDIMIENTO CABEZA GIRATORIA A 360 GRADOS C. EN PLANO HORIZONTAL Y VERTICAL DE VOLTAJE PRECISO SISTEMA DE BOMBEO DE DESPLAZAMIENTO POSITIVO DENTRO DE UN ESTUCHE RESISTENTE AL AGUA Y CON SEGURO CONTROL REMOTO DE FLUJO DESDE CABINA MONTAJE ANTIVIBRACION ENCENDIDO ELECTRICO SISTEMA DE LAVADO CON TANQUE DE SOLUCION DE 3.8 LTS. (1GALON ) TANQUE DE INSECTICIDA CON CAPACIDAD APROXIMADA DE 56.7 LTS. (15 GALONES ) TANQUE PARA GASOLINA CON CAPACIDAD APROXIMADA DE 34.2 LTS. (9 GALONES ) BASE COMPLETAMENTE CONSTRUIDADA DE ACERO . COLOR DEL EQUIPO VERDE | 100000
I090000216 | 2204 | ESTUCHE DIAGNOSTICO (JGO. DE) ESTUCHE DE DIAGNOSTICO RECARGABALE CON LUZ DE HALOGENO DE 3.5 VOLTS. INCLUYE OFTALMOSCOPIO COAXIAL COLOR NEGRO CON PLATA | 9106
I450400026 | 4250 | BANCA BANCA TANDEM CUATRO PLAZAS CON RESPALDO EN POLIPROPILENO MULTIPERFORADO ASIENTOS FORRADOS CON TELA NEGRA ESTRUCTURA METALICA REFORZADA. | 2932.48
I450400026 | 4284 | BANCA BANCA TANDEM CUATRO PLAZAS CON RESPALDO EN POLIPROPILENO MULTIPERFORADO CON RESPALDOS FORRADOS CON TELA NEGRA ESTRUCTURA METALICA REFORZADA. | 2932.48
I450400026 | 4286 | BANCA BANCA TANDEM CUATRO PLAZAS CON RESPALDO EN POLIPROPILENO MULTIPERFORADO CON RESPALDOS FORRADOS CON TELA NEGRA ESTRUCTURA METALICA REFORZADA. | 2932.48
I150200358 | 375 | TELEFONO INTERSECRETARIAL TELEFONO INTERSECRETARIAL COLOR GRIS | 4524
I180000220 | 2043 | UNIDAD CENTRAL DE PROCESO (CPU) UNIDAD CENTRAL DE PROCESO PROCESADOR INTEL DUAL CORE E5400 270 GHZ 2MB CACHE MEMORIA RAM DE 2. GB. DVD RW DE 16X LIGHT SCRIBE AL MENOS CON LOS SIGUIENTES PUERTOS. FRONTAL 2 PUERTOS USB 2.0 ENTRADA DE AUDIFONO Y MICROFONO TRASERO 6 USB 20. 1 UN PUERTO SERIE 2 PS/2 1RJ-4 51 VGA 1 DISPLEY PORT. ENTRADA /SALIDA AUDIO.OFFICE SB 2007 NUMERO DE SERIE 00132420018918 COLOR DEL EQUIPO NEGRO | 13630
I180000162 | 1211 | IMPRESORA LASSER IMPRESORA LASER CONTIENE UN CABALE USB A/B 1.8 MTS. SIN EMPAQUE 2.0 OC 20514 COLOR GRIS | 15022
I090000112 | 276 | CARRO MONITOR CARRO MONITOR DE SIGNOS VITALES CON CAPNOGRAFIA PARAMETROS . ECG RESPIRACION PULSO OXIMETRIA (SP02 ) PRESION ARTERIAL NO INVASIVA TEMPERATURA | 88716.8
I090000062 | 1228 | BASCULA BEBE BASCULA BEBE MECANICA PEDIATRICA PARA DETERMINAR EL PESO CORPORAL DE 0 A 20 KILOS DESPLIEGUE DE PESO EN KILOGRAMOS Y GRAMOS AJUSTE MANUAL A CERO DIVISION DE 5 GRAMOS O MENOR SENSIBILIDAD DE 5 GRAMOS O MENOR CHAROLA RESISTENTE AL ALTO IMPACTO PARA COLOCACION DEL BEBE MECANISMO DE TARA METALICO COLOR DEL EQUIPO BLANCO | 4466
I090000062 | 1239 | BASCULA BEBE BASCULA BEBE MECANICA PEDIATRICA PARA DETERMINAR EL PESO CORPORAL DE 0 A 20 KILOS DESPLIEGUE DE PESO EN KILOGRAMOS Y GRAMOS AJUSTE MANUAL A CERO DIVISION DE 5 GRAMOS O MENOR SENSIBILIDAD DE 5 GRAMOS O MENOR CHAROLA RESISTENTE AL ALTO IMPACTO PARA COLOCACION DEL BEBE MECANISMO DE TARA METALICO COLOR DEL EQUIPO BLANCO | 4466
I090000062 | 1306 | BASCULA BEBE BASCULA BEBE MECANICA PEDIATRICA PARA DETERMINAR EL PESO CORPORAL DE 0 A 20 KILOS DESPLIEGUE DE PESO EN KILOGRAMOS Y GRAMOS AJUSTE MANUAL A CERO DIVISION DE 5 GRAMOS O MENOR SENSIBILIDAD DE 5 GRAMOS O MENOR CHAROLA RESISTENTE AL ALTO IMPACTO PARA COLOCACION DEL BEBE MECANISMO DE TARA METALICO COLOR DEL EQUIPO BLANCO | 4466
I420800218 | 47 | EQUIPO PARA AIRE ACONDICIONADO CORTINA DE AIRE DE LA LINEA S&P POTENCIA (310/270W ) CAUDAL (1296/762 CFM ) AMPERAJE (2.6/2.3 A) 120V 60 HZ ESTE APARATO SE ENCUENTRA UBICADO EN LA ENTRADA COMEDOR | 13722.13
I420800218 | 49 | EQUIPO PARA AIRE ACONDICIONADO CORTINA DE AIRE DE LA LINEA S&P POTENCIA (310/270W ) CAUDAL (1296/762 CFM ) AMPERAJE (2.6/2.3 A) 120V 60 HZ ESTE APARATO SE ENCUENTRA EN LA ENTRADA DE ROPA SUCIA Y LIMPIA | 13722.13
I420800218 | 51 | EQUIPO PARA AIRE ACONDICIONADO CORTINA DE AIRE DE LA LINEA S&P POTENCIA (310/270W ) CAUDAL (1296/762 CFM ) AMPERAJE (2.6/2.3 A) 120V 60 HZ ESTE APARATO SE ENCUENTRA INSTALADO EN PUERTA DE URGENCIA | 13722.13
I420800218 | 52 | EQUIPO PARA AIRE ACONDICIONADO CORTINA DE AIRE DE LA LINEA S&P POTENCIA (310/270W ) CAUDAL (1296/762 CFM ) AMPERAJE (2.6/2.3 A) 120V 60 HZ ESTE APARATO SE ENCUENTRA INSTALADO EN CONSULTA DE PEDIATRIA | 13722.13
I420800218 | 56 | EQUIPO PARA AIRE ACONDICIONADO CORTINA DE AIRE DE LA LINEA S&P POTENCIA (310/270W ) CAUDAL (1296/762 CFM ) AMPERAJE (2.6/2.3 A) 120V 60 HZ ESTE APARATO SE ENCUENTRA INSTALADO EN TOCO CIRUGIA | 13722.13
I090000034 | 148 | ASPIRADOR SUCCION CONTINUA ASPIRADOR PORTATIL EQUIPO RODABLE PARA ASPIRACIN CONTINUA Y OTROS FLUIDOS. CON LAS SIGUIENTES CARACTERISTICAS CAPACIDAD DE SUCCION. MANOVACUOMETRO CON ESCALA DE MM DE HG .FLUJO PANEL DE CONTROL PARA ENCENDIDO Y APAGADO GRADUACION DEL NIVEL DE SUCCION. MONITOR SILENCIOSO CON SISTEMA DE AISLAMIENTO A PRUEBA DE AGUA . GABINETE O BASE RODABLE CON SISTEMA DE FRENO EN AL MENOS 2 RUEDAS. SISTEMA DE SEGURIDAD QUE EVITA REBOSAMIENTO DE LIQUIDOS.EQUIPO EN COLOR ARENA | 21900
I090000216 | 2212 | ESTUCHE DIAGNOSTICO (JGO. DE) ESTUCHE DE DIAGNOSTICO QUE INCLUYE TRANSFORMADOR DE PARED OTOSCOPIO DE DIAGNOSTICO CON ILUMINADOR DE GARGANTA. LUZ HALOGENA XPH . OFTALMOSCOPIO ESTANDAR CON LUZ DE HALOGENO EXPH DE 3.5 VOLTIOS QUE PROPORCIONA LUZ BLANCA Y BRILLANTE PARA VISUALIZAR EL VERDADERO COLOR DEL TEJIDO Y CONTAR CON ILUMINACION UNIFORME Y DURADERA. DISCO DE 28 LENTES . COLOR DEL EQUIPO BLANCO OSTION | 24199.99
I090000312 | 1844 | MESA EXPLORACION MESA DE EXPLORACION UNIVERSAL COLOR BEIGE | 3480
I090000088 | 1572 | CAMA CLINICA CAMA MANUAL DE HOSPITAL CON CUATRO BARANDALES ABATIBLES INCLUYE COLCHON DE MATERIAL IMPERMEABLE Y ANTIBACATERIANO . BASE TERMOFORMADA CON LONGITUD DE 2.00 A 2.10 M . CONTROLES MANUALES EN CABECERA Y PIECERA . TRENDELENBURG Y REVERSETRENDELENBURG AL MENOS DE 12 GRADOS ELEVACION DE LA CABAECERA DE 0 HASTA 72.5 GRADOS. ELEVACION DE LA ZONA DE PIES DE 0 A 25 GRADOS . CON INDICADOR DEGRADOS INTER CONTRUIDO A LA CAMA CON 4 ORIFICIOS PARA LOS POSTES DE INFUSION. CON SUJETADORES PARA FIJAR EN LA CAMA. . PIECERA Y CABECERA ABATIBLES DE MATERIAL PLASTIFICADO . ROLLER BUMPERS (CONTRAGOLPES) EN LA PERIFERIA DE LA CAMA . RUEDAS DE 5 CON FRENO EN CADA UNA DE ELLAS QUE SOPORTAN UN PESO AL MENOS DE 450 LIBRAS (205 KGS.) | 47560
I180000228 | 73 | CLIENTE DELGADO THIN CLIENT HP MODELO T5740 PROCESADOR INTEL ATOM N280 DE 1.66 GHZ. PUERTOS INTEGRADOS AL MOTHERBOARD: 8 PUERTOS USB 2.0 (2 EN LA PARTE FRONTAL 4 EN LA PARTE TRASERA Y 2 EN ELCOMPORTAIMIENTO SEGURO DE USB) INCLUYE CONEXIONES SERIAL Y PS/2. 1 VGA Y UN DISPLAYPORT 2 PS/2 1 SERIAL Y 1 (RJ-45) TARJET ADE RED : 10/100/1000 GIGABIT ETHERNET (RJ-45) MEMORIA RAM : 2 GB DDR-3 SODIMM (1 X 2 GB SODIMM) ARQUITECTURA VIDEO: INTEL GL40 GRAPHICS CON SOPORTE PARA 2 MONITORES DE ALTA RESOLUCION DE 2048 X 1536 SALIDA VGA Y CONEXION DISPLAYPORT. AUDIO: SALIDA: ALTAVOZ INTERNO AMPLIFICADO MINICON. 1/8 PULG. SONIDO ESTEREO 16 BITS VELOCIDAD DE MUESTRA 44 KHZ REALTEK ALC 272 AUDIO TECLADO: ESTANDAR PS/2 MOUSE OPTICO HP PS/2 DE DOS BOTONES CON DESPLAZAMIENTO SISTEMA OPERATIVO: MICROSOFT WINDOWS EMBEDDED STANDARD 2009 SOFTWARE INCLUIDO: OPATRATING SYSTEM MS WINDOWS EMBEDDED STANDARD ICA 11.0 (XENAPP PLUGIN FOR HOSTED APPS 11.0) MICROSOFT | 6554
I180000228 | 82 | CLIENTE DELGADO THIN CLIENT HP MODELO T5740 PROCESADOR INTEL ATOM N280 DE 1.66 GHZ. PUERTOS INTEGRADOS AL MOTHERBOARD: 8 PUERTOS USB 2.0 (2 EN LA PARTE FRONTAL 4 EN LA PARTE TRASERA Y 2 EN ELCOMPORTAIMIENTO SEGURO DE USB) INCLUYE CONEXIONES SERIAL Y PS/2. 1 VGA Y UN DISPLAYPORT 2 PS/2 1 SERIAL Y 1 (RJ-45) TARJET ADE RED : 10/100/1000 GIGABIT ETHERNET (RJ-45) MEMORIA RAM : 2 GB DDR-3 SODIMM (1 X 2 GB SODIMM) ARQUITECTURA VIDEO: INTEL GL40 GRAPHICS CON SOPORTE PARA 2 MONITORES DE ALTA RESOLUCION DE 2048 X 1536 SALIDA VGA Y CONEXION DISPLAYPORT. AUDIO: SALIDA: ALTAVOZ INTERNO AMPLIFICADO MINICON. 1/8 PULG. SONIDO ESTEREO 16 BITS VELOCIDAD DE MUESTRA 44 KHZ REALTEK ALC 272 AUDIO TECLADO: ESTANDAR PS/2 MOUSE OPTICO HP PS/2 DE DOS BOTONES CON DESPLAZAMIENTO SISTEMA OPERATIVO: MICROSOFT WINDOWS EMBEDDED STANDARD 2009 SOFTWARE INCLUIDO: OPATRATING SYSTEM MS WINDOWS EMBEDDED STANDARD ICA 11.0 (XENAPP PLUGIN FOR HOSTED APPS 11.0) MICROSOFT | 6554
I180000228 | 84 | CLIENTE DELGADO THIN CLIENT HP MODELO T5740 PROCESADOR INTEL ATOM N280 DE 1.66 GHZ. PUERTOS INTEGRADOS AL MOTHERBOARD: 8 PUERTOS USB 2.0 (2 EN LA PARTE FRONTAL 4 EN LA PARTE TRASERA Y 2 EN ELCOMPORTAIMIENTO SEGURO DE USB) INCLUYE CONEXIONES SERIAL Y PS/2. 1 VGA Y UN DISPLAYPORT 2 PS/2 1 SERIAL Y 1 (RJ-45) TARJET ADE RED : 10/100/1000 GIGABIT ETHERNET (RJ-45) MEMORIA RAM : 2 GB DDR-3 SODIMM (1 X 2 GB SODIMM) ARQUITECTURA VIDEO: INTEL GL40 GRAPHICS CON SOPORTE PARA 2 MONITORES DE ALTA RESOLUCION DE 2048 X 1536 SALIDA VGA Y CONEXION DISPLAYPORT. AUDIO: SALIDA: ALTAVOZ INTERNO AMPLIFICADO MINICON. 1/8 PULG. SONIDO ESTEREO 16 BITS VELOCIDAD DE MUESTRA 44 KHZ REALTEK ALC 272 AUDIO TECLADO: ESTANDAR PS/2 MOUSE OPTICO HP PS/2 DE DOS BOTONES CON DESPLAZAMIENTO SISTEMA OPERATIVO: MICROSOFT WINDOWS EMBEDDED STANDARD 2009 SOFTWARE INCLUIDO: OPATRATING SYSTEM MS WINDOWS EMBEDDED STANDARD ICA 11.0 (XENAPP PLUGIN FOR HOSTED APPS 11.0) MICROSOFT | 6554
I180000228 | 88 | CLIENTE DELGADO THIN CLIENT HP MODELO T5740 PROCESADOR INTEL ATOM N280 DE 1.66 GHZ. PUERTOS INTEGRADOS AL MOTHERBOARD: 8 PUERTOS USB 2.0 (2 EN LA PARTE FRONTAL 4 EN LA PARTE TRASERA Y 2 EN ELCOMPORTAIMIENTO SEGURO DE USB) INCLUYE CONEXIONES SERIAL Y PS/2. 1 VGA Y UN DISPLAYPORT 2 PS/2 1 SERIAL Y 1 (RJ-45) TARJET ADE RED : 10/100/1000 GIGABIT ETHERNET (RJ-45) MEMORIA RAM : 2 GB DDR-3 SODIMM (1 X 2 GB SODIMM) ARQUITECTURA VIDEO: INTEL GL40 GRAPHICS CON SOPORTE PARA 2 MONITORES DE ALTA RESOLUCION DE 2048 X 1536 SALIDA VGA Y CONEXION DISPLAYPORT. AUDIO: SALIDA: ALTAVOZ INTERNO AMPLIFICADO MINICON. 1/8 PULG. SONIDO ESTEREO 16 BITS VELOCIDAD DE MUESTRA 44 KHZ REALTEK ALC 272 AUDIO TECLADO: ESTANDAR PS/2 MOUSE OPTICO HP PS/2 DE DOS BOTONES CON DESPLAZAMIENTO SISTEMA OPERATIVO: MICROSOFT WINDOWS EMBEDDED STANDARD 2009 SOFTWARE INCLUIDO: OPATRATING SYSTEM MS WINDOWS EMBEDDED STANDARD ICA 11.0 (XENAPP PLUGIN FOR HOSTED APPS 11.0) MICROSOFT | 6554
I180000228 | 106 | CLIENTE DELGADO THIN CLIENT HP MODELO T5740 PROCESADOR INTEL ATOM N280 DE 1.66 GHZ. PUERTOS INTEGRADOS AL MOTHERBOARD: 8 PUERTOS USB 2.0 (2 EN LA PARTE FRONTAL 4 EN LA PARTE TRASERA Y 2 EN ELCOMPORTAIMIENTO SEGURO DE USB) INCLUYE CONEXIONES SERIAL Y PS/2. 1 VGA Y UN DISPLAYPORT 2 PS/2 1 SERIAL Y 1 (RJ-45) TARJET ADE RED : 10/100/1000 GIGABIT ETHERNET (RJ-45) MEMORIA RAM : 2 GB DDR-3 SODIMM (1 X 2 GB SODIMM) ARQUITECTURA VIDEO: INTEL GL40 GRAPHICS CON SOPORTE PARA 2 MONITORES DE ALTA RESOLUCION DE 2048 X 1536 SALIDA VGA Y CONEXION DISPLAYPORT. AUDIO: SALIDA: ALTAVOZ INTERNO AMPLIFICADO MINICON. 1/8 PULG. SONIDO ESTEREO 16 BITS VELOCIDAD DE MUESTRA 44 KHZ REALTEK ALC 272 AUDIO TECLADO: ESTANDAR PS/2 MOUSE OPTICO HP PS/2 DE DOS BOTONES CON DESPLAZAMIENTO SISTEMA OPERATIVO: MICROSOFT WINDOWS EMBEDDED STANDARD 2009 SOFTWARE INCLUIDO: OPATRATING SYSTEM MS WINDOWS EMBEDDED STANDARD ICA 11.0 (XENAPP PLUGIN FOR HOSTED APPS 11.0) MICROSOFT | 6554
I180000228 | 124 | CLIENTE DELGADO THIN CLIENT HP MODELO T5740 PROCESADOR INTEL ATOM N280 DE 1.66 GHZ. PUERTOS INTEGRADOS AL MOTHERBOARD: 8 PUERTOS USB 2.0 (2 EN LA PARTE FRONTAL 4 EN LA PARTE TRASERA Y 2 EN ELCOMPORTAIMIENTO SEGURO DE USB) INCLUYE CONEXIONES SERIAL Y PS/2. 1 VGA Y UN DISPLAYPORT 2 PS/2 1 SERIAL Y 1 (RJ-45) TARJET ADE RED : 10/100/1000 GIGABIT ETHERNET (RJ-45) MEMORIA RAM : 2 GB DDR-3 SODIMM (1 X 2 GB SODIMM) ARQUITECTURA VIDEO: INTEL GL40 GRAPHICS CON SOPORTE PARA 2 MONITORES DE ALTA RESOLUCION DE 2048 X 1536 SALIDA VGA Y CONEXION DISPLAYPORT. AUDIO: SALIDA: ALTAVOZ INTERNO AMPLIFICADO MINICON. 1/8 PULG. SONIDO ESTEREO 16 BITS VELOCIDAD DE MUESTRA 44 KHZ REALTEK ALC 272 AUDIO TECLADO: ESTANDAR PS/2 MOUSE OPTICO HP PS/2 DE DOS BOTONES CON DESPLAZAMIENTO SISTEMA OPERATIVO: MICROSOFT WINDOWS EMBEDDED STANDARD 2009 SOFTWARE INCLUIDO: OPATRATING SYSTEM MS WINDOWS EMBEDDED STANDARD ICA 11.0 (XENAPP PLUGIN FOR HOSTED APPS 11.0) MICROSOFT | 6554
I180000228 | 129 | CLIENTE DELGADO THIN CLIENT HP MODELO T5740 PROCESADOR INTEL ATOM N280 DE 1.66 GHZ. PUERTOS INTEGRADOS AL MOTHERBOARD: 8 PUERTOS USB 2.0 (2 EN LA PARTE FRONTAL 4 EN LA PARTE TRASERA Y 2 EN ELCOMPORTAIMIENTO SEGURO DE USB) INCLUYE CONEXIONES SERIAL Y PS/2. 1 VGA Y UN DISPLAYPORT 2 PS/2 1 SERIAL Y 1 (RJ-45) TARJET ADE RED : 10/100/1000 GIGABIT ETHERNET (RJ-45) MEMORIA RAM : 2 GB DDR-3 SODIMM (1 X 2 GB SODIMM) ARQUITECTURA VIDEO: INTEL GL40 GRAPHICS CON SOPORTE PARA 2 MONITORES DE ALTA RESOLUCION DE 2048 X 1536 SALIDA VGA Y CONEXION DISPLAYPORT. AUDIO: SALIDA: ALTAVOZ INTERNO AMPLIFICADO MINICON. 1/8 PULG. SONIDO ESTEREO 16 BITS VELOCIDAD DE MUESTRA 44 KHZ REALTEK ALC 272 AUDIO TECLADO: ESTANDAR PS/2 MOUSE OPTICO HP PS/2 DE DOS BOTONES CON DESPLAZAMIENTO SISTEMA OPERATIVO: MICROSOFT WINDOWS EMBEDDED STANDARD 2009 SOFTWARE INCLUIDO: OPATRATING SYSTEM MS WINDOWS EMBEDDED STANDARD ICA 11.0 (XENAPP PLUGIN FOR HOSTED APPS 11.0) MICROSOFT | 6554
I180000228 | 134 | CLIENTE DELGADO THIN CLIENT HP MODELO T5740 PROCESADOR INTEL ATOM N280 DE 1.66 GHZ. PUERTOS INTEGRADOS AL MOTHERBOARD: 8 PUERTOS USB 2.0 (2 EN LA PARTE FRONTAL 4 EN LA PARTE TRASERA Y 2 EN ELCOMPORTAIMIENTO SEGURO DE USB) INCLUYE CONEXIONES SERIAL Y PS/2. 1 VGA Y UN DISPLAYPORT 2 PS/2 1 SERIAL Y 1 (RJ-45) TARJET ADE RED : 10/100/1000 GIGABIT ETHERNET (RJ-45) MEMORIA RAM : 2 GB DDR-3 SODIMM (1 X 2 GB SODIMM) ARQUITECTURA VIDEO: INTEL GL40 GRAPHICS CON SOPORTE PARA 2 MONITORES DE ALTA RESOLUCION DE 2048 X 1536 SALIDA VGA Y CONEXION DISPLAYPORT. AUDIO: SALIDA: ALTAVOZ INTERNO AMPLIFICADO MINICON. 1/8 PULG. SONIDO ESTEREO 16 BITS VELOCIDAD DE MUESTRA 44 KHZ REALTEK ALC 272 AUDIO TECLADO: ESTANDAR PS/2 MOUSE OPTICO HP PS/2 DE DOS BOTONES CON DESPLAZAMIENTO SISTEMA OPERATIVO: MICROSOFT WINDOWS EMBEDDED STANDARD 2009 SOFTWARE INCLUIDO: OPATRATING SYSTEM MS WINDOWS EMBEDDED STANDARD ICA 11.0 (XENAPP PLUGIN FOR HOSTED APPS 11.0) MICROSOFT | 6554
I180000228 | 139 | CLIENTE DELGADO THIN CLIENT HP MODELO T5740 PROCESADOR INTEL ATOM N280 DE 1.66 GHZ. PUERTOS INTEGRADOS AL MOTHERBOARD: 8 PUERTOS USB 2.0 (2 EN LA PARTE FRONTAL 4 EN LA PARTE TRASERA Y 2 EN ELCOMPORTAIMIENTO SEGURO DE USB) INCLUYE CONEXIONES SERIAL Y PS/2. 1 VGA Y UN DISPLAYPORT 2 PS/2 1 SERIAL Y 1 (RJ-45) TARJET ADE RED : 10/100/1000 GIGABIT ETHERNET (RJ-45) MEMORIA RAM : 2 GB DDR-3 SODIMM (1 X 2 GB SODIMM) ARQUITECTURA VIDEO: INTEL GL40 GRAPHICS CON SOPORTE PARA 2 MONITORES DE ALTA RESOLUCION DE 2048 X 1536 SALIDA VGA Y CONEXION DISPLAYPORT. AUDIO: SALIDA: ALTAVOZ INTERNO AMPLIFICADO MINICON. 1/8 PULG. SONIDO ESTEREO 16 BITS VELOCIDAD DE MUESTRA 44 KHZ REALTEK ALC 272 AUDIO TECLADO: ESTANDAR PS/2 MOUSE OPTICO HP PS/2 DE DOS BOTONES CON DESPLAZAMIENTO SISTEMA OPERATIVO: MICROSOFT WINDOWS EMBEDDED STANDARD 2009 SOFTWARE INCLUIDO: OPATRATING SYSTEM MS WINDOWS EMBEDDED STANDARD ICA 11.0 (XENAPP PLUGIN FOR HOSTED APPS 11.0) MICROSOFT | 6554
I180000228 | 146 | CLIENTE DELGADO THIN CLIENT HP MODELO T5740 PROCESADOR INTEL ATOM N280 DE 1.66 GHZ. PUERTOS INTEGRADOS AL MOTHERBOARD: 8 PUERTOS USB 2.0 (2 EN LA PARTE FRONTAL 4 EN LA PARTE TRASERA Y 2 EN ELCOMPORTAIMIENTO SEGURO DE USB) INCLUYE CONEXIONES SERIAL Y PS/2. 1 VGA Y UN DISPLAYPORT 2 PS/2 1 SERIAL Y 1 (RJ-45) TARJET ADE RED : 10/100/1000 GIGABIT ETHERNET (RJ-45) MEMORIA RAM : 2 GB DDR-3 SODIMM (1 X 2 GB SODIMM) ARQUITECTURA VIDEO: INTEL GL40 GRAPHICS CON SOPORTE PARA 2 MONITORES DE ALTA RESOLUCION DE 2048 X 1536 SALIDA VGA Y CONEXION DISPLAYPORT. AUDIO: SALIDA: ALTAVOZ INTERNO AMPLIFICADO MINICON. 1/8 PULG. SONIDO ESTEREO 16 BITS VELOCIDAD DE MUESTRA 44 KHZ REALTEK ALC 272 AUDIO TECLADO: ESTANDAR PS/2 MOUSE OPTICO HP PS/2 DE DOS BOTONES CON DESPLAZAMIENTO SISTEMA OPERATIVO: MICROSOFT WINDOWS EMBEDDED STANDARD 2009 SOFTWARE INCLUIDO: OPATRATING SYSTEM MS WINDOWS EMBEDDED STANDARD ICA 11.0 (XENAPP PLUGIN FOR HOSTED APPS 11.0) MICROSOFT | 6554
I180000196 | 37 | EQUIPO MULTIFUNCIONAL (IMPRIME, FAXEA, ESCANEA Y FOTOCOPIA) FAX COPIADORA MULTIFUNCIONAL 21 PAJINAS POR MINUTO . 160MB RAM 1 PUERTO USB 2.0 TJ RED. DUPLES AUTOMATICOMODEM 33.6 | 12006
I090000216 | 2225 | ESTUCHE DIAGNOSTICO (JGO. DE) ESTUCHE DE DIAGNOSTICO RECARGABLE CON ESTUCHE DE VINIL. COLOR NEGRO | 10203.36
I180000220 | 2145 | UNIDAD CENTRAL DE PROCESO (CPU) COMPUTADORA DE ESCRITORIO LIGERA (HP 6000 PRO) (NO. PARTE WW856LA) PROCESADOR INTEL DUAL CORE E5400 2.70 GHZ2MB CACHE MEMORIA RAM DE 2 GB DVD+-RW DE 16X (CAPA DOBLE). LIGHTSCRIBE AL MENOS CON LOS SIGUIENTES PUERTOS: FRONTALES 2 PUERTOS USB 2.0 ENTRADAS DE AUDiFONO Y MICROFONO. TRASEROS: 6 USB 2.0 1 PUERTO SERIE 2 PS/2 1 RJ-45 1 VGA 1 DISPLAYPORT ENTRADA/SALIDA AUDIO RANURAS DE EXPANSION: AL MENOS 2 PCI 1 PCI EXPRESS X1 1 PCI EXPRESS X16 TARJETA DE RED GIGABIT ETHERNET (10/100/1000). DISCO DURO INTERNO SATA CON CAPACIDAD 320 GB DE ALTA VELOCIDAD 7200 RPM TRANSFERENCIA 3.0 G/SEG. GABINETE TIPO FACTOR DE FORMA COMPACTA CON TECNOLOGiA TOOLLESS CON CAPACIDAD DE ABRIR SIN HERRAMIENTAS (SMALL FORM FACTOR) SISTEMA OPERATIVO WINDOWS 7 CON DOWNGRADE A WINDOWS XP PRO LICENCIA DE OFFICE (WORD EXCEL POWER POINT Y OUTLOOK AL MENOS) LECTOR DE MEDIOS TIPO SD MMC MEMORY STICK COMPACT FLASH LECTOR DE 22 EN 1 | 13630
I180000162 | 1224 | IMPRESORA LASSER IMPRESORA HP LASER JET 2055DN VELOCIDAD DE IMPRESION (NEGRO CALIDAD NORMAL A4): HASTA 33 PPM CICLO DE TRABAJO (MENSUAL A4): HASTA 50000 PAGINAS VOLUMEN DE PAGINAS MENSUALES RECOMENDADO: 750 A 3000 RESOLUCION DE IMPRESION: HASTA 1200 X 1200 PPP CALIDAD DE IMPRESION (NEGRO CALIDAD OPTIMA): HASTA 1200 X 1200 PPP BANDEJAS DE PAPEL: 2 (1 MAS BANDEJA DE ENTRADA MULTIUSOS DE 50 HOJAS) CAPACIDAD DE ENTRADA ESTANDAR: BANDEJA DE ENTRADA DE 250 HOJAS Y MULTIUSOS DE 50 HOJA CAPACIDAD DE SALIDA ESTANDAR: 150 HOJAS PANEL DE CONTROL OPCIONES DE IMPRESION A DOBLE CARA TAMANOS ESTANDARES DE SOPORTE PAPEL: BANDEJA 1: A4 A5 A6 B5 SOBRES (C5 B5 DL); BANDEJA 2: A4 A5 A6; BANDEJA OPCIONAL 3: A4 A5 A6 TAMANOS DE SOBRE PERSONALIZADOS: BANDEJA 1: DE 76 X 127 A 216 X 356 MM; BANDEJA 2: 105 X 148 A 216 X 356 MM; BANDEJA OPCIONAL 3: 105 X 148 A 216 X 356 MM INCLUIR CABLE USB 1 ANO DE GARANTIA | 5974
I180000162 | 1225 | IMPRESORA LASSER IMPRESORA HP LASER JET 2055DN VELOCIDAD DE IMPRESION (NEGRO CALIDAD NORMAL A4): HASTA 33 PPM CICLO DE TRABAJO (MENSUAL A4): HASTA 50000 PAGINAS VOLUMEN DE PAGINAS MENSUALES RECOMENDADO: 750 A 3000 RESOLUCION DE IMPRESION: HASTA 1200 X 1200 PPP CALIDAD DE IMPRESION (NEGRO CALIDAD OPTIMA): HASTA 1200 X 1200 PPP BANDEJAS DE PAPEL: 2 (1 MAS BANDEJA DE ENTRADA MULTIUSOS DE 50 HOJAS) CAPACIDAD DE ENTRADA ESTANDAR: BANDEJA DE ENTRADA DE 250 HOJAS Y MULTIUSOS DE 50 HOJA CAPACIDAD DE SALIDA ESTANDAR: 150 HOJAS PANEL DE CONTROL OPCIONES DE IMPRESION A DOBLE CARA TAMANOS ESTANDARES DE SOPORTE PAPEL: BANDEJA 1: A4 A5 A6 B5 SOBRES (C5 B5 DL); BANDEJA 2: A4 A5 A6; BANDEJA OPCIONAL 3: A4 A5 A6 TAMANOS DE SOBRE PERSONALIZADOS: BANDEJA 1: DE 76 X 127 A 216 X 356 MM; BANDEJA 2: 105 X 148 A 216 X 356 MM; BANDEJA OPCIONAL 3: 105 X 148 A 216 X 356 MM INCLUIR CABLE USB 1 ANO DE GARANTIA | 5974
I180000162 | 1243 | IMPRESORA LASSER IMPRESORA HP LASER JET 2055DN VELOCIDAD DE IMPRESION (NEGRO CALIDAD NORMAL A4): HASTA 33 PPM CICLO DE TRABAJO (MENSUAL A4): HASTA 50000 PAGINAS VOLUMEN DE PAGINAS MENSUALES RECOMENDADO: 750 A 3000 RESOLUCION DE IMPRESION: HASTA 1200 X 1200 PPP CALIDAD DE IMPRESION (NEGRO CALIDAD OPTIMA): HASTA 1200 X 1200 PPP BANDEJAS DE PAPEL: 2 (1 MAS BANDEJA DE ENTRADA MULTIUSOS DE 50 HOJAS) CAPACIDAD DE ENTRADA ESTANDAR: BANDEJA DE ENTRADA DE 250 HOJAS Y MULTIUSOS DE 50 HOJA CAPACIDAD DE SALIDA ESTANDAR: 150 HOJAS PANEL DE CONTROL OPCIONES DE IMPRESION A DOBLE CARA TAMANOS ESTANDARES DE SOPORTE PAPEL: BANDEJA 1: A4 A5 A6 B5 SOBRES (C5 B5 DL); BANDEJA 2: A4 A5 A6; BANDEJA OPCIONAL 3: A4 A5 A6 TAMANOS DE SOBRE PERSONALIZADOS: BANDEJA 1: DE 76 X 127 A 216 X 356 MM; BANDEJA 2: 105 X 148 A 216 X 356 MM; BANDEJA OPCIONAL 3: 105 X 148 A 216 X 356 MM INCLUIR CABLE USB 1 ANO DE GARANTIA | 5974
I180000162 | 1252 | IMPRESORA LASSER IMPRESORA HP LASER JET 2055DN VELOCIDAD DE IMPRESION (NEGRO CALIDAD NORMAL A4): HASTA 33 PPM CICLO DE TRABAJO (MENSUAL A4): HASTA 50000 PAGINAS VOLUMEN DE PAGINAS MENSUALES RECOMENDADO: 750 A 3000 RESOLUCION DE IMPRESION: HASTA 1200 X 1200 PPP CALIDAD DE IMPRESION (NEGRO CALIDAD OPTIMA): HASTA 1200 X 1200 PPP BANDEJAS DE PAPEL: 2 (1 MAS BANDEJA DE ENTRADA MULTIUSOS DE 50 HOJAS) CAPACIDAD DE ENTRADA ESTANDAR: BANDEJA DE ENTRADA DE 250 HOJAS Y MULTIUSOS DE 50 HOJA CAPACIDAD DE SALIDA ESTANDAR: 150 HOJAS PANEL DE CONTROL OPCIONES DE IMPRESION A DOBLE CARA TAMANOS ESTANDARES DE SOPORTE PAPEL: BANDEJA 1: A4 A5 A6 B5 SOBRES (C5 B5 DL); BANDEJA 2: A4 A5 A6; BANDEJA OPCIONAL 3: A4 A5 A6 TAMANOS DE SOBRE PERSONALIZADOS: BANDEJA 1: DE 76 X 127 A 216 X 356 MM; BANDEJA 2: 105 X 148 A 216 X 356 MM; BANDEJA OPCIONAL 3: 105 X 148 A 216 X 356 MM INCLUIR CABLE USB 1 ANO DE GARANTIA | 5974
I180000162 | 1253 | IMPRESORA LASSER IMPRESORA HP LASER JET 2055DN VELOCIDAD DE IMPRESION (NEGRO CALIDAD NORMAL A4): HASTA 33 PPM CICLO DE TRABAJO (MENSUAL A4): HASTA 50000 PAGINAS VOLUMEN DE PAGINAS MENSUALES RECOMENDADO: 750 A 3000 RESOLUCION DE IMPRESION: HASTA 1200 X 1200 PPP CALIDAD DE IMPRESION (NEGRO CALIDAD OPTIMA): HASTA 1200 X 1200 PPP BANDEJAS DE PAPEL: 2 (1 MAS BANDEJA DE ENTRADA MULTIUSOS DE 50 HOJAS) CAPACIDAD DE ENTRADA ESTANDAR: BANDEJA DE ENTRADA DE 250 HOJAS Y MULTIUSOS DE 50 HOJA CAPACIDAD DE SALIDA ESTANDAR: 150 HOJAS PANEL DE CONTROL OPCIONES DE IMPRESION A DOBLE CARA TAMANOS ESTANDARES DE SOPORTE PAPEL: BANDEJA 1: A4 A5 A6 B5 SOBRES (C5 B5 DL); BANDEJA 2: A4 A5 A6; BANDEJA OPCIONAL 3: A4 A5 A6 TAMANOS DE SOBRE PERSONALIZADOS: BANDEJA 1: DE 76 X 127 A 216 X 356 MM; BANDEJA 2: 105 X 148 A 216 X 356 MM; BANDEJA OPCIONAL 3: 105 X 148 A 216 X 356 MM INCLUIR CABLE USB 1 ANO DE GARANTIA | 5974
I180000162 | 1257 | IMPRESORA LASSER IMPRESORA LASER COLOR BLANCO CON CABLE USB 1.80 MTS. MANHATTAN | 5974
I090000112 | 284 | CARRO MONITOR MONITOR DE CABAECERA O DE TRANSPORTE PARAMETROS. ECG RESPIRACION SPO2 NIBP Y TEMPERATURA. PANTALLA PLANA A COLOR TFT DE 10.4 SENSIBLE AL TACTO TOUCH SCREEN CON CAPACIDAD DE DESPLIEGUE HASTA 4 CURVAS INTERFASE GRAFICA DE FACIL OPERACION COMANDOS DE UN SOLO NIVEL. TOQUE AL PARAMETRO. PARA USO DE PACIENTES DESDE NEONATOS HASTA ADULTOS. OPERACIN A CORRIENTE Y BATERIAS CON CAPACIDAD DE DESPLIEGUE DE INFORMACION NUMERICA Y GRAFICACON INCLUSION EN TABLAS DE TENDENCIAS DE ESTOS PARAMETROS EN ESPANOL | 106720
I090000112 | 286 | CARRO MONITOR MONITOR DE CABAECERA O DE TRANSPORTE PARAMETROS. ECG RESPIRACION SPO2 NIBP Y TEMPERATURA. PANTALLA PLANA A COLOR TFT DE 10.4 SENSIBLE AL TACTO TOUCH SCREEN CON CAPACIDAD DE DESPLIEGUE HASTA 4 CURVAS INTERFASE GRAFICA DE FACIL OPERACION COMANDOS DE UN SOLO NIVEL. TOQUE AL PARAMETRO. PARA USO DE PACIENTES DESDE NEONATOS HASTA ADULTOS. OPERACIN A CORRIENTE Y BATERIAS CON CAPACIDAD DE DESPLIEGUE DE INFORMACION NUMERICA Y GRAFICACON INCLUSION EN TABLAS DE TENDENCIAS DE ESTOS PARAMETROS EN ESPANOL | 106720
I090000112 | 288 | CARRO MONITOR MONITOR DE CABAECERA O DE TRANSPORTE PARAMETROS. ECG RESPIRACION SPO2 NIBP Y TEMPERATURA. PANTALLA PLANA A COLOR TFT DE 10.4 SENSIBLE AL TACTO TOUCH SCREEN CON CAPACIDAD DE DESPLIEGUE HASTA 4 CURVAS INTERFASE GRAFICA DE FACIL OPERACION COMANDOS DE UN SOLO NIVEL. TOQUE AL PARAMETRO. PARA USO DE PACIENTES DESDE NEONATOS HASTA ADULTOS. OPERACIN A CORRIENTE Y BATERIAS CON CAPACIDAD DE DESPLIEGUE DE INFORMACION NUMERICA Y GRAFICACON INCLUSION EN TABLAS DE TENDENCIAS DE ESTOS PARAMETROS EN ESPANOL | 106720
I180000220 | 2184 | UNIDAD CENTRAL DE PROCESO (CPU) COMPUTADORA DE ESCRITORIO LIGERA (HP 6000 PRO) (NO. PARTE WW856LA) PROCESADOR INTEL DUAL CORE E5400 2.70 GHZ2MB CACHE MEMORIA RAM DE 2 GB DVD+-RW DE 16X (CAPA DOBLE). LIGHTSCRIBE AL MENOS CON LOS SIGUIENTES PUERTOS: FRONTALES 2 PUERTOS USB 2.0 ENTRADAS DE AUDiFONO Y MICROFONO. TRASEROS: 6 USB 2.0 1 PUERTO SERIE 2 PS/2 1 RJ-45 1 VGA 1 DISPLAYPORT ENTRADA/SALIDA AUDIO RANURAS DE EXPANSION: AL MENOS 2 PCI 1 PCI EXPRESS X1 1 PCI EXPRESS X16 TARJETA DE RED GIGABIT ETHERNET (10/100/1000). DISCO DURO INTERNO SATA CON CAPACIDAD 320 GB DE ALTA VELOCIDAD 7200 RPM TRANSFERENCIA 3.0 G/SEG. GABINETE TIPO FACTOR DE FORMA COMPACTA CON TECNOLOGiA TOOLLESS CON CAPACIDAD DE ABRIR SIN HERRAMIENTAS (SMALL FORM FACTOR) SISTEMA OPERATIVO WINDOWS 7 CON DOWNGRADE A WINDOWS XP PRO LICENCIA DE OFFICE (WORD EXCEL POWER POINT Y OUTLOOK AL MENOS) LECTOR DE MEDIOS TIPO SD MMC MEMORY STICK COMPACT FLASH LECTOR DE 22 EN 1 | 13630
I180000220 | 2187 | UNIDAD CENTRAL DE PROCESO (CPU) COMPUTADORA DE ESCRITORIO LIGERA (HP 6000 PRO) (NO. PARTE WW856LA) PROCESADOR INTEL DUAL CORE E5400 2.70 GHZ2MB CACHE MEMORIA RAM DE 2 GB DVD+-RW DE 16X (CAPA DOBLE). LIGHTSCRIBE AL MENOS CON LOS SIGUIENTES PUERTOS: FRONTALES 2 PUERTOS USB 2.0 ENTRADAS DE AUDiFONO Y MICROFONO. TRASEROS: 6 USB 2.0 1 PUERTO SERIE 2 PS/2 1 RJ-45 1 VGA 1 DISPLAYPORT ENTRADA/SALIDA AUDIO RANURAS DE EXPANSION: AL MENOS 2 PCI 1 PCI EXPRESS X1 1 PCI EXPRESS X16 TARJETA DE RED GIGABIT ETHERNET (10/100/1000). DISCO DURO INTERNO SATA CON CAPACIDAD 320 GB DE ALTA VELOCIDAD 7200 RPM TRANSFERENCIA 3.0 G/SEG. GABINETE TIPO FACTOR DE FORMA COMPACTA CON TECNOLOGiA TOOLLESS CON CAPACIDAD DE ABRIR SIN HERRAMIENTAS (SMALL FORM FACTOR) SISTEMA OPERATIVO WINDOWS 7 CON DOWNGRADE A WINDOWS XP PRO LICENCIA DE OFFICE (WORD EXCEL POWER POINT Y OUTLOOK AL MENOS) LECTOR DE MEDIOS TIPO SD MMC MEMORY STICK COMPACT FLASH LECTOR DE 22 EN 1 | 13630
I180000162 | 1312 | IMPRESORA LASSER IMPRESORA HP LASER JET 2055DN VELOCIDAD DE IMPRESION (NEGRO CALIDAD NORMAL A4): HASTA 33 PPM CICLO DE TRABAJO (MENSUAL A4): HASTA 50000 PAGINAS VOLUMEN DE PAGINAS MENSUALES RECOMENDADO: 750 A 3000 RESOLUCION DE IMPRESION: HASTA 1200 X 1200 PPP CALIDAD DE IMPRESION (NEGRO CALIDAD OPTIMA): HASTA 1200 X 1200 PPP BANDEJAS DE PAPEL: 2 (1 MAS BANDEJA DE ENTRADA MULTIUSOS DE 50 HOJAS) CAPACIDAD DE ENTRADA ESTANDAR: BANDEJA DE ENTRADA DE 250 HOJAS Y MULTIUSOS DE 50 HOJA CAPACIDAD DE SALIDA ESTANDAR: 150 HOJAS PANEL DE CONTROL OPCIONES DE IMPRESION A DOBLE CARA TAMANOS ESTANDARES DE SOPORTE PAPEL: BANDEJA 1: A4 A5 A6 B5 SOBRES (C5 B5 DL); BANDEJA 2: A4 A5 A6; BANDEJA OPCIONAL 3: A4 A5 A6 TAMANOS DE SOBRE PERSONALIZADOS: BANDEJA 1: DE 76 X 127 A 216 X 356 MM; BANDEJA 2: 105 X 148 A 216 X 356 MM; BANDEJA OPCIONAL 3: 105 X 148 A 216 X 356 MM INCLUIR CABLE USB 1 ANO DE GARANTIA | 5974
I180000162 | 1355 | IMPRESORA LASSER IMPRESORA HP LASER JET 2055DN VELOCIDAD DE IMPRESION (NEGRO CALIDAD NORMAL A4): HASTA 33 PPM CICLO DE TRABAJO (MENSUAL A4): HASTA 50000 PAGINAS VOLUMEN DE PAGINAS MENSUALES RECOMENDADO: 750 A 3000 RESOLUCION DE IMPRESION: HASTA 1200 X 1200 PPP CALIDAD DE IMPRESION (NEGRO CALIDAD OPTIMA): HASTA 1200 X 1200 PPP BANDEJAS DE PAPEL: 2 (1 MAS BANDEJA DE ENTRADA MULTIUSOS DE 50 HOJAS) CAPACIDAD DE ENTRADA ESTANDAR: BANDEJA DE ENTRADA DE 250 HOJAS Y MULTIUSOS DE 50 HOJA CAPACIDAD DE SALIDA ESTANDAR: 150 HOJAS PANEL DE CONTROL OPCIONES DE IMPRESION A DOBLE CARA TAMANOS ESTANDARES DE SOPORTE PAPEL: BANDEJA 1: A4 A5 A6 B5 SOBRES (C5 B5 DL); BANDEJA 2: A4 A5 A6; BANDEJA OPCIONAL 3: A4 A5 A6 TAMANOS DE SOBRE PERSONALIZADOS: BANDEJA 1: DE 76 X 127 A 216 X 356 MM; BANDEJA 2: 105 X 148 A 216 X 356 MM; BANDEJA OPCIONAL 3: 105 X 148 A 216 X 356 MM INCLUIR CABLE USB 1 ANO DE GARANTIA | 5974
I180000162 | 1356 | IMPRESORA LASSER IMPRESORA HP LASER JET 2055DN VELOCIDAD DE IMPRESION (NEGRO CALIDAD NORMAL A4): HASTA 33 PPM CICLO DE TRABAJO (MENSUAL A4): HASTA 50000 PAGINAS VOLUMEN DE PAGINAS MENSUALES RECOMENDADO: 750 A 3000 RESOLUCION DE IMPRESION: HASTA 1200 X 1200 PPP CALIDAD DE IMPRESION (NEGRO CALIDAD OPTIMA): HASTA 1200 X 1200 PPP BANDEJAS DE PAPEL: 2 (1 MAS BANDEJA DE ENTRADA MULTIUSOS DE 50 HOJAS) CAPACIDAD DE ENTRADA ESTANDAR: BANDEJA DE ENTRADA DE 250 HOJAS Y MULTIUSOS DE 50 HOJA CAPACIDAD DE SALIDA ESTANDAR: 150 HOJAS PANEL DE CONTROL OPCIONES DE IMPRESION A DOBLE CARA TAMANOS ESTANDARES DE SOPORTE PAPEL: BANDEJA 1: A4 A5 A6 B5 SOBRES (C5 B5 DL); BANDEJA 2: A4 A5 A6; BANDEJA OPCIONAL 3: A4 A5 A6 TAMANOS DE SOBRE PERSONALIZADOS: BANDEJA 1: DE 76 X 127 A 216 X 356 MM; BANDEJA 2: 105 X 148 A 216 X 356 MM; BANDEJA OPCIONAL 3: 105 X 148 A 216 X 356 MM INCLUIR CABLE USB 1 ANO DE GARANTIA | 5974
I450400002 | 2032 | ACONDICIONADOR AIRE MINISPLIT DE 2 TONELADAS CON CONTORL REMOTO Y MANUAL COLOR BLANCO | 10440
I450400002 | 2035 | ACONDICIONADOR AIRE MINISPLIT DE 2 TONELADAS CON CONTORL REMOTO Y MANUAL COLOR BLANCO | 10440
I180000162 | 1368 | IMPRESORA LASSER IMPRESORA LASSER CON CABLE USB 1.8 MTS MANHATAN | 5974
I180000162 | 1375 | IMPRESORA LASSER IMPRESORA LASSER CON CABLE USB 1.8 MTS MANHATAN | 5974
I450600218 | 1511 | REFRIGERADOR (COCINA) REFRIGERADOR (COCINA) DE 14 COLOR CROMADO | 9106
I090000680 | 121 | DILATADOR UTERINO DILATADOR UTERINO DE HEGAR DE PUNTA | 4350
I421200008 | 463 | ASPERSOR AGRICOLA DE ABONOS LONDON FOG MOTOR DE 18 HP COMPRESOR CON DESPLAZAMIENTO ROTATIVO POSITIVO PARA 350 CFM/PSI CON MANOMETRO LLENO DE GLICERINA BOMBA DE INSECTICIDA CON PISTON DE DESPLAZAMIENTO POSTIVO DESCARGA GRADUABLE ENTRE 0 Y 491 MILILITROS POR MINUTO BOQUILLA DE ALTO RENDIMIENTO CABEZA GIRATORIA A 360 ° EN PLANO HORIZONTAL Y VERTICAL REGULADOR DE VOLTAJE PRECISO SISTEMA DE BOMBEO DE DESPLAZAMIENTO POSITIVO DENTRO DE UN ESTUCHE RESISTENTE AL AGUA Y CON SEGURO CONTROL REMOTO DE FLUJO DESDE CABINA MONTAJE ANTI VIBRACION ENCENDIDO ELECTRICO SISTEMA DE LAVADO CON TANQUE DE SOLUCION DE 3.8 LTS (1 GALON) TANQUE DE INSECTICIDA CON CAPACIDAD APROXIMADA DE 56.7 LTS (15 GALONES) TANQUE PARA GASOLINA CON CAPACIDAD APROXIMADA DE 34.2 LTS (9 GALONES) BASE COMPLETAMENTE CONSTRUIDA EN ACERO. | 103000
I450400112 | 34 | ENGARGOLADORA PERFORADORA ENGARGOLADORA BARRACUDA | 5540.16
I450400320 | 3132 | SILLON SILLON DESCANSET TAPIZADO EN VINILPIEL | 3248
I450400320 | 3134 | SILLON SILLON DESCANSET TAPIZADO EN VINILPIEL | 3248
I450400320 | 3136 | SILLON SILLON DESCANSET TAPIZADO EN VINILPIEL | 3248
I450400320 | 3137 | SILLON SILLON DESCANSET TAPIZADO EN VINILPIEL | 3248
I450400054 | 57 | CANAPE O DIVAN (GASTOS CATASTROFICOS) CHAISSEN LAUNG (DE GABINETE) | 4988
I450400258 | 1076 | MODULO DESARMABLE (GTS CATASTROFICOS) MODULO DESARMABLE SECRETARIAL CONSTA DE PENINSUL 1.5M X .6M CON PATA Y PANTALLA METALICA | 4292
I450400386 | 157 | LECTOR DE CODIGO DE BARRAS (TERMINAL PORTATIL) LECTOR DE CODIGO DE BARRAS (TERMINAL PORTATIL) (80) INCLUYE UNA LICENCIA VERIFINGER EXTRACTOR Y UNA LICENCIA VERIFINGER MATCHER | 6547.89
I150200358 | 382 | TELEFONO INTERSECRETARIAL TELEFONO INTERSECRETARIAL INCLUYE INYECTOR DE CORRIENTE INSTALACION CONFIGURACION Y LICENCIA PARA CALL MANAGER EXPRESS COLOR NEGRO CON GRIS | 6394.67
I150200358 | 383 | TELEFONO INTERSECRETARIAL TELEFONO INTERSECRETARIAL INCLUYE INYECTOR DE CORRIENTE INSTALACION CONFIGURACION Y LICENCIA PARA CALL MANAGER EXPRESS COLOR NEGRO CON GRIS | 6394.67
I150200528 | 28 | CAMARA FOTOGRAFICA DIGITAL CAMARA FOTOGRAFICA NIKON D3000 BATERIA RECARGABLE DE ION EN EL9A CARGADOR RAPIDO MH 23 CABLE USB VISOR DE HULE DK-20 CORREA DE LA CAMARA AN-DC3 TAPA DE LA CAMARA BF-1A | 10590.8
I180000066 | 602 | MINICOMPUTADORA MINICOMPUTADORA COLOR NEGRO DISCO DURO 320 GB PANTALLA 15.6DVD CENTRINO B/G/N WEBCAM2MP WIN 7PRO 32 BITS BAERIA 6 CELDAS 55 WHR OFFICE 2007 | 20880
I150200528 | 29 | CAMARA FOTOGRAFICA DIGITAL CAMARA FOTOGRAFICA DIGITAL W350 CYBERSHOT SMILE SHUT NEGRA NO INCLUYE TARJETA DE MEMORIA DE 14 MPX | 3433.6
I090906902 | 50 | CARDIOTOCOGRAFO CARDIOTOCOGRAFO MONOTORIZACION FETAL BASICA ADAPTADA PARA ENTORNO DE MOVILIZACION PRENAL Y ACTUALIZABLE PARA GEMELOS INTRAPARTO E INTERFAZ CON MONITOR DE CONSTANTES VITALES DISENO ERGONOMICO FACIL DE USAR PANTALLA TEXTO INTERACTIVA E INTUITIVA PARA EL USUARIO TRASLADOS SIN LIMITACIONES OPCIONES DE CANALES INDIVIDUALES O GEMELAR DETECTO AUTONOMA DE MOVIMIENTO FETAL | 128212.48
I180000066 | 646 | MINICOMPUTADORA MINICOMPUTADORA HP PROBOOK 6550B 15-450M. 15.6 TFT 2GB RAM DD 320GB DVD RW TJ- RED MODULO WIRELESS WINDOWS 7 PROFESIONAL CAMARA 2 MP BLUETOOTH OFFICE PRO 2007 WIN32 SPANISH IPK DSP MALETIN ESSENTIAN NYLON. | 20880
I180000066 | 647 | MINICOMPUTADORA MINICOMPUTADORA HP PROBOOK 6550B 15-450M. 15.6 TFT 2GB RAM DD 320GB DVD RW TJ- RED MODULO WIRELESS WINDOWS 7 PROFESIONAL CAMARA 2 MP BLUETOOTH OFFICE PRO 2007 WIN32 SPANISH IPK DSP MALETIN ESSENTIAN NYLON. | 20880
I180000066 | 665 | MINICOMPUTADORA MINICOMPUTADORA TIPO LAPTOP MARCA HP PROBOOK 6550B 15-450M 15.6 TFT 2GB RAM DD 320GB DVD RW TJ RED MODULO WIRELESS WINDOWS 7 PROFESIONAL CAMARA 2MP BLUETOOTH GARANTIA DE 12 MESES INCLUYE MALETIN ESSENTIAN NYLON | 20880
I180000066 | 667 | MINICOMPUTADORA MINICOMPUTADORA TIPO LAPTOP MARCA HP PROBOOK 6550B 15-450M 15.6 TFT 2GB RAM DD 320GB DVD RW TJ RED MODULO WIRELESS WINDOWS 7 PROFESIONAL CAMARA 2MP BLUETOOTH GARANTIA DE 12 MESES INCLUYE MALETIN ESSENTIAN NYLON | 20880
I090000246 | 114 | HEMOGLOBINOMETRO EQUIPO PARA HEMOGLOBINA HEMOCUE DIGITAL DE PILAS Y DE CORRIENTE. ES UN ANALIZADOR PARA DETERMINACION DE HEMOGLOBINA EN FORMA RAPIDA Y SENCILLA CON CALIDAD DE LABORATORIO PUEDE USARSE SANGRE COMPLETA CAPILAR VENOSA O ARTERIAL EL ANALIZADOR TIENE MEMORIA PARA GUARDAR RESULTADOS DE PRUEBA CON FECHA Y HORA PARA 600 MEDICIONES. | 15660
I090000100 | 406 | CARRO CAMILLA CAMILLA DE TRASLADO TUBULAR REDONDO CROMADO DE 1 PLANCHA DE LAMINA DE ACERO DE CALIBRE 22 CON RESPALDO BARANDALES CROMADOS VARILLA PORTA SUERO COLCHONETA FORRADA EN VINIL Y RODAJAS DE HULE DE 5 | 6554.95
I090000034 | 153 | ASPIRADOR SUCCION CONTINUA ASPIRADOR SUCCION CONTINUA ASPIRADOR PORTATIL A DIAFRAGMA ELECTRICO CON MANOMETRO Y CANASTILLA PARA DEPOSITO DE SECRECIONES | 2668
I090000034 | 156 | ASPIRADOR SUCCION CONTINUA ASPIRADOR SUCCION CONTINUA ASPIRADOR PORTATIL A DIAFRAGMA ELECTRICO CON MANOMETRO Y CANASTILLA PARA DEPOSITO DE SECRECIONES | 2668
I090000186 | 71 | EQUIPO ELECTROCARDIOGRAFO EQ ELECTROCARDIOGRAFO CANALES ELECTROCARDIOGRAFO CON ADQUISICION SIMULTANEA DE 12 DERIVACIONES FORMATO DE IMPRESION DE 3 CANALES BOTON UNICO DE OPERACIONES MODULO AUTOMATICO Y MANUA IMPRESORA TERMICA INTEGRADA BATERIA RECARGABLE PESO 2.9 KG | 59999.99
I180000066 | 674 | MINICOMPUTADORA MICROCOMPUTADORA (LAPTOP) PROBOOK COLOR NEGRA CON CON LICENCIA OFFICE ESTANDAR Y MALETIN DE TRASLADO | 18676
I090000384 | 185 | REFRIGERADOR LABORATORIO REFRIGERADOR PARA LABORATORIO VIDRIO LOWE BAJO MANTENIMIENTO TACONES DE ARRASTRE COLOR BLANCO MARCA: CRIOTEC MODELO: CFX-424P N/S: 0711122040 | 31842
I150200452 | 13 | AUTOCLAVE VERTICAL AUTOCLAVE DE PLASMA ESTERILIZADOR DE BAJA TEMPERATURA ATRAVES DE PLASMA DE PEROXIDO DE HIDROGENO | 1020800
I450400002 | 2101 | ACONDICIONADOR AIRE MINISPLIT 2 TONELADAS MARCA CONFORT STAR MODELO EVAPORADOR HH024CD | 15383.92
I450400002 | 2102 | ACONDICIONADOR AIRE MINISPLIT DE 1.5 TONELADAS MODELO EVAPORADOR SERIE M101192980510502130021 | 13374.8
I450600218 | 1553 | REFRIGERADOR (COCINA) REFRIGERADOR BLANCO DE 5 PIES CUBICOS | 2599
I060200264 | 4 | EQUIPO PRUEBA DUREZA DEL AGUA SUMINISTRO E INSTALACION DE EQUIPOR PARA SUAVIZADOR DE AGUA CON 3 TANQUES DOS DE FIBRA DE VIDRIO CONTENIENDO CADA UNO 8 PIES CUBICOS DE RESINA Y GRAVA COMO LECHO DE SUSTENTANCION Y UN TANQUE DE PLASTICO PARA ALMACENAMIENTO DE SAL. | 277820
I420800532 | 4 | TANQUE ALMACENAMIENTO PARA COMBUSTIBLES Y LUBRICANTES TANQUE DE DIESEL PARA 100 LTS. (PARA EL SISTEMA CONTRA INCENDIOS) FABRICADO CON PLACA DE 1/4 DE ESPESOR EL TANQUE DEBE TENER VENTILACION INTEGRADA CON AREA DE CONTENCION PARA PROBABLE DERRAME DEL DIESEL MARCA FIBER TANK | 17225
I090000338 | 90 | NEBULIZADORES NEBULIZADOR | 3248
I090000718 | 5 | EQUIPO R.H. SANGRE ANALIZADOR DE BILIRRUBINA SISTEMA NO INVASIVO PARA MEDICION DE LA BILIRRUBINA PARA USARSE ANTES DURANTE Y DESPUES DE LA FOTOTERAPIA. QUE USE BATERIA DE NIQUEL CADMIO QUE REALICE 95 O MAS MEDICIONES CON LA CARGA A MAXIMO CON UN TIEMPO DE VIDA DE LA BOMBILLA DE 30000 MEDICIONES O MAYOR. PARA USARSE EN PACIENTES EN UN PESO DE 950-4.995 GRAMOS CON UN PESO MENOR A LOS 350 GRAMOS INCLUYENDO LA BATERIA. | 75400
I090000718 | 6 | EQUIPO R.H. SANGRE ANALIZADOR DE BILIRRUBINA SISTEMA NO INVASIVO PARA MEDICION DE LA BILIRRUBINA PARA USARSE ANTES DURANTE Y DESPUES DE LA FOTOTERAPIA. QUE USE BATERIA DE NIQUEL CADMIO QUE REALICE 95 O MAS MEDICIONES CON LA CARGA A MAXIMO CON UN TIEMPO DE VIDA DE LA BOMBILLA DE 30000 MEDICIONES O MAYOR. PARA USARSE EN PACIENTES EN UN PESO DE 950-4.995 GRAMOS CON UN PESO MENOR A LOS 350 GRAMOS INCLUYENDO LA BATERIA. | 75400
I180000220 | 2688 | UNIDAD CENTRAL DE PROCESO (CPU) CPU 6000 PRO SMALL FORM FACTOR INTEL DUAL CORE E5700 3.00 GHZ 2MB CACHE BUS 800 MHZ 2-GB DDR3 PC10600 (1333-MHZ) NO ECC 22 EN 1 500 GB SATA DVD-RW SATA RED 10/100/1000 WINDOWS 7 XP MODE 32 BITS GARANTIA 3-3-3 INCLUYE LICENCIA OFFICE ESTANDAR | 15081
I180000220 | 2694 | UNIDAD CENTRAL DE PROCESO (CPU) CPU 6000 PRO SMALL FORM FACTOR INTEL DUAL CORE E5700 3.00 GHZ 2MB CACHE BUS 800 MHZ 2-GB DDR3 PC10600 (1333-MHZ) NO ECC 22 EN 1 500 GB SATA DVD-RW SATA RED 10/100/1000 WINDOWS 7 XP MODE 32 BITS GARANTIA 3-3-3 INCLUYE LICENCIA OFFICE ESTANDAR | 15081
I180000066 | 719 | MINICOMPUTADORA COMPUTADORA PORTATIL COLOR NEGRO I5-460 2.53GHZ WIN 7 PROFESIONAL 32 BITS 4GB RAM DISCO DURO 500GB DVD +/- RW SUPERMULTI DOBLE CAPA LS PANTALLA 15.6 TJ RED GIGABIT MODULO WIRELESS BLUETOOTH 2.1 ADAPTADOR CORRIENTE 65W BATERIA 6 CELDAS. | 23548
I060600404 | 244 | OXIMETRO OXIMETRO ONYX II COLOR NEGRO | 3306
I060600404 | 245 | OXIMETRO OXIMETRO ONYX II COLOR NEGRO | 3306
I060600404 | 246 | OXIMETRO OXIMETRO ONYX II COLOR NEGRO | 3306
I060600404 | 247 | OXIMETRO OXIMETRO ONYX II COLOR NEGRO | 3306
I060600404 | 248 | OXIMETRO OXIMETRO COLOR NEGRO ONYX II | 3306
I060600404 | 249 | OXIMETRO OXIMETRO COLOR NEGRO ONYX II | 3306
I060600404 | 250 | OXIMETRO OXIMETRO COLOR NEGRO ONYX II | 3306
I060600404 | 251 | OXIMETRO OXIMETRO COLOR NEGRO ONYX II | 3306
I060600708 | 41 | PROPIPETA AUTOMATICA MICROPIPETA MULTICANAL DE 8 CANALES CON PIPETA DE RANGO 2-20 MICROLITROS CON PANTALLA DIGITAL CON VIDRIO PARA VISUALIZAR EL VOLUMEN SELECCIONADO BOTON EXPULSOR DE PUNTILLAS INTEGRADO NO METALICO | 11658
I060600708 | 44 | PROPIPETA AUTOMATICA MICROPIPETA MULTICANAL DE 12 CANALES CON PIPETA DE RANGO DE 30 - 300 MICROLITROS CON PANTALLA DIGITAL CON VIDRIO PARA VISUALIZAR EL VOLUMEN SELECCIONADO BOTON EXPLUSOR DE PUNTILLAS INTEGRADO NO METALICO | 13625.94
I090000236 | 76 | GABINETE CURACIONES GABINETE PARA PCR DE 2 PIES DE FLOJO LAMINAR VERTICAL EL CUAL REDUCE AL MINIMO LA CONTAMINACION CRUZADA DE LAS MUESTRAS CON CONTADOR DE TIEMPO DIGITAL EL CUAL PERMITE PROGRAMAR EL TIEMPO DE LA LAMPARA UV PARA PAGADO AUTOMATICO CAMAR SIN VENTILACION CON VENTANAS DE ACRILICO TRASNPARENTE Y SUPERFICIE TRABAJO EN FORMICA NEGRA RESISTENTE A ACIDOS INCLUYE LUZ BLANCA FLUORESCENTE Y LAMPARA DE LUZ UV DUAL PARA ESTERILIZACION DE LA SUPERFICIE DE TRABAJO CON DOS PUERTAS DE ACCESO Y VIDIRIO DE PROTECCION EN EL PANEL FRONTAL CRONOMETRO DE 24 HORAS PARA EL ENCENDIDO DE LA LUZ Y CONTACTO DUAL DE TOMA DE CORRIENTE AL INTERIOR INCLUYE LAMPARA DE UV DE 115 VOLTS Y 60 HZ FILTRO HEP A 99.99% DE EFICIENCIA AIRE ISO CLASE 5.60 CMS ANCHO POR 93CMS ALTO POR 72 CMS DE FONDO Y SOPORTE A BASE PARA GABINETE DE 24 X 29 PULGADAS APPLICABLE PARA EL GABINETE | 104944.04
I090000358 | 32 | PIPETEADOR AUTOMATICO PIPETEADOR AUTOMATICO AUTOMATICA PARA PIPETAS DE VOLUMENES DE 1 A 100 MILITROS CON FUNCIONES DE VACIADO LIBRE PARA TRABAJOS ANALITICOS Y VACIADO POR SOPLADO PARA CULTIVOS CELULARES PIPETEADO CONTINUO PARA 8 HORAS INLUYE SOPORTE DE PARED CARGADOR DE 2 FILTROS DE EMBRANA DE RECAMBIO DE .2 MICRAS COLOR BLANCO | 7476.2
I090000358 | 46 | PIPETEADOR AUTOMATICO MICROPIPETA UNICANAL RANGO 20-200 MICROLITROS MICROPIPETA CON PANTALLA DIGITAL CON VIDRIO PARA VISUALIZAR EL VOLUMEN SELECCIONADO BOTON EXPULSOR DE PUNTILLAS INTEGRADO NO METALICO | 6530.8
I420800218 | 66 | EQUIPO PARA AIRE ACONDICIONADO MANEJADORA DE 12.5 TONELADAS SISTEMA ELECTRICO DE LAS MANEJADORAS DE AIRE SUMINISTRO E INSTALACION DE INTERRUPTORES MAGNETICOS ARRANCADORES MAGNETICOS CON VARIADOR DE VELOCIDAD SENSOR DE TEMPERATURA ESTACION DE BOTONES TUBOS Y CONEXIONES ELECTRICAS CABLES ELECTRICOS Y GABINETE A LAS MANEJADORAS DEL 2O. PISO Y PLANTA BAJA LADO PTE | 119135.39
I450400386 | 267 | LECTOR DE CODIGO DE BARRAS (TERMINAL PORTATIL) LECTOR DE CODIGO DE BARRAS (TERMINAL PORTATIL) MOD. VENUS. INCLUYE LICENCIA VERIFINGFER MATCHER COLOR NEGRO | 6767.9
I450600084 | 285 | CONGELADOR AFASPE 2010 CONGELADOR PARA REFRIGERANTES 10 FT3 CON TERMOSTATO MECANICO PARA CONTROL DE TEMPERATURA DE INTERIOR ENTRE -20A Y -15A A UN AMBIENTE DE 42 GRADOS CENTIGRADOS CON ESPESOR DE ESCARCHA DE 10MM CON PARO Y ARRANQUE AUTOMATICO POR TEMPERATURA EVAPORADOR DE SUPERFICIE DE PLACAS DE UNA SOLA PUERTA LISA Y SOL TIPO COFRE. | 6697.84
I450600084 | 313 | CONGELADOR AFASPE 2010 CONGELADOR PARA REFRIGERANTES 10 FT3 CON TERMOSTATO MECANICO PARA CONTROL DE TEMPERATURA DE INTERIOR ENTRE -20A Y -15A A UN AMBIENTE DE 42 GRADOS CENTIGRADOS CON ESPESOR DE ESCARCHA DE 10MM CON PARO Y ARRANQUE AUTOMATICO POR TEMPERATURA EVAPORADOR DE SUPERFICIE DE PLACAS DE UNA SOLA PUERTA LISA Y SOL TIPO COFRE. | 6697.84
I450400386 | 328 | LECTOR DE CODIGO DE BARRAS (TERMINAL PORTATIL) LECTOR DE CODIGO DE BARRA (TERMINAL PORTATIL) DIGITAL PARA HUELLAS DACTILARES CUENTA CON VIGENCIA Y VERIFINGER EXTRACTOR Y LICENCIA VERIFINGER MATCHER COLOR GRIS | 6767.9
I450400386 | 334 | LECTOR DE CODIGO DE BARRAS (TERMINAL PORTATIL) LECTOR DE CODIGO DE BARRA (TERMINAL PORTATIL) DIGITAL PARA HUELLAS DACTILARES CUENTA CON VIGENCIA Y VERIFINGER EXTRACTOR Y LICENCIA VERIFINGER MATCHER COLOR GRIS | 6767.9
I150400042 | 75 | VIDEO CAMARA VIDEO CAMARA COLOR GRIS MINIDOMO CAMARA MINIDOMO 1.3 MEGAPIXELES CON LENTE VIFOCAL DE 2.8-10 MM P/EXT. E INT. | 12332.69
I150400042 | 76 | VIDEO CAMARA VIDEO CAMARA COLOR GRIS MINIDOMO CAMARA MINIDOMO 1.3 MEGAPIXELES CON LENTE VIFOCAL DE 2.8-10 MM P/EXT. E INT. SE SUSTITUYO POR GARANTIA DEL PROVEEDOR ESTA VIDEOCAMARA(C5EF6V2B301045N) | 12332.69
I150400042 | 77 | VIDEO CAMARA VIDEO CAMARA COLOR GRIS MINIDOMO CAMARA MINIDOMO 1.3 MEGAPIXELES CON LENTE VIFOCAL DE 2.8-10 MM P/EXT. E INT. | 12332.69
I150400042 | 78 | VIDEO CAMARA VIDEO CAMARA COLOR GRIS MINIDOMO CAMARA MINIDOMO 1.3 MEGAPIXELES CON LENTE VIFOCAL DE 2.8-10 MM P/EXT. E INT. | 12332.69
I150400042 | 79 | VIDEO CAMARA VIDEO CAMARA COLOR GRIS MINIDOMO CAMARA MINIDOMO 1.3 MEGAPIXELES CON LENTE VIFOCAL DE 2.8-10 MM P/EXT. E INT. | 12332.69
I150400042 | 80 | VIDEO CAMARA VIDEO CAMARA COLOR GRIS MINIDOMO CAMARA MINIDOMO 1.3 MEGAPIXELES CON LENTE VIFOCAL DE 2.8-10 MM P/EXT. E INT. | 12332.69
I150400042 | 81 | VIDEO CAMARA VIDEO CAMARA COLOR GRIS MINIDOMO CAMARA MINIDOMO 1.3 MEGAPIXELES CON LENTE VIFOCAL DE 2.8-10 MM P/EXT. E INT. | 12332.69
I150400042 | 84 | VIDEO CAMARA VIDEO CAMARA COLOR GRIS MINIDOMO CAMARA MINIDOMO 1.3 MEGAPIXELES CON LENTE VIFOCAL DE 2.8-10 MM P/EXT. E INT. | 12332.69
I150400042 | 85 | VIDEO CAMARA VIDEO CAMARA COLOR GRIS MINIDOMO CAMARA MINIDOMO 1.3 MEGAPIXELES CON LENTE VIFOCAL DE 2.8-10 MM P/EXT. E INT. | 12332.69
I150400042 | 87 | VIDEO CAMARA VIDEO CAMARA COLOR GRIS MINIDOMO CAMARA MINIDOMO 1.3 MEGAPIXELES CON LENTE VIFOCAL DE 2.8-10 MM P/EXT. E INT. | 12332.69
I150400042 | 89 | VIDEO CAMARA VIDEO CAMARA COLOR GRIS MINIDOMO CAMARA MINIDOMO 1.3 MEGAPIXELES CON LENTE VIFOCAL DE 2.8-10 MM P/EXT. E INT. | 12332.69
I150400042 | 91 | VIDEO CAMARA VIDEO CAMARA COLOR GRIS MINIDOMO CAMARA MINIDOMO 1.3 MEGAPIXELES CON LENTE VIFOCAL DE 2.8-10 MM P/EXT. E INT. | 12332.69
I150400042 | 92 | VIDEO CAMARA VIDEO CAMARA COLOR GRIS MINIDOMO CAMARA MINIDOMO 1.3 MEGAPIXELES CON LENTE VIFOCAL DE 2.8-10 MM P/EXT. E INT. | 12332.69
I150400042 | 93 | VIDEO CAMARA VIDEO CAMARA COLOR GRIS MINIDOMO CAMARA MINIDOMO 1.3 MEGAPIXELES CON LENTE VIFOCAL DE 2.8-10 MM P/EXT. E INT. | 12332.69
I150400042 | 94 | VIDEO CAMARA VIDEO CAMARA COLOR GRIS MINIDOMO CAMARA MINIDOMO 1.3 MEGAPIXELES CON LENTE VIFOCAL DE 2.8-10 MM P/EXT. E INT. | 12332.69
I150400042 | 95 | VIDEO CAMARA VIDEO CAMARA COLOR GRIS MINIDOMO CAMARA MINIDOMO 1.3 MEGAPIXELES CON LENTE VIFOCAL DE 2.8-10 MM P/EXT. E INT. | 12332.69
I150400042 | 96 | VIDEO CAMARA VIDEO CAMARA COLOR GRIS MINIDOMO CAMARA MINIDOMO 1.3 MEGAPIXELES CON LENTE VIFOCAL DE 2.8-10 MM P/EXT. E INT. | 12332.69
I150400042 | 97 | VIDEO CAMARA VIDEO CAMARA COLOR GRIS MINIDOMO CAMARA MINIDOMO 1.3 MEGAPIXELES CON LENTE VIFOCAL DE 2.8-10 MM P/EXT. E INT. | 12332.69
I150400042 | 98 | VIDEO CAMARA VIDEO CAMARA COLOR GRIS MINIDOMO CAMARA MINIDOMO 1.3 MEGAPIXELES CON LENTE VIFOCAL DE 2.8-10 MM P/EXT. E INT. | 12332.69
I150400042 | 99 | VIDEO CAMARA VIDEO CAMARA COLOR GRIS MINIDOMO CAMARA MINIDOMO 1.3 MEGAPIXELES CON LENTE VIFOCAL DE 2.8-10 MM P/EXT. E INT. | 12332.69
I150400042 | 100 | VIDEO CAMARA VIDEO CAMARA COLOR GRIS MINIDOMO CAMARA MINIDOMO 1.3 MEGAPIXELES CON LENTE VIFOCAL DE 2.8-10 MM P/EXT. E INT. | 12332.69
I150400042 | 101 | VIDEO CAMARA VIDEO CAMARA COLOR GRIS MINIDOMO CAMARA MINIDOMO 1.3 MEGAPIXELES CON LENTE VIFOCAL DE 2.8-10 MM P/EXT. E INT. | 12332.69
I150400042 | 102 | VIDEO CAMARA VIDEO CAMARA COLOR GRIS MINIDOMO CAMARA MINIDOMO 1.3 MEGAPIXELES CON LENTE VIFOCAL DE 2.8-10 MM P/EXT. E INT. | 12332.69
I150400042 | 103 | VIDEO CAMARA VIDEO CAMARA COLOR GRIS MINIDOMO CAMARA MINIDOMO 1.3 MEGAPIXELES CON LENTE VIFOCAL DE 2.8-10 MM P/EXT. E INT. | 12332.69
I150400042 | 104 | VIDEO CAMARA VIDEO CAMARA COLOR GRIS MINIDOMO CAMARA MINIDOMO 1.3 MEGAPIXELES CON LENTE VIFOCAL DE 2.8-10 MM P/EXT. E INT. SE SUSTITUYO POR GARANTIA DEL PROVEEDOR ESTA VIDEOCAMARA(C5EF6V2B301091B) | 12332.69
I150400042 | 105 | VIDEO CAMARA VIDEO CAMARA COLOR GRIS MINIDOMO CAMARA MINIDOMO 1.3 MEGAPIXELES CON LENTE VIFOCAL DE 2.8-10 MM P/EXT. E INT. | 12332.69
I180000162 | 1542 | IMPRESORA LASSER (AFASPE 2010) IMPRESORA LASER HP P2055DN | 5916
I180000162 | 1543 | IMPRESORA LASSER (AFASPE 2010) IMPRESORA LASER HP P2055DN | 5916
I180000162 | 1546 | IMPRESORA LASSER (AFASPE 2010) IMPRESORA LASER HP P2055DN | 5916
I090000384 | 360 | REFRIGERADOR LABORATORIO (AFASPE 2010) REFRIGERADOR 17.6 PIES CON DATALOGGER COLOR CROMADO | 51620
I090000162 | 50 | DESFIBRILADOR PARA CARDIOLOGIA DESFIBRILADOR PARA CARDIOLOGIA MONITOR CON EGG DE 3 O 5 DERIVACIONES DEA MARCA PASOSOXIMETRIA INCLUYE PALETAS ADULTO PEDIATRICAS | 273968.8
I450400314 | 26598 | SILLA SILLA DE CAJERO CON RESPALDO BAJO TAPIZADO EN TELA | 2900
I450400314 | 26599 | SILLA SILLA DE CAJERO CON RESPALDO BAJO TAPIZADO EN TELA | 2900
I450400314 | 26600 | SILLA SILLA DE CAJERO CON RESPALDO BAJO TAPIZADO EN TELA | 2900
I180000066 | 734 | MINICOMPUTADORA LAPTOP HP 4430S CI3-2310M 2.10 GHZ CORE WINDOWS 7 PRO ORIGINAL 64 BITS 4GB RAM DISCO DURO 500GB DVD DOBLE CAPA LED HD 14 DIAGONAL TJ RED 10/100/1000 BATERIA LITIO 6 CELDAS GARANTIA 12 MESES VENCE EL 01 DE AGOSTO DE 2012 MALETIN NEGRO HP 15.4 COLOR GRIS | 17666.8
I450400002 | 2167 | ACONDICIONADOR AIRE AIRE ACONDICIONADO PRIME TIPO MINISPLIT DE 2 TONELADAS DE REFRIGERACION FRIO/CALOR INCLUYE INSTALACION ELECTROMECANICA HASTA POR 4 METROS SERIE DEL EVAPORADOR H2011451D040034 | 20416
I450600352 | 4 | COLCHON TERMICO (SABANA TERMICA) CON AIRE CALIENTE | 73262.7
I450600102 | 595 | CUNA CUNA TERMICA CON FOTOTERAPIA | 111835.6
I450400120 | 2628 | ESCRITORIO ESCRITORIO DE METAL CON DOS CAJONES Y LLAVE DE 1.20 X .75 COLOR ARENA | 2900
I090000292 | 5 | LAVADORA INSTRUMENTAL Y JERINGAS LAVADORA TERMODESINFECTADORA 2 PUERTAS. | 660040
I450400002 | 2178 | ACONDICIONADOR AIRE MINISPLIT DE 1 TONELADA. C-2011-07-ID-02-1498 | 8062
I450400294 | 358 | RELOJ CHECADOR RELOJ CHECADOR COLOR BEIGE. | 6751.2
I060200282 | 394 | ESTERILIZADOR O AUTOCLAVE ESTERILIZADOR DE VAPOR AUTOGENERADO DE UNA PUERTA VERTICALMENTE DESLIZABLE DE CAPACIDAD ADE 305 LITROS CON CAMARA DE ACERO INOXIDABLE TIPO 1.4404 (316 L) DE 6MM TAPAS FRONTALES EXTERNAS DE LOS SIGUIENTES MATERIALES: ACERO INOXIDABLE Y CRISTAL TEMPLADO MEDIDAS DE LA CAMARA DE ESTERILIZACION 660X660X700MM. MEDIDAS EXTERNAS 1970X990X1095 MM APERTURA DE SELLADO DE LA PUERTA A TRAVES DE MOTOR ELECTRICO CON SENSORES DE OBSTRUCCION DE LA CAMARA. SELLADO DE LA PUERTA A TRAVES DE UN DISPOSITIVO DE SILICON SOLIDO EMPUJADO POR UN SISTEMA DE AIRE COMPRIMIDO CON VIDA UTIL MAYOR A 3000 CICLOS Y FUNCION DE MANTENIMIENTO PARA EL SISTEMA DE SELLADO. TUBERIA INTERNA DE ACERO INOXIDABLE. PANTALLA TACTIL TIPO TOUCH-SCREEM PROTEGIDA CON CRISTAL TEMPLADO PARA EL MONITOREO DE LOS PARAMETROS DEL CICLO Y LA PROGRAMACION DEL FUNCIONAMIENTO DEL EQUIPO PARAMETROS DE LOS CICLOS DE ESTERILIZACION CONTROLADOS CON MICROPROCESADOR CON CONECATI | 1289267.62
I090000292 | 7 | LAVADORA INSTRUMENTAL Y JERINGAS LAVADORA DE CRISTALERIA FLASK SCRUBEER VERSION AUTOESTABLE. | 118474.28
I060600190 | 63 | ESPECTRO-FOTOMETRO ESPECTO-FOTOMETRO. | 379900
I060600386 | 1 | MUESTREADOR MUESTREADOR AUTOMUESTREADOR PARA ABSORCION ATOMICA AS10: AUTOMUESTREADOR DE OPERACION AUTONOMO O CONTROLADOR POR COMPUTADORA. | 149999.6
I090001062 | 1079 | ROTOR MANO EXCAVACION DENTAL PIEZA DE MANO DE ALTA VELOCIDAD COLOR PLATA. | 3248
I180000034 | 682 | IMPRESORA IMPRESORA ETIQUETADORA DE TUBO DE LABORATORIO CON SISTEMA DE IMPRESION COLOR GRIS TAPA TRANSPARENTE NEGRA. LA ETIQUETADORA CON SISTEMA DE IMPRESION A BASE DE PULMON DE PUNTO FINO Y CAPACIDAD DE UN RACK INCLUYE: CD CON SOFTWARE Y MANUAL ELECTRONICO 3 CABLES ALIMENTACION ELECTRICA (EUUKUS) 5 PLUMONES (2 NEGROS 1 ROJO 1 AZUL 1 VERDE) SUJETADOR DE PLUMONES MANUAL IMPRESO Y SAMPLEWARE VERSION 3.0 EDICION DE RED-SIN LIMITE DE MUESTRAS BASE DE DATOS EN SERVIDOR SQL ACCESO EN RED | 104123.92
I450600084 | 607 | CONGELADOR CONGELADOR PLASMA FRESCO CONGELADO | 359832
I090000466 | 205 | CARRO PARA MEDICAMENTOS CARRO DE MEDICAMENTOS CARRO ROJO DE EMERGENCIA CON EQUIPO COMPLETO PARA REANIMACION CON DESFIBRILADOR SERIE DESFIBRILADOR T11I126133 SERIE BATERIA 26-11-2284 SERIE PALETAS U11B113522 | 272298.4
I090001062 | 1198 | ROTOR MANO EXCAVACION DENTAL PIEZA DE MANO DE ALTA VELOCIDAD | 3248
I090000100 | 453 | CARRO CAMILLA CARRO CAMILLA CAMILLA HIDRAULICA RADIOTRANSPARENTE. EL EQUIPO DEBE TENER LAS SIG CARACTERISTICAS: 1.- CAMILLA PARA LA RECUPERACIO Y TRABSLADO DE PACIENTES CON SISTEMA HIDRAULICO DE DOBLE PEDESTAL Y PEDALES DE AJUSTE DE ALTURA LOCALIZADOS EN AMBOS LADOS DE LA CAMILLA. 2.- ALTURA AJUSTABLE PLATAFORMA DE 59 CM COMO MINIMO A 91 CM COMO MAXIMO 3.- RUEDAS CONDUCTIVAS CON UN DIAMETRO MINIMO DE 20 CM CON FRENO CENTRALIZADO Y PEDALES EN CADA ESQUINA 4.-SUPERFICIE DE PACIENTE TOTALEMENTE (100%) RADIOTRASNPARENTE 5.-POSICION FOWLER DEL PACIENTE CON RESPALDO AJUSTABLE HASTA 90° CON OPERACION MEUMATICA 6.-CON MOVIMIENTO DE TRENDELENBURG DE 17°ACCIONADO POR PEDAL DUAL A AMBOS LADOS D ELA CAMILLA. 7.-COLCHON FABRICADO 100% URETANO 8.-BARANDALES LATERALES ABATIBLES 9.-CON PORTA SUERO FIJO ABATIBLE Y TELESCOPIABLE 10.-CON 4 RECEPTACULOS PARA POSTE PORTA SUERO REMOVIBLE 11.-PARACHOQUES A TODO LO LRGO DE LA CAMILLA CON TIRAS DE PROTECCION E | 68594.28
I180000220 | 2799 | UNIDAD CENTRAL DE PROCESO (CPU) UNIDAD CENTRAL DE PROCESO COLOR NEGRO | 22339.28
I090000310 | 57 | MESA DE CIRUGIA MESA QUIRURGICA DE ACERO INOXIDABLE MESA RODABLE CON SISTEMA DE FRENOS EN LAS CUATRO RUEDAS | 661200
I090000310 | 58 | MESA DE CIRUGIA MESA QUIRURGICA DE ACERO INOXIDABLE MESA RODABLE CON SISTEMA DE FRENOS EN LAS CUATRO RUEDAS | 661200
I090906902 | 53 | CARDIOTOCOGRAFO CARDIOTOCOGRAFO MONITOR PARA LA MEDICION DE LA FRECUENCIA CARDIACA FETAL CON CAPACIDAD A 3 FRECUENCIAS FETALES (TRILLIZOS) POR MEDIO DE TRANSDUCTORES DE ULTRASONIDO EXTERNO Y A LA ACTIVIDAD UTERINA NO INVASIVA POR MEDIO DE UN TRANSDUCTOR DE TOCO Y PERFIL DE MOVIMIENTO FETAL. TRANSDUCTOR CON AL MENOS 7 CRISTALES PARA LA DETECCION DE LA FRECUENCIA CARDIACA FETAL. VER DESCRIPCION ANEXA. | 150220
I090906902 | 54 | CARDIOTOCOGRAFO CARDIOTOCOGRAFO MONITOR PARA LA MEDICION DE LA FRECUENCIA CARDIACA FETAL CON CAPACIDAD A 3 FRECUENCIAS FETALES (TRILLIZOS) POR MEDIO DE TRANSDUCTORES DE ULTRASONIDO EXTERNO Y A LA ACTIVIDAD UTERINA NO INVASIVA POR MEDIO DE UN TRANSDUCTOR DE TOCO Y PERFIL DE MOVIMIENTO FETAL. TRANSDUCTOR CON AL MENOS 7 CRISTALES PARA LA DETECCION DE LA FRECUENCIA CARDIACA FETAL. VER DESCRIPCION ANEXA. | 150220
I450400120 | 2661 | ESCRITORIO ESCRITORIO METALICO CON CUBIERTA EN MELAMINA FABRICADO EN LAMINA CAL 24 MEDIDAS 1.2 X 75 X 75 CON 2 CAJONES EN UN EXTREMO CON CERRADURA EN COLOR ARENA | 3851.2
I450400126 | 3922 | ESTANTE ESTANTES DE SIETE ENTREPANOS MEDIDAS 2.20 X 85 X 45 PARA CARGA PESADA EN 4 POSTES DE 2.20 M CADA UNO CALIBRE 18 | 3712
I450600024 | 98 | BANCO BANCO GIRATORIO TUBULAR SIN RESPALDO FABRICADO EN ACERO INOXIDABLE DE 1 PULGADA CALIBRE 18 CON 4 PUNTOS DE APOYO AROS DE DESCANSO PARA PIES Y ASIENTO DE 14 PULGADAS DE DIAMETRO | 2784
I090000112 | 330 | CARRO MONITOR MONITOR DE SIGNOS VITALES MONITOR CONFIGURADO O MODULAR CON PANTALLA DE TECNOLOGIA LCD TFT A COLOR DE 8.4 PULGADAS CON DESPLIEGUE SIMULTANEO DE 4 ONDAS FISIOLOGICAS CON FUNCIONES MEDIANTE TECLAS DE MEMBRANA Y/O PERILLA SELECTORA EN EL CUERPO DEL MONITOR PARA ECG DESPLIEGUE EN PANTALLA DE AL MENOSUNA CURVA DE ELECTROCARDIOGRAFIA DERIVACIONES (I; II Y III) DETECCION DE MARCAPASOS. ACCESORIOS: SENSOR TIPO DE DAL REUTILIZABLE PARA OXIMETRIA DE PULSO SENSOR REUTILIZABLE DE TEM. DE PIEL O SUPERFICIE BRAZALETE PARA MEDICION DE LA PRECION NO INVASIVA ADULTO CONECTOR Y TUBOS PARA LOS BRAZALETES CABLE DE ECG DE TRES PUNTAS REUTILIZABLE. | 143550
I090000112 | 331 | CARRO MONITOR MONITOR DE SIGNOS VITALES MONITOR CONFIGURADO O MODULAR CON PANTALLA DE TECNOLOGIA LCD TFT A COLOR DE 8.4 PULGADAS CON DESPLIEGUE SIMULTANEO DE 4 ONDAS FISIOLOGICAS CON FUNCIONES MEDIANTE TECLAS DE MEMBRANA Y/O PERILLA SELECTORA EN EL CUERPO DEL MONITOR PARA ECG DESPLIEGUE EN PANTALLA DE AL MENOSUNA CURVA DE ELECTROCARDIOGRAFIA DERIVACIONES (I; II Y III) DETECCION DE MARCAPASOS. ACCESORIOS: SENSOR TIPO DE DAL REUTILIZABLE PARA OXIMETRIA DE PULSO SENSOR REUTILIZABLE DE TEM. DE PIEL O SUPERFICIE BRAZALETE PARA MEDICION DE LA PRECION NO INVASIVA ADULTO CONECTOR Y TUBOS PARA LOS BRAZALETES CABLE DE ECG DE TRES PUNTAS REUTILIZABLE. | 143550
I060600048 | 3071 | BAUMANOMETRO BAUMANOMETRO ESFIGMO SIN AROS LIBRES DE LATEX LIBRE DE ANGRANES Y RESISTENTE A GOLPES | 2726
I090000112 | 347 | CARRO MONITOR CARRO MONITOR MONITOR DE SIGNOS VITALES. | 208338.1
I090000112 | 357 | CARRO MONITOR CARRO MONITOR MONITOR DE SIGNOS VITALES. | 208338.1
I060600370 | 142 | MICROSCOPIO BINOCULAR MICROSCOPIO CON CABEZA BINOCULAR TIPO SIDENTOPF INCLINADA A 45 GRADOS Y GIRATORIO 360 GRADOS AJUSTES DE DIOTRIAS Y AJUSTES INTERPOPULAR DE 55-75 MM. ACULARES WF 10X-20MM. CAMPO AMPLIO Y ALTO PUNTO FOCAL CON GOMAS PROTECTORAS. OBJETIVOS ACROMATICOS: OBJETIVOS DIN DE 4X 10X 10X. RECTATIL Y 100X DE INMERSION RETRACTIL REVOLVER CUADRUPLE EMBALADO PLATINA; MOVIL INTEGRAL DE DOBLE PLACA EMBALADA CON CONTROLES COAXIALES X-Y DE POSICION BAJA PARA FACIL ACCESO CON ESCALA MILIMETRICA Y VERNIER. TAMANA DE 180 X 150 MM. CON RANGO DE DESPLAZAMIENTO XY-50 X 75 MM. TOPE: PARA PROTECCION DE LA PREPARACION PARA NO ROMPERLA. CONDENSADOR ABBE ENFOCABLE CON NUMERO DE APERTURA NA 1.25 CON RANURA PARA INSERTAR DISPOSITIVO DE CONTRASTE DE FASE (OPCIONAL) MECANISMO DE ENFOQUE DE PINON Y CREMALLERA. | 16240
I180000220 | 2804 | UNIDAD CENTRAL DE PROCESO (CPU) COMPUTADORA PROCESADOR INTEL CORE DISCO DURO 500 GB SATA UNIDAD O PTICA DVD LECTOR DE MEDIOS TARJETA DE RED LICENCIA DE MICROSOFT OFFICE COLOR NEGRO | 19116.8
I090000088 | 1616 | CAMA CLINICA CAMA DE TERAPIA CINETICA PULSATIL Y PERCUSIVA | 1247000
I090000088 | 1623 | CAMA CLINICA CAMA CLINICA PARA HOSPITAL FABRICADA EN ACERO Y CON PINTURA EPOXICA DIMENSIONES DE 2150 MM DE LARGO POR 1060 MM DE ANCHO 4 RUEDAS CAPACIDAD DE CARGA DE PACIENTE DE 240 KG | 60110.04
I090000088 | 1630 | CAMA CLINICA CAMA CLINICA PARA HOSPITAL FABRICADA EN ACERO Y CON PINTURA EPOXICA DIMENSIONES DE 2150 MM DE LARGO POR 1060 MM DE ANCHO 4 RUEDAS CAPACIDAD DE CARGA DE PACIENTE DE 240 KG | 60110.04
I090000088 | 1633 | CAMA CLINICA CAMA CLINICA PARA HOSPITAL FABRICADA EN ACERO Y CON PINTURA EPOXICA DIMENSIONES DE 2150 MM DE LARGO POR 1060 MM DE ANCHO 4 RUEDAS CAPACIDAD DE CARGA DE PACIENTE DE 240 KG | 60110.04
I090000088 | 1645 | CAMA CLINICA CAMA CLINICA PARA HOSPITAL FABRICADA EN ACERO Y CON PINTURA EPOXICA DIMENSIONES DE 2150 MM DE LARGO POR 1060 MM DE ANCHO 4 RUEDAS CAPACIDAD DE CARGA DE PACIENTE DE 240 KG | 60110.04
I090001062 | 1299 | ROTOR MANO EXCAVACION DENTAL ROTOR MANO EXCAVACION DENTAL PIEZA DE MANO DE ALTA VELOCIDAD. | 3248
I060600404 | 253 | OXIMETRO OSIMETRO DE PULSO DESPLIEGUE DE SATURACION Y REGISTRO EN SANGRE (SP02) DE 1 A 100% DESPLIEGUE DE FRECUENCIA DE PULSO DE 20 A 250 LATIDOS POR MINUTO DESPLIEGUE DE PARAMETROS EN PANEL FRONTAL POR LEDS DE ALTA CALIDAD. TOMA LECTURA AUN EN CONDICIONES DE BAJA PERFUSION INTERFERENCIA DE SENAL Y MOVIMIENTO DEL PACIENTE MEMORIA DE TENDENCIA DE 24 HORAS. ALARMA AUDIBLE Y VISIBLE VOLUMEN PARA TONO DE PULSO TECLADO DE MAMBRENA INCLUYE: CABLE TRONCAL DOC 10 SENSOR REUSABLE DS100A CABLE DE ALIMENTACION ELECTRONICA MANUAL DE OPERACIONES. | 36493.6
I180000220 | 2811 | UNIDAD CENTRAL DE PROCESO (CPU) UNIDAD CENTRAL DE PROCESAMIENTO (CPU) COLOR NEGRO. | 20889.66
I180000034 | 687 | IMPRESORA IMPRESORA LASER JET INTERPRISE 500 COLOR M551N COLOR GRIS | 16158.8
I090000100 | 461 | CARRO CAMILLA CARRO CAMILLA CAMILLA HIDRAULICA RADIOTRANSPARENTE: CAMILLA PARA LA RECURERACION Y TRASLADO DE PACIENTE CON SISTEMA HIDRAULICO DE DIBLE PEDESTAL Y PEDALES DE AJUSTE DE ALTURA LOCALIZADOS A AMBOS LADOS DE LA CAMILLA. ALTURA AJUSTADA. RUEDAS CON UN DIAMETRO MINIMO DE 20 CM. CON FRENO CENTRALIZADO Y PEDESTALES EN CADA ESQUINA CON RESPALDO AJUSTABLE HASTA 90 GRADOS CON OPERACION NEUMATICA. ACCIONADO POR PEDAL DUAL A AMBOS LADOS DE LA CAMILLA. COLCHON FABRICADO EN 100% URETANO HIGIENICO TIPO POLIESTER DE 35 KG. CON PORTA SUERO FIJO ABATIBLE Y TELES COPIABLES BASE DE ACERO GALVANIZADO CON ESPACIO PARA TANQUE DE OXIGENO. | 68594.28
I090000100 | 462 | CARRO CAMILLA CARRO CAMILLA CAMILLA HIDRAULICA RADIOTRANSPARENTE: CAMILLA PARA LA RECURERACION Y TRASLADO DE PACIENTE CON SISTEMA HIDRAULICO DE DIBLE PEDESTAL Y PEDALES DE AJUSTE DE ALTURA LOCALIZADOS A AMBOS LADOS DE LA CAMILLA. ALTURA AJUSTADA. RUEDAS CON UN DIAMETRO MINIMO DE 20 CM. CON FRENO CENTRALIZADO Y PEDESTALES EN CADA ESQUINA CON RESPALDO AJUSTABLE HASTA 90 GRADOS CON OPERACION NEUMATICA. ACCIONADO POR PEDAL DUAL A AMBOS LADOS DE LA CAMILLA. COLCHON FABRICADO EN 100% URETANO HIGIENICO TIPO POLIESTER DE 35 KG. CON PORTA SUERO FIJO ABATIBLE Y TELES COPIABLES BASE DE ACERO GALVANIZADO CON ESPACIO PARA TANQUE DE OXIGENO. | 68594.28
I090000100 | 463 | CARRO CAMILLA CARRO CAMILLA CAMILLA HIDRAULICA RADIOTRANSPARENTE: CAMILLA PARA LA RECURERACION Y TRASLADO DE PACIENTE CON SISTEMA HIDRAULICO DE DIBLE PEDESTAL Y PEDALES DE AJUSTE DE ALTURA LOCALIZADOS A AMBOS LADOS DE LA CAMILLA. ALTURA AJUSTADA. RUEDAS CON UN DIAMETRO MINIMO DE 20 CM. CON FRENO CENTRALIZADO Y PEDESTALES EN CADA ESQUINA CON RESPALDO AJUSTABLE HASTA 90 GRADOS CON OPERACION NEUMATICA. ACCIONADO POR PEDAL DUAL A AMBOS LADOS DE LA CAMILLA. COLCHON FABRICADO EN 100% URETANO HIGIENICO TIPO POLIESTER DE 35 KG. CON PORTA SUERO FIJO ABATIBLE Y TELES COPIABLES BASE DE ACERO GALVANIZADO CON ESPACIO PARA TANQUE DE OXIGENO. | 68594.28
I060600048 | 3076 | BAUMANOMETRO BAUMANOMETRO ANEROIDE CON CARATULA DE CRISTAL Y BARAZALETE EN COLOR GRIS CLARO | 4060
I060600048 | 3077 | BAUMANOMETRO BAUMANOMETRO ANEROIDE CON CARATULA DE CRISTAL Y BARAZALETE EN COLOR GRIS CLARO | 4060
I060600048 | 3079 | BAUMANOMETRO BAUMANOMETRO ANEROIDE CON CARATULA DE CRISTAL Y BARAZALETE EN COLOR GRIS CLARO | 4060
I090000088 | 1659 | CAMA CLINICA CAMA CLINICA ELECTRICA PARA HOSPITAL CAMA ELECTROMECANICA RODABLE QUE FACILITA LA ATENCION DEL PACIENTE CON DIMENSIONES TOTALES DE 2150 MMX1060MM DE ACERO CON PINTURA EPOXICA POLIESTER CON TRATAMIENTO ANTIBACTERIAL Y CON PARAGOLPES EN LAS ESQUINAS PARA EVITAR ACUMULAMIENTO DE POLVO Y OTROS MATERIALES NO TIENE CUBIERTA PLASTICA EN LA BASE CON SISTEMA ELECTROMECANICO CUENTA CON AL MENOS 4 MOTORES (ACTUADORES) AISLADOS Y PROTEGIDOS CONTRA DERRAMES Y SALPICADURAS DE LIQUIDOS OPERA CON CORRIENTE ALTERNA O BATERIA RECARGABLE INCLUIDA DENTRO DE LA PROPIA CAMA PARA EL MANEJO DE CONTROL INTERCONSTRUIDOS EN LOS BARANDALES DOS EN LA PARTE INTERIOR Y DOS EN LA PARTE EXTERIOR DE CADA BARANDAL SUPERIOR CON SEGURO EN LOS PANELES DE CONTROL EXTERIORES PARA BLOQUEAR EL ACCESO DEL PACIENTE A LOS CONTROLES NO DEBERA TENER PANELES DE CONTROL EN LA PIESERA CUENTA CON SISTEMA MODULAR QUE CONCENTRA EN UNA CAJA DE CONTROL TODOS LOS COMPONENTES ELE | 60110.04
I090000030 | 107 | ARTESA CUNERO BACINETA DE ACRIOLICO PARA RECIEN NACIDO EN COLOR VERDE | 10718.4
I090000030 | 108 | ARTESA CUNERO BACINETA DE ACRIOLICO PARA RECIEN NACIDO EN COLOR VERDE | 10718.4
I090000030 | 110 | ARTESA CUNERO BACINETA DE ACRIOLICO PARA RECIEN NACIDO EN COLOR VERDE | 10718.4
I090000030 | 112 | ARTESA CUNERO BACINETA DE ACRIOLICO PARA RECIEN NACIDO EN COLOR VERDE | 10718.4
I090000030 | 114 | ARTESA CUNERO BACINETA DE ACRIOLICO PARA RECIEN NACIDO EN COLOR VERDE | 10718.4
I090000262 | 85 | LAMPARA CIRUGIA LAMPARA QUIRURGICA SENCILLA | 120832.56
I450400386 | 378 | LECTOR DE CODIGO DE BARRAS (TERMINAL PORTATIL) LECTOR DE CODIGO DE BARRAS LECTOR BOYAGER POTENCIA LASER .96 MW ANCHO DEL CAMPO DE EXPLORACION DE 64MM A 249MM (9.8) A 203MM (8.0) INTERFASES DEL SISTEMA; RS232 EMULACION WAND TECLADO PS/2. COLOR ENGRO. | 7830
I450400386 | 388 | LECTOR DE CODIGO DE BARRAS (TERMINAL PORTATIL) LECTOR DE CODIGO DE BARRAS LECTOR BOYAGER POTENCIA LASER .96 MW ANCHO DEL CAMPO DE EXPLORACION DE 64MM A 249MM (9.8) A 203MM (8.0) INTERFASES DEL SISTEMA; RS232 EMULACION WAND TECLADO PS/2. COLOR ENGRO. | 7830
I450400386 | 389 | LECTOR DE CODIGO DE BARRAS (TERMINAL PORTATIL) LECTOR DE CODIGO DE BARRAS LECTOR BOYAGER POTENCIA LASER .96 MW ANCHO DEL CAMPO DE EXPLORACION DE 64MM A 249MM (9.8) A 203MM (8.0) INTERFASES DEL SISTEMA; RS232 EMULACION WAND TECLADO PS/2. COLOR ENGRO. | 7830
I450400386 | 390 | LECTOR DE CODIGO DE BARRAS (TERMINAL PORTATIL) LECTOR DE CODIGO DE BARRAS LECTOR BOYAGER POTENCIA LASER .96 MW ANCHO DEL CAMPO DE EXPLORACION DE 64MM A 249MM (9.8) A 203MM (8.0) INTERFASES DEL SISTEMA; RS232 EMULACION WAND TECLADO PS/2. COLOR ENGRO. | 7830
I180000196 | 52 | EQUIPO MULTIFUNCIONAL (IMPRIME, FAXEA, ESCANEA Y FOTOCOPIA) MULTIFUNCIONAL COLOR NEGRO IMPRESION NORMAL HASTA 18PPM VELOCIDAD A COLOR NORMAL HASTA 13PPM CICLO MENSUAL HASTA 25000 PAGINAS CALIDAD DE IMPRESION EN NEGRO (OPTIMA) HASTA 1200 X 600 CALIDAD DE IMPRESION A COLOR OPTIMA HASTA 4800 X 1200 DPI OPTIMIZADO TIPO ESCANER CAM A PLANA FAX EN COLOR GARANTIA DE UN ANO | 3242.2
I180000220 | 2838 | UNIDAD CENTRAL DE PROCESO (CPU) HP COMPAQ 6200 PRO MT PC WINDOWS 7 PRO 32 BIT C152500 (3.30GHZ CACHE DE 6MB QUAD CORE) CHIPSET INTEL Q65 RAM DE 2GB TOOLLESS DISCO DURO DE 320GB A 7200RPM SATA 3.0GB/S | 16704
I450400026 | 4711 | BANCA BANCA CROMADA ERGONOMICA DE 4 ASIENTOS PARA SALA DE ESPERA DE 4 PLAZAS CON DESCANSABRAZOS | 11188.2
I450400026 | 4714 | BANCA BANCA CROMADA ERGONOMICA DE 4 ASIENTOS PARA SALA DE ESPERA DE 4 PLAZAS CON DESCANSABRAZOS | 11188.2
I450400026 | 4716 | BANCA BANCA CROMADA ERGONOMICA DE 4 ASIENTOS PARA SALA DE ESPERA DE 4 PLAZAS CON DESCANSABRAZOS | 11188.2
I450400026 | 4718 | BANCA BANCA CROMADA ERGONOMICA DE 4 ASIENTOS PARA SALA DE ESPERA DE 4 PLAZAS CON DESCANSABRAZOS | 11188.2
I450400026 | 4719 | BANCA BANCA CROMADA ERGONOMICA DE 4 ASIENTOS PARA SALA DE ESPERA DE 4 PLAZAS CON DESCANSABRAZOS | 11188.2
I150200046 | 58 | APUNTADOR ELECTRONICO APUNTADOR ELECTRONICO SERVIDOR DEL SISTEMA CON CAPACIDAD PARA SOPORTAR LA CONFIGURACION Y FUNCIONALIDAD: ANALISTA ( HASTA 45 USUARIOS Y 25 ESTACIONES CONCURRENTES). SUPERVISOR (HASTA 2 ESTACIONES Y 2 USUARIOS CONCURRENTES) CON ACCESO A LOS REPORTES GRAFICOS DEL AREA. RECEPCIONISTA (UNA ESTACION Y UN USUARIO). ADMINISTRADOR (UNA ESTACION Y UN USUARIO) CON POSIBILIDAD DE DEFINIR HASTA 25 SERVICIOS DIFERENTES. ALMACENAMIENTOS PARA 7 ANOS DE DATOS HISTORICOS IMPRESORA CON SISTEMA DE IPRESION TERMICA DE BOLETOS DE 80MM DE ANCHO DIFERENCIADOS POR SERVICIO Y CORTE AUTOMATICO. UNA PANTALLA SENSIBLE AL TACTO DE 15 DESPLEGANDO BOTONES PARA PEDIR TURNO TENDRA: UN BOTON GRAFICO PARA SELECCIONAR EL SERVICIO. UN TEXTO INDICANDO EL TIPO DE SERVICIO. INCLUYE: CAPACITACION PARA EL ADMINISTRADOR DEL SISTEMA. INSTALACION INCLUYENDO: TORNILLOS DE FIJACION A ESCRITORIO CABLE DE ENERGIA Y CABLE DE RED. CONFIGURACION. ACTUALIZACIONES SIN | 119712
I450400002 | 2220 | ACONDICIONADOR AIRE MINISPLIT DE 3 TONELADAS SOLO FRIO COLOR BLANCO | 24093.2
I450400002 | 2221 | ACONDICIONADOR AIRE MINISPLIT DE 1.5 TONELADAS SOLO FRIO | 13560.4
I450400386 | 536 | LECTOR DE CODIGO DE BARRAS (TERMINAL PORTATIL) LECTOR DE CODIGO DE BARRAS CARACTERISTICAS DEL PRODUCTO: CARACTERISTICAS DE LA SUPERFICIE DE IMAGEN Y DE HUELLAS DIGITALES DE LA SUPERFICIE UTILIZANDO LA TECNOLOGIA DE IMAGENES MULTIESPECTRAL REGISTRADA DE LUMIDIGM. IMAGENES DE 500 DPI DE ALTO CONTRASTE INTERFACES DE COMUNICACION MULTIPLES SOPORTADAS USB 2.0 RS-232 PLANTILLAS BIOMETRICAS MINEX CERTIFICADAS/ANSI 378 FUNCIONES DE VERIFICACION LOCAL (1:1) ALMACENAMIENTO DE PLATILLAS HASTA PARA 2000 USUARIOS FACTOR DE FORMA PEQUENA LISTO PARA INTEGRARSE PARA UNA INTEGRACION MECANICA FACIL OPERA A TRAVES DE AMPLIOS RANGOS DE TEMPERATURA HUMEDAD RELATIVA Y LUZ AMBIENTAL. CRISTAL DE PLATINA DE ALTA DURABILIDAD SIN RECUBRIMIENTO QUE SE DESGASTEN. | 6754.68
I450400386 | 590 | LECTOR DE CODIGO DE BARRAS (TERMINAL PORTATIL) LECTOR DE CODIGO DE BARRAS CARACTERISTICAS DEL PRODUCTO: CARACTERISTICAS DE LA SUPERFICIE DE IMAGEN Y DE HUELLAS DIGITALES DE LA SUPERFICIE UTILIZANDO LA TECNOLOGIA DE IMAGENES MULTIESPECTRAL REGISTRADA DE LUMIDIGM. IMAGENES DE 500 DPI DE ALTO CONTRASTE INTERFACES DE COMUNICACION MULTIPLES SOPORTADAS USB 2.0 RS-232 PLANTILLAS BIOMETRICAS MINEX CERTIFICADAS/ANSI 378 FUNCIONES DE VERIFICACION LOCAL (1:1) ALMACENAMIENTO DE PLATILLAS HASTA PARA 2000 USUARIOS FACTOR DE FORMA PEQUENA LISTO PARA INTEGRARSE PARA UNA INTEGRACION MECANICA FACIL OPERA A TRAVES DE AMPLIOS RANGOS DE TEMPERATURA HUMEDAD RELATIVA Y LUZ AMBIENTAL. CRISTAL DE PLATINA DE ALTA DURABILIDAD SIN RECUBRIMIENTO QUE SE DESGASTEN. | 6754.68
I450400386 | 591 | LECTOR DE CODIGO DE BARRAS (TERMINAL PORTATIL) LECTOR DE CODIGO DE BARRAS CARACTERISTICAS DEL PRODUCTO: CARACTERISTICAS DE LA SUPERFICIE DE IMAGEN Y DE HUELLAS DIGITALES DE LA SUPERFICIE UTILIZANDO LA TECNOLOGIA DE IMAGENES MULTIESPECTRAL REGISTRADA DE LUMIDIGM. IMAGENES DE 500 DPI DE ALTO CONTRASTE INTERFACES DE COMUNICACION MULTIPLES SOPORTADAS USB 2.0 RS-232 PLANTILLAS BIOMETRICAS MINEX CERTIFICADAS/ANSI 378 FUNCIONES DE VERIFICACION LOCAL (1:1) ALMACENAMIENTO DE PLATILLAS HASTA PARA 2000 USUARIOS FACTOR DE FORMA PEQUENA LISTO PARA INTEGRARSE PARA UNA INTEGRACION MECANICA FACIL OPERA A TRAVES DE AMPLIOS RANGOS DE TEMPERATURA HUMEDAD RELATIVA Y LUZ AMBIENTAL. CRISTAL DE PLATINA DE ALTA DURABILIDAD SIN RECUBRIMIENTO QUE SE DESGASTEN. | 6754.68
I180000220 | 2879 | UNIDAD CENTRAL DE PROCESO (CPU) UNIDAD CENTRAL DE PROCESO | 23422.72
I090000312 | 1999 | MESA EXPLORACION MESA DE EXPLORACION FABRICADA EN LAMINA CALIBRE 24 ESMALTADA COLOR BEIGE CON LAS SIGUIENTES DIMENSIONES 120 X 57 X 80 CMS MAS EL PIECERO DE 41 CMS LA PARTE SUPERIOR CUENTA CON TRES SECCIONES (RESPALDO SANGRERA Y PIECERO) TAPIZADOS EN BASTIDOR DE MADERA CUBIERTO CON HULE ESPUMA Y FORRADOEN VINIL COLOR NEGRO. POR LA PARTE DEL FRENTE TIENE RRESTIRADOR Y CONTACTO PARA LUZ EL ACABADO ES EN PINTURA ACRiLICA APLICADA CON EQUIPO DE ALTA PRESION. COLOR BEIGE. | 3268.88
I090000340 | 534 | NEGATOSCOPIO NEGATOSCOPIO SENCILLO MARA MASTOGRAFIA CON PANEL FRONTAL BALASTRA DE ENCENDIDO RAPIDO SUJETADOR DE PELICULA ILUMINACION CONTINUA Y SIN PARPADEOS BRILLO DEL NEGATOSCOPIO DE AL MENOS 1500 CD/M2 O 5000 LUXES PARA RADIOGRAFIA CONVENCIONAL ILUMINACION SUFICIENTE Y ESPECIAL PARA EL DIAGNOSTICO DE MAMOGRAFIAS PUEDEN VER HASTA 4 PELICULAS 18X24 Y/O 24X30 CM. | 12898.04
I450400258 | 1227 | MODULO DESARMABLE MODULO SECRETARIAL DESARMABLE COLOR CAOBA | 9048
I450400258 | 1237 | MODULO DESARMABLE MODULO SECRETARIAL DESARMABLE COLOR CAOBA | 9048
I090000324 | 174 | MESA PEDIATRICA MESA PEDIATRICA COLOR BEIGE FABRICADA EN LAMINA CALIBRE 24 CON LAS SIGUIENTES DIMENSIONES 120X57X80 CMS | 3003.24
I090000246 | 338 | HEMOGLOBINOMETRO EQUIPO PORTATIL DE MEDICION DE HEMOGLOBINA HEMOGLOBINOMETRO PORTATIL ANALIZADOR DE HEMOGLOBINA TOTAL EN SANGRE HB-201 | 15660
I090000062 | 1413 | BASCULA BEBE BASCULA BEBE ELECTRONICA. | 3944
I180000218 | 3347 | MONITOR MONITOR 18 W LED 1366 X 768 12M:1 5MS. COLOR NEGRO. | 3939.36
I180000218 | 3348 | MONITOR MONITOR 18 W LED 1366 X 768 12M:1 5MS. COLOR NEGRO. | 3939.36
I180000220 | 2993 | UNIDAD CENTRAL DE PROCESO (CPU) UNIDAD CENTRAL DE PROCESO (CPU) COMPUTADORA MARCA ACER VERTON VL4610G-SI3210W PROCESADOR CI3-2100 3.10GHZ/3M MEMORIA 4 GB DISCO DURO 500GB UNIDAD OPTICA DVD-SUPERMULTI DL 18X (DVD+/-RW) INTEL HD GRAPHICS RED GIGABITE ETHERNET 1000 BASE-T TECLADO Y MOUSE USB WINDOWS 7 PRO. | 5909.04
I180000220 | 2943 | UNIDAD CENTRAL DE PROCESO (CPU) UNIDAD CENTRAL DE PROCESO POCESADOR INTEL CORE I3-2100 3010GHZ/3M MEMORIA RAM 4 GB DISCO DURO DE 500 GB SATA 7200 RPM UNIDAD OPTICA DVD-SUPERMULTI DL 18X (DVD+/-RW) GRAFICOS INTEL HD GRAPHICS RED GIGABIT ETHERNET 1000 BASE-T TECLADO Y MOUSE USB 12 MESES DE GARANTIA. | 7772
I180000066 | 1081 | MINICOMPUTADORA MINICOMPUTADORA PORTATIL. PROCESADOR INTEL CORE I5-2450M PANTALLA DE 14 LED BACK-LIT HD CAMARA WEB CAM 720P HD MEMORIA RAM DE 4GB 133 MHZ DISCO DURO DE 500GB 7200 RPM SISTEMA OPERATIVO WINDOWS 7 PROFESIONAL 64 BITS LICENCIA DE OFFICE STD 2010. GARANTIA DE 3 ANOS EN PARTES Y MANO DE OBRA POR PARTE DEL FABRICANTE. | 27318
I060200012 | 56 | AGITADOR MAGNETICO AGITADOR MAGNETICO COLOR BLANCO MEZCLADORA DE LABORATORIO VORTEX CONTROL C04 DE VELOCIDAD VARIABLE DE 600 HASTA 3200 RPM ENCENDIDO CONTINUO Y AL TOQUE CON 2 CABEZALES INTERCAMBIABLES DE 120 VOLTS | 5336
I060600048 | 3308 | BAUMANOMETRO BAUMANOMETRO DE PEDESTAL | 6032
I060600048 | 3317 | BAUMANOMETRO BAUMANOMETRO DE PEDESTAL | 6032
I060600950 | 1 | MEDIDOR DE PARAMETROS MULTIPLES DE LABORATORIO MEDIDOR DE PARAMETROS MULTIPLES DE LABORATORIO COLOR NEGRO | 12945.81
I450400002 | 2297 | ACONDICIONADOR AIRE MINISPLIT MIRAGE DE 3 TONELADAS C/C EMC371B MAX 051 INCLUYE MANO DE OBRA E INSTALACION SERIE DE CONDENSADOR CMC371B5051100386 COLOR BLANCO | 20094.45
I060200460 | 14 | TRANSDUCTOR TRANSDUCTOR US | 26492.08
I060200460 | 20 | TRANSDUCTOR TRANSDUCTOR US | 26492.08
I060200460 | 22 | TRANSDUCTOR TRANSDUCTOR US | 26492.08
I060200460 | 24 | TRANSDUCTOR TRANSDUCTOR TOCO | 23043.4
I060200460 | 29 | TRANSDUCTOR TRANSDUCTOR TOCO | 23043.4
I060200460 | 30 | TRANSDUCTOR TRANSDUCTOR TOCO | 23043.4
I060600708 | 62 | PROPIPETA AUTOMATICA PROPIPETA AUTOMATICA COLOR GRIS CON AZUL | 10846
I060600708 | 64 | PROPIPETA AUTOMATICA PROPIPETA AUTOMATICA COLOR GRIS CON AZUL | 10846
I180000066 | 1104 | MINICOMPUTADORA COMPUTADORA PORTATIL COLOR GRIS OBSCURO PUERTOS EXTERNOS DE ENTRADA Y SALIDA 3 USB 2.0 UN MICROFONO INTEGRADO ELIMINADOR C/CARGADOR DE BATERIAS INTELIGENTE CON SENSOR DE CARGA COMPLETA CABLES | 28389.65
I180000218 | 3513 | MONITOR MONITOR HP MODELO LE2002X | 3085.34
I180000218 | 3514 | MONITOR MONITOR HP MODELO LE2002X | 3085.34
I180000218 | 3515 | MONITOR MONITOR HP MODELO LE2002X | 3085.34
I180000218 | 3516 | MONITOR MONITOR HP MODELO LE2002X | 3085.34
I180000218 | 3522 | MONITOR MONITOR HP MODELO LE2002X | 3085.34
I180000218 | 3524 | MONITOR MONITOR HP MODELO LE2002X | 3085.34
I180000218 | 3525 | MONITOR MONITOR HP MODELO LE2002X | 3085.34
I180000218 | 3526 | MONITOR MONITOR HP MODELO LE2002X | 3085.34
I180000218 | 3527 | MONITOR MONITOR HP MODELO LE2002X | 3085.34
I180000218 | 3528 | MONITOR MONITOR HP MODELO LE2002X | 3085.34
I180000218 | 3529 | MONITOR MONITOR HP MODELO LE2002X | 3085.34
I180000218 | 3530 | MONITOR MONITOR HP MODELO LE2002X | 3085.34
I180000218 | 3544 | MONITOR MONITOR HP MODELO LE2002X | 3085.34
I180000218 | 3545 | MONITOR MONITOR HP MODELO LE2002X | 3085.34
I180000218 | 3553 | MONITOR MONITOR HP MODELO LE2002X | 3085.34
I180000218 | 3554 | MONITOR MONITOR HP MODELO LE2002X | 3085.34
I180000220 | 3160 | UNIDAD CENTRAL DE PROCESO (CPU) COMPUTADORA HP MODELO 8200 ELITE | 17897.72
I180000218 | 3568 | MONITOR MONITOR COLOR GRIS OSCURO MONITOR LCD ANTIREFLEJANTE RESOLUCION MINIMA DE 1360X768@60HZ CON BASE MOVIMIENTO DE INCLINACION CAPACIDAD DE BRILLO DE 250 NITS | 3085.34
I180000218 | 3571 | MONITOR MONITOR COLOR GRIS OSCURO MONITOR LCD ANTIREFLEJANTE RESOLUCION MINIMA DE 1360X768@60HZ CON BASE MOVIMIENTO DE INCLINACION CAPACIDAD DE BRILLO DE 250 NITS | 3085.34
I180000218 | 3572 | MONITOR MONITOR COLOR GRIS OSCURO MONITOR LCD ANTIREFLEJANTE RESOLUCION MINIMA DE 1360X768@60HZ CON BASE MOVIMIENTO DE INCLINACION CAPACIDAD DE BRILLO DE 250 NITS | 3085.34
I180000218 | 3575 | MONITOR MONITOR COLOR GRIS OSCURO MONITOR LCD ANTIREFLEJANTE RESOLUCION MINIMA DE 1360X768@60HZ CON BASE MOVIMIENTO DE INCLINACION CAPACIDAD DE BRILLO DE 250 NITS | 3085.34
I180000218 | 3582 | MONITOR MONITOR COLOR GRIS OSCURO MONITOR LCD ANTIREFLEJANTE RESOLUCION MINIMA DE 1360X768@60HZ CON BASE MOVIMIENTO DE INCLINACION CAPACIDAD DE BRILLO DE 250 NITS | 3085.34
I180000218 | 3588 | MONITOR MONITOR COLOR GRIS OSCURO MONITOR LCD ANTIREFLEJANTE RESOLUCION MINIMA DE 1360X768@60HZ CON BASE MOVIMIENTO DE INCLINACION CAPACIDAD DE BRILLO DE 250 NITS | 3085.34
I180000218 | 3599 | MONITOR MONITOR COLOR GRIS OSCURO MONITOR LCD ANTIREFLEJANTE RESOLUCION MINIMA DE 1360X768@60HZ CON BASE MOVIMIENTO DE INCLINACION CAPACIDAD DE BRILLO DE 250 NITS | 3085.34
I180000218 | 3601 | MONITOR MONITOR COLOR GRIS OSCURO MONITOR LCD ANTIREFLEJANTE RESOLUCION MINIMA DE 1360X768@60HZ CON BASE MOVIMIENTO DE INCLINACION CAPACIDAD DE BRILLO DE 250 NITS | 3085.34
I180000218 | 3603 | MONITOR MONITOR COLOR GRIS OSCURO MONITOR LCD ANTIREFLEJANTE RESOLUCION MINIMA DE 1360X768@60HZ CON BASE MOVIMIENTO DE INCLINACION CAPACIDAD DE BRILLO DE 250 NITS | 3085.34
I180000218 | 3605 | MONITOR MONITOR COLOR GRIS OSCURO MONITOR LCD ANTIREFLEJANTE RESOLUCION MINIMA DE 1360X768@60HZ CON BASE MOVIMIENTO DE INCLINACION CAPACIDAD DE BRILLO DE 250 NITS | 3085.34
I180000218 | 3607 | MONITOR MONITOR COLOR GRIS OSCURO MONITOR LCD ANTIREFLEJANTE RESOLUCION MINIMA DE 1360X768@60HZ CON BASE MOVIMIENTO DE INCLINACION CAPACIDAD DE BRILLO DE 250 NITS | 3085.34
I180000218 | 3609 | MONITOR MONITOR COLOR GRIS OSCURO MONITOR LCD ANTIREFLEJANTE RESOLUCION MINIMA DE 1360X768@60HZ CON BASE MOVIMIENTO DE INCLINACION CAPACIDAD DE BRILLO DE 250 NITS | 3085.34
I180000220 | 3169 | UNIDAD CENTRAL DE PROCESO (CPU) COMPUTADORA COLOR GRIS OSCURO MEMORIA RAM 3GB CRECIMIENTO HASTA 32 GB MAXIMO MOUSE TECLADO DISCO DURO | 17897.72
I180000220 | 3179 | UNIDAD CENTRAL DE PROCESO (CPU) COMPUTADORA COLOR GRIS OSCURO MEMORIA RAM 3GB CRECIMIENTO HASTA 32 GB MAXIMO MOUSE TECLADO DISCO DURO | 17897.72
I180000220 | 3181 | UNIDAD CENTRAL DE PROCESO (CPU) COMPUTADORA COLOR GRIS OSCURO MEMORIA RAM 3GB CRECIMIENTO HASTA 32 GB MAXIMO MOUSE TECLADO DISCO DURO | 17897.72
I180000220 | 3182 | UNIDAD CENTRAL DE PROCESO (CPU) COMPUTADORA COLOR GRIS OSCURO MEMORIA RAM 3GB CRECIMIENTO HASTA 32 GB MAXIMO MOUSE TECLADO DISCO DURO | 17897.72
I180000220 | 3184 | UNIDAD CENTRAL DE PROCESO (CPU) COMPUTADORA COLOR GRIS OSCURO MEMORIA RAM 3GB CRECIMIENTO HASTA 32 GB MAXIMO MOUSE TECLADO DISCO DURO | 17897.72
I180000220 | 3189 | UNIDAD CENTRAL DE PROCESO (CPU) COMPUTADORA COLOR GRIS OSCURO MEMORIA RAM 3GB CRECIMIENTO HASTA 32 GB MAXIMO MOUSE TECLADO DISCO DURO | 17897.72
I180000220 | 3190 | UNIDAD CENTRAL DE PROCESO (CPU) COMPUTADORA COLOR GRIS OSCURO MEMORIA RAM 3GB CRECIMIENTO HASTA 32 GB MAXIMO MOUSE TECLADO DISCO DURO | 17897.72
I180000220 | 3191 | UNIDAD CENTRAL DE PROCESO (CPU) COMPUTADORA COLOR GRIS OSCURO MEMORIA RAM 3GB CRECIMIENTO HASTA 32 GB MAXIMO MOUSE TECLADO DISCO DURO | 17897.72
I180000220 | 3196 | UNIDAD CENTRAL DE PROCESO (CPU) COMPUTADORA COLOR GRIS OSCURO MEMORIA RAM 3GB CRECIMIENTO HASTA 32 GB MAXIMO MOUSE TECLADO DISCO DURO | 17897.72
I180000220 | 3201 | UNIDAD CENTRAL DE PROCESO (CPU) COMPUTADORA COLOR GRIS OSCURO MEMORIA RAM 3GB CRECIMIENTO HASTA 32 GB MAXIMO MOUSE TECLADO DISCO DURO | 17897.72
I180000220 | 3204 | UNIDAD CENTRAL DE PROCESO (CPU) COMPUTADORA COLOR GRIS OSCURO MEMORIA RAM 3GB CRECIMIENTO HASTA 32 GB MAXIMO MOUSE TECLADO DISCO DURO | 17897.72
I090906902 | 61 | CARDIOTOCOGRAFO CARDIOTOCOGRAFOS MONITOR FETAL BABY DOPPLEX | 115953.6
I180000218 | 3616 | MONITOR MONITOR LCD. | 3085.34
I180000218 | 3619 | MONITOR MONITOR LCD. | 3085.34
I180000218 | 3630 | MONITOR MONITOR LCD. | 3085.34
I180000220 | 3224 | UNIDAD CENTRAL DE PROCESO (CPU) (2% F. PREV.) UNIDAD CENTRAL DE PROCESO (CPU) DE ESCRITORIO. | 17897.72
I180000220 | 3228 | UNIDAD CENTRAL DE PROCESO (CPU) (2% F. PREV.) UNIDAD CENTRAL DE PROCESO (CPU) DE ESCRITORIO. | 17897.72
I180000066 | 1110 | MINICOMPUTADORA (2% F. PREV) MINICOMPUTADORA PORTATIL. | 28389.65
I420800218 | 71 | EQUIPO PARA AIRE ACONDICIONADO CORTINA DE AIRE COLOR BEIGE | 19998.4
I420800218 | 72 | EQUIPO PARA AIRE ACONDICIONADO CORTINA DE AIRE COLOR BEIGE | 19998.4
I450400124 | 1497 | ESCRITORIO DE METAL ESCRITORIO DE METAL MEDIDAS 1.20 X .75 X .75 MTS. | 4431.2
I090000064 | 1395 | BASCULA CON Y SIN ESTADIMETRO BASCULA CON ESTADIMETRO COLOR BEIGE CAPACIDAD 160 KGS | 3145.92
I090000064 | 1397 | BASCULA CON Y SIN ESTADIMETRO BASCULA CON ESTADIMETRO PARA ADULTO COLOR BEIGE CAPACIDAD 160 KG | 3145.92
I090000064 | 1398 | BASCULA CON Y SIN ESTADIMETRO BASCULA CON ESTADIMETRO PARA ADULTO COLOR BEIGE CAPACIDAD 160 KG | 3145.92
I180000162 | 2000 | IMPRESORA LASSER IMPRESORA COLOR NEGRO HASTA 50 PPM CALIDAD DE IMPRESION EN NEGRO 1200 X 1200 PPP CICLO DE TRABAJO HASTA 225000 PAGINAS VOLUMEN DE TRABAJO MENSUAL RECOMENDADO DE 3000 A 15000 PAGINAS MEMORIA ESTANDAR DE 512 MB MEMORIA MAXIMA DE 1 GB GARANTIA DE 12 MESES | 19720
I420800092 | 93 | COMPRESORA (PARA USOS INDUSTRIALES) COMPRESOR DE AIRE COLOR NEGRO PARA USOS INDUSTRIALES COMPRESOR DE AIRE DE 2HP-MONOFASICO GRADO MEDICO INCLUYE REGULADOR DE PASO Y FILTRO DE DRENAJE DE AGUA AUTOMATICO | 31030
I180000196 | 63 | EQUIPO MULTIFUNCIONAL (IMPRIME, FAXEA, ESCANEA Y FOTOCOPIA) EQUIPO MULTIFUNCIONAL (IMPRIME FAXEA ESCANEA Y FOTOCOPIA). | 5223.48
I450400196 | 237 | MAQUINA ESCRIBIR ELECTRICA MAQUINA ESCRIBIR ELECTRICA COLOR GRIS. | 2748.2
I060200282 | 507 | ESTERILIZADOR O AUTOCLAVE (AFASPE) ESTERILIZADOR O AUTOCLAVE ESTERILIZADOR DE CALOR SECO DIGITAL. | 6960
I060200536 | 19 | CAMPANA DE GAUSS (AFASPE) CAMPANA DE GAUSS GABINETE PARA PCR CON FILTRO PURIFICADOR DE AIRE CONDICIONES ISO CLASE 5 PARA REALIZAR UNA. PCR APROPIADAMENTE DIMENSIONES 24WX28.6D X 36.8 H.S:09114196998D | 151616.64
I060200536 | 21 | CAMPANA DE GAUSS (AFASPE) CAMPANA DE GAUSS GABINETE PARA PCR CON FILTRO PURIFICADOR DE AIRE OFRECE LAS CONDICIONES ISO CLASE 5 PARA RELIZAR UNA. PCR APROPIADAMENTE. DIMENSION 48 WX28.6 D X 36.8 H TIPO DE PRODUCTO FILTERED. | 207640
I060400912 | 5 | CAMPANA DE BIOSEGURIDAD (AFASPE 2012) CAMPANA DE BIOSEGURIDAD INCLUYE BASE PARA CAMPANA Y REGULADOR CON CAPACIDAD REQUERIDA POR EL EQUIPO. | 132376.45
I060400258 | 8 | EQUIPO ELECTRODOS (COFEPRIS) ELECTRODO DE PH COMB. VID. ROSSCON/BNC. | 3845.18
I060600708 | 66 | PROPIPETA AUTOMATICA (COFEPRIS) PROPIPETA AUTOMATICA COLOR GRIS PIPETA DE 0.1 A 100 ML | 5302.72
I060600708 | 67 | PROPIPETA AUTOMATICA (COFEPRIS) PROPIPETA AUTOMATICA COLOR GRIS PIPETA DE 0.1 A 100 ML | 5302.72
I060600708 | 71 | PROPIPETA AUTOMATICA (COFEPRIS) PROPIPETA AUTOMATICA COLOR GRIS PIPETA DE 0.1 A 100 ML | 5302.72
I060600708 | 76 | PROPIPETA AUTOMATICA (COFEPRIS) PROPIPETA AUTOMATICA COLOR GRIS PIPETA DE 0.1 A 100 ML | 5302.72
I180000230 | 12 | COMPUTADORA TIPO TABLET COMPUTADORA TIPO TABLET 4A GENERACION CONEXION WIFI TECNOLOGIA 4G 32 GB GARANTIA 1 ANO | 13421.2
I180000196 | 75 | EQUIPO MULTIFUNCIONAL (IMPRIME, FAXEA, ESCANEA Y FOTOCOPIA) EQUIPO MULTIFUNCIONAL (IMPRIME FAXEA ESCANEA Y FOTOCOPIA) . | 7056.28
I180000196 | 76 | EQUIPO MULTIFUNCIONAL (IMPRIME, FAXEA, ESCANEA Y FOTOCOPIA) EQUIPO MULTIFUNCIONAL (IMPRIME FAXEA ESCANEA Y FOTOCOPIA) . | 7056.28
I090900006 | 9 | LENTE PARA LAPAROSCOPIO LENTE PARA LAPAROSCOPIO LENTE UNIVERSAL 10MM 0 PARA EQUIPO DE LAPAROSCOPIA MARCA RICAHRD WOLF. DE HACERO INOXIDABLE CAPACIDAD 2 LITROS. | 42000
I180000148 | 1135 | NO-BREAK ( GASTOS CATASTROFICOS NEONATOS Y TRASTORNOS QUIRURGICOS CONGENITOS Y ADQUIRIDOS)NO BREACK TRIPP LITE OMNIVS1500 8 CONTACTOS | 4640
I090000186 | 84 | EQUIPO ELECTROCARDIOGRAFO (S. MEDICO NUEVA GENERACION) ELECTROCARDIOGRAFO MULTICANAL CON INTERPRETACION EQUIPO PORTATIL DE DIAGNOSTICO QUE SE UTILIZA PARA DETECTAR REGISTRAR Y GRABAR LAS SENALES ELECTRICAS PRODUCIDAS POR LA ACTIVIDAD DEL CORAZON Y REPRODUCIR ESTAS SENALES (VOLTAJE VS TIEMPO) COMO UN ELECTROCARDIOGRAMA (ECG) PARA DOCE DIFERENTES DERIVACIONES ELECTROCARDIOGRAFICAS Y CON IMPRESION SIMULTANEA DE LAS DOCE DERIVACIONES. NO INVASIVO SERIE DE LA IMPRESORA CN1AR1T00X | 203000
I090000186 | 90 | EQUIPO ELECTROCARDIOGRAFO (S. MEDICO NUEVA GENERACION) ELECTROCARDIOGRAFO MULTICANAL CON INTERPRETACION EQUIPO PORTATIL DE DIAGNOSTICO QUE SE UTILIZA PARA DETECTAR REGISTRAR Y GRABAR LAS SENALES ELECTRICAS PRODUCIDAS POR LA ACTIVIDAD DEL CORAZON Y REPRODUCIR ESTAS SENALES (VOLTAJE VS TIEMPO) COMO UN ELECTROCARDIOGRAMA (ECG) PARA DOCE DIFERENTES DERIVACIONES ELECTROCARDIOGRAFICAS Y CON IMPRESION SIMULTANEA DE LAS DOCE DERIVACIONES. NO INVASIVO SERIE DE LA IMPRESORA CN26FBS1R9 | 203000
I180000220 | 3373 | UNIDAD CENTRAL DE PROCESO (CPU) (AFASPE) UNIDAD CENTRAL DE PROCESO (CPU) 4 G 500G WIN8PRO DW7 3/3/3 INCLUYE REGULADOR ELECTRONICO SLIM VOLT 1300VA 102-140V DE ENT 4 CONT | 15150.76
I090000186 | 98 | EQUIPO ELECTROCARDIOGRAFO (2%) ELECTROCARDIOGRAFO MULTICANAL CON INTERPRETACION 12 DERIVACIONES TECLADO ALFANUMERICO PANTALLA DE CRISTAL LIQUIDO A COLOR 640X480 FUNCIONAMIENTO CON CORRIENTE ALTERNA Y BATERIA INTERNA RECARGABLE FILTROS PROTECCION CONTRA RECARGAS DE DESFIBRILADOR DETECCION DE MARCAPASOS CALIBRACION AUTOMATICA IMPRESORA TERMICA PARA HOJA TAMANO CARTA CARRO DE TRANSPORTE CON DOS CHAROLAS CON BRAZO PARA CABLE DE PACIENTE CON RUEDAS Y SISTEMA DE FRENADO (ESTA ALTA SUSTITUYE A LA 1212328/2012) | 60784
I180000162 | 2164 | IMPRESORA LASSER IMPRESORA LASER JET | 18545.49
I180000218 | 3869 | MONITOR MONITOR 18.5 | 2898.56
I180000218 | 3880 | MONITOR MONITOR 18.5 | 2898.56
I180000218 | 3891 | MONITOR MONITOR 18.5 | 2898.56
I180000218 | 3910 | MONITOR MONITOR 18.5 | 2898.56
I180000116 | 472 | SERVIDOR DE RED SERVIDOR DE RED. | 127484
I090906902 | 80 | CARDIOTOCOGRAFO CARDIOTOCOGRAFO MONITOR FETAL BABY DOPPLEX CARACTERISTICAS: TRANSDUCTOR DE ULTRASONIDO TRANSDUCTOR DE CONTRACCIONES (TOCO) MARCADOR DE ACONTECIMIENTOS DEL PACIENTE MARCADOR CLINICO DE ACONTECIMIENTOS CON REGISTRO DE ANOTACION DETECCION AUTOMATICA DEL MOVIMIENTO FETAL IMPRESORA TERMICADE ALTA RESOLUCION INSTALACION DE ALARMAS COMUNICACION PUERTOS RS 232 COLOR CREMA GARANTIA DE UN ANO A PARTIR DEL 19 DE JULIO DE 2013 | 85619.6
I090000130 | 639 | CHASIS RAYOS X CHASIS 10 X 12 C/VENTANA PANTALLAS VELICIDAD 600 CON PANTALLA LANEX FAST KODAK | 6618.96
I090000130 | 643 | CHASIS RAYOS X CHASIS 10 X 12 C/VENTANA PANTALLAS VELICIDAD 600 CON PANTALLA LANEX FAST KODAK | 6618.96
I090001194 | 484 | SEPARADOR CIRUGIA GENERAL SEPARADOR CIRUGIA GENERAL OSLLIVAN O CONNOR SEPARADOR ABD. | 6483.12
I090001194 | 485 | SEPARADOR CIRUGIA GENERAL SEPARADOR CIRUGIA GENERAL OSLLIVAN O CONNOR SEPARADOR ABD. | 6483.12
I150200364 | 770 | TELEVISION TV LCD 32 HD COLOR NEGRO | 9570
I180000196 | 79 | EQUIPO MULTIFUNCIONAL (IMPRIME, FAXEA, ESCANEA Y FOTOCOPIA) EQUIPO MULTIFUNCIONAL COLOR NEGRO | 7920.48
I090000042 | 12 | ASPIRADOR VACIAMIENTO UTERINO (AFASPE) ASPIRADOR VACIAMIENTO UTERINO KIT AMEU PLUS CADA KIT: 1 JERINGA AMEU PLUS 16 CANULAS 1 SILICON DE 2 CC CLAVE I090000042 | 2842
I090000042 | 13 | ASPIRADOR VACIAMIENTO UTERINO (AFASPE) ASPIRADOR VACIAMIENTO UTERINO KIT AMEU PLUS CADA KIT: 1 JERINGA AMEU PLUS 16 CANULAS 1 SILICON DE 2 CC CLAVE I090000042 | 2842
I090000042 | 14 | ASPIRADOR VACIAMIENTO UTERINO (AFASPE) ASPIRADOR VACIAMIENTO UTERINO KIT AMEU PLUS CADA KIT: 1 JERINGA AMEU PLUS 16 CANULAS 1 SILICON DE 2 CC CLAVE I090000042 | 2842
I090001254 | 14 | EQUIPO PARA ESCRUTINIO DE EMISIONES OTOACUSTICAS EQUIPO PARA ESRUTINO DE EMISION OTOACUSTICAS 1-8KHZ DPGRAM 12 FRECUENCIAS (CONFIGURABLES) 1-8KHZ 4PTS/OCTAVA DPGRAM 1-4 KHZ TEOAE ILO QUICKSCREEN SE ANEXA HOJA CON DESCRIPCION DEL EQUIPO MAS DETALLADO. | 90712
I090000216 | 2356 | ESTUCHE DIAGNOSTICO (JGO. DE) ESTUCHE DIAGNOSTICO 3.5 VOLTS RECARGABLE INCLUYE OTOSCOPIO Y OFTALMOSCOPIO INCLUYE 4 CONOS DE PLASTICO INCLUYE ESTUCHE DE VINIL. COLOR CROMADO. | 7076
I180000066 | 1260 | MINICOMPUTADORA COMPUTADORA PORTATIL PROCESADOR INTEL CORE I5 PANTALLA 14 DIAGONAL LED-BACKLIT MEMORIA RAM DE 8 GB DISCO DURO DE 500 GB 7200 RPM W8PRO 64 BITS WEBCAM HD INCLUYE LICENCIA DE OFFICE HOME & BUSINESS 2013 EN ESPANOL DVD INCLUYE MALETIN DE TRANSPORTE GARANTIA DE UN ANO POR PARTE DEL FABRICANTE | 20868.32
I090000082 | 12 | CALENTADOR BIBERONES CALENTADOR DE BIBERONES FABRICACION DE BANO MARIA PARA BIBERONES FABRICADO EN ACERO INOXIDABLE TERMOSTATO DE CONTROL VARIABLE DE 120 V COSERVADOR DE ALIMENTOS TIPO BANO MARIA DIMENSIONES DE 9X11X13 INCLUYE DESAGUE Y CANASTILLA | 7700
I180000034 | 726 | IMPRESORA IMPRESORA LASERJET MONOCROMATICA HASTA 45 PPM RESOLUCION DE 1200 X 1200 DPI IMPRESION DIRECTA USB CICLO MENSUAL DE TRABAJO HATA 175000 IMPRESIONES GARANTIA DE 12 MESES | 8456.4
I450600106 | 39 | ENFRIADOR Y CALENTADOR DE AGUA ENFRIADOR DE AGUA FRIA/CALIENTE | 2644.8
I090000062 | 1455 | BASCULA BEBE BASCULA DIGITAL PEDIATRICA | 2925.29
I450600058 | 427 | CALENTADOR AGUA (PARA SERVICIOS DE HOTELERIA HOSPITALES,ETC) (FASSA) BOILER DE 20 GALONES | 3422
I450400012 | 1383 | ARCHIVERO ARCHIVERO TAMANO OFICIO DE 4 GAVETAS METALICO COLOR ARENA CON CERRADURA GENERAL. | 4988
I450400320 | 3738 | SILLON SILLON EJECUTIVO TAPIZADO EN MALLA ASIENTO Y RESPALDO CON CABECERA ASIENTO Y RESPALDO FABRICADO EN NYLON BRAZOS AJUSTABLES Y ERGONOMICOS MECANISMO EJEUCTIVO SYNCRO ACOJINAMIENTO EN POLIURETANO INYECTADO AL BORDE DEL SILLONM BASE CROMADA COLOR NEGRO | 5104
I450400320 | 3744 | SILLON SILLON EJECUTIVO TAPIZADO EN MALLA ASIENTO Y RESPALDO CON CABECERA ASIENTO Y RESPALDO FABRICADO EN NYLON BRAZOS AJUSTABLES Y ERGONOMICOS MECANISMO EJEUCTIVO SYNCRO ACOJINAMIENTO EN POLIURETANO INYECTADO AL BORDE DEL SILLONM BASE CROMADA COLOR NEGRO | 5104
I450400320 | 3751 | SILLON SILLON EJECUTIVO TAPIZADO EN MALLA ASIENTO Y RESPALDO CON CABECERA ASIENTO Y RESPALDO FABRICADO EN NYLON BRAZOS AJUSTABLES Y ERGONOMICOS MECANISMO EJEUCTIVO SYNCRO ACOJINAMIENTO EN POLIURETANO INYECTADO AL BORDE DEL SILLONM BASE CROMADA COLOR NEGRO | 5104
I450400320 | 3752 | SILLON SILLON EJECUTIVO TAPIZADO EN MALLA ASIENTO Y RESPALDO CON CABECERA ASIENTO Y RESPALDO FABRICADO EN NYLON BRAZOS AJUSTABLES Y ERGONOMICOS MECANISMO EJEUCTIVO SYNCRO ACOJINAMIENTO EN POLIURETANO INYECTADO AL BORDE DEL SILLONM BASE CROMADA COLOR NEGRO | 5104
I450400320 | 3756 | SILLON SILLON EJECUTIVO TAPIZADO EN MALLA ASIENTO Y RESPALDO CON CABECERA ASIENTO Y RESPALDO FABRICADO EN NYLON BRAZOS AJUSTABLES Y ERGONOMICOS MECANISMO EJEUCTIVO SYNCRO ACOJINAMIENTO EN POLIURETANO INYECTADO AL BORDE DEL SILLONM BASE CROMADA COLOR NEGRO | 5104
I180000220 | 3584 | UNIDAD CENTRAL DE PROCESO (CPU) UNIDAD CENTRAL DE PROCESO (CPU) COMPUTADORA DE ESCRITORIO 3.2GHZ 6M CACHE 4GB RAM DD 500GB STA DVDRW LS TJ. GRAFICOS WINDOWS 8 PRO 64BITS TECLADO ESP. | 15502.24
I150200364 | 793 | TELEVISION TELEVISION PANTALLA TV DE 32 SIN ENTRADA USB. PANTALLA DE LED 32 PULGADAS. | 8294
I150200364 | 794 | TELEVISION TELEVISION PANTALLA TV DE 32 SIN ENTRADA USB. PANTALLA DE LED 32 PULGADAS. | 8294
I090000112 | 403 | CARRO MONITOR CARRO MONITOR DE SIGNOS VITALES TIPO SPOT. | 47942
I060600190 | 65 | ESPECTRO-FOTOMETRO ESPECTRO.FOTOMETRO PARA CUENTIFICAR MICROVOLUMENES DE MUESTRAS DE .5 UL. CUANTIFICA RNA DNA Y PROTEINAS EL RANGO DE LONGITUD DE ONDA ES DE 190-840 NM CONTIENE METODOS PRECONFIGURADOS. INCLUYE SOFTWARE AUTO CALIBRACION FACIL UTILIZANDO SOLO EL FLUIDO CONTROL FUENTE DE LUZ: LAMPARA DE XENON FLASH. INCLUYE REGULADOR Y GRANTIA POR UN ANO. | 159500
I150400008 | 19 | FOTOCOPIADORA DUPLICADORA DIGITAL | 55100
I180000066 | 1392 | MINICOMPUTADORA COMPUTADORA PORTATIL COLOR NEGRO 440 G1 PANTALLA DE 14 DISCO DURO DE 750 GB 4GB DE RAM | 24360
I450600218 | 1903 | REFRIGERADOR (COCINA) REFRIGERADOR COLOR BLANCO DE 18 PIES CUBICOS | 3804.8
I360000034 | 542 | RACKS 2% RACK DE GRABACION DE DICTADO MOVIL SIN MCA MOD 10629 | 3001.5
I360000034 | 543 | RACKS 2% RACK DE GRABACION DE DICTADO MOVIL SIN MCA MOD 10629 | 3001.5
I150200364 | 817 | TELEVISION PANTALLAS DE TV LED DE 32 COLOR NEGRO | 10233.52
I450400026 | 5072 | BANCA BANCA TRAFFIC DE 4 PLAZA FABRICADA EN ACERO CON DESCANSABRAZOS FINALES ACABADO CROMO DE ALTO BRILLO RESPALDO Y ASIENTO DE UNA SOLA PIEZA MICROPERFORADO FABRICADO EN ACERO CAL. 14 ASIENTO Y RESPALDO EN UNA SOLA PIEZA DE .52 X .91 CMS. DE DESARROLLO TOTAL CON GUARDAS LATERALES ACOSTILLADAS SOPORTE LUMBAR DOBLADO (ANGULADO) PARA MAYOR COMODIDAD Y ESTETICA VISUAL EL PROCESO DE PINTADO DE CADA UNA DE LAS PARTES METALICAS COMO EL CASCO ESTAN SOMETIDAS AL FOSFATIZADO MEDIAS 2.43 X .62 X .80 MTS. | 5684
I450400026 | 5073 | BANCA BANCA TRAFFIC DE 4 PLAZA FABRICADA EN ACERO CON DESCANSABRAZOS FINALES ACABADO CROMO DE ALTO BRILLO RESPALDO Y ASIENTO DE UNA SOLA PIEZA MICROPERFORADO FABRICADO EN ACERO CAL. 14 ASIENTO Y RESPALDO EN UNA SOLA PIEZA DE .52 X .91 CMS. DE DESARROLLO TOTAL CON GUARDAS LATERALES ACOSTILLADAS SOPORTE LUMBAR DOBLADO (ANGULADO) PARA MAYOR COMODIDAD Y ESTETICA VISUAL EL PROCESO DE PINTADO DE CADA UNA DE LAS PARTES METALICAS COMO EL CASCO ESTAN SOMETIDAS AL FOSFATIZADO MEDIAS 2.43 X .62 X .80 MTS. | 5684
I450400026 | 5076 | BANCA BANCA TRAFFIC DE 4 PLAZA FABRICADA EN ACERO CON DESCANSABRAZOS FINALES ACABADO CROMO DE ALTO BRILLO RESPALDO Y ASIENTO DE UNA SOLA PIEZA MICROPERFORADO FABRICADO EN ACERO CAL. 14 ASIENTO Y RESPALDO EN UNA SOLA PIEZA DE .52 X .91 CMS. DE DESARROLLO TOTAL CON GUARDAS LATERALES ACOSTILLADAS SOPORTE LUMBAR DOBLADO (ANGULADO) PARA MAYOR COMODIDAD Y ESTETICA VISUAL EL PROCESO DE PINTADO DE CADA UNA DE LAS PARTES METALICAS COMO EL CASCO ESTAN SOMETIDAS AL FOSFATIZADO MEDIAS 2.43 X .62 X .80 MTS. | 5684
I450400026 | 5078 | BANCA BANCA TRAFFIC DE 4 PLAZA FABRICADA EN ACERO CON DESCANSABRAZOS FINALES ACABADO CROMO DE ALTO BRILLO RESPALDO Y ASIENTO DE UNA SOLA PIEZA MICROPERFORADO FABRICADO EN ACERO CAL. 14 ASIENTO Y RESPALDO EN UNA SOLA PIEZA DE .52 X .91 CMS. DE DESARROLLO TOTAL CON GUARDAS LATERALES ACOSTILLADAS SOPORTE LUMBAR DOBLADO (ANGULADO) PARA MAYOR COMODIDAD Y ESTETICA VISUAL EL PROCESO DE PINTADO DE CADA UNA DE LAS PARTES METALICAS COMO EL CASCO ESTAN SOMETIDAS AL FOSFATIZADO MEDIAS 2.43 X .62 X .80 MTS. | 5684
I450400026 | 5079 | BANCA BANCA TRAFFIC DE 4 PLAZA FABRICADA EN ACERO CON DESCANSABRAZOS FINALES ACABADO CROMO DE ALTO BRILLO RESPALDO Y ASIENTO DE UNA SOLA PIEZA MICROPERFORADO FABRICADO EN ACERO CAL. 14 ASIENTO Y RESPALDO EN UNA SOLA PIEZA DE .52 X .91 CMS. DE DESARROLLO TOTAL CON GUARDAS LATERALES ACOSTILLADAS SOPORTE LUMBAR DOBLADO (ANGULADO) PARA MAYOR COMODIDAD Y ESTETICA VISUAL EL PROCESO DE PINTADO DE CADA UNA DE LAS PARTES METALICAS COMO EL CASCO ESTAN SOMETIDAS AL FOSFATIZADO MEDIAS 2.43 X .62 X .80 MTS. | 5684
I450400026 | 5080 | BANCA BANCA TRAFFIC DE 4 PLAZA FABRICADA EN ACERO CON DESCANSABRAZOS FINALES ACABADO CROMO DE ALTO BRILLO RESPALDO Y ASIENTO DE UNA SOLA PIEZA MICROPERFORADO FABRICADO EN ACERO CAL. 14 ASIENTO Y RESPALDO EN UNA SOLA PIEZA DE .52 X .91 CMS. DE DESARROLLO TOTAL CON GUARDAS LATERALES ACOSTILLADAS SOPORTE LUMBAR DOBLADO (ANGULADO) PARA MAYOR COMODIDAD Y ESTETICA VISUAL EL PROCESO DE PINTADO DE CADA UNA DE LAS PARTES METALICAS COMO EL CASCO ESTAN SOMETIDAS AL FOSFATIZADO MEDIAS 2.43 X .62 X .80 MTS. | 5684
I450400026 | 5082 | BANCA BANCA TRAFFIC DE 4 PLAZA FABRICADA EN ACERO CON DESCANSABRAZOS FINALES ACABADO CROMO DE ALTO BRILLO RESPALDO Y ASIENTO DE UNA SOLA PIEZA MICROPERFORADO FABRICADO EN ACERO CAL. 14 ASIENTO Y RESPALDO EN UNA SOLA PIEZA DE .52 X .91 CMS. DE DESARROLLO TOTAL CON GUARDAS LATERALES ACOSTILLADAS SOPORTE LUMBAR DOBLADO (ANGULADO) PARA MAYOR COMODIDAD Y ESTETICA VISUAL EL PROCESO DE PINTADO DE CADA UNA DE LAS PARTES METALICAS COMO EL CASCO ESTAN SOMETIDAS AL FOSFATIZADO MEDIAS 2.43 X .62 X .80 MTS. | 5684
I450400314 | 30043 | SILLA SILLA SEMI EJECUTIVA CON DESCANSABRAZOS RESPALDO EN MALLA Y ASIENTO TAPIZADO EN TELA COLOR NEGRO. | 2610
I150400043 | 2 | VIDEO CAMARA CAMARA TIPO BOX DE ALTA RESOLUCION LILIN 480-540 TVL D&N CCD SONY SUPER HAD IR CUT COMP LUZ T 12-24 V LENTE VARIFOCAL PARA CAMARA BOX DE ALTA RESOLUCION LENTE DE 6-60 MM 660 D&N IRCUTSENSOR. HOUSING CARCASA PARA CAMARA BOX ILUMINADOR 100 MTS COMPLETA OBSCURIDAD VENTILADOR CALEFACTOR MONTAJE EN POWER SUPPLY 24V CA PARA CAMARA PROFESIONAL 50W 117 VCA. CONVERTIDOR DE VIDEO TRANCEPTOR UTP A COAXIAL ALTA RESOLUCION MAXIMA ELIMINACION DE RUIDO. | 20798.09
I150400043 | 3 | VIDEO CAMARA CAMARA TIPO BOX DE ALTA RESOLUCION LILIN 480-540 TVL D&N CCD SONY SUPER HAD IR CUT COMP LUZ T 12-24 V LENTE VARIFOCAL PARA CAMARA BOX DE ALTA RESOLUCION LENTE DE 6-60 MM 660 D&N IRCUTSENSOR. HOUSING CARCASA PARA CAMARA BOX ILUMINADOR 100 MTS COMPLETA OBSCURIDAD VENTILADOR CALEFACTOR MONTAJE EN POWER SUPPLY 24V CA PARA CAMARA PROFESIONAL 50W 117 VCA. CONVERTIDOR DE VIDEO TRANCEPTOR UTP A COAXIAL ALTA RESOLUCION MAXIMA ELIMINACION DE RUIDO. | 20798.09
I150400043 | 4 | VIDEO CAMARA CAMARA TIPO BOX DE ALTA RESOLUCION LILIN 480-540 TVL D&N CCD SONY SUPER HAD IR CUT COMP LUZ T 12-24 V LENTE VARIFOCAL PARA CAMARA BOX DE ALTA RESOLUCION LENTE DE 6-60 MM 660 D&N IRCUTSENSOR. HOUSING CARCASA PARA CAMARA BOX ILUMINADOR 100 MTS COMPLETA OBSCURIDAD VENTILADOR CALEFACTOR MONTAJE EN POWER SUPPLY 24V CA PARA CAMARA PROFESIONAL 50W 117 VCA. CONVERTIDOR DE VIDEO TRANCEPTOR UTP A COAXIAL ALTA RESOLUCION MAXIMA ELIMINACION DE RUIDO. | 20798.09
I150400043 | 5 | VIDEO CAMARA CAMARA TIPO BOX DE ALTA RESOLUCION LILIN 480-540 TVL D&N CCD SONY SUPER HAD IR CUT COMP LUZ T 12-24 V LENTE VARIFOCAL PARA CAMARA BOX DE ALTA RESOLUCION LENTE DE 6-60 MM 660 D&N IRCUTSENSOR. HOUSING CARCASA PARA CAMARA BOX ILUMINADOR 100 MTS COMPLETA OBSCURIDAD VENTILADOR CALEFACTOR MONTAJE EN POWER SUPPLY 24V CA PARA CAMARA PROFESIONAL 50W 117 VCA. CONVERTIDOR DE VIDEO TRANCEPTOR UTP A COAXIAL ALTA RESOLUCION MAXIMA ELIMINACION DE RUIDO. | 20798.09
I150400043 | 6 | VIDEO CAMARA CAMARA TIPO BOX DE ALTA RESOLUCION LILIN 480-540 TVL D&N CCD SONY SUPER HAD IR CUT COMP LUZ T 12-24 V LENTE VARIFOCAL PARA CAMARA BOX DE ALTA RESOLUCION LENTE DE 6-60 MM 660 D&N IRCUTSENSOR. HOUSING CARCASA PARA CAMARA BOX ILUMINADOR 100 MTS COMPLETA OBSCURIDAD VENTILADOR CALEFACTOR MONTAJE EN POWER SUPPLY 24V CA PARA CAMARA PROFESIONAL 50W 117 VCA. CONVERTIDOR DE VIDEO TRANCEPTOR UTP A COAXIAL ALTA RESOLUCION MAXIMA ELIMINACION DE RUIDO. | 20798.09
I150400043 | 7 | VIDEO CAMARA CAMARA TIPO BOX DE ALTA RESOLUCION LILIN 480-540 TVL D&N CCD SONY SUPER HAD IR CUT COMP LUZ T 12-24 V LENTE VARIFOCAL PARA CAMARA BOX DE ALTA RESOLUCION LENTE DE 6-60 MM 660 D&N IRCUTSENSOR. HOUSING CARCASA PARA CAMARA BOX ILUMINADOR 100 MTS COMPLETA OBSCURIDAD VENTILADOR CALEFACTOR MONTAJE EN POWER SUPPLY 24V CA PARA CAMARA PROFESIONAL 50W 117 VCA. CONVERTIDOR DE VIDEO TRANCEPTOR UTP A COAXIAL ALTA RESOLUCION MAXIMA ELIMINACION DE RUIDO. | 20798.09
I150400043 | 8 | VIDEO CAMARA CAMARA TIPO BOX DE ALTA RESOLUCION LILIN 480-540 TVL D&N CCD SONY SUPER HAD IR CUT COMP LUZ T 12-24 V LENTE VARIFOCAL PARA CAMARA BOX DE ALTA RESOLUCION LENTE DE 6-60 MM 660 D&N IRCUTSENSOR. HOUSING CARCASA PARA CAMARA BOX ILUMINADOR 100 MTS COMPLETA OBSCURIDAD VENTILADOR CALEFACTOR MONTAJE EN POWER SUPPLY 24V CA PARA CAMARA PROFESIONAL 50W 117 VCA. CONVERTIDOR DE VIDEO TRANCEPTOR UTP A COAXIAL ALTA RESOLUCION MAXIMA ELIMINACION DE RUIDO. | 20798.09
I150400043 | 10 | VIDEO CAMARA CAMARA TIPO BOX DE ALTA RESOLUCION LILIN 480-540 TVL D&N CCD SONY SUPER HAD IR CUT COMP LUZ T 12-24 V LENTE VARIFOCAL PARA CAMARA BOX DE ALTA RESOLUCION LENTE DE 6-60 MM 660 D&N IRCUTSENSOR. HOUSING CARCASA PARA CAMARA BOX ILUMINADOR 100 MTS COMPLETA OBSCURIDAD VENTILADOR CALEFACTOR MONTAJE EN POWER SUPPLY 24V CA PARA CAMARA PROFESIONAL 50W 117 VCA. CONVERTIDOR DE VIDEO TRANCEPTOR UTP A COAXIAL ALTA RESOLUCION MAXIMA ELIMINACION DE RUIDO. | 20798.09
I150400043 | 11 | VIDEO CAMARA CAMARA TIPO BOX DE ALTA RESOLUCION LILIN 480-540 TVL D&N CCD SONY SUPER HAD IR CUT COMP LUZ T 12-24 V LENTE VARIFOCAL PARA CAMARA BOX DE ALTA RESOLUCION LENTE DE 6-60 MM 660 D&N IRCUTSENSOR. HOUSING CARCASA PARA CAMARA BOX ILUMINADOR 100 MTS COMPLETA OBSCURIDAD VENTILADOR CALEFACTOR MONTAJE EN POWER SUPPLY 24V CA PARA CAMARA PROFESIONAL 50W 117 VCA. CONVERTIDOR DE VIDEO TRANCEPTOR UTP A COAXIAL ALTA RESOLUCION MAXIMA ELIMINACION DE RUIDO. | 20798.09
I150400043 | 14 | VIDEO CAMARA CAMARA TIPO BOX DE ALTA RESOLUCION LILIN 480-540 TVL D&N CCD SONY SUPER HAD IR CUT COMP LUZ T 12-24 V LENTE VARIFOCAL PARA CAMARA BOX DE ALTA RESOLUCION LENTE DE 6-60 MM 660 D&N IR CUT SENSOR. HOUSING HS8080 PARA CAMARA BOX INTERIOR MONTAJE EN TECHO IP66 VANDAL PROOF. HOUSING HS8080 PARA CAMARA BOX INTERIOR MONTAJE EN TECHO 1P66 VANDAL PROOF. CONVERTIDOR DE VIDEO TRANSCEPTOR UTP A COAXIAL ALTA RESOLUCION MAXIMA ELIMINACION DE RUIDO. | 16954.36
I150400043 | 16 | VIDEO CAMARA CAMARA TIPO BOX DE ALTA RESOLUCION LILIN 480-540 TVL D&N CCD SONY SUPER HAD IR CUT COMP LUZ T 12-24 V LENTE VARIFOCAL PARA CAMARA BOX DE ALTA RESOLUCION LENTE DE 6-60 MM 660 D&N IR CUT SENSOR. HOUSING HS8080 PARA CAMARA BOX INTERIOR MONTAJE EN TECHO IP66 VANDAL PROOF. HOUSING HS8080 PARA CAMARA BOX INTERIOR MONTAJE EN TECHO 1P66 VANDAL PROOF. CONVERTIDOR DE VIDEO TRANSCEPTOR UTP A COAXIAL ALTA RESOLUCION MAXIMA ELIMINACION DE RUIDO. | 16954.36
I150400043 | 17 | VIDEO CAMARA CAMARA TIPO BOX DE ALTA RESOLUCION LILIN 480-540 TVL D&N CCD SONY SUPER HAD IR CUT COMP LUZ T 12-24 V LENTE VARIFOCAL PARA CAMARA BOX DE ALTA RESOLUCION LENTE DE 6-60 MM 660 D&N IR CUT SENSOR. HOUSING HS8080 PARA CAMARA BOX INTERIOR MONTAJE EN TECHO IP66 VANDAL PROOF. HOUSING HS8080 PARA CAMARA BOX INTERIOR MONTAJE EN TECHO 1P66 VANDAL PROOF. CONVERTIDOR DE VIDEO TRANSCEPTOR UTP A COAXIAL ALTA RESOLUCION MAXIMA ELIMINACION DE RUIDO. | 16954.36
I150400043 | 18 | VIDEO CAMARA CAMARA TIPO BOX DE ALTA RESOLUCION LILIN 480-540 TVL D&N CCD SONY SUPER HAD IR CUT COMP LUZ T 12-24 V LENTE VARIFOCAL PARA CAMARA BOX DE ALTA RESOLUCION LENTE DE 6-60 MM 660 D&N IR CUT SENSOR. HOUSING HS8080 PARA CAMARA BOX INTERIOR MONTAJE EN TECHO IP66 VANDAL PROOF. HOUSING HS8080 PARA CAMARA BOX INTERIOR MONTAJE EN TECHO 1P66 VANDAL PROOF. CONVERTIDOR DE VIDEO TRANSCEPTOR UTP A COAXIAL ALTA RESOLUCION MAXIMA ELIMINACION DE RUIDO. | 16954.36
I150400043 | 19 | VIDEO CAMARA CAMARA TIPO BOX DE ALTA RESOLUCION LILIN 480-540 TVL D&N CCD SONY SUPER HAD IR CUT COMP LUZ T 12-24 V LENTE VARIFOCAL PARA CAMARA BOX DE ALTA RESOLUCION LENTE DE 6-60 MM 660 D&N IR CUT SENSOR. HOUSING HS8080 PARA CAMARA BOX INTERIOR MONTAJE EN TECHO IP66 VANDAL PROOF. HOUSING HS8080 PARA CAMARA BOX INTERIOR MONTAJE EN TECHO 1P66 VANDAL PROOF. CONVERTIDOR DE VIDEO TRANSCEPTOR UTP A COAXIAL ALTA RESOLUCION MAXIMA ELIMINACION DE RUIDO. | 16954.36
I150400043 | 20 | VIDEO CAMARA CAMARA TIPO BOX DE ALTA RESOLUCION LILIN 480-540 TVL D&N CCD SONY SUPER HAD IR CUT COMP LUZ T 12-24 V LENTE VARIFOCAL PARA CAMARA BOX DE ALTA RESOLUCION LENTE DE 6-60 MM 660 D&N IR CUT SENSOR. HOUSING HS8080 PARA CAMARA BOX INTERIOR MONTAJE EN TECHO IP66 VANDAL PROOF. HOUSING HS8080 PARA CAMARA BOX INTERIOR MONTAJE EN TECHO 1P66 VANDAL PROOF. CONVERTIDOR DE VIDEO TRANSCEPTOR UTP A COAXIAL ALTA RESOLUCION MAXIMA ELIMINACION DE RUIDO. | 16954.36
I150400043 | 21 | VIDEO CAMARA CAMARA TIPO BOX DE ALTA RESOLUCION LILIN 480-540 TVL D&N CCD SONY SUPER HAD IR CUT COMP LUZ T 12-24 V LENTE VARIFOCAL PARA CAMARA BOX DE ALTA RESOLUCION LENTE DE 6-60 MM 660 D&N IR CUT SENSOR. HOUSING HS8080 PARA CAMARA BOX INTERIOR MONTAJE EN TECHO IP66 VANDAL PROOF. HOUSING HS8080 PARA CAMARA BOX INTERIOR MONTAJE EN TECHO 1P66 VANDAL PROOF. CONVERTIDOR DE VIDEO TRANSCEPTOR UTP A COAXIAL ALTA RESOLUCION MAXIMA ELIMINACION DE RUIDO. | 16954.36
I150400043 | 22 | VIDEO CAMARA CAMARA TIPO BOX DE ALTA RESOLUCION LILIN 480-540 TVL D&N CCD SONY SUPER HAD IR CUT COMP LUZ T 12-24 V LENTE VARIFOCAL PARA CAMARA BOX DE ALTA RESOLUCION LENTE DE 6-60 MM 660 D&N IR CUT SENSOR. HOUSING HS8080 PARA CAMARA BOX INTERIOR MONTAJE EN TECHO IP66 VANDAL PROOF. HOUSING HS8080 PARA CAMARA BOX INTERIOR MONTAJE EN TECHO 1P66 VANDAL PROOF. CONVERTIDOR DE VIDEO TRANSCEPTOR UTP A COAXIAL ALTA RESOLUCION MAXIMA ELIMINACION DE RUIDO. | 16954.36
I150400043 | 23 | VIDEO CAMARA CAMARA TIPO BOX DE ALTA RESOLUCION LILIN 480-540 TVL D&N CCD SONY SUPER HAD IR CUT COMP LUZ T 12-24 V LENTE VARIFOCAL PARA CAMARA BOX DE ALTA RESOLUCION LENTE DE 6-60 MM 660 D&N IR CUT SENSOR. HOUSING HS8080 PARA CAMARA BOX INTERIOR MONTAJE EN TECHO IP66 VANDAL PROOF. HOUSING HS8080 PARA CAMARA BOX INTERIOR MONTAJE EN TECHO 1P66 VANDAL PROOF. CONVERTIDOR DE VIDEO TRANSCEPTOR UTP A COAXIAL ALTA RESOLUCION MAXIMA ELIMINACION DE RUIDO. | 16954.36
I150400043 | 24 | VIDEO CAMARA CAMARA TIPO BOX DE ALTA RESOLUCION LILIN 480-540 TVL D&N CCD SONY SUPER HAD IR CUT COMP LUZ T 12-24 V LENTE VARIFOCAL PARA CAMARA BOX DE ALTA RESOLUCION LENTE DE 6-60 MM 660 D&N IR CUT SENSOR. HOUSING HS8080 PARA CAMARA BOX INTERIOR MONTAJE EN TECHO IP66 VANDAL PROOF. HOUSING HS8080 PARA CAMARA BOX INTERIOR MONTAJE EN TECHO 1P66 VANDAL PROOF. CONVERTIDOR DE VIDEO TRANSCEPTOR UTP A COAXIAL ALTA RESOLUCION MAXIMA ELIMINACION DE RUIDO. | 16954.36
I150400043 | 26 | VIDEO CAMARA CAMARA TIPO BOX DE ALTA RESOLUCION LILIN 480-540 TVL D&N CCD SONY SUPER HAD IR CUT COMP LUZ T 12-24 V LENTE VARIFOCAL PARA CAMARA BOX DE ALTA RESOLUCION LENTE DE 6-60 MM 660 D&N IR CUT SENSOR. HOUSING HS8080 PARA CAMARA BOX INTERIOR MONTAJE EN TECHO IP66 VANDAL PROOF. HOUSING HS8080 PARA CAMARA BOX INTERIOR MONTAJE EN TECHO 1P66 VANDAL PROOF. CONVERTIDOR DE VIDEO TRANSCEPTOR UTP A COAXIAL ALTA RESOLUCION MAXIMA ELIMINACION DE RUIDO. | 16954.36
I150400043 | 27 | VIDEO CAMARA CAMARA TIPO BOX DE ALTA RESOLUCION LILIN 480-540 TVL D&N CCD SONY SUPER HAD IR CUT COMP LUZ T 12-24 V LENTE VARIFOCAL PARA CAMARA BOX DE ALTA RESOLUCION LENTE DE 6-60 MM 660 D&N IR CUT SENSOR. HOUSING HS8080 PARA CAMARA BOX INTERIOR MONTAJE EN TECHO IP66 VANDAL PROOF. HOUSING HS8080 PARA CAMARA BOX INTERIOR MONTAJE EN TECHO 1P66 VANDAL PROOF. CONVERTIDOR DE VIDEO TRANSCEPTOR UTP A COAXIAL ALTA RESOLUCION MAXIMA ELIMINACION DE RUIDO. | 16954.36
I150400043 | 28 | VIDEO CAMARA CAMARA TIPO BOX DE ALTA RESOLUCION LILIN 480-540 TVL D&N CCD SONY SUPER HAD IR CUT COMP LUZ T 12-24 V LENTE VARIFOCAL PARA CAMARA BOX DE ALTA RESOLUCION LENTE DE 6-60 MM 660 D&N IR CUT SENSOR. HOUSING HS8080 PARA CAMARA BOX INTERIOR MONTAJE EN TECHO IP66 VANDAL PROOF. HOUSING HS8080 PARA CAMARA BOX INTERIOR MONTAJE EN TECHO 1P66 VANDAL PROOF. CONVERTIDOR DE VIDEO TRANSCEPTOR UTP A COAXIAL ALTA RESOLUCION MAXIMA ELIMINACION DE RUIDO. | 16954.36
I150400043 | 30 | VIDEO CAMARA CAMARA TIPO BOX DE ALTA RESOLUCION LILIN 480-540 TVL D&N CCD SONY SUPER HAD IR CUT COMP LUZ T 12-24 V LENTE VARIFOCAL PARA CAMARA BOX DE ALTA RESOLUCION LENTE DE 6-60 MM 660 D&N IR CUT SENSOR. HOUSING HS8080 PARA CAMARA BOX INTERIOR MONTAJE EN TECHO IP66 VANDAL PROOF. HOUSING HS8080 PARA CAMARA BOX INTERIOR MONTAJE EN TECHO 1P66 VANDAL PROOF. CONVERTIDOR DE VIDEO TRANSCEPTOR UTP A COAXIAL ALTA RESOLUCION MAXIMA ELIMINACION DE RUIDO. | 16954.36
I150400043 | 31 | VIDEO CAMARA CAMARA TIPO BOX DE ALTA RESOLUCION LILIN 480-540 TVL D&N CCD SONY SUPER HAD IR CUT COMP LUZ T 12-24 V LENTE VARIFOCAL PARA CAMARA BOX DE ALTA RESOLUCION LENTE DE 6-60 MM 660 D&N IR CUT SENSOR. HOUSING HS8080 PARA CAMARA BOX INTERIOR MONTAJE EN TECHO IP66 VANDAL PROOF. HOUSING HS8080 PARA CAMARA BOX INTERIOR MONTAJE EN TECHO 1P66 VANDAL PROOF. CONVERTIDOR DE VIDEO TRANSCEPTOR UTP A COAXIAL ALTA RESOLUCION MAXIMA ELIMINACION DE RUIDO. | 16954.36
I150400043 | 32 | VIDEO CAMARA CAMARA TIPO BOX DE ALTA RESOLUCION LILIN 480-540 TVL D&N CCD SONY SUPER HAD IR CUT COMP LUZ T 12-24 V LENTE VARIFOCAL PARA CAMARA BOX DE ALTA RESOLUCION LENTE DE 6-60 MM 660 D&N IR CUT SENSOR. HOUSING HS8080 PARA CAMARA BOX INTERIOR MONTAJE EN TECHO IP66 VANDAL PROOF. HOUSING HS8080 PARA CAMARA BOX INTERIOR MONTAJE EN TECHO 1P66 VANDAL PROOF. CONVERTIDOR DE VIDEO TRANSCEPTOR UTP A COAXIAL ALTA RESOLUCION MAXIMA ELIMINACION DE RUIDO. | 16954.36
I150400043 | 33 | VIDEO CAMARA CAMARA TIPO BOX DE ALTA RESOLUCION LILIN 480-540 TVL D&N CCD SONY SUPER HAD IR CUT COMP LUZ T 12-24 V LENTE VARIFOCAL PARA CAMARA BOX DE ALTA RESOLUCION LENTE DE 6-60 MM 660 D&N IR CUT SENSOR. HOUSING HS8080 PARA CAMARA BOX INTERIOR MONTAJE EN TECHO IP66 VANDAL PROOF. HOUSING HS8080 PARA CAMARA BOX INTERIOR MONTAJE EN TECHO 1P66 VANDAL PROOF. CONVERTIDOR DE VIDEO TRANSCEPTOR UTP A COAXIAL ALTA RESOLUCION MAXIMA ELIMINACION DE RUIDO. | 16954.36
I150400043 | 34 | VIDEO CAMARA CAMARA TIPO BOX DE ALTA RESOLUCION LILIN 480-540 TVL D&N CCD SONY SUPER HAD IR CUT COMP LUZ T 12-24 V LENTE VARIFOCAL PARA CAMARA BOX DE ALTA RESOLUCION LENTE DE 6-60 MM 660 D&N IR CUT SENSOR. HOUSING HS8080 PARA CAMARA BOX INTERIOR MONTAJE EN TECHO IP66 VANDAL PROOF. HOUSING HS8080 PARA CAMARA BOX INTERIOR MONTAJE EN TECHO 1P66 VANDAL PROOF. CONVERTIDOR DE VIDEO TRANSCEPTOR UTP A COAXIAL ALTA RESOLUCION MAXIMA ELIMINACION DE RUIDO. | 16954.36
I150400043 | 35 | VIDEO CAMARA CAMARA TIPO BOX DE ALTA RESOLUCION LILIN 480-540 TVL D&N CCD SONY SUPER HAD IR CUT COMP LUZ T 12-24 V LENTE VARIFOCAL PARA CAMARA BOX DE ALTA RESOLUCION LENTE DE 6-60 MM 660 D&N IR CUT SENSOR. HOUSING HS8080 PARA CAMARA BOX INTERIOR MONTAJE EN TECHO IP66 VANDAL PROOF. HOUSING HS8080 PARA CAMARA BOX INTERIOR MONTAJE EN TECHO 1P66 VANDAL PROOF. CONVERTIDOR DE VIDEO TRANSCEPTOR UTP A COAXIAL ALTA RESOLUCION MAXIMA ELIMINACION DE RUIDO. | 16954.36
I150400043 | 37 | VIDEO CAMARA CAMARA TIPO BOX DE ALTA RESOLUCION LILIN 480-540 TVL D&N CCD SONY SUPER HAD IR CUT COMP LUZ T 12-24 V LENTE VARIFOCAL PARA CAMARA BOX DE ALTA RESOLUCION LENTE DE 6-60 MM 660 D&N IR CUT SENSOR. HOUSING HS8080 PARA CAMARA BOX INTERIOR MONTAJE EN TECHO IP66 VANDAL PROOF. HOUSING HS8080 PARA CAMARA BOX INTERIOR MONTAJE EN TECHO 1P66 VANDAL PROOF. CONVERTIDOR DE VIDEO TRANSCEPTOR UTP A COAXIAL ALTA RESOLUCION MAXIMA ELIMINACION DE RUIDO. | 16954.36
I150400043 | 38 | VIDEO CAMARA CAMARA TIPO BOX DE ALTA RESOLUCION LILIN 480-540 TVL D&N CCD SONY SUPER HAD IR CUT COMP LUZ T 12-24 V LENTE VARIFOCAL PARA CAMARA BOX DE ALTA RESOLUCION LENTE DE 6-60 MM 660 D&N IR CUT SENSOR. HOUSING HS8080 PARA CAMARA BOX INTERIOR MONTAJE EN TECHO IP66 VANDAL PROOF. HOUSING HS8080 PARA CAMARA BOX INTERIOR MONTAJE EN TECHO 1P66 VANDAL PROOF. CONVERTIDOR DE VIDEO TRANSCEPTOR UTP A COAXIAL ALTA RESOLUCION MAXIMA ELIMINACION DE RUIDO. | 16954.36
I150400043 | 41 | VIDEO CAMARA CAMARA TIPO BOX DE ALTA RESOLUCION LILIN 480-540 TVL D&N CCD SONY SUPER HAD IR CUT COMP LUZ T 12-24 V LENTE VARIFOCAL PARA CAMARA BOX DE ALTA RESOLUCION LENTE DE 6-60 MM 660 D&N IR CUT SENSOR. HOUSING HS8080 PARA CAMARA BOX INTERIOR MONTAJE EN TECHO IP66 VANDAL PROOF. HOUSING HS8080 PARA CAMARA BOX INTERIOR MONTAJE EN TECHO 1P66 VANDAL PROOF. CONVERTIDOR DE VIDEO TRANSCEPTOR UTP A COAXIAL ALTA RESOLUCION MAXIMA ELIMINACION DE RUIDO. | 16954.36
I150400043 | 42 | VIDEO CAMARA CAMARA TIPO BOX DE ALTA RESOLUCION LILIN 480-540 TVL D&N CCD SONY SUPER HAD IR CUT COMP LUZ T 12-24 V LENTE VARIFOCAL PARA CAMARA BOX DE ALTA RESOLUCION LENTE DE 6-60 MM 660 D&N IR CUT SENSOR. HOUSING HS8080 PARA CAMARA BOX INTERIOR MONTAJE EN TECHO IP66 VANDAL PROOF. HOUSING HS8080 PARA CAMARA BOX INTERIOR MONTAJE EN TECHO 1P66 VANDAL PROOF. CONVERTIDOR DE VIDEO TRANSCEPTOR UTP A COAXIAL ALTA RESOLUCION MAXIMA ELIMINACION DE RUIDO. | 16954.36
I150400043 | 43 | VIDEO CAMARA CAMARA TIPO BOX DE ALTA RESOLUCION LILIN 480-540 TVL D&N CCD SONY SUPER HAD IR CUT COMP LUZ T 12-24 V LENTE VARIFOCAL PARA CAMARA BOX DE ALTA RESOLUCION LENTE DE 6-60 MM 660 D&N IR CUT SENSOR. HOUSING HS8080 PARA CAMARA BOX INTERIOR MONTAJE EN TECHO IP66 VANDAL PROOF. HOUSING HS8080 PARA CAMARA BOX INTERIOR MONTAJE EN TECHO 1P66 VANDAL PROOF. CONVERTIDOR DE VIDEO TRANSCEPTOR UTP A COAXIAL ALTA RESOLUCION MAXIMA ELIMINACION DE RUIDO. | 16954.36
I150400043 | 45 | VIDEO CAMARA CAMARA TIPO BOX DE ALTA RESOLUCION LILIN 480-540 TVL D&N CCD SONY SUPER HAD IR CUT COMP LUZ T 12-24 V LENTE VARIFOCAL PARA CAMARA BOX DE ALTA RESOLUCION LENTE DE 6-60 MM 660 D&N IR CUT SENSOR. HOUSING HS8080 PARA CAMARA BOX INTERIOR MONTAJE EN TECHO IP66 VANDAL PROOF. HOUSING HS8080 PARA CAMARA BOX INTERIOR MONTAJE EN TECHO 1P66 VANDAL PROOF. CONVERTIDOR DE VIDEO TRANSCEPTOR UTP A COAXIAL ALTA RESOLUCION MAXIMA ELIMINACION DE RUIDO. | 16954.36
I150400043 | 46 | VIDEO CAMARA CAMARA TIPO BOX DE ALTA RESOLUCION LILIN 480-540 TVL D&N CCD SONY SUPER HAD IR CUT COMP LUZ T 12-24 V LENTE VARIFOCAL PARA CAMARA BOX DE ALTA RESOLUCION LENTE DE 6-60 MM 660 D&N IR CUT SENSOR. HOUSING HS8080 PARA CAMARA BOX INTERIOR MONTAJE EN TECHO IP66 VANDAL PROOF. HOUSING HS8080 PARA CAMARA BOX INTERIOR MONTAJE EN TECHO 1P66 VANDAL PROOF. CONVERTIDOR DE VIDEO TRANSCEPTOR UTP A COAXIAL ALTA RESOLUCION MAXIMA ELIMINACION DE RUIDO. | 16954.36
I150400043 | 47 | VIDEO CAMARA CAMARA TIPO BOX DE ALTA RESOLUCION LILIN 480-540 TVL D&N CCD SONY SUPER HAD IR CUT COMP LUZ T 12-24 V LENTE VARIFOCAL PARA CAMARA BOX DE ALTA RESOLUCION LENTE DE 6-60 MM 660 D&N IR CUT SENSOR. HOUSING HS8080 PARA CAMARA BOX INTERIOR MONTAJE EN TECHO IP66 VANDAL PROOF. HOUSING HS8080 PARA CAMARA BOX INTERIOR MONTAJE EN TECHO 1P66 VANDAL PROOF. CONVERTIDOR DE VIDEO TRANSCEPTOR UTP A COAXIAL ALTA RESOLUCION MAXIMA ELIMINACION DE RUIDO. | 16954.36
I150400043 | 48 | VIDEO CAMARA CAMARA DE MOVIMIENTO 360 GRADOS CON INCLINACION DE 180 GRADOS ZOOM OPTICO DE 35X ALTA RESOLUCION 480-550 TVL SONY SUPER HAD 360 EN 5 SEGUNDOS 120 POSICIONES PREESTABLECIDAS. HOUSING PARA CAMARA 7XXX SERIES MONTAJE EN PLACA PARED Y TECHO CALEFACION VENTILADOR IP66 RESISTENTE A VANDALISMO ALTA DURABILIDAD CONVERTIDO DE VIDEO TRANSCEPTOR UTP A COAXIAL ALTA RESOLUCION MAXIMA ELIMINACION DE RUIDO. | 61306.94
I450400026 | 5191 | BANCA BANCA TANDEM COLOR CROMADO BANCA TRAFFIC DE 3 PLAZAS FABRICADO EN ACERO CON DESCANSABRAZOS FINALES ACABADO CROMADO DE ALTO BRILLO RESPALDO ALTO DE UNA SOLA PIEZA MICRFERFORADO EN ACERO DE CALIBRE 14 ASIENTO Y RESPALDO DE UNA SOLA PIEZA DE .52 X .91 M CON GUARDASLATERALES ACOSTILLADAS SOPORTE LUMBAR DOBLE ANGULADO | 5104
I150200176 | 2 | IMPRESORA CODIGOS IMPRESORA DE CODIGOS | 2573.46
I450400324 | 75 | SOFA SOFA DOBLE CON BRAZOS TAPIZADO EN VINIL COLOR CHOCOLATE | 3746.8
I450400324 | 76 | SOFA SOFA DOBLE CON BRAZOS TAPIZADO EN VINIL COLOR CHOCOLATE | 3746.8
I450400026 | 5231 | BANCA BANCA TRAFFIC DE 4 PLAZAS FABRICADA EN ACERO CON DESCANSABRAZOS FINALES ACABADO CROMO | 5684
I090000064 | 1447 | BASCULA CON Y SIN ESTADIMETRO BASCULA CLINICA CON ESTADIMETRO MARCA NUEVO LEON MODELO CLINICA 160. ESCALA PARA MEDIR ESTATURA HASTA 1.95 MTS LECTURA DIRECTA DE 2 VARAS UNA DE 140 KGS Y OTRA DE 20 KGS ACABADO EN PINTURA EPOXICA HORNEADA DE ALTA RESISTENCIA COLOR BEIGE. | 4988
I450400012 | 1620 | ARCHIVERO ARCHIVERO METALICO CON 4 GABETAS TAMANO OFICIO CON CERRADURA GENERAL CON MEDIDAS DE .46 X .72 X 1.35 METROS DE ALTURA DISPOSITIVO PARA ARCHIVO SUSPENDIDO CORREDERAS TELESCOPICAS EN LAMINA CALIBRE 14 BALEROS METALICOS FABRICADO EN LAMINA ROLADA EN FRIO CALIBRE 22 SEPARADOR INTERIOR PARA CARPETAS PINTURA EN POLVO EPOXICO EN HORNO EN COLOR AVELLANA. | 4002
I450400012 | 1622 | ARCHIVERO ARCHIVERO METALICO CON 4 GABETAS TAMANO OFICIO CON CERRADURA GENERAL CON MEDIDAS DE .46 X .72 X 1.35 METROS DE ALTURA DISPOSITIVO PARA ARCHIVO SUSPENDIDO CORREDERAS TELESCOPICAS EN LAMINA CALIBRE 14 BALEROS METALICOS FABRICADO EN LAMINA ROLADA EN FRIO CALIBRE 22 SEPARADOR INTERIOR PARA CARPETAS PINTURA EN POLVO EPOXICO EN HORNO EN COLOR AVELLANA. | 4002
I450400012 | 1629 | ARCHIVERO ARCHIVERO METALICO CON 4 GABETAS TAMANO OFICIO CON CERRADURA GENERAL CON MEDIDAS DE .46 X .72 X 1.35 METROS DE ALTURA DISPOSITIVO PARA ARCHIVO SUSPENDIDO CORREDERAS TELESCOPICAS EN LAMINA CALIBRE 14 BALEROS METALICOS FABRICADO EN LAMINA ROLADA EN FRIO CALIBRE 22 SEPARADOR INTERIOR PARA CARPETAS PINTURA EN POLVO EPOXICO EN HORNO EN COLOR AVELLANA. | 4002
I450400026 | 5273 | BANCA BANCA TRAFFIC DE 3 PLAZAS FABRICADA EN ACERO CON DESCANSABRAZOS FINALES ACABADO CROMO DE ALTO BRILLO RESPALDO Y ASIENTO DE UNA SOLA PIEZA MICRO PERFORADORA FABRICADA EN ACERO CAL. 14. ASIENTO Y RESPALDO EN UNA SOLA PIEZA DE .52 X .91 CMS DE DESARROLLO TOTAL CON GUARDAS LATERALES ACOSTILLADAS SOPORTE LUMBRAL DOBLADO (ANGULADO) PARA MAYOR COMODIDAD Y ESTETICA VISUAL EL PROCESO DE PINTADO DE CADA UNA DE LAS PARTES METALICAS COMO EL CASCO ESTAN SOMETIDAS AL FOSFATIZADO. MEDIDAS DE 3 PLAZAS: 1.79 X .62 X .80 MTS. | 5104
I450400120 | 3164 | ESCRITORIO ESCRITORIO SECRETARIAL DE MEDIDAS: 1.50 X .60 X .75 MTS FABRICADO EN MELAMINA 28MM COLOR CAOBA INCLUYE: CUBIERTA CON PERFORACION PARA CABLEADO PEDESTAL CAJONERO CON 2 CAJONES PAPELEROS Y 1 PARA ARCHIVO TAMANO OFICIO MOLDURA T LLAVE SIMULTANEA GENERAL Y NIVELADORES. | 3828
I180000196 | 108 | EQUIPO MULTIFUNCIONAL (IMPRIME, FAXEA, ESCANEA Y FOTOCOPIA) EQUIPO MULTIFUNCIONAL (IMPRIME FAXEA ESCANEA Y FOTOCOPIA) IMPRESORA MULTIFUNCIAL. | 6998.28
I420800152 | 5 | DESTILADORA DESTILADOR DE AGUA TIPO III SISTEMA DE PURIFICACION DE AGUA POR OSMOSIS INVERSA CON CAPACIDAD DE 20 L/H CON TQ. INTEGRADO DE 100L. DIMENSIONES DE 450 X 580 X 1500 MM ANCHOXFONDOALTO. DEBE SER COMPATIBLE PARA EL USO DE LABADORA DE CRISTALERIA MARCA LABCONCO YA EXISTENTE EN LAB. PARAMETROS PROTEGIDOS POR CLAVE DE AACESO. SUMINISTRO ELECTRICO DE 120 V 60 GZ CON CLAVIJA NEMA 5-15P. | 149688.99
I420800152 | 6 | DESTILADORA DESTILADOR DE AGUA TIPO I. SISTEMA DE PURIFICACION DE AGUA CON CAPACIDAD DE 15 L/DIA CON PANTALLA LCD RETROILUMINADA QUE SE INCLINA PARA MEJOR VISUALIZACION CUENTA CON TQ INTERNO DE 6 L DONDE SE VIERTE AGUA PRETRATADA COMO ALIM AUTODIAGNOSTICO CONTINUO QUE DESPLIEGA CODIGO DE ERROR EN CASO DE DETECTAR ALGUN PROBLEMA. SUMINISTRO ELECTRICO DE 120 V 60 HZ CON CLAVIJA NEMA 5-15P. SISTEMA QUE AYUDA A MANTENER LA CABINA LIBRE DE PARTICULAS DURANTE PERIODOS DE NO USO Y TIENE CANDADO ELECTRICO QUE IMPIDE QUE PERONAL NO AUTORIZADO OPERE EL EQUIPO. | 76524.55
I060200282 | 586 | ESTERILIZADOR O AUTOCLAVE ESTERILIZADOR DE VAPOR AUTOGENERADO MEDIANO DESCRIPCION: ESTERILIZADOR DE VAPO DE DOS PUERTAS DESLIZABLES VERTICALMENTE CON CUBIERTA CON PANNELES DE ACERO INOXIDABLE SISTEMA AUTOMATICO DE LLENADO DE AGUA. | 1271360
I090000162 | 55 | DESFIBRILADOR PARA CARDIOLOGIA DESFIBRILADOR BIFASICO DE 200 J CON PALAS DE DESFIBRILACION TAMANO ADULTO Y PEDIATRICO. | 226530.6
I450400026 | 5300 | BANCA BANCA DE 4 PLAZAS FABRICADA EN ACERO CON DESCANSABRAZOS FINALES ACABADO CROMO DE ALTO BRILLO RESPALDO Y ASIENTO DE UNA SOLA PIEZA MICROPERFORADO FABRICADO EN ACERO CAL. 14 ASIENTO Y RESPALDO EN UNA SOLA PIEZA DE .52 X .91 CMS DE DESARROLLO TOTAL CON GUARDAS LATERALES ACOSTILLADAS SOPORTE LUMBAR DOBLADO (ANGULADO) PARA MAYOR COMODIDAD Y ESTETICA VISUAL EL PROCESO DE PINTADO DE CADA UNA DE LAS PARTES METALICAS COMO EL CASCO ESTAN SOMETIDAS AL FOSFATIZADO. MEDIDAS DE 4 PLAZAS: 2.43 X .62 X .80 MTS. | 5681.68
I450400026 | 5326 | BANCA BANCA DE 4 PLAZAS FABRICADA EN ACERO CON DESCANSABRAZOS FINALES ACABADO CROMO DE ALTO BRILLO RESPALDO Y ASIENTO DE UNA SOLA PIEZA MICROPERFORADO FABRICADO EN ACERO CAL. 14 ASIENTO Y RESPALDO EN UNA SOLA PIEZA DE .52 X .91 CMS DE DESARROLLO TOTAL CON GUARDAS LATERALES ACOSTILLADAS SOPORTE LUMBAR DOBLADO (ANGULADO) PARA MAYOR COMODIDAD Y ESTETICA VISUAL EL PROCESO DE PINTADO DE CADA UNA DE LAS PARTES METALICAS COMO EL CASCO ESTAN SOMETIDAS AL FOSFATIZADO. MEDIDAS DE 4 PLAZAS: 2.43 X .62 X .80 MTS. | 5681.68
I090900006 | 11 | LENTE PARA LAPAROSCOPIO LENTE OPTICO PANOVIEW PARA LAPAROSCOPIO | 24245.51
I150200410 | 23 | TELEFONO CELULAR TELEFONO CELULAR | 9326.4
I150200410 | 24 | TELEFONO CELULAR TELEFONO CELULAR | 9326.4
I150200410 | 25 | TELEFONO CELULAR TELEFONO CELULAR | 9326.4
I180000220 | 3657 | UNIDAD CENTRAL DE PROCESO (CPU) UNIDAD CENTRAL DE PROCESO COMPUTADORA DE ESCRITORIO PROCESADOR AMDA8-6500B 8 GB DE RAM DISCO DURO DE 1 TB WINDOWS 8 PRO 64 BITS/DW WINDOWS 7 PRO INCLUYE LICENCIA DE OFFICE HOME & BUSINESS 2013 GARANTIA 1 ANO | 18510.12
I150200358 | 439 | TELEFONO INTERSECRETARIAL (FASSA) TELEFONO IP INSTALACION Y PUESTA EN MARCHA INCLUIDO GARANTIA 8X5XNBD POR 1 ANO. NOTA: SE REEMPLAZA BIEN POR GARANTIA DEL PROVEEDOR CON OFICIO 070/2022 DEL DIA 02/02/2022 SERIE ANTERIOR FCH1135ACK5. | 5536.94
I090000406 | 283 | SILLA RUEDAS SILLA DE RUEDAS MARCO TUBULAR CROMADO DE ACERO AL CARBON DESCANSABRAZOS FIJOS ACOJINADOS DESCANSA PIES FIJOS DE PLASTICO DE ALTO IMPACTO RUEDAS TRASERAS SOLIDAS RESISTENTES RIN DE RAYOS METALICOS DE 23 PULGADAS RUEDAS DELANTERAS DE 8 PULGADAS SOLIDAS. ASIENTO DE VYNIL DE 20 PULGADAS DE ANCHO | 2972.55
I450400314 | 31066 | SILLA SILLA ERGONOMICA PARA CAMPANA DE BIOSEGURIDAD (SON 2) COLOR NEGRO CON ASIENTO DE 6 POSICIONES CONTROL DE RESPALDO MECANISMO NEUMATICO QUE AJUSTE LA ALTURA BASE DE 5 PATAS DE MATERIAL REFORZADO Y ANILLO DE SOPORTE DE ALUMINIO REPOSABRAZOS DESMONTABLE Y VESTIDURA | 12497.84
I450400294 | 433 | RELOJ CHECADOR RELOJ CHECADOR DE ASISTENCIA DE HUELLA DIGITALFUNCIONAL POR MEDIO DE USBCAPA 1500 HUELLAS. | 8236
I090000358 | 74 | PIPETEADOR AUTOMATICO PIPETEADOR AUTOMATICO PARA VOLUMEN DE 50 UL COLOR BLANCO | 4072.76
I090000434 | 448 | TRIPIE PORTA SUERO TRIPIE PORTA SUERO SOPORTE MOVIBLE PARA BOMBA DE INFUSION Y SUERO BASE PLASTICA DE 5 RUEDAS 4 GANCHOS TERMINACION EN U PLACA PARA SOPORTE DE BOMBA DE INFUSION | 3355
I090000434 | 469 | TRIPIE PORTA SUERO TRIPIE PORTA SUERO SOPORTE MOVIBLE PARA BOMBA DE INFUSION Y SUERO BASE PLASTICA DE 5 RUEDAS 4 GANCHOS TERMINACION EN U PLACA PARA SOPORTE DE BOMBA DE INFUSION | 3355
I090000434 | 471 | TRIPIE PORTA SUERO TRIPIE PORTA SUERO SOPORTE MOVIBLE PARA BOMBA DE INFUSION Y SUERO BASE PLASTICA DE 5 RUEDAS 4 GANCHOS TERMINACION EN U PLACA PARA SOPORTE DE BOMBA DE INFUSION | 3355
I090000434 | 472 | TRIPIE PORTA SUERO TRIPIE PORTA SUERO SOPORTE MOVIBLE PARA BOMBA DE INFUSION Y SUERO BASE PLASTICA DE 5 RUEDAS 4 GANCHOS TERMINACION EN U PLACA PARA SOPORTE DE BOMBA DE INFUSION | 3355
I180000122 | 1 | TABLETA DIGITALIZADORA IPD 2 AIR WIFI DE 16 GB P:1547 | 12180
I180000122 | 2 | TABLETA DIGITALIZADORA IPD 2 AIR WIFI DE 16 GB P:1547 | 12180
I180000220 | 3681 | UNIDAD CENTRAL DE PROCESO (CPU) COMPUTADORA DE ESCRITORIO PROCESADOR INTEL CORE 15-3470 4GB 500 DD WINDOWS 7 PROFESIONAL DE 64 BITS INCLUYE LICENCIA DE OFFICE STD 2013 3/3/3 SFF GARANTIA | 18202.15
I180000220 | 3686 | UNIDAD CENTRAL DE PROCESO (CPU) COMPUTADORA DE ESCRITORIO PROCESADOR INTEL CORE 15-3470 4GB 500 DD WINDOWS 7 PROFESIONAL DE 64 BITS INCLUYE LICENCIA DE OFFICE STD 2013 3/3/3 SFF GARANTIA | 18202.15
I180000162 | 2369 | IMPRESORA LASSER IMPRESORA LASERJET | 2629.89
I450400320 | 4092 | SILLON SILLON PARA VISITA COLOR NEGRO DE IMPORTACION TIPO TRINEO ACABADO EN CROMO DE ALTO BRILLO TAPIZADO EN PIEL COLOR NEGRO ESTRUCTURA EN MADER A DOMADA Y CONTRACHAPEADA | 5510
I450400010 | 68 | HORNO DE MICROONDAS HORNO DE MICROONDAS DE 1.4 PIES CUBICOS SERIE/EB00494660314920110190 | 3828
I060200459 | 2 | TRANSDUCTOR DE FRECUENCIA CARDIACA TRANSDUCTOR TOCODINAMOMETRO PARA MONITOR | 14036
I060200459 | 6 | TRANSDUCTOR DE FRECUENCIA CARDIACA TRANSDUCTOR TOCODINAMOMETRO PARA MONITOR | 14036
I450400026 | 5456 | BANCA BANCA TRAFFIC DE 4 PLAZAS FABRICADA EN ACERO CON DESCANSABRAZOS FINALES ACABADO CROMO DE ALTO BRILLO | 5684
I450400026 | 5469 | BANCA BANCA TRAFICC DE 4 PLAZAS FABRICADA EN ACERO CON DESCANSABRAZOS FINALES ACABADO EN CROMO ALTO BRILLO | 5684
I450400026 | 5470 | BANCA BANCA TRAFICC DE 4 PLAZAS FABRICADA EN ACERO CON DESCANSABRAZOS FINALES ACABADO EN CROMO ALTO BRILLO | 5684
I450400026 | 5471 | BANCA BANCA TRAFICC DE 4 PLAZAS FABRICADA EN ACERO CON DESCANSABRAZOS FINALES ACABADO EN CROMO ALTO BRILLO | 5684
I450400026 | 5513 | BANCA BANCA TRAFICC DE 4 PLAZAS FABRICADA EN ACERO CON DESCANSABRAZOS FINALES ACABADO EN CROMO ALTO BRILLO | 5684
I450400026 | 5514 | BANCA BANCA TRAFICC DE 4 PLAZAS FABRICADA EN ACERO CON DESCANSABRAZOS FINALES ACABADO EN CROMO ALTO BRILLO | 5684
I090000497 | 20 | FONO-DETECTOR DE LATIDOS FETALES DETECTOR DE PULSOS FETALES CON PANTALLA GRANDE DE LCD CON ALTA DEFINICION E ILUMINACION QUE MUESTRA EL PROMEDIO DE FRECUANCIA CARDIACA DEL FETO ALARMA QUE ADVIERTE CUANDO EL RITMO CARDIACO DEL FETO ESTA FUERA DE LO NORMAL CUENTA CON BOCINA PARA ESCUCHAR AL BEBE INDICADOR DE BATERIA TRANSUCTOR DE 3.5 MHZ. | 4642.85
I090000497 | 22 | FONO-DETECTOR DE LATIDOS FETALES DETECTOR DE PULSOS FETALES CON PANTALLA GRANDE DE LCD CON ALTA DEFINICION E ILUMINACION QUE MUESTRA EL PROMEDIO DE FRECUANCIA CARDIACA DEL FETO ALARMA QUE ADVIERTE CUANDO EL RITMO CARDIACO DEL FETO ESTA FUERA DE LO NORMAL CUENTA CON BOCINA PARA ESCUCHAR AL BEBE INDICADOR DE BATERIA TRANSUCTOR DE 3.5 MHZ. | 4642.85
I090906902 | 83 | CARDIOTOCOGRAFO MONITOR FETAL A COLOR QUE CAPTA LA FRECUENCIA CARDIACA FETAL Y LAS CONTRACCIONES UTERINAS. | 99166.66
I090906902 | 84 | CARDIOTOCOGRAFO MONITOR FETAL A COLOR QUE CAPTA LA FRECUENCIA CARDIACA FETAL Y LAS CONTRACCIONES UTERINAS. | 99166.66
I180000034 | 758 | IMPRESORA IMPRESORA HP LASERJET COLOR ENTERPRISE 500 M55IDN 33PPM COLOR DE 1500 A 5000 PAGINAS AL MES 10/100/100 1 ANO DE GARANTIA | 22910
I450400010 | 72 | HORNO DE MICROONDAS HORNO DE MICROONDAS MENUMASTER MODELO MCS TERMINADO EN ACERO INOXIDABLE (INTERIOR Y EXTERIOR) CONTROL DE PERILLA 4 NIVELES DE POTENCIA CAPACIDAD DE 1.2 PIES CUBICOS POTENCIA 1000 WATTS 120 V DIMENSIONES EXT 55.9 X 34.9 X 48.3 CM | 15312
I090000088 | 1767 | CAMA CLINICA CAMA CLINICA ELECTRICA MODELO 405 1. CAMA CLINICA DE MULTIPLES POSICIONES CON FUNCIONAMIENTO MEDIANTE 3 MOTORES ELECTRICOS 2.- DIMENASIONES : LARGO: 228 CM. ANCHO CON LOS BARANDALES ALZADOS : 110 CM (+-) 5CM 3.- CONTROL ELECTRICO EN LA PARTE EXTERNA DE LOS BARANDALES PARA LA ATURA AJUSTABLE DE 47 CM O MENOR A 75 CM. O MAYOR 4.- CONTORL ELECTRICO EN LA PARTE INTERNA DE LOS BARANDALES PARA MOVIMIENTO FOWLER QUE ALCANCE 70 GRADOS O MAS 5.- CONTORL ELECTRICO EN LA PARTE INTERNA D ELOS BARANDALES PARA MOVIMEINTOS DE RODILLAS QUE ALCANCE 25 GRADOS O MAS 6.- CONTROL ELECTRICO EN LA PARTE INTERNA DE LOS BARANDALES PARA LA FUNCION DE SUBIR Y BAJAR SOMULTANEAMENTE LAS SECCIONES DE CABECERA Y RODILLAS 7.- CONTORLES ELECTRICOS EN LA SECCION DE PIES PARA LOS SIGUIENTES MOVIEMIENTOS: SUBIR BAJAR CAMA SUBIR BAJAR RODILLAS SUBIR BAJAR CABEZA (RESPALDO) SUBIR Y BAJAR SIMULTANEAMENTE LAS SECCIONES DE CABEZA Y RODILLA 8.- CONTROLES PARA LO | 77727.27
I180000066 | 1462 | MINICOMPUTADORA ( FASSA) LAPTOP PORTATIL | 25836.68
I450400002 | 2831 | ACONDICIONADOR AIRE ACONDICIONADOR AIRE R-28 1/8 MOTOR COLOR BLANCO OSTION. | 4641.01
I450400002 | 2832 | ACONDICIONADOR AIRE ACONDICIONADOR AIRE R-28 1/8 MOTOR COLOR BLANCO OSTION. | 4641.01
I450400002 | 2833 | ACONDICIONADOR AIRE ACONDICIONADOR AIRE R-28 1/8 MOTOR COLOR BLANCO OSTION. | 4641.01
I450400002 | 2835 | ACONDICIONADOR AIRE ACONDICIONADOR AIRE R-28 1/8 MOTOR COLOR BLANCO OSTION. | 4641.01
I450400120 | 3267 | ESCRITORIO ESCRITORIO SECRETARIAL DE MEDIDAS ESPECIALES 1.85 X .50 X 1 M ACABADO EN MDF INCLUYE UNA CAJONERA CON 3 CAJONES CON LLAVE COLOR CAMBRIDGE | 10324
I450400012 | 1785 | ARCHIVERO ARCHIVERO MOVIL CON TRES CAJONES 2 PAPELEROS Y 1 DE ARCHIVO FABRICADO EN MELAMINA | 5742
I090000034 | 177 | ASPIRADOR SUCCION CONTINUA ASPIRADOR GASTRICO DE SUCCION CONTINUA E INTERMITENTE | 46400
I180000034 | 765 | IMPRESORA IMPRESORA TERMICA METODO DE IMPRESIONTRANSFERENCIA TERMICA DIRECTA IMPRESION DE CODIGOS DE BARRAS TEXTOS GRAFICOS. | 10811.2
I450400386 | 948 | LECTOR DE CODIGO DE BARRAS (TERMINAL PORTATIL) LECTOR DE HUELLA DIGITAL | 4013.6
I180000148 | 1223 | NO-BREAK FUENTE ININTERRUMPIDA DE ALIMENTACION ELECTRICA UPS DE 2.2 KVA | 20789.52
I090001309 | 1 | CARRO PORTA-MONITOR SOPORTE CARRO RODABLE PARA VM8 CON SISTEMA DE FRENOS COMPATIBLE CON PROPUESTA DE MONITOR DE SIGNOS VITALES EL SOPORTE RODABLE ES COMPLEMENTO Y COMPATIBLE AL MONITOR DE SIGNOS VITALES. | 7772
I090001309 | 2 | CARRO PORTA-MONITOR SOPORTE CARRO RODABLE PARA VM8 CON SISTEMA DE FRENOS COMPATIBLE CON PROPUESTA DE MONITOR DE SIGNOS VITALES EL SOPORTE RODABLE ES COMPLEMENTO Y COMPATIBLE AL MONITOR DE SIGNOS VITALES. | 7772
I090001309 | 3 | CARRO PORTA-MONITOR SOPORTE CARRO RODABLE PARA VM8 CON SISTEMA DE FRENOS COMPATIBLE CON PROPUESTA DE MONITOR DE SIGNOS VITALES EL SOPORTE RODABLE ES COMPLEMENTO Y COMPATIBLE AL MONITOR DE SIGNOS VITALES. | 7772
I180000220 | 3847 | UNIDAD CENTRAL DE PROCESO (CPU) COMPUTADORAS DE ESCRITORIO | 9048
I180000220 | 3849 | UNIDAD CENTRAL DE PROCESO (CPU) COMPUTADORAS DE ESCRITORIO | 9048
I180000220 | 3850 | UNIDAD CENTRAL DE PROCESO (CPU) COMPUTADORAS DE ESCRITORIO | 9048
I180000220 | 3853 | UNIDAD CENTRAL DE PROCESO (CPU) COMPUTADORAS DE ESCRITORIO | 9048
I180000220 | 3857 | UNIDAD CENTRAL DE PROCESO (CPU) COMPUTADORAS DE ESCRITORIO | 9048
I090001062 | 1402 | ROTOR MANO EXCAVACION DENTAL ROTOR MANO DE EXCAVACION DENTAL PIEZA DE MANO DE ALTA VELOCIDAD | 4192.98
I090000198 | 486 | ESTERILIZADORES AUTOCLAVE ELECTRICAS ESTERILIZADOR DE VAPOR | 56062.68
I090000064 | 1506 | BASCULA CON Y SIN ESTADIMETRO BASCULA CCLINICA CON ESTADIMETRO ESCALA PARA MEDIR ESTATURA HASTA 1.95 MTS. | 4988
I090000064 | 1507 | BASCULA CON Y SIN ESTADIMETRO BASCULA CCLINICA CON ESTADIMETRO ESCALA PARA MEDIR ESTATURA HASTA 1.95 MTS. | 4988
I180000148 | 1293 | NO-BREAK NO BREAK APC UPS RS 1500 VA 120V 8 CONTACTOS 13 MINA MEDIA CARGA. NUM PARTE:BR1500G. | 6403.2
I180000148 | 1294 | NO-BREAK NO BREAK APC UPS RS 1500 VA 120V 8 CONTACTOS 13 MINA MEDIA CARGA. NUM PARTE:BR1500G. | 6403.2
I450400016 | 3990 | ARCHIVERO DE METAL ARCHIVERO DE METAL DE 4 GAVETAS EN ACABADO METALICO COLOR ARENA | 5092.4
I450600028 | 1273 | BASCULA BA¦O BASCULA DE PISO: ESCALA CIRCULAR DE FACIL LECTURA PLATAFORMA SOLIDA Y ESTABLE CAP. 150 KGS. DIVISION DE 1000 GRS. DIMENSIONES 12.5 X 4.5 X 18.8 | 4350
I450600028 | 1274 | BASCULA BA¦O BASCULA DE PISO: ESCALA CIRCULAR DE FACIL LECTURA PLATAFORMA SOLIDA Y ESTABLE CAP. 150 KGS. DIVISION DE 1000 GRS. DIMENSIONES 12.5 X 4.5 X 18.8 | 4350
I090000130 | 764 | CHASIS RAYOS X CHASIS RAYOS X SISTEMA CR CARESTREAM DIRECT VIEW PARA RADIOLOGIA CONVENCIONAL PQ CR PANTALLA RIGIDA DE LA SIGUIENTE MEDIDA 14X 17 | 29131.08
I180000220 | 3985 | UNIDAD CENTRAL DE PROCESO (CPU) COMPUTADORA DE ESCRITORIO 8 GB DE RAM DISCO DURO DE 500GB DE 7200 RPM UNIDAD OPTICA DVD+/-RW WIN 10 PRO DOWNGRADE A WINDOWS 7 PROFESIONAL DE 64 BITS BITDEFENDER ANTIVIRUS POR UN ANO LICENCIA DE OFFICE HOME & BUSINNES 2016. | 15340.86
I090000130 | 768 | CHASIS RAYOS X CHASIS DE RAYOS X OMAT 11X14 C/PANTALLA LANEX FAS T KODAK (30X35) | 8045.76
I090000130 | 769 | CHASIS RAYOS X CHASIS DE RAYOS X OMAT 14X14 C/PANTALLA LANEX FAS T KODAK (35X35) | 9230.12
I450400026 | 5884 | BANCA BANCA TRAFFIC DE 4 PLAZAS FABRICADA EN ACERO CON DESCANSABRAZOS FINALES ACABADO CROMO DE ALTO BRILLO RESPALDO Y ASIENTO DE UNA SOLA PIEZA MICROPERFORADO FABRICADO EN ACERO CAL 14 ASIENTO Y RESPALDO DE .52 X .91 CM DE DESARROLLO TOTAL CON GUARDAS LATERALES ACOSTILLADAS SOPORTE LUMBAR DOBLADO (ANGULADO)PARA MAYOR COMODIDAD Y ESTETICA VISUAL MEDIDAS DE 4 PLAZAS 2.43 X .62X .80 M | 5684
I450400026 | 5891 | BANCA BANCA TRAFFIC DE 4 PLAZAS FABRICADA EN ACERO CON DESCANSABRAZOS FINALES ACABADO CROMO DE ALTO BRILLO RESPALDO Y ASIENTO DE UNA SOLA PIEZA MICROPERFORADO FABRICADO EN ACERO CAL 14 ASIENTO Y RESPALDO DE .52 X .91 CM DE DESARROLLO TOTAL CON GUARDAS LATERALES ACOSTILLADAS SOPORTE LUMBAR DOBLADO (ANGULADO)PARA MAYOR COMODIDAD Y ESTETICA VISUAL MEDIDAS DE 4 PLAZAS 2.43 X .62X .80 M | 5684
I450400026 | 5900 | BANCA BANCA TRAFFIC DE 4 PLAZAS FABRICADA EN ACERO CON DESCANSABRAZOS FINALES ACABADO CROMO DE ALTO BRILLO RESPALDO Y ASIENTO DE UNA SOLA PIEZA MICROPERFORADO FABRICADO EN ACERO CAL 14 ASIENTO Y RESPALDO DE .52 X .91 CM DE DESARROLLO TOTAL CON GUARDAS LATERALES ACOSTILLADAS SOPORTE LUMBAR DOBLADO (ANGULADO)PARA MAYOR COMODIDAD Y ESTETICA VISUAL MEDIDAS DE 4 PLAZAS 2.43 X .62X .80 M | 5684
I450400026 | 5902 | BANCA BANCA TRAFFIC DE 4 PLAZAS FABRICADA EN ACERO CON DESCANSABRAZOS FINALES ACABADO CROMO DE ALTO BRILLO RESPALDO Y ASIENTO DE UNA SOLA PIEZA MICROPERFORADO FABRICADO EN ACERO CAL 14 ASIENTO Y RESPALDO DE .52 X .91 CM DE DESARROLLO TOTAL CON GUARDAS LATERALES ACOSTILLADAS SOPORTE LUMBAR DOBLADO (ANGULADO)PARA MAYOR COMODIDAD Y ESTETICA VISUAL MEDIDAS DE 4 PLAZAS 2.43 X .62X .80 M | 5684
I180000066 | 1573 | MINICOMPUTADORA MINICOMPUTADORA COMPUTADORA PORTATIL PROCESADOR INTEL CORE I3 MEMORIA RAM 8 GB DISCO DURO 1 TB WINDOWS 10 PROFESIONAL 64 BITS DOWNGRADE A WINDOWS 7 PROFESIONAL DE 64 BITS BITDEFENDER TOTAL SECURITY INCLUYE LICENCIA OFFICE HOME & BUSINESS 2016 Y MALETIN DE TRANSPORTACION 1 ANO DE GARANTIA POR PARTE DEL FABRICANTE | 16601.92
I180000066 | 1576 | MINICOMPUTADORA MINICOMPUTADORA COMPUTADORA PORTATIL PROCESADOR INTEL CORE I3 MEMORIA RAM 8 GB DISCO DURO 1 TB WINDOWS 10 PROFESIONAL 64 BITS DOWNGRADE A WINDOWS 7 PROFESIONAL DE 64 BITS BITDEFENDER TOTAL SECURITY INCLUYE LICENCIA OFFICE HOME & BUSINESS 2016 Y MALETIN DE TRANSPORTACION 1 ANO DE GARANTIA POR PARTE DEL FABRICANTE | 16601.92
I180000162 | 2606 | IMPRESORA LASSER IMPRESORA LASER COLOR HUESO IMPRESION/COLOR | 6960
I450600058 | 448 | CALENTADOR AGUA (PARA SERVICIOS DE HOTELERIA HOSPITALES,ETC) CALENTADOR DE AGUA TIPO BOILER CAPACIDAD DE 40 GALONES DE COLOR BLANCO CON AZUL | 4300.12
I150400046 | 6 | CAMARA DE VIDEO DIGITAL CAMARA DE VIDEO DIGITAL TIPO DOMO | 19012.4
I090000216 | 2626 | ESTUCHE DIAGNOSTICO (JGO. DE) ESTUCHE DE DIAGNOSTICO 3.5V 97150-C WA DIAGNOSTIC SET WITH CONVERTIBLE HANDLE/HARD CASE 97150-C | 8435.52
I090000384 | 429 | REFRIGERADOR LABORATORIO REFRIGERADOR PARA LABORATORIO 14 PIES | 20514.6
I421200008 | 500 | ASPERSOR AGRICOLA DE ABONOS ASPERSOR AGRICOLA DE ABONOS | 11300
I450400028 | 2234 | BANCO GIRATORIO O FIJO BANCO GIRATORIO O FIJO DE ACERO INOXIDABLE | 3000.92
I060200460 | 37 | TRANSDUCTOR TRANSDUCTOR DE FRECUENCIA CARDIACA TRANSDUCTOR ULTRASONICO PARA EQUIPO CARDIOTOCOGRAFICO | 34568
I090000312 | 2205 | MESA EXPLORACION MESA DE EXPLORACION GINECOLOGICA CON PIERNERAS DE PLASTICO COLOR NEGRO CON ESTRUCTURA METALICA CAL 22 CON ACABADO HORNEADO ESMALTADO GABINETE CON 2 PUERTAS CORREDIZAS Y COLCHON TAPIZADO EN VINIL PIEL COLOR NEGRO | 3306
I090000312 | 2206 | MESA EXPLORACION MESA DE EXPLORACION GINECOLOGICA CON PIERNERAS DE PLASTICO COLOR NEGRO CON ESTRUCTURA METALICA CAL 22 CON ACABADO HORNEADO ESMALTADO GABINETE CON 2 PUERTAS CORREDIZAS Y COLCHON TAPIZADO EN VINIL PIEL COLOR NEGRO | 3306
I090000312 | 2207 | MESA EXPLORACION MESA DE EXPLORACION GINECOLOGICA CON PIERNERAS DE PLASTICO COLOR NEGRO CON ESTRUCTURA METALICA CAL 22 CON ACABADO HORNEADO ESMALTADO GABINETE CON 2 PUERTAS CORREDIZAS Y COLCHON TAPIZADO EN VINIL PIEL COLOR NEGRO | 3306
I180000066 | 1637 | MINICOMPUTADORA MINICOMPUTADORA PORTATIL | 29269.12
I090000384 | 434 | REFRIGERADOR LABORATORIO REFRIGERADOR COLOR BLANCO VERTICAL DE UNA PUERTA CON CAPACIDAD DE 18 PIES CUBICOS RANGO DE OPN DE 1 A 6 °C ACABADO INT ACERO REPINTADO BLANCO 3 PARRILLAS DE ACERO 1 PUERTA ABATIBLE 1 MANIJA DE PLASTICO PISO DE AC INOX ACABADO EXT EN ACERO GALVANIZADO Y PREPINTADO BLANCO S:J16-009135 | 16343.24
I090000384 | 435 | REFRIGERADOR LABORATORIO REFRIGERADOR COLRO BLANCO VERTICAL DE UNA PUERTA CON CAP DE 18 PIES CUBICOS RANGO DE OPN DE 1 A 6°C ACABADO INT ACERO REPINTADO BLANCO 3 PARRILLAS DE ACERO 1 PUERTA ABATIBLE 1 MANIJA DE PLASTICO PISO DE ACERO INOX ACABADO EXT EN ACERO GALVANIZADO Y PREPITANDO BLANCO | 16343.24
I090000384 | 437 | REFRIGERADOR LABORATORIO REFRIGERADOR COLOR BLANCO REFRIGERADOR DE 2 PUERTAS CON CAPACIDAD DE 27 PIES CUBICOS RANGO DE TEMPERATURA DE 2 A 24 °C ACABADO INTERIOR LAMINADA PREPINTADA BLANCA CON 6 PARRILLAS DE ACERO 2 PUERTAS ABATIBLES 2 MANIJAS DE PLASTICO PISO DE ACERO INOXIDABLE Y ACABADO EXT LAMINA PREPINTADA BLANCA | 22349.72
I150200060 | 486 | BOCINA BAFLE COLCON PODER DE 2 VIAS 15 +1 1000 WATTS 2 ENTRADAS MIC/LINE REPRODUCTOR DE MP3OR NEGRO | 10150
I090000088 | 1791 | CAMA CLINICA CAMA CLINICA ELECTRICA MULTIPLES POSICIONES CON COLCHON Y BARANDAL | 67164
I090000088 | 1793 | CAMA CLINICA CAMA CLINICA ELECTRICA MULTIPLES POSICIONES CON COLCHON Y BARANDAL | 67164
I090000088 | 1794 | CAMA CLINICA CAMA CLINICA ELECTRICA MULTIPLES POSICIONES CON COLCHON Y BARANDAL | 67164
I090000088 | 1795 | CAMA CLINICA CAMA CLINICA ELECTRICA MULTIPLES POSICIONES CON COLCHON Y BARANDAL | 67164
I090000088 | 1796 | CAMA CLINICA CAMA CLINICA ELECTRICA MULTIPLES POSICIONES CON COLCHON Y BARANDAL | 67164
I090000088 | 1803 | CAMA CLINICA CAMA CLINICA ELECTRICA MULTIPLES POSICIONES CON COLCHON Y BARANDAL | 67164
I090000088 | 1805 | CAMA CLINICA CAMA CLINICA ELECTRICA MULTIPLES POSICIONES CON COLCHON Y BARANDAL | 67164
I090000088 | 1809 | CAMA CLINICA CAMA CLINICA ELECTRICA MULTIPLES POSICIONES CON COLCHON Y BARANDAL | 67164
I090000088 | 1810 | CAMA CLINICA CAMA CLINICA ELECTRICA MULTIPLES POSICIONES CON COLCHON Y BARANDAL | 67164
I090000088 | 1814 | CAMA CLINICA CAMA CLINICA ELECTRICA MULTIPLES POSICIONES CON COLCHON Y BARANDAL | 67164
I090000088 | 1822 | CAMA CLINICA CAMA CLINICA ELECTRICA MULTIPLES POSICIONES CON COLCHON Y BARANDAL | 67164
I090000088 | 1823 | CAMA CLINICA CAMA CLINICA ELECTRICA MULTIPLES POSICIONES CON COLCHON Y BARANDAL | 67164
I090000088 | 1824 | CAMA CLINICA CAMA CLINICA ELECTRICA MULTIPLES POSICIONES CON COLCHON Y BARANDAL | 67164
I090000088 | 1825 | CAMA CLINICA CAMA CLINICA ELECTRICA MULTIPLES POSICIONES CON COLCHON Y BARANDAL | 67164
I090000088 | 1827 | CAMA CLINICA CAMA CLINICA ELECTRICA MULTIPLES POSICIONES CON COLCHON Y BARANDAL | 67164
I090000088 | 1829 | CAMA CLINICA CAMA CLINICA ELECTRICA MULTIPLES POSICIONES CON COLCHON Y BARANDAL | 67164
I090000088 | 1832 | CAMA CLINICA CAMA CLINICA ELECTRICA MULTIPLES POSICIONES CON COLCHON Y BARANDAL | 67164
I090000088 | 1843 | CAMA CLINICA CAMA CLINICA ELECTRICA MULTIPLES POSICIONES CON COLCHON Y BARANDAL | 67164
I450600058 | 463 | CALENTADOR AGUA (PARA SERVICIOS DE HOTELERIA HOSPITALES,ETC) CALENTADOR AGUA (BOILER PARA HOSPITALES) CAPACIDAD DE 10 GALONES. | 2876.8
I450600058 | 476 | CALENTADOR AGUA (PARA SERVICIOS DE HOTELERIA HOSPITALES,ETC) CALENTADOR AGUA (BOILER PARA HOSPITALES) CAPACIDAD DE 10 GALONES. | 2876.8
I450400320 | 4732 | SILLON SILLON DESCANSET COLOR CHOCOLATE TIPO RECLINABLE CON TAPIZ EN VINIL MEDIDA ALTO 105 CM ANCHO 88 CM LARGO 90CM | 4060
I060600810 | 6 | TERMOMETRO INFRAROJO (MIDE TEMPERATURAS POR SEÑAL INFRAROJA) TERMOMETRO INFRARROJO PARA MEDIR LA TEMPERATURA DEL CUERPO HUMANO POR ACERCAMIENTO A LA PIEL EN DIVERSAS PARTES.COLOR BLANCO. | 3932.4
I060600810 | 7 | TERMOMETRO INFRAROJO (MIDE TEMPERATURAS POR SEÑAL INFRAROJA) TERMOMETRO INFRARROJO PARA MEDIR LA TEMPERATURA DEL CUERPO HUMANO POR ACERCAMIENTO A LA PIEL EN DIVERSAS PARTES.COLOR BLANCO. | 3932.4
I060600810 | 11 | TERMOMETRO INFRAROJO (MIDE TEMPERATURAS POR SEÑAL INFRAROJA) TERMOMETRO INFRARROJO PARA MEDIR LA TEMPERATURA DEL CUERPO HUMANO POR ACERCAMIENTO A LA PIEL EN DIVERSAS PARTES.COLOR BLANCO. | 3932.4
I060600810 | 15 | TERMOMETRO INFRAROJO (MIDE TEMPERATURAS POR SEÑAL INFRAROJA) TERMOMETRO INFRARROJO PARA MEDIR LA TEMPERATURA DEL CUERPO HUMANO POR ACERCAMIENTO A LA PIEL EN DIVERSAS PARTES.COLOR BLANCO. | 3932.4
I060600810 | 16 | TERMOMETRO INFRAROJO (MIDE TEMPERATURAS POR SEÑAL INFRAROJA) TERMOMETRO INFRARROJO PARA MEDIR LA TEMPERATURA DEL CUERPO HUMANO POR ACERCAMIENTO A LA PIEL EN DIVERSAS PARTES.COLOR BLANCO. | 3932.4
I060600810 | 17 | TERMOMETRO INFRAROJO (MIDE TEMPERATURAS POR SEÑAL INFRAROJA) TERMOMETRO INFRARROJO PARA MEDIR LA TEMPERATURA DEL CUERPO HUMANO POR ACERCAMIENTO A LA PIEL EN DIVERSAS PARTES.COLOR BLANCO. | 3932.4
I060600810 | 33 | TERMOMETRO INFRAROJO (MIDE TEMPERATURAS POR SEÑAL INFRAROJA) TERMOMETRO INFRARROJO PARA MEDIR LA TEMPERATURA DEL CUERPO HUMANO POR ACERCAMIENTO A LA PIEL EN DIVERSAS PARTES.COLOR BLANCO. | 3932.4
I060600810 | 42 | TERMOMETRO INFRAROJO (MIDE TEMPERATURAS POR SEÑAL INFRAROJA) TERMOMETRO INFRARROJO PARA MEDIR LA TEMPERATURA DEL CUERPO HUMANO POR ACERCAMIENTO A LA PIEL EN DIVERSAS PARTES.COLOR BLANCO. | 3932.4
I060600810 | 43 | TERMOMETRO INFRAROJO (MIDE TEMPERATURAS POR SEÑAL INFRAROJA) TERMOMETRO INFRARROJO PARA MEDIR LA TEMPERATURA DEL CUERPO HUMANO POR ACERCAMIENTO A LA PIEL EN DIVERSAS PARTES.COLOR BLANCO. | 3932.4
I060600810 | 44 | TERMOMETRO INFRAROJO (MIDE TEMPERATURAS POR SEÑAL INFRAROJA) TERMOMETRO INFRARROJO PARA MEDIR LA TEMPERATURA DEL CUERPO HUMANO POR ACERCAMIENTO A LA PIEL EN DIVERSAS PARTES.COLOR BLANCO. | 3932.4
I060600810 | 45 | TERMOMETRO INFRAROJO (MIDE TEMPERATURAS POR SEÑAL INFRAROJA) TERMOMETRO INFRARROJO PARA MEDIR LA TEMPERATURA DEL CUERPO HUMANO POR ACERCAMIENTO A LA PIEL EN DIVERSAS PARTES.COLOR BLANCO. | 3932.4
I060600810 | 47 | TERMOMETRO INFRAROJO (MIDE TEMPERATURAS POR SEÑAL INFRAROJA) TERMOMETRO INFRARROJO PARA MEDIR LA TEMPERATURA DEL CUERPO HUMANO POR ACERCAMIENTO A LA PIEL EN DIVERSAS PARTES.COLOR BLANCO. | 3932.4
I060600810 | 50 | TERMOMETRO INFRAROJO (MIDE TEMPERATURAS POR SEÑAL INFRAROJA) TERMOMETRO INFRARROJO PARA MEDIR LA TEMPERATURA DEL CUERPO HUMANO POR ACERCAMIENTO A LA PIEL EN DIVERSAS PARTES.COLOR BLANCO. | 3932.4
I060600810 | 54 | TERMOMETRO INFRAROJO (MIDE TEMPERATURAS POR SEÑAL INFRAROJA) TERMOMETRO INFRARROJO PARA MEDIR LA TEMPERATURA DEL CUERPO HUMANO POR ACERCAMIENTO A LA PIEL EN DIVERSAS PARTES.COLOR BLANCO. | 3932.4
I060600810 | 56 | TERMOMETRO INFRAROJO (MIDE TEMPERATURAS POR SEÑAL INFRAROJA) TERMOMETRO INFRARROJO PARA MEDIR LA TEMPERATURA DEL CUERPO HUMANO POR ACERCAMIENTO A LA PIEL EN DIVERSAS PARTES.COLOR BLANCO. | 3932.4
I090000040 | 51 | ASPIRADOR SUCCION RAPIDA O TORACICA EQUIPO PORTATIL ASPIRADOR PARA SUCCION RAPIDA INCLUYE FUNDA MANUAL DE OPERACION MANGAUERAS BATERIA RECARGABLE CON CARGADOR RECIPIENTE DE FLUIDOS DE 1000 ML.COLOR GRIS Y AJUSTE A NIVEL DE VACIO. | 33586.64
I060600404 | 356 | OXIMETRO OXIMETROS DE PULSO MODELO N65 . | 12180
I060600201 | 57 | KIT DE ANTROPOMETRIA CADA KIT CONTIENE UNA BASCULA CINTA ANTROPOMETRICA ESTADIMETRO PORTATIL MALETA DE TRANSPORTE ESFIGMANOMETRO ESTETOSCOPIO CARGADOR DE BATERIAS 4 PILAS RECARGABLES. | 21424.04
I180000162 | 2726 | IMPRESORA LASSER IMPRESORA LASER 36 HOJAS POR MINUTO | 3896.44
I060600708 | 81 | PROPIPETA AUTOMATICA PIPETEADOR COLOR GRIS PROPIPETA AUTOMATICA CON CONTROLADOR EL ACCUJET PRO VIENE CON 2 TAPAS DE COMPARTIMENTO DE BATERIA DISENO ERGONOMICO CON UNA VELOCIDAD DE PIPETEADO DE 50 MLS INCLUYE 2 FILTROS DE MEMBRANA DE REPUESTO DE .2M ESTERILIZADA | 9071.2
I060600708 | 83 | PROPIPETA AUTOMATICA PIPETEADOR COLOR GRIS PROPIPETA AUTOMATICA CON CONTROLADOR EL ACCUJET PRO VIENE CON 2 TAPAS DE COMPARTIMENTO DE BATERIA DISENO ERGONOMICO CON UNA VELOCIDAD DE PIPETEADO DE 50 MLS INCLUYE 2 FILTROS DE MEMBRANA DE REPUESTO DE .2M ESTERILIZADA | 9071.2
I060600708 | 84 | PROPIPETA AUTOMATICA PIPETEADOR COLOR GRIS PROPIPETA AUTOMATICA CON CONTROLADOR EL ACCUJET PRO VIENE CON 2 TAPAS DE COMPARTIMENTO DE BATERIA DISENO ERGONOMICO CON UNA VELOCIDAD DE PIPETEADO DE 50 MLS INCLUYE 2 FILTROS DE MEMBRANA DE REPUESTO DE .2M ESTERILIZADA | 9071.2
I450400320 | 4944 | SILLON (2%) SILLON SEMIEJECUTIVO | 3108.8
I450400320 | 4947 | SILLON (2%) SILLON SEMIEJECUTIVO | 3108.8
I450400314 | 33784 | SILLA (2%) SILLA ALTA GIRATORIA | 3178.4
I450400398 | 21 | RESTIRADOR (TOLDO) RESTIRADORES (TOLDO) TOLDO RETRACTIL DE 3X3M COLOR BLANCO CON LETRERO EN PARTE SUPERIOR DE LA CAMPANA DEL DENGUE ZIKA Y CHIKUNGUNYA | 3975.9
I421200008 | 514 | ASPERSOR AGRICOLA DE ABONOS ASPERSOR MOTOMOCHILA CIFARELLI | 16000
I421200008 | 516 | ASPERSOR AGRICOLA DE ABONOS ASPERSOR MOTOMOCHILA CIFARELLI | 16000
I450400320 | 4951 | SILLON SILLON RECLINABLE ESTRUCTURA TUBULAR CUADRADA DESCANSA BRAZO MEJORADO ANCHO Y LARGO ACOJINADO. ASIENTO Y RESPALDO ACOJINADO MULTIPLES POSICIONES. COLOR AZUIL | 9865.8
I450400320 | 4952 | SILLON SILLON RECLINABLE ESTRUCTURA TUBULAR CUADRADA DESCANSA BRAZO MEJORADO ANCHO Y LARGO ACOJINADO. ASIENTO Y RESPALDO ACOJINADO MULTIPLES POSICIONES. COLOR AZUIL | 9865.8
I450400320 | 4954 | SILLON SILLON RECLINABLE ESTRUCTURA TUBULAR CUADRADA DESCANSA BRAZO MEJORADO ANCHO Y LARGO ACOJINADO. ASIENTO Y RESPALDO ACOJINADO MULTIPLES POSICIONES. COLOR AZUIL | 9865.8
I450400320 | 4959 | SILLON SILLON RECLINABLE ESTRUCTURA TUBULAR CUADRADA DESCANSA BRAZO MEJORADO ANCHO Y LARGO ACOJINADO. ASIENTO Y RESPALDO ACOJINADO MULTIPLES POSICIONES. COLOR AZUIL | 9865.8
I450400320 | 4967 | SILLON SILLON RECLINABLE ESTRUCTURA TUBULAR CUADRADA DESCANSA BRAZO MEJORADO ANCHO Y LARGO ACOJINADO. ASIENTO Y RESPALDO ACOJINADO MULTIPLES POSICIONES. COLOR AZUIL | 9865.8
I450400320 | 4970 | SILLON SILLON RECLINABLE ESTRUCTURA TUBULAR CUADRADA DESCANSA BRAZO MEJORADO ANCHO Y LARGO ACOJINADO. ASIENTO Y RESPALDO ACOJINADO MULTIPLES POSICIONES. COLOR AZUIL | 9865.8
I450400320 | 4978 | SILLON SILLON RECLINABLE ESTRUCTURA TUBULAR CUADRADA DESCANSA BRAZO MEJORADO ANCHO Y LARGO ACOJINADO. ASIENTO Y RESPALDO ACOJINADO MULTIPLES POSICIONES. COLOR AZUIL | 9865.8
I450400320 | 4979 | SILLON SILLON RECLINABLE ESTRUCTURA TUBULAR CUADRADA DESCANSA BRAZO MEJORADO ANCHO Y LARGO ACOJINADO. ASIENTO Y RESPALDO ACOJINADO MULTIPLES POSICIONES. COLOR AZUIL | 9865.8
I450400320 | 4985 | SILLON SILLON RECLINABLE ESTRUCTURA TUBULAR CUADRADA DESCANSA BRAZO MEJORADO ANCHO Y LARGO ACOJINADO. ASIENTO Y RESPALDO ACOJINADO MULTIPLES POSICIONES. COLOR AZUIL | 9865.8
I450400320 | 4986 | SILLON SILLON RECLINABLE ESTRUCTURA TUBULAR CUADRADA DESCANSA BRAZO MEJORADO ANCHO Y LARGO ACOJINADO. ASIENTO Y RESPALDO ACOJINADO MULTIPLES POSICIONES. COLOR AZUIL | 9865.8
I450400320 | 5000 | SILLON SILLON RECLINABLE ESTRUCTURA TUBULAR CUADRADA DESCANSA BRAZO MEJORADO ANCHO Y LARGO ACOJINADO. ASIENTO Y RESPALDO ACOJINADO MULTIPLES POSICIONES. COLOR AZUIL | 9865.8
I450400320 | 5003 | SILLON SILLON RECLINABLE ESTRUCTURA TUBULAR CUADRADA DESCANSA BRAZO MEJORADO ANCHO Y LARGO ACOJINADO. ASIENTO Y RESPALDO ACOJINADO MULTIPLES POSICIONES. COLOR AZUIL | 9865.8
I450400320 | 5015 | SILLON SILLON RECLINABLE ESTRUCTURA TUBULAR CUADRADA DESCANSA BRAZO MEJORADO ANCHO Y LARGO ACOJINADO. ASIENTO Y RESPALDO ACOJINADO MULTIPLES POSICIONES. COLOR AZUIL | 9865.8
I450400320 | 5017 | SILLON SILLON RECLINABLE ESTRUCTURA TUBULAR CUADRADA DESCANSA BRAZO MEJORADO ANCHO Y LARGO ACOJINADO. ASIENTO Y RESPALDO ACOJINADO MULTIPLES POSICIONES. COLOR AZUIL | 9865.8
I450400320 | 5030 | SILLON SILLON RECLINABLE ESTRUCTURA TUBULAR CUADRADA DESCANSA BRAZO MEJORADO ANCHO Y LARGO ACOJINADO. ASIENTO Y RESPALDO ACOJINADO MULTIPLES POSICIONES. COLOR AZUIL | 9865.8
I421200008 | 518 | ASPERSOR AGRICOLA DE ABONOS ASPERSOR AGRICOLA DE ABONOS B&G 2 GALONES | 9280
I421200008 | 521 | ASPERSOR AGRICOLA DE ABONOS ASPERSOR AGRICOLA DE ABONOS B&G 2 GALONES | 9280
I180000066 | 1656 | MINICOMPUTADORA COMPUTADORA PORTATIL PROCESADOR INTEL CORE 17 WINDOWS 10 PROFSIONAL DE 64 BITS MEMORIA RAM DE 16GB | 35774.4
I450400012 | 2022 | ARCHIVERO ARCHIVERO METALICO DE 4 GAVETAS COLOR BEIGE | 5724.6
I450400026 | 6441 | BANCA BANCA COLOR CROMO BANCA TANDEM TRAFICC TIPO AEROPUERTO DE 4 PLAZAS FABRICADO EN ESTRUCTURA DE ACERO CROMADO CON ASIENTO Y RESPALDO DE UNA SOLA PIEZA CON DESCANSABRAZOS EN LOS COSTADOS | 5208.4
I450400026 | 6442 | BANCA BANCA COLOR CROMO BANCA TANDEM TRAFICC TIPO AEROPUERTO DE 4 PLAZAS FABRICADO EN ESTRUCTURA DE ACERO CROMADO CON ASIENTO Y RESPALDO DE UNA SOLA PIEZA CON DESCANSABRAZOS EN LOS COSTADOS | 5208.4
I060600048 | 4463 | BAUMANOMETRO BAUMANOMETRO DE PEDESTAL | 7275.62
I060600048 | 4464 | BAUMANOMETRO BAUMANOMETRO DE PEDESTAL | 7275.62
I060600048 | 4466 | BAUMANOMETRO BAUMANOMETRO DE PEDESTAL | 7275.62
I450400002 | 3107 | ACONDICIONADOR AIRE AIRE ACONDICIONADO PORTATIL ENFRIADOR DE AIRE EVAPORATIVO. | 5202.6
I180000162 | 2746 | IMPRESORA LASSER IMPRESORA LASER VELOCIDAD DE IMPRESION 50 PPM CICLO DE TRABAJO MAXIMO HASTA 175000 | 13050
I450400002 | 3140 | ACONDICIONADOR AIRE MINISPLIT CON CAPACIDAD DE 1 TONELADA FRIO CALOR DE 220 VOLTS NUM DE SERIE DEL CONDENSADOR CXC121J8041700338 | 10208
I180000218 | 4987 | MONITOR MONITOR LEDIPS DE 27 PULGADAS RESOLUCION 1920 X 1080 FULL HD 7MS BOCINAS INTEGRADAS | 5499
I450400118 | 34 | ENMICADORA ENMICADORA PARA USO FRECUENTE PARA DOCUMENTOS TAMANO CARTA/OFICIO Y TABLOIDE | 4800.65
I450400002 | 3158 | ACONDICIONADOR AIRE SISTEMA DE AIRE ACONDICIONADO TIPO MINISPLIT DE 3 TONELADAS FRIO/CALOR DE 220 V CONDENSADOR L-2016-10-OD-05-0002 | 33976.4
I060200172 | 202 | CENTRIFUGA CENTRIFUGA SEMIAUTOMATICA PARA PRUEBAS CRUZADAS PARA ANALISIS SEROLOGICOS ROTOR CON CAPACIDAD DE OCHO TUBOS COMO MINIMO. PARA TUBOS DE 13 X 75 MM O EQUIVALENTE A 5ML CONTROL DE VELOCIDAD DE 0 A 3000 RPM SISTEMA DE PARO MANUAL CONTROLADA POR MICROPROCESADOR NUMERO DE CAMISAS DE ACUERDO A LA CAPACIDAD DEL ROTOR RELOJ DIGITAL DE 0 A 99 MINUTOS. DESPLIEGUE DIGITALD E LA VELOCIDAD. | 12757.68
I450400258 | 1602 | MODULO DESARMABLE MODULO DESARMABLE TIPO L DE 1.50 X 1.50 X .75 ACABADO MELAMINICO IMPORTADO CON PERFORACION Y TAPA PARA CABLEADO CON 2 CAJONES PAPELEROS Y 1 TAMANO OFICIO. | 5220
I090000186 | 164 | EQUIPO ELECTROCARDIOGRAFO EQUIPO ELECTROCARDIGRAFICO DE 12 DERIVACIONES | 99006
I450400026 | 6502 | BANCA BANCA TANDEM (TRAFICC TIPO AEROPUERTO) DE 3 PLAZAS FABRICADA EN ESTRUCTURA DE ACERO CROMADO CON ASIENTO Y RESPALDO EN UNA SOLA PIEZA CON DESCANSABRAZOS EN LOS COSTADOS. | 4176
I060200470 | 489 | UNIDAD ULTRASONICA DOOPLER FETAL PORTATIL CON PANTALLA | 3637.76
I060200470 | 491 | UNIDAD ULTRASONICA DOOPLER FETAL PORTATIL CON PANTALLA | 3637.76
I060200470 | 493 | UNIDAD ULTRASONICA DOOPLER FETAL PORTATIL CON PANTALLA | 3637.76
I090000310 | 88 | MESA DE CIRUGIA ELECTROHIDRAULICA CONTROL REMOTO SUPERFICIE 100% RADIO-TRANSPARENTE DIMENSIONES DE LA SUPERFICIE DE PACIENTE: LARGO 200 CM ANCHO 50 CM POSICION TRENDELENBURG / REVERSA TRENDELENBURG: 25 SECCION DE RESPALDO: 25 / 80 SECCION DE PIERNAS: 15 / 90 SECCION DE PIERNAS SEPARADAS: TIJERA 90 INCLINACION LATERAL: 30 SECCION DE CABEZA: 60 / 90 DESLIZAMIENTO LONGITUDINAL: 30 CM RANGO DE ALTURA: 65 - 95 CM CAPACIDAD DE PESO DE PACIENTE: 350 KG SEGURO DE AUTO-COMPENSACION EN PISO SECCION DE PIERNAS Y BRAZOS ABATIBLES Y DESMONTABLES. ACCESORIOS INCLUIDOS: PIERNERAS ARTICULADAS TIPO GOEPEL CON SOKETS PARA SOPORTES PARA HOMBROS ARCO PARA ANESTESIA PAR DE SOPORTES PARA BRAZO PAR DE SOPORTES LATERALES ACOJINADOS CHAROLA PARA RECOLECCION DE LIQUIDOS CHAROLA PORTACHASISES. | 307400
I180000252 | 108 | COMPUTADORA TODO EN UNO (ALL IN ONE) COMPUTADORA TODO EN UNO PROCESADOR INTEL CORE I5 MEMORIA RAM DE 8GB DISCO DURO DE 1TB UNIDAD OPTICA DVD WINDOWS 10 PROFESIONAL 64 BITS INCLUYE LICENCIA DE OFFICE HOME AND BUSINESS 2016. | 32648.2
I090001062 | 1564 | ROTOR MANO EXCAVACION DENTAL PIEZA DE MANO DE ALTA VELOCIDAD DE ACERO INOXIDABLE CON TURBINA REMPLAZABLE Y SISTEMA DE BOTAFRESA PRESION DE AIRE 30-32PCI2 11 2.25/CM2 CONSUMO DE AIRE 1.90 SFCM (896.8CM3/SEC) VELOCIDAD 385000RPM -450000 RPM CONEXION DE 2 O 2/3 LINEAS ESTERILIZACION EN VAPOR DE 121 A 135 GRADOS CENTIGRADOS PESO APROXIMADO 41 GRS. | 3896.44
I090001062 | 1584 | ROTOR MANO EXCAVACION DENTAL PIEZA DE MANO DE ALTA VELOCIDAD DE ACERO INOXIDABLE CON TURBINA REMPLAZABLE Y SISTEMA DE BOTAFRESA PRESION DE AIRE 30-32PCI2 11 2.25/CM2 CONSUMO DE AIRE 1.90 SFCM (896.8CM3/SEC) VELOCIDAD 385000RPM -450000 RPM CONEXION DE 2 O 2/3 LINEAS ESTERILIZACION EN VAPOR DE 121 A 135 GRADOS CENTIGRADOS PESO APROXIMADO 41 GRS. | 3896.44
I090001062 | 1587 | ROTOR MANO EXCAVACION DENTAL PIEZA DE MANO DE ALTA VELOCIDAD DE ACERO INOXIDABLE CON TURBINA REMPLAZABLE Y SISTEMA DE BOTAFRESA PRESION DE AIRE 30-32PCI2 11 2.25/CM2 CONSUMO DE AIRE 1.90 SFCM (896.8CM3/SEC) VELOCIDAD 385000RPM -450000 RPM CONEXION DE 2 O 2/3 LINEAS ESTERILIZACION EN VAPOR DE 121 A 135 GRADOS CENTIGRADOS PESO APROXIMADO 41 GRS. | 3896.44
I090001062 | 1597 | ROTOR MANO EXCAVACION DENTAL PIEZA DE MANO DE ALTA VELOCIDAD DE ACERO INOXIDABLE CON TURBINA REMPLAZABLE Y SISTEMA DE BOTAFRESA PRESION DE AIRE 30-32PCI2 11 2.25/CM2 CONSUMO DE AIRE 1.90 SFCM (896.8CM3/SEC) VELOCIDAD 385000RPM -450000 RPM CONEXION DE 2 O 2/3 LINEAS ESTERILIZACION EN VAPOR DE 121 A 135 GRADOS CENTIGRADOS PESO APROXIMADO 41 GRS. | 3896.44
I090001062 | 1605 | ROTOR MANO EXCAVACION DENTAL PIEZA DE MANO DE ALTA VELOCIDAD DE ACERO INOXIDABLE CON TURBINA REMPLAZABLE Y SISTEMA DE BOTAFRESA PRESION DE AIRE 30-32PCI2 11 2.25/CM2 CONSUMO DE AIRE 1.90 SFCM (896.8CM3/SEC) VELOCIDAD 385000RPM -450000 RPM CONEXION DE 2 O 2/3 LINEAS ESTERILIZACION EN VAPOR DE 121 A 135 GRADOS CENTIGRADOS PESO APROXIMADO 41 GRS. | 3896.44
I090001062 | 1620 | ROTOR MANO EXCAVACION DENTAL PIEZA DE MANO DE ALTA VELOCIDAD DE ACERO INOXIDABLE CON TURBINA REMPLAZABLE Y SISTEMA DE BOTAFRESA PRESION DE AIRE 30-32PCI2 11 2.25/CM2 CONSUMO DE AIRE 1.90 SFCM (896.8CM3/SEC) VELOCIDAD 385000RPM -450000 RPM CONEXION DE 2 O 2/3 LINEAS ESTERILIZACION EN VAPOR DE 121 A 135 GRADOS CENTIGRADOS PESO APROXIMADO 41 GRS. | 3896.44
I090001062 | 1623 | ROTOR MANO EXCAVACION DENTAL PIEZA DE MANO DE ALTA VELOCIDAD DE ACERO INOXIDABLE CON TURBINA REMPLAZABLE Y SISTEMA DE BOTAFRESA PRESION DE AIRE 30-32PCI2 11 2.25/CM2 CONSUMO DE AIRE 1.90 SFCM (896.8CM3/SEC) VELOCIDAD 385000RPM -450000 RPM CONEXION DE 2 O 2/3 LINEAS ESTERILIZACION EN VAPOR DE 121 A 135 GRADOS CENTIGRADOS PESO APROXIMADO 41 GRS. | 3896.44
I090000062 | 1552 | BASCULA BEBE BASCULA PEDIATRICA DIGITAL 20 KG | 6566.76
I450400002 | 3258 | ACONDICIONADOR AIRE MINISPLIT 2 TONELADAS FRIO/CALOR 220V. SERIE DEL CONDENSADOR: CXC261J8071700253 | 10681.28
I090000064 | 1730 | BASCULA CON Y SIN ESTADIMETRO FABRICADA EN ACERO INOXIDABLE DURADERA Y RESISTENTE DE GRAN CAPACIDAD DISPLAY DIGITAL. CUENTA CON UNA BARRA DE MEDICION DE ALTURA RETRACTIL GRADUADA EN PULGADAS Y CENTIMETROS. ADEMAS DE UNA BASE CON SUPERFICIE PLASTICA ANTIDESLIZANTE REMOVIBLE RUEDAS PARA CAMBIARLA DE LUGAR FACILMENTE CAPACIDAD: 0-220 KG DIMENSIONES: 535 X 275 X 940 (ALTURA DE LA BARRA DE MEDICION 70-190 CM) PESO NETO: 13 KG CALIBRACION: MANUAL TAMANO DE PLATAFORMA PLATO DE ACERO TEMPLADO: 375 X 270 MM UNIDAD DE PESAJE: G LB Y KG (DE MEDICION: PULGADAS Y CM.) | 4524
I090000064 | 1757 | BASCULA CON Y SIN ESTADIMETRO FABRICADA EN ACERO INOXIDABLE DURADERA Y RESISTENTE DE GRAN CAPACIDAD DISPLAY DIGITAL. CUENTA CON UNA BARRA DE MEDICION DE ALTURA RETRACTIL GRADUADA EN PULGADAS Y CENTIMETROS. ADEMAS DE UNA BASE CON SUPERFICIE PLASTICA ANTIDESLIZANTE REMOVIBLE RUEDAS PARA CAMBIARLA DE LUGAR FACILMENTE CAPACIDAD: 0-220 KG DIMENSIONES: 535 X 275 X 940 (ALTURA DE LA BARRA DE MEDICION 70-190 CM) PESO NETO: 13 KG CALIBRACION: MANUAL TAMANO DE PLATAFORMA PLATO DE ACERO TEMPLADO: 375 X 270 MM UNIDAD DE PESAJE: G LB Y KG (DE MEDICION: PULGADAS Y CM.) | 4524
I090000064 | 1781 | BASCULA CON Y SIN ESTADIMETRO FABRICADA EN ACERO INOXIDABLE DURADERA Y RESISTENTE DE GRAN CAPACIDAD DISPLAY DIGITAL. CUENTA CON UNA BARRA DE MEDICION DE ALTURA RETRACTIL GRADUADA EN PULGADAS Y CENTIMETROS. ADEMAS DE UNA BASE CON SUPERFICIE PLASTICA ANTIDESLIZANTE REMOVIBLE RUEDAS PARA CAMBIARLA DE LUGAR FACILMENTE CAPACIDAD: 0-220 KG DIMENSIONES: 535 X 275 X 940 (ALTURA DE LA BARRA DE MEDICION 70-190 CM) PESO NETO: 13 KG CALIBRACION: MANUAL TAMANO DE PLATAFORMA PLATO DE ACERO TEMPLADO: 375 X 270 MM UNIDAD DE PESAJE: G LB Y KG (DE MEDICION: PULGADAS Y CM.) | 4524
I450600058 | 503 | CALENTADOR AGUA (PARA SERVICIOS DE HOTELERIA HOSPITALES,ETC) CALENTADOR DE AGUA BOILER DE DEPOSITO DE 20 GALONES GAS LP | 3375.6
I450600058 | 510 | CALENTADOR AGUA (PARA SERVICIOS DE HOTELERIA HOSPITALES,ETC) CALENTADOR DE AGUA BOILER DE DEPOSITO DE 20 GALONES GAS LP | 3375.6
I090000384 | 480 | REFRIGERADOR LABORATORIO REFRIGERADOR DE LABORATORIO | 19969.4
I090000384 | 481 | REFRIGERADOR LABORATORIO REFRIGERADOR DE LABORATORIO | 19969.4
I060600810 | 61 | TERMOMETRO INFRAROJO (MIDE TEMPERATURAS POR SEÑAL INFRAROJA) TERMOMETRO INFRAROJO (MIDE TEMPERATURAS POR SENAL INFRAROJA) RANGO DE TEMPERATURA -60 A + 500C. | 2864.04
I060600810 | 62 | TERMOMETRO INFRAROJO (MIDE TEMPERATURAS POR SEÑAL INFRAROJA) TERMOMETRO INFRAROJO (MIDE TEMPERATURAS POR SENAL INFRAROJA) RANGO DE TEMPERATURA -60 A + 500C. | 2864.04
I090000100 | 713 | CARRO CAMILLA CARRO CAMILLA RADIOTRANSPARENTE. DEFINICION:CAMILLA HIDRAULICA Y/O NEUMATICARODABLE Y DE ALTURA VARIABLE PARA FACILITAR LA REALIZACION DE ESTUDIOS RADIOLOGICOS.DE SUPERFICIE RADIOTRANSPARENTE A TODO LO LARGO DE LA CAMILLA LA CUAL PROPORCIONA DIFERENTES POSICIONES. DESCRIPCION: 1.CAMILLA RADIOTRANSPARENTE 2.QUE SOPORTA UNA CARGA SEGURA DE TRABAJO DE 320KG. COMO MINIMO. 3.QUE PERMITA DAR LAS SIGUIENTES POSICIONES EN FORMA HIDRAULICA Y/O NEUMATICA. 4. SUPERFICIE DE LA CAMILLA RIGIDARADIOTRANSPARENTE Y ANTIBACTERIAL. 5.DIMENSIONES DE LA SUPERFICIE DEL PACIENTE 196CM DE LARGO X 65 CM. DE ANCHO COMO MINIMO. 6.DIMENSIONES DE LA CAMILLA (CON BARANDALES ARRIBA): LONGITUD TOTAL DE 210 Y ANCHO TOTAL DE 81 CMS. 7.BARANDALES LATERALES PLEGABLES O ABATIBLES CON ALTURA MINIMA DE 39 CMS. TOMADOS DE LA SUPERFICIE DEL PACIENTE | 101964
I090000100 | 714 | CARRO CAMILLA CARRO CAMILLA RADIOTRANSPARENTE. DEFINICION:CAMILLA HIDRAULICA Y/O NEUMATICARODABLE Y DE ALTURA VARIABLE PARA FACILITAR LA REALIZACION DE ESTUDIOS RADIOLOGICOS.DE SUPERFICIE RADIOTRANSPARENTE A TODO LO LARGO DE LA CAMILLA LA CUAL PROPORCIONA DIFERENTES POSICIONES. DESCRIPCION: 1.CAMILLA RADIOTRANSPARENTE 2.QUE SOPORTA UNA CARGA SEGURA DE TRABAJO DE 320KG. COMO MINIMO. 3.QUE PERMITA DAR LAS SIGUIENTES POSICIONES EN FORMA HIDRAULICA Y/O NEUMATICA. 4. SUPERFICIE DE LA CAMILLA RIGIDARADIOTRANSPARENTE Y ANTIBACTERIAL. 5.DIMENSIONES DE LA SUPERFICIE DEL PACIENTE 196CM DE LARGO X 65 CM. DE ANCHO COMO MINIMO. 6.DIMENSIONES DE LA CAMILLA (CON BARANDALES ARRIBA): LONGITUD TOTAL DE 210 Y ANCHO TOTAL DE 81 CMS. 7.BARANDALES LATERALES PLEGABLES O ABATIBLES CON ALTURA MINIMA DE 39 CMS. TOMADOS DE LA SUPERFICIE DEL PACIENTE | 101964
I090000186 | 165 | EQUIPO ELECTROCARDIOGRAFO ELECTROCARDOGRAFO MULTICANAL CON INTERPRETACION. DEFINICION: 1.CON CAPACIDAD PARA ADQUIRIR EN FORMA SIMULTANEA DOCE DERIVACIONES .DATOS TECNICOS 1.2 SISTEMA DE DETECCION DE MALA CONEXION DE CUALQUIER ELECTRODO. 1.3 TECLADO ALFANUMERICO EN PANTALLA Y TECLAS DE FUNCIONES PROGRAMADAS EN EL PANEL FRONTAL. 1.4 FRECUENCIA DE MUESTREO DE 2000 HZ/12 DERIVACIONES. 1.5 FUNCIONAMIENTO CON CORRIENTE ALTERNA Y BATERIA INTERNA RECARGABLE CON DURACION MINIMA DE 3 A 4 HORAS DE REGISTRO CONTINUO O 15 MTS. DE IMPRESION CONTINUA. 1.6 FILTROS 1.6.1 FILTRO DE LINEA DE 60HZ 1.6.2 FILTRO MUSCULAR DE 35 HZ Y 25 HZ. 1.6.3 FILTRO DE LINEA DE BASE DE 0.125(1.5 S) 0.25(0.65) 0.5(0.35) 1.5(0.1S) SPLINES 1.7 FRECUENCIA DE CORTE SUPERIOR DE 150HZ. 1.8 FRECUENCIA CORTE MINIMO DE 0.04 HZ 1.9 PROTECCION CONTRA DESCARGAS DE DESFIBRILADOR. 1.10 DETECCION DE MARCAPASOS. 1.11 TOMA DE RITMOS DE UNA O DOS DERIVACIONES. | 208800
I060600048 | 4744 | BAUMANOMETRO ESFIGMOMANOMETRO ANEROIDE CON BASE RODABLE BRAZALETE NEGRO INCLUYE BRAZALETE PEDIATRICO ADULTO Y ADULTO OBESO. | 9860
I060600048 | 4748 | BAUMANOMETRO ESFIGMOMANOMETRO ANEROIDE CON BASE RODABLE BRAZALETE NEGRO INCLUYE BRAZALETE PEDIATRICO ADULTO Y ADULTO OBESO. | 9860
I060600150 | 104 | DINAMOMETRO DINAMOMETRO SMEDLEY III PARA MANO (MECANICO). PRECISION DE +/- 2KG DESDE 5 A 100 KG CON UN PUNTERO FACIL DE RESETEAR. EL PUNTERO ESTA PROTEGIDO BAJO EL LENTE. INCLUYE ESTUCHE RIGIDO Y ACOLCHONADO EN SU INTERIOR. | 10378.52
I060200459 | 18 | TRANSDUCTOR DE FRECUENCIA CARDIACA TRANSDUCTOR DE ULTRASONIDO PARA LA DETECCION DE FRECUENCIA CARDIACA FETAL PARA CARDIOTOCOGRAFO. | 19720
I060200459 | 19 | TRANSDUCTOR DE FRECUENCIA CARDIACA TRANSDUCTOR DE ULTRASONIDO PARA LA DETECCION DE FRECUENCIA CARDIACA FETAL PARA CARDIOTOCOGRAFO. | 19720
I060200459 | 21 | TRANSDUCTOR DE FRECUENCIA CARDIACA TRANSDUCTOR DE ULTRASONIDO PARA LA DETECCION DE FRECUENCIA CARDIACA FETAL PARA CARDIOTOCOGRAFO. | 19720
I060200459 | 22 | TRANSDUCTOR DE FRECUENCIA CARDIACA TRANSDUCTOR DE ULTRASONIDO PARA LA DETECCION DE FRECUENCIA CARDIACA FETAL PARA CARDIOTOCOGRAFO. | 19720
I060200459 | 24 | TRANSDUCTOR DE FRECUENCIA CARDIACA TRANSDUCTOR DE ULTRASONIDO PARA LA DETECCION DE FRECUENCIA CARDIACA FETAL PARA CARDIOTOCOGRAFO. | 19720
I060200459 | 25 | TRANSDUCTOR DE FRECUENCIA CARDIACA TRANSDUCTOR DE ULTRASONIDO PARA LA DETECCION DE FRECUENCIA CARDIACA FETAL PARA CARDIOTOCOGRAFO. | 19720
I060200459 | 26 | TRANSDUCTOR DE FRECUENCIA CARDIACA TRANSDUCTOR DE ULTRASONIDO PARA LA DETECCION DE FRECUENCIA CARDIACA FETAL PARA CARDIOTOCOGRAFO. | 19720
I060200460 | 43 | TRANSDUCTOR TRANSDUCTOR DE TOCO PARA CARDIOTOCOGRAFO. | 19720
I090000216 | 3011 | ESTUCHE DIAGNOSTICO (JGO. DE) EQUIPO DE DIAGNOSTICO RECARGABLE HALOGENO. | 6403.2
I180000196 | 185 | EQUIPO MULTIFUNCIONAL (IMPRIME, FAXEA, ESCANEA Y FOTOCOPIA) MULTIFUNCIONAL VELOCIDAD DE IMPRESION EN NEGRO/COLOR HASTA 28PPM. | 8236
I090000280 | 335 | LARINGOSCOPIO LARINGOSCOPIO QUE INCLUYE: HOJA DE LARINGOSCOPIO DE FIBRA OPTICA MACINTOSH NO.3 HOJA LARINGOSCOPIO FIBRA OPTICA MACINTOSH NO.4 HOJA LARINGOSCOPIO FIBRA OPTICA MILLER NO.3 HOJA LARINGOSCOPIO FIBRA OPTICA MILLER NO.4 MANGO PARA HOJA LARINGOSCOPIO. | 7594.47
I060200460 | 57 | TRANSDUCTOR TRANSDUCTOR DE TOCO PARA CARDIOTOCOGRAFO. | 20300
I060200460 | 58 | TRANSDUCTOR TRANSDUCTOR DE TOCO PARA CARDIOTOCOGRAFO. | 20300
I060200460 | 59 | TRANSDUCTOR TRANSDUCTOR DE TOCO PARA CARDIOTOCOGRAFO. | 20300
I060200460 | 60 | TRANSDUCTOR TRANSDUCTOR DE TOCO PARA CARDIOTOCOGRAFO. | 20300
I060200460 | 61 | TRANSDUCTOR TRANSDUCTOR DE TOCO PARA CARDIOTOCOGRAFO. | 20300
I060200459 | 30 | TRANSDUCTOR DE FRECUENCIA CARDIACA TRANSDUCTOR DE ULTRASONIDO PARA LA DETECCION DE FRECUENCIA CARDIACA FETAL PARA CARDIOTOCOGRAFO. MARCA: HUNTLEIGH BD4000XS | 20300
I060200459 | 31 | TRANSDUCTOR DE FRECUENCIA CARDIACA TRANSDUCTOR DE ULTRASONIDO PARA LA DETECCION DE FRECUENCIA CARDIACA FETAL PARA CARDIOTOCOGRAFO. MARCA: HUNTLEIGH BD4000XS | 20300
I060200459 | 33 | TRANSDUCTOR DE FRECUENCIA CARDIACA TRANSDUCTOR DE ULTRASONIDO PARA LA DETECCION DE FRECUENCIA CARDIACA FETAL PARA CARDIOTOCOGRAFO. MARCA: HUNTLEIGH BD4000XS | 20300
I060200459 | 37 | TRANSDUCTOR DE FRECUENCIA CARDIACA TRANSDUCTOR DE ULTRASONIDO PARA LA DETECCION DE FRECUENCIA CARDIACA FETAL PARA CARDIOTOCOGRAFO. MARCA: HUNTLEIGH BD4000XS | 20300
I090000062 | 1565 | BASCULA BEBE BASCULA PEDIATRICA DIGITAL 20 KG. | 5788.4
I090900006 | 14 | LENTE PARA LAPAROSCOPIO LENTE 10MM PARA LA CIRUGIA DE LAPAROSCOPIA. | 49880
I060600660 | 39 | APARATO PLACA CALEFACTORA TERMO LINEA PLACA DE CALENTAMIENTO CON AGITACION VELOCIDAD DE 50 A 1500 RPM MATERIAL DEL PLATO CERAMICA MAXIMA TEMPERATURA 540 GRADOS C. REQUERIMIENTOS ELECTRICOS 100-120V 50/60HZ AREA DE CALENTAMIENTO 10.8 X 10.8 CM. | 9690.92
I180000196 | 193 | EQUIPO MULTIFUNCIONAL (IMPRIME, FAXEA, ESCANEA Y FOTOCOPIA) EQUIPO MULTIFUNCIONAL HASTA 28 PPN BLANCO Y NEGRO / COLOR ETHERNET WIFI. | 9097.88
I150200358 | 510 | TELEFONO INTERSECRETARIAL TELEFONO INTERSECRETARIAL INCLUYE LICENCIA UC MANAGER -10-X NBASIC SINGLE USER-UNDER | 8816
I150400042 | 190 | VIDEO CAMARA CAMARA DE VIDEO DIGITAL TIPO DOMO IP DE 4 MEGAPIXELES FULL-HD LENTE DE 2.8 CON ILUMINADORES IR INFRARROJOS DE 20M CON SENSOR WDR 120 | 10428.4
I150400042 | 191 | VIDEO CAMARA CAMARA DE VIDEO DIGITAL TIPO DOMO IP DE 4 MEGAPIXELES FULL-HD LENTE DE 2.8 CON ILUMINADORES IR INFRARROJOS DE 20M CON SENSOR WDR 120 | 10428.4
I150400042 | 192 | VIDEO CAMARA CAMARA DE VIDEO DIGITAL TIPO DOMO IP DE 4 MEGAPIXELES FULL-HD LENTE DE 2.8 CON ILUMINADORES IR INFRARROJOS DE 20M CON SENSOR WDR 120 | 10428.4
I150400042 | 193 | VIDEO CAMARA CAMARA DE VIDEO DIGITAL TIPO DOMO IP DE 4 MEGAPIXELES FULL-HD LENTE DE 2.8 CON ILUMINADORES IR INFRARROJOS DE 20M CON SENSOR WDR 120 | 10428.4
I150400042 | 194 | VIDEO CAMARA CAMARA DE VIDEO DIGITAL TIPO DOMO IP DE 4 MEGAPIXELES FULL-HD LENTE DE 2.8 CON ILUMINADORES IR INFRARROJOS DE 20M CON SENSOR WDR 120 | 10428.4
I150400042 | 195 | VIDEO CAMARA CAMARA DE VIDEO DIGITAL TIPO DOMO IP DE 4 MEGAPIXELES FULL-HD LENTE DE 2.8 CON ILUMINADORES IR INFRARROJOS DE 20M CON SENSOR WDR 120 | 10428.4
I150400042 | 196 | VIDEO CAMARA CAMARA DE VIDEO DIGITAL TIPO DOMO IP DE 4 MEGAPIXELES FULL-HD LENTE DE 2.8 CON ILUMINADORES IR INFRARROJOS DE 20M CON SENSOR WDR 120 | 10428.4
I090000280 | 336 | LARINGOSCOPIO LARINGOSCOPIO CON ACCESORIOS PARA VIDEOLARINGOSCOPIA | 9860
I060600201 | 78 | KIT DE ANTROPOMETRIA KIT DE ANTROPOMETRIA(MOCHILABASCULA SECA 803TALLIMETRO SECA 206CINTA SECA 201LAPTOP NOTEBOOK. BASCULA MARCA SECA MOD.803 SERIE:8803062171964. (SE DIO BAJA SOLAMENTE LA LAPTOP EL DIA 15/10/2021) | 19998.4
I180000038 | 182 | IMPRESORA DE MATRIZ DE PUNTO IMPRESORA MATRIZ DE PUNTO DE IMPACTO 9 AGUJAS. | 11391.2
I090900006 | 15 | LENTE PARA LAPAROSCOPIO LENTE PARA LAPAROSCOPIO OPTICA GRAN ANGULAR 10 MM X 30 GRADOS 330M | 49880
I180000196 | 206 | EQUIPO MULTIFUNCIONAL (IMPRIME, FAXEA, ESCANEA Y FOTOCOPIA) EQUIPO MULTIFUNCIONAL HASTA 28 PPM FAX RED WIFI. | 6960
I060600048 | 5463 | BAUMANOMETRO BAUMANOMETRO DE PEDESTAL. BAUMA MOVIL. | 8381
I060600048 | 5465 | BAUMANOMETRO BAUMANOMETRO DE PEDESTAL. BAUMA MOVIL. | 8381
I060600404 | 405 | OXIMETRO OXIMETRO DE PULSO. | 8352
I180000066 | 1879 | MINICOMPUTADORA COMPUTADORA PORTATIL PROCESADOR INTEL CORE I5 MEMORIA RAM DE 8GB DISCO DURO DE 1TB WINDOWS 10 PROFESIONAL DE 64 BITS INCLUYE LICENCIA DE OFFICE HOME AND BUSINESS 2019. | 25636
I450400002 | 4025 | ACONDICIONADOR AIRE MINISPLIT INVERTER DE 1 TONELADA FRIO/CALOR COLOR AZUL CELESTE SERIE DEL CONDENSADOR: 3415181220281220850087 SERIE DEL EVAPORADOR: 3415361780182230810165 FACTURA : 11345. | 9265.15
I450400002 | 4180 | ACONDICIONADOR AIRE MINISPLIT DE 2 TONELADAS FRIO 220V. EVAPORADOR MODELO: ELC261Q SERIE: ELC261Q7081900699 | 11956.12
I060400930 | 9 | AGITADOR VORTEX DE VELOCIDAD FIJA O VARIABLE EQUIPO SELECT VORTEX 120V CON DETECTOR IR. | 39707.69
I060600708 | 98 | PROPIPETA AUTOMATICA AUTOMATICO CON VELOCIDAD VARIABLE VALVULA ANTIVUELTA COMPRESION DE GRAVEDAD DE 0.1 A 200 ML CON BATERIA RECARGABLE Y CARGADOR DE PARED ADAPTADOR DE CA (100-240V 50/60 HZ) CON 2 FILTROS DE MEMBRANA DE REPUESTO DE 0.2 UM ESTERILES. | 10393.6
I421200008 | 683 | ASPERSOR AGRICOLA DE ABONOS NEBULIZADORA EN FRIO DE ULTRA BAJO VOLUMEN. MOTOR ELECTRICO 110C1 1.2 KW 3100 R. BOQUILLA DE NEBULIZACION DE PRECISION. CAPACIDAD DEL TANQUE DE SOLUCION 15 L. TAMANO DE PARTICULA AJUSTABLE DE 5 A 50 MICRAS. PRODUCTOS QUIMICOS SOLUCIONES QUIMICAS A BASE DE AGUA Y ACEITE. INCLUYE 2 GARRAFAS DE 10 LITROS CADA UNADE SANITIZANTE LIQUIDO QUATPUR. | 12180
I060600708 | 100 | PROPIPETA AUTOMATICA AUTOMATICO CON VELOCIDAD VARIABLE VALVULA ANTIVUELTA COMPRESION DE GRAVEDAD DE 0.1 A 200 ML. CON BATERIA RECARGABLE Y CARGADOR DE PARED ADAPTADOR DE CA (100-240V 50/60 HZ) CON 2 FILTROS DE MEMBRANA DE REPUESTO DE 0.2 UM ESTERILES. | 10393.6
I060600708 | 118 | PROPIPETA AUTOMATICA MULTICANAL DE 12 CANALES DE UN RANGO DE 0.5-10 UL MICROLITROS. | 28255.28
I060600708 | 119 | PROPIPETA AUTOMATICA MULTICANAL DE 12 CANALES DE UN RANGO DE 0.5-10 UL MICROLITROS. | 28255.28
I090000100 | 854 | CARRO CAMILLA CAMILLA ESTANDAR. TAMANO 2045 MM (L) 790 MM (W) 650/920 MM (H). 1.- RECUBRIMIENTO DE EPOXY CARRILES LATERALES DE ALEACION DE ALUMINIO PLEGABLES. 2.- PLATAFORMA DE CAMA PUEDE SER DE RAYOS X TRANSPARENTE CON DESPLAZAMIENTO DE SOPORTE. 3.- FUNCIONES. A).- RESPALDO (OPERADA POR MANIVELA). B).- RESTO RODILLA (OPERADA POR MANIVELA). C).- FUNCION ARRIBA-ABAJO (OPERADO POR PEDAL HIDRAULICO). D).- TRENDELENBURG (OPERADO HIDRAULICO). E).- RESERVA DE TRENDELENBURG (OPERADO POR PEDAL HIDRAULICO). 4.- CON 4 RUEDAS DE 150 MM DE DIAMETRO CON SISTEMAS DE FRENO CENTRAL CON LA QUINTA RUEDA PARA QUE GIRE EN TORNO. 5.- CUATRO ESQUINAS CON ANTI-PARACHOQUES PARA LA PROTECCION. 6.- AGUJERO PARA POSTE PORTA SUERO. 7.- VARILLA PORTA SUERO. 8.- GROSOR DEL COLCHON 8 CM. | 88624
I421200008 | 696 | ASPERSOR AGRICOLA DE ABONOS EQUIPO NEBULIZADOR PORTATIL ULV EN FRIO. ALIMENTACION: CA 110V. FRECUENCIA 60HZ. POTENCIA: 1200 W. RANGO DE SPRAY: 8-10M. CAPACIDAD: 4.5 LITROS. VOLUMEN DE ATONIZACION: 150-206ML/MIN. TAMANO DE PARTICULA: 20 MICRAS. | 9164
I421200008 | 697 | ASPERSOR AGRICOLA DE ABONOS EQUIPO NEBULIZADOR PORTATIL ULV EN FRIO. ALIMENTACION: CA 110V. FRECUENCIA 60HZ. POTENCIA: 1200 W. RANGO DE SPRAY: 8-10M. CAPACIDAD: 4.5 LITROS. VOLUMEN DE ATONIZACION: 150-206ML/MIN. TAMANO DE PARTICULA: 20 MICRAS. | 9164
I180000250 | 426 | TODO TIPO DE SOFTWARE (PAQUETERIA) LICENCIA ANTIVIRUS PROTECCION DE 2500 CLIENTES CON SOPORTE (SEP AGENTE DE PROTECCION) LICENCIA CON VIDA UTIL DEL 30 DE MAYO AL 31 DE DICIEMBRE DEL 2021 LA ADQUISICION DE LA LICENCIA INCLUYE UNA POLIZA DE GARANTIA DE SERVICIO POR 5 MESES POSTERIORES A LA TERMINACION DE LA VIGENCIA. INCLUYE: LA PROTECCION INCLUYE EQUIPOS CON SISTEMAS OPERATIVO WINDOWS 8 WINDOWS 10 ADEMAS DE PROTECCION A SISTEMAS OPERATIVOS PARA SERVIDORES WINDOWS 2012 SERVER WINDOWS 2016 SERVER Y WINDOWS 2019 SERVER. PARA LAS VERSIONES WINDOWS XP WINDOWS 7 WINDOWS 2003 SERVER WINDOWS 2008 SERVER SE UTILIZARA VERSIONES LEGADAS DEL APLICATIVO (SEP) CON LAS ACTUALIZACIONES DISPONIBLES PARA ESTOS SISTEMAS OPERATIVOS LOS CUALES YA NO CUENTAN CON SOPORTE POR MICROSOFT. ASISTENCIA TECNICA 24 HORAS LOS 7 DIAS DE LA SEMANA POR PARTE DEL FABRICANTE. RESPUESTA ANTE LAS SOLICITUDES DEL CLIENTE MEDIANTE ASISTENCIA REMOTA DE CONFORMIDAD CON EL NIVEL | 830560
I450400010 | 135 | HORNO DE MICROONDAS HORNO DE MICROONDAS DIGITAL 1FT. 1000 W. R21LV COLOR METALICO | 10155.32
I450400010 | 136 | HORNO DE MICROONDAS HORNO DE MICROONDAS DIGITAL 1FT. 1000 W. R21LV COLOR METALICO | 10155.32
I450400016 | 3089 | ARCHIVERO DE METAL METALICO TRES GAVETAS BAJO CUBIERTA | 2946.3
I450400258 | 445 | MODULO DESARMABLE CUBICULO PARA 6 PERSONAS FABRICADO EN MELAMINA CONSTA DE 6 ESCRITORIOS DE 1.20X0.60MTS CON CAJONERA MAMPARA DE 1.35X1.20MTS Y DIVICIONES METALICAS DE 0.50MTS Y TERMINACION EN MEDIA LUNA | 42024.45
I450400258 | 514 | MODULO DESARMABLE EJECUTIVO QUE CONTA DE PENINSULA TIPO HACHA DE 1.70 X0.70 MTS. CON PATA Y PANTALLA METALICA PUENTE UNION DE 1.00 X0.50 MTS. CREDENZA DE 1.70 X 0.50 MTS. CON PEDESTAL DE 2 CAJONES PAPELEROS Y 1 ARCHIVO LIBRERO DE SOBRE PONER EN CREDENZA COLOR CEREZO | 9182.75
I450400324 | 60 | SOFA SOFA DE 2 PLAZAS TAPIZADO EN PIEL | 11107.85
I450400168 | 154 | LIBRERO (REGULACION SANITARIA 2009) LIBRERO PARA ARCHIVO CON PUERTAS CORREDISAS Y PALOMAR EN COLOR CAOBA Y CANTOS EN PVC NEGRO. | 3588
I450400026 | 4367 | BANCA BANCA TANDEM DE 4 PLAZAS ASIENTO TAPIZADO EN TELA Y RESPALDO DE POLIPROPENO SIN DESCANSABRAZOS COLOR NEGRO | 2900
I450400108 | 188 | ENFRIADOR Y CALENTADOR AGUA (PARA OFICINA) ENFRIADOR Y CALENTADOR DE AGUA | 3248
I450600218 | 1602 | REFRIGERADOR (COCINA) REFRIGERADOR (COCINA) 18 PIES CUBICOS. COLOR SILVER. | 14268
I180000162 | 2001 | IMPRESORA LASSER IMPRESORA LASER COLOR NEGRO MONOCROMATICA INALAMBRICA PUERTO USB PUERTO WI-FI HASTA 19 PPM | 2969.6
I450600336 | 15 | MUEBLE PARA COCINA TIPO COCINETA CON 1 TARJA MUEBLE PARA COCINA TIPO COCINETA CON 1 TARJA MEDIDAS 1.30 X .60 X .90 MTS | 15660
I450600328 | 5 | MUEBLE MOSTRADOR PARA ATENCION AL PUBLICO MUEBLE MOSTRADOR PARA ATENCION AL PUBLICO COLOR NOGAL MEDIDAS 2.40 X 1.10 CM E MADERA DE BANAK | 11020
I450400314 | 30024 | SILLA SILLA SEMI EJECUTIVA CON DESCANSABRAZOS RESPALDO EN MALLA Y ASIENTO TAPIZADO EN TELA COLOR NEGRO. | 2610
I450400314 | 30026 | SILLA SILLA SEMI EJECUTIVA CON DESCANSABRAZOS RESPALDO EN MALLA Y ASIENTO TAPIZADO EN TELA COLOR NEGRO. | 2610
I450400314 | 30028 | SILLA SILLA SEMI EJECUTIVA CON DESCANSABRAZOS RESPALDO EN MALLA Y ASIENTO TAPIZADO EN TELA COLOR NEGRO. | 2610
I450400320 | 4278 | SILLON SILLON RESPALDO ALTO CON BASE CROMADA DE CINCO PUNTA Y DESCANSABRAZOS TAPIZADOS PALANCA PARA AJUSTE DE ALTURA Y TENSION DE RECLINACION TAPIZADA EN COLOR PIEL COLOR NEGRO. | 5751.28
I180000066 | 1635 | MINICOMPUTADORA MINICOMPUTADORA PORTATIL | 29269.12
I150200358 | 523 | TELEFONO INTERSECRETARIAL TELEFONO IP LICENCIAMIENTO POR USUARIO CON ACTUALIZACION PARA VERSIONES 9.X10.X. | 11136
I480800016 | 128 | AUTOMOVIL SEDAN 4 PUERTAS AUTOMOVIL SEDAN 4 PUERTAS TIPO VERSA SENSE T/A AC COLOR BLANCO PERLADO 4 CILINDROS | 225399.99
I180000138 | 255 | SCANNER ESCANER TIPO ADF CAPACIDAD DE 80 HOJAS VELOCIDAD DE 75 PPM/150 IMP RESOLUCION DE 600 X 600 DPI CICLO DIARIO DE HASTA 7500 PAGINAS. MODELO SCANJET ENTERPRISE FLOW 7000 S3 | 21657.2
I421400122 | 38 | TRITURADORA PAPEL TRITURADORA 15 HOJAS POR CORTE DESTRUYE TARJETAS Y CD CORTE CRUZADO PANTALLA LCD QUE MUESTRA EL ESTADO Y HORA TAMANO DEL CORTE 2 X 15 MM RECIPIENTE RECOGEDOR DE 31.5 L. | 9570
I150200364 | 973 | TELEVISION PANTALLA DE PLASMA 43 SMART TV 1080P WIFI. | 8236
I180000112 | 98 | TECLADO PARA COMPUTADOR TECLADO PARA COMPUTADORA ESTUCHE DE TECLADO/CUBIERTA NUMERO DE PARTE MXQT2LL/A | 10565.28
I180000230 | 423 | COMPUTADORA TIPO TABLET COMPUTADORA TIPO TABLET PRO 11 CHIP CABLE DE CARGA USB ADAPTADOR DE CORRIENTE USB CAPACIDAD 256 GB PANTALLA MULTI TOUCH DE 11. NUMERO DE PARTE MHQU3LZ/A | 33253.72
I180000196 | 309 | EQUIPO MULTIFUNCIONAL (IMPRIME, FAXEA, ESCANEA Y FOTOCOPIA) IMPRESORA DE COMPUTADOR DE INYECCION DE TINTA MULTIFUNCIONAL INALAMBRICO COLOR 374 PPM COLOR/MONO DUPLEX IMPRESION. | 10788
I180000220 | 6349 | UNIDAD CENTRAL DE PROCESO (CPU) COMPUTADORA DESKTOP INTEL CORE I5 10505 DISCO DURO 256 GB SSD RAM 8 GB WINDOWS 10 PRO | 22388
I180000220 | 6354 | UNIDAD CENTRAL DE PROCESO (CPU) COMPUTADORA DESKTOP INTEL CORE I5 10505 DISCO DURO 256 GB SSD RAM 8 GB WINDOWS 10 PRO | 22388
I180000250 | 1282 | TODO TIPO DE SOFTWARE (PAQUETERIA) LICENCIA SOFTWARE OFFICE HOME & BUSINESS 2021 FPP 32/64 BITS PC/MAC ESPANOL. SERIE: 99994-962-317-675 X22-47492 | 7192
I180000250 | 1287 | TODO TIPO DE SOFTWARE (PAQUETERIA) LICENCIA SOFTWARE OFFICE HOME & BUSINESS 2021 FPP 32/64 BITS PC/MAC ESPANOL. SERIE: 99994-962-317-670 X22-47492 | 7192
I450400016 | 5081 | ARCHIVERO DE METAL ARCHIVERO DE METAL DE 4 GAVETAS METALICO ESTRUCTURA METALICA REFORZADA CORREDERAS DE SUSPENSION EMBALINADA TELESCOPICAS DE MAXIMA EXTENSION | 22562
I450600218 | 2453 | REFRIGERADOR (COCINA) FRIGOBAR DE 3.2 PIES CUBICOS MODELO:BC-90SU MARCA: ATVIO HOME CAPACIDAD DE 903 L DESHIELO MANUAL CONTROL DE TEMPERATURA MANUAL GARANTIA DE 1 ANO CONTRA DEFECTOS DE FABRICA DIRECTO CON FABRICANTE. | 8816
I450400092 | 364 | CREDENZA CREDENZA DE PISO MEDIDAS DE 1.50 X 0.40 X 0.75 MTS (ANCHO X FONDO X ALTO) CON 4 PUERTAS FABRICADO EN MELAMINA DE ALTA RESISTENSIA CON CANTOS A TONO | 8282.4
I450400092 | 365 | CREDENZA MUEBLE PARA FRIGOBAR FABRICADO EN MELAMINA DE ALTA RESISTENSIA CON CANTOS A TONO DE 1.00 X 0.60 MTS (ANCHO Y ALTO) ESPACIO PARA FRIGOBAR Y COLUMNA DE 4 CAJONES | 7690.8
I450600336 | 53 | MUEBLE PARA COCINA TIPO COCINETA CON 1 TARJA MUEBLE CON TARJA PARA COCINA Y GABINETE FLOTANTE FABRICADO EN MELAMINA DE ALTA RESISTENSIA Y CANTOS VULCANIZADOS MUEBLE CON TARJA DE 1.20 X 0.90 X 0.60 CON 2 PUERTAS BAJO LA TARJA Y 4 CAJONES CUBIERTA DE CUARZO GABINETE FLOTANTE DE 1.20 METS CON PUERTAS Y UN ESTANTE. | 19325.6
I450400120 | 5158 | ESCRITORIO ESCRITORIO DIRECTIVO EN L CONSTA DE LIBRERO DE PISO DE 1.80 MT FABRICADO EN MELAMINA DE ALTA RESISTENCIA CON CANTOS A TONO PUERTAS Y ENTREPANOS Y UN ESCRITORIO DE 1.80 MT CON CUBIERTA DE VIDRIO AHUMADO Y PATAS CROMADAS | 37270.8
I450400120 | 5159 | ESCRITORIO ESCRITORIO EJECUTIVO EN L DE 1.70 X 1.70 FABRICADO EN MELMINA DE ALTA RESISTENCIA Y CANTOS A TONO CONSTA DE UN LIBRERO DE PISO CON 2 CAJONES Y 1 ENTREPANO SOBREPUESTO UNA SUPERFICIE DE ESCRITORIO DE MELAMINA CON BASE DE PTR NEGRO UNA PATA EN U | 12818
I450400314 | 41410 | SILLA SILLA EJECUTIA DE VISITA CON DESCANSABRAZOS METALICOS CROMADOS CON POLIURETANO NEGRO TAPIZADO EN VINIPIEL SOFT COLOR NEGRO BASE METALICA CROMADA DE 2 PATAS EN U MARCA FYA MODELO E-3503 | 10879.64
I450400314 | 41411 | SILLA SILLA EJECUTIA DE VISITA CON DESCANSABRAZOS METALICOS CROMADOS CON POLIURETANO NEGRO TAPIZADO EN VINIPIEL SOFT COLOR NEGRO BASE METALICA CROMADA DE 2 PATAS EN U MARCA FYA MODELO E-3503 | 10879.64
I450400320 | 6626 | SILLON SILLON EJECUTIVO RESPALDO ALTO CON CABECERA MECANISMO EJECUTIVO DESCANZABRAZOS METALICOS CROMADOS CON RECUBRIMIENTO DE PAD SUAVE AJUSTABLES PARA MAYOR AMPLITUD DE ASIENTO BASE CROMADA DE 5 PUNTAS DE 70 CM CON RODAJAS PARA DESPLAZAMIENTO RESPALDO Y ASIENTO TAPIZADO EN VINIPIEL SOFT COLOR NEGRO RELLENO DE HULE ESPUMA DE HULE ESPUMA DE ALTA DENSIDAD MARCA FYA MODELO E3501 | 16020.76
I450400320 | 6627 | SILLON SILLON EJECUTIVO CON DESCANSABRAZOS METALICOS CROMADOS CON FUNDA DE VINIPIEL TAPIZADO EN VINIPIEL SOFT COLOR NEGRO LIGERA LAMINA DE HULE ESPUMA DE ALTA DENSIDAD EN ASIENTO Y RESPALDO BASE METALICA CROMADA DE 5 PUNTAS DE 64 CMS DE DIAMETRO ESTRUCTURA METALICA EN LA CONCHA MARCA FYA MODELO E-3001 | 8723.2
I450400320 | 6630 | SILLON SILLON EJECUTIVO CON DESCANSABRAZOS DE POLIURETANO NEGRO CON PAD SUAVE MECANISMO DE 4 POSICIONES RESPALDO ASIENTO Y CABECERA TAPIZADOS EN MALLA RESISTENTE COLOR NEGRO CABECERA CON AJUSTE DE ALTURA Y ANGULO DE INCLINACION ASIENTO DESLIZANTE BASE DE ALUMINIO 5 PUNTAS DE 70 CM DE DIAMETRO MARCA FYA MODELO E-20401 | 14631.08
I450400320 | 6631 | SILLON SILLON EJECUTIVO CON DESCANSABRAZOS DE POLIURETANO NEGRO CON PAD SUAVE MECANISMO DE 4 POSICIONES RESPALDO ASIENTO Y CABECERA TAPIZADOS EN MALLA RESISTENTE COLOR NEGRO CABECERA CON AJUSTE DE ALTURA Y ANGULO DE INCLINACION ASIENTO DESLIZANTE BASE DE ALUMINIO 5 PUNTAS DE 70 CM DE DIAMETRO MARCA FYA MODELO E-20401 | 14631.08
I450400002 | 5397 | ACONDICIONADOR AIRE SUMINISTRO DE AIRE ACONDICIONADO TIPO MINI SPLIT MARCA: AURUS INVERTER DE 1.5 TONELADAS 220 VOLTS MONOFASICO FRIO/CALOR MODELO: ARU-H18A2/INV. UN ANO DE GARANTIIA EN LAS PARTES Y 6 ANOS EN EL COMPRESOR CON EL FABRICANTE. | 17980
I450400228 | 1767 | MESA BARRA DESAYUNADORA BASE FABRICADA EN ESTRUCTURA METALICA CON ACABADO EN PINTURA ELECTROESTATICA Y CUBIERTA DE MELAMINA DE ALTA CALIDAD RESISTENTE A HUMEDAD Y MANCHAS CON CANTOS DE PVC TERMOFUNDIDOS. MEDIDA: 127 X 35 X 90 CM. | 10854.12
I450400002 | 5399 | ACONDICIONADOR AIRE SUMINISTRO E INSTALACION DE AIRE ACONDICIONADO TIPO MINI SPLIT DE 2 TONELADAS CORRIENT 220 VOLTS. MARCA AURUS INVERTER MODELO: ARUH24A2/INV. FRIO/CALOR. UN ANO DE GARANTIA EN LAS PARTES Y 6 ANOS EN EL COMPRESOR CON ELFABRICANTE. SN CONDESADOR: 1T780WM600ZM60100051 | 24627.99
I450600218 | 2468 | REFRIGERADOR (COCINA) REFRIGERADOR MARCA: MABE MODELO:RMA250PVMREA 250L GRAFITO. DE 10 PIES CUBICOS. MEDIDAS 166.85 ALTO X 69.7 FONDO X 55.5 CM FRENTE | 14829.44
I450400258 | 531 | MODULO DESARMABLE MODULO INDIVIDUAL CON ESCRITORIO PEDESTAL Y MANPARAS TAPIZADA EN TELA | 3624.8
I450400258 | 532 | MODULO DESARMABLE MODULO INDIVIDUAL CON ESCRITORIO PEDESTAL Y MANPARAS TAPIZADA EN TELA | 3624.8
I450400258 | 533 | MODULO DESARMABLE MODULO INDIVIDUAL CON ESCRITORIO PEDESTAL Y MANPARAS TAPIZADA EN TELA | 3624.8
I450400258 | 534 | MODULO DESARMABLE TIPO TELEMARKETING CONSTA DE 10 ESCRITORIOS 10 PEDESTALES Y MANPARAS | 74701.7
I180000218 | 2298 | MONITOR MONITOR DE 17 | 3735.2
I180000138 | 75 | SCANNER SCANER COLOR GRIS SCANJET 5590 | 5878.88
I180000220 | 2801 | UNIDAD CENTRAL DE PROCESO (CPU) UNIDAD CENTRAL DE PROCESO COLOR NEGRO | 22339.28
I450400384 | 243 | MODULAR PARA EQUIPO DE COMPUTO (ESTACION PARA TRABAJO) MODULAR PARA EQUIPO DE COMPUTO (ESTACION PARA TRABAJO) MODULO DESARMABLE SECRETARIAL FABRICADO EN MELAMINA CON CUBIERTA EN MEDIDAS .08 X 1.60 METROS CON PERFORACION PARA CABLEADO PORTATECLADO DESLIZABLE BASE PARA CPU PUENTE LATERAL DE .60 X 1.00 METROS CON CAJONERA DE 3 NIVELES (2 CAJONES PAPELEROS Y 1 TAMANO OFICIO PARA ARCHIVO CON CARRADURA GENERAL Y CORREDERAS DE EXTENSION) | 10324
I450400384 | 254 | MODULAR PARA EQUIPO DE COMPUTO (ESTACION PARA TRABAJO) MODULAR PARA EQUIPO DE COMPUTO (ESTACION PARA TRABAJO) MODULO DESARMABLE SECRETARIAL FABRICADO EN MELAMINA CON CUBIERTA EN MEDIDAS .08 X 1.60 METROS CON PERFORACION PARA CABLEADO PORTATECLADO DESLIZABLE BASE PARA CPU PUENTE LATERAL DE .60 X 1.00 METROS CON CAJONERA DE 3 NIVELES (2 CAJONES PAPELEROS Y 1 TAMANO OFICIO PARA ARCHIVO CON CARRADURA GENERAL Y CORREDERAS DE EXTENSION) | 10324
I180000252 | 28 | COMPUTADORA TODO EN UNO (ALL IN ONE) COMPUTADORAS DE ESCRITORIO ALL IN ONE (TODO EN UNO) COLOR GRIS CON NEGRO PANTALLA ANCHA DE 23 DISCO DURO DE 500GB 8GB DE RAM | 28884
I450400168 | 222 | LIBRERO LIBRERO DE PISO MEDIDAS 1.22X 1.35X .35 CM | 2900
I450400168 | 223 | LIBRERO LIBRERO DE PISO MEDIDAS 1.22X 1.35X .35 CM | 2900
I450400168 | 224 | LIBRERO LIBRERO DE SOBREPONER MEDIDAS 3.20X.90X.35 CM | 4060
I180000162 | 2338 | IMPRESORA LASSER IMPRESORA LASER HASTA 25 PPM CICLO DE TRABAJO HASTA 8000 PAGINAS MENSUALES | 6774.4
I180000252 | 54 | COMPUTADORA TODO EN UNO (ALL IN ONE) COMPUTADORA COLOR NEGRO PROCESADOR INTEL CORE I5-4570S (HASTA 3.6 GHZ) 4TA GENERACION 8 GB DE RAM DISCO DURO DE 1 TB WINDOWS 7/8 PROFESIONAL 64 BITS PANTALLA LED MULTITOUCH DE 23 INCLUYE LICENCIA OFFICE HOME & BUSINESS 2013 SERIE 99994-811-874-492 | 38000
I180000162 | 2414 | IMPRESORA LASSER IMPRESORA LASER A COLOR DUPLEX WIFI ETHERNET COLOR BLANCA | 8785.84
I180000066 | 1612 | MINICOMPUTADORA COMPUTADORA PORTATIL PROCESADOR INTEL COREI5 DISCO DURO DE 1TB MEMORIA RAM DE 8GB UNIDAD OPTICA DVD+/-RW WINDOWS 7/8 PROFESIONAL DE 64 BITS LICENCIA OFICCE HOME & BUSINESS 2016 Y MALETIN DE TRANSPORTE. 1 ANO DE GARANTIA. | 22422.8
I180000220 | 4060 | UNIDAD CENTRAL DE PROCESO (CPU) COMPUTADORA DE ESCRITORIO PROCESADOR INTEL CORE I5-6500 DISCO DURO DE 500 GB UNIDAD OPITICA DVD+/-RW MEMORIA RAM DE 8GB (2X4GB) WINDOWS 10 PROFESIONA DOWNGRADE WINDOWS 7 PRO DE 64 BITS LICENCIA DE OFFICE HOME & STUDENT 2016. | 19604
I180000066 | 1638 | MINICOMPUTADORA MINICOMPUTADORA PORTATIL | 29269.12
I180000218 | 4555 | MONITOR MONITOR 23.8 | 3300.2
I180000220 | 4074 | UNIDAD CENTRAL DE PROCESO (CPU) UNIDAD CENTRAL DE PROCESO INTERL CORE 17 DISCO DURO DE 500 GB 8 GB DE RAM 8 GB ADICIONAL DE MEMORIA TECLADO Y MOUSE USB | 28805.12
I180000218 | 4988 | MONITOR MONITOR LED DE 23 RESOLUCION 1920 X 1080 FULL HD SERIE: CN-0CG1G3-WS200-765-ADGB-A01 | 3999
I180000220 | 4504 | UNIDAD CENTRAL DE PROCESO (CPU) PROCESADOR INTEL CORE I5 7500 (HASTA 3.80 GHZ) MEMORIA DE 8GB DDR3 DISCO DURO DE 1TB VIDEO INTEL HD GRAPHICS 630 UNIDAD OPTICA DVDR/RW S.O. WINDOWS 10 PRO (64 BITS). INCLUYE LICENCIA DE MICROSOFT OFFICE HOME AND BUSINESS 2016. | 22198
I180000252 | 102 | COMPUTADORA TODO EN UNO (ALL IN ONE) PROCESADOR INTEL CORE I5 6500 (HASTA 3.6 GHZ) MEMORIA DE 8GB DDR3L DISCO DURO DE 1TB PANTALLA DE 21.5 LED VIDEO INTEL HD GRAPHICS 530 UNIDAD OPTICA DVDR/RW S.O. WINDOWS 10 PRO (64 BITS). INCLUYE LICENCIA DE MICROSOFT OFFICE HOME AND BUSINESS 2016. | 28498
I180000162 | 2759 | IMPRESORA LASSER IMPRESORA LASER CICLO DE TRABAJO MENSUAL DE HASTA 150000 PAGINAS. MODELO: LASERJET ENTERPRISE M506 | 9512
I180000066 | 1715 | MINICOMPUTADORA COMPUTADORA PORTATIL PROCESADOR INTEL CORE I5 MEMORIA RAM DE 8GB DISCO DURO DE 1TB PANTALLA DE 14 PULG. WINDOWS 10 PROFESIONAL DE 64 BITS INCLUYE LICENCIA DE OFFICE HOME AND BUSINESS 2016. | 25694
I180000066 | 1721 | MINICOMPUTADORA COMPUTADORA PORTATIL. PROCESADOR INTEL CORE I5 MEMORIA RAM DE 8GB DISCO DURO DE 1TB TECLADO NUMERICO PANTALLA DE 15.6 PULG. WINDOWS 10 PROFESIONAL DE 64 BITS INCLUYE LICENCIA DE OFFICE HOME AND BUSINESS. | 26065.2
I180000220 | 4557 | UNIDAD CENTRAL DE PROCESO (CPU) CPU PROCESADOR INTEL CORE I5 MEMORIA RAM DE 8GB DISCO DURO DE 500GB WINDOWS PROFESIONAL INCLUYE LICENCIA DE OFFICE HOME AND BUSINESS. | 25868
I180000220 | 4558 | UNIDAD CENTRAL DE PROCESO (CPU) CPU PROCESADOR INTEL CORE I5 MEMORIA RAM DE 8GB DISCO DURO DE 500GB WINDOWS PROFESIONAL INCLUYE LICENCIA DE OFFICE HOME AND BUSINESS. | 25868
I450400120 | 3918 | ESCRITORIO FABRICACION DE MUEBLE DE RECEPCION EN ESCUADRA DE HASTA 1.30 X 2.40 MTS DE 0.75 MTS DE ALTO CON ARCHIVERO DE HASTA 0.45 MTS CON 2 CAJONERAS Y UNA GAVETA CON LLAVE EN FORMICA DE 19 MM. | 8874
I180000250 | 34 | TODO TIPO DE SOFTWARE (PAQUETERIA) LICENCIA ELECTRONICA MULTIPLES PLATAFORMAS. | 10669.68
I180000066 | 1875 | MINICOMPUTADORA COMPUTADORA PORTATIL PROCESADOR INTEL CORE I5 MEMORIA RAM DE 8GB DISCO DURO DE 1TB WINDOWS 10 PROFESIONAL DE 64 BITS INCLUYE LICENCIA DE OFFICE HOME AND BUSINESS 2019. | 25636
I180000138 | 258 | SCANNER ESCANER TIPO ADF CAPACIDAD DE 80 HOJAS VELOCIDAD DE 75 PPM/150 IMP RESOLUCION DE 600 X 600 DPI CICLO DIARIO DE HASTA 7500 PAGINAS. MODELO SCANJET ENTERPRISE FLOW 7000 S3 | 21657.2
I150200524 | 181 | VIDEOPROYECTOR PROYECTOR DLP 3D 1280 X 800. 16:10 INLCUYE MALETIN DE TRANSPORTE. | 13050
I180000230 | 386 | COMPUTADORA TIPO TABLET IPAD PRO 11 128 GB WIFI GRIS. | 26250.8
I450400168 | 507 | LIBRERO LIBRERO DE PISO 5 HUECOS FABRICADO EN MELAMINA DE 28 MM CON PUERTAS EN MELAMINA DE 16 MM. | 9720.8
I180000250 | 1132 | TODO TIPO DE SOFTWARE (PAQUETERIA) LICENCIA SOFTWARE OFFICE HOME Y BUSINESS 2021 FPP 32/64 BITS PC/MAC ESPANOL | 6782.52
I180000066 | 2397 | MINICOMPUTADORA COMPUTADORA PORTATIL MONITOR 16.6 FULL HD PROCESADOR INTEL CORE I5 UNIDAD DE ESTADO SOLIDO DE 256GB MEORIA RAM DE 8GB WINDOWS 10 PRO TECLADO EXTENDIDO NUMERICO E ILUMINADO. | 30740
I450400382 | 641 | SILLA GIRATORIA SILLON EJECUTIVO HEAVY DUTY DE RESPLADO ALTO TAPIZADO CON MALLA DE RESPALDO ASIENTO FABRICADO EN MADERA DOMADA DE 19MM DE ESPESOR CON POLIURETANO INYECTADO INDEFORMABLE DE 10 CMS DE ESPESOR MECANISMO EJECUTIVO SYNCRO DE DOS PALANCAS Y BRAZOS CON AJUSTE DE ALTURA BASE DE NYLON COLOR NEGRO. GARANTIA : DE 1 ANO CON EL FABRICANTE. | 7455.32
I180000066 | 2423 | MINICOMPUTADORA LAPTOP 15.6 INTEL CORE I5 1235U DISCO DURO 256GB SSD RAM 8 GB WINDOWS 11 PRO COLOR PLATA | 25752
I180000220 | 6350 | UNIDAD CENTRAL DE PROCESO (CPU) COMPUTADORA DESKTOP INTEL CORE I5 10505 DISCO DURO 256 GB SSD RAM 8 GB WINDOWS 10 PRO | 22388
I180000220 | 6351 | UNIDAD CENTRAL DE PROCESO (CPU) COMPUTADORA DESKTOP INTEL CORE I5 10505 DISCO DURO 256 GB SSD RAM 8 GB WINDOWS 10 PRO | 22388
I180000220 | 6352 | UNIDAD CENTRAL DE PROCESO (CPU) COMPUTADORA DESKTOP INTEL CORE I5 10505 DISCO DURO 256 GB SSD RAM 8 GB WINDOWS 10 PRO | 22388
I180000220 | 6353 | UNIDAD CENTRAL DE PROCESO (CPU) COMPUTADORA DESKTOP INTEL CORE I5 10505 DISCO DURO 256 GB SSD RAM 8 GB WINDOWS 10 PRO | 22388
I180000220 | 6355 | UNIDAD CENTRAL DE PROCESO (CPU) COMPUTADORA DESKTOP INTEL CORE I5 10505 DISCO DURO 256 GB SSD RAM 8 GB WINDOWS 10 PRO | 22388
I180000220 | 6356 | UNIDAD CENTRAL DE PROCESO (CPU) COMPUTADORA DESKTOP INTEL CORE I5 10505 DISCO DURO 256 GB SSD RAM 8 GB WINDOWS 10 PRO | 22388
I180000250 | 1279 | TODO TIPO DE SOFTWARE (PAQUETERIA) LICENCIA SOFTWARE OFFICE HOME & BUSINESS 2021 FPP 32/64 BITS PC/MAC ESPANOL. SERIE: 99994-962-317-672 X22-47492 | 7192
I180000250 | 1280 | TODO TIPO DE SOFTWARE (PAQUETERIA) LICENCIA SOFTWARE OFFICE HOME & BUSINESS 2021 FPP 32/64 BITS PC/MAC ESPANOL. SERIE: 99994-962-317-673 X22-47492 | 7192
I180000250 | 1281 | TODO TIPO DE SOFTWARE (PAQUETERIA) LICENCIA SOFTWARE OFFICE HOME & BUSINESS 2021 FPP 32/64 BITS PC/MAC ESPANOL. SERIE: 99994-962-317-676 X22-47492 | 7192
I180000250 | 1283 | TODO TIPO DE SOFTWARE (PAQUETERIA) LICENCIA SOFTWARE OFFICE HOME & BUSINESS 2021 FPP 32/64 BITS PC/MAC ESPANOL. SERIE: 99994-962-317-677 X22-47492 | 7192
I180000250 | 1284 | TODO TIPO DE SOFTWARE (PAQUETERIA) LICENCIA SOFTWARE OFFICE HOME & BUSINESS 2021 FPP 32/64 BITS PC/MAC ESPANOL. SERIE: 99994-962-317-667 X22-47492 | 7192
I180000250 | 1285 | TODO TIPO DE SOFTWARE (PAQUETERIA) LICENCIA SOFTWARE OFFICE HOME & BUSINESS 2021 FPP 32/64 BITS PC/MAC ESPANOL. SERIE: 99994-962-317-668 X22-47492 | 7192
I180000250 | 1286 | TODO TIPO DE SOFTWARE (PAQUETERIA) LICENCIA SOFTWARE OFFICE HOME & BUSINESS 2021 FPP 32/64 BITS PC/MAC ESPANOL. SERIE: 99994-962-317-669 X22-47492 | 7192
I421400122 | 45 | TRITURADORA PAPEL TRITURADORA DE PAPEL CORTE CRUZADO 16 HOJAS 6 GALONES. | 14326
I180000034 | 893 | IMPRESORA IMPRESORA LASER BLANCO Y NEGRO | 9275.36
I180000034 | 894 | IMPRESORA IMPRESORA LASER BLANCO Y NEGRO | 9275.36
I450400120 | 5160 | ESCRITORIO ESCRITORIO EJECUTIVO EN L DE 1.70 X 1.70 FABRICADO EN MELMINA DE ALTA RESISTENCIA Y CANTOS A TONO CONSTA DE UN LIBRERO DE PISO CON 2 CAJONES Y 1 ENTREPANO SOBREPUESTO UNA SUPERFICIE DE ESCRITORIO DE MELAMINA CON BASE DE PTR NEGRO UNA PATA EN U | 12818
I450400120 | 5161 | ESCRITORIO ESCRITORIO EJECUTIVO EN L DE 1.70 X 1.70 FABRICADO EN MELMINA DE ALTA RESISTENCIA Y CANTOS A TONO CONSTA DE UN LIBRERO DE PISO CON 2 CAJONES Y 1 ENTREPANO SOBREPUESTO UNA SUPERFICIE DE ESCRITORIO DE MELAMINA CON BASE DE PTR NEGRO UNA PATA EN U | 12818
I450400120 | 5162 | ESCRITORIO ESCRITORIO EJECUTIVO EN U CONSTA DE ESCRITORIO FRONTAL DE 1.70 MTS PUENTE DE 1.00 MTS CREDENZA DE 1.70 X 0.45 MTS CON CAJONERA DE 3 Y LIBRERO DE SOBREPONER DE 1.70 X 0.90 MTS FABRICADO EN MELAMINA DE ALTA RESISTENSIA CON CANTOS A TONO CAJONES CON CORREDERAS DE EXTENSION Y CERRADURA GENERAL. | 28199.6
I450400168 | 524 | LIBRERO LIBRERO FABRICADO EN MELAMINA DE ALTA RESISTENCIA CON CANTOS A TONO DE 1.50 X 1.20 X 0.50 MT PARTE SUPERIOR CON 4 PUERTAS LATERALES Y CENTRO CON ESTANTERIA | 8479.6
I450400168 | 525 | LIBRERO LIBRERO FABRICADO EN MELAMINA DE ALTA RESISTENCIA CON CANTOS A TONO DE 1.50 X 1.20 X 0.50 MT PARTE SUPERIOR CON 4 PUERTAS LATERALES Y CENTRO CON ESTANTERIA | 8479.6
I450400242 | 114 | MESA DE JUNTAS MESA OVALADA PARA SALA DE JUNTAS FABRICADA EN MELAMINA DE ALTA RESISTENCIA CON CANTOS A TONO MESA DE 2.40 X 1.20 MTS DOS PATAS A MISMO TONO. | 16762
I450400258 | 1818 | MODULO DESARMABLE MODULO OPERATIVO DE 1.15 MTS CONSTA DE ESCRITORIO Y LIBRERO DE SOBREPONER FABRICADO EN MELAMINA DE ALTA RESISTENCIA Y CNATOS A TONO ESCRITORIO CON CAJONERA DE 3 (2 PAPELEROS Y 1 DE ARCHIVO) LIBRERO CON GABINETES CON PUERTA SUPUERIORES Y UN ESTANTE | 13409.6
I450400258 | 1820 | MODULO DESARMABLE MODULO OPERATIVO DE 1.15 MTS CONSTA DE ESCRITORIO Y LIBRERO DE SOBREPONER FABRICADO EN MELAMINA DE ALTA RESISTENCIA Y CNATOS A TONO ESCRITORIO CON CAJONERA DE 3 (2 PAPELEROS Y 1 DE ARCHIVO) LIBRERO CON GABINETES CON PUERTA SUPUERIORES Y UN ESTANTE | 13409.6
I450400258 | 1821 | MODULO DESARMABLE MODULO OPERATIVO DE 1.15 MTS CONSTA DE ESCRITORIO Y LIBRERO DE SOBREPONER FABRICADO EN MELAMINA DE ALTA RESISTENCIA Y CNATOS A TONO ESCRITORIO CON CAJONERA DE 3 (2 PAPELEROS Y 1 DE ARCHIVO) LIBRERO CON GABINETES CON PUERTA SUPUERIORES Y UN ESTANTE | 13409.6
I450400258 | 1822 | MODULO DESARMABLE MODULO OPERATIVO DE 1.15 MTS CONSTA DE ESCRITORIO Y LIBRERO DE SOBREPONER FABRICADO EN MELAMINA DE ALTA RESISTENCIA Y CNATOS A TONO ESCRITORIO CON CAJONERA DE 3 (2 PAPELEROS Y 1 DE ARCHIVO) LIBRERO CON GABINETES CON PUERTA SUPUERIORES Y UN ESTANTE | 13409.6
I450400258 | 1823 | MODULO DESARMABLE MODULO OPERATIVO DE 1.15 MTS CONSTA DE ESCRITORIO Y LIBRERO DE SOBREPONER FABRICADO EN MELAMINA DE ALTA RESISTENCIA Y CNATOS A TONO ESCRITORIO CON CAJONERA DE 3 (2 PAPELEROS Y 1 DE ARCHIVO) LIBRERO CON GABINETES CON PUERTA SUPUERIORES Y UN ESTANTE | 13409.6
I450400258 | 1824 | MODULO DESARMABLE MODULO OPERATIVO DE 1.15 MTS CONSTA DE ESCRITORIO Y LIBRERO DE SOBREPONER FABRICADO EN MELAMINA DE ALTA RESISTENCIA Y CNATOS A TONO ESCRITORIO CON CAJONERA DE 3 (2 PAPELEROS Y 1 DE ARCHIVO) LIBRERO CON GABINETES CON PUERTA SUPUERIORES Y UN ESTANTE | 13409.6
I450400258 | 1825 | MODULO DESARMABLE MODULO OPERATIVO DE 1.15 MTS CONSTA DE ESCRITORIO Y LIBRERO DE SOBREPONER FABRICADO EN MELAMINA DE ALTA RESISTENCIA Y CNATOS A TONO ESCRITORIO CON CAJONERA DE 3 (2 PAPELEROS Y 1 DE ARCHIVO) LIBRERO CON GABINETES CON PUERTA SUPUERIORES Y UN ESTANTE | 13409.6
I450400258 | 1826 | MODULO DESARMABLE MODULO OPERATIVO DE 1.15 MTS CONSTA DE ESCRITORIO Y LIBRERO DE SOBREPONER FABRICADO EN MELAMINA DE ALTA RESISTENCIA Y CNATOS A TONO ESCRITORIO CON CAJONERA DE 3 (2 PAPELEROS Y 1 DE ARCHIVO) LIBRERO CON GABINETES CON PUERTA SUPUERIORES Y UN ESTANTE | 13409.6
I450400258 | 1827 | MODULO DESARMABLE MODULO OPERATIVO DE 1.15 MTS CONSTA DE ESCRITORIO Y LIBRERO DE SOBREPONER FABRICADO EN MELAMINA DE ALTA RESISTENCIA Y CNATOS A TONO ESCRITORIO CON CAJONERA DE 3 (2 PAPELEROS Y 1 DE ARCHIVO) LIBRERO CON GABINETES CON PUERTA SUPUERIORES Y UN ESTANTE | 13409.6
I450400258 | 1828 | MODULO DESARMABLE MODULO OPERATIVO DE 1.15 MTS CONSTA DE ESCRITORIO Y LIBRERO DE SOBREPONER FABRICADO EN MELAMINA DE ALTA RESISTENCIA Y CNATOS A TONO ESCRITORIO CON CAJONERA DE 3 (2 PAPELEROS Y 1 DE ARCHIVO) LIBRERO CON GABINETES CON PUERTA SUPUERIORES Y UN ESTANTE | 13409.6
I450400258 | 1829 | MODULO DESARMABLE MODULO OPERATIVO DE 1.15 MTS CONSTA DE ESCRITORIO Y LIBRERO DE SOBREPONER FABRICADO EN MELAMINA DE ALTA RESISTENCIA Y CNATOS A TONO ESCRITORIO CON CAJONERA DE 3 (2 PAPELEROS Y 1 DE ARCHIVO) LIBRERO CON GABINETES CON PUERTA SUPUERIORES Y UN ESTANTE | 13409.6
I450400314 | 41412 | SILLA SILLA DE VISITA CON DESCANSABRAZOS CROMADOS CON PAD SUAVE MECANISMO DE 4 POSICIONES RESPALDO TAPIZADO EN MALLA RESISTENTE Y ASIENTO ENTELA COLOR NEGRO BASE DE ALUMINIO TIPO TRINEO MARCA FYA MODELO: E20403 | 10074.6
I450400314 | 41413 | SILLA SILLA DE VISITA CON DESCANSABRAZOS CROMADOS CON PAD SUAVE MECANISMO DE 4 POSICIONES RESPALDO TAPIZADO EN MALLA RESISTENTE Y ASIENTO ENTELA COLOR NEGRO BASE DE ALUMINIO TIPO TRINEO MARCA FYA MODELO: E20403 | 10074.6
I450400320 | 6628 | SILLON SILLON EJECUTIVO CON DESCANSABRAZOS METALICOS CROMADOS CON FUNDA DE VINIPIEL TAPIZADO EN VINIPIEL SOFT COLOR NEGRO LIGERA LAMINA DE HULE ESPUMA DE ALTA DENSIDAD EN ASIENTO Y RESPALDO BASE METALICA CROMADA DE 5 PUNTAS DE 64 CMS DE DIAMETRO ESTRUCTURA METALICA EN LA CONCHA MARCA FYA MODELO E-3001 | 8723.2
I450400320 | 6632 | SILLON SILLON OPERATIVO CON DESCANSABRAZOS DE POLIURETANO NEGRO CON PAD SUAVE MECANISMO DE 4 POSICIONES RESPALDO TAPIZADO EN MALLA RESISTENTE Y ASIENTO TAPIZADO EN TELA COLOR NEGRO ASIENTO DESLIZNTE BASE DE ALUMINIO 5 PUNTAS DE 70 CMS DE DIAMETRO MARCA FYA MODELO E-20402 | 13952.48
I450400320 | 6634 | SILLON SILLON OPERATIVO CON DESCANSABRAZOS DE POLIURETANO NEGRO CON PAD SUAVE MECANISMO DE 4 POSICIONES RESPALDO TAPIZADO EN MALLA RESISTENTE Y ASIENTO TAPIZADO EN TELA COLOR NEGRO ASIENTO DESLIZNTE BASE DE ALUMINIO 5 PUNTAS DE 70 CMS DE DIAMETRO MARCA FYA MODELO E-20402 | 13952.48
I450400320 | 6635 | SILLON SILLON OPERATIVO CON DESCANSABRAZOS DE POLIURETANO NEGRO CON PAD SUAVE MECANISMO DE 4 POSICIONES RESPALDO TAPIZADO EN MALLA RESISTENTE Y ASIENTO TAPIZADO EN TELA COLOR NEGRO ASIENTO DESLIZNTE BASE DE ALUMINIO 5 PUNTAS DE 70 CMS DE DIAMETRO MARCA FYA MODELO E-20402 | 13952.48
I450400320 | 6636 | SILLON SILLON OPERATIVO CON DESCANSABRAZOS DE POLIURETANO NEGRO CON PAD SUAVE MECANISMO DE 4 POSICIONES RESPALDO TAPIZADO EN MALLA RESISTENTE Y ASIENTO TAPIZADO EN TELA COLOR NEGRO ASIENTO DESLIZNTE BASE DE ALUMINIO 5 PUNTAS DE 70 CMS DE DIAMETRO MARCA FYA MODELO E-20402 | 13952.48
I450400320 | 6637 | SILLON SILLON OPERATIVO CON DESCANSABRAZOS DE POLIURETANO NEGRO CON PAD SUAVE MECANISMO DE 4 POSICIONES RESPALDO TAPIZADO EN MALLA RESISTENTE Y ASIENTO TAPIZADO EN TELA COLOR NEGRO ASIENTO DESLIZNTE BASE DE ALUMINIO 5 PUNTAS DE 70 CMS DE DIAMETRO MARCA FYA MODELO E-20402 | 13952.48
I450400320 | 6638 | SILLON SILLON OPERATIVO CON DESCANSABRAZOS DE POLIURETANO NEGRO CON PAD SUAVE MECANISMO DE 4 POSICIONES RESPALDO TAPIZADO EN MALLA RESISTENTE Y ASIENTO TAPIZADO EN TELA COLOR NEGRO ASIENTO DESLIZNTE BASE DE ALUMINIO 5 PUNTAS DE 70 CMS DE DIAMETRO MARCA FYA MODELO E-20402 | 13952.48
I450400320 | 6639 | SILLON SILLON OPERATIVO CON DESCANSABRAZOS DE POLIURETANO NEGRO CON PAD SUAVE MECANISMO DE 4 POSICIONES RESPALDO TAPIZADO EN MALLA RESISTENTE Y ASIENTO TAPIZADO EN TELA COLOR NEGRO ASIENTO DESLIZNTE BASE DE ALUMINIO 5 PUNTAS DE 70 CMS DE DIAMETRO MARCA FYA MODELO E-20402 | 13952.48
I450400320 | 6640 | SILLON SILLON OPERATIVO CON DESCANSABRAZOS DE POLIURETANO NEGRO CON PAD SUAVE MECANISMO DE 4 POSICIONES RESPALDO TAPIZADO EN MALLA RESISTENTE Y ASIENTO TAPIZADO EN TELA COLOR NEGRO ASIENTO DESLIZNTE BASE DE ALUMINIO 5 PUNTAS DE 70 CMS DE DIAMETRO MARCA FYA MODELO E-20402 | 13952.48
I450400320 | 6641 | SILLON SILLON OPERATIVO CON DESCANSABRAZOS DE POLIURETANO NEGRO CON PAD SUAVE MECANISMO DE 4 POSICIONES RESPALDO TAPIZADO EN MALLA RESISTENTE Y ASIENTO TAPIZADO EN TELA COLOR NEGRO ASIENTO DESLIZNTE BASE DE ALUMINIO 5 PUNTAS DE 70 CMS DE DIAMETRO MARCA FYA MODELO E-20402 | 13952.48
I450400320 | 6642 | SILLON SILLON OPERATIVO CON DESCANSABRAZOS DE POLIURETANO NEGRO CON PAD SUAVE MECANISMO DE 4 POSICIONES RESPALDO TAPIZADO EN MALLA RESISTENTE Y ASIENTO TAPIZADO EN TELA COLOR NEGRO ASIENTO DESLIZNTE BASE DE ALUMINIO 5 PUNTAS DE 70 CMS DE DIAMETRO MARCA FYA MODELO E-20402 | 13952.48
I450400320 | 6643 | SILLON SILLON OPERATIVO CON DESCANSABRAZOS DE POLIURETANO NEGRO CON PAD SUAVE MECANISMO DE 4 POSICIONES RESPALDO TAPIZADO EN MALLA RESISTENTE Y ASIENTO TAPIZADO EN TELA COLOR NEGRO ASIENTO DESLIZNTE BASE DE ALUMINIO 5 PUNTAS DE 70 CMS DE DIAMETRO MARCA FYA MODELO E-20402 | 13952.48
I480800028 | 6 | CAMION CAJA (PLACAS ANTERIORES PP-00639 PU-00-454 RE-01-011) 6CIL.2PTAS.PH-97114 | 158500
I450400016 | 3090 | ARCHIVERO DE METAL METALICO TRES GAVETAS BAJO CUBIERTA | 2946.3
I450400258 | 323 | MODULO DESARMABLE EJECUTIVO PENINSULA PUNTA DE GOTA DE 2.00 X .80 MTS. PUENTE UNION DE 1.00 X .50 MTS. CREDENZA CON DOS CAJONES PAPELEROS Y 1 DE ARCHIVO DE 2.00 X .50 MTS. LIBRERO DE SOBREPONE DE 2.00 X 90 MTS. CON PUESTAS | 9912.13
I450400258 | 351 | MODULO DESARMABLE MODULO PARA 3 PERSONAS CONSTA DE 2 MESAS PENTAGONALES DE .80 X.80 1 CUBIERTA RECTANGULAR DE 1.20 X .60 1 CUBIERTA DE .60 X .60 2 PEDESTALES CON 2 CAJONES PAPELEROS Y 1 ARCHIVERO CON CORREDERA TELESCOPICA 5 MAMPARAS ELECTRIFICADAS TAPIZADA EN TELA DE .95 X 1.20 4 MAMAPARAS ELECTRIFICADAS TAPIZADAS EN TELA DE .95 X .60 2 TERMINACIONES PARA MAMPARA 2 POSTES SUJETADORES PARA MAMPARA 2 CONTRA CUBIERTAS DE .95 X .30 MTS. | 26742.27
I450400258 | 352 | MODULO DESARMABLE CONSTA DE: 1 PENTAGONAL DE .80 X .80 CON PORTA TECLADO 2 LATERALES CON 2 CAJONES PAPELEROS Y UN CAJON DE ARCHIVO CON CORREDERA DE EXT. 2 MAMPARAS ELECTRIFICADAS DE .80 X .95 MTS. 3 MAMPARAS ELECTRIFICADAS DE .60 X .95 MTS. 1 POSTE SUJETADOR PARA MAMPARA TAPAS FINALES. | 15051.31
I450400258 | 355 | MODULO DESARMABLE MODULO CONSTA DE: 1 POSTE SUJETADOR PARA MAMPARA 1 CUBIERTA DE 1.20 X .60 1 PEDESTAL CON 2 CAJONES PAPELEROS Y UN ACJON ARCHIVERO CON CORREDERA TELESCOPICA 2 MAMPARAS ELECTRIFICADAS TAPIZADAS EN TELA .60 X 1.35 MTS. 2 TERMINACIONES PARA MAMPARA 1 MAMPARA ELECTRIFICADA TAPIZADA EN TELA 1.20 X 1.35 Y 8 MANSULAS PARA SOPORTE DE CUBIERTA | 11677.67
I450400258 | 360 | MODULO DESARMABLE CUBIERTA TIPO L DE .60 X 1.40 1 CUBIERTA RECTANGULAR DE 1.20 X .60 LIBRERO FLIPPER SOBRE MAMPARA MITAD ABIERTA MITAD CON PUERTAS MAMPARA ELECTRIFICADA TAPIZADA EN TELA DE .60 X 1.75 | 20476.75
I150200104 | 4 | CIRCUITO CERRADO DE TELEVISION CIRCUITO CERRADO DE TELEVISION INCLUYE CAMARA NETWORK 10/100 BASE T COLOR 640X480 1/4 C/LENTE DE 4 MM SOFTWARE DE GRABACION Y MONITOREO SOPORTE DE TECHO PARA CAMARA SUMINISTRO E INSTALACION DE NODOS DE RED PANTALLA DE PLASMA DE 42 CON TV ENTRADAS RCA S-VIDEO RGEB Y SONIDO MCA PANASONIC FIJACION DE PARED DE PLASMA DE 42 EN PARED | 77473.58
I450400258 | 361 | MODULO DESARMABLE MODULO SECRETARIAL TIPO HACHA COLOR BEIGE DE 1.40 X.70 MTS. CON BASE TIPO PATA Y PANTALLA METALICA CON LATERAL DE 1.0 X0.50 CON 3 CAJONES | 4473.5
I480800072 | 43 | CAMIONETA (GUAYIN, PANEL, ESTACAS-REDILAS) (PLACAS ANTERIORES RZF-96-79 SDZ-95-30) UNIDAD ECONOLINE WAGON 8 PES V8 4.6L. TRANSM AUTOMATICA ELECTR. SOBREMARCHA. PQTE. EQUIPO PREFERIDO VELOCIMETRO EN SIST. METRICO PAQUETE DE LUJO INTERIOR PAQUETE DE LUJO EXPERIOR MOTOR V-8 4.6L EFI INPECC. FINAL ACOND. SERV. Y GARANTIA. COLOR BLANCO MOTOR V8 DE 5.4 L DE 255 HP INYECCION ELECTRONICA TANQUE DE COMBUSTIBLE DE 132.5LTS. CAPACIDAD DE CARGA 868.5KG. FRENOS DE DISCO SISTEMA ABS EN LAS CUATRO RUEDAS TRASMISION AUTOMATICA 4 VELOCIDADES DIRECCION HIDRAULICA CRISTALES TINTADOS PUERTA LATERIAL DESLIZABLE LLANTAS P235/70R16 BOLSAS DE AIRE PARA CONDUCTOR Y PASAJERO DOS ASIENTOS DELANTEROS DE CUBO Y DOS TRASEROS PARA 3 PASAJEROS C/U TAPIZADOS EN TELA AIRE ACONDICIONADO RADIO AM/FM. FAROS DE AERODIMANICOS DE HALOGENO. ROTULADO EN MATERIAL REFLEJANTE Y AUTO ADHERIBLE (40X35CMS.) LOGOTIPOS SSNL EN PUERTAS DELANTERAS Y LOGOTIPOS DE GOBIERNO EN COSTADOS TRAS | 248325
I480800156 | 16 | VAGONETA (PLACAS ANTERIORES SED-59-32RZP-39-25 SNS-34-47) VAGONETA DE 5 PUERTAS COLOR ARENA MOTOR V6 TRASMISION AUTOMATICA SIENTOS DE TELA BOLSAS DE AIRE CONDUCTOR Y PASAJERO AIRE ACONDICIONADO VIDRIOS Y SEGUROS ELECTRICOS VOLANTE DE POSICIONES RADIO AM/FM Y CD 5 BOCINAS RIN DE ACERO 15 CON TAPONES PARILA PARA EQUIPAJE DIRECCION HIDRAULICA. | 208000
I450400012 | 224 | ARCHIVERO ARCHIVERO HORIZONTAL DE 4 GAVETAS COLOR CAOBA FABRICADO EN MELAMINA EXTENCIONES TELESCOPICAS CUATRO GAVETAS CHAPA Y JUEGO DE LLAVES | 4081.35
I330000078 | 15 | PLANTA LUZ EMERGENCIA UNIDAD GENERADORA DE EMERGENCIA ELECTRICA CON CAPACIDAD DE 30 KW PLANTA DE EMERGENCIA PARA EXTERIOR CONSTA DE CASETA METALICA SILENCIADOR GENERDADOR MOTOR GENERA 220/127 VOLTS 60 HZ. COLOR BEIGE. MODELO DEL MOTOR P3029D DEL GENERADOR WEG SERIE DEL MOTOR PE3029D501165 DEL GENERADOR 138876-03-05 | 274602.75
I330000106 | 2 | SUBESTACIONES ELECTRICAS REDUCTORAS TRANSFORMADOR COLOR VERDE TNP TRES FACES TIPO RADIAL CONEXION ESTRELLA-ESTRELLA 13200220/127 CODIGO TP-K93-25N-YT | 242598.25
I450400002 | 1602 | ACONDICIONADOR AIRE CLIMA CENTRAL TIPO DIVIDIDO COLOR BEIGE DE 30 TON DE REFRIGERACION MARCA YORK MODELO DE LA EVAPORADORA LB360-C00-A6AAA1 MODELO DE LA CONDENSADORA MB360-C00-A2AAA2 SERIE DE EVAPORADOR Y CONDENSADOR: 695807 CON CALEFACCION ELECTRICA DE 220V TRIFASICO. INCLUYE: DESMONTAR EQUIPO EXISTENTE E INSTALACION DE EL NUEVO | 492890
I180000116 | 240 | SERVIDOR DE RED THIN CLIENT | 9465.99
I180000218 | 1365 | MONITOR MONITOR LCD 15 | 4056.85
I450400002 | 1722 | ACONDICIONADOR AIRE SUMINISTRO E INSTALACION DE CLIMA CENTRAL TIPO DIVIDIDO DE 20 TON DE REFRIGERACION 220 VOLTS TRIFASICA CALEFACCIN ELECTRICA DE 220 VOLTS COLOR BEIGE CONDENDADOR MODELO TTA 240B300F SERIE 74833F3AD EVAPORADOR MODELO TWE240B300F SERIE 7481UJ5HD | 522468
I450600218 | 1395 | REFRIGERADOR (COCINA) FRILGOBAR DE 5 PIES DE LA WHIRPOOL | 9149.4
I420800218 | 57 | EQUIPO PARA AIRE ACONDICIONADO CORTINA DE AIRE DE LA LINEA S&P POTENCIA (310/270W ) CAUDAL (1296/762 CFM ) AMPERAJE (2.6/2.3 A) 120V 60 HZ ESTE EQUIPO SE ENCUENTRA INSTALADO EN PUERA PRINCIPAL DE EDIFICIO (OFICINA CENTRAL ) | 13722.13
I420800218 | 58 | EQUIPO PARA AIRE ACONDICIONADO CORTINA DE AIRE DE LA LINEA S&P POTENCIA (310/270W ) CAUDAL (1296/762 CFM ) AMPERAJE (2.6/2.3 A) 120V 60 HZ ESTE EQUIPO SE ENCUENTRA INSTALADO EN PUERA PRINCIPAL DE EDIFICIO (OFICINA CENTRAL ) | 13722.13
I180000220 | 2159 | UNIDAD CENTRAL DE PROCESO (CPU) COMPUTADORA DE ESCRITORIO LIGERA (HP 6000 PRO) (NO. PARTE WW856LA) PROCESADOR INTEL DUAL CORE E5400 2.70 GHZ2MB CACHE MEMORIA RAM DE 2 GB DVD+-RW DE 16X (CAPA DOBLE). LIGHTSCRIBE AL MENOS CON LOS SIGUIENTES PUERTOS: FRONTALES 2 PUERTOS USB 2.0 ENTRADAS DE AUDiFONO Y MICROFONO. TRASEROS: 6 USB 2.0 1 PUERTO SERIE 2 PS/2 1 RJ-45 1 VGA 1 DISPLAYPORT ENTRADA/SALIDA AUDIO RANURAS DE EXPANSION: AL MENOS 2 PCI 1 PCI EXPRESS X1 1 PCI EXPRESS X16 TARJETA DE RED GIGABIT ETHERNET (10/100/1000). DISCO DURO INTERNO SATA CON CAPACIDAD 320 GB DE ALTA VELOCIDAD 7200 RPM TRANSFERENCIA 3.0 G/SEG. GABINETE TIPO FACTOR DE FORMA COMPACTA CON TECNOLOGiA TOOLLESS CON CAPACIDAD DE ABRIR SIN HERRAMIENTAS (SMALL FORM FACTOR) SISTEMA OPERATIVO WINDOWS 7 CON DOWNGRADE A WINDOWS XP PRO LICENCIA DE OFFICE (WORD EXCEL POWER POINT Y OUTLOOK AL MENOS) LECTOR DE MEDIOS TIPO SD MMC MEMORY STICK COMPACT FLASH LECTOR DE 22 EN 1 | 13630
I450400012 | 865 | ARCHIVERO (REGULACION SANITARIA) ARCHIVERO HORIZONTAL DE 4 GAVETAS CON MEDIDAS 1.4 X .8 X .5 M FABRICADO EN MELAMINA DE 16MM EN COLOR CAOBA CANTOS EN PVC TERMO-ADHERIDO COLOR NEGRO CORREDERAS DE EXTENSION | 3132
I450400012 | 868 | ARCHIVERO (REGULACION SANITARIA) ARCHIVERO HORIZONTAL DE 4 GAVETAS CON MEDIDAS 1.4 X .8 X .5 M FABRICADO EN MELAMINA DE 16MM EN COLOR CAOBA CANTOS EN PVC TERMO-ADHERIDO COLOR NEGRO CORREDERAS DE EXTENSION | 3132
I180000220 | 2355 | UNIDAD CENTRAL DE PROCESO (CPU) UNIDAD CENTRAL DE PROCESO COLOR NEGRO DVDRW LECTOR 22 EN 1 RED TECLADO ESP. MOUSE OPTICO | 13630
I180000220 | 2435 | UNIDAD CENTRAL DE PROCESO (CPU) CPU DCORE E5700 3GB 500G DVDRW 22 IN 1 WIN COLOR NEGRO OFFICE HOME AND BUSSINES 2010 SPANICH MEXICO PC ATTACH KEY PKC MICROCASE | 13237.92
I180000220 | 2674 | UNIDAD CENTRAL DE PROCESO (CPU) CPU 6000 PRO SMALL FORM FACTOR INTEL DUAL CORE E5700 3.00 GHZ 2MB CACHE BUS 800 MHZ 2-GB DDR3 PC10600 (1333-MHZ) NO ECC 22 EN 1 500 GB SATA DVD-RW SATA RED 10/100/1000 WINDOWS 7 XP MODE 32 BITS GARANTIA 3-3-3 INCLUYE LICENCIA OFFICE ESTANDAR | 15081
I420800306 | 22 | LAVADORA INDUSTRIAL LAVADORA INDUSTRIAL DE ALTA PRESION CORRIENTE 110 MOD K4 MCA KARCHER COLR AMARILLO/NEGRO | 6786
I180000218 | 3212 | MONITOR MONITOR COLOR NEGRO DE 18.5 | 2651.76
I180000218 | 3215 | MONITOR MONITOR LCD DE 18.5 COLOR NEGRO. | 2654.08
I180000220 | 2802 | UNIDAD CENTRAL DE PROCESO (CPU) UNIDAD CENTRAL DE PROCESO PROCESADOR INTEL COREI3 2120 3GB DE RAM COLOR NEGRO. | 18322.2
I450400384 | 237 | MODULAR PARA EQUIPO DE COMPUTO (ESTACION PARA TRABAJO) MODULAR PARA EQUIPO DE COMPUTO (ESTACION PARA TRABAJO) MODULO DESARMABLE SECRETARIAL FABRICADO EN MELAMINA CON CUBIERTA EN MEDIDAS .08 X 1.60 METROS CON PERFORACION PARA CABLEADO PORTATECLADO DESLIZABLE BASE PARA CPU PUENTE LATERAL DE .60 X 1.00 METROS CON CAJONERA DE 3 NIVELES (2 CAJONES PAPELEROS Y 1 TAMANO OFICIO PARA ARCHIVO CON CARRADURA GENERAL Y CORREDERAS DE EXTENSION) | 10324
I450400384 | 252 | MODULAR PARA EQUIPO DE COMPUTO (ESTACION PARA TRABAJO) MODULAR PARA EQUIPO DE COMPUTO (ESTACION PARA TRABAJO) MODULO DESARMABLE SECRETARIAL FABRICADO EN MELAMINA CON CUBIERTA EN MEDIDAS .08 X 1.60 METROS CON PERFORACION PARA CABLEADO PORTATECLADO DESLIZABLE BASE PARA CPU PUENTE LATERAL DE .60 X 1.00 METROS CON CAJONERA DE 3 NIVELES (2 CAJONES PAPELEROS Y 1 TAMANO OFICIO PARA ARCHIVO CON CARRADURA GENERAL Y CORREDERAS DE EXTENSION) | 10324
I180000220 | 2805 | UNIDAD CENTRAL DE PROCESO (CPU) COMPUTADORA PROCESADOR INTEL CORE DISCO DURO 500 GB SATA UNIDAD O PTICA DVD LECTOR DE MEDIOS TARJETA DE RED LICENCIA DE MICROSOFT OFFICE COLOR NEGRO | 19116.8
I450400012 | 1057 | ARCHIVERO ARCHIVERO METALICO DE 4 GAVETAS TAMANO OFICIO CON CERRADURAS CORREDERAS DE EXTENCION BALEROS DE ACERO CON PORTA ETIQUETAS AL FRENTE EN CADA GAVETA. | 4234
I180000220 | 2856 | UNIDAD CENTRAL DE PROCESO (CPU) EQUIPO DE COMPUTO COLOR NEGRO PROCESADOR INTEL CORE DISCO DURO Y SISTEMA OPERATIVO WINDOWS 7 | 18339.6
I450400120 | 2715 | ESCRITORIO ESCRITORIO SECRETARIAL COLOR CAOBA FABRICADO EN MELAMINA COLOR CAOBA EN DOS CARAS DE ESPESOR 28MM CON CANTOS RIGIDO ANTIIMPACTO CUBIERTA RECTA DE MEDIDAS .60 M X 1.2 M X .75 M INCLUYE 2 CAJONES PAPELEROS Y 1 TAMANO OFICIO CON CORREDERA DE EXTENSION REFORZADA PORTATECLADO DESLIZABLE PERFORACION Y TAPA PARA CABLEADO BASE PARA CPU CHAPA FRONTAL INCLUYE NIVELADORES. | 4176
I180000220 | 2873 | UNIDAD CENTRAL DE PROCESO (CPU) UNIDAD CENTRAL DE PROCESO COLOR NEGRO (CPU) COMPUTADORA HP MODELO SMART BUY ELITE 8200 SFF PROCESADOR INTEL COREI3 2120 3GB DE RAM DISCO DURO DE 500GB SMART IV SISTEMA OPERATIVO WINDOWS7 PROFESIONAL XP MODE 32 BITS. INCLUYE LICENCIA OFFICE HOME AND BUSSINES 2010 DVD EN ESPANOL MEXICO GARANTIA 3-3-3 | 21856.19
I450400002 | 2251 | ACONDICIONADOR AIRE SUMINISTRO E INSTALACION DE CLIMA DE 20 TONELADAS DE REFRIGERACION SERIE DE CONDENSADOR 10494NG8TA | 356584
I450400002 | 2286 | ACONDICIONADOR AIRE SUMINISTRO E INSTALACION DE CLIMA CENTRAL DE 15 TONELADAS DE REFRIGERACION COLOR BEIGE CON CALEFACCION 220 VOLTS TRIFASICO | 302296
I180000066 | 1082 | MINICOMPUTADORA MINICOMPUTADORA PORTATIL PROCESADOR INTEL CORE I5-2450M MEMORIA RAM DE 4 GB DDR3 1333MHZ DISCO DURO DE 500 GB 5400 RPM. PANTALLA DE 15.6 BACK LIT HD ANTIGLARE CAMARA WEB. WINDOWS 7 PROFESIONAL 64 BITS. INCLUYE LICENCIA DE OFFICE 2010 HOGAR Y PEQUENA EMPRESA. GARANTIA 1-1-0. | 22573.6
I150200284 | 2 | PROCESADORA AMPLIFICADORA DUPLICADOR DIGITAL COLOR BLANCO | 63800
I450400108 | 193 | ENFRIADOR Y CALENTADOR AGUA (PARA OFICINA) ENFRIADOR Y CALENTADOR AGUA (PARA OFICINA) DESPACHADOR DE AGUA DE 3 TOMAS (FRIO-CALIENTE Y TEMPLADA) GARANTIA DE 1 ANO. | 3364
I480800052 | 500 | CAMION PICK-UP VEHICULO PICK UP COLOR PLATA VIDRIOS ELECTRICOS FAROS DE NIEBLA RADIO CD MP3 USB C/CONTROL REMOTO BEDLINER PROTECTOR DE CAJA PLACAS ANT.(RH-75-426). | 272800
I480800016 | 97 | AUTOMOVIL SEDAN 4 PUERTAS VEHICULO TIIDA SEDAN TM AA ALARMA TRANSMISION MANUAL DE 6 VELOCIDADES VOLANTE CON AJUSTE DE ALTURA RADIO AM FM CDMP3 CON 4 BOCINAS AIRE ACONDICIONADO RINES DE 15 DIRECCION ASISTIDA ELECTRONICAMENTE SISTEMA DE BLUETOOTH. PLACAS ANT.(SSD-85-02) | 155799.99
I150200010 | 12 | ALTO PARLANTE (FASSA) ANUNCIADOR CON PANTALLA DE 960 CARACTERES (FACTS. NOS. 1955 2070 2071 Y 2072) | 12777.28
I210000094 | 2 | TABLERO DE CONTROL PARA SISTEMA DE DETECCION DE HUMO (FASSA) SUMINISTRO E INSTALACION DE UN SISTEMA DE DETECCION DE INCENDIO FACTS. NOS. 1955 2070 2071 2072 | 725263.33
I330000100 | 1095 | REGULADOR CORRIENTE, VOLTAJE Y DE TENSION (FASSA) REGULADOR (UPS) PARA EL SISTEMA DE DETECCION DE INCENDIO | 18691.01
I180000220 | 3640 | UNIDAD CENTRAL DE PROCESO (CPU) CPU UNIDAD CENTRAL DE PROCESO COLOR NEGRO | 16662.24
I180000066 | 1639 | MINICOMPUTADORA MINICOMPUTADORA PORTATIL | 29269.12
I180000252 | 100 | COMPUTADORA TODO EN UNO (ALL IN ONE) PROCESADOR INTEL CORE I5 6500 (HASTA 3.6 GHZ) MEMORIA DE 8GB DDR3L DISCO DURO DE 1TB PANTALLA DE 21.5 LED VIDEO INTEL HD GRAPHICS 530 UNIDAD OPTICA DVDR/RW S.O. WINDOWS 10 PRO (64 BITS). INCLUYE LICENCIA DE MICROSOFT OFFICE HOME AND BUSINESS 2016. | 28498
I480800016 | 122 | AUTOMOVIL SEDAN 4 PUERTAS AUTOMOVIL SEDAN AVEO 4 PUERTAS. MOTOR 1.6 L DE 4 CILINDROS MF1 DE 16 VALVULAS DOHC CON POTENCIA DE 103HP 5800 RP UN TORQUE DE 107 LBS-PIES.3600 RPM TRANSMISION MANUAL DE 5 VELOCIDADES A DIRECCION HIDRAULICA CON PITON Y CREMALLERA FRENOS DE DISCO DELANTEROS Y DE TAMBOR TRASEROS VESTIDURAS EN TELA RINES DE ACERO DE 14 LLANTAS 185/60 R14 CON TAPONES DE RUEDAS BOLSAS DE AIRE DELANTERA PARA CONDUCTOR Y PASAJERO CINTURONES DE SEGURIDAD AIRE ACONDICIONADO CRISTALES MANUALESDESEPANADOR TRASERO ELECTRICO GATO Y LLAVE DE BIRLOS PARA RUEDAS BARRAS LATERALES CONTRA IMPACTO DEFENSA A COLOR DE LA CARROCERIA SUSPENSION DELANTERA MCPHERSON Y TRASERA DE BRAZO DE TORCION EN L SISTEMA AUDIO CO RADIO AM/FMREPRODUCTOR MP3 ENTRADAS PARA USB Y AUX. IN Y CONEXION BLUETOOTH TAPAS DE PLASTICO COLOR EXTERIOR BLANCO GARANTIA DE 2 ANOS A 40000 KM. | 190000
I480800016 | 124 | AUTOMOVIL SEDAN 4 PUERTAS AUTOMOVIL SEDAN 4 PUERTAS TIPO AVEO MOTOR 1.6 L DE 4 CILINTROS MF1 DE 16 VALVULAS DOHC CON POTENCIA DE 103 HP 5800 RPM UN TORQUE DE 107 LBS-PIES 600 RPM TRANSMISION MANUAL DE 5 VELOCIDADES DIRECCION HIDRAULICA CON PINON Y CREMALLERA FRENOS DE DISCO DELANTEROS Y DE TAMBOR TRASEROS VESTIDURAS EN TELA. RINES DE ACERO DE 14 LLANTAS 185/60 R14 CON TAPONES DE RUEDA BOLSAS DE AIRE DELANTERA PARA CONDUCTOR Y PASAJEROS CINTURONES DE SEGURIDAD AIRE ACONDICIONADO CRISTALES MANUALES DESEMPATADOR TRASERO ELECTRICO GATO Y LLAVE DE BIRLOS PARA RUEDAS BARRAS LATERALES CONTRA IMPACTO DEFENSA DE COLOR DE LA CARROCERIA SUSPENSION DELANTERA MCPHERSON Y TRASERA DE BRAZO DE TORCION EN L SISTEMA DE AUDIOCON RADIO AM/FM REPRODUCTOR MP3 ENTRADA PARA USB Y AUXILIAR Y CONEXION BLUETOOTH. TAPETES DE PLASTICO COLOR EXTERIOR BLANCO. | 190000
I180000220 | 4569 | UNIDAD CENTRAL DE PROCESO (CPU) CPU PROCESADOR INTEL CORE I5 DISCO DURO DE 1TB MEMORIA RAM DE FABRICA 4GB Y MEMORIA ADICIONAL DE 4GB EN MODULO INSTALADA POSTERIOR A LA ENTREGA UNIDAD OPTICA DVDRW WINDOWS 10 PROFESIONAL DE 64 BITS INCLUYE LICENCIA DE OFFICE HOME AND BUSINESS 2016. | 21883.4
I180000220 | 4570 | UNIDAD CENTRAL DE PROCESO (CPU) CPU PROCESADOR INTEL CORE I5 DISCO DURO DE 1TB MEMORIA RAM DE FABRICA 4GB Y MEMORIA ADICIONAL DE 4GB EN MODULO INSTALADA POSTERIOR A LA ENTREGA UNIDAD OPTICA DVDRW WINDOWS 10 PROFESIONAL DE 64 BITS INCLUYE LICENCIA DE OFFICE HOME AND BUSINESS 2016. | 21883.4
I180000220 | 4571 | UNIDAD CENTRAL DE PROCESO (CPU) CPU PROCESADOR INTEL CORE I5 DISCO DURO DE 1TB MEMORIA RAM DE FABRICA 4GB Y MEMORIA ADICIONAL DE 4GB EN MODULO INSTALADA POSTERIOR A LA ENTREGA UNIDAD OPTICA DVDRW WINDOWS 10 PROFESIONAL DE 64 BITS INCLUYE LICENCIA DE OFFICE HOME AND BUSINESS 2016. | 21883.4
I180000220 | 4572 | UNIDAD CENTRAL DE PROCESO (CPU) CPU PROCESADOR INTEL CORE I5 DISCO DURO DE 1TB MEMORIA RAM DE FABRICA 4GB Y MEMORIA ADICIONAL DE 4GB EN MODULO INSTALADA POSTERIOR A LA ENTREGA UNIDAD OPTICA DVDRW WINDOWS 10 PROFESIONAL DE 64 BITS INCLUYE LICENCIA DE OFFICE HOME AND BUSINESS 2016. | 21883.4
I180000220 | 4573 | UNIDAD CENTRAL DE PROCESO (CPU) CPU PROCESADOR INTEL CORE I5 DISCO DURO DE 1TB MEMORIA RAM DE FABRICA 4GB Y MEMORIA ADICIONAL DE 4GB EN MODULO INSTALADA POSTERIOR A LA ENTREGA UNIDAD OPTICA DVDRW WINDOWS 10 PROFESIONAL DE 64 BITS INCLUYE LICENCIA DE OFFICE HOME AND BUSINESS 2016. | 21883.4
I480800016 | 133 | AUTOMOVIL SEDAN 4 PUERTAS VERSA DRIVE CON CLIMA Y ESTEREO. RINES DE ACERO CON COPA. CILINDROS 4. TRANSMISION ESTANDAR. 4 PUERTAS. SEMIEQUIPADO. | 201000
I180000196 | 233 | EQUIPO MULTIFUNCIONAL (IMPRIME, FAXEA, ESCANEA Y FOTOCOPIA) EQUIPO MULTIFUNCIONAL (IMPRIME FAXEA ESCANEA Y FOTOCOPIA) | 9094.4
I180000196 | 243 | EQUIPO MULTIFUNCIONAL (IMPRIME, FAXEA, ESCANEA Y FOTOCOPIA) EQUIPO MULTIFUNCIONAL (IMPRIME FAXEA ESCANEA Y FOTOCOPIA) | 9094.4
I480800072 | 58 | CAMIONETA (GUAYIN, PANEL, ESTACAS-REDILAS) TRANSIT BUS LWB AC. CAPACIDAD 15 PERSONAS COMBUSTIBLE DIESEL 4 CILINDROS 3 PUERTAS RINES DE ACERO DE 1664A TRANSMISION MANUAL 6 VELOCIDADES AAX. | 668000
I480800014 | 198 | AUTOMOVIL SEDAN SENTRA EMOTION T/M A/C | 36500
I480800016 | 151 | AUTOMOVIL SEDAN 4 PUERTAS TSURU GSII STD EQUIPADO 4 PUERTAS. PLACAS ANT.(SRF-85-30). | 89700
I480800016 | 160 | AUTOMOVIL SEDAN 4 PUERTAS TIDA SENSE T/M A/A COLOR BLANCO | 130130
I480800016 | 164 | AUTOMOVIL SEDAN 4 PUERTAS VERSA DRIVE TM AA | 119910
I150200406 | 13 | TARJETA ELECTRONICA SUMINISTRO E INSTALACION DE 2 TARJETAS ELECTRONICAS DEL CONTROL PRINCIPAL ASI COMO AJUSTE DE IMANES DE LECTOR DE ZONA DE PUERTAS Y PERNOS PARA BUEN FUNCIONAMIENTO DEL ELEVADOR OTIS MAQUINA E7205 DE OFICINA CENTRAL. | 215289.42
I180000066 | 2307 | MINICOMPUTADORA COMPUTADORA PORTATIL COLOR NEGRO PANTALLA DE 15.6 PROCESADOR INTEL CORE I5 MEMORIA RAM DE 5 GB SSD DE 256 GB WINDOWS 10 PROFESIONAL | 19314
I180000066 | 2424 | MINICOMPUTADORA COMPUTADORA PORTATIL PROCESADOR INTEL CORE I5 MEMORIA RAM DE 8 GB UNIDAD DE ESTADO SOLIDO 256GB PANTALLA DE 15.6 WINDOWS 11 PROFESIONAL. | 27173
I180000066 | 2425 | MINICOMPUTADORA COMPUTADORA PORTATIL PROCESADOR INTEL CORE I5 MEMORIA RAM DE 8 GB UNIDAD DE ESTADO SOLIDO 256GB PANTALLA DE 15.6 WINDOWS 11 PROFESIONAL | 27173
I180000250 | 1277 | TODO TIPO DE SOFTWARE (PAQUETERIA) LICENCIA OFFICE HOME & BUSSINES 2021 PRESENTACION CAJA PARA PC Y MAC. SERIE: 99994-952-349-966 X22-47492 | 7273.2
I180000250 | 1278 | TODO TIPO DE SOFTWARE (PAQUETERIA) LICENCIA OFFICE HOME & BUSINESS 2021 PRESENTACION CAJA PARA PC Y MAC SERIE: 99994-962-317-776 X22-47492 | 7273.2
I180000066 | 2435 | MINICOMPUTADORA COMPUTADORA PORTATIL PROCESADOR INTEL CORE I5 MEMORIA RAM DE 8GB UNIDAD DE ESTADO SOLIDO DE 512GB PANTALLA TACTIL DE 156 FHD WINDOWS 11 PROFESIONAL | 27979.2
I450400002 | 5345 | ACONDICIONADOR AIRE EQUIPO DE AIRE ACONDICIONADO TIPO PAQUETE ELECTRICO DE 20 TONELADAS SF 220V 3HP 240 MBH INTERCAMBIADOR DE CALOR TUBULAR PARA TRANSFERENCIA DE CALOR DE LARGA DURACION MONITOR DE FASE ELECTRICO CON DETECTOR DE FUGAS LENTAS DE REFRIGERACION SERPENTIN DE CONDENSADOR DE MICOCANAL SISTEMA DE ENCENDIDO DE GAS CONTROLES DIGITALES DIMENSIONES: PROFUNDIDAD 59 IN ALTO 87 IN LARGO 123 IN PESO 2163 LBS. CARACTERISTICAS ELECTRICAS: V/F/HZ 208-230-3-60 CAP NOM ENFRIAMIENTO 25200 NIVEL DE SONIDO 9.5 AISLAMIENTO ALUMINIZADO SERPENTIN CONDENSADOR DE MICROCANAL TODO ALUMINIO (MCHE) SENSOR DE ALTA TEMPERATURA TERMOSTATO DE LINEA DE DESCARGA Y MONITOR DE FASE ELECTRICA QUE CUMPLA CON LAS NORMAS DE EFICIENCIA ENERGETICA POR LA ASHRAE | 1046603.25
I450400002 | 5346 | ACONDICIONADOR AIRE EQUIPO DE AIRE ACONDICIONADO TIPO PAQUETE ELECTRICO DE 20 TONELADAS SF 220V 3HP 240 MBH INTERCAMBIADOR DE CALOR TUBULAR PARA TRANSFERENCIA DE CALOR DE LARGA DURACION MONITOR DE FASE ELECTRICO CON DETECTOR DE FUGAS LENTAS DE REFRIGERACION SERPENTIN DE CONDENSADOR DE MICOCANAL SISTEMA DE ENCENDIDO DE GAS CONTROLES DIGITALES DIMENSIONES: PROFUNDIDAD 59 IN ALTO 87 IN LARGO 123 IN PESO 2163 LBS. CARACTERISTICAS ELECTRICAS: V/F/HZ 208-230-3-60 CAP NOM ENFRIAMIENTO 25200 NIVEL DE SONIDO 9.5 AISLAMIENTO ALUMINIZADO SERPENTIN CONDENSADOR DE MICROCANAL TODO ALUMINIO (MCHE) SENSOR DE ALTA TEMPERATURA TERMOSTATO DE LINEA DE DESCARGA Y MONITOR DE FASE ELECTRICA QUE CUMPLA CON LAS NORMAS DE EFICIENCIA ENERGETICA POR LA ASHRAE | 1046603.25
I450400002 | 5347 | ACONDICIONADOR AIRE EQUIPO DE AIRE ACONDICIONADO TIPO PAQUETE ELECTRICO DE 20 TONELADAS SF 220V 3HP 240 MBH INTERCAMBIADOR DE CALOR TUBULAR PARA TRANSFERENCIA DE CALOR DE LARGA DURACION MONITOR DE FASE ELECTRICO CON DETECTOR DE FUGAS LENTAS DE REFRIGERACION SERPENTIN DE CONDENSADOR DE MICOCANAL SISTEMA DE ENCENDIDO DE GAS CONTROLES DIGITALES DIMENSIONES: PROFUNDIDAD 59 IN ALTO 87 IN LARGO 123 IN PESO 2163 LBS. CARACTERISTICAS ELECTRICAS: V/F/HZ 208-230-3-60 CAP NOM ENFRIAMIENTO 25200 NIVEL DE SONIDO 9.5 AISLAMIENTO ALUMINIZADO SERPENTIN CONDENSADOR DE MICROCANAL TODO ALUMINIO (MCHE) SENSOR DE ALTA TEMPERATURA TERMOSTATO DE LINEA DE DESCARGA Y MONITOR DE FASE ELECTRICA QUE CUMPLA CON LAS NORMAS DE EFICIENCIA ENERGETICA POR LA ASHRAE | 822027.25
I450400002 | 5348 | ACONDICIONADOR AIRE EQUIPO DE AIRE ACONDICIONADO TIPO PAQUETE ELECTRICO DE 20 TONELADAS SF 220V 3HP 240 MBH INTERCAMBIADOR DE CALOR TUBULAR PARA TRANSFERENCIA DE CALOR DE LARGA DURACION MONITOR DE FASE ELECTRICO CON DETECTOR DE FUGAS LENTAS DE REFRIGERACION SERPENTIN DE CONDENSADOR DE MICOCANAL SISTEMA DE ENCENDIDO DE GAS CONTROLES DIGITALES DIMENSIONES: PROFUNDIDAD 59 IN ALTO 87 IN LARGO 123 IN PESO 2163 LBS. CARACTERISTICAS ELECTRICAS: V/F/HZ 208-230-3-60 CAP NOM ENFRIAMIENTO 25200 NIVEL DE SONIDO 9.5 AISLAMIENTO ALUMINIZADO SERPENTIN CONDENSADOR DE MICROCANAL TODO ALUMINIO (MCHE) SENSOR DE ALTA TEMPERATURA TERMOSTATO DE LINEA DE DESCARGA Y MONITOR DE FASE ELECTRICA QUE CUMPLA CON LAS NORMAS DE EFICIENCIA ENERGETICA POR LA ASHRAE | 822027.25
I421400112 | 113 | TALADRO ELECTRICO (MADERA, METAL, PIEDRA Y PLASTICO) TALADRO INALAMBRICO CON ROTOMARTILLO 18V | 9016.56
I450400002 | 5385 | ACONDICIONADOR AIRE SUMINISTRO DE AIRE ACONDICIONADO D E2 TONELADAS CORRIENTE 220 VOLTS FRIO/CALOR PARA ELEVADOR DE OFICINA CENTRAL MARCA: AURUS MODELO: ARU-H24A2 OF Y BASE PARA CONDENSADORA | 22259.24
I450400002 | 5386 | ACONDICIONADOR AIRE SUMINISTRO DE UN AIRE ACONDICIONADO TIPO MINI SPLIT FRIO/CALOR INVERTER DE 2 TONELADAS 220 VOLTS MARCA: AURUS INVERTER L MODELO: ARU-H24A2/INV | 22259.24
I180000220 | 1997 | UNIDAD CENTRAL DE PROCESO (CPU) UNIDAD CENTRAL DE PROCESO COMPUTADORA HP DISCO DURO 500 GB DVD RW LS LECTOR 22-1 TECLADO EN ESPANOL MOUSE OPTICO EQUIPO EN COLOR NEGRO | 20822
I180000066 | 533 | MINICOMPUTADORA PORTATIL HP PROBOOK 6730B WIN 7PRO. C2D8700 PANTALLA 15.4 DISCO DURO 250GB 2GB RAM TARJETA DE RED RJ RED WIRELESS BATERIA EQUIPO EN COLOR GRIS | 24858.8
I180000220 | 2160 | UNIDAD CENTRAL DE PROCESO (CPU) COMPUTADORA DE ESCRITORIO LIGERA (HP 6000 PRO) (NO. PARTE WW856LA) PROCESADOR INTEL DUAL CORE E5400 2.70 GHZ2MB CACHE MEMORIA RAM DE 2 GB DVD+-RW DE 16X (CAPA DOBLE). LIGHTSCRIBE AL MENOS CON LOS SIGUIENTES PUERTOS: FRONTALES 2 PUERTOS USB 2.0 ENTRADAS DE AUDiFONO Y MICROFONO. TRASEROS: 6 USB 2.0 1 PUERTO SERIE 2 PS/2 1 RJ-45 1 VGA 1 DISPLAYPORT ENTRADA/SALIDA AUDIO RANURAS DE EXPANSION: AL MENOS 2 PCI 1 PCI EXPRESS X1 1 PCI EXPRESS X16 TARJETA DE RED GIGABIT ETHERNET (10/100/1000). DISCO DURO INTERNO SATA CON CAPACIDAD 320 GB DE ALTA VELOCIDAD 7200 RPM TRANSFERENCIA 3.0 G/SEG. GABINETE TIPO FACTOR DE FORMA COMPACTA CON TECNOLOGiA TOOLLESS CON CAPACIDAD DE ABRIR SIN HERRAMIENTAS (SMALL FORM FACTOR) SISTEMA OPERATIVO WINDOWS 7 CON DOWNGRADE A WINDOWS XP PRO LICENCIA DE OFFICE (WORD EXCEL POWER POINT Y OUTLOOK AL MENOS) LECTOR DE MEDIOS TIPO SD MMC MEMORY STICK COMPACT FLASH LECTOR DE 22 EN 1 | 13630
I450400120 | 2528 | ESCRITORIO ESCRITORIO DE 1¦. 2 X .60 CON PEDESAL DE 2 CAJONES COLOR CAOBA | 3120.4
I180000218 | 3213 | MONITOR MONITOR COLOR NEGRO DE 18.5 | 2651.76
I450400384 | 226 | MODULAR PARA EQUIPO DE COMPUTO (ESTACION PARA TRABAJO) MODULAR PARA EQUIPO DE COMPUTO (ESTACION PARA TRABAJO) MODULO DESARMABLE SECRETARIAL FABRICADO EN MELAMINA CON CUBIERTA EN MEDIDAS .08 X 1.60 METROS CON PERFORACION PARA CABLEADO PORTATECLADO DESLIZABLE BASE PARA CPU PUENTE LATERAL DE .60 X 1.00 METROS CON CAJONERA DE 3 NIVELES (2 CAJONES PAPELEROS Y 1 TAMANO OFICIO PARA ARCHIVO CON CARRADURA GENERAL Y CORREDERAS DE EXTENSION) | 10324
I450400384 | 232 | MODULAR PARA EQUIPO DE COMPUTO (ESTACION PARA TRABAJO) MODULAR PARA EQUIPO DE COMPUTO (ESTACION PARA TRABAJO) MODULO DESARMABLE SECRETARIAL FABRICADO EN MELAMINA CON CUBIERTA EN MEDIDAS .08 X 1.60 METROS CON PERFORACION PARA CABLEADO PORTATECLADO DESLIZABLE BASE PARA CPU PUENTE LATERAL DE .60 X 1.00 METROS CON CAJONERA DE 3 NIVELES (2 CAJONES PAPELEROS Y 1 TAMANO OFICIO PARA ARCHIVO CON CARRADURA GENERAL Y CORREDERAS DE EXTENSION) | 10324
I450400384 | 238 | MODULAR PARA EQUIPO DE COMPUTO (ESTACION PARA TRABAJO) MODULAR PARA EQUIPO DE COMPUTO (ESTACION PARA TRABAJO) MODULO DESARMABLE SECRETARIAL FABRICADO EN MELAMINA CON CUBIERTA EN MEDIDAS .08 X 1.60 METROS CON PERFORACION PARA CABLEADO PORTATECLADO DESLIZABLE BASE PARA CPU PUENTE LATERAL DE .60 X 1.00 METROS CON CAJONERA DE 3 NIVELES (2 CAJONES PAPELEROS Y 1 TAMANO OFICIO PARA ARCHIVO CON CARRADURA GENERAL Y CORREDERAS DE EXTENSION) | 10324
I450400320 | 3375 | SILLON SILLON EJECUTIVO CON DESCANSABRAZOS ALTO ERGONOMICO SOPORTE LUMBAR PISTON NEUMATICO PARA DAR ALTURA VARIABLE MECANISMORECLINABLE BASE DE POLIPROPILENO DE ALTA RESISTENCIA CON 5 RODILLOS PARA MEJORAR DESLIZAMIENTO TAPIZADO EN TELA. | 4060
I450600218 | 1597 | REFRIGERADOR (COCINA) REGFRIGERADOR TIPO FRIGOBAR DE 5 PIES COLOR BLANCO | 3480
I180000066 | 910 | MINICOMPUTADORA MINICOMPUTADORA HP PROBOOK 4530S INTEL CORE 15-2410M. | 17806
I180000066 | 1391 | MINICOMPUTADORA COMPUTADORA PORTATIL COLOR NEGRO GI PANTALLA DE 15.6 DISCO DURO DE 500 GB 4GB DE RAM | 25520
I180000138 | 189 | SCANNER ESCANER COLOR NEGRO ALIMENTADOR AUTOMATICO DE DOCUMENTOS (ADF) 75 HOJAS DE PAPEL HASTA 6000 PAGINAS DIARIAS RESOLUCION OPTICA 600 PPP | 27814.48
I180000138 | 190 | SCANNER SCANNER COLOR NEGRO ALIMENTADOR AUTOMATICO DE DOCUMENTOS (ADF) 75 HOJAS DE PAPEL HASTA 6000 PAGINAS DIARIAS RESOLUCION OPTICA 600 PPP | 27814.48
I180000138 | 191 | SCANNER SCANNER COLOR NEGRO ALIMENTADOR AUTOMATICO DE DOCUMENTOS (ADF) 75 HOJAS DE PAPEL HASTA 6000 PAGINAS DIARIAS RESOLUCION OPTICA 600 PPP | 27814.48
I180000066 | 1636 | MINICOMPUTADORA MINICOMPUTADORA PORTATIL | 29269.12
I450400120 | 3762 | ESCRITORIO MODULO DESARMABLE TIPO L | 6304.6
I450400168 | 357 | LIBRERO LIBRERO DE PISO 5 HUECOS | 7656
I450400168 | 358 | LIBRERO LIBRERO DE PISO 5 HUECOS | 7656
I180000066 | 1717 | MINICOMPUTADORA COMPUTADORA PORTATIL WINDOWS 10 PROFESIONAL 64 BITS PROCESADOR INTEL CORE I5 MEMORIA RAM DE 8GB DISCO DURO DE 1TB INCLUYE LICENCIA OFFICE HOME AND BUSINESS 2016 Y MALETIN DE TRANSPORTE. | 24754.4
I180000066 | 1718 | MINICOMPUTADORA COMPUTADORA PORTATIL WINDOWS 10 PROFESIONAL 64 BITS PROCESADOR INTEL CORE I5 MEMORIA RAM DE 8GB DISCO DURO DE 1TB INCLUYE LICENCIA OFFICE HOME AND BUSINESS 2016 Y MALETIN DE TRANSPORTE. | 24754.4
I180000066 | 1719 | MINICOMPUTADORA COMPUTADORA PORTATIL WINDOWS 10 PROFESIONAL 64 BITS PROCESADOR INTEL CORE I5 MEMORIA RAM DE 8GB DISCO DURO DE 1TB INCLUYE LICENCIA OFFICE HOME AND BUSINESS 2016 Y MALETIN DE TRANSPORTE. | 24754.4
I180000138 | 228 | SCANNER SCANNER HASTA 40 PPM VOLUMEN DIARIO RECOMENDADO HASTA 5000 PAGINAS CONECTIVIDAD COMPATIBLES CON USB 2.0 Y USB 3.0 | 21634
I180000138 | 229 | SCANNER SCANNER HASTA 40 PPM VOLUMEN DIARIO RECOMENDADO HASTA 5000 PAGINAS CONECTIVIDAD COMPATIBLES CON USB 2.0 Y USB 3.0 | 21634
I180000220 | 4722 | UNIDAD CENTRAL DE PROCESO (CPU) UNIDAD CENTRAL DE PROCESO (CPU) PROCESADOR INTEL CORE I5 MEMORIA RAM 8GB UNIDAD DE ESTADO SOLIDO DE 256 GB WINDOWS 10 PROFESIONAL DE 64 BITS SOPORTE PARA MONTAR CPU DETRAS DE MONITOR LICENCIA DE OFFICE HOME & BUSINESS 2019. | 21262.8
I180000138 | 253 | SCANNER ESCANER TIPO ADF CAPACIDAD DE 80 HOJAS VELOCIDAD DE 75 PPM/150 IMP RESOLUCION DE 600 X 600 DPI CICLO DIARIO DE HASTA 7500 PAGINAS. MODELO SCANJET ENTERPRISE FLOW 7000 S3 | 21657.2
I180000138 | 254 | SCANNER ESCANER TIPO ADF CAPACIDAD DE 80 HOJAS VELOCIDAD DE 75 PPM/150 IMP RESOLUCION DE 600 X 600 DPI CICLO DIARIO DE HASTA 7500 PAGINAS. MODELO SCANJET ENTERPRISE FLOW 7000 S3 | 21657.2
I450400002 | 4477 | ACONDICIONADOR AIRE MINISPLIT CON CAPACIDAD DE 2 TONELADAS INVERTER FRIO/CALOR DE 220 VOLTS CON CONTROL REMOTO INALAMBRICO EVAPORADOR CON REJILLAS OSCILATORIAS FILTRO ELECTROSTATICO REMOVIBLE CON INDICADOR DE TEMPERARURA. SERIE DEL EVAPORADOR: EMC261K7052000721 | 20416
I180000066 | 2298 | MINICOMPUTADORA COMPUTADORA PORTATIL PROCESADOR INTEL CORE I5 8GB DE RAM DISCO DURO DE 1TB PANTALLA DE 15.6 WINDOWS 10 PROFESIONAL. | 23037.6
I180000066 | 2309 | MINICOMPUTADORA MINICOMPUTADORA COLOR NEGRO PORTATIL MARCA HP PROCESADOR INTEL CORE 17 8GB RAMDISCO DURO 1TB PANTALLA DE 15.6 WINDOWS 10 PROFESIONAL GARANTIA 12 MESES | 23037.6
I180000066 | 2421 | MINICOMPUTADORA LAPTOP 14 INTEL CORE I5 1135G7DISCO DURO 512 GB SSD RAM 8 GB WINDOWS 11 PRO COLOR NEGRO | 28536
I180000250 | 1272 | TODO TIPO DE SOFTWARE (PAQUETERIA) LICENCIA OFFICE HOME & BUSINESS 2021 FPP 32/64 BITS PC/MAC ESPANOL | 7192
I180000138 | 382 | SCANNER ESCANER A3 HASTA 100 PPM/200PPM HASTA 1200 DPI. | 98948
I180000220 | 2684 | UNIDAD CENTRAL DE PROCESO (CPU) CPU 6000 PRO SMALL FORM FACTOR INTEL DUAL CORE E5700 3.00 GHZ 2MB CACHE BUS 800 MHZ 2-GB DDR3 PC10600 (1333-MHZ) NO ECC 22 EN 1 500 GB SATA DVD-RW SATA RED 10/100/1000 WINDOWS 7 XP MODE 32 BITS GARANTIA 3-3-3 INCLUYE LICENCIA OFFICE ESTANDAR | 15081
I450400384 | 224 | MODULAR PARA EQUIPO DE COMPUTO (ESTACION PARA TRABAJO) MODULO PARA EQUIPO DE COMPUTO (ESTACION PARA TRABAJO) MODULO EJECUTIVO FABRICADO EN MELAMINA CON CUBIERTA EN MEDIDAS DE .08 X 1.60 METROS CON PERFORACION PARA CABLEADO PORTATECLADO DESLIZABLE BASE PARA CPU PUENTE LATERAL DE .06 X 1.00 METROS CREADENZA DE MEDIDAS: .50 X 2.40 METROS Y CAJONERA DE 3 NIVELES (2 CAJONES PAPELEROS Y 1 TAMANO OFICIO PARA ARCHIVO CON CERRADURA GENERAL Y CORREDERAS DE EXTERNCION. | 11368
I450400384 | 225 | MODULAR PARA EQUIPO DE COMPUTO (ESTACION PARA TRABAJO) MODULO PARA EQUIPO DE COMPUTO (ESTACION PARA TRABAJO) MODULO EJECUTIVO FABRICADO EN MELAMINA CON CUBIERTA EN MEDIDAS DE .08 X 1.60 METROS CON PERFORACION PARA CABLEADO PORTATECLADO DESLIZABLE BASE PARA CPU PUENTE LATERAL DE .06 X 1.00 METROS CREADENZA DE MEDIDAS: .50 X 2.40 METROS Y CAJONERA DE 3 NIVELES (2 CAJONES PAPELEROS Y 1 TAMANO OFICIO PARA ARCHIVO CON CERRADURA GENERAL Y CORREDERAS DE EXTERNCION. | 11368
I450400384 | 250 | MODULAR PARA EQUIPO DE COMPUTO (ESTACION PARA TRABAJO) MODULAR PARA EQUIPO DE COMPUTO (ESTACION PARA TRABAJO) MODULO DESARMABLE SECRETARIAL FABRICADO EN MELAMINA CON CUBIERTA EN MEDIDAS .08 X 1.60 METROS CON PERFORACION PARA CABLEADO PORTATECLADO DESLIZABLE BASE PARA CPU PUENTE LATERAL DE .60 X 1.00 METROS CON CAJONERA DE 3 NIVELES (2 CAJONES PAPELEROS Y 1 TAMANO OFICIO PARA ARCHIVO CON CARRADURA GENERAL Y CORREDERAS DE EXTENSION) | 10324
I450400384 | 255 | MODULAR PARA EQUIPO DE COMPUTO (ESTACION PARA TRABAJO) MODULAR PARA EQUIPO DE COMPUTO (ESTACION PARA TRABAJO) MODULO DESARMABLE SECRETARIAL FABRICADO EN MELAMINA CON CUBIERTA EN MEDIDAS .08 X 1.60 METROS CON PERFORACION PARA CABLEADO PORTATECLADO DESLIZABLE BASE PARA CPU PUENTE LATERAL DE .60 X 1.00 METROS CON CAJONERA DE 3 NIVELES (2 CAJONES PAPELEROS Y 1 TAMANO OFICIO PARA ARCHIVO CON CARRADURA GENERAL Y CORREDERAS DE EXTENSION) | 10324
I450400384 | 256 | MODULAR PARA EQUIPO DE COMPUTO (ESTACION PARA TRABAJO) MODULAR PARA EQUIPO DE COMPUTO (ESTACION PARA TRABAJO) MODULO DESARMABLE SECRETARIAL FABRICADO EN MELAMINA CON CUBIERTA EN MEDIDAS .08 X 1.60 METROS CON PERFORACION PARA CABLEADO PORTATECLADO DESLIZABLE BASE PARA CPU PUENTE LATERAL DE .60 X 1.00 METROS CON CAJONERA DE 3 NIVELES (2 CAJONES PAPELEROS Y 1 TAMANO OFICIO PARA ARCHIVO CON CARRADURA GENERAL Y CORREDERAS DE EXTENSION) | 10324
I450400002 | 2214 | ACONDICIONADOR AIRE ACONDICIONADOR DE AIRE MINISPLIT DE 1 TONELADA DE 220 VOLTS FRIO-CALOR INCLUYE: CABLE DE USO RUDO DE 2 X 10 TUBO DE COBRE FLEXIBLE DE 1/2 TUBO DE COBRE FLEXIBLE DE 1/4 CABLE DE USO RUDO DE 4 PUNTAS DE # 12 ARMAFLEX ABIERTO DE 7/8 X 1/2 X 1.83 SERIE DE CONDENSADOR CAC121B4071109196 | 15242.4
I450400002 | 2215 | ACONDICIONADOR AIRE ACONDICIONADOR DE AIRE MINISPLIT DE 1 TONELADA DE 220 VOLTS FRIO-CALOR INCLUYE: CABLE DE USO RUDO DE 2 X 10 TUBO DE COBRE FLEXIBLE DE 1/2 TUBO DE COBRE FLEXIBLE DE 1/4 CABLE DE USO RUDO DE 4 PUNTAS DE # 12 ARMAFLEX ABIERTO DE 7/8 X 1/2 X 1.83 SERIE DE CONDENSADOR CAC121B4071109192 | 15242.4
I450400012 | 1440 | ARCHIVERO ARCHIVERO DE 4 GAVETAS EN MELAMINA COLOR CEREZO MEDIDAS 1.25 X .60X .50 CM | 2900
I450400320 | 4277 | SILLON SILLON RESPALDO ALTO CON BASE GIRATORIA DE CINCO PUNTAS Y DESCANSABRAZOS EN POLIPROPILENO PALANCA PARA AJUSTE DE ALTURA Y TENSION DE RECLINACION TAPIZADO EN COLOR NEGRO MODELO EL 8851. | 3454.48
I180000066 | 1720 | MINICOMPUTADORA COMPUTADORA PORTATIL. PROCESADOR INTEL CORE I5 MEMORIA RAM DE 8GB DISCO DURO DE 1TB TECLADO NUMERICO PANTALLA DE 15.6 PULG. WINDOWS 10 PROFESIONAL DE 64 BITS INCLUYE LICENCIA DE OFFICE HOME AND BUSINESS. | 26065.2
I180000220 | 4559 | UNIDAD CENTRAL DE PROCESO (CPU) CPU PROCESADOR INTEL CORE I5 MEMORIA RAM DE 8GB DISCO DURO DE 500GB WINDOWS PROFESIONAL INCLUYE LICENCIA DE OFFICE HOME AND BUSINESS. | 25868
I180000220 | 4575 | UNIDAD CENTRAL DE PROCESO (CPU) CPU PROCESADOR INTEL CORE I5 8GB DE RAM DISCO DURO DE 1TB WINDOWS 10 PROFESIONAL INCLUYE LICENCIA OFFICE HOME AND BUSINESS 2016. | 26622
I180000196 | 239 | EQUIPO MULTIFUNCIONAL (IMPRIME, FAXEA, ESCANEA Y FOTOCOPIA) EQUIPO MULTIFUNCIONAL (IMPRIME FAXEA ESCANEA Y FOTOCOPIA) | 9094.4
I180000066 | 1867 | MINICOMPUTADORA COMPUTADORA PORTATIL PROCESADOR INTEL CORE I5 MEMORIA RAM DE 8GB DISCO DURO DE 1TB WINDOWS 10 PROFESIONAL DE 64 BITS INCLUYE LICENCIA DE OFFICE HOME AND BUSINESS 2019. | 25636
I180000066 | 1869 | MINICOMPUTADORA COMPUTADORA PORTATIL PROCESADOR INTEL CORE I5 MEMORIA RAM DE 8GB DISCO DURO DE 1TB WINDOWS 10 PROFESIONAL DE 64 BITS INCLUYE LICENCIA DE OFFICE HOME AND BUSINESS 2019. | 25636
I180000066 | 1872 | MINICOMPUTADORA COMPUTADORA PORTATIL PROCESADOR INTEL CORE I5 MEMORIA RAM DE 8GB DISCO DURO DE 1TB WINDOWS 10 PROFESIONAL DE 64 BITS INCLUYE LICENCIA DE OFFICE HOME AND BUSINESS 2019. | 25636
I180000250 | 183 | TODO TIPO DE SOFTWARE (PAQUETERIA) LICENCIA MICROSOFT OFFICE HOME &BUSINESS 2019 IDIOMA ESPANOL LICENCIA PERPETUA. | 6902
I450400120 | 5163 | ESCRITORIO ESCRITORIO EJECUTIVO EN L DE 1.70 X 1.50 MTS FABRICADO EN MELAMINA DE ALTA RESISTENCIA Y CANTOS A TONO CONSTA DE UN LIBRERO DE PISO CON 2 CAJONES Y 1 ENTREPANO SOBREPUESTO A UNA SUPERFICIE DE ESCRITORIO DE MELAMINA CON BASE DE PTR NEGRO UNA PATA EN U | 12441
I450400258 | 1819 | MODULO DESARMABLE MODULO OPERATIVO DE 1.15 MTS CONSTA DE ESCRITORIO Y LIBRERO DE SOBREPONER FABRICADO EN MELAMINA DE ALTA RESISTENCIA Y CNATOS A TONO ESCRITORIO CON CAJONERA DE 3 (2 PAPELEROS Y 1 DE ARCHIVO) LIBRERO CON GABINETES CON PUERTA SUPUERIORES Y UN ESTANTE | 13409.6
I450400320 | 6629 | SILLON SILLON EJECUTIVO CON DESCANSABRAZOS DE POLIURETANO NEGRO CON PAD SUAVE MECANISMO DE 4 POSICIONES RESPALDO ASIENTO Y CABECERA TAPIZADOS EN MALLA RESISTENTE COLOR NEGRO CABECERA CON AJUSTE DE ALTURA Y ANGULO DE INCLINACION ASIENTO DESLIZANTE BASE DE ALUMINIO 5 PUNTAS DE 70 CM DE DIAMETRO MARCA FYA MODELO E-20401 | 14631.08
I450400320 | 6633 | SILLON SILLON OPERATIVO CON DESCANSABRAZOS DE POLIURETANO NEGRO CON PAD SUAVE MECANISMO DE 4 POSICIONES RESPALDO TAPIZADO EN MALLA RESISTENTE Y ASIENTO TAPIZADO EN TELA COLOR NEGRO ASIENTO DESLIZNTE BASE DE ALUMINIO 5 PUNTAS DE 70 CMS DE DIAMETRO MARCA FYA MODELO E-20402 | 13952.48
I450400108 | 65 | ENFRIADOR Y CALENTADOR AGUA (PARA OFICINA) ENFRIADOR DE AGUA DE 2 TOMAS COLOR BEIGE | 2702.5
I450400126 | 2260 | ESTANTE BATERIAS DOBLES 3 ESTANTES C/U FORMADOS POR: 24 POSTES DE 2.20 MTS. CAL. 14 42 ENTREPANOS .62 X .90 CON 2 REFUERZOS CAL. 22 ARMADOS. | 3636.3
I450400258 | 337 | MODULO DESARMABLE CONTA DE 14 CUBIERTAS RECTANGULARES DE 1.20 X 0.60 14 CAJONERAS CON 2 PAPELEROS 1 DE ARCHIVO 7 MAMPARAS ELECTRIFICADAS EN TELA DE 1.20 X 1.35 MTS. 4 TERMINACIONES MAMAPRA 18 COSTADOS BAJO CUBIERTA DE 0.50 X 0.70 4 CUBIERTA PARA TERMINACION 1.30 MTS. X 0.60 | 61923.99
I450400258 | 346 | MODULO DESARMABLE EJECUTIVO CONSTA DE PENINSULA DE BALA DE 2.0 X 0.70 MTS. PUENTE UNION DE 1.20 X 0.50 MTS. CREDENZA DE 3 CAJONES DE 2.0 X 0.50 MTS. LIBRERO DE SOBREPONER CON PUERTAS DE 2.00 X 0.90 MTS. | 9912.13
I480800052 | 342 | CAMION PICK-UP (PLACA ANTERIOR PW-04-229RG-60-314) UNIDAD 2005 F-250 MID AUTOMATICO / PQTE. EQUIPO PREFERIDO 503A / VESTIDURA XL / ALFOMBRA / ESPEJOS MANUALES CROMADOS/ RADIO AM / FM ESTEREO / CD RELOJ / BOLSAS DE AIRE CONDUCTOR PASA / RINES ACERO ESTILIZADO / MOTOR V6 4.2L EFI / TRANSM AUTOMATICA 4 VEL./ LLANTAS LT255/70R16 BSW T/TERR / RELACION DE EJES 3.54 INCENTIVO AL MAYOREO/ PAQUETE PBV 6200# AIRE ACONDICIONADO- LIBRE CFC / RINES 16 X 7 CON TAPACUBOS / VELOCIMETRO EN SIST. METRICO / GRABADO DE VEHICULOS / INSPECC. FINAL ACOND. SERV. Y GTIA. / GASTOS DE TRASLADO / SEGURO DE TRASLADO. PICK-UP MOD.2005 V6 DE 4.2 L DE 210HP CAPACIDAD CARGA 1005KG TANQUE DE 94LTS. DELANTEROS DE DISCO Y TRASEROS DE TAMBOR CON SISTE RABS SUSPENSION DELANTERA INDEPENDIENTE CON RESORTES ESPIRALES Y AMORTIGUADORES SUSPENSION TRASERA SEMIFLOTANTE CON AMORTIGUADORES DE GAS TRASMISION AUTOMATICA DE 4 VEL. DIRECCION HIDRAULICA RINES DE ACERO 16X7 LLANTAS LT/ | 190125
I450400258 | 515 | MODULO DESARMABLE EJECUTIVO QUE CONTA DE PENINSULA TIPO HACHA DE 1.70 X0.70 MTS. CON PATA Y PANTALLA METALICA PUENTE UNION DE 1.00 X0.50 MTS. CREDENZA DE 1.70 X 0.50 MTS. CON PEDESTAL DE 2 CAJONES PAPELEROS Y 1 ARCHIVO LIBRERO DE SOBRE PONER EN CREDENZA COLOR CEREZO | 9182.75
I450400258 | 519 | MODULO DESARMABLE SECRETARIAL CONTA DE PENINSULA TIPO HACHA DE 1.50 X .70 MTS. CON PANTALLA Y PATA METALICA LATERIAL DE 0.90 X 0.50 MTS. CON PEDESTAL DE 2 CAJONES PAPELEROS Y 1 DE ARCHIVO COLOR CERESO | 4220.5
I330000144 | 1 | CORRECTOR DE VOLTAJE COLOR CREMA CORRECTOR DE VOLTAJE DE 4 KVA 127 VOLTS | 18670.25
I330000078 | 21 | PLANTA LUZ EMERGENCIA PLANTA DE EMERGENCIA ELECTRICA DE 100 KW CON KIT DE ACCESORIOS TABLERO TRANSFERENCIA THOMSON 400 A 220 V JUEGO DE MANUAL NUMERO DE SERIE PE6068T774930 GENERADOR M00J01502 | 249500
I330000078 | 23 | PLANTA LUZ EMERGENCIA PLANTA DE EMERGENCIA ELECTRICA DE 100 KW CON KIT DE ACCESORIOS TABLERO TRANSFERENCIA THOMSON 400 A 220 V JUEGO DE MANUAL NUMERO DE SERIE NUMERO DE SERIE PE6068T774982 GENERADOR MO9J011503 | 249500
I060200468 | 2 | UNIDAD REFRIGERACION UNIDAD DE REFRIGERACION CAMARAS FRIAS JURISDICCIONALES DE TIPO MODULAR | 315100
I420800248 | 2 | EVAPORADORA EVAPORADORA DE AIRE | 78775
I420800248 | 4 | EVAPORADORA EVAPORADORA DE AIRE | 78775
I420800588 | 2 | UNIDAD CONDENSADORA UNIDAD CONDENSADORA DE AIRE | 78775
I420800588 | 3 | UNIDAD CONDENSADORA UNIDAD CONDENSADORA DE AIRE | 78775
I420800588 | 4 | UNIDAD CONDENSADORA UNIDAD CONDENSADORA DE AIRE | 78775
I060200468 | 8 | UNIDAD REFRIGERACION UNIDAD DE REFRIGERACION CAMARA DE RED DE FRIO ESTATALES | 450800
I060200468 | 10 | UNIDAD REFRIGERACION UNIDAD DE REFRIGERACION CAMARA DE RED DE FRIO ESTATAL | 450800
I420800248 | 20 | EVAPORADORA UNIDAD EVAPORADORA DE AIRE FRIO | 112700
I420800248 | 21 | EVAPORADORA UNIDAD EVAPORADORA DE AIRE FRIO | 112700
I420800248 | 22 | EVAPORADORA UNIDAD EVAPORADORA DE AIRE FRIO | 112700
I420800248 | 26 | EVAPORADORA UNIDAD EVAPORADORA DE AIRE FRIO | 112700
I420800248 | 27 | EVAPORADORA UNIDAD EVAPORADORA DE AIRE FRIO | 112700
I420800588 | 20 | UNIDAD CONDENSADORA UNIDAD CONDENSADORA DE AIRE FRIO | 112700
I420800588 | 21 | UNIDAD CONDENSADORA UNIDAD CONDENSADORA DE AIRE FRIO | 112700
I420800588 | 22 | UNIDAD CONDENSADORA UNIDAD CONDENSADORA DE AIRE FRIO | 112700
I420800588 | 26 | UNIDAD CONDENSADORA UNIDAD CONDENSADORA DE AIRE FRIO | 112700
I420800588 | 27 | UNIDAD CONDENSADORA UNIDAD CONDENSADORA DE AIRE FRIO | 112700
I180000220 | 2013 | UNIDAD CENTRAL DE PROCESO (CPU) CPU EN COLOR NEGRO 2 GB RAM 22-1 DVD RW. TJ RED GIGABITE TEC. ESP. MOUSE OPTICO | 15132.2
I180000220 | 2163 | UNIDAD CENTRAL DE PROCESO (CPU) COMPUTADORA DE ESCRITORIO LIGERA (HP 6000 PRO) (NO. PARTE WW856LA) PROCESADOR INTEL DUAL CORE E5400 2.70 GHZ2MB CACHE MEMORIA RAM DE 2 GB DVD+-RW DE 16X (CAPA DOBLE). LIGHTSCRIBE AL MENOS CON LOS SIGUIENTES PUERTOS: FRONTALES 2 PUERTOS USB 2.0 ENTRADAS DE AUDiFONO Y MICROFONO. TRASEROS: 6 USB 2.0 1 PUERTO SERIE 2 PS/2 1 RJ-45 1 VGA 1 DISPLAYPORT ENTRADA/SALIDA AUDIO RANURAS DE EXPANSION: AL MENOS 2 PCI 1 PCI EXPRESS X1 1 PCI EXPRESS X16 TARJETA DE RED GIGABIT ETHERNET (10/100/1000). DISCO DURO INTERNO SATA CON CAPACIDAD 320 GB DE ALTA VELOCIDAD 7200 RPM TRANSFERENCIA 3.0 G/SEG. GABINETE TIPO FACTOR DE FORMA COMPACTA CON TECNOLOGiA TOOLLESS CON CAPACIDAD DE ABRIR SIN HERRAMIENTAS (SMALL FORM FACTOR) SISTEMA OPERATIVO WINDOWS 7 CON DOWNGRADE A WINDOWS XP PRO LICENCIA DE OFFICE (WORD EXCEL POWER POINT Y OUTLOOK AL MENOS) LECTOR DE MEDIOS TIPO SD MMC MEMORY STICK COMPACT FLASH LECTOR DE 22 EN 1 | 13630
I180000190 | 156 | SWITCH PARA REDES (EQUIPO DE CONECTIVIDAD) SWITCH EQUIPO DE CONECTIVIDAD PARA REDES | 21654.88
I450400258 | 1104 | MODULO DESARMABLE MODULO EJECUTIVO CONSTA DE PENINSULA CON PATA Y PANTALLA METALICA PUENTE UNION CREDENZA CON PEDESTAL 2 CAJONES PAPELEROS Y 1 ARCHIVO CON LIBRERO DE SOBREPONER CON PUERTAS Y HUECO COLOR CHOCOLATE | 10382
I450400320 | 3203 | SILLON SILLON SEMIEJECUTIVO CON DESCANSABRAZOS EN PIEL COLOR NEGRO CON PATA DE METAL SIN RUEDAS | 2969.6
I450400320 | 3204 | SILLON SILLON SEMIEJECUTIVO CON DESCANSABRAZOS EN PIEL COLOR NEGRO CON PATA DE METAL SIN RUEDAS | 2969.6
I180000220 | 2665 | UNIDAD CENTRAL DE PROCESO (CPU) COMPUTADORA HP 6000 PROCESADOR INTEL DUAL CORE E5700 3GHZ 2 GB RAMDISCO DURO SATA 500GB GABINETE SFF SMALL F ORM FACTOR TJ. DE RED LECTOR DE TJ. 22-1 WINDOWS 7 PROFESIONAL TECLADO ESPANOL MOUSE OPTICO GARANTIA 3 ANOS INCLUYE OFFICE HOME & BUSSINES CON WORD EXCEL OUT LOOK POWER POINT ONE NOTTE. VERSION OEM COLOR NEGRO GRISEADO. | 13479.2
I180000220 | 2683 | UNIDAD CENTRAL DE PROCESO (CPU) CPU 6000 PRO SMALL FORM FACTOR INTEL DUAL CORE E5700 3.00 GHZ 2MB CACHE BUS 800 MHZ 2-GB DDR3 PC10600 (1333-MHZ) NO ECC 22 EN 1 500 GB SATA DVD-RW SATA RED 10/100/1000 WINDOWS 7 XP MODE 32 BITS GARANTIA 3-3-3 INCLUYE LICENCIA OFFICE ESTANDAR | 15081
I450400126 | 3771 | ESTANTE (AFASPE 2010) ESTANTE DE ACERO INOXIDABLE LINEA INSTITUCIONAL POSTES EN CAL 16 ACERO 304 ESTANTES PERFORADOS EN ACERO 304 CALIBRE 18 CON TORNILLOS DE ACERO INOXIDABLE PARA COLOCAR EN DIFERENTES POSOCIONES REGATONES DE ACERO INOX. FRENTE: 1000MM FONDO: 700MM. ALTO:2100MM | 5763.46
I450400126 | 3799 | ESTANTE (AFASPE 2010) ESTANTE DE ACERO INOXIDABLE LINEA INSTITUCIONAL POSTES EN CAL 16 ACERO 304 ESTANTES PERFORADOS EN ACERO 304 CALIBRE 18 CON TORNILLOS DE ACERO INOXIDABLE PARA COLOCAR EN DIFERENTES POSOCIONES REGATONES DE ACERO INOX. FRENTE: 1000MM FONDO: 700MM. ALTO:2100MM | 5763.46
I150200524 | 110 | VIDEOPROYECTOR VIDEOPROYECTOR COLOR GRIS RESOLUCION DE ORIGEN SVGA BRILLO DE PROYECTOR LUMENES DEL ANSI FORMATO DE VIDEO 2 ENTRADAS DE S-VIDEO 1 PUERTO RS 232 POTENCIA DE LAMPARA | 7076
I450400320 | 3369 | SILLON SILLON EJECUTIVO TAPIZADO EN COLOR NEGRO MULTIPLES POSICIONES EN RESPALDO BRAZOS Y ASIENTOS BASE DE ACERO INOXIDABLE. | 13189.2
I150200232 | 175 | MONITOR MONITOR LCD DE 18.5 COLOR NEGRO. | 2842
I180000220 | 2803 | UNIDAD CENTRAL DE PROCESO (CPU) UNIDAD CENTRAL DE PROCESO (CPU) COLOR NEGRO. | 18679.48
I450400012 | 1058 | ARCHIVERO ARCHIVERO METALICO DE 4 GAVETAS TAMANO OFICIO CON CERRADURAS CORREDERAS DE EXTENCION BALEROS DE ACERO CON PORTA ETIQUETAS AL FRENTE EN CADA GAVETA. | 4234
I450400012 | 1060 | ARCHIVERO ARCHIVERO METALICO DE 4 GAVETAS TAMANO OFICIO CON CERRADURAS CORREDERAS DE EXTENCION BALEROS DE ACERO CON PORTA ETIQUETAS AL FRENTE EN CADA GAVETA. | 4234
I450400012 | 1061 | ARCHIVERO ARCHIVERO METALICO DE 4 GAVETAS TAMANO OFICIO CON CERRADURAS CORREDERAS DE EXTENCION BALEROS DE ACERO CON PORTA ETIQUETAS AL FRENTE EN CADA GAVETA. | 4234
I450400012 | 1062 | ARCHIVERO ARCHIVERO METALICO DE 4 GAVETAS TAMANO OFICIO CON CERRADURAS CORREDERAS DE EXTENCION BALEROS DE ACERO CON PORTA ETIQUETAS AL FRENTE EN CADA GAVETA. | 4234
I450400012 | 1063 | ARCHIVERO ARCHIVERO METALICO DE 4 GAVETAS TAMANO OFICIO CON CERRADURAS CORREDERAS DE EXTENCION BALEROS DE ACERO CON PORTA ETIQUETAS AL FRENTE EN CADA GAVETA. | 4234
I450400108 | 190 | ENFRIADOR Y CALENTADOR AGUA (PARA OFICINA) ENFRIADOR Y CALENTADOR DE AGUA FRIA-CALIENTE CON BASE DE PISO COLOR BLANCO | 3248
I450400002 | 2280 | ACONDICIONADOR AIRE MINISPLIT DE UNA TONELADA FRIO CALOR 22O V CENTRO DE CARGA Q02 PASTILLA DE 2 X 30 SQUERE D CABLE USO RUDO DE 2 X 10 CABLE USO RUDO DE 4 X 12 TUBO CE COBRE FLEXIBLE DE 12 TUBO DE COBRE FLEXIBLE DE 14 | 15172.8
I180000218 | 3396 | MONITOR MONITOR LCD DE 18.5. | 2784
I180000220 | 3007 | UNIDAD CENTRAL DE PROCESO (CPU) UNIDAD CENTRAL DE PROCESO (CPU) COMPUTADORA PROCESADOR INTEL CORE I3 2120. 3 GB DE MEMORIA RAM (1X2GB)(1X1GB) DISCO DURO DE 500 GB SMART IV WINDOWS 7 PROFESIONAL XP MODE 32 BITS. INCLUYE LICENCIA DE OFFICE 2010 HOGAR Y PEQUENA EMPRESA. GARANTIA 3-3-3. | 22254.6
I180000220 | 3531 | UNIDAD CENTRAL DE PROCESO (CPU) UNIDAD CENTRAL DE PROCESO COLOR NEGRO PROCESADOR INTEL CORE I5 DISCO DURO DE 1TB SATA 7200 RPM MEMORIA RAM 4GB SISTEMA OPERATIVO WINDOWS 8 PROFESIONAL DOWNGRADE WINDOWS 7 PRO 64 BITS. INCLUYE LICENCIA DE OFFICE HOME & BUSINESS 2013 UN ANO DE GARANTIA POR PARTE DEL FABRICANTE. | 18560
I180000220 | 3532 | UNIDAD CENTRAL DE PROCESO (CPU) UNIDAD CENTRAL DE PROCESO COLOR NEGRO PROCESADOR INTEL CORE I5 DISCO DURO DE 1TB SATA 7200 RPM MEMORIA RAM 4GB SISTEMA OPERATIVO WINDOWS 8 PROFESIONAL DOWNGRADE WINDOWS 7 PRO 64 BITS. INCLUYE LICENCIA DE OFFICE HOME & BUSINESS 2013 UN ANO DE GARANTIA POR PARTE DEL FABRICANTE. | 18560
I180000220 | 3533 | UNIDAD CENTRAL DE PROCESO (CPU) UNIDAD CENTRAL DE PROCESO COLOR NEGRO PROCESADOR INTEL CORE I5 DISCO DURO DE 1TB SATA 7200 RPM MEMORIA RAM 4GB SISTEMA OPERATIVO WINDOWS 8 PROFESIONAL DOWNGRADE WINDOWS 7 PRO 64 BITS. INCLUYE LICENCIA DE OFFICE HOME & BUSINESS 2013 UN ANO DE GARANTIA POR PARTE DEL FABRICANTE. | 18560
I180000220 | 3535 | UNIDAD CENTRAL DE PROCESO (CPU) UNIDAD CENTRAL DE PROCESO COLOR NEGRO PROCESADOR INTEL CORE I5 DISCO DURO DE 1TB SATA 7200 RPM MEMORIA RAM 4GB SISTEMA OPERATIVO WINDOWS 8 PROFESIONAL DOWNGRADE WINDOWS 7 PRO 64 BITS. INCLUYE LICENCIA DE OFFICE HOME & BUSINESS 2013 UN ANO DE GARANTIA POR PARTE DEL FABRICANTE. | 18560
I180000066 | 1393 | MINICOMPUTADORA COMPUTADORA PORTATIL COLOR NEGRO 440 G1 PANTALLA DE 14 DISCO DURO DE 750 GB 4GB DE RAM | 24360
I180000252 | 29 | COMPUTADORA TODO EN UNO (ALL IN ONE) COMPUTADORAS DE ESCRITORIO ALL IN ONE (TODO EN UNO) COLOR GRIS CON NEGRO PANTALLA ANCHA DE 23 DISCO DURO DE 500GB 8GB DE RAM | 28884
I180000252 | 30 | COMPUTADORA TODO EN UNO (ALL IN ONE) COMPUTADORAS DE ESCRITORIO ALL IN ONE (TODO EN UNO) COLOR GRIS CON NEGRO PANTALLA ANCHA DE 23 DISCO DURO DE 500GB 8GB DE RAM | 28884
I450400120 | 3015 | ESCRITORIO ESCRITORIO EN MELAMINA COLOR CEREZO MEDIDAS 1.50 X .60 X.75 MTS | 2784
I450400012 | 1482 | ARCHIVERO (FASSA) ARCHIVERO MOVIL CON DOS CAJONES Y UNA GAVETA PARA ARCHIVO METALICO COLO NEGRO. | 3213.2
I180000066 | 1492 | MINICOMPUTADORA LAPTOP ZBOOK 15G2 8GB 1600DDR3 ITB7200 15.6 WINT7 PROF WIN 8 | 56028
I180000162 | 2411 | IMPRESORA LASSER IMPRESORA COLOR DUPLEX WI FI ETHERNET. | 8785.84
I180000196 | 156 | EQUIPO MULTIFUNCIONAL (IMPRIME, FAXEA, ESCANEA Y FOTOCOPIA) EQUIPO MULTIFUNCIONAL IMPRESORA LASER A COLOR CPIADORA ESCANER Y FAX COLOR BLANCO | 6399
I450400168 | 356 | LIBRERO LIBRERO PARA SOBREPONER CON PUERTAS ABATIBLES .COLOR CAOBA | 4524
I450400248 | 614 | MESA DE TRABAJO MESA DE TRABAJO RECTANGULAR MEDIDAS 2.40 X 0.60 MTS.COLOR CAOBA | 2900
I180000252 | 85 | COMPUTADORA TODO EN UNO (ALL IN ONE) COPMUTADORA TODO EN UNO | 32723.6
I450400002 | 3113 | ACONDICIONADOR AIRE SUMINISTRO DE ABANICO TIPO INDUSTRIAL COLOR NEGRO DIMENSIONES DE 195X170X88 Y UN TANQUE DE AGUA PARA MAYOR ENFRIAMIENTO DE 60 GALONES | 99681.7
I450400002 | 3114 | ACONDICIONADOR AIRE SUMINISTRO DE ABANICO TIPO INDUSTRIAL COLOR NEGRO DIMENSIONES DE 195X170X88 Y UN TANQUE DE AGUA PARA MAYOR ENFRIAMIENTO DE 60 GALONES | 99681.7
I450400002 | 3126 | ACONDICIONADOR AIRE SUMINISTRO DE ABANICO TIPO INDUSTRIAL COLOR NEGRO | 99681.7
I180000252 | 101 | COMPUTADORA TODO EN UNO (ALL IN ONE) PROCESADOR INTEL CORE I5 6500 (HASTA 3.6 GHZ) MEMORIA DE 8GB DDR3L DISCO DURO DE 1TB PANTALLA DE 21.5 LED VIDEO INTEL HD GRAPHICS 530 UNIDAD OPTICA DVDR/RW S.O. WINDOWS 10 PRO (64 BITS). INCLUYE LICENCIA DE MICROSOFT OFFICE HOME AND BUSINESS 2016. | 28498
I450400002 | 3273 | ACONDICIONADOR AIRE MINISPLIT DE 2 TONELADAS FRIO/CALOR CON CONTROL REMOTO INALAMBRICO EVAPORADOR CON REJILLAS OSCILATORIAS. SERIE DEL CONDENSADOR: CXC261J8071703121 | 10735.8
I450400002 | 3274 | ACONDICIONADOR AIRE MINISPLIT DE 2 TONELADAS FRIO/CALOR CON CONTROL REMOTO INALAMBRICO EVAPORADOR CON REJILLAS OSCILATORIAS. SERIE DEL CONDENSADOR: CXC261J8071702435 | 10735.8
I450400002 | 3275 | ACONDICIONADOR AIRE MINISPLIT DE 2 TONELADAS FRIO/CALOR CON CONTROL REMOTO INALAMBRICO EVAPORADOR CON REJILLAS OSCILATORIAS. SERIE DEL CONDENSADOR: CXC261J8051700238 | 10735.8
I450400002 | 3276 | ACONDICIONADOR AIRE MINISPLIT DE 2 TONELADAS FRIO/CALOR CON CONTROL REMOTO INALAMBRICO EVAPORADOR CON REJILLAS OSCILATORIAS. SERIE DEL CONDENSADOR: CXC261J8051700284 | 10735.8
I450400002 | 3277 | ACONDICIONADOR AIRE MINISPLIT DE 2 TONELADAS FRIO/CALOR CON CONTROL REMOTO INALAMBRICO EVAPORADOR CON REJILLAS OSCILATORIAS. SERIE DEL CONDENSADOR: CXC261J8071702143 | 10735.8
I420800218 | 74 | EQUIPO PARA AIRE ACONDICIONADO CORTINA DE AIRE CON RODETES DE DOBLE ASPIRACION REJILLA ASPIRACION DESCARGA CON ALETAS DE DIFUSION INTEGRADAS. MOTORES MONOFASICOSCON PORTECCION TERMICA CON DOS VELOCIDADES DE OPERACION CONTROL DE OPERACION EN GABINETE VELOCIDAD PARA UN ALCANCE DE 3.50 A 4.00 METROS DE DISTANCIA EN GABINETE COMPACTO Y LIGERO CON ANCHOS DE 0.90 MTS. CON POTENCIA EN BAJA Y ALTA VELOCIDAD DE 177 Y 413 WATTS CON INTENSIDAD DE 2.54 Y 3.30 AMPERES EN 127 VOLTS CON FLUJO DE AIRE DE 460 Y 610 CFM CON MAXIMA POTENCIA SONORA DE 75 LWA. | 8234.03
I420800218 | 75 | EQUIPO PARA AIRE ACONDICIONADO CORTINA DE AIRE CON RODETES DE DOBLE ASPIRACION REJILLA ASPIRACION DESCARGA CON ALETAS DE DIFUSION INTEGRADAS. MOTORES MONOFASICOSCON PORTECCION TERMICA CON DOS VELOCIDADES DE OPERACION CONTROL DE OPERACION EN GABINETE VELOCIDAD PARA UN ALCANCE DE 3.50 A 4.00 METROS DE DISTANCIA EN GABINETE COMPACTO Y LIGERO CON ANCHOS DE 0.90 MTS. CON POTENCIA EN BAJA Y ALTA VELOCIDAD DE 177 Y 413 WATTS CON INTENSIDAD DE 2.54 Y 3.30 AMPERES EN 127 VOLTS CON FLUJO DE AIRE DE 460 Y 610 CFM CON MAXIMA POTENCIA SONORA DE 75 LWA. | 8234.03
I420400328 | 7 | MONTACARGA MANUAL PATIN TRASPALETA 3 TONELADAS 3 TONELADAS. ELEVACION MAXIMA 19 CM. ALTURA 124CM. ANCHO DE BRAZOS 15.9 CM LONGITUD DE BRAZOS 122CM. ESPACIOS ENTRE BRAZOS 36.5 CM PESO 70.6 KG | 9312.49
I420400328 | 8 | MONTACARGA MANUAL MONTACARGAS 5500 LBS (2500 KG) MOTOR DESPLAZADOR LATERAL MASTIL TRIPLE LUCES TORRETA ALARMA DE REVERSA EXTINTOR ESPEJO LATERAL CLAXON CINTURON DE SEGURIDAD LLANTAS SOLIDAS. CARACTERISTICAS: CAPACIDAD NOMINAL 5500 LBS CENTRO DE CARGA: 24 PULG. (500 MM) MOTOR MARCA GLOBAL COMPONENT TECHNOLOGIES CORPORATION ALTURA MASTIL EXTENDIDO 210 PULG. (4.80 M) ALTURA MASTIL CONTRAIDO 89 PULG. (2.10 M) HORQUILLAS 42 PULG. LLANTAS SOLIDAS MOLDEADAS DELANTERAS Y TRASERAS CONTROL DIRECCIONAL VALVULA DE CONTROL HIDRAULICO ANCHO DE MONTACARGAS 44 PULG. (1.11 M). | 742400
I450400002 | 3714 | ACONDICIONADOR AIRE EQUIPO DE AIRE ACONDICIONADO TIPO MINISPLIT SOLO FRIO BAJO TECHO (HIGH WALL) PARA CONECTARSE EN 230 VOLTS R22/R410A CON CAPACIDAD DE 2 TR. MODELO DEL EVAPORADOR: ELF261Q SERIE DEL EVAPORADOR: ELF261Q7051903515 | 10974.88
I450400002 | 3715 | ACONDICIONADOR AIRE EQUIPO DE AIRE ACONDICIONADO TIPO MINISPLIT SOLO FRIO BAJO TECHO (HIGH WALL) PARA CONECTARSE EN 230 VOLTS R22/R410A CON CAPACIDAD DE 2 TR. MODELO DEL EVAPORADOR: ELF261Q SERIE DEL EVAPORADOR: ELF261Q7051903510 | 10974.88
I450600084 | 636 | CONGELADOR CONGELADOR HORIZONTAL. SERIE: 341-84592201-9803-1030452 | 7685
I450400026 | 6836 | BANCA BANCA DE ALUMINIO SIN RESPALDO DE 6 PULG. ARMAZON DE ACERO GALVANIZADO. | 10402.87
I450400026 | 6837 | BANCA BANCA DE ALUMINIO SIN RESPALDO DE 6 PULG. ARMAZON DE ACERO GALVANIZADO. | 10402.87
I450400002 | 3799 | ACONDICIONADOR AIRE EQUIPO DE MINISPLIT DIVIDIDO DE 5 TONELADAS TRIFASICO 220V MODELO CONDENSADOR 4TTA3060A3000DA SERIE: CONDENSADOR 1932523W5F | 91060
I450400002 | 3800 | ACONDICIONADOR AIRE EQUIPO DE MINISPLIT DIVIDIDO DE 5 TONELADAS TRIFASICO 220 V MODELO CONDENSADOR 4TTA3060D3000DA SERIE:CONDENSADOR 1932523B5F | 111940
I180000220 | 4709 | UNIDAD CENTRAL DE PROCESO (CPU) UNIDAD CENTRAL DE PROCESO (CPU) PROCESADOR INTEL CORE I5 MEMORIA RAM 8GB UNIDAD DE ESTADO SOLIDO DE 256 GB WINDOWS 10 PROFESIONAL DE 64 BITS SOPORTE PARA MONTAR CPU DETRAS DE MONITOR LICENCIA DE OFFICE HOME & BUSINESS 2019. | 21262.8
I180000220 | 4721 | UNIDAD CENTRAL DE PROCESO (CPU) UNIDAD CENTRAL DE PROCESO (CPU) PROCESADOR INTEL CORE I5 MEMORIA RAM 8GB UNIDAD DE ESTADO SOLIDO DE 256 GB WINDOWS 10 PROFESIONAL DE 64 BITS SOPORTE PARA MONTAR CPU DETRAS DE MONITOR LICENCIA DE OFFICE HOME & BUSINESS 2019. | 21262.8
I180000250 | 184 | TODO TIPO DE SOFTWARE (PAQUETERIA) LICENCIA ELECTRONICA DE OFFICE ESTANDAR 2019 OLP NL GOV. NUMERO DE PARTE 021-10618. | 11445.72
I450600084 | 664 | CONGELADOR ULTRACONGELADOR VERTICAL PHCBI DE -50C A -90C DE 25.7 PIES 220 VOLTS | 334640.04
I450600084 | 665 | CONGELADOR ULTRACONGELADOR VERTICAL PHCBI DE -50C A -90C DE 25.7 PIES 220 VOLTS | 334640.04
I180000148 | 1768 | NO-BREAK SISTEMA DE FUERZA ININTERRUMPIBLE DOBLE CONVERSION 10KVA ENTRADA 220V. INCLUYE SUPRESOR DE PICOS 50KA POWER-ALL MODELO: PA-AC2050MF-07. SERIE: CORP1738-19 | 104400
I180000148 | 1769 | NO-BREAK SISTEMA DE FUERZA ININTERRUMPIBLE DOBLE CONVERSION 10KVA ENTRADA 220V. INCLUYE SUPRESOR DE PICOS 50KA POWER-ALL MODELO: PA-AC2050MF-07. SERIE: CORP1738-20 | 104400
I450400120 | 4663 | ESCRITORIO ESCRITORIO TIPO L FABRICADO EN MELAMINA 28 MM DOBLE CARA CANTOS EN PVC DE 2 MM MISMO COLOR PANTALLA DE PRIVACIDAD EN MELAMINA DE 16 MM CUBIERTA LATERAL EN MELAMINA DE 28 MM CANTOS EN PVC MISMO COLOR Y CAJONERA PEDESTAL DE 3 CAJONES (2 PAPELEROS 1 DE ARCHIVO) CON CERRADURA GENERAL MEDIDAS PENINSULA DE 1.70 X 0.70 X 0.75 MTS LATERAL DE 1.00 X 0.50 X 0.75. | 8466.84
I450600218 | 2231 | REFRIGERADOR (COCINA) REFRIGERADOR DE COCINA COLOR PLATA DE 9 P3 (252L) MANIJA ECLIPSE SISTEMA DE ENFRIAMIENTO SMART COOLING CONTROL DE TEMPERATURA EN CONGELADOR Y ENFRIADOR ILUMINACION INCANDESCENTE PARRILLAS DE CRISTAL TEMPLADO AJUSTABLES. MEDIDA ALTO 1.64MM ANCHO 544MM FONDO 676MM. PESO 524KG | 9164
I420400328 | 13 | MONTACARGA MANUAL PATIN HIDRAULICO TRASPALETA 3 TON CON RUEDAS DE NYLON | 16240
I450400002 | 5381 | ACONDICIONADOR AIRE SUMINISTRO DE AIRE ACONDICIONADO DE 2 TONELADAS. TIPO MINI SPLIT CORRIENTE 220 VOLTS FRIO/CALOR INVERTER MARCA AURUS-H24A2/INV COMPRESORES: 1T780WM600ZM60100031 1T780WM600ZM60100185 1T780WM600ZM60100150 1T780WM600ZM60100097. | 22584.04
I450400002 | 5382 | ACONDICIONADOR AIRE SUMINISTRO DE AIRE ACONDICIONADO DE 2 TONELADAS. TIPO MINI SPLIT CORRIENTE 220 VOLTS FRIO/CALOR INVERTER MARCA AURUS-H24A2/INV COMPRESORES: 1T780WM600ZM60100031 1T780WM600ZM60100185 1T780WM600ZM60100150 1T780WM600ZM60100097. | 22584.04
I450400002 | 5383 | ACONDICIONADOR AIRE SUMINISTRO DE AIRE ACONDICIONADO DE 2 TONELADAS. TIPO MINI SPLIT CORRIENTE 220 VOLTS FRIO/CALOR INVERTER MARCA AURUS-H24A2/INV COMPRESORES: 1T780WM600ZM60100031 1T780WM600ZM60100185 1T780WM600ZM60100150 1T780WM600ZM60100097. | 22584.04
I450400002 | 5384 | ACONDICIONADOR AIRE SUMINISTRO DE AIRE ACONDICIONADO DE 2 TONELADAS. TIPO MINI SPLIT CORRIENTE 220 VOLTS FRIO/CALOR INVERTER MARCA AURUS-H24A2/INV COMPRESORES: 1T780WM600ZM60100031 1T780WM600ZM60100185 1T780WM600ZM60100150 1T780WM600ZM60100097. | 22584.04
I450400112 | 11 | ENGARGOLADORA PERFORADORA ENGARGOLADORA MANUAL | 3674.25
I450400122 | 313 | ESCRITORIO DE MADERA CENTRO DE TRABAJO 120 X 60 X 72 MELAMINA | 3055.55
I330000116 | 9 | TRANSFORMADOR DE CORRIENTE DE 225 KVA. CON AISLAMIENTO CLASE 150 ELEVACION DE TEMPERATURA DE 80 GRADOS | 70610
I060200266 | 46 | EQUIPO RAYOS X EQUIPOS DE RAYOS X SIMPRE CON TUBO AL PISO INCLUYE UN REVELADOR AUTOMATICO CON CAPACIDAD PARA PROCESAR 126 HOJAS DE PELICULA ACEPTA LOS FORMATOS DE CHASISES HASTA 35X43 CM Y CON 2 CICLOS DE PROCESADO DE 90 Y 120 SEGUNDOS CON ALIMENTACION DE AGUA A TEMPERATURA AMBIENTE Y SECADO POR AIRE CON MANIJAS DE SUJECION SOPORTE LATERAL DE CASSETTE Y BANDA DE COMPRENSION DEL PACIENTE. | 571871.38
I090000262 | 39 | LAMPARA CIRUGIA LAMPARA QUIRURGICA COLOR BLANCO DE DOS SATELITES DE QUIROFANO DOBLE BRAZO CADA BRAZO CON CABEZAL DE 23 DE 5 FOCOS DE HALOGENO CON DURACION MINIMA DE 2000 HRS. CADA FOCO; MECANISMO DE ENFOQUE VARIABLE CON PROFUNDIDAD DE CAMPO DE 30 A CUALQUIER DISTANCIA SISTEMA OPTICO TIPO DE REFLECTOR SEGMENTADO VERTICAL DE 170 O MAS SEGMENTOS INDIVIDUALES. CONSTRUCCION DE LOS CABEZALES EN MATERIAL POLIMERO PARA PREVENIR RASGADURAS (RASGUNOS) O GOLPES INTENSIDAD DE 260000 LUX TEMPERATURA DE COLOR IGUAL A 4000° KELVIN LA ROTACIO DE AMBOS BRAZOS ES 360° Y MOVIMIENTO VERTICAL DE 90° HACIA ABAJO O 20° HACIA ARRIBA CON SISTEMA INTENSIFICADOR DE LUZ PARA MONTAR A PARED MECANISMO DE ENCENDIDO SUAVE PARA PREVENIR QUEMADO PREMATURO DEL FOCO | 235242.56
I330000078 | 13 | PLANTA LUZ EMERGENCIA ELECTRICA DE EMERGENCIA CON CAPACIDAD DE 500 KW TIPO DE OPERACION AUTOMATICA TENSION DE OPERACION 440/254 VOLTS. FRECUENCIA 60 HZ FASES 3 KILOS FACTOR DE POTENCIA 0.8 VELOCIDAD ANGULAR 1800 R:P:M: REGULACION DE VOLTAJE DE 0 A 100% DE CARGA + - 05 % VARIACION PROMEDIO DE VOLTAJE ( BAJO CARGA CONSTANTE) + -05% REGULACION DE FRECUENCIA (BAJO CARGA VARIABLE DE 0 A 100%) ISOCRONO VARIACION PROMEDIO DE FRECUENCIA (BAJO CARGA CONSTANTE) + 025% MOTOR DE COMBUSTION INTERNA 4 TIEMPOS CUMMINS DE SIMPLE EFECTO ALIMENTADO CON COMBUSTIBLE DIESEL DE 10000 KCAL/KG DE PODER CALORFICO INTERIOR ENFRIADO POR AGUA Y LUBRICADO A PRESION GENERADOR MAROTON O WEG COMBUSTIBLE DIESEL CENTRIFUGA N.2 CAPACIDAD CONTINUA EFECTIVA AL NIVEL DEL MAR Y HASTA: 1500M.S.N.M. | 549235.4
I420800532 | 3 | TANQUE ALMACENAMIENTO PARA COMBUSTIBLES Y LUBRICANTES TANQUE DE DIESEL CAPACIDAD 2000 LTS. TIPO ESTACIONARIO CON UN DIAMETRO DE 38 POR 108 PULGADAS DE LARGO FABRICADO A UNA PLACA DE 3/16 DE ESPERSOR PARA ALIMENTAR LA PLANTA ELECTRICA DE EMERGENCIA. | 28520
I450400258 | 324 | MODULO DESARMABLE EJECUTIVO PENINSULA PUNTA DE GOTA DE 2.00 X .80 MTS. PUENTE UNION DE 1.00 X .50 MTS. CREDENZA CON DOS CAJONES PAPELEROS Y 1 DE ARCHIVO DE 2.00 X .50 MTS. LIBRERO DE SOBREPONE DE 2.00 X 90 MTS. CON PUESTAS | 9912.13
I450400258 | 350 | MODULO DESARMABLE MODULO PARA 8 PERSONAS CONSTA DE 5 POSTES SUJETADORES PARA MAMPARA 8 CUBIERTAS DE 1.20 X .60 8 PEDESTALES CON 2 CAJONES PAPELEROS Y UN ARCHIVERO CON CORREDERA TELESCOPICA 10 MAMPARAS ELECTRIFICADAS TAPIZADAS EN TELA .60 X 1.35 MTS. 10 TERMINACIONES PARA MAMPARA 4 MAMAPARAS ELECTRIFIADAS TAPIZADAS EN TELA 1.20 X 1.35 32 MENSULAS PARA SOPORTE DE CUBIERTAS | 60592.98
I450400258 | 353 | MODULO DESARMABLE CONSTA DE: 1 PENTAGONAL DE .80 X .80 CON PORTA TECLADO 2 LATERALES CON 2 CAJONES PAPELEROS Y UN CAJON DE ARCHIVO CON CORREDERA DE EXT. 2 MAMPARAS ELECTRIFICADAS DE .80 X .95 MTS. 3 MAMPARAS ELECTRIFICADAS DE .60 X .95 MTS. 1 POSTE SUJETADOR PARA MAMPARA TAPAS FINALES. | 15051.31
I450400258 | 354 | MODULO DESARMABLE MODULO CONSTA DE: PENTAGONAL DE .80 X .80 CON PORTATECLADO 1 LATERAL SIN CAJONES DE .60 X .60 MTS. 1 LATERAL CON 2 CAJONES PAPELEROS Y UNB CAJON ARCHIVERO 1 MAMPARA ELECTRIFICADA DE .80 X .95 MTS. 1 MAMPARA ELECTRIFICADA DE .60 X .95 MTS. 1 POSTE SUJETADOR PARA MAMPARA 1 CUBIERTA DE 1.20 X .60 Y 1 PEDESTAL CON CAJONES PAPALEROS Y UN ARCHIVERO | 11122.82
I450400258 | 356 | MODULO DESARMABLE MODULO CONNTA DE:CUBIERTA L DE 1.20 X .40 CUBIERTA RECTANGULAR DE 1.00 X .60 PEDESTAL RECTANGULAR DE 1.20 X .60 PEDESTAL CON 2 CAJONES PAPELEROS Y UN CAJON DE ARCHIVO CON CORREDERA TELECOPICA 1 LIBRERO FLIPPER SOBRE MAMPARA MITAD ABIERTO Y MITAD CON PUERTAS MAMPARA ELECTRIFICADA EN TELA DE .80 X 1.75 MAMPARA ELECTRIFICADA TAPIZADA EN TELA DE .60 X 1.75 MAMPARA ELECTRIFICADA TAPIZADA EN TELA DE 1.20 X 1.75 MTS. | 20476.75
I450400258 | 357 | MODULO DESARMABLE MODULO CONNTA DE:CUBIERTA L DE 1.20 X .40 CUBIERTA RECTANGULAR DE 1.00 X .60 PEDESTAL RECTANGULAR DE 1.20 X .60 PEDESTAL CON 2 CAJONES PAPELEROS Y UN CAJON DE ARCHIVO CON CORREDERA TELECOPICA 1 LIBRERO FLIPPER SOBRE MAMPARA MITAD ABIERTO Y MITAD CON PUERTAS MAMPARA ELECTRIFICADA EN TELA DE .80 X 1.75 MAMPARA ELECTRIFICADA TAPIZADA EN TELA DE .60 X 1.75 MAMPARA ELECTRIFICADA TAPIZADA EN TELA DE 1.20 X 1.75 MTS. | 20476.75
I450400258 | 358 | MODULO DESARMABLE MODULO CONNTA DE:CUBIERTA L DE 1.20 X .40 CUBIERTA RECTANGULAR DE 1.00 X .60 PEDESTAL RECTANGULAR DE 1.20 X .60 PEDESTAL CON 2 CAJONES PAPELEROS Y UN CAJON DE ARCHIVO CON CORREDERA TELECOPICA 1 LIBRERO FLIPPER SOBRE MAMPARA MITAD ABIERTO Y MITAD CON PUERTAS MAMPARA ELECTRIFICADA EN TELA DE .80 X 1.75 MAMPARA ELECTRIFICADA TAPIZADA EN TELA DE .60 X 1.75 MAMPARA ELECTRIFICADA TAPIZADA EN TELA DE 1.20 X 1.75 MTS. | 20476.75
I450400258 | 359 | MODULO DESARMABLE MODULO CONNTA DE:CUBIERTA L DE 1.20 X .40 CUBIERTA RECTANGULAR DE 1.00 X .60 PEDESTAL RECTANGULAR DE 1.20 X .60 PEDESTAL CON 2 CAJONES PAPELEROS Y UN CAJON DE ARCHIVO CON CORREDERA TELECOPICA 1 LIBRERO FLIPPER SOBRE MAMPARA MITAD ABIERTO Y MITAD CON PUERTAS MAMPARA ELECTRIFICADA EN TELA DE .80 X 1.75 MAMPARA ELECTRIFICADA TAPIZADA EN TELA DE .60 X 1.75 MAMPARA ELECTRIFICADA TAPIZADA EN TELA DE 1.20 X 1.75 MTS. | 20476.75
I450400258 | 380 | MODULO DESARMABLE MODULO RECEPCION 1.50 X 1.10 X.60 CON LIBRERO DE SOBREPONER PUENTE UNION 40 X 50 CREDENZA 1.50 X .50 CON DOS CAJONES PAPELEROS Y UNO DE ARCHIVO CON CHAPA COLOR CAOBA | 8577.85
I480800014 | 132 | AUTOMOVIL SEDAN (PLACA ANTERIOR RZF-96-84 SNS-3445) UNIDAD IKON SEDAN 4 PUERTAS / MOTOR 1.6L SOHC / TRASMISION MANUAL 5 VELOCIDADES / INSPECC. FINAL ACOND. SERV. Y GTIA / GASTOS DE TRASLADO / SEGURO DE TRASLADO. COLOR BLANCO MOTOR 4 CILINDORS DE 1.6LTS. DE 90HP TRACCION DELANTERA TANQUE DE COMBUSTIBLE DE 45 LTS. FRENOS DELANTEROS DE DISCO VENTILADOS TRASEROS DE TAMBOR LLANTAS P175/70 R 13T CRISTAL TINTADO SOLAR EN TODA LA UNIDAD ESPEJOS RETROVISORES EXTERIORES DE CONTROL MANUAL RINES DE ACERO 13 PULGADAS AIRE ACONDICIONADO BARRA ESTABILIZADORA DELANTERA ASIENTOS TAPIZADOS EN TELA CABECERAS DE ALTURA AJUSTABLE PARA ASIENTOS DELANTEROS CINTURONES DE SEGURIDAD DELANTEROS DE 3 PUNTOS RETRACTILES CON AJUSTE DE ALTURA CINTURON DE SEGURIDAD TRASEROS DE 3 PUNTOS PARA LOS EXTREMOS Y PELVICO CENTRAL DE 2 PUNTOS SEGURO DE PRUEBA DE NINOS EN PUERTAS DE TRASERAS. ROTULADO EN MATERIAL REFLEJANTE Y AUTO ADHERIBLE (40X35CMS.) LOGOTIPOS SSNL EN PUERTA | 95775
I330000078 | 14 | PLANTA LUZ EMERGENCIA SUMINISTRO DE PLANTA ELECTRICA DE EMERGENCIA COLOR GRIS DE 40 KW 220 VCA DE OPERACION AUTOMATICA COMBUSTIBLE DIESEL | 157515.82
I450400258 | 526 | MODULO DESARMABLE PARA AREA DE PAGO CONTA DE 2 PENTAGONALES 1 ESCRITORIO 3 LATERALES Y MANPARAS TAPIZADAS EN TELA | 24132.75
I450400258 | 528 | MODULO DESARMABLE MODULO INDIVIDUAL CON ESCRITORIO PEDESTAL Y MANPARAS TAPIZADA EN TELA | 3624.8
I450400258 | 529 | MODULO DESARMABLE MODULO INDIVIDUAL CON ESCRITORIO PEDESTAL Y MANPARAS TAPIZADA EN TELA | 3624.8
I150200082 | 81 | CAMARA FOTOGRAFICA INCLUYE MANUAL CD CARGADOR Y CABLE ( SE REPUSO LA CAMARA FOTOGRAFICA CON NuMERO DE SERIE 8380221 Y MODELO DSCW70 POR LA COMPANIA DE SEGUROS DEBIDO A QUE FUE SUSTRAIDA JUNTO CON LAS TELEVISIONES TANTO DE ESTA SUBDIRECCION COMO DE LA UNIDAD DE COMUNICACION) | 11442.5
I480800052 | 376 | CAMION PICK-UP (PLACAS ANTERIORES PZ-84-613)(PLACAS ANTERIORES PX-00-462)VEHICULO PICK UP DOBLE CABINA ORD RANGER MODELO 2007 MOTOR 1-4 DOHC POTENCIA (HP @ RPM) 143 @ 5250 TRANSMISION MANUAL 5 VELOCIDADES CON SOBREMARCHA SUSPENSION DELANTERA INDEPENDIENTE BRAZO LARGO AMORTIGUADORES TELESCOPICOS PRESURIZADOS DE GAS BARRA DE TORSION Y BARRA ESTABILIZADORA SUSPENSION TRASERA EJE RIGIDO CON MUELLES SEMIELIPTICOS BARRA ESTABILIZADORA Y AMORTIGUADORES TELESCOPICOS PRESURIZADOS DE GAS RINES ACERO 15 FRENOS DELANTEROS DISCO VENTILADOS FRENOS TRASEROS TAMBOR CON ABS TANQUE DE CONBUSTIBLE 75 L CAPACIDAD DE CARGA 1050 KG. AIRE ACONDICIONADO DIRECCION HIDRAULICA EN COLOR BLANCO | 164760
I150200082 | 88 | CAMARA FOTOGRAFICA PLATEADA 20MB ZOOM | 6888.5
I150200082 | 89 | CAMARA FOTOGRAFICA PLATEADA 20MB ZOOM | 6888.5
I180000162 | 892 | IMPRESORA LASSER IMPRESORA LASER A COLOR EN COLOR BLANCO | 29900
I480800052 | 384 | CAMION PICK-UP PLACAS ANTERIORES RG-30698 CAMIONETA PICK UP DOBLE CABINA COOR BLANCO POLAR TRANSMISION MANUAL 4 CILINDROS CON AIRE ACONDICIONADO. | 163882
I480800052 | 385 | CAMION PICK-UP CAMIONETA PICK UP DOBLE CABINA COLOR BLANCO POLAR TRANSMISION MANUAL 4 CILINDROS CON AIRE ACONDICIONADO.PLACAS ANTERIORES(PY-15733 RG-38-443) | 163882
I060200542 | 70 | APARATO GPS PARA MEDIR DISTANCIAS GEODESICAS APARATO GPS PARA MEDIR DISTANCIAS GEODESICAS EQUIPO GPS CON SISTEMA OPERATIVO MICROSOFT WINDOWS MOBILE VERSION 6 PROCESADOR DE 400 MHZ TECLADO VIRTUAL PRECISION DE 5 METROS MAXIMO 12 CANALES (L1 CODE) SENSIBILIDAD TIPO SBAS PANTALLA TACTIL MICROFONO INTEGRADO MEMORIA RANURA SD MEMORIA FLASH 128 MB RAM64 MB CMARA INTEGRADA DE 2 MEGAPIXGELES CONEXION LAN PROTOCOLOS NMEA Y SIRF INTERFAZ USB CONTRA LLUVIA Y POLVO COLOR DEL EQUIPO AZUL | 16240
I270000078 | 55 | ESCALERA ARCO ESCALERA DE ALUMINIO MULTIPLES POSICIONES COLOR ALUMINO | 2836.9
I270000078 | 57 | ESCALERA ARCO ESCALERA DE ALUMINIO MULTIPLES POSICIONES COLOR ALUMINO | 2836.9
I180000220 | 2050 | UNIDAD CENTRAL DE PROCESO (CPU) COMPUTADORA PROCESADOR E5400 2.7 GHZ DD 320 GB 2GB RAM DVD RW TJ RED HP REC. GIGABIT TEC ESPE. MOUSE OPTICOGTIA EQUIPO COLOR NEGRO . CON LICENCIA MICROSOFT OFFICE SB 2007 OEM EN ESPANOL NO DE SERIE 00132420019965 | 13630
I180000220 | 2162 | UNIDAD CENTRAL DE PROCESO (CPU) COMPUTADORA DE ESCRITORIO LIGERA (HP 6000 PRO) (NO. PARTE WW856LA) PROCESADOR INTEL DUAL CORE E5400 2.70 GHZ2MB CACHE MEMORIA RAM DE 2 GB DVD+-RW DE 16X (CAPA DOBLE). LIGHTSCRIBE AL MENOS CON LOS SIGUIENTES PUERTOS: FRONTALES 2 PUERTOS USB 2.0 ENTRADAS DE AUDiFONO Y MICROFONO. TRASEROS: 6 USB 2.0 1 PUERTO SERIE 2 PS/2 1 RJ-45 1 VGA 1 DISPLAYPORT ENTRADA/SALIDA AUDIO RANURAS DE EXPANSION: AL MENOS 2 PCI 1 PCI EXPRESS X1 1 PCI EXPRESS X16 TARJETA DE RED GIGABIT ETHERNET (10/100/1000). DISCO DURO INTERNO SATA CON CAPACIDAD 320 GB DE ALTA VELOCIDAD 7200 RPM TRANSFERENCIA 3.0 G/SEG. GABINETE TIPO FACTOR DE FORMA COMPACTA CON TECNOLOGiA TOOLLESS CON CAPACIDAD DE ABRIR SIN HERRAMIENTAS (SMALL FORM FACTOR) SISTEMA OPERATIVO WINDOWS 7 CON DOWNGRADE A WINDOWS XP PRO LICENCIA DE OFFICE (WORD EXCEL POWER POINT Y OUTLOOK AL MENOS) LECTOR DE MEDIOS TIPO SD MMC MEMORY STICK COMPACT FLASH LECTOR DE 22 EN 1 | 13630
I180000220 | 2302 | UNIDAD CENTRAL DE PROCESO (CPU) UNIDAD CENTRAL DE PROCESO CPU HP 6000 PROMTE5500 2.8 GHZ 2 GB 320 GB DVDRW 22 EN 1W7 PRO OFC STR | 14044.12
I360000034 | 416 | RACKS RACKS METALICO TIPO LIBRERO CON 6 CHAROLAS 2 COSTADOS Y 1 RESPALDO CON DIMENSIONES DE 35 X 84 X 2.13 MTS LAMINA CALIBRE .22 COLOR GRIS | 5684
I360000034 | 420 | RACKS RACKS METALICO TIPO LIBRERO CON 6 CHAROLAS 2 COSTADOS Y 1 RESPALDO CON DIMENSIONES DE 35 X 84 X 2.13 MTS LAMINA CALIBRE .22 COLOR GRIS | 5684
I360000034 | 421 | RACKS RACKS METALICO TIPO LIBRERO CON 6 CHAROLAS 2 COSTADOS Y 1 RESPALDO CON DIMENSIONES DE 35 X 84 X 2.13 MTS LAMINA CALIBRE .22 COLOR GRIS | 5684
I360000034 | 424 | RACKS RACKS METALICO TIPO LIBRERO CON 6 CHAROLAS 2 COSTADOS Y 1 RESPALDO CON DIMENSIONES DE 35 X 84 X 2.13 MTS LAMINA CALIBRE .22 COLOR GRIS | 5684
I360000034 | 425 | RACKS RACKS METALICO TIPO LIBRERO CON 6 CHAROLAS 2 COSTADOS Y 1 RESPALDO CON DIMENSIONES DE 35 X 84 X 2.13 MTS LAMINA CALIBRE .22 COLOR GRIS | 5684
I360000034 | 426 | RACKS RACKS METALICO TIPO LIBRERO CON 6 CHAROLAS 2 COSTADOS Y 1 RESPALDO CON DIMENSIONES DE 35 X 84 X 2.13 MTS LAMINA CALIBRE .22 COLOR GRIS | 5684
I360000034 | 427 | RACKS RACKS METALICO TIPO LIBRERO CON 6 CHAROLAS 2 COSTADOS Y 1 RESPALDO CON DIMENSIONES DE 35 X 84 X 2.13 MTS LAMINA CALIBRE .22 COLOR GRIS | 5684
I360000034 | 428 | RACKS RACKS METALICO TIPO LIBRERO CON 6 CHAROLAS 2 COSTADOS Y 1 RESPALDO CON DIMENSIONES DE 35 X 84 X 2.13 MTS LAMINA CALIBRE .22 COLOR GRIS | 5684
I450600052 | 103 | CAFETERA CAFETERA DE ACERO INOXIDABLE CON CAPACIDAD PARA 48 TAZAS | 7482
I450600218 | 1538 | REFRIGERADOR (COCINA) REFRIGERADOR DE COCINA DE 9 PIES COLOR BLANCO | 4814
I450600338 | 1 | MUEBLE PARA COCINA TIPO ALACENA DISPENSARIO MUEBLE PARA COCINA TIPO ALACENA COLOR CAOBA MEDIDAS 2.44 X .60 M CON 3 GABINETES | 12180
I330000078 | 25 | PLANTA LUZ EMERGENCIA TABLERO DE TRANSFERENCIA PARA PLANTA DE LUZ EMERGENCIA TABLERO ABB 5220 AMF ES485 V.3.08 | 374621.11
I450400002 | 2124 | ACONDICIONADOR AIRE AIRE ACONDICIONADO TIPO MINISPLIT COLOR BLANCO OSTION SERIE CONDENSADOR 4399500004554 | 5800
I450400384 | 236 | MODULAR PARA EQUIPO DE COMPUTO (ESTACION PARA TRABAJO) MODULAR PARA EQUIPO DE COMPUTO (ESTACION PARA TRABAJO) MODULO DESARMABLE SECRETARIAL FABRICADO EN MELAMINA CON CUBIERTA EN MEDIDAS .08 X 1.60 METROS CON PERFORACION PARA CABLEADO PORTATECLADO DESLIZABLE BASE PARA CPU PUENTE LATERAL DE .60 X 1.00 METROS CON CAJONERA DE 3 NIVELES (2 CAJONES PAPELEROS Y 1 TAMANO OFICIO PARA ARCHIVO CON CARRADURA GENERAL Y CORREDERAS DE EXTENSION) | 10324
I180000162 | 1975 | IMPRESORA LASSER IMPRESORA LASSER COLOR GRIS HP | 19389.4
I180000218 | 3283 | MONITOR MONITOR LCD 18.5 HP | 3538
I180000218 | 3284 | MONITOR MONITOR LCD 18.5 HP | 3538
I180000220 | 2876 | UNIDAD CENTRAL DE PROCESO (CPU) UNIDAD CENTRAL DE PROCESO | 28337.64
I180000220 | 2877 | UNIDAD CENTRAL DE PROCESO (CPU) UNIDAD CENTRAL DE PROCESO | 23422.72
I180000220 | 2878 | UNIDAD CENTRAL DE PROCESO (CPU) UNIDAD CENTRAL DE PROCESO | 23422.72
I180000220 | 2880 | UNIDAD CENTRAL DE PROCESO (CPU) UNIDAD CENTRAL DE PROCESO | 23422.72
I330000116 | 16 | TRANSFORMADOR DE CORRIENTE TRANSFORMADOR DE CORRIENTE INSTALACION Y SUMINISTRO DE UN TRANSFORMADOR DE 150 KVA TIPO SECO. | 216920
I450400314 | 28149 | SILLA SILLA SIN CABECERA DESCANSABRAZOS AJUSTABLES Y BASE CON ACABADO CROMO TAPIZADO EN TELA ASIENTO Y RESPALDO. | 5868.44
I330000116 | 19 | TRANSFORMADOR DE CORRIENTE TRANSFORMADOR DE CORRIENTE TIPO SECO DE 75 KVA. VOLTAJE PRIMARIO 440-254 V Y VOLTAJE SECUNDARIO 220/127V TRIFASICO CONEXION DELTA ESTRELLA QUE ALIMENTA EL AREA DE URGENCIAS UBICADO A UN COSTADO DE ESCALERAS DEL HOSPITAL EN LA SUBESTACION. | 109620
I480800052 | 494 | CAMION PICK-UP (FASSA) UP HILUX BASE DOBLE CABINA COLOR PLATA CLAVE VEHICULAR 1520603. PLACAS ANT.(RH-74-623). | 272800
I480800052 | 499 | CAMION PICK-UP VEHICULO TIPO PICK UP DOBLE CABINA COLOR PLATA VIDRIOS ELECTRICOS FAROS DE NIEBLA RADIO CD MP3 USB C/CONTROL REMOTO BEDLINER PROTECTOR DE CAJA. PLACAS ANT.(RH-75-425). | 272800
I480800052 | 501 | CAMION PICK-UP -CAMION PICK-UP COLOR PLATA MODELO 2013.PLACAS ANT.(RH-75-447) | 272800
I480800052 | 502 | CAMION PICK-UP CAMION PICK-UP MODELO 2013 COLOR PLATA.PLACAS ANT.(RH-75-434) | 272800
I450400320 | 3739 | SILLON SILLON EJECUTIVO TAPIZADO EN MALLA ASIENTO Y RESPALDO CON CABECERA ASIENTO Y RESPALDO FABRICADO EN NYLON BRAZOS AJUSTABLES Y ERGONOMICOS MECANISMO EJEUCTIVO SYNCRO ACOJINAMIENTO EN POLIURETANO INYECTADO AL BORDE DEL SILLONM BASE CROMADA COLOR NEGRO | 5104
I450400320 | 3742 | SILLON SILLON EJECUTIVO TAPIZADO EN MALLA ASIENTO Y RESPALDO CON CABECERA ASIENTO Y RESPALDO FABRICADO EN NYLON BRAZOS AJUSTABLES Y ERGONOMICOS MECANISMO EJEUCTIVO SYNCRO ACOJINAMIENTO EN POLIURETANO INYECTADO AL BORDE DEL SILLONM BASE CROMADA COLOR NEGRO | 5104
I450400320 | 3759 | SILLON SILLON EJECUTIVO TAPIZADO EN MALLA ASIENTO Y RESPALDO CON CABECERA ASIENTO Y RESPALDO FABRICADO EN NYLON BRAZOS AJUSTABLES Y ERGONOMICOS MECANISMO EJEUCTIVO SYNCRO ACOJINAMIENTO EN POLIURETANO INYECTADO AL BORDE DEL SILLONM BASE CROMADA COLOR NEGRO | 5104
I180000220 | 3563 | UNIDAD CENTRAL DE PROCESO (CPU) UNIDAD CENTRAL DE PROCESO (CPU) COMPUTADORA DE ESCRITORIO PROCESADOR INTEL CORE I5-4570. DISCO DURO DE 500 GB MEMORIA RAM DE 4 GB WINDOWS 7/8 PRO 64 BITS. INCLUYE LICENCIA DE OFFICE HOME & BUSINESS 2013. GARANTIA DE 1 ANO EN PARTES Y MANO DE OBRA EN SITIP POR PARTE DEL FABRICANTE. | 19221.2
I180000220 | 3565 | UNIDAD CENTRAL DE PROCESO (CPU) UNIDAD CENTRAL DE PROCESO (CPU) COMPUTADORA DE ESCRITORIO PROCESADOR INTEL CORE I5-4570. DISCO DURO DE 500 GB MEMORIA RAM DE 4 GB WINDOWS 7/8 PRO 64 BITS. INCLUYE LICENCIA DE OFFICE HOME & BUSINESS 2013. GARANTIA DE 1 ANO EN PARTES Y MANO DE OBRA EN SITIP POR PARTE DEL FABRICANTE. | 19221.2
I180000220 | 3566 | UNIDAD CENTRAL DE PROCESO (CPU) UNIDAD CENTRAL DE PROCESO (CPU) COMPUTADORA DE ESCRITORIO PROCESADOR INTEL CORE I5-4570. DISCO DURO DE 500 GB MEMORIA RAM DE 4 GB WINDOWS 7/8 PRO 64 BITS. INCLUYE LICENCIA DE OFFICE HOME & BUSINESS 2013. GARANTIA DE 1 ANO EN PARTES Y MANO DE OBRA EN SITIP POR PARTE DEL FABRICANTE. | 19221.2
I450400012 | 1425 | ARCHIVERO ARCHIVERO DE 4 GAVETAS MEDIDA 1.32 X .46 X .635 M COLOR ARENA CON CERRADURA Y LLAVE | 3770
I450400012 | 1426 | ARCHIVERO ARCHIVERO DE 4 GAVETAS MEDIDA 1.32 X .46 X .635 M COLOR ARENA CON CERRADURA Y LLAVE | 3770
I450400320 | 3836 | SILLON (FASSA) SILLON SECRETARIAL CON DESCANSABRAZOS DE ALTURA REGULABLE COLOR NEGRO | 3442.88
I450400320 | 3838 | SILLON (FASSA) SILLON SECRETARIAL CON DESCANSABRAZOS DE ALTURA REGULABLE COLOR NEGRO | 3442.88
I450400320 | 3840 | SILLON (FASSA) SILLON SECRETARIAL CON DESCANSABRAZOS DE ALTURA REGULABLE COLOR NEGRO | 3442.88
I450400320 | 3843 | SILLON (FASSA) SILLON SECRETARIAL CON DESCANSABRAZOS DE ALTURA REGULABLE COLOR NEGRO | 3442.88
I450400320 | 3844 | SILLON (FASSA) SILLON SECRETARIAL CON DESCANSABRAZOS DE ALTURA REGULABLE COLOR NEGRO | 3442.88
I450400002 | 2589 | ACONDICIONADOR AIRE MINISPLIT DE UNA TONELADA CON CONTROL REMOTO INALAMBRICO 12000 BTU EVAPORADOR CON REJILLAS OSCILATORIAS FILTRO DE EELECTROSTATICO REMOVIBLE E INDICADOR DE TEMPERATURA INCLUYE INSTALACION BASICA INSTALACION ELECTRICA Y MATERIAL ELECTRICO CONDENSADOR CDC121T5140400650 | 11507.2
I450400002 | 2602 | ACONDICIONADOR AIRE MINISPLIT DE 1 TONELADA FRIO CALOR CON CONTROL REMOTO EVAPORADOR CON REJILLAS OCILATORIAS FILTRO ELECTROSTATICO REMOVIBLE INDICADOR DE TEMPERATURA DE 220 VOLTS 12000 BTU SERIE DEL CONDENSADOR CXC121D8041400612 | 5510
I450400002 | 2603 | ACONDICIONADOR AIRE MINISPLIT DE 1 TONELADA FRIO CALOR CON CONTROL REMOTO EVAPORADOR CON REJILLAS OCILATORIAS FILTRO ELECTROSTATICO REMOVIBLE INDICADOR DE TEMPERATURA DE 220 VOLTS 12000 BTU SERIE DEL CONDENSADOR CXC121D8041400696 | 5510
I450400002 | 2604 | ACONDICIONADOR AIRE MINISPLIT DE 2 TONELADAS FRIO/CALOR CON CONTROL REMOTO EVAPORADOR CON REJILLAS OCILATORIAS FILTRO ELECTROSTATICO REMOVIBLE INDICADOR DE TEMPERATURA DE 220 VOLTS 26000 BTU SERIE DEL CONDENSADOR: CXC261D8031400438 | 10428.4
I060600810 | 2 | TERMOMETRO INFRAROJO (MIDE TEMPERATURAS POR SEÑAL INFRAROJA) TERMOMETRO INFRARROJO (MIDE TEMPERATURA POR SENAL INFRA ROJA) CONSTA DE UNA CAMARA PORTATIL MANUAL CON CURSOS PARA DETECCION DE TEMPERATURA PUNTUAL O PUEDE TENER UN CUADRO DE DETECCION EN DONDE EL CURSOR DETECTA LA TEMPERATURA MAYOR Y MUESRA EL VALOR. COLOR NEGRO | 94208.47
I180000066 | 1459 | MINICOMPUTADORA ( FASSA) LAPTOP PORTATIL | 25836.68
I180000066 | 1460 | MINICOMPUTADORA ( FASSA) LAPTOP PORTATIL | 25836.68
I180000066 | 1461 | MINICOMPUTADORA ( FASSA) LAPTOP PORTATIL | 25836.68
I180000066 | 1463 | MINICOMPUTADORA ( FASSA) LAPTOP PORTATIL | 25836.68
I180000220 | 3737 | UNIDAD CENTRAL DE PROCESO (CPU) CPU HP 705G1 SFF A10PRO 7850B 8GB 1 TB 1 PRODW73/3/3 | 22306.8
I180000138 | 194 | SCANNER ESCANER KODAK COLOR NEGRO 50PPM ALIMENTADOR AUTOMATICO | 25920.2
I180000138 | 198 | SCANNER SCANNER VELOCIDAD DE ESCANEO DE HASTA 70 PPM HASTA 8000 PAGINAS DIARIAS. | 31765.44
I180000142 | 77 | UNIDAD DE ALMACENAMIENTO DISCO DURO EXTERNO 4TB COLOR NEGRO | 3642.4
I180000142 | 78 | UNIDAD DE ALMACENAMIENTO DISCO DURO EXTERNO 4TB COLOR NEGRO | 3642.4
I180000250 | 10 | TODO TIPO DE SOFTWARE (PAQUETERIA) LICENCIA INCLUYE: INGENIERIA DE COSTOS CON ANALISIS DE PRECIOS UNITARIOS COMPATIBLE CON AUTOCAD Y ALLPLAN BASE DE DATOS ECOSTOS. LA LICENCIA SE ENTREGA EN DISPOSITIVO USB. | 11379.6
I180000250 | 11 | TODO TIPO DE SOFTWARE (PAQUETERIA) LICENCIA INCLUYE: INGENIERIA DE COSTOS CON ANALISIS DE PRECIOS UNITARIOS COMPATIBLE CON AUTOCAD Y ALLPLAN BASE DE DATOS ECOSTOS. LA LICENCIA SE ENTREGA EN DISPOSITIVO USB. | 11379.6
I450400002 | 3042 | ACONDICIONADOR AIRE MINISPLIT 1 TONELADA FRIO CALOR | 6958.84
I180000162 | 2755 | IMPRESORA LASSER IMPRESORA LASER COLOR HASTA 28 PPM EN BLANCO Y NEGRO COLOR ETHERNET WIFI DUPLEX 4500 PAGINAS POR MES 3 A 10 USUARIOS. | 6670
I180000218 | 4991 | MONITOR MONITOR LED DE 23.8 RESOLUCION DE 1920 X 1080 FULL HD HDMI 1 VGA 1 DVI. | 3741
I180000252 | 107 | COMPUTADORA TODO EN UNO (ALL IN ONE) COMPUTADORA TODO EN UNO PROCESADOR INTEL CORE I5 MEMORIA RAM DE 8GB DISCO DURO DE 1TB UNIDAD OPTICA DVD WINDOWS 10 PROFESIONAL 64 BITS INCLUYE LICENCIA DE OFFICE HOME AND BUSINESS 2016. | 32648.2
I480800016 | 126 | AUTOMOVIL SEDAN 4 PUERTAS AUTOMOVIL SEDAN 4 PUERTAS TIPO AVEO MOTOR 1.6 L DE 4 CILINTROS MF1 DE 16 VALVULAS DOHC CON POTENCIA DE 103 HP 5800 RPM UN TORQUE DE 107 LBS-PIES 600 RPM TRANSMISION MANUAL DE 5 VELOCIDADES DIRECCION HIDRAULICA CON PINON Y CREMALLERA FRENOS DE DISCO DELANTEROS Y DE TAMBOR TRASEROS VESTIDURAS EN TELA. RINES DE ACERO DE 14 LLANTAS 185/60 R14 CON TAPONES DE RUEDA BOLSAS DE AIRE DELANTERA PARA CONDUCTOR Y PASAJEROS CINTURONES DE SEGURIDAD AIRE ACONDICIONADO CRISTALES MANUALES DESEMPATADOR TRASERO ELECTRICO GATO Y LLAVE DE BIRLOS PARA RUEDAS BARRAS LATERALES CONTRA IMPACTO DEFENSA DE COLOR DE LA CARROCERIA SUSPENSION DELANTERA MCPHERSON Y TRASERA DE BRAZO DE TORCION EN L SISTEMA DE AUDIOCON RADIO AM/FM REPRODUCTOR MP3 ENTRADA PARA USB Y AUXILIAR Y CONEXION BLUETOOTH. TAPETES DE PLASTICO COLOR EXTERIOR BLANCO. PLACAS RSB-129-A. | 190000
I450600016 | 32 | ARMARIO LIBRERO DOBLE FLIPER DE 0.80 X 0.80 X 0.40 M. CON PUERTA Y PISTON. | 4645.8
I450600016 | 33 | ARMARIO LIBRERO DOBLE FLIPER DE 0.80 X 0.80 X 0.40 M. CON PUERTA Y PISTON. | 4645.8
I450600016 | 34 | ARMARIO LIBRERO DOBLE FLIPER DE 0.80 X 0.80 X 0.40 M. CON PUERTA Y PISTON. | 4645.8
I180000136 | 12 | PLOTTER PLOTTER ANCHO DE SOPORTE MAXIMO 36 TECNOLOGIA DE IMPRESION INYECCION TERMICA DE TINTA HP TIEMPO DE IMPRESION EN DIBUJO LINEAL (ECONOMODE A1 PAPEL NORMAL 25 SEG/PAG) VELOCIDAD DE IMPRESION DE DIBUJO LINEAL (ECONOMODE A1 PAPEL NORMAL) 82 IMPRESIONES EN TAMANO A1 POR HORA CALIDAD DE IMPRESION EN COLOR (OPTIMA) OPTIMIZADA HASTA 2400 X 1200 DPI. CONECTIVIDAD ESTANDAR GIGABIT ETHERNET (1000 BASTE-T) WIFI 802.11 B/G/N. | 94886.84
I180000066 | 1722 | MINICOMPUTADORA COMPUTADORA PORTATIL CON LICENCIA OFFICE PROCESADOR INTEL CORE I7 MEMORIA RAM DE 8GB DISCO DURO 1TB WINDOWS 10 PROFESIONAL DE 64 BITS INCLUYE LICENCIA DE OFFICE HOME AND BUSINESS Y MALETIN DE TRANSPORTE. | 35322
I180000066 | 1723 | MINICOMPUTADORA COMPUTADORA PORTATIL CON LICENCIA OFFICE PROCESADOR INTEL CORE I7 MEMORIA RAM DE 8GB DISCO DURO 1TB WINDOWS 10 PROFESIONAL DE 64 BITS INCLUYE LICENCIA DE OFFICE HOME AND BUSINESS Y MALETIN DE TRANSPORTE. | 35322
I180000066 | 1724 | MINICOMPUTADORA COMPUTADORA PORTATIL CON LICENCIA OFFICE PROCESADOR INTEL CORE I7 MEMORIA RAM DE 8GB DISCO DURO 1TB WINDOWS 10 PROFESIONAL DE 64 BITS INCLUYE LICENCIA DE OFFICE HOME AND BUSINESS Y MALETIN DE TRANSPORTE. | 35322
I180000220 | 4561 | UNIDAD CENTRAL DE PROCESO (CPU) COMPUTADORA DE ESCRITORIO PROCESADOR INTEL CORE I5 WINDOWS 10 PROFESIONAL 64 BITS MEMORIA RAM 8GB DISCO DURO DE 1TB. INCLUYE LICENCIA DE OFFICE HOME AND BUSINESS 2016. | 24360
I180000220 | 4562 | UNIDAD CENTRAL DE PROCESO (CPU) COMPUTADORA DE ESCRITORIO PROCESADOR INTEL CORE I5 WINDOWS 10 PROFESIONAL 64 BITS MEMORIA RAM 8GB DISCO DURO DE 1TB. INCLUYE LICENCIA DE OFFICE HOME AND BUSINESS 2016. | 24360
I180000220 | 4563 | UNIDAD CENTRAL DE PROCESO (CPU) COMPUTADORA DE ESCRITORIO PROCESADOR INTEL CORE I5 WINDOWS 10 PROFESIONAL 64 BITS MEMORIA RAM 8GB DISCO DURO DE 1TB. INCLUYE LICENCIA DE OFFICE HOME AND BUSINESS 2016. | 24360
I450400002 | 3379 | ACONDICIONADOR AIRE MINISPLIT CON CAPACIDAD DE 2 TONELADAS FRIO/CALOR DE 220 VOLTS. CON CONTROL REMOTO INALAMBRICO EVAPORADOR CON REJILLAS OSCILATORIAS FILTRO ELECTROSTATICO REMOVIBLE CON INDICADOR DE TEMPERATURA. SERIE DEL CONDENSADOR: CXC261J8041800188 | 13537.2
I450400002 | 3381 | ACONDICIONADOR AIRE MINISPLIT CON CAPACIDAD DE 2 TONELADAS FRIO/CALOR DE 220 VOLTS. CON CONTROL REMOTO INALAMBRICO EVAPORADOR CON REJILLAS OSCILATORIAS FILTRO ELECTROSTATICO REMOVIBLE CON INDICADOR DE TEMPERATURA. SERIE DEL CONDENSADOR: CXC261J8041801941 | 13537.2
I450400002 | 3382 | ACONDICIONADOR AIRE MINISPLIT CON CAPACIDAD DE 2 TONELADAS FRIO/CALOR DE 220 VOLTS. CON CONTROL REMOTO INALAMBRICO EVAPORADOR CON REJILLAS OSCILATORIAS FILTRO ELECTROSTATICO REMOVIBLE CON INDICADOR DE TEMPERATURA. SERIE DEL CONDENSADOR: CXC261J8051802871 | 13537.2
I450400002 | 3424 | ACONDICIONADOR AIRE MINISPLIT CON CAPACIDAD DE 2 TONELADAS FRIO/CALOR DE 220 VOLTS. CON CONTROL REMOTO INALAMBRICO EVAPORADOR CON REJILLAS OSCILATORIAS FILTRO ELECTROSTATICO REMOVIBLE CON INDICADOR DE TEMPERATURA. SERIE DEL CONDENSADOR: CXC261F7031802409 | 12064
I150200428 | 6 | TABLERO DE CONECTORES TABLERO DE TRANSFERENCIA PARA CONTROL DE PLANTA DE EMERGENCIAS. | 57651.41
I450400002 | 3492 | ACONDICIONADOR AIRE MINISPLIT CON CAPACIDAD DE 1 1/2 TONELADA FRIO/CALOR 220V SERIE DEL CONDENSADOR: CXC181F7071800834 | 8404.2
I450400002 | 3493 | ACONDICIONADOR AIRE MINISPLIT CON CAPACIDAD DE 1 1/2 TONELADA FRIO/CALOR 220V SERIE DEL CONDENSADOR: CXC181F7071800642 | 8404.2
I450400002 | 3494 | ACONDICIONADOR AIRE MINISPLIT CON CAPACIDAD DE 1 1/2 TONELADA FRIO/CALOR 220V SERIE DEL CONDENSADOR: CXC181F7071800727 | 8404.2
I180000220 | 4617 | UNIDAD CENTRAL DE PROCESO (CPU) CPU PROCESADOR INTEL CORE I5 DISCO DURO DE 1 TB MEMORIA RAM 8 GB WINDOWS 10 PROFESIONAL INCLUYE LICENCIA DE OFFICE HOME AND BUSINESS. | 22200.08
I180000220 | 4618 | UNIDAD CENTRAL DE PROCESO (CPU) CPU PROCESADOR INTEL CORE I5 DISCO DURO DE 1 TB MEMORIA RAM 8 GB WINDOWS 10 PROFESIONAL INCLUYE LICENCIA DE OFFICE HOME AND BUSINESS. | 22200.08
I180000220 | 4619 | UNIDAD CENTRAL DE PROCESO (CPU) CPU PROCESADOR INTEL CORE I5 DISCO DURO DE 1 TB MEMORIA RAM 8 GB WINDOWS 10 PROFESIONAL INCLUYE LICENCIA DE OFFICE HOME AND BUSINESS. | 22200.08
I180000220 | 4695 | UNIDAD CENTRAL DE PROCESO (CPU) UNIDAD CENTRAL DE PROCESO (CPU) PROCESADOR INTEL CORE I5 WINDOWS 10 PROFESIONAL DE 64 BITS MEMORIA RAM DE 8 GB DISCO DURO DE 1TB INCLUYE LICENCIA DE OFFICE HOME & BUSINESS 2019 | 23026
I180000220 | 4696 | UNIDAD CENTRAL DE PROCESO (CPU) UNIDAD CENTRAL DE PROCESO (CPU) PROCESADOR INTEL CORE I5 WINDOWS 10 PROFESIONAL DE 64 BITS MEMORIA RAM DE 8 GB DISCO DURO DE 1TB INCLUYE LICENCIA DE OFFICE HOME & BUSINESS 2019 | 23026
I180000196 | 229 | EQUIPO MULTIFUNCIONAL (IMPRIME, FAXEA, ESCANEA Y FOTOCOPIA) EQUIPO MULTIFUNCIONAL (IMPRIME FAXEA ESCANEA Y FOTOCOPIA) | 9094.4
I180000220 | 4710 | UNIDAD CENTRAL DE PROCESO (CPU) UNIDAD CENTRAL DE PROCESO (CPU) PROCESADOR INTEL CORE I5 MEMORIA RAM 8GB UNIDAD DE ESTADO SOLIDO DE 256 GB WINDOWS 10 PROFESIONAL DE 64 BITS SOPORTE PARA MONTAR CPU DETRAS DE MONITOR LICENCIA DE OFFICE HOME & BUSINESS 2019. | 21262.8
I180000066 | 1868 | MINICOMPUTADORA COMPUTADORA PORTATIL PROCESADOR INTEL CORE I5 MEMORIA RAM DE 8GB DISCO DURO DE 1TB WINDOWS 10 PROFESIONAL DE 64 BITS INCLUYE LICENCIA DE OFFICE HOME AND BUSINESS 2019. | 25636
I180000066 | 1871 | MINICOMPUTADORA COMPUTADORA PORTATIL PROCESADOR INTEL CORE I5 MEMORIA RAM DE 8GB DISCO DURO DE 1TB WINDOWS 10 PROFESIONAL DE 64 BITS INCLUYE LICENCIA DE OFFICE HOME AND BUSINESS 2019. | 25636
I180000066 | 1878 | MINICOMPUTADORA COMPUTADORA PORTATIL PROCESADOR INTEL CORE I5 MEMORIA RAM DE 8GB DISCO DURO DE 1TB WINDOWS 10 PROFESIONAL DE 64 BITS INCLUYE LICENCIA DE OFFICE HOME AND BUSINESS 2019. | 25636
I180000138 | 252 | SCANNER ESCANER TIPO ADF CAPACIDAD DE 80 HOJAS VELOCIDAD DE 75 PPM/150 IMP RESOLUCION DE 600 X 600 DPI CICLO DIARIO DE HASTA 7500 PAGINAS. MODELO SCANJET ENTERPRISE FLOW 7000 S3 | 21657.2
I330000116 | 36 | TRANSFORMADOR DE CORRIENTE SUMINISTRO E INSTALACION DE TRANSFORMADOR SECO. 112.5 KVA3F60 HZ 480V/220-127V CONEXION DELTA ESTRELLA GABINETE NEMA-1. | 967827.8
I330000116 | 39 | TRANSFORMADOR DE CORRIENTE SUMINISTRO E INSTALACION DE TRANSFORMADOR SECO. 75 KVA 3F 60 HZ 480V/220-127V CONEXION DELTA ESTRELLA GABINETE NEMA-1. | 332173.01
I480800052 | 591 | CAMION PICK-UP RANGER CREW CAB 4X2 XL 4 CILINDROS 4 PUERTAS CAPACIDAD PARA 5 PERSONAS COMBUSTIBLE GASOLINA COLOR BLANCO. | 432599.99
I480800016 | 137 | AUTOMOVIL SEDAN 4 PUERTAS TSURU GSI T/M A/C 4 PUESTAS. PLACAS ANT.(SSJ-99-50). | 110250
I480800016 | 158 | AUTOMOVIL SEDAN 4 PUERTAS TSURU GSII STD EQUIPADO 4 PUERTAS. PLCAS ANT.(SRW-18-67) | 89700
I480800016 | 165 | AUTOMOVIL SEDAN 4 PUERTAS VERSA DRIVE TM AA | 119910
I480800052 | 598 | CAMION PICK-UP FRONTIER LE T/M A/C | 260050
I450400002 | 4503 | ACONDICIONADOR AIRE MINISPLIT DE CAPACIDAD DE 2 TONELADAS FRIO-CALOR 220V. MODELO DEL EVAPORADOR: EMPRN242-E2 SERIE DEL EVAPORADOR: G301107624713219101800AK SERIE DEL CONDENSADOR: G3L1107622713209101100UC | 12416.64
I450400002 | 4540 | ACONDICIONADOR AIRE MINISPLIT INVERTER 2 TONELADAS FRIO/CALOR 220 VOLTS. MODELO DEL EVAPORADOR: GWH24QE-D3DNB4R/I SERIE DEL EVAPORADOR: 4Q2851W000227 | 19649.24
I450400002 | 4541 | ACONDICIONADOR AIRE MINISPLIT INVERTER 2 TONELADAS FRIO/CALOR 220 VOLTS. MODELO DEL EVAPORADOR: GWH24QE-D3DNB4R/I SERIE DEL EVAPORADOR: 4Q2851W000399 | 19649.24
I450400002 | 4542 | ACONDICIONADOR AIRE MINISPLIT INVERTER 2 TONELADAS FRIO/CALOR 220 VOLTS. MODELO DEL EVAPORADOR: GWH24QE-D3DNB4R/I SERIE DEL EVAPORADOR: 4Q2851W000181 | 19649.24
I180000220 | 6029 | UNIDAD CENTRAL DE PROCESO (CPU) CPU PROCESADOR INTEL CORE I7 MEMORIA RAM DE 8 GB DISCO DURO DE 1 TB WINDOWS 10 PROFESIONAL. | 27227.52
I180000220 | 6030 | UNIDAD CENTRAL DE PROCESO (CPU) CPU PROCESADOR INTEL CORE I7 MEMORIA RAM DE 8 GB DISCO DURO DE 1 TB WINDOWS 10 PROFESIONAL. | 27227.52
I180000220 | 6047 | UNIDAD CENTRAL DE PROCESO (CPU) CPU PROCESADOR INTEL CORE I5 DISCO DURO DE 1TB 8GB DE RAM WINDOWS 10 PROFESIONAL. | 16840.88
I180000250 | 821 | TODO TIPO DE SOFTWARE (PAQUETERIA) LICENCIA HERRAMIENTAS ESPECIALIZADAS EN AUTOCAD COMERCIAL. SUSCRIPCION ANUAL. | 39422.6
I180000250 | 822 | TODO TIPO DE SOFTWARE (PAQUETERIA) LICENCIA HERRAMIENTAS ESPECIALIZADAS EN AUTOCAD COMERCIAL. SUSCRIPCION ANUAL. | 39422.6
I180000250 | 823 | TODO TIPO DE SOFTWARE (PAQUETERIA) LICENCIA HERRAMIENTAS ESPECIALIZADAS EN AUTOCAD COMERCIAL. SUSCRIPCION ANUAL. | 39422.6
I180000250 | 824 | TODO TIPO DE SOFTWARE (PAQUETERIA) LICENCIA HERRAMIENTAS ESPECIALIZADAS EN AUTOCAD COMERCIAL. SUSCRIPCION ANUAL. | 39422.6
I180000250 | 825 | TODO TIPO DE SOFTWARE (PAQUETERIA) LICENCIA HERRAMIENTAS ESPECIALIZADAS EN AUTOCAD COMERCIAL. SUSCRIPCION ANUAL. | 39422.6
I180000250 | 826 | TODO TIPO DE SOFTWARE (PAQUETERIA) LICENCIA HERRAMIENTAS ESPECIALIZADAS EN AUTOCAD COMERCIAL. SUSCRIPCION ANUAL. | 39422.6
I180000196 | 288 | EQUIPO MULTIFUNCIONAL (IMPRIME, FAXEA, ESCANEA Y FOTOCOPIA) IMPRESORA MULTIFUNCIONAL TINTA CONTINUA COLOR WIFI BLUETOOTH USB. | 10625.6
I180000250 | 855 | TODO TIPO DE SOFTWARE (PAQUETERIA) LICENCIA HERRAMIENTAS ESPECIALIZADAS EN AUTOCAD COMERCIAL SUSCRIPCION ANUAL. | 39422.6
I180000250 | 856 | TODO TIPO DE SOFTWARE (PAQUETERIA) LICENCIA HERRAMIENTAS ESPECIALIZADAS EN AUTOCAD COMERCIAL SUSCRIPCION ANUAL. | 39422.6
I180000250 | 857 | TODO TIPO DE SOFTWARE (PAQUETERIA) LICENCIA HERRAMIENTAS ESPECIALIZADAS EN AUTOCAD COMERCIAL SUSCRIPCION ANUAL. | 39422.6
I180000250 | 858 | TODO TIPO DE SOFTWARE (PAQUETERIA) LICENCIA HERRAMIENTAS ESPECIALIZADAS EN AUTOCAD COMERCIAL SUSCRIPCION ANUAL. | 39422.6
I180000250 | 859 | TODO TIPO DE SOFTWARE (PAQUETERIA) LICENCIA HERRAMIENTAS ESPECIALIZADAS EN AUTOCAD COMERCIAL SUSCRIPCION ANUAL. | 39422.6
I180000250 | 860 | TODO TIPO DE SOFTWARE (PAQUETERIA) LICENCIA HERRAMIENTAS ESPECIALIZADAS EN AUTOCAD COMERCIAL SUSCRIPCION ANUAL. | 39422.6
I420800050 | 1 | CABEZAL PARA USO INDUSTRIAL CABEZAL DE IMPRESION. INSTALADO EN EL PLOTTER CON NUMERO DE INVENTARIO I180000136-12. | 12024.56
I180000066 | 2303 | MINICOMPUTADORA COMPUTADORA PORTATIL PROCESADOR INTEL CORE I7 MEMORIA RAM DE 8GB SSD DE 256GB WINDOWS 10 PROFESIONAL DE 64 BITS. | 36656
I180000250 | 869 | TODO TIPO DE SOFTWARE (PAQUETERIA) LICENCIA OFFICE HOME AND BUSINESS 2021 EN CAJA TIPO FPP 32/64 BITS PC/MAC EN ESPANOL. | 6774.4
I180000250 | 870 | TODO TIPO DE SOFTWARE (PAQUETERIA) LICENCIA OFFICE HOME AND BUSINESS 2021 EN CAJA TIPO FPP 32/64 BITS PC/MAC EN ESPANOL. | 6774.4
I180000250 | 871 | TODO TIPO DE SOFTWARE (PAQUETERIA) LICENCIA OFFICE HOME AND BUSINESS 2021 EN CAJA TIPO FPP 32/64 BITS PC/MAC EN ESPANOL. | 6774.4
I180000250 | 872 | TODO TIPO DE SOFTWARE (PAQUETERIA) LICENCIA OFFICE HOME AND BUSINESS 2021 EN CAJA TIPO FPP 32/64 BITS PC/MAC EN ESPANOL. | 6774.4
I180000250 | 873 | TODO TIPO DE SOFTWARE (PAQUETERIA) LICENCIA OFFICE HOME AND BUSINESS 2021 EN CAJA TIPO FPP 32/64 BITS PC/MAC EN ESPANOL. | 6774.4
I180000250 | 874 | TODO TIPO DE SOFTWARE (PAQUETERIA) LICENCIA OFFICE HOME AND BUSINESS 2021 EN CAJA TIPO FPP 32/64 BITS PC/MAC EN ESPANOL. | 6774.4
I180000220 | 6083 | UNIDAD CENTRAL DE PROCESO (CPU) COMPUTADORA DE ESCRITORIO PROCESADOR INTEL CORE I7 MEMORIA RAM DE 8GB DDR4 DISCO DURO DE 1TB WINDOWS 10 PROFESIONAL. | 26958.4
I180000220 | 6084 | UNIDAD CENTRAL DE PROCESO (CPU) COMPUTADORA DE ESCRITORIO PROCESADOR INTEL CORE I7 MEMORIA RAM DE 8GB DDR4 DISCO DURO DE 1TB WINDOWS 10 PROFESIONAL. | 26958.4
I180000220 | 6085 | UNIDAD CENTRAL DE PROCESO (CPU) COMPUTADORA DE ESCRITORIO PROCESADOR INTEL CORE I7 MEMORIA RAM DE 8GB DDR4 DISCO DURO DE 1TB WINDOWS 10 PROFESIONAL. | 26958.4
I180000220 | 6086 | UNIDAD CENTRAL DE PROCESO (CPU) COMPUTADORA DE ESCRITORIO PROCESADOR INTEL CORE I7 MEMORIA RAM DE 8GB DDR4 DISCO DURO DE 1TB WINDOWS 10 PROFESIONAL. | 26958.4
I180000220 | 6087 | UNIDAD CENTRAL DE PROCESO (CPU) COMPUTADORA DE ESCRITORIO PROCESADOR INTEL CORE I7 MEMORIA RAM DE 8GB DDR4 DISCO DURO DE 1TB WINDOWS 10 PROFESIONAL. | 26958.4
I180000220 | 6088 | UNIDAD CENTRAL DE PROCESO (CPU) COMPUTADORA DE ESCRITORIO PROCESADOR INTEL CORE I7 MEMORIA RAM DE 8GB DDR4 DISCO DURO DE 1TB WINDOWS 10 PROFESIONAL. | 26958.4
I180000250 | 960 | TODO TIPO DE SOFTWARE (PAQUETERIA) TODO TIPO DE SOFTWARE LICENCIA OFFICE HOME AND BUSSINESS 2021 | 6786
I180000250 | 961 | TODO TIPO DE SOFTWARE (PAQUETERIA) TODO TIPO DE SOFTWARE LICENCIA OFFICE HOME AND BUSSINESS 2021 | 6786
I180000034 | 892 | IMPRESORA IMPRESORA HASTA 65 PPM CICLO DE TRABAJO MENSUAL HASTA 275000 PAGINAS MODELO: LASERJET ENTERPRISE M611DN | 32364
I180000250 | 1304 | TODO TIPO DE SOFTWARE (PAQUETERIA) LICENCIA DE AUTOCAD HERRAMIENTAS ESPECIALIZADAS USO COMERCIAL 1 USUARIO SUSCRIPCION ANUAL | 49464.72
I180000250 | 1305 | TODO TIPO DE SOFTWARE (PAQUETERIA) LICENCIA DE AUTOCAD HERRAMIENTAS ESPECIALIZADAS USO COMERCIAL 1 USUARIO SUSCRIPCION ANUAL | 49464.72
I180000250 | 1306 | TODO TIPO DE SOFTWARE (PAQUETERIA) LICENCIA DE AUTOCAD HERRAMIENTAS ESPECIALIZADAS USO COMERCIAL 1 USUARIO SUSCRIPCION ANUAL | 49464.72
I180000250 | 1307 | TODO TIPO DE SOFTWARE (PAQUETERIA) LICENCIA DE AUTOCAD HERRAMIENTAS ESPECIALIZADAS USO COMERCIAL 1 USUARIO SUSCRIPCION ANUAL | 49464.72
I180000250 | 1308 | TODO TIPO DE SOFTWARE (PAQUETERIA) LICENCIA DE AUTOCAD HERRAMIENTAS ESPECIALIZADAS USO COMERCIAL 1 USUARIO SUSCRIPCION ANUAL | 49464.72
I180000250 | 1309 | TODO TIPO DE SOFTWARE (PAQUETERIA) LICENCIA DE AUTOCAD HERRAMIENTAS ESPECIALIZADAS USO COMERCIAL 1 USUARIO SUSCRIPCION ANUAL | 49464.72
I180000250 | 1310 | TODO TIPO DE SOFTWARE (PAQUETERIA) LICENCIA DE AUTOCAD HERRAMIENTAS ESPECIALIZADAS USO COMERCIAL 1 USUARIO SUSCRIPCION ANUAL | 49464.72
I180000250 | 1311 | TODO TIPO DE SOFTWARE (PAQUETERIA) LICENCIA DE AUTOCAD HERRAMIENTAS ESPECIALIZADAS USO COMERCIAL 1 USUARIO SUSCRIPCION ANUAL | 49464.72
I180000250 | 1312 | TODO TIPO DE SOFTWARE (PAQUETERIA) LICENCIA DE AUTOCAD HERRAMIENTAS ESPECIALIZADAS USO COMERCIAL 1 USUARIO SUSCRIPCION ANUAL | 49464.72
I180000250 | 1313 | TODO TIPO DE SOFTWARE (PAQUETERIA) LICENCIA DE AUTOCAD HERRAMIENTAS ESPECIALIZADAS USO COMERCIAL 1 USUARIO SUSCRIPCION ANUAL | 49464.72
I450400320 | 6535 | SILLON SILLON EJECUTIVO CON DESCANZABRAZOS METALICOS CROMADOS CON FUNDA DE VINIPIEL TAPIZADO EN VINIPIEL SOFT COLOR NEGRO LIGERA LAMINA DE HULE ESPUMA DE ALTA DENSIDAD EN ASIENTO Y RESPALDO BASE METALICA CROMADA DE 5 PUNTAS DE 64 CM DE DIAMETRO ESTRUCTURA METALICA EN CONCHA MARCA: FYA MODELO: E-3001 | 8328.8
I450400320 | 6536 | SILLON SILLON EJECUTIVO CON DESCANZABRAZOS METALICOS CROMADOS CON FUNDA DE VINIPIEL TAPIZADO EN VINIPIEL SOFT COLOR NEGRO LIGERA LAMINA DE HULE ESPUMA DE ALTA DENSIDAD EN ASIENTO Y RESPALDO BASE METALICA CROMADA DE 5 PUNTAS DE 64 CM DE DIAMETRO ESTRUCTURA METALICA EN CONCHA MARCA: FYA MODELO: E-3001 | 8328.8
I450400320 | 6537 | SILLON SILLON EJECUTIVO CON DESCANZABRAZOS METALICOS CROMADOS CON FUNDA DE VINIPIEL TAPIZADO EN VINIPIEL SOFT COLOR NEGRO LIGERA LAMINA DE HULE ESPUMA DE ALTA DENSIDAD EN ASIENTO Y RESPALDO BASE METALICA CROMADA DE 5 PUNTAS DE 64 CM DE DIAMETRO ESTRUCTURA METALICA EN CONCHA MARCA: FYA MODELO: E-3001 | 8328.8
I450400320 | 6538 | SILLON SILLON EJECUTIVO CON DESCANZABRAZOS METALICOS CROMADOS CON FUNDA DE VINIPIEL TAPIZADO EN VINIPIEL SOFT COLOR NEGRO LIGERA LAMINA DE HULE ESPUMA DE ALTA DENSIDAD EN ASIENTO Y RESPALDO BASE METALICA CROMADA DE 5 PUNTAS DE 64 CM DE DIAMETRO ESTRUCTURA METALICA EN CONCHA MARCA: FYA MODELO: E-3001 | 8328.8
I450400320 | 6539 | SILLON SILLON EJECUTIVO CON DESCANZABRAZOS METALICOS CROMADOS CON FUNDA DE VINIPIEL TAPIZADO EN VINIPIEL SOFT COLOR NEGRO LIGERA LAMINA DE HULE ESPUMA DE ALTA DENSIDAD EN ASIENTO Y RESPALDO BASE METALICA CROMADA DE 5 PUNTAS DE 64 CM DE DIAMETRO ESTRUCTURA METALICA EN CONCHA MARCA: FYA MODELO: E-3001 | 8328.8
I450400320 | 6540 | SILLON SILLON EJECUTIVO CON DESCANZABRAZOS METALICOS CROMADOS CON FUNDA DE VINIPIEL TAPIZADO EN VINIPIEL SOFT COLOR NEGRO LIGERA LAMINA DE HULE ESPUMA DE ALTA DENSIDAD EN ASIENTO Y RESPALDO BASE METALICA CROMADA DE 5 PUNTAS DE 64 CM DE DIAMETRO ESTRUCTURA METALICA EN CONCHA MARCA: FYA MODELO: E-3001 | 8328.8
I450400320 | 6541 | SILLON SILLON EJECUTIVO CON DESCANZABRAZOS METALICOS CROMADOS CON FUNDA DE VINIPIEL TAPIZADO EN VINIPIEL SOFT COLOR NEGRO LIGERA LAMINA DE HULE ESPUMA DE ALTA DENSIDAD EN ASIENTO Y RESPALDO BASE METALICA CROMADA DE 5 PUNTAS DE 64 CM DE DIAMETRO ESTRUCTURA METALICA EN CONCHA MARCA: FYA MODELO: E-3001 | 8328.8
I450400320 | 6542 | SILLON SILLON EJECUTIVO CON DESCANZABRAZOS METALICOS CROMADOS CON FUNDA DE VINIPIEL TAPIZADO EN VINIPIEL SOFT COLOR NEGRO LIGERA LAMINA DE HULE ESPUMA DE ALTA DENSIDAD EN ASIENTO Y RESPALDO BASE METALICA CROMADA DE 5 PUNTAS DE 64 CM DE DIAMETRO ESTRUCTURA METALICA EN CONCHA MARCA: FYA MODELO: E-3001 | 8328.8
I450400320 | 6543 | SILLON SILLON EJECUTIVO CON DESCANZABRAZOS METALICOS CROMADOS CON FUNDA DE VINIPIEL TAPIZADO EN VINIPIEL SOFT COLOR NEGRO LIGERA LAMINA DE HULE ESPUMA DE ALTA DENSIDAD EN ASIENTO Y RESPALDO BASE METALICA CROMADA DE 5 PUNTAS DE 64 CM DE DIAMETRO ESTRUCTURA METALICA EN CONCHA MARCA: FYA MODELO: E-3001 | 8328.8
I450400320 | 6544 | SILLON SILLON EJECUTIVO CON DESCANZABRAZOS METALICOS CROMADOS CON FUNDA DE VINIPIEL TAPIZADO EN VINIPIEL SOFT COLOR NEGRO LIGERA LAMINA DE HULE ESPUMA DE ALTA DENSIDAD EN ASIENTO Y RESPALDO BASE METALICA CROMADA DE 5 PUNTAS DE 64 CM DE DIAMETRO ESTRUCTURA METALICA EN CONCHA MARCA: FYA MODELO: E-3001 | 8328.8
I450400320 | 6545 | SILLON SILLON EJECUTIVO CON DESCANZABRAZOS METALICOS CROMADOS CON FUNDA DE VINIPIEL TAPIZADO EN VINIPIEL SOFT COLOR NEGRO LIGERA LAMINA DE HULE ESPUMA DE ALTA DENSIDAD EN ASIENTO Y RESPALDO BASE METALICA CROMADA DE 5 PUNTAS DE 64 CM DE DIAMETRO ESTRUCTURA METALICA EN CONCHA MARCA: FYA MODELO: E-3001 | 8328.8
I450400320 | 6546 | SILLON SILLON EJECUTIVO CON DESCANZABRAZOS METALICOS CROMADOS CON FUNDA DE VINIPIEL TAPIZADO EN VINIPIEL SOFT COLOR NEGRO LIGERA LAMINA DE HULE ESPUMA DE ALTA DENSIDAD EN ASIENTO Y RESPALDO BASE METALICA CROMADA DE 5 PUNTAS DE 64 CM DE DIAMETRO ESTRUCTURA METALICA EN CONCHA MARCA: FYA MODELO: E-3001 | 8328.8
I450400320 | 6547 | SILLON SILLON EJECUTIVO CON DESCANZABRAZOS METALICOS CROMADOS CON FUNDA DE VINIPIEL TAPIZADO EN VINIPIEL SOFT COLOR NEGRO LIGERA LAMINA DE HULE ESPUMA DE ALTA DENSIDAD EN ASIENTO Y RESPALDO BASE METALICA CROMADA DE 5 PUNTAS DE 64 CM DE DIAMETRO ESTRUCTURA METALICA EN CONCHA MARCA: FYA MODELO: E-3001 | 8328.8
I450400320 | 6548 | SILLON SILLON EJECUTIVO CON DESCANZABRAZOS METALICOS CROMADOS CON FUNDA DE VINIPIEL TAPIZADO EN VINIPIEL SOFT COLOR NEGRO LIGERA LAMINA DE HULE ESPUMA DE ALTA DENSIDAD EN ASIENTO Y RESPALDO BASE METALICA CROMADA DE 5 PUNTAS DE 64 CM DE DIAMETRO ESTRUCTURA METALICA EN CONCHA MARCA: FYA MODELO: E-3001 | 8328.8
I450400320 | 6549 | SILLON SILLON EJECUTIVO CON DESCANZABRAZOS METALICOS CROMADOS CON FUNDA DE VINIPIEL TAPIZADO EN VINIPIEL SOFT COLOR NEGRO LIGERA LAMINA DE HULE ESPUMA DE ALTA DENSIDAD EN ASIENTO Y RESPALDO BASE METALICA CROMADA DE 5 PUNTAS DE 64 CM DE DIAMETRO ESTRUCTURA METALICA EN CONCHA MARCA: FYA MODELO: E-3001 | 8328.8
I450400320 | 6550 | SILLON SILLON EJECUTIVO CON DESCANZABRAZOS METALICOS CROMADOS CON FUNDA DE VINIPIEL TAPIZADO EN VINIPIEL SOFT COLOR NEGRO LIGERA LAMINA DE HULE ESPUMA DE ALTA DENSIDAD EN ASIENTO Y RESPALDO BASE METALICA CROMADA DE 5 PUNTAS DE 64 CM DE DIAMETRO ESTRUCTURA METALICA EN CONCHA MARCA: FYA MODELO: E-3001 | 8328.8
I450400320 | 6551 | SILLON SILLON EJECUTIVO CON DESCANZABRAZOS METALICOS CROMADOS CON FUNDA DE VINIPIEL TAPIZADO EN VINIPIEL SOFT COLOR NEGRO LIGERA LAMINA DE HULE ESPUMA DE ALTA DENSIDAD EN ASIENTO Y RESPALDO BASE METALICA CROMADA DE 5 PUNTAS DE 64 CM DE DIAMETRO ESTRUCTURA METALICA EN CONCHA MARCA: FYA MODELO: E-3001 | 8328.8
I450400320 | 6552 | SILLON SILLON EJECUTIVO CON DESCANZABRAZOS METALICOS CROMADOS CON FUNDA DE VINIPIEL TAPIZADO EN VINIPIEL SOFT COLOR NEGRO LIGERA LAMINA DE HULE ESPUMA DE ALTA DENSIDAD EN ASIENTO Y RESPALDO BASE METALICA CROMADA DE 5 PUNTAS DE 64 CM DE DIAMETRO ESTRUCTURA METALICA EN CONCHA MARCA: FYA MODELO: E-3001 | 8328.8
I450400320 | 6553 | SILLON SILLON EJECUTIVO CON DESCANZABRAZOS METALICOS CROMADOS CON FUNDA DE VINIPIEL TAPIZADO EN VINIPIEL SOFT COLOR NEGRO LIGERA LAMINA DE HULE ESPUMA DE ALTA DENSIDAD EN ASIENTO Y RESPALDO BASE METALICA CROMADA DE 5 PUNTAS DE 64 CM DE DIAMETRO ESTRUCTURA METALICA EN CONCHA MARCA: FYA MODELO: E-3001 | 8328.8
I450400320 | 6554 | SILLON SILLON EJECUTIVO CON DESCANZABRAZOS METALICOS CROMADOS CON FUNDA DE VINIPIEL TAPIZADO EN VINIPIEL SOFT COLOR NEGRO LIGERA LAMINA DE HULE ESPUMA DE ALTA DENSIDAD EN ASIENTO Y RESPALDO BASE METALICA CROMADA DE 5 PUNTAS DE 64 CM DE DIAMETRO ESTRUCTURA METALICA EN CONCHA MARCA: FYA MODELO: E-3001 | 8328.8
I450400320 | 6555 | SILLON SILLON EJECUTIVO CON DESCANZABRAZOS METALICOS CROMADOS CON FUNDA DE VINIPIEL TAPIZADO EN VINIPIEL SOFT COLOR NEGRO LIGERA LAMINA DE HULE ESPUMA DE ALTA DENSIDAD EN ASIENTO Y RESPALDO BASE METALICA CROMADA DE 5 PUNTAS DE 64 CM DE DIAMETRO ESTRUCTURA METALICA EN CONCHA MARCA: FYA MODELO: E-3001 | 8328.8
I150200524 | 233 | VIDEOPROYECTOR PROYECTOR LCD MARCA EPSON MODELO POWERLITE E20 DE 3400LU MENES. NS:X8B23304947 | 13224
I180000196 | 320 | EQUIPO MULTIFUNCIONAL (IMPRIME, FAXEA, ESCANEA Y FOTOCOPIA) EQUIPO MULTIFUNCIONAL. IMPRESORA MULTIFUNCIONAL MARCA HP MODELO SMART TANK 790 TINTA CONTINUA COLOR WI-FI DUPLEX (DOBLE CARA) & ADF ALIMENTADOR AUTOMATICO SERIE:CN1B6270WF. | 12977.5
I180000066 | 2459 | MINICOMPUTADORA COMPUTADORA PORTATIL MARCA DELL MODELO LATITUDE 3420 PANTALLA DE 14 FULL HD PROCESADOR INTEL CORE I7 MEMORIA RAM DE 16 GB SSD DE 512 GB WINDOWS 10 PROFESIONAL DE 64 BITS. | 35380
I180000066 | 2460 | MINICOMPUTADORA COMPUTADORA PORTATIL MARCA DELL MODELO LATITUDE 3420 PANTALLA DE 14 FULL HD PROCESADOR INTEL CORE I7 MEMORIA RAM DE 16 GB SSD DE 512 GB WINDOWS 10 PROFESIONAL DE 64 BITS. | 35380
I180000066 | 2461 | MINICOMPUTADORA COMPUTADORA PORTATIL MARCA DELL MODELO LATITUDE 3420 PANTALLA DE 14 FULL HD PROCESADOR INTEL CORE I7 MEMORIA RAM DE 16 GB SSD DE 512 GB WINDOWS 10 PROFESIONAL DE 64 BITS. | 35380
I450400092 | 370 | CREDENZA CREDENZA FABRICADA EN MELAMINA DE ALTA CALIDAD RESISTENCIA A HUMEDAD Y MANCHAS CON CANTOS DE PVC TERMOFUNDIDOS DE 1.50M X 40CM X 40CM CON CUATRO PUERTAS ABATIBLES Y ENTREPANO | 8062
I450400122 | 600 | ESCRITORIO DE MADERA ESCRITORIO EN L DE 1.40X1.40 MTS FABRICADO EN MELAMINA DE ALTA CALIDAD RESISTENTE A HUMEDAD Y MANCHAS CON CANTOS TERMOFUNDIDOS A TONO CONSTA DEL ESCRITORIO EN ESCUADRA CAJONERA Y UN LIBRERO CON PUERTAS. | 19465.96
I450400122 | 601 | ESCRITORIO DE MADERA ESCRITORIO EN L DE 1.40X1.40 MTS FABRICADO EN MELAMINA DE ALTA CALIDAD RESISTENTE A HUMEDAD Y MANCHAS CON CANTOS TERMOFUNDIDOS A TONO CONSTA DEL ESCRITORIO EN ESCUADRA CAJONERA Y UN LIBRERO CON PUERTAS. | 19465.96
I450400122 | 602 | ESCRITORIO DE MADERA ESCRITORIO EN L DE 1.40X1.40 MTS FABRICADO EN MELAMINA DE ALTA CALIDAD RESISTENTE A HUMEDAD Y MANCHAS CON CANTOS TERMOFUNDIDOS A TONO CONSTA DEL ESCRITORIO EN ESCUADRA CAJONERA Y UN LIBRERO CON PUERTAS. | 19465.96
I450400122 | 603 | ESCRITORIO DE MADERA ESCRITORIO EN L DE 1.40X1.40 MTS FABRICADO EN MELAMINA DE ALTA CALIDAD RESISTENTE A HUMEDAD Y MANCHAS CON CANTOS TERMOFUNDIDOS A TONO CONSTA DEL ESCRITORIO EN ESCUADRA CAJONERA Y UN LIBRERO CON PUERTAS. | 19465.96
I450400122 | 604 | ESCRITORIO DE MADERA ESCRITORIO DE 1.40X0.60MTS FABRICADO EN MELAMINA DE ALTA CALIDAD RESISTENTE A HUMEDAD Y MANCHAS CON CANTOS TERMOFUNDIDOS A TONO CONSTA DE ESCRITORIO CON CAJONERA Y UN LIBRERO CON PUERTAS. | 16614.68
I450400122 | 605 | ESCRITORIO DE MADERA ESCRITORIO DE 1.40X0.60MTS FABRICADO EN MELAMINA DE ALTA CALIDAD RESISTENTE A HUMEDAD Y MANCHAS CON CANTOS TERMOFUNDIDOS A TONO CONSTA DE ESCRITORIO CON CAJONERA Y UN LIBRERO CON PUERTAS. | 16614.68
I450400122 | 606 | ESCRITORIO DE MADERA ESCRITORIO DE 1.40X0.60MTS FABRICADO EN MELAMINA DE ALTA CALIDAD RESISTENTE A HUMEDAD Y MANCHAS CON CANTOS TERMOFUNDIDOS A TONO CONSTA DE ESCRITORIO CON CAJONERA Y UN LIBRERO CON PUERTAS. | 16614.68
I450400122 | 607 | ESCRITORIO DE MADERA ESCRITORIO DE 1.40X0.60MTS FABRICADO EN MELAMINA DE ALTA CALIDAD RESISTENTE A HUMEDAD Y MANCHAS CON CANTOS TERMOFUNDIDOS A TONO CONSTA DE ESCRITORIO CON CAJONERA Y UN LIBRERO CON PUERTAS. | 16614.68
I450400122 | 608 | ESCRITORIO DE MADERA ESCRITORIO DE 1.40X0.60MTS FABRICADO EN MELAMINA DE ALTA CALIDAD RESISTENTE A HUMEDAD Y MANCHAS CON CANTOS TERMOFUNDIDOS A TONO CONSTA DE ESCRITORIO CON CAJONERA Y UN LIBRERO CON PUERTAS. | 16614.68
I450400122 | 609 | ESCRITORIO DE MADERA ESCRITORIO DE 1.40X0.60MTS FABRICADO EN MELAMINA DE ALTA CALIDAD RESISTENTE A HUMEDAD Y MANCHAS CON CANTOS TERMOFUNDIDOS A TONO CONSTA DE ESCRITORIO CON CAJONERA Y UN LIBRERO CON PUERTAS. | 16614.68
I450400122 | 610 | ESCRITORIO DE MADERA ESCRITORIO DE 1.40X0.60MTS FABRICADO EN MELAMINA DE ALTA CALIDAD RESISTENTE A HUMEDAD Y MANCHAS CON CANTOS TERMOFUNDIDOS A TONO CONSTA DE ESCRITORIO CON CAJONERA Y UN LIBRERO CON PUERTAS. | 16614.68
I450400122 | 611 | ESCRITORIO DE MADERA ESCRITORIO DE 1.40X0.60MTS FABRICADO EN MELAMINA DE ALTA CALIDAD RESISTENTE A HUMEDAD Y MANCHAS CON CANTOS TERMOFUNDIDOS A TONO CONSTA DE ESCRITORIO CON CAJONERA Y UN LIBRERO CON PUERTAS. | 16614.68
I450400122 | 612 | ESCRITORIO DE MADERA ESCRITORIO DE 1.40X0.60MTS FABRICADO EN MELAMINA DE ALTA CALIDAD RESISTENTE A HUMEDAD Y MANCHAS CON CANTOS TERMOFUNDIDOS A TONO CONSTA DE ESCRITORIO CON CAJONERA Y UN LIBRERO CON PUERTAS. | 16614.68
I450400170 | 209 | LIBRERO DE MADERA LIBRERO DE PISO FABRICADO EN MELAMINA DE ALTA CALIDAD RESISTENTE A HUMEDAD Y MANCHAS CON CANTOS TERMOFUNDIDOS A TONO DE 1.80X0.80MTS 35 CM DE FONDO. INTERIOR CON ESTANTE PARA ARCHIVO Y EXTERIOR PUERTAS CON JALADERA | 7767.36
I450400170 | 210 | LIBRERO DE MADERA LIBRERO DE PISO FABRICADO EN MELAMINA DE ALTA CALIDAD RESISTENTE A HUMEDAD Y MANCHAS CON CANTOS TERMOFUNDIDOS A TONO DE 1.80X0.80MTS 35 CM DE FONDO. INTERIOR CON ESTANTE PARA ARCHIVO Y EXTERIOR PUERTAS CON JALADERA | 7767.36
I450400170 | 211 | LIBRERO DE MADERA LIBRERO DE PISO FABRICADO EN MELAMINA DE ALTA CALIDAD RESISTENTE A HUMEDAD Y MANCHAS CON CANTOS TERMOFUNDIDOS A TONO DE 1.80X0.80MTS 35 CM DE FONDO. INTERIOR CON ESTANTE PARA ARCHIVO Y EXTERIOR PUERTAS CON JALADERA | 7767.36
I450400170 | 212 | LIBRERO DE MADERA LIBRERO DE EMPOTRAR FABRICADO EN MELAMINA DE LTA CALIDAD RESISTENTE A HUMEDAD Y MANCHAS CON CANTOS TERMOFUNDIDOS A TONO DE 2.20 MT DE ALTURA X 1.90 X 0.35 MT. ENTREPANOS INTERIORES Y PUERTAS | 29099.76
I450400258 | 1855 | MODULO DESARMABLE MODULO DE RCEPCION EN ESCUADRA CON ARCHIVERO DE 3 CAJONES (2 PAPELEROS Y 1 DE ARCHIVO) CON CORREDERAS DE EXTENSION FABRICADO EN MELAMINA DE ALTA CALIDAD RESISTENTE A HUMEDAD Y MANCHAS CON CANTOS TERMOFUNDIDOS A TONO . MEDIDA: 2.20 X 1.20 X 1.10 MTS. | 30968.52
I180000064 | 551 | MICRO-COMPUTADORA CON WINDOWS 98 Y OFFICE 2000 COLOR ARENA | 10463.85
I150200082 | 52 | CAMARA FOTOGRAFICA CAMARA DIGITAL MCA. SONY MAVICA | 6440
I450600152 | 6 | JUEGO SALA SALA MODULAR DE 6 PLAZAS TAPIZADA CON 42 YDS DE TELA CHANIL | 36190.5
I150200524 | 1 | VIDEOPROYECTOR GRIS PLATA | 33561.6
I180000190 | 99 | SWITCH PARA REDES (EQUIPO DE CONECTIVIDAD) SWICHT PARA REDES DE 48 PTOS. COLOR GRIS ESTANDAR IMAGE | 24564
I450400012 | 201 | ARCHIVERO ARCHIVERO HORIZONTAL DE 4 GAVETAS COLOR CAOBA FABRICADO EN MELAMINA EXTENCIONES TELESCOPICAS CUATRO GAVETAS CHAPA Y JUEGO DE LLAVES | 4081.35
I450400012 | 204 | ARCHIVERO ARCHIVERO HORIZONTAL DE 4 GAVETAS COLOR CAOBA FABRICADO EN MELAMINA EXTENCIONES TELESCOPICAS CUATRO GAVETAS CHAPA Y JUEGO DE LLAVES | 4081.35
I450400012 | 227 | ARCHIVERO ARCHIVERO HORIZONTAL DE 4 GAVETAS COLOR CAOBA FABRICADO EN MELAMINA EXTENCIONES TELESCOPICAS CUATRO GAVETAS CHAPA Y JUEGO DE LLAVES | 4081.35
I450400258 | 437 | MODULO DESARMABLE MODULO PARA COCINETA COLOR CAOBA FABRICADO EN MELAMINA CONSTA DE MODULO DE 1.80X.50MTS CON PUERTA CAJONES Y LIBRERO DE SOBREPONER DE 1.80X0.90MTS | 6542.35
I450400320 | 2322 | SILLON SILLON EJECUTIVO COLOR NEGRO TAPIZADO EN TELA CON RESPALDO ALTO DESCANZABRAZOS CON BASE DE 5 PUNTAS MECANISMO RECLINABLE | 2954.35
I450400242 | 29 | MESA DE JUNTAS DE 2.40 X 1.20 CON BASE 1/2 BARRIL ACABADO MELAMINA COLOR CERESO | 3979
I450600084 | 127 | CONGELADOR RECTANGULAR COLOR BLANCO DE 7 PIES CUBICOS | 6831
I450600084 | 130 | CONGELADOR RECTANGULAR COLOR BLANCO DE 7 PIES CUBICOS | 6831
I060200230 | 43 | ELECTRO-COAGULADOR CRIO CAUTERIO EQUIPO MALETIN NEGRO EQUIPO BLANCO OSTION MALETIN CON TODOS SUS ACCESORIOS COMO CARRO MOVIL CON CILINDRO PISTOLA CONSOLA CONECTOR PUNTAS. | 48300
I060200230 | 44 | ELECTRO-COAGULADOR ELECTRO-COAGULADOR-CAUTERIO P/ CONSULTOR ELECTRO-0001 COLOR BLANCO EQUIPO CON SUS ACCESORIOS DE PUNTAS PLACA LAPIZ PEDAL Y CABLES COMPLETOS | 32200
I450400016 | 3608 | ARCHIVERO DE METAL DE 4 GAVETAS CARTA COMER COLOR NEGRO | 2599
I150400046 | 1 | CAMARA DE VIDEO DIGITAL < Ninguna > | 4830
I150200028 | 8 | REPRODUCTOR DE DISCOS DE VIDEO DIGITAL (DVD) < Ninguna > | 6900
I180000116 | 51 | SERVIDOR DE RED THIN CLIENT | 9465.99
I150200028 | 12 | REPRODUCTOR DE DISCOS DE VIDEO DIGITAL (DVD) REPRODUCTOR DE MP3 DISENO METALICO LUJOSO MATERIAL RESISTENTE ANTIRRALLADURAS REPRODUCE FOTOS ALMACENA DATOS U INTUITIVO (GUI/TOYCH PAD + TRACT KEY) CAPACIDAD 4 GB FORMATOS MP3/WMA/JPEG PANTALLA LCD 1.82 TFT TIEMPO DE REPRUDUCCION 35 HRS BATERIA LI POLY CARGA POR USB. | 3059
I450400012 | 359 | ARCHIVERO METALICO TAMANO CARTA DE 4 GAVETAS COLOR GRIS | 3622.5
I150200294 | 51 | PROYECTOR MULTIPLE PROYECTOR MULTIPLE EN COLOR NEGRO | 15640
I180000038 | 138 | IMPRESORA DE MATRIZ DE PUNTO IMPRESORA MATRIZ DE PUNTO EN COLOR GRIS | 8615
I180000220 | 1615 | UNIDAD CENTRAL DE PROCESO (CPU) UNIDAD CENTRQL DE PROCESOPROCESADOR CORE 2 DUO 1GB RAM DD 160GB | 19883.5
I180000218 | 2001 | MONITOR MONITOR LCD 17 COLOR NEGRO | 4485
I180000150 | 17 | DIGITALIZADOR DE IMAGEN COMPUTARIZADA (SCANNER) ( DIRECCION DE FOMENTO Y CALIDAD SANITARIA )DIGITALIZADOR DE IMAGEN COMPUTALIZADA ( SCANJET) EN COLOR PLATA Y NEGRO | 3082
I180000150 | 20 | DIGITALIZADOR DE IMAGEN COMPUTARIZADA (SCANNER) ( DIRECCION DE FOMENTO Y CALIDAD SANITARIA )DIGITALIZADOR DE IMAGEN COMPUTALIZADA ( SCANJET ) EN COLOR PLATA Y NEGRO | 3082
I060200542 | 4 | APARATO GPS PARA MEDIR DISTANCIAS GEODESICAS ( DIRECCION DE FOMENTO Y CALIDAD SANITARIA )APARATO GPS CON PANTALLA LCD 3.5EQUIPO NAVEGADOR SATELITAL BOCINAS INTEGRADAS Y REPRODUCTOR MP3 EN COLOR GRIS | 4541.35
I060200542 | 5 | APARATO GPS PARA MEDIR DISTANCIAS GEODESICAS ( DIRECCION DE FOMENTO Y CALIDAD SANITARIA )APARATO GPS CON PANTALLA LCD 3.5EQUIPO NAVEGADOR SATELITAL BOCINAS INTEGRADAS Y REPRODUCTOR MP3 EN COLOR GRIS | 4541.35
I060200542 | 7 | APARATO GPS PARA MEDIR DISTANCIAS GEODESICAS ( DIRECCION DE FOMENTO Y CALIDAD SANITARIA) APARATO GPS CON PANTALLA LCD 3.5EQUIPO NAVEGADOR SATELITAL BOCINAS INTEGRADAS Y REPRODUCTOR MP3 EN COLOR GRIS | 4541.35
I450400002 | 1875 | ACONDICIONADOR AIRE ( DIRECCION DE FOMENTO Y CALIDAD SANITARIA ) MINISPLIT DE 2 TONELADAS FRIO Y CALORY-2008-28-ID-03-176 EN COLOR BLANCO | 14835
I450400002 | 1877 | ACONDICIONADOR AIRE ( DIRECCION DE FOMENTO Y CALIDAD SANITAIRA )MINISPLIT DE 2 TONELADAS FRIO Y CALOR Y-2008-28-ID-03-212 EN COLOR BLANCO | 14835
I060200542 | 14 | APARATO GPS PARA MEDIR DISTANCIAS GEODESICAS ( DIRECCION DE FOMENTO Y CALIDAD SANITARIA ) APARATO GPS CON PANTALLA LCD- DE 3.5 EQUIPO NAVEBADOR SATELITAL BOCINAS INGTEGRADAS Y REPRODUCTOR MP3 | 4541.35
I150200528 | 7 | CAMARA FOTOGRAFICA DIGITAL ( DIRECCION DE FOMENTO Y CALIDAD SANITARIA ) CAMARA DIGITAL DE 8.0 MP COLOR PLATEADA (FUE ROBADA TIENEN ACTA PERO LA ENTREGARON A LA JURISDICCION SUP. 3 DE ABRIL DE 2014 ) | 3200
I150200528 | 19 | CAMARA FOTOGRAFICA DIGITAL ( DIRECCON DE FOMENTO Y CALIDAD SANITARIA ) CAMARA DIGITAL DE 8.0 MP COLOR PLATEADA | 3200
I450400110 | 12 | ENGARGOLADORA (REGULACION SANITARIA 2008 )ENGRAPADORA METALICA MINI WIRE 130 3.1 EN COLOR BALNCO CON NEGRO | 2904.33
I450400110 | 13 | ENGARGOLADORA ( REGULACION SANITARIA 2008) ENGRAPADORA METALICA MINI WIRE 130 3.1 EN COLOR BALNCO CON NEGRO | 2904.33
I450400110 | 14 | ENGARGOLADORA (REGULACION SANITARIA 2008) ENGRAPADORA METALICA MINI WIRE 130 3.1 EN COLOR BALNCO CON NEGRO | 2904.33
I450400110 | 18 | ENGARGOLADORA (REGULACION SANITARIA 2008) ENGRAPADORA METALICA MINI WIRE 130 3.1 EN COLOR BALNCO CON NEGRO | 2904.33
I480800052 | 418 | CAMION PICK-UP (PLACAS ANTERIORES RB-74-365 RG-38-425) (REGULACION SANITARIA 2008) CAMIONETA PICK UP COBLE CABINA EXTERIOR TAPON DE TANQUE DE COMBUSTIBLE CON CERRADURA LIMPIABSRISAS INTERMITENTE LLANTAS (5) LT 235/75 R15 LODERAS TRASERAS LUZ DE FONDO EXTERIOR MONTADA EN LA PARTE SUPERIOR DEL MEDALLON TRASERO NUMERO DE SERIE GRABADO EN PARABRISAS CRISTALES DE PUERTAS Y MEDALLON TRASERORINES DE ACERO PARA TRABAJO PESADO DE 15 PULGADASDEFENSA ESPEJOS Y PARRILLA CROMADOS (ESPEJOS MANUALES )ALTURA Y APAARIENCIA 4X4 CUBIERTA DE CAJA PICK UP INTERIOR ASIENTO DELANTERO TIPO BANCA ABATIBLE 40/60 CONSOLA DE PISO CON 2 PORTAVASOSCUBIRTA DE PISO EN ALFOMBRA DE COLOR DEL INTERIOR ENCENDEDOR Y CENICERO REMOVIBLE TOMA DE CORRIENTE AUXILIAR DE 12 VOLTIOS (2) VISERA PARA CONDUCTOR Y PASAJERO VOLANTE EN COLOR NEGRO DE POLIURETANO AIRE ACONDICIONADO SISTEMA DE AUDIO PRE-EQUIPADO CON 4 BOCINAS SISTEMA DE AUDIO AM/FM/CD ASIENTO TRASERO TIPO BANCA COLM | 169977
I480800052 | 419 | CAMION PICK-UP (REGULACION SANITARIA 2008) EN COMODATO CON EL MUNICIPIO DE MONTEMORELOS N.L. DOS ANOS 13 AGOSTO DE 2012 CAMIONETA PICK UP DOBLE CABINA EXTERIOR TAPON DE TANQUE DE CONBUSTIBLE CON CERRADURA LIMPIABRISAS INTERMITENTE LLANTAS (5) LT235/75R15 LODERAS TRASERAS LUZ DE FRENO EXTERIOR MONTADA EN LA PARTE SUPERIOR DEL MEDALLON TRASETRONUMERO DE SERIE GRABADO EN PARABRISAS CRISTALES DE PUERTA Y MEDALLON TRASERORINES DE ACERO PARA TRABAJO PESADO DE 15 PDEFENSAS ESPEJOS Y PARRILLA CROMADA(ESPEJOS MANUALES )ALTURA Y APARIENCIA 4X4 CUBIERTA DE CAJA PICK UPINTERIOR ASIENTO DELANTERO TIPO BANCA ABATIBLE 40/60 CONSOLA DE PISO CON 2 PORTAVASOS CUBIERTA DE PISO EN ALFOMBRA AL COLOR DEL INTERIOR ENCENDEDOR Y CENICERO REMOVIBLE TOMA DE CORRIENTE AUXILIAR DE 12 VOLITOS (2) VISERAS PARA CONDUCTOR Y PASAJERO VOLANTE EN COLOR NEGRO DE POLIURETANO AIRE ACONDICIONADO SISTEMA DE AUDIO PRE-EQUIPADO CON 4 BOCINAS .SISTEMA DE AUDIO AM/FM/CD ASIENT | 169977
I480800052 | 420 | CAMION PICK-UP (REGULACION SANITARIA 2008) CAMIONETA PICK UP DOBLE CABINA EXTERIOR TAPON DE TANQUE DE COMBUSTIBLE CON CERRADURA LIMPIAPARABRISAS INTERMITENTE LLANTAS (5) LT 235/75 R15LODERAS TRASERAS LUS DE FRENO EXTERIOR MONTADA EN LA PARTE SUPERIOR DEL MEDALLON TRASERO NUMERO DE SERIE GRABADO EN PARABRISASCRISTALES DE PUERTA Y MEDALLON TRASERO RINES DE ACERO PARA TRABAJO PESADO DE 15 PULGDEFENSAS ESPEJOS Y PARILLA CROMADAS ( ESPEJOS MANUALES )ALTURAAPARIENCIA DE 4X4 CUBIERTA DE CAJA PICK UPINTERIOR ASIENTO DELANTERO TIPO BANCA ABATIBLE 40/60 CONSOLA DE PISO CON 2 PARTAVASOSCUBIERTA DE PISO EN ALFOMBRA DEL COLOR DEL INTERIOR ENCENDEDOR Y CENICERO REMOVIBLETOMA DE CORRIENTE AUXILIAR DE 12 VOLTIOS (2) VISERAS PARA CONDUCTOR Y PASAJEROS VOLANTE EN COLOR NEGRO DE POLIURETANO AIRE ACONDICIONADO SISTEMA DE AUDIO LPRE-EQUIPADO CON 4 BOCINAS SISTEMA DE AUDIO AM/FM/CD ASIENTO TRASERO TIPO BANCA COMPLETA CON CABECERAS SEGURIDAD CINTURON DE SEG | 169977
I480800052 | 421 | CAMION PICK-UP (PLACAS ANTERIORES RB-74-3579RG-38-420 ) (REGULACION SANITARIA 2008) CAMIONETA PICK UP DOBLE CABINA EXTERIOR TAPON DE TANQUE DE GASOLINA CON CERRADURA LIMPIABRAISAS INTERMITENTE LLANTAS (5) LT235/75 R15 LODERAS TRASERAS LUZ DE FRENO EXTERIOR MONTADA EN LA PARTE SUPERIOR DEL MEDALLON TRASERONUMERO DE SERIE GRABADO EN PARABRISAS CRISTALES DE PUERTA Y MEDALLON TRASERORINES DE ACERO PARA TRABAJO PESADO DE 15 PDEFENSA ESPEJOS Y PARRILLA CROMADA ( ESPEJOS MANUALES )ALTURA Y APARIENCIA 4X4 CUBIERTA DE CAJA PICK UP INTERIOR ASIENTO DELANTERO TIPO BANCA ABATIBLE 40/60 CONSOLA DE PISO CON 2 PORTAVASOS CUBIERTA DE PISO EN ALFOMBRA AL COLOR DEL INTERIORENCENDEDOR Y CENICERO REMOVIBLE TOMA DE CORRIENTE AUXILIAR DE 12 VOLTS (2) VISERAS PARA CONDUCTOR Y PASAJERO VOLANTE EN COLOR NEGRO DE POLIURETANOAIRE ACONDICIONADO SISTEMA DEA AUDIO PRE-EQUIPADO CON 4 BOCINAS SISTEMA DE AUDIO AQM/FM/CD ASIENTO TRASERO TIPO BANCA COMPLETA CON CA | 169977
I480800014 | 151 | AUTOMOVIL SEDAN (PLACAS ANTERIORES SGR-44-12SMU-40-75 ) (COFEPRIS 2008) AUTO SENTRA LUXURY PIEL CVT ACABADOS EN LAS PUERTAS CON GAMUZA/DEPOERTIVA ACABODOS METALICOS EN INTERIORES AIRE ACONDICIONADO CON CONTROL MANUAL Y SISTEMA DE MICROFILTRO ANCLAJE DE SUJECION INFERIOR Y SUPERIOR PARA SILLA DE BEBE( LATCH) ANTENA PARA RADIO EN TOLDO APERTURA DE LA CAJUELA Y TANQUE DE GASOLINA DESDE EL INTERIOR DEL AUTO ASIENTO DE CONDUCTOR DE 4 POSICIONES/ 6 POSICIONES ASIENTO DE PASAJERO DE 4 POSICIONES ASIENTO TRASERO ABATIBLE 60/40 A NIVEL DE PISO ASIENTO CON PIEL CONTROL REMOTO PARA LIBERACION DE SEGUROS EN PUERTASY APERTURA DE CAJUELA . DESCANSABRAZOS CENTRAL DELANTERO CON COMPARTIMIENTO DE ALMACENAJE Y PORTAVASOS AJUSTABLE .DESCANSABRAZOS CENTRAL TRASERO ABATIBLE CON PORTAVASOS DOBLE AVISO ACUSTICO DE OLVIDO DE LLAVE Y FAROS ENCENDIDOSAVISO VISULA PARA CINTURON DE SEGURIDAD DEL CONDUCTOR BOLSA DE AIRE FRONTAL PARA CONDUCTOR Y COPILOTOCABECERA | 230400
I150200014 | 117 | AMPLIFICADOR DE SONIDO (COFEPRIS 2008 ) AMPLIFICADOR DE SONIDO CON BOCINAS Y MICROFONOS EN COLOR NEGRO | 5000
I150200014 | 120 | AMPLIFICADOR DE SONIDO (COFEPRIS 2008 ) AMPLIFICADOR DE SONIDO CON BOCINAS Y MICROFONOS EN COLOR NEGRO | 5000
I150400042 | 46 | VIDEO CAMARA (COFEPRIS 2008) CAMARA DE VIDEO COLOR GRIS CON NEGRO (FUE ROBADA TIENEN ACTA PERO LA ENTREGARON A LA JURISDICCION SUP. DEL 3 DE ABRIL DE 2014) | 4522
I150400042 | 48 | VIDEO CAMARA (COFEPRIS 2008) CAMARA DE VIDEO COLOR GRIS CON NEGRO | 4522
I150400042 | 49 | VIDEO CAMARA (COFEPRIS 2008) CAMARA DE VIDEO COLOR GRIS CON NEGRO | 4522
I060600892 | 10 | LAMPARA DE LUZ ULTRAVIOLETA (COFEPRIS 2008) LAMPARA DE LUZ ULTRA VIOLETA EN COLOR PLATA (FUE ROBADA TIENEN ACTA PERO LA ENTREGARON A LA JURISD. SUP. DiA 3 DE ABRIL DE 2014) | 3048.65
I150200524 | 55 | VIDEOPROYECTOR VIDEO PROYECTOR PROY SONY EX5 LCD 2000LUM XGA 1024X768 29KG OFF&GO 2WY TIPO DE LAMPARA. 190W UHP METODO DE PROYECCION. FRONTA 1 COLGADO DE TECHO ALTAVOCES . 1W MONAURAL DETALLES DE 1 A TECNOLOGIA 3 X 16CM PANEL LCD VIDA DE LAMPARA .3000 HORA LONGITUD FOCAL. F-NUNBER 1.65 A 1.93 SENAL DE VIDEO NTSC 3.58 4.44 PAL M N 60 SECAM IMAGEN TATIO DE CONRASTES. 900. 1 ACTIVO/DESACTIVADO TAMANO DE IMAGEN DIAGONAL .762CM CLAVE DIGITAL 30 SVGA 1280X 1024 SXGA 1400 X 1050 SXGA DISTANCIA DE PROYECTCION 11M A 105M RANGO DE SINCRONISMO COLOR DEL APARATO BLANCO (FUE ROBADO TIENEN ACTA PERO EL ORIGINAL LO ENTREGARON A LA JURISD SUP. DEL 3 DE ABRIL DE 2014) | 8625
I150200524 | 58 | VIDEOPROYECTOR VIDEO PROYECTOR PROY SONY EX5 LCD 2000LUM XGA 1024X768 29KG OFF&GO 2WY TIPO DE LAMPARA. 190W UHP METODO DE PROYECCION. FRONTA 1 COLGADO DE TECHO ALTAVOCES . 1W MONAURAL DETALLES DE 1 A TECNOLOGIA 3 X 16CM PANEL LCD VIDA DE LAMPARA .3000 HORA LONGITUD FOCAL. F-NUNBER 1.65 A 1.93 SENAL DE VIDEO NTSC 3.58 4.44 PAL M N 60 SECAM IMAGEN TATIO DE CONRASTES. 900. 1 ACTIVO/DESACTIVADO TAMANO DE IMAGEN DIAGONAL .762CM CLAVE DIGITAL 30 SVGA 1280X 1024 SXGA 1400 X 1050 SXGA DISTANCIA DE PROYECTCION 11M A 105M RANGO DE SINCRONISMO COLOR DEL APARATO BLANCO | 8625
I180000066 | 350 | MINICOMPUTADORA MINICOMPUTADORA LAP TOP EN COLOR NEGRA | 8383.5
I180000066 | 351 | MINICOMPUTADORA MINICOMPUTADORA LAP TOP EN COLOR NEGRA | 8383.5
I180000066 | 360 | MINICOMPUTADORA MINICOMPUTADORA LAP TOP EN COLOR NEGRA | 8383.5
I450400012 | 721 | ARCHIVERO (REGULACION SANITARIA 2009) ARCHIVERO HORIZONTAL DE 1.96 X .85 DE 4 CAJONES Y REPISAS CON PUERTAS EN COLOR CAOBA Y CANTOS EN PVC NEGRO | 5531.5
I150200364 | 449 | TELEVISION (REGULACION SANITARIA 2009) TELEVISION DE 32 (FUE ROBADA TIENEN ACTA PERO EL ORIGINAL LO ENTREGARON A LA JURISDICCION SUP. 3 DE ABRIL DE 2014) | 7980
I060200542 | 41 | APARATO GPS PARA MEDIR DISTANCIAS GEODESICAS (REGULACION SANITARIO 2009) APARATO GPS PARA MEDIR DISTANCIAS GEODESICAS PANTALLA DE 3.5 MAPAS DE MEXICO PANTALLA TACTIL REPRODUCTOR DE VIDEO | 3335
I060200542 | 42 | APARATO GPS PARA MEDIR DISTANCIAS GEODESICAS (REGULACION SANITARIO 2009) APARATO GPS PARA MEDIR DISTANCIAS GEODESICAS PANTALLA DE 3.5 MAPAS DE MEXICO PANTALLA TACTIL REPRODUCTOR DE VIDEO (FUE ROBADO TIENEN ACTA PERO EL ORIGINAL LO ENTREGARON A LA JURISDICCION SUP 3 DE ABRIL DE 2014) | 3335
I060200542 | 62 | APARATO GPS PARA MEDIR DISTANCIAS GEODESICAS (REGULACION SANITARIO 2009) APARATO GPS PARA MEDIR DISTANCIAS GEODESICAS PANTALLA DE 3.5 MAPAS DE MEXICO PANTALLA TACTIL REPRODUCTOR DE VIDEO | 3335
I060200542 | 66 | APARATO GPS PARA MEDIR DISTANCIAS GEODESICAS (REGULACION SANITARIO 2009) APARATO GPS PARA MEDIR DISTANCIAS GEODESICAS PANTALLA DE 3.5 MAPAS DE MEXICO PANTALLA TACTIL REPRODUCTOR DE VIDEO (FUE ROBADO TIENEN ACTA PERO EL ORIGINAL LO ENTREGARON A LA JURISDICCION SUP. 3 DE ABRIL DE 2014) | 3335
I450400168 | 160 | LIBRERO LIBRERO DE PISO DE 1.80 X 0.90 CON 5 ENTREPANOS EN COLOR CAOBA Y VISTAS EN COLOR NEGRO | 2784
I450400258 | 981 | MODULO DESARMABLE MODULO EJECUTIVO CON PENINSULA DE 2.00 X 0.50 MTS. CREDENZA CON PEDESTAL Y LIBRERO DE SOBREPONER COLOR CAOBA Y VISTAS EN COLOR NEGRO | 7992.4
I450400258 | 983 | MODULO DESARMABLE MODULO EJECUTIVO CON PENINSULA DE 2.00 X 0.50 MTS. CREDENZA CON PEDESTAL Y LIBRERO DE SOBREPONER COLOR CAOBA Y VISTAS EN COLOR NEGRO | 7992.4
I450600218 | 1475 | REFRIGERADOR (COCINA) REFRIGERADOR CAPACIDAD DE 10 PIES SISTEMA DE DESHIELO AUTOMATICO CONTROL MECANICO 2 PARRILLAS DE CRISTAL TEMPLADO ANAQUELES FIJOS CONTRAPUERTA DE VARIOS TAMANOS Y CAJONES DE LEGUMBARES | 4029.84
I450400294 | 334 | RELOJ CHECADOR RELOJ CHECADOR ALIMENTACION 12 VDC. 3A VELOCIDAD DE VERFICACION DE 1.0 SEGUNDO VERIFICACION Y REGISTRO MEDIANTE HUELLA DIGITAL PASSWORD POSIBILIDAD DE ERROR MENOR DE 0001% METODOS DE VERIFICACION. 1 A N Y 1 A1 CAPACIDAD DE ALMACENAMIENTO DE HUELLA DE HASTA 1500 PLANILLAS CAPACIDAD DE LAMACENAR EVENTOS GRABADOS DE HASTA 50000 EVENTOS CONEXION . RS232 RS485 RJ45 MEMORIA USB PUERTO DE TRANSFERENCIA . 9600 1920038400. COLOR NEGRO CON GRIS . | 8160.6
I450400294 | 336 | RELOJ CHECADOR RELOJ CHECADOR ALIMENTACION 12 VDC. 3A VELOCIDAD DE VERFICACION DE 1.0 SEGUNDO VERIFICACION Y REGISTRO MEDIANTE HUELLA DIGITAL PASSWORD POSIBILIDAD DE ERROR MENOR DE 0001% METODOS DE VERIFICACION. 1 A N Y 1 A1 CAPACIDAD DE ALMACENAMIENTO DE HUELLA DE HASTA 1500 PLANILLAS CAPACIDAD DE LAMACENAR EVENTOS GRABADOS DE HASTA 50000 EVENTOS CONEXION . RS232 RS485 RJ45 MEMORIA USB PUERTO DE TRANSFERENCIA . 9600 1920038400. COLOR NEGRO CON GRIS . | 8160.6
I450400012 | 851 | ARCHIVERO (REGULACION SANITARIA) ARCHIVERO HORIZONTAL DE 4 GAVETAS CON MEDIDAS 1.4 X .8 X .5 M FABRICADO EN MELAMINA DE 16MM EN COLOR CAOBA CANTOS EN PVC TERMO-ADHERIDO COLOR NEGRO CORREDERAS DE EXTENSION | 3132
I450400012 | 852 | ARCHIVERO (REGULACION SANITARIA) ARCHIVERO HORIZONTAL DE 4 GAVETAS CON MEDIDAS 1.4 X .8 X .5 M FABRICADO EN MELAMINA DE 16MM EN COLOR CAOBA CANTOS EN PVC TERMO-ADHERIDO COLOR NEGRO CORREDERAS DE EXTENSION | 3132
I450400012 | 857 | ARCHIVERO (REGULACION SANITARIA) ARCHIVERO HORIZONTAL DE 4 GAVETAS CON MEDIDAS 1.4 X .8 X .5 M FABRICADO EN MELAMINA DE 16MM EN COLOR CAOBA CANTOS EN PVC TERMO-ADHERIDO COLOR NEGRO CORREDERAS DE EXTENSION | 3132
I450400012 | 858 | ARCHIVERO (REGULACION SANITARIA) ARCHIVERO HORIZONTAL DE 4 GAVETAS CON MEDIDAS 1.4 X .8 X .5 M FABRICADO EN MELAMINA DE 16MM EN COLOR CAOBA CANTOS EN PVC TERMO-ADHERIDO COLOR NEGRO CORREDERAS DE EXTENSION | 3132
I450400012 | 872 | ARCHIVERO (REGULACION SANITARIA) ARCHIVERO HORIZONTAL DE 4 GAVETAS CON MEDIDAS 1.4 X .8 X .5 M FABRICADO EN MELAMINA DE 16MM EN COLOR CAOBA CANTOS EN PVC TERMO-ADHERIDO COLOR NEGRO CORREDERAS DE EXTENSION | 3132
I450400012 | 873 | ARCHIVERO (REGULACION SANITARIA) ARCHIVERO HORIZONTAL DE 4 GAVETAS CON MEDIDAS 1.4 X .8 X .5 M FABRICADO EN MELAMINA DE 16MM EN COLOR CAOBA CANTOS EN PVC TERMO-ADHERIDO COLOR NEGRO CORREDERAS DE EXTENSION | 3132
I450400012 | 874 | ARCHIVERO (REGULACION SANITARIA) ARCHIVERO HORIZONTAL DE 4 GAVETAS CON MEDIDAS 1.4 X .8 X .5 M FABRICADO EN MELAMINA DE 16MM EN COLOR CAOBA CANTOS EN PVC TERMO-ADHERIDO COLOR NEGRO CORREDERAS DE EXTENSION | 3132
I450400012 | 875 | ARCHIVERO (REGULACION SANITARIA) ARCHIVERO HORIZONTAL DE 4 GAVETAS CON MEDIDAS 1.4 X .8 X .5 M FABRICADO EN MELAMINA DE 16MM EN COLOR CAOBA CANTOS EN PVC TERMO-ADHERIDO COLOR NEGRO CORREDERAS DE EXTENSION | 3132
I180000220 | 2374 | UNIDAD CENTRAL DE PROCESO (CPU) (SUBSECRETARIA DE REG Y FOMENTO SANITARIO) UNIDAD CENTRAL DE PROCESO VOSTRO MINI TOWER INTEL PENTIUM DUAL CORE E5400 (2.7 GHZ 800FSB 2GB NON-ECC 1333MHZ DDR3 1GB + 2GB 500 GB SERIAL ATA HARD DRIVE 7200RPM 16MB CACHE EMRP WINDOWS 7 PROFESSIONAL MEDIA 32 BIT DESKTOP VOSTRO SPANISH INCLUYE MICROSOFT OFFICE STARTER 2010 COLOR NEGRO | 8608.94
I180000220 | 2381 | UNIDAD CENTRAL DE PROCESO (CPU) (SUBSECRETARIA DE REG Y FOMENTO SANITARIO) UNIDAD CENTRAL DE PROCESO VOSTRO MINI TOWER INTEL PENTIUM DUAL CORE E5400 (2.7 GHZ 800FSB 2GB NON-ECC 1333MHZ DDR3 1GB + 2GB 500 GB SERIAL ATA HARD DRIVE 7200RPM 16MB CACHE EMRP WINDOWS 7 PROFESSIONAL MEDIA 32 BIT DESKTOP VOSTRO SPANISH INCLUYE MICROSOFT OFFICE STARTER 2010 COLOR NEGRO | 8608.94
I180000220 | 2388 | UNIDAD CENTRAL DE PROCESO (CPU) (SUBSECRETARIA DE REG Y FOMENTO SANITARIO) UNIDAD CENTRAL DE PROCESO VOSTRO MINI TOWER INTEL PENTIUM DUAL CORE E5400 (2.7 GHZ 800FSB 2GB NON-ECC 1333MHZ DDR3 1GB + 2GB 500 GB SERIAL ATA HARD DRIVE 7200RPM 16MB CACHE EMRP WINDOWS 7 PROFESSIONAL MEDIA 32 BIT DESKTOP VOSTRO SPANISH INCLUYE MICROSOFT OFFICE STARTER 2010 COLOR NEGRO | 8608.94
I180000220 | 2394 | UNIDAD CENTRAL DE PROCESO (CPU) (SUBSECRETARIA DE REG Y FOMENTO SANITARIO) UNIDAD CENTRAL DE PROCESO VOSTRO MINI TOWER INTEL PENTIUM DUAL CORE E5400 (2.7 GHZ 800FSB 2GB NON-ECC 1333MHZ DDR3 1GB + 2GB 500 GB SERIAL ATA HARD DRIVE 7200RPM 16MB CACHE EMRP WINDOWS 7 PROFESSIONAL MEDIA 32 BIT DESKTOP VOSTRO SPANISH INCLUYE MICROSOFT OFFICE STARTER 2010 COLOR NEGRO | 8608.94
I180000220 | 2395 | UNIDAD CENTRAL DE PROCESO (CPU) (SUBSECRETARIA DE REG Y FOMENTO SANITARIO) UNIDAD CENTRAL DE PROCESO VOSTRO MINI TOWER INTEL PENTIUM DUAL CORE E5400 (2.7 GHZ 800FSB 2GB NON-ECC 1333MHZ DDR3 1GB + 2GB 500 GB SERIAL ATA HARD DRIVE 7200RPM 16MB CACHE EMRP WINDOWS 7 PROFESSIONAL MEDIA 32 BIT DESKTOP VOSTRO SPANISH INCLUYE MICROSOFT OFFICE STARTER 2010 COLOR NEGRO | 8608.94
I180000220 | 2396 | UNIDAD CENTRAL DE PROCESO (CPU) (SUBSECRETARIA DE REG Y FOMENTO SANITARIO) UNIDAD CENTRAL DE PROCESO VOSTRO MINI TOWER INTEL PENTIUM DUAL CORE E5400 (2.7 GHZ 800FSB 2GB NON-ECC 1333MHZ DDR3 1GB + 2GB 500 GB SERIAL ATA HARD DRIVE 7200RPM 16MB CACHE EMRP WINDOWS 7 PROFESSIONAL MEDIA 32 BIT DESKTOP VOSTRO SPANISH INCLUYE MICROSOFT OFFICE STARTER 2010 COLOR NEGRO | 8608.94
I180000220 | 2398 | UNIDAD CENTRAL DE PROCESO (CPU) (SUBSECRETARIA DE REG Y FOMENTO SANITARIO) UNIDAD CENTRAL DE PROCESO VOSTRO MINI TOWER INTEL PENTIUM DUAL CORE E5400 (2.7 GHZ 800FSB 2GB NON-ECC 1333MHZ DDR3 1GB + 2GB 500 GB SERIAL ATA HARD DRIVE 7200RPM 16MB CACHE EMRP WINDOWS 7 PROFESSIONAL MEDIA 32 BIT DESKTOP VOSTRO SPANISH INCLUYE MICROSOFT OFFICE STARTER 2010 COLOR NEGRO | 8608.94
I060200336 | 47 | INCUBADORA BACTERIAS (REGULACION SANITARIA) INCUBADORAS BACTERIAS COMPACTA CON CAMARA DE ALUMINIO | 13101.2
I180000162 | 1563 | IMPRESORA LASSER (REGULACION SANITARIA) IMPRESORA LASER JET COLOR NEGRO | 3874.4
I150200528 | 44 | CAMARA FOTOGRAFICA DIGITAL (REGULACION SANITARIA)CAMARA FOTOGRAFICA COLOR NEGRO DE 14 MEGAPIXELES | 2772.4
I150200528 | 52 | CAMARA FOTOGRAFICA DIGITAL (REGULACION SANITARIA) CAMARA FOTOGRAFICA COLOR NEGRO DE 14 MEGAPIXELES (FUE ROBADA TIENEN ACTA PERO EL ORIGINAL LO ENTREGARON A LA JURISDICCION SUP. 3 DE ABRIL DE 2014) | 2772.4
I180000066 | 754 | MINICOMPUTADORA (REGULACION SANITARIA) LAPTOP PROCESARO INTEL CORE 13-2330M PROCESADOR 14R MEMORIA RAM 4 GB DDR3 1 DIMM PANTALLA 14.0 ALTA DEFINICION LED GRAFICOS INTEL HP GARANTIA 1 ANO | 15845.6
I180000066 | 760 | MINICOMPUTADORA (REGULACION SANITARIA) LAPTOP PROCESARO INTEL CORE 13-2330M PROCESADOR 14R MEMORIA RAM 4 GB DDR3 1 DIMM PANTALLA 14.0 ALTA DEFINICION LED GRAFICOS INTEL HP GARANTIA 1 ANO | 15845.6
I450400002 | 2194 | ACONDICIONADOR AIRE (REGULACION SANITARIA) MINISPLIT MARCA MIRAGE MODELO ABSOLUT X DE 1 TONELADA DE REFRIGERACION FRIO-CALOR DE 110 VOLTS SIN INSTALACION COLOR BLANCO. | 4590
I180000220 | 2791 | UNIDAD CENTRAL DE PROCESO (CPU) (REGULACION SANITARIA) UNIDAD CENTRAL DE PROCESO | 11838.97
I180000034 | 672 | IMPRESORA (REGULACION SANITARIA) IMPRESORA | 4640
I180000034 | 676 | IMPRESORA (REGULACION SANITARIA) IMPRESORA | 4640
I180000034 | 681 | IMPRESORA (REGULACION SANITARIA) IMPRESORA | 4640
I450400002 | 2250 | ACONDICIONADOR AIRE SUMINISTRO E INSTALACION DE CLIMA CENTRAL DE 15 TONELADAS DE REFRIGERACION SERIE DE CONDENSADOR 103643BATA | 320740
I150200528 | 80 | CAMARA FOTOGRAFICA DIGITAL CAMARA FOTOGRAFICA DIGITAL. COLOR NEGRO. | 3387.2
I150200528 | 86 | CAMARA FOTOGRAFICA DIGITAL CAMARA FOTOGRAFICA DIGITAL. COLOR NEGRO. | 3387.2
I150200524 | 122 | VIDEOPROYECTOR VIDEO PROYECTOR | 7795.2
I180000066 | 1116 | MINICOMPUTADORA MINICOMPUTADORA COLOR GRIS | 19274.56
I180000034 | 704 | IMPRESORA IMPRESORA | 4796.6
I150200524 | 124 | VIDEOPROYECTOR VIDEOPROYECTOR | 7795.2
I180000138 | 110 | SCANNER SCANNER PROFESIONAL 3000 CON ALIMETADOR DE HOAS. | 8166.21
I180000220 | 3317 | UNIDAD CENTRAL DE PROCESO (CPU) UNIDAD CENTRAL DE PROCESO (CPU) . | 11832
I180000220 | 3321 | UNIDAD CENTRAL DE PROCESO (CPU) UNIDAD CENTRAL DE PROCESO (CPU) . | 11832
I180000066 | 1166 | MINICOMPUTADORA MINICOMPUTADORA PROCESADOR INTEL CORE. | 11716
I180000066 | 1169 | MINICOMPUTADORA MINICOMPUTADORA PROCESADOR INTEL CORE. | 11716
I180000066 | 1172 | MINICOMPUTADORA MINICOMPUTADORA PROCESADOR INTEL CORE. | 11716
I180000066 | 1175 | MINICOMPUTADORA MINICOMPUTADORA PROCESADOR INTEL CORE. | 11716
I180000066 | 1349 | MINICOMPUTADORA LAPTOP 3ND GEN CORE 15-323OM 2.6 GHZ/6GB/500GB/DVD+RW/ 15.6/ WIN 8 PRO/ MCAFE E 12 MONTHS M1515_650LP | 13639.28
I180000220 | 3605 | UNIDAD CENTRAL DE PROCESO (CPU) CPU OPTIPLEX 3020 MINITOWER INCLUYE LATIN SPANISH DELL KB212-B QUIETKEY USB KEYBOARD BLACK DELL USB OPTICAL MOUSE MS111 | 12342.4
I180000220 | 3616 | UNIDAD CENTRAL DE PROCESO (CPU) CPU OPTIPLEX 3020 MINITOWER INCLUYE LATIN SPANISH DELL KB212-B QUIETKEY USB KEYBOARD BLACK DELL USB OPTICAL MOUSE MS111 | 12342.4
I180000220 | 3620 | UNIDAD CENTRAL DE PROCESO (CPU) CPU OPTIPLEX 3020 MINITOWER INCLUYE LATIN SPANISH DELL KB212-B QUIETKEY USB KEYBOARD BLACK DELL USB OPTICAL MOUSE MS111 | 12342.4
I450400002 | 2570 | ACONDICIONADOR AIRE CLIMA CENTRAL DE 20 TONELADAS DE REFRIGERACION MODELO DEL CONDENSADOR TTA240E300F NO. DE SERIE DEL CONDENSADOR 14085SNWTA COLOR CREMA 220 VOLTS. TRIFASICO EL PRECIO INCLUYE INSTALACION | 368416
I450400314 | 30048 | SILLA SILLA SEMI EJECUTIVA CON DESCANSABRAZOS RESPALDO EN MALLA Y ASIENTO TAPIZADO EN TELA COLOR NEGRO. | 2610
I480800014 | 177 | AUTOMOVIL SEDAN VEHICULO ZUSUKI MODELO ZUSUKI GA MANUAL 2015 COLOR BLANCO COMBUSTIBLE:GASOLINA CILINDRADA 1372 CC POTENCIA 100/6000 HP/RPM CILINROS 4 EN LINEA VALVULAS 16 ALINEACION INYECCION ELECTRONICA MULTIPUNTO. RENDIMIENTO EN CIUDAD 14.2 KM/L RENDIMIENTO EN RUTA 21.2 KM/L. RENDIMIENTO MIXTO 18.1 KM/L. MOTOR TRACCION DELANTERO-DELANTERA. TRANSMISION MANUAL 5 VELOCIDADES FRENOS (DEL-TRAS) DISCOS VENTILADOS-TAMBOR NEUMATICOS 175/65/R15 SUSPENSION DELANTERA MCPHERSON SUSPENSION TRASERA EJE DE TORSION H. DIRECCION ASISTIDA ELECTRICA LARGO 3850 MM ANCHO SIN ESPEJOS 1695 MM ALTO 1510 MM DISTANCIA ENTRE EJES 2430 MM CAJUELA 210/533 DM3 TANQUE DE COMBUSTIBLE 42 L PESO 1005 KG. CAPACIDAD DE CARGA 445 KG ALTURA DE PISO 140 MM AIRE ACONDICIONADO MANUAL ALARMA DE LUCES ENCENDIDAS ASIENTOS DELANTEROS CON AJUSTE MANUAL ASIENTOS TRASEROS ABATIBLES 60/40 CIERRE DE PUERTAS CENTRALIADO CON COMANDO A DISTANCIA COMPUTADORA A BORDO ESPEJO INTERIOR ANTID | 168999.99
I480800014 | 179 | AUTOMOVIL SEDAN VEHICULO ZUSUKI MODELO SUZUKI GA MANUAL 2015 COLOR BLANCO COMBUSTIBLE:GASOLINA CILINDRADA 1372 CC POTENCIA 100/6000 HP/RPM CILINROS 4 EN LINEA VALVULAS 16 ALINEACION INYECCION ELECTRONICA MULTIPUNTO. RENDIMIENTO EN CIUDAD 14.2 KM/L RENDIMIENTO EN RUTA 21.2 KM/L. RENDIMIENTO MIXTO 18.1 KM/L. MOTOR TRACCION DELANTERO-DELANTERA. TRANSMISION MANUAL 5 VELOCIDADES FRENOS (DEL-TRAS) DISCOS VENTILADOS-TAMBOR NEUMATICOS 175/65/R15 SUSPENSION DELANTERA MCPHERSON SUSPENSION TRASERA EJE DE TORSION H. DIRECCION ASISTIDA ELECTRICA LARGO 3850 MM ANCHO SIN ESPEJOS 1695 MM ALTO 1510 MM DISTANCIA ENTRE EJES 2430 MM CAJUELA 210/533 DM3 TANQUE DE COMBUSTIBLE 42 L PESO 1005 KG. CAPACIDAD DE CARGA 445 KG ALTURA DE PISO 140 MM AIRE ACONDICIONADO MANUAL ALARMA DE LUCES ENCENDIDAS ASIENTOS DELANTEROS CON AJUSTE MANUAL ASIENTOS TRASEROS ABATIBLES 60/40 CIERRE DE PUERTAS CENTRALIADO CON COMANDO A DISTANCIA COMPUTADORA A BORDO ESPEJO INTERIOR ANTID | 168999.99
I450400252 | 493 | MESA DE TRABAJO DE METAL MESA DE TRABAJO DE METAL; GABINETE DE 2.00 X .70 X .90 CON CUBIERTAS CON RESPALDO FABRICADA EN LAMINA DE ACERO INOXIDABLE CALIBRE 18 TIPO 304. CON DOS TARJAS DE .50 X .50 X .30 MTS CADA UNO FABRICADA EN EL MISMO MATERIAL. CON ENTREPANOS Y FALDOON PARA TARJA MONTADO EN PATAS CON REGATONES NIVELADORES. | 53116.4
I450400252 | 494 | MESA DE TRABAJO DE METAL MESA DE TRABAJO DE METAL; GABINETE DE 2.00 X .70 X .90 CON CUBIERTAS CON RESPALDO FABRICADA EN LAMINA DE ACERO INOXIDABLE CALIBRE 18 TIPO 304. CON DOS TARJAS DE .50 X .50 X .30 MTS CADA UNO FABRICADA EN EL MISMO MATERIAL. CON ENTREPANOS Y FALDOON PARA TARJA MONTADO EN PATAS CON REGATONES NIVELADORES. | 53116.4
I450400252 | 498 | MESA DE TRABAJO DE METAL MESA DE 1.30 X .70 X .90 MTS CON CUBIERTA Y RESPALDO FABRICADA EN LAMINA DE ACERO INOXIDABLE CALIBRE 18 TIPO 304. CON UNA TARJA DE .50 X .50 X .30 MTS FABRICADA EN EL MISMO MATERIAL Y CALIBRE QUE LA CUBIERTA. MONTADA EN PATAS TUBULARES CON REGATONES NIVELADORES. | 27683.4
I450400012 | 1812 | ARCHIVERO ARCHIVERO METALICO CON 4 GAVETAS TAMANO CARTA CON CERRADURA GENERAL DE 46 X .72 X 1.35 M PARA ARCHIVERO SUSPENDIDO EN MELAMINA CALIBRE 44 BALEROS METALICOS LAMINA ROLADA EN FRIO CALIBRE 22 SEPARADOR INTERIOR PARA CARPETAS SEPARADOR EXTERIOR (1) COLOR NEGRO | 5046
I450400012 | 1815 | ARCHIVERO ARCHIVERO METALICO CON 4 GAVETAS TAMANO CARTA CON CERRADURA GENERAL DE 46 X .72 X 1.35 M PARA ARCHIVERO SUSPENDIDO EN MELAMINA CALIBRE 44 BALEROS METALICOS LAMINA ROLADA EN FRIO CALIBRE 22 SEPARADOR INTERIOR PARA CARPETAS SEPARADOR EXTERIOR (1) COLOR NEGRO | 5046
I450400012 | 1816 | ARCHIVERO ARCHIVERO METALICO CON 4 GAVETAS TAMANO CARTA CON CERRADURA GENERAL DE 46 X .72 X 1.35 M PARA ARCHIVERO SUSPENDIDO EN MELAMINA CALIBRE 44 BALEROS METALICOS LAMINA ROLADA EN FRIO CALIBRE 22 SEPARADOR INTERIOR PARA CARPETAS SEPARADOR EXTERIOR (1) COLOR NEGRO | 5046
I450400012 | 1818 | ARCHIVERO ARCHIVERO METALICO CON 4 GAVETAS TAMANO CARTA CON CERRADURA GENERAL DE 46 X .72 X 1.35 M PARA ARCHIVERO SUSPENDIDO EN MELAMINA CALIBRE 44 BALEROS METALICOS LAMINA ROLADA EN FRIO CALIBRE 22 SEPARADOR INTERIOR PARA CARPETAS SEPARADOR EXTERIOR (1) COLOR NEGRO | 5046
I450400012 | 1819 | ARCHIVERO ARCHIVERO METALICO CON 4 GAVETAS TAMANO CARTA CON CERRADURA GENERAL DE 46 X .72 X 1.35 M PARA ARCHIVERO SUSPENDIDO EN MELAMINA CALIBRE 44 BALEROS METALICOS LAMINA ROLADA EN FRIO CALIBRE 22 SEPARADOR INTERIOR PARA CARPETAS SEPARADOR EXTERIOR (1) | 5046
I450400012 | 1820 | ARCHIVERO ARCHIVERO METALICO CON 4 GAVETAS TAMANO CARTA CON CERRADURA GENERAL DE 46 X .72 X 1.35 M PARA ARCHIVERO SUSPENDIDO EN MELAMINA CALIBRE 44 BALEROS METALICOS LAMINA ROLADA EN FRIO CALIBRE 22 SEPARADOR INTERIOR PARA CARPETAS SEPARADOR EXTERIOR (1) | 5046
I450400012 | 1825 | ARCHIVERO ARCHIVERO METALICO CON 4 GAVETAS TAMANO OFICIO CON CERRADURA GRAL DE 46 X .72 X 1.35 M PARA ARCHIVERO SUSPENDIDO EN MELAMINA CALIBRE 22 SEPARADOR EXTERIOR (6) COLOR NEGRO | 5336
I180000194 | 1 | EQUIPO PARA FIRMA ELECTRONICA (PAD DE FIRMA) EQUIPO PARA FIRMA ELECTRONICA | 5684
I180000196 | 162 | EQUIPO MULTIFUNCIONAL (IMPRIME, FAXEA, ESCANEA Y FOTOCOPIA) MULTIFUNCIONAL COLOR BLANCO SERIE 918482B00492AA21QPY74821 | 3875.75
I180000252 | 63 | COMPUTADORA TODO EN UNO (ALL IN ONE) COMPUTADORA TODO EN UNO COLOR NEGRO | 16499
I180000252 | 64 | COMPUTADORA TODO EN UNO (ALL IN ONE) COMPUTADORA TODO EN UNO COLOR NEGRO | 16499
I180000196 | 164 | EQUIPO MULTIFUNCIONAL (IMPRIME, FAXEA, ESCANEA Y FOTOCOPIA) EQ MULTIFUNCIONAL DE INYECCION DE TINTA A COLOR MARCA HP MODELO DESKJET INK ADVANTAGE ULTRA 2529 INCLUYE 3 JUEGOS DE CARTUCHOS PARA UN TOTAL DE HASTA 4500 IMPRESIONES 1 ANO DE GARANTIA | 2599
I180000196 | 166 | EQUIPO MULTIFUNCIONAL (IMPRIME, FAXEA, ESCANEA Y FOTOCOPIA) EQ MULTIFUNCIONAL DE INYECCION DE TINTA A COLOR MARCA HP MODELO DESKJET INK ADVANTAGE ULTRA 2529 INCLUYE 3 JUEGOS DE CARTUCHOS PARA UN TOTAL DE HASTA 4500 IMPRESIONES 1 ANO DE GARANTIA | 2599
I150200294 | 121 | PROYECTOR MULTIPLE PROYECTOR VIEW SONIC RESOLUCION DE 1280 X 800 CONTRASTE | 18999
I480800014 | 190 | AUTOMOVIL SEDAN VEHICULO YARIS COLOR BLANCO | 220100
I180000142 | 80 | UNIDAD DE ALMACENAMIENTO UNIDAD DE ALMACENAMIENTO DISCO DURO EXTERNO DE 4 TB USB 3.0 | 4599.01
I180000148 | 1331 | NO-BREAK NO BREAK SMART 1000 LCD 500 WATTS CON 6 CONEXIONES | 3099
I180000252 | 69 | COMPUTADORA TODO EN UNO (ALL IN ONE) COMPUTADORA TODO EN UNO PROCESADOR INTEL CORE MEMORIA 8GB WINDOS 10. | 15999
I480800016 | 118 | AUTOMOVIL SEDAN 4 PUERTAS VEHICULO SENTRA SENSE MT COLOR BLANCO PERLADO INT.NEGROAIRE ACONDICIONADO MANUAL CRISTALES ELECTRICOS TOMACORRIENTE 12VDESEMPENADOR TRASEROTAPETESCAJUELA CON ILUMINACION. BOLSAS AIRE FRONTALES ZONA DE ABSORCION DE IMPACTOS DELANTERA Y TRASERA.MOTOR MRA8252802J | 222015
I180000066 | 1682 | MINICOMPUTADORA COMPUTADORA PORTATIL PROCESADOR INTEL CORE I5 6200U (HASTA 2.8 GHZ) MEMORIA DE 12GB DDR4 DISCO DURO DE 1TB PANTALLA DE 14 LED VIDEO INTEL HD GRAPHICS 520 UNIDAD OPTICA NO INCLUIDA S.O. WINDOWS 10 PRO (64 BITS). | 19099.01
I180000066 | 1683 | MINICOMPUTADORA COMPUTADORA PORTATIL PROCESADOR INTEL CORE I5 6200U (HASTA 2.8 GHZ) MEMORIA DE 12GB DDR4 DISCO DURO DE 1TB PANTALLA DE 14 LED VIDEO INTEL HD GRAPHICS 520 UNIDAD OPTICA NO INCLUIDA S.O. WINDOWS 10 PRO (64 BITS). | 19099.01
I180000252 | 112 | COMPUTADORA TODO EN UNO (ALL IN ONE) PROCESADOR INTEL CORE I3 7100 (3.90 GHZ) MEMORIA DE 4GB DDR4 DISCO DURO DE 1TB PANTALLA DE 19.5 LED VIDEO INTEL HD GRAPHICS 630 UNIDAD OPTICA NO INCLUIDA S.O. WINDOWS 10 PRO (64 BITS). | 16999
I180000034 | 790 | IMPRESORA IMPRESORA LASER MODELO: LASERJET ENTERPRISE M506 | 8598.86
I450400016 | 4162 | ARCHIVERO DE METAL ARCHIVERO METALICO HORIZONTAL DE 4 GAVETAS COLOR NEGRO CON ESTRUCTURA METALICA REFORZADA. CORREDERAS DE SUSPENSION EMBALINADA TELESCOPICAS DE MAXIMA EXTENSION. DOS RIELES COLGANTES AJUSTABLES POR GAVETA. INHIBIDOR DE SEGURIDAD PARA EVITAR LA APERTURA DE MAS DE UNA GAVETA AL MISMO TIEMPO. CUERPO EN METAL ROLADO EN FRIO COMPLEMENTADO CON COMPONENTES QUE AGREGEN FUERZA Y CREAN UNA CONSTRUCCION ROBUSTA. CONSTRUCCION CON SOLDADURA SUPERIOR FRONTAL Y DE ESQUINAS FONDO SELLADO COMPLETAMENTE. PARTE FRONTAL Y VERTICAL SOLDADA A LAS PARTES LATERALES CAJONERA HECHA EN UNA SOLA PIEZA AJUSTADA A LOS LADOS DE LA CAJONERA. FRENTE DEL CAJON ASEGURADO CON CUATRO TORNILLOS AL CUERPO. LAS GAVETAS USAN ACERO PREPINTADO EN GRIS. GAVETA OPERAN EN SUSPENSION DE DESLIZAMIENTO CON EXTENSION TOTAL. CONTRAPESO INCLUIDO Y CONSTRUIDO DE ACERO O PARTICULAS DE ALTA DENSIDAD ASEGURADO AL FONDO DEL GABINETE. INCLUYE CERRADURA UBICADA EN LA PARTE FRON | 10005
I450400016 | 4163 | ARCHIVERO DE METAL ARCHIVERO METALICO HORIZONTAL DE 4 GAVETAS COLOR NEGRO CON ESTRUCTURA METALICA REFORZADA. CORREDERAS DE SUSPENSION EMBALINADA TELESCOPICAS DE MAXIMA EXTENSION. DOS RIELES COLGANTES AJUSTABLES POR GAVETA. INHIBIDOR DE SEGURIDAD PARA EVITAR LA APERTURA DE MAS DE UNA GAVETA AL MISMO TIEMPO. CUERPO EN METAL ROLADO EN FRIO COMPLEMENTADO CON COMPONENTES QUE AGREGEN FUERZA Y CREAN UNA CONSTRUCCION ROBUSTA. CONSTRUCCION CON SOLDADURA SUPERIOR FRONTAL Y DE ESQUINAS FONDO SELLADO COMPLETAMENTE. PARTE FRONTAL Y VERTICAL SOLDADA A LAS PARTES LATERALES CAJONERA HECHA EN UNA SOLA PIEZA AJUSTADA A LOS LADOS DE LA CAJONERA. FRENTE DEL CAJON ASEGURADO CON CUATRO TORNILLOS AL CUERPO. LAS GAVETAS USAN ACERO PREPINTADO EN GRIS. GAVETA OPERAN EN SUSPENSION DE DESLIZAMIENTO CON EXTENSION TOTAL. CONTRAPESO INCLUIDO Y CONSTRUIDO DE ACERO O PARTICULAS DE ALTA DENSIDAD ASEGURADO AL FONDO DEL GABINETE. INCLUYE CERRADURA UBICADA EN LA PARTE FRON | 10005
I450400016 | 4164 | ARCHIVERO DE METAL ARCHIVERO METALICO HORIZONTAL DE 4 GAVETAS COLOR NEGRO CON ESTRUCTURA METALICA REFORZADA. CORREDERAS DE SUSPENSION EMBALINADA TELESCOPICAS DE MAXIMA EXTENSION. DOS RIELES COLGANTES AJUSTABLES POR GAVETA. INHIBIDOR DE SEGURIDAD PARA EVITAR LA APERTURA DE MAS DE UNA GAVETA AL MISMO TIEMPO. CUERPO EN METAL ROLADO EN FRIO COMPLEMENTADO CON COMPONENTES QUE AGREGEN FUERZA Y CREAN UNA CONSTRUCCION ROBUSTA. CONSTRUCCION CON SOLDADURA SUPERIOR FRONTAL Y DE ESQUINAS FONDO SELLADO COMPLETAMENTE. PARTE FRONTAL Y VERTICAL SOLDADA A LAS PARTES LATERALES CAJONERA HECHA EN UNA SOLA PIEZA AJUSTADA A LOS LADOS DE LA CAJONERA. FRENTE DEL CAJON ASEGURADO CON CUATRO TORNILLOS AL CUERPO. LAS GAVETAS USAN ACERO PREPINTADO EN GRIS. GAVETA OPERAN EN SUSPENSION DE DESLIZAMIENTO CON EXTENSION TOTAL. CONTRAPESO INCLUIDO Y CONSTRUIDO DE ACERO O PARTICULAS DE ALTA DENSIDAD ASEGURADO AL FONDO DEL GABINETE. INCLUYE CERRADURA UBICADA EN LA PARTE FRON | 10005
I150200524 | 165 | VIDEOPROYECTOR VIDEOPROYECTOR RESOLUCION 1920 X 1080 CONTRASTE 60000:1 2500 ANISLUMENES 16:9 3 LCD. | 20692.08
I180000250 | 67 | TODO TIPO DE SOFTWARE (PAQUETERIA) DESARROLLO DE SISTEMA INTEGRAL DE AUTOMATIZACION DEL PROCESO DE VERIFICACION SANITARIA EL CUAL CONSISTE EN 10 MODULOS: 1. ESTABLECIMIENTOS: CAMPOS QUE INDIQUE SSNL (SUBSECRETARIA DE REGULACION Y FOMENTO SANITARIO) DE CAPTURA EN LINEA GENERANDO TABULACION DE LOS REGISTROS REALIZADOS PERMITIENDO MODIFICACIONES ALTAS BAJAS Y CONSULTA. 2. REGISTRO DE USUARIOS: HASTA 30 TIPOS DE USUARIOS CON PERMISOS ESPECIFICOS Y LIMITADOS LOS QUE INDIQUE SSNL. 3. PROGRAMACION: CAMPOS DE CAPTURA EN LINEA TABULACION DE LOS REGISTROS REALIZADOS PERMITIENDO MODIFICACIONES ALTAS Y CONSULTA GENERANDO 1 TIPO DE PDF (DISENO DE SSNL) ORDEN DE VERIFICACION. 4. ACTAS DE VERIFICACION: CAMPOS DE CAPTURA A MODELO CHECK LIST CON CAMPOS ABIERTOS DE TEXTO GENERANDO TABULACION DE LOS REGISTROS REALIZADOS PERMITIENDO MODIFICACIONES ALTAS Y CONSULTAS. 5. DICTAMEN: GENERANDO 8 TIPOS DE PDF (DISENO SSNL) ACTA DE VERIFICACION. 6. CALIFICACION : | 1209999.48
I180000230 | 335 | COMPUTADORA TIPO TABLET TABLET RED INALAMBRICA 4G PROCESADOR QUAD CORE (1.3 GHZ) MEMORIA RAM DE 2GB ALMACENAMIENTO DE 16GB PANTALLA IPS DE 10.1 PULG. RED WIFI 802.11 B/G/N BLUETOOTH CAMARA ROTATIVA ANDROID 6.0. | 6380
I180000230 | 336 | COMPUTADORA TIPO TABLET TABLET RED INALAMBRICA 4G PROCESADOR QUAD CORE (1.3 GHZ) MEMORIA RAM DE 2GB ALMACENAMIENTO DE 16GB PANTALLA IPS DE 10.1 PULG. RED WIFI 802.11 B/G/N BLUETOOTH CAMARA ROTATIVA ANDROID 6.0. | 6380
I180000230 | 337 | COMPUTADORA TIPO TABLET TABLET RED INALAMBRICA 4G PROCESADOR QUAD CORE (1.3 GHZ) MEMORIA RAM DE 2GB ALMACENAMIENTO DE 16GB PANTALLA IPS DE 10.1 PULG. RED WIFI 802.11 B/G/N BLUETOOTH CAMARA ROTATIVA ANDROID 6.0. | 6380
I180000230 | 338 | COMPUTADORA TIPO TABLET TABLET RED INALAMBRICA 4G PROCESADOR QUAD CORE (1.3 GHZ) MEMORIA RAM DE 2GB ALMACENAMIENTO DE 16GB PANTALLA IPS DE 10.1 PULG. RED WIFI 802.11 B/G/N BLUETOOTH CAMARA ROTATIVA ANDROID 6.0. | 6380
I420800258 | 20 | FILTROS Y PURIFICADORES DE AGUA TANQUE BEBEDERO PURIFICADOR MICROBIOLOGICO DE AGUA. CAPACIDAD DE UN MINIMO DE 90000 LITROS DE AGUA PURIFICA EN PROMEDIO 25 LTS CADA 2 HORAS DISMINUYE LOS SOLIDOS Y LA TURBIDEZ PRESENTES EN EL AGUA CONTIENE: 1-PRE-FILTRO DE MALLA QUE RETIENE LAS PARTiCULAS GRUESAS DEL AGUA Y TIENE UNA POROSIDAD DE 80 MICRAS CON CONEXION PARA ABASTECIMIENTO DE AGUA DE RED 2- FLOTADOR PARA CONTROL DE ABASTECIMIENTO DE AGUA DE RED 3- PRE-FILTRO DE MALLA QUE RETIENE LAS PARTICULAS GRUESAS DEL AGUA Y TIENE UNA POROSIDAD DE 80 MICRAS PARA ABASTECIMIENTO DE AGUA MANUAL 4- TAPA QUE PROTEGE EL PREFILTRO DE MALLA 5- DEPOSITO PARA AGUA PREFILTRADA CON CAPACIDAD PARA 25 LITROS 6- MEMBRANA DE FILTRACION QUE RETIENE LA MICROBIOLOGIA Y DISMINUYE LA TURBIDEZ DEL AGUA CON UNA POROSIDAD DE 20 NANOMETROS Y VIDA UTIL MINIMA DE 90000 LITROS DE AGUA PURIFICADA PARA BEBER 7-PALANCA DE RETROLAVADO. 8- DEPOSITO DE AGUA PURIFICADA QUE ALMACENA 25 L | 16820
I420800258 | 24 | FILTROS Y PURIFICADORES DE AGUA TANQUE BEBEDERO PURIFICADOR MICROBIOLOGICO DE AGUA. CAPACIDAD DE UN MINIMO DE 90000 LITROS DE AGUA PURIFICA EN PROMEDIO 25 LTS CADA 2 HORAS DISMINUYE LOS SOLIDOS Y LA TURBIDEZ PRESENTES EN EL AGUA CONTIENE: 1-PRE-FILTRO DE MALLA QUE RETIENE LAS PARTiCULAS GRUESAS DEL AGUA Y TIENE UNA POROSIDAD DE 80 MICRAS CON CONEXION PARA ABASTECIMIENTO DE AGUA DE RED 2- FLOTADOR PARA CONTROL DE ABASTECIMIENTO DE AGUA DE RED 3- PRE-FILTRO DE MALLA QUE RETIENE LAS PARTICULAS GRUESAS DEL AGUA Y TIENE UNA POROSIDAD DE 80 MICRAS PARA ABASTECIMIENTO DE AGUA MANUAL 4- TAPA QUE PROTEGE EL PREFILTRO DE MALLA 5- DEPOSITO PARA AGUA PREFILTRADA CON CAPACIDAD PARA 25 LITROS 6- MEMBRANA DE FILTRACION QUE RETIENE LA MICROBIOLOGIA Y DISMINUYE LA TURBIDEZ DEL AGUA CON UNA POROSIDAD DE 20 NANOMETROS Y VIDA UTIL MINIMA DE 90000 LITROS DE AGUA PURIFICADA PARA BEBER 7-PALANCA DE RETROLAVADO. 8- DEPOSITO DE AGUA PURIFICADA QUE ALMACENA 25 L | 16820
I150200364 | 928 | TELEVISION TELEVISOR LES SMART TV ULTRA HD 43 4K COLOR NEGRO | 8723.2
I180000220 | 4677 | UNIDAD CENTRAL DE PROCESO (CPU) UNIDAD CENTRAL DE PROCESO (CPU) PROCESADOR INTEL CORE I5 MEMORIA RAM DE 8GB DISCO DURO DE 1TB WINDOWS 10 PROFESIONAL INCLUYE LICENCIA DE OFFICE HOME & BUSINESS 2019 | 22200.08
I180000034 | 823 | IMPRESORA IMPRESORA PORTATIL 7 PPM COLOR INYECCION DE TINTA USB WIFI PORTATIL OFICIO. | 6409
I180000034 | 827 | IMPRESORA IMPRESORA PORTATIL 7 PPM COLOR INYECCION DE TINTA USB WIFI PORTATIL OFICIO. | 6409
I180000034 | 830 | IMPRESORA IMPRESORA PORTATIL 7 PPM COLOR INYECCION DE TINTA USB WIFI PORTATIL OFICIO. | 6409
I450400016 | 4732 | ARCHIVERO DE METAL ARCHIVERO METALICO HORIZONTAL DE 4 GAVETAS MEDIDAS GENERALES .76 | 10967.8
I450400016 | 4733 | ARCHIVERO DE METAL ARCHIVERO METALICO HORIZONTAL DE 4 GAVETAS MEDIDAS GENERALES .76 | 10967.8
I450400016 | 4734 | ARCHIVERO DE METAL ARCHIVERO METALICO HORIZONTAL DE 4 GAVETAS MEDIDAS GENERALES .76 | 10967.8
I450400016 | 4735 | ARCHIVERO DE METAL ARCHIVERO METALICO HORIZONTAL DE 4 GAVETAS MEDIDAS GENERALES .76 | 10967.8
I450400016 | 4736 | ARCHIVERO DE METAL ARCHIVERO METALICO HORIZONTAL DE 4 GAVETAS MEDIDAS GENERALES .76 | 10967.8
I450400016 | 4737 | ARCHIVERO DE METAL ARCHIVERO METALICO HORIZONTAL DE 4 GAVETAS MEDIDAS GENERALES .76 | 10967.8
I480800016 | 145 | AUTOMOVIL SEDAN 4 PUERTAS TSURU GSII EQP. T/M 4 PUERTAS. PLACAS ANT.(SNS-31-75) | 19574.52
I480800016 | 147 | AUTOMOVIL SEDAN 4 PUERTAS TSURU GSII EQP. T/M 4 PUERTAS. (PLACAS ANT. SNS-31-71). | 19574.52
I480800016 | 148 | AUTOMOVIL SEDAN 4 PUERTAS TSURU GSII EQP. T/M 4 PUERTAS | 19574.52
I480800016 | 150 | AUTOMOVIL SEDAN 4 PUERTAS TSURU GSII STD EQUIPADO 4 PUERTAS. (PLACAS ANT.SSP-34-81). | 59800
I480800016 | 153 | AUTOMOVIL SEDAN 4 PUERTAS TSURU GSII STD EQUIPADO 4 PUERTAS. PLACAS ANT. (SRJ-81-45). | 59800
I480800016 | 154 | AUTOMOVIL SEDAN 4 PUERTAS TSURU GSII STD EQUIPADO 4 PUERTAS | 89700
I480800016 | 157 | AUTOMOVIL SEDAN 4 PUERTAS TSURU GSII STD EQUIPADO 4 PUERTAS. PLACAS ANT.( SRF-85-31) | 59800
I480800016 | 167 | AUTOMOVIL SEDAN 4 PUERTAS TSURU GSII EQP. T/M 4 PUERTAS. (PLACAS ANT.SNS-31-67). | 19574.52
I480800016 | 168 | AUTOMOVIL SEDAN 4 PUERTAS TSURU GSII EQP. T/M 4 PUERTA. PLACAS ANT.(SNS-31-66) | 25167.24
I480800016 | 169 | AUTOMOVIL SEDAN 4 PUERTAS TSURU GSII EQP. T/M 4 PUERTAS. (PLACAS ANT.SNS-31-64). | 19574.52
I480800016 | 170 | AUTOMOVIL SEDAN 4 PUERTAS TSURU GSII EQP. T/M 4 PUERTAS | 19574.52
I450600328 | 62 | MUEBLE MOSTRADOR PARA ATENCION AL PUBLICO MUEBLE RECEPCION FABRICADO EN MELAMINA COLOR NEGRO CON CAJONERA PEDESTAL DE 3 CAJONES CORREDERAS DE EXTENSION CERRADURA TIMBERLINE INCLUYE BARRERA DE PROTECCION SOBRE CONTRACUBIERTA FRONTAL EN ACRILICO 3MM MEDIDAS: 2.00 X 0.75 X 1.10 MTS. | 16692.4
I450400126 | 6558 | ESTANTE ESTANTE METALICO INDUSTRIAL CON 5 ENTREPANOS DE 1.20 X 0.60 MTS CAL. 20 Y 4 POSTES DE 3 MTS DE ALTURA CAL. 14. | 6471.64
I150200410 | 75 | TELEFONO CELULAR TELEFONO CELULAR 256GB NEGROTAMANO DE PANTALLA 6.8 PULGADAS DYNAMIC AMOLED QHD+ REFRESCO DE 120HZ Y PROTECCION GORILLA GLASS VICTUS PROCESADOR EXYNOS 2100 12GB DE MEMORIA RAM 256GB DE ALMACENAMIENTO INTERNO CAMARA PRINCIPAL CUADRUPE LENTE DE 108 MP LENTE PERISCOPICO DE 10 MP LENTE TELEFOTO DE 10 MP Y UN LENTE ULTRAWIDE DE 12 MP CAMARA FRONTAL DE 40 MP BOCINAS STEREO CON SONIDO HIFI BATERIA DE 5000 MAH CON CARGA RAPIDA INALAMBRICA Y REVERSIBLE LECTOR DE HUELLAS INTEGRADO EN LA PANTALLA ONE UI 3.5 CON ANDROID 11. | 42850.4
I150200294 | 153 | PROYECTOR MULTIPLE PROYECTOR LCD 4:3 RESOLUCION 1024 X 768M 3400 LUMENES HDMI USB. | 14384
I150200294 | 154 | PROYECTOR MULTIPLE PROYECTOR LCD 4:3 RESOLUCION 1024 X 768M 3400 LUMENES HDMI USB. | 14384
I150200294 | 155 | PROYECTOR MULTIPLE PROYECTOR LCD 4:3 RESOLUCION 1024 X 768M 3400 LUMENES HDMI USB. | 14384
I150200294 | 156 | PROYECTOR MULTIPLE PROYECTOR LCD 4:3 RESOLUCION 1024 X 768M 3400 LUMENES HDMI USB. | 14384
I180000250 | 794 | TODO TIPO DE SOFTWARE (PAQUETERIA) LICENCIA DE ZOOM BUSINESS LICENCIA ZOOM CRC H.323/SIP. | 23996.92
I180000250 | 795 | TODO TIPO DE SOFTWARE (PAQUETERIA) LICENCIA DE ZOOM BUSINESS LICENCIA ZOOM CRC H.323/SIP. | 23996.92
I180000066 | 2300 | MINICOMPUTADORA COMPUTADORA PORTATIL PANTALLA DE 14 PROCESADOR INTEL CORE I5 SSD DE 256GB MEMORIA RAM DE 8GB WINDOWS 10 PROFESIONAL. | 20300
I450600218 | 2228 | REFRIGERADOR (COCINA) REFRIGERADOR WINIA 9 P3 | 8582.84
I450600218 | 2229 | REFRIGERADOR (COCINA) FRIGOBAR | 7158.36
I450600218 | 2230 | REFRIGERADOR (COCINA) FRIGOBAR | 7158.36
I450600336 | 52 | MUEBLE PARA COCINA TIPO COCINETA CON 1 TARJA MUEBLE CON TARJA Y ESCURRIDOR INCLUYE LLAVE Y CONTRACANASTA COLOR GRIS | 7366
I450220000 | 92 | PIZARRONES PIZARRON DE CRISTAL CLARO 6MM TEMPLADO CANTOS PULIDOS ESMERILADO POR LA PARTE POSTERIOR CON PERFORACIONES PARA INSTALACION EN PARED CON CONECTORS DE INSTALACION MEDIDAS 90 X 1.80 MTS | 7076
I450220000 | 93 | PIZARRONES PIZARRON DE CRISTAL CLARO 6MM TEMPLADO CANTOS PULIDOS ESMERILADO POR LA PARTE POSTERIOR CON PERFORACIONES PARA INSTALACION EN PARED CON CONECTORS DE INSTALACION MEDIDAS 90 X 1.80 MTS | 7076
I450400120 | 4807 | ESCRITORIO ESCRITORIO RECTO MEDIDAS 1.60 X .60 CUBIERTA EN MELAMINA 28MM CANTOS EN PVC MISMO COLOR BASE METALICA EN PERFIL CUADRADO DE 2X2 ACABADO EN PINTURA EPOXICA AL HORNO 1 GROMMET | 6844
I450400120 | 4808 | ESCRITORIO ESCRITORIO RECTO MEDIDAS 1.60 X .60 CUBIERTA EN MELAMINA 28MM CANTOS EN PVC MISMO COLOR BASE METALICA EN PERFIL CUADRADO DE 2X2 ACABADO EN PINTURA EPOXICA AL HORNO 1 GROMMET | 6844
I450400122 | 584 | ESCRITORIO DE MADERA ESCRITORIO OPERATIVO TIPO L CONSTA DE PENINSULA DE 1.60X .60 X.75 EN MELAMINA DE 28MM CANTOS EN PVC 2MM MISMO COLOR PANTALLA DE PRIVACIDAD EN 16MM LATERAL CON PEDESTAL DE 3 CAJONES (2 PAPELEROS 1 DE ARCHIVO 9 CUBIERTA 28MM PEDESTAL EN 16MM | 8108.4
I450400122 | 585 | ESCRITORIO DE MADERA ESCRITORIO OPERATIVO TIPO L CONSTA DE PENINSULA DE 1.60X .60 X.75 EN MELAMINA DE 28MM CANTOS EN PVC 2MM MISMO COLOR PANTALLA DE PRIVACIDAD EN 16MM LATERAL CON PEDESTAL DE 3 CAJONES (2 PAPELEROS 1 DE ARCHIVO 9 CUBIERTA 28MM PEDESTAL EN 16MM | 8108.4
I450400122 | 586 | ESCRITORIO DE MADERA ESCRITORIO OPERATIVO TIPO L CONSTA DE PENINSULA DE 1.60X .60 X.75 EN MELAMINA DE 28MM CANTOS EN PVC 2MM MISMO COLOR PANTALLA DE PRIVACIDAD EN 16MM LATERAL CON PEDESTAL DE 3 CAJONES (2 PAPELEROS 1 DE ARCHIVO 9 CUBIERTA 28MM PEDESTAL EN 16MM | 8108.4
I450400168 | 515 | LIBRERO LIBRERO DE PISO FABRICADO EN MELAMINA DE 28NM 4 ENTREPANOS 5 HUECOS CON PUERTAS EN 16MM CON JALADERA CON BASE METALICA EN PERFIL DE 1 X1 MEDIDAS 1.90 X .8X.35 | 11029.28
I450400168 | 516 | LIBRERO LIBRERO DE PISO FABRICADO EN MELAMINA DE 28NM 4 ENTREPANOS 5 HUECOS CON PUERTAS EN 16MM CON JALADERA CON BASE METALICA EN PERFIL DE 1 X1 MEDIDAS 1.90 X .8X.35 | 11029.28
I450400168 | 519 | LIBRERO LIBRERO DE PISO FABRICADO EN MELAMINA DE 28NM 4 ENTREPANOS 5 HUECOS CON PUERTAS EN 16MM CON JALADERA CON BASE METALICA EN PERFIL DE 1 X1 MEDIDAS 1.90 X .8X.35 | 11029.28
I450400168 | 520 | LIBRERO LIBRERO DE PISO FABRICADO EN MELAMINA DE 28NM 4 ENTREPANOS 5 HUECOS CON PUERTAS EN 16MM CON JALADERA CON BASE METALICA EN PERFIL DE 1 X1 MEDIDAS 1.90 X .8X.35 | 11029.28
I450400168 | 521 | LIBRERO LIBRERO DE PISO FABRICADO EN MELAMINA DE 28NM 4 ENTREPANOS 5 HUECOS CON PUERTAS EN 16MM CON JALADERA CON BASE METALICA EN PERFIL DE 1 X1 MEDIDAS 1.90 X .8X.35 | 11029.28
I180000250 | 916 | TODO TIPO DE SOFTWARE (PAQUETERIA) LICENCIA OFFICE 365 E3 LICENCIA ANUAL | 6958.84
I180000250 | 917 | TODO TIPO DE SOFTWARE (PAQUETERIA) LICENCIA OFFICE 365 E3 LICENCIA ANUAL | 6958.84
I180000066 | 2398 | MINICOMPUTADORA COMPUTADORA PORTATIL DE 13 SISTEMA OPERATIVO MACOS BIG SUR PROCESADOR CHIP M1 DE APPLE ALMACENAMIENO DE 512GB SSD MEMORIA RAM DE 8GB. | 50730.28
I180000250 | 1137 | TODO TIPO DE SOFTWARE (PAQUETERIA) LICENCIA MICROSOFT OFFICE HOME Y BUSINESS 2021. CAJA ESPANOL PC/MAC. SERIE: 99994-962-317-058X22-47492 | 6960
I150200392 | 104 | VIDEOGRABADORA VIDEOGRABADORA PORTATIL TIPO BODYCAM GRABACION A 1080P IP67/H.265/32GB/GPS/WIFI/3G Y 4G/FOTOS DE 30 MEGAPIXEL | 24228.34
I150200392 | 118 | VIDEOGRABADORA VIDEOGRABADORA PORTATIL TIPO BODYCAM GRABACION A 1080P IP67/H.265/32GB/GPS/WIFI/3G Y 4G/FOTOS DE 30 MEGAPIXEL | 24228.34
I150200392 | 120 | VIDEOGRABADORA VIDEOGRABADORA PORTATIL TIPO BODYCAM GRABACION A 1080P IP67/H.265/32GB/GPS/WIFI/3G Y 4G/FOTOS DE 30 MEGAPIXEL | 24228.34
I150200392 | 121 | VIDEOGRABADORA VIDEOGRABADORA PORTATIL TIPO BODYCAM GRABACION A 1080P IP67/H.265/32GB/GPS/WIFI/3G Y 4G/FOTOS DE 30 MEGAPIXEL | 24228.34
I150200392 | 122 | VIDEOGRABADORA VIDEOGRABADORA PORTATIL TIPO BODYCAM GRABACION A 1080P IP67/H.265/32GB/GPS/WIFI/3G Y 4G/FOTOS DE 30 MEGAPIXEL | 24228.34
I150200392 | 123 | VIDEOGRABADORA VIDEOGRABADORA PORTATIL TIPO BODYCAM GRABACION A 1080P IP67/H.265/32GB/GPS/WIFI/3G Y 4G/FOTOS DE 30 MEGAPIXEL | 24228.34
I330000014 | 47 | CARGADOR BATERIAS ESTACION DE DESCARGA PARA BODY CAMCOMPATIBLE CON DS-MCW406 INLUYE 1 HHD DE 2 TB CONECTOR TIPO C | 38744
I330000014 | 48 | CARGADOR BATERIAS ESTACION DE DESCARGA PARA BODY CAMCOMPATIBLE CON DS-MCW406 INLUYE 1 HHD DE 2 TB CONECTOR TIPO C | 38744
I330000014 | 49 | CARGADOR BATERIAS ESTACION DE DESCARGA PARA BODY CAMCOMPATIBLE CON DS-MH2311 INLUYE 1 HHD DE 2 TB | 48372
I330000014 | 50 | CARGADOR BATERIAS ESTACION DE DESCARGA PARA BODY CAMCOMPATIBLE CON DS-MH2311 INLUYE 1 HHD DE 2 TB | 48372
I180000252 | 546 | COMPUTADORA TODO EN UNO (ALL IN ONE) COMPUTADORA DE ESCRITORIO TODO EN UNO CON PANTALLA DE RETINA 4.5K DE 24 PROCESADOR M1 OCTA CORE M1 8GB RAM SSD256GB | 46400
I150200498 | 77 | SISTEMA DE CONTROL DE ACCESO CONTROL DE ACCESO 1 PUERTA MARCA ZKTEKO MODELO LF10 INCLUYE: LECTOR DE CODIGO DE HUELLA BIOMETRICO CERRADURA ELECTROMECANICA BONT DE SALIDA SIN CONTACTO SOPORTE DE MONTAJE CAJA CERRADA PARA PROTECCION | 9884.36
I180000250 | 1375 | TODO TIPO DE SOFTWARE (PAQUETERIA) EQUIPO DE COMPUTO LICENCIA PARA VIDEO VIGILANCIA LICENCIA BASE DE VIDEO VIGILANCIA HIKCENTRAL PROFESIONAL PARA 64 CANALES DE VIDEO Y WINDOWS SERVER 2019. MARCA HIKVISION MODELO: HC-VSSB/64C | 109852
I180000116 | 537 | SERVIDOR DE RED SERVIDOR DE RED MARCA HIKVISION MODELO HIKCENTRAL-P-VSS-BASE/HW/64CH. MEMORIA DE 16 GB DDR4 64 GB MAX SISTEMA OPERATIVO WINDOWS SERVER 2019 PROCESADOR INTEL XEON E2124 | 173072
I150200580 | 1 | BASE PARA CAMARA DE VIDEO CON MONITOR CONTROLADOR EXPANSION PARA ESTACION DE CARGA Y RESPALDO DE INFORMACION PARA BODYCAM MARCA HIKVISION MODELO DS-MDS003-E CODIGO DEL SAT 46171621. GARANTIA DE 1 ANO CONTRA DEFECTOS DE FABRICACION | 34162
I150200580 | 2 | BASE PARA CAMARA DE VIDEO CON MONITOR CONTROLADOR EXPANSION PARA ESTACION DE CARGA Y RESPALDO DE INFORMACION PARA BODYCAM MARCA HIKVISION MODELO DS-MDS003-E CODIGO DEL SAT 46171621. GARANTIA DE 1 ANO CONTRA DEFECTOS DE FABRICACION | 34162
I150200580 | 3 | BASE PARA CAMARA DE VIDEO CON MONITOR CONTROLADOR EXPANSION PARA ESTACION DE CARGA Y RESPALDO DE INFORMACION PARA BODYCAM MARCA HIKVISION MODELO DS-MDS003-E CODIGO DEL SAT 46171621. GARANTIA DE 1 ANO CONTRA DEFECTOS DE FABRICACION | 34162
I330000014 | 53 | CARGADOR BATERIAS ESTACION DE CARGA Y RESPALDO DE INFORMACION PARA BODYCAM MARCA HIKVISION MODELO DS-MDS003 CODIGO DEL SAT 46171621 ACCESO DE RECONOCIMIENTO FACIAL INCLUYE 1 HDD DE 2 TB CAPACIDAD PARA 8 CAMARAS SOPORTA 3 MODULOS DE EXPANSION. GARANTIA DE 1 ANO CONTRA DEFECTOS DE FABRICACION 2TB DE ALMACENANAMIENTO. | 92104
I450400092 | 366 | CREDENZA CREDENZA FABRICADA A MEDIDA EN MELAMINA DE 16MM Y CUBIERTA EN 28 MM CON 3 CAJONES SUPERIORES 1 ENTREPANO Y 3 PUERTAS DE 1.50 X 0.45 X0.90. GARANTIA DE 1 ANO CON EL FABRICANTE | 11426
I150200392 | 124 | VIDEOGRABADORA SERVICIO GENERICO VIDEOGRABADORA: NVR 8K MEGAPIXEL 4K MARCA HIKVISION MODELO 7716NI-M4/16 P 16 CANALES IP 16 PUERTOS POE ACUSENSE RECONOCIMEINTO FACIAL BAHIAS DE DISCO DURO HDMI EN 4K INCLUYE DISCO DE 4TB. UN ANO DE GARANTIA EN DEFECTO DE FABRICA | 27515.2
I150400043 | 86 | VIDEO CAMARA SERVICIO GENERICO VIDEO CAMARA : CAMARA IP TIPO BALA MARCA HIKVISION MODELO DS-2CD2043G2-I LENTE 2.8 MM 40 MTS IR EXIR EXTERIOR IP67 WDR 120 DB POE MICROFONO INTEGRADO VIDEOANALITICOS ( FILTRO DE FALSAS ALARMAS) METAL INCLUYE CABLE DE RED INSTALACION CONFIGURACION Y PUESTA EN MARCHA. 1 ANO DE GARANTiA EN DEFECTO DE FABRICA | 11325.95
I150400043 | 87 | VIDEO CAMARA SERVICIO GENERICO VIDEO CAMARA : CAMARA IP TIPO BALA MARCA HIKVISION MODELO DS-2CD2043G2-I LENTE 2.8 MM 40 MTS IR EXIR EXTERIOR IP67 WDR 120 DB POE MICROFONO INTEGRADO VIDEOANALITICOS ( FILTRO DE FALSAS ALARMAS) METAL INCLUYE CABLE DE RED INSTALACION CONFIGURACION Y PUESTA EN MARCHA. 1 ANO DE GARANTiA EN DEFECTO DE FABRICA | 11325.95
I150400043 | 88 | VIDEO CAMARA SERVICIO GENERICO VIDEO CAMARA : CAMARA IP TIPO BALA MARCA HIKVISION MODELO DS-2CD2043G2-I LENTE 2.8 MM 40 MTS IR EXIR EXTERIOR IP67 WDR 120 DB POE MICROFONO INTEGRADO VIDEOANALITICOS ( FILTRO DE FALSAS ALARMAS) METAL INCLUYE CABLE DE RED INSTALACION CONFIGURACION Y PUESTA EN MARCHA. 1 ANO DE GARANTiA EN DEFECTO DE FABRICA | 11325.95
I150400043 | 89 | VIDEO CAMARA SERVICIO GENERICO VIDEO CAMARA : CAMARA IP TIPO BALA MARCA HIKVISION MODELO DS-2CD2043G2-I LENTE 2.8 MM 40 MTS IR EXIR EXTERIOR IP67 WDR 120 DB POE MICROFONO INTEGRADO VIDEOANALITICOS ( FILTRO DE FALSAS ALARMAS) METAL INCLUYE CABLE DE RED INSTALACION CONFIGURACION Y PUESTA EN MARCHA. 1 ANO DE GARANTiA EN DEFECTO DE FABRICA | 11325.95
I150200392 | 125 | VIDEOGRABADORA BODY CAMERA PORTATIL MARCA HIKVISION MODELO DS-MCW406/128G GRABACION A 2K (4 MEGAPIXEL) FOTOGRAFIA DE HASTA 40 MEGAPIXEL/ IP54/ H.265/ 128 GB DE ALMACENAMIENTO MICROFONO INTEGRADO INCLUYE ARNES DE PECHO. EXTENSION DE GARANTIA CONTRA DEFECTOS DE FABRICACION POR 2 ANOS. | 10440
I150200392 | 126 | VIDEOGRABADORA BODY CAMERA PORTATIL MARCA HIKVISION MODELO DS-MCW406/128G GRABACION A 2K (4 MEGAPIXEL) FOTOGRAFIA DE HASTA 40 MEGAPIXEL/ IP54/ H.265/ 128 GB DE ALMACENAMIENTO MICROFONO INTEGRADO INCLUYE ARNES DE PECHO. EXTENSION DE GARANTIA CONTRA DEFECTOS DE FABRICACION POR 2 ANOS. | 10440
I150200392 | 127 | VIDEOGRABADORA BODY CAMERA PORTATIL MARCA HIKVISION MODELO DS-MCW406/128G GRABACION A 2K (4 MEGAPIXEL) FOTOGRAFIA DE HASTA 40 MEGAPIXEL/ IP54/ H.265/ 128 GB DE ALMACENAMIENTO MICROFONO INTEGRADO INCLUYE ARNES DE PECHO. EXTENSION DE GARANTIA CONTRA DEFECTOS DE FABRICACION POR 2 ANOS. | 10440
I150200392 | 128 | VIDEOGRABADORA BODY CAMERA PORTATIL MARCA HIKVISION MODELO DS-MCW406/128G GRABACION A 2K (4 MEGAPIXEL) FOTOGRAFIA DE HASTA 40 MEGAPIXEL/ IP54/ H.265/ 128 GB DE ALMACENAMIENTO MICROFONO INTEGRADO INCLUYE ARNES DE PECHO. EXTENSION DE GARANTIA CONTRA DEFECTOS DE FABRICACION POR 2 ANOS. | 10440
I150200392 | 129 | VIDEOGRABADORA BODY CAMERA PORTATIL MARCA HIKVISION MODELO DS-MCW406/128G GRABACION A 2K (4 MEGAPIXEL) FOTOGRAFIA DE HASTA 40 MEGAPIXEL/ IP54/ H.265/ 128 GB DE ALMACENAMIENTO MICROFONO INTEGRADO INCLUYE ARNES DE PECHO. EXTENSION DE GARANTIA CONTRA DEFECTOS DE FABRICACION POR 2 ANOS. | 10440
I150200392 | 130 | VIDEOGRABADORA BODY CAMERA PORTATIL MARCA HIKVISION MODELO DS-MCW406/128G GRABACION A 2K (4 MEGAPIXEL) FOTOGRAFIA DE HASTA 40 MEGAPIXEL/ IP54/ H.265/ 128 GB DE ALMACENAMIENTO MICROFONO INTEGRADO INCLUYE ARNES DE PECHO. EXTENSION DE GARANTIA CONTRA DEFECTOS DE FABRICACION POR 2 ANOS. | 10440
I150200392 | 131 | VIDEOGRABADORA BODY CAMERA PORTATIL MARCA HIKVISION MODELO DS-MCW406/128G GRABACION A 2K (4 MEGAPIXEL) FOTOGRAFIA DE HASTA 40 MEGAPIXEL/ IP54/ H.265/ 128 GB DE ALMACENAMIENTO MICROFONO INTEGRADO INCLUYE ARNES DE PECHO. EXTENSION DE GARANTIA CONTRA DEFECTOS DE FABRICACION POR 2 ANOS. | 10440
I150200392 | 132 | VIDEOGRABADORA BODY CAMERA PORTATIL MARCA HIKVISION MODELO DS-MCW406/128G GRABACION A 2K (4 MEGAPIXEL) FOTOGRAFIA DE HASTA 40 MEGAPIXEL/ IP54/ H.265/ 128 GB DE ALMACENAMIENTO MICROFONO INTEGRADO INCLUYE ARNES DE PECHO. EXTENSION DE GARANTIA CONTRA DEFECTOS DE FABRICACION POR 2 ANOS. | 10440
I150200392 | 133 | VIDEOGRABADORA BODY CAMERA PORTATIL MARCA HIKVISION MODELO DS-MCW406/128G GRABACION A 2K (4 MEGAPIXEL) FOTOGRAFIA DE HASTA 40 MEGAPIXEL/ IP54/ H.265/ 128 GB DE ALMACENAMIENTO MICROFONO INTEGRADO INCLUYE ARNES DE PECHO. EXTENSION DE GARANTIA CONTRA DEFECTOS DE FABRICACION POR 2 ANOS. | 10440
I150200392 | 134 | VIDEOGRABADORA BODY CAMERA PORTATIL MARCA HIKVISION MODELO DS-MCW406/128G GRABACION A 2K (4 MEGAPIXEL) FOTOGRAFIA DE HASTA 40 MEGAPIXEL/ IP54/ H.265/ 128 GB DE ALMACENAMIENTO MICROFONO INTEGRADO INCLUYE ARNES DE PECHO. EXTENSION DE GARANTIA CONTRA DEFECTOS DE FABRICACION POR 2 ANOS. | 10440
I150200392 | 135 | VIDEOGRABADORA BODY CAMERA PORTATIL MARCA HIKVISION MODELO DS-MCW406/128G GRABACION A 2K (4 MEGAPIXEL) FOTOGRAFIA DE HASTA 40 MEGAPIXEL/ IP54/ H.265/ 128 GB DE ALMACENAMIENTO MICROFONO INTEGRADO INCLUYE ARNES DE PECHO. EXTENSION DE GARANTIA CONTRA DEFECTOS DE FABRICACION POR 2 ANOS. | 10440
I150200392 | 136 | VIDEOGRABADORA BODY CAMERA PORTATIL MARCA HIKVISION MODELO DS-MCW406/128G GRABACION A 2K (4 MEGAPIXEL) FOTOGRAFIA DE HASTA 40 MEGAPIXEL/ IP54/ H.265/ 128 GB DE ALMACENAMIENTO MICROFONO INTEGRADO INCLUYE ARNES DE PECHO. EXTENSION DE GARANTIA CONTRA DEFECTOS DE FABRICACION POR 2 ANOS. | 10440
I150200392 | 137 | VIDEOGRABADORA BODY CAMERA PORTATIL MARCA HIKVISION MODELO DS-MCW406/128G GRABACION A 2K (4 MEGAPIXEL) FOTOGRAFIA DE HASTA 40 MEGAPIXEL/ IP54/ H.265/ 128 GB DE ALMACENAMIENTO MICROFONO INTEGRADO INCLUYE ARNES DE PECHO. EXTENSION DE GARANTIA CONTRA DEFECTOS DE FABRICACION POR 2 ANOS | 10440
I150200392 | 138 | VIDEOGRABADORA BODY CAMERA PORTATIL MARCA HIKVISION MODELO DS-MCW406/128G GRABACION A 2K (4 MEGAPIXEL) FOTOGRAFIA DE HASTA 40 MEGAPIXEL/ IP54/ H.265/ 128 GB DE ALMACENAMIENTO MICROFONO INTEGRADO INCLUYE ARNES DE PECHO. EXTENSION DE GARANTIA CONTRA DEFECTOS DE FABRICACION POR 2 ANOS | 10440
I150200392 | 139 | VIDEOGRABADORA BODY CAMERA PORTATIL MARCA HIKVISION MODELO DS-MCW406/128G GRABACION A 2K (4 MEGAPIXEL) FOTOGRAFIA DE HASTA 40 MEGAPIXEL/ IP54/ H.265/ 128 GB DE ALMACENAMIENTO MICROFONO INTEGRADO INCLUYE ARNES DE PECHO. EXTENSION DE GARANTIA CONTRA DEFECTOS DE FABRICACION POR 2 ANOS | 10440
I180000196 | 327 | EQUIPO MULTIFUNCIONAL (IMPRIME, FAXEA, ESCANEA Y FOTOCOPIA) EQUIPO MULTIFUNCIONAL MARCA HP MODELO COLOR LASERJET PRO MFP M283FDW IMPRESION DOBLE CARA VOLUMEN DE PAGINAS MENSUALES 150 A 2500 CICLO DE TRABAJO MENSUAL DE HASTA 40000 PAGINAS. GARANTIA DE 1 ANO POR PARTE DEL FABRICANTE | 13456
I150400043 | 90 | VIDEO CAMARA SERVICIO GENERICO VIDEO CAMARA: CAMARA TIPO TURRET IP PANORAMICA MARCA HIKVISION MODELO DS-2CD2347G2P-LSU/SL 2 LENTES 2.8MM (180°) IMAGEN A COLOR 24/7 (COLOR VU) POE WDR 130° IP67 ACUSENSE LUZ ESTROBOSCOPICA Y ALARMA AUDIBLE 30 METROS LUZ BLANCA INLCUYE CABLE DE RED INSTALACION CONFIGURACION Y PUESTA EN MARCHA. 1 ANO DE GARANTIA EN DEFECTO DE FABRICA. | 16898.59
I150400043 | 91 | VIDEO CAMARA SERVICIO GENERICO VIDEO CAMARA: CAMARA TIPO TURRET IP PANORAMICA MARCA HIKVISION MODELO DS-2CD2347G2P-LSU/SL 2 LENTES 2.8MM (180°) IMAGEN A COLOR 24/7 (COLOR VU) POE WDR 130° IP67 ACUSENSE LUZ ESTROBOSCOPICA Y ALARMA AUDIBLE 30 METROS LUZ BLANCA INLCUYE CABLE DE RED INSTALACION CONFIGURACION Y PUESTA EN MARCHA. 1 ANO DE GARANTIA EN DEFECTO DE FABRICA. | 16898.59
I150400043 | 92 | VIDEO CAMARA SERVICIO GENERICO VIDEO CAMARA: CAMARA TIPO TURRET IP PANORAMICA MARCA HIKVISION MODELO DS-2CD2347G2P-LSU/SL 2 LENTES 2.8MM (180°) IMAGEN A COLOR 24/7 (COLOR VU) POE WDR 130° IP67 ACUSENSE LUZ ESTROBOSCOPICA Y ALARMA AUDIBLE 30 METROS LUZ BLANCA INLCUYE CABLE DE RED INSTALACION CONFIGURACION Y PUESTA EN MARCHA. 1 ANO DE GARANTIA EN DEFECTO DE FABRICA. | 16898.59
I150400043 | 93 | VIDEO CAMARA SERVICIO GENERICO VIDEO CAMARA: CAMARA TIPO TURRET IP PANORAMICA MARCA HIKVISION MODELO DS-2CD2347G2P-LSU/SL 2 LENTES 2.8MM (180°) IMAGEN A COLOR 24/7 (COLOR VU) POE WDR 130° IP67 ACUSENSE LUZ ESTROBOSCOPICA Y ALARMA AUDIBLE 30 METROS LUZ BLANCA INLCUYE CABLE DE RED INSTALACION CONFIGURACION Y PUESTA EN MARCHA. 1 ANO DE GARANTIA EN DEFECTO DE FABRICA. | 16898.59
I180000220 | 1626 | UNIDAD CENTRAL DE PROCESO (CPU) CPU COR 2 DUO PROCESADOR 1GB MEMORIA DD160GB SATA 48X32X COMBO TECLADO/MOESE OPTICO/ MS WINDOWS XP PRO OPERATIVE SISTEM MIOCROSOFT OFFICE SMB LICENCIA DE ANTIVIRUS HAURI | 19883.5
I480800014 | 141 | AUTOMOVIL SEDAN (PLACAS ANTERIORES SGR-45-91 SNS-20-14) (COFEPRIS 2008) AUTO TOYOTA YARIS CORE 2009 EN COLOR BLANCO SEDAN L4 16 VALVULAS 4 PUERTAS AIRE ACONDICIONADO 5 VELOCIDADES MOTOR 1.5 L DOHC VVT-1-4 TRASMISION MANUAL RINES DE ACERO 15 P CON TAPONES BOLSAS DE AIRE FRONTALES C/P AUDIO AM/FM/MP3 4 BOCINAS MEDALLON CON DESEMPANADOR ELECTRICO ESPEJOS LATERALES MANUALES . CRISTALES ENTINTADOS FAROS DE HALOGENO C/MULTIREFL. TRACCION 2 WD (4X2) DELANTERA. | 158200
I480800014 | 144 | AUTOMOVIL SEDAN (PLACAS ANTERIORES SGR-45-85 SNS-20-05) (COFEPRIS 2008) AUTO TOYOTA YARIS CORE 2009 EN COLOR BLANCO SEDAN L4 16 VALVULAS 4 PUERTAS AIRE ACONDICIONADO 5 VELOCIDADES MOTOR 1.5 L DOHC VVT-1-4 TRASMISION MANUAL RINES DE ACERO 15 P CON TAPONES BOLSAS DE AIRE FRONTALES C/P AUDIO AM/FM/MP3 4 BOCINAS MEDALLON CON DESEMPANADOR ELECTRICO ESPEJOS LATERALES MANUALES . CRISTALES ENTINTADOS FAROS DE HALOGENO C/MULTIREFL. TRACCION 2 WD (4X2) DELANTERA. | 158200
I180000066 | 344 | MINICOMPUTADORA MINICOMPUTADORA LAP TOP EN COLOR NEGRA | 8383.5
I450400012 | 871 | ARCHIVERO (REGULACION SANITARIA) ARCHIVERO HORIZONTAL DE 4 GAVETAS CON MEDIDAS 1.4 X .8 X .5 M FABRICADO EN MELAMINA DE 16MM EN COLOR CAOBA CANTOS EN PVC TERMO-ADHERIDO COLOR NEGRO CORREDERAS DE EXTENSION | 3132
I180000162 | 1388 | IMPRESORA LASSER IMPRESORA LASER COLOR BLANCO OSTION PPM NEGRO VELOCIDAD HASTA 45 PPM PROCESADOR DE 540 MHZ | 11400
I180000162 | 1395 | IMPRESORA LASSER (REGULACION SANITARIA) IMPRESORA LASER PPM NEGRO SALIDA DE LA PRIMERA PAGINA 8 SEGUNDOS PROCESADOR 600 MHZ 2 BANDEJAS DE PAPEL CAPACIDAD DE ENTRADA TOTAL 300 HOJAS COLOR BLANCO OSTION | 4298.99
I180000220 | 2387 | UNIDAD CENTRAL DE PROCESO (CPU) (SUBSECRETARIA DE REG Y FOMENTO SANITARIO) UNIDAD CENTRAL DE PROCESO VOSTRO MINI TOWER INTEL PENTIUM DUAL CORE E5400 (2.7 GHZ 800FSB 2GB NON-ECC 1333MHZ DDR3 1GB + 2GB 500 GB SERIAL ATA HARD DRIVE 7200RPM 16MB CACHE EMRP WINDOWS 7 PROFESSIONAL MEDIA 32 BIT DESKTOP VOSTRO SPANISH INCLUYE MICROSOFT OFFICE STARTER 2010 COLOR NEGRO | 8608.94
I180000220 | 2397 | UNIDAD CENTRAL DE PROCESO (CPU) (SUBSECRETARIA DE REG Y FOMENTO SANITARIO) UNIDAD CENTRAL DE PROCESO VOSTRO MINI TOWER INTEL PENTIUM DUAL CORE E5400 (2.7 GHZ 800FSB 2GB NON-ECC 1333MHZ DDR3 1GB + 2GB 500 GB SERIAL ATA HARD DRIVE 7200RPM 16MB CACHE EMRP WINDOWS 7 PROFESSIONAL MEDIA 32 BIT DESKTOP VOSTRO SPANISH INCLUYE MICROSOFT OFFICE STARTER 2010 COLOR NEGRO | 8608.94
I480800016 | 52 | AUTOMOVIL SEDAN 4 PUERTAS AUTOMOVIL NUEVO MATIZ COLOR BLANCO OLIMPICO 5 PUERTAS TIPO B. PLACAS ANT.(SRE-50-84) | 103518.01
I180000066 | 1347 | MINICOMPUTADORA LAPTOP 3ND GEN CORE 15-323OM 2.6 GHZ/6GB/500GB/DVD+RW/ 15.6/ WIN 8 PRO/ MCAFE E 12 MONTHS M1515_650LP | 13639.28
I180000220 | 3612 | UNIDAD CENTRAL DE PROCESO (CPU) CPU OPTIPLEX 3020 MINITOWER INCLUYE LATIN SPANISH DELL KB212-B QUIETKEY USB KEYBOARD BLACK DELL USB OPTICAL MOUSE MS111 | 12342.4
I180000220 | 3624 | UNIDAD CENTRAL DE PROCESO (CPU) CPU OPTIPLEX 3020 MINITOWER INCLUYE LATIN SPANISH DELL KB212-B QUIETKEY USB KEYBOARD BLACK DELL USB OPTICAL MOUSE MS111 | 12342.4
I180000138 | 224 | SCANNER ESCANER 216 X 3100 MM ADF 2000 PAGINAS 24 PPM. | 7284.8
I450400126 | 6557 | ESTANTE ESTANTE METALICO INDUSTRIAL CON 5 ENTREPANOS DE 1.20 X 0.60 MTS CAL. 20 Y 4 POSTES DE 3 MTS DE ALTURA CAL. 14. | 6471.64
I450600218 | 2225 | REFRIGERADOR (COCINA) REFRIGERADOR COLOR GRIS PLATA | 7888
I450400012 | 2427 | ARCHIVERO ARCHIVERO HORIZONTAL 4 GAVETAS ESTRUCTURA METALICA CALIBRE 22 CORREDERAS DE EXTENSION Y CERRADURA GENERAL | 14914.12
I450400012 | 2428 | ARCHIVERO ARCHIVERO HORIZONTAL 4 GAVETAS ESTRUCTURA METALICA CALIBRE 22 CORREDERAS DE EXTENSION Y CERRADURA GENERAL | 14914.12
I450400012 | 2429 | ARCHIVERO ARCHIVERO HORIZONTAL 4 GAVETAS ESTRUCTURA METALICA CALIBRE 22 CORREDERAS DE EXTENSION Y CERRADURA GENERAL | 14914.12
I450400012 | 2430 | ARCHIVERO ARCHIVERO HORIZONTAL 4 GAVETAS ESTRUCTURA METALICA CALIBRE 22 CORREDERAS DE EXTENSION Y CERRADURA GENERAL | 14914.12
I450400012 | 2431 | ARCHIVERO ARCHIVERO HORIZONTAL 4 GAVETAS ESTRUCTURA METALICA CALIBRE 22 CORREDERAS DE EXTENSION Y CERRADURA GENERAL | 14914.12
I450400122 | 580 | ESCRITORIO DE MADERA ESCRITORIO OPERATIVO TIPO L CONSTA DE PENINSULA DE 1.60X .60 X.75 EN MELAMINA DE 28MM CANTOS EN PVC 2MM MISMO COLOR PANTALLA DE PRIVACIDAD EN 16MM LATERAL CON PEDESTAL DE 3 CAJONES (2 PAPELEROS 1 DE ARCHIVO 9 CUBIERTA 28MM PEDESTAL EN 16MM | 8108.4
I450400170 | 208 | LIBRERO DE MADERA LIBRERO DE PISO FABRICADO EN MALAMINA DE 28 MM 4 ENTREPANOS 5 HUECOS CON PUERTAS EN 16 MM CON JALADERA CON BASE METALICA EN PERFIL DE 1X1 MEDIDAS DE 1.90 X .80 X .35 | 11676.56
I450400258 | 1849 | MODULO DESARMABLE MODULO EJECUTIVO FABRICADO EN MELAMINA CANTOS EN PVC MDIDA GENERAL 1.80 X 2.20 MTS CREDENZA DE 1.80 X 0.50 CON CAJONERA PEDESTAL DE 3 CAJONES (2 PAPELEROS Y 1 DE ARCHIVO CORREDERAS DE EXTENSION Y CERRADURA GENERAL). LIBRERO DE SOBREPONER DE 2.00 X 0.35 X 1.10 CON PUERTAS Y PALOMAR | 19360.4
I180000252 | 66 | COMPUTADORA TODO EN UNO (ALL IN ONE) COMPUTADORA ALL IN ONE HP 205 G2 PROCESADOR AMD E1 6010 (1.35 GHZ) MEMORIA DE 4 GB DDRL3L MEMORIA DISCO DURO DE 500GB PANTALLA DE 18.5 LED VIDEO AMD RADEON R2 UNIDAD OPTICA DVDR/RW S.O. MICROSOFT WINDOWA 7 PROFESIONAL | 10498
I180000066 | 1346 | MINICOMPUTADORA LAPTOP 3ND GEN CORE 15-323OM 2.6 GHZ/6GB/500GB/DVD+RW/ 15.6/ WIN 8 PRO/ MCAFE E 12 MONTHS M1515_650LP | 13639.28
I450400122 | 583 | ESCRITORIO DE MADERA ESCRITORIO OPERATIVO TIPO L CONSTA DE PENINSULA DE 1.60X .60 X.75 EN MELAMINA DE 28MM CANTOS EN PVC 2MM MISMO COLOR PANTALLA DE PRIVACIDAD EN 16MM LATERAL CON PEDESTAL DE 3 CAJONES (2 PAPELEROS 1 DE ARCHIVO 9 CUBIERTA 28MM PEDESTAL EN 16MM | 8108.4
I450400122 | 592 | ESCRITORIO DE MADERA ESCRITORIO OPERATIVO TIPO L CONSTA DE PENINSULA DE 1.60X .60 X.75 EN MELAMINA DE 28MM CANTOS EN PVC 2MM MISMO COLOR PANTALLA DE PRIVACIDAD EN 16MM LATERAL CON PEDESTAL DE 3 CAJONES (2 PAPELEROS 1 DE ARCHIVO 9 CUBIERTA 28MM PEDESTAL EN 16MM | 8108.4
I450400168 | 517 | LIBRERO LIBRERO DE PISO FABRICADO EN MELAMINA DE 28NM 4 ENTREPANOS 5 HUECOS CON PUERTAS EN 16MM CON JALADERA CON BASE METALICA EN PERFIL DE 1 X1 MEDIDAS 1.90 X .8X.35 | 11029.28
I450400244 | 43 | MESA DE JUNTAS DE MADERA DE 3.50 X 1.20 MTS. SECCIONADA | 5541.27
I450400092 | 198 | CREDENZA FABRICADO EN CHAPA NATURAL COLOR ROBLE OSCURO CON 4 PUERTAS CHAPA Y JUEGO DE LLAVES | 9183.9
I450400168 | 68 | LIBRERO COLOR CAOBA FABRICADO EN MELAMINA CON CAJONES DE ARCHIVO Y ENTREPANOS | 3413.2
I450400258 | 435 | MODULO DESARMABLE MODULO EJECUTIVO COLOR CAOBA FABRICADO EN MELAMINA CONSTA DE MODULO EJECUTIVO DE 1.80X0.90MTS CON PUENTE UNION DE 0.90X0.50 CREDENZA DE 1.80X0.50MTS Y LIBRERO DE SOBREPONER DE 1.80X0.90X0.40MTS | 10642.1
I450400294 | 226 | RELOJ CHECADOR COLOR GRIS | 5405
I450600084 | 132 | CONGELADOR RECTANGULAR COLOR BLANCO DE 7 PIES CUBICOS | 6831
I180000218 | 1437 | MONITOR MONITOR LCD 15 | 4056.85
I180000218 | 1603 | MONITOR COLOR NEGRO 15 L1506 | 4935.8
I180000218 | 1604 | MONITOR COLOR NEGRO 15 L1506 | 4935.8
I150200528 | 9 | CAMARA FOTOGRAFICA DIGITAL ( DIRECCION DE FOMENTO Y CALIDAD SANITARIA ) CAMARA DIGITAL DE 8.0 MP COLOR PLATEADA | 3200
I150200528 | 11 | CAMARA FOTOGRAFICA DIGITAL ( DIRECCION DE FOMENTO Y CALIDAD SANITARIA ) CAMARA DIGITAL DE 8.0 MP COLOR PLATEADA | 3200
I480800014 | 139 | AUTOMOVIL SEDAN (PLACAS ANTERIORES SGR-45-95 ) (COFEPRIS 2008) AUTO TOYOTA YARIS CORE 2009 EN COLOR BLANCO SEDAN L4 16 VALVULAS 4 PUERTAS AIRE ACONDICIONADO 5 VELOCIDADES MOTOR 1.5 L DOHC VVT-1-4 TRASMISION MANUAL RINES DE ACERO 15 P CON TAPONES BOLSAS DE AIRE FRONTALES C/P AUDIO AM/FM/MP3 4 BOCINAS MEDALLON CON DESEMPANADOR ELECTRICO ESPEJOS LATERALES MANUALES . CRISTALES ENTINTADOS FAROS DE HALOGENO C/MULTIREFL. TRACCION 2 WD (4X2) DELANTERA. | 158200
I480800014 | 150 | AUTOMOVIL SEDAN (PLACAS ANTERIORES SGR-44-149) (COFEPRIS 2008) AUTO SENTRA LUXURY PIEL CVT ACABADOS EN LAS PUERTAS CON GAMUZA/DEPOERTIVA ACABODOS METALICOS EN INTERIORES AIRE ACONDICIONADO CON CONTROL MANUAL Y SISTEMA DE MICROFILTRO ANCLAJE DE SUJECION INFERIOR Y SUPERIOR PARA SILLA DE BEBE( LATCH) ANTENA PARA RADIO EN TOLDO APERTURA DE LA CAJUELA Y TANQUE DE GASOLINA DESDE EL INTERIOR DEL AUTO ASIENTO DE CONDUCTOR DE 4 POSICIONES/ 6 POSICIONES ASIENTO DE PASAJERO DE 4 POSICIONES ASIENTO TRASERO ABATIBLE 60/40 A NIVEL DE PISO ASIENTO CON PIEL CONTROL REMOTO PARA LIBERACION DE SEGUROS EN PUERTASY APERTURA DE CAJUELA . DESCANSABRAZOS CENTRAL DELANTERO CON COMPARTIMIENTO DE ALMACENAJE Y PORTAVASOS AJUSTABLE .DESCANSABRAZOS CENTRAL TRASERO ABATIBLE CON PORTAVASOS DOBLE AVISO ACUSTICO DE OLVIDO DE LLAVE Y FAROS ENCENDIDOSAVISO VISULA PARA CINTURON DE SEGURIDAD DEL CONDUCTOR BOLSA DE AIRE FRONTAL PARA CONDUCTOR Y COPILOTOCABECERA TRASERA C | 230400
I060600892 | 12 | LAMPARA DE LUZ ULTRAVIOLETA (COFEPRIS 2008 )LAMPARA DE LUZ ULTRAVIOLETA EN COLOR PLATA | 3048.65
I180000066 | 362 | MINICOMPUTADORA MINICOMPUTADORA LAP TOP EN COLOR NEGRA | 8383.5
I480800014 | 152 | AUTOMOVIL SEDAN (PLACAS ANTERIORES SGX-26-46 SNS-34-60 SNS-34-60) (REGULACION SANITARIA 2008) AUTOMOVIL NUEVO YARIS 5DR AT PREMIUM COLOR BLANCO | 185300
I480800014 | 154 | AUTOMOVIL SEDAN (PLACAS ANTERIORES SGX-26-52 SNS-34-63) (REGULACION SANITARIA 2008) AUTOMOVIL NUEVO YARIS 5 DR AT CORE EN COLOR BLANCO | 173000
I150200364 | 444 | TELEVISION (REGULACION SANITARIA 2009) TELEVISION DE 32 | 7980
I060200542 | 31 | APARATO GPS PARA MEDIR DISTANCIAS GEODESICAS (REGULACION SANITARIO 2009) APARATO GPS PARA MEDIR DISTANCIAS GEODESICAS PANTALLA DE 3.5 MAPAS DE MEXICO PANTALLA TACTIL REPRODUCTOR DE VIDEO | 3335
I180000220 | 2017 | UNIDAD CENTRAL DE PROCESO (CPU) UNIDAD CENTRAL DE PROCESO CON PANTALLA IMAC 27 LED3.2 GHZ INTEL CORE 13 4GBDE RAM DISCO DURO DE 1TBSERIAL SUPER DRIVE DE 8X-ATI RADEON HD 5670 MAC OSX-LIFE 09 APPLE CARE PROTECTION PLAN (ALL IN ONE) | 31346.68
I180000162 | 1386 | IMPRESORA LASSER IMPRESORA LASER COLOR BLANCO OSTION PPM NEGRO VELOCIDAD HASTA 45 PPM PROCESADOR DE 540 MHZ | 11400
I180000162 | 1389 | IMPRESORA LASSER IMPRESORA LASER COLOR BLANCO OSTION PPM NEGRO VELOCIDAD HASTA 45 PPM PROCESADOR DE 540 MHZ | 11400
I180000162 | 1394 | IMPRESORA LASSER (REGULACION SANITARIA) IMPRESORA LASER PPM NEGRO SALIDA DE LA PRIMERA PAGINA 8 SEGUNDOS PROCESADOR 600 MHZ 2 BANDEJAS DE PAPEL CAPACIDAD DE ENTRADA TOTAL 300 HOJAS COLOR BLANCO OSTION | 4298.99
I180000220 | 2377 | UNIDAD CENTRAL DE PROCESO (CPU) (SUBSECRETARIA DE REG Y FOMENTO SANITARIO) UNIDAD CENTRAL DE PROCESO VOSTRO MINI TOWER INTEL PENTIUM DUAL CORE E5400 (2.7 GHZ 800FSB 2GB NON-ECC 1333MHZ DDR3 1GB + 2GB 500 GB SERIAL ATA HARD DRIVE 7200RPM 16MB CACHE EMRP WINDOWS 7 PROFESSIONAL MEDIA 32 BIT DESKTOP VOSTRO SPANISH INCLUYE MICROSOFT OFFICE STARTER 2010 COLOR NEGRO | 8608.94
I180000220 | 2386 | UNIDAD CENTRAL DE PROCESO (CPU) (SUBSECRETARIA DE REG Y FOMENTO SANITARIO) UNIDAD CENTRAL DE PROCESO VOSTRO MINI TOWER INTEL PENTIUM DUAL CORE E5400 (2.7 GHZ 800FSB 2GB NON-ECC 1333MHZ DDR3 1GB + 2GB 500 GB SERIAL ATA HARD DRIVE 7200RPM 16MB CACHE EMRP WINDOWS 7 PROFESSIONAL MEDIA 32 BIT DESKTOP VOSTRO SPANISH INCLUYE MICROSOFT OFFICE STARTER 2010 COLOR NEGRO | 8608.94
I180000220 | 2400 | UNIDAD CENTRAL DE PROCESO (CPU) (SUBSECRETARIA DE REG Y FOMENTO SANITARIO) UNIDAD CENTRAL DE PROCESO VOSTRO MINI TOWER INTEL PENTIUM DUAL CORE E5400 (2.7 GHZ 800FSB 2GB NON-ECC 1333MHZ DDR3 1GB + 2GB 500 GB SERIAL ATA HARD DRIVE 7200RPM 16MB CACHE EMRP WINDOWS 7 PROFESSIONAL MEDIA 32 BIT DESKTOP VOSTRO SPANISH INCLUYE MICROSOFT OFFICE STARTER 2010 COLOR NEGRO | 8608.94
I180000220 | 2402 | UNIDAD CENTRAL DE PROCESO (CPU) (SUBSECRETARIA DE REG Y FOMENTO SANITARIO) UNIDAD CENTRAL DE PROCESO VOSTRO MINI TOWER INTEL PENTIUM DUAL CORE E5400 (2.7 GHZ 800FSB 2GB NON-ECC 1333MHZ DDR3 1GB + 2GB 500 GB SERIAL ATA HARD DRIVE 7200RPM 16MB CACHE EMRP WINDOWS 7 PROFESSIONAL MEDIA 32 BIT DESKTOP VOSTRO SPANISH INCLUYE MICROSOFT OFFICE STARTER 2010 COLOR NEGRO | 8608.94
I060200568 | 1 | DETECTOR CINTILADOR (REGULACION SANITARIA) DETECTOR HERRAMIENTA RAYOS X COMPLEMENTO EQUIPO RAYOS X | 40716
I060600132 | 3 | DENSITOMETRO Y BALANZA DENSIDAD (REGULACION SANITARIA) DENSITOMETRO PORTATIL HERRAMIENTA PARA RAYOS X | 31262
I180000034 | 614 | IMPRESORA (REGULACION SANITARIA) IMPRESORA PORTATIL HP 470WBT WIRELE Y BLUETOOTH | 5438.08
I180000034 | 616 | IMPRESORA (REGULACION SANITARIA) IMPRESORA PORTATIL HP 470WBT WIRELE Y BLUETOOTH | 5438.08
I180000034 | 618 | IMPRESORA (REGULACION SANITARIA) IMPRESORA PORTATIL HP 470WBT WIRELE Y BLUETOOTH | 5438.08
I180000162 | 1559 | IMPRESORA LASSER (REGULACION SANITARIA) IMPRESORA LASER JET COLOR NEGRO | 3874.4
I180000162 | 1562 | IMPRESORA LASSER (REGULACION SANITARIA) IMPRESORA LASER JET COLOR NEGRO | 3874.4
I180000162 | 1564 | IMPRESORA LASSER (REGULACION SANITARIA) IMPRESORA LASER JET COLOR NEGRO | 3874.4
I150200528 | 49 | CAMARA FOTOGRAFICA DIGITAL (REGULACION SANITARIA) CAMARA FOTOGRAFICA COLOR NEGRO DE 14 MEGAPIXELES | 2772.4
I150200528 | 50 | CAMARA FOTOGRAFICA DIGITAL (REGULACION SANITARIA) CAMARA FOTOGRAFICA COLOR NEGRO DE 14 MEGAPIXELES | 2772.4
I150200528 | 54 | CAMARA FOTOGRAFICA DIGITAL (REGULACION SANITARIA) CAMARA FOTOGRAFICA COLOR NEGRO DE 14 MEGAPIXELES | 2772.4
I180000066 | 752 | MINICOMPUTADORA (REGULACION SANITARIA) LAPTOP PROCESARO INTEL CORE 13-2330M PROCESADOR 14R MEMORIA RAM 4 GB DDR3 1 DIMM PANTALLA 14.0 ALTA DEFINICION LED GRAFICOS INTEL HP GARANTIA 1 ANO | 15845.6
I180000220 | 2793 | UNIDAD CENTRAL DE PROCESO (CPU) (REGULACION SANITARIA) UNIDAD CENTRAL DE PROCESO | 11838.97
I450400384 | 228 | MODULAR PARA EQUIPO DE COMPUTO (ESTACION PARA TRABAJO) MODULAR PARA EQUIPO DE COMPUTO (ESTACION PARA TRABAJO) MODULO DESARMABLE SECRETARIAL FABRICADO EN MELAMINA CON CUBIERTA EN MEDIDAS .08 X 1.60 METROS CON PERFORACION PARA CABLEADO PORTATECLADO DESLIZABLE BASE PARA CPU PUENTE LATERAL DE .60 X 1.00 METROS CON CAJONERA DE 3 NIVELES (2 CAJONES PAPELEROS Y 1 TAMANO OFICIO PARA ARCHIVO CON CARRADURA GENERAL Y CORREDERAS DE EXTENSION) | 10324
I180000034 | 689 | IMPRESORA IMPRESORA PAQUETE IMPRESORA ZEBRA P110I INCLUYE 2 RIBBON COLOR YMCKO 1 RIBBON NEGRO 1000 TARETAS DE PVC BLANCAS 1 SOFTWARE BASICO DE IMPRESION. | 22713.38
I150200528 | 75 | CAMARA FOTOGRAFICA DIGITAL CAMARA FOTOGRAFICA DIGITAL. COLOR NEGRO. | 3387.2
I180000034 | 702 | IMPRESORA IMPRESORA | 4796.6
I180000220 | 3322 | UNIDAD CENTRAL DE PROCESO (CPU) UNIDAD CENTRAL DE PROCESO (CPU) . | 11832
I180000066 | 1173 | MINICOMPUTADORA MINICOMPUTADORA PROCESADOR INTEL CORE. | 11716
I421000162 | 25 | MOTOBOMBA (AUTOCEBANTE) BOMBA USO AGRICOLA | 4075
I060600540 | 20 | TERMOMETRO ELECTRONICO DIGITAL TERMOMETRO ELECTRONICO DIGITAL. COLOR ROJO. | 4036.8
I450400320 | 3732 | SILLON SILLON EJECUTIVO TAPIZADO EN MALLA ASIENTO Y RESPALDO CON CABECERA ASIENTO Y RESPALDO FABRICADO EN NYLON BRAZOS AJUSTABLES Y ERGONOMICOS MECANISMO EJEUCTIVO SYNCRO ACOJINAMIENTO EN POLIURETANO INYECTADO AL BORDE DEL SILLONM BASE CROMADA COLOR NEGRO | 5104
I450400320 | 3761 | SILLON SILLON EJECUTIVO TAPIZADO EN MALLA ASIENTO Y RESPALDO CON CABECERA ASIENTO Y RESPALDO FABRICADO EN NYLON BRAZOS AJUSTABLES Y ERGONOMICOS MECANISMO EJEUCTIVO SYNCRO ACOJINAMIENTO EN POLIURETANO INYECTADO AL BORDE DEL SILLONM BASE CROMADA COLOR NEGRO | 5104
I180000066 | 1343 | MINICOMPUTADORA LAPTOP 3ND GEN CORE 15-323OM 2.6 GHZ/6GB/500GB/DVD+RW/ 15.6/ WIN 8 PRO/ MCAFE E 12 MONTHS M1515_650LP | 13639.28
I180000066 | 1345 | MINICOMPUTADORA LAPTOP 3ND GEN CORE 15-323OM 2.6 GHZ/6GB/500GB/DVD+RW/ 15.6/ WIN 8 PRO/ MCAFE E 12 MONTHS M1515_650LP | 13639.28
I180000066 | 1353 | MINICOMPUTADORA LAPTOP 3ND GEN CORE 15-323OM 2.6 GHZ/6GB/500GB/DVD+RW/ 15.6/ WIN 8 PRO/ MCAFE E 12 MONTHS M1515_650LP | 13639.28
I180000220 | 3606 | UNIDAD CENTRAL DE PROCESO (CPU) CPU OPTIPLEX 3020 MINITOWER INCLUYE LATIN SPANISH DELL KB212-B QUIETKEY USB KEYBOARD BLACK DELL USB OPTICAL MOUSE MS111 | 12342.4
I180000220 | 3611 | UNIDAD CENTRAL DE PROCESO (CPU) CPU OPTIPLEX 3020 MINITOWER INCLUYE LATIN SPANISH DELL KB212-B QUIETKEY USB KEYBOARD BLACK DELL USB OPTICAL MOUSE MS111 | 12342.4
I180000220 | 3613 | UNIDAD CENTRAL DE PROCESO (CPU) CPU OPTIPLEX 3020 MINITOWER INCLUYE LATIN SPANISH DELL KB212-B QUIETKEY USB KEYBOARD BLACK DELL USB OPTICAL MOUSE MS111 | 12342.4
I180000220 | 3617 | UNIDAD CENTRAL DE PROCESO (CPU) CPU OPTIPLEX 3020 MINITOWER INCLUYE LATIN SPANISH DELL KB212-B QUIETKEY USB KEYBOARD BLACK DELL USB OPTICAL MOUSE MS111 | 12342.4
I180000220 | 3623 | UNIDAD CENTRAL DE PROCESO (CPU) CPU OPTIPLEX 3020 MINITOWER INCLUYE LATIN SPANISH DELL KB212-B QUIETKEY USB KEYBOARD BLACK DELL USB OPTICAL MOUSE MS111 | 12342.4
I180000162 | 2298 | IMPRESORA LASSER IMPRESORA LASSER PORTATIL 22PPM NEGRO 18 PPM COLOR CICLO MENSUAL 500 PAGINAS WIRLESS BLUETOOTH | 4698
I060200213 | 1 | DETECTOR DE GASES DETECTOR DE GASES COLOR NEGRO | 35736.32
I180000190 | 213 | SWITCH PARA REDES (EQUIPO DE CONECTIVIDAD) SWITCH PARA REDES (EQUIPO DE CONECTIVIDAD) DE 22 PUERTOS Y 2 PUERTOS DOBLE FUNCION. | 3298.99
I480800014 | 187 | AUTOMOVIL SEDAN VEHICULO AVEO COLOR BLANCO 4 PUERTAS PAQ J COMBUSTIBLE GASOLINA TRASMISION AUTOMATICA DE 4 VELOCIDADES DIRECCION HIDRAULICA LLANTAS 185/60R14 X 5.5 ACERO ACCESOTRIOS AIRE ACONDICIONADO MOTOR 4CYL 1.6L RADIO AM/FM STEREO RELOJ ETR. | 188400
I180000066 | 1640 | MINICOMPUTADORA LAPTOP LENOVO YOGA 300-11IBY PROCESADOR INTEL PENTIUM N 3540 (HASTA 2.66 GHZ) MEMORIA DE 4GB DDR3L DISCO DURO DE 500GB PANTALLA DE 11.6 LED MULTI TOUCH VIDEO INTEL GRAPHICS UNIDAD OPTICA NO INCLUIDA S.O. WIN 10 HOME | 8298.99
I180000196 | 167 | EQUIPO MULTIFUNCIONAL (IMPRIME, FAXEA, ESCANEA Y FOTOCOPIA) EQ MULTIFUNCIONAL DE INYECCION DE TINTA A COLOR MARCA HP MODELO DESKJET INK ADVANTAGE ULTRA 2529 INCLUYE 3 JUEGOS DE CARTUCHOS PARA UN TOTAL DE HASTA 4500 IMPRESIONES 1 ANO DE GARANTIA | 2599
I480800014 | 191 | AUTOMOVIL SEDAN VEHICULO YARIS COLOR BLANCO | 220100
I480800014 | 192 | AUTOMOVIL SEDAN VEHICULO YARIS COLOR BLANCO | 220100
I480800014 | 193 | AUTOMOVIL SEDAN VEHICULO YARIS BLANCO | 220100
I150200528 | 166 | CAMARA FOTOGRAFICA DIGITAL CAMARA FOTOGRAFICA DIGITAL EOS REBEL T5I 18 MP VIDEO FULL HD VISOR MOVIL DE 3.0 INCLUYE LENTE EF-S 18-55MM | 15078.84
I180000148 | 1333 | NO-BREAK NO BREAK SMART 1000 LCD 500 WATTS CON 6 CONEXIONES | 3099
I180000148 | 1335 | NO-BREAK NO BREAK SMART 1000 LCD 500 WATTS CON 6 CONEXIONES | 3099
I180000252 | 68 | COMPUTADORA TODO EN UNO (ALL IN ONE) COMPUTADORA TODO EN UNO PROCESADOR INTEL CORE MEMORIA 8GB WINDOS 10. | 15999
I450400108 | 228 | ENFRIADOR Y CALENTADOR AGUA (PARA OFICINA) ENFRIADOR Y CALENTADOR DE AGUA PARA OFICINAS DISPENSADOR ENFRIADOR DE AGUA PARA PISO SIN GAVINETE AGUA CALIENTE Y FRIA ENFRIAMIENTO POR COMPRESOR RECEPTOR DE AGUA REMOVIBLE. | 3398.8
I180000252 | 113 | COMPUTADORA TODO EN UNO (ALL IN ONE) PROCESADOR INTEL CORE I3 7100 (3.90 GHZ) MEMORIA DE 4GB DDR4 DISCO DURO DE 1TB PANTALLA DE 19.5 LED VIDEO INTEL HD GRAPHICS 630 UNIDAD OPTICA NO INCLUIDA S.O. WINDOWS 10 PRO (64 BITS). | 16999
I150200410 | 34 | TELEFONO CELULAR CAPACIDAD DE 256GB. | 22499
I150200524 | 163 | VIDEOPROYECTOR VIDEOPROYECTOR RESOLUCION 1920 X 1080 CONTRASTE 60000:1 2500 ANISLUMENES 16:9 3 LCD. | 20692.08
I180000066 | 1741 | MINICOMPUTADORA COMPUTADORA PORTATIL PROCESADOR INTEL CORE I7 MEMORIA RAM DE 8GB DISCO DURO DE 1TB PANTALLA DE 15.6 PULG. LED. S.O. WINDOWS 10. | 25230
I180000066 | 1742 | MINICOMPUTADORA COMPUTADORA PORTATIL PROCESADOR INTEL CORE I7 MEMORIA RAM DE 8GB DISCO DURO DE 1TB PANTALLA DE 15.6 PULG. LED. S.O. WINDOWS 10. | 25230
I180000138 | 226 | SCANNER ESCANER 216 X 3100 MM ADF 2000 PAGINAS 24 PPM. | 7284.8
I180000196 | 207 | EQUIPO MULTIFUNCIONAL (IMPRIME, FAXEA, ESCANEA Y FOTOCOPIA) EQUIPO MULTIFUNCIONAL COLOR NEGRO (IMPRIME FAXEA ESCANEA Y FOTOCOPIA) RESOLUCION MAXIMA DE IMPRESION HASTA 4800 X 1200 DPI. | 6565.6
I420800490 | 6 | REFRIGERADORES INDUSTRIALES REFRIGERADOR VERTICAL PUERTA D CRISTAL DE 17 PIES CUBICOS COLOR BLANCO | 22537.64
I180000230 | 331 | COMPUTADORA TIPO TABLET TABLET RED INALAMBRICA 4G PROCESADOR QUAD CORE (1.3 GHZ) MEMORIA RAM DE 2GB ALMACENAMIENTO DE 16GB PANTALLA IPS DE 10.1 PULG. RED WIFI 802.11 B/G/N BLUETOOTH CAMARA ROTATIVA ANDROID 6.0. | 6380
I180000230 | 339 | COMPUTADORA TIPO TABLET TABLET RED INALAMBRICA 4G PROCESADOR QUAD CORE (1.3 GHZ) MEMORIA RAM DE 2GB ALMACENAMIENTO DE 16GB PANTALLA IPS DE 10.1 PULG. RED WIFI 802.11 B/G/N BLUETOOTH CAMARA ROTATIVA ANDROID 6.0. | 6380
I180000230 | 340 | COMPUTADORA TIPO TABLET TABLET RED INALAMBRICA 4G PROCESADOR QUAD CORE (1.3 GHZ) MEMORIA RAM DE 2GB ALMACENAMIENTO DE 16GB PANTALLA IPS DE 10.1 PULG. RED WIFI 802.11 B/G/N BLUETOOTH CAMARA ROTATIVA ANDROID 6.0. | 6380
I180000034 | 832 | IMPRESORA IMPRESORA PORTATIL 7 PPM COLOR INYECCION DE TINTA USB WIFI PORTATIL OFICIO. | 6409
I180000220 | 4819 | UNIDAD CENTRAL DE PROCESO (CPU) UNIDAD CENTRAL DE PROCESO (CPU) PROCESADOR INTEL CORE I5 MEMORIA DE 16GB DDR3L UNIDAD DE ESTADO SOLIDO DE 256GB WINDOWS 10 PRO DE 64 BITS. | 22788.2
I180000250 | 106 | TODO TIPO DE SOFTWARE (PAQUETERIA) LICENCIA DE MICROSOFT OFFICE HOME AND BUSINESS 2019. | 6496
I180000218 | 6336 | MONITOR MONITOR LED VIEWSONIC CDE4302 DE 43 MARCA VIEW SONIC MODELO VIEW SONIC CDE 4302 NUMERO DE PARTE 1100496 RESOLUCIION 1920 X 1080 (FULL HD) 8 MS GRIS A GRIS | 15847.62
I450220000 | 91 | PIZARRONES PIZARRON DE CRISTAL CLARO 6MM TEMPLADO CANTOS PULIDOS ESMERILADO POR LA PARTE POSTERIOR CON PERFORACIONES PARA INSTALACION EN PARED CON CONECTORS DE INSTALACION MEDIDAS 90 X 1.80 MTS | 7076
I450400012 | 2418 | ARCHIVERO ARCHIVERO HORIZONTAL 4 GAVETAS ESTRUCTURA METALICA CALIBRE 22 CORREDERAS DE EXTENSION Y CERRADURA GENERAL | 14914.12
I450400012 | 2419 | ARCHIVERO ARCHIVERO HORIZONTAL 4 GAVETAS ESTRUCTURA METALICA CALIBRE 22 CORREDERAS DE EXTENSION Y CERRADURA GENERAL | 14914.12
I450400012 | 2420 | ARCHIVERO ARCHIVERO HORIZONTAL 4 GAVETAS ESTRUCTURA METALICA CALIBRE 22 CORREDERAS DE EXTENSION Y CERRADURA GENERAL | 14914.12
I450400012 | 2422 | ARCHIVERO ARCHIVERO HORIZONTAL 4 GAVETAS ESTRUCTURA METALICA CALIBRE 22 CORREDERAS DE EXTENSION Y CERRADURA GENERAL | 14914.12
I450400012 | 2423 | ARCHIVERO ARCHIVERO HORIZONTAL 4 GAVETAS ESTRUCTURA METALICA CALIBRE 22 CORREDERAS DE EXTENSION Y CERRADURA GENERAL | 14914.12
I450400012 | 2424 | ARCHIVERO ARCHIVERO HORIZONTAL 4 GAVETAS ESTRUCTURA METALICA CALIBRE 22 CORREDERAS DE EXTENSION Y CERRADURA GENERAL | 14914.12
I450400012 | 2425 | ARCHIVERO ARCHIVERO HORIZONTAL 4 GAVETAS ESTRUCTURA METALICA CALIBRE 22 CORREDERAS DE EXTENSION Y CERRADURA GENERAL | 14914.12
I450400012 | 2426 | ARCHIVERO ARCHIVERO HORIZONTAL 4 GAVETAS ESTRUCTURA METALICA CALIBRE 22 CORREDERAS DE EXTENSION Y CERRADURA GENERAL | 14914.12
I450400120 | 4779 | ESCRITORIO ESCRITORIO RECTO MEDIDAS 1.20 X .60 CUBIERTA EN MELAMINA 28 MM CNATOS EN PVC MISMO COLOR BASE METALICA EN FERFIL CUADRADO DE 2X2 ACABADO EN PINTURA EPOXICA AL HORNO 1 GROMMET CAJONERA METALICA CON RODAJAS UN CAJON PAPELERO 1 DE ARCHIVO CORREDERAS DE EXTENSION Y CERRADURA EN GENERAL. | 8737.12
I450400120 | 4780 | ESCRITORIO ESCRITORIO RECTO MEDIDAS 1.20 X .60 CUBIERTA EN MELAMINA 28 MM CNATOS EN PVC MISMO COLOR BASE METALICA EN FERFIL CUADRADO DE 2X2 ACABADO EN PINTURA EPOXICA AL HORNO 1 GROMMET CAJONERA METALICA CON RODAJAS UN CAJON PAPELERO 1 DE ARCHIVO CORREDERAS DE EXTENSION Y CERRADURA EN GENERAL. | 8737.12
I450400120 | 4788 | ESCRITORIO ESCRITORIO RECTO MEDIDAS 1.20 X .60 CUBIERTA EN MELAMINA 28 MM CNATOS EN PVC MISMO COLOR BASE METALICA EN FERFIL CUADRADO DE 2X2 ACABADO EN PINTURA EPOXICA AL HORNO 1 GROMMET CAJONERA METALICA CON RODAJAS UN CAJON PAPELERO 1 DE ARCHIVO CORREDERAS DE EXTENSION Y CERRADURA EN GENERAL. | 8737.12
I450400120 | 4794 | ESCRITORIO ESCRITORIO RECTO MEDIDAS 1.20 X .60 CUBIERTA EN MELAMINA 28 MM CNATOS EN PVC MISMO COLOR BASE METALICA EN FERFIL CUADRADO DE 2X2 ACABADO EN PINTURA EPOXICA AL HORNO 1 GROMMET CAJONERA METALICA CON RODAJAS UN CAJON PAPELERO 1 DE ARCHIVO CORREDERAS DE EXTENSION Y CERRADURA EN GENERAL. | 8737.12
I450400120 | 4795 | ESCRITORIO ESCRITORIO RECTO MEDIDAS 1.20 X .60 CUBIERTA EN MELAMINA 28 MM CNATOS EN PVC MISMO COLOR BASE METALICA EN FERFIL CUADRADO DE 2X2 ACABADO EN PINTURA EPOXICA AL HORNO 1 GROMMET CAJONERA METALICA CON RODAJAS UN CAJON PAPELERO 1 DE ARCHIVO CORREDERAS DE EXTENSION Y CERRADURA EN GENERAL. | 8737.12
I450400120 | 4796 | ESCRITORIO ESCRITORIO RECTO MEDIDAS 1.20 X .60 CUBIERTA EN MELAMINA 28 MM CNATOS EN PVC MISMO COLOR BASE METALICA EN FERFIL CUADRADO DE 2X2 ACABADO EN PINTURA EPOXICA AL HORNO 1 GROMMET CAJONERA METALICA CON RODAJAS UN CAJON PAPELERO 1 DE ARCHIVO CORREDERAS DE EXTENSION Y CERRADURA EN GENERAL. | 8737.12
I450400120 | 4800 | ESCRITORIO ESCRITORIO RECTO MEDIDAS 1.20 X .60 CUBIERTA EN MELAMINA 28 MM CNATOS EN PVC MISMO COLOR BASE METALICA EN FERFIL CUADRADO DE 2X2 ACABADO EN PINTURA EPOXICA AL HORNO 1 GROMMET CAJONERA METALICA CON RODAJAS UN CAJON PAPELERO 1 DE ARCHIVO CORREDERAS DE EXTENSION Y CERRADURA EN GENERAL. | 8737.12
I450400120 | 4801 | ESCRITORIO ESCRITORIO RECTO MEDIDAS 1.20 X .60 CUBIERTA EN MELAMINA 28 MM CNATOS EN PVC MISMO COLOR BASE METALICA EN FERFIL CUADRADO DE 2X2 ACABADO EN PINTURA EPOXICA AL HORNO 1 GROMMET CAJONERA METALICA CON RODAJAS UN CAJON PAPELERO 1 DE ARCHIVO CORREDERAS DE EXTENSION Y CERRADURA EN GENERAL. | 8737.12
I450400120 | 4802 | ESCRITORIO ESCRITORIO RECTO MEDIDAS 1.20 X .60 CUBIERTA EN MELAMINA 28 MM CNATOS EN PVC MISMO COLOR BASE METALICA EN FERFIL CUADRADO DE 2X2 ACABADO EN PINTURA EPOXICA AL HORNO 1 GROMMET CAJONERA METALICA CON RODAJAS UN CAJON PAPELERO 1 DE ARCHIVO CORREDERAS DE EXTENSION Y CERRADURA EN GENERAL. | 8737.12
I450400120 | 4803 | ESCRITORIO ESCRITORIO RECTO MEDIDAS 1.20 X .60 CUBIERTA EN MELAMINA 28 MM CNATOS EN PVC MISMO COLOR BASE METALICA EN FERFIL CUADRADO DE 2X2 ACABADO EN PINTURA EPOXICA AL HORNO 1 GROMMET CAJONERA METALICA CON RODAJAS UN CAJON PAPELERO 1 DE ARCHIVO CORREDERAS DE EXTENSION Y CERRADURA EN GENERAL. | 8737.12
I450400120 | 4804 | ESCRITORIO ESCRITORIO RECTO MEDIDAS 1.20 X .60 CUBIERTA EN MELAMINA 28 MM CNATOS EN PVC MISMO COLOR BASE METALICA EN FERFIL CUADRADO DE 2X2 ACABADO EN PINTURA EPOXICA AL HORNO 1 GROMMET CAJONERA METALICA CON RODAJAS UN CAJON PAPELERO 1 DE ARCHIVO CORREDERAS DE EXTENSION Y CERRADURA EN GENERAL. | 8737.12
I450400122 | 581 | ESCRITORIO DE MADERA ESCRITORIO OPERATIVO TIPO L CONSTA DE PENINSULA DE 1.60X .60 X.75 EN MELAMINA DE 28MM CANTOS EN PVC 2MM MISMO COLOR PANTALLA DE PRIVACIDAD EN 16MM LATERAL CON PEDESTAL DE 3 CAJONES (2 PAPELEROS 1 DE ARCHIVO 9 CUBIERTA 28MM PEDESTAL EN 16MM | 8108.4
I450400122 | 582 | ESCRITORIO DE MADERA ESCRITORIO OPERATIVO TIPO L CONSTA DE PENINSULA DE 1.60X .60 X.75 EN MELAMINA DE 28MM CANTOS EN PVC 2MM MISMO COLOR PANTALLA DE PRIVACIDAD EN 16MM LATERAL CON PEDESTAL DE 3 CAJONES (2 PAPELEROS 1 DE ARCHIVO 9 CUBIERTA 28MM PEDESTAL EN 16MM | 8108.4
I450400122 | 587 | ESCRITORIO DE MADERA ESCRITORIO OPERATIVO TIPO L CONSTA DE PENINSULA DE 1.60X .60 X.75 EN MELAMINA DE 28MM CANTOS EN PVC 2MM MISMO COLOR PANTALLA DE PRIVACIDAD EN 16MM LATERAL CON PEDESTAL DE 3 CAJONES (2 PAPELEROS 1 DE ARCHIVO 9 CUBIERTA 28MM PEDESTAL EN 16MM | 8108.4
I450400122 | 588 | ESCRITORIO DE MADERA ESCRITORIO OPERATIVO TIPO L CONSTA DE PENINSULA DE 1.60X .60 X.75 EN MELAMINA DE 28MM CANTOS EN PVC 2MM MISMO COLOR PANTALLA DE PRIVACIDAD EN 16MM LATERAL CON PEDESTAL DE 3 CAJONES (2 PAPELEROS 1 DE ARCHIVO 9 CUBIERTA 28MM PEDESTAL EN 16MM | 8108.4
I450400122 | 589 | ESCRITORIO DE MADERA ESCRITORIO OPERATIVO TIPO L CONSTA DE PENINSULA DE 1.60X .60 X.75 EN MELAMINA DE 28MM CANTOS EN PVC 2MM MISMO COLOR PANTALLA DE PRIVACIDAD EN 16MM LATERAL CON PEDESTAL DE 3 CAJONES (2 PAPELEROS 1 DE ARCHIVO 9 CUBIERTA 28MM PEDESTAL EN 16MM | 8108.4
I450400122 | 591 | ESCRITORIO DE MADERA ESCRITORIO OPERATIVO TIPO L CONSTA DE PENINSULA DE 1.60X .60 X.75 EN MELAMINA DE 28MM CANTOS EN PVC 2MM MISMO COLOR PANTALLA DE PRIVACIDAD EN 16MM LATERAL CON PEDESTAL DE 3 CAJONES (2 PAPELEROS 1 DE ARCHIVO 9 CUBIERTA 28MM PEDESTAL EN 16MM | 8108.4
I450400168 | 510 | LIBRERO LIBRERO DE PISO FABRICADO EN MELAMINA DE 28NM 4 ENTREPANOS 5 HUECOS CON PUERTAS EN 16MM CON JALADERA CON BASE METALICA EN PERFIL DE 1 X1 MEDIDAS 1.90 X .8X.35 | 11029.28
I450400168 | 513 | LIBRERO LIBRERO DE PISO FABRICADO EN MELAMINA DE 28NM 4 ENTREPANOS 5 HUECOS CON PUERTAS EN 16MM CON JALADERA CON BASE METALICA EN PERFIL DE 1 X1 MEDIDAS 1.90 X .8X.35 | 11029.28
I450400168 | 514 | LIBRERO LIBRERO DE PISO FABRICADO EN MELAMINA DE 28NM 4 ENTREPANOS 5 HUECOS CON PUERTAS EN 16MM CON JALADERA CON BASE METALICA EN PERFIL DE 1 X1 MEDIDAS 1.90 X .8X.35 | 11029.28
I450400168 | 518 | LIBRERO LIBRERO DE PISO FABRICADO EN MELAMINA DE 28NM 4 ENTREPANOS 5 HUECOS CON PUERTAS EN 16MM CON JALADERA CON BASE METALICA EN PERFIL DE 1 X1 MEDIDAS 1.90 X .8X.35 | 11029.28
I450400168 | 522 | LIBRERO LIBRERO DE PISO FABRICADO EN MELAMINA DE 28NM 4 ENTREPANOS 5 HUECOS CON PUERTAS EN 16MM CON JALADERA CON BASE METALICA EN PERFIL DE 1 X1 MEDIDAS 1.90 X .8X.35 | 11029.28
I180000196 | 300 | EQUIPO MULTIFUNCIONAL (IMPRIME, FAXEA, ESCANEA Y FOTOCOPIA) IMPRESORA DE COMPUTADOR MULTIFUNCIONAL COLOR HASTA 28 PPM MONO/COLOR | 15254
I150200392 | 86 | VIDEOGRABADORA BODY CAMARA PORTATIL GRABACION A 2K (4 MEGAPIXEL FOTOGRAFIA DE HASTA 40 MEGAPIXEK IP54 H265 MEMORIA DE 128 GB MICROFONO INTEGRADO) DIMENSIONES 80X58X29.6MM BATERIA DE 2500 MAH PERMITE GRABAR 12 HORAS DE VIDEO 1080 P (IR). INCLUYE ARNES DE PECHO PARA BODY CAM. GARANTIA DE 2 ANOS. | 8448.28
I150200392 | 94 | VIDEOGRABADORA VIDEOGRABADORA PORTATIL TIPO BODYCAM GRABACION A 1080P IP67/H.265/32GB/GPS/WIFI/3G Y 4G/FOTOS DE 30 MEGAPIXEL | 24228.34
I150200392 | 95 | VIDEOGRABADORA VIDEOGRABADORA PORTATIL TIPO BODYCAM GRABACION A 1080P IP67/H.265/32GB/GPS/WIFI/3G Y 4G/FOTOS DE 30 MEGAPIXEL | 24228.34
I150200392 | 102 | VIDEOGRABADORA VIDEOGRABADORA PORTATIL TIPO BODYCAM GRABACION A 1080P IP67/H.265/32GB/GPS/WIFI/3G Y 4G/FOTOS DE 30 MEGAPIXEL | 24228.34
I150200392 | 115 | VIDEOGRABADORA VIDEOGRABADORA PORTATIL TIPO BODYCAM GRABACION A 1080P IP67/H.265/32GB/GPS/WIFI/3G Y 4G/FOTOS DE 30 MEGAPIXEL | 24228.34
I150200392 | 116 | VIDEOGRABADORA VIDEOGRABADORA PORTATIL TIPO BODYCAM GRABACION A 1080P IP67/H.265/32GB/GPS/WIFI/3G Y 4G/FOTOS DE 30 MEGAPIXEL | 24228.34
I150200392 | 119 | VIDEOGRABADORA VIDEOGRABADORA PORTATIL TIPO BODYCAM GRABACION A 1080P IP67/H.265/32GB/GPS/WIFI/3G Y 4G/FOTOS DE 30 MEGAPIXEL | 24228.34
I060200542 | 8 | APARATO GPS PARA MEDIR DISTANCIAS GEODESICAS (DIRECCION DE FOMENTO Y CALIDAD SANITARIA )APARATO GPS CON PANTALLA LCD 3.5EQUIPO NAVEGADOR SATELITAL BOCINAS INTEGRADAS Y REPRODUCTOR MP3 EN COLOR GRIS | 4541.35
I150200528 | 12 | CAMARA FOTOGRAFICA DIGITAL ( DIRECCION DE FOMENTO Y CALIDAD SANITARIA ) CAMARA DIGITAL DE 8.0 MP COLOR PLATEADA | 3200
I480800014 | 140 | AUTOMOVIL SEDAN (PLACAS ANTERIORES SGR-45-93 SNS-20-15) (COFEPRIS 2008 ) AUTO TOYOTA YARIS CORE 2009 EN COLOR BLANCO SEDAN L4 16 VALVULAS 4 PUERTAS AIRE (ACONDICIONADO 5 VELOCIDADES MOTOR 1.5 L DOHC VVT-1-4 TRASMISION MANUAL RINES DE ACERO 15 P CON TAPONES BOLSAS DE AIRE FRONTALES C/P AUDIO AM/FM/MP3 4 BOCINAS MEDALLON CON DESEMPANADOR ELECTRICO ESPEJOS LATERALES MANUALES . CRISTALES ENTINTADOS FAROS DE HALOGENO C/MULTIREFL. TRACCION 2 WD (4X2) DELANTERA. | 158200
I060200542 | 25 | APARATO GPS PARA MEDIR DISTANCIAS GEODESICAS (REGULACION SANITARIO 2009) APARATO GPS PARA MEDIR DISTANCIAS GEODESICAS PANTALLA DE 3.5 MAPAS DE MEXICO PANTALLA TACTIL REPRODUCTOR DE VIDEO | 3335
I060200542 | 59 | APARATO GPS PARA MEDIR DISTANCIAS GEODESICAS (REGULACION SANITARIO 2009) APARATO GPS PARA MEDIR DISTANCIAS GEODESICAS PANTALLA DE 3.5 MAPAS DE MEXICO PANTALLA TACTIL REPRODUCTOR DE VIDEO | 3335
I180000220 | 2389 | UNIDAD CENTRAL DE PROCESO (CPU) (SUBSECRETARIA DE REG Y FOMENTO SANITARIO) UNIDAD CENTRAL DE PROCESO VOSTRO MINI TOWER INTEL PENTIUM DUAL CORE E5400 (2.7 GHZ 800FSB 2GB NON-ECC 1333MHZ DDR3 1GB + 2GB 500 GB SERIAL ATA HARD DRIVE 7200RPM 16MB CACHE EMRP WINDOWS 7 PROFESSIONAL MEDIA 32 BIT DESKTOP VOSTRO SPANISH INCLUYE MICROSOFT OFFICE STARTER 2010 COLOR NEGRO | 8608.94
I180000220 | 2390 | UNIDAD CENTRAL DE PROCESO (CPU) (SUBSECRETARIA DE REG Y FOMENTO SANITARIO) UNIDAD CENTRAL DE PROCESO VOSTRO MINI TOWER INTEL PENTIUM DUAL CORE E5400 (2.7 GHZ 800FSB 2GB NON-ECC 1333MHZ DDR3 1GB + 2GB 500 GB SERIAL ATA HARD DRIVE 7200RPM 16MB CACHE EMRP WINDOWS 7 PROFESSIONAL MEDIA 32 BIT DESKTOP VOSTRO SPANISH INCLUYE MICROSOFT OFFICE STARTER 2010 COLOR NEGRO | 8608.94
I180000220 | 2411 | UNIDAD CENTRAL DE PROCESO (CPU) (SUBSECRETARIA DE REG Y FOMENTO SANITARIO) UNIDAD CENTRAL DE PROCESO VOSTRO MINI TOWER INTEL PENTIUM DUAL CORE E5400 (2.7 GHZ 800FSB 2GB NON-ECC 1333MHZ DDR3 1GB + 2GB 500 GB SERIAL ATA HARD DRIVE 7200RPM 16MB CACHE EMRP WINDOWS 7 PROFESSIONAL MEDIA 32 BIT DESKTOP VOSTRO SPANISH INCLUYE MICROSOFT OFFICE STARTER 2010 COLOR NEGRO | 8608.94
I180000162 | 1566 | IMPRESORA LASSER (REGULACION SANITARIA) IMPRESORA LASER JET COLOR NEGRO | 3874.4
I150200528 | 47 | CAMARA FOTOGRAFICA DIGITAL (REGULACION SANITARIA) CAMARA FOTOGRAFICA COLOR NEGRO DE 14 MEGAPIXELES | 2772.4
I150200528 | 48 | CAMARA FOTOGRAFICA DIGITAL (REGULACION SANITARIA) CAMARA FOTOGRAFICA COLOR NEGRO DE 14 MEGAPIXELES | 2772.4
I180000220 | 2790 | UNIDAD CENTRAL DE PROCESO (CPU) (REGULACION SANITARIA) UNIDAD CENTRAL DE PROCESO | 11838.97
I180000220 | 3318 | UNIDAD CENTRAL DE PROCESO (CPU) UNIDAD CENTRAL DE PROCESO (CPU) . | 11832
I180000066 | 1170 | MINICOMPUTADORA MINICOMPUTADORA PROCESADOR INTEL CORE. | 11716
I180000066 | 1177 | MINICOMPUTADORA MINICOMPUTADORA PROCESADOR INTEL CORE. | 11716
I180000162 | 2300 | IMPRESORA LASSER IMPRESORA LASSER PORTATIL 22PPM NEGRO 18 PPM COLOR CICLO MENSUAL 500 PAGINAS WIRLESS BLUETOOTH | 4698
I480800016 | 117 | AUTOMOVIL SEDAN 4 PUERTAS VEHICULO SEDAN TIPO SWIFT COLOR BLANCO DE 4 CILINDROS TRASMISION MANUAL 5 VELOCIDADES AIRE ACONDICIONADO RINES DE ALUMINIO 15 CON TAPONES BOLSAS DE AIRE PARA CONDUCTOR Y PASAJERO BARRAS LATERALES DE PROTECCION EN LAS 4 PUERTAS DISTRIBUCION ELECTRICA DE FUERZA DE FRENADO | 174000
I180000066 | 1743 | MINICOMPUTADORA COMPUTADORA PORTATIL PROCESADOR INTEL CORE I7 MEMORIA RAM DE 8GB DISCO DURO DE 1TB PANTALLA DE 15.6 PULG. LED. S.O. WINDOWS 10. | 25230
I180000230 | 334 | COMPUTADORA TIPO TABLET TABLET RED INALAMBRICA 4G PROCESADOR QUAD CORE (1.3 GHZ) MEMORIA RAM DE 2GB ALMACENAMIENTO DE 16GB PANTALLA IPS DE 10.1 PULG. RED WIFI 802.11 B/G/N BLUETOOTH CAMARA ROTATIVA ANDROID 6.0. | 6380
I480800016 | 140 | AUTOMOVIL SEDAN 4 PUERTAS TSURU GSI T/M A/C 4 PUESTAS. PLACAS ANT.(SSK-11-56) | 110250
I450400012 | 2421 | ARCHIVERO ARCHIVERO HORIZONTAL 4 GAVETAS ESTRUCTURA METALICA CALIBRE 22 CORREDERAS DE EXTENSION Y CERRADURA GENERAL | 14914.12
I450400120 | 4782 | ESCRITORIO ESCRITORIO RECTO MEDIDAS 1.20 X .60 CUBIERTA EN MELAMINA 28 MM CNATOS EN PVC MISMO COLOR BASE METALICA EN FERFIL CUADRADO DE 2X2 ACABADO EN PINTURA EPOXICA AL HORNO 1 GROMMET CAJONERA METALICA CON RODAJAS UN CAJON PAPELERO 1 DE ARCHIVO CORREDERAS DE EXTENSION Y CERRADURA EN GENERAL. | 8737.12
I450400120 | 4783 | ESCRITORIO ESCRITORIO RECTO MEDIDAS 1.20 X .60 CUBIERTA EN MELAMINA 28 MM CNATOS EN PVC MISMO COLOR BASE METALICA EN FERFIL CUADRADO DE 2X2 ACABADO EN PINTURA EPOXICA AL HORNO 1 GROMMET CAJONERA METALICA CON RODAJAS UN CAJON PAPELERO 1 DE ARCHIVO CORREDERAS DE EXTENSION Y CERRADURA EN GENERAL. | 8737.12
I450400120 | 4789 | ESCRITORIO ESCRITORIO RECTO MEDIDAS 1.20 X .60 CUBIERTA EN MELAMINA 28 MM CNATOS EN PVC MISMO COLOR BASE METALICA EN FERFIL CUADRADO DE 2X2 ACABADO EN PINTURA EPOXICA AL HORNO 1 GROMMET CAJONERA METALICA CON RODAJAS UN CAJON PAPELERO 1 DE ARCHIVO CORREDERAS DE EXTENSION Y CERRADURA EN GENERAL. | 8737.12
I450400120 | 4805 | ESCRITORIO ESCRITORIO RECTO MEDIDAS 1.20 X .60 CUBIERTA EN MELAMINA 28 MM CNATOS EN PVC MISMO COLOR BASE METALICA EN FERFIL CUADRADO DE 2X2 ACABADO EN PINTURA EPOXICA AL HORNO 1 GROMMET CAJONERA METALICA CON RODAJAS UN CAJON PAPELERO 1 DE ARCHIVO CORREDERAS DE EXTENSION Y CERRADURA EN GENERAL. | 8737.12
I450400122 | 590 | ESCRITORIO DE MADERA ESCRITORIO OPERATIVO TIPO L CONSTA DE PENINSULA DE 1.60X .60 X.75 EN MELAMINA DE 28MM CANTOS EN PVC 2MM MISMO COLOR PANTALLA DE PRIVACIDAD EN 16MM LATERAL CON PEDESTAL DE 3 CAJONES (2 PAPELEROS 1 DE ARCHIVO 9 CUBIERTA 28MM PEDESTAL EN 16MM | 8108.4
I450400168 | 512 | LIBRERO LIBRERO DE PISO FABRICADO EN MELAMINA DE 28NM 4 ENTREPANOS 5 HUECOS CON PUERTAS EN 16MM CON JALADERA CON BASE METALICA EN PERFIL DE 1 X1 MEDIDAS 1.90 X .8X.35 | 11029.28
I150200392 | 103 | VIDEOGRABADORA VIDEOGRABADORA PORTATIL TIPO BODYCAM GRABACION A 1080P IP67/H.265/32GB/GPS/WIFI/3G Y 4G/FOTOS DE 30 MEGAPIXEL | 24228.34
I150200392 | 105 | VIDEOGRABADORA VIDEOGRABADORA PORTATIL TIPO BODYCAM GRABACION A 1080P IP67/H.265/32GB/GPS/WIFI/3G Y 4G/FOTOS DE 30 MEGAPIXEL | 24228.34
I150200392 | 106 | VIDEOGRABADORA VIDEOGRABADORA PORTATIL TIPO BODYCAM GRABACION A 1080P IP67/H.265/32GB/GPS/WIFI/3G Y 4G/FOTOS DE 30 MEGAPIXEL | 24228.34
I150200392 | 107 | VIDEOGRABADORA VIDEOGRABADORA PORTATIL TIPO BODYCAM GRABACION A 1080P IP67/H.265/32GB/GPS/WIFI/3G Y 4G/FOTOS DE 30 MEGAPIXEL | 24228.34
I150200392 | 108 | VIDEOGRABADORA VIDEOGRABADORA PORTATIL TIPO BODYCAM GRABACION A 1080P IP67/H.265/32GB/GPS/WIFI/3G Y 4G/FOTOS DE 30 MEGAPIXEL | 24228.34
I180000218 | 1730 | MONITOR MONITOR LCD DE 17 | 5057.7
I180000220 | 1613 | UNIDAD CENTRAL DE PROCESO (CPU) UNIDAD CENTRQL DE PROCESOPROCESADOR CORE 2 DUO 1GB RAM DD 160GB | 19883.5
I480800014 | 149 | AUTOMOVIL SEDAN (PLACAS ANTERIORES SGR-45-88 SNS-20-12) ( COFEPRIS 2008 ) AUTO TOYOTA YARIS CORE 2009 EN COLOR BLANCO SEDAN L4 16 VALVULAS 4 PUERTAS AIRE ACONDICIONADO 5 VELOCIDADES MOTOR 1.5 L DOHC VVT-1-4 TRASMISION MANUAL RINES DE ACERO 15 P CON TAPONES BOLSAS DE AIRE FRONTALES C/P AUDIO AM/FM/MP3 4 BOCINAS MEDALLON CON DESEMPANADOR ELECTRICO ESPEJOS LATERALES MANUALES . CRISTALES ENTINTADOS FAROS DE HALOGENO C/MULTIREFL. TRACCION 2 WD (4X2) DELANTERA | 158200
I480800014 | 142 | AUTOMOVIL SEDAN (PLACAS ANTERIORES SGR-45-86 SNS-20-11) (COFEPRIS 2008) AUTO TOYOTA YARIS CORE 2009 EN COLOR BLANCO SEDAN L4 16 VALVULAS 4 PUERTAS AIRE ACONDICIONADO 5 VELOCIDADES MOTOR 1.5 L DOHC VVT-1-4 TRASMISION MANUAL RINES DE ACERO 15 P CON TAPONES BOLSAS DE AIRE FRONTALES C/P AUDIO AM/FM/MP3 4 BOCINAS MEDALLON CON DESEMPANADOR ELECTRICO ESPEJOS LATERALES MANUALES . CRISTALES ENTINTADOS FAROS DE HALOGENO C/MULTIREFL. TRACCION 2 WD (4X2) DELANTERA. | 158200
I180000220 | 2401 | UNIDAD CENTRAL DE PROCESO (CPU) (SUBSECRETARIA DE REG Y FOMENTO SANITARIO) UNIDAD CENTRAL DE PROCESO VOSTRO MINI TOWER INTEL PENTIUM DUAL CORE E5400 (2.7 GHZ 800FSB 2GB NON-ECC 1333MHZ DDR3 1GB + 2GB 500 GB SERIAL ATA HARD DRIVE 7200RPM 16MB CACHE EMRP WINDOWS 7 PROFESSIONAL MEDIA 32 BIT DESKTOP VOSTRO SPANISH INCLUYE MICROSOFT OFFICE STARTER 2010 COLOR NEGRO | 8608.94
I480800016 | 36 | AUTOMOVIL SEDAN 4 PUERTAS VEHICULO TIDA CUSTOM 67/M C/A COLOR BLANCO POLAR | 166697.97
I180000220 | 3316 | UNIDAD CENTRAL DE PROCESO (CPU) UNIDAD CENTRAL DE PROCESO (CPU) . | 11832
I180000220 | 3615 | UNIDAD CENTRAL DE PROCESO (CPU) CPU OPTIPLEX 3020 MINITOWER INCLUYE LATIN SPANISH DELL KB212-B QUIETKEY USB KEYBOARD BLACK DELL USB OPTICAL MOUSE MS111 | 12342.4
I180000252 | 70 | COMPUTADORA TODO EN UNO (ALL IN ONE) COMPUTADORA TODO EN UNO PROCESADOR INTEL CORE MEMORIA 8GB WINDOS 10. | 15999
I450400120 | 4786 | ESCRITORIO ESCRITORIO RECTO MEDIDAS 1.20 X .60 CUBIERTA EN MELAMINA 28 MM CNATOS EN PVC MISMO COLOR BASE METALICA EN FERFIL CUADRADO DE 2X2 ACABADO EN PINTURA EPOXICA AL HORNO 1 GROMMET CAJONERA METALICA CON RODAJAS UN CAJON PAPELERO 1 DE ARCHIVO CORREDERAS DE EXTENSION Y CERRADURA EN GENERAL. | 8737.12
I450400120 | 4787 | ESCRITORIO ESCRITORIO RECTO MEDIDAS 1.20 X .60 CUBIERTA EN MELAMINA 28 MM CNATOS EN PVC MISMO COLOR BASE METALICA EN FERFIL CUADRADO DE 2X2 ACABADO EN PINTURA EPOXICA AL HORNO 1 GROMMET CAJONERA METALICA CON RODAJAS UN CAJON PAPELERO 1 DE ARCHIVO CORREDERAS DE EXTENSION Y CERRADURA EN GENERAL. | 8737.12
I450400120 | 4797 | ESCRITORIO ESCRITORIO RECTO MEDIDAS 1.20 X .60 CUBIERTA EN MELAMINA 28 MM CNATOS EN PVC MISMO COLOR BASE METALICA EN FERFIL CUADRADO DE 2X2 ACABADO EN PINTURA EPOXICA AL HORNO 1 GROMMET CAJONERA METALICA CON RODAJAS UN CAJON PAPELERO 1 DE ARCHIVO CORREDERAS DE EXTENSION Y CERRADURA EN GENERAL. | 8737.12
I450400120 | 4799 | ESCRITORIO ESCRITORIO RECTO MEDIDAS 1.20 X .60 CUBIERTA EN MELAMINA 28 MM CNATOS EN PVC MISMO COLOR BASE METALICA EN FERFIL CUADRADO DE 2X2 ACABADO EN PINTURA EPOXICA AL HORNO 1 GROMMET CAJONERA METALICA CON RODAJAS UN CAJON PAPELERO 1 DE ARCHIVO CORREDERAS DE EXTENSION Y CERRADURA EN GENERAL. | 8737.12
I150200392 | 96 | VIDEOGRABADORA VIDEOGRABADORA PORTATIL TIPO BODYCAM GRABACION A 1080P IP67/H.265/32GB/GPS/WIFI/3G Y 4G/FOTOS DE 30 MEGAPIXEL | 24228.34
I450400320 | 2316 | SILLON SILLON EJECUTIVO COLOR NEGRO TAPIZADO EN PIEL CON BRAZOS DE POLIPROPILENO CON BASE DE 5 PUNTAS MECANISMO RECLINABLE | 3328.1
I150200528 | 8 | CAMARA FOTOGRAFICA DIGITAL ( DIRECCION DE FOMENTO Y CALIDAD SANITARIA )CAMARA DIGITAL DE 8.0 MP COLOR PLATEADA | 3200
I480800052 | 412 | CAMION PICK-UP (PLACAS ANTERIORES RB-74-352 RG-38-415) (REGULACION SANITARIA 2008) CAMIONETA PICK-UP DOBLE CABINA EXTERIORES TANPON DE TANQUE DE COMBUSTIBLE CON CERRADURA LIMPIABRISAS INTERMITENTE LLANTAS (5) LT235/75 R15 LODERAS TRASERAS LUA DE FONDO EXTERIOR MONTADA EN LA PARTE SUPERIOR DEL MEDALLON TRASERO NUMERO DE SERIE GRABADO EN PARABRISAS CRITALES DE PUERTA Y MEDALLON TRASERO RINES DE ACERO PARA TRABAJO PESADO DE 15 PULGADAS DEFENSSA ESPEJOS Y PARRILLA CROMADA ( ESPEJOS MANUALES )ALTURA Y APARIENCIA 4X4 CUBIERTA DE CAJA PICKUP INTERIOR ASIENTO DELANTERO TIPO BANCA ABATIBLE 40/60 CONSOLA DE PISO CON 2 PORTAVASOS CUBIERTA DE PISO EN ALFOMBRA AL COLOR DEL INTERIOR ENCENDEDOR Y CENICERO REMOVIBLE TOMA DE CORRIENTE AUXILIAR DE 12 VOLTS (2) VISERAS PARA CONDUCTOR Y PASAJERO VOLANTE EN COLOR NEGRO DE POLIURETANO AIRE ACONDICIONADO SISTEMA DE AUDIO PRE-EQUIPADO CON 4 BOCINAS SISTEMA DE AUDIO AF/FM/CDACIENTO TRASERO LTIMPO BANCA | 169977
I060200542 | 23 | APARATO GPS PARA MEDIR DISTANCIAS GEODESICAS (REGULACION SANITARIO 2009) APARATO GPS PARA MEDIR DISTANCIAS GEODESICAS PANTALLA DE 3.5 MAPAS DE MEXICO PANTALLA TACTIL REPRODUCTOR DE VIDEO | 3335
I060200542 | 39 | APARATO GPS PARA MEDIR DISTANCIAS GEODESICAS (REGULACION SANITARIO 2009) APARATO GPS PARA MEDIR DISTANCIAS GEODESICAS PANTALLA DE 3.5 MAPAS DE MEXICO PANTALLA TACTIL REPRODUCTOR DE VIDEO | 3335
I060200542 | 44 | APARATO GPS PARA MEDIR DISTANCIAS GEODESICAS (REGULACION SANITARIO 2009) APARATO GPS PARA MEDIR DISTANCIAS GEODESICAS PANTALLA DE 3.5 MAPAS DE MEXICO PANTALLA TACTIL REPRODUCTOR DE VIDEO | 3335
I060200542 | 51 | APARATO GPS PARA MEDIR DISTANCIAS GEODESICAS (REGULACION SANITARIO 2009) APARATO GPS PARA MEDIR DISTANCIAS GEODESICAS PANTALLA DE 3.5 MAPAS DE MEXICO PANTALLA TACTIL REPRODUCTOR DE VIDEO | 3335
I060200542 | 67 | APARATO GPS PARA MEDIR DISTANCIAS GEODESICAS (REGULACION SANITARIO 2009) APARATO GPS PARA MEDIR DISTANCIAS GEODESICAS PANTALLA DE 3.5 MAPAS DE MEXICO PANTALLA TACTIL REPRODUCTOR DE VIDEO | 3335
I180000162 | 1392 | IMPRESORA LASSER IMPRESORA LASER COLOR BLANCO OSTION PPM NEGRO VELOCIDAD HASTA 45 PPM PROCESADOR DE 540 MHZ | 11400
I180000220 | 2385 | UNIDAD CENTRAL DE PROCESO (CPU) (SUBSECRETARIA DE REG Y FOMENTO SANITARIO) UNIDAD CENTRAL DE PROCESO VOSTRO MINI TOWER INTEL PENTIUM DUAL CORE E5400 (2.7 GHZ 800FSB 2GB NON-ECC 1333MHZ DDR3 1GB + 2GB 500 GB SERIAL ATA HARD DRIVE 7200RPM 16MB CACHE EMRP WINDOWS 7 PROFESSIONAL MEDIA 32 BIT DESKTOP VOSTRO SPANISH INCLUYE MICROSOFT OFFICE STARTER 2010 COLOR NEGRO | 8608.94
I180000220 | 2410 | UNIDAD CENTRAL DE PROCESO (CPU) (SUBSECRETARIA DE REG Y FOMENTO SANITARIO) UNIDAD CENTRAL DE PROCESO VOSTRO MINI TOWER INTEL PENTIUM DUAL CORE E5400 (2.7 GHZ 800FSB 2GB NON-ECC 1333MHZ DDR3 1GB + 2GB 500 GB SERIAL ATA HARD DRIVE 7200RPM 16MB CACHE EMRP WINDOWS 7 PROFESSIONAL MEDIA 32 BIT DESKTOP VOSTRO SPANISH INCLUYE MICROSOFT OFFICE STARTER 2010 COLOR NEGRO | 8608.94
I180000034 | 609 | IMPRESORA (REGULACION SANITARIA)IMPRESORA PORTATIL HP 470WBT WIRELE Y BLUETOOTH | 5438.08
I480800016 | 32 | AUTOMOVIL SEDAN 4 PUERTAS PLACAS ANT.(SMS-43-88) COMFORT MODELO 2011 TIIDA NISSAN COLOR BLANCO AIRE ACONDICIONADO CABECERAS DELANTERAS (2) Y TRASERAS (2) DESEMPANADOR TRASERO CON TEMPORALIZADOR LIBERADOR MECANICO DE TOMA DE COMBUSTIBLE PORTAVASOS DELANTEROS (2) Y TRASEROS REVISTERO EN PUERTAS DELANTERAS SEGURIS PARA NINOS EN PUERTAS TRASERAS TACOMETRO TOMA CORRIENTE DE 12V. VOLANTE CON AJUSTE DE ALTURA DEFENSAS AL COLOR DE LA CARROCERIA EXPEJOS EXTERIORES MANUALES DE COLOR NEGRO FAROS MULTIREFLECTOR DE HALOGENO LIMPIA PARABRISAS INTERMITENTE CON VELOCIDAD VARIABLE MANIJAS AL COLOR DE LA CARROCERIA (NEGRA) BARRA ESTABILIZADORA DELANTERA BARRA ESTABILIZADORA TRASERA DIRECCION ASISTIDA ELECTRONICAMENTE ALARMA ANTIROBO E INMOVILIZADOR CINTURONES DE SEGURIDAD DELANTEROS RETRACTILES CON AJUSTE DE ALTURA Y TESTIGO DE AVISO DE OLVIDO EN EL PANEL DE INSTRUMENTOS CINTURONES DE SEGURIDAD TRASEROS RETRACTILES DE 3 PUNTOS (2) Y PELVICO CENTRAL (1) M | 146902.01
I150200528 | 46 | CAMARA FOTOGRAFICA DIGITAL (REGULACION SANITARIA) CAMARA FOTOGRAFICA COLOR NEGRO DE 14 MEGAPIXELES | 2772.4
I180000066 | 759 | MINICOMPUTADORA (REGULACION SANITARIA) LAPTOP PROCESARO INTEL CORE 13-2330M PROCESADOR 14R MEMORIA RAM 4 GB DDR3 1 DIMM PANTALLA 14.0 ALTA DEFINICION LED GRAFICOS INTEL HP GARANTIA 1 ANO | 15845.6
I180000034 | 673 | IMPRESORA (REGULACION SANITARIA) IMPRESORA | 4640
I180000034 | 680 | IMPRESORA (REGULACION SANITARIA) IMPRESORA | 4640
I150200528 | 93 | CAMARA FOTOGRAFICA DIGITAL CAMARA FOTOGRAFICA DIGITAL. COLOR NEGRO. | 3387.2
I180000034 | 700 | IMPRESORA IMPRESORA | 4796.6
I180000034 | 712 | IMPRESORA IMPRESORA | 4796.6
I180000220 | 3319 | UNIDAD CENTRAL DE PROCESO (CPU) UNIDAD CENTRAL DE PROCESO (CPU) . | 11832
I180000066 | 1168 | MINICOMPUTADORA MINICOMPUTADORA PROCESADOR INTEL CORE. | 11716
I480800016 | 95 | AUTOMOVIL SEDAN 4 PUERTAS AUTOMOVIL SEDAN 4 PUERTAS TIPO TIIDA COLOR BLANCO | 160720
I180000066 | 1342 | MINICOMPUTADORA LAPTOP 3ND GEN CORE 15-323OM 2.6 GHZ/6GB/500GB/DVD+RW/ 15.6/ WIN 8 PRO/ MCAFE E 12 MONTHS M1515_650LP | 13639.28
I180000220 | 3618 | UNIDAD CENTRAL DE PROCESO (CPU) CPU OPTIPLEX 3020 MINITOWER INCLUYE LATIN SPANISH DELL KB212-B QUIETKEY USB KEYBOARD BLACK DELL USB OPTICAL MOUSE MS111 | 12342.4
I180000220 | 3846 | UNIDAD CENTRAL DE PROCESO (CPU) COMPUTADORAS DE ESCRITORIO | 9048
I480800014 | 188 | AUTOMOVIL SEDAN VEHICULO SEDAN YARIS CORE TM COLOR BLANCO | 200100
I480800014 | 194 | AUTOMOVIL SEDAN VEHICULO YARIS COLOR BLANCO | 200100
I180000230 | 333 | COMPUTADORA TIPO TABLET TABLET RED INALAMBRICA 4G PROCESADOR QUAD CORE (1.3 GHZ) MEMORIA RAM DE 2GB ALMACENAMIENTO DE 16GB PANTALLA IPS DE 10.1 PULG. RED WIFI 802.11 B/G/N BLUETOOTH CAMARA ROTATIVA ANDROID 6.0. | 6380
I180000034 | 825 | IMPRESORA IMPRESORA PORTATIL 7 PPM COLOR INYECCION DE TINTA USB WIFI PORTATIL OFICIO. | 6409
I180000034 | 828 | IMPRESORA IMPRESORA PORTATIL 7 PPM COLOR INYECCION DE TINTA USB WIFI PORTATIL OFICIO. | 6409
I180000034 | 829 | IMPRESORA IMPRESORA PORTATIL 7 PPM COLOR INYECCION DE TINTA USB WIFI PORTATIL OFICIO. | 6409
I450400120 | 4790 | ESCRITORIO ESCRITORIO RECTO MEDIDAS 1.20 X .60 CUBIERTA EN MELAMINA 28 MM CNATOS EN PVC MISMO COLOR BASE METALICA EN FERFIL CUADRADO DE 2X2 ACABADO EN PINTURA EPOXICA AL HORNO 1 GROMMET CAJONERA METALICA CON RODAJAS UN CAJON PAPELERO 1 DE ARCHIVO CORREDERAS DE EXTENSION Y CERRADURA EN GENERAL. | 8737.12
I450400120 | 4793 | ESCRITORIO ESCRITORIO RECTO MEDIDAS 1.20 X .60 CUBIERTA EN MELAMINA 28 MM CNATOS EN PVC MISMO COLOR BASE METALICA EN FERFIL CUADRADO DE 2X2 ACABADO EN PINTURA EPOXICA AL HORNO 1 GROMMET CAJONERA METALICA CON RODAJAS UN CAJON PAPELERO 1 DE ARCHIVO CORREDERAS DE EXTENSION Y CERRADURA EN GENERAL. | 8737.12
I450400120 | 4798 | ESCRITORIO ESCRITORIO RECTO MEDIDAS 1.20 X .60 CUBIERTA EN MELAMINA 28 MM CNATOS EN PVC MISMO COLOR BASE METALICA EN FERFIL CUADRADO DE 2X2 ACABADO EN PINTURA EPOXICA AL HORNO 1 GROMMET CAJONERA METALICA CON RODAJAS UN CAJON PAPELERO 1 DE ARCHIVO CORREDERAS DE EXTENSION Y CERRADURA EN GENERAL. | 8737.12
I450400120 | 4806 | ESCRITORIO ESCRITORIO RECTO MEDIDAS 1.20 X .60 CUBIERTA EN MELAMINA 28 MM CNATOS EN PVC MISMO COLOR BASE METALICA EN FERFIL CUADRADO DE 2X2 ACABADO EN PINTURA EPOXICA AL HORNO 1 GROMMET CAJONERA METALICA CON RODAJAS UN CAJON PAPELERO 1 DE ARCHIVO CORREDERAS DE EXTENSION Y CERRADURA EN GENERAL. | 8737.12
I450400168 | 511 | LIBRERO LIBRERO DE PISO FABRICADO EN MELAMINA DE 28NM 4 ENTREPANOS 5 HUECOS CON PUERTAS EN 16MM CON JALADERA CON BASE METALICA EN PERFIL DE 1 X1 MEDIDAS 1.90 X .8X.35 | 11029.28
I150200392 | 74 | VIDEOGRABADORA BODY CAMARA PORTATIL GRABACION A 2K (4 MEGAPIXEL FOTOGRAFIA DE HASTA 40 MEGAPIXEK IP54 H265 MEMORIA DE 128 GB MICROFONO INTEGRADO) DIMENSIONES 80X58X29.6MM BATERIA DE 2500 MAH PERMITE GRABAR 12 HORAS DE VIDEO 1080 P (IR). INCLUYE ARNES DE PECHO PARA BODY CAM. GARANTIA DE 2 ANOS. | 8448.28
I150200392 | 88 | VIDEOGRABADORA BODY CAMARA PORTATIL GRABACION A 2K (4 MEGAPIXEL FOTOGRAFIA DE HASTA 40 MEGAPIXEK IP54 H265 MEMORIA DE 128 GB MICROFONO INTEGRADO) DIMENSIONES 80X58X29.6MM BATERIA DE 2500 MAH PERMITE GRABAR 12 HORAS DE VIDEO 1080 P (IR). INCLUYE ARNES DE PECHO PARA BODY CAM. GARANTIA DE 2 ANOS. | 8448.28
I150200392 | 97 | VIDEOGRABADORA VIDEOGRABADORA PORTATIL TIPO BODYCAM GRABACION A 1080P IP67/H.265/32GB/GPS/WIFI/3G Y 4G/FOTOS DE 30 MEGAPIXEL | 24228.34
I150200392 | 98 | VIDEOGRABADORA VIDEOGRABADORA PORTATIL TIPO BODYCAM GRABACION A 1080P IP67/H.265/32GB/GPS/WIFI/3G Y 4G/FOTOS DE 30 MEGAPIXEL | 24228.34
I150200392 | 99 | VIDEOGRABADORA VIDEOGRABADORA PORTATIL TIPO BODYCAM GRABACION A 1080P IP67/H.265/32GB/GPS/WIFI/3G Y 4G/FOTOS DE 30 MEGAPIXEL | 24228.34
I150200392 | 100 | VIDEOGRABADORA VIDEOGRABADORA PORTATIL TIPO BODYCAM GRABACION A 1080P IP67/H.265/32GB/GPS/WIFI/3G Y 4G/FOTOS DE 30 MEGAPIXEL | 24228.34
I150200392 | 101 | VIDEOGRABADORA VIDEOGRABADORA PORTATIL TIPO BODYCAM GRABACION A 1080P IP67/H.265/32GB/GPS/WIFI/3G Y 4G/FOTOS DE 30 MEGAPIXEL | 24228.34
I480800014 | 143 | AUTOMOVIL SEDAN (PLACAS ANTERIORES SGR-45-96) (COFEPRIS 2008 ) AUTO TOYOTA YARIS CORE 2009 EN COLOR BLANCO SEDAN L4 16 VALVULAS 4 PUERACONDICIONADO 5 VELOCIDADES MOTOR 1.5 L DOHC VVT-1-4 TRASMISION MANUAL RINES DE ACERO 15 P CON TAPONES BOLSAS DE AIRE FRONTALES C/P AUDIO AM/FM/MP3 4 BOCINAS MEDALLON CON DESEMPANADOR ELECTRICO ESPEJOS LATERALES MANUALES . CRISTALES ENTINTADOS FAROS DE HALOGENO C/MULTIREFL. TRACCION 2 WD (4X2) DELANTERA. | 158200
I060200610 | 1 | MEDIDOR DE RADIACION (COFEPRIS2008) SISTEMA UNFORS X1 PLATINUM PRESTIQE W/MAS. S/N 153143 BASE UNFORS X1 W/MAS. DETECTOR UNFORS X1 R/F & MAM S/N 149888DETECTOR UNFORS X1LIGHT S/N149123.DETECTOR UNFORS X1 CT S/N152782 UNFORS X1 FLEXI STAND ADAPTADOR UNFORS X1 BLUETOOTH DETECTOR TIPO SURVEY S/N152584DETECTOR TIPO SURVEY PARA MEDICIONES DE FUGAS Y RADIACIONES DISPERSA. JEGO DE FILTROS HVL (MAM-RAD) DE ALUMINO 99.5% 90 X 90 MM.(1 PC 2MM 2 PCS 1MM 2 PCS 0.5MM 5PCS 0.1MM) UNFORS X1 OPG HOLDER ADAPTADOR MAGNETICO PARA DETECTOR X1 EQUIPO EN COLOR PLATA | 303450.65
I060200610 | 2 | MEDIDOR DE RADIACION (COFEPRIS 2008)SISTEMA UNFORS X1 PLATINUM PRESTIQE W/AMS S/N153141BASE UNFORS X1 WMAS DETECTOR UNFORS X1 R/F &MAM S/N 149889 DETECTOR UNFORS X1 LIGHT S/N 149122DETECTOR UNFORS X1 CT S/N 152776UNFORS X1 FLEXI STAND ADAPTADOR UNFORS X1 BLUETOOTH EQUPO EN COLOR BLANCO Y PLATA | 296549.35
I480800016 | 2 | AUTOMOVIL SEDAN 4 PUERTAS (PLACAS ANTERIORES SGX-26-49) (REGULACION SANITARIA 2008) AUTOMOVIL YARIS SEDAN CORE MT W/AC 4 PUERTAS DE COLOR PLATA | 176100
I480800014 | 155 | AUTOMOVIL SEDAN (PLACAS ANTERIORES SGX-26-50 SNS-34-62) (REGULACION SANITARIA 2008) AUTOMOVIL NUEVO YARIS 5DR AT CORE COLOR PLATA | 173000
I180000220 | 2391 | UNIDAD CENTRAL DE PROCESO (CPU) (SUBSECRETARIA DE REG Y FOMENTO SANITARIO) UNIDAD CENTRAL DE PROCESO VOSTRO MINI TOWER INTEL PENTIUM DUAL CORE E5400 (2.7 GHZ 800FSB 2GB NON-ECC 1333MHZ DDR3 1GB + 2GB 500 GB SERIAL ATA HARD DRIVE 7200RPM 16MB CACHE EMRP WINDOWS 7 PROFESSIONAL MEDIA 32 BIT DESKTOP VOSTRO SPANISH INCLUYE MICROSOFT OFFICE STARTER 2010 COLOR NEGRO | 8608.94
I180000220 | 2392 | UNIDAD CENTRAL DE PROCESO (CPU) (SUBSECRETARIA DE REG Y FOMENTO SANITARIO) UNIDAD CENTRAL DE PROCESO VOSTRO MINI TOWER INTEL PENTIUM DUAL CORE E5400 (2.7 GHZ 800FSB 2GB NON-ECC 1333MHZ DDR3 1GB + 2GB 500 GB SERIAL ATA HARD DRIVE 7200RPM 16MB CACHE EMRP WINDOWS 7 PROFESSIONAL MEDIA 32 BIT DESKTOP VOSTRO SPANISH INCLUYE MICROSOFT OFFICE STARTER 2010 COLOR NEGRO | 8608.94
I180000220 | 2393 | UNIDAD CENTRAL DE PROCESO (CPU) (SUBSECRETARIA DE REG Y FOMENTO SANITARIO) UNIDAD CENTRAL DE PROCESO VOSTRO MINI TOWER INTEL PENTIUM DUAL CORE E5400 (2.7 GHZ 800FSB 2GB NON-ECC 1333MHZ DDR3 1GB + 2GB 500 GB SERIAL ATA HARD DRIVE 7200RPM 16MB CACHE EMRP WINDOWS 7 PROFESSIONAL MEDIA 32 BIT DESKTOP VOSTRO SPANISH INCLUYE MICROSOFT OFFICE STARTER 2010 COLOR NEGRO | 8608.94
I060600816 | 1 | EQUIPO PARA PRUEBAS DE ABRASION O DESGASTE (REGULACION SANITARIA) HERRAMIENTA COINCIDENCIA DE CENTROS | 6182.8
I060600816 | 2 | EQUIPO PARA PRUEBAS DE ABRASION O DESGASTE (REGULACION SANITARIA) HERRAMIENTA DE COINCIDENCIA DE CAMPOS | 4988
I060600816 | 3 | EQUIPO PARA PRUEBAS DE ABRASION O DESGASTE (REGULACION SANITARIA) HERRAMIENTA DE RPUEBA CONTACTO PELICULA/PANTALLA RX/F | 5684
I060600816 | 4 | EQUIPO PARA PRUEBAS DE ABRASION O DESGASTE (REGULACION SANITARIA) HERRAMIENTA DE PRUEBA DE CONTACTO PELICULA/PANTALLA DE MAMO | 5162
I060600540 | 14 | TERMOMETRO ELECTRONICO DIGITAL (REGULACION SANITARIA) TERMOMETRO DIGITAL | 5510
I480800016 | 6 | AUTOMOVIL SEDAN 4 PUERTAS (REGULACIO SANITARIA) AUTOMOVIL SEDAN ALTIMA 4 PTAS COLOR BLANCO MOTOR 2.5 LT 175HP AIRE ACONDICIONADO CON FILTRO DE POLEN CONTROL AUTOMATICO DE DOBLE ZONA Y VENTILAS TRASERAS ALARMA ANTENA EN MEDALLON ASIENTO TRASERO ABATIBLE 60/40 CON CERRADURA ASIENTOS CON PIEL BOLSA DE AIRE FRONTALES DOBLES ETAPA DE DESPLIEGUE CONTROL DE VELOCIDAD CRUCERO/AUDIO EN EL VOLANTE ELEVADOR ELECTRONICO DE CRISTAL EN UN SOLO TOQUE PARA APERTURA DE CIERRE CON SISTEMA ANTI PINCH ESPEJOS EXTERIORES ELECTRICOS AL COLOR DE LA CARROCERIA FAROS DE NIEBLA DELANTEROS SISTEMA DE AUDIO BASE AM/FM/CD*MP3/AUX/RDS/PURTO USB CON CONECTIVIDAD PARA IPOD PANTALLA A COLOR DE 4.39 BOCINAS SISTEMA DE MANOS LIBRES BLUETOOTHVOLANTE Y PALANCA DE VELOCIDADES FORRADOS EN PIEL RINES DE ALUMINIO DE 16 LLANTAS 21560R16. PLACAS ANT.(SKW-75-78) | 317300
I480800016 | 75 | AUTOMOVIL SEDAN 4 PUERTAS AUTOMOVIL SEDAN 4 PUERTAS AVEO PAQUETE M 2013 AIRE ACONDICIONADO CON CONTROLES MANUALES DELANTEROS DESEMPANADOR ELECTRICO TRASERO VISERAS CON ESPEJOS DE VANIDAD PARA CONDUCTOR Y PASAJERO EXTERIOR DEFENSAS DEL COLOR DE LA CARROCERIA PARRILLA DOBLE PUERTO EN COLOR NEGRO Y CONTORNO CROMADO RINES DE ACERO DE 14 PULGADAS CON TAPON DE RUEDA COMPLETA SEGURIDAD BARRAS LATERALES CONTRA IMPACATO COLUMNA DE DIRECCION COLAPSABLE AL IMPACTO MOTOR 4 CILINDROS TRANSMISION MANUAL 5 VELOCIDADES VIDRIOS DELANTEROS ELECTRICOS 4 SEGUROS ELECTRICOS RADIO AM/FM/MP3 BLUETOOTH COLOR BLANCO. PLACAS ANT.(SXS-64-41) | 161000
I480800016 | 76 | AUTOMOVIL SEDAN 4 PUERTAS AUTOMOVIL SEDAN 4 PUERTAS AVEO PAQUETE M 2013 AIRE ACONDICIONADO CON CONTROLES MANUALES DELANTEROS DESEMPANADOR ELECTRICO TRASERO VISERAS CON ESPEJOS DE VANIDAD PARA CONDUCTOR Y PASAJERO EXTERIOR DEFENSAS DEL COLOR DE LA CARROCERIA PARRILLA DOBLE PUERTO EN COLOR NEGRO Y CONTORNO CROMADO RINES DE ACERO DE 14 PULGADAS CON TAPON DE RUEDA COMPLETA SEGURIDAD BARRAS LATERALES CONTRA IMPACATO COLUMNA DE DIRECCION COLAPSABLE AL IMPACTO MOTOR 4 CILINDROS TRANSMISION MANUAL 5 VELOCIDADES VIDRIOS DELANTEROS ELECTRICOS 4 SEGUROS ELECTRICOS RADIO AM/FM/MP3 BLUETOOTH COLOR BLANCO PLACAS ANT. (SRL-64-40) | 161000
I180000220 | 3607 | UNIDAD CENTRAL DE PROCESO (CPU) CPU OPTIPLEX 3020 MINITOWER INCLUYE LATIN SPANISH DELL KB212-B QUIETKEY USB KEYBOARD BLACK DELL USB OPTICAL MOUSE MS111 | 12342.4
I180000220 | 3609 | UNIDAD CENTRAL DE PROCESO (CPU) CPU OPTIPLEX 3020 MINITOWER INCLUYE LATIN SPANISH DELL KB212-B QUIETKEY USB KEYBOARD BLACK DELL USB OPTICAL MOUSE MS111 | 12342.4
I480800014 | 180 | AUTOMOVIL SEDAN VEHICULO ZUSUKI MODELO ZUSUKI GA MANUAL 2015 COLOR BLANCO COMBUSTIBLE:GASOLINA CILINDRADA 1372 CC POTENCIA 100/6000 HP/RPM CILINROS 4 EN LINEA VALVULAS 16 ALINEACION INYECCION ELECTRONICA MULTIPUNTO. RENDIMIENTO EN CIUDAD 14.2 KM/L RENDIMIENTO EN RUTA 21.2 KM/L. RENDIMIENTO MIXTO 18.1 KM/L. MOTOR TRACCION DELANTERO-DELANTERA. TRANSMISION MANUAL 5 VELOCIDADES FRENOS (DEL-TRAS) DISCOS VENTILADOS-TAMBOR NEUMATICOS 175/65/R15 SUSPENSION DELANTERA MCPHERSON SUSPENSION TRASERA EJE DE TORSION H. DIRECCION ASISTIDA ELECTRICA LARGO 3850 MM ANCHO SIN ESPEJOS 1695 MM ALTO 1510 MM DISTANCIA ENTRE EJES 2430 MM CAJUELA 210/533 DM3 TANQUE DE COMBUSTIBLE 42 L PESO 1005 KG. CAPACIDAD DE CARGA 445 KG ALTURA DE PISO 140 MM AIRE ACONDICIONADO MANUAL ALARMA DE LUCES ENCENDIDAS ASIENTOS DELANTEROS CON AJUSTE MANUAL ASIENTOS TRASEROS ABATIBLES 60/40 CIERRE DE PUERTAS CENTRALIADO CON COMANDO A DISTANCIA COMPUTADORA A BORDO ESPEJO INTERIOR ANTID | 168999.99
I450400120 | 4781 | ESCRITORIO ESCRITORIO RECTO MEDIDAS 1.20 X .60 CUBIERTA EN MELAMINA 28 MM CNATOS EN PVC MISMO COLOR BASE METALICA EN FERFIL CUADRADO DE 2X2 ACABADO EN PINTURA EPOXICA AL HORNO 1 GROMMET CAJONERA METALICA CON RODAJAS UN CAJON PAPELERO 1 DE ARCHIVO CORREDERAS DE EXTENSION Y CERRADURA EN GENERAL. | 8737.12
I450400120 | 4784 | ESCRITORIO ESCRITORIO RECTO MEDIDAS 1.20 X .60 CUBIERTA EN MELAMINA 28 MM CNATOS EN PVC MISMO COLOR BASE METALICA EN FERFIL CUADRADO DE 2X2 ACABADO EN PINTURA EPOXICA AL HORNO 1 GROMMET CAJONERA METALICA CON RODAJAS UN CAJON PAPELERO 1 DE ARCHIVO CORREDERAS DE EXTENSION Y CERRADURA EN GENERAL. | 8737.12
I450400120 | 4785 | ESCRITORIO ESCRITORIO RECTO MEDIDAS 1.20 X .60 CUBIERTA EN MELAMINA 28 MM CNATOS EN PVC MISMO COLOR BASE METALICA EN FERFIL CUADRADO DE 2X2 ACABADO EN PINTURA EPOXICA AL HORNO 1 GROMMET CAJONERA METALICA CON RODAJAS UN CAJON PAPELERO 1 DE ARCHIVO CORREDERAS DE EXTENSION Y CERRADURA EN GENERAL. | 8737.12
I450400120 | 4791 | ESCRITORIO ESCRITORIO RECTO MEDIDAS 1.20 X .60 CUBIERTA EN MELAMINA 28 MM CNATOS EN PVC MISMO COLOR BASE METALICA EN FERFIL CUADRADO DE 2X2 ACABADO EN PINTURA EPOXICA AL HORNO 1 GROMMET CAJONERA METALICA CON RODAJAS UN CAJON PAPELERO 1 DE ARCHIVO CORREDERAS DE EXTENSION Y CERRADURA EN GENERAL. | 8737.12
I450400120 | 4792 | ESCRITORIO ESCRITORIO RECTO MEDIDAS 1.20 X .60 CUBIERTA EN MELAMINA 28 MM CNATOS EN PVC MISMO COLOR BASE METALICA EN FERFIL CUADRADO DE 2X2 ACABADO EN PINTURA EPOXICA AL HORNO 1 GROMMET CAJONERA METALICA CON RODAJAS UN CAJON PAPELERO 1 DE ARCHIVO CORREDERAS DE EXTENSION Y CERRADURA EN GENERAL. | 8737.12
I150200392 | 109 | VIDEOGRABADORA VIDEOGRABADORA PORTATIL TIPO BODYCAM GRABACION A 1080P IP67/H.265/32GB/GPS/WIFI/3G Y 4G/FOTOS DE 30 MEGAPIXEL | 24228.34
I150200392 | 110 | VIDEOGRABADORA VIDEOGRABADORA PORTATIL TIPO BODYCAM GRABACION A 1080P IP67/H.265/32GB/GPS/WIFI/3G Y 4G/FOTOS DE 30 MEGAPIXEL | 24228.34
I150200392 | 111 | VIDEOGRABADORA VIDEOGRABADORA PORTATIL TIPO BODYCAM GRABACION A 1080P IP67/H.265/32GB/GPS/WIFI/3G Y 4G/FOTOS DE 30 MEGAPIXEL | 24228.34
I150200392 | 112 | VIDEOGRABADORA VIDEOGRABADORA PORTATIL TIPO BODYCAM GRABACION A 1080P IP67/H.265/32GB/GPS/WIFI/3G Y 4G/FOTOS DE 30 MEGAPIXEL | 24228.34
I150200392 | 113 | VIDEOGRABADORA VIDEOGRABADORA PORTATIL TIPO BODYCAM GRABACION A 1080P IP67/H.265/32GB/GPS/WIFI/3G Y 4G/FOTOS DE 30 MEGAPIXEL | 24228.34
I150200392 | 114 | VIDEOGRABADORA VIDEOGRABADORA PORTATIL TIPO BODYCAM GRABACION A 1080P IP67/H.265/32GB/GPS/WIFI/3G Y 4G/FOTOS DE 30 MEGAPIXEL | 24228.34
I150200392 | 117 | VIDEOGRABADORA VIDEOGRABADORA PORTATIL TIPO BODYCAM GRABACION A 1080P IP67/H.265/32GB/GPS/WIFI/3G Y 4G/FOTOS DE 30 MEGAPIXEL | 24228.34
I450400018 | 51 | ARCHIVERO GUARDA VISIBLE CON 30 ENTREPANOS COLOR GRIS SE PUEDEN MOVER EN SENTIDO HORIZONTAL MEDIANTE ASISTENCIA MECANICA LA CUAL ESTA FORMADA POR RIELES METALICOS | 76959.13
I450400018 | 52 | ARCHIVERO GUARDA VISIBLE CON 30 ENTREPANOS COLOR GRIS SE PUEDEN MOVER EN SENTIDO HORIZONTAL MEDIANTE ASISTENCIA MECANICA LA CUAL ESTA FORMADA POR RIELES METALICOS | 76959.13
I450400018 | 53 | ARCHIVERO GUARDA VISIBLE CON 30 ENTREPANOS COLOR GRIS SE PUEDEN MOVER EN SENTIDO HORIZONTAL MEDIANTE ASISTENCIA MECANICA LA CUAL ESTA FORMADA POR RIELES METALICOS | 76959.13
I450400018 | 54 | ARCHIVERO GUARDA VISIBLE CON 30 ENTREPANOS COLOR GRIS SE PUEDEN MOVER EN SENTIDO HORIZONTAL MEDIANTE ASISTENCIA MECANICA LA CUAL ESTA FORMADA POR RIELES METALICOS | 76959.13
I450400018 | 55 | ARCHIVERO GUARDA VISIBLE CON 30 ENTREPANOS COLOR GRIS SE PUEDEN MOVER EN SENTIDO HORIZONTAL MEDIANTE ASISTENCIA MECANICA LA CUAL ESTA FORMADA POR RIELES METALICOS | 76959.13
I450400018 | 56 | ARCHIVERO GUARDA VISIBLE CON 20 ENTREPANOS SE PUEDEN MOVER EN SENTIDO HORIZONTAL MEDIANTE ASISTENCIA MECANICA LA CUAL ESTA FORMADA POR RIELES METALICOS | 57717.99
I450400018 | 57 | ARCHIVERO GUARDA VISIBLE CON 20 ENTREPANOS SE PUEDEN MOVER EN SENTIDO HORIZONTAL MEDIANTE ASISTENCIA MECANICA LA CUAL ESTA FORMADA POR RIELES METALICOS | 57717.99
I450400018 | 58 | ARCHIVERO GUARDA VISIBLE CON 20 ENTREPANOS SE PUEDEN MOVER EN SENTIDO HORIZONTAL MEDIANTE ASISTENCIA MECANICA LA CUAL ESTA FORMADA POR RIELES METALICOS | 57717.99
I180000038 | 139 | IMPRESORA DE MATRIZ DE PUNTO IMPRESORA MATRIZ DE PUNTO EN COLOR GRIS | 8615
I180000038 | 141 | IMPRESORA DE MATRIZ DE PUNTO IMPRESORA MATRIZ DE PUNTO EN COLOR GRIS | 8615
I180000218 | 1728 | MONITOR MONITOR LCD DE 17 | 5057.7
I180000218 | 1891 | MONITOR MONITOR LCD DE 17 | 5057.7
I180000116 | 385 | SERVIDOR DE RED SERVIDOR DE RED 1(458561-001) HP 380R5 X 5460 46 PERF US SVR . PROCESADOR DE (36HZ 120 WATT 1333FSB) STORAGE CONTRAROLLER SMA RT ARRAYP/400/512 PCLE CONTROLLER RAID 1 DRIVE SET 2 D ISCOSDVD-ROM/CD RW COMBO HP 46B FBO PC2-5300 4X16B 5 (418367-B21) HP 146GB 10K SAS 2.5 DP HDD. 1 (HA10443 763 ) HP 3V SUPPERTPLUS SVS PROLIANT SERVER DL38X HWSUPP ORT . 1 (HA113A1 5A6 ) HP INSTALLATION SERVICE 300 SERIES HARDWARE INSTALLATION. 1 (P73-01917) WINDOWS SVR STD 2 003 R2 DLP NL 60VT INCLUYE 5 SERVER CAL 2003 DLP NL 60 VT ( R18-01635) COLOR GRIS 5 418367-B21 1 420570-B21 1 HA10443-7G3 1 HA113A1-5A6 1 P73-04226 5 R18-02785 1 4585-DD1 | 204976
I180000130 | 9 | RACK DE 19 PLG DE MEDIA ALTURA (COFEPRIS 2008) GABINETE TIPO RACK PANORAMICO EN 19 STD MEDIDAS EXTERIORES FRENE 23/1/4 FONDO 38 ALTO 78 3/4 40 UR EN COLOR NEGRO | 17894
I150200014 | 122 | AMPLIFICADOR DE SONIDO (COFEPRIS 2008 ) AMPLIFICADOR DE SONIDO CON BOCINAS Y MICROFONOS EN COLOR NEGRO | 5000
I150200014 | 123 | AMPLIFICADOR DE SONIDO (COFEPRIS 2008 ) AMPLIFICADOR DE SONIDO CON BOCINAS Y MICROFONOS EN COLOR NEGRO | 5000
I150200524 | 57 | VIDEOPROYECTOR VIDEO PROYECTOR PROY SONY EX5 LCD 2000LUM XGA 1024X768 29KG OFF&GO 2WY TIPO DE LAMPARA. 190W UHP METODO DE PROYECCION. FRONTA 1 COLGADO DE TECHO ALTAVOCES . 1W MONAURAL DETALLES DE 1 A TECNOLOGIA 3 X 16CM PANEL LCD VIDA DE LAMPARA .3000 HORA LONGITUD FOCAL. F-NUNBER 1.65 A 1.93 SENAL DE VIDEO NTSC 3.58 4.44 PAL M N 60 SECAM IMAGEN TATIO DE CONRASTES. 900. 1 ACTIVO/DESACTIVADO TAMANO DE IMAGEN DIAGONAL .762CM CLAVE DIGITAL 30 SVGA 1280X 1024 SXGA 1400 X 1050 SXGA DISTANCIA DE PROYECTCION 11M A 105M RANGO DE SINCRONISMO COLOR DEL APARATO BLANCO | 8625
I180000066 | 345 | MINICOMPUTADORA MINICOMPUTADORA LAP TOP EN COLOR NEGRA | 8383.5
I180000066 | 349 | MINICOMPUTADORA MINICOMPUTADORA LAP TOP EN COLOR NEGRA | 8383.5
I180000066 | 363 | MINICOMPUTADORA MINICOMPUTADORA LAP TOP EN COLOR NEGRA | 8383.5
I180000188 | 2 | IMPRESORA DE CODIGO DE BARRAS IMPRESORA DE CODIGO DE BARRAS COLOR GRIS PLATA RESOLUCION DE 203 DPI | 17385.5
I180000220 | 2384 | UNIDAD CENTRAL DE PROCESO (CPU) (SUBSECRETARIA DE REG Y FOMENTO SANITARIO) UNIDAD CENTRAL DE PROCESO VOSTRO MINI TOWER INTEL PENTIUM DUAL CORE E5400 (2.7 GHZ 800FSB 2GB NON-ECC 1333MHZ DDR3 1GB + 2GB 500 GB SERIAL ATA HARD DRIVE 7200RPM 16MB CACHE EMRP WINDOWS 7 PROFESSIONAL MEDIA 32 BIT DESKTOP VOSTRO SPANISH INCLUYE MICROSOFT OFFICE STARTER 2010 COLOR NEGRO | 8608.94
I180000220 | 2399 | UNIDAD CENTRAL DE PROCESO (CPU) (SUBSECRETARIA DE REG Y FOMENTO SANITARIO) UNIDAD CENTRAL DE PROCESO VOSTRO MINI TOWER INTEL PENTIUM DUAL CORE E5400 (2.7 GHZ 800FSB 2GB NON-ECC 1333MHZ DDR3 1GB + 2GB 500 GB SERIAL ATA HARD DRIVE 7200RPM 16MB CACHE EMRP WINDOWS 7 PROFESSIONAL MEDIA 32 BIT DESKTOP VOSTRO SPANISH INCLUYE MICROSOFT OFFICE STARTER 2010 COLOR NEGRO | 8608.94
I180000220 | 2405 | UNIDAD CENTRAL DE PROCESO (CPU) (SUBSECRETARIA DE REG Y FOMENTO SANITARIO) UNIDAD CENTRAL DE PROCESO VOSTRO MINI TOWER INTEL PENTIUM DUAL CORE E5400 (2.7 GHZ 800FSB 2GB NON-ECC 1333MHZ DDR3 1GB + 2GB 500 GB SERIAL ATA HARD DRIVE 7200RPM 16MB CACHE EMRP WINDOWS 7 PROFESSIONAL MEDIA 32 BIT DESKTOP VOSTRO SPANISH INCLUYE MICROSOFT OFFICE STARTER 2010 COLOR NEGRO | 8608.94
I180000220 | 2407 | UNIDAD CENTRAL DE PROCESO (CPU) (SUBSECRETARIA DE REG Y FOMENTO SANITARIO) UNIDAD CENTRAL DE PROCESO VOSTRO MINI TOWER INTEL PENTIUM DUAL CORE E5400 (2.7 GHZ 800FSB 2GB NON-ECC 1333MHZ DDR3 1GB + 2GB 500 GB SERIAL ATA HARD DRIVE 7200RPM 16MB CACHE EMRP WINDOWS 7 PROFESSIONAL MEDIA 32 BIT DESKTOP VOSTRO SPANISH INCLUYE MICROSOFT OFFICE STARTER 2010 COLOR NEGRO | 8608.94
I180000220 | 2408 | UNIDAD CENTRAL DE PROCESO (CPU) (SUBSECRETARIA DE REG Y FOMENTO SANITARIO ) UNIDAD CENTRAL DE PROCESO VOSTRO MINI TOWER INTEL PENTIUM DUAL CORE E5400 (2.7 GHZ 800FSB 2GB NON-ECC 1333MHZ DDR3 1GB + 2GB 500 GB SERIAL ATA HARD DRIVE 7200RPM 16MB CACHE EMRP WINDOWS 7 PROFESSIONAL MEDIA 32 BIT DESKTOP VOSTRO SPANISH INCLUYE MICROSOFT OFFICE STARTER 2010 COLOR NEGRO | 8608.94
I180000034 | 610 | IMPRESORA (REGULACION SANITARIA) IMPRESORA PORTATIL HP 470WBT WIRELE Y BLUETOOTH | 5438.08
I180000034 | 612 | IMPRESORA (REGULACION SANITARIA) IMPRESORA PORTATIL HP 470WBT WIRELE Y BLUETOOTH | 5438.08
I180000034 | 613 | IMPRESORA (REGULACION SANITARIA) IMPRESORA PORTATIL HP 470WBT WIRELE Y BLUETOOTH | 5438.08
I180000034 | 615 | IMPRESORA (REGULACION SANITARIA) IMPRESORA PORTATIL HP 470WBT WIRELE Y BLUETOOTH | 5438.08
I150200528 | 34 | CAMARA FOTOGRAFICA DIGITAL REGULACION SANITARIA CAMARA DIGITAL CANON EOS REBEL MODELO T21 KIT CUERPO Y LENTE EF-S 18-55 I SENSOR CMOS DE 18.7 MEGAPIXWLWA VELOCIDAD DE 3.7 FPS | 12808.4
I180000218 | 3162 | MONITOR MONITOR LCD 19 WIDESCREEN COLOR NEGRO | 2714.4
I180000220 | 2722 | UNIDAD CENTRAL DE PROCESO (CPU) CPU PROCESADOR CORE 17-2600M 4 GB/500GB/DVD-RW COLOR NEGRO | 15968.56
I180000162 | 1560 | IMPRESORA LASSER (REGULACION SANITARIA) IMPRESORA LASER JET COLOR NEGRO | 3874.4
I180000162 | 1567 | IMPRESORA LASSER (REGULACION SANITARIA) IMPRESORA DE COLOR BLANCO Y NEGRO | 5568
I150200528 | 40 | CAMARA FOTOGRAFICA DIGITAL (REGULACION SANITARIA)CAMARA FOTOGRAFICA COLOR NEGRO DE 14 MEGAPIXELES | 2772.4
I180000066 | 755 | MINICOMPUTADORA (REGULACION SANITARIA) LAPTOP PROCESARO INTEL CORE 13-2330M PROCESADOR 14R MEMORIA RAM 4 GB DDR3 1 DIMM PANTALLA 14.0 ALTA DEFINICION LED GRAFICOS INTEL HP GARANTIA 1 ANO | 15845.6
I180000190 | 179 | SWITCH PARA REDES (EQUIPO DE CONECTIVIDAD) (REGULACION SANITARIA) SWITH PARA REDES DE 24 PUERTOS CONECTIVIDAD 10/100/1000 NON CLOCKING L2TP QOS GARANTIA 1 ANO | 6902.46
I180000220 | 2787 | UNIDAD CENTRAL DE PROCESO (CPU) (REGULACION SANITARIA) UNIDAD CENTRAL DE PROCESO | 11838.97
I180000220 | 2788 | UNIDAD CENTRAL DE PROCESO (CPU) (REGULACION SANITARIA) UNIDAD CENTRAL DE PROCESO | 11838.97
I180000220 | 2795 | UNIDAD CENTRAL DE PROCESO (CPU) (REGULACION SANITARIA) UNIDAD CENTRAL DE PROCESO | 11838.97
I150200106 | 53 | CONMUTADOR TELEFONICO AUTOMATICO CONMUTADOR TELEFONICO AUTOMATICO. MEDIA GATEWAY G430 AVAYA USP SMART1500VA RM2U 6 CONT SWITCH SUMMINT X 150-24T. | 55733.36
I150200528 | 74 | CAMARA FOTOGRAFICA DIGITAL CAMARA FOTOGRAFICA DIGITAL. COLOR NEGRO. | 3387.2
I180000034 | 699 | IMPRESORA IMPRESORA | 4796.6
I180000034 | 707 | IMPRESORA IMPRESORA | 4796.6
I180000034 | 711 | IMPRESORA IMPRESORA | 4796.6
I180000034 | 713 | IMPRESORA IMPRESORA | 4796.6
I150200222 | 40 | MICROFONO MICROFONO NADY DUETLTO SOLAPA VHF RECEPTORES EN UN TRANSMISOR. COLOR NEGRO. SERIE TRANSMISOR: 17510110348 (2) 17510110347. | 2829.46
I150200222 | 41 | MICROFONO MICROFONO NADY DUETLTO SOLAPA VHF RECEPTORES EN UN TRANSMISOR. COLOR NEGRO. TRANSMISOR: 117510110088 (2) 17510110087. | 2829.46
I180000220 | 3312 | UNIDAD CENTRAL DE PROCESO (CPU) UNIDAD CENTRAL DE PROCESO (CPU) . | 11832
I180000220 | 3314 | UNIDAD CENTRAL DE PROCESO (CPU) UNIDAD CENTRAL DE PROCESO (CPU) . | 11832
I180000066 | 1167 | MINICOMPUTADORA MINICOMPUTADORA PROCESADOR INTEL CORE. | 11716
I180000066 | 1178 | MINICOMPUTADORA MINICOMPUTADORA PROCESADOR INTEL CORE. | 11716
I180000066 | 1179 | MINICOMPUTADORA MINICOMPUTADORA PROCESADOR INTEL CORE. | 11716
I180000176 | 5 | EQUIPO DE SEGURIDAD TIPO HARDWARE, CON PROTOCOLOS Y ESTANDARES DE SEGURIDAD COMLETTE VALUE SUSCRIPCION (FOR 1 YEAR COLOR AZUL CON GRIS | 115069.68
I180000066 | 1344 | MINICOMPUTADORA LAPTOP 3ND GEN CORE 15-323OM 2.6 GHZ/6GB/500GB/DVD+RW/ 15.6/ WIN 8 PRO/ MCAFE E 12 MONTHS M1515_650LP | 13639.28
I180000220 | 3603 | UNIDAD CENTRAL DE PROCESO (CPU) CPU OPTIPLEX 3020 MINITOWER INCLUYE LATIN SPANISH DELL KB212-B QUIETKEY USB KEYBOARD BLACK DELL USB OPTICAL MOUSE MS111 | 12342.4
I180000190 | 214 | SWITCH PARA REDES (EQUIPO DE CONECTIVIDAD) SWITCH PARA REDES (EQUIPO DE CONECTIVIDAD) DE 22 PUERTOS Y 2 PUERTOS DOBLE FUNCION. | 3298.99
I180000190 | 215 | SWITCH PARA REDES (EQUIPO DE CONECTIVIDAD) SWITCH PARA REDES (EQUIPO DE CONECTIVIDAD) DE 22 PUERTOS Y 2 PUERTOS DOBLE FUNCION. | 3298.99
I180000190 | 216 | SWITCH PARA REDES (EQUIPO DE CONECTIVIDAD) SWITCH PARA REDES (EQUIPO DE CONECTIVIDAD) DE 22 PUERTOS Y 2 PUERTOS DOBLE FUNCION. | 3298.99
I210000004 | 10 | ASPIRADORA ASPIRADORA DE 15V. ANO DE GARANTIA | 6362.99
I450400026 | 5680 | BANCA BANCAS DE 3 PLAZAS FABRICADAS EN ACERO CON DESCANSABRAZOS ACABADO EN CROMO RESPALDO Y ASIENTOS DE UNA SOLA PIEZA MEDIDAS DE TRES PLAZAS 1.79 X .62 X .89 MTS COLOR CROMO | 5104
I150400046 | 9 | CAMARA DE VIDEO DIGITAL CAMARA DE VIDEO DIGITAL COLOR NEGRO | 7324
I180000212 | 69 | MEMORIA PORTATIL DE CONEXION TIPO USB ALMACENAMIENTO EN LA NUBE PERSONAL WESTERN DIGITAL MY COULD 6 TB ETHERNET USB3.0 | 5698.99
I150200528 | 165 | CAMARA FOTOGRAFICA DIGITAL CAMARA FOTOGRAFICA DIGITAL EOS 70D 20 MP VIDEO FULL HD INCLUYE LENTE EF-18-55 MM. | 26098.84
I180000126 | 64 | RUTEADOR RUTEADOR INALAMBRICO DOBLE BANDA 2.4 GHZ | 6599
I180000142 | 81 | UNIDAD DE ALMACENAMIENTO UNIDAD DE ALMACENAMIENTO DISCO DURO EXTERNO DE 4 TB USB 3.0 | 4599.01
I180000148 | 1332 | NO-BREAK NO BREAK SMART 1000 LCD 500 WATTS CON 6 CONEXIONES | 3099
I180000148 | 1334 | NO-BREAK NO BREAK SMART 1000 LCD 500 WATTS CON 6 CONEXIONES | 3099
I180000252 | 67 | COMPUTADORA TODO EN UNO (ALL IN ONE) COMPUTADORA TODO EN UNO PROCESADOR INTEL CORE MEMORIA 8GB WINDOS 10. | 15999
I180000252 | 109 | COMPUTADORA TODO EN UNO (ALL IN ONE) PROCESADOR INTEL CORE I3 7100 (3.90 GHZ) MEMORIA DE 4GB DDR4 DISCO DURO DE 1TB PANTALLA DE 19.5 LED VIDEO INTEL HD GRAPHICS 630 UNIDAD OPTICA NO INCLUIDA S.O. WINDOWS 10 PRO (64 BITS). | 16999
I180000252 | 110 | COMPUTADORA TODO EN UNO (ALL IN ONE) PROCESADOR INTEL CORE I3 7100 (3.90 GHZ) MEMORIA DE 4GB DDR4 DISCO DURO DE 1TB PANTALLA DE 19.5 LED VIDEO INTEL HD GRAPHICS 630 UNIDAD OPTICA NO INCLUIDA S.O. WINDOWS 10 PRO (64 BITS). | 16999
I180000252 | 111 | COMPUTADORA TODO EN UNO (ALL IN ONE) PROCESADOR INTEL CORE I3 7100 (3.90 GHZ) MEMORIA DE 4GB DDR4 DISCO DURO DE 1TB PANTALLA DE 19.5 LED VIDEO INTEL HD GRAPHICS 630 UNIDAD OPTICA NO INCLUIDA S.O. WINDOWS 10 PRO (64 BITS). | 16999
I180000034 | 788 | IMPRESORA IMPRESORA LASER MODELO: LASERJET ENTERPRISE M506 | 8598.86
I180000034 | 789 | IMPRESORA IMPRESORA LASER MODELO: LASERJET ENTERPRISE M506 | 8598.86
I180000230 | 332 | COMPUTADORA TIPO TABLET TABLET RED INALAMBRICA 4G PROCESADOR QUAD CORE (1.3 GHZ) MEMORIA RAM DE 2GB ALMACENAMIENTO DE 16GB PANTALLA IPS DE 10.1 PULG. RED WIFI 802.11 B/G/N BLUETOOTH CAMARA ROTATIVA ANDROID 6.0. | 6380
I450400168 | 411 | LIBRERO LIBRERO DE PISO 5 HUECOS ENTREPANOS Y COSTADOS EN MELAMINA 28MM FORRO EN MELAMINA 16MMZOCLO METALICO EN PERFIL CUADRADO CON ACABADO EN PINTURA HORNEADA MEDIDAS GENERALES DE 1.8 ALTURA X .35 DE FONDO X .80 MTS DE ANCHO SIN PUERTAS. | 6733.8
I450600328 | 54 | MUEBLE MOSTRADOR PARA ATENCION AL PUBLICO MUEBLE MOSTRADOR PARA ATENCION AL PUBLICO. MUEBLE ESPECIAL FABRICADO EN MELAMINA 16MM DOBLE CARA CON ENTREPANO Y PUERTAS INFERIORES Y DOBLE PALOMAR EN LA PARTE SUPERIOR MEDIDAS DE 1.30 X 1.65 X .30 MTS. | 14421.12
I150200364 | 929 | TELEVISION TELEVISOR LES SMART TV ULTRA HD 43 4K COLOR NEGRO | 8723.2
I180000220 | 4678 | UNIDAD CENTRAL DE PROCESO (CPU) UNIDAD CENTRAL DE PROCESO (CPU) PROCESADOR INTEL CORE I5 MEMORIA RAM DE 8GB DISCO DURO DE 1TB WINDOWS 10 PROFESIONAL INCLUYE LICENCIA DE OFFICE HOME & BUSINESS 2019 | 22200.08
I450400168 | 413 | LIBRERO LIBRERO PRESENTACION UNIDAD MEDICA. LIBRERO DE PISO 5 HUECOS 4 ENTREPANOS FABRICADO EN MELAMINA CANTOS EN PVC 2 PUERTAS INFERIORES EN MELAMINA CON CERRADURA GENERAL Y JALADERA 2 PUERTAS SUPERIORES CON MARCO DE ALUMINIO Y VIDRIO ZOCLO METALICO MEDIDAS GENERALES 1.80 X .80 X .35 MTS. | 9268.4
I180000220 | 4708 | UNIDAD CENTRAL DE PROCESO (CPU) UNIDAD CENTRAL DE PROCESO (CPU) PROCESADOR INTEL CORE I3 7130U (2.70 GHZ) MEMORIA DE 4GB DDR4 DISCO DURO DE 1TB VIDEO HD GRAPHICS 620 S.O. WINDOWS 10 PRO (64 BITS) | 13491.96
I150200364 | 930 | TELEVISION PANTALLA LCD 43 4K UHD PANEL IPS 3840 X 2160 INCLUYE INSTALACION Y SOPORTE BASICO. | 12555.84
I180000250 | 87 | TODO TIPO DE SOFTWARE (PAQUETERIA) SISTEMA TOMA TURNOS CON PANTALLA TOUCH DE 22 MAXIMO 10 SERVICIOS INCLUYE 6 BOTONERAS VIRTUALES 1 LICENCIA SOFTWARE SISTEMA INTEGRAL DE TURNOS 1 LICENCIA DESPLIEGUE EN PANTALLA DE LCD INCLUYE LA INSTALACION DE NODO DE RED Y LA INSTALACION DE CABLEADO ELECTRICO CON TODOS LOS ACCESORIOS NECESARIOS PARA SU PUESTA A PUNTO. | 178344.2
I480800016 | 156 | AUTOMOVIL SEDAN 4 PUERTAS TSURU GSII STD EQUIPADO 4 PUERTAS | 29900
I180000066 | 2299 | MINICOMPUTADORA COMPUTADORA PORTATIL PANTALLA DE 14 PROCESADOR INTEL CORE I5 SSD DE 256GB MEMORIA RAM DE 8GB WINDOWS 10 PROFESIONAL. | 20300
I180000250 | 885 | TODO TIPO DE SOFTWARE (PAQUETERIA) LICENCIA ELECTRONICA MULTIPLATAFORMAS MODELO ACROBAT CREATIVE CLOUD FOR TEAMS ALL APPS | 30392
I180000250 | 1138 | TODO TIPO DE SOFTWARE (PAQUETERIA) LICENCIA/PROGRAMA THIMPRES COMPLEMENTO DE CERTIFICADOS PARA LEARNPRESS PARA LA EMISION DE CERTIFICADOS VIGENCIA DE 1 ANO. | 6948.4
I180000250 | 1353 | TODO TIPO DE SOFTWARE (PAQUETERIA) LICENCIA DE ADOBE CREATIVE CLOUD FOR TEAMS ALL APPS SUSCRIPCION NUEVA. | 35728
I150200162 | 5 | FLASH ELECTRONICO FLASH ELECTRONICO MARCA CANON MODELO SPEEDLITE 430 EX III RT | 9848.4
I450400258 | 341 | MODULO DESARMABLE PENINSULAR CONSTA DE PENINSULA DE 1.50 X 0.70 MTS. Y LATERAL DE 1.20 X 0.50 CON 2 CAJONES PEPELEROS DE CAJON DE ARCHIVO. | 2896.27
I450600084 | 124 | CONGELADOR RECTANGULAR COLOR BLANCO DE 7 PIES CUBICOS | 6831
I180000218 | 1138 | MONITOR DE 15 MARCA H.P. LCD | 2753.96
I180000220 | 1066 | UNIDAD CENTRAL DE PROCESO (CPU) WINDOWS XP PROFESIONAL SP2 ORIGINAL PRECESADOR INTEL PENTIUM D (3.0 GHZ CACHE 12 DE 2 MB FSB DE 800 MHZ) MEMORIA RAM 512MB DISCO DURO 80GB DISCO DURO 80GB UNIDAD DE DISKETTE 3.5 PULGADAS Y 1.44MB MOUSE OPTICO TECLADO ESTANDAR PS/2. | 15605.79
I450400002 | 1879 | ACONDICIONADOR AIRE ( DIRECCION DE FOMENTO Y CALIDAD SANITARIA )MINISPLIT DE 2 TONELADAS FRIO Y CALOR Y-2008-28-OD-03-093 EN COLOR BLANCO | 14835
I450400002 | 1880 | ACONDICIONADOR AIRE ( DIRECCION DE FOMENTO Y CALIDAD SANITARIA )MINISPLIT DE 2 TONELADAS FRIO Y CALOR Y-2008-32-ID-03-194 EN COLOR BLANCO | 14835
I150200014 | 114 | AMPLIFICADOR DE SONIDO (COFEPRIS 2008 ) AMPLIFICADOR DE SONIDO CON BOCINAS Y MICROFONOS EN CLOR NEGRO | 5000
I060600892 | 4 | LAMPARA DE LUZ ULTRAVIOLETA (COFEPRIS 2008) LAMPARA DE LUZ ULTRA VIOLETA EN COLOR PLATA | 3048.65
I150200524 | 52 | VIDEOPROYECTOR VIDEO PROYECTOR PROY SONY EX5 LCD 2000LUM XGA 1024X768 29KG OFF&GO 2WY TIPO DE LAMPARA. 190W UHP METODO DE PROYECCION. FRONTA 1 COLGADO DE TECHO ALTAVOCES . 1W MONAURAL DETALLES DE 1 A TECNOLOGIA 3 X 16CM PANEL LCD VIDA DE LAMPARA .3000 HORA LONGITUD FOCAL. F-NUNBER 1.65 A 1.93 SENAL DE VIDEO NTSC 3.58 4.44 PAL M N 60 SECAM IMAGEN TATIO DE CONRASTES. 900. 1 ACTIVO/DESACTIVADO TAMANO DE IMAGEN DIAGONAL .762CM CLAVE DIGITAL 30 SVGA 1280X 1024 SXGA 1400 X 1050 SXGA DISTANCIA DE PROYECTCION 11M A 105M RANGO DE SINCRONISMO COLOR DEL APARATO BLANCO | 8625
I180000066 | 346 | MINICOMPUTADORA MINICOMPUTADORA LAP TOP EN COLOR NEGRA | 8383.5
I150200364 | 443 | TELEVISION (REGULACION SANITARIA 2009) TELEVISION DE 32 | 7980
I450400168 | 161 | LIBRERO LIBRERO DE PISO DE 1.80 X 0.90 CON 5 ENTREPANOS EN COLOR CAOBA Y VISTAS EN COLOR NEGRO | 2784
I450400258 | 975 | MODULO DESARMABLE MODULO DESARMABLE MODULO EJECUTIVO CON PENINSULA DE 2.00 X 0.60 MTS CREDENZA CON PEDESTAL Y LIBRERO DE SOBREPONER CON PALOMAR CONTO EN PVC TERMO-ADHERIDO COLOR COABA CON VISTAS EN COLOR NEGRO | 7992.4
I450400258 | 978 | MODULO DESARMABLE MODULO DESARMABLE SECRETARIAL DE 1.70 X 1.70 MTS CON PEDESTAL CON 2 CAJONES PAPELEROS Y 1 DE ARCHIVO LIBRERO DE SOBREPONER COLOR CAOBA Y VISTAS EN COLOR NEGRO | 5742
I450400294 | 333 | RELOJ CHECADOR RELOJ CHECADOR ALIMENTACION 12 VDC. 3A VELOCIDAD DE VERFICACION DE 1.0 SEGUNDO VERIFICACION Y REGISTRO MEDIANTE HUELLA DIGITAL PASSWORD POSIBILIDAD DE ERROR MENOR DE 0001% METODOS DE VERIFICACION. 1 A N Y 1 A1 CAPACIDAD DE ALMACENAMIENTO DE HUELLA DE HASTA 1500 PLANILLAS CAPACIDAD DE LAMACENAR EVENTOS GRABADOS DE HASTA 50000 EVENTOS CONEXION . RS232 RS485 RJ45 MEMORIA USB PUERTO DE TRANSFERENCIA . 9600 1920038400. COLOR NEGRO CON GRIS . | 8160.6
I450400012 | 845 | ARCHIVERO (REGULACION SANITARIA) ARCHIVERO HORIZONTAL DE 4 GAVETAS CON MEDIDAS 1.4 X .8 X .5 M FABRICADO EN MELAMINA DE 16MM EN COLOR CAOBA CANTOS EN PVC TERMO-ADHERIDO COLOR NEGRO CORREDERAS DE EXTENSION | 3132
I450400012 | 846 | ARCHIVERO (REGULACION SANITARIA) ARCHIVERO HORIZONTAL DE 4 GAVETAS CON MEDIDAS 1.4 X .8 X .5 M FABRICADO EN MELAMINA DE 16MM EN COLOR CAOBA CANTOS EN PVC TERMO-ADHERIDO COLOR NEGRO CORREDERAS DE EXTENSION | 3132
I180000162 | 1385 | IMPRESORA LASSER IMPRESORA LASER COLOR BLANCO OSTION PPM NEGRO VELOCIDAD HASTA 45 PPM PROCESADOR DE 540 MHZ | 11400
I180000220 | 2370 | UNIDAD CENTRAL DE PROCESO (CPU) (SUBRECRETARIA DE REG Y FOMENTO SANITARIO) UNIDAD CENTRAL DE PROCESO VOSTRO MINI TOWER INTEL PENTIUM DUAL CORE E5400 (2.7 GHZ 800FSB 2GB NON-ECC 1333MHZ DDR3 1GB + 2GB 500 GB SERIAL ATA HARD DRIVE 7200RPM 16MB CACHE EMRP WINDOWS 7 PROFESSIONAL MEDIA 32 BIT DESKTOP VOSTRO SPANISH INCLUYE MICROSOFT OFFICE STARTER 2010 COLOR NEGRO | 8608.94
I180000220 | 2371 | UNIDAD CENTRAL DE PROCESO (CPU) (SUBSECRETARIA DE REG Y FOMENTO SANITARIO) UNIDAD CENTRAL DE PROCESO VOSTRO MINI TOWER INTEL PENTIUM DUAL CORE E5400 (2.7 GHZ 800FSB 2GB NON-ECC 1333MHZ DDR3 1GB + 2GB 500 GB SERIAL ATA HARD DRIVE 7200RPM 16MB CACHE EMRP WINDOWS 7 PROFESSIONAL MEDIA 32 BIT DESKTOP VOSTRO SPANISH INCLUYE MICROSOFT OFFICE STARTER 2010 COLOR NEGRO | 8608.94
I480800016 | 30 | AUTOMOVIL SEDAN 4 PUERTAS AUTOMOVIL SEDAN TIIDA COMFORT MODELO 2011 COLOR BLANCO AIRE ACONDICIONADO CABECERA DELANTERA (2) Y TRASERA (2) DESEMPANADOR TRASERO CON TEMPORALIZADOR LIBERADOR MECANICO DE TOMA DE COMBUSTIBLE PORTABASOS DELANTEROS (2) Y TRASEROS (2) REVISTERO EN PUERTAS DELANTERAS SEGUROS PARA NINOS EN PUERTAS TRASERAS TACOMETRO TOMA CORRIENTE DE 12 V. VOLANTE CON AJUSTE DE ALTURA DEFENSAS AL COLOR DE LA CARROSERIA ESPEJOS EXTERIORES MANUALES DE COLOR NEGRO FAROS MULTIREFLECTORES DE HALOGENO LIMPIA PARABRISAS INTERMITENTE CON VELOCIDAD VARIABLE MANIJAS AL COLOR DE LA CARROSERIA (NEGRAS) BARRA ESTABILIZADORA DELANTERA BARRA ESTABILIZADORA TRASERA DIRECCION ASISTIDA ELECTRONICAMENTE ALARMA ANTIRROBOS E INMOVILIZADOR CINTURONES DE SEGURIDAD DELANTEROS RETRACTILES CON AJUSTE DE ALTURA Y TESTIGO DE AVISO DE OLVIDO EN EL PANEL DE INSTRUMENTOS CINTURONES DE SEGURIDAD TRASEROS RETRACTILES DE 3 PUNTOS (2) Y PELVICO CENTRAL (1) MOTOR MR | 146902.01
I150200528 | 43 | CAMARA FOTOGRAFICA DIGITAL (REGULACION SANITARIA) CAMARA FOTOGRAFICA COLOR NEGRO DE 14 MEGAPIXELES | 2772.4
I180000066 | 756 | MINICOMPUTADORA (REGULACION SANITARIA) LAPTOP PROCESARO INTEL CORE 13-2330M PROCESADOR 14R MEMORIA RAM 4 GB DDR3 1 DIMM PANTALLA 14.0 ALTA DEFINICION LED GRAFICOS INTEL HP GARANTIA 1 ANO | 15845.6
I450400002 | 2193 | ACONDICIONADOR AIRE (REGULACION SANITARIA) MINISPLIT MARCA MIRAGE MODELO ABSOLUT X DE 1 TONELADA DE REFRIGERACION FRIO-CALOR DE 110 VOLTS SIN INSTALACION COLOR BLANCO. | 4590
I180000220 | 2792 | UNIDAD CENTRAL DE PROCESO (CPU) (REGULACION SANITARIA) UNIDAD CENTRAL DE PROCESO | 11838.97
I450400012 | 1342 | ARCHIVERO ARCHIVERO VERTICAL 4 GAVETAS CORREDERA DE EXTENSION Y CERRADURA EN GENERAL FABRICADO EN MELAMINA 16 MM COLOR CAOBA CON CANTOS EN PVC TERMO ADHERIDO COLOR NEGRO MEDIDA 1.40 X .50 MTS DE FONDO POR .80 DE FRENTE. | 5011.2
I150200524 | 131 | VIDEOPROYECTOR VIDEOPROYECTOR COLOR NEGRO BRILLO 2700 LUMENS TIPO DE PRODUCTO PROYECTOR DLP METODO DE RPOYECCION FRONTAL TIPO 3D RESOLUCION NATIVA 1024 X 768 MODO DE GRAFICOS XGA RELACION DE CONTRASTE 2000:1 (TOP/3000:1 GARANTIA 3 ANOS CON EL FABRICANTE | 8642
I480800016 | 96 | AUTOMOVIL SEDAN 4 PUERTAS VEHICULO TIIDA SEDAN TM AA ALARMA TRANSMISION MANUAL DE 6 VELOCIDADES VOLANTE CON AJUSTE DE ALTURA RADIO AM FM CDMP3 CON 4 BOCINAS AIRE ACONDICIONADO RINES DE 15 DIRECCION ASISTIDA ELECTRONICAMENTE SISTEMA DE BLUETOOTH. PLACAS ANT.(SSD-84-98) | 155799.99
I180000220 | 3610 | UNIDAD CENTRAL DE PROCESO (CPU) CPU OPTIPLEX 3020 MINITOWER INCLUYE LATIN SPANISH DELL KB212-B QUIETKEY USB KEYBOARD BLACK DELL USB OPTICAL MOUSE MS111 | 12342.4
I180000220 | 3621 | UNIDAD CENTRAL DE PROCESO (CPU) CPU OPTIPLEX 3020 MINITOWER INCLUYE LATIN SPANISH DELL KB212-B QUIETKEY USB KEYBOARD BLACK DELL USB OPTICAL MOUSE MS111 | 12342.4
I180000196 | 161 | EQUIPO MULTIFUNCIONAL (IMPRIME, FAXEA, ESCANEA Y FOTOCOPIA) MULTIFUNCIONAL COLOR BLANCO SERIE 918482B00492AA21QPY73129 | 3875.75
I480800014 | 189 | AUTOMOVIL SEDAN VEHICULO YARIS COLOR BLANCO | 200100
I480800016 | 141 | AUTOMOVIL SEDAN 4 PUERTAS TSURU GSI T/M A/C 4 PUESTAS | 110250
I150200392 | 69 | VIDEOGRABADORA BODY CAMARA PORTATIL GRABACION A 2K (4 MEGAPIXEL FOTOGRAFIA DE HASTA 40 MEGAPIXEK IP54 H265 MEMORIA DE 128 GB MICROFONO INTEGRADO) DIMENSIONES 80X58X29.6MM BATERIA DE 2500 MAH PERMITE GRABAR 12 HORAS DE VIDEO 1080 P (IR). INCLUYE ARNES DE PECHO PARA BODY CAM. GARANTIA DE 2 ANOS. | 8448.28
I150200392 | 70 | VIDEOGRABADORA BODY CAMARA PORTATIL GRABACION A 2K (4 MEGAPIXEL FOTOGRAFIA DE HASTA 40 MEGAPIXEK IP54 H265 MEMORIA DE 128 GB MICROFONO INTEGRADO) DIMENSIONES 80X58X29.6MM BATERIA DE 2500 MAH PERMITE GRABAR 12 HORAS DE VIDEO 1080 P (IR). INCLUYE ARNES DE PECHO PARA BODY CAM. GARANTIA DE 2 ANOS. | 8448.28
I150200392 | 90 | VIDEOGRABADORA BODY CAMARA PORTATIL GRABACION A 2K (4 MEGAPIXEL FOTOGRAFIA DE HASTA 40 MEGAPIXEK IP54 H265 MEMORIA DE 128 GB MICROFONO INTEGRADO) DIMENSIONES 80X58X29.6MM BATERIA DE 2500 MAH PERMITE GRABAR 12 HORAS DE VIDEO 1080 P (IR). INCLUYE ARNES DE PECHO PARA BODY CAM. GARANTIA DE 2 ANOS. | 8448.28
I150200392 | 92 | VIDEOGRABADORA BODY CAMARA PORTATIL GRABACION A 2K (4 MEGAPIXEL FOTOGRAFIA DE HASTA 40 MEGAPIXEK IP54 H265 MEMORIA DE 128 GB MICROFONO INTEGRADO) DIMENSIONES 80X58X29.6MM BATERIA DE 2500 MAH PERMITE GRABAR 12 HORAS DE VIDEO 1080 P (IR). INCLUYE ARNES DE PECHO PARA BODY CAM. GARANTIA DE 2 ANOS. | 8448.28
I450400002 | 5360 | ACONDICIONADOR AIRE SUMINISTRO DE AIRE ACONDICIONADO TIPO MINI SPLIT 1 TON. 220 INVERTER FRIO/CALOR MARCA: AURUS MODELO: ARU-H12AA2/INV. SERIES 1J532NP400ZP40201450/ IJ529WP400ZP40401086 | 14952.4
I450600084 | 125 | CONGELADOR RECTANGULAR COLOR BLANCO DE 7 PIES CUBICOS | 6831
I450400314 | 22196 | SILLA SILLA FIJA DE VISITA CON BASE TRINEO TAPIZADO EN TELA COLOR NEGRO SE( UNICAN EN SALA DE JUNTAS ) | 3093.5
I450400314 | 22202 | SILLA SILLA FIJA DE VISITA CON BASE TRINEO TAPIZADO EN TELA DE COLOR NEGRO (CONSULTORIO) | 3093.5
I450400314 | 22213 | SILLA SILLA OPERATIVA CON DESCANSABRAZOS TAPIZADOS EN TELA COLOR NEGRO | 2633.5
I180000150 | 15 | DIGITALIZADOR DE IMAGEN COMPUTARIZADA (SCANNER) (DIRECCION DE FOMENTO Y CALIDAD SANITARIA ) DIGITALIZADOR DE IMAGEN COMPUTALIZADA ( ESCANJET) EN COLOR PLATA Y NEGRO | 3082
I450400002 | 1876 | ACONDICIONADOR AIRE ( DIRECCION DE FOMENTO Y CALIDAD SANITAIRA)MINISPLIT DE 2 TONELADAS FRIO Y CALOR Y-2008-32-OD-03-123 EN COLOR BLANCO | 14835
I150200528 | 15 | CAMARA FOTOGRAFICA DIGITAL ( DIRECCION DE FOMENTO Y CALIDAD SANITARIA ) CAMARA DIGITAL DE 8.0 MP COLOR PLATEADA | 3200
I450400110 | 16 | ENGARGOLADORA (REGULALCION SANITARIA 2008) ENGRAPADORA METALICA MINI WIRE 130 3.1 EN COLOR BALNCO CON NEGRO | 2904.33
I480800014 | 148 | AUTOMOVIL SEDAN (PLACAS ANTERIORES SGR-45-77 SPD-83-82) (COFEPRIS 2008) AUTO TOYOTA YARIS CORE 2009 EN COLOR BLANCO SEDAN L4 16 VALVULAS 4 PUERTAS AIRE ACONDICIONADO 5 VELOCIDADES MOTOR 1.5 L DOHC VVT-1-4 TRASMISION MANUAL RINES DE ACERO 15 P CON TAPONES BOLSAS DE AIRE FRONTALES C/P AUDIO AM/FM/MP3 4 BOCINAS MEDALLON CON DESEMPANADOR ELECTRICO ESPEJOS LATERALES MANUALES . CRISTALES ENTINTADOS FAROS DE HALOGENO C/MULTIREFL. TRACCION 2 WD (4X2) DELANTERA | 158200
I150200014 | 115 | AMPLIFICADOR DE SONIDO (COFEPRIS 2008 ) AMPLIFICADOR DE SONIDO CON BOCINAS Y MICROFONOS EN COLOR NEGRO | 5000
I150400042 | 41 | VIDEO CAMARA (COFEPRIS 2008) CAMARA DE VIDEO COLOR GRIS CON NEGRO | 4522
I150200524 | 50 | VIDEOPROYECTOR VIDEO PROYECTOR PROY SONY EX5 LCD 2000LUM XGA 1024X768 29KG OFF&GO 2WY TIPO DE LAMPARA. 190W UHP METODO DE PROYECCION. FRONTA 1 COLGADO DE TECHO ALTAVOCES . 1W MONAURAL DETALLES DE 1 A TECNOLOGIA 3 X 16CM PANEL LCD VIDA DE LAMPARA .3000 HORA LONGITUD FOCAL. F-NUNBER 1.65 A 1.93 SENAL DE VIDEO NTSC 3.58 4.44 PAL M N 60 SECAM IMAGEN TATIO DE CONRASTES. 900. 1 ACTIVO/DESACTIVADO TAMANO DE IMAGEN DIAGONAL .762CM CLAVE DIGITAL 30 SVGA 1280X 1024 SXGA 1400 X 1050 SXGA DISTANCIA DE PROYECTCION 11M A 105M RANGO DE SINCRONISMO COLOR DEL APARATO BLANCO | 8625
I180000066 | 361 | MINICOMPUTADORA MINICOMPUTADORA LAP TOP EN COLOR NEGRA | 8383.5
I060200542 | 43 | APARATO GPS PARA MEDIR DISTANCIAS GEODESICAS (REGULACION SANITARIO 2009) APARATO GPS PARA MEDIR DISTANCIAS GEODESICAS PANTALLA DE 3.5 MAPAS DE MEXICO PANTALLA TACTIL REPRODUCTOR DE VIDEO | 3335
I450400258 | 974 | MODULO DESARMABLE MODULO SECRETARIAL DE 1.70 X 1.70 CON PEDESTAL CON 2 CAJONES PAPELEROS Y 1 DE ARCHIVO LIBRERO DE SOBREPONER CON PALOMAR CANTOS EN PVC TERMO-ADHERIDOS COLOR CAOBA CON VISTAS EN COLOR NEGRO | 5742
I450400168 | 171 | LIBRERO LIBRERO DE PISO DE 1.80 X 0.90 CON 5 ENTREPANOS . CANTOS EN PVC. TERMO-ADHERIDO EN COLOR CAOBA Y VISTAS EN COLOR NEGRO | 2784
I450400258 | 990 | MODULO DESARMABLE MODEULO SECRETARIAL DE 1.70 X 1.70 MTS. CON PEDESTAL CON 2 CAJONES PAPELEROS Y 1 DE ARCHIVO CANTOS EN PVC. TERMO-ADHERIDO COLOR CAOBA CON VISTAS EN COLOR NEGRO | 2992.8
I450400258 | 991 | MODULO DESARMABLE MODULO EJECUTIVO CON PENINSULA DE 2.00 X 0.60 CREDENZA CON PEDESTAL Y LIBRERO DE SOBREPONER CON PALOMAR . CANTOS EN PVC TERMO-ADHERIDO COLOR CAOBA CON VISTAS EN COLOR NEGRO | 7992.4
I450400294 | 338 | RELOJ CHECADOR RELOJ CHECADOR ALIMENTACION 12 VDC. 3A VELOCIDAD DE VERFICACION DE 1.0 SEGUNDO VERIFICACION Y REGISTRO MEDIANTE HUELLA DIGITAL PASSWORD POSIBILIDAD DE ERROR MENOR DE 0001% METODOS DE VERIFICACION. 1 A N Y 1 A1 CAPACIDAD DE ALMACENAMIENTO DE HUELLA DE HASTA 1500 PLANILLAS CAPACIDAD DE LAMACENAR EVENTOS GRABADOS DE HASTA 50000 EVENTOS CONEXION . RS232 RS485 RJ45 MEMORIA USB PUERTO DE TRANSFERENCIA . 9600 1920038400. COLOR NEGRO CON GRIS . | 8160.6
I450400012 | 847 | ARCHIVERO (REGULACION SANITARIA) ARCHIVERO HORIZONTAL DE 4 GAVETAS CON MEDIDAS 1.4 X .8 X .5 M FABRICADO EN MELAMINA DE 16MM EN COLOR CAOBA CANTOS EN PVC TERMO-ADHERIDO COLOR NEGRO CORREDERAS DE EXTENSION | 3132
I450400012 | 848 | ARCHIVERO (REGULACION SANITARIA) ARCHIVERO HORIZONTAL DE 4 GAVETAS CON MEDIDAS 1.4 X .8 X .5 M FABRICADO EN MELAMINA DE 16MM EN COLOR CAOBA CANTOS EN PVC TERMO-ADHERIDO COLOR NEGRO CORREDERAS DE EXTENSION | 3132
I450400012 | 861 | ARCHIVERO (REGULACION SANITARIA) ARCHIVERO HORIZONTAL DE 4 GAVETAS CON MEDIDAS 1.4 X .8 X .5 M FABRICADO EN MELAMINA DE 16MM EN COLOR CAOBA CANTOS EN PVC TERMO-ADHERIDO COLOR NEGRO CORREDERAS DE EXTENSION | 3132
I450400012 | 862 | ARCHIVERO (REGULACION SANITARIA) ARCHIVERO HORIZONTAL DE 4 GAVETAS CON MEDIDAS 1.4 X .8 X .5 M FABRICADO EN MELAMINA DE 16MM EN COLOR CAOBA CANTOS EN PVC TERMO-ADHERIDO COLOR NEGRO CORREDERAS DE EXTENSION | 3132
I450400012 | 863 | ARCHIVERO (REGULACION SANITARIA) ARCHIVERO HORIZONTAL DE 4 GAVETAS CON MEDIDAS 1.4 X .8 X .5 M FABRICADO EN MELAMINA DE 16MM EN COLOR CAOBA CANTOS EN PVC TERMO-ADHERIDO COLOR NEGRO CORREDERAS DE EXTENSION | 3132
I450400012 | 866 | ARCHIVERO (REGULACION SANITARIA) ARCHIVERO HORIZONTAL DE 4 GAVETAS CON MEDIDAS 1.4 X .8 X .5 M FABRICADO EN MELAMINA DE 16MM EN COLOR CAOBA CANTOS EN PVC TERMO-ADHERIDO COLOR NEGRO CORREDERAS DE EXTENSION | 3132
I450400012 | 867 | ARCHIVERO (REGULACION SANITARIA) ARCHIVERO HORIZONTAL DE 4 GAVETAS CON MEDIDAS 1.4 X .8 X .5 M FABRICADO EN MELAMINA DE 16MM EN COLOR CAOBA CANTOS EN PVC TERMO-ADHERIDO COLOR NEGRO CORREDERAS DE EXTENSION | 3132
I180000162 | 1398 | IMPRESORA LASSER (REGULACION SANITARIA) IMPRESORA LASER PPM NEGRO SALIDA DE LA PRIMERA PAGINA 8 SEGUNDOS PROCESADOR 600 MHZ 2 BANDEJAS DE PAPEL CAPACIDAD DE ENTRADA TOTAL 300 HOJAS COLOR BLANCO OSTION | 4298.99
I180000220 | 2372 | UNIDAD CENTRAL DE PROCESO (CPU) (SUBSECRETARIA DE REG Y FOMENTO SANITARIO) UNIDAD CENTRAL DE PROCESO VOSTRO MINI TOWER INTEL PENTIUM DUAL CORE E5400 (2.7 GHZ 800FSB 2GB NON-ECC 1333MHZ DDR3 1GB + 2GB 500 GB SERIAL ATA HARD DRIVE 7200RPM 16MB CACHE EMRP WINDOWS 7 PROFESSIONAL MEDIA 32 BIT DESKTOP VOSTRO SPANISH INCLUYE MICROSOFT OFFICE STARTER 2010 COLOR NEGRO | 8608.94
I180000220 | 2373 | UNIDAD CENTRAL DE PROCESO (CPU) (SUBSECRETARIA DE REG Y FOMENTO SANITARIO) UNIDAD CENTRAL DE PROCESO VOSTRO MINI TOWER INTEL PENTIUM DUAL CORE E5400 (2.7 GHZ 800FSB 2GB NON-ECC 1333MHZ DDR3 1GB + 2GB 500 GB SERIAL ATA HARD DRIVE 7200RPM 16MB CACHE EMRP WINDOWS 7 PROFESSIONAL MEDIA 32 BIT DESKTOP VOSTRO SPANISH INCLUYE MICROSOFT OFFICE STARTER 2010 COLOR NEGRO | 8608.94
I180000220 | 2406 | UNIDAD CENTRAL DE PROCESO (CPU) (SUBSECRETARIA DE REG Y FOMENTO SANITARIO) UNIDAD CENTRAL DE PROCESO VOSTRO MINI TOWER INTEL PENTIUM DUAL CORE E5400 (2.7 GHZ 800FSB 2GB NON-ECC 1333MHZ DDR3 1GB + 2GB 500 GB SERIAL ATA HARD DRIVE 7200RPM 16MB CACHE EMRP WINDOWS 7 PROFESSIONAL MEDIA 32 BIT DESKTOP VOSTRO SPANISH INCLUYE MICROSOFT OFFICE STARTER 2010 COLOR NEGRO | 8608.94
I450400002 | 2192 | ACONDICIONADOR AIRE (REGULACION SANITARIA) MINISPLIT MARCA MIRAGE MODELO ABSOLUT X DE 1 TONELADA DE REFRIGERACION FRIO-CALOR DE 110 VOLTS SIN INSTALACION COLOR BLANCO. | 4590
I450400228 | 970 | MESA MESA OVALADA PARA SALA DE JUNTAS (8 PERSONAS) ACABADO EN MELAMINA COLOR CAOBA A 20MM EN DOS CARAS CANTO RIGIDOS ANTI IMPACTO INCLUYE NIVELADORES CUBIERTA DE MEDIDAS 2.00 X 1.10 MTS CON CONEXIONES PARA CONTACTO ELECTRICO VOZ Y DATOS | 10788
I180000220 | 3320 | UNIDAD CENTRAL DE PROCESO (CPU) UNIDAD CENTRAL DE PROCESO (CPU) . | 11832
I450400320 | 3735 | SILLON SSILLON EJECUTIVO TAPIZADO EN MALLA ASIENTO Y RESPALDO CON CABECERA ASIENTO Y RESPALDO FABRICADO EN NYLON BRAZOS AJUSTABLES Y ERGONOMICOS MECANISMO EJEUCTIVO SYNCRO ACOJINAMIENTO EN POLIURETANO INYECTADO AL BORDE DEL SILLONM BASE CROMADA COLOR NEGRO | 5104
I180000066 | 1352 | MINICOMPUTADORA LAPTOP 3ND GEN CORE 15-323OM 2.6 GHZ/6GB/500GB/DVD+RW/ 15.6/ WIN 8 PRO/ MCAFE E 12 MONTHS M1515_650LP | 13639.28
I180000220 | 3604 | UNIDAD CENTRAL DE PROCESO (CPU) CPU OPTIPLEX 3020 MINITOWER INCLUYE LATIN SPANISH DELL KB212-B QUIETKEY USB KEYBOARD BLACK DELL USB OPTICAL MOUSE MS111 | 12342.4
I180000162 | 2297 | IMPRESORA LASSER IMPRESORA LASSER PORTATIL 22PPM NEGRO 18 PPM COLOR CICLO MENSUAL 500 PAGINAS WIRLESS BLUETOOTH | 4698
I480800014 | 178 | AUTOMOVIL SEDAN VEHICULO ZUSUKI MODELO ZUSUKI GA MANUAL 2015 COLOR BLANCO COMBUSTIBLE:GASOLINA CILINDRADA 1372 CC POTENCIA 100/6000 HP/RPM CILINROS 4 EN LINEA VALVULAS 16 ALINEACION INYECCION ELECTRONICA MULTIPUNTO. RENDIMIENTO EN CIUDAD 14.2 KM/L RENDIMIENTO EN RUTA 21.2 KM/L. RENDIMIENTO MIXTO 18.1 KM/L. MOTOR TRACCION DELANTERO-DELANTERA. TRANSMISION MANUAL 5 VELOCIDADES FRENOS (DEL-TRAS) DISCOS VENTILADOS-TAMBOR NEUMATICOS 175/65/R15 SUSPENSION DELANTERA MCPHERSON SUSPENSION TRASERA EJE DE TORSION H. DIRECCION ASISTIDA ELECTRICA LARGO 3850 MM ANCHO SIN ESPEJOS 1695 MM ALTO 1510 MM DISTANCIA ENTRE EJES 2430 MM CAJUELA 210/533 DM3 TANQUE DE COMBUSTIBLE 42 L PESO 1005 KG. CAPACIDAD DE CARGA 445 KG ALTURA DE PISO 140 MM AIRE ACONDICIONADO MANUAL ALARMA DE LUCES ENCENDIDAS ASIENTOS DELANTEROS CON AJUSTE MANUAL ASIENTOS TRASEROS ABATIBLES 60/40 CIERRE DE PUERTAS CENTRALIADO CON COMANDO A DISTANCIA COMPUTADORA A BORDO ESPEJO INTERIOR ANTID | 168999.99
I180000196 | 160 | EQUIPO MULTIFUNCIONAL (IMPRIME, FAXEA, ESCANEA Y FOTOCOPIA) MULTIFUNCIONAL COLOR BLANCO SERIE 918482B00492AA21QPY73487 | 3875.75
I420800258 | 22 | FILTROS Y PURIFICADORES DE AGUA TANQUE BEBEDERO PURIFICADOR MICROBIOLOGICO DE AGUA. CAPACIDAD DE UN MINIMO DE 90000 LITROS DE AGUA PURIFICA EN PROMEDIO 25 LTS CADA 2 HORAS DISMINUYE LOS SOLIDOS Y LA TURBIDEZ PRESENTES EN EL AGUA CONTIENE: 1-PRE-FILTRO DE MALLA QUE RETIENE LAS PARTiCULAS GRUESAS DEL AGUA Y TIENE UNA POROSIDAD DE 80 MICRAS CON CONEXION PARA ABASTECIMIENTO DE AGUA DE RED 2- FLOTADOR PARA CONTROL DE ABASTECIMIENTO DE AGUA DE RED 3- PRE-FILTRO DE MALLA QUE RETIENE LAS PARTICULAS GRUESAS DEL AGUA Y TIENE UNA POROSIDAD DE 80 MICRAS PARA ABASTECIMIENTO DE AGUA MANUAL 4- TAPA QUE PROTEGE EL PREFILTRO DE MALLA 5- DEPOSITO PARA AGUA PREFILTRADA CON CAPACIDAD PARA 25 LITROS 6- MEMBRANA DE FILTRACION QUE RETIENE LA MICROBIOLOGIA Y DISMINUYE LA TURBIDEZ DEL AGUA CON UNA POROSIDAD DE 20 NANOMETROS Y VIDA UTIL MINIMA DE 90000 LITROS DE AGUA PURIFICADA PARA BEBER 7-PALANCA DE RETROLAVADO. 8- DEPOSITO DE AGUA PURIFICADA QUE ALMACENA 25 L | 16820
I480800016 | 143 | AUTOMOVIL SEDAN 4 PUERTAS PLACAS ANT.(SSJ-99-52) TSURU GSI T/M A/C 4 PUESTAS | 110250
I150200392 | 68 | VIDEOGRABADORA BODY CAMARA PORTATIL GRABACION A 2K (4 MEGAPIXEL FOTOGRAFIA DE HASTA 40 MEGAPIXEK IP54 H265 MEMORIA DE 128 GB MICROFONO INTEGRADO) DIMENSIONES 80X58X29.6MM BATERIA DE 2500 MAH PERMITE GRABAR 12 HORAS DE VIDEO 1080 P (IR). INCLUYE ARNES DE PECHO PARA BODY CAM. GARANTIA DE 2 ANOS. | 8448.28
I150200392 | 81 | VIDEOGRABADORA BODY CAMARA PORTATIL GRABACION A 2K (4 MEGAPIXEL FOTOGRAFIA DE HASTA 40 MEGAPIXEK IP54 H265 MEMORIA DE 128 GB MICROFONO INTEGRADO) DIMENSIONES 80X58X29.6MM BATERIA DE 2500 MAH PERMITE GRABAR 12 HORAS DE VIDEO 1080 P (IR). INCLUYE ARNES DE PECHO PARA BODY CAM. GARANTIA DE 2 ANOS. | 8448.28
I150200392 | 82 | VIDEOGRABADORA BODY CAMARA PORTATIL GRABACION A 2K (4 MEGAPIXEL FOTOGRAFIA DE HASTA 40 MEGAPIXEK IP54 H265 MEMORIA DE 128 GB MICROFONO INTEGRADO) DIMENSIONES 80X58X29.6MM BATERIA DE 2500 MAH PERMITE GRABAR 12 HORAS DE VIDEO 1080 P (IR). INCLUYE ARNES DE PECHO PARA BODY CAM. GARANTIA DE 2 ANOS. | 8448.28
I150200392 | 85 | VIDEOGRABADORA BODY CAMARA PORTATIL GRABACION A 2K (4 MEGAPIXEL FOTOGRAFIA DE HASTA 40 MEGAPIXEK IP54 H265 MEMORIA DE 128 GB MICROFONO INTEGRADO) DIMENSIONES 80X58X29.6MM BATERIA DE 2500 MAH PERMITE GRABAR 12 HORAS DE VIDEO 1080 P (IR). INCLUYE ARNES DE PECHO PARA BODY CAM. GARANTIA DE 2 ANOS. | 8448.28
I450400002 | 5361 | ACONDICIONADOR AIRE SUMINISTRO DE AIRE ACONDICIONADO TIPO MINI SPLIT DE 1.5 TONELADAS 220 INVERTER FRIO/CALOR MARCA: AURUS MODELO: ARU-H18A2/INV SERIES: 1T601NM600ZM60100009/ 1T654WM300ZM32700288 | 17980
I450600084 | 126 | CONGELADOR RECTANGULAR COLOR BLANCO DE 7 PIES CUBICOS | 6831
I450400110 | 17 | ENGARGOLADORA (REGULACION SANITARIA 2008) ENGRAPADORA METALICA MINI WIRE 130 3.1 EN COLOR BALNCO CON NEGRO | 2904.33
I480800014 | 145 | AUTOMOVIL SEDAN (PLACAS ANTERIORES SGR-45-82 SNS-20-04) (COFEPRIS 2008) AUTO TOYOTA YARIS CORE 2009 EN COLOR BLANCO SEDAN L4 16 VALVULAS 4 PUERTAS AIRE ACONDICIONADO 5 VELOCIDADES MOTOR 1.5 L DOHC VVT-1-4 TRASMISION MANUAL RINES DE ACERO 15 P CON TAPONES BOLSAS DE AIRE FRONTALES C/P AUDIO AM/FM/MP3 4 BOCINAS MEDALLON CON DESEMPANADOR ELECTRICO ESPEJOS LATERALES MANUALES . CRISTALES ENTINTADOS FAROS DE HALOGENO C/MULTIREFL. TRACCION 2 WD (4X2) DELANTERA. | 158200
I150400042 | 42 | VIDEO CAMARA (COFEPRIS 2008) CAMARA DE VIDEO COLOR GRIS CON NEGRO | 4522
I150200524 | 51 | VIDEOPROYECTOR VIDEO PROYECTOR PROY SONY EX5 LCD 2000LUM XGA 1024X768 29KG OFF&GO 2WY TIPO DE LAMPARA. 190W UHP METODO DE PROYECCION. FRONTA 1 COLGADO DE TECHO ALTAVOCES . 1W MONAURAL DETALLES DE 1 A TECNOLOGIA 3 X 16CM PANEL LCD VIDA DE LAMPARA .3000 HORA LONGITUD FOCAL. F-NUNBER 1.65 A 1.93 SENAL DE VIDEO NTSC 3.58 4.44 PAL M N 60 SECAM IMAGEN TATIO DE CONRASTES. 900. 1 ACTIVO/DESACTIVADO TAMANO DE IMAGEN DIAGONAL .762CM CLAVE DIGITAL 30 SVGA 1280X 1024 SXGA 1400 X 1050 SXGA DISTANCIA DE PROYECTCION 11M A 105M RANGO DE SINCRONISMO COLOR DEL APARATO BLANCO | 8625
I180000066 | 347 | MINICOMPUTADORA MINICOMPUTADORA LAP TOP EN COLOR NEGRA | 8383.5
I180000066 | 353 | MINICOMPUTADORA MINICOMPUTADORA LAP TOP EN COLOR NEGRA | 8383.5
I450400258 | 971 | MODULO DESARMABLE MODULO DESARMABLE MODULO EJECUTIVO CON PENINSULA DE 2.00 X 0.60 MTS CREDENZA CON PEDESTAL Y LIBRERO DE SOBREPONER CON PALOMAR CONTO EN PVC TERMO-ADHERIDO COLOR COABA CON VISTAS EN COLOR NEGRO | 7992.4
I450400258 | 977 | MODULO DESARMABLE MODULO DESARMABLE SECRETARIAL DE 1.70 X 1.70 MTS CON PEDESTAL CON 2 CAJONES PAPELEROS Y 1 DE ARCHIVO LIBRERO DE SOBREPONER COLOR CAOBA Y VISTAS EN COLOR NEGRO | 5742
I450400258 | 986 | MODULO DESARMABLE MODULOS SECRETARIALES DE 1.70 X 1.70 MTS. CON PEDESTAL CON 2 CAJONES PAPELEROS Y 1 DE ARCHIVO COLOR CAOBA Y VISTAS EN COLOR NEGRO | 2992.8
I450400168 | 172 | LIBRERO LIBRERO DE PISO DE 1.80 X 0.90 CON 5 ENTREPANOS CANTOS EN PVC. TERMO-ADHERIDO EN COLOR CAOBA Y VISTAS EN COLOR NEGRO | 2784
I450400012 | 849 | ARCHIVERO (REGULACION SANITARIA) ARCHIVERO HORIZONTAL DE 4 GAVETAS CON MEDIDAS 1.4 X .8 X .5 M FABRICADO EN MELAMINA DE 16MM EN COLOR CAOBA CANTOS EN PVC TERMO-ADHERIDO COLOR NEGRO CORREDERAS DE EXTENSION | 3132
I450400012 | 850 | ARCHIVERO (REGULACION SANITARIA) ARCHIVERO HORIZONTAL DE 4 GAVETAS CON MEDIDAS 1.4 X .8 X .5 M FABRICADO EN MELAMINA DE 16MM EN COLOR CAOBA CANTOS EN PVC TERMO-ADHERIDO COLOR NEGRO CORREDERAS DE EXTENSION | 3132
I450400012 | 859 | ARCHIVERO (REGULACION SANITARIA) ARCHIVERO HORIZONTAL DE 4 GAVETAS CON MEDIDAS 1.4 X .8 X .5 M FABRICADO EN MELAMINA DE 16MM EN COLOR CAOBA CANTOS EN PVC TERMO-ADHERIDO COLOR NEGRO CORREDERAS DE EXTENSION | 3132
I450400012 | 869 | ARCHIVERO (REGULACION SANITARIA) ARCHIVERO HORIZONTAL DE 4 GAVETAS CON MEDIDAS 1.4 X .8 X .5 M FABRICADO EN MELAMINA DE 16MM EN COLOR CAOBA CANTOS EN PVC TERMO-ADHERIDO COLOR NEGRO CORREDERAS DE EXTENSION | 3132
I180000162 | 1396 | IMPRESORA LASSER (REGULACION SANITARIA) IMPRESORA LASER PPM NEGRO SALIDA DE LA PRIMERA PAGINA 8 SEGUNDOS PROCESADOR 600 MHZ 2 BANDEJAS DE PAPEL CAPACIDAD DE ENTRADA TOTAL 300 HOJAS COLOR BLANCO OSTION | 4298.99
I480800016 | 8 | AUTOMOVIL SEDAN 4 PUERTAS (REGULACION SANITARIA) AUTOMOVIL SEDAN 4 TIIDA PUERTAS COLOR BLANCO MOTOR 1.8LT 125 HP AIRE ACONDICIONADO DEFENSAS AL COLOR DE LA CARROCERIA DESEMPANADOR TRASERO CON TEMPORIZADOR DIRECCION ASISTIDA ELECTRONICAMENTE ESPEJOS EXTERIORES MANUALES EN COLOR NEGRO MANIJAS DE PUERTAS NEGRAS TACOMETRO VOLANTE CON AJUSTE DE ALTURA RINES DE ACERO DE 15 LLANTAS 185/65/R15. PLACAS ANT.(SKC-86-38) | 149841.99
I180000162 | 1561 | IMPRESORA LASSER (REGULACION SANITARIA) IMPRESORA LASER JET COLOR NEGRO | 3874.4
I150200528 | 55 | CAMARA FOTOGRAFICA DIGITAL (REGULACION SANITARIA) CAMARA FOTOGRAFICA COLOR NEGRO DE 14 MEGAPIXELES | 2772.4
I450400002 | 2195 | ACONDICIONADOR AIRE (REGULACION SANITARIA) MINISPLIT MARCA MIRAGE MODELO ABSOLUT X DE 1 TONELADA DE REFRIGERACION FRIO-CALOR DE 110 VOLTS SIN INSTALACION COLOR BLANCO. | 4590
I450400002 | 2196 | ACONDICIONADOR AIRE (REGULACION SANITARIA) MINISPLIT MARCA MIRAGE MODELO ABSOLUT X DE 1 TONELADA DE REFRIGERACION FRIO-CALOR DE 110 VOLTS SIN INSTALACION COLOR BLANCO. | 4590
I180000220 | 2789 | UNIDAD CENTRAL DE PROCESO (CPU) (REGULACION SANITARIA) UNIDAD CENTRAL DE PROCESO | 11838.97
I450400384 | 229 | MODULAR PARA EQUIPO DE COMPUTO (ESTACION PARA TRABAJO) MODULAR PARA EQUIPO DE COMPUTO (ESTACION PARA TRABAJO) MODULO DESARMABLE SECRETARIAL FABRICADO EN MELAMINA CON CUBIERTA EN MEDIDAS .08 X 1.60 METROS CON PERFORACION PARA CABLEADO PORTATECLADO DESLIZABLE BASE PARA CPU PUENTE LATERAL DE .60 X 1.00 METROS CON CAJONERA DE 3 NIVELES (2 CAJONES PAPELEROS Y 1 TAMANO OFICIO PARA ARCHIVO CON CARRADURA GENERAL Y CORREDERAS DE EXTENSION) | 10324
I180000066 | 1174 | MINICOMPUTADORA MINICOMPUTADORA PROCESADOR INTEL CORE. | 11716
I450400012 | 1343 | ARCHIVERO ARCHIVERO VERTICAL 4 GAVETAS CORREDERA DE EXTENSION Y CERRADURA EN GENERAL FABRICADO EN MELAMINA 16 MM COLOR CAOBA CON CANTOS EN PVC TERMO ADHERIDO COLOR NEGRO MEDIDA 1.40 X .50 MTS DE FONDO POR .80 DE FRENTE. | 5011.2
I450400320 | 3737 | SILLON SILLON EJECUTIVO TAPIZADO EN MALLA ASIENTO Y RESPALDO CON CABECERA ASIENTO Y RESPALDO FABRICADO EN NYLON BRAZOS AJUSTABLES Y ERGONOMICOS MECANISMO EJEUCTIVO SYNCRO ACOJINAMIENTO EN POLIURETANO INYECTADO AL BORDE DEL SILLONM BASE CROMADA COLOR NEGRO | 5104
I180000220 | 3619 | UNIDAD CENTRAL DE PROCESO (CPU) CPU OPTIPLEX 3020 MINITOWER INCLUYE LATIN SPANISH DELL KB212-B QUIETKEY USB KEYBOARD BLACK DELL USB OPTICAL MOUSE MS111 | 12342.4
I180000220 | 3622 | UNIDAD CENTRAL DE PROCESO (CPU) CPU OPTIPLEX 3020 MINITOWER INCLUYE LATIN SPANISH DELL KB212-B QUIETKEY USB KEYBOARD BLACK DELL USB OPTICAL MOUSE MS111 | 12342.4
I450400314 | 30027 | SILLA SILLA SEMI EJECUTIVA CON DESCANSABRAZOS RESPALDO EN MALLA Y ASIENTO TAPIZADO EN TELA COLOR NEGRO. | 2610
I450400314 | 30034 | SILLA SILLA SEMI EJECUTIVA CON DESCANSABRAZOS RESPALDO EN MALLA Y ASIENTO TAPIZADO EN TELA COLOR NEGRO. | 2610
I180000196 | 159 | EQUIPO MULTIFUNCIONAL (IMPRIME, FAXEA, ESCANEA Y FOTOCOPIA) MULTIFUNCIONAL COLOR BLANCO SERIE 918482B00492AA21QPY73938 | 3875.75
I180000252 | 62 | COMPUTADORA TODO EN UNO (ALL IN ONE) COMPUTADORA TODO EN UNO COLOR NEGRO | 16499
I450400016 | 4165 | ARCHIVERO DE METAL ARCHIVERO METALICO HORIZONTAL DE 4 GAVETAS COLOR NEGRO CON ESTRUCTURA METALICA REFORZADA. CORREDERAS DE SUSPENSION EMBALINADA TELESCOPICAS DE MAXIMA EXTENSION. DOS RIELES COLGANTES AJUSTABLES POR GAVETA. INHIBIDOR DE SEGURIDAD PARA EVITAR LA APERTURA DE MAS DE UNA GAVETA AL MISMO TIEMPO. CUERPO EN METAL ROLADO EN FRIO COMPLEMENTADO CON COMPONENTES QUE AGREGEN FUERZA Y CREAN UNA CONSTRUCCION ROBUSTA. CONSTRUCCION CON SOLDADURA SUPERIOR FRONTAL Y DE ESQUINAS FONDO SELLADO COMPLETAMENTE. PARTE FRONTAL Y VERTICAL SOLDADA A LAS PARTES LATERALES CAJONERA HECHA EN UNA SOLA PIEZA AJUSTADA A LOS LADOS DE LA CAJONERA. FRENTE DEL CAJON ASEGURADO CON CUATRO TORNILLOS AL CUERPO. LAS GAVETAS USAN ACERO PREPINTADO EN GRIS. GAVETA OPERAN EN SUSPENSION DE DESLIZAMIENTO CON EXTENSION TOTAL. CONTRAPESO INCLUIDO Y CONSTRUIDO DE ACERO O PARTICULAS DE ALTA DENSIDAD ASEGURADO AL FONDO DEL GABINETE. INCLUYE CERRADURA UBICADA EN LA PARTE FRON | 10005
I450400016 | 4166 | ARCHIVERO DE METAL ARCHIVERO METALICO HORIZONTAL DE 4 GAVETAS COLOR NEGRO CON ESTRUCTURA METALICA REFORZADA. CORREDERAS DE SUSPENSION EMBALINADA TELESCOPICAS DE MAXIMA EXTENSION. DOS RIELES COLGANTES AJUSTABLES POR GAVETA. INHIBIDOR DE SEGURIDAD PARA EVITAR LA APERTURA DE MAS DE UNA GAVETA AL MISMO TIEMPO. CUERPO EN METAL ROLADO EN FRIO COMPLEMENTADO CON COMPONENTES QUE AGREGEN FUERZA Y CREAN UNA CONSTRUCCION ROBUSTA. CONSTRUCCION CON SOLDADURA SUPERIOR FRONTAL Y DE ESQUINAS FONDO SELLADO COMPLETAMENTE. PARTE FRONTAL Y VERTICAL SOLDADA A LAS PARTES LATERALES CAJONERA HECHA EN UNA SOLA PIEZA AJUSTADA A LOS LADOS DE LA CAJONERA. FRENTE DEL CAJON ASEGURADO CON CUATRO TORNILLOS AL CUERPO. LAS GAVETAS USAN ACERO PREPINTADO EN GRIS. GAVETA OPERAN EN SUSPENSION DE DESLIZAMIENTO CON EXTENSION TOTAL. CONTRAPESO INCLUIDO Y CONSTRUIDO DE ACERO O PARTICULAS DE ALTA DENSIDAD ASEGURADO AL FONDO DEL GABINETE. INCLUYE CERRADURA UBICADA EN LA PARTE FRON | 10005
I450400016 | 4167 | ARCHIVERO DE METAL ARCHIVERO METALICO HORIZONTAL DE 4 GAVETAS COLOR NEGRO CON ESTRUCTURA METALICA REFORZADA. CORREDERAS DE SUSPENSION EMBALINADA TELESCOPICAS DE MAXIMA EXTENSION. DOS RIELES COLGANTES AJUSTABLES POR GAVETA. INHIBIDOR DE SEGURIDAD PARA EVITAR LA APERTURA DE MAS DE UNA GAVETA AL MISMO TIEMPO. CUERPO EN METAL ROLADO EN FRIO COMPLEMENTADO CON COMPONENTES QUE AGREGEN FUERZA Y CREAN UNA CONSTRUCCION ROBUSTA. CONSTRUCCION CON SOLDADURA SUPERIOR FRONTAL Y DE ESQUINAS FONDO SELLADO COMPLETAMENTE. PARTE FRONTAL Y VERTICAL SOLDADA A LAS PARTES LATERALES CAJONERA HECHA EN UNA SOLA PIEZA AJUSTADA A LOS LADOS DE LA CAJONERA. FRENTE DEL CAJON ASEGURADO CON CUATRO TORNILLOS AL CUERPO. LAS GAVETAS USAN ACERO PREPINTADO EN GRIS. GAVETA OPERAN EN SUSPENSION DE DESLIZAMIENTO CON EXTENSION TOTAL. CONTRAPESO INCLUIDO Y CONSTRUIDO DE ACERO O PARTICULAS DE ALTA DENSIDAD ASEGURADO AL FONDO DEL GABINETE. INCLUYE CERRADURA UBICADA EN LA PARTE FRON | 10005
I150200524 | 164 | VIDEOPROYECTOR VIDEOPROYECTOR RESOLUCION 1920 X 1080 CONTRASTE 60000:1 2500 ANISLUMENES 16:9 3 LCD. | 20692.08
I480800016 | 142 | AUTOMOVIL SEDAN 4 PUERTAS TSURU GSI T/M A/C 4 PUESTAS. PLACAS ANT.(SSJ-99-53) | 110250
I480800016 | 146 | AUTOMOVIL SEDAN 4 PUERTAS TSURU GSII EQP. T/M 4 PUERTAS. PLACAS ANT.(SNS-31-73) | 19574.52
I450400016 | 4800 | ARCHIVERO DE METAL ARCHIVERO 4 GAVETAS COL9OR NEGRO MEDIDAS DE 76X 135 X 49 CM | 17881.4
I450400016 | 4801 | ARCHIVERO DE METAL ARCHIVERO 4 GAVETAS COL9OR NEGRO MEDIDAS DE 76X 135 X 49 CM | 17881.4
I450400016 | 4802 | ARCHIVERO DE METAL ARCHIVERO 4 GAVETAS COL9OR NEGRO MEDIDAS DE 76X 135 X 49 CM | 17881.4
I150200392 | 75 | VIDEOGRABADORA BODY CAMARA PORTATIL GRABACION A 2K (4 MEGAPIXEL FOTOGRAFIA DE HASTA 40 MEGAPIXEK IP54 H265 MEMORIA DE 128 GB MICROFONO INTEGRADO) DIMENSIONES 80X58X29.6MM BATERIA DE 2500 MAH PERMITE GRABAR 12 HORAS DE VIDEO 1080 P (IR). INCLUYE ARNES DE PECHO PARA BODY CAM. GARANTIA DE 2 ANOS. | 8448.28
I150200392 | 80 | VIDEOGRABADORA BODY CAMARA PORTATIL GRABACION A 2K (4 MEGAPIXEL FOTOGRAFIA DE HASTA 40 MEGAPIXEK IP54 H265 MEMORIA DE 128 GB MICROFONO INTEGRADO) DIMENSIONES 80X58X29.6MM BATERIA DE 2500 MAH PERMITE GRABAR 12 HORAS DE VIDEO 1080 P (IR). INCLUYE ARNES DE PECHO PARA BODY CAM. GARANTIA DE 2 ANOS. | 8448.28
I150200392 | 83 | VIDEOGRABADORA BODY CAMARA PORTATIL GRABACION A 2K (4 MEGAPIXEL FOTOGRAFIA DE HASTA 40 MEGAPIXEK IP54 H265 MEMORIA DE 128 GB MICROFONO INTEGRADO) DIMENSIONES 80X58X29.6MM BATERIA DE 2500 MAH PERMITE GRABAR 12 HORAS DE VIDEO 1080 P (IR). INCLUYE ARNES DE PECHO PARA BODY CAM. GARANTIA DE 2 ANOS. | 8448.28
I450400258 | 342 | MODULO DESARMABLE EJECUTIVO CONSTA DE PENINSULA DE BALA DE 2.0 X 0.70 MTS. PUENTE UNION DE 1.20 X 0.50 MTS. CREDENZA DE 3 CAJONES DE 2.0 X 0.50 MTS. LIBRERO DE SOBREPONER CON PUERTAS DE 2.00 X 0.90 MTS. | 9912.13
I480800014 | 138 | AUTOMOVIL SEDAN (PLACAS ANTERIORES SGR-45-99 SNS-20-19) (COFEPRIS 2008) AUTO TOYOTA YARIS CORE 2009 EN COLOR BLANCO SEDAN L4 16 VALVULAS 4 PUERTAS AIRE ACONDICIONADO 5 VELOCIDADES MOTOR 1.5 L DOHC VVT-1-4 TRASMISION MANUAL RINES DE ACERO 15 P CON TAPONES BOLSAS DE AIRE FRONTALES C/P AUDIO AM/FM/MP3 4 BOCINAS MEDALLON CON DESEMPANADOR ELECTRICO ESPEJOS LATERALES MANUALES . CRISTALES ENTINTADOS FAROS DE HALOGENO C/MULTIREFL. TRACCION 2 WD (4X2) DELANTERA. | 158200
I480800014 | 137 | AUTOMOVIL SEDAN (PLAC AS ANTERIORES SGR-45-98 SNS-20-18) (COFEPRIS 2008 ) AUTO TOYOTA YARIS CORE 2009 EN COLOR BLANCO SEDAN L4 16 VALVULAS 4 PUER TAS AIRE (ACONDICIONADO 5 VELOCIDADES MOTOR 1.5 L DOHC VVT-1-4 TRASMISION MANUAL RINES DE ACERO 15 P CON TAPONES BOLSAS DE AIRE FRONTALES C/P AUDIO AM/FM/MP3 4 BOCINAS MEDALLON CON DESEMPANADOR ELECTRICO ESPEJOS LATERALES MANUALES . CRISTALES ENTINTADOS FAROS DE HALOGENO C/MULTIREFL. TRACCION 2 WD (4X2) DELANTERA. | 158200
I450400258 | 972 | MODULO DESARMABLE MODULO SECRETARIALDE 1.70 X 1.70 MTS. CON PEDESTAL CON 2 CAJONES Y DE 1 ARCHIVERO CONTOS EN PVC TERMO-ADHERIDO COLOR CAOBA CON VISTAS EN COLOR ENGRO | 2992.8
I450400258 | 973 | MODULO DESARMABLE MODULO SECRETARIAL DE 1.70 X 1.70 CON PEDESTAL CON 2 CAJONES PAPELEROS Y 1 DE ARCHIVO LIBRERO DE SOBREPONER CON PALOMAR CANTOS EN PVC TERMO-ADHERIDOS COLOR CAOBA CON VISTAS EN COLOR NEGRO | 5742
I180000162 | 1391 | IMPRESORA LASSER IMPRESORA LASER COLOR BLANCO OSTION PPM NEGRO VELOCIDAD HASTA 45 PPM PROCESADOR DE 540 MHZ | 11400
I180000162 | 1393 | IMPRESORA LASSER IMPRESORA LASER COLOR BLANCO OSTION PPM NEGRO VELOCIDAD HASTA 45 PPM PROCESADOR DE 540 MHZ | 11400
I180000220 | 2409 | UNIDAD CENTRAL DE PROCESO (CPU) (SUBSECRETARIA DE REG Y FOMENTO SANITARIO) UNIDAD CENTRAL DE PROCESO VOSTRO MINI TOWER INTEL PENTIUM DUAL CORE E5400 (2.7 GHZ 800FSB 2GB NON-ECC 1333MHZ DDR3 1GB + 2GB 500 GB SERIAL ATA HARD DRIVE 7200RPM 16MB CACHE EMRP WINDOWS 7 PROFESSIONAL MEDIA 32 BIT DESKTOP VOSTRO SPANISH INCLUYE MICROSOFT OFFICE STARTER 2010 COLOR NEGRO | 8608.94
I150200528 | 76 | CAMARA FOTOGRAFICA DIGITAL CAMARA FOTOGRAFICA DIGITAL. COLOR NEGRO. | 3387.2
I180000220 | 3315 | UNIDAD CENTRAL DE PROCESO (CPU) UNIDAD CENTRAL DE PROCESO (CPU) . | 11832
I480800016 | 98 | AUTOMOVIL SEDAN 4 PUERTAS VEHICULO TIIDA SEDAN TM AA ALARMA TRANSMISION MANUAL DE 6 VELOCIDADES VOLANTE CON AJUSTE DE ALTURA RADIO AM FM CDMP3 CON 4 BOCINAS AIRE ACONDICIONADO RINES DE 15 DIRECCION ASISTIDA ELECTRONICAMENTE SISTEMA DE BLUETOOTH. PLACAS ANT.(SSD-84-97) | 155799.99
I450400016 | 4161 | ARCHIVERO DE METAL ARCHIVERO METALICO HORIZONTAL DE 4 GAVETAS COLOR NEGRO CON ESTRUCTURA METALICA REFORZADA. CORREDERAS DE SUSPENSION EMBALINADA TELESCOPICAS DE MAXIMA EXTENSION. DOS RIELES COLGANTES AJUSTABLES POR GAVETA. INHIBIDOR DE SEGURIDAD PARA EVITAR LA APERTURA DE MAS DE UNA GAVETA AL MISMO TIEMPO. CUERPO EN METAL ROLADO EN FRIO COMPLEMENTADO CON COMPONENTES QUE AGREGEN FUERZA Y CREAN UNA CONSTRUCCION ROBUSTA. CONSTRUCCION CON SOLDADURA SUPERIOR FRONTAL Y DE ESQUINAS FONDO SELLADO COMPLETAMENTE. PARTE FRONTAL Y VERTICAL SOLDADA A LAS PARTES LATERALES CAJONERA HECHA EN UNA SOLA PIEZA AJUSTADA A LOS LADOS DE LA CAJONERA. FRENTE DEL CAJON ASEGURADO CON CUATRO TORNILLOS AL CUERPO. LAS GAVETAS USAN ACERO PREPINTADO EN GRIS. GAVETA OPERAN EN SUSPENSION DE DESLIZAMIENTO CON EXTENSION TOTAL. CONTRAPESO INCLUIDO Y CONSTRUIDO DE ACERO O PARTICULAS DE ALTA DENSIDAD ASEGURADO AL FONDO DEL GABINETE. INCLUYE CERRADURA UBICADA EN LA PARTE FRON | 10005
I480800016 | 139 | AUTOMOVIL SEDAN 4 PUERTAS TSURU GSI T/M A/C 4 PUESTAS. PLACAS ANT.(SSK-11-57) | 110250
I480800016 | 152 | AUTOMOVIL SEDAN 4 PUERTAS TSURU GSII STD EQUIPADO 4 PUERTAS. PLACAS ANT.(RPD-69-8B). | 59800
I150200392 | 72 | VIDEOGRABADORA BODY CAMARA PORTATIL GRABACION A 2K (4 MEGAPIXEL FOTOGRAFIA DE HASTA 40 MEGAPIXEK IP54 H265 MEMORIA DE 128 GB MICROFONO INTEGRADO) DIMENSIONES 80X58X29.6MM BATERIA DE 2500 MAH PERMITE GRABAR 12 HORAS DE VIDEO 1080 P (IR). INCLUYE ARNES DE PECHO PARA BODY CAM. GARANTIA DE 2 ANOS. | 8448.28
I150200392 | 76 | VIDEOGRABADORA BODY CAMARA PORTATIL GRABACION A 2K (4 MEGAPIXEL FOTOGRAFIA DE HASTA 40 MEGAPIXEK IP54 H265 MEMORIA DE 128 GB MICROFONO INTEGRADO) DIMENSIONES 80X58X29.6MM BATERIA DE 2500 MAH PERMITE GRABAR 12 HORAS DE VIDEO 1080 P (IR). INCLUYE ARNES DE PECHO PARA BODY CAM. GARANTIA DE 2 ANOS. | 8448.28
I150200392 | 84 | VIDEOGRABADORA BODY CAMARA PORTATIL GRABACION A 2K (4 MEGAPIXEL FOTOGRAFIA DE HASTA 40 MEGAPIXEK IP54 H265 MEMORIA DE 128 GB MICROFONO INTEGRADO) DIMENSIONES 80X58X29.6MM BATERIA DE 2500 MAH PERMITE GRABAR 12 HORAS DE VIDEO 1080 P (IR). INCLUYE ARNES DE PECHO PARA BODY CAM. GARANTIA DE 2 ANOS. | 8448.28
I150200392 | 91 | VIDEOGRABADORA BODY CAMARA PORTATIL GRABACION A 2K (4 MEGAPIXEL FOTOGRAFIA DE HASTA 40 MEGAPIXEK IP54 H265 MEMORIA DE 128 GB MICROFONO INTEGRADO) DIMENSIONES 80X58X29.6MM BATERIA DE 2500 MAH PERMITE GRABAR 12 HORAS DE VIDEO 1080 P (IR). INCLUYE ARNES DE PECHO PARA BODY CAM. GARANTIA DE 2 ANOS. | 8448.28
I450400002 | 5362 | ACONDICIONADOR AIRE AIRE ACONDICIONADO TIPO MINI SPLIT DE 1 TONELADA 220 INVERTER MARCA: AURUS MODELO: ARUH12A2/INV FRIO/CALOR SERIES: 1J532NP400ZP40200538/ 1J529WP400ZP40401098 | 14952.4
I180000064 | 1009 | MICRO-COMPUTADORA COMPUTADORA EVO 510C DE 1.8 GHZ COLOR NEGRO (SE DIO DE BAJA MONITOR 30-04-2021) F-2982 | 11615
I450600084 | 128 | CONGELADOR RECTANGULAR COLOR BLANCO DE 7 PIES CUBICOS | 6831
I180000150 | 23 | DIGITALIZADOR DE IMAGEN COMPUTARIZADA (SCANNER) (DIRECCION DE FOMENTO Y CALIDAD SANITARIA ) DIGITALIZADOR DE IMAGEN COMPUTALIZADA (SCANJET ) EN COLOR PLATA Y NEGRO | 3082
I450400002 | 1878 | ACONDICIONADOR AIRE ( DIRECCION DE FOMENTO Y CALIDAD SANITARIA ) MINISPLIT DE 2 TONELADAS FRIO Y CALOR Y-2008-32-ID-03-201 EN COLOR BLANCO | 14835
I060200542 | 19 | APARATO GPS PARA MEDIR DISTANCIAS GEODESICAS ( DIRECCION DE FOMENTO Y CALIDAD SANITARIA ) APARATO GPS CON PANTALLA LCD- DE 3.5 EQUIPO NAVEBADOR SATELITAL BOCINAS INGTEGRADAS Y REPRODUCTOR MP3 | 4541.35
I480800014 | 146 | AUTOMOVIL SEDAN (PLACAS ANTERIORES SGR-45-81SNS-20-02 SNS-20-03) (COFEPRIS 2008) AUTO TOYOTA YARIS CORE 2009 EN COLOR BLANCO SEDAN L4 16 VALVULAS 4 PUERTAS AIRE ACONDICIONADO 5 VELOCIDADES MOTOR 1.5 L DOHC VVT-1-4 TRASMISION MANUAL RINES DE ACERO 15 P CON TAPONES BOLSAS DE AIRE FRONTALES C/P AUDIO AM/FM/MP3 4 BOCINAS MEDALLON CON DESEMPANADOR ELECTRICO ESPEJOS LATERALES MANUALES . CRISTALES ENTINTADOS FAROS DE HALOGENO C/MULTIREFL. TRACCION 2 WD (4X2) DELANTERA. | 158200
I150200014 | 118 | AMPLIFICADOR DE SONIDO (COFEPRIS 2008 ) AMPLIFICADOR DE SONIDO CON BOCINAS Y MICROFONOS EN COLOR NEGRO | 5000
I060600892 | 8 | LAMPARA DE LUZ ULTRAVIOLETA (COFEPRIS 2008) LAMPARA DE LUZ ULTRA VIOLETA EN COLOR PLATA | 3048.65
I150200524 | 53 | VIDEOPROYECTOR VIDEO PROYECTOR PROY SONY EX5 LCD 2000LUM XGA 1024X768 29KG OFF&GO 2WY TIPO DE LAMPARA. 190W UHP METODO DE PROYECCION. FRONTA 1 COLGADO DE TECHO ALTAVOCES . 1W MONAURAL DETALLES DE 1 A TECNOLOGIA 3 X 16CM PANEL LCD VIDA DE LAMPARA .3000 HORA LONGITUD FOCAL. F-NUNBER 1.65 A 1.93 SENAL DE VIDEO NTSC 3.58 4.44 PAL M N 60 SECAM IMAGEN TATIO DE CONRASTES. 900. 1 ACTIVO/DESACTIVADO TAMANO DE IMAGEN DIAGONAL .762CM CLAVE DIGITAL 30 SVGA 1280X 1024 SXGA 1400 X 1050 SXGA DISTANCIA DE PROYECTCION 11M A 105M RANGO DE SINCRONISMO COLOR DEL APARATO BLANCO | 8625
I180000066 | 358 | MINICOMPUTADORA MINICOMPUTADORA LAP TOP EN COLOR NEGRA | 8383.5
I150200364 | 447 | TELEVISION (REGULACION SANITARIA 2009) TELEVISION DE 32 | 7980
I450400168 | 162 | LIBRERO LIBRERO DE PISO DE 1.80 X 0.90 CON ENTREPANOS EN COLOR CAOBA Y VISTAS EN COLOR NEGRO | 2784
I450600218 | 1474 | REFRIGERADOR (COCINA) REFRIGERADOR CAPACIDAD DE 10 PIES SISTEMA DE DESHIELO AUTOMATICO CONTROL MECANICO 2 PARRILLAS DE CRISTAL TEMPLADO ANAQUELES FIJOS CONTRAPUERTA DE VARIOS TAMANOS Y CAJONES DE LEGUMBARES | 4029.84
I450400258 | 989 | MODULO DESARMABLE MODULO EJECUTIVO CON PENINSULA DE 2..00 X 0.60 MTS. CREDENZA CON PEDESTAL Y LIBRERO DE SOBREPONER CON PALOMAR CANTOS EN PVC. TERMO-.ADHERIDO COLOR CAOBA CON VISTAS EN COLOR NEGRO | 7992.4
I450400294 | 337 | RELOJ CHECADOR RELOJ CHECADOR ALIMENTACION 12 VDC. 3A VELOCIDAD DE VERFICACION DE 1.0 SEGUNDO VERIFICACION Y REGISTRO MEDIANTE HUELLA DIGITAL PASSWORD POSIBILIDAD DE ERROR MENOR DE 0001% METODOS DE VERIFICACION. 1 A N Y 1 A1 CAPACIDAD DE ALMACENAMIENTO DE HUELLA DE HASTA 1500 PLANILLAS CAPACIDAD DE LAMACENAR EVENTOS GRABADOS DE HASTA 50000 EVENTOS CONEXION . RS232 RS485 RJ45 MEMORIA USB PUERTO DE TRANSFERENCIA . 9600 1920038400. COLOR NEGRO CON GRIS . | 8160.6
I450400012 | 853 | ARCHIVERO (REGULACION SANITARIA) ARCHIVERO HORIZONTAL DE 4 GAVETAS CON MEDIDAS 1.4 X .8 X .5 M FABRICADO EN MELAMINA DE 16MM EN COLOR CAOBA CANTOS EN PVC TERMO-ADHERIDO COLOR NEGRO CORREDERAS DE EXTENSION | 3132
I450400012 | 854 | ARCHIVERO (REGULACION SANITARIA) ARCHIVERO HORIZONTAL DE 4 GAVETAS CON MEDIDAS 1.4 X .8 X .5 M FABRICADO EN MELAMINA DE 16MM EN COLOR CAOBA CANTOS EN PVC TERMO-ADHERIDO COLOR NEGRO CORREDERAS DE EXTENSION | 3132
I180000162 | 1399 | IMPRESORA LASSER (REGULACION SANITARIA) IMPRESORA LASER PPM NEGRO SALIDA DE LA PRIMERA PAGINA 8 SEGUNDOS PROCESADOR 600 MHZ 2 BANDEJAS DE PAPEL CAPACIDAD DE ENTRADA TOTAL 300 HOJAS COLOR BLANCO OSTION | 4298.99
I180000220 | 2378 | UNIDAD CENTRAL DE PROCESO (CPU) (SUBSECRETARIA DE REG Y FOMENTO SANITARIO) UNIDAD CENTRAL DE PROCESO VOSTRO MINI TOWER INTEL PENTIUM DUAL CORE E5400 (2.7 GHZ 800FSB 2GB NON-ECC 1333MHZ DDR3 1GB + 2GB 500 GB SERIAL ATA HARD DRIVE 7200RPM 16MB CACHE EMRP WINDOWS 7 PROFESSIONAL MEDIA 32 BIT DESKTOP VOSTRO SPANISH INCLUYE MICROSOFT OFFICE STARTER 2010 COLOR NEGRO | 8608.94
I180000220 | 2404 | UNIDAD CENTRAL DE PROCESO (CPU) (SUBSECRETARIA DE REG Y FOMENTO SANITARIO) UNIDAD CENTRAL DE PROCESO VOSTRO MINI TOWER INTEL PENTIUM DUAL CORE E5400 (2.7 GHZ 800FSB 2GB NON-ECC 1333MHZ DDR3 1GB + 2GB 500 GB SERIAL ATA HARD DRIVE 7200RPM 16MB CACHE EMRP WINDOWS 7 PROFESSIONAL MEDIA 32 BIT DESKTOP VOSTRO SPANISH INCLUYE MICROSOFT OFFICE STARTER 2010 COLOR NEGRO | 8608.94
I480800016 | 9 | AUTOMOVIL SEDAN 4 PUERTAS (REGULACION SANITARIA) AUTOMOVIL SEDAN TIIDA 4 PTS COLOR BLANCO 4 CILINDROS MOTOR 1.8 125HP AIRE ACONDICIONADO DEFENSAS AL COLOR DE LA CARROCERIA DESEMPANADOR TRASERO CON TEMPORIZADOR DIRECCION ASISTIDA ELECTRONICAMENTE ESPEJOS EXTERIORES MANUALES EN COLOR NEGRO MANIJAS DE PUERTAS NEGRAS TACOMETRO VOLANTE CON AJUSTE DE ALTURA RINES DE ACERO 15 LLANTAS 185/65/R15. PLACAS ANT(SKC-86-37). | 149841.99
I450400002 | 2191 | ACONDICIONADOR AIRE (REGULACION SANITARIA) MINISPLIT MARCA MIRAGE MODELO ABSOLUT X DE 1 TONELADA DE REFRIGERACION FRIO-CALOR DE 110 VOLTS SIN INSTALACION COLOR BLANCO. | 4590
I180000220 | 3323 | UNIDAD CENTRAL DE PROCESO (CPU) UNIDAD CENTRAL DE PROCESO (CPU) . | 11832
I180000196 | 165 | EQUIPO MULTIFUNCIONAL (IMPRIME, FAXEA, ESCANEA Y FOTOCOPIA) EQ MULTIFUNCIONAL DE INYECCION DE TINTA A COLOR MARCA HP MODELO DESKJET INK ADVANTAGE ULTRA 2529 INCLUYE 3 JUEGOS DE CARTUCHOS PARA UN TOTAL DE HASTA 4500 IMPRESIONES 1 ANO DE GARANTIA | 2599
I420800258 | 21 | FILTROS Y PURIFICADORES DE AGUA TANQUE BEBEDERO PURIFICADOR MICROBIOLOGICO DE AGUA. CAPACIDAD DE UN MINIMO DE 90000 LITROS DE AGUA PURIFICA EN PROMEDIO 25 LTS CADA 2 HORAS DISMINUYE LOS SOLIDOS Y LA TURBIDEZ PRESENTES EN EL AGUA CONTIENE: 1-PRE-FILTRO DE MALLA QUE RETIENE LAS PARTiCULAS GRUESAS DEL AGUA Y TIENE UNA POROSIDAD DE 80 MICRAS CON CONEXION PARA ABASTECIMIENTO DE AGUA DE RED 2- FLOTADOR PARA CONTROL DE ABASTECIMIENTO DE AGUA DE RED 3- PRE-FILTRO DE MALLA QUE RETIENE LAS PARTICULAS GRUESAS DEL AGUA Y TIENE UNA POROSIDAD DE 80 MICRAS PARA ABASTECIMIENTO DE AGUA MANUAL 4- TAPA QUE PROTEGE EL PREFILTRO DE MALLA 5- DEPOSITO PARA AGUA PREFILTRADA CON CAPACIDAD PARA 25 LITROS 6- MEMBRANA DE FILTRACION QUE RETIENE LA MICROBIOLOGIA Y DISMINUYE LA TURBIDEZ DEL AGUA CON UNA POROSIDAD DE 20 NANOMETROS Y VIDA UTIL MINIMA DE 90000 LITROS DE AGUA PURIFICADA PARA BEBER 7-PALANCA DE RETROLAVADO. 8- DEPOSITO DE AGUA PURIFICADA QUE ALMACENA 25 L | 16820
I450600084 | 659 | CONGELADOR CONGELADOR 311 L / 11 P3 1 CANASTILLA DE ALAMBRON CONTROL MECANICO DE TEMPERATURA LLAVE DE SEGURIDAD CONDENSADOR OCULTO Y DRENAJE. | 11842.44
I150200392 | 93 | VIDEOGRABADORA BODY CAMARA PORTATIL GRABACION A 2K (4 MEGAPIXEL FOTOGRAFIA DE HASTA 40 MEGAPIXEK IP54 H265 MEMORIA DE 128 GB MICROFONO INTEGRADO) DIMENSIONES 80X58X29.6MM BATERIA DE 2500 MAH PERMITE GRABAR 12 HORAS DE VIDEO 1080 P (IR). INCLUYE ARNES DE PECHO PARA BODY CAM. GARANTIA DE 2 ANOS. | 8448.28
I450600084 | 129 | CONGELADOR RECTANGULAR COLOR BLANCO DE 7 PIES CUBICOS | 6831
I450400012 | 459 | ARCHIVERO HORIZONTAL DE 4 GAVETAS CON CORREDERAS DE EXTENSION | 5732.75
I450400012 | 460 | ARCHIVERO HORIZONTAL DE 4 GAVETAS CON CORREDERAS DE EXTENSION | 5732.75
I450400012 | 461 | ARCHIVERO HORIZONTAL DE 4 GAVETAS CON CORREDERAS DE EXTENSION | 5732.75
I450400012 | 462 | ARCHIVERO HORIZONTAL DE 4 GAVETAS CON CORREDERAS DE EXTENSION | 5732.75
I180000038 | 134 | IMPRESORA DE MATRIZ DE PUNTO IMPRESORA MATRIZ DE PUNTO EN COLOR GRIS | 8615
I180000150 | 19 | DIGITALIZADOR DE IMAGEN COMPUTARIZADA (SCANNER) ( DIRECCION DE FOMENTO Y CALIDAD SANITARIA )DIGITALIZADOR DE IMAGEN COMPUTALIZADA ( SCANJET) EN COLOR PLATA Y NEGRO | 3082
I150200014 | 119 | AMPLIFICADOR DE SONIDO (COFEPRIS 2008 ) AMPLIFICADOR DE SONIDO CON BOCINAS Y MICROFONOS EN COLOR NEGRO | 5000
I150400042 | 45 | VIDEO CAMARA (COFEPRIS 2008) CAMARA DE VIDEO COLOR GRIS CON NEGRO (SE SUSTITUYO LA CAMARA MOD. DCR-HC52 S/S01-0838100-6 POR ROBO) | 4522
I060600892 | 5 | LAMPARA DE LUZ ULTRAVIOLETA (COFEPRIS 2008) LAMPARA DE LUZ ULTRA VIOLETA EN COLOR PLATA | 3048.65
I060600892 | 9 | LAMPARA DE LUZ ULTRAVIOLETA (COFEPRIS 2008) LAMPARA DE LUZ ULTRA VIOLETA EN COLOR PLATA | 3048.65
I150200524 | 54 | VIDEOPROYECTOR VIDEO PROYECTOR PROY SONY EX5 LCD 2000LUM XGA 1024X768 29KG OFF&GO 2WY TIPO DE LAMPARA. 190W UHP METODO DE PROYECCION. FRONTA 1 COLGADO DE TECHO ALTAVOCES . 1W MONAURAL DETALLES DE 1 A TECNOLOGIA 3 X 16CM PANEL LCD VIDA DE LAMPARA .3000 HORA LONGITUD FOCAL. F-NUNBER 1.65 A 1.93 SENAL DE VIDEO NTSC 3.58 4.44 PAL M N 60 SECAM IMAGEN TATIO DE CONRASTES. 900. 1 ACTIVO/DESACTIVADO TAMANO DE IMAGEN DIAGONAL .762CM CLAVE DIGITAL 30 SVGA 1280X 1024 SXGA 1400 X 1050 SXGA DISTANCIA DE PROYECTCION 11M A 105M RANGO DE SINCRONISMO COLOR DEL APARATO BLANCO | 8625
I150200364 | 448 | TELEVISION (REGULACION SANITARIA 2009) TELEVISION DE 32 | 7980
I060200542 | 63 | APARATO GPS PARA MEDIR DISTANCIAS GEODESICAS (REGULACION SANITARIO 2009) APARATO GPS PARA MEDIR DISTANCIAS GEODESICAS PANTALLA DE 3.5 MAPAS DE MEXICO PANTALLA TACTIL REPRODUCTOR DE VIDEO | 3335
I450400258 | 976 | MODULO DESARMABLE MODULO SECRETARIALDE 1.70 X 1.70 MTS. CON PEDESTAL CON 2 CAJONES Y DE 1 ARCHIVERO CANTOS EN PVC TERMO-ADHERIDO COLOR CAOBA CON VISTAS EN COLOR ENGRO | 2992.8
I450400168 | 163 | LIBRERO LIBRERO DE PISO DE 1.80 X 0.90 CON ENTREPANOS EN COLOR CAOBA Y VISTAS EN COLOR NEGRO | 2784
I450400258 | 982 | MODULO DESARMABLE MODULO EJECUTIVO CON PENINSULA DE 2.00 X 0.50 MTS. CREDENZA CON PEDESTAL Y LIBRERO DE SOBREPONER COLOR CAOBA Y VISTAS EN COLOR NEGRO | 7992.4
I450400258 | 988 | MODULO DESARMABLE MODULO SECRETARIAL DE 1.70 X 1.70 MTS. CON PEDESTAL CON 2 CAJONES PAPELEROS Y 1 DE ARCHIVO LIBRERO DE SOBREPONER CON PALOMAR CONTOS EN PVC TERMO- ADHERIDOS COLOR CAOBA CON VISTAS EN COLOR | 5742
I450400012 | 855 | ARCHIVERO (REGULACION SANITARIA) ARCHIVERO HORIZONTAL DE 4 GAVETAS CON MEDIDAS 1.4 X .8 X .5 M FABRICADO EN MELAMINA DE 16MM EN COLOR CAOBA CANTOS EN PVC TERMO-ADHERIDO COLOR NEGRO CORREDERAS DE EXTENSION | 3132
I450400012 | 856 | ARCHIVERO (REGULACION SANITARIA) ARCHIVERO HORIZONTAL DE 4 GAVETAS CON MEDIDAS 1.4 X .8 X .5 M FABRICADO EN MELAMINA DE 16MM EN COLOR CAOBA CANTOS EN PVC TERMO-ADHERIDO COLOR NEGRO CORREDERAS DE EXTENSION | 3132
I060200336 | 46 | INCUBADORA BACTERIAS (REGULACION SANITARIA) INCUBADORAS BACTERIAS COMPACTA CON CAMARA DE ALUMINIO | 13101.2
I150200528 | 45 | CAMARA FOTOGRAFICA DIGITAL (REGULACION SANITARIA) CAMARA FOTOGRAFICA COLOR NEGRO DE 14 MEGAPIXELES | 2772.4
I180000220 | 3313 | UNIDAD CENTRAL DE PROCESO (CPU) UNIDAD CENTRAL DE PROCESO (CPU) . | 11832
I480800014 | 173 | AUTOMOVIL SEDAN AUTOMOVIL SEDAN TAPICERIA NEGRA COLOR BLANCO.PLACAS ANT. (SRY-18-59). | 217462
I180000066 | 1350 | MINICOMPUTADORA LAPTOP 3ND GEN CORE 15-323OM 2.6 GHZ/6GB/500GB/DVD+RW/ 15.6/ WIN 8 PRO/ MCAFE E 12 MONTHS M1515_650LP | 13639.28
I180000220 | 3608 | UNIDAD CENTRAL DE PROCESO (CPU) CPU OPTIPLEX 3020 MINITOWER INCLUYE LATIN SPANISH DELL KB212-B QUIETKEY USB KEYBOARD BLACK DELL USB OPTICAL MOUSE MS111 | 12342.4
I180000220 | 3614 | UNIDAD CENTRAL DE PROCESO (CPU) CPU OPTIPLEX 3020 MINITOWER INCLUYE LATIN SPANISH DELL KB212-B QUIETKEY USB KEYBOARD BLACK DELL USB OPTICAL MOUSE MS111 | 12342.4
I180000196 | 163 | EQUIPO MULTIFUNCIONAL (IMPRIME, FAXEA, ESCANEA Y FOTOCOPIA) EQ MULTIFUNCIONAL DE INYECCION DE TINTA A COLOR MARCA HP MODELO DESKJET INK ADVANTAGE ULTRA 2529 INCLUYE 3 JUEGOS DE CARTUCHOS PARA UN TOTAL DE HASTA 4500 IMPRESIONES 1 ANO DE GARANTIA | 2599
I450400016 | 4168 | ARCHIVERO DE METAL ARCHIVERO METALICO HORIZONTAL DE 4 GAVETAS COLOR NEGRO CON ESTRUCTURA METALICA REFORZADA. CORREDERAS DE SUSPENSION EMBALINADA TELESCOPICAS DE MAXIMA EXTENSION. DOS RIELES COLGANTES AJUSTABLES POR GAVETA. INHIBIDOR DE SEGURIDAD PARA EVITAR LA APERTURA DE MAS DE UNA GAVETA AL MISMO TIEMPO. CUERPO EN METAL ROLADO EN FRIO COMPLEMENTADO CON COMPONENTES QUE AGREGEN FUERZA Y CREAN UNA CONSTRUCCION ROBUSTA. CONSTRUCCION CON SOLDADURA SUPERIOR FRONTAL Y DE ESQUINAS FONDO SELLADO COMPLETAMENTE. PARTE FRONTAL Y VERTICAL SOLDADA A LAS PARTES LATERALES CAJONERA HECHA EN UNA SOLA PIEZA AJUSTADA A LOS LADOS DE LA CAJONERA. FRENTE DEL CAJON ASEGURADO CON CUATRO TORNILLOS AL CUERPO. LAS GAVETAS USAN ACERO PREPINTADO EN GRIS. GAVETA OPERAN EN SUSPENSION DE DESLIZAMIENTO CON EXTENSION TOTAL. CONTRAPESO INCLUIDO Y CONSTRUIDO DE ACERO O PARTICULAS DE ALTA DENSIDAD ASEGURADO AL FONDO DEL GABINETE. INCLUYE CERRADURA UBICADA EN LA PARTE FRON | 10005
I450400016 | 4169 | ARCHIVERO DE METAL ARCHIVERO METALICO HORIZONTAL DE 4 GAVETAS COLOR NEGRO CON ESTRUCTURA METALICA REFORZADA. CORREDERAS DE SUSPENSION EMBALINADA TELESCOPICAS DE MAXIMA EXTENSION. DOS RIELES COLGANTES AJUSTABLES POR GAVETA. INHIBIDOR DE SEGURIDAD PARA EVITAR LA APERTURA DE MAS DE UNA GAVETA AL MISMO TIEMPO. CUERPO EN METAL ROLADO EN FRIO COMPLEMENTADO CON COMPONENTES QUE AGREGEN FUERZA Y CREAN UNA CONSTRUCCION ROBUSTA. CONSTRUCCION CON SOLDADURA SUPERIOR FRONTAL Y DE ESQUINAS FONDO SELLADO COMPLETAMENTE. PARTE FRONTAL Y VERTICAL SOLDADA A LAS PARTES LATERALES CAJONERA HECHA EN UNA SOLA PIEZA AJUSTADA A LOS LADOS DE LA CAJONERA. FRENTE DEL CAJON ASEGURADO CON CUATRO TORNILLOS AL CUERPO. LAS GAVETAS USAN ACERO PREPINTADO EN GRIS. GAVETA OPERAN EN SUSPENSION DE DESLIZAMIENTO CON EXTENSION TOTAL. CONTRAPESO INCLUIDO Y CONSTRUIDO DE ACERO O PARTICULAS DE ALTA DENSIDAD ASEGURADO AL FONDO DEL GABINETE. INCLUYE CERRADURA UBICADA EN LA PARTE FRON | 10005
I450400016 | 4170 | ARCHIVERO DE METAL ARCHIVERO METALICO HORIZONTAL DE 4 GAVETAS COLOR NEGRO CON ESTRUCTURA METALICA REFORZADA. CORREDERAS DE SUSPENSION EMBALINADA TELESCOPICAS DE MAXIMA EXTENSION. DOS RIELES COLGANTES AJUSTABLES POR GAVETA. INHIBIDOR DE SEGURIDAD PARA EVITAR LA APERTURA DE MAS DE UNA GAVETA AL MISMO TIEMPO. CUERPO EN METAL ROLADO EN FRIO COMPLEMENTADO CON COMPONENTES QUE AGREGEN FUERZA Y CREAN UNA CONSTRUCCION ROBUSTA. CONSTRUCCION CON SOLDADURA SUPERIOR FRONTAL Y DE ESQUINAS FONDO SELLADO COMPLETAMENTE. PARTE FRONTAL Y VERTICAL SOLDADA A LAS PARTES LATERALES CAJONERA HECHA EN UNA SOLA PIEZA AJUSTADA A LOS LADOS DE LA CAJONERA. FRENTE DEL CAJON ASEGURADO CON CUATRO TORNILLOS AL CUERPO. LAS GAVETAS USAN ACERO PREPINTADO EN GRIS. GAVETA OPERAN EN SUSPENSION DE DESLIZAMIENTO CON EXTENSION TOTAL. CONTRAPESO INCLUIDO Y CONSTRUIDO DE ACERO O PARTICULAS DE ALTA DENSIDAD ASEGURADO AL FONDO DEL GABINETE. INCLUYE CERRADURA UBICADA EN LA PARTE FRON | 10005
I420800258 | 16 | FILTROS Y PURIFICADORES DE AGUA TANQUE BEBEDERO PURIFICADOR MICROBIOLOGICO DE AGUA. CAPACIDAD DE UN MINIMO DE 90000 LITROS DE AGUA PURIFICA EN PROMEDIO 25 LTS CADA 2 HORAS DISMINUYE LOS SOLIDOS Y LA TURBIDEZ PRESENTES EN EL AGUA CONTIENE: 1-PRE-FILTRO DE MALLA QUE RETIENE LAS PARTiCULAS GRUESAS DEL AGUA Y TIENE UNA POROSIDAD DE 80 MICRAS CON CONEXION PARA ABASTECIMIENTO DE AGUA DE RED 2- FLOTADOR PARA CONTROL DE ABASTECIMIENTO DE AGUA DE RED 3- PRE-FILTRO DE MALLA QUE RETIENE LAS PARTICULAS GRUESAS DEL AGUA Y TIENE UNA POROSIDAD DE 80 MICRAS PARA ABASTECIMIENTO DE AGUA MANUAL 4- TAPA QUE PROTEGE EL PREFILTRO DE MALLA 5- DEPOSITO PARA AGUA PREFILTRADA CON CAPACIDAD PARA 25 LITROS 6- MEMBRANA DE FILTRACION QUE RETIENE LA MICROBIOLOGIA Y DISMINUYE LA TURBIDEZ DEL AGUA CON UNA POROSIDAD DE 20 NANOMETROS Y VIDA UTIL MINIMA DE 90000 LITROS DE AGUA PURIFICADA PARA BEBER 7-PALANCA DE RETROLAVADO. 8- DEPOSITO DE AGUA PURIFICADA QUE ALMACENA 25 L | 16820
I420800258 | 17 | FILTROS Y PURIFICADORES DE AGUA TANQUE BEBEDERO PURIFICADOR MICROBIOLOGICO DE AGUA. CAPACIDAD DE UN MINIMO DE 90000 LITROS DE AGUA PURIFICA EN PROMEDIO 25 LTS CADA 2 HORAS DISMINUYE LOS SOLIDOS Y LA TURBIDEZ PRESENTES EN EL AGUA CONTIENE: 1-PRE-FILTRO DE MALLA QUE RETIENE LAS PARTiCULAS GRUESAS DEL AGUA Y TIENE UNA POROSIDAD DE 80 MICRAS CON CONEXION PARA ABASTECIMIENTO DE AGUA DE RED 2- FLOTADOR PARA CONTROL DE ABASTECIMIENTO DE AGUA DE RED 3- PRE-FILTRO DE MALLA QUE RETIENE LAS PARTICULAS GRUESAS DEL AGUA Y TIENE UNA POROSIDAD DE 80 MICRAS PARA ABASTECIMIENTO DE AGUA MANUAL 4- TAPA QUE PROTEGE EL PREFILTRO DE MALLA 5- DEPOSITO PARA AGUA PREFILTRADA CON CAPACIDAD PARA 25 LITROS 6- MEMBRANA DE FILTRACION QUE RETIENE LA MICROBIOLOGIA Y DISMINUYE LA TURBIDEZ DEL AGUA CON UNA POROSIDAD DE 20 NANOMETROS Y VIDA UTIL MINIMA DE 90000 LITROS DE AGUA PURIFICADA PARA BEBER 7-PALANCA DE RETROLAVADO. 8- DEPOSITO DE AGUA PURIFICADA QUE ALMACENA 25 L | 16820
I420800258 | 18 | FILTROS Y PURIFICADORES DE AGUA TANQUE BEBEDERO PURIFICADOR MICROBIOLOGICO DE AGUA. CAPACIDAD DE UN MINIMO DE 90000 LITROS DE AGUA PURIFICA EN PROMEDIO 25 LTS CADA 2 HORAS DISMINUYE LOS SOLIDOS Y LA TURBIDEZ PRESENTES EN EL AGUA CONTIENE: 1-PRE-FILTRO DE MALLA QUE RETIENE LAS PARTiCULAS GRUESAS DEL AGUA Y TIENE UNA POROSIDAD DE 80 MICRAS CON CONEXION PARA ABASTECIMIENTO DE AGUA DE RED 2- FLOTADOR PARA CONTROL DE ABASTECIMIENTO DE AGUA DE RED 3- PRE-FILTRO DE MALLA QUE RETIENE LAS PARTICULAS GRUESAS DEL AGUA Y TIENE UNA POROSIDAD DE 80 MICRAS PARA ABASTECIMIENTO DE AGUA MANUAL 4- TAPA QUE PROTEGE EL PREFILTRO DE MALLA 5- DEPOSITO PARA AGUA PREFILTRADA CON CAPACIDAD PARA 25 LITROS 6- MEMBRANA DE FILTRACION QUE RETIENE LA MICROBIOLOGIA Y DISMINUYE LA TURBIDEZ DEL AGUA CON UNA POROSIDAD DE 20 NANOMETROS Y VIDA UTIL MINIMA DE 90000 LITROS DE AGUA PURIFICADA PARA BEBER 7-PALANCA DE RETROLAVADO. 8- DEPOSITO DE AGUA PURIFICADA QUE ALMACENA 25 L | 16820
I420800258 | 19 | FILTROS Y PURIFICADORES DE AGUA TANQUE BEBEDERO PURIFICADOR MICROBIOLOGICO DE AGUA. CAPACIDAD DE UN MINIMO DE 90000 LITROS DE AGUA PURIFICA EN PROMEDIO 25 LTS CADA 2 HORAS DISMINUYE LOS SOLIDOS Y LA TURBIDEZ PRESENTES EN EL AGUA CONTIENE: 1-PRE-FILTRO DE MALLA QUE RETIENE LAS PARTiCULAS GRUESAS DEL AGUA Y TIENE UNA POROSIDAD DE 80 MICRAS CON CONEXION PARA ABASTECIMIENTO DE AGUA DE RED 2- FLOTADOR PARA CONTROL DE ABASTECIMIENTO DE AGUA DE RED 3- PRE-FILTRO DE MALLA QUE RETIENE LAS PARTICULAS GRUESAS DEL AGUA Y TIENE UNA POROSIDAD DE 80 MICRAS PARA ABASTECIMIENTO DE AGUA MANUAL 4- TAPA QUE PROTEGE EL PREFILTRO DE MALLA 5- DEPOSITO PARA AGUA PREFILTRADA CON CAPACIDAD PARA 25 LITROS 6- MEMBRANA DE FILTRACION QUE RETIENE LA MICROBIOLOGIA Y DISMINUYE LA TURBIDEZ DEL AGUA CON UNA POROSIDAD DE 20 NANOMETROS Y VIDA UTIL MINIMA DE 90000 LITROS DE AGUA PURIFICADA PARA BEBER 7-PALANCA DE RETROLAVADO. 8- DEPOSITO DE AGUA PURIFICADA QUE ALMACENA 25 L | 16820
I450600084 | 640 | CONGELADOR CONGELADOR 7 3P. | 6899.68
I450400002 | 4202 | ACONDICIONADOR AIRE MINISPLIT DE 2 TONELADAS FRIO 220V COLOR BLANCO MODELO CONDENSADOR: CLC261Q SERIE CONDENSADOR: CLC261Q7031903304 | 12156.8
I480800016 | 155 | AUTOMOVIL SEDAN 4 PUERTAS TSURU GSII STD EQUIPADO 4 PUERTAS PLACAS ANT. (SRF-85-33) | 89700
I150200392 | 73 | VIDEOGRABADORA BODY CAMARA PORTATIL GRABACION A 2K (4 MEGAPIXEL FOTOGRAFIA DE HASTA 40 MEGAPIXEK IP54 H265 MEMORIA DE 128 GB MICROFONO INTEGRADO) DIMENSIONES 80X58X29.6MM BATERIA DE 2500 MAH PERMITE GRABAR 12 HORAS DE VIDEO 1080 P (IR). INCLUYE ARNES DE PECHO PARA BODY CAM. GARANTIA DE 2 ANOS. | 8448.28
I150200392 | 79 | VIDEOGRABADORA BODY CAMARA PORTATIL GRABACION A 2K (4 MEGAPIXEL FOTOGRAFIA DE HASTA 40 MEGAPIXEK IP54 H265 MEMORIA DE 128 GB MICROFONO INTEGRADO) DIMENSIONES 80X58X29.6MM BATERIA DE 2500 MAH PERMITE GRABAR 12 HORAS DE VIDEO 1080 P (IR). INCLUYE ARNES DE PECHO PARA BODY CAM. GARANTIA DE 2 ANOS. | 8448.28
I480800052 | 416 | CAMION PICK-UP (PLACAS ANTERIORES RB-74-370 RG-38-430) (REGULACION SANITARIA 2008) CAMIONETA PICK-UP DOBLE CABINA EXTERIOR TAPON DE TANQUE DE CONBUSTIBLE CON CERRADUR ALIMPIABRISAS INTERMITENTE LLANTAS (5) LT 235/75 R15 LODERAS TRASERAS LUZ DE FONDO EXTERIOR MONTADA EN LA PARTE SUPERIOR DEL MEDALLON TRASERONUMERO DE SERIE GRABADO EN PARABRISAS CRISTALES DE PUERTA Y MEDALLON TRASERO RINES DE ACERO PARA TRABAJO PESADO DE 15 PULGADAS DEFENSA ESPEJOS Y PARRILLA CROMADOS (ESPEJOS MANUALES ) ALTURA Y APARIENCIA 4X4 CUBIERTA DE CAJA PICKUP INTERIOR ASIENTO DELANTERO TIPO BANCA ABATIBLE 40/60 CONSOLA DE PISO CON 2 PORTAVASOSCUBIERTA DE PISO EN ALFOMBRA AL COLOR DEL INTERIOR ENCENDEDOR Y CENICERO REMOVIBLE TOMA DE CORRIENTE AUXILIAR DE 12 VOLTIOS (2) VISERAS PARA CONDUCTOR Y PASAJERO | 169977
I480800052 | 417 | CAMION PICK-UP (PLACAS ANTERIORES RB-74-368 RG-38-428) (REGULACION SANITARIA 2008) CAMIONETA PICK-UP DOBLE CABINA EXTEROPR TAPON DE TANQUE DE COMBUSTIBLE CON CERRADURA LIMPIABRISAS INTERMITENTES LLANTAS (5) LT235/75 R15LODERAS TRASERASLUZ DE FONDO EXTERIOR MONTADA EN LA PARTE SUPERIOR DEL MEDALLON TRASERO NUMERO DE SERIE GRABADO EN PARABRISAS CRISTALES DE PUERTA Y MEDALLON TRASERORINES DE ACERO PARA TRABAJO PESADO DE 15 PULGADASDEFENSAS ESPEJOS Y PARILLA CROMADOS (ESPEJOS MANUALES )ALTURA Y APARIENCIA 4X4 CUBIERTA DE CAJA PICK UP INTERIOR ASIENTO DELANTERO TIPO BANCA ABATIBLE 40/60CONSOLA DE PISO CON 2 PORTAVASOSCUBIERTA DE PISO EN ALFOMBRA AL COLOR DEL INTERIORENCENDEDOR Y CENICERO REMOVIBLE TOMA DE CORRIENTE AUXILIAR DE 12 VOLTS(2)VISERAS PARA CONDUCTOR Y PASAJEROVOLANTE EN COLOR NEGRO DE POLIURETANOAIRE ACONDICIONADOSISTEMA DE AUDIO PRE-EQUIPADO CON 4 BOCINAS SISTEMA DE AUDIO AM/FM/CDASIENTO TIPO BANCA COMPLETACON CAABECERASSEGURIDA | 169977
I450400168 | 164 | LIBRERO LIBRERO DE PISO DE 1.80 X 0.90 CON ENTREPANOS EN COLOR CAOBA Y VISTAS EN COLOR NEGRO | 2784
I450400258 | 992 | MODULO DESARMABLE MODULO SECARETARIAL DE 1.70 X 1.70 MTS. CON PEDESTAL CON 2 CAJONES PAPELEROS Y 1 DE ARCHIVO LIBRERO DE SOBREPONER CON PALOMAR CANTOS EN PVC. TERMO-ADHERIDO COLOR CAOBA CON VISTAS EN COLOR NEGRO | 5742
I180000220 | 2382 | UNIDAD CENTRAL DE PROCESO (CPU) (SUBSECRETARIA DE REG Y FOMENTO SANITARIO) UNIDAD CENTRAL DE PROCESO VOSTRO MINI TOWER INTEL PENTIUM DUAL CORE E5400 (2.7 GHZ 800FSB 2GB NON-ECC 1333MHZ DDR3 1GB + 2GB 500 GB SERIAL ATA HARD DRIVE 7200RPM 16MB CACHE EMRP WINDOWS 7 PROFESSIONAL MEDIA 32 BIT DESKTOP VOSTRO SPANISH INCLUYE MICROSOFT OFFICE STARTER 2010 COLOR NEGRO | 8608.94
I150200392 | 71 | VIDEOGRABADORA BODY CAMARA PORTATIL GRABACION A 2K (4 MEGAPIXEL FOTOGRAFIA DE HASTA 40 MEGAPIXEK IP54 H265 MEMORIA DE 128 GB MICROFONO INTEGRADO) DIMENSIONES 80X58X29.6MM BATERIA DE 2500 MAH PERMITE GRABAR 12 HORAS DE VIDEO 1080 P (IR). INCLUYE ARNES DE PECHO PARA BODY CAM. GARANTIA DE 2 ANOS. | 8448.28
I150200392 | 89 | VIDEOGRABADORA BODY CAMARA PORTATIL GRABACION A 2K (4 MEGAPIXEL FOTOGRAFIA DE HASTA 40 MEGAPIXEK IP54 H265 MEMORIA DE 128 GB MICROFONO INTEGRADO) DIMENSIONES 80X58X29.6MM BATERIA DE 2500 MAH PERMITE GRABAR 12 HORAS DE VIDEO 1080 P (IR). INCLUYE ARNES DE PECHO PARA BODY CAM. GARANTIA DE 2 ANOS. | 8448.28
I180000064 | 341 | MICRO-COMPUTADORA CON WIN 98 Y OFFICE 97 MONITOR DE 15 | 16487.55
I450600084 | 131 | CONGELADOR RECTANGULAR COLOR BLANCO DE 7 PIES CUBICOS | 6831
I450400012 | 463 | ARCHIVERO HORIZONTAL DE 4 GAVETAS CON CORREDERAS DE EXTENSION | 5732.75
I450400012 | 464 | ARCHIVERO HORIZONTAL DE 4 GAVETAS CON CORREDERAS DE EXTENSION | 5732.75
I450400012 | 465 | ARCHIVERO HORIZONTAL DE 4 GAVETAS CON CORREDERAS DE EXTENSION | 5732.75
I450400012 | 466 | ARCHIVERO HORIZONTAL DE 4 GAVETAS CON CORREDERAS DE EXTENSION | 5732.75
I180000038 | 140 | IMPRESORA DE MATRIZ DE PUNTO IMPRESORA MATRIZ DE PUNTO EN COLOR GRIS | 8615
I180000218 | 1890 | MONITOR MONITOR LCD DE 17 | 5057.7
I180000150 | 21 | DIGITALIZADOR DE IMAGEN COMPUTARIZADA (SCANNER) ( DIRECCION DE FOMENTO Y CALIDAD SANITARIA )DIGITALIZADOR DE IMAGEN COMPUTALIZADA (SCANJET) EN COLOR PLANTA Y NEGRO | 3082
I450400002 | 1873 | ACONDICIONADOR AIRE (DIRECCION DE FOMENTO Y CALIDAD SANITARIA ) MINISPLIT DE 2 TONELADAS FRIO Y CALOR Y-2008-28-OD-03-042 CONDENSADRO EN COLOR ABLANCO | 14835
I150200528 | 6 | CAMARA FOTOGRAFICA DIGITAL ( DIRECCION DE FOMENTO Y CALIDAD SANITARIA ) CAMARA DIGITAL DE 8.0 MP COLOR PLATEADA | 3200
I480800052 | 413 | CAMION PICK-UP (PLACAS ANTERIORES RB-74-375 RG-38-434) (REGULACION SANITARIA 2008) CAMIONETA PIK-UP DOBLE CABINA EXTERIOR TAPON DE TANQUE DE GASOLINA CON CERRADURA LIMPIAPARABRISAS INTERMITENTE LLANTAS (5) LT 235/75 R15 LODERAS TRASERAS LUZ DE FONDO EXTERIOR MONTADA EN LA PARTE SUPERIOR DEL MEDALLON TRASERO NUMERO DE SERIE GRABADO EN PARABRISAS CRISTALES DE PUERTA Y MEDALLON TRASERO RINES DE ACERO PARA TRABAJO PESADO DE 15 PULGADAS DEFENSA ESPEJOS Y PARILLA CROMADOS (ESPEJOS MANUALES ALTURA Y APARIENCIA 4X4 CUBIERTA DE CAJA PICKUP INTERIOR ASIENTO DELANTERO TIPO BANCA ABATIBLE 40/60 CONSOLA DE PISO CON 2 PORAVASOS CUBIERTA DE PISO EN ALFOMBRA AL COLOR DEL INTERIOR ENCENDEDOR Y CENICERO REMOVIBLE TOMA CORRIENTE AUXILIAR DE 12 VOLTS (2) VISERA PARA CONDUCTOR Y PASAJERO VOLANTE EN COLOR NEGRO DE POLIURETANO AIRE ACONDICIONADO. SISTEMA DE AUDIO PRE-EQUIPADO CON 4 BOCINAS SISSTEMA DE AUDIO AM/FM/CD ASIENTO TRASERO TIPO BANC | 169977
I480800052 | 414 | CAMION PICK-UP (PLACAS ANTERIORES RB-74-373 RG-38-433) (REGULACION SANITARIA 2008) CAMIONETA PICK-UP DOBLE CABINA EXTERIOR TAPON DE TANQUE DE GASOLINA CON CERRADURA LIMPIABRISAS INTERMITENTE LLANTAS (5) LT 235/75 R15 LODEREAS TRASERAS LUZ DE FONDO EXTERIOR MONTADA EN LA PARTE SUPERIOR DEL MEDALLON TRASERO NUMERO DE SERIE GRABADO EN PARABRISAS CRISTALES DE PUERTA Y MEDALLON TRASERO RINES DE ACERO PARA TRABAJO PESADO DE 15PULGADASDEFENSA ESPEJOS Y PARILLA CROMADOS (ESPEJOS MANUALES ) ALTURA Y APARIENCIA 4X4 CUBIERTA DE CAJA PICKUP INTERIOR ASIENTOS DELANTEROS TIPO BANCA ABATIBLE 40/60 CONSOLA DE PISO CON 2 PORTAVASOS CUBIERTA SE PISO EN ALFOMBRA AL COLOR DEL INTERIORENCENDEDOR Y CENICERO REMOVIBLE TOMA DE CORRIENTE AUXILIAR DE 12 VOLTS (2) VISERA PARA CONDUCTOR Y PASAJEROVOLANTE EN COLOR NEGRO DE POLIURETANO AIRE ACONDICIONADO SISTEMA DE AUDIO PRE-EQUIPADO CON 4 BOCINAS SISTEMA DE AUDIO AM/FM/CD ASIENTO TRASERO TIPO BANCA COMPLETA | 169977
I480800052 | 415 | CAMION PICK-UP (PLACAS ANTERIORES RB-74-371 FRG-38-431) (REGULACION SANITARIA 2008) CAMIONETA PICK-UP DOBLE CABINA EXTERIOR TAPON DE TANQUE DE GASOLINA CON CERRADURA LIMPIAPARABRISAS INTERMITENTE LLANTAS (5) LT 235/75 R15 LODERAS TRASERAS LUZ DE FONDO EXTERIOR MONTADA EN LA PARTE SUPERIOR DEL MEDALLON TRASERO NUMERO DE SEERIE GRABADO EN PARABRISAS CRISTALESDE PUERTA Y MEDALLON TRASERO RINES DE ACERO PARA TRABAJO PESADO DE 15 PULGADASDEFENSA ESPEJOS Y PARRILLA CROMADOS (ESPEJOS MANUALES )ALTURA Y APARIENCIA 4X4 CUBIERTA DE CAJA PICKUP INTERIOR ASIENTO DELANTERO TIPO BANCA ABATIBLE 40/60 CONSOLA DE PISO CON 2 PORTAVASOSCUBIERTA DE PISO EN ALFOMBRA A COLOR DEL INTERIOR ENCENDEDOR Y CENICERO REMOVIBLE TOMA DE CORRIENTE AUXILIAR DE 12 VOLTIOS VISERAS PARA CONDUCTOR Y PASAJERO VOLANTE EN COLOR NEGRO DE POLIURETANO AIRE ACONDICIONADOSISTEMA DE AUDIO PRE-EQUIPADO CON 4 BOCINASSISTEMA DE AUDIO AM/FM/CDASIENTO TRASERO TIPO BANCA COMPLETA C | 169977
I480800052 | 422 | CAMION PICK-UP (PLACAS ANTERIORES RB-74-355 RH-66-702) (REGULACION SANITARIA 2008) CAMIONETA PICK UP DOBLE CABINA EXTERIOR TAPON DE TANQUE DE GASOLINA CON CERRADURA LIMPIAPARABRISASINTERMITENTE LLANTAS (5) LT 235/75R15 LODERAS TRASERAS LUZ DE FRENO EXTERIOR MONTADA EN LA PARTE SUPERIOR DEL MEDALLON TRASERO NUMERO DE SERIE GRABADO EN EL PARABRISAS CRISTALES DE PUERTA Y MEDALLON TRASERO RINES DE ACERO PARA TRABAJOS PESADOS DE 15 P DEFENSAS ESPEJOS Y PARILLA CROMADOS (ESPEJOS MANUALES) ALTURA Y APARIENCIA 4X4 CUBIERTA DE CAJA PICK UP INTERIOR ASIENTO DELANTERO TIPO BANCA ABATIBLE 40/60 CONSOLA DE PISO CON 2 PORTAVASOS CUBIERTA DE PISO EN ALFOMBRA AL COLOR DEL INTERIOR ENCENDEDOR Y CENICERO REMOVIBLETOMA DE CORRIENTE AUXILIAR DE 12 VOLTS (2)VISERAS PARA CONDUCTOR Y PASAJERO VOLANTE EN COLOR NEGRO DE POLIURETANO AIRE ACONDICIONADO SISTEMA DE AUDIO PRE-EQUIPADO CON 4 BOCINASSIATEMA DE AUDIO AM/FM/CDASIENTO TRASERO TIPO BANCA CON CABECERASS | 169977
I150200014 | 121 | AMPLIFICADOR DE SONIDO (COFEPRIS 2008 ) AMPLIFICADOR DE SONIDO CON BOCINAS Y MICROFONOS EN COLOR NEGRO | 5000
I150400042 | 47 | VIDEO CAMARA (COFEPRIS 2008) CAMARA DE VIDEO COLOR GRIS CON NEGRO | 4522
I060600892 | 11 | LAMPARA DE LUZ ULTRAVIOLETA (COFEPRIS 2008) LAMPARA DE LUZ ULTRA VIOLETA EN COLOR PLATA | 3048.65
I150200524 | 56 | VIDEOPROYECTOR VIDEO PROYECTOR PROY SONY EX5 LCD 2000LUM XGA 1024X768 29KG OFF&GO 2WY TIPO DE LAMPARA. 190W UHP METODO DE PROYECCION. FRONTA 1 COLGADO DE TECHO ALTAVOCES . 1W MONAURAL DETALLES DE 1 A TECNOLOGIA 3 X 16CM PANEL LCD VIDA DE LAMPARA .3000 HORA LONGITUD FOCAL. F-NUNBER 1.65 A 1.93 SENAL DE VIDEO NTSC 3.58 4.44 PAL M N 60 SECAM IMAGEN TATIO DE CONRASTES. 900. 1 ACTIVO/DESACTIVADO TAMANO DE IMAGEN DIAGONAL .762CM CLAVE DIGITAL 30 SVGA 1280X 1024 SXGA 1400 X 1050 SXGA DISTANCIA DE PROYECTCION 11M A 105M RANGO DE SINCRONISMO COLOR DEL APARATO BLANCO | 8625
I180000066 | 348 | MINICOMPUTADORA MINICOMPUTADORA LAP TOP EN COLOR NEGRA | 8383.5
I150200364 | 450 | TELEVISION (REGULACION SANITARIA 2009) TELEVISION DE 32 | 7980
I060200542 | 58 | APARATO GPS PARA MEDIR DISTANCIAS GEODESICAS (REGULACION SANITARIO 2009) APARATO GPS PARA MEDIR DISTANCIAS GEODESICAS PANTALLA DE 3.5 MAPAS DE MEXICO PANTALLA TACTIL REPRODUCTOR DE VIDEO | 3335
I060200542 | 61 | APARATO GPS PARA MEDIR DISTANCIAS GEODESICAS (REGULACION SANITARIO 2009) APARATO GPS PARA MEDIR DISTANCIAS GEODESICAS PANTALLA DE 3.5 MAPAS DE MEXICO PANTALLA TACTIL REPRODUCTOR DE VIDEO | 3335
I450400168 | 165 | LIBRERO LIBRERO DE PISO DE 1.80 X 0.90 CON ENTREPANOS EN COLOR CAOBA Y VISTAS EN COLOR NEGRO | 2784
I450400258 | 984 | MODULO DESARMABLE MODULO EJECUTIVO CON PENINSULA DE 2.00 X 0.50 MTS. CREDENZA CON PEDESTAL Y LIBRERO DE SOBREPONER COLOR CAOBA Y VISTAS EN COLOR NEGRO | 7992.4
I450600218 | 1473 | REFRIGERADOR (COCINA) REFRIGERADOR CAPACIDAD DE 10 PIES SISTEMA DE DESHIELO AUTOMATICO CONTROL MECANICO 2 PARRILLAS DE CRISTAL TEMPLADO ANAQUELES FIJOS CONTRAPUERTA DE VARIOS TAMANOS Y CAJONES DE LEGUMBARES | 4029.84
I450400294 | 340 | RELOJ CHECADOR RELOJ CHECADOR ALIMENTACION 12 VDC. 3A VELOCIDAD DE VERFICACION DE 1.0 SEGUNDO VERIFICACION Y REGISTRO MEDIANTE HUELLA DIGITAL PASSWORD POSIBILIDAD DE ERROR MENOR DE 0001% METODOS DE VERIFICACION. 1 A N Y 1 A1 CAPACIDAD DE ALMACENAMIENTO DE HUELLA DE HASTA 1500 PLANILLAS CAPACIDAD DE LAMACENAR EVENTOS GRABADOS DE HASTA 50000 EVENTOS CONEXION . RS232 RS485 RJ45 MEMORIA USB PUERTO DE TRANSFERENCIA . 9600 1920038400. COLOR NEGRO CON GRIS . | 8160.6
I450400012 | 860 | ARCHIVERO (REGULACION SANITARIA) ARCHIVERO HORIZONTAL DE 4 GAVETAS CON MEDIDAS 1.4 X .8 X .5 M FABRICADO EN MELAMINA DE 16MM EN COLOR CAOBA CANTOS EN PVC TERMO-ADHERIDO COLOR NEGRO CORREDERAS DE EXTENSION | 3132
I180000220 | 2383 | UNIDAD CENTRAL DE PROCESO (CPU) (SUBSECRETARIA DE REG Y FOMENTO SANITARIO) UNIDAD CENTRAL DE PROCESO VOSTRO MINI TOWER INTEL PENTIUM DUAL CORE E5400 (2.7 GHZ 800FSB 2GB NON-ECC 1333MHZ DDR3 1GB + 2GB 500 GB SERIAL ATA HARD DRIVE 7200RPM 16MB CACHE EMRP WINDOWS 7 PROFESSIONAL MEDIA 32 BIT DESKTOP VOSTRO SPANISH INCLUYE MICROSOFT OFFICE STARTER 2010 COLOR NEGRO | 8608.94
I060200336 | 48 | INCUBADORA BACTERIAS (REGULACION SANITARIA) INCUBADORAS BACTERIAS COMPACTA CON CAMARA DE ALUMINIO | 13101.2
I180000162 | 1565 | IMPRESORA LASSER (REGULACION SANITARIA) IMPRESORA LASER JET COLOR NEGRO | 3874.4
I150200528 | 61 | CAMARA FOTOGRAFICA DIGITAL (REGULACION SANITARIA) CAMARA FOTOGRAFICA COLOR NEGRO DE 14 MEGAPIXELES | 2772.4
I270000052 | 40 | CASETA PICK UP CAMPER PARA FORD RANGER DOBLE CABINA 2009 | 9800
I420800258 | 5 | FILTROS Y PURIFICADORES DE AGUA TANQUE BEBEDERO PURIFICADOR MICROBIOLOGICO DE AGUA. CAPACIDAD DE UN MINIMO DE 90000 LITROS DE AGUA PURIFICA EN PROMEDIO 25 LTS CADA 2 HORAS DISMINUYE LOS SOLIDOS Y LA TURBIDEZ PRESENTES EN EL AGUA CONTIENE: 1-PRE-FILTRO DE MALLA QUE RETIENE LAS PARTiCULAS GRUESAS DEL AGUA Y TIENE UNA POROSIDAD DE 80 MICRAS CON CONEXION PARA ABASTECIMIENTO DE AGUA DE RED 2- FLOTADOR PARA CONTROL DE ABASTECIMIENTO DE AGUA DE RED 3- PRE-FILTRO DE MALLA QUE RETIENE LAS PARTICULAS GRUESAS DEL AGUA Y TIENE UNA POROSIDAD DE 80 MICRAS PARA ABASTECIMIENTO DE AGUA MANUAL 4- TAPA QUE PROTEGE EL PREFILTRO DE MALLA 5- DEPOSITO PARA AGUA PREFILTRADA CON CAPACIDAD PARA 25 LITROS 6- MEMBRANA DE FILTRACION QUE RETIENE LA MICROBIOLOGIA Y DISMINUYE LA TURBIDEZ DEL AGUA CON UNA POROSIDAD DE 20 NANOMETROS Y VIDA UTIL MINIMA DE 90000 LITROS DE AGUA PURIFICADA PARA BEBER 7-PALANCA DE RETROLAVADO. 8- DEPOSITO DE AGUA PURIFICADA QUE ALMACENA 25 L | 16820
I420800258 | 6 | FILTROS Y PURIFICADORES DE AGUA TANQUE BEBEDERO PURIFICADOR MICROBIOLOGICO DE AGUA. CAPACIDAD DE UN MINIMO DE 90000 LITROS DE AGUA PURIFICA EN PROMEDIO 25 LTS CADA 2 HORAS DISMINUYE LOS SOLIDOS Y LA TURBIDEZ PRESENTES EN EL AGUA CONTIENE: 1-PRE-FILTRO DE MALLA QUE RETIENE LAS PARTiCULAS GRUESAS DEL AGUA Y TIENE UNA POROSIDAD DE 80 MICRAS CON CONEXION PARA ABASTECIMIENTO DE AGUA DE RED 2- FLOTADOR PARA CONTROL DE ABASTECIMIENTO DE AGUA DE RED 3- PRE-FILTRO DE MALLA QUE RETIENE LAS PARTICULAS GRUESAS DEL AGUA Y TIENE UNA POROSIDAD DE 80 MICRAS PARA ABASTECIMIENTO DE AGUA MANUAL 4- TAPA QUE PROTEGE EL PREFILTRO DE MALLA 5- DEPOSITO PARA AGUA PREFILTRADA CON CAPACIDAD PARA 25 LITROS 6- MEMBRANA DE FILTRACION QUE RETIENE LA MICROBIOLOGIA Y DISMINUYE LA TURBIDEZ DEL AGUA CON UNA POROSIDAD DE 20 NANOMETROS Y VIDA UTIL MINIMA DE 90000 LITROS DE AGUA PURIFICADA PARA BEBER 7-PALANCA DE RETROLAVADO. 8- DEPOSITO DE AGUA PURIFICADA QUE ALMACENA 25 L | 16820
I420800258 | 7 | FILTROS Y PURIFICADORES DE AGUA TANQUE BEBEDERO PURIFICADOR MICROBIOLOGICO DE AGUA. CAPACIDAD DE UN MINIMO DE 90000 LITROS DE AGUA PURIFICA EN PROMEDIO 25 LTS CADA 2 HORAS DISMINUYE LOS SOLIDOS Y LA TURBIDEZ PRESENTES EN EL AGUA CONTIENE: 1-PRE-FILTRO DE MALLA QUE RETIENE LAS PARTiCULAS GRUESAS DEL AGUA Y TIENE UNA POROSIDAD DE 80 MICRAS CON CONEXION PARA ABASTECIMIENTO DE AGUA DE RED 2- FLOTADOR PARA CONTROL DE ABASTECIMIENTO DE AGUA DE RED 3- PRE-FILTRO DE MALLA QUE RETIENE LAS PARTICULAS GRUESAS DEL AGUA Y TIENE UNA POROSIDAD DE 80 MICRAS PARA ABASTECIMIENTO DE AGUA MANUAL 4- TAPA QUE PROTEGE EL PREFILTRO DE MALLA 5- DEPOSITO PARA AGUA PREFILTRADA CON CAPACIDAD PARA 25 LITROS 6- MEMBRANA DE FILTRACION QUE RETIENE LA MICROBIOLOGIA Y DISMINUYE LA TURBIDEZ DEL AGUA CON UNA POROSIDAD DE 20 NANOMETROS Y VIDA UTIL MINIMA DE 90000 LITROS DE AGUA PURIFICADA PARA BEBER 7-PALANCA DE RETROLAVADO. 8- DEPOSITO DE AGUA PURIFICADA QUE ALMACENA 25 L | 16820
I420800258 | 8 | FILTROS Y PURIFICADORES DE AGUA TANQUE BEBEDERO PURIFICADOR MICROBIOLOGICO DE AGUA. CAPACIDAD DE UN MINIMO DE 90000 LITROS DE AGUA PURIFICA EN PROMEDIO 25 LTS CADA 2 HORAS DISMINUYE LOS SOLIDOS Y LA TURBIDEZ PRESENTES EN EL AGUA CONTIENE: 1-PRE-FILTRO DE MALLA QUE RETIENE LAS PARTiCULAS GRUESAS DEL AGUA Y TIENE UNA POROSIDAD DE 80 MICRAS CON CONEXION PARA ABASTECIMIENTO DE AGUA DE RED 2- FLOTADOR PARA CONTROL DE ABASTECIMIENTO DE AGUA DE RED 3- PRE-FILTRO DE MALLA QUE RETIENE LAS PARTICULAS GRUESAS DEL AGUA Y TIENE UNA POROSIDAD DE 80 MICRAS PARA ABASTECIMIENTO DE AGUA MANUAL 4- TAPA QUE PROTEGE EL PREFILTRO DE MALLA 5- DEPOSITO PARA AGUA PREFILTRADA CON CAPACIDAD PARA 25 LITROS 6- MEMBRANA DE FILTRACION QUE RETIENE LA MICROBIOLOGIA Y DISMINUYE LA TURBIDEZ DEL AGUA CON UNA POROSIDAD DE 20 NANOMETROS Y VIDA UTIL MINIMA DE 90000 LITROS DE AGUA PURIFICADA PARA BEBER 7-PALANCA DE RETROLAVADO. 8- DEPOSITO DE AGUA PURIFICADA QUE ALMACENA 25 L | 16820
I420800258 | 9 | FILTROS Y PURIFICADORES DE AGUA TANQUE BEBEDERO PURIFICADOR MICROBIOLOGICO DE AGUA. CAPACIDAD DE UN MINIMO DE 90000 LITROS DE AGUA PURIFICA EN PROMEDIO 25 LTS CADA 2 HORAS DISMINUYE LOS SOLIDOS Y LA TURBIDEZ PRESENTES EN EL AGUA CONTIENE: 1-PRE-FILTRO DE MALLA QUE RETIENE LAS PARTiCULAS GRUESAS DEL AGUA Y TIENE UNA POROSIDAD DE 80 MICRAS CON CONEXION PARA ABASTECIMIENTO DE AGUA DE RED 2- FLOTADOR PARA CONTROL DE ABASTECIMIENTO DE AGUA DE RED 3- PRE-FILTRO DE MALLA QUE RETIENE LAS PARTICULAS GRUESAS DEL AGUA Y TIENE UNA POROSIDAD DE 80 MICRAS PARA ABASTECIMIENTO DE AGUA MANUAL 4- TAPA QUE PROTEGE EL PREFILTRO DE MALLA 5- DEPOSITO PARA AGUA PREFILTRADA CON CAPACIDAD PARA 25 LITROS 6- MEMBRANA DE FILTRACION QUE RETIENE LA MICROBIOLOGIA Y DISMINUYE LA TURBIDEZ DEL AGUA CON UNA POROSIDAD DE 20 NANOMETROS Y VIDA UTIL MINIMA DE 90000 LITROS DE AGUA PURIFICADA PARA BEBER 7-PALANCA DE RETROLAVADO. 8- DEPOSITO DE AGUA PURIFICADA QUE ALMACENA 25 L | 16820
I420800258 | 10 | FILTROS Y PURIFICADORES DE AGUA TANQUE BEBEDERO PURIFICADOR MICROBIOLOGICO DE AGUA. CAPACIDAD DE UN MINIMO DE 90000 LITROS DE AGUA PURIFICA EN PROMEDIO 25 LTS CADA 2 HORAS DISMINUYE LOS SOLIDOS Y LA TURBIDEZ PRESENTES EN EL AGUA CONTIENE: 1-PRE-FILTRO DE MALLA QUE RETIENE LAS PARTiCULAS GRUESAS DEL AGUA Y TIENE UNA POROSIDAD DE 80 MICRAS CON CONEXION PARA ABASTECIMIENTO DE AGUA DE RED 2- FLOTADOR PARA CONTROL DE ABASTECIMIENTO DE AGUA DE RED 3- PRE-FILTRO DE MALLA QUE RETIENE LAS PARTICULAS GRUESAS DEL AGUA Y TIENE UNA POROSIDAD DE 80 MICRAS PARA ABASTECIMIENTO DE AGUA MANUAL 4- TAPA QUE PROTEGE EL PREFILTRO DE MALLA 5- DEPOSITO PARA AGUA PREFILTRADA CON CAPACIDAD PARA 25 LITROS 6- MEMBRANA DE FILTRACION QUE RETIENE LA MICROBIOLOGIA Y DISMINUYE LA TURBIDEZ DEL AGUA CON UNA POROSIDAD DE 20 NANOMETROS Y VIDA UTIL MINIMA DE 90000 LITROS DE AGUA PURIFICADA PARA BEBER 7-PALANCA DE RETROLAVADO. 8- DEPOSITO DE AGUA PURIFICADA QUE ALMACENA 25 L | 16820
I420800258 | 11 | FILTROS Y PURIFICADORES DE AGUA TANQUE BEBEDERO PURIFICADOR MICROBIOLOGICO DE AGUA. CAPACIDAD DE UN MINIMO DE 90000 LITROS DE AGUA PURIFICA EN PROMEDIO 25 LTS CADA 2 HORAS DISMINUYE LOS SOLIDOS Y LA TURBIDEZ PRESENTES EN EL AGUA CONTIENE: 1-PRE-FILTRO DE MALLA QUE RETIENE LAS PARTiCULAS GRUESAS DEL AGUA Y TIENE UNA POROSIDAD DE 80 MICRAS CON CONEXION PARA ABASTECIMIENTO DE AGUA DE RED 2- FLOTADOR PARA CONTROL DE ABASTECIMIENTO DE AGUA DE RED 3- PRE-FILTRO DE MALLA QUE RETIENE LAS PARTICULAS GRUESAS DEL AGUA Y TIENE UNA POROSIDAD DE 80 MICRAS PARA ABASTECIMIENTO DE AGUA MANUAL 4- TAPA QUE PROTEGE EL PREFILTRO DE MALLA 5- DEPOSITO PARA AGUA PREFILTRADA CON CAPACIDAD PARA 25 LITROS 6- MEMBRANA DE FILTRACION QUE RETIENE LA MICROBIOLOGIA Y DISMINUYE LA TURBIDEZ DEL AGUA CON UNA POROSIDAD DE 20 NANOMETROS Y VIDA UTIL MINIMA DE 90000 LITROS DE AGUA PURIFICADA PARA BEBER 7-PALANCA DE RETROLAVADO. 8- DEPOSITO DE AGUA PURIFICADA QUE ALMACENA 25 L | 16820
I420800258 | 12 | FILTROS Y PURIFICADORES DE AGUA TANQUE BEBEDERO PURIFICADOR MICROBIOLOGICO DE AGUA. CAPACIDAD DE UN MINIMO DE 90000 LITROS DE AGUA PURIFICA EN PROMEDIO 25 LTS CADA 2 HORAS DISMINUYE LOS SOLIDOS Y LA TURBIDEZ PRESENTES EN EL AGUA CONTIENE: 1-PRE-FILTRO DE MALLA QUE RETIENE LAS PARTiCULAS GRUESAS DEL AGUA Y TIENE UNA POROSIDAD DE 80 MICRAS CON CONEXION PARA ABASTECIMIENTO DE AGUA DE RED 2- FLOTADOR PARA CONTROL DE ABASTECIMIENTO DE AGUA DE RED 3- PRE-FILTRO DE MALLA QUE RETIENE LAS PARTICULAS GRUESAS DEL AGUA Y TIENE UNA POROSIDAD DE 80 MICRAS PARA ABASTECIMIENTO DE AGUA MANUAL 4- TAPA QUE PROTEGE EL PREFILTRO DE MALLA 5- DEPOSITO PARA AGUA PREFILTRADA CON CAPACIDAD PARA 25 LITROS 6- MEMBRANA DE FILTRACION QUE RETIENE LA MICROBIOLOGIA Y DISMINUYE LA TURBIDEZ DEL AGUA CON UNA POROSIDAD DE 20 NANOMETROS Y VIDA UTIL MINIMA DE 90000 LITROS DE AGUA PURIFICADA PARA BEBER 7-PALANCA DE RETROLAVADO. 8- DEPOSITO DE AGUA PURIFICADA QUE ALMACENA 25 L | 16820
I420800258 | 13 | FILTROS Y PURIFICADORES DE AGUA TANQUE BEBEDERO PURIFICADOR MICROBIOLOGICO DE AGUA. CAPACIDAD DE UN MINIMO DE 90000 LITROS DE AGUA PURIFICA EN PROMEDIO 25 LTS CADA 2 HORAS DISMINUYE LOS SOLIDOS Y LA TURBIDEZ PRESENTES EN EL AGUA CONTIENE: 1-PRE-FILTRO DE MALLA QUE RETIENE LAS PARTiCULAS GRUESAS DEL AGUA Y TIENE UNA POROSIDAD DE 80 MICRAS CON CONEXION PARA ABASTECIMIENTO DE AGUA DE RED 2- FLOTADOR PARA CONTROL DE ABASTECIMIENTO DE AGUA DE RED 3- PRE-FILTRO DE MALLA QUE RETIENE LAS PARTICULAS GRUESAS DEL AGUA Y TIENE UNA POROSIDAD DE 80 MICRAS PARA ABASTECIMIENTO DE AGUA MANUAL 4- TAPA QUE PROTEGE EL PREFILTRO DE MALLA 5- DEPOSITO PARA AGUA PREFILTRADA CON CAPACIDAD PARA 25 LITROS 6- MEMBRANA DE FILTRACION QUE RETIENE LA MICROBIOLOGIA Y DISMINUYE LA TURBIDEZ DEL AGUA CON UNA POROSIDAD DE 20 NANOMETROS Y VIDA UTIL MINIMA DE 90000 LITROS DE AGUA PURIFICADA PARA BEBER 7-PALANCA DE RETROLAVADO. 8- DEPOSITO DE AGUA PURIFICADA QUE ALMACENA 25 L | 16820
I420800258 | 14 | FILTROS Y PURIFICADORES DE AGUA TANQUE BEBEDERO PURIFICADOR MICROBIOLOGICO DE AGUA. CAPACIDAD DE UN MINIMO DE 90000 LITROS DE AGUA PURIFICA EN PROMEDIO 25 LTS CADA 2 HORAS DISMINUYE LOS SOLIDOS Y LA TURBIDEZ PRESENTES EN EL AGUA CONTIENE: 1-PRE-FILTRO DE MALLA QUE RETIENE LAS PARTiCULAS GRUESAS DEL AGUA Y TIENE UNA POROSIDAD DE 80 MICRAS CON CONEXION PARA ABASTECIMIENTO DE AGUA DE RED 2- FLOTADOR PARA CONTROL DE ABASTECIMIENTO DE AGUA DE RED 3- PRE-FILTRO DE MALLA QUE RETIENE LAS PARTICULAS GRUESAS DEL AGUA Y TIENE UNA POROSIDAD DE 80 MICRAS PARA ABASTECIMIENTO DE AGUA MANUAL 4- TAPA QUE PROTEGE EL PREFILTRO DE MALLA 5- DEPOSITO PARA AGUA PREFILTRADA CON CAPACIDAD PARA 25 LITROS 6- MEMBRANA DE FILTRACION QUE RETIENE LA MICROBIOLOGIA Y DISMINUYE LA TURBIDEZ DEL AGUA CON UNA POROSIDAD DE 20 NANOMETROS Y VIDA UTIL MINIMA DE 90000 LITROS DE AGUA PURIFICADA PARA BEBER 7-PALANCA DE RETROLAVADO. 8- DEPOSITO DE AGUA PURIFICADA QUE ALMACENA 25 L | 16820
I420800258 | 15 | FILTROS Y PURIFICADORES DE AGUA TANQUE BEBEDERO PURIFICADOR MICROBIOLOGICO DE AGUA. CAPACIDAD DE UN MINIMO DE 90000 LITROS DE AGUA PURIFICA EN PROMEDIO 25 LTS CADA 2 HORAS DISMINUYE LOS SOLIDOS Y LA TURBIDEZ PRESENTES EN EL AGUA CONTIENE: 1-PRE-FILTRO DE MALLA QUE RETIENE LAS PARTiCULAS GRUESAS DEL AGUA Y TIENE UNA POROSIDAD DE 80 MICRAS CON CONEXION PARA ABASTECIMIENTO DE AGUA DE RED 2- FLOTADOR PARA CONTROL DE ABASTECIMIENTO DE AGUA DE RED 3- PRE-FILTRO DE MALLA QUE RETIENE LAS PARTICULAS GRUESAS DEL AGUA Y TIENE UNA POROSIDAD DE 80 MICRAS PARA ABASTECIMIENTO DE AGUA MANUAL 4- TAPA QUE PROTEGE EL PREFILTRO DE MALLA 5- DEPOSITO PARA AGUA PREFILTRADA CON CAPACIDAD PARA 25 LITROS 6- MEMBRANA DE FILTRACION QUE RETIENE LA MICROBIOLOGIA Y DISMINUYE LA TURBIDEZ DEL AGUA CON UNA POROSIDAD DE 20 NANOMETROS Y VIDA UTIL MINIMA DE 90000 LITROS DE AGUA PURIFICADA PARA BEBER 7-PALANCA DE RETROLAVADO. 8- DEPOSITO DE AGUA PURIFICADA QUE ALMACENA 25 L | 16820
I420800258 | 23 | FILTROS Y PURIFICADORES DE AGUA TANQUE BEBEDERO PURIFICADOR MICROBIOLOGICO DE AGUA. CAPACIDAD DE UN MINIMO DE 90000 LITROS DE AGUA PURIFICA EN PROMEDIO 25 LTS CADA 2 HORAS DISMINUYE LOS SOLIDOS Y LA TURBIDEZ PRESENTES EN EL AGUA CONTIENE: 1-PRE-FILTRO DE MALLA QUE RETIENE LAS PARTiCULAS GRUESAS DEL AGUA Y TIENE UNA POROSIDAD DE 80 MICRAS CON CONEXION PARA ABASTECIMIENTO DE AGUA DE RED 2- FLOTADOR PARA CONTROL DE ABASTECIMIENTO DE AGUA DE RED 3- PRE-FILTRO DE MALLA QUE RETIENE LAS PARTICULAS GRUESAS DEL AGUA Y TIENE UNA POROSIDAD DE 80 MICRAS PARA ABASTECIMIENTO DE AGUA MANUAL 4- TAPA QUE PROTEGE EL PREFILTRO DE MALLA 5- DEPOSITO PARA AGUA PREFILTRADA CON CAPACIDAD PARA 25 LITROS 6- MEMBRANA DE FILTRACION QUE RETIENE LA MICROBIOLOGIA Y DISMINUYE LA TURBIDEZ DEL AGUA CON UNA POROSIDAD DE 20 NANOMETROS Y VIDA UTIL MINIMA DE 90000 LITROS DE AGUA PURIFICADA PARA BEBER 7-PALANCA DE RETROLAVADO. 8- DEPOSITO DE AGUA PURIFICADA QUE ALMACENA 25 L | 16820
I150200392 | 77 | VIDEOGRABADORA BODY CAMARA PORTATIL GRABACION A 2K (4 MEGAPIXEL FOTOGRAFIA DE HASTA 40 MEGAPIXEK IP54 H265 MEMORIA DE 128 GB MICROFONO INTEGRADO) DIMENSIONES 80X58X29.6MM BATERIA DE 2500 MAH PERMITE GRABAR 12 HORAS DE VIDEO 1080 P (IR). INCLUYE ARNES DE PECHO PARA BODY CAM. GARANTIA DE 2 ANOS. | 8448.28
I150200392 | 78 | VIDEOGRABADORA BODY CAMARA PORTATIL GRABACION A 2K (4 MEGAPIXEL FOTOGRAFIA DE HASTA 40 MEGAPIXEK IP54 H265 MEMORIA DE 128 GB MICROFONO INTEGRADO) DIMENSIONES 80X58X29.6MM BATERIA DE 2500 MAH PERMITE GRABAR 12 HORAS DE VIDEO 1080 P (IR). INCLUYE ARNES DE PECHO PARA BODY CAM. GARANTIA DE 2 ANOS. | 8448.28
I150200392 | 87 | VIDEOGRABADORA BODY CAMARA PORTATIL GRABACION A 2K (4 MEGAPIXEL FOTOGRAFIA DE HASTA 40 MEGAPIXEK IP54 H265 MEMORIA DE 128 GB MICROFONO INTEGRADO) DIMENSIONES 80X58X29.6MM BATERIA DE 2500 MAH PERMITE GRABAR 12 HORAS DE VIDEO 1080 P (IR). INCLUYE ARNES DE PECHO PARA BODY CAM. GARANTIA DE 2 ANOS. | 8448.28
I450600218 | 1154 | REFRIGERADOR (COCINA) COLOR ALMENDRA 11 PIES | 3425
I150200248 | 66 | PANTALLA PROYECTOR ELECTRICA DE PARED DE 1.77 X 1.77 MTS | 6210
I450400258 | 271 | MODULO DESARMABLE MODULO DE RECEPCION COLOR HUESO MESA EN L 1.20 X 1.50 X .60 X .60 LATERAL SIN PEDESTAL DE 1.20 X .60 2 CAJONES PAPELEROS Y UN CAJON DE ARCHIVO | 6335.35
I450400170 | 133 | LIBRERO DE MADERA DE PISO CON ENTREPANOS DE CHAPA DE MADERA NATURAL CANTO RECTO DE 2.55 X 1.55 X .23 COLOR NOGAL | 7728
I450400244 | 44 | MESA DE JUNTAS DE MADERA EN 4 SECCIONES DE 4.0 X 1.20 X 0.75 | 5938.02
I450400258 | 343 | MODULO DESARMABLE EJECUTIVO CONSTA DE PENINSULA DE BALA DE 2.0 X 0.70 MTS. PUENTE UNION DE 1.20 X 0.50 MTS. CREDENZA DE 3 CAJONES DE 2.0 X 0.50 MTS. LIBRERO DE SOBREPONER CON PUERTAS DE 2.00 X 0.90 MTS. | 9912.13
I180000218 | 2101 | MONITOR AMONITOR HPL1908W WIDE LCD MONITOR | 4473.5
I450400258 | 1058 | MODULO DESARMABLE ESTACION DE TRABAJO DE 1.60 X 1.20 CON 2 PAPELERAS Y 1 ARCHIVERO LINEA ELITE ARECE CALIDAD JALADERAS RECTAS . COLOR MAPLE | 5684
I450400258 | 1059 | MODULO DESARMABLE ESTACION DE TRABAJO DE 1.60 X 1.20 CON 2 PAPELERAS Y 1 ARCHIVERO LINEA ELITE ARECE CALIDAD JALADERAS RECTAS . COLOR MAPLE | 5684
I480800016 | 5 | AUTOMOVIL SEDAN 4 PUERTAS PLACAS ANTERIORES (SHD-79-22 SNS-34-83) AUTOMOVIL FORD FIESTA SEDAN 4 PUERTAS COLOR GRIS ALUMINIO MOTOR 14 1.6L TRASMISION 5 VELOCIDADES LLANTAS P175/65R14H PORTA PLACA DELANTERAS COLOR DEL INTERIOR NEGRO FIRST. | 143000
I450400092 | 249 | CREDENZA CREDENZA DE 2.06X .60 CON DOBLE PEDESTAL DE 2 CAJONES PAPELEROS Y 1 CAJON DE ARCHIVO Y PUERTAS ABATIBLES AL CENTRO CON ENTREPANO LINEA ELITE COLOR CAOBA | 6728
I450400258 | 1114 | MODULO DESARMABLE MODULO DESARMABLE RECEPCION PARA DOS PERSONAS FABRICADA CON MAMPARAS CON ESTRUCTURA METALICA COLOR GRIS Y MOSAICOS CUBIERTAS Y CAJONERAS EN LAMINADO PLASTICO LINEA ELITE COLOR CHOCOLATE JALADERAS RECTAS DE ACERO | 23142
I450400320 | 3207 | SILLON SOFA MODELO IMPALA I DE 3 PLAZAS TAPIZADO EN VINIPIEL COLOR NEGRO | 6124.8
I450400320 | 3208 | SILLON SOFA MODELO IMPALA II DE 1 PLAZA TAPIZADO EN VINIPIEL COLOR NEGRO | 3085.6
I180000220 | 2663 | UNIDAD CENTRAL DE PROCESO (CPU) CPU 5 LICENCIAS DE OFFICE 2007 SB | 17411.6
I450400320 | 3231 | SILLON FASSA RAMO 33 SILLON EJECUTIVO TAPIZADO PARA LA RECEPCION EN TELA COLOR NEGRO CON DESCANSABRAZOS RESPALDO AJUSTABLE PISTON DE ALTURA CON 5 RUEDAS | 5900
I180000066 | 726 | MINICOMPUTADORA COMPUTADORA PORTATIL COLOR NEGRO I5-460 2.53GHZ WIN 7 PROFESIONAL 32 BITS 4GB RAM DISCO DURO 500GB DVD +/- RW SUPERMULTI DOBLE CAPA LS PANTALLA 15.6 TJ RED GIGABIT MODULO WIRELESS BLUETOOTH 2.1 ADAPTADOR CORRIENTE 65W BATERIA 6 CELDAS. | 23548
I450400120 | 2656 | ESCRITORIO ESCRITORIO MODELO BEGGIN CON INSERTO DE PIEL BASE DE MADERA ENCHAPADO COLOR NOGAL | 21343.3
I450600280 | 1443 | VITRINA VITRINA BEGGIN COLOR NOGAL | 55210.9
I150200364 | 755 | TELEVISION TELEVISION DE PANTALLA LED DE 32 FULL HD | 12296
I180000220 | 2911 | UNIDAD CENTRAL DE PROCESO (CPU) UNIDAD CENTRAL DE PROCESO (CPU) PROCESADOR CORE I3-2100 3.10GHZ/3M MEMORIA 4GB DISCO DURO 500GB UNIDAD OPTICA DVD-SUPERMULTI DL 18X (DVD+/-RW) INTEL HD GRAPHICS RED GIGABIT ETHERNET 1000 BASE-T TECLADO Y MOUSE USB WINDOWS 7 PRO INCLUYE LICENCIA OFFICE HOME AND BUSSINES. (PROGRAMA CANCER MAMARIO) | 8085.43
I180000196 | 57 | EQUIPO MULTIFUNCIONAL (IMPRIME, FAXEA, ESCANEA Y FOTOCOPIA) EQUIPO MULTIFUNCIONAL (IMPRIME FAXEA ESCANEA Y FOTOCOPIA) TAMANA CARTA. COLOR NEGRO CALIDAD DE IMPRESION EN NEGRO CALIDAD DE IMPRESDION EN COLOR IMPRIME ESCANEA Y COPIA DOCUMENTOS. INCLUYE CARTUCHOS DE IMPRESION: 2 PIEZAS (1 NEGRO 1 TRICOLOR (CIAN MAGENTA AMARILLO) SISTEMAS OPERATIVO COMPATIBLES: MICROSOFT WINDOWS VISTA WINDOWS XP SP3 O POSTERIOR (SOLO 32 BITS); MAC OS X V10.6 V10.7 COLOR NEGRO. | 4466
I450400010 | 56 | HORNO DE MICROONDAS HORNO D EMICROONDAS GABINETE NEGRO CON FRENTE EN ACERO INOXIDABLE DE 1.4 PIES CUBICOS DE CAPACIDAD | 3430.12
I450600218 | 1654 | REFRIGERADOR (COCINA) REFRIGERADOR TIPO FRIGOBAR GABINETE NEGRO CON FRENTE EN ACERO INOXIDABLE DE 5 PIES CUBICOS | 6469.32
I450400012 | 1293 | ARCHIVERO ARCHIVERO DE 4 GAVETAS CON LLAVE FABRICADO EN MELAMINA CON CERRADURA Y REGATONES NIVELADOR. | 4848.8
I480800016 | 74 | AUTOMOVIL SEDAN 4 PUERTAS (AFASPE 2012) AUTOMOVIL SEDAN 4 PUERTAS TIPO TSURU GSII STD EQUIPADO COLOR BLANCO INTERRUPTOR ACON. | 150104
I150200122 | 7 | DIADEMA TELEFONISTA DIADEMA TELEFONISTA BLUETOOTH PARA CONECTARSE EN P LAPTOP COMPATIBLE CON MAC OS Y WINDOWS TIEMPO PARA HABLAR HASTA 7 HORAS. GARANTIA 1 ANO POR PARTE DEL FABRICANTE | 3271.2
I150200122 | 9 | DIADEMA TELEFONISTA DIADEMA TELEFONISTA BLUETOOTH PARA CONECTARSE EN P LAPTOP COMPATIBLE CON MAC OS Y WINDOWS TIEMPO PARA HABLAR HASTA 7 HORAS. GARANTIA 1 ANO POR PARTE DEL FABRICANTE | 3271.2
I450400314 | 29992 | SILLA (FASSA) SILLA OPERATIVA CON RESPALDO EN COLOR NEGRO TIPO MALLA. | 3294.4
I450400314 | 29994 | SILLA (FASSA) SILLA OPERATIVA CON RESPALDO EN COLOR NEGRO TIPO MALLA. | 3294.4
I180000252 | 44 | COMPUTADORA TODO EN UNO (ALL IN ONE) COMPUTADORA TODO EN UNO | 16820
I180000056 | 2 | VIDEO-PROYECTOR MULTIMEDIA (CAÑON) PROYECTOR EPSON POWER LITE X24+ 3500 LUM. | 11588.4
I180000196 | 151 | EQUIPO MULTIFUNCIONAL (IMPRIME, FAXEA, ESCANEA Y FOTOCOPIA) EQUIPO MULTIFUNCIONAL COLOR 19 PPM WI-FI DUPLEX 2500 PAGINAS POR MES | 6967.62
I180000066 | 1654 | MINICOMPUTADORA MINICOMPUTADORA LENOVO COMPUTADORA PORTATIL THINKPAD E460 14CI3-6100 2.3GHZ4GB RAM DD 500GBLECTOR TJ 4-1 TECLADO RESISTENTE A LIQUIDOS. INCLUTE MALETIN NEGRO DE NYLON PARA TRASLADO PORTATIL. | 24998
I180000066 | 1704 | MINICOMPUTADORA COMPUTADORA PORTATIL PANTALLA 14 PROCESADOR INTEL CORE 15 DISCO DURO DE 1TB MEMORIA RAM DE 8GB WINDOWS 10 PROFESIONAL. | 19140
I180000220 | 4581 | UNIDAD CENTRAL DE PROCESO (CPU) CPU (COMPUTADORA DE ESCRITORIO) PROCESADOR INTEL CORE I5 MEMORIA RAM DE 8GB DISCO DURO DE 1TB UNIDAD OPTICA DVDRW WINDOWS 10 PROFESIONAL INCLUYE LICENCIA DE OFFICE HOME AND BUSINESS ELECTRONICA. | 26656.8
I180000220 | 4595 | UNIDAD CENTRAL DE PROCESO (CPU) UNIDAD CENTRAL DE PROCESO PROCESADOR INTEL CORE I7 MEMORIA RAM DE 8 GB DISCO DURO DE 1 TB UNIDAD OPTICA DVDRW S.O. WINDOWS 10 PRO 64 BITS LICENCIA DE OFFICE HOME AND BUSINESS 2019. | 28200.76
I450400002 | 3815 | ACONDICIONADOR AIRE MINISPLIT INVERTER DE 1 TONELADA FRIO/CALOR COLOR AZUL CELESTE SERIE DEL CONDENSADOR: 3415361780282280860085 SERIE DEL EVAPORADOR: 3415361780182230810176 FACTURA : 11345. | 9265.15
I450400258 | 1661 | MODULO DESARMABLE FABRICACION EN MELAMINA DE PENINSUA CON PEDESTAL DE 2 CAJONES PAPELEROS DE 1 ARCHIVO MEDIDAS 1.80 X 60 X 75 1 CAJON ARCHIVERO 90 X 60 X 60 CMS | 11596.52
I180000066 | 2043 | MINICOMPUTADORA MINICOMPUTADORA INTEL CORE I3 8145U (2.10 GHZ) MEMORIA DE 8GG DDR4 DISCO DURO 1TB PANTALLA DE 14 LED S. O. WINDOWS 10 PRO (64 BITS). | 15765.56
I480800052 | 600 | CAMION PICK-UP FRONTIER V6 PRO-4X 4X2 TA | 441520
I150200410 | 72 | TELEFONO CELULAR TELEFONO CELULAR CAPACIDAD DE 512 GB. | 40600
I180000066 | 2288 | MINICOMPUTADORA COMPUTADORA PORTATIL PANTALLA DE 14 HD PROCESADOR INTEL CORE I5 MEMORIA DE 8GB SSD DE 256 GB WINDOWS 10 PROFESIONAL. | 23490
I180000066 | 2289 | MINICOMPUTADORA COMPUTADORA PORTATIL PANTALLA DE 14 HD PROCESADOR INTEL CORE I5 MEMORIA DE 8GB SSD DE 256 GB WINDOWS 10 PROFESIONAL. | 23490
I180000250 | 803 | TODO TIPO DE SOFTWARE (PAQUETERIA) LICENCIA DE OFFICE HOME & BUSINESS 2021. | 7644.4
I180000250 | 804 | TODO TIPO DE SOFTWARE (PAQUETERIA) LICENCIA DE OFFICE HOME & BUSINESS 2021. | 7644.4
I450400320 | 5942 | SILLON SILLON EJECUTIVO CON SOPORTE PARA ESPALDA CON SISTEMA DE FLEXION MECANISMO DE AJUSTE POR PESO AJUSTE DE RECLINACION SOPORTE LUMBAR ESTANDAR COLOR DE MARCO Y BASE NEGRO BRAZOS AJUSTABLES BASE TIPO ESTRELLA CON RODAJAS. | 9477.2
I180000220 | 6111 | UNIDAD CENTRAL DE PROCESO (CPU) CPU | 21866
I180000138 | 383 | SCANNER ESCANER 75 PPM/150 IPM 80 HOJAS 7500 PAGINAS DIARIAS. GARANTIA 12 MESES DIRECTAMENTE CON EL FABRICANTE. MODELO: ENTERPRISE FLOW N7000 SNW1 | 39788
I180000196 | 318 | EQUIPO MULTIFUNCIONAL (IMPRIME, FAXEA, ESCANEA Y FOTOCOPIA) EQUIPO MULTIFUNCIONAL RESOLUCION 600 X 600 DPI HASTA 21 PPM MODELO: LASERJET PRO MFP M283DFW | 11391.2
I180000066 | 2456 | MINICOMPUTADORA COMPUTADORA PORTATIL MARCA HP MODELO 240 GB PROCESADOR INTEL CORE I5 8 GB DE MEMORIA RAM SSD DE 256 GB PANTALLA HD DE 14 CAMARA WEB WINDOWS 11 PROFESIONAL SN:5CG30628F7 | 20068
I150400086 | 50 | EQUIPO PARA VIDEO CONFERENCIA POLYCOM STUDIO MACA POLYCOM MODELO P009 MODELO O NUMERO DE PARTE COMERCIAL 7200-85830-034 | 51151.36
I150200524 | 235 | VIDEOPROYECTOR VIDEOPROYECTOR LED MARCA EPSON MODELO H991A 4200 LUMENES RESOLUCION WXGA 20000 HORAS DE VIDA DE LA LAMPARA LIBRE DE MANTENIMIENTO RESOLUCION NATIVA WXGA (16:10) HDMI VGA Y USB SOPORTE PARA VIDEOPROYECTOR MARCA REDLEAF MODELO RL4265 LA INSTALACION INCLUYE TAQUETES EXPANSORES MULTICONTACTO CLABE AC CON CONTACTO DOBLE / CABLE HDMI CANALES MANO DE OBRA Y RETIRO DE SOBRANTES. | 65051.64
I150200248 | 125 | PANTALLA PROYECTOR PANTALLA DE PROYECCION ELECTRICA MARCA REDLEAF MODELO O NUMERO DE PARTE PE84C CON CONTROL REMOTO MEDIDA 2.13 X 2.13 | 13282
I150200364 | 997 | TELEVISION SMARTV SAMSUNG 75 LED MODELO: UN75AU7000F SMART TV CRISTAL 4K UHD AIRPLAY 2 HDMI X 3 X USB X 1BLUETOOTH WIFI 5 ETHERNET SOPORTE MANHATTAN PARA TV PARA PARED 80 KG 37 A 80 ALINEACION AJUSTE VERTICAL INCLUYE INSTALACION EN PARED INCLUYE CABLEADO CALIBRE 14 CONTACTO DOBLE Y CANALIZACION DE PARED | 37711.6
I150200082 | 79 | CAMARA FOTOGRAFICA CAMARA DIGITAL COLOR PLATA 3X LCD INCLUYE CARGADOR DE PILAS AA DSC-P200 7 MEGAPIXELESZOOM OPTICO | 4991
I180000162 | 1694 | IMPRESORA LASSER IMPRESORA LASSER JET | 9918
I180000220 | 2778 | UNIDAD CENTRAL DE PROCESO (CPU) UNIDAD CENTRAL DE PROCESO PRO COMPACTA MT PROCESADOR INTEL CORE I3-2100 3.10GHZ 4GBDD500GB EN 1 DVD+-RW CON TEC. LIGHTSSRIBE TARJETA INTEL HD GRAPHICS WINDOWS 7 PRO ORIGINAL 32 BITS INCLUYE LICENCIA OFFICE HOME BUSINESS 2010 32/64BITS | 13374.8
I480800014 | 195 | AUTOMOVIL SEDAN AUTOMOVIL YARIS CORE CVT CUATRO CILINDROS COLOR BLANCO AUTOMATICO MOTOR 1.5 CUATRO PUERTAS CAPACIDAD 5 PASAJEROS | 220100
I450400120 | 3850 | ESCRITORIO ESCRITORIO TIPO D DE 1.70M X 0.70M Y LATERAL DE 1.10M X 0.50M CON CAJONERA 1A1P TODO EN MELAMINA CON CANTOS DE PVC | 15371.16
I450400258 | 1604 | MODULO DESARMABLE MODULO TIPO D DE 1.70M X 0.70M LATERAL CONECTOR PUENTE DE 0.90M X 0.50M Y CREDENZA DE 1.70M X 0.50M CON ARCHIVO 1A2P TODO EN MELAMINA CON CANTOS DE PVC | 18583.2
I450400320 | 5142 | SILLON SILLON EJECUTIVO ESTRUCTURA DE RESPALDO CROMADA Y TAPIZADO EN MALLA COLOR NEGRO SOPORTE LUMBAR AJUSTABLE ASIENTO TAPIZADO EN LEATHER TOUCH COLOR NEGRO MECANISMO DE RODILLA SYNCRONIZADOCON BLOQUEO AJUSTE DE POROFUNDIDAD EN EL RESPALDO BASE CROMADA. | 6878.8
I450400320 | 5165 | SILLON SILLA POLIVALENTE DE ESTRUCTURA CROMADA TAPIZADA EN TECNOLEATHER COLOR NEGRO FABRICADA EN TUBO OVALADO DE 20 POR 40 CON REFUERZO INTERIOR. | 2842
I450400320 | 5174 | SILLON SILLA POLIVALENTE DE ESTRUCTURA CROMADA TAPIZADA EN TECNOLEATHER COLOR NEGRO FABRICADA EN TUBO OVALADO DE 20 POR 40 CON REFUERZO INTERIOR. | 2842
I450400320 | 5217 | SILLON SILLON OPERATIVO DE RESPALDO MEDIOTAPIZADO EN MALLA SOPORTE LUMBAR MECANISMO SYNCRO RECLINABLE CON DOS PALANCAS Y BOQUEO EN CUALQUIER POSICIONBRAZOS AJUSTABLES DE GEL CON POLIURETANOPOLIURETANO INYECTADO EN EL ASIENTO | 3700.4
I450400168 | 380 | LIBRERO LIBRERO SOBREPONER DE 1.70 M X 0.40 M CON PUERTAS ABATIBLES TODO EN MELAMINA. | 7352.27
I180000220 | 4613 | UNIDAD CENTRAL DE PROCESO (CPU) UNIDAD CENTRAL DE PROCESAMIENTO CPU PROCESADOR INTEL CORE I5 MEMORIA RAM DE 8GB. DISCO DURO DE 1TB WINDOWS 10 PROFESIONAL INCLUYE LICENCIA DE OFFICE HOME AND BUSINESS 2019. | 23316
I180000220 | 4614 | UNIDAD CENTRAL DE PROCESO (CPU) UNIDAD CENTRAL DE PROCESAMIENTO CPU PROCESADOR INTEL CORE I5 MEMORIA RAM DE 8GB. DISCO DURO DE 1TB WINDOWS 10 PROFESIONAL INCLUYE LICENCIA DE OFFICE HOME AND BUSINESS 2019. | 23316
I180000250 | 796 | TODO TIPO DE SOFTWARE (PAQUETERIA) LICENCIA MICROSOFT OFFICE HOME & BUSINESS 2019. ESPANOL. | 7308
I180000250 | 799 | TODO TIPO DE SOFTWARE (PAQUETERIA) LICENCIA MICROSOFT OFFICE HOME & BUSINESS 2019. ESPANOL. | 7308
I180000066 | 2285 | MINICOMPUTADORA COMPUTADORA PORTATIL PANTALLA DE 14 PROCESADOR INTEL CORE I7 SSD DISCO DURO DE 512GB MEMORIA RAM DE 8GB WINDOWS 10 PROFESIONAL. | 27260
I180000252 | 522 | COMPUTADORA TODO EN UNO (ALL IN ONE) COMPUTADORA DE ESCRITORIO TIPO TODO EN UNO PROCESADOR INTEL CORE I5 10500 MEMORIA DE 8GB DDR4 DISCO DURO DE 1TB PANTALLA DE 23.8 LED WINDOWS 10 PRO 64 BITS. | 25043.24
I450400106 | 5 | ENCUADERNADORA (MANUAL) ENCUADERNADOR MANUAL PERFORADORA PARA ARILLO DE PLASTICO USO RUDO EN COLOR PLATEADO | 2575.55
I180000066 | 653 | MINICOMPUTADORA MINICOMPUTADORA PROBOOK CON PRCESADOR INTAL CORE 15-2.4HHZ DISCO DURO DE 500GB 4GB DE MEMORIA RAM DVD/WWINDOWS7 | 29696
I180000220 | 2776 | UNIDAD CENTRAL DE PROCESO (CPU) UNIDAD CENTRAL DE PROCESO PRO COMPACTA MT PROCESADOR INTEL CORE I3-2100 3.10GHZ 4GBDD500GB EN 1 DVD+-RW CON TEC. LIGHTSSRIBE TARJETA INTEL HD GRAPHICS WINDOWS 7 PRO ORIGINAL 32 BITS INCLUYE LICENCIA OFFICE HOME BUSINESS 2010 32/64BITS | 13374.8
I180000220 | 2780 | UNIDAD CENTRAL DE PROCESO (CPU) UNIDAD CENTRAL DE PROCESO PRO COMPACTA MT PROCESADOR INTEL CORE I3-2100 3.10GHZ 4GBDD500GB EN 1 DVD+-RW CON TEC. LIGHTSSRIBE TARJETA INTEL HD GRAPHICS WINDOWS 7 PRO ORIGINAL 32 BITS INCLUYE LICENCIA OFFICE HOME BUSINESS 2010 32/64BITS | 13374.8
I180000220 | 2781 | UNIDAD CENTRAL DE PROCESO (CPU) UNIDAD CENTRAL DE PROCESO PRO COMPACTA MT PROCESADOR INTEL CORE I3-2100 3.10GHZ 4GBDD500GB EN 1 DVD+-RW CON TEC. LIGHTSSRIBE TARJETA INTEL HD GRAPHICS WINDOWS 7 PRO ORIGINAL 32 BITS INCLUYE LICENCIA OFFICE HOME BUSINESS 2010 32/64BITS | 13374.8
I450400258 | 1607 | MODULO DESARMABLE MODULO DE TRABAJO COMPUESTO DE 4 ESQUINERO DE TRABAJO 1.50M X 1.20M A 0.60M DE ANCHO CON ARCHIVO 1A2P TODO EN MELAMINA CON CANTOS DE PVC 4 MAMPARA DE 0.75M X 1.20M DE ALTURA ESTRUCTURA METALICA TAPIZADA EN TELA 2 MAMPARA DE 1.20M X 1.20M DE ALTURA ESTRUCTURA METALICA TAPIZADA EN TELA 1 POSTE DE 4 LADOS DE 1.20M | 84674.2
I450400320 | 5196 | SILLON SILLON OPERATIVO DE RESPALDO MEDIOTAPIZADO EN MALLA SOPORTE LUMBAR MECANISMO SYNCRO RECLINABLE CON DOS PALANCAS Y BOQUEO EN CUALQUIER POSICIONBRAZOS AJUSTABLES DE GEL CON POLIURETANOPOLIURETANO INYECTADO EN EL ASIENTO | 3700.4
I450400320 | 5235 | SILLON SILLON OPERATIVO DE RESPALDO MEDIOTAPIZADO EN MALLA SOPORTE LUMBAR MECANISMO SYNCRO RECLINABLE CON DOS PALANCAS Y BOQUEO EN CUALQUIER POSICIONBRAZOS AJUSTABLES DE GEL CON POLIURETANOPOLIURETANO INYECTADO EN EL ASIENTO | 3700.4
I450400320 | 5239 | SILLON SILLON OPERATIVO DE RESPALDO MEDIOTAPIZADO EN MALLA SOPORTE LUMBAR MECANISMO SYNCRO RECLINABLE CON DOS PALANCAS Y BOQUEO EN CUALQUIER POSICIONBRAZOS AJUSTABLES DE GEL CON POLIURETANOPOLIURETANO INYECTADO EN EL ASIENTO | 3700.4
I450400320 | 5242 | SILLON SILLON OPERATIVO DE RESPALDO MEDIOTAPIZADO EN MALLA SOPORTE LUMBAR MECANISMO SYNCRO RECLINABLE CON DOS PALANCAS Y BOQUEO EN CUALQUIER POSICIONBRAZOS AJUSTABLES DE GEL CON POLIURETANOPOLIURETANO INYECTADO EN EL ASIENTO | 3700.4
I450400320 | 5243 | SILLON SILLON OPERATIVO DE RESPALDO MEDIOTAPIZADO EN MALLA SOPORTE LUMBAR MECANISMO SYNCRO RECLINABLE CON DOS PALANCAS Y BOQUEO EN CUALQUIER POSICIONBRAZOS AJUSTABLES DE GEL CON POLIURETANOPOLIURETANO INYECTADO EN EL ASIENTO | 3700.4
I180000220 | 4615 | UNIDAD CENTRAL DE PROCESO (CPU) CPU PROCESADOR INTEL CORE I5 MEMORIA RAM DE 8 GB DISCO DURO DE 1 TB WINDOWS 10 PROFESIONAL INCLUYE LICENCIA DE OFFICE HOME AND BUSINESS 2019. | 23316
I180000250 | 801 | TODO TIPO DE SOFTWARE (PAQUETERIA) LICENCIA MICROSOFT OFFICE HOME & BUSINESS 2019. ESPANOL. | 7308
I180000066 | 2287 | MINICOMPUTADORA COMPUTADORA PORTATIL PANTALLA DE 14 PROCESADOR INTEL CORE I7 SSD DISCO DURO DE 512GB MEMORIA RAM DE 8GB WINDOWS 10 PROFESIONAL. | 27260
I180000162 | 3342 | IMPRESORA LASSER IMPRESORA LASER A COLOR. MODELO: LASERJET ENTERPRISE M553DN | 25879.6
I180000162 | 1695 | IMPRESORA LASSER IMPRESORA LASSER JET | 9918
I180000220 | 2782 | UNIDAD CENTRAL DE PROCESO (CPU) UNIDAD CENTRAL DE PROCESO PRO COMPACTA MT PROCESADOR INTEL CORE I3-2100 3.10GHZ 4GBDD500GB EN 1 DVD+-RW CON TEC. LIGHTSSRIBE TARJETA INTEL HD GRAPHICS WINDOWS 7 PRO ORIGINAL 32 BITS INCLUYE LICENCIA OFFICE HOME BUSINESS 2010 32/64BITS | 13374.8
I180000220 | 2865 | UNIDAD CENTRAL DE PROCESO (CPU) CPU PROCESADOR INTEL COREI5 24003.10 GHZ 6MB CACHE 4 CORES/4THREADS 3GB (1X2GB) (1X1GB) WINDOWS 7 PROFESIONAL XP MODE 32 BITS INCLUYE LICENCIA DE OFFICE BUSSINES 2010 | 23690.52
I180000196 | 72 | EQUIPO MULTIFUNCIONAL (IMPRIME, FAXEA, ESCANEA Y FOTOCOPIA) MULTIFUNCIONAL M276NW COLOR IMPRESION ESCANEADO COPIA FAX GARANTIA 1 ANO POR PARTE DEL FABRICANTE. | 7056.28
I450400258 | 1615 | MODULO DESARMABLE MODULO TIPO D DE 1.70M X 0.70M LATERAL CONECTOR PUENTE DE 90 X 0.50 M Y CREDENZA DE 1.70M X 0.50M CON ARCHIVO 1A2P TODO EN MELAMINA CON CANTOS DE PVC | 20656.12
I450400320 | 5166 | SILLON SILLA POLIVALENTE DE ESTRUCTURA CROMADA TAPIZADA EN TECNOLEATHER COLOR NEGRO FABRICADA EN TUBO OVALADO DE 20 POR 40 CON REFUERZO INTERIOR. | 2842
I450400320 | 5171 | SILLON SILLA POLIVALENTE DE ESTRUCTURA CROMADA TAPIZADA EN TECNOLEATHER COLOR NEGRO FABRICADA EN TUBO OVALADO DE 20 POR 40 CON REFUERZO INTERIOR. | 2842
I450400320 | 5237 | SILLON SILLON OPERATIVO DE RESPALDO MEDIOTAPIZADO EN MALLA SOPORTE LUMBAR MECANISMO SYNCRO RECLINABLE CON DOS PALANCAS Y BOQUEO EN CUALQUIER POSICIONBRAZOS AJUSTABLES DE GEL CON POLIURETANOPOLIURETANO INYECTADO EN EL ASIENTO | 3700.4
I450400168 | 377 | LIBRERO LIBRERO SOBREPONER DE 1.70 M X 0.40 M CON PUERTAS ABATIBLES TODO EN MELAMINA. | 7352.27
I180000220 | 5820 | UNIDAD CENTRAL DE PROCESO (CPU) CPU FORMATO PEQUENO PROCESADOR INTEL CORE I5 MEMORIA RAM DE 8GB DDR4 DISCO DURO DE 1TB. WINDOWS 10 PROFESIONAL DE 64 BITS INCLUYE LICENCIA DE MICROSOFT OFFICE HOME AND BUSINESS 2019. | 31737.6
I180000252 | 558 | COMPUTADORA TODO EN UNO (ALL IN ONE) ALL IN ONE MARCA HP MODELO PRO 240 G9 23.8 CON WEBCAM PROCESADOR INTEL CORE I5 MEMORIA RAM DE 8 GB SSD DE 256 GB S.O. WINDOWS 11 PRO | 25311.2
I180000162 | 1212 | IMPRESORA LASSER IMPRESORA LASSER NEGRO 33 PPM IMPRESION LASSER MONOCROMATICA 128 MB RAM DUPLEX AUTOMATICO TARETA DE RED INTEGRADA CICLO MENSUAL DE TRABAJO 50.000 PAGINAS GARTIA 12 MESES EQUIPO EN COLOR GRIS | 6496
I180000066 | 751 | MINICOMPUTADORA LAPTOP PANTALLA LCD HD ANTIRREFLEJO CON RETROILUMINACION DE 14 INCLUYE MALETIN LICENCIA DE MICROSOFT OFFICE 2010 ESTANDAR GARANTIA 3 ANOS 1 ANO EN BATERIA OJO PENDIENTE NUMERO DE SERIE NO LA PUSIERON EN LA CEDULA DE RECEPCION NI VIENE EN LA FACTURA DEL PROVEEDOR. | 28611.4
I180000196 | 71 | EQUIPO MULTIFUNCIONAL (IMPRIME, FAXEA, ESCANEA Y FOTOCOPIA) MULTIFUNCIONAL M276NW COLOR IMPRESION ESCANEADO COPIA FAX GARANTIA 1 ANO POR PARTE DEL FABRICANTE. | 7056.28
I180000162 | 2747 | IMPRESORA LASSER IMPRESORA LASER MODELO LASERJET ENTERPRISE M605DN | 17052
I421400122 | 26 | TRITURADORA PAPEL DESTRUYE TJ. DE CREDITO CLIPS Y GRAPAS CORTE CRUZADO CAPACIDAD 10 HOJAS NIVEL CONTRA EFECTO DE FABRICA DE SEGURIDAD 3 SENSOR DE DEDOS DEPOSITO 6 GALONES. | 5798.84
I450400120 | 3851 | ESCRITORIO ESCRITORIO TIPO D DE 1.70M X 0.70M Y LATERAL DE 1.10M X 0.50M CON CAJONERA 1A1P TODO EN MELAMINA CON CANTOS DE PVC | 15371.16
I450400258 | 1603 | MODULO DESARMABLE MODULO DE TRABAJO COMPUESTO DE 4 ESQUINERO DE TRABAJO 1.50M X 1.20M A 0.60M DE ANCHO CON ARCHIVO 1A2P TODO EN MELAMINA CON CANTOS DE PVC 4 MAMPARA DE 0.75M X 1.20M DE ALTURA ESTRUCTURA METALICA TAPIZADA EN TELA 2 MAMPARA DE 1.20M X 1.20M DE ALTURA ESTRUCTURA METALICA TAPIZADA EN TELA 1 POSTE DE 4 LADOS 1.20M | 80437.88
I450400320 | 5167 | SILLON SILLA POLIVALENTE DE ESTRUCTURA CROMADA TAPIZADA EN TECNOLEATHER COLOR NEGRO FABRICADA EN TUBO OVALADO DE 20 POR 40 CON REFUERZO INTERIOR. | 2842
I450400320 | 5173 | SILLON SILLA POLIVALENTE DE ESTRUCTURA CROMADA TAPIZADA EN TECNOLEATHER COLOR NEGRO FABRICADA EN TUBO OVALADO DE 20 POR 40 CON REFUERZO INTERIOR. | 2842
I450400320 | 5200 | SILLON SILLON OPERATIVO DE RESPALDO MEDIOTAPIZADO EN MALLA SOPORTE LUMBAR MECANISMO SYNCRO RECLINABLE CON DOS PALANCAS Y BOQUEO EN CUALQUIER POSICIONBRAZOS AJUSTABLES DE GEL CON POLIURETANOPOLIURETANO INYECTADO EN EL ASIENTO | 3700.4
I450400320 | 5238 | SILLON SILLON OPERATIVO DE RESPALDO MEDIOTAPIZADO EN MALLA SOPORTE LUMBAR MECANISMO SYNCRO RECLINABLE CON DOS PALANCAS Y BOQUEO EN CUALQUIER POSICIONBRAZOS AJUSTABLES DE GEL CON POLIURETANOPOLIURETANO INYECTADO EN EL ASIENTO | 3700.4
I450400320 | 5241 | SILLON SILLON OPERATIVO DE RESPALDO MEDIOTAPIZADO EN MALLA SOPORTE LUMBAR MECANISMO SYNCRO RECLINABLE CON DOS PALANCAS Y BOQUEO EN CUALQUIER POSICIONBRAZOS AJUSTABLES DE GEL CON POLIURETANOPOLIURETANO INYECTADO EN EL ASIENTO | 3700.4
I450400168 | 382 | LIBRERO LIBRERO SOBREPONER DE 1.70 M X 0.40 M CON PUERTAS ABATIBLES TODO EN MELAMINA. | 7352.27
I180000220 | 4616 | UNIDAD CENTRAL DE PROCESO (CPU) CPU PROCESADOR INTEL CORE I5 MEMORIA RAM DE 8 GB DISCO DURO DE 1 TB WINDOWS 10 PROFESIONAL INCLUYE LICENCIA DE OFFICE HOME AND BUSINESS 2019. | 23316
I450400012 | 2175 | ARCHIVERO ARCHIVERO VERTICAL 4 GAVETAS DE 0.50 X 0.60 X 1.35 MTS EN MELAMINA CON CANTOS DE PVC. | 6148
I450400012 | 2176 | ARCHIVERO ARCHIVERO VERTICAL 4 GAVETAS DE 0.50 X 0.60 X 1.35 MTS EN MELAMINA CON CANTOS DE PVC. | 6148
I450400012 | 2177 | ARCHIVERO ARCHIVERO VERTICAL 4 GAVETAS DE 0.50 X 0.60 X 1.35 MTS EN MELAMINA CON CANTOS DE PVC. | 6148
I450400012 | 2178 | ARCHIVERO ARCHIVERO VERTICAL 4 GAVETAS DE 0.50 X 0.60 X 1.35 MTS EN MELAMINA CON CANTOS DE PVC. | 6148
I180000252 | 340 | COMPUTADORA TODO EN UNO (ALL IN ONE) COMPUTADORA DE ESCRITORIO TODO EN UNO PROCESADOR INTEL CORE I7 8700 (4.60GHZ) MEMORIA DE 16GB DDR4 SSD DE 512GB PANTALLA DE 23.8 LED VIDEO UHD GRAPHICS 630 S. O. WINDOWS 10 PRO (64BITS). | 34046
I180000250 | 797 | TODO TIPO DE SOFTWARE (PAQUETERIA) LICENCIA MICROSOFT OFFICE HOME & BUSINESS 2019. ESPANOL. | 7308
I180000250 | 798 | TODO TIPO DE SOFTWARE (PAQUETERIA) LICENCIA MICROSOFT OFFICE HOME & BUSINESS 2019. ESPANOL. | 7308
I180000250 | 800 | TODO TIPO DE SOFTWARE (PAQUETERIA) LICENCIA MICROSOFT OFFICE HOME & BUSINESS 2019. ESPANOL. | 7308
I180000066 | 2286 | MINICOMPUTADORA COMPUTADORA PORTATIL PANTALLA DE 14 PROCESADOR INTEL CORE I7 SSD DISCO DURO DE 512GB MEMORIA RAM DE 8GB WINDOWS 10 PROFESIONAL. | 27260
I180000162 | 3341 | IMPRESORA LASSER IMPRESORA LASER A COLOR. MODELO: LASERJET ENTERPRISE M553DN | 25879.6
I180000252 | 523 | COMPUTADORA TODO EN UNO (ALL IN ONE) COMPUTADORA DE ESCRITORIO TIPO TODO EN UNO PROCESADOR INTEL CORE I5 10500 MEMORIA DE 8GB DDR4 DISCO DURO DE 1TB PANTALLA DE 23.8 LED WINDOWS 10 PRO 64 BITS. | 25043.24
I180000252 | 524 | COMPUTADORA TODO EN UNO (ALL IN ONE) COMPUTADORA DE ESCRITORIO TIPO TODO EN UNO PROCESADOR INTEL CORE I5 10500 MEMORIA DE 8GB DDR4 DISCO DURO DE 1TB PANTALLA DE 23.8 LED WINDOWS 10 PRO 64 BITS. | 25043.24
I450400012 | 761 | ARCHIVERO (INVESTIGACION OPERATIVA )ARCHIVERO DE 4 GAVETRS CON CORREDERAS DE EXTENCION COLOR DEL ARCHIVERO CAOBA | 2894.2
I150200294 | 68 | PROYECTOR MULTIPLE PROYECTIR MULTIPLE DLP3500 LUMENES INC. MALETIN DE TRASLADO COLOR DEL EQUIPO NEGRO ( ESTE BIEN ESTA EN EL DEPTO DE INVESTIGACIO OPERATIVA ) | 26680
I180000218 | 2566 | MONITOR MONITOR LCD 18.5 | 2743.4
I180000220 | 2102 | UNIDAD CENTRAL DE PROCESO (CPU) CPU DORE E5300 2.6 GHZ 2GB DD 320GB . DVD RW TJ RED 10/100/1000 PTO. PARALELO WIN 7 DOWN NP PRO. GTIA 36 MESES . CONTIENE LIC. OFFICE SB 2007 NO . DE SERIE 00132-419-302-033 | 15132.2
I180000218 | 3269 | MONITOR MONITOR | 2815.48
I180000218 | 3271 | MONITOR MONITOR | 2815.48
I180000218 | 3272 | MONITOR MONITOR | 2815.48
I180000220 | 2862 | UNIDAD CENTRAL DE PROCESO (CPU) CPU PROCESADOR INTEL COREI5 24003.10 GHZ 6MB CACHE 4 CORES/4THREADS 3GB (1X2GB) (1X1GB) WINDOWS 7 PROFESIONAL XP MODE 32 BITS INCLUYE LICENCIA DE OFFICE BUSSINES 2010 | 23690.52
I180000220 | 2863 | UNIDAD CENTRAL DE PROCESO (CPU) CPU PROCESADOR INTEL COREI5 24003.10 GHZ 6MB CACHE 4 CORES/4THREADS 3GB (1X2GB) (1X1GB) WINDOWS 7 PROFESIONAL XP MODE 32 BITS INCLUYE LICENCIA DE OFFICE BUSSINES 2010 | 23690.52
I180000220 | 2864 | UNIDAD CENTRAL DE PROCESO (CPU) CPU PROCESADOR INTEL COREI5 24003.10 GHZ 6MB CACHE 4 CORES/4THREADS 3GB (1X2GB) (1X1GB) WINDOWS 7 PROFESIONAL XP MODE 32 BITS INCLUYE LICENCIA DE OFFICE BUSSINES 2010 | 23690.52
I180000162 | 2636 | IMPRESORA LASSER IMPORESORA LASSER A COLOR | 10672
I450400120 | 3849 | ESCRITORIO ESCRITORIO TIPO D DE 1.70M X 0.70M Y LATERAL DE 1.10M X 0.50M CON CAJONERA 1A1P TODO EN MELAMINA CON CANTOS DE PVC | 15371.16
I450400258 | 1605 | MODULO DESARMABLE MODULO TIPO D DE 1.70M X 0.70M LATERAL CONECTOR PUENTE DE 0.90M X 0.50M Y CREDENZA DE 1.70M X 0.50M CON ARCHIVO 1A2P TODO EN MELAMINA CON CANTOS DE PVC | 20656.12
I450400320 | 5168 | SILLON SILLA POLIVALENTE DE ESTRUCTURA CROMADA TAPIZADA EN TECNOLEATHER COLOR NEGRO FABRICADA EN TUBO OVALADO DE 20 POR 40 CON REFUERZO INTERIOR. | 2842
I450400320 | 5170 | SILLON SILLA POLIVALENTE DE ESTRUCTURA CROMADA TAPIZADA EN TECNOLEATHER COLOR NEGRO FABRICADA EN TUBO OVALADO DE 20 POR 40 CON REFUERZO INTERIOR. | 2842
I180000220 | 4556 | UNIDAD CENTRAL DE PROCESO (CPU) CPU COMPUTADORA DE ESCRITORIO PROCESADOR INTEL CORE I5 MEMORIA RAM DE 8GB DISCO DURO DE 1TB S.O. WINDOWS 10 PRO (64 BITS) INCLUYE LICENCIA DE MS OFFICE HOME AND BUSINESS 2016. | 24144.24
I450400168 | 379 | LIBRERO LIBRERO SOBREPONER DE 1.70 M X 0.40 M CON PUERTAS ABATIBLES TODO EN MELAMINA. | 7352.27
I450400168 | 381 | LIBRERO LIBRERO SOBREPONER DE 1.70 M X 0.40 M CON PUERTAS ABATIBLES TODO EN MELAMINA. | 7352.27
I090000000 | 137 | APARATOS Y EQUIPO MEDICO QUIRURGICO EQUIPO ELECTRONICO P/EUTANASIA EN PERROS ADULTOS NEGRO METALICO | 3751.07
I180000162 | 1111 | IMPRESORA LASSER (PREVENCION Y CONTROL DE ENFERMEDADES 2008) IMPRSORA LASER EN COLOR BLANCO Y LNEGRO | 7000
I180000034 | 520 | IMPRESORA INPRESORA HP LASER JET P1505 USB 20 MB 24 PPM CICLO MENSUAL EN COLOR GRIS | 3565
I180000218 | 2302 | MONITOR MONITOR HO LCD 18.5 EN COLOR NEGRO | 2743.4
I180000220 | 2000 | UNIDAD CENTRAL DE PROCESO (CPU) CPU EN COLOR NEGRO PRO SFF DUAL CORE E5300 2.6 GHZ 2GB DD320GB DVD RW TJ RED 10/100/1000 PTO. . PARALELO WIN 7 DOWN NP PRO. GTIA 36 MESES | 14958.2
I450400012 | 780 | ARCHIVERO ARCHIVERO DE 4 GABAETAS HORIZONTAL EN COLOR ARENA | 7540
I180000220 | 2094 | UNIDAD CENTRAL DE PROCESO (CPU) UNIDAD CENTRAL DE PROCESO HP FROC. E5400 27GHZ DD 320GB. 2GB RAM 22-1 DVD RW TJ RED GIGABIT TEC. ESP. MOUSE OPTICO 36 MESES DE GARANTIA | 9048
I450400012 | 907 | ARCHIVERO ARCHIVERO HORIZONTAL DE 4 GAVETAS COLOR CHOCOLATE | 5788.4
I480800016 | 12 | AUTOMOVIL SEDAN 4 PUERTAS (AFASPE 2009) VEHICULO YARIS SD CORE AUT COLOR EXT BLANCO POLAR COLOR INTERIOR GRIS OBSCURO TRANSMISION AUTOMATICA RINES 15 PULGS MOTOR 4 CILINDROS 1.5 LTS 106 HP 16 VALVULAS ELEVADORES DE CRISTALES MANUALES EQ DE SONIDO 3 EN 1 AM/FM/CD CON 4 BOCINAS. PLACAS ANT.(SNM-68-11) | 193709
I480800016 | 17 | AUTOMOVIL SEDAN 4 PUERTAS (AFASPE 2009) VEHICULO YARIS SD CORE ATU. COLOR EXT. BLANCO POLAR COLOR INTERIOR GRIS OBSCURO TRANSMISION AUTOMATICA RINES 15 PULGADAS MOTOR 4 CILINDROS 1.5 LTS 106 HP 16 VALVULAS ELEVADORES DE CRISTALES MANUALES EQ. DE SONIDO 3 EN 1 AM/FM/CD CON 4 BOCINAS.PLACAS ANT.(SNM-68-14) | 193709
I480800016 | 29 | AUTOMOVIL SEDAN 4 PUERTAS (AFASPE 2010) AUTOMOVIL NUEVO SCALA 4 PUERTAS 1.6 DYNAMIQUE T/A COLOR BLANCO DIAMANTE EQUIPADO CON MOTOR 1.6 16 VALVULAS 110 HP TRANSMISION AUTOMATICA DE 4 VELOCIDADES DIRECCION HIDRAULICA SISTEMA DE FRENADO: ABS SAFE Y EBD RINES DE ALUMINIO DE 15 PULGADAS AIRBAG CONDUCTOR Y PASAJERO FAROS DE NIEBLA DELANTEROS CTRL. DE AUDIO AL VOLANTE AIRE ACONDICIONADO RADIO CD MP3 AUX CIERRE CENTRALIZADO A CONTROL REMOTO DESEMPANADOR TRASERO ALARMA SEGUROS ELECTRICOS CRISTALES ELECTRICOS DELANTEROS Y TRASEROS. PLACAS ANT.(SPS-10-05) | 169000.01
I150200232 | 170 | MONITOR (AFASPE 2010) MONITOR HP LA2006X 20 PULGADAS LCD | 6458.88
I480800016 | 34 | AUTOMOVIL SEDAN 4 PUERTAS (AFASPE 2010) AUTOMOVIL NUEVO SCALA COLOR BALNCO DIAMANTE EQUIPADO CON MOTOR 1.6 16 VALVULAS 110 HP TRANSMISION AUTOMATICA DE 4 VELOCIDADES DIRECCION HIDRAULICA SISTEMA DE FRENADO:ABSSAFE Y EBD RINES DE ALUMINIO DE 15 PULGADAS AIRBAG CONDUCTOR Y PASAJERO FAROS DE NIEBLA DELANTEROS CTRL DE AUDIO AL VOLANTE AIRE ACONDICIONADO RADIO CD MP3 AUX CIERRE CENTRALIZADO A CONTORL REMOTO DESEMPANADOR TRASERO ALARMA SEGUROS ELECTRICOS CRISTALES ELECTRICOS DELANTEROS Y TRASEROS. PLACAS ANT.(SMX-51-42) | 177450
I480800156 | 48 | VAGONETA EXPRESS PAS VAN D VEHICULO NUEVO COLOR DE LA UNIDAD:BLANCO OLIMPICO PEDIMENTO DE IMPORTACION: 4024-F3-1011829 FECHA DE PEDIMENTO DE IMPORTACION: 01/28/2011 IMPORTACION TRAMITADA EN LA ADUANA DE :TOLUCA EDO DE MEXICO. PLACAS ANT.(SMX-51-32). | 417999.99
I480800052 | 468 | CAMION PICK-UP CAMION PICK-UP VEHICULO FORD RANGER PICK UP DOBLE CABINA AIRE ACONDICIONADO RADIO AM/FM/CD LLANTA DE REFACCION RINES DE ACERO DE 15.PLACAS ANT.(RF-17-991). | 240500
I480800052 | 482 | CAMION PICK-UP VEHICULO FORD RANGER PICK UP DOBLE CABINA AIRE ACONDICIONADO RADIO AM/FM/CD LLANTA DE REFACCION RINES DE ACERO DE 15.PLACAS ANT.(RF-25-306). | 240500
I480800052 | 483 | CAMION PICK-UP VEHICULO FORD RANGER PICK UP DOBLE CABINA AIRE ACONDICIONADO RADIO AM/FM/CD LLANTA DE REFACCION RINES DE ACERO DE 15. PLACAS ANT.(RF-25-305) | 240500
I480800016 | 53 | AUTOMOVIL SEDAN 4 PUERTAS AUTOMOVIL SEDAN 4 PUERTAS COLOR PLATA PLACAS ANTERIORES (SRD-63-40 SDR-63-40). | 172300
I180000218 | 3294 | MONITOR MONITOR COLOR NEGRO LCD 20 WIDESCREEN | 3451
I180000218 | 3295 | MONITOR MONITOR COLOR NEGRO LCD 20 WIDESCREEN | 3451
I180000218 | 3296 | MONITOR MONITOR COLOR NEGRO LCD 20 WIDESCREEN | 3451
I180000218 | 3303 | MONITOR MONITOR 18.5 W LED 1366 X 768 12M: 1 5MS. (PROGRAMA DE CANCER MAMARIO) | 5390.29
I180000218 | 3310 | MONITOR MONITOR 18.5 W LED 1366 X 768 12M: 1 5MS. (PROGRAMA DE CANCER MAMARIO) | 5390.29
I180000220 | 2920 | UNIDAD CENTRAL DE PROCESO (CPU) UNIDAD CENTRAL DE PROCESO (CPU) PROCESADOR CORE I3-2100 3.10GHZ/3M MEMORIA 4GB DISCO DURO 500GB UNIDAD OPTICA DVD-SUPERMULTI DL 18X (DVD+/-RW) INTEL HD GRAPHICS RED GIGABIT ETHERNET 1000 BASE-T TECLADO Y MOUSE USB WINDOWS 7 PRO INCLUYE LICENCIA OFFICE HOME AND BUSSINES. (PROGRAMA CANCER MAMARIO) | 8085.43
I180000218 | 3390 | MONITOR MONITOR 18 W LED 1366 X 768 12M:1 5MS. COLOR NEGRO. | 3939.36
I180000220 | 3000 | UNIDAD CENTRAL DE PROCESO (CPU) UNIDAD CENTRAL DE PROCESO (CPU) COMPUTADORA MARCA ACER VERTON VL4610G-SI3210W PROCESADOR CI3-2100 3.10GHZ/3M MEMORIA 4 GB DISCO DURO 500GB UNIDAD OPTICA DVD-SUPERMULTI DL 18X (DVD+/-RW) INTEL HD GRAPHICS RED GIGABITE ETHERNET 1000 BASE-T TECLADO Y MOUSE USB WINDOWS 7 PRO. | 5909.04
I180000220 | 2939 | UNIDAD CENTRAL DE PROCESO (CPU) UNIDAD CENTRAL DE PROCESO (CPU) COLOR NEGRO PROCESADOR INTEL CORE I3-2100 3010GHZ/3M MEMORIA RAM 4GB DISCO DURO DE 500 GB SATA 7200 RPM UNIDAD OPTICA DVD-SUPERMULTI DL 18X (DVD+/-RW) GRAFICVOS INTEL HD GRAPHICS RED GIGABIT ETHERNET 1000 BASE-T TECLADO Y MOUSE USB LICENCIA DE OFFICE HOGAR Y PEQUENA EMPRESA 2010 12 MESES DE GARANTIA SERIE PSVD40300421206FF19600 | 11496.76
I450600218 | 1653 | REFRIGERADOR (COCINA) REFRIGERADOR TIPO FRIGOBAR GABINETE NEGRO CON FRENTE EN ACERO INOXIDABLE DE 5 PIES CUBICOS | 6469.32
I180000220 | 3289 | UNIDAD CENTRAL DE PROCESO (CPU) UNIDAD CENTRAL DE PROCESO C13 2120 4G 500G WIN7PRO64 3/3/3 INCLUYE LICENCIA OFFICE HOME & BUSINESS 2010 32-BIT/X64 ESP MEXICO DVD Y REGULADOR ELECTRONICO SLIM VOLT 1300VA 102-140V DE ENT 4 CONT. COLOR NEGRO. | 18657.44
I180000218 | 3704 | MONITOR MONITOR 18.5 LED CON CAMARAVINCLUIDA DENTRO DE LA CAJA (TFT18WEBHD) RESOLUCION (1366 X 768 @ 60HZ) 1VGA GARANTIA 3-3-3. | 3911.52
I180000220 | 3303 | UNIDAD CENTRAL DE PROCESO (CPU) UNIDAD CENTRAL DE PROCESO (CPU) CI3 2120 4G RAM 500G DD WIN7 PROFECIONAL 64 3-3-3 INCLUYE LICENCIA OFFICE HOME AND BUSSINES 2010 32-BIT/X64 ESP. MEXICO DVD. | 17016.04
I180000066 | 1158 | MINICOMPUTADORA (AFASPE) MINICOMPUTADORA LAPTOP I5 3210M (2.50/TURBO BOOST 3.10 HZ 3MB CACHE) 2C/4T 14 LED-BACKLIT HD BRIGHTVIEW (1366 X 768) 4 GB. | 17809.48
I180000230 | 16 | COMPUTADORA TIPO TABLET (AFASPE) COMPUTADORA TIPO TABLET RETINA DISPLAY 16GB WI-FI+ 3G WHITE-SPA | 8209
I180000230 | 20 | COMPUTADORA TIPO TABLET (AFASPE) COMPUTADORA TIPO TABLET RETINA DISPLAY 16GB WI-FI+ 3G WHITE-SPA | 8209
I180000230 | 26 | COMPUTADORA TIPO TABLET (AFASPE) COMPUTADORA TIPO TABLET RETINA DISPLAY 16GB WI-FI+ 3G WHITE-SPA | 8209
I480800016 | 91 | AUTOMOVIL SEDAN 4 PUERTAS (AFASPE 2012) AUTOMOVIL MARCA TOYOTA: CAROLLA LE A/T TRANSMISION AUTOMATICA 4 VELOCIDADES A/C ESTEREO CD CON 4 BOCINAS EQUIPO ELECTRICO ENTRADA AUXILIAR DE AUDIO RINES 15 SEGURIDAD 6 BOLSAS DE AIRE FRONTAL COSTADO CORTINA ALARMA E INMOVILIZADOR MOTOR: 1.8 LITROS 4 CILINDROS VVT-I- 158 HP Y 178 L-PIE DE TORQUE LA UNIDAD INCLUYE 3 ANOS DE GARANTIA O 60000 KM: ASISTENCIA EN EL CAMINO MEXICO-ESTADOS UNIDOS Y CANADA TAPETES DE TELA (ADELANTE Y ATRAS) 1 KIT DE HERRAMIENTA (LLANTA DE REFACCION GATO CRUCETAS TRAINGULOS REFLEJANTES CABLES PASACORRIENTES EXTINGUIDOR SELLADOR PARA PONCHADURAS HERRAMIENTA BASICA GUANTES FUSIBLE E IMPERMEABLE). NOTA: SE ENCUENTRA EN PRESTAMO A LA DIRECCION DE ENFERMERIA CON FECHA 11 DE SEPTIEMBRE 2017 SEGUN OFICIO DE/334/2017 DEL 03 DE OCTUBRE 2017 ENVIADO MEDIANTE COPIA A LA SUBDIRECCION DE RECURSOS FINANCIEROS POR PARTE DE LA DIRECTORA DE ENFERMERIA. PLACAS ANT.(SRL-68-69) | 240754.01
I450400016 | 3934 | ARCHIVERO DE METAL ARCHIVERO DE METAL CON 4 GAVETAS HORIZONTALES Y CON CORREDERAS TELESCOPICAS DE MAXIMA EXTENCION 2 RIELES COLGANTES AJUSTABLES POR GAVETA CERRADURA GENERAL COLOR ARENA MEDIDAS: 135.26 CM ALTO X 76.2 CM. DE ANCHO X 48.9 CM. DE PROFUNDIDAD. | 8908.8
I480800016 | 94 | AUTOMOVIL SEDAN 4 PUERTAS AUTOMOVIL AVEO 4 PUERTAS PAQ M CON ACCCESORIOS LLANTA 185/60 R. RINES DE ACERO 14 TELA COLOR NEGRO MOTOR 4 CILINDROS TRANSMISION MANUAL 5 VEL.PLACAS ANT. (SSD-84-96). | 159999.98
I180000220 | 3636 | UNIDAD CENTRAL DE PROCESO (CPU) CPU COLOR NEGRO | 15060.31
I450400012 | 1480 | ARCHIVERO (FASSA) ARCHIVERO DE 4 GAVETAS HORIZONTAL METALICO COLOR NEGRO | 9338
I450400314 | 29990 | SILLA (FASSA) SILLA OPERATIVA CON RESPALDO EN COLOR NEGRO TIPO MALLA. | 3294.4
I450400314 | 29996 | SILLA (FASSA) SILLA OPERATIVA CON RESPALDO EN COLOR NEGRO TIPO MALLA. | 3294.4
I180000196 | 117 | EQUIPO MULTIFUNCIONAL (IMPRIME, FAXEA, ESCANEA Y FOTOCOPIA) IMPRESORA MULTIFUNCIONAL HP LASERJET PRO M127NF | 5904.4
I480800016 | 116 | AUTOMOVIL SEDAN 4 PUERTAS VEHICULO AVEO 4 PUERTAS PAQ M TIPO DE COMBUSTIBLE GASOLINA AIRE ACONDICIONADO LLANTAS 185/60 R14 RINES DE ACERO 14 TELA COLOR NEGRO MOTOR 4 CILINDROS 1.6L TRANSMISION MANUAL 5 VEL COLOR BLANCO. PLACAS ANT.(SSV-28-15). | 155000
I090000214 | 585 | ESTUCHE CIRUGIA (JGO. DE) ESTUCHE DE CIRUGIA MENOR (6 PIEZAS) CADA ESTUCHE INCLUYE:DISECCION PINZA C-D 14 CM HP (14)KELLY PINZA RECTA 14 CM H-P (56) KELLY PINZA CURVA 14 CM H-P (56) MANGO BISTURI NO. 4 H-P (14) MANGO HEGAR PORTA AGUJAS 20 CM HP (14) MAYO TIJERA RECTA 14 CM HP (14) | 16727.2
I480800072 | 50 | CAMIONETA (GUAYIN, PANEL, ESTACAS-REDILAS) CAMIONETA TOYOTA HIACE CON 4 PUERTAS MOTOR 2.7 L.4 CILINDROS 16 VALVULAS DOHC149HP 4800RPM178LB-PIE TRANSMISION MANUAL DE 5 VELOCIDADESTRACCION TRASERADIRECCION HIDRULICA CAPACIDAD DE 15 PASAJEROS2015 KG.RINES ACERO 15LLANTAS P195/80R15. | 432096
I180000196 | 172 | EQUIPO MULTIFUNCIONAL (IMPRIME, FAXEA, ESCANEA Y FOTOCOPIA) EQUIPO MULTIFUNCIONAL IMPRESORA MULTIFUNCIONAL VELOCIDAD DE IMPRESION NEGRO-COLOR HASTA 19PPM ESCANER CAMA PLANA | 6426.4
I180000066 | 1698 | MINICOMPUTADORA COMPUTADORA PORTATIL PROCESADOR INTEL CORE I3 4GB DE MEMORIA RAM 500GB DE DISCO DURO WINDOWS PROFESIONAL DE 64 BITS. | 16959.2
I480800052 | 572 | CAMION PICK-UP CAMIONETA PICK-UP TRACCION 4X2 DE 4 CILINDROS DOBLE CABINA 4 PUERTAS LATERALES DE APERTURA INDEPENDIENTE TRANSMISION MANUAL CON AIRE ACONDICIONADO MOTOR A GASOLINA CAPACIDAD PARA 5 PASAJEROS COLOR BLANCO MODELO 2017. | 288950
I450400120 | 3998 | ESCRITORIO ESCRITORIO COLOR CEDRO EN MELAMINA DE 16MM CON CUBIERTA DE HASTA 100 X .60M Y 2 COSTADOS DE HASTA 0.50 X 0.75M. | 7058.6
I450400120 | 3999 | ESCRITORIO ESCRITORIO COLOR CEDRO EN MELAMINA DE 16MM CON CUBIERTA DE HASTA 100 X .60M Y 2 COSTADOS DE HASTA 0.50 X 0.75M. | 7058.6
I450400120 | 4001 | ESCRITORIO ESCRITORIO COLOR CEDRO EN MELAMINA DE 16MM CON CUBIERTA DE HASTA 100 X .60M Y 2 COSTADOS DE HASTA 0.50 X 0.75M. | 7058.6
I450400120 | 4002 | ESCRITORIO ESCRITORIO CON ARMARIO COLOR CEDRO EN MELAMINA DE 16MM CON CUBIERTA DE HASTA 1.10M X .60M Y 2 COSTADOS DE HASTA 0.50 X .75M Y 2 FLEPPER DE 1.10M X .40M CON 2 PUERTAS ABATIBLES CHAPA CON LLAVE. | 14366.6
I450400120 | 4003 | ESCRITORIO ESCRITORIO CON ARMARIO COLOR CEDRO EN MELAMINA DE 16MM CON CUBIERTA DE HASTA 1.10M X .60M Y 2 COSTADOS DE HASTA 0.50 X .75M Y 2 FLEPPER DE 1.10M X .40M CON 2 PUERTAS ABATIBLES CHAPA CON LLAVE. | 14366.6
I450400120 | 4004 | ESCRITORIO ESCRITORIO CON ARMARIO COLOR CEDRO EN MELAMINA DE 16MM CON CUBIERTA DE HASTA 1.10M X .60M Y 2 COSTADOS DE HASTA 0.50 X .75M Y 2 FLEPPER DE 1.10M X .40M CON 2 PUERTAS ABATIBLES CHAPA CON LLAVE. | 14366.6
I450400120 | 4005 | ESCRITORIO ESCRITORIO CON ARMARIO COLOR CEDRO EN MELAMINA DE 16MM CON CUBIERTA DE HASTA 1.10M X .60M Y 2 COSTADOS DE HASTA 0.50 X .75M Y 2 FLEPPER DE 1.10M X .40M CON 2 PUERTAS ABATIBLES CHAPA CON LLAVE. | 14366.6
I450400120 | 4006 | ESCRITORIO ESCRITORIO CON ARMARIO COLOR CEDRO EN MELAMINA DE 16MM CON CUBIERTA DE HASTA 1.10M X .60M Y 2 COSTADOS DE HASTA 0.50 X .75M Y 2 FLEPPER DE 1.10M X .40M CON 2 PUERTAS ABATIBLES CHAPA CON LLAVE. | 14366.6
I450400120 | 4007 | ESCRITORIO ESCRITORIO CON ARMARIO COLOR CEDRO EN MELAMINA DE 16MM CON CUBIERTA DE HASTA 1.10M X .60M Y 2 COSTADOS DE HASTA 0.50 X .75M Y 2 FLEPPER DE 1.10M X .40M CON 2 PUERTAS ABATIBLES CHAPA CON LLAVE. | 14366.6
I180000252 | 269 | COMPUTADORA TODO EN UNO (ALL IN ONE) CPU PROCESADOR INTEL CORE I3-9100 UNIDAD DE ESTADO SOLIDO 128 GB 8 GB DE MEMORIA RAM WINDOWS 10 PROFESIONAL 64 TECLADO Y MOUSE. INCLUYE SOPORTE PARA MONTAR EL CPU DETRAS DEL MONITOR. MONITOR HP P224 MONITOR 21.5 INCH DISPLAYPORT HDMI VGA MICROSOFT OFFICE 2019 HOME AND BUSINESS. SERIE DEL MONITOR: 1CR8510KR6 | 20935.62
I180000252 | 291 | COMPUTADORA TODO EN UNO (ALL IN ONE) CPU PROCESADOR INTEL CORE I3-9100 UNIDAD DE ESTADO SOLIDO 128 GB 8 GB DE MEMORIA RAM WINDOWS 10 PROFESIONAL 64 TECLADO Y MOUSE. INCLUYE SOPORTE PARA MONTAR EL CPU DETRAS DEL MONITOR. MONITOR HP P224 MONITOR 21.5 INCH DISPLAYPORT HDMI VGA MICROSOFT OFFICE 2019 HOME AND BUSINESS. SERIE DEL MONITOR: 1CR8510N4Y | 20935.62
I180000196 | 235 | EQUIPO MULTIFUNCIONAL (IMPRIME, FAXEA, ESCANEA Y FOTOCOPIA) EQUIPO MULTIFUNCIONAL (IMPRIME FAXEA ESCANEA Y FOTOCOPIA) | 9094.4
I180000220 | 4931 | UNIDAD CENTRAL DE PROCESO (CPU) CPU PROCESADOR INTEL CORE I5 MEMORIA RAM 16GB UNIDAD DE ESTADO SOLIDO DE 256 GB DVDWR WINDOWS 10 PROFESIONAL DE 64 BITS 3 ANOS DE GARANTIA. | 20181.68
I180000252 | 516 | COMPUTADORA TODO EN UNO (ALL IN ONE) COMPUTADORA DE ESCRITORIO TODO EN UNO AIO 21.5. | 23084
I180000066 | 2275 | MINICOMPUTADORA LAPTOP CORE I5-1035G1 8GB DDR4 2666 MHZ 1TB 5400 RPM SATA 14 IN HD 1366 X768 WINDOWS1 10 PRO EN ESPANOL. | 23432
I450400002 | 5009 | ACONDICIONADOR AIRE AIRE ACONDICIONADO TIPO MINISPLIT INVERTER 1.5 TONELADAS (1.5 T.R.). HIGHWALL BLANCO FRIO/CALOR. REFRIGERANTE R-410 RECUBRIMIENTO GOLD FIN EN ALETADO PARA MAYOR RESISTENCIA A LA CORROSION. CONTROL REMOTO INALAMBRICO. RESTABLECIMIENTO AUTOMATICO. FILTRO ELECTROSTATICO INTEGRADO. GABINETE DE ACERO GALVANIZADO CON PINTURA UV DE ALTA RESISTENCIA A LA INTEMPERIE. BAJO NIVEL DE RUIDO. 208-230V-1F-60HZ. DIMENSIONES: 97-30-22/85-54-32 (AN X AL X PROF). PESO: 14/37 KG. MODELO DEL CONDENSADOR: RXS18SL216 SERIE DEL CONDENSADOR: 4K81910001353 | 20586.52
I180000252 | 541 | COMPUTADORA TODO EN UNO (ALL IN ONE) COMPUTADORA TIPO TODO EN UNO PANTALLA 23.8 PROCESADOR INTEL CORE I5 DISCO DURO SOLIDO DE 256GB MEMORIA RAM DE 8 GB WINDOWS 11 PRO NO DVD. | 22863.6
I180000056 | 9 | VIDEO-PROYECTOR MULTIMEDIA (CAÑON) VIDEOPROYECTOR DLP WXGA 1280 X 800 4000 LUMENES 3D CON BOCINAS NEGRO. | 15312
I450400258 | 1793 | MODULO DESARMABLE CASETA DE CONSTRUCCION CON MEDIDAS DE 4.27MX4.24MX2.44M INCLUYE MOBILIARIO PROPIO PARA SALA DE LACTANCIA SEMIFIJA | 291740
I450400258 | 1794 | MODULO DESARMABLE CASETA DE CONSTRUCCION CON MEDIDAS DE 1.83MX1.83MX2.44M INCLUYE MOBILIARIO PROPIO PARA CUBO DE LACTANCIA MOVIL | 165110.92
I450400002 | 5363 | ACONDICIONADOR AIRE AIRE ACONDICIONADO TIPO MINISPLIT DE 12000 BTU FRIO CALOR 1 TON 115 VOLTS CON MENSULAS PARA MONTAJE DE CONDENSADOR EN MURO | 17980
I450400002 | 5364 | ACONDICIONADOR AIRE AIRE ACONDICIONADO TIPO MINISPLIT DE 12000 BTU FRIO CALOR 1 TON 115 VOLTS CON MENSULAS PARA MONTAJE DE CONDENSADOR EN MURO | 17980
I450400258 | 1795 | MODULO DESARMABLE SUMINISTRO DE SALA DE LACTANCIA 4.27 CM X 4.27 CM X 2.44 CM CON MINISPLIT FRIO CALOR DE 1 TON¦ | 309720
I450400258 | 1796 | MODULO DESARMABLE SUMINISTRO DE CUBO DE LACTANCIA 1.83 CM X 1.83 CM X 2.44 CON REFRIGERADOR Y MINISPLIT DE 1 TON | 183090.92
I450400258 | 1832 | MODULO DESARMABLE SUMINISTRO DE LACTANCIA 3.66 CM X 3.66 CM. X 2.44 CM. ESTRUCTURA FABRICADA CON BASE DE POSTE ESTRUCTURAL CAL 20. COMO BASE DESPLANTEMUROS Y TECHO FABRICADOS CON POSTES Y CANALES LIGEROS CALIBRE .20 .22 Y .24 GALVANIZADOS DE 6.35 CM. RESISTENTES A OXIDO SE AGREGAN TRAVESANOS DE REFUERZO ESTRUCTURAL DEL MISMO POSTE CAL.20 Y REFUERZOS DE MADERA DE PINO DE 2 X1 EN VANO Y PUNTOS DE COLGANTE O ESTRUCTURALTORNILLERIA GALVANIZADAFORRADO INTERIOR Y EXTERIOR DE LAMINADO PLASTICO A BASE DE RESINAS DE POLIESTER DE ALTA RESISTENCIA A LA ABRASION LAVABLE ANTIHONGOS Y PROPIEDADES ANTIBACTERIANAS ADHERIDO A TABLAROCA ESTANDAR DE 1/2 A 1/4 Y/O TRIPLAY DE 1/8 O 1/4 CON JUNTAS PLASTICAS DISENADAS PARA UNA APARIENCIA ESTETICA Y LIMPIA PISO DE PANEL VINILICO SOBRE TRIPLAY DE 3/4 DE MADERA DE PINO. 2 PUERTAS DE ACCESO CON CERRADURA DE SEGURIDAD DE CIERRE MANUAL Y APERTURA CON LLAVE CORTINA DE PRIVACIDAD EN CADA SALA INDEPENDIENTE SIN ESCALO | 371200
I450400258 | 1851 | MODULO DESARMABLE SUMINISTRO CUBO LACTARIO 1.83 CM X 1.83 X 2.35M ESTRUCTURA FABRICADA CON BASE DE PTR DE 2X2 CAL14. PARA DASPLANTE Y SOPORTE MUROS Y TECHO ABRICADOS CON POSTES Y CANALES LIGEROS CALIBRE .20.22 Y .24 GALVANIZADOS DE 4.10 CM RESISTENTES A OXIDO SE AGREGAN TRAVESANOS DE REFUERZO ESTRUCTURAL DEL MISMO POSTE CAL.20. Y REFUERZOS DE MADERA DE PINO DE 2X1 EN VANO Y PUNTOS DE COLGANTEO ESTRUCTURAL TORNILLERIA GALVANIZADA. (NO REQUIERE PINTURA) AISLANTE ENTRE MUROS DE POLIESTIRENO DE 1.5 FORRADO INTERIOR Y EXTERIOR DE LAMINADO PLASTICO A BASE DE RESINAS DE POLIESTER DE ALTA RESISTENCIA A LA ABRASION LAVABLE ANTIHONGOS Y PROPIEDADES ANTIBACTERIANAS ADHERIDO A TRIPLAY DE 3MM Y 6MM DE MADERA DE PINO O TABLAROCA DE 1/2 O 1/4 CON JUNTAS PLASTICAS DISENADAS PARA UNA APARIENCIA ESTETICA Y LIMPIA. PISO DE PANEL VINILICO SOBRE TRIPLAY DE 3/4 DE MADERA DE PINO. PUERTA DE ACCESO CON CERRADURA DE SEGURIDAD DE CIERRE MANUAL Y APERTURA CON L | 250000
I450400258 | 1852 | MODULO DESARMABLE SUMINISTRO CUBO LACTARIO 1.83 CM X 1.83 X 2.35M ESTRUCTURA FABRICADA CON BASE DE PTR DE 2X2 CAL14. PARA DASPLANTE Y SOPORTE MUROS Y TECHO ABRICADOS CON POSTES Y CANALES LIGEROS CALIBRE .20.22 Y .24 GALVANIZADOS DE 4.10 CM RESISTENTES A OXIDO SE AGREGAN TRAVESANOS DE REFUERZO ESTRUCTURAL DEL MISMO POSTE CAL.20. Y REFUERZOS DE MADERA DE PINO DE 2X1 EN VANO Y PUNTOS DE COLGANTEO ESTRUCTURAL TORNILLERIA GALVANIZADA. (NO REQUIERE PINTURA) AISLANTE ENTRE MUROS DE POLIESTIRENO DE 1.5 FORRADO INTERIOR Y EXTERIOR DE LAMINADO PLASTICO A BASE DE RESINAS DE POLIESTER DE ALTA RESISTENCIA A LA ABRASION LAVABLE ANTIHONGOS Y PROPIEDADES ANTIBACTERIANAS ADHERIDO A TRIPLAY DE 3MM Y 6MM DE MADERA DE PINO O TABLAROCA DE 1/2 O 1/4 CON JUNTAS PLASTICAS DISENADAS PARA UNA APARIENCIA ESTETICA Y LIMPIA. PISO DE PANEL VINILICO SOBRE TRIPLAY DE 3/4 DE MADERA DE PINO. PUERTA DE ACCESO CON CERRADURA DE SEGURIDAD DE CIERRE MANUAL Y APERTURA CON L | 250000
I450400258 | 1853 | MODULO DESARMABLE SUMINISTRO CUBO LACTARIO 1.83 CM X 1.83 X 2.35M ESTRUCTURA FABRICADA CON BASE DE PTR DE 2X2 CAL14. PARA DASPLANTE Y SOPORTE MUROS Y TECHO ABRICADOS CON POSTES Y CANALES LIGEROS CALIBRE .20.22 Y .24 GALVANIZADOS DE 4.10 CM RESISTENTES A OXIDO SE AGREGAN TRAVESANOS DE REFUERZO ESTRUCTURAL DEL MISMO POSTE CAL.20. Y REFUERZOS DE MADERA DE PINO DE 2X1 EN VANO Y PUNTOS DE COLGANTEO ESTRUCTURAL TORNILLERIA GALVANIZADA. (NO REQUIERE PINTURA) AISLANTE ENTRE MUROS DE POLIESTIRENO DE 1.5 FORRADO INTERIOR Y EXTERIOR DE LAMINADO PLASTICO A BASE DE RESINAS DE POLIESTER DE ALTA RESISTENCIA A LA ABRASION LAVABLE ANTIHONGOS Y PROPIEDADES ANTIBACTERIANAS ADHERIDO A TRIPLAY DE 3MM Y 6MM DE MADERA DE PINO O TABLAROCA DE 1/2 O 1/4 CON JUNTAS PLASTICAS DISENADAS PARA UNA APARIENCIA ESTETICA Y LIMPIA. PISO DE PANEL VINILICO SOBRE TRIPLAY DE 3/4 DE MADERA DE PINO. PUERTA DE ACCESO CON CERRADURA DE SEGURIDAD DE CIERRE MANUAL Y APERTURA CON L | 250000
I450400258 | 1854 | MODULO DESARMABLE SUMINISTRO CUBO LACTARIO 1.83 CM X 1.83 X 2.35M ESTRUCTURA FABRICADA CON BASE DE PTR DE 2X2 CAL14. PARA DASPLANTE Y SOPORTE MUROS Y TECHO ABRICADOS CON POSTES Y CANALES LIGEROS CALIBRE .20.22 Y .24 GALVANIZADOS DE 4.10 CM RESISTENTES A OXIDO SE AGREGAN TRAVESANOS DE REFUERZO ESTRUCTURAL DEL MISMO POSTE CAL.20. Y REFUERZOS DE MADERA DE PINO DE 2X1 EN VANO Y PUNTOS DE COLGANTEO ESTRUCTURAL TORNILLERIA GALVANIZADA. (NO REQUIERE PINTURA) AISLANTE ENTRE MUROS DE POLIESTIRENO DE 1.5 FORRADO INTERIOR Y EXTERIOR DE LAMINADO PLASTICO A BASE DE RESINAS DE POLIESTER DE ALTA RESISTENCIA A LA ABRASION LAVABLE ANTIHONGOS Y PROPIEDADES ANTIBACTERIANAS ADHERIDO A TRIPLAY DE 3MM Y 6MM DE MADERA DE PINO O TABLAROCA DE 1/2 O 1/4 CON JUNTAS PLASTICAS DISENADAS PARA UNA APARIENCIA ESTETICA Y LIMPIA. PISO DE PANEL VINILICO SOBRE TRIPLAY DE 3/4 DE MADERA DE PINO. PUERTA DE ACCESO CON CERRADURA DE SEGURIDAD DE CIERRE MANUAL Y APERTURA CON L | 249999.99
I450400258 | 1850 | MODULO DESARMABLE SUMINISTRO CUBO LACTARIO 1.83 CM X 1.83 X 2.35M ESTRUCTURA FABRICADA CON BASE DE PTR DE 2X2 CAL14. PARA DASPLANTE Y SOPORTE MUROS Y TECHO ABRICADOS CON POSTES Y CANALES LIGEROS CALIBRE .20.22 Y .24 GALVANIZADOS DE 4.10 CM RESISTENTES A OXIDO SE AGREGAN TRAVESANOS DE REFUERZO ESTRUCTURAL DEL MISMO POSTE CAL.20. Y REFUERZOS DE MADERA DE PINO DE 2X1 EN VANO Y PUNTOS DE COLGANTEO ESTRUCTURAL TORNILLERIA GALVANIZADA. (NO REQUIERE PINTURA) AISLANTE ENTRE MUROS DE POLIESTIRENO DE 1.5 FORRADO INTERIOR Y EXTERIOR DE LAMINADO PLASTICO A BASE DE RESINAS DE POLIESTER DE ALTA RESISTENCIA A LA ABRASION LAVABLE ANTIHONGOS Y PROPIEDADES ANTIBACTERIANAS ADHERIDO A TRIPLAY DE 3MM Y 6MM DE MADERA DE PINO O TABLAROCA DE 1/2 O 1/4 CON JUNTAS PLASTICAS DISENADAS PARA UNA APARIENCIA ESTETICA Y LIMPIA. PISO DE PANEL VINILICO SOBRE TRIPLAY DE 3/4 DE MADERA DE PINO. PUERTA DE ACCESO CON CERRADURA DE SEGURIDAD DE CIERRE MANUAL Y APERTURA CON L | 250000
I450400258 | 1856 | MODULO DESARMABLE CUBO LACTARIO (MODULO DESARMABLE) CUBO LACTARIO: MEDIDAS DE 1.83M X 1.83M X 2.35M PISO DE PANEL VINiLICO PUERTA DE ACCESO CON CERRADURA DE SEGURIDAD DE CIERRE MANUAL Y APERTURA CON LLAVE APAGADOR PARA LA LUZ LED 4 CONTACTOS DOBLES 2 SILLONES ERGONOMICO LAVABLE DE POLIPIEL UNA MESA DE APOYO CON DIMENSION DE 30CM X .40CM X 48CM REPISA TIPO MESA DE TRABAJO CON ENTREPANO INFERIOR TERMOMETRO DIGITAL DISPENSADOR DE ANTIBACTERIAL OVAL DISPENSADOR DE JABON LiQUIDO OVAL DISPENSADOR DE TOALLAS DE PAPEL TABLERO DE CORCHO PARA NOTAS CON MEDIA DE 40CM X 60CM BOTE DE BASURA MEDIANO CON TAPA BALANCiN ESPEJO DE 60CM DE DIAMETRO GANCHOS GENERICOS DE PARED NEGROS DISPENSADOR DE AGUA PURIFICADA MANUAL. LAVABO CON TARJA DE 31CM X 50CM CON DISPENSADOR DE AGUA ELECTRICO TANQUE DE AGUA LIMPIA DE 20L Y TANQUE DE RECOLECCION DE AGUAS GRISES DE 20L DENTRO DE GABINETE REFRIGERADOR CON CONGELADOR INDEPENDIENTE Y AIRE ACONDICIONADO DE 12000 BTU. | 248124
I450400258 | 1857 | MODULO DESARMABLE CUBO LACTARIO (MODULO DESARMABLE) CUBO LACTARIO: MEDIDAS DE 1.83M X 1.83M X 2.35M PISO DE PANEL VINiLICO PUERTA DE ACCESO CON CERRADURA DE SEGURIDAD DE CIERRE MANUAL Y APERTURA CON LLAVE APAGADOR PARA LA LUZ LED 4 CONTACTOS DOBLES 2 SILLONES ERGONOMICO LAVABLE DE POLIPIEL UNA MESA DE APOYO CON DIMENSION DE 30CM X .40CM X 48CM REPISA TIPO MESA DE TRABAJO CON ENTREPANO INFERIOR TERMOMETRO DIGITAL DISPENSADOR DE ANTIBACTERIAL OVAL DISPENSADOR DE JABON LiQUIDO OVAL DISPENSADOR DE TOALLAS DE PAPEL TABLERO DE CORCHO PARA NOTAS CON MEDIA DE 40CM X 60CM BOTE DE BASURA MEDIANO CON TAPA BALANCiN ESPEJO DE 60CM DE DIAMETRO GANCHOS GENERICOS DE PARED NEGROS DISPENSADOR DE AGUA PURIFICADA MANUAL. LAVABO CON TARJA DE 31CM X 50CM CON DISPENSADOR DE AGUA ELECTRICO TANQUE DE AGUA LIMPIA DE 20L Y TANQUE DE RECOLECCION DE AGUAS GRISES DE 20L DENTRO DE GABINETE REFRIGERADOR CON CONGELADOR INDEPENDIENTE Y AIRE ACONDICIONADO DE 12000 BTU. | 248124
I450400258 | 1858 | MODULO DESARMABLE CUBO LACTARIO (MODULO DESARMABLE) CUBO LACTARIO: MEDIDAS DE 1.83M X 1.83M X 2.35M PISO DE PANEL VINiLICO PUERTA DE ACCESO CON CERRADURA DE SEGURIDAD DE CIERRE MANUAL Y APERTURA CON LLAVE APAGADOR PARA LA LUZ LED 4 CONTACTOS DOBLES 2 SILLONES ERGONOMICO LAVABLE DE POLIPIEL UNA MESA DE APOYO CON DIMENSION DE 30CM X .40CM X 48CM REPISA TIPO MESA DE TRABAJO CON ENTREPANO INFERIOR TERMOMETRO DIGITAL DISPENSADOR DE ANTIBACTERIAL OVAL DISPENSADOR DE JABON LiQUIDO OVAL DISPENSADOR DE TOALLAS DE PAPEL TABLERO DE CORCHO PARA NOTAS CON MEDIA DE 40CM X 60CM BOTE DE BASURA MEDIANO CON TAPA BALANCiN ESPEJO DE 60CM DE DIAMETRO GANCHOS GENERICOS DE PARED NEGROS DISPENSADOR DE AGUA PURIFICADA MANUAL. LAVABO CON TARJA DE 31CM X 50CM CON DISPENSADOR DE AGUA ELECTRICO TANQUE DE AGUA LIMPIA DE 20L Y TANQUE DE RECOLECCION DE AGUAS GRISES DE 20L DENTRO DE GABINETE REFRIGERADOR CON CONGELADOR INDEPENDIENTE Y AIRE ACONDICIONADO DE 12000 BTU. | 248124
I450400258 | 1859 | MODULO DESARMABLE CUBO LACTARIO (MODULO DESARMABLE) CUBO LACTARIO: MEDIDAS DE 1.83M X 1.83M X 2.35M PISO DE PANEL VINiLICO PUERTA DE ACCESO CON CERRADURA DE SEGURIDAD DE CIERRE MANUAL Y APERTURA CON LLAVE APAGADOR PARA LA LUZ LED 4 CONTACTOS DOBLES 2 SILLONES ERGONOMICO LAVABLE DE POLIPIEL UNA MESA DE APOYO CON DIMENSION DE 30CM X .40CM X 48CM REPISA TIPO MESA DE TRABAJO CON ENTREPANO INFERIOR TERMOMETRO DIGITAL DISPENSADOR DE ANTIBACTERIAL OVAL DISPENSADOR DE JABON LiQUIDO OVAL DISPENSADOR DE TOALLAS DE PAPEL TABLERO DE CORCHO PARA NOTAS CON MEDIA DE 40CM X 60CM BOTE DE BASURA MEDIANO CON TAPA BALANCiN ESPEJO DE 60CM DE DIAMETRO GANCHOS GENERICOS DE PARED NEGROS DISPENSADOR DE AGUA PURIFICADA MANUAL. LAVABO CON TARJA DE 31CM X 50CM CON DISPENSADOR DE AGUA ELECTRICO TANQUE DE AGUA LIMPIA DE 20L Y TANQUE DE RECOLECCION DE AGUAS GRISES DE 20L DENTRO DE GABINETE REFRIGERADOR CON CONGELADOR INDEPENDIENTE Y AIRE ACONDICIONADO DE 12000 BTU. | 248124
I450400258 | 1860 | MODULO DESARMABLE CUBO LACTARIO (MODULO DESARMABLE) CUBO LACTARIO: MEDIDAS DE 1.83M X 1.83M X 2.35M PISO DE PANEL VINiLICO PUERTA DE ACCESO CON CERRADURA DE SEGURIDAD DE CIERRE MANUAL Y APERTURA CON LLAVE APAGADOR PARA LA LUZ LED 4 CONTACTOS DOBLES 2 SILLONES ERGONOMICO LAVABLE DE POLIPIEL UNA MESA DE APOYO CON DIMENSION DE 30CM X .40CM X 48CM REPISA TIPO MESA DE TRABAJO CON ENTREPANO INFERIOR TERMOMETRO DIGITAL DISPENSADOR DE ANTIBACTERIAL OVAL DISPENSADOR DE JABON LiQUIDO OVAL DISPENSADOR DE TOALLAS DE PAPEL TABLERO DE CORCHO PARA NOTAS CON MEDIA DE 40CM X 60CM BOTE DE BASURA MEDIANO CON TAPA BALANCiN ESPEJO DE 60CM DE DIAMETRO GANCHOS GENERICOS DE PARED NEGROS DISPENSADOR DE AGUA PURIFICADA MANUAL. LAVABO CON TARJA DE 31CM X 50CM CON DISPENSADOR DE AGUA ELECTRICO TANQUE DE AGUA LIMPIA DE 20L Y TANQUE DE RECOLECCION DE AGUAS GRISES DE 20L DENTRO DE GABINETE REFRIGERADOR CON CONGELADOR INDEPENDIENTE Y AIRE ACONDICIONADO DE 12000 BTU. | 248124
I450400258 | 1861 | MODULO DESARMABLE CUBO LACTARIO (MODULO DESARMABLE) CUBO LACTARIO: MEDIDAS DE 1.83M X 1.83M X 2.35M PISO DE PANEL VINiLICO PUERTA DE ACCESO CON CERRADURA DE SEGURIDAD DE CIERRE MANUAL Y APERTURA CON LLAVE APAGADOR PARA LA LUZ LED 4 CONTACTOS DOBLES 2 SILLONES ERGONOMICO LAVABLE DE POLIPIEL UNA MESA DE APOYO CON DIMENSION DE 30CM X .40CM X 48CM REPISA TIPO MESA DE TRABAJO CON ENTREPANO INFERIOR TERMOMETRO DIGITAL DISPENSADOR DE ANTIBACTERIAL OVAL DISPENSADOR DE JABON LiQUIDO OVAL DISPENSADOR DE TOALLAS DE PAPEL TABLERO DE CORCHO PARA NOTAS CON MEDIA DE 40CM X 60CM BOTE DE BASURA MEDIANO CON TAPA BALANCiN ESPEJO DE 60CM DE DIAMETRO GANCHOS GENERICOS DE PARED NEGROS DISPENSADOR DE AGUA PURIFICADA MANUAL. LAVABO CON TARJA DE 31CM X 50CM CON DISPENSADOR DE AGUA ELECTRICO TANQUE DE AGUA LIMPIA DE 20L Y TANQUE DE RECOLECCION DE AGUAS GRISES DE 20L DENTRO DE GABINETE REFRIGERADOR CON CONGELADOR INDEPENDIENTE Y AIRE ACONDICIONADO DE 12000 BTU. | 248124
I450400258 | 1862 | MODULO DESARMABLE CUBO LACTARIO (MODULO DESARMABLE) CUBO LACTARIO: MEDIDAS DE 1.83M X 1.83M X 2.35M PISO DE PANEL VINiLICO PUERTA DE ACCESO CON CERRADURA DE SEGURIDAD DE CIERRE MANUAL Y APERTURA CON LLAVE APAGADOR PARA LA LUZ LED 4 CONTACTOS DOBLES 2 SILLONES ERGONOMICO LAVABLE DE POLIPIEL UNA MESA DE APOYO CON DIMENSION DE 30CM X .40CM X 48CM REPISA TIPO MESA DE TRABAJO CON ENTREPANO INFERIOR TERMOMETRO DIGITAL DISPENSADOR DE ANTIBACTERIAL OVAL DISPENSADOR DE JABON LiQUIDO OVAL DISPENSADOR DE TOALLAS DE PAPEL TABLERO DE CORCHO PARA NOTAS CON MEDIA DE 40CM X 60CM BOTE DE BASURA MEDIANO CON TAPA BALANCiN ESPEJO DE 60CM DE DIAMETRO GANCHOS GENERICOS DE PARED NEGROS DISPENSADOR DE AGUA PURIFICADA MANUAL. LAVABO CON TARJA DE 31CM X 50CM CON DISPENSADOR DE AGUA ELECTRICO TANQUE DE AGUA LIMPIA DE 20L Y TANQUE DE RECOLECCION DE AGUAS GRISES DE 20L DENTRO DE GABINETE REFRIGERADOR CON CONGELADOR INDEPENDIENTE Y AIRE ACONDICIONADO DE 12000 BTU. | 248124
I450400258 | 1863 | MODULO DESARMABLE CUBO LACTARIO (MODULO DESARMABLE) CUBO LACTARIO: MEDIDAS DE 1.83M X 1.83M X 2.35M PISO DE PANEL VINiLICO PUERTA DE ACCESO CON CERRADURA DE SEGURIDAD DE CIERRE MANUAL Y APERTURA CON LLAVE APAGADOR PARA LA LUZ LED 4 CONTACTOS DOBLES 2 SILLONES ERGONOMICO LAVABLE DE POLIPIEL UNA MESA DE APOYO CON DIMENSION DE 30CM X .40CM X 48CM REPISA TIPO MESA DE TRABAJO CON ENTREPANO INFERIOR TERMOMETRO DIGITAL DISPENSADOR DE ANTIBACTERIAL OVAL DISPENSADOR DE JABON LiQUIDO OVAL DISPENSADOR DE TOALLAS DE PAPEL TABLERO DE CORCHO PARA NOTAS CON MEDIA DE 40CM X 60CM BOTE DE BASURA MEDIANO CON TAPA BALANCiN ESPEJO DE 60CM DE DIAMETRO GANCHOS GENERICOS DE PARED NEGROS DISPENSADOR DE AGUA PURIFICADA MANUAL. LAVABO CON TARJA DE 31CM X 50CM CON DISPENSADOR DE AGUA ELECTRICO TANQUE DE AGUA LIMPIA DE 20L Y TANQUE DE RECOLECCION DE AGUAS GRISES DE 20L DENTRO DE GABINETE REFRIGERADOR CON CONGELADOR INDEPENDIENTE Y AIRE ACONDICIONADO DE 12000 BTU. | 248124
I450400258 | 1864 | MODULO DESARMABLE CUBO LACTARIO (MODULO DESARMABLE) CUBO LACTARIO: MEDIDAS DE 1.83M X 1.83M X 2.35M PISO DE PANEL VINiLICO PUERTA DE ACCESO CON CERRADURA DE SEGURIDAD DE CIERRE MANUAL Y APERTURA CON LLAVE APAGADOR PARA LA LUZ LED 4 CONTACTOS DOBLES 2 SILLONES ERGONOMICO LAVABLE DE POLIPIEL UNA MESA DE APOYO CON DIMENSION DE 30CM X .40CM X 48CM REPISA TIPO MESA DE TRABAJO CON ENTREPANO INFERIOR TERMOMETRO DIGITAL DISPENSADOR DE ANTIBACTERIAL OVAL DISPENSADOR DE JABON LiQUIDO OVAL DISPENSADOR DE TOALLAS DE PAPEL TABLERO DE CORCHO PARA NOTAS CON MEDIA DE 40CM X 60CM BOTE DE BASURA MEDIANO CON TAPA BALANCiN ESPEJO DE 60CM DE DIAMETRO GANCHOS GENERICOS DE PARED NEGROS DISPENSADOR DE AGUA PURIFICADA MANUAL. LAVABO CON TARJA DE 31CM X 50CM CON DISPENSADOR DE AGUA ELECTRICO TANQUE DE AGUA LIMPIA DE 20L Y TANQUE DE RECOLECCION DE AGUAS GRISES DE 20L DENTRO DE GABINETE REFRIGERADOR CON CONGELADOR INDEPENDIENTE Y AIRE ACONDICIONADO DE 12000 BTU. | 248124
I450400258 | 1865 | MODULO DESARMABLE CUBO LACTARIO (MODULO DESARMABLE) CUBO LACTARIO: MEDIDAS DE 1.83M X 1.83M X 2.35M PISO DE PANEL VINiLICO PUERTA DE ACCESO CON CERRADURA DE SEGURIDAD DE CIERRE MANUAL Y APERTURA CON LLAVE APAGADOR PARA LA LUZ LED 4 CONTACTOS DOBLES 2 SILLONES ERGONOMICO LAVABLE DE POLIPIEL UNA MESA DE APOYO CON DIMENSION DE 30CM X .40CM X 48CM REPISA TIPO MESA DE TRABAJO CON ENTREPANO INFERIOR TERMOMETRO DIGITAL DISPENSADOR DE ANTIBACTERIAL OVAL DISPENSADOR DE JABON LiQUIDO OVAL DISPENSADOR DE TOALLAS DE PAPEL TABLERO DE CORCHO PARA NOTAS CON MEDIA DE 40CM X 60CM BOTE DE BASURA MEDIANO CON TAPA BALANCiN ESPEJO DE 60CM DE DIAMETRO GANCHOS GENERICOS DE PARED NEGROS DISPENSADOR DE AGUA PURIFICADA MANUAL. LAVABO CON TARJA DE 31CM X 50CM CON DISPENSADOR DE AGUA ELECTRICO TANQUE DE AGUA LIMPIA DE 20L Y TANQUE DE RECOLECCION DE AGUAS GRISES DE 20L DENTRO DE GABINETE REFRIGERADOR CON CONGELADOR INDEPENDIENTE Y AIRE ACONDICIONADO DE 12000 BTU. | 248124
I450400258 | 1866 | MODULO DESARMABLE CUBO LACTARIO (MODULO DESARMABLE) CUBO LACTARIO: MEDIDAS DE 1.83M X 1.83M X 2.35M PISO DE PANEL VINiLICO PUERTA DE ACCESO CON CERRADURA DE SEGURIDAD DE CIERRE MANUAL Y APERTURA CON LLAVE APAGADOR PARA LA LUZ LED 4 CONTACTOS DOBLES 2 SILLONES ERGONOMICO LAVABLE DE POLIPIEL UNA MESA DE APOYO CON DIMENSION DE 30CM X .40CM X 48CM REPISA TIPO MESA DE TRABAJO CON ENTREPANO INFERIOR TERMOMETRO DIGITAL DISPENSADOR DE ANTIBACTERIAL OVAL DISPENSADOR DE JABON LiQUIDO OVAL DISPENSADOR DE TOALLAS DE PAPEL TABLERO DE CORCHO PARA NOTAS CON MEDIA DE 40CM X 60CM BOTE DE BASURA MEDIANO CON TAPA BALANCiN ESPEJO DE 60CM DE DIAMETRO GANCHOS GENERICOS DE PARED NEGROS DISPENSADOR DE AGUA PURIFICADA MANUAL. LAVABO CON TARJA DE 31CM X 50CM CON DISPENSADOR DE AGUA ELECTRICO TANQUE DE AGUA LIMPIA DE 20L Y TANQUE DE RECOLECCION DE AGUAS GRISES DE 20L DENTRO DE GABINETE REFRIGERADOR CON CONGELADOR INDEPENDIENTE Y AIRE ACONDICIONADO DE 12000 BTU. | 248124
I450400258 | 1867 | MODULO DESARMABLE CUBO LACTARIO (MODULO DESARMABLE) CUBO LACTARIO: MEDIDAS DE 1.83M X 1.83M X 2.35M PISO DE PANEL VINiLICO PUERTA DE ACCESO CON CERRADURA DE SEGURIDAD DE CIERRE MANUAL Y APERTURA CON LLAVE APAGADOR PARA LA LUZ LED 4 CONTACTOS DOBLES 2 SILLONES ERGONOMICO LAVABLE DE POLIPIEL UNA MESA DE APOYO CON DIMENSION DE 30CM X .40CM X 48CM REPISA TIPO MESA DE TRABAJO CON ENTREPANO INFERIOR TERMOMETRO DIGITAL DISPENSADOR DE ANTIBACTERIAL OVAL DISPENSADOR DE JABON LiQUIDO OVAL DISPENSADOR DE TOALLAS DE PAPEL TABLERO DE CORCHO PARA NOTAS CON MEDIA DE 40CM X 60CM BOTE DE BASURA MEDIANO CON TAPA BALANCiN ESPEJO DE 60CM DE DIAMETRO GANCHOS GENERICOS DE PARED NEGROS DISPENSADOR DE AGUA PURIFICADA MANUAL. LAVABO CON TARJA DE 31CM X 50CM CON DISPENSADOR DE AGUA ELECTRICO TANQUE DE AGUA LIMPIA DE 20L Y TANQUE DE RECOLECCION DE AGUAS GRISES DE 20L DENTRO DE GABINETE REFRIGERADOR CON CONGELADOR INDEPENDIENTE Y AIRE ACONDICIONADO DE 12000 BTU. | 248124
I450400258 | 1868 | MODULO DESARMABLE CUBO LACTARIO (MODULO DESARMABLE) CUBO LACTARIO: MEDIDAS DE 1.83M X 1.83M X 2.35M PISO DE PANEL VINiLICO PUERTA DE ACCESO CON CERRADURA DE SEGURIDAD DE CIERRE MANUAL Y APERTURA CON LLAVE APAGADOR PARA LA LUZ LED 4 CONTACTOS DOBLES 2 SILLONES ERGONOMICO LAVABLE DE POLIPIEL UNA MESA DE APOYO CON DIMENSION DE 30CM X .40CM X 48CM REPISA TIPO MESA DE TRABAJO CON ENTREPANO INFERIOR TERMOMETRO DIGITAL DISPENSADOR DE ANTIBACTERIAL OVAL DISPENSADOR DE JABON LiQUIDO OVAL DISPENSADOR DE TOALLAS DE PAPEL TABLERO DE CORCHO PARA NOTAS CON MEDIA DE 40CM X 60CM BOTE DE BASURA MEDIANO CON TAPA BALANCiN ESPEJO DE 60CM DE DIAMETRO GANCHOS GENERICOS DE PARED NEGROS DISPENSADOR DE AGUA PURIFICADA MANUAL. LAVABO CON TARJA DE 31CM X 50CM CON DISPENSADOR DE AGUA ELECTRICO TANQUE DE AGUA LIMPIA DE 20L Y TANQUE DE RECOLECCION DE AGUAS GRISES DE 20L DENTRO DE GABINETE REFRIGERADOR CON CONGELADOR INDEPENDIENTE Y AIRE ACONDICIONADO DE 12000 BTU. | 248124
I450400258 | 1869 | MODULO DESARMABLE CUBO LACTARIO (MODULO DESARMABLE) CUBO LACTARIO: MEDIDAS DE 1.83M X 1.83M X 2.35M PISO DE PANEL VINiLICO PUERTA DE ACCESO CON CERRADURA DE SEGURIDAD DE CIERRE MANUAL Y APERTURA CON LLAVE APAGADOR PARA LA LUZ LED 4 CONTACTOS DOBLES 2 SILLONES ERGONOMICO LAVABLE DE POLIPIEL UNA MESA DE APOYO CON DIMENSION DE 30CM X .40CM X 48CM REPISA TIPO MESA DE TRABAJO CON ENTREPANO INFERIOR TERMOMETRO DIGITAL DISPENSADOR DE ANTIBACTERIAL OVAL DISPENSADOR DE JABON LiQUIDO OVAL DISPENSADOR DE TOALLAS DE PAPEL TABLERO DE CORCHO PARA NOTAS CON MEDIA DE 40CM X 60CM BOTE DE BASURA MEDIANO CON TAPA BALANCiN ESPEJO DE 60CM DE DIAMETRO GANCHOS GENERICOS DE PARED NEGROS DISPENSADOR DE AGUA PURIFICADA MANUAL. LAVABO CON TARJA DE 31CM X 50CM CON DISPENSADOR DE AGUA ELECTRICO TANQUE DE AGUA LIMPIA DE 20L Y TANQUE DE RECOLECCION DE AGUAS GRISES DE 20L DENTRO DE GABINETE REFRIGERADOR CON CONGELADOR INDEPENDIENTE Y AIRE ACONDICIONADO DE 12000 BTU. | 248124
I450400258 | 1870 | MODULO DESARMABLE CUBO LACTARIO (MODULO DESARMABLE) CUBO LACTARIO: MEDIDAS DE 1.83M X 1.83M X 2.35M PISO DE PANEL VINiLICO PUERTA DE ACCESO CON CERRADURA DE SEGURIDAD DE CIERRE MANUAL Y APERTURA CON LLAVE APAGADOR PARA LA LUZ LED 4 CONTACTOS DOBLES 2 SILLONES ERGONOMICO LAVABLE DE POLIPIEL UNA MESA DE APOYO CON DIMENSION DE 30CM X .40CM X 48CM REPISA TIPO MESA DE TRABAJO CON ENTREPANO INFERIOR TERMOMETRO DIGITAL DISPENSADOR DE ANTIBACTERIAL OVAL DISPENSADOR DE JABON LiQUIDO OVAL DISPENSADOR DE TOALLAS DE PAPEL TABLERO DE CORCHO PARA NOTAS CON MEDIA DE 40CM X 60CM BOTE DE BASURA MEDIANO CON TAPA BALANCiN ESPEJO DE 60CM DE DIAMETRO GANCHOS GENERICOS DE PARED NEGROS DISPENSADOR DE AGUA PURIFICADA MANUAL. LAVABO CON TARJA DE 31CM X 50CM CON DISPENSADOR DE AGUA ELECTRICO TANQUE DE AGUA LIMPIA DE 20L Y TANQUE DE RECOLECCION DE AGUAS GRISES DE 20L DENTRO DE GABINETE REFRIGERADOR CON CONGELADOR INDEPENDIENTE Y AIRE ACONDICIONADO DE 12000 BTU. | 248124
I450400258 | 1871 | MODULO DESARMABLE CUBO LACTARIO (MODULO DESARMABLE) CUBO LACTARIO: MEDIDAS DE 1.83M X 1.83M X 2.35M PISO DE PANEL VINiLICO PUERTA DE ACCESO CON CERRADURA DE SEGURIDAD DE CIERRE MANUAL Y APERTURA CON LLAVE APAGADOR PARA LA LUZ LED 4 CONTACTOS DOBLES 2 SILLONES ERGONOMICO LAVABLE DE POLIPIEL UNA MESA DE APOYO CON DIMENSION DE 30CM X .40CM X 48CM REPISA TIPO MESA DE TRABAJO CON ENTREPANO INFERIOR TERMOMETRO DIGITAL DISPENSADOR DE ANTIBACTERIAL OVAL DISPENSADOR DE JABON LiQUIDO OVAL DISPENSADOR DE TOALLAS DE PAPEL TABLERO DE CORCHO PARA NOTAS CON MEDIA DE 40CM X 60CM BOTE DE BASURA MEDIANO CON TAPA BALANCiN ESPEJO DE 60CM DE DIAMETRO GANCHOS GENERICOS DE PARED NEGROS DISPENSADOR DE AGUA PURIFICADA MANUAL. LAVABO CON TARJA DE 31CM X 50CM CON DISPENSADOR DE AGUA ELECTRICO TANQUE DE AGUA LIMPIA DE 20L Y TANQUE DE RECOLECCION DE AGUAS GRISES DE 20L DENTRO DE GABINETE REFRIGERADOR CON CONGELADOR INDEPENDIENTE Y AIRE ACONDICIONADO DE 12000 BTU. | 248124
I450400258 | 1872 | MODULO DESARMABLE CUBO LACTARIO (MODULO DESARMABLE) CUBO LACTARIO: MEDIDAS DE 1.83M X 1.83M X 2.35M PISO DE PANEL VINiLICO PUERTA DE ACCESO CON CERRADURA DE SEGURIDAD DE CIERRE MANUAL Y APERTURA CON LLAVE APAGADOR PARA LA LUZ LED 4 CONTACTOS DOBLES 2 SILLONES ERGONOMICO LAVABLE DE POLIPIEL UNA MESA DE APOYO CON DIMENSION DE 30CM X .40CM X 48CM REPISA TIPO MESA DE TRABAJO CON ENTREPANO INFERIOR TERMOMETRO DIGITAL DISPENSADOR DE ANTIBACTERIAL OVAL DISPENSADOR DE JABON LiQUIDO OVAL DISPENSADOR DE TOALLAS DE PAPEL TABLERO DE CORCHO PARA NOTAS CON MEDIA DE 40CM X 60CM BOTE DE BASURA MEDIANO CON TAPA BALANCiN ESPEJO DE 60CM DE DIAMETRO GANCHOS GENERICOS DE PARED NEGROS DISPENSADOR DE AGUA PURIFICADA MANUAL. LAVABO CON TARJA DE 31CM X 50CM CON DISPENSADOR DE AGUA ELECTRICO TANQUE DE AGUA LIMPIA DE 20L Y TANQUE DE RECOLECCION DE AGUAS GRISES DE 20L DENTRO DE GABINETE REFRIGERADOR CON CONGELADOR INDEPENDIENTE Y AIRE ACONDICIONADO DE 12000 BTU. | 248124
I450400258 | 1873 | MODULO DESARMABLE CUBO LACTARIO (MODULO DESARMABLE) CUBO LACTARIO: MEDIDAS DE 1.83M X 1.83M X 2.35M PISO DE PANEL VINiLICO PUERTA DE ACCESO CON CERRADURA DE SEGURIDAD DE CIERRE MANUAL Y APERTURA CON LLAVE APAGADOR PARA LA LUZ LED 4 CONTACTOS DOBLES 2 SILLONES ERGONOMICO LAVABLE DE POLIPIEL UNA MESA DE APOYO CON DIMENSION DE 30CM X .40CM X 48CM REPISA TIPO MESA DE TRABAJO CON ENTREPANO INFERIOR TERMOMETRO DIGITAL DISPENSADOR DE ANTIBACTERIAL OVAL DISPENSADOR DE JABON LiQUIDO OVAL DISPENSADOR DE TOALLAS DE PAPEL TABLERO DE CORCHO PARA NOTAS CON MEDIA DE 40CM X 60CM BOTE DE BASURA MEDIANO CON TAPA BALANCiN ESPEJO DE 60CM DE DIAMETRO GANCHOS GENERICOS DE PARED NEGROS DISPENSADOR DE AGUA PURIFICADA MANUAL. LAVABO CON TARJA DE 31CM X 50CM CON DISPENSADOR DE AGUA ELECTRICO TANQUE DE AGUA LIMPIA DE 20L Y TANQUE DE RECOLECCION DE AGUAS GRISES DE 20L DENTRO DE GABINETE REFRIGERADOR CON CONGELADOR INDEPENDIENTE Y AIRE ACONDICIONADO DE 12000 BTU. | 248124
I450400258 | 1874 | MODULO DESARMABLE CUBO LACTARIO (MODULO DESARMABLE) CUBO LACTARIO: MEDIDAS DE 1.83M X 1.83M X 2.35M PISO DE PANEL VINiLICO PUERTA DE ACCESO CON CERRADURA DE SEGURIDAD DE CIERRE MANUAL Y APERTURA CON LLAVE APAGADOR PARA LA LUZ LED 4 CONTACTOS DOBLES 2 SILLONES ERGONOMICO LAVABLE DE POLIPIEL UNA MESA DE APOYO CON DIMENSION DE 30CM X .40CM X 48CM REPISA TIPO MESA DE TRABAJO CON ENTREPANO INFERIOR TERMOMETRO DIGITAL DISPENSADOR DE ANTIBACTERIAL OVAL DISPENSADOR DE JABON LiQUIDO OVAL DISPENSADOR DE TOALLAS DE PAPEL TABLERO DE CORCHO PARA NOTAS CON MEDIA DE 40CM X 60CM BOTE DE BASURA MEDIANO CON TAPA BALANCiN ESPEJO DE 60CM DE DIAMETRO GANCHOS GENERICOS DE PARED NEGROS DISPENSADOR DE AGUA PURIFICADA MANUAL. LAVABO CON TARJA DE 31CM X 50CM CON DISPENSADOR DE AGUA ELECTRICO TANQUE DE AGUA LIMPIA DE 20L Y TANQUE DE RECOLECCION DE AGUAS GRISES DE 20L DENTRO DE GABINETE REFRIGERADOR CON CONGELADOR INDEPENDIENTE Y AIRE ACONDICIONADO DE 12000 BTU. | 248124
I450400258 | 1875 | MODULO DESARMABLE CUBO LACTARIO (MODULO DESARMABLE) CUBO LACTARIO: MEDIDAS DE 1.83M X 1.83M X 2.35M PISO DE PANEL VINiLICO PUERTA DE ACCESO CON CERRADURA DE SEGURIDAD DE CIERRE MANUAL Y APERTURA CON LLAVE APAGADOR PARA LA LUZ LED 4 CONTACTOS DOBLES 2 SILLONES ERGONOMICO LAVABLE DE POLIPIEL UNA MESA DE APOYO CON DIMENSION DE 30CM X .40CM X 48CM REPISA TIPO MESA DE TRABAJO CON ENTREPANO INFERIOR TERMOMETRO DIGITAL DISPENSADOR DE ANTIBACTERIAL OVAL DISPENSADOR DE JABON LiQUIDO OVAL DISPENSADOR DE TOALLAS DE PAPEL TABLERO DE CORCHO PARA NOTAS CON MEDIA DE 40CM X 60CM BOTE DE BASURA MEDIANO CON TAPA BALANCiN ESPEJO DE 60CM DE DIAMETRO GANCHOS GENERICOS DE PARED NEGROS DISPENSADOR DE AGUA PURIFICADA MANUAL. LAVABO CON TARJA DE 31CM X 50CM CON DISPENSADOR DE AGUA ELECTRICO TANQUE DE AGUA LIMPIA DE 20L Y TANQUE DE RECOLECCION DE AGUAS GRISES DE 20L DENTRO DE GABINETE REFRIGERADOR CON CONGELADOR INDEPENDIENTE Y AIRE ACONDICIONADO DE 12000 BTU. | 248124
I450400258 | 1876 | MODULO DESARMABLE SUMINISTRO CUBO LACTARIO 1.83M X 1.83M X 2.35M. ESTRUCTURA FABRICADA CON BASE DE PTR DE 2X2 CAL 14. PARA DESPLANTE Y SOPORTE MUROS Y TECHO FABRICADOS CON POSTES Y CANALES LIGEROS CALIBRE .20.22 Y .24 GALVANIZADOS DE 4.10 CM RESISTENTES A OXIDO SE AGREGAN TRAVESANOS DE REFUERZO ESTRUCTURAL DEL MISMO POSTE CAL.20. Y REFUERZOS DE MADERA DE PINO DE 2.1 EN VANO Y PUNTOS DE COLGANTEO ESTRUCTURAL TORNILLERIA GALVANIZADA. (NO REQUIERE PINTURA). AISLANTE ENTRE MUROS DE POLIESTIRENO DE 1.5 FORRADO INTERIOR Y EXTERIOR DE LAMINADO PLASTICO A BASE DE RESINAS DE POLIESTER DE ALTA RESISTENCIA A LA ABRASION LAVABLE ANTIHONGOS Y PROPIEDADES ANTIBACTERIANAS AHERIDO A TRIPLAY DE 3MM Y 6MM DE MADERA DE PINO O TABLAROCA DE 1/2 O 1/4 CON JUNTAS PLASTICAS DISENADAS PARA UNA APARIENCIA ESTETICA Y LIMPIA. PISO DE PANEL VINILICO CSOBRE TRIPLAY DE 3/4 DE MADERA DE PINO. PUERTA CON CERRADURA DE SEGURIDAD DE CIERRE MANUAL Y APERTURA CON LLAVE. SIN | 248124
I450400258 | 1877 | MODULO DESARMABLE SUMINISTRO CUBO LACTARIO 1.83M X 1.83M X 2.35M. ESTRUCTURA FABRICADA CON BASE DE PTR DE 2X2 CAL 14. PARA DESPLANTE Y SOPORTE MUROS Y TECHO FABRICADOS CON POSTES Y CANALES LIGEROS CALIBRE .20.22 Y .24 GALVANIZADOS DE 4.10 CM RESISTENTES A OXIDO SE AGREGAN TRAVESANOS DE REFUERZO ESTRUCTURAL DEL MISMO POSTE CAL.20. Y REFUERZOS DE MADERA DE PINO DE 2.1 EN VANO Y PUNTOS DE COLGANTEO ESTRUCTURAL TORNILLERIA GALVANIZADA. (NO REQUIERE PINTURA). AISLANTE ENTRE MUROS DE POLIESTIRENO DE 1.5 FORRADO INTERIOR Y EXTERIOR DE LAMINADO PLASTICO A BASE DE RESINAS DE POLIESTER DE ALTA RESISTENCIA A LA ABRASION LAVABLE ANTIHONGOS Y PROPIEDADES ANTIBACTERIANAS AHERIDO A TRIPLAY DE 3MM Y 6MM DE MADERA DE PINO O TABLAROCA DE 1/2 O 1/4 CON JUNTAS PLASTICAS DISENADAS PARA UNA APARIENCIA ESTETICA Y LIMPIA. PISO DE PANEL VINILICO CSOBRE TRIPLAY DE 3/4 DE MADERA DE PINO. PUERTA CON CERRADURA DE SEGURIDAD DE CIERRE MANUAL Y APERTURA CON LLAVE. SIN | 248124
I450400258 | 1878 | MODULO DESARMABLE SUMINISTRO CUBO LACTARIO 1.83M X 1.83M X 2.35M. ESTRUCTURA FABRICADA CON BASE DE PTR DE 2X2 CAL 14. PARA DESPLANTE Y SOPORTE MUROS Y TECHO FABRICADOS CON POSTES Y CANALES LIGEROS CALIBRE .20.22 Y .24 GALVANIZADOS DE 4.10 CM RESISTENTES A OXIDO SE AGREGAN TRAVESANOS DE REFUERZO ESTRUCTURAL DEL MISMO POSTE CAL.20. Y REFUERZOS DE MADERA DE PINO DE 2.1 EN VANO Y PUNTOS DE COLGANTEO ESTRUCTURAL TORNILLERIA GALVANIZADA. (NO REQUIERE PINTURA). AISLANTE ENTRE MUROS DE POLIESTIRENO DE 1.5 FORRADO INTERIOR Y EXTERIOR DE LAMINADO PLASTICO A BASE DE RESINAS DE POLIESTER DE ALTA RESISTENCIA A LA ABRASION LAVABLE ANTIHONGOS Y PROPIEDADES ANTIBACTERIANAS AHERIDO A TRIPLAY DE 3MM Y 6MM DE MADERA DE PINO O TABLAROCA DE 1/2 O 1/4 CON JUNTAS PLASTICAS DISENADAS PARA UNA APARIENCIA ESTETICA Y LIMPIA. PISO DE PANEL VINILICO CSOBRE TRIPLAY DE 3/4 DE MADERA DE PINO. PUERTA CON CERRADURA DE SEGURIDAD DE CIERRE MANUAL Y APERTURA CON LLAVE. SIN | 248124
I450400258 | 1879 | MODULO DESARMABLE SUMINISTRO CUBO LACTARIO: MEDIDAS DE 1.83M X 1.83M X 2.35M PISO DE PANEL VINiLICO PUERTA DE ACCESO CON CERRADURA DE SEGURIDAD DE CIERRE MANUAL Y APERTURA CON LLAVE APAGADOR PARA LA LUZ LED 4 CONTACTOS DOBLES 2 SILLONES ERGONOMICO LAVABLE DE POLIPIEL UNA MESA DE APOYO CON DIMENSION DE 30CM X .40CM X 48CM REPISA TIPO MESA DE TRABAJO CON ENTREPANO INFERIOR TERMOMETRO DIGITAL DISPENSADOR DE ANTIBACTERIAL OVAL DISPENSADOR DE JABON LiQUIDO OVAL DISPENSADOR DE TOALLAS DE PAPEL TABLERO DE CORCHO PARA NOTAS CON MEDIA DE 40CM X 60CM BOTE DE BASURA MEDIANO CON TAPA BALANCiN ESPEJO DE 60CM DE DIAMETRO GANCHOS GENERICOS DE PARED NEGROS DISPENSADOR DE AGUA PURIFICADA MANUAL. LAVABO CON TARJA DE 31CM X 50CM CON DISPENSADOR DE AGUA ELECTRICO TANQUE DE AGUA LIMPIA DE 20L Y TANQUE DE RECOLECCION DE AGUAS GRISES DE 20L DENTRO DE GABINETE REFRIGERADOR CON CONGELADOR INDEPENDIENTE Y AIRE ACONDICIONADO DE 12000 BTU. | 248124
I450400258 | 1880 | MODULO DESARMABLE SUMINISTRO CUBO LACTARIO: MEDIDAS DE 1.83M X 1.83M X 2.35M PISO DE PANEL VINiLICO PUERTA DE ACCESO CON CERRADURA DE SEGURIDAD DE CIERRE MANUAL Y APERTURA CON LLAVE APAGADOR PARA LA LUZ LED 4 CONTACTOS DOBLES 2 SILLONES ERGONOMICO LAVABLE DE POLIPIEL UNA MESA DE APOYO CON DIMENSION DE 30CM X .40CM X 48CM REPISA TIPO MESA DE TRABAJO CON ENTREPANO INFERIOR TERMOMETRO DIGITAL DISPENSADOR DE ANTIBACTERIAL OVAL DISPENSADOR DE JABON LiQUIDO OVAL DISPENSADOR DE TOALLAS DE PAPEL TABLERO DE CORCHO PARA NOTAS CON MEDIA DE 40CM X 60CM BOTE DE BASURA MEDIANO CON TAPA BALANCiN ESPEJO DE 60CM DE DIAMETRO GANCHOS GENERICOS DE PARED NEGROS DISPENSADOR DE AGUA PURIFICADA MANUAL. LAVABO CON TARJA DE 31CM X 50CM CON DISPENSADOR DE AGUA ELECTRICO TANQUE DE AGUA LIMPIA DE 20L Y TANQUE DE RECOLECCION DE AGUAS GRISES DE 20L DENTRO DE GABINETE REFRIGERADOR CON CONGELADOR INDEPENDIENTE Y AIRE ACONDICIONADO DE 12000 BTU. | 248124
I450400258 | 1881 | MODULO DESARMABLE SUMINISTRO CUBO LACTARIO: MEDIDAS DE 1.83M X 1.83M X 2.35M PISO DE PANEL VINiLICO PUERTA DE ACCESO CON CERRADURA DE SEGURIDAD DE CIERRE MANUAL Y APERTURA CON LLAVE APAGADOR PARA LA LUZ LED 4 CONTACTOS DOBLES 2 SILLONES ERGONOMICO LAVABLE DE POLIPIEL UNA MESA DE APOYO CON DIMENSION DE 30CM X .40CM X 48CM REPISA TIPO MESA DE TRABAJO CON ENTREPANO INFERIOR TERMOMETRO DIGITAL DISPENSADOR DE ANTIBACTERIAL OVAL DISPENSADOR DE JABON LiQUIDO OVAL DISPENSADOR DE TOALLAS DE PAPEL TABLERO DE CORCHO PARA NOTAS CON MEDIA DE 40CM X 60CM BOTE DE BASURA MEDIANO CON TAPA BALANCiN ESPEJO DE 60CM DE DIAMETRO GANCHOS GENERICOS DE PARED NEGROS DISPENSADOR DE AGUA PURIFICADA MANUAL. LAVABO CON TARJA DE 31CM X 50CM CON DISPENSADOR DE AGUA ELECTRICO TANQUE DE AGUA LIMPIA DE 20L Y TANQUE DE RECOLECCION DE AGUAS GRISES DE 20L DENTRO DE GABINETE REFRIGERADOR CON CONGELADOR INDEPENDIENTE Y AIRE ACONDICIONADO DE 12000 BTU. | 248124
I450400258 | 1882 | MODULO DESARMABLE SUMINISTRO CUBO LACTARIO: MEDIDAS DE 1.83M X 1.83M X 2.35M PISO DE PANEL VINiLICO PUERTA DE ACCESO CON CERRADURA DE SEGURIDAD DE CIERRE MANUAL Y APERTURA CON LLAVE APAGADOR PARA LA LUZ LED 4 CONTACTOS DOBLES 2 SILLONES ERGONOMICO LAVABLE DE POLIPIEL UNA MESA DE APOYO CON DIMENSION DE 30CM X .40CM X 48CM REPISA TIPO MESA DE TRABAJO CON ENTREPANO INFERIOR TERMOMETRO DIGITAL DISPENSADOR DE ANTIBACTERIAL OVAL DISPENSADOR DE JABON LiQUIDO OVAL DISPENSADOR DE TOALLAS DE PAPEL TABLERO DE CORCHO PARA NOTAS CON MEDIA DE 40CM X 60CM BOTE DE BASURA MEDIANO CON TAPA BALANCiN ESPEJO DE 60CM DE DIAMETRO GANCHOS GENERICOS DE PARED NEGROS DISPENSADOR DE AGUA PURIFICADA MANUAL. LAVABO CON TARJA DE 31CM X 50CM CON DISPENSADOR DE AGUA ELECTRICO TANQUE DE AGUA LIMPIA DE 20L Y TANQUE DE RECOLECCION DE AGUAS GRISES DE 20L DENTRO DE GABINETE REFRIGERADOR CON CONGELADOR INDEPENDIENTE Y AIRE ACONDICIONADO DE 12000 BTU. | 248124
I450400258 | 1883 | MODULO DESARMABLE SUMINISTRO CUBO LACTARIO: MEDIDAS DE 1.83M X 1.83M X 2.35M PISO DE PANEL VINiLICO PUERTA DE ACCESO CON CERRADURA DE SEGURIDAD DE CIERRE MANUAL Y APERTURA CON LLAVE APAGADOR PARA LA LUZ LED 4 CONTACTOS DOBLES 2 SILLONES ERGONOMICO LAVABLE DE POLIPIEL UNA MESA DE APOYO CON DIMENSION DE 30CM X .40CM X 48CM REPISA TIPO MESA DE TRABAJO CON ENTREPANO INFERIOR TERMOMETRO DIGITAL DISPENSADOR DE ANTIBACTERIAL OVAL DISPENSADOR DE JABON LiQUIDO OVAL DISPENSADOR DE TOALLAS DE PAPEL TABLERO DE CORCHO PARA NOTAS CON MEDIA DE 40CM X 60CM BOTE DE BASURA MEDIANO CON TAPA BALANCiN ESPEJO DE 60CM DE DIAMETRO GANCHOS GENERICOS DE PARED NEGROS DISPENSADOR DE AGUA PURIFICADA MANUAL. LAVABO CON TARJA DE 31CM X 50CM CON DISPENSADOR DE AGUA ELECTRICO TANQUE DE AGUA LIMPIA DE 20L Y TANQUE DE RECOLECCION DE AGUAS GRISES DE 20L DENTRO DE GABINETE REFRIGERADOR CON CONGELADOR INDEPENDIENTE Y AIRE ACONDICIONADO DE 12000 BTU. | 248124
I450400258 | 1885 | MODULO DESARMABLE CUBO LACTARIO 1.83M X 1.83M X 2.35M ESTRUCTURA FABRICADA CON BASE DE PTR DE 2 X 2 CAL. 14. PARA DESPLANTE Y SOPORTE MUROS Y TECHO FABRICADOS CON POSTES Y CANALES LIGEROS CALIBRE .20 .22 Y .24 GALVANIZADOS DE 4.10 CM RESISTENTES A OXIDO SE AGREGAN TRAVESANOS DE REFUERZO ESTRUCTURAL DEL MISMO POSTE CAL. 20. Y REFUERZOS DE MADERA DE PINO DE 2 X 1 EN VANO Y PUNTOS DE COLGANTEO ESTRUCTURA TORNILLERiA GALVANIZADA. (NO REQUIERE PINTURA). AISLANTE ENTRE MUROS DE POLIESTIRENO DE 1.5. FORRADO INTERIOR Y EXTERIOR DE LAMINADO PLASTICO A BASE DE RESINAS DE POLIESTER DE ALTA RESISTENCIA A LA ABRASION LAVABLE ANTHIONGOS Y PROPIEDADES ANTIBACTERIANAS ADHERIDO A TRIPLAY DE 3 MM Y 6MM DE MADERA DE PINO O TABLAROCA DE ½ O 1/4 CON JUNTAS PLASTICAS DISENADAS PARA UNA APARIENCIA ESTETICA Y LIMPIA. PISO DE PANEL VINiLICO SOBRE TRIPLAY DE ¾ DE MADERA DE PINO. MANUAL Y APERTURA CON LLAVE. SIN ESCALONES INTERIORES. INSTALACION ELECTRICA CON | 248124
I450400258 | 1886 | MODULO DESARMABLE CUBO LACTARIO: MEDIDAS DE 1.83M X 1.83M X 2.35M PISO DE PAPEL VINILICO PUERTA DE ACCESO CON CERRADURA DE SEGURIDAD DE CIERRE MANUAL Y APERTURA CON LLAVE APAGADOR PARA LA LUZ LED 4 CONTACTOS DOBLES 2 SILLONES ERGONOMICOS LAVABLES DE POLIPIEL UNA MESA DE APOYO CON DIMENCION DE 30CM X 40CM X 48CM REPISA TIPO MESA DE TRABAJO CON ENTREPANO INFERIOR TERMOMETRO DIGITAL DISPENSADOR DE ANTIBACERIAL OVAL DISPENSADOR DE JABON LIQUIDO OVAL DISPENADOR DISPENSADOR DE TOALLAS DE PAPEL. TABLERO DE CORCHO PARA NOTAS CON MEDIDA DE 40 CM X 60CM BOTE DE BASURA MEDIANO CON TAPA BALANCIN ESPEJO DE 60CM DE DIAMETRO GANCHOS GENERICOS DE PARED NEGROS DISPENSADOR DE AGUA PURIFICADA MANUAL. LAVABO CON TARJA DE 31CM X 50CM CON DISPENSADOR DE AGUA ELECTRICO TANQUE DE AGUA LIMPIA DE 20I Y TANQUE DE RECOLECCION DE AGUAS FRISES DE 20I DENTRO DE GABINETE REFRIGERADOR CON CONGELADOR INDEPENDIENTE Y AIRE ACONDICIONADO DE 12000 BTU | 248124
I450400258 | 1887 | MODULO DESARMABLE CUBO LACTARIO: MEDIDAS DE 1.83M X 1.83M X 2.35M PISO DE PAPEL VINILICO PUERTA DE ACCESO CON CERRADURA DE SEGURIDAD DE CIERRE MANUAL Y APERTURA CON LLAVE APAGADOR PARA LA LUZ LED 4 CONTACTOS DOBLES 2 SILLONES ERGONOMICOS LAVABLES DE POLIPIEL UNA MESA DE APOYO CON DIMENCION DE 30CM X 40CM X 48CM REPISA TIPO MESA DE TRABAJO CON ENTREPANO INFERIOR TERMOMETRO DIGITAL DISPENSADOR DE ANTIBACERIAL OVAL DISPENSADOR DE JABON LIQUIDO OVAL DISPENADOR DISPENSADOR DE TOALLAS DE PAPEL. TABLERO DE CORCHO PARA NOTAS CON MEDIDA DE 40 CM X 60CM BOTE DE BASURA MEDIANO CON TAPA BALANCIN ESPEJO DE 60CM DE DIAMETRO GANCHOS GENERICOS DE PARED NEGROS DISPENSADOR DE AGUA PURIFICADA MANUAL. LAVABO CON TARJA DE 31CM X 50CM CON DISPENSADOR DE AGUA ELECTRICO TANQUE DE AGUA LIMPIA DE 20I Y TANQUE DE RECOLECCION DE AGUAS FRISES DE 20I DENTRO DE GABINETE REFRIGERADOR CON CONGELADOR INDEPENDIENTE Y AIRE ACONDICIONADO DE 12000 BTU | 248124
I450400258 | 1888 | MODULO DESARMABLE CUBO LACTARIO: MEDIDAS DE 1.83M X 1.83M X 2.35M PISO DE PAPEL VINILICO PUERTA DE ACCESO CON CERRADURA DE SEGURIDAD DE CIERRE MANUAL Y APERTURA CON LLAVE APAGADOR PARA LA LUZ LED 4 CONTACTOS DOBLES 2 SILLONES ERGONOMICOS LAVABLES DE POLIPIEL UNA MESA DE APOYO CON DIMENCION DE 30CM X 40CM X 48CM REPISA TIPO MESA DE TRABAJO CON ENTREPANO INFERIOR TERMOMETRO DIGITAL DISPENSADOR DE ANTIBACERIAL OVAL DISPENSADOR DE JABON LIQUIDO OVAL DISPENADOR DISPENSADOR DE TOALLAS DE PAPEL. TABLERO DE CORCHO PARA NOTAS CON MEDIDA DE 40 CM X 60CM BOTE DE BASURA MEDIANO CON TAPA BALANCIN ESPEJO DE 60CM DE DIAMETRO GANCHOS GENERICOS DE PARED NEGROS DISPENSADOR DE AGUA PURIFICADA MANUAL. LAVABO CON TARJA DE 31CM X 50CM CON DISPENSADOR DE AGUA ELECTRICO TANQUE DE AGUA LIMPIA DE 20I Y TANQUE DE RECOLECCION DE AGUAS FRISES DE 20I DENTRO DE GABINETE REFRIGERADOR CON CONGELADOR INDEPENDIENTE Y AIRE ACONDICIONADO DE 12000 BTU | 248124
I450400258 | 1889 | MODULO DESARMABLE CUBO LACTARIO: MEDIDAS DE 1.83M X 1.83M X 2.35M PISO DE PAPEL VINILICO PUERTA DE ACCESO CON CERRADURA DE SEGURIDAD DE CIERRE MANUAL Y APERTURA CON LLAVE APAGADOR PARA LA LUZ LED 4 CONTACTOS DOBLES 2 SILLONES ERGONOMICOS LAVABLES DE POLIPIEL UNA MESA DE APOYO CON DIMENCION DE 30CM X 40CM X 48CM REPISA TIPO MESA DE TRABAJO CON ENTREPANO INFERIOR TERMOMETRO DIGITAL DISPENSADOR DE ANTIBACERIAL OVAL DISPENSADOR DE JABON LIQUIDO OVAL DISPENADOR DISPENSADOR DE TOALLAS DE PAPEL. TABLERO DE CORCHO PARA NOTAS CON MEDIDA DE 40 CM X 60CM BOTE DE BASURA MEDIANO CON TAPA BALANCIN ESPEJO DE 60CM DE DIAMETRO GANCHOS GENERICOS DE PARED NEGROS DISPENSADOR DE AGUA PURIFICADA MANUAL. LAVABO CON TARJA DE 31CM X 50CM CON DISPENSADOR DE AGUA ELECTRICO TANQUE DE AGUA LIMPIA DE 20I Y TANQUE DE RECOLECCION DE AGUAS FRISES DE 20I DENTRO DE GABINETE REFRIGERADOR CON CONGELADOR INDEPENDIENTE Y AIRE ACONDICIONADO DE 12000 BTU | 248124
I450400112 | 14 | ENGARGOLADORA PERFORADORA ENGARGOLADORA | 2978.5
I090000216 | 1253 | ESTUCHE DIAGNOSTICO (JGO. DE) INCLUYE OTOSCOPIO Y OFTALMOSCOPIO ESTUCHE NEGRO EQUIPO BEIGE. | 2990
I450400294 | 240 | RELOJ CHECADOR COLOR CREMA | 5405
I180000126 | 21 | RUTEADOR ROUTER 2801 W/AC PW2FE4SLOTS (HWIC) 2PVDM 2AIMIP BASE 64F/128D 1 PORT SERIAL WAN INTERFACE CARD TWO-PORT VOICE INTERFACE CARD-EANDM V.35 CABLEMALE10FET64MB CF FOR THE CISCO 2800 SERIES 256MB DIMM DDR DRAM FOR THE CISCO 2811 CISCO 2801 AC POWER SUPPLY 8 CHANNEL PACKET VOICE/FOX DSP MODULE SMARNET 8X5XNBD 2801 POWER CORD 110V. COLOR VERDE CISCO 2801-V/K9 ROUTER S/N. 22640 MFG: FCZ1033219F CISCO VOICE INTERFACE CARD S/N:22641 MFG:FOC102858Z1 | 82200.26
I480800028 | 7 | CAMION CAJA (PLACAS ANTERIORES RG-38-235) CAMION COMANDO F-550 EXTERIOR DEFENSA DELANTERA PINTADA COLOR NEGRO LUCES EN EL TOLDO ESPEJOS MANUALES TELESCOPIOS Y ABATIBLES FAROS AERODINAMICOS CRISTALIZADOS PARRILLA DE BARRAS COLOR NEGRO 2 GANCHOS DE ARRASTRE DELANTEROS NUEVA DISENO DE COFRE NUEVO DESENO DE DEFENSA DELANTERA PINTADA COLOR NEGRO CRISTALES CON TINTADO SOLAR . INTERIOR LIMPIABRISAS CON CONTROL DE INTERVALOS FIJOS LUA INTERIOR EN EL TOLDO CON DOS LUCES PARA MAPAS TOLDO INTERIOR EN TELA AL COLOR DE LA VESTIDURA VOLANTE EN VINIL NEGRO VISERAS Y VESTIDURAS DE PUERTAS AL COLOR DEL INTERIOR ASIENTOS TIPO BANCA EN TELA PREMIUM ABATIBLE COMPARTIMENTOS DE ALMACENAJE COLOR NEGRO DETRAS DEL ASIENTO CUBIERTA DE PISO TAPETE DEL HULE NEGRO NUEVO TABLERO DE INSTRUMENTOS AL COLOR DEL INTERIOR CON GUANTERA CUATRO REGISTROS DE AIRE DE CIERRE POSITIVO CENICERO Y ENCENDEDOR NUEVA INSTRUMENTACION. TACOMETRO ODOMETRO DE VIAJE VO | 1099992.25
I180000190 | 148 | SWITCH PARA REDES (EQUIPO DE CONECTIVIDAD) SWITCH CISCO CATALYST 2960 24 10/100 | 54826.24
I270000078 | 60 | ESCALERA ARCO ESCALERA DE ALUMINIO MULTIPLES POSICIONES COLOR ALUMINO | 2836.9
I480800016 | 13 | AUTOMOVIL SEDAN 4 PUERTAS (AFASPE 2009) VEHICULO YARIS SD CORE AUT. COLOR EXTERIOR BLANCO POLAR COLOR INTERIOR GRIS OBSCURO TRANSMISION AUTOMATICA RINES 15 PULGADAS MOTOR 4 CILINDROS 1.5 LTS 106 HP 16 VALVULAS ELEVADORES DE CRISTALES MANUALES EQ. DE SONIDO 3 EN 1 AM/FM/CD CON 4 BOCINAS.PLACAS ANT.(SNM-68-15) | 193709
I480800016 | 15 | AUTOMOVIL SEDAN 4 PUERTAS (AFASPE 2009) VEHICULO YARIS SD CORE AUT COLOR EXTERIOR BLANCO POLAR COLOR INTERIOR GRIS OBSCURO TRANSIMISION AUTOMATICA RINES 15 PULGADAS MOTOR 4 CILINDROS 1.5 LTS 106 HP 16 VALVULAS ELEVADORES DE CRISTALES MANUALES EQ. DE SONIDO 3 EN 1 AM/FM/CD CON 4 BOCINAS. PLACAS ANT.(SNM-68-17). | 193709
I480800156 | 47 | VAGONETA (AFASPE 2009) CAMIONETA HIACE PARA 15 PASAJEROS TRANSMISION MANUAL DE 5 VELOCIDADES MOTOR 4 CILINDROS 2.7 LTS 158 HP. ASIENTOS EN TELA DOBLE CABINA SISTEMA DE AUDIO AM/FM CASSETTE Y CD SENCILLO AIRE ACONDICIONADO. PLACAS ANT.(SNM-68-18) | 370900
I180000066 | 729 | MINICOMPUTADORA COMPUTADORA PORTATIL COLOR NEGRO I5-460M 2.53GHZ DISCO DURO 500GB 4 GB RAM WINDOWS 7 PROFESIONAL DVD +/- RW SUPERMULTI DOBLE CAPA LS PANTALLA 13.3 TJ RED GIGABIT MODULO WIRELESS ADAPTADOR CORRIENTE 65W BATERIA 6 CELDAS | 23316
I450400242 | 66 | MESA DE JUNTAS (AFASPE 2010-) MESA DE JUNTAS GRANDE PARA 20 PERSONAS DE 3 PIEZAS DE 4.80 X 1.20 MTS | 38535.2
I450400258 | 1131 | MODULO DESARMABLE (AFASPE 2010) MODULO DE RECEPCION EN FORMA DE L MEDIDAS DE 1.825 X 1.06 MOLDURA DE ACERO TELA RED DELICIOUS TELA ARENA 590 BASES METALICOS COLOR GRIS ACABADO NOGAL OBSCURO | 13920
I450400258 | 1132 | MODULO DESARMABLE (AFASPE 2010) MODULO DE TRABAJO ISLA DE TRABAJO COMP 4 CUBICULOS DE 3.016 X 2.216 M MODULO INDIVIDUAL DE 1.5 X 1.1 M MODULAR DE ACERO TELA RED DELICIOUS TELA ARENA 590 BASES METALICOS COLOR GRIS ACABADO NOGAL OBSCURO | 31035.8
I450400258 | 1133 | MODULO DESARMABLE (AFASPE 2010) MODULO DE TRABAJO ISLA DE TRABAJO COMP 4 CUBICULOS DE 3.016 X 2.216 M MODULO INDIVIDUAL DE 1.5 X 1.1 M MODULAR DE ACERO TELA RED DELICIOUS TELA ARENA 590 BASES METALICOS COLOR GRIS ACABADO NOGAL OBSCURO | 31035.8
I450400258 | 1134 | MODULO DESARMABLE (AFASPE 2010) MODULO DE TRABAJO ISLA DE TRABAJO COMP 4 CUBICULOS DE 3.016 X 2.216 M MODULO INDIVIDUAL DE 1.5 X 1.1 M MODULAR DE ACERO TELA RED DELICIOUS TELA ARENA 590 BASES METALICOS COLOR GRIS ACABADO NOGAL OBSCURO | 31035.8
I450400258 | 1135 | MODULO DESARMABLE (AFASPE 2010) MODULO DE TRABAJO ISLA DE TRABAJO COMP 4 CUBICULOS DE 3.016 X 2.216 M MODULO INDIVIDUAL DE 1.5 X 1.1 M MODULAR DE ACERO TELA RED DELICIOUS TELA ARENA 590 BASES METALICOS COLOR GRIS ACABADO NOGAL OBSCURO | 31035.8
I450400258 | 1136 | MODULO DESARMABLE (AFASPE 2010) MODULO DE TRABAJO ISLA DE TRABAJO COMP 4 CUBICULOS DE 3.016 X 2.216 M MODULO INDIVIDUAL DE 1.5 X 1.1 M MODULAR DE ACERO TELA RED DELICIOUS TELA ARENA 590 BASES METALICOS COLOR GRIS ACABADO NOGAL OBSCURO | 31035.8
I450400258 | 1137 | MODULO DESARMABLE (AFASPE 2010) MODULO DE TRABAJO ISLA DE TRABAJO COMP 4 CUBICULOS DE 3.016 X 2.216 M MODULO INDIVIDUAL DE 1.5 X 1.1 M MODULAR DE ACERO TELA RED DELICIOUS TELA ARENA 590 BASES METALICOS COLOR GRIS ACABADO NOGAL OBSCURO | 31035.8
I450400320 | 3239 | SILLON (AFASPE 2010) SILLON EJECUTIVO ALTO BASE DE ESTRELLA CROMADA TAPIZADO EN PIEL | 15080
I450400320 | 3240 | SILLON (AFASPE 2010) SILLON DE VISITA BASE DE TRINEO TAPIZADOS EN PIEL BASE DE ACERO CROMADO | 6403.2
I450400320 | 3241 | SILLON (AFASPE 2010) SILLON DE VISITA BASE DE TRINEO TAPIZADOS EN PIEL BASE DE ACERO CROMADO | 6403.2
I450400320 | 3242 | SILLON (AFASPE 2010) SILLON EJECTUVIO MEDIO MALTA TAPIZADO TELA PISTON AJUSTABLE TELA PARA ALTURA | 6948.4
I450400320 | 3243 | SILLON (AFASPE 2010) SILLON EJECTUVIO MEDIO MALTA TAPIZADO TELA PISTON AJUSTABLE TELA PARA ALTURA | 6948.4
I450400320 | 3244 | SILLON (AFASPE 2010) SILLON EJECTUVIO MEDIO MALTA TAPIZADO TELA PISTON AJUSTABLE TELA PARA ALTURA | 6948.4
I450400320 | 3245 | SILLON (AFASPE 2010) SILLON EJECTUVIO MEDIO MALTA TAPIZADO TELA PISTON AJUSTABLE TELA PARA ALTURA | 6948.4
I450400320 | 3246 | SILLON (AFASPE 2010) SILLON EJECTUVIO MEDIO MALTA TAPIZADO TELA PISTON AJUSTABLE TELA PARA ALTURA | 6948.4
I450400320 | 3247 | SILLON (AFASPE 2010) SILLON EJECTUVIO MEDIO MALTA TAPIZADO TELA PISTON AJUSTABLE TELA PARA ALTURA | 6948.4
I450400320 | 3248 | SILLON (AFASPE 2010) SILLON EJECTUVIO MEDIO MALTA TAPIZADO TELA PISTON AJUSTABLE TELA PARA ALTURA | 6948.4
I450400320 | 3249 | SILLON (AFASPE 2010) SILLON EJECTUVIO MEDIO MALTA TAPIZADO TELA PISTON AJUSTABLE TELA PARA ALTURA | 6948.4
I450400320 | 3250 | SILLON (AFASPE 2010) SILLON EJECTUVIO MEDIO MALTA TAPIZADO TELA PISTON AJUSTABLE TELA PARA ALTURA | 6948.4
I450400320 | 3251 | SILLON (AFASPE 2010) SILLON EJECTUVIO MEDIO MALTA TAPIZADO TELA PISTON AJUSTABLE TELA PARA ALTURA | 6948.4
I450400320 | 3252 | SILLON (AFASPE 2010) SILLON EJECTUVIO MEDIO MALTA TAPIZADO TELA PISTON AJUSTABLE TELA PARA ALTURA | 6948.4
I450400320 | 3253 | SILLON (AFASPE 2010) SILLON EJECTUVIO MEDIO MALTA TAPIZADO TELA PISTON AJUSTABLE TELA PARA ALTURA | 6948.4
I450400320 | 3254 | SILLON (AFASPE 2010) SILLON EJECTUVIO MEDIO MALTA TAPIZADO TELA PISTON AJUSTABLE TELA PARA ALTURA | 6948.4
I450400320 | 3255 | SILLON (AFASPE 2010) SILLON EJECTUVIO MEDIO MALTA TAPIZADO TELA PISTON AJUSTABLE TELA PARA ALTURA | 6948.4
I450400320 | 3256 | SILLON (AFASPE 2010) SILLON EJECTUVIO MEDIO MALTA TAPIZADO TELA PISTON AJUSTABLE TELA PARA ALTURA | 6948.4
I450400320 | 3257 | SILLON (AFASPE 2010) SILLON EJECTUVIO MEDIO MALTA TAPIZADO TELA PISTON AJUSTABLE TELA PARA ALTURA | 6948.4
I450400320 | 3258 | SILLON (AFASPE 2010) SILLON EJECTUVIO MEDIO MALTA TAPIZADO TELA PISTON AJUSTABLE TELA PARA ALTURA | 6948.4
I450400320 | 3259 | SILLON (AFASPE 2010) SILLON EJECTUVIO MEDIO MALTA TAPIZADO TELA PISTON AJUSTABLE TELA PARA ALTURA | 6948.4
I450400320 | 3260 | SILLON (AFASPE 2010) SILLON EJECTUVIO MEDIO MALTA TAPIZADO TELA PISTON AJUSTABLE TELA PARA ALTURA | 6948.4
I450400320 | 3261 | SILLON (AFASPE 2010) SILLON EJECTUVIO MEDIO MALTA TAPIZADO TELA PISTON AJUSTABLE TELA PARA ALTURA | 6948.4
I450400320 | 3262 | SILLON (AFASPE 2010) SILLON EJECTUVIO MEDIO MALTA TAPIZADO TELA PISTON AJUSTABLE TELA PARA ALTURA | 6948.4
I450400320 | 3263 | SILLON (AFASPE 2010) SILLON EJECTUVIO MEDIO MALTA TAPIZADO TELA PISTON AJUSTABLE TELA PARA ALTURA | 6948.4
I450400320 | 3264 | SILLON (AFASPE 2010) SILLON EJECTUVIO MEDIO MALTA TAPIZADO TELA PISTON AJUSTABLE TELA PARA ALTURA | 6948.4
I450400320 | 3265 | SILLON (AFASPE 2010) SILLON EJECTUVIO MEDIO MALTA TAPIZADO TELA PISTON AJUSTABLE TELA PARA ALTURA | 6948.4
I450400320 | 3266 | SILLON (AFASPE 2010) SILLON EJECTUVIO MEDIO MALTA TAPIZADO TELA PISTON AJUSTABLE TELA PARA ALTURA | 6948.4
I450400320 | 3267 | SILLON (AFASPE 2010) SILLON EJECTUVIO MEDIO MALTA TAPIZADO TELA PISTON AJUSTABLE TELA PARA ALTURA | 6948.4
I450400320 | 3268 | SILLON (AFASPE 2010) SILLON EJECTUVIO MEDIO MALTA TAPIZADO TELA PISTON AJUSTABLE TELA PARA ALTURA | 6948.4
I450400320 | 3269 | SILLON (AFASPE 2010) SILLON EJECTUVIO MEDIO MALTA TAPIZADO TELA PISTON AJUSTABLE TELA PARA ALTURA | 6948.4
I450400244 | 46 | MESA DE JUNTAS DE MADERA (AFASPE 2010) MESA JUNTAS PEQUENAS OVAL PARA 8 PERSONAS DE 2.4 X 1.2 M | 38860
I450600336 | 12 | MUEBLE PARA COCINA TIPO COCINETA CON 1 TARJA (AFASPE 2010) COCINETA 4 PUERTAS 3 GABINETES INTERIOR TARJA CON LLAVES | 23780
I450400012 | 930 | ARCHIVERO (AFASPE 2010) ARCHIVERO DE 4 CAJONES DE .60X .48 CM | 4083.2
I450400012 | 931 | ARCHIVERO (AFASPE 2010) ARCHIVERO DE 4 CAJONES DE .60X .48 CM | 4083.2
I450400012 | 932 | ARCHIVERO (AFASPE 2010) ARCHIVERO DE 4 CAJONES DE .60X .48 CM | 4083.2
I450400012 | 933 | ARCHIVERO (AFASPE 2010) ARCHIVERO DE 4 CAJONES DE .60X .48 CM | 4083.2
I450400012 | 934 | ARCHIVERO (AFASPE 2010) ARCHIVERO DE 4 CAJONES DE .60X .48 CM | 4083.2
I450400012 | 935 | ARCHIVERO (AFASPE 2010) ARCHIVERO DE 4 CAJONES DE .60X .48 CM | 4083.2
I450400012 | 936 | ARCHIVERO (AFASPE 2010) ARCHIVERO DE 4 CAJONES DE .60X .48 CM | 4083.2
I450400012 | 937 | ARCHIVERO (AFASPE 2010) ARCHIVERO DE 4 CAJONES DE .60X .48 CM | 4083.2
I450400092 | 254 | CREDENZA (AFASPE 2010) CREDENZA GDE MEDIDAS 2.4 X .50 X .88M CUBIERTA DE CRISTAL MADERA ACABADO COLOR NOGAL OBSCURO | 36876.4
I450400092 | 255 | CREDENZA (AFASPE 2010) CREDENZA VITRINA MEDIANA DE 2.0X0.60X0.73 MTS VITRINA SUPERIOR 2 X .4 X 1.06 COLOR NOGAL OBSCURO | 45472
I450400120 | 2551 | ESCRITORIO (AFASPE 2010) ESCRITORIO EJECUTIVO MEDIDAS 2.0X1.0 MTS | 32346.6
I450400228 | 822 | MESA (AFASPE 2010) MESA DE COMEDOR | 6380
I150200364 | 747 | TELEVISION TELEVISION COLOR NEGRO PANTALLA LED DE 32 PULGADAS FULL HD TECNOLOGIA TFT RELACION DE ASPECTO 16:9 RESOLUCION DE 1920 X 1080 CONTRASTE DINAMICO 3000000: 1 FRECUENCIA DE ACTUALIZACION (HERTZ) 120 TIEMPO DE RESPUESTA PIXEL 120 ANGULO DE VISION GRADOS 178. AUDIO SISTEMA DE RECEPCION ESTEREO MTS/SI/SAP/SI SISTEMAS DE BOCINAS 2 RECODIFICADOR INTERNO | 17342
I150200364 | 748 | TELEVISION TELEVISION COLOR NEGRO PANTALLA LED DE 32 PULGADAS FULL HD TECNOLOGIA TFT RELACION DE ASPECTO 16:9 RESOLUCION DE 1920 X 1080 CONTRASTE DINAMICO 3000000: 1 FRECUENCIA DE ACTUALIZACION (HERTZ) 120 TIEMPO DE RESPUESTA PIXEL 120 ANGULO DE VISION GRADOS 178. AUDIO SISTEMA DE RECEPCION ESTEREO MTS/SI/SAP/SI SISTEMAS DE BOCINAS 2 RECODIFICADOR INTERNO | 17342
I150200364 | 750 | TELEVISION TELEVISION COLOR NEGRO PANTALLA LED DE 32 PULGADAS FULL HD TECNOLOGIA TFT RELACION DE ASPECTO 16:9 RESOLUCION DE 1920 X 1080 CONTRASTE DINAMICO 3000000: 1 FRECUENCIA DE ACTUALIZACION (HERTZ) 120 TIEMPO DE RESPUESTA PIXEL 120 ANGULO DE VISION GRADOS 178. AUDIO SISTEMA DE RECEPCION ESTEREO MTS/SI/SAP/SI SISTEMAS DE BOCINAS 2 RECODIFICADOR INTERNO | 17342
I150200364 | 751 | TELEVISION TELEVISION COLOR NEGRO PANTALLA LED DE 32 PULGADAS FULL HD TECNOLOGIA TFT RELACION DE ASPECTO 16:9 RESOLUCION DE 1920 X 1080 CONTRASTE DINAMICO 3000000: 1 FRECUENCIA DE ACTUALIZACION (HERTZ) 120 TIEMPO DE RESPUESTA PIXEL 120 ANGULO DE VISION GRADOS 178. AUDIO SISTEMA DE RECEPCION ESTEREO MTS/SI/SAP/SI SISTEMAS DE BOCINAS 2 RECODIFICADOR INTERNO | 17342
I450400386 | 397 | LECTOR DE CODIGO DE BARRAS (TERMINAL PORTATIL) LECTOR DE CODIGO DE BARRAS LECTOR BOYAGER POTENCIA LASER .96 MW ANCHO DEL CAMPO DE EXPLORACION DE 64MM A 249MM (9.8) A 203MM (8.0) INTERFASES DEL SISTEMA; RS232 EMULACION WAND TECLADO PS/2. COLOR ENGRO. | 7830
I180000220 | 2848 | UNIDAD CENTRAL DE PROCESO (CPU) HP COMPAQ 6200 PRO DFF SISTEMA OPERATIVO WINDOWS 7 PROFESIONAL 64BITS PROCESADOR INTEL CORE I5-2400 RAM 4 GB PC3-10600 (2X2GB) DISCO DURO DE 500GB A 7200RPM SATA 6G DVD+/-RW SUPER MULTI GARANTIA DE 3 ANOS EN SITIO INCLUYE PARTES Y MANO DE OBRA AL DIA SIGUIENTE HABIL. INCLUYE MONITOR DE 18.5 WIDE LCD (XJ311AA). PARTIDA: 3 | 17342
I180000220 | 2858 | UNIDAD CENTRAL DE PROCESO (CPU) COMPUTADORA TODO EN UNO (MONITOR Y CPU INTEGRADO) PROCESADOR INTEL CORE I5 QUAD CORE 2.7 GHZ MEMORA RAM DE 4 GB (2 DE 2GB) DDR3 DE 1333MHZ DISCO DURO DE 1TB TECNOLOGIA INALAMBRICA APPLE MAGIC MOUSE APPLE MONITOR 27 | 29034.8
I180000066 | 1079 | MINICOMPUTADORA LAPTOP COLOR NEGRO PROBOOK 6560B MODELO B2A54LA#ABM PROCESADOR I5-2520M (250GHZ/3MB) 4GB 1333 1 D 320 BB 7200 2.5 | 18629.6
I180000196 | 56 | EQUIPO MULTIFUNCIONAL (IMPRIME, FAXEA, ESCANEA Y FOTOCOPIA) EQUIPO MULTIFUNCIONAL (IMPRIME FAXEA ESCANEA Y FOTOCOPIA) CALIDAD DE IMPRESION EN NEGRO CALIDAD DE IMPRESION EN COLOR IMPRIME ESCANEA | 4466
I180000220 | 3039 | UNIDAD CENTRAL DE PROCESO (CPU) UNIDAD CENTRAL DE PROCESO (CPU) SMALL FORM FACTOR CORE 13 2120 330 GHZ 3MB CACHE 2 CORE / 4 THREADS 3GB (1X2GB) DDR3 PC3-10600 1333 MHZ 500GB SAMRT IV DVD-RW SATA RED 10/100/1000 PUERTO PARALELO WIN 7 PROFESIONAL 32 BITS GARANTIA 3-3-3 NEW. COLOR NEGRO. | 16351.36
I450600218 | 1649 | REFRIGERADOR (COCINA) REFRIGERADOR TIPO FRIGOBAR GABINETE NEGRO CON FRENTE EN ACERO INOXIDABLE DE 5 PIES CUBICOS | 6469.32
I450600218 | 1650 | REFRIGERADOR (COCINA) REFRIGERADOR TIPO FRIGOBAR GABINETE NEGRO CON FRENTE EN ACERO INOXIDABLE DE 5 PIES CUBICOS | 6469.32
I450600218 | 1651 | REFRIGERADOR (COCINA) REFRIGERADOR TIPO FRIGOBAR GABINETE NEGRO CON FRENTE EN ACERO INOXIDABLE DE 5 PIES CUBICOS | 6469.32
I450600218 | 1652 | REFRIGERADOR (COCINA) REFRIGERADOR TIPO FRIGOBAR GABINETE NEGRO CON FRENTE EN ACERO INOXIDABLE DE 5 PIES CUBICOS | 6469.32
I180000066 | 1137 | MINICOMPUTADORA MINICOMPUTADORA LAPTOP CORE I5 3210M (2.50 / TURBO BOOST 3.10 GHZ 3MB CACHE) 2C/4T 14 LED-BACKLIT HD BRIGHTVIEW (1366 X 768) 4GB DDR3 1600 MHZ SDRAM (1DM) 750GB 5400 RPM DVD+/-RW RED 10/100/100 B02.11B/G/N BLUETOOTH 2.1 6 CELL LION BATTERY WIN 7 PROFESIONAL 64 BITS GARANTIA 1-1-0. COLOR NEGRO. | 17173.8
I180000066 | 1139 | MINICOMPUTADORA MINICOMPUTADORA LAPTOP CORE I5 3210M (2.50 / TURBO BOOST 3.10 GHZ 3MB CACHE) 2C/4T 14 LED-BACKLIT HD BRIGHTVIEW (1366 X 768) 4GB DDR3 1600 MHZ SDRAM (1DM) 750GB 5400 RPM DVD+/-RW RED 10/100/100 B02.11B/G/N BLUETOOTH 2.1 6 CELL LION BATTERY WIN 7 PROFESIONAL 64 BITS GARANTIA 1-1-0. COLOR NEGRO. | 17173.8
I180000066 | 1140 | MINICOMPUTADORA MINICOMPUTADORA LAPTOP CORE I5 3210M (2.50 / TURBO BOOST 3.10 GHZ 3MB CACHE) 2C/4T 14 LED-BACKLIT HD BRIGHTVIEW (1366 X 768) 4GB DDR3 1600 MHZ SDRAM (1DM) 750GB 5400 RPM DVD+/-RW RED 10/100/100 B02.11B/G/N BLUETOOTH 2.1 6 CELL LION BATTERY WIN 7 PROFESIONAL 64 BITS GARANTIA 1-1-0. COLOR NEGRO. | 17173.8
I150200294 | 90 | PROYECTOR MULTIPLE PROYECTOR MULTIPLE VIDEOPROYECTOR PRESENTER 2000 LUM 540P DVD SISTEMA DE AUDIO 4.3 KG. COLOR NEGRO/PLATA. | 11394.68
I180000066 | 1155 | MINICOMPUTADORA MINICOMPUTADORA LAPTOP. | 17173.8
I450400384 | 275 | MODULAR PARA EQUIPO DE COMPUTO (ESTACION PARA TRABAJO) MODULAR PARA EQUIPO DE COMPUTO (ESTACION PARA TRABAJO) ESCRITORIO CON CUBIERTA DE 1.50 X 1.50 MTS CON CAJONES PAPELERPS Y 1 TAMANO OFICIO CON PORTATECLADO Y BASE PARA CPU CON PERFORACION Y TAPA PARA CABLEADO CON CERRADURA. ACABADO EN COLOR CAOBA FABRICADO EN CHAPA DE MADERA. | 24360
I450400384 | 276 | MODULAR PARA EQUIPO DE COMPUTO (ESTACION PARA TRABAJO) MODULAR PARA EQUIPO DE COMPUTO (ESTACION PARA TRABAJO) ESCRITORIO CON CUBIERTA DE 1.50 X 1.50 MTS CON CAJONES PAPELERPS Y 1 TAMANO OFICIO CON PORTATECLADO Y BASE PARA CPU CON PERFORACION Y TAPA PARA CABLEADO CON CERRADURA. ACABADO EN COLOR CAOBA FABRICADO EN CHAPA DE MADERA. | 24360
I180000162 | 2135 | IMPRESORA LASSER IMPRESORA LASER COLOR M451DN | 11521.12
I180000196 | 88 | EQUIPO MULTIFUNCIONAL (IMPRIME, FAXEA, ESCANEA Y FOTOCOPIA) (AFASPE) MULTIFUNCIONAL COLOR NEGRO | 5974
I150200528 | 96 | CAMARA FOTOGRAFICA DIGITAL (AFASPE) CAMARA FOTOGRAFICA DIGITAL 16 AMP 30X EN COLOR NEGRO | 5336
I450400110 | 21 | ENGARGOLADORA ENGARGOLADORA MULTI-OPCION MP DE OPERACION MANUAL COLOR NEGRO. | 4674.8
I450400002 | 2514 | ACONDICIONADOR AIRE ACONDICIONADOR AIRE MINISPLITDE 1 TONELADA FRIO CALOR KIT DE TUBERIA DE 4 METROS INSTALACION BASICA Y LIMPIEZA CABLE DE USO. | 8845
I450400002 | 2515 | ACONDICIONADOR AIRE ACONDICIONADOR AIRE MINISPLITDE 1 TONELADA FRIO CALOR KIT DE TUBERIA DE 4 METROS INSTALACION BASICA Y LIMPIEZA CABLE DE USO. | 8845
I180000220 | 3594 | UNIDAD CENTRAL DE PROCESO (CPU) UNIDAD CENTRAL DE PROCESADOR DE ULTIMA GENERACION INTEL CORE I3-3220 CON FRECUENCIA DE RELOJ DE 3.3 GHZ. | 12446.8
I180000142 | 68 | UNIDAD DE ALMACENAMIENTO DISCO DURO EXT LACIE | 7511
I180000196 | 123 | EQUIPO MULTIFUNCIONAL (IMPRIME, FAXEA, ESCANEA Y FOTOCOPIA) MULTIFUNCIIONAL LASER JET PRO M125A | 4524
I180000066 | 1651 | MINICOMPUTADORA MINICOMPUTADORA LENOVO COMPUTADORA PORTATIL THINKPAD E460 14C13-6100 2.3 GHZ4GB RAMDD 500GBLECTOR TJ 4-1 TECLADO RESISTENTE A LIQUIDOS Y THINKPAD ULTRA NAVLAN 10/100/1000 WIN 7 PRO ESP/WIN 10 PRO.64 BITSY MALETIN NYLON NEGRO PARA TRASLADO PORTATIL. | 24998
I180000066 | 1653 | MINICOMPUTADORA MINICOMPUTADORA LENOVO COMPUTADORA PORTATIL THINKPAD E460 14CI3-6100 2.3GHZ 4GB RAMDD 500GB LECTOR TJ 4-1 TECLADO RESISTENTE A LIQUIDOS.INCLUYE MALENTIN NEGRO NYLON PARA TRASLADO PORTATIL. | 24998
I180000220 | 4182 | UNIDAD CENTRAL DE PROCESO (CPU) UNIDAD CENTRAL DE PROCESO(CPU)CI5-6400 4 GB RAMDD50GBWIN 10 PRO. | 22678
I180000220 | 4183 | UNIDAD CENTRAL DE PROCESO (CPU) UNIDAD CENTRAL DE PROCESO(CPU)CI5-6400 4 GB RAMDD50GBWIN 10 PRO. | 22678
I180000066 | 1659 | MINICOMPUTADORA MINICOMPUTADORA:COMPUTADORA PORTATILPROCESADOR INTEL CORE I7 DUAL CORE DE 2.2 GHZ DE 8GB DE MEMORIA RAMINCLUYE LICENCIA DE OFFICE HOME& BUSINESS 2016 PARA MAC. | 63191
I480800014 | 197 | AUTOMOVIL SEDAN AUTOMOVIL SEDAN COLOR BLANCO YARIS SD CORE CVT YARIS. PLACAS ANT.(RMF-720-A). | 226400
I480800016 | 130 | AUTOMOVIL SEDAN 4 PUERTAS VEHICULO SEDAN YARIS COLOR BLANCO DE 4 PUERTAS SD S CVT. MOTOR 1.5 LTS A GASOLINA. TRANSMISION CVT 7 VELOCIDADES. VIDRIOS SEGUROS Y ESPEJOS ELECTRICOS. FRENO ABS CON 2 BOLSAS DE AIRE. AC CON DIRECCION ASISTIDA ELECTRICAMENTE. RINES DE ALUMINIO 15. | 279700
I180000250 | 71 | TODO TIPO DE SOFTWARE (PAQUETERIA) LICENCIA MICROSOFT OFFICE HOME & BUSINESS 2019 EN ESPANOL | 6322
I180000250 | 72 | TODO TIPO DE SOFTWARE (PAQUETERIA) LICENCIA MICROSOFT OFFICE HOME & BUSINESS 2019 EN ESPANOL | 6322
I180000250 | 73 | TODO TIPO DE SOFTWARE (PAQUETERIA) LICENCIA MICROSOFT OFFICE HOME & BUSINESS 2019 EN ESPANOL | 6322
I180000250 | 74 | TODO TIPO DE SOFTWARE (PAQUETERIA) LICENCIA MICROSOFT OFFICE HOME & BUSINESS 2019 EN ESPANOL | 6322
I180000220 | 4657 | UNIDAD CENTRAL DE PROCESO (CPU) UNIDAD CENTRAL DE PROCESO PROCESADOR INTEL CORE I5 MEMORIA RAM DE 8 GB DISCO DURO DE 1 TB WINDOWS 10 PROFESIONAL DE 64 BITS. | 16762
I180000220 | 4658 | UNIDAD CENTRAL DE PROCESO (CPU) UNIDAD CENTRAL DE PROCESO PROCESADOR INTEL CORE I5 MEMORIA RAM DE 8 GB DISCO DURO DE 1 TB WINDOWS 10 PROFESIONAL DE 64 BITS. | 16762
I180000220 | 4659 | UNIDAD CENTRAL DE PROCESO (CPU) UNIDAD CENTRAL DE PROCESO PROCESADOR INTEL CORE I5 MEMORIA RAM DE 8 GB DISCO DURO DE 1 TB WINDOWS 10 PROFESIONAL DE 64 BITS. | 16762
I180000250 | 75 | TODO TIPO DE SOFTWARE (PAQUETERIA) LICENCIA PARA MICROSOFT OFFICE HOME & BUSINESS 2019. | 6322
I180000250 | 76 | TODO TIPO DE SOFTWARE (PAQUETERIA) LICENCIA PARA MICROSOFT OFFICE HOME & BUSINESS 2019. | 6322
I180000250 | 77 | TODO TIPO DE SOFTWARE (PAQUETERIA) LICENCIA PARA MICROSOFT OFFICE HOME & BUSINESS 2019. | 6322
I180000250 | 78 | TODO TIPO DE SOFTWARE (PAQUETERIA) LICENCIA PARA MICROSOFT OFFICE HOME & BUSINESS 2019. | 6322
I180000250 | 79 | TODO TIPO DE SOFTWARE (PAQUETERIA) LICENCIA PARA MICROSOFT OFFICE HOME & BUSINESS 2019. | 6322
I180000250 | 80 | TODO TIPO DE SOFTWARE (PAQUETERIA) LICENCIA PARA MICROSOFT OFFICE HOME & BUSINESS 2019. | 6322
I180000250 | 81 | TODO TIPO DE SOFTWARE (PAQUETERIA) LICENCIA PARA MICROSOFT OFFICE HOME & BUSINESS 2019. | 6322
I180000250 | 82 | TODO TIPO DE SOFTWARE (PAQUETERIA) LICENCIA PARA MICROSOFT OFFICE HOME & BUSINESS 2019. | 6322
I180000250 | 83 | TODO TIPO DE SOFTWARE (PAQUETERIA) LICENCIA PARA MICROSOFT OFFICE HOME& BUSSINES 2019 IDIOMA ESPANOL. | 6322
I180000250 | 84 | TODO TIPO DE SOFTWARE (PAQUETERIA) LICENCIA PARA MICROSOFT OFFICE HOME& BUSSINES 2019 IDIOMA ESPANOL. | 6322
I180000250 | 85 | TODO TIPO DE SOFTWARE (PAQUETERIA) LICENCIA PARA MICROSOFT OFFICE HOME& BUSSINES 2019 IDIOMA ESPANOL. | 6322
I180000250 | 86 | TODO TIPO DE SOFTWARE (PAQUETERIA) LICENCIA PARA MICROSOFT OFFICE HOME& BUSSINES 2019 IDIOMA ESPANOL. | 6322
I180000066 | 1788 | MINICOMPUTADORA MINICOMPUTADORA PORTATIL PROCESADOR INTEL CORE ¡5 MEMORIA RAM DE 8 GB PANTALLA DE 14 WINDOWS 10 PROFESIONAL DISCO DURO DE 1TB. | 23486.52
I180000196 | 228 | EQUIPO MULTIFUNCIONAL (IMPRIME, FAXEA, ESCANEA Y FOTOCOPIA) EQUIPO MULTIFUNCIONAL COLOR | 9106
I180000252 | 262 | COMPUTADORA TODO EN UNO (ALL IN ONE) COMPUTADORA TODO EN UNO AIO (ALL IN ONE) PROCESADOR INTEL CORE ¡5 DISCO DURO DE 1TB HDD MEMORIA RAM DE 4 GB + 4GB ADICIONALES KINGSTON WINDOWS 10 PROFESIONAL DE 64 BITS DVDRW INCLUYE LICENCIA DE OFFICE HOME& BUSINESS 2019 | 28379.4
I150200294 | 132 | PROYECTOR MULTIPLE PROYECTOR DLP 3500 LUMENES 3D HDMIM USB 22000:1. | 9827.52
I180000066 | 1791 | MINICOMPUTADORA UNIDAD CENTRAL DE PROCESO PROCESADOR INTEL CORE I5 MEMORIA DE 8GB DDR4 DISCO DURO DE 1 TB UNIDAD OPTICA NO INCLUIDA S.O. WINDOWS 10 PRO (64 BITS). VIDEO VGA/HDMI/DISPLAY PORT. LICENCIA DE MICROSOFT OFFICE 2019 PARA GOBIERNO-SECTOR SALUD LA CUAL INCLUYA SOLO LO PAQUETE DE WORD EXCEL POWER POINT ONENOTE Y OUTLOOK MONITOR TIPO PANTALLA LED 18.5 O MAYOR ENTRADA VGA/HDMI/DISPLAY PORT | 29416.44
I180000066 | 1792 | MINICOMPUTADORA UNIDAD CENTRAL DE PROCESO PROCESADOR INTEL CORE I5 MEMORIA DE 8GB DDR4 DISCO DURO DE 1 TB UNIDAD OPTICA NO INCLUIDA S.O. WINDOWS 10 PRO (64 BITS). VIDEO VGA/HDMI/DISPLAY PORT. LICENCIA DE MICROSOFT OFFICE 2019 PARA GOBIERNO-SECTOR SALUD LA CUAL INCLUYA SOLO LO PAQUETE DE WORD EXCEL POWER POINT ONENOTE Y OUTLOOK MONITOR TIPO PANTALLA LED 18.5 O MAYOR ENTRADA VGA/HDMI/DISPLAY PORT | 29416.44
I180000066 | 1793 | MINICOMPUTADORA UNIDAD CENTRAL DE PROCESO PROCESADOR INTEL CORE I5 MEMORIA DE 8GB DDR4 DISCO DURO DE 1 TB UNIDAD OPTICA NO INCLUIDA S.O. WINDOWS 10 PRO (64 BITS). VIDEO VGA/HDMI/DISPLAY PORT. LICENCIA DE MICROSOFT OFFICE 2019 PARA GOBIERNO-SECTOR SALUD LA CUAL INCLUYA SOLO LO PAQUETE DE WORD EXCEL POWER POINT ONENOTE Y OUTLOOK MONITOR TIPO PANTALLA LED 18.5 O MAYOR ENTRADA VGA/HDMI/DISPLAY PORT | 29416.44
I180000066 | 1794 | MINICOMPUTADORA UNIDAD CENTRAL DE PROCESO PROCESADOR INTEL CORE I5 MEMORIA DE 8GB DDR4 DISCO DURO DE 1 TB UNIDAD OPTICA NO INCLUIDA S.O. WINDOWS 10 PRO (64 BITS). VIDEO VGA/HDMI/DISPLAY PORT. LICENCIA DE MICROSOFT OFFICE 2019 PARA GOBIERNO-SECTOR SALUD LA CUAL INCLUYA SOLO LO PAQUETE DE WORD EXCEL POWER POINT ONENOTE Y OUTLOOK MONITOR TIPO PANTALLA LED 18.5 O MAYOR ENTRADA VGA/HDMI/DISPLAY PORT | 29416.44
I180000066 | 1795 | MINICOMPUTADORA UNIDAD CENTRAL DE PROCESO PROCESADOR INTEL CORE I5 MEMORIA DE 8GB DDR4 DISCO DURO DE 1 TB UNIDAD OPTICA NO INCLUIDA S.O. WINDOWS 10 PRO (64 BITS). VIDEO VGA/HDMI/DISPLAY PORT. LICENCIA DE MICROSOFT OFFICE 2019 PARA GOBIERNO-SECTOR SALUD LA CUAL INCLUYA SOLO LO PAQUETE DE WORD EXCEL POWER POINT ONENOTE Y OUTLOOK MONITOR TIPO PANTALLA LED 18.5 O MAYOR ENTRADA VGA/HDMI/DISPLAY PORT | 29416.44
I180000066 | 1796 | MINICOMPUTADORA UNIDAD CENTRAL DE PROCESO PROCESADOR INTEL CORE I5 MEMORIA DE 8GB DDR4 DISCO DURO DE 1 TB UNIDAD OPTICA NO INCLUIDA S.O. WINDOWS 10 PRO (64 BITS). VIDEO VGA/HDMI/DISPLAY PORT. LICENCIA DE MICROSOFT OFFICE 2019 PARA GOBIERNO-SECTOR SALUD LA CUAL INCLUYA SOLO LO PAQUETE DE WORD EXCEL POWER POINT ONENOTE Y OUTLOOK MONITOR TIPO PANTALLA LED 18.5 O MAYOR ENTRADA VGA/HDMI/DISPLAY PORT | 29416.44
I180000066 | 1797 | MINICOMPUTADORA UNIDAD CENTRAL DE PROCESO PROCESADOR INTEL CORE I5 MEMORIA DE 8GB DDR4 DISCO DURO DE 1 TB UNIDAD OPTICA NO INCLUIDA S.O. WINDOWS 10 PRO (64 BITS). VIDEO VGA/HDMI/DISPLAY PORT. LICENCIA DE MICROSOFT OFFICE 2019 PARA GOBIERNO-SECTOR SALUD LA CUAL INCLUYA SOLO LO PAQUETE DE WORD EXCEL POWER POINT ONENOTE Y OUTLOOK MONITOR TIPO PANTALLA LED 18.5 O MAYOR ENTRADA VGA/HDMI/DISPLAY PORT | 29416.44
I180000066 | 1798 | MINICOMPUTADORA UNIDAD CENTRAL DE PROCESO PROCESADOR INTEL CORE I5 MEMORIA DE 8GB DDR4 DISCO DURO DE 1 TB UNIDAD OPTICA NO INCLUIDA S.O. WINDOWS 10 PRO (64 BITS). VIDEO VGA/HDMI/DISPLAY PORT. LICENCIA DE MICROSOFT OFFICE 2019 PARA GOBIERNO-SECTOR SALUD LA CUAL INCLUYA SOLO LO PAQUETE DE WORD EXCEL POWER POINT ONENOTE Y OUTLOOK MONITOR TIPO PANTALLA LED 18.5 O MAYOR ENTRADA VGA/HDMI/DISPLAY PORT | 29416.44
I180000066 | 1891 | MINICOMPUTADORA COMPUTADORA PORTATIL PROCESADOR INTEL CORE I5 PANTALLA LED DE 14 MEMORIA RAM DE 8GB DISCO DURO DE 1TB WINDOWS 10 PROFESIONAL DE 64 BITS. | 23500.44
I180000250 | 112 | TODO TIPO DE SOFTWARE (PAQUETERIA) LICENCIA DE MICROSOFT OFFICE PROFESIONAL 2019 MULTILENGUAJE DESCARGA DIGITAL. | 12644
I180000250 | 113 | TODO TIPO DE SOFTWARE (PAQUETERIA) LICENCIA DE MICROSOFT OFFICE PROFESIONAL 2019 MULTILENGUAJE DESCARGA DIGITAL. | 12644
I180000250 | 114 | TODO TIPO DE SOFTWARE (PAQUETERIA) LICENCIA DE MICROSOFT OFFICE PROFESIONAL 2019 MULTILENGUAJE DESCARGA DIGITAL. | 12644
I180000066 | 1892 | MINICOMPUTADORA COMPUTADORA PORTATIL PROCESADOR INTEL CORE I5 PANTALLA LED DE 14 MEMORIA RAM DE 8GB DISCO DURO DE 1TB WINDOWS 10 PROFESIONAL DE 64 BITS. | 23500.44
I180000066 | 1894 | MINICOMPUTADORA COMPUTADORA PORTATIL PROCESADOR INTEL CORE I5 PANTALLA LED DE 14 MEMORIA RAM DE 8GB DISCO DURO DE 1TB WINDOWS 10 PROFESIONAL DE 64 BITS. | 23500.44
I180000252 | 503 | COMPUTADORA TODO EN UNO (ALL IN ONE) COMPUTADORA DE ESCRITORIO TODO EN UNO AIO 21.5. | 23084
I180000252 | 505 | COMPUTADORA TODO EN UNO (ALL IN ONE) COMPUTADORA DE ESCRITORIO TODO EN UNO AIO 21.5. | 23084
I180000250 | 775 | TODO TIPO DE SOFTWARE (PAQUETERIA) LICENCIA DE SOFTWARE OFFICE PROFESIONAL PLUS 2019 SNGL OLP NL. | 14268
I180000250 | 776 | TODO TIPO DE SOFTWARE (PAQUETERIA) LICENCIA DE SOFTWARE OFFICE PROFESIONAL PLUS 2019 SNGL OLP NL. | 14268
I180000250 | 777 | TODO TIPO DE SOFTWARE (PAQUETERIA) LICENCIA OFFICE PROFESIONAL 2019 1 PC. TODOS LOS IDIOMAS DESCARGABLE. | 12177.68
I180000250 | 778 | TODO TIPO DE SOFTWARE (PAQUETERIA) LICENCIA OFFICE PROFESIONAL 2019 1 PC. TODOS LOS IDIOMAS DESCARGABLE. | 12177.68
I180000066 | 2251 | MINICOMPUTADORA LAPTOP LCD 14-IN INTEL CORE I5-10210U HDD 1TB RAM 16GB WINDOWS 10 PRO. | 24060.72
I180000066 | 2252 | MINICOMPUTADORA LAPTOP LCD 14-IN INTEL CORE I5-10210U HDD 1TB RAM 16GB WINDOWS 10 PRO. | 24060.72
I180000252 | 515 | COMPUTADORA TODO EN UNO (ALL IN ONE) COMPUTADORA DE ESCRITORIO TODO EN UNO AIO 21.5. | 23084
I450400002 | 5254 | ACONDICIONADOR AIRE SUMINISTRO DE AIRE ACONDICIONADO TIPO MINISPLIT DE 2 TONELADAS FRIO/CALOR INCLUYE KIT DE INSTALACION BASICA DE 4 MTS. DE TUBERIA PARA EL GAS REFRIGERANTE. MODELO CONDENSADOR: CMC261K SERIE CONDENSADOR: CMC261K7022200045 | 23084
I450400012 | 143 | ARCHIVERO 4 CAJONES HORIZONTALES COLOR BEIGE MEDIDA 76CM DE ANCHO POR 49 CM. DE FONDO Y DE ALTURA 1.35 CM. | 4829.43
I450400012 | 145 | ARCHIVERO 4 CAJONES HORIZONTALES COLOR BEIGE MEDIDA 76CM DE ANCHO POR 49 CM. DE FONDO Y DE ALTURA 1.35 CM. | 4829.43
I450400012 | 147 | ARCHIVERO 4 CAJONES HORIZONTALES COLOR BEIGE MEDIDA 76CM DE ANCHO POR 49 CM. DE FONDO Y DE ALTURA 1.35 CM. | 4829.43
I150200232 | 143 | MONITOR MONITOR COLOR NEGRO LCD 18.5 | 3178.4
I180000220 | 2715 | UNIDAD CENTRAL DE PROCESO (CPU) UNIDAD CENTRAL DE PROCESO COMPUTADORA HP SMART BUY 6000 PRO SFF DC 5700 3.0 GHZ 3GB DD500GB LECTOR 22-1 MOUSE OPTICO OFFICE HOME AND BUSSINESS 2010 | 12713.6
I450400320 | 3585 | SILLON SILLON COLOR NEGRO SILLON DE RESPALDO ALTO TAPIZADO EN PIEL ESTRUCTURA DE MADERA DOMADA Y CONTRACHAPEADA DE 14MM MECANISMO DE RODILLA CON 5 POSICIONES | 9860
I180000066 | 1225 | MINICOMPUTADORA (AFASPE) MINICOMPUTADORA LAPTOP C15 15.6 500G 4 GB DVDRW 1-1-0 W7/8 PRO64 INCLUYE LICENCIA OFFICE HOME AND BUSINESS 2010 32-BIT/X64 ESP MEXICO DVD T5D-00406 | 26673.67
I180000230 | 25 | COMPUTADORA TIPO TABLET (AFASPE) COMPUTADORA TIPO TABLET RETINA DISPLAY 16GB WI-FI+ 3G WHITE-SPA | 8209
I180000066 | 1227 | MINICOMPUTADORA (AFASPE) MINICOMPUTADORA LAP TOP 500G 4 GB DVDR | 26673.67
I480800016 | 92 | AUTOMOVIL SEDAN 4 PUERTAS (AFASPE 2012) AUTOMOVIL MARCA TOYOTA: CAROLLA LE A/T TRANSMISION AUTOMATICA 4 VELOCIDADES A/C ESTEREO CD CON 4 BOCINAS EQUIPO ELECTRICO ENTRADA AUXILIAR DE AUDIO RINES 15 SEGURIDAD 6 BOLSAS DE AIRE FRONTAL COSTADO CORTINA ALARMA E INMOVILIZADOR MOTOR: 1.8 LITROS 4 CILINDROS VVT-I- 158 HP Y 178 L-PIE DE TORQUE LA UNIDAD INCLUYE 3 ANOS DE GARANTIA O 60000 KM: ASISTENCIA EN EL CAMINO MEXICO-ESTADOS UNIDOS Y CANADA TAPETES DE TELA (ADELANTE Y ATRAS) 1 KIT DE HERRAMIENTA (LLANTA DE REFACCION GATO CRUCETAS TRAINGULOS REFLEJANTES CABLES PASACORRIENTES EXTINGUIDOR SELLADOR PARA PONCHADURAS HERRAMIENTA BASICA GUANTES FUSIBLE E IMPERMEABLE). PLACAS ANT.(SRL-68-68). | 240754.01
I450400016 | 3932 | ARCHIVERO DE METAL ARCHIVERO DE METAL ARCHIVERO METALICO HORIZONTAL DE 4 GAVETAS CON CORREDERAS TELESCOPICAS Y CERRADURA GENERAL COLOR ARENA MEDIDAS: 135.26CM ALTO X 76.2 CM DE ANCHO X 48.9 CM DE PROFUNDIDAD. | 8908.8
I450400016 | 3933 | ARCHIVERO DE METAL ARCHIVERO DE METAL ARCHIVERO METALICO HORIZONTAL DE 4 GAVETAS CON CORREDERAS TELESCOPICAS Y CERRADURA GENERAL COLOR ARENA MEDIDAS: 135.26CM ALTO X 76.2 CM DE ANCHO X 48.9 CM DE PROFUNDIDAD. | 8908.8
I450600218 | 1910 | REFRIGERADOR (COCINA) (FASSA) FRIGOBAR DE 5 PIES CUBICOS CON SISTEMA DE DESHIELO PUSH BOTTON LUZ INTERIOR 2 PARRILLAS DWE ALAMBRON CONGELADOR INTERIOR Y CHAPA DE SEGURIDAD EN ACABADO ACERO INOXIDABLE. | 4732.8
I450400314 | 30033 | SILLA SILLA SEMI EJECUTIVA CON DESCANSABRAZOS RESPALDO EN MALLA Y ASIENTO TAPIZADO EN TELA COLOR NEGRO. | 2610
I180000220 | 3709 | UNIDAD CENTRAL DE PROCESO (CPU) UNIDAD DE PROCESO(CPU). | 8352
I180000196 | 139 | EQUIPO MULTIFUNCIONAL (IMPRIME, FAXEA, ESCANEA Y FOTOCOPIA) MULTIFUNCIONAL | 2668
I450400320 | 4738 | SILLON SILLON EJECUTIVO TAPIZADO EN PIEL EN AREAS DE CONTACTO MECANISMO EJECUTIVO CON AJUSTE | 5199.12
I180000220 | 4145 | UNIDAD CENTRAL DE PROCESO (CPU) UNIDAD CENTRAL DE PROCESO(CPU)COMPUTADORA DE ESCRITORIO M700 SFFCI3-6100 3.7 GHZ 4GB RAMDISCO DURO 500GB DVDRWWIN 10 PRO GTIA. | 11675.4
I180000220 | 4154 | UNIDAD CENTRAL DE PROCESO (CPU) UNIDAD CENTRAL DE PROCESO (CPU) COMPUTADORA DE ESCRITORIO LENOVO WINDOWS 10 PRO GTIA. | 11675.4
I180000220 | 4158 | UNIDAD CENTRAL DE PROCESO (CPU) UNIDAD CENTRAL DE PROCESO (CPU) COMPUTADORA DE ESCRITORIO LENOVO WINDOWS 10 PRO GTIA. | 11675.4
I180000220 | 4160 | UNIDAD CENTRAL DE PROCESO (CPU) UNIDAD CENTRAL DE PROCESO (CPU) COMPUTADORA DE ESCRITORIO LENOVO WINDOWS 10 PRO GTIA. | 11675.4
I180000220 | 4162 | UNIDAD CENTRAL DE PROCESO (CPU) UNIDAD CENTRAL DE PROCESO (CPU) COMPUTADORA DE ESCRITORIO LENOVO WINDOWS 10 PRO GTIA. | 11675.4
I180000220 | 4164 | UNIDAD CENTRAL DE PROCESO (CPU) UNIDAD CENTRAL DE PROCESO (CPU) COMPUTADORA DE ESCRITORIO LENOVO WINDOWS 10 PRO GTIA. | 11675.4
I180000220 | 4166 | UNIDAD CENTRAL DE PROCESO (CPU) UNIDAD CENTRAL DE PROCESO (CPU) COMPUTADORA DE ESCRITORIO LENOVO WINDOWS 10 PRO GTIA. | 11675.4
I180000220 | 4167 | UNIDAD CENTRAL DE PROCESO (CPU) UNIDAD CENTRAL DE PROCESO (CPU) COMPUTADORA DE ESCRITORIO LENOVO WINDOWS 10 PRO GTIA. | 11675.4
I180000220 | 4168 | UNIDAD CENTRAL DE PROCESO (CPU) UNIDAD CENTRAL DE PROCESO (CPU) COMPUTADORA DE ESCRITORIO LENOVO WINDOWS 10 PRO GTIA. | 11675.4
I180000220 | 4174 | UNIDAD CENTRAL DE PROCESO (CPU) UNIDAD CENTRAL DE PROCESO (CPU) COMPUTADORA DE ESCRITORIO LENOVO WINDOWS 10 PRO GTIA. | 11675.4
I180000220 | 4175 | UNIDAD CENTRAL DE PROCESO (CPU) UNIDAD CENTRAL DE PROCESO (CPU) COMPUTADORA DE ESCRITORIO LENOVO WINDOWS 10 PRO GTIA. | 11675.4
I060600328 | 31 | MEDIDOR DEMOSTRADOR PLICOMETRO. AUXILIAR PARA MEDIR EL GROSOR DE LA GRASA SUBCUTANEA CON FINES DE VALORACION NUTRICIONAL. CONSTA DE LOS SIGUIENTES ELEMENTOS: DE ALUMINIO ANTICORROSIVO O ACERO INOXIDABLE RESOLUCION DE 0.20 MM RANGO DE APERTURA DE 50 MM CALIBRADO PARA EJERCER UNA PRESION CONSTANTE DE 10 G/MM 2 + 10% CALIBRADOR DE ACERO INOXIDABLE. | 5913.68
I480800016 | 136 | AUTOMOVIL SEDAN 4 PUERTAS VEHICULO TIPO PRIUS HYBRID BASE. COLOR EXTERIOR: BLANCO. TRANSMISION: AUTOMATICA. NO. DE PUERTAS: 4. | 381400
I180000196 | 252 | EQUIPO MULTIFUNCIONAL (IMPRIME, FAXEA, ESCANEA Y FOTOCOPIA) EQUIPO MULTIFUNCIONAL INYECCION DE TINTA GARANTIA 1 ANO | 7800
I180000066 | 2351 | MINICOMPUTADORA LAPTOP 35.6CM 14HD 1366X768 INTEL CORE I5 11A GENERACION I5 1135G7QUAD CORE 2.40GHZ-8GB RAM 256GB SSD WINDOWS 10 PRO | 21999.4
I180000066 | 2352 | MINICOMPUTADORA LAPTOP 35.6CM 14HD 1366X768 INTEL CORE I5 11A GENERACION I5 1135G7QUAD CORE 2.40GHZ-8GB RAM 256GB SSD WINDOWS 10 PRO | 21999.4
I420400194 | 11 | INYECTOR GRASA INCLUYE KIT DE CONECTORES Y CAJA DE PLASTICO | 8970
I180000218 | 1951 | MONITOR MONITOR DE 17 LCD PX849AA-HP | 5057.7
I180000218 | 1952 | MONITOR MONITOR DE 17 LCD PX849AA-HP | 5057.7
I180000220 | 1699 | UNIDAD CENTRAL DE PROCESO (CPU) UNIDAD DE PROCESADOR (CPU) HP COMPAQDC 7800SMALL FORM FACTOR PC SISTEMA OPERATIVO DE MS WINDOWS XP PROGARANTIA HO (3-3-3 ) DC 7800 SFF MEMORIA RAMDE 16 B PC2-5300 ( FT2-667 ) HP SOLENOIDE S FF SECURITY HCCLOCK SENSOR UNIDAD DE SATA 48X32X COM PD HP PS/2 2- BUTTON OPTICAL SCROLL MOSE PROCESADOR DE HP COARE 2 DUO E6550 TECLADO DE HP PS/DC78 DFF MICROSOFT OFICE SMB LICIENCIA DE ANTIVIRUS HAURY CUENTAN CON QUEMADOR DE CD Y LECTOR DE DVD | 20677
I421400112 | 63 | TALADRO ELECTRICO (MADERA, METAL, PIEDRA Y PLASTICO) TALADRO ELECTRICO | 5960.91
I330000014 | 9 | CARGADOR BATERIAS CARGADOR DE BATERIAS | 3461.5
I480800052 | 437 | CAMION PICK-UP (PLACAS ANTERIORES RB-74-362) (PREVENCION DE CONTROL DE ENFERMEDADES 2008) CAMIONET PICK UP DOBLE CABINA EN COLOR BLANCA EXTERIOR TAPON DE TANQUE DE CONBUSTIBLE CON CERRADURALIMPIAPARABRISAS INTERMITENTE LLANTAS(5) LT235/75 R15LODERAS TRASERASLUZ DE FRENO EXTERIOR MONTADA EN LA PARTE SUPERIOR DEL MEDALLON TRASERO NUMERO DE SERIE GRABADO EN PARABRISAS CRISTALES DE PUERTA Y MEDALLON TRASERORINES DE ACERO PRA TRABAJO PESADO DE 15 PULGADASDEFENSAS ESPEJOS Y PARRILLA CROMADAS(ESPEJOS MANUALES )ALTURA Y APARIENCIA 4X4CUBIERTA DE CAJA PICK UPINTERIOR ASIENTO DELANTERO TIPO BANCA ABATIBLE 40/60 CONSOLA DE PISO CON 2 PORTAVASOSCUBIERTA DE PISO EN ALFOMBRA AL COLOR DEL INTERIOR ENCENDEDOR Y CENICERO REMOVIBLE TOMA DE CORRIENTE AUXILIAR DE 12 VOLTIOS (2)VISERA PARA CONDUCTOR Y PASAJERO VOLANATE EN COLOR NEGRO DE POLIURETANO AIRE ACONDICIONADO SISTEMA DE AUDIO PRE-EQUIPADO CON 4 BOCINAS SISTEMA DE AUDIO AM/FM/CDASIENTO TRASERO TI | 169977
I270000052 | 36 | CASETA PICK UP (PREVENCION Y CONTROL DE ENFERMEDADES 2008) CAMPERS DE FIBRA DE VIDRIO PARA CAMIONETA PICK-UP FORD RANGER SE INSTALO EN CAMIONETA CON PLACAS NO PY-98-172 MODELO 2002 | 10000
I480800052 | 448 | CAMION PICK-UP (URGENCIAS EPIDEMIOLOGICA Y DESASTRES Y VECTORES) CAMIONETA PICK-UP EN COLOR BLANCO OLIMPICO MOTOR 8 CILINDROS CABINA REGULAR 4X4 MODELO 2009 CLASE COMERCIAL NUMERO DE PUERTAS 2 PROCEDENCIA NACIONAL AUTOMATICA MOTOR V 8 5.3 POTENCIA 315 HP @5200 RPM TORQUE 338 LB-PIE Ä4400FRENOS DE ESTACIONAMIENTO CON ACCIONAMIENTO POR MEDIO DEL PEDAL SENSOR AUTOMATICO DETECTOR DE PASAJEROS O PRESENCIA DE MENORES QUE HABILITA Y DESHABILITA EL FUNCIONAMIENTO DE LA BOLSA DE AIRE Y PRETENSORES SISTEMA AFM TECNOLOGIA QUE PERMITE DESACTIVAR 4 CILINDROS EN SITUACIONES NORMALES DE MANEJO OFRECENDO UN AHORRO EN EL CONSUMO DE COMBUSTIBLE SISTEMA DE MONITOREO DE PRESION DE AIRE EN LLANTAS SUSPENCION DELANTERA INDEPENDIENTE CON RESORTES HELICOIDALES Y TRASERA DE EJE SEMIFLOTANTE CON RESORTES TIPO HOJA CUENTA CON AIRE ACONDICIONADO CON CONTROL ELECTRONICO DE TEMPERATURA ASIENTOS DE BANCA CORRIDA EN TELA ASIENTOS PLEGABLES ITONO | 257140
I150200524 | 90 | VIDEOPROYECTOR PROYECTOR MULTIMEDIA 2000 LUMENES X GA 1024X768 INC. MALETIN DE TRASLADO Y GARANTIA DE 12 MESES | 10324
I150200364 | 730 | TELEVISION TELEVISION PANTALLA LCD DE 22 DULL HD DE 1080 P EN COLOR NEGRO OFICIO CS/22/2018 REPOSICION | 6264
I090000400 | 18 | SIERRA HUESO (MANUAL Y ELECTRICA) SIERRA PARA CORTAR HUESO COLOR GRIS | 33640
I421200008 | 415 | ASPERSOR AGRICOLA DE ABONOS ASPERSOR AGRICOLA EN COLOR ROJO CON BLANCO Y NEGRO TIPO MOCHILA CON TANQUE DE 17 LITROS CON MOTOR 77 CC 5 HP | 8900
I421200008 | 443 | ASPERSOR AGRICOLA DE ABONOS ASPERSOR AGRICOLA EN COLOR ROJO CON BLANCO Y NEGRO TIPO MOCHILA CON TANQUE DE 17 LITROS CON MOTOR 77 CC 5 HP | 8900
I180000066 | 625 | MINICOMPUTADORA LAPTOP 425/WIN STARTER/ 14 ATHLON/ 320GB/2GB/DVDRW/BT/WL INCLUYE OFFICE HOME AN/BUSENESS 2010 SPANISH MEXICO PC ATTACH KEY PKC MICROCASE | 9558.4
I180000066 | 626 | MINICOMPUTADORA LAPTOP 425/WIN STARTER/ 14 ATHLON/ 320GB/2GB/DVDRW/BT/WL INCLUYE OFFICE HOME AN/BUSENESS 2010 SPANISH MEXICO PC ATTACH KEY PKC MICROCASE | 9558.4
I180000066 | 627 | MINICOMPUTADORA LAPTOP 425/WIN STARTER/ 14 ATHLON/ 320GB/2GB/DVDRW/BT/WL INCLUYE OFFICE HOME AN/BUSENESS 2010 SPANISH MEXICO PC ATTACH KEY PKC MICROCASE | 9558.4
I150200294 | 74 | PROYECTOR MULTIPLE PROYECTOR INFOCUS LUM 2500 LUM/DLP/SVGA 800X600 BRILLCOL CON MALETIN | 6157.28
I060200280 | 8 | ESTEREOMICROSCOPIO ESTEREOMICROSCOPIO SISTEMA ZOOM 4X | 31332.76
I060200280 | 10 | ESTEREOMICROSCOPIO ESTEREOMICROSCOPIO | 92107.48
I480800052 | 480 | CAMION PICK-UP VEHICULO FORD RANGER PICK UP DOBLE CABINA AIRE ACONDICIONADO RADIO AM/FM/CD LLANTA DE REFACCION RINES DE ACERO DE 15. PLACAS ANT.(RF-25-308) | 240500
I480800052 | 481 | CAMION PICK-UP VEHICULO FORD RANGER PICK UP DOBLE CABINA AIRE ACONDICIONADO RADIO AM/FM/CD LLANTA DE REFACCION RINES DE ACERO DE 15.PLACAS ANT.(RF-25-307) | 240500
I180000220 | 2933 | UNIDAD CENTRAL DE PROCESO (CPU) UNIDAD CENTRAL DE PROCESO (CPU) COLOR NEGRO PROCESADOR INTEL CORE I3-2100 3010GHZ/3M MEMORIA RAM 4GB DISCO DURO DE 500 GB SATA 7200 RPM UNIDAD OPTICA DVD-SUPERMULTI DL 18X (DVD+/-RW) GRAFICOS INTEL HD GRAPHICS RED GIGABIT ETHERNET 1000 BASE-T TECLADO Y MOUSE USB LICENCIA DE OFFICE HOGAR Y PEQUENA EMPRESA 2010 12 MESES DE GARANTIA SERIE PSVD4030042120702F9600 | 7772
I180000220 | 2934 | UNIDAD CENTRAL DE PROCESO (CPU) UNIDAD CENTRAL DE PROCESO (CPU) COLOR NEGRO PROCESADOR INTEL CORE I3-2100 3010GHZ/3M MEMORIA RAM 4GB DISCO DURO DE 500 GB SATA 7200 RPM UNIDAD OPTICA DVD-SUPERMULTI DL 18X (DVD+/-RW) GRAFICOS INTEL HD GRAPHICS RED GIGABIT ETHERNET 1000 BASE-T TECLADO Y MOUSE USB LICENCIA DE OFFICE HOGAR Y PEQUENA EMPRESA 2010 12 MESES DE GARANTIA SERIE PSVD403004212070419600 | 7772
I180000220 | 2936 | UNIDAD CENTRAL DE PROCESO (CPU) UNIDAD CENTRAL DE PROCESO (CPU) COLOR NEGRO PROCESADOR INTEL CORE I3-2100 3010GHZ/3M MEMORIA RAM 4GB DISCO DURO DE 500 GB SATA 7200 RPM UNIDAD OPTICA DVD-SUPERMULTI DL 18X (DVD+/-RW) GRAFICOS INTEL HD GRAPHICS RED GIGABIT ETHERNET 1000 BASE-T TECLADO Y MOUSE USB LICENCIA DE OFFICE HOGAR Y PEQUENA EMPRESA 2010 12 MESES DE GARANTIA SERIE PSVD4030042120705A9600 | 7772
I480800014 | 171 | AUTOMOVIL SEDAN (AFASPE 2011) AUTOMOVIL SEDAN COLOR GRIS METALICO TRANSMISION AUTOMATICA AIRE ACONDICIONADO ESTEREO CD CON 4 BOCINAS EQUIPO ELECTRICO RINES 15 DE ALUMINIO FAROS DE NIEBLA MOTOR: 1.8 LITROS 4 CILINDROS WT-1 158 HP Y 178 L-PIE DE TORQUE 3 ANOS DE GARANTIA TANQUE LLENO DE COMBUSTIBLE TAPETES DE TELA (ATRAS Y ADELANTE) KIT DE HERRAMIENTA (LLANTA DE REFACCION GATO CRUZETAS TRIANGULOS REFLEJANTES CABLES PASA CORRIENTE EXTINGUIDOR SELLADOR PARA PONCHADURA HERRAMIENTA BASICA GUANTES FUSIBLES E IMPERMEABLES). PLACAS ANT.(SRH-61-27) | 239512
I450600218 | 1672 | REFRIGERADOR (COCINA) FRIGOBAR 5 PIES CUBICOS ACERO INOXIDABLE CARACTERISTICAS: CONTROL MECANICO SISTEMA DE DESHIELO PUSH BOTTON LUZ INTERIOR 2 PARRILLAS DE ALAMBRON CHAROLA PARA CARNES FRIAS RACK PARA VINOS 2 ANAQUELES COMPLETOS ALUMINIO NATURAL 2 ANAQUELES MEDIOS ALUMINIO NATURAL CONGELADOR INTERIOR CHAPA DE SEGURIDAD COLOR ACERO INOXIDABLE DIMENSIONES: ALTO 88.4 CM ANCHO 50.6 CM FONDO 61 | 5742
I180000218 | 3835 | MONITOR (AFASPE) MONITOR DE 18.5 LED SIN CAMARA 3/3/3 | 3441.72
I180000218 | 3838 | MONITOR (AFASPE) MONITOR DE 18.5 LED SIN CAMARA 3/3/3 | 3441.72
I180000220 | 3376 | UNIDAD CENTRAL DE PROCESO (CPU) (AFASPE) UNIDAD CENTRAL DE PROCESO (CPU) 4 G 500G WIN8PRO DW7 3/3/3 INCLUYE REGULADOR ELECTRONICO SLIM VOLT 1300VA 102-140V DE ENT 4 CONT | 15150.76
I180000220 | 3379 | UNIDAD CENTRAL DE PROCESO (CPU) (AFASPE) UNIDAD CENTRAL DE PROCESO (CPU) 4 G 500G WIN8PRO DW7 3/3/3 INCLUYE REGULADOR ELECTRONICO SLIM VOLT 1300VA 102-140V DE ENT 4 CONT | 15150.76
I180000230 | 15 | COMPUTADORA TIPO TABLET (AFASPE) COMPUTADORA TIPO TABLET RETINA DISPLAY 16GB WI-FI+ 3G WHITE-SPA | 8209
I421200008 | 492 | ASPERSOR AGRICOLA DE ABONOS NEBULIZADORA | 25000
I421200008 | 495 | ASPERSOR AGRICOLA DE ABONOS NEBULIZADORA | 25000
I060600370 | 162 | MICROSCOPIO BINOCULAR MICROSCOPIO BINOCULAR DE CAMPO CLARO HAL/LED SET DE FILTROS COLOR ILUMINACION HALOGENA Y LED LUZ CALIDA REVOLVER DE 4 POSOCIONES PLATINA MECANICA 75X30 MANDO DERECHO TUBO BINOCULAR 30/20 OCULARES 10X/18 BR FOC. OBJETIVOS PLAN-ACHOROMA T 4X10X40X Y 100 ACEITE CONDENSADOR 0.9 | 34882.36
I480800052 | 495 | CAMION PICK-UP CAMINETA PICK UP FRONTIER CON LLANTA DE REFACCION DUPLICADO DE DE LLAVES CONTROL DE ALARMA COPAS PAR RIN GATO Y MANERAL TRIANGULOS DE EMERGENCIA TAPON DE GASOLINA RADIO TAPETES. PLACAS ANTERIORES( RE-03-480 RF-25-307) | 277928.01
I180000196 | 122 | EQUIPO MULTIFUNCIONAL (IMPRIME, FAXEA, ESCANEA Y FOTOCOPIA) IMPRESORA MULTIFUNCIONAL | 8816
I150200528 | 160 | CAMARA FOTOGRAFICA DIGITAL CAMARA DIGITAL 16 MEGAPIXELES LCD DE 3 BATERIA DE LITIO VIDEO FULL HD WI FI/NFC 9544B001AA 1 ANO DE GARANTIA | 7946
I090000214 | 580 | ESTUCHE CIRUGIA (JGO. DE) ESTUCHE DE CIRUGIA MENOR (6 PIEZAS) CADA ESTUCHE INCLUYE:DISECCION PINZA C-D 14 CM HP (14)KELLY PINZA RECTA 14 CM H-P (56) KELLY PINZA CURVA 14 CM H-P (56) MANGO BISTURI NO. 4 H-P (14) MANGO HEGAR PORTA AGUJAS 20 CM HP (14) MAYO TIJERA RECTA 14 CM HP (14) | 16727.2
I090000214 | 582 | ESTUCHE CIRUGIA (JGO. DE) ESTUCHE DE CIRUGIA MENOR (6 PIEZAS) CADA ESTUCHE INCLUYE:DISECCION PINZA C-D 14 CM HP (14)KELLY PINZA RECTA 14 CM H-P (56) KELLY PINZA CURVA 14 CM H-P (56) MANGO BISTURI NO. 4 H-P (14) MANGO HEGAR PORTA AGUJAS 20 CM HP (14) MAYO TIJERA RECTA 14 CM HP (14) | 16727.2
I180000220 | 3942 | UNIDAD CENTRAL DE PROCESO (CPU) UNIDAD CENTRAL DE PROCESO PROCESADOR AMD E1-6050 4GB DE RAM DISCO DURO DE 500 GB WINDOWS 8.1 1 ANO DE | 11176.6
I180000220 | 3943 | UNIDAD CENTRAL DE PROCESO (CPU) UNIDAD CENTRAL DE PROCESO PROCESADOR AMD E1-6050 4GB DE RAM DISCO DURO DE 500 GB WINDOWS 8.1 1 ANO DE | 11176.6
I180000220 | 3944 | UNIDAD CENTRAL DE PROCESO (CPU) COMPUTADORA DE ESCRITORIO PROCESADOR AMD E1-6050 4 GB DE RAM DISCO DURO DE 500 GB WINDOWS 8.1.1 | 13630
I180000220 | 3945 | UNIDAD CENTRAL DE PROCESO (CPU) COMPUTADORA DE ESCRITORIO PROCESADOR AMD E1-6050 4 GB DE RAM DISCO DURO DE 500 GB WINDOWS 8.1.1 | 13630
I180000220 | 3946 | UNIDAD CENTRAL DE PROCESO (CPU) COMPUTADORA DE ESCRITORIO PROCESADOR AMD E1-6050 4 GB DE RAM DISCO DURO DE 500 GB WINDOWS 8.1.1 | 13630
I180000220 | 3947 | UNIDAD CENTRAL DE PROCESO (CPU) COMPUTADORA DE ESCRITORIO PROCESADOR AMD E1-6050 4 GB DE RAM DISCO DURO DE 500 GB WINDOWS 8.1.1 | 13630
I180000220 | 3952 | UNIDAD CENTRAL DE PROCESO (CPU) COMPUTADORA DE ESCRITORIO PROCESADOR AMD E1-6050 4 GB DE RAM DISCO DURO DE 500 GB WINDOWS 8.1.1 | 13630
I180000220 | 3953 | UNIDAD CENTRAL DE PROCESO (CPU) COMPUTADORA DE ESCRITORIO PROCESADOR AMD E1-6050 4 GB DE RAM DISCO DURO DE 500 GB WINDOWS 8.1.1 | 13630
I180000220 | 4018 | UNIDAD CENTRAL DE PROCESO (CPU) (AFASPE) COMPUTADORA DE ESCRITORIO PROCESADOR INTEL CORE 13 DISCO DURO 1TB SATA UNIDAD OPTICA DVD +/RW MEMORIA RAM DE 4GB WINDOWS 10 PROFESIONAL DOWNGRADE WINDOWS 7 PROFESIONAL DE 64 BITS ANTIVIRUS BITEDEFENDER PLUS POR UN ANO GARANTIA DE UN ANO EN PARTES Y MANO DE OBRA EN SITIO POR PARTE DEL FABRICANTE. | 13792.4
I180000220 | 4019 | UNIDAD CENTRAL DE PROCESO (CPU) (AFASPE) COMPUTADORA DE ESCRITORIO PROCESADOR INTEL CORE 13 DISCO DURO 1TB SATA UNIDAD OPTICA DVD +/RW MEMORIA RAM DE 4GB WINDOWS 10 PROFESIONAL DOWNGRADE WINDOWS 7 PROFESIONAL DE 64 BITS ANTIVIRUS BITEDEFENDER PLUS POR UN ANO GARANTIA DE UN ANO EN PARTES Y MANO DE OBRA EN SITIO POR PARTE DEL FABRICANTE. | 13792.4
I450400314 | 32977 | SILLA SILLA TIPO BANCO RESPALDO Y ASIENTO TAPIZADO EN TELA MECANISMO SYNCRO 1 PALANCA BASE TIPO ESTRELLA 5 PUNTAS CON RODAJAS SOPORTE PARA PIES | 2946.4
I450400314 | 32978 | SILLA SILLA TIPO BANCO RESPALDO Y ASIENTO TAPIZADO EN TELA MECANISMO SYNCRO 1 PALANCA BASE TIPO ESTRELLA 5 PUNTAS CON RODAJAS SOPORTE PARA PIES | 2946.4
I421200008 | 504 | ASPERSOR AGRICOLA DE ABONOS ASPERSOR AGRICOLA DE ABONOS | 11300
I481200028 | 1 | REMOLQUE REDILAS REMOLQUE REDILAS REMOLQUE PARA QUIROFANO DIMENSIONES LARGO UTIL 4.88 MTS ANCHO 2.30 ALTO 2.10. PLACAS ANT.(9NN6846). | 497060
I450600212 | 20 | RASURADORA RASURADORA DE 2 VELOCIDADES | 4307.08
I450600316 | 444 | BASCULA DIGITAL PORTATIL BASCULA DIGITAL CAPACIDAD DE 120 KG | 8450.6
I421200008 | 510 | ASPERSOR AGRICOLA DE ABONOS ASPERSOR AGRICOLA DE ABONOS | 10000
I060200488 | 15 | ASPIRADORA ASPIRADORA TRAMPA DE LUZ MARCO ULTRALIGERO CON ARNES DE FACIL AJUSTE | 20642.85
I060200488 | 17 | ASPIRADORA ASPIRADORA TRAMPA DE LUZ MARCO ULTRALIGERO CON ARNES DE FACIL AJUSTE | 20642.85
I421200008 | 511 | ASPERSOR AGRICOLA DE ABONOS ASPERSOR AGRICLOA DE ABONOS | 150000
I421200008 | 512 | ASPERSOR AGRICOLA DE ABONOS ASPERSOR AGRICLOA DE ABONOS | 150000
I421200008 | 513 | ASPERSOR AGRICOLA DE ABONOS ASPERSOR AGRICLOA DE ABONOS | 150000
I180000196 | 170 | EQUIPO MULTIFUNCIONAL (IMPRIME, FAXEA, ESCANEA Y FOTOCOPIA) IMPRESORA MULTIFUNCIONAL HP COLOR LASER JET PRO M277DW. | 4999.6
I180000220 | 4185 | UNIDAD CENTRAL DE PROCESO (CPU) UNIDAD CENTRAL DE PROCESO(CPU)COMPUTADORA DE ESCRITORIO4GB RAMDD 500GBDVDRWWINDOWS 10 PRO. | 11176.6
I180000220 | 4186 | UNIDAD CENTRAL DE PROCESO (CPU) UNIDAD CENTRAL DE PROCESO(CPU)COMPUTADORA DE ESCRITORIO4GB RAMDD 500GBDVDRWWINDOWS 10 PRO. | 11176.6
I450400012 | 2009 | ARCHIVERO ARCHIVERO VERTICAL DE 4 GAVETAS CON CORREDERA DE EXTENSION Y CERRADURA GENERAL | 4524
I450400012 | 2010 | ARCHIVERO ARCHIVERO VERTICAL DE 4 GAVETAS CON CORREDERA DE EXTENSION Y CERRADURA GENERAL | 4524
I450400012 | 2011 | ARCHIVERO ARCHIVERO VERTICAL DE 4 GAVETAS CON CORREDERA DE EXTENSION Y CERRADURA GENERAL | 4524
I450400012 | 2012 | ARCHIVERO ARCHIVERO HORIZONTAL DE 2 GAVETAS CON CORREDERA DE EXTENSION Y CERRADURA GENERAL | 3480
I450400228 | 1350 | MESA MESA DE 2.28 X .60 X .90 MTS. CON ESTRUCTURA METALICA Y CUBIERTA DE TRIPLAY CON FORMICA. | 4640
I450400228 | 1351 | MESA MESA DE 1.28 X .60 X .90 MTS. CON ESTRUCTURA METALICA Y CUBIERTA DE TRIPLAY CON FORMICA. | 2784
I450400258 | 1576 | MODULO DESARMABLE MODULOPENINSULA DE 1.70 MTS.X.70 X.75 MTS.LATERAL DE 1.00X.50X.75MTS.CON PEDESTAL DE 3 CAJONES Y LIBRERO DE SOBRE PONER DE 1.68 X X.40X 1.10 MTS. | 10092
I450400314 | 33879 | SILLA SILLA DE VISITA FIJA TIPO TRINEO METALICO CROMADO | 4582
I450400314 | 33880 | SILLA SILLA DE VISITA FIJA TIPO TRINEO METALICO CROMADO | 4582
I450400320 | 5031 | SILLON SILLON EJECUTIVO TAPIZADO EN SOFT NEGRO CON BASE METALICA CUADRADA Y RODAJA PARA SU DESPLAZAMIENTO BRAZO DE ALUMINIOMECANISMO DE RODILLA CON POLIURETANO FLEXIBLE. | 5080.8
I450600328 | 48 | MUEBLE MOSTRADOR PARA ATENCION AL PUBLICO MUEBLE PARA RECEPCIONCONSTA DE CUBIERTA DE 1.70 MTS.LATERAL DE 1.00 X .50 X .75 MTS. C/PEDESTAL DE 3 CAJONES Y CONTRA CUBIERTA DE 1.70 X .30 MTS. | 5916
I450400092 | 332 | CREDENZA CREDENZA DE 1.33 X .48 X.90 MTS.CON 4 PUERTAS Y 2 ENTREPANOS | 5452
I450400092 | 333 | CREDENZA CREDENZA DE 1.70 X .48 X.90 MTS.CON AREA PARA FRIGOBAR Y 2 PUERTAS CON ENTREPANO. | 5800
I450600006 | 103 | ALACENA ALACENA DE 1.20X .40 MTS. CON ENTREPANO Y 4 PUERTAS ABATIBLES.EN MELAMINA DE ALTO IMPACTO. | 3480
I450600006 | 104 | ALACENA ALACENA DE 1.20X .40 MTS. CON ENTREPANO Y 4 PUERTAS ABATIBLES.EN MELAMINA DE ALTO IMPACTO. | 3480
I450400120 | 3735 | ESCRITORIO ESCRITORIO SECRETARIAL 1.20X0.60X0.75 MTS.CON PEDESTAL DE TRES CAJONES. | 3688.8
I450400120 | 3736 | ESCRITORIO ESCRITORIO SECRETARIAL 1.20X0.60X0.75 MTS.CON PEDESTAL DE TRES CAJONES. | 3688.8
I450400120 | 3737 | ESCRITORIO ESCRITORIO SECRETARIAL 1.20X0.60X0.75 MTS.CON PEDESTAL DE TRES CAJONES. | 3688.8
I450400120 | 3738 | ESCRITORIO ESCRITORIO SECRETARIAL 1.20X0.60X0.75 MTS.CON PEDESTAL DE TRES CAJONES. | 3688.8
I450400120 | 3739 | ESCRITORIO ESCRITORIO SECRETARIAL 1.20X0.60X0.75 MTS.CON PEDESTAL DE TRES CAJONES. | 3688.8
I450400120 | 3740 | ESCRITORIO ESCRITORIO SECRETARIAL 1.20X0.60X0.75 MTS.CON PEDESTAL DE TRES CAJONES. | 3688.8
I450400120 | 3741 | ESCRITORIO ESCRITORIO SECRETARIAL 1.20X0.60X0.75 MTS.CON PEDESTAL DE TRES CAJONES. | 3688.8
I450400120 | 3742 | ESCRITORIO ESCRITORIO SECRETARIAL 1.20X0.60X0.75 MTS.CON PEDESTAL DE TRES CAJONES. | 3688.8
I450400120 | 3743 | ESCRITORIO ESCRITORIO SECRETARIAL 1.20X0.60X0.75 MTS.CON PEDESTAL DE TRES CAJONES. | 3688.8
I450400120 | 3744 | ESCRITORIO ESCRITORIO SECRETARIAL 1.20X0.60X0.75 MTS.CON PEDESTAL DE TRES CAJONES. | 3688.8
I450400120 | 3745 | ESCRITORIO ESCRITORIO SECRETARIAL 1.20X0.60X0.75 MTS.CON PEDESTAL DE TRES CAJONES. | 3688.8
I450400120 | 3746 | ESCRITORIO ESCRITORIO SECRETARIAL 1.20X0.60X0.75 MTS.CON PEDESTAL DE TRES CAJONES. | 3688.8
I450400120 | 3747 | ESCRITORIO ESCRITORIO SECRETARIAL 1.20X0.60X0.75 MTS.CON PEDESTAL DE TRES CAJONES. | 3688.8
I450400120 | 3748 | ESCRITORIO ESCRITORIO SECRETARIAL 1.20X0.60X0.75 MTS.CON PEDESTAL DE TRES CAJONES. | 3688.8
I450400120 | 3749 | ESCRITORIO ESCRITORIO SECRETARIAL 1.20X0.60X0.75 MTS.CON PEDESTAL DE TRES CAJONES. | 3688.8
I450400120 | 3750 | ESCRITORIO ESCRITORIO SECRETARIAL 1.20X0.60X0.75 MTS.CON PEDESTAL DE TRES CAJONES. | 3688.8
I450400120 | 3751 | ESCRITORIO ESCRITORIO SECRETARIAL 1.20X0.60X0.75 MTS.CON PEDESTAL DE TRES CAJONES. | 3688.8
I360000034 | 552 | RACKS MAMPARA | 35005.63
I450400002 | 3172 | ACONDICIONADOR AIRE MINISPLIT DE 1 TONELADA | 11978.62
I450400002 | 3173 | ACONDICIONADOR AIRE MINISPLIT DE 1 TONELADA | 11978.62
I450400002 | 3174 | ACONDICIONADOR AIRE MINISPLIT DE 1 TONELADA | 11978.62
I450400002 | 3175 | ACONDICIONADOR AIRE MINISPLIT DE 1 TONELADA | 11978.62
I450400002 | 3176 | ACONDICIONADOR AIRE MINISPLIT DE 1 TONELADA | 11978.62
I450400002 | 3177 | ACONDICIONADOR AIRE MINISPLIT DE 1 TONELADA | 11978.62
I450400002 | 3178 | ACONDICIONADOR AIRE MINISPLIT DE 2 TONELADAS | 15769.93
I450400002 | 3179 | ACONDICIONADOR AIRE MINISPLIT DE 2 TONELADAS | 15769.93
I450400002 | 3180 | ACONDICIONADOR AIRE MINISPLIT DE 2 TONELADAS | 15769.93
I480800072 | 52 | CAMIONETA (GUAYIN, PANEL, ESTACAS-REDILAS) VEHICULO DE PASAJEROS RIN DE ALUMINIO FAROS DE NIEBLA CONTROL DE AUDIO EN EL VOLANTE PANTALLA TOUCH CON BLUETOOTH PARA 7 PASAJEROS. TIPO DE UNIDAD: AVANZA | 269400.01
I060400912 | 15 | CAMPANA DE BIOSEGURIDAD CAMPANA DE FLUJO LAMINAR | 140646.52
I421200008 | 524 | ASPERSOR AGRICOLA DE ABONOS SISTEMA DE CARGA TANQUE DE INSECTICIDA: 25 LTS EMBRAGUE CENTRIFUGO: SI PESO: 12KG SALIDA CON TAPON: SI MOTOR H.P.: GX 35T DESPLAZAMIENTO: 35.8 CC TIEMPOS: 4 SISTEMA DE ENCENDIDO: BOBINA TRANSETORIZADA SISTEMA DE ARRANQUE: RETRACTIL COMBUSTIBLE: GASOLINA CON O SIN PLOMO SISTEMA DE DESCARGA VOLUMEN DE ASPERSION: 0-8 LTS/MIN TIPO DE BOQUILLA: CHORRO PLANO MANOMETRO: GRADUADO DE MAS DE 300 PSI PISTOLA O EMPUNADURA: SI SEGURO DE PISTOLA Y LLAVE DE SEGURIDAD: SI CONTROL DE PRESION: SI LANZAS: 2 CON BOQUILLAS GX 8002 Y GX 8001 MANGUERA DE ASPERSION: 1.8 MTS DE LARGO DOBLE SALIDA PARA TRABAJOCON DOBLE: SI | 14544.08
I450400360 | 96 | MAMPARAS MODULARES PARA OFICINA MAMPARA FABRICADA EN MOSAICOS DE AGROMERADO NATURAL DE CON UN MOSAICO TACHUELEABLE EN LA PARTE SUPERIOR DE FIBRA Y UN RESPALDO EN TRIPLAY. LA MAMPARA LLEVA PREPARACION PARA ALAMBRADO POR LA PARTE INFERIOR CON 2 CONEXIONES PARA ELECTRIFICACION ASI COMO 2 PREPARACIONES PARA VOZ Y DATOS POR CADA LADO. (NO INCLUYE MATERIAL ELECTRICO NI INSTALACION ELECTRICA). CON COLOR DE PINTURA Y TELA A ESCOGER SEGUN MUESTRARIO. | 2708.6
I450400360 | 97 | MAMPARAS MODULARES PARA OFICINA MAMPARA FABRICADA EN MOSAICOS DE AGROMERADO NATURAL DE CON UN MOSAICO TACHUELEABLE EN LA PARTE SUPERIOR DE FIBRA Y UN RESPALDO EN TRIPLAY. LA MAMPARA LLEVA PREPARACION PARA ALAMBRADO POR LA PARTE INFERIOR CON 2 CONEXIONES PARA ELECTRIFICACION ASI COMO 2 PREPARACIONES PARA VOZ Y DATOS POR CADA LADO. (NO INCLUYE MATERIAL ELECTRICO NI INSTALACION ELECTRICA). CON COLOR DE PINTURA Y TELA A ESCOGER SEGUN MUESTRARIO. | 2708.6
I450400360 | 98 | MAMPARAS MODULARES PARA OFICINA MAMPARA FABRICADA EN MOSAICOS DE AGROMERADO NATURAL DE CON UN MOSAICO TACHUELEABLE EN LA PARTE SUPERIOR DE FIBRA Y UN RESPALDO EN TRIPLAY. LA MAMPARA LLEVA PREPARACION PARA ALAMBRADO POR LA PARTE INFERIOR CON 2 CONEXIONES PARA ELECTRIFICACION ASI COMO 2 PREPARACIONES PARA VOZ Y DATOS POR CADA LADO. (NO INCLUYE MATERIAL ELECTRICO NI INSTALACION ELECTRICA). CON COLOR DE PINTURA Y TELA A ESCOGER SEGUN MUESTRARIO. | 2708.6
I450400360 | 99 | MAMPARAS MODULARES PARA OFICINA MAMPARA FABRICADA EN MOSAICOS DE AGROMERADO NATURAL DE CON UN MOSAICO TACHUELEABLE EN LA PARTE SUPERIOR DE FIBRA Y UN RESPALDO EN TRIPLAY. LA MAMPARA LLEVA PREPARACION PARA ALAMBRADO POR LA PARTE INFERIOR CON 2 CONEXIONES PARA ELECTRIFICACION ASI COMO 2 PREPARACIONES PARA VOZ Y DATOS POR CADA LADO. (NO INCLUYE MATERIAL ELECTRICO NI INSTALACION ELECTRICA). CON COLOR DE PINTURA Y TELA A ESCOGER SEGUN MUESTRARIO. | 2708.6
I450400360 | 100 | MAMPARAS MODULARES PARA OFICINA MAMPARA FABRICADA EN MOSAICOS DE AGROMERADO NATURAL DE CON UN MOSAICO TACHUELEABLE EN LA PARTE SUPERIOR DE FIBRA Y UN RESPALDO EN TRIPLAY. LA MAMPARA LLEVA PREPARACION PARA ALAMBRADO POR LA PARTE INFERIOR CON 2 CONEXIONES PARA ELECTRIFICACION ASI COMO 2 PREPARACIONES PARA VOZ Y DATOS POR CADA LADO. (NO INCLUYE MATERIAL ELECTRICO NI INSTALACION ELECTRICA). CON COLOR DE PINTURA Y TELA A ESCOGER SEGUN MUESTRARIO. | 2708.6
I450400360 | 101 | MAMPARAS MODULARES PARA OFICINA MAMPARA FABRICADA EN MOSAICOS DE AGROMERADO NATURAL DE CON UN MOSAICO TACHUELEABLE EN LA PARTE SUPERIOR DE FIBRA Y UN RESPALDO EN TRIPLAY. LA MAMPARA LLEVA PREPARACION PARA ALAMBRADO POR LA PARTE INFERIOR CON 2 CONEXIONES PARA ELECTRIFICACION ASI COMO 2 PREPARACIONES PARA VOZ Y DATOS POR CADA LADO. (NO INCLUYE MATERIAL ELECTRICO NI INSTALACION ELECTRICA). CON COLOR DE PINTURA Y TELA A ESCOGER SEGUN MUESTRARIO. | 2708.6
I450400360 | 102 | MAMPARAS MODULARES PARA OFICINA MAMPARA FABRICADA EN MOSAICOS DE AGROMERADO NATURAL DE CON UN MOSAICO TACHUELEABLE EN LA PARTE SUPERIOR DE FIBRA Y UN RESPALDO EN TRIPLAY. LA MAMPARA LLEVA PREPARACION PARA ALAMBRADO POR LA PARTE INFERIOR CON 2 CONEXIONES PARA ELECTRIFICACION ASI COMO 2 PREPARACIONES PARA VOZ Y DATOS POR CADA LADO. (NO INCLUYE MATERIAL ELECTRICO NI INSTALACION ELECTRICA). CON COLOR DE PINTURA Y TELA A ESCOGER SEGUN MUESTRARIO. | 2708.6
I450400360 | 103 | MAMPARAS MODULARES PARA OFICINA MAMPARA FABRICADA EN MOSAICOS DE AGROMERADO NATURAL DE CON UN MOSAICO TACHUELEABLE EN LA PARTE SUPERIOR DE FIBRA Y UN RESPALDO EN TRIPLAY. LA MAMPARA LLEVA PREPARACION PARA ALAMBRADO POR LA PARTE INFERIOR CON 2 CONEXIONES PARA ELECTRIFICACION ASI COMO 2 PREPARACIONES PARA VOZ Y DATOS POR CADA LADO. (NO INCLUYE MATERIAL ELECTRICO NI INSTALACION ELECTRICA). CON COLOR DE PINTURA Y TELA A ESCOGER SEGUN MUESTRARIO. | 2708.6
I450400360 | 104 | MAMPARAS MODULARES PARA OFICINA MAMPARA FABRICADA EN MOSAICOS DE AGROMERADO NATURAL DE CON UN MOSAICO TACHUELEABLE EN LA PARTE SUPERIOR DE FIBRA Y UN RESPALDO EN TRIPLAY. LA MAMPARA LLEVA PREPARACION PARA ALAMBRADO POR LA PARTE INFERIOR CON 2 CONEXIONES PARA ELECTRIFICACION ASI COMO 2 PREPARACIONES PARA VOZ Y DATOS POR CADA LADO. (NO INCLUYE MATERIAL ELECTRICO NI INSTALACION ELECTRICA). CON COLOR DE PINTURA Y TELA A ESCOGER SEGUN MUESTRARIO. | 2708.6
I450400360 | 105 | MAMPARAS MODULARES PARA OFICINA MAMPARA FABRICADA EN MOSAICOS DE AGROMERADO NATURAL DE CON UN MOSAICO TACHUELEABLE EN LA PARTE SUPERIOR DE FIBRA Y UN RESPALDO EN TRIPLAY. LA MAMPARA LLEVA PREPARACION PARA ALAMBRADO POR LA PARTE INFERIOR CON 2 CONEXIONES PARA ELECTRIFICACION ASI COMO 2 PREPARACIONES PARA VOZ Y DATOS POR CADA LADO. (NO INCLUYE MATERIAL ELECTRICO NI INSTALACION ELECTRICA). CON COLOR DE PINTURA Y TELA A ESCOGER SEGUN MUESTRARIO. | 2708.6
I450400360 | 106 | MAMPARAS MODULARES PARA OFICINA MAMPARA FABRICADA EN MOSAICOS DE AGROMERADO NATURAL DE CON UN MOSAICO TACHUELEABLE EN LA PARTE SUPERIOR DE FIBRA Y UN RESPALDO EN TRIPLAY. LA MAMPARA LLEVA PREPARACION PARA ALAMBRADO POR LA PARTE INFERIOR CON 2 CONEXIONES PARA ELECTRIFICACION ASI COMO 2 PREPARACIONES PARA VOZ Y DATOS POR CADA LADO. (NO INCLUYE MATERIAL ELECTRICO NI INSTALACION ELECTRICA). CON COLOR DE PINTURA Y TELA A ESCOGER SEGUN MUESTRARIO. | 2708.6
I450400360 | 107 | MAMPARAS MODULARES PARA OFICINA MAMPARA FABRICADA EN MOSAICOS DE AGROMERADO NATURAL DE CON UN MOSAICO TACHUELEABLE EN LA PARTE SUPERIOR DE FIBRA Y UN RESPALDO EN TRIPLAY. LA MAMPARA LLEVA PREPARACION PARA ALAMBRADO POR LA PARTE INFERIOR CON 2 CONEXIONES PARA ELECTRIFICACION ASI COMO 2 PREPARACIONES PARA VOZ Y DATOS POR CADA LADO. (NO INCLUYE MATERIAL ELECTRICO NI INSTALACION ELECTRICA). CON COLOR DE PINTURA Y TELA A ESCOGER SEGUN MUESTRARIO. | 2708.6
I450400360 | 108 | MAMPARAS MODULARES PARA OFICINA MAMPARA FABRICADA EN MOSAICOS DE AGROMERADO NATURAL DE CON UN MOSAICO TACHUELEABLE EN LA PARTE SUPERIOR DE FIBRA Y UN RESPALDO EN TRIPLAY. LA MAMPARA LLEVA PREPARACION PARA ALAMBRADO POR LA PARTE INFERIOR CON 2 CONEXIONES PARA ELECTRIFICACION ASI COMO 2 PREPARACIONES PARA VOZ Y DATOS POR CADA LADO. (NO INCLUYE MATERIAL ELECTRICO NI INSTALACION ELECTRICA). CON COLOR DE PINTURA Y TELA A ESCOGER SEGUN MUESTRARIO. | 2708.6
I450400360 | 109 | MAMPARAS MODULARES PARA OFICINA MAMPARA FABRICADA EN MOSAICOS DE AGROMERADO NATURAL DE CON UN MOSAICO TACHUELEABLE EN LA PARTE SUPERIOR DE FIBRA Y UN RESPALDO EN TRIPLAY. LA MAMPARA LLEVA PREPARACION PARA ALAMBRADO POR LA PARTE INFERIOR CON 2 CONEXIONES PARA ELECTRIFICACION ASI COMO 2 PREPARACIONES PARA VOZ Y DATOS POR CADA LADO. (NO INCLUYE MATERIAL ELECTRICO NI INSTALACION ELECTRICA). CON COLOR DE PINTURA Y TELA A ESCOGER SEGUN MUESTRARIO. | 2708.6
I450400360 | 110 | MAMPARAS MODULARES PARA OFICINA MAMPARA FABRICADA EN MOSAICOS DE AGROMERADO NATURAL DE CON UN MOSAICO TACHUELEABLE EN LA PARTE SUPERIOR DE FIBRA Y UN RESPALDO EN TRIPLAY. LA MAMPARA LLEVA PREPARACION PARA ALAMBRADO POR LA PARTE INFERIOR CON 2 CONEXIONES PARA ELECTRIFICACION ASI COMO 2 PREPARACIONES PARA VOZ Y DATOS POR CADA LADO. (NO INCLUYE MATERIAL ELECTRICO NI INSTALACION ELECTRICA). CON COLOR DE PINTURA Y TELA A ESCOGER SEGUN MUESTRARIO. | 2708.6
I450400360 | 111 | MAMPARAS MODULARES PARA OFICINA MAMPARA FABRICADA EN MOSAICOS DE AGROMERADO NATURAL DE CON UN MOSAICO TACHUELEABLE EN LA PARTE SUPERIOR DE FIBRA Y UN RESPALDO EN TRIPLAY. LA MAMPARA LLEVA PREPARACION PARA ALAMBRADO POR LA PARTE INFERIOR CON 2 CONEXIONES PARA ELECTRIFICACION ASI COMO 2 PREPARACIONES PARA VOZ Y DATOS POR CADA LADO. (NO INCLUYE MATERIAL ELECTRICO NI INSTALACION ELECTRICA). CON COLOR DE PINTURA Y TELA A ESCOGER SEGUN MUESTRARIO. | 4042.6
I450400360 | 112 | MAMPARAS MODULARES PARA OFICINA MAMPARA FABRICADA EN MOSAICOS DE AGROMERADO NATURAL DE CON UN MOSAICO TACHUELEABLE EN LA PARTE SUPERIOR DE FIBRA Y UN RESPALDO EN TRIPLAY. LA MAMPARA LLEVA PREPARACION PARA ALAMBRADO POR LA PARTE INFERIOR CON 2 CONEXIONES PARA ELECTRIFICACION ASI COMO 2 PREPARACIONES PARA VOZ Y DATOS POR CADA LADO. (NO INCLUYE MATERIAL ELECTRICO NI INSTALACION ELECTRICA). CON COLOR DE PINTURA Y TELA A ESCOGER SEGUN MUESTRARIO. | 4042.6
I450400360 | 113 | MAMPARAS MODULARES PARA OFICINA MAMPARA FABRICADA EN MOSAICOS DE AGROMERADO NATURAL DE CON UN MOSAICO TACHUELEABLE EN LA PARTE SUPERIOR DE FIBRA Y UN RESPALDO EN TRIPLAY. LA MAMPARA LLEVA PREPARACION PARA ALAMBRADO POR LA PARTE INFERIOR CON 2 CONEXIONES PARA ELECTRIFICACION ASI COMO 2 PREPARACIONES PARA VOZ Y DATOS POR CADA LADO. (NO INCLUYE MATERIAL ELECTRICO NI INSTALACION ELECTRICA). CON COLOR DE PINTURA Y TELA A ESCOGER SEGUN MUESTRARIO. | 4042.6
I450400360 | 114 | MAMPARAS MODULARES PARA OFICINA MAMPARA FABRICADA EN MOSAICOS DE AGROMERADO NATURAL DE CON UN MOSAICO TACHUELEABLE EN LA PARTE SUPERIOR DE FIBRA Y UN RESPALDO EN TRIPLAY. LA MAMPARA LLEVA PREPARACION PARA ALAMBRADO POR LA PARTE INFERIOR CON 2 CONEXIONES PARA ELECTRIFICACION ASI COMO 2 PREPARACIONES PARA VOZ Y DATOS POR CADA LADO. (NO INCLUYE MATERIAL ELECTRICO NI INSTALACION ELECTRICA). CON COLOR DE PINTURA Y TELA A ESCOGER SEGUN MUESTRARIO. | 4042.6
I450400360 | 115 | MAMPARAS MODULARES PARA OFICINA MAMPARA FABRICADA EN MOSAICOS DE AGROMERADO NATURAL DE CON UN MOSAICO TACHUELEABLE EN LA PARTE SUPERIOR DE FIBRA Y UN RESPALDO EN TRIPLAY. LA MAMPARA LLEVA PREPARACION PARA ALAMBRADO POR LA PARTE INFERIOR CON 2 CONEXIONES PARA ELECTRIFICACION ASI COMO 2 PREPARACIONES PARA VOZ Y DATOS POR CADA LADO. (NO INCLUYE MATERIAL ELECTRICO NI INSTALACION ELECTRICA). CON COLOR DE PINTURA Y TELA A ESCOGER SEGUN MUESTRARIO. | 4042.6
I450400360 | 116 | MAMPARAS MODULARES PARA OFICINA MAMPARA FABRICADA EN MOSAICOS DE AGROMERADO NATURAL DE CON UN MOSAICO TACHUELEABLE EN LA PARTE SUPERIOR DE FIBRA Y UN RESPALDO EN TRIPLAY. LA MAMPARA LLEVA PREPARACION PARA ALAMBRADO POR LA PARTE INFERIOR CON 2 CONEXIONES PARA ELECTRIFICACION ASI COMO 2 PREPARACIONES PARA VOZ Y DATOS POR CADA LADO. (NO INCLUYE MATERIAL ELECTRICO NI INSTALACION ELECTRICA). CON COLOR DE PINTURA Y TELA A ESCOGER SEGUN MUESTRARIO. | 4042.6
I450400360 | 117 | MAMPARAS MODULARES PARA OFICINA MAMPARA FABRICADA EN MOSAICOS DE AGROMERADO NATURAL DE CON UN MOSAICO TACHUELEABLE EN LA PARTE SUPERIOR DE FIBRA Y UN RESPALDO EN TRIPLAY. LA MAMPARA LLEVA PREPARACION PARA ALAMBRADO POR LA PARTE INFERIOR CON 2 CONEXIONES PARA ELECTRIFICACION ASI COMO 2 PREPARACIONES PARA VOZ Y DATOS POR CADA LADO. (NO INCLUYE MATERIAL ELECTRICO NI INSTALACION ELECTRICA). CON COLOR DE PINTURA Y TELA A ESCOGER SEGUN MUESTRARIO. | 4042.6
I450400360 | 118 | MAMPARAS MODULARES PARA OFICINA MAMPARA FABRICADA EN MOSAICOS DE AGROMERADO NATURAL DE CON UN MOSAICO TACHUELEABLE EN LA PARTE SUPERIOR DE FIBRA Y UN RESPALDO EN TRIPLAY. LA MAMPARA LLEVA PREPARACION PARA ALAMBRADO POR LA PARTE INFERIOR CON 2 CONEXIONES PARA ELECTRIFICACION ASI COMO 2 PREPARACIONES PARA VOZ Y DATOS POR CADA LADO. (NO INCLUYE MATERIAL ELECTRICO NI INSTALACION ELECTRICA). CON COLOR DE PINTURA Y TELA A ESCOGER SEGUN MUESTRARIO. | 4042.6
I450400360 | 119 | MAMPARAS MODULARES PARA OFICINA MAMPARA FABRICADA EN MOSAICOS DE AGROMERADO NATURAL DE CON UN MOSAICO TACHUELEABLE EN LA PARTE SUPERIOR DE FIBRA Y UN RESPALDO EN TRIPLAY. LA MAMPARA LLEVA PREPARACION PARA ALAMBRADO POR LA PARTE INFERIOR CON 2 CONEXIONES PARA ELECTRIFICACION ASI COMO 2 PREPARACIONES PARA VOZ Y DATOS POR CADA LADO. (NO INCLUYE MATERIAL ELECTRICO NI INSTALACION ELECTRICA). CON COLOR DE PINTURA Y TELA A ESCOGER SEGUN MUESTRARIO. | 4042.6
I450400360 | 120 | MAMPARAS MODULARES PARA OFICINA MAMPARA FABRICADA EN MOSAICOS DE AGROMERADO NATURAL DE CON UN MOSAICO TACHUELEABLE EN LA PARTE SUPERIOR DE FIBRA Y UN RESPALDO EN TRIPLAY. LA MAMPARA LLEVA PREPARACION PARA ALAMBRADO POR LA PARTE INFERIOR CON 2 CONEXIONES PARA ELECTRIFICACION ASI COMO 2 PREPARACIONES PARA VOZ Y DATOS POR CADA LADO. (NO INCLUYE MATERIAL ELECTRICO NI INSTALACION ELECTRICA). CON COLOR DE PINTURA Y TELA A ESCOGER SEGUN MUESTRARIO. | 4042.6
I450400360 | 121 | MAMPARAS MODULARES PARA OFICINA MAMPARA FABRICADA EN MOSAICOS DE AGROMERADO NATURAL DE CON UN MOSAICO TACHUELEABLE EN LA PARTE SUPERIOR DE FIBRA Y UN RESPALDO EN TRIPLAY. LA MAMPARA LLEVA PREPARACION PARA ALAMBRADO POR LA PARTE INFERIOR CON 2 CONEXIONES PARA ELECTRIFICACION ASI COMO 2 PREPARACIONES PARA VOZ Y DATOS POR CADA LADO. (NO INCLUYE MATERIAL ELECTRICO NI INSTALACION ELECTRICA). CON COLOR DE PINTURA Y TELA A ESCOGER SEGUN MUESTRARIO. | 4042.6
I450400360 | 122 | MAMPARAS MODULARES PARA OFICINA MAMPARA FABRICADA EN MOSAICOS DE AGROMERADO NATURAL DE CON UN MOSAICO TACHUELEABLE EN LA PARTE SUPERIOR DE FIBRA Y UN RESPALDO EN TRIPLAY. LA MAMPARA LLEVA PREPARACION PARA ALAMBRADO POR LA PARTE INFERIOR CON 2 CONEXIONES PARA ELECTRIFICACION ASI COMO 2 PREPARACIONES PARA VOZ Y DATOS POR CADA LADO. (NO INCLUYE MATERIAL ELECTRICO NI INSTALACION ELECTRICA). CON COLOR DE PINTURA Y TELA A ESCOGER SEGUN MUESTRARIO. | 4042.6
I270000152 | 17 | TIENDA CAMPA¦A CASA DE CAMPANA PARA 6 PERSONAS. | 4060
I270000152 | 18 | TIENDA CAMPA¦A CASA DE CAMPANA PARA 6 PERSONAS. | 4060
I421200008 | 587 | ASPERSOR AGRICOLA DE ABONOS TERMONEBULIZADOR ASPERSOR AGRICOLA DE ABONOS | 19000
I421200008 | 588 | ASPERSOR AGRICOLA DE ABONOS TERMONEBULIZADOR ASPERSOR AGRICOLA DE ABONOS | 19000
I180000136 | 11 | PLOTTER PLOTTER | 77952
I090001364 | 1 | HUMIDIFICADOR HUMIDIFICADOR | 22156
I090000524 | 1 | CAJA ENTOMOLOGICA CAJA ENTOMOLOGICA CONTENIDO 500 BLOSAS CON SELLO HERMETICO 6720 ETIQUETAS BLANCAS AUTOADERHIBLES 40 PINZAS ENTOMOLOGICAS 288 FRASCOS CON 4O ML 500 PARES DE GUANTES 40 TERMOMETROS 720 CONTENEDORES 100 TUBOS 216 FRASCOS DE 235 ML 60 BOLSAS CON BOLAS DE ALGODON 20 CAJAS DE PLASTICO 30 LAMPARAS 20 TUBOS PARA MOSCOS 25 LUPAS 10X 30 CALADORES 20 COLADORES 30 PICETAS DE 500 ML 300 PIPETAS DE 3 | 292648.28
I090000196 | 3 | ESTEREOSCOPIO MICROSCOPIO ESTEREOSCOPIO CON SISTEMA OPTICO ZOOM GREENOUGH CABEZA BINOCULAR ESPECIFICACIONES BINOCULAR INCLINADA A 45° Y ROTABLE DE 360° CON DISTANCIA INTERPUPILAR DE 50 A 75MM CON AJUSTE DE DIOPTRIAS +5 EN LOS DOS OCULARES TOA LA OPTICA CONSTRUIDA CON PRISMAS OCULARES GRAN ANGULARES WF10X/ FN 20 RELACION DE AUMENTO DE ZOOM 6:1 DISTANCIA DE TRABAJO DE 110MM RANGO DE MAGNIFICACION: .75X 4.5X ESTATIVO COMPACTO R2LED DE CONSTRUCCION COMPLETA CON METAL CON ILUMINACION INCIDENTE Y TRASMITIDA INCORPORADA CON PLATINA BLANCA/NEGRA Y DE VIRIO ESMERILADO DE 80MM CON MONTURA PARA CABEZA DE 074MM ILUMINACION INCIDENTE LED CON CONTROL DE INTENSIDAD DE 3W ILUMINACION TRANSMITIDA LED CON CONTROL DE INTENSIDAD DE 3W FUENTE DE PODER 100-240V 50-60HZ CERTIFICADA UL. CE. | 29052.2
I450400120 | 3831 | ESCRITORIO ESCRITORIO RECTO FABRICADO EN MELAMINA COLOR A ELEGIR Y CANTOS EN PVC DEL MISMO COLOR PANTALLA RECATO EN MELAMINA CON PEDESTAL DE 2 CAJONES PAPELEROS Y 1 DE ARCHIVO CON CORREDERA DE EXTENSION Y CERRADURA TIMBERLINE MEDIDAS: 1.20 X .60 X .75 MTS. (CUBIERTA Y PATA EN MELAMINA 28MM CAJONERA Y PANTALLA EN MELAMINA 16 MM) | 4628.4
I450400120 | 3832 | ESCRITORIO ESCRITORIO RECTO FABRICADO EN MELAMINA COLOR A ELEGIR Y CANTOS EN PVC DEL MISMO COLOR PANTALLA RECATO EN MELAMINA CON PEDESTAL DE 2 CAJONES PAPELEROS Y 1 DE ARCHIVO CON CORREDERA DE EXTENSION Y CERRADURA TIMBERLINE MEDIDAS: 1.20 X .60 X .75 MTS. (CUBIERTA Y PATA EN MELAMINA 28MM CAJONERA Y PANTALLA EN MELAMINA 16 MM) | 4628.4
I450400244 | 48 | MESA DE JUNTAS DE MADERA MESA DE JUNTAS FABRICADA EN MELAMINA CANTOS EN PVC MEDIDAS 3.00 X .70 X .75 MTS. | 8102.6
I421200008 | 631 | ASPERSOR AGRICOLA DE ABONOS ASPERSOR AGICOLA DE ABONOS. | 12180
I421200008 | 632 | ASPERSOR AGRICOLA DE ABONOS ASPERSOR AGICOLA DE ABONOS. | 12180
I421200008 | 634 | ASPERSOR AGRICOLA DE ABONOS ASPERSOR AGICOLA DE ABONOS. | 12180
I180000066 | 1703 | MINICOMPUTADORA COMPUTADORA PORTATIL PROCESADOR INTEL CORE 13 MEMORIA RAM 12GB.DISCO DURO DE 1TB PANTALLA DE 14 LED WINDOES 10 PROFESIONAL DE 64 BITS. | 14999
I180000148 | 1374 | NO-BREAK NO-BREAK 9 CONTACTOS | 2998.99
I180000148 | 1375 | NO-BREAK NO-BREAK 9 CONTACTOS | 2998.99
I480800052 | 551 | CAMION PICK-UP CAMIONETA PICK-UP TRACCION 4X2 DE 4 CILINDROS DOBLE CABINA 4 PUERTAS LATERALES DE APERTURA INDEPENDIENTE TRANSMISION MANUAL CON AIRE ACONDICIONADO MOTOR A GASOLINA CAPACIDAD PARA 5 PASAJEROS COLOR BLANCO MODELO 2017. PLACAS ANT.(PH-0054-A). | 288950
I480800052 | 561 | CAMION PICK-UP CAMIONETA PICK-UP TRACCION 4X2 DE 4 CILINDROS DOBLE CABINA 4 PUERTAS LATERALES DE APERTURA INDEPENDIENTE TRANSMISION MANUAL CON AIRE ACONDICIONADO MOTOR A GASOLINA CAPACIDAD PARA 5 PASAJEROS COLOR BLANCO MODELO 2017.PLACAS ANT.(PH-0070-A). | 288950
I060600373 | 7 | MICROSCOPIO BINOCULAR EQUIPADO CON MESITA TRANSLACION GRADUADA CON MANDOS COAXIALES ENFOQUE MACRO Y MICROMETRICO MEDIANTE MANDOS UBICADOS EN AMBOS LADOS DEL SOPORTE. CONDENSADOR DE CAMPO CLARO ABBE CON DOBLE LENTE DIAFRAFMA DE IRIS Y PORTA FILTRO. ILUMINADOR SITUADO EN LA BASE DEL MICROSCOPIO DE BAJO VOLTAJE DE SEGURIDAD DE DOBLE LENTE CON BOMBILLA HALOGENA 12V/12W CON REGULADOR DE LA INTENSIDAD LUMINOSA SITUADO EN EL CENTRO DE LA BASE. NORMATIVA CE UL CSA GS DOTADO DE CUBIERTA ANTIPOLVO. 4 FILTROS: NARANJA BLANCO AZUL Y VERDE. OCULAR DE LARGO CAMPO 10X WF Y CUATRO OBJETIVOS ACROMATICOS DE 4X 10X 40X Y 100X LONGITUD FOCAL:1000 MM ANGULO DE ROTACION: 360 GRADOS INCLINACION DE CABEZA : 45 GRADOS PLATINA MOVIL CON AJUSTE MICROMETRICO ALIMENTACION ELECTRICA: 120V SUMINISTRADO CON CABLE DE PODER. | 11832
I060600373 | 8 | MICROSCOPIO BINOCULAR EQUIPADO CON MESITA TRANSLACION GRADUADA CON MANDOS COAXIALES ENFOQUE MACRO Y MICROMETRICO MEDIANTE MANDOS UBICADOS EN AMBOS LADOS DEL SOPORTE. CONDENSADOR DE CAMPO CLARO ABBE CON DOBLE LENTE DIAFRAFMA DE IRIS Y PORTA FILTRO. ILUMINADOR SITUADO EN LA BASE DEL MICROSCOPIO DE BAJO VOLTAJE DE SEGURIDAD DE DOBLE LENTE CON BOMBILLA HALOGENA 12V/12W CON REGULADOR DE LA INTENSIDAD LUMINOSA SITUADO EN EL CENTRO DE LA BASE. NORMATIVA CE UL CSA GS DOTADO DE CUBIERTA ANTIPOLVO. 4 FILTROS: NARANJA BLANCO AZUL Y VERDE. OCULAR DE LARGO CAMPO 10X WF Y CUATRO OBJETIVOS ACROMATICOS DE 4X 10X 40X Y 100X LONGITUD FOCAL:1000 MM ANGULO DE ROTACION: 360 GRADOS INCLINACION DE CABEZA : 45 GRADOS PLATINA MOVIL CON AJUSTE MICROMETRICO ALIMENTACION ELECTRICA: 120V SUMINISTRADO CON CABLE DE PODER. | 11832
I060600926 | 4 | BALANZA GRANATARIA (ELECTRONICA) BALANZA CAPACIDAD DE 2100G CON SENSIBILIDAD DE 0.1 GR. PLATAFORMA DE 7.5 X 5.4 CUENTA CON FUNCION DE RECUENTO FUNCION PORCENTUAL COMPROBACION DE PESAJE . PANTALLA LCD RETROILUMINADA ADAPTADOR CA Y 4 PILAS ALCALINAS AA. INTERFAZ OPCIONAL RS232C O USB PARA CONEXION A PC O IMPRESORA. GRAMO 2100 X 0.1G 4.6LB X 0.0005LB 73.6 OZ X 0.005 OZ. CONTEO: NO. DE MUESTRAS 5 10 20 50 O 100 PIEZAS 100% PORCENTAJE. 0.2 G DE LINEALIDAD 0.1 G DE REPETITIVIDAD TIEMPO DE ESTABILIZACION 1S CONDICIONES AMBIENTALES 10 A 40 GRADOS C 20% A 85% HR. ADAPTADOR AC INCLUIDO 1.9 KG DE PESO APROXIMADO. | 6182.8
I060600926 | 5 | BALANZA GRANATARIA (ELECTRONICA) BALANZA CAPACIDAD DE 2100G CON SENSIBILIDAD DE 0.1 GR. PLATAFORMA DE 7.5 X 5.4 CUENTA CON FUNCION DE RECUENTO FUNCION PORCENTUAL COMPROBACION DE PESAJE . PANTALLA LCD RETROILUMINADA ADAPTADOR CA Y 4 PILAS ALCALINAS AA. INTERFAZ OPCIONAL RS232C O USB PARA CONEXION A PC O IMPRESORA. GRAMO 2100 X 0.1G 4.6LB X 0.0005LB 73.6 OZ X 0.005 OZ. CONTEO: NO. DE MUESTRAS 5 10 20 50 O 100 PIEZAS 100% PORCENTAJE. 0.2 G DE LINEALIDAD 0.1 G DE REPETITIVIDAD TIEMPO DE ESTABILIZACION 1S CONDICIONES AMBIENTALES 10 A 40 GRADOS C 20% A 85% HR. ADAPTADOR AC INCLUIDO 1.9 KG DE PESO APROXIMADO. | 6182.8
I480800052 | 579 | CAMION PICK-UP CAMIONETA TIPO PICK-UP MOTOR 2.4 L SOHC 4 CILINDROS 16 VALVULAS DE ALIMENTACION INYECCION MULTIPUNTO POTENCIA DE 126 HP 5250 RPM TORQUE DE 143 LB-PIE 4000 RPM TRANSMISION MANUAL DE 5 VELOCIDADES + REVERSA TRACCION 2WD DIRECCION HIDRAULICA ASISTIDA DE PINON Y CREMALLERA ESTRUCTURA TIPO UNIBODY CON TECNOLOGIA RISE SUSPENSION DELANTERA INDEPENDIENTE DE DOBLE HORQUILLA CON RESORTES HELICOIDALES SUSPENSION TRASERA EJE RIGIDO CON MUELLES ELIPTICOS FRENOS DELANTEROS DE DISCO Y TRASEROS DE TAMBOR CAPACIDAD DE TANQUE DE COMBUSTIBLE DE 75 LITROS CAPACIDAD DE CARGA DE 1065 KG CAPACIDAD MAXIMA DE REMOLQUE 1800 KG GANCHOS DE SUJECION REFORZADOS EN AREA DE CARGA (4) PESO BRUTO VEHICULAR 2650 KG PESO VEHICULAR 1585 KG RADIO DE GIRO 5.9 M ANGULO DE ENTRADA 30 ANGULO DE SALIDA 28 ANGULOVENTRAL 24 DISTANCIA DEL SUELO 200 MM BOLSAS DE AIRE CONDUCTOR Y PASAJERO CABECERAS TRASERAS CON AJUSTE DE ALTURA (3) CINTURONES DE SEGURIADAD DELANTEROS | 350000
I480800052 | 580 | CAMION PICK-UP CAMIONETA TIPO PICK-UP MOTOR 2.4 L SOHC 4 CILINDROS 16 VALVULAS DE ALIMENTACION INYECCION MULTIPUNTO POTENCIA DE 126 HP 5250 RPM TORQUE DE 143 LB-PIE 4000 RPM TRANSMISION MANUAL DE 5 VELOCIDADES + REVERSA TRACCION 2WD DIRECCION HIDRAULICA ASISTIDA DE PINON Y CREMALLERA ESTRUCTURA TIPO UNIBODY CON TECNOLOGIA RISE SUSPENSION DELANTERA INDEPENDIENTE DE DOBLE HORQUILLA CON RESORTES HELICOIDALES SUSPENSION TRASERA EJE RIGIDO CON MUELLES ELIPTICOS FRENOS DELANTEROS DE DISCO Y TRASEROS DE TAMBOR CAPACIDAD DE TANQUE DE COMBUSTIBLE DE 75 LITROS CAPACIDAD DE CARGA DE 1065 KG CAPACIDAD MAXIMA DE REMOLQUE 1800 KG GANCHOS DE SUJECION REFORZADOS EN AREA DE CARGA (4) PESO BRUTO VEHICULAR 2650 KG PESO VEHICULAR 1585 KG RADIO DE GIRO 5.9 M ANGULO DE ENTRADA 30 ANGULO DE SALIDA 28 ANGULOVENTRAL 24 DISTANCIA DEL SUELO 200 MM BOLSAS DE AIRE CONDUCTOR Y PASAJERO CABECERAS TRASERAS CON AJUSTE DE ALTURA (3) CINTURONES DE SEGURIADAD DELANTEROS | 350000
I180000196 | 187 | EQUIPO MULTIFUNCIONAL (IMPRIME, FAXEA, ESCANEA Y FOTOCOPIA) EQUIPO MULTIFUNCIONAL. | 8578.2
I421200008 | 638 | ASPERSOR AGRICOLA DE ABONOS ASPERSOR AGRICOLA TERMO NEBULIZADOR. | 140000
I421200008 | 639 | ASPERSOR AGRICOLA DE ABONOS ASPERSOR AGRICOLA TERMO NEBULIZADOR. | 140000
I060600371 | 2 | MICROSCOPIO TRINOCULAR MICROSCOPIO ESTEREOZOOM TRIOCULAR PROFESIONAL. | 24476
I420400328 | 9 | MONTACARGA MANUAL ESTIBADOR ELECTRICO HOMBRE CAMINANDO. CARACTERISTICAS: CAPACIDAD 1200 KG. MASTIL DOBLE. MASTIL EXTENDIDO 118 PULG. (3.00 MTS). MASTIL CONTRAIDO 79 PULG. (2.03 MTS). LARGO DE CUCHILLAS 42 PULG. (1.07 MTS). SISTEMA ELECTRICO 110 VOLTS. INCLUYE: SISTEMA DE SUSPENSION EN BARRA DE TORSION SISTEMA TRANSISTORIZADO DE CONTROL DE MOTOR CONTROL DE MANO LLAVE DE IGNACION CONTROLES DE LEVANTE Y BAJADA ELECTRONICOS. RESPALDO DE CARGA. INDICADOR DE CARGA BATERIA. | 163212
I330000130 | 1 | PLANTA PARA SOLDAR PLANTA PARA SOLDAR. | 7886.55
I421200008 | 645 | ASPERSOR AGRICOLA DE ABONOS ASPERSOR GENERADOR DE NIEBLA TERMICO | 25000
I421200008 | 661 | ASPERSOR AGRICOLA DE ABONOS ASPERSOR DE COMPRESION MANUAL. 3.5 GALONES. | 13500
I421200008 | 663 | ASPERSOR AGRICOLA DE ABONOS ASPERSOR DE COMPRESION MANUAL. 3.5 GALONES. | 13500
I090000384 | 528 | REFRIGERADOR LABORATORIO REFRIGERADOR VERTICAL PUERTA DE CRISTAL DE 8 PIES CUBICOS | 17321.12
I421200008 | 678 | ASPERSOR AGRICOLA DE ABONOS ASPERSOR AGRICOLA | 13500
I421200008 | 679 | ASPERSOR AGRICOLA DE ABONOS ASPERSOR AGRICOLA | 13500
I060600373 | 13 | MICROSCOPIO BINOCULAR MICROSPCOPIO PARA INVESTIGACION AVANZADA. PERMITE QUE DOS USUARIOS VISUALICEN LA MUESTRA AL MISMO TIEMPO APTO PARA TECNICAS DE RUTINA EN LABORATORIOS CLINICOS TALES CMO CONTEO DIFERENCIAL CELULAR EN CAMARA DE NEUBAUER EXAMENES COPROPARASITOSCOPICOSS OBSERVACION DE SEDIMENTO URINARIO Y MUESTRAS EN BACTERIOLOGIA. | 41760
I180000066 | 1886 | MINICOMPUTADORA COMPUTADORA PORTATIL PROCESADOR INTEL CORE I5 MEMORIA RAM DE 8GB UNIDAD DE ESTADO SOLIDO DE 256GB INCLUYE LICENCIA DE OFFICE HOME & BUSINESS 2019. | 29400.2
I180000066 | 1888 | MINICOMPUTADORA COMPUTADORA PORTATIL PROCESADOR INTEL CORE I5 MEMORIA RAM DE 8GB UNIDAD DE ESTADO SOLIDO DE 256GB INCLUYE LICENCIA DE OFFICE HOME & BUSINESS 2019. | 29400.2
I180000066 | 1889 | MINICOMPUTADORA COMPUTADORA PORTATIL PROCESADOR INTEL CORE I5 MEMORIA RAM DE 8GB UNIDAD DE ESTADO SOLIDO DE 256GB INCLUYE LICENCIA DE OFFICE HOME & BUSINESS 2019. | 29400.2
I180000066 | 1890 | MINICOMPUTADORA COMPUTADORA PORTATIL PROCESADOR INTEL CORE I5 MEMORIA RAM DE 8GB UNIDAD DE ESTADO SOLIDO DE 256GB INCLUYE LICENCIA DE OFFICE HOME & BUSINESS 2019. | 29400.2
I450400008 | 760 | ANAQUEL MOVIL CARRO RACK DE UNA COLUMNA EN ACERO INOXIDABLE CALIBRE 18 PARA 18 CHAROLAS MEDIDAS: 0.51 X 0.66 X 1.90 MTS. | 8998.28
I450400008 | 761 | ANAQUEL MOVIL CARRO RACK DE UNA COLUMNA EN ACERO INOXIDABLE CALIBRE 18 PARA 18 CHAROLAS MEDIDAS: 0.51 X 0.66 X 1.90 MTS. | 8998.28
I450400008 | 762 | ANAQUEL MOVIL CARRO RACK DE UNA COLUMNA EN ACERO INOXIDABLE CALIBRE 18 PARA 18 CHAROLAS MEDIDAS: 0.51 X 0.66 X 1.90 MTS. | 8998.28
I450400008 | 763 | ANAQUEL MOVIL CARRO RACK DE UNA COLUMNA EN ACERO INOXIDABLE CALIBRE 18 PARA 18 CHAROLAS MEDIDAS: 0.51 X 0.66 X 1.90 MTS. | 8998.28
I450400008 | 764 | ANAQUEL MOVIL CARRO RACK DE UNA COLUMNA EN ACERO INOXIDABLE CALIBRE 18 PARA 18 CHAROLAS MEDIDAS: 0.51 X 0.66 X 1.90 MTS. | 8998.28
I450400008 | 765 | ANAQUEL MOVIL CARRO RACK DE UNA COLUMNA EN ACERO INOXIDABLE CALIBRE 18 PARA 18 CHAROLAS MEDIDAS: 0.51 X 0.66 X 1.90 MTS. | 8998.28
I480800032 | 9 | CAMION CHASSIS- CABINA CHASIS FR70 FREIGHTLINER (PLACAS ANTERIORES PU-20-064 PZ-84-566) | 875840
I450400012 | 144 | ARCHIVERO 4 CAJONES HORIZONTALES COLOR BEIGE MEDIDA 76CM DE ANCHO POR 49 CM. DE FONDO Y DE ALTURA 1.35 CM. | 4829.43
I450400012 | 148 | ARCHIVERO 4 CAJONES HORIZONTALES COLOR BEIGE MEDIDA 76CM DE ANCHO POR 49 CM. DE FONDO Y DE ALTURA 1.35 CM. | 4829.43
I450400012 | 149 | ARCHIVERO 4 CAJONES HORIZONTALES COLOR BEIGE MEDIDA 76CM DE ANCHO POR 49 CM. DE FONDO Y DE ALTURA 1.35 CM. | 4829.43
I450400012 | 386 | ARCHIVERO HORIZONTAL COLOR ALMENDRA DE 1.33 X 0.76 X 0.48 MTS. METALICO DE 4 GAVETAS | 6302
I450400012 | 387 | ARCHIVERO HORIZONTAL COLOR ALMENDRA DE 1.33 X 0.76 X 0.48 MTS. METALICO DE 4 GAVETAS | 6302
I180000140 | 41 | UNIDAD LECTORA DE DISCO COMPACTO EXTERNO (VIOLENCIA FAMILIAR) EN COLOR NEGRO SUPER DVD WRITER EXTERNO 18X DUAL. USB 2.0 | 2921
I450400320 | 2976 | SILLON SILLON EJECUTIVO CON DESCANZABRAZOS TAPIZADOS EN TELA COLOR NEGRO CON BASE ESSTRELLA CON RODAJES PARA SU DESPLAZAMIENTO | 3036
I180000220 | 1956 | UNIDAD CENTRAL DE PROCESO (CPU) PROCESADOR DUALCORE MEMORIA RAM 2 GB DISCO DURO DE 320 GB LECTOR DE TARJETAS 22-1 DVD RW LIGHTSCRIBE WINDOWS XP PRO TARJETA DE RED GIGABIT TECLADO EN ESPANOL MOUSE OPTICO | 19847.6
I180000218 | 2215 | MONITOR LCD MARCA HP MODELO LE1851W | 3352.4
I180000218 | 2220 | MONITOR LCD MARCA HP MODELO LE1851W | 3352.4
I180000220 | 1921 | UNIDAD CENTRAL DE PROCESO (CPU) PROCESADOR DUALCORE MEMORIA RAM 2 GB DISCO DURO DE 320 GB LECTOR DE TARJETAS 22-1 DVD RW LIGHTSCRIBE WINDOWS XP PRO TARJETA DE RED GIGABIT TECLADO EN ESPANOL MOUSE OPTICO | 19847.6
I180000220 | 1927 | UNIDAD CENTRAL DE PROCESO (CPU) PROCESADOR DUALCORE MEMORIA RAM 2 GB DISCO DURO DE 320 GB LECTOR DE TARJETAS 22-1 DVD RW LIGHTSCRIBE WINDOWS XP PRO TARJETA DE RED GIGABIT TECLADO EN ESPANOL MOUSE OPTICO | 19847.6
I180000148 | 941 | NO-BREAK 1KVA MARCA TRIPP LITE MODELO 1000VA OMNI VS 1000 | 2644.8
I450400012 | 777 | ARCHIVERO ARCHIVERO DE 4 GABETAS COLOR ARENA | 7540
I450400012 | 779 | ARCHIVERO ARCHIVERO DE 4 GABETAS HORIZONTALS EN COLOR ARENA | 7540
I450400012 | 781 | ARCHIVERO ARCHIVERO DE 4 GABAETAS HORIZONTAL EN COLOR ARENA | 7540
I450400012 | 782 | ARCHIVERO ARCHIVERO DE 4 GABAETAS HORIZONTAL EN COLOR ARENA | 7540
I450400012 | 783 | ARCHIVERO ARCHIVERO DE 4 GABAETAS HORIZONTAL EN COLOR ARENA | 7540
I450400012 | 784 | ARCHIVERO ARCHIVERO DE 4 GABAETAS HORIZONTAL EN COLOR ARENA | 7540
I450400016 | 3899 | ARCHIVERO DE METAL ARCHIVERO HORIZONTAL CON 4 GAVETAS COLOR ALMENDRA | 7516.8
I150200232 | 154 | MONITOR (AFASPE 2010) MONITOR HP LA2006X 20 PULGADAS LCD | 6458.88
I180000162 | 1558 | IMPRESORA LASSER IMPRESORA HP LASER MONOCROMATICA (P4015N) 52 PAGINAS POR MINUTO RESOLUCION 1200 X 1200 DPI 128MB RAM 1 PUERTO USB 2.0 1 NETWORK 1 EIO ALOT TJ DE RED GIGABIT COMPATIBLE PC Y MAC CICLO MENSUAL DE TRABAJO DE 225000 IMPRESION GARANTIA DE 12 MESES COLOR NEGRO. | 18560
I180000066 | 1059 | MINICOMPUTADORA LAP TOP HP PROBOOK 4430S GRIS OBSCURO CON QUEMADOR DE DVD CARGADOR Y CABLE DE CORRIENTE | 23195.36
I180000218 | 3268 | MONITOR MONITOR HAWLETT PACKARD MONITOR LCD NEGRO DE 18.5 PULGADAS | 2815.32
I180000220 | 2857 | UNIDAD CENTRAL DE PROCESO (CPU) CPU HP NEGRO CON QUEMADOR DE DVD CON WIN 7 SP1 | 19372
I180000218 | 3299 | MONITOR MONITOR 18.5 W LED 1366 X 768 12M: 1 5MS. (PROGRAMA DE CANCER MAMARIO) | 5390.29
I180000218 | 3306 | MONITOR MONITOR 18.5 W LED 1366 X 768 12M: 1 5MS. (PROGRAMA DE CANCER MAMARIO) | 5390.29
I180000218 | 3312 | MONITOR MONITOR 18.5 W LED 1366 X 768 12M: 1 5MS. (PROGRAMA DE CANCER MAMARIO) | 5390.29
I180000218 | 3325 | MONITOR MONITOR 18.5 W LED 1366 X 768 12M: 1 5MS. (PROGRAMA DE CANCER MAMARIO) | 5390.29
I180000220 | 2921 | UNIDAD CENTRAL DE PROCESO (CPU) UNIDAD CENTRAL DE PROCESO (CPU) PROCESADOR CORE I3-2100 3.10GHZ/3M MEMORIA 4GB DISCO DURO 500GB UNIDAD OPTICA DVD-SUPERMULTI DL 18X (DVD+/-RW) INTEL HD GRAPHICS RED GIGABIT ETHERNET 1000 BASE-T TECLADO Y MOUSE USB WINDOWS 7 PRO INCLUYE LICENCIA OFFICE HOME AND BUSSINES. (PROGRAMA CANCER MAMARIO) | 8085.43
I180000220 | 2922 | UNIDAD CENTRAL DE PROCESO (CPU) UNIDAD CENTRAL DE PROCESO (CPU) PROCESADOR CORE I3-2100 3.10GHZ/3M MEMORIA 4GB DISCO DURO 500GB UNIDAD OPTICA DVD-SUPERMULTI DL 18X (DVD+/-RW) INTEL HD GRAPHICS RED GIGABIT ETHERNET 1000 BASE-T TECLADO Y MOUSE USB WINDOWS 7 PRO INCLUYE LICENCIA OFFICE HOME AND BUSSINES. (PROGRAMA CANCER MAMARIO) | 8085.43
I180000220 | 2923 | UNIDAD CENTRAL DE PROCESO (CPU) UNIDAD CENTRAL DE PROCESO (CPU) PROCESADOR CORE I3-2100 3.10GHZ/3M MEMORIA 4GB DISCO DURO 500GB UNIDAD OPTICA DVD-SUPERMULTI DL 18X (DVD+/-RW) INTEL HD GRAPHICS RED GIGABIT ETHERNET 1000 BASE-T TECLADO Y MOUSE USB WINDOWS 7 PRO INCLUYE LICENCIA OFFICE HOME AND BUSSINES. (PROGRAMA DE CANCER MAMARIO) | 8085.43
I180000220 | 2924 | UNIDAD CENTRAL DE PROCESO (CPU) UNIDAD CENTRAL DE PROCESO (CPU) PROCESADOR CORE I3-2100 3.10GHZ/3M MEMORIA 4GB DISCO DURO 500GB UNIDAD OPTICA DVD-SUPERMULTI DL 18X (DVD+/-RW) INTEL HD GRAPHICS RED GIGABIT ETHERNET 1000 BASE-T TECLADO Y MOUSE USB WINDOWS 7 PRO INCLUYE LICENCIA OFFICE HOME AND BUSSINES. (PROGRAMA DE CANCER MAMARIO) | 8085.43
I180000218 | 3386 | MONITOR MONITOR 18 W LED 1366 X 768 12M:1 5MS. COLOR NEGRO. | 3939.36
I180000218 | 3387 | MONITOR MONITOR 18 W LED 1366 X 768 12M:1 5MS. COLOR NEGRO. | 3939.36
I180000220 | 2997 | UNIDAD CENTRAL DE PROCESO (CPU) UNIDAD CENTRAL DE PROCESO (CPU) COMPUTADORA MARCA ACER VERTON VL4610G-SI3210W PROCESADOR CI3-2100 3.10GHZ/3M MEMORIA 4 GB DISCO DURO 500GB UNIDAD OPTICA DVD-SUPERMULTI DL 18X (DVD+/-RW) INTEL HD GRAPHICS RED GIGABITE ETHERNET 1000 BASE-T TECLADO Y MOUSE USB WINDOWS 7 PRO. | 5909.04
I180000220 | 2998 | UNIDAD CENTRAL DE PROCESO (CPU) UNIDAD CENTRAL DE PROCESO (CPU) COMPUTADORA MARCA ACER VERTON VL4610G-SI3210W PROCESADOR CI3-2100 3.10GHZ/3M MEMORIA 4 GB DISCO DURO 500GB UNIDAD OPTICA DVD-SUPERMULTI DL 18X (DVD+/-RW) INTEL HD GRAPHICS RED GIGABITE ETHERNET 1000 BASE-T TECLADO Y MOUSE USB WINDOWS 7 PRO. | 5909.04
I180000220 | 3002 | UNIDAD CENTRAL DE PROCESO (CPU) UNIDAD CENTRAL DE PROCESO (CPU) COMPUTADORA MARCA ACER VERTON VL4610G-SI3210W PROCESADOR CI3-2100 3.10GHZ/3M MEMORIA 4 GB DISCO DURO 500GB UNIDAD OPTICA DVD-SUPERMULTI DL 18X (DVD+/-RW) INTEL HD GRAPHICS RED GIGABITE ETHERNET 1000 BASE-T TECLADO Y MOUSE USB WINDOWS 7 PRO. | 5909.04
I450400320 | 3584 | SILLON SILLON COLOR NEGRO SILLON DE RESPALDO ALTO TAPIZADO EN PIEL ESTRUCTURA DE MADERA DOMADA Y CONTRACHAPEADA DE 14MM MECANISMO DE RODILLA CON 5 POSICIONES | 9860
I450400320 | 3586 | SILLON SILLON COLOR NEGRO SILLON DE RESPALDO ALTO TAPIZADO EN PIEL ESTRUCTURA DE MADERA DOMADA Y CONTRACHAPEADA DE 14MM MECANISMO DE RODILLA CON 5 POSICIONES | 9860
I450400320 | 3587 | SILLON SILLON COLOR NEGRO SILLON DE RESPALDO ALTO TAPIZADO EN PIEL ESTRUCTURA DE MADERA DOMADA Y CONTRACHAPEADA DE 14MM MECANISMO DE RODILLA CON 5 POSICIONES | 9860
I180000218 | 3703 | MONITOR MONITOR 18.5 LED CON CAMARAVINCLUIDA DENTRO DE LA CAJA (TFT18WEBHD) RESOLUCION (1366 X 768 @ 60HZ) 1VGA GARANTIA 3-3-3. | 3911.52
I480800072 | 44 | CAMIONETA (GUAYIN, PANEL, ESTACAS-REDILAS) (AFASPE 2012) CAMIONETA (GUAYIN PANEL ESTACAS-REDILAS) PICK UP FRONTIER LE 2013 TRANSMISION MANUAL 5 VELOCIDADES 4 CILINDROS RINES 16 DE ALUMINIO MOTOR 24 LTS COLOR BLANCA.PLACAS ANT-(RF-77-254) | 290724
I450600218 | 1673 | REFRIGERADOR (COCINA) FRIGOBAR 5 PIES CUBICOS ACERO INOXIDABLE CARACTERISTICAS: CONTROL MECANICO SISTEMA DE DESHIELO PUSH BOTTON LUZ INTERIOR 2 PARRILLAS DE ALAMBRON CHAROLA PARA CARNES FRIAS RACK PARA VINOS 2 ANAQUELES COMPLETOS ALUMINIO NATURAL 2 ANAQUELES MEDIOS ALUMINIO NATURAL CONGELADOR INTERIOR CHAPA DE SEGURIDAD COLOR ACERO INOXIDABLE DIMENSIONES: ALTO 88.4 CM ANCHO 50.6 CM FONDO 61 | 5742
I180000230 | 21 | COMPUTADORA TIPO TABLET (AFASPE) COMPUTADORA TIPO TABLET RETINA DISPLAY 16GB WI-FI+ 3G WHITE-SPA | 8209
I090001254 | 16 | EQUIPO PARA ESCRUTINIO DE EMISIONES OTOACUSTICAS EQUIPO PARA ESRUTINO DE EMISION OTOACUSTICAS 1-8KHZ DPGRAM 12 FRECUENCIAS (CONFIGURABLES) 1-8KHZ 4PTS/OCTAVA DPGRAM 1-4 KHZ TEOAE ILO QUICKSCREEN SE ANEXA HOJA CON DESCRIPCION DEL EQUIPO MAS DETALLADO. | 90712
I180000034 | 729 | IMPRESORA IMPRESORA HP COLOR LASER JET 400 RESOLUCION 600 X 600 EPI CARA AUTOMATICA PUERTO USB | 7341.64
I450400016 | 3936 | ARCHIVERO DE METAL (AFASPE) ARCHIVERO METALICO | 8549.2
I060600404 | 287 | OXIMETRO PULSO OXIMETRO DE MANO NOTA: EN COMODATO CON LA FUNDACION SANTOS DE LA GARZA EVIA I.B.P. ESTE OXIMETRO SE UTILIZARA EN EL HOSPITAL SAN JOSE TEC DE MONTERREY EN EL PROGRAMA PILOTO TAMIZAJE CARDIACO NEONATAL PARA LA DETECCION TEMPRANA DE CARDIOPATIAS EN MENORES DE UN ANO DE EDAD. | 4872
I060600404 | 292 | OXIMETRO PULSO OXIMETRO DE MANO | 4872
I450400314 | 29989 | SILLA (FASSA) SILLA OPERATIVA CON RESPALDO EN COLOR NEGRO TIPO MALLA. | 3294.4
I090001254 | 25 | EQUIPO PARA ESCRUTINIO DE EMISIONES OTOACUSTICAS OTOPORT DP+TE C/BASE CARGADORA/ACCESORIOS EQUIPOS PARA ESCRUTINIO DE EMISIONES OTOACUSTICAS | 104400
I180000066 | 1423 | MINICOMPUTADORA LAPTOP LINEA CELERON UMA RAM 1.0 TB MEMORIA DAPCIDAD 4GB TIPO DDR3 RAM PANTALLA TIPO LED DE 14 RESOLICION 1366X768. | 14964
I480800016 | 115 | AUTOMOVIL SEDAN 4 PUERTAS VEHICULO AVEO 4 PUERTAS PAQ C TIPO DE COMBUSTIBLE GASOLINA AIRE ACONDICIONADO LLANTAS 185/60 R15 RINES DE ACERO 15 TELA COLOR NEGRO MOTOR 4 CILINDROS 1.6 L TRASMISION AUTOMATICA RADIO AM FM STEREO CD MP3 USB COLOR BLANCO | 178000
I150200294 | 112 | PROYECTOR MULTIPLE PROYECTOR RESOLUCION 1024 X 768. | 8999.28
I180000218 | 4175 | MONITOR MONITOR DE 18.5 INCH LED LCD. | 2799.08
I180000220 | 3712 | UNIDAD CENTRAL DE PROCESO (CPU) COMPUTADORAS DE ESCRITORIO HP PRO 600SFF. | 16199.4
I180000218 | 4180 | MONITOR MONITOR HP LV911 18.5-INCH LED LCD | 2799.08
I180000220 | 3716 | UNIDAD CENTRAL DE PROCESO (CPU) COMPUTADORA DE ESCRITORIO HP 200 G1 MT 1 OFFICE HOME & BUSINESS 2013 CON NUMERO DE SERIE: 99994-804133529 | 16199.4
I480800014 | 182 | AUTOMOVIL SEDAN VEHICULO TOYOTA COROLLA LE CVT SEDAN 1.8L TRANSMISION AUTOMATICA COLOR BLANCO | 269800
I180000066 | 1611 | MINICOMPUTADORA MINICOMPUTADORA COMPUTADORA PORTATIL PROCESADOR INTER CORE 13 MEMORIA RAM DE 8GB DISCO DURO DE 1TB 5400 RPM WINDOWS 10 PROFESIONAL DE 64 BITS DOWNGRADE WINDOWS 7 PROFESIONAL | 14896.72
I180000220 | 4050 | UNIDAD CENTRAL DE PROCESO (CPU) COMPUTADORA DE ESCRITORIO PROCESADOR INTEL CORE 13-4160 MEMORIA RAM DE 4 GB DISCO DURO DE 1 TB WINDOWS 10 PROFESIONAL DOWNGRADE WINDOWS 7 PROFESIONAL DE 64 BITS. | 11716
I180000220 | 4103 | UNIDAD CENTRAL DE PROCESO (CPU) UNIDAD CENTRAL DE PROCESO (CPU) COMPUTADORA ESCRITORIO PROCESADOR INTEL CORE 15 MEMORIA RAM 4 GB | 21072.56
I180000252 | 79 | COMPUTADORA TODO EN UNO (ALL IN ONE) COMPUTADORA TODO EN UNO PANTALLA 21.5 LED-BCKLIT PROCESADOR INTEL CORE I5 DISCO DURO DE 1TB MEMORIA RAM DE 8GB UNIDAD OPTICA SUPERMULTIT DVD WINDOWS 10 PROFESIONAL DE 64 BITS INCLUYE LICENCIA DE OFFICE 2016 GARANTIA DE 3 ANOS EN PARTES Y MANO DE OBRA POR PARTE DEL FABRICANTE COLOR NEGRO | 34162
I450400320 | 5034 | SILLON EJECUTIVO RESPALDO BAJO MECANISMO EJECUTIVO RECLINABLE CON PALANCA DE BLOQUEO BASE CROMADA CON RODAJA GRIS | 3312.96
I180000066 | 1691 | MINICOMPUTADORA COMPUTADORA PORTATIL PROCESADOR INTEL CORE I3 MEMORIA RAM DE 4GB DISCO DURO DE 500GB WINDOWS 10 PROFESIONAL DE 64 BITS. | 16959.2
I180000252 | 116 | COMPUTADORA TODO EN UNO (ALL IN ONE) COMPUTADORA DE ESCRITORIO TIPO TODO EN UNO PROCESADOR INTEL CORE I3 DISCO DURO DE 500GB MEMORIA RAM DE 4GB UNIDAD OPTICA DVD RW WINDOWS 10 PROFESIONAL 64 BITS. | 16994
I180000066 | 1731 | MINICOMPUTADORA COMPUTADORA PORTATIL PROCESADOR INTEL CORE I3 MEMORIA RAM DE 8GB DISCO DURO DE 1TB WINDOWS 10 PROFESIONAL DE 64 BITS. | 16837.4
I180000066 | 1738 | MINICOMPUTADORA COMPUTADORA PORTATIL PROCESADOR INTEL CORE I3 MEMORIA RAM DE 4GB DISCO DURO DE 500GB WINDOWS PROFESIONAL PANTALLA DE 14 PULG. | 14998.8
I480800032 | 13 | CAMION CHASSIS- CABINA CAMION CHASIS CABINA UNIDAD MOVIL EN CAMION ADAPTADO PARA EL PROGRAMA DE CANCER DE MAMA ANO 2018 | 4981040
I150200364 | 901 | TELEVISION PANTALLA SMART TV 32 RESOLUCION 1366 X 768 HDMI USB. | 6066.8
I450600218 | 2074 | REFRIGERADOR (COCINA) REFRIGERADOR COCINA 14 PIES CUBICOS CON 3 PARRILLAS CRISTAL TEMPLADO DESPACHADOR DE AGUA 1 ANAQUEL MEDIO 2 ANAQUELES ANGOSTOS 1 ANAQUEL PARA BOTELLAS CAJON LEGUMBRERO LUZ CONGELADOR. | 9512
I450600336 | 36 | MUEBLE PARA COCINA TIPO COCINETA CON 1 TARJA COCINA 2.40 MTS FAB. EN MADERA DE PINO COLOR CHOCOLATE MEDIDAS: ALTO GABINETE 91 CM ALACENA 65 CM ANCHO: GABINETE 63 ALACENA 30 CM LARGO: GABINETE 120/40 CM ALACENA 120/80/40 CM. INCLUYE: TARJA LLAVE MEZCLADORA Y HERRAJES | 9744
I180000066 | 1755 | MINICOMPUTADORA COMPUTADORA PORTATIL PROCESADOR INTEL CORE 13 MEMORIA RAM DE 4GB. | 14964
I150200524 | 172 | VIDEOPROYECTOR VIDEOPROYECTOR 3600 LUMENES DLP. | 10672
I480800032 | 14 | CAMION CHASSIS- CABINA DESCRIPCION ESPECiFICA: CAMION CHASIS CABINA CON LAS SIGUIENTES CARACTERISTICAS: 1. LA UNIDAD CONTARA CON CAPACIDAD; CLASE 6 PESO BRUTO VEHICULAR DE 25500 LB (11590KG); MOTOR MBE900 4.8L 190 HP 520 LB/FT. 2. SISTEMA DE ENFRIAMIENTO: RADIADOR DE 805 PULGADAS DE AREA FRONTAL. ALTERNADOR DE 160 AMP. 2 BATERIAS ALLIANCE LIBRE DE MANTENIMIENTO Y 1900 CCA CON INTERRUPTOR EN CAJA DE BATERIAS. 3. DEPOSITO TRANSPARENTE DE RECUPERACION DE ANTICONGELANTE ESCAPE Y SILENCIADOR HORIZONTAL DE LADO DERECHO. FILTRO DE AIRE DONALDSON MONTADO EN LA PARED DE FUEGO. EMBRAGUE: CERAMICO AMORTIGUADO SACHS 365 MM TIPO EMPUJE. 4. TRANSMISION MANUAL DIRECT DRIVE DE 6 VELOCIDADES. 5. CUBIERTA DE EMBRAGUE EN ALUMINIO. TAPONES MAGNETICOS DE LLENADO Y DRENAJE. EJES Y SUSPENSION CON EJE DELANTERO: PROPIETARIO DE 8000 LB (3636 KG) DE CAPACIDAD. SUSPENSION DELANTERA DE HOJA ANGOSTA DE 8000 LB (3636 KG) DE CAPACIDAD. EJE TRASERO SENCILLO ARS | 4888240
I360000070 | 78 | MANIQUES DE RCCP MANIQUES DE RCCP INCLUYE: CORDON UMBILICAL 1 BOTELLA DE SANGRE SIMULADA JABON LIQUIDO LUBRICANTE PARA VIA AEREA POLVO DE TALCO PANAL PINZA UMBILICAL BOLSA DE TRANSPORTE Y MANUAL DE USO. | 63017
I360000070 | 79 | MANIQUES DE RCCP MANIQUES DE RCCP INCLUYE: CORDON UMBILICAL 1 BOTELLA DE SANGRE SIMULADA JABON LIQUIDO LUBRICANTE PARA VIA AEREA POLVO DE TALCO PANAL PINZA UMBILICAL BOLSA DE TRANSPORTE Y MANUAL DE USO. | 63017
I180000162 | 2933 | IMPRESORA LASSER IMPRESORA LASER MONOCROMATICA CON LAS SIGUIENTES CARACTERISTICAS: TECNOLOGIA DE IMPRESION LASER BLANCO Y NEGRO VELOCIDAD DE IMPRESION HASTA 45 PPM IMPRESION AUTOMATICA A DOBLE CARA VOLUMEN DE IMPRESION MANUAL RECOMENDADO 2000 A 7500 CONECTIVIDAD: PUERTO USB 2.0 DE ALTA VELOCIDAD GIGABIT ETHERNET 1000 BASE-T INTEGRADO MODELO: LASERJET ENTERPRISE M507DN | 10670.84
I180000252 | 265 | COMPUTADORA TODO EN UNO (ALL IN ONE) CPU PROCESADOR INTEL CORE I3-9100 UNIDAD DE ESTADO SOLIDO 128 GB 8 GB DE MEMORIA RAM WINDOWS 10 PROFESIONAL 64 TECLADO Y MOUSE. INCLUYE SOPORTE PARA MONTAR EL CPU DETRAS DEL MONITOR. MONITOR HP P224 MONITOR 21.5 INCH DISPLAYPORT HDMI VGA MICROSOFT OFFICE 2019 HOME AND BUSINESS. SERIE DEL MONITOR: 1CR8510M5N | 20935.62
I180000252 | 266 | COMPUTADORA TODO EN UNO (ALL IN ONE) CPU PROCESADOR INTEL CORE I3-9100 UNIDAD DE ESTADO SOLIDO 128 GB 8 GB DE MEMORIA RAM WINDOWS 10 PROFESIONAL 64 TECLADO Y MOUSE. INCLUYE SOPORTE PARA MONTAR EL CPU DETRAS DEL MONITOR. MONITOR HP P224 MONITOR 21.5 INCH DISPLAYPORT HDMI VGA MICROSOFT OFFICE 2019 HOME AND BUSINESS. SERIE DEL MONITOR: 1CR8510M7C | 20935.62
I180000252 | 274 | COMPUTADORA TODO EN UNO (ALL IN ONE) CPU PROCESADOR INTEL CORE I3-9100 UNIDAD DE ESTADO SOLIDO 128 GB 8 GB DE MEMORIA RAM WINDOWS 10 PROFESIONAL 64 TECLADO Y MOUSE. INCLUYE SOPORTE PARA MONTAR EL CPU DETRAS DEL MONITOR. MONITOR HP P224 MONITOR 21.5 INCH DISPLAYPORT HDMI VGA MICROSOFT OFFICE 2019 HOME AND BUSINESS. SERIE DEL MONITOR: 1CR8510N44 | 20935.62
I180000252 | 275 | COMPUTADORA TODO EN UNO (ALL IN ONE) CPU PROCESADOR INTEL CORE I3-9100 UNIDAD DE ESTADO SOLIDO 128 GB 8 GB DE MEMORIA RAM WINDOWS 10 PROFESIONAL 64 TECLADO Y MOUSE. INCLUYE SOPORTE PARA MONTAR EL CPU DETRAS DEL MONITOR. MONITOR HP P224 MONITOR 21.5 INCH DISPLAYPORT HDMI VGA MICROSOFT OFFICE 2019 HOME AND BUSINESS. SERIE DEL MONITOR: 1CR8510L22 | 20935.62
I180000252 | 285 | COMPUTADORA TODO EN UNO (ALL IN ONE) CPU PROCESADOR INTEL CORE I3-9100 UNIDAD DE ESTADO SOLIDO 128 GB 8 GB DE MEMORIA RAM WINDOWS 10 PROFESIONAL 64 TECLADO Y MOUSE. INCLUYE SOPORTE PARA MONTAR EL CPU DETRAS DEL MONITOR. MONITOR HP P224 MONITOR 21.5 INCH DISPLAYPORT HDMI VGA MICROSOFT OFFICE 2019 HOME AND BUSINESS. SERIE DEL MONITOR: 1CR8510M58 | 20935.62
I180000252 | 288 | COMPUTADORA TODO EN UNO (ALL IN ONE) CPU PROCESADOR INTEL CORE I3-9100 UNIDAD DE ESTADO SOLIDO 128 GB 8 GB DE MEMORIA RAM WINDOWS 10 PROFESIONAL 64 TECLADO Y MOUSE. INCLUYE SOPORTE PARA MONTAR EL CPU DETRAS DEL MONITOR. MONITOR HP P224 MONITOR 21.5 INCH DISPLAYPORT HDMI VGA MICROSOFT OFFICE 2019 HOME AND BUSINESS. SERIE DEL MONITOR: 1CR8510MMQ | 20935.62
I180000252 | 289 | COMPUTADORA TODO EN UNO (ALL IN ONE) CPU PROCESADOR INTEL CORE I3-9100 UNIDAD DE ESTADO SOLIDO 128 GB 8 GB DE MEMORIA RAM WINDOWS 10 PROFESIONAL 64 TECLADO Y MOUSE. INCLUYE SOPORTE PARA MONTAR EL CPU DETRAS DEL MONITOR. MONITOR HP P224 MONITOR 21.5 INCH DISPLAYPORT HDMI VGA MICROSOFT OFFICE 2019 HOME AND BUSINESS. SERIE DEL MONITOR: 1CR8510MM2 | 20935.62
I180000252 | 327 | COMPUTADORA TODO EN UNO (ALL IN ONE) COMPUTADORA DE ESCRITORIO TIPO TODO EN UNO PANTALLA LED DE 23.8 PROCESADOR INTEL I5 8 GB RAM DDR4 SDRAM DISCO DURO DE 1TB GRABADORA DE DVD WINDOWS 10 PROFESIONAL DE 64 BITS. 3 ANOS DE GARANTIA | 21430.08
I180000250 | 185 | TODO TIPO DE SOFTWARE (PAQUETERIA) LICENCIA DE MICROSOT OFFICE 2019 PAQUETE EN CAJA 1 USUARIO | 6805.72
I180000250 | 709 | TODO TIPO DE SOFTWARE (PAQUETERIA) LICENCIA DE MICROSOFT OFFICE HOME & BUSINESS 2019 DVD PRESENTACION EN CAJA. | 7424
I180000250 | 710 | TODO TIPO DE SOFTWARE (PAQUETERIA) LICENCIA DE MICROSOFT OFFICE HOME & BUSINESS 2019 DVD PRESENTACION EN CAJA. | 7424
I180000196 | 283 | EQUIPO MULTIFUNCIONAL (IMPRIME, FAXEA, ESCANEA Y FOTOCOPIA) EQUIPO MULTIFUNCIONAL. MODELO: LASERJET PRO MFP M428DW | 9494.6
I180000056 | 3 | VIDEO-PROYECTOR MULTIMEDIA (CAÑON) PROYECTOR DLP SVGA 4000 LUMENES 4:3 HDMI. SERIE: MRJR71100C015011285910 | 8498.16
I180000066 | 2253 | MINICOMPUTADORA COMPUTADORA PORTATIL INTEL CORE I5-1035G1 LCD 15-6 IN FHD 1920 X 1080 8GB DDR4 SSD 512GB SATA 2.5 WINDOWS 10 HOME. | 25046.72
I180000066 | 2254 | MINICOMPUTADORA COMPUTADORA PORTATIL LCD 14-IN INTEL CORE I5-10210U HDD 1TB RAM 16GB WINDOWS 10 PRO. | 24060.72
I180000066 | 2255 | MINICOMPUTADORA COMPUTADORA PORTATIL LCD 14-IN INTEL CORE I5-10210U HDD 1TB RAM 16GB WINDOWS 10 PRO. | 24060.72
I090000312 | 2673 | MESA EXPLORACION MESA UNIVERSAL PARA EXPLORACION CON PIERNERAS REMOVIBLES LA CUAL CUENTA CON CAJONES LATERALES ASi COMO BANCO DE ALTURA INTEGRADO CON TOMA CORRIENTE DE 120 VOLTS Y LAMPARA DE EXAMINACION CON LUZ LED ADAPTADA A LA MISMA LA MESA ESTARA FLADA AL PISO DEL CONSULTORIO. LAMPARA DE EXAMINACION PARA MESA DE EXPLORACION EQUIPO QUE PROPORCIONA LUZ INTENSA Y FOCALIZADA PARA ILUMINAR EL AREA DE EXAMINACION O TRATAMIENTO DEL PACIENTE. DIAGNOSTICO MAS EFICIENTE CON LA ILUMINACION LED 6.500 KELVIN. DE ALTO DESEMPENO. BRAZO ESPECIAL ALTAMENTE FLEXIBLE DE GRAN LONGITUD (100 CM.) PUEDE FLEXIONARSE EN TODAS DIRECCIONES GRACIAS A SU MANGO PARA POSICIONAMIENTO. INTENSIDAD DE LUZ DE HASTA 55000 LUXES. EQUIPO SEMIFUO PARA REALIZAR LA EXPLORACION FiSICA DEL PACIENTE EN POSICION DE DECuBITO. CONSTRUIDA EN LAMINA DE ACERO RECUBIERTA CON PINTURA EN POLVO ELECTROSTATICA DIMENSIONES: ALTURA TOTAL DE LA MESA INCLUYENDO EL COLCHON CON RESPECTO AL PISO | 10440
I090000312 | 2691 | MESA EXPLORACION EQUIPO SEMIFIJO PARA REALIZAR LA EXPLORACION FiSICA DEL PACIENTE EN POSICION DE DECuBITO.2. MESA PARA EXPLORACION Y/O TRATAMIENTO DISENADA PARA QUE EL PACIENTE ESTE ACOSTADO SOBRE ELLA O SIENTE A UN LADO DE LA MESA MIENTRAS SE LE EXAMINA CON INSTRUMENTOS COLOCADOS SOBRE LA MESA.3. ESTE DISPOSITIVO PUEDE SER OPERADO MANUALMENTE O ACCIONADO ELECTRICAMENTE.4. PUEDE CONTAR CON FUNCIONES BASICAS COMO ELEVACION DESCENSO O INCLINACION. 5. SE USA PRINCIPALMENTE EN SALAS DE EXPLORACION Y EN SALAS DE CIRUGiA MENOR. 6 FABRICADA EN LAMINA DE ACERO AL CARBON CALIBRE 18 RECUBIERTA CON PINTURA EN POLVO O ALQUIDALICA HORNEADA.7. DIMENSIONES GENERALES: 7.1. ALTURA DE LA MESA INCLUYENDO COLCHON DE 80 CM COMO MiNIMO CON RESPECTO AL PISO. 7.2. LONGITUD TOTAL (INCLUYENDO MIEMBROS INFERIORES) 185 CM COMO MiNIMO. 7.3. ANCHO TOTAL 50 CM +/- 3 CM.8. GABINETE Y SUS DIMENSIONES: 8.1. ALTURA 68 +/- 2 CM INCLUYENDO ZOCLO. 8.2. LONGITUD 115 +/- 2 CM | 9164
I090000312 | 2693 | MESA EXPLORACION EQUIPO SEMIFIJO PARA REALIZAR LA EXPLORACION FiSICA DEL PACIENTE EN POSICION DE DECuBITO.2. MESA PARA EXPLORACION Y/O TRATAMIENTO DISENADA PARA QUE EL PACIENTE ESTE ACOSTADO SOBRE ELLA O SIENTE A UN LADO DE LA MESA MIENTRAS SE LE EXAMINA CON INSTRUMENTOS COLOCADOS SOBRE LA MESA.3. ESTE DISPOSITIVO PUEDE SER OPERADO MANUALMENTE O ACCIONADO ELECTRICAMENTE.4. PUEDE CONTAR CON FUNCIONES BASICAS COMO ELEVACION DESCENSO O INCLINACION. 5. SE USA PRINCIPALMENTE EN SALAS DE EXPLORACION Y EN SALAS DE CIRUGiA MENOR. 6 FABRICADA EN LAMINA DE ACERO AL CARBON CALIBRE 18 RECUBIERTA CON PINTURA EN POLVO O ALQUIDALICA HORNEADA.7. DIMENSIONES GENERALES: 7.1. ALTURA DE LA MESA INCLUYENDO COLCHON DE 80 CM COMO MiNIMO CON RESPECTO AL PISO. 7.2. LONGITUD TOTAL (INCLUYENDO MIEMBROS INFERIORES) 185 CM COMO MiNIMO. 7.3. ANCHO TOTAL 50 CM +/- 3 CM.8. GABINETE Y SUS DIMENSIONES: 8.1. ALTURA 68 +/- 2 CM INCLUYENDO ZOCLO. 8.2. LONGITUD 115 +/- 2 CM | 9164
I090000312 | 2695 | MESA EXPLORACION EQUIPO SEMIFIJO PARA REALIZAR LA EXPLORACION FiSICA DEL PACIENTE EN POSICION DE DECuBITO.2. MESA PARA EXPLORACION Y/O TRATAMIENTO DISENADA PARA QUE EL PACIENTE ESTE ACOSTADO SOBRE ELLA O SIENTE A UN LADO DE LA MESA MIENTRAS SE LE EXAMINA CON INSTRUMENTOS COLOCADOS SOBRE LA MESA.3. ESTE DISPOSITIVO PUEDE SER OPERADO MANUALMENTE O ACCIONADO ELECTRICAMENTE.4. PUEDE CONTAR CON FUNCIONES BASICAS COMO ELEVACION DESCENSO O INCLINACION. 5. SE USA PRINCIPALMENTE EN SALAS DE EXPLORACION Y EN SALAS DE CIRUGiA MENOR. 6 FABRICADA EN LAMINA DE ACERO AL CARBON CALIBRE 18 RECUBIERTA CON PINTURA EN POLVO O ALQUIDALICA HORNEADA.7. DIMENSIONES GENERALES: 7.1. ALTURA DE LA MESA INCLUYENDO COLCHON DE 80 CM COMO MiNIMO CON RESPECTO AL PISO. 7.2. LONGITUD TOTAL (INCLUYENDO MIEMBROS INFERIORES) 185 CM COMO MiNIMO. 7.3. ANCHO TOTAL 50 CM +/- 3 CM.8. GABINETE Y SUS DIMENSIONES: 8.1. ALTURA 68 +/- 2 CM INCLUYENDO ZOCLO. 8.2. LONGITUD 115 +/- 2 CM | 9164
I480800032 | 15 | CAMION CHASSIS- CABINA RAM 4000 VERSION CREW CAB. UNIDAD MOVIL TIPO I. CAMIONETA CHASIS CREW CAB (DOBLE CABINA) 4 X 4 AUTOMATICA & VELOCIDADES. MOTOR 6.4 L HEMI V8 CON MDS (SISTEMA DE DESPLAZAMIENTO MULTIPLE O TRANSMISION AUTOMATICA 8 VELOCIDADES 8HP75 + ERS. POTENCIA (HP@RPM) 410 HP 5600. TORQUE (LB/PIE @RPM 429 LB-PIE @4000 RPM. TANQUE DE COMBUSTIBLE GASOLINA 197 LITROS. TRACCION 4 X 4 DOBLE RODADO O ALTERNADOR 180 AMP. DIRECCION HIDRAULICA. SUSPENSION DELANTERA EJE SOLIDO CON RESORTE HELICOIDAL Y BARRA DE TRACCION. SUSPENSION TRASERA MUELLES MULTIMOJAS CON EJE SOLIDO Y BARRA ESTABILIZADORA. PESO VEHICULAR (KG) 3220. PESO BRUTO VEHICULAR (KG) 6124. CAPACIDAD DE CARGA (KG) 2904. CAPACIDAD DE ARRASTRE 6790. CAPACIDAD DE CARGA POR EJE (DELANTERO/TRASERO)2495/4468 EQUIPAMIENTO INTERIOR. AIRE ACONDICIONADO. ASIENTOS EN TELA 40/20/40. ASIENTOS DELANTEROS CON AJUSTE DE 4 VIAS MANUAL. ASIENTOS TRASEROS PLEGABLES. ARRANQUE DE MOTOR CON BOTON. | 1643406.22
I090000216 | 3522 | ESTUCHE DIAGNOSTICO (JGO. DE) ESTUCHE DE DIAGNOSTICO CON MANGO RECARGABLE DE 3.5 V OFTALMOSCOPIO Y OTOSCOPIO CON ESTUCHE RIGIDO Y COLOR NEGRO. | 8499.32
I060600404 | 2325 | OXIMETRO OXiMETRO DE PULSO CO-OXiMETRO BATERiA RECARGABLE CON DURACION DE 4 HORAS. OPCIONES DE CONECTIVIDAD REGISTROS ELECTRONICOS FORMA DE ONDA PLESTIMOGRAFICA ROTACION AUTOMATICA DE PARAMETROS VISUALIZADOS PERSONALIZACION DE PANTALLA. PARAMETROS QUE MONITORIZA: SPO2 FRECUENCIA DE PULSO INDICE DE PERFUSION ACCESORIOS INCLUIDOS MANUAL DE USUARIO SENSOR DE SPO2 INTERFASE RS232 BATERiA DE LITIO. EQUIPO PORTATIL PARA REGISTRO Y CONTROL CONTINUO DEL NIVEL DE SATURACION DE OXiGENO DE LA SANGRE Y LA FRECUENCIA DEL PULSO CON FINES DIAGNOSTICOS Y TERAPEUTICOS PARA LA MEDICION DEL NIVEL DE SATURACION DE OXiGENO EN UN DEDO O MULTISITIO Y CON REGISTRO DEL PULSO. DESPLIEGUE DIGITAL DE: PORCENTAJE DE SATURACION DE OXiGENO EN SANGRE CON INTERVALO DE O A 100%. FRECUENCIA DE PULSO DENTRO DEL RANGO DE 18 A 300 PULSOS POR MINUTO. LED O BARRA DE COLOR PARA INDICAR LA CALIDAD DE LA SENAL DE PERFUSION RECIBIDA. CON INDICADOR DE BATERiA BAJA. MEMORIA DE ALMA | 127583.76
I180000066 | 2305 | MINICOMPUTADORA MINICOMPUTADORA COLOR NEGRO PROCESADOR INTEL CORE 15 MEMORIA RAM 8GB WINDOWS 10 PROFESIONAL CON LICENCIA WINDOWS11 | 23733.6
I180000056 | 4 | VIDEO-PROYECTOR MULTIMEDIA (CAÑON) VIDEOPROYECTOR COLOR BLANCO DLP RESOLUCION SVGA 4000 LUMENES | 9999.2
I180000250 | 974 | TODO TIPO DE SOFTWARE (PAQUETERIA) LICENCIA MICROSOFT OFFICE HOME Y BUSINESS 2021 CAJA ESPANOL. SERIE:99994-953-088-278 X22-47492 | 6902
I450400002 | 5165 | ACONDICIONADOR AIRE SUMINISTRO DE CLIMA TIPO CASETE COLOR NEGRO 115 VOLTS DE 1 TONELADA PARA UNIDAD MOVIL DE LA UNEME DEDICAM | 61480
I180000250 | 990 | TODO TIPO DE SOFTWARE (PAQUETERIA) LICENCIA DE USO DE PROGRAMAS DE COMPUTO Y SU ACTUALIZACION PARA EL MODULO DE TELEMEDICINA. LICENCIA DE ACCESO A LA PLATAFORMA DE USUARIO MEDICO: -PORTAL DEDICADO A PACIENTES PARA ALTA Y REGISTRO DE CITAS -PORTAL DEDICADO A MEDICOS CON LOS SIGUIENTES MODULOS: AGENDA VIDEOCONFERENCIA NOTA MEDICA DE PLANIFICACION FAMILIAR GENERACION DE FORMATOS DE REFERENCIA PARA ARAP ANTICONCEPTIVO PERMANENTE CONSULTA PRESENCIAL Y VALES DE SURTIMIENTO DE ANTICONCEPTIVOS - INCLUYE CORREOS ELECTRONICOS A PACIENTES Y MEDICOS PARA NOTIFICACIONES Y RECORDATORIOS DE CITAS. - INCLUYE ENVIO DIGITAL DE INFOGRAFIAS DE METODOS ANTICONCEPTIVOS AL PACIENTE - INCLUYE PERSONALIZACION DE LA PLATAFORMA WEB CON CODIGOS DE COLORES (HASTA 3 COLORES) Y LOGO DEL CLIENTE FINAL. - INCLUYE CHATBOT DE WHATSAPP PARA REGISTRO DE PACIENTES Y CITAS (INCLUIDAS HASTA 1560 CONVERSACIONES DE HASTA 15 MENSAJES CADA UNO POR MES) 1 CONVERSACION = 1 PACIENT | 29999.92
I180000250 | 991 | TODO TIPO DE SOFTWARE (PAQUETERIA) LICENCIA DE USO DE PROGRAMAS DE COMPUTO Y SU ACTUALIZACION PARA EL MODULO DE TELEMEDICINA. LICENCIA DE ACCESO A LA PLATAFORMA DE USUARIO MEDICO: -PORTAL DEDICADO A PACIENTES PARA ALTA Y REGISTRO DE CITAS -PORTAL DEDICADO A MEDICOS CON LOS SIGUIENTES MODULOS: AGENDA VIDEOCONFERENCIA NOTA MEDICA DE PLANIFICACION FAMILIAR GENERACION DE FORMATOS DE REFERENCIA PARA ARAP ANTICONCEPTIVO PERMANENTE CONSULTA PRESENCIAL Y VALES DE SURTIMIENTO DE ANTICONCEPTIVOS - INCLUYE CORREOS ELECTRONICOS A PACIENTES Y MEDICOS PARA NOTIFICACIONES Y RECORDATORIOS DE CITAS. - INCLUYE ENVIO DIGITAL DE INFOGRAFIAS DE METODOS ANTICONCEPTIVOS AL PACIENTE - INCLUYE PERSONALIZACION DE LA PLATAFORMA WEB CON CODIGOS DE COLORES (HASTA 3 COLORES) Y LOGO DEL CLIENTE FINAL. - INCLUYE CHATBOT DE WHATSAPP PARA REGISTRO DE PACIENTES Y CITAS (INCLUIDAS HASTA 1560 CONVERSACIONES DE HASTA 15 MENSAJES CADA UNO POR MES) 1 CONVERSACION = 1 PACIENT | 29999.92
I180000250 | 992 | TODO TIPO DE SOFTWARE (PAQUETERIA) LICENCIA DE USO DE PROGRAMAS DE COMPUTO Y SU ACTUALIZACION PARA EL MODULO DE TELEMEDICINA. LICENCIA DE ACCESO A LA PLATAFORMA DE USUARIO MEDICO: -PORTAL DEDICADO A PACIENTES PARA ALTA Y REGISTRO DE CITAS -PORTAL DEDICADO A MEDICOS CON LOS SIGUIENTES MODULOS: AGENDA VIDEOCONFERENCIA NOTA MEDICA DE PLANIFICACION FAMILIAR GENERACION DE FORMATOS DE REFERENCIA PARA ARAP ANTICONCEPTIVO PERMANENTE CONSULTA PRESENCIAL Y VALES DE SURTIMIENTO DE ANTICONCEPTIVOS - INCLUYE CORREOS ELECTRONICOS A PACIENTES Y MEDICOS PARA NOTIFICACIONES Y RECORDATORIOS DE CITAS. - INCLUYE ENVIO DIGITAL DE INFOGRAFIAS DE METODOS ANTICONCEPTIVOS AL PACIENTE - INCLUYE PERSONALIZACION DE LA PLATAFORMA WEB CON CODIGOS DE COLORES (HASTA 3 COLORES) Y LOGO DEL CLIENTE FINAL. - INCLUYE CHATBOT DE WHATSAPP PARA REGISTRO DE PACIENTES Y CITAS (INCLUIDAS HASTA 1560 CONVERSACIONES DE HASTA 15 MENSAJES CADA UNO POR MES) 1 CONVERSACION = 1 PACIENT | 29999.92
I180000250 | 993 | TODO TIPO DE SOFTWARE (PAQUETERIA) LICENCIA DE USO DE PROGRAMAS DE COMPUTO Y SU ACTUALIZACION PARA EL MODULO DE TELEMEDICINA. LICENCIA DE ACCESO A LA PLATAFORMA DE USUARIO MEDICO: -PORTAL DEDICADO A PACIENTES PARA ALTA Y REGISTRO DE CITAS -PORTAL DEDICADO A MEDICOS CON LOS SIGUIENTES MODULOS: AGENDA VIDEOCONFERENCIA NOTA MEDICA DE PLANIFICACION FAMILIAR GENERACION DE FORMATOS DE REFERENCIA PARA ARAP ANTICONCEPTIVO PERMANENTE CONSULTA PRESENCIAL Y VALES DE SURTIMIENTO DE ANTICONCEPTIVOS - INCLUYE CORREOS ELECTRONICOS A PACIENTES Y MEDICOS PARA NOTIFICACIONES Y RECORDATORIOS DE CITAS. - INCLUYE ENVIO DIGITAL DE INFOGRAFIAS DE METODOS ANTICONCEPTIVOS AL PACIENTE - INCLUYE PERSONALIZACION DE LA PLATAFORMA WEB CON CODIGOS DE COLORES (HASTA 3 COLORES) Y LOGO DEL CLIENTE FINAL. - INCLUYE CHATBOT DE WHATSAPP PARA REGISTRO DE PACIENTES Y CITAS (INCLUIDAS HASTA 1560 CONVERSACIONES DE HASTA 15 MENSAJES CADA UNO POR MES) 1 CONVERSACION = 1 PACIENT | 29999.92
I180000250 | 994 | TODO TIPO DE SOFTWARE (PAQUETERIA) LICENCIA DE USO DE PROGRAMAS DE COMPUTO Y SU ACTUALIZACION PARA EL MODULO DE TELEMEDICINA. LICENCIA DE ACCESO A LA PLATAFORMA DE USUARIO MEDICO: -PORTAL DEDICADO A PACIENTES PARA ALTA Y REGISTRO DE CITAS -PORTAL DEDICADO A MEDICOS CON LOS SIGUIENTES MODULOS: AGENDA VIDEOCONFERENCIA NOTA MEDICA DE PLANIFICACION FAMILIAR GENERACION DE FORMATOS DE REFERENCIA PARA ARAP ANTICONCEPTIVO PERMANENTE CONSULTA PRESENCIAL Y VALES DE SURTIMIENTO DE ANTICONCEPTIVOS - INCLUYE CORREOS ELECTRONICOS A PACIENTES Y MEDICOS PARA NOTIFICACIONES Y RECORDATORIOS DE CITAS. - INCLUYE ENVIO DIGITAL DE INFOGRAFIAS DE METODOS ANTICONCEPTIVOS AL PACIENTE - INCLUYE PERSONALIZACION DE LA PLATAFORMA WEB CON CODIGOS DE COLORES (HASTA 3 COLORES) Y LOGO DEL CLIENTE FINAL. - INCLUYE CHATBOT DE WHATSAPP PARA REGISTRO DE PACIENTES Y CITAS (INCLUIDAS HASTA 1560 CONVERSACIONES DE HASTA 15 MENSAJES CADA UNO POR MES) 1 CONVERSACION = 1 PACIENT | 29999.92
I180000066 | 2369 | MINICOMPUTADORA COMPUTADORA PORTATIL PROCESADOR INTEL CORE I7 DISCO DURO DE 1TB MEMORIA RAM DE 16 GB WINDOWS 10 PROFESIONAL | 21112
I090000312 | 2909 | MESA EXPLORACION MESA DE EXPLORACION | 12922.4
I180000252 | 537 | COMPUTADORA TODO EN UNO (ALL IN ONE) COMPUTADORA TIPO TODO EN UNO PANTALLA 23.8 PROCESADOR INTEL CORE I5 DISCO DURO SOLIDO DE 256GB MEMORIA RAM DE 8 GB WINDOWS 11 PRO NO DVD. | 22863.6
I180000252 | 538 | COMPUTADORA TODO EN UNO (ALL IN ONE) COMPUTADORA TIPO TODO EN UNO PANTALLA 23.8 PROCESADOR INTEL CORE I5 DISCO DURO SOLIDO DE 256GB MEMORIA RAM DE 8 GB WINDOWS 11 PRO NO DVD. | 22863.6
I180000252 | 539 | COMPUTADORA TODO EN UNO (ALL IN ONE) COMPUTADORA TIPO TODO EN UNO PANTALLA 23.8 PROCESADOR INTEL CORE I5 DISCO DURO SOLIDO DE 256GB MEMORIA RAM DE 8 GB WINDOWS 11 PRO NO DVD. | 22863.6
I180000252 | 540 | COMPUTADORA TODO EN UNO (ALL IN ONE) COMPUTADORA TIPO TODO EN UNO PANTALLA 23.8 PROCESADOR INTEL CORE I5 DISCO DURO SOLIDO DE 256GB MEMORIA RAM DE 8 GB WINDOWS 11 PRO NO DVD. | 22863.6
I180000252 | 542 | COMPUTADORA TODO EN UNO (ALL IN ONE) COMPUTADORA TODO EN UNO PANTALLA 23.8 PROCESADOR INTEL CORE I5 DISCO DURO SOLIDO DE 256GB MEMORIA RAM DE 8 GB WINDOWS 11 PRO NO DVD. | 22863.6
I180000252 | 543 | COMPUTADORA TODO EN UNO (ALL IN ONE) COMPUTADORA TODO EN UNO PANTALLA 23.8 PROCESADOR INTEL CORE I5 DISCO DURO SOLIDO DE 256GB MEMORIA RAM DE 8 GB WINDOWS 11 PRO NO DVD. | 22863.6
I180000252 | 544 | COMPUTADORA TODO EN UNO (ALL IN ONE) COMPUTADORA TODO EN UNO PANTALLA 23.8 PROCESADOR INTEL CORE I5 DISCO DURO SOLIDO DE 256GB MEMORIA RAM DE 8 GB WINDOWS 11 PRO NO DVD. | 22863.6
I180000252 | 545 | COMPUTADORA TODO EN UNO (ALL IN ONE) COMPUTADORA TODO EN UNO PANTALLA 23.8 PROCESADOR INTEL CORE I5 DISCO DURO SOLIDO DE 256GB MEMORIA RAM DE 8 GB WINDOWS 11 PRO NO DVD. | 22863.6
I180000056 | 8 | VIDEO-PROYECTOR MULTIMEDIA (CAÑON) VIDEOPROYECTOR DLP WXGA 1280 X 800 4000 LUMENES 3D CON BOCINAS NEGRO. | 15312
I180000066 | 2399 | MINICOMPUTADORA COMPUTADORA PORTATIL PROCESADOR INTEL CORE I5 DISCO DE ESTADO SOLIDO DE 256GB MEMORIA RAM DE 8 GB SISTEMA OPERATIVO WINDOWS 10 PROFESIONAL DE 64 BITS PANTALLA DE 14 HD | 20207.2
I450400002 | 5255 | ACONDICIONADOR AIRE CLIMA MINI SPLIT DE 3 TONELADAS 220 VOLTS MONOFASICO REFRIGERANTE 410 COLOR BLANCO CON CONTROL REMOTO PARA UNIDAD MOVIL DEL UNEME DEDICAM. MODELO CONDENSADOR: CWC361B SERIE CONDENSADOR: CWC361B44063000998 | 34220
I450400002 | 5256 | ACONDICIONADOR AIRE CLIMA MINI SPLIT DE 3 TONELADAS 220 VOLTS MONOFASICO REFRIGERANTE 410 COLOR BLANCO CON CONTROL REMOTO PARA UNIDAD MOVIL DEL UNEME DEDICAM. MODELO CONDENSADOR: CWC361B SERIE CONDENSADOR: CWC361B44063001191 | 34220
I180000148 | 2014 | NO-BREAK UPS MARCA EATON MODELO 9PX1111KVA POWER. MODULO 11000/1000 HARDWIRED HARWIRED 5.1 (3U) X 163 X 27.646 (1) BANCO DE BATERIAS 8/11 KVA EBM (ADD UP TO 5 EBMS) CABLE DE 18 IN LENGTH 5.1 (3U) X 17.3 X 26.8143 INCLUYE INSTALACION Y ARRANQUE. 1 ANO DE GARANTIA CON EL FABRICANTE. | 171219.19
I450400012 | 139 | ARCHIVERO 4 CAJONES HORIZONTALES COLOR BEIGE MEDIDA 76CM DE ANCHO POR 49 CM. DE FONDO Y DE ALTURA 1.35 CM. | 4829.43
I450400012 | 141 | ARCHIVERO 4 CAJONES HORIZONTALES COLOR BEIGE MEDIDA 76CM DE ANCHO POR 49 CM. DE FONDO Y DE ALTURA 1.35 CM. | 4829.43
I180000218 | 2250 | MONITOR LCD MARCA HP MODELO LE1851W | 3352.4
I450400012 | 778 | ARCHIVERO ARCHIVERO DE 4 GABETAS COLOR ARENA | 7540
I180000066 | 728 | MINICOMPUTADORA COMPUTADORA PORTATIL COLOR NEGRO I5-460M 2.53GHZ DISCO DURO 500GB 4 GB RAM WINDOWS 7 PROFESIONAL DVD +/- RW SUPERMULTI DOBLE CAPA LS PANTALLA 13.3 TJ RED GIGABIT MODULO WIRELESS ADAPTADOR CORRIENTE 65W BATERIA 6 CELDAS | 23316
I150200232 | 172 | MONITOR (AFASPE 2010) MONITOR HP LA2006X 20 PULGADAS LCD | 6458.88
I180000220 | 2752 | UNIDAD CENTRAL DE PROCESO (CPU) (AFASPE 2010) CPU HP COMPAQ 6200 PRO SFF | 15070.72
I180000066 | 733 | MINICOMPUTADORA HP PORTATIL4320S PROCESADOR CORE 13-370M (2.4 GHZ 3MB L3 CACHE) PANTALLA DE 13.3 LED BACKLITE HD ANTIGLARE 2 GB RAM DISCO DURO DE 500 GB BATERIA DE 6 CELDAS LION WINDOWS 7 PROFESIONAL 32 BITS CAMARA WEB 2MP GARANTIA 1-1-O INCLUYE OFFICE HOME & BUSSINES. | 14198.4
I180000220 | 2753 | UNIDAD CENTRAL DE PROCESO (CPU) COMPUTADORA DE ESCRITORIO HP 6000 SFF GABINETE SMALL FORM FACTOR PROCESADOR INTEL DUAL CORE E5700 3.0 GHZ 2GB RAM DISCO DURO SATA 500GB LECTOR DEN TARJETAS 22-1 TJ DE RED 10/100/1000 TECLADO ESPANOL MOUSE OPTICO DVDRW SUPERMULTI WINDOWS 7 PROFESIONAL 32 BITS GARANTIA 3-3-3 INCLUYE OFFICE HOME & BUSSINES. VERSION DEM EN ESPANOL DVD COLOR NEGRO. | 13479.2
I180000220 | 2754 | UNIDAD CENTRAL DE PROCESO (CPU) CPU UNIDAD CENTRAL DE PROCESO COLOR NEGRO | 17678.4
I180000220 | 2942 | UNIDAD CENTRAL DE PROCESO (CPU) UNIDAD CENTRAL DE PROCESO (CPU) PROCESADOR INTEL CORE I3-2100 3010HGZ/3M MEMORIA RAM 4GB DISCO DURO DE 500 GB SATA 7200 RPM UNIDAD OPTICA DVD-SUPERMULTI DL 18X (DVD+/-RW) GRAFICOS INTEL HD GRAPHICS RED GIGABIT ETHETNET 1000 BASE-T TECLADO Y MOUSE USB LICENCIA DE OFFICE HOGAR Y PEQUENA EMPRESA 2010 12 MESES DE GARANTIA COLOR NEGRO. | 11496.76
I180000218 | 3434 | MONITOR MONITOR MARCA HP MODELO B4V56LA LV1911 DE 18.5 INCH LED CON CAMARA WEB. COLOR NEGRO. | 2821.12
I180000220 | 3038 | UNIDAD CENTRAL DE PROCESO (CPU) UNIDAD CENTRAL DE PROCESO (CPU) SMALL FORM FACTOR CORE 13 2120 330 GHZ 3MB CACHE 2 CORE / 4 THREADS 3GB (1X2GB) DDR3 PC3-10600 1333 MHZ 500GB SAMRT IV DVD-RW SATA RED 10/100/1000 PUERTO PARALELO WIN 7 PROFESIONAL 32 BITS GARANTIA 3-3-3 NEW. COLOR NEGRO. | 16351.36
I180000220 | 3304 | UNIDAD CENTRAL DE PROCESO (CPU) UNIDAD CENTRAL DE PROCESO (CPU) CI3 2120 4G RAM 500G DD WIN7 PROFECIONAL 64 3-3-3 INCLUYE LICENCIA OFFICE HOME AND BUSSINES 2010 32-BIT/X64 ESP. MEXICO DVD. | 17016.04
I450600218 | 1675 | REFRIGERADOR (COCINA) FRIGOBAR 5 PIES CUBICOS ACERO INOXIDABLE CARACTERISTICAS: CONTROL MECANICO SISTEMA DE DESHIELO PUSH BOTTON LUZ INTERIOR 2 PARRILLAS DE ALAMBRON CHAROLA PARA CARNES FRIAS RACK PARA VINOS 2 ANAQUELES COMPLETOS ALUMINIO NATURAL 2 ANAQUELES MEDIOS ALUMINIO NATURAL CONGELADOR INTERIOR CHAPA DE SEGURIDAD COLOR ACERO INOXIDABLE DIMENSIONES: ALTO 88.4 CM ANCHO 50.6 CM FONDO 61 | 5742
I180000218 | 3833 | MONITOR (AFASPE) MONITOR DE 18.5 LED SIN CAMARA 3/3/3 | 3441.72
I180000218 | 3842 | MONITOR (AFASPE) MONITOR DE 18.5 LED SIN CAMARA 3/3/3 | 3441.72
I180000218 | 3843 | MONITOR (AFASPE) MONITOR DE 18.5 LED SIN CAMARA 3/3/3 | 3441.72
I180000220 | 3371 | UNIDAD CENTRAL DE PROCESO (CPU) (AFASPE) UNIDAD CENTRAL DE PROCESO (CPU) 4 G 500G WIN8PRO DW7 3/3/3 INCLUYE REGULADOR ELECTRONICO SLIM VOLT 1300VA 102-140V DE ENT 4 CONT | 15150.76
I180000220 | 3377 | UNIDAD CENTRAL DE PROCESO (CPU) (AFASPE) UNIDAD CENTRAL DE PROCESO (CPU) 4 G 500G WIN8PRO DW7 3/3/3 INCLUYE REGULADOR ELECTRONICO SLIM VOLT 1300VA 102-140V DE ENT 4 CONT | 15150.76
I450400012 | 1382 | ARCHIVERO (AFASPE) ARCHIVERO DE 4 GAVETAS 1.25 X 60 X 50 CMS METALICO IMPORTADO TIPO ENCHAPADO EN TEXTURA ESCENCE DOBLE COLOR CAMBRIDGE WLNUTEN | 3200
I180000220 | 4049 | UNIDAD CENTRAL DE PROCESO (CPU) COMPUTADORA DE ESCRITORIO PROCESADOR INTEL CORE 13-4160 MEMORIA RAM DE 4 GB DISCO DURO DE 1 TB WINDOWS 10 PROFESIONAL DOWNGRADE WINDOWS 7 PROFESIONAL DE 64 BITS. | 11716
I450400320 | 4739 | SILLON SILLON EJECUTIVO ALFARO TAPIZADO EN PIEL EN AREAS DE CONTACTO | 3630.8
I180000196 | 171 | EQUIPO MULTIFUNCIONAL (IMPRIME, FAXEA, ESCANEA Y FOTOCOPIA) IMPRESORA MULTIFUNCIONAL HP COLOR LASER JET PRO M277DW. | 4999.6
I450400118 | 35 | ENMICADORA ENMICADORA | 2879.12
I180000066 | 1893 | MINICOMPUTADORA COMPUTADORA PORTATIL PROCESADOR INTEL CORE I5 PANTALLA LED DE 14 MEMORIA RAM DE 8GB DISCO DURO DE 1TB WINDOWS 10 PROFESIONAL DE 64 BITS. | 23500.44
I450400012 | 140 | ARCHIVERO 4 CAJONES HORIZONTALES COLOR BEIGE MEDIDA 76CM DE ANCHO POR 49 CM. DE FONDO Y DE ALTURA 1.35 CM. | 4829.43
I450400012 | 142 | ARCHIVERO 4 CAJONES HORIZONTALES COLOR BEIGE MEDIDA 76CM DE ANCHO POR 49 CM. DE FONDO Y DE ALTURA 1.35 CM. | 4829.43
I180000218 | 2064 | MONITOR MONITOR LCD DE 17 EN COLOR NEGRO | 3429.3
I180000220 | 1772 | UNIDAD CENTRAL DE PROCESO (CPU) UNIDAD CETRAL DE PROSESO (CPU) EN COLOR NEGRO SISTEMA OPERATIVO WINDOWS VISTA ORIGINAL PERMITE HACER DOWNGRADEA XP PRO PROSESADOR INTEL PENTIUM DUAL -CORE E2200 | 15511.2
I150200294 | 55 | PROYECTOR MULTIPLE (PREVENCION Y CONTROL DE ENFERMEDADES 2008) PROYECTOR MULTIPLE | 23000
I480800060 | 1 | CAMION REFRIGERADOR CAMION REFRIGERADOR CHASIS CABINA CON CAPACIDAD DE 3 1/2 TONELADAS MODELO 2010 PARA ALMACENAMIENTO DE VACUNAS . CON MOTOR 4 CILINDROS OHC (ARBOL DE LEVAS A LA CABEZA) DE 4 TIEMPOS 16 VALVULAS. ENFRIADO POR AGUA INYECCION DIRECTA SISTEMA DE COMBUSTIBLE DOMMON-RAIL CONTROLADO ELECTRONICAMENTE TUBO CARGADOR VALVULA EGR ENFRIADA POR AGUA PARA CONTROL DE EMISIONES CONTAMINANTES CERTIFICADO US EPA 04 .POTENCIA . 190 HP @ 2600 RPM TORQUE 387 LIB-PIE@ 1500 RPM TRASMISION MANUAL DE 6 VELOCIDADES Y REVERSA.. FRENOS HIDRAULICOS VAC/DELANTEROS DISCO VENTILADO/TRASEROS DE TAMBOR / ABS EN LAS CUATRO RUEDAS DIRECCION AHIDRAULICA EJE DELANTERO TIPO ELLIOL INVERSOR VIGA.1 EJE TRASERO BANJOCOMPLETAMENTE FLOTANTE SUSPENSION . MUELLES DE LAMINAS DE ACERO DE ALEACION SEMI-ELIPTICOS AMORTIGUADOR TELESCOPIO DE DOBLE ACCION HIDRAULICA LLANTAS P215/85R16 TANQUE DE COMBUSTIBLE CON CAPACIDAD DE 125 LITROS FRENO DE ESCAPE . | 588584.67
I180000066 | 507 | MINICOMPUTADORA PORTATIL PROCESADOR CORE2DUO PANTALLA DE 15.4 DISCO DURO DE 250 GB DVDRW LIGHTSCRIBE MEMORIA RAM 2 GB WINDOWS XP PRO Y MALETIN DE TRANSPORTE MARCA HP | 22910
I180000218 | 2219 | MONITOR LCD MARCA HP MODELO LE1851W | 3352.4
I180000220 | 2020 | UNIDAD CENTRAL DE PROCESO (CPU) UNIDAD CENTRAL DE PROCESO SFF DUAL CORE E53002.6GHZ 2GB DD 320GB SATA. LECTOR DE 22 EN I. DVD-KW RED 10/100/1000 PUERTO PARALELO WIN. 7 DOWN XP PRO. OFFICE2007 PYME SMALL BUSINESS UNITARIO 36 MESES DE GARANTIA (2%) | 23200
I180000220 | 2023 | UNIDAD CENTRAL DE PROCESO (CPU) UNIDAD CENTRAL DE PROCESO SFF DUAL CORE E53002.6GHZ 2GB DD 320GB SATA. LECTOR DE 22 EN I. DVD-KW RED 10/100/1000 PUERTO PARALELO WIN. 7 DOWN XP PRO. OFFICE2007 PYME SMALL BUSINESS UNITARIO 36 MESES DE GARANTIA (2%) | 23200
I180000220 | 2095 | UNIDAD CENTRAL DE PROCESO (CPU) UNIDAD CENTRAL DE PROCESO HP FROC. E5400 27GHZ DD 320GB. 2GB RAM 22-1 DVD RW TJ RED GIGABIT TEC. ESP. MOUSE OPTICO 36 MESES DE GARANTIA | 9048
I150200232 | 168 | MONITOR (AFASPE 2010) MONITOR HP LA2006X 20 PULGADAS LCD | 6458.88
I150200232 | 169 | MONITOR (AFASPE 2010) MONITOR HP LA2006X 20 PULGADAS LCD | 6458.88
I180000220 | 2738 | UNIDAD CENTRAL DE PROCESO (CPU) (AFASPE 2010) CPU HP COMPAQ 6200 PRO SFF | 15070.72
I180000220 | 2747 | UNIDAD CENTRAL DE PROCESO (CPU) (AFASPE 2010) CPU HP COMPAQ 6200 PRO SFF | 15070.72
I180000162 | 1554 | IMPRESORA LASSER (AFASPE 2010) IMPRESORA LASER HP P2055DN | 5916
I480800120 | 10 | JEEP VEHICULO JEEP WRANGLER UNLIMITED. PLACAS ANT.(SWP-79-79) | 508500
I480800120 | 11 | JEEP VEHICULO JEEP WRANGLER UNLIMITED. PLACAS ANT(SPW-79-80) | 508500
I480800016 | 33 | AUTOMOVIL SEDAN 4 PUERTAS (AFASPE 2010) AUTOMOVIL NUEVO SCALA COLOR BALNCO DIAMANTE EQUIPADO CON MOTOR 1.6 16 VALVULAS 110 HP TRANSMISION AUTOMATICA DE 4 VELOCIDADES DIRECCION HIDRAULICA SISTEMA DE FRENADO:ABSSAFE Y EBD RINES DE ALUMINIO DE 15 PULGADAS AIRBAG CONDUCTOR Y PASAJERO FAROS DE NIEBLA DELANTEROS CTRL DE AUDIO AL VOLANTE AIRE ACONDICIONADO RADIO CD MP3 AUX CIERRE CENTRALIZADO A CONTORL REMOTO DESEMPANADOR TRASERO ALARMA SEGUROS ELECTRICOS CRISTALES ELECTRICOS DELANTEROS Y TRASEROS. PLACAS ANT.(SMX-51-43) | 177450
I450400320 | 3365 | SILLON SILLON EJECUTIVO PIEL NEGRO | 6962.32
I180000218 | 3391 | MONITOR MONITOR 18 W LED 1366 X 768 12M:1 5MS. COLOR NEGRO. | 3939.36
I180000218 | 3562 | MONITOR MONITOR COLOR GRIS OSCURO MONITOR LCD ANTIREFLEJANTE RESOLUCION MINIMA DE 1360X768@60HZ CON BASE MOVIMIENTO DE INCLINACION CAPACIDAD DE BRILLO DE 250 NITS | 3085.34
I180000220 | 3198 | UNIDAD CENTRAL DE PROCESO (CPU) COMPUTADORA COLOR GRIS OSCURO MEMORIA RAM 3GB CRECIMIENTO HASTA 32 GB MAXIMO MOUSE TECLADO DISCO DURO | 17897.72
I450600218 | 1674 | REFRIGERADOR (COCINA) FRIGOBAR 5 PIES CUBICOS ACERO INOXIDABLE CARACTERISTICAS: CONTROL MECANICO SISTEMA DE DESHIELO PUSH BOTTON LUZ INTERIOR 2 PARRILLAS DE ALAMBRON CHAROLA PARA CARNES FRIAS RACK PARA VINOS 2 ANAQUELES COMPLETOS ALUMINIO NATURAL 2 ANAQUELES MEDIOS ALUMINIO NATURAL CONGELADOR INTERIOR CHAPA DE SEGURIDAD COLOR ACERO INOXIDABLE DIMENSIONES: ALTO 88.4 CM ANCHO 50.6 CM FONDO 61 | 5742
I180000220 | 3473 | UNIDAD CENTRAL DE PROCESO (CPU) FASSA) CPU DE ESCRITORIO PROCESADOR INTEL CORE 13-3220 DISCO DURO DE 500 GB MEMORIA RAM DE 4 GB DDRS 1600 MHZ WINDOWS 8 PROFESIONAL DE 64 BITS LICENCIA DE OFFICE HOME & BUSINESS 2013. | 16134.12
I180000220 | 3647 | UNIDAD CENTRAL DE PROCESO (CPU) COMPUTADORA DE ESCRITORIO HP PRO 6305 SFF AMD A8 | 20114.4
I180000218 | 4174 | MONITOR MONITOR DE 18.5 INCH LED LCD. | 2799.08
I180000220 | 3710 | UNIDAD CENTRAL DE PROCESO (CPU) COMPUTADORAS DE ESCRITORIO HP PRO 600SFF. | 16199.4
I480800052 | 522 | CAMION PICK-UP PLACAS ANT.(PK-03-455)CAMIONETA PICK UP COLOR BLANCO CABINA REGULAR MOTOR ECOTEC ENGINE-GAS 4 CYL TRASMISION MANUAL CAPACIDAD DE CARGA | 281900
I180000066 | 1702 | MINICOMPUTADORA COMPUTADORA PORTATIL PROCESADOR INTEL CORE 13 MEMORIA RAM 12GB.DISCO DURO DE 1TB PANTALLA DE 14 LED WINDOES 10 PROFESIONAL DE 64 BITS. | 14999
I180000252 | 149 | COMPUTADORA TODO EN UNO (ALL IN ONE) COMPUTADORA TODO EN UNO (ALL IN ONE) COMPUTADORA DE ESCRTORIO TIPO TODO EN UNO PANTALLA DE 19.5 PROCESADOR INTEL CORE 15 MEMORIA RAM DE 4GBDISCO DURO DE 1TB WINDOWS 10 PROFESIONAL. | 21924
I180000196 | 181 | EQUIPO MULTIFUNCIONAL (IMPRIME, FAXEA, ESCANEA Y FOTOCOPIA) EQUIPO MULTIFUNCIONAL (IMPRIMEFAXEAESCANEA Y FOTOCOPIA). VELOCIDAD IMPRESION NEGRO-COLOR HASTA 28 PPM CICLO DE TRABAJO MENSUAL HASTA 50000 PAGINAS.GARANTIA DE 1 ANO. | 9976
I060600346 | 112 | MEDIDOR TEMPERATURA Y CALOR DATA LOGGER. | 22755.72
I060600346 | 113 | MEDIDOR TEMPERATURA Y CALOR DATA LOGGER. | 22755.72
I060600346 | 114 | MEDIDOR TEMPERATURA Y CALOR DATA LOGGER. | 22755.72
I060600346 | 116 | MEDIDOR TEMPERATURA Y CALOR DATA LOGGER. | 22755.72
I060600346 | 115 | MEDIDOR TEMPERATURA Y CALOR REGISTRADOR DE TEMPERATURA CON 6 CANALES RANGO DE TEMPERATURA -200°C A 1300°C RESOLUCION 0.1°C MEMORIA: 260000 LECTURAS U 8 CORRIDAS. INCLUYE: 3 SONDAS DE PINZA DE AIRE MARCA ELCOMETER MODELO T2121276 RANGO DE TEMPERATURA 2600°C RANGO DE TEMPERATURA PARA MEDICIONES EN CORTO TIEMPO 300°C. | 77900.96
I180000174 | 4 | MICRO IMPRESORA IMPRESORA PARA DATALOGGER. | 33640
I180000174 | 5 | MICRO IMPRESORA IMPRESORA PARA DATALOGGER. | 33640
I180000252 | 504 | COMPUTADORA TODO EN UNO (ALL IN ONE) COMPUTADORA DE ESCRITORIO TODO EN UNO AIO 21.5. | 23084
I060600346 | 120 | MEDIDOR TEMPERATURA Y CALOR MEDIDOR DE TEMPERATURA DATA LOGGER MEDIDAS 44 X 12 X 97 MM. TEMPERATURA DE FUNCIONAMIENTO -35 HASTA +70 °C CLASE DE PROTECCION IP67 NORMA EN 12830 SENAL DE ALARMA POR LEDS Y PANTALLA TIPO DE BATERIA PILA DE LITIO CR2450 3V REEMPLAZABLE MEMORIA 40000 VALOR MEDIO TEMPERATURA DE ALMACENAMIENTO -55 HASTA +70°C.INCLUYE: CALIBRACION A TERMOHIGROMETRO TRAZABILIDAD AL CENAM CERTIFICADO DE CALIBRACION 1 CALIBRACION ANUAL. | 12176.52
I060600346 | 121 | MEDIDOR TEMPERATURA Y CALOR MEDIDOR DE TEMPERATURA DATA LOGGER MEDIDAS 44 X 12 X 97 MM. TEMPERATURA DE FUNCIONAMIENTO -35 HASTA +70 °C CLASE DE PROTECCION IP67 NORMA EN 12830 SENAL DE ALARMA POR LEDS Y PANTALLA TIPO DE BATERIA PILA DE LITIO CR2450 3V REEMPLAZABLE MEMORIA 40000 VALOR MEDIO TEMPERATURA DE ALMACENAMIENTO -55 HASTA +70°C.INCLUYE: CALIBRACION A TERMOHIGROMETRO TRAZABILIDAD AL CENAM CERTIFICADO DE CALIBRACION 1 CALIBRACION ANUAL. | 12176.52
I060600346 | 122 | MEDIDOR TEMPERATURA Y CALOR MEDIDOR DE TEMPERATURA DATA LOGGER MEDIDAS 44 X 12 X 97 MM. TEMPERATURA DE FUNCIONAMIENTO -35 HASTA +70 °C CLASE DE PROTECCION IP67 NORMA EN 12830 SENAL DE ALARMA POR LEDS Y PANTALLA TIPO DE BATERIA PILA DE LITIO CR2450 3V REEMPLAZABLE MEMORIA 40000 VALOR MEDIO TEMPERATURA DE ALMACENAMIENTO -55 HASTA +70°C.INCLUYE: CALIBRACION A TERMOHIGROMETRO TRAZABILIDAD AL CENAM CERTIFICADO DE CALIBRACION 1 CALIBRACION ANUAL. | 12176.52
I060600346 | 123 | MEDIDOR TEMPERATURA Y CALOR MEDIDOR DE TEMPERATURA DATA LOGGER MEDIDAS 44 X 12 X 97 MM. TEMPERATURA DE FUNCIONAMIENTO -35 HASTA +70 °C CLASE DE PROTECCION IP67 NORMA EN 12830 SENAL DE ALARMA POR LEDS Y PANTALLA TIPO DE BATERIA PILA DE LITIO CR2450 3V REEMPLAZABLE MEMORIA 40000 VALOR MEDIO TEMPERATURA DE ALMACENAMIENTO -55 HASTA +70°C.INCLUYE: CALIBRACION A TERMOHIGROMETRO TRAZABILIDAD AL CENAM CERTIFICADO DE CALIBRACION 1 CALIBRACION ANUAL. | 12176.52
I060600346 | 124 | MEDIDOR TEMPERATURA Y CALOR MEDIDOR DE TEMPERATURA DATA LOGGER MEDIDAS 44 X 12 X 97 MM. TEMPERATURA DE FUNCIONAMIENTO -35 HASTA +70 °C CLASE DE PROTECCION IP67 NORMA EN 12830 SENAL DE ALARMA POR LEDS Y PANTALLA TIPO DE BATERIA PILA DE LITIO CR2450 3V REEMPLAZABLE MEMORIA 40000 VALOR MEDIO TEMPERATURA DE ALMACENAMIENTO -55 HASTA +70°C.INCLUYE: CALIBRACION A TERMOHIGROMETRO TRAZABILIDAD AL CENAM CERTIFICADO DE CALIBRACION 1 CALIBRACION ANUAL. | 12176.52
I060600346 | 125 | MEDIDOR TEMPERATURA Y CALOR MEDIDOR DE TEMPERATURA DATA LOGGER MEDIDAS 44 X 12 X 97 MM. TEMPERATURA DE FUNCIONAMIENTO -35 HASTA +70 °C CLASE DE PROTECCION IP67 NORMA EN 12830 SENAL DE ALARMA POR LEDS Y PANTALLA TIPO DE BATERIA PILA DE LITIO CR2450 3V REEMPLAZABLE MEMORIA 40000 VALOR MEDIO TEMPERATURA DE ALMACENAMIENTO -55 HASTA +70°C.INCLUYE: CALIBRACION A TERMOHIGROMETRO TRAZABILIDAD AL CENAM CERTIFICADO DE CALIBRACION 1 CALIBRACION ANUAL. | 12176.52
I450400012 | 146 | ARCHIVERO 4 CAJONES HORIZONTALES COLOR BEIGE MEDIDA 76CM DE ANCHO POR 49 CM. DE FONDO Y DE ALTURA 1.35 CM. | 4829.43
I180000218 | 2010 | MONITOR ( PREV. Y CONTROL DE ENFERMEDADES 2008 )MONITOR LCD 17 PULGADAS EN COLOR NEGRO | 3737.5
I180000220 | 2432 | UNIDAD CENTRAL DE PROCESO (CPU) CPU 6000 PROSMALL FORM FACTOR INTEL DUAL CORE E5700 3 GHZ 2MB CACHE BUS 800 MHZ 2GB DDR3 PC10600 (1333-MHZ) NO ECC 22 EN 1 500GB SATA DVD-RW SATA RED 10-1000 WINDOWS 7XP MODE 32 BITS GARANTIA 3-3-3 INC LICENCIA | 15081
I180000220 | 2713 | UNIDAD CENTRAL DE PROCESO (CPU) CPU COMPUTADOR HP 6000 COLOR NEGRO PROCESADOR INTEL DUAL CORE E5700 6G HZ 2GB RAM DISCO DURO SATA 500GB | 13479.2
I180000162 | 2004 | IMPRESORA LASSER (AFASPE 2012) IMPRESORA LASERJET PRO M1132 TECNOLOGIA DE IMPRESION LASER FUNCIONES TODO EN UNO. | 3439.4
I180000218 | 3837 | MONITOR (AFASPE) MONITOR DE 18.5 LED SIN CAMARA 3/3/3 | 3441.72
I180000066 | 1408 | MINICOMPUTADORA (AFASPE) COMPUTADORA PORTATIL | 15375.8
I180000220 | 4187 | UNIDAD CENTRAL DE PROCESO (CPU) CPU COMPUTADORA DE ESCRITORIO LENOVO M700 SFF CI3-6100 3.7GHZ 4GB RAM DISCO DURO 500GB DVDRW WIN 10 PRO GTIA | 12296
I450400126 | 2261 | ESTANTE BATERIAS DOBLES 3 ESTANTES C/U FORMADOS POR: 24 POSTES DE 2.20 MTS. CAL. 14 42 ENTREPANOS .62 X .90 CON 2 REFUERZOS CAL. 22 ARMADOS. | 3636.3
I450400002 | 1368 | ACONDICIONADOR AIRE CLIMA TIPO VENTANA 2 TONELADAS CONTRO REMOTO CON CALEFACCION COLOR GRIS | 7935
I330000144 | 2 | CORRECTOR DE VOLTAJE COLOR CREMA CORRECTOR DE VOLTAJE DE 4 KVA 127 VOLTS | 13857.5
I450400012 | 380 | ARCHIVERO METALICO COLOR CAOBA CON NEGRO VERTICAL DE 4 GAVETAS CON CORREDERAS DE EXTENSION (BIENES DE COORDINACION ESTATAL DE PREVENCION DE ACCIDENTES) | 4307.9
I180000162 | 1401 | IMPRESORA LASSER IMPRESORA LASSER COLOR NEGRO | 5742
I180000162 | 1407 | IMPRESORA LASSER IMPRESORA LASSER COLOR GRIS | 6166.56
I060200032 | 9 | ANTROPOMETRO ANTROPOMETROS COLOR GRIS QUE SE UTILIZARAN PARALA ENCUESTA ESTATAL DE SALUD Y NUTRICION 2010 | 5452
I060600150 | 70 | DINAMOMETRO DINAMOMETRO COLOR ROJO | 6895.36
I060600150 | 71 | DINAMOMETRO DINAMOMETRO COLOR ROJO | 6895.36
I060600150 | 72 | DINAMOMETRO DINAMOMETRO COLOR ROJO | 6895.36
I060600150 | 73 | DINAMOMETRO DINAMOMETRO COLOR ROJO | 6895.36
I060600150 | 74 | DINAMOMETRO DINAMOMETRO COLOR ROJO | 6895.36
I060600150 | 75 | DINAMOMETRO DINAMOMETRO COLOR ROJO | 6895.36
I060600150 | 76 | DINAMOMETRO DINAMOMETRO COLOR ROJO | 6895.36
I060600150 | 77 | DINAMOMETRO DINAMOMETRO COLOR ROJO | 6895.36
I060600150 | 78 | DINAMOMETRO DINAMOMETRO COLOR ROJO | 6895.36
I480800016 | 39 | AUTOMOVIL SEDAN 4 PUERTAS AUTOMOVIL SEDAN AVEO COLOR BLANCO OLIMPICO CLAVE VEHICULAR 0038109 AVEO 2012 TIPO B INTERIOR: AIRE ACONDICIONADO CON CONTROLES MANUALES DELANTEROS DESEMPANADOR ELECTIRCO TRASERO RADIO AM/FM REPRODUCTOR DE CD USB AUXILIAR PARA IPOD Y SISTEMA DE CUATRO BOCINAS SEGUROS ELECTRICO VICERA CON ESPEJOS DE VANIDAD PARA CONDUCTOR Y PASAJEROS EXTERIOR APERTURA DE CAJUELA DESDE LA LLAVE DEFENSA AL CALOR DE LA CARROCERIA MANIJAS LATERALES Y DE CAJUELA CROMADAS PARRILLA DE DOBLE PUERTA EN COLOR NEGRA Y CONTORNO CROMADO RING DE ACERO DE 15 PULGADAS SEGURIDAD COLUMNA DE DIRECCIONES COLAPSABLE AL IMPACTO SISTEMA DE ALARMA CON ACTIVACION DESDE LA LLAVE Y LIBERACION DE SEGURO. PLACAS ANT.(SRC-88-17). | 143178
I480800016 | 93 | AUTOMOVIL SEDAN 4 PUERTAS AUTOMOVIL AVEO 4 PUERTAS PAQ M CON ACCCESORIOS LLANTA 185/60 R. RINES DE ACERO 14 TELA COLOR NEGRO MOTOR 4 CILINDROS TRANSMISION MANUAL 5 VEL. | 140000.01
I180000220 | 3585 | UNIDAD CENTRAL DE PROCESO (CPU) UNIDAD CENTRAL DE PROCESO (CPU) COMPUTADORA DE ESCRITORIO 3.2GHZ 6M CACHE 4GB RAM DD 500GB STA DVDRW LS TJ. GRAFICOS WINDOWS 8 PRO 64BITS TECLADO ESP. | 15502.24
I180000142 | 65 | UNIDAD DE ALMACENAMIENTO UNIDAD DE ALMACENAMIENTO DISCO DURO EXTERNO COLOR NEGRO CAPACIDAD 2 TB 2.5 USB 3.0 GARANTIA DE 1 ANO | 3061.24
I180000220 | 3650 | UNIDAD CENTRAL DE PROCESO (CPU) UNIDAD CENTRAL DE PROCESO (CPU) COLOR NEGRO PROCESADOR AMD A8-6500B 3.50 GHZ 32 GB DE MEMORIA RAM DISCO DURO DE 1 TB WINDOWS 8 PRO INCLUYE LICENCIA HOME& BUSINESS 2013 GARANTIA DE 1 ANO | 26372.6
I450600316 | 410 | BASCULA DIGITAL PORTATIL BASCULA DIGITAL PORTATIL ROBUSTA 813 CAPACIDAD 440 IBS/200 KG PESO 6.3 IBS/2.9 KG ALIMENTACION: LAS PILAS LAS DIMENSIONES 8AXAXP 433 X 47 X 373DMM/15.7 X 1.8X 118.8 DIMENSIONES PLATAFORMA LAS FUNCIONES AUTO-HOLD/ DESCONEXION: AUTOMATICA/TIP EN/STEP OFF CON PLATAFORMA SUERAMPLIA PARA GRANDES EXIGENCIAS MARCA: SECA MODELO SECA 813. | 3680.68
I450600316 | 411 | BASCULA DIGITAL PORTATIL BASCULA DIGITAL PORTATIL ROBUSTA 813 CAPACIDAD 440 IBS/200 KG PESO 6.3 IBS/2.9 KG ALIMENTACION: LAS PILAS LAS DIMENSIONES 8AXAXP 433 X 47 X 373DMM/15.7 X 1.8X 118.8 DIMENSIONES PLATAFORMA LAS FUNCIONES AUTO-HOLD/ DESCONEXION: AUTOMATICA/TIP EN/STEP OFF CON PLATAFORMA SUERAMPLIA PARA GRANDES EXIGENCIAS MARCA: SECA MODELO SECA 813. | 3680.68
I450600316 | 412 | BASCULA DIGITAL PORTATIL BASCULA DIGITAL PORTATIL ROBUSTA 813 CAPACIDAD 440 IBS/200 KG PESO 6.3 IBS/2.9 KG ALIMENTACION: LAS PILAS LAS DIMENSIONES 8AXAXP 433 X 47 X 373DMM/15.7 X 1.8X 118.8 DIMENSIONES PLATAFORMA LAS FUNCIONES AUTO-HOLD/ DESCONEXION: AUTOMATICA/TIP EN/STEP OFF CON PLATAFORMA SUERAMPLIA PARA GRANDES EXIGENCIAS MARCA: SECA MODELO SECA 813. | 3680.68
I450600316 | 414 | BASCULA DIGITAL PORTATIL BASCULA DIGITAL PORTATIL ROBUSTA 813 CAPACIDAD 440 IBS/200 KG PESO 6.3 IBS/2.9 KG ALIMENTACION: LAS PILAS LAS DIMENSIONES 8AXAXP 433 X 47 X 373DMM/15.7 X 1.8X 118.8 DIMENSIONES PLATAFORMA LAS FUNCIONES AUTO-HOLD/ DESCONEXION: AUTOMATICA/TIP EN/STEP OFF CON PLATAFORMA SUERAMPLIA PARA GRANDES EXIGENCIAS MARCA: SECA MODELO SECA 813. | 3680.68
I450600316 | 415 | BASCULA DIGITAL PORTATIL BASCULA DIGITAL PORTATIL ROBUSTA 813 CAPACIDAD 440 IBS/200 KG PESO 6.3 IBS/2.9 KG ALIMENTACION: LAS PILAS LAS DIMENSIONES 8AXAXP 433 X 47 X 373DMM/15.7 X 1.8X 118.8 DIMENSIONES PLATAFORMA LAS FUNCIONES AUTO-HOLD/ DESCONEXION: AUTOMATICA/TIP EN/STEP OFF CON PLATAFORMA SUERAMPLIA PARA GRANDES EXIGENCIAS MARCA: SECA MODELO SECA 813. | 3680.68
I450600316 | 416 | BASCULA DIGITAL PORTATIL BASCULA DIGITAL PORTATIL ROBUSTA 813 CAPACIDAD 440 IBS/200 KG PESO 6.3 IBS/2.9 KG ALIMENTACION: LAS PILAS LAS DIMENSIONES 8AXAXP 433 X 47 X 373DMM/15.7 X 1.8X 118.8 DIMENSIONES PLATAFORMA LAS FUNCIONES AUTO-HOLD/ DESCONEXION: AUTOMATICA/TIP EN/STEP OFF CON PLATAFORMA SUERAMPLIA PARA GRANDES EXIGENCIAS MARCA: SECA MODELO SECA 813. | 3680.68
I450600316 | 418 | BASCULA DIGITAL PORTATIL BASCULA DIGITAL PORTATIL ROBUSTA 813 CAPACIDAD 440 IBS/200 KG PESO 6.3 IBS/2.9 KG ALIMENTACION: LAS PILAS LAS DIMENSIONES 8AXAXP 433 X 47 X 373DMM/15.7 X 1.8X 118.8 DIMENSIONES PLATAFORMA LAS FUNCIONES AUTO-HOLD/ DESCONEXION: AUTOMATICA/TIP EN/STEP OFF CON PLATAFORMA SUERAMPLIA PARA GRANDES EXIGENCIAS MARCA: SECA MODELO SECA 813. | 3680.68
I450600316 | 419 | BASCULA DIGITAL PORTATIL BASCULA DIGITAL PORTATIL ROBUSTA 813 CAPACIDAD 440 IBS/200 KG PESO 6.3 IBS/2.9 KG ALIMENTACION: LAS PILAS LAS DIMENSIONES 8AXAXP 433 X 47 X 373DMM/15.7 X 1.8X 118.8 DIMENSIONES PLATAFORMA LAS FUNCIONES AUTO-HOLD/ DESCONEXION: AUTOMATICA/TIP EN/STEP OFF CON PLATAFORMA SUERAMPLIA PARA GRANDES EXIGENCIAS MARCA: SECA MODELO SECA 813. | 3680.68
I450600316 | 420 | BASCULA DIGITAL PORTATIL BASCULA DIGITAL PORTATIL ROBUSTA 813 CAPACIDAD 440 IBS/200 KG PESO 6.3 IBS/2.9 KG ALIMENTACION: LAS PILAS LAS DIMENSIONES 8AXAXP 433 X 47 X 373DMM/15.7 X 1.8X 118.8 DIMENSIONES PLATAFORMA LAS FUNCIONES AUTO-HOLD/ DESCONEXION: AUTOMATICA/TIP EN/STEP OFF CON PLATAFORMA SUERAMPLIA PARA GRANDES EXIGENCIAS MARCA: SECA MODELO SECA 813. | 3680.68
I450600316 | 421 | BASCULA DIGITAL PORTATIL BASCULA DIGITAL PORTATIL ROBUSTA 813 CAPACIDAD 440 IBS/200 KG PESO 6.3 IBS/2.9 KG ALIMENTACION: LAS PILAS LAS DIMENSIONES 8AXAXP 433 X 47 X 373DMM/15.7 X 1.8X 118.8 DIMENSIONES PLATAFORMA LAS FUNCIONES AUTO-HOLD/ DESCONEXION: AUTOMATICA/TIP EN/STEP OFF CON PLATAFORMA SUERAMPLIA PARA GRANDES EXIGENCIAS MARCA: SECA MODELO SECA 813. | 3680.68
I450600316 | 422 | BASCULA DIGITAL PORTATIL BASCULA DIGITAL PORTATIL ROBUSTA 813 CAPACIDAD 440 IBS/200 KG PESO 6.3 IBS/2.9 KG ALIMENTACION: LAS PILAS LAS DIMENSIONES 8AXAXP 433 X 47 X 373DMM/15.7 X 1.8X 118.8 DIMENSIONES PLATAFORMA LAS FUNCIONES AUTO-HOLD/ DESCONEXION: AUTOMATICA/TIP EN/STEP OFF CON PLATAFORMA SUERAMPLIA PARA GRANDES EXIGENCIAS MARCA: SECA MODELO SECA 813. | 3680.68
I450600316 | 423 | BASCULA DIGITAL PORTATIL BASCULA DIGITAL PORTATIL ROBUSTA 813 CAPACIDAD 440 IBS/200 KG PESO 6.3 IBS/2.9 KG ALIMENTACION: LAS PILAS LAS DIMENSIONES 8AXAXP 433 X 47 X 373DMM/15.7 X 1.8X 118.8 DIMENSIONES PLATAFORMA LAS FUNCIONES AUTO-HOLD/ DESCONEXION: AUTOMATICA/TIP EN/STEP OFF CON PLATAFORMA SUERAMPLIA PARA GRANDES EXIGENCIAS MARCA: SECA MODELO SECA 813. | 3680.68
I450600316 | 424 | BASCULA DIGITAL PORTATIL BASCULA DIGITAL PORTATIL ROBUSTA 813 CAPACIDAD 440 IBS/200 KG PESO 6.3 IBS/2.9 KG ALIMENTACION: LAS PILAS LAS DIMENSIONES 8AXAXP 433 X 47 X 373DMM/15.7 X 1.8X 118.8 DIMENSIONES PLATAFORMA LAS FUNCIONES AUTO-HOLD/ DESCONEXION: AUTOMATICA/TIP EN/STEP OFF CON PLATAFORMA SUERAMPLIA PARA GRANDES EXIGENCIAS MARCA: SECA MODELO SECA 813. | 3680.68
I450600316 | 427 | BASCULA DIGITAL PORTATIL BASCULA DIGITAL PORTATIL ROBUSTA 813 CAPACIDAD 440 IBS/200 KG PESO 6.3 IBS/2.9 KG ALIMENTACION: LAS PILAS LAS DIMENSIONES 8AXAXP 433 X 47 X 373DMM/15.7 X 1.8X 118.8 DIMENSIONES PLATAFORMA LAS FUNCIONES AUTO-HOLD/ DESCONEXION: AUTOMATICA/TIP EN/STEP OFF CON PLATAFORMA SUERAMPLIA PARA GRANDES EXIGENCIAS MARCA: SECA MODELO SECA 813. | 3680.68
I450600316 | 428 | BASCULA DIGITAL PORTATIL BASCULA DIGITAL PORTATIL ROBUSTA 813 CAPACIDAD 440 IBS/200 KG PESO 6.3 IBS/2.9 KG ALIMENTACION: LAS PILAS LAS DIMENSIONES 8AXAXP 433 X 47 X 373DMM/15.7 X 1.8X 118.8 DIMENSIONES PLATAFORMA LAS FUNCIONES AUTO-HOLD/ DESCONEXION: AUTOMATICA/TIP EN/STEP OFF CON PLATAFORMA SUERAMPLIA PARA GRANDES EXIGENCIAS MARCA: SECA MODELO SECA 813. | 3680.68
I450600316 | 429 | BASCULA DIGITAL PORTATIL BASCULA DIGITAL PORTATIL ROBUSTA 813 CAPACIDAD 440 IBS/200 KG PESO 6.3 IBS/2.9 KG ALIMENTACION: LAS PILAS LAS DIMENSIONES 8AXAXP 433 X 47 X 373DMM/15.7 X 1.8X 118.8 DIMENSIONES PLATAFORMA LAS FUNCIONES AUTO-HOLD/ DESCONEXION: AUTOMATICA/TIP EN/STEP OFF CON PLATAFORMA SUERAMPLIA PARA GRANDES EXIGENCIAS MARCA: SECA MODELO SECA 813. | 3680.68
I450600316 | 430 | BASCULA DIGITAL PORTATIL BASCULA DIGITAL PORTATIL ROBUSTA 813 CAPACIDAD 440 IBS/200 KG PESO 6.3 IBS/2.9 KG ALIMENTACION: LAS PILAS LAS DIMENSIONES 8AXAXP 433 X 47 X 373DMM/15.7 X 1.8X 118.8 DIMENSIONES PLATAFORMA LAS FUNCIONES AUTO-HOLD/ DESCONEXION: AUTOMATICA/TIP EN/STEP OFF CON PLATAFORMA SUERAMPLIA PARA GRANDES EXIGENCIAS MARCA: SECA MODELO SECA 813. | 3680.68
I450600316 | 431 | BASCULA DIGITAL PORTATIL BASCULA DIGITAL PORTATIL ROBUSTA 813 CAPACIDAD 440 IBS/200 KG PESO 6.3 IBS/2.9 KG ALIMENTACION: LAS PILAS LAS DIMENSIONES 8AXAXP 433 X 47 X 373DMM/15.7 X 1.8X 118.8 DIMENSIONES PLATAFORMA LAS FUNCIONES AUTO-HOLD/ DESCONEXION: AUTOMATICA/TIP EN/STEP OFF CON PLATAFORMA SUERAMPLIA PARA GRANDES EXIGENCIAS MARCA: SECA MODELO SECA 813. | 3680.68
I450600316 | 432 | BASCULA DIGITAL PORTATIL BASCULA DIGITAL PORTATIL ROBUSTA 813 CAPACIDAD 440 IBS/200 KG PESO 6.3 IBS/2.9 KG ALIMENTACION: LAS PILAS LAS DIMENSIONES 8AXAXP 433 X 47 X 373DMM/15.7 X 1.8X 118.8 DIMENSIONES PLATAFORMA LAS FUNCIONES AUTO-HOLD/ DESCONEXION: AUTOMATICA/TIP EN/STEP OFF CON PLATAFORMA SUERAMPLIA PARA GRANDES EXIGENCIAS MARCA: SECA MODELO SECA 813. | 3680.68
I450600316 | 433 | BASCULA DIGITAL PORTATIL BASCULA DIGITAL PORTATIL ROBUSTA 813 CAPACIDAD 440 IBS/200 KG PESO 6.3 IBS/2.9 KG ALIMENTACION: LAS PILAS LAS DIMENSIONES 8AXAXP 433 X 47 X 373DMM/15.7 X 1.8X 118.8 DIMENSIONES PLATAFORMA LAS FUNCIONES AUTO-HOLD/ DESCONEXION: AUTOMATICA/TIP EN/STEP OFF CON PLATAFORMA SUERAMPLIA PARA GRANDES EXIGENCIAS MARCA: SECA MODELO SECA 813. | 3680.68
I450600316 | 434 | BASCULA DIGITAL PORTATIL BASCULA DIGITAL PORTATIL ROBUSTA 813 CAPACIDAD 440 IBS/200 KG PESO 6.3 IBS/2.9 KG ALIMENTACION: LAS PILAS LAS DIMENSIONES 8AXAXP 433 X 47 X 373DMM/15.7 X 1.8X 118.8 DIMENSIONES PLATAFORMA LAS FUNCIONES AUTO-HOLD/ DESCONEXION: AUTOMATICA/TIP EN/STEP OFF CON PLATAFORMA SUERAMPLIA PARA GRANDES EXIGENCIAS MARCA: SECA MODELO SECA 813. | 3680.68
I450600316 | 435 | BASCULA DIGITAL PORTATIL BASCULA DIGITAL PORTATIL ROBUSTA 813 CAPACIDAD 440 IBS/200 KG PESO 6.3 IBS/2.9 KG ALIMENTACION: LAS PILAS LAS DIMENSIONES 8AXAXP 433 X 47 X 373DMM/15.7 X 1.8X 118.8 DIMENSIONES PLATAFORMA LAS FUNCIONES AUTO-HOLD/ DESCONEXION: AUTOMATICA/TIP EN/STEP OFF CON PLATAFORMA SUERAMPLIA PARA GRANDES EXIGENCIAS MARCA: SECA MODELO SECA 813. | 3680.68
I450600316 | 436 | BASCULA DIGITAL PORTATIL BASCULA DIGITAL PORTATIL ROBUSTA 813 CAPACIDAD 440 IBS/200 KG PESO 6.3 IBS/2.9 KG ALIMENTACION: LAS PILAS LAS DIMENSIONES 8AXAXP 433 X 47 X 373DMM/15.7 X 1.8X 118.8 DIMENSIONES PLATAFORMA LAS FUNCIONES AUTO-HOLD/ DESCONEXION: AUTOMATICA/TIP EN/STEP OFF CON PLATAFORMA SUERAMPLIA PARA GRANDES EXIGENCIAS MARCA: SECA MODELO SECA 813. | 3680.68
I450600316 | 437 | BASCULA DIGITAL PORTATIL BASCULA DIGITAL PORTATIL ROBUSTA 813 CAPACIDAD 440 IBS/200 KG PESO 6.3 IBS/2.9 KG ALIMENTACION: LAS PILAS LAS DIMENSIONES 8AXAXP 433 X 47 X 373DMM/15.7 X 1.8X 118.8 DIMENSIONES PLATAFORMA LAS FUNCIONES AUTO-HOLD/ DESCONEXION: AUTOMATICA/TIP EN/STEP OFF CON PLATAFORMA SUERAMPLIA PARA GRANDES EXIGENCIAS MARCA: SECA MODELO SECA 813. | 3680.68
I450600316 | 438 | BASCULA DIGITAL PORTATIL BASCULA DIGITAL PORTATIL ROBUSTA 813 CAPACIDAD 440 IBS/200 KG PESO 6.3 IBS/2.9 KG ALIMENTACION: LAS PILAS LAS DIMENSIONES 8AXAXP 433 X 47 X 373DMM/15.7 X 1.8X 118.8 DIMENSIONES PLATAFORMA LAS FUNCIONES AUTO-HOLD/ DESCONEXION: AUTOMATICA/TIP EN/STEP OFF CON PLATAFORMA SUERAMPLIA PARA GRANDES EXIGENCIAS MARCA: SECA MODELO SECA 813. | 3680.68
I450600316 | 439 | BASCULA DIGITAL PORTATIL BASCULA DIGITAL PORTATIL ROBUSTA 813 CAPACIDAD 440 IBS/200 KG PESO 6.3 IBS/2.9 KG ALIMENTACION: LAS PILAS LAS DIMENSIONES 8AXAXP 433 X 47 X 373DMM/15.7 X 1.8X 118.8 DIMENSIONES PLATAFORMA LAS FUNCIONES AUTO-HOLD/ DESCONEXION: AUTOMATICA/TIP EN/STEP OFF CON PLATAFORMA SUERAMPLIA PARA GRANDES EXIGENCIAS MARCA: SECA MODELO SECA 813. | 3680.68
I060600150 | 79 | DINAMOMETRO DIAMOMETRO SMEDLEY PARA MANO (MECANISMO) COLOR ROJO CON AZUL. | 9357.72
I060600150 | 80 | DINAMOMETRO DIAMOMETRO SMEDLEY PARA MANO (MECANISMO) COLOR ROJO CON AZUL. | 9357.72
I060600150 | 81 | DINAMOMETRO DIAMOMETRO SMEDLEY PARA MANO (MECANISMO) COLOR ROJO CON AZUL. | 9357.72
I060600150 | 82 | DINAMOMETRO DIAMOMETRO SMEDLEY PARA MANO (MECANISMO) COLOR ROJO CON AZUL. | 9357.72
I060600150 | 83 | DINAMOMETRO DIAMOMETRO SMEDLEY PARA MANO (MECANISMO) COLOR ROJO CON AZUL. | 9357.72
I060600150 | 84 | DINAMOMETRO DIAMOMETRO SMEDLEY PARA MANO (MECANISMO) COLOR ROJO CON AZUL. | 9357.72
I060600150 | 85 | DINAMOMETRO DIAMOMETRO SMEDLEY PARA MANO (MECANISMO) COLOR ROJO CON AZUL. | 9357.72
I060600150 | 86 | DINAMOMETRO DIAMOMETRO SMEDLEY PARA MANO (MECANISMO) COLOR ROJO CON AZUL. | 9357.72
I060600150 | 87 | DINAMOMETRO DIAMOMETRO SMEDLEY PARA MANO (MECANISMO) COLOR ROJO CON AZUL. | 9357.72
I060600150 | 88 | DINAMOMETRO DIAMOMETRO SMEDLEY PARA MANO (MECANISMO) COLOR ROJO CON AZUL. | 9357.72
I060600150 | 89 | DINAMOMETRO DIAMOMETRO SMEDLEY PARA MANO (MECANISMO) COLOR ROJO CON AZUL. | 9357.72
I060600150 | 90 | DINAMOMETRO DIAMOMETRO SMEDLEY PARA MANO (MECANISMO) COLOR ROJO CON AZUL. | 9357.72
I060600150 | 91 | DINAMOMETRO DIAMOMETRO SMEDLEY PARA MANO (MECANISMO) COLOR ROJO CON AZUL. | 9357.72
I060600150 | 92 | DINAMOMETRO DIAMOMETRO SMEDLEY PARA MANO (MECANISMO) COLOR ROJO CON AZUL. | 9357.72
I060600150 | 93 | DINAMOMETRO DIAMOMETRO SMEDLEY PARA MANO (MECANISMO) COLOR ROJO CON AZUL. | 9357.72
I060600150 | 94 | DINAMOMETRO DIAMOMETRO SMEDLEY PARA MANO (MECANISMO) COLOR ROJO CON AZUL. | 9357.72
I060600150 | 95 | DINAMOMETRO DIAMOMETRO SMEDLEY PARA MANO (MECANISMO) COLOR ROJO CON AZUL. | 9357.72
I060600150 | 96 | DINAMOMETRO DIAMOMETRO SMEDLEY PARA MANO (MECANISMO) COLOR ROJO CON AZUL. | 9357.72
I060600150 | 97 | DINAMOMETRO DIAMOMETRO SMEDLEY PARA MANO (MECANISMO) COLOR ROJO CON AZUL. | 9357.72
I060600150 | 98 | DINAMOMETRO DIAMOMETRO SMEDLEY PARA MANO (MECANISMO) COLOR ROJO CON AZUL. | 9357.72
I060600150 | 99 | DINAMOMETRO DIAMOMETRO SMEDLEY PARA MANO (MECANISMO) COLOR ROJO CON AZUL. | 9357.72
I060600150 | 100 | DINAMOMETRO DIAMOMETRO SMEDLEY PARA MANO (MECANISMO) COLOR ROJO CON AZUL. | 9357.72
I150200358 | 441 | TELEFONO INTERSECRETARIAL (FASSA) TELEFONO IP INSTALACION Y PUESTA EN MARCHA INCLUIDO GARANTIA 8X5XNBD POR 1 ANO. | 5536.94
I150200358 | 442 | TELEFONO INTERSECRETARIAL (FASSA) TELEFONO IP INSTALACION Y PUESTA EN MARCHA INCLUIDO GARANTIA 8X5XNBD POR 1 ANO. | 5536.94
I150200358 | 443 | TELEFONO INTERSECRETARIAL (FASSA) TELEFONO IP INSTALACION Y PUESTA EN MARCHA INCLUIDO GARANTIA 8X5XNBD POR 1 ANO. | 5536.94
I150200358 | 446 | TELEFONO INTERSECRETARIAL (FASSA) TELEFONO IP INSTALACION Y PUESTA EN MARCHA INCLUIDO GARANTIA 8X5XNBD POR 1 ANO. | 5536.94
I150200358 | 447 | TELEFONO INTERSECRETARIAL (FASSA) TELEFONO IP INSTALACION Y PUESTA EN MARCHA INCLUIDO GARANTIA 8X5XNBD POR 1 ANO. | 5536.94
I180000250 | 5 | TODO TIPO DE SOFTWARE (PAQUETERIA) APP DE ENCUESTAS DE HOGAR Y NUTRICION Y PLATAFORMA WEB PARA ENCUESTA ESTATAL DE SALUD Y NUTRICION PARA DISPOSITIVOS ANDROID CON ADMINISTRACION CENTRALIZADAS A TRAVES DE UNA PLATAFORMA DE INTERNET: LA ENCUESTA SE COMPONE DE LAS SIGUIENTES: CUESTIONARIO HOGAR CUESTIONARIO 0-9 ANOS CUESTIONARIO 10-19 ANOS CUESTIONARIO 20-59 ANOS CUESTIONARIO MAS DE 60 ANOS CUESTIONARIO MUESTRA DE SANGRE Y CUESTIONARIO 24 HORAS. EL DIBUJO DEL RELOJ Y LAS MANECILLAS SE TOMARA EN CUENTA QUE SERA APLICADO EN PAPEL Y SE INCORPORAN LAS PREGUNTAS DE EVALUACION PARA EL ENCUESTADOR MIDA COMO SE DESEMPENO EL ENCUESTADO PARA RESOLVERLO. SOLUCION: GENERAR UNA APP APLICACION MOVIL PARA LA PLATAFORMA ANDROID LA CUAL FUNCIONARA EN DISPOSITIVOS MOVILES LLAMADOS TABLETAS DE 7 PULGADAS EN SU PANTALLA PARA LLEVAR A CABO LAS ENCUESTAS DEL HOGAR Y NUTRICION. LA APP TRABAJARA DE FORMA CONJUNTA CON UNA PLATAFORMA WEB QUE LE PERMITIRA SINC | 870000
I180000148 | 1295 | NO-BREAK NO BREAK APC UPS RS 1500 VA 120V 8 CONTACTOS 13 MINA MEDIA CARGA. NUM PARTE:BR1500G. | 6403.2
I180000220 | 4017 | UNIDAD CENTRAL DE PROCESO (CPU) UNIDAD CENTRAL DE PROCESO (CPU) COLOR NEGRO COMPUTADORA DE ESCRITORIO PROCESADOR AMD A8 MEMORIA RAM DE 4GB DDR3 DISCO DURO DE 1 TB WINDOWS 7/10 PROFESIONAL 64 BITS LICENCIA DE OFFICE HOME BUSINESS 2016 GARANTIA 1 ANO | 15892
I150200662 | 23 | TELEVISOR TELEVISOR RECEPTOR DE TV COLOR CON PANTALLA DE CRISTAL LIQUIDO 32 81.28 CM PARA USB HDMI LED MCA. WESTING HOUSE MODELO WD32HN1640 INCLUYE ESTUCHE PARA TV DE 32 SOPORTE MOVIBLE COLOR NEGRO | 11948
I180000066 | 1688 | MINICOMPUTADORA MINICOMPUTADORA LAPTOP DELL VOSTRO 3468 14 C15 8G RAM 1000GB DD W10P. | 17748
I450400120 | 3825 | ESCRITORIO ESCRITORIO RECTO FABRICADO EN MELAMINA COLOR A ELEGIR Y CANTOS EN PVC DEL MISMO COLOR PANTALLA RECATO EN MELAMINA CON PEDESTAL DE 2 CAJONES PAPELEROS Y 1 DE ARCHIVO CON CORREDERA DE EXTENSION Y CERRADURA TIMBERLINE MEDIDAS 1.40 X .60 X .75 (CUBIERTA Y PATA EN MELAMINA 28 MM CAJONERA Y PANTALLA EN MELAMINA 16 MM). | 4628.4
I180000252 | 114 | COMPUTADORA TODO EN UNO (ALL IN ONE) COMPUTADORA DE ESCRITORIO TODO EN UNO LENOVO MONITOR DE 23.8 | 25984
I180000252 | 144 | COMPUTADORA TODO EN UNO (ALL IN ONE) COMPUTADORAS DE ESCRITORIO TODO EN UNO MONITOR DE 23.8 MEMORIA RAM DE 8GBDISCO DURO DE 1TB DISCO DUROWINDOWS 10 PROFESIONAL . | 25984
I180000252 | 147 | COMPUTADORA TODO EN UNO (ALL IN ONE) COMPUTADORAS DE ESCRITORIO TODO EN UNO MONITOR DE 23.8 MEMORIA RAM DE 8GBDISCO DURO DE 1TB DISCO DUROWINDOWS 10 PROFESIONAL . | 25984
I450400324 | 120 | SOFA SOFA UNA PLAZA DE 100 X 0.85 X 0.88 TAPIZADO EN TELA CON PATAS METALICAS IMPORTADAS COLOR SOFA DE UNA PLAZA FABRICADO CON ESTRUCTURA DE MADERA DE PINO REFORZADA DE 1# 4/16 Y ENREZORTADA. REFORZAMIENTO: BASTIDOR DE MADERA DE PINO DE UNA PULGADA DE ESPESOR POR 15 CM DE ANCHO PARA CONFORT Y DURABILIDAD SON UTILIZADOS LOS RESORTES EN ZIGZAG DE ACERO TANTO EN EL ASIENTO COMO EN EL RESPALDO CUBIERTO POR UNA CAPA DE DELCRON LAMINADO DE 1#. CON UN DISENO ELEGANTE Y MODERNO QUE PROPORCIONA UNA EXCELENTE PRESENTACION. BRAZOS DE ESTRUCTURA METALIZADA TERMINADA EN CROMO CON DISENO ITALIANO. HULE ESPUMA DE ALTA DENSIDAD DE 20 KG CON ESPESOR DE 10 CM. BASE DE ESTRUCTURA METALIZADA TERMINADA EN CROMO CON DISENO ITALIANO. | 6617.8
I450400324 | 121 | SOFA SOFA UNA PLAZA DE 100 X 0.85 X 0.88 TAPIZADO EN TELA CON PATAS METALICAS IMPORTADAS COLOR SOFA DE UNA PLAZA FABRICADO CON ESTRUCTURA DE MADERA DE PINO REFORZADA DE 1# 4/16 Y ENREZORTADA. REFORZAMIENTO: BASTIDOR DE MADERA DE PINO DE UNA PULGADA DE ESPESOR POR 15 CM DE ANCHO PARA CONFORT Y DURABILIDAD SON UTILIZADOS LOS RESORTES EN ZIGZAG DE ACERO TANTO EN EL ASIENTO COMO EN EL RESPALDO CUBIERTO POR UNA CAPA DE DELCRON LAMINADO DE 1#. CON UN DISENO ELEGANTE Y MODERNO QUE PROPORCIONA UNA EXCELENTE PRESENTACION. BRAZOS DE ESTRUCTURA METALIZADA TERMINADA EN CROMO CON DISENO ITALIANO. HULE ESPUMA DE ALTA DENSIDAD DE 20 KG CON ESPESOR DE 10 CM. BASE DE ESTRUCTURA METALIZADA TERMINADA EN CROMO CON DISENO ITALIANO. | 6617.8
I450400324 | 122 | SOFA SOFA TRES PLAZAS DE 212 X 0.85 X 0.88 TAPIZADO EN TELA CON PATAS METALICAS IMPORTADAS COLOR NIQUEL SOFA DE TRES PLAZAS FABRICADO CON ESTRUCTURA DE MADERA DE PINO REFORZADA DE 1 4/16 Y ENREZORTADA. REFORZAMIENTO: BASTIDOR DE MADERA DE PINO DE UNA PULGADA DE ESPESOR POR 15 CM DE ANCHO PARA CONFORT Y DURABILIDAD SON UTILIZADOS LOS RESORTES EN ZIGZAG DE ACERO TANTO EN EL ASIENTO COMO EN EL RESPALDO CUBIERTO POR UNA CAPA DE DELCRON LAMINADO DE 1. CON UN DISENO ELEGANTE Y MODERNO QUE PROPORCIONA UNA EXCELENTE PRESENTACION.- BRAZOS TAPIZADOS ACOJINADOS CON DISENO ITALIANO TIPO ROMBO HULE ESPUMA DE ALTA DENSIDAD DE 20 KG CON ESPESOR DE 10 CM. BASE PATA DISENO ITALIANO CROMADA. | 10892.4
I450400324 | 127 | SOFA SOFA DOS PLAZAS DE 1.56 M X 0.85 M X 0.88 M TAPIZADO EN TELA CON PATAS METALICAS IMPORTADAS CON NIQUEL. | 11773.88
I180000066 | 1753 | MINICOMPUTADORA PROCESADOR SEPTIMA GENERACION INTEL CORE I5 7200U (2 NUCLEOS 4T 3M CACHE 2.50 GHZ HASTA 31 GHZ. INSTALADO UEFI BIOS DE LA MISMA MARCA DEL FABRICANTE DEL EQUIPO CONTIENE LAS CARACTERISTICAS PRINCIPALES DEL SISTEMA DE HARDWARE PRECARGADO EL NUMERO DE SERIE DE LA COMPUTADORA. MOTHERBOARD DE LA MISMA MARCA DEL FABRICANTE DEL EQUIPO CON MARCA TROQUELADA O GRABADA EN LA TARJETA NO DEBERA PRESENTAR ALTERACIONES O CORRECCIONES DE INGENIERIA NO SE ACEPTAN CALCOMANIAS O ETIQUETAS NI TARJETAS CON DOBLE LOGOTIPO O MARCA. PANTALLA LED DE 14.0 PULG. DE ALTA DEFINICION. MEMORIA DE 8GB UN SOLO CANAL DISCO DURO SATA DE 1TB 5400 RPM TARJETA DE VIDEO: GRAFICOS INTEGRADOS INTEL HD 520. UNIDAD OPTICA: UNIDAD CON BANDEJA DE CARGA AUTOMATICA (DVD +/- RW) LECTURA Y ESCRITURA DE CD/DVD. CONECTIVIDAD: INTEGRADA RED ETHERNET GIGABIT. LECTOR DE TARJETAS SD. AUDIO ALTA DEFINICION ALTA VOCES INTEGRADOS. PUERTOS 1 VGA 1 SALIDA DE HDMI 1 RJ 45 2 USB 3. | 17962.6
I180000230 | 324 | COMPUTADORA TIPO TABLET PROCESADOR OCTA-CORE DE 1.6 GHZ. PANTALLA 10.1 PULG. (255.4 MM) RESOLUCION 1920 X 1200 (WUXGA) TECNOLOGIA TFT PROFUNDIDAD DE COLOR 16M. MEMORIA RAM 3GB MEMORIA INTERNA 16GB MEMORIA DISPONIBLE 10.3 GB SOPORTE PARA MEDIOS EXTERNOS MICRO SD (HASTA 256GB). TECNOLOGIA GPS Y GLONASS. CONECTIVIDAD USB 2.0 AURICULARES ESTEREO DE 3.5 MM WIFI 802.11 A/B/G/N/AC 2.4G + 5GHZ VHT80 BLUETOOTH 4.2 PERFILES BLUETOOTH A2DP AVRCP DI HDI HOGP HSP OPP PAN SINCRONIZACION CON PC CON SMART SWITCH (VERSION PC). SISTEMA OPERATIVO ANDROID 6.0. CAMARA POSTERIOR PRINCIPAL CMOS 8.0 MP CAMARA FRONTAL CMOS 2.0 MP RESOLUCION DE GRABACION DE VIDEO FHD (1920 X 1080 30FPS) CAMARA POSTERIOR PRINCIPAL CON FLASH Y AUTOENFOQUE. FORMATOS DE REPRODUCCION DE VIDEO: MP4 M4V 3GP 3G2 WMV ASF AVI FLV MKV WEBM. RESOLUCION DE REPRODUCCION DE VIDEO: FUL HD (1920 X 1080) 60 FPS. AUDIO OTA. SENSORES: ACELEROMETRO SENSOR HALL SENSOR DE LUZ RGB. BATERIA: TIEMPO DE U | 9947
I180000250 | 53 | TODO TIPO DE SOFTWARE (PAQUETERIA) TODO TIPO DE SOFTWARE (PAQUETERIA) MICROSOFT OFFICE IDIOMA ESPANOL | 6496
I180000250 | 57 | TODO TIPO DE SOFTWARE (PAQUETERIA) TODO TIPO DE SOFTWARE (PAQUETERIA) MICROSOFT OFFICE IDIOMA ESPANOL | 6496
I180000250 | 70 | TODO TIPO DE SOFTWARE (PAQUETERIA) TODO TIPO DE SOFTWARE (PAQUETERIA) PRESENTACION: UNIDAD DE MEDIDA: LICENCIAS OFFICE HOME & BUSINESS 2019 | 6322
I450400002 | 3767 | ACONDICIONADOR AIRE MINISPLIT CON CAPACIDAD DE 2 TONELADAS FRIO/CALOR DE 220 V CON CONTROL REMOTO INALAMBRICO EVAPORADOR CON REJILLAS OSCILATORIAS FILTROS ELECTROESTATICOS REMOVIBLES CON INDICADOR DE TEMPERATURA. SERIE DEL EVAPORADOR: CXC261J8041900651 | 11704.4
I180000118 | 3 | ESTACION DE TRABAJO SISTEMA OPERATIVO. WINDOWS 10 PRO (64 BITS) COMPUTADORA ALL IN ONE (TODO EN UNO) PROCESADOR INTEL CORE I5 8250U (FRECUENCIA DE BASE 16 GHZ HASTA 34 GHZ CON TECNOLOGIA INTEL TURBO BOOST 6 MB DE CACHE 4 NUCLEOS CON GRAFICOS INTEL UHD620. MEMORIA DE 8GB DDR4 DISCO DURO DE 1TB PANTALLA LCD FHD ANTIRREFLECTANTE CON RETROILUMINACION WLED DE 21.5 EN DIAGONAL (1920 X 1080) UNIDAD OPTICA GRABADORA DE DVD DELGADA HP DE 9.5 MM. TECLADO Y MOUSE DE LA MISMA MARCA DE LA PC AUDIO CODEC REALTEK ALC3247 ALTAVOZ INTERNO DE ALTO RENDIMIENTO COMBINACION DE CONECTOR DE MICROFONO Y AURICULARES PUERTOS TRASEROS DE ENTRADA Y SALIDA DE LINEA (3.5 MM) TARJETA INALAMBRICA 802 11AC (1X1) M.2 PCLE PUERTOS Y CONECTORES 1 SALIDA HDIM; COMBINACION DE AUDIFONOS Y MICROFONOS; 1 CONECTOR DE ALIMENTACION; 1 RJ-45; 2 USB 2.0; 2 USB 3.1 GEN 1 INFERIOR: 1 LECTOR DE TARJETAS SD 3 EN 1. | 29437.17
I180000118 | 4 | ESTACION DE TRABAJO SISTEMA OPERATIVO. WINDOWS 10 PRO (64 BITS) COMPUTADORA ALL IN ONE (TODO EN UNO) PROCESADOR INTEL CORE I5 8250U (FRECUENCIA DE BASE 16 GHZ HASTA 34 GHZ CON TECNOLOGIA INTEL TURBO BOOST 6 MB DE CACHE 4 NUCLEOS CON GRAFICOS INTEL UHD620. MEMORIA DE 8GB DDR4 DISCO DURO DE 1TB PANTALLA LCD FHD ANTIRREFLECTANTE CON RETROILUMINACION WLED DE 21.5 EN DIAGONAL (1920 X 1080) UNIDAD OPTICA GRABADORA DE DVD DELGADA HP DE 9.5 MM. TECLADO Y MOUSE DE LA MISMA MARCA DE LA PC AUDIO CODEC REALTEK ALC3247 ALTAVOZ INTERNO DE ALTO RENDIMIENTO COMBINACION DE CONECTOR DE MICROFONO Y AURICULARES PUERTOS TRASEROS DE ENTRADA Y SALIDA DE LINEA (3.5 MM) TARJETA INALAMBRICA 802 11AC (1X1) M.2 PCLE PUERTOS Y CONECTORES 1 SALIDA HDIM; COMBINACION DE AUDIFONOS Y MICROFONOS; 1 CONECTOR DE ALIMENTACION; 1 RJ-45; 2 USB 2.0; 2 USB 3.1 GEN 1 INFERIOR: 1 LECTOR DE TARJETAS SD 3 EN 1. | 29437.17
I060600150 | 105 | DINAMOMETRO DINAMOMETRO RANGO DE MEDICION DE 0 A 100 KG UNIDAD MINIMA DE 0.50 KG. | 7424
I060600150 | 106 | DINAMOMETRO DINAMOMETRO RANGO DE MEDICION DE 0 A 100 KG UNIDAD MINIMA DE 0.50 KG. | 7424
I060600150 | 107 | DINAMOMETRO DINAMOMETRO RANGO DE MEDICION DE 0 A 100 KG UNIDAD MINIMA DE 0.50 KG. | 7424
I060600150 | 108 | DINAMOMETRO DINAMOMETRO RANGO DE MEDICION DE 0 A 100 KG UNIDAD MINIMA DE 0.50 KG. | 7424
I060600150 | 109 | DINAMOMETRO DINAMOMETRO RANGO DE MEDICION DE 0 A 100 KG UNIDAD MINIMA DE 0.50 KG. | 7424
I060600150 | 110 | DINAMOMETRO DINAMOMETRO RANGO DE MEDICION DE 0 A 100 KG UNIDAD MINIMA DE 0.50 KG. | 7424
I480800052 | 581 | CAMION PICK-UP VEHICULO HILUX DOBLE CABINA BASE COLOR EXTERIOR BLANCO TRANSMISION MANUAL Nº PUERTAS 4 | 401483.01
I450400002 | 5008 | ACONDICIONADOR AIRE AIRE ACONDICIONADO TIPO MINISPLIT INVERTER 1.5 TONELADAS (1.5 T.R.). HIGHWALL BLANCO FRIO/CALOR. REFRIGERANTE R-410 RECUBRIMIENTO GOLD FIN EN ALETADO PARA MAYOR RESISTENCIA A LA CORROSION. CONTROL REMOTO INALAMBRICO. RESTABLECIMIENTO AUTOMATICO. FILTRO ELECTROSTATICO INTEGRADO. GABINETE DE ACERO GALVANIZADO CON PINTURA UV DE ALTA RESISTENCIA A LA INTEMPERIE. BAJO NIVEL DE RUIDO. 208-230V-1F-60HZ. DIMENSIONES: 97-30-22/85-54-32 (AN X AL X PROF). PESO: 14/37 KG. MODELO DEL CONDENSADOR: RXS18SL216 SERIE DEL CONDENSADOR: 4K81910001372 | 20586.52
I450400002 | 5010 | ACONDICIONADOR AIRE AIRE ACONDICIONADO TIPO MINISPLIT INVERTER 1.5 TONELADAS (1.5 T.R.). HIGHWALL BLANCO FRIO/CALOR. REFRIGERANTE R-410 RECUBRIMIENTO GOLD FIN EN ALETADO PARA MAYOR RESISTENCIA A LA CORROSION. CONTROL REMOTO INALAMBRICO. RESTABLECIMIENTO AUTOMATICO. FILTRO ELECTROSTATICO INTEGRADO. GABINETE DE ACERO GALVANIZADO CON PINTURA UV DE ALTA RESISTENCIA A LA INTEMPERIE. BAJO NIVEL DE RUIDO. 208-230V-1F-60HZ. DIMENSIONES: 97-30-22/85-54-32 (AN X AL X PROF). PESO: 14/37 KG. MODELO DEL CONDENSADOR: RXS18SL216 SERIE DEL CONDENSADOR: 4K81910001411 | 20586.52
I450400002 | 5012 | ACONDICIONADOR AIRE AIRE ACONDICIONADO TIPO MINISPLIT INVERTER 1.5 TONELADAS (1.5 T.R.). HIGHWALL BLANCO FRIO/CALOR. REFRIGERANTE R-410 RECUBRIMIENTO GOLD FIN EN ALETADO PARA MAYOR RESISTENCIA A LA CORROSION. CONTROL REMOTO INALAMBRICO. RESTABLECIMIENTO AUTOMATICO. FILTRO ELECTROSTATICO INTEGRADO. GABINETE DE ACERO GALVANIZADO CON PINTURA UV DE ALTA RESISTENCIA A LA INTEMPERIE. BAJO NIVEL DE RUIDO. 208-230V-1F-60HZ. DIMENSIONES: 97-30-22/85-54-32 (AN X AL X PROF). PESO: 14/37 KG. MODELO DEL CONDENSADOR: RXS18SL216 SERIE DEL CONDENSADOR: 4K81910001410 | 20586.52
I450400002 | 5013 | ACONDICIONADOR AIRE AIRE ACONDICIONADO TIPO MINISPLIT INVERTER 1.5 TONELADAS (1.5 T.R.). HIGHWALL BLANCO FRIO/CALOR. REFRIGERANTE R-410 RECUBRIMIENTO GOLD FIN EN ALETADO PARA MAYOR RESISTENCIA A LA CORROSION. CONTROL REMOTO INALAMBRICO. RESTABLECIMIENTO AUTOMATICO. FILTRO ELECTROSTATICO INTEGRADO. GABINETE DE ACERO GALVANIZADO CON PINTURA UV DE ALTA RESISTENCIA A LA INTEMPERIE. BAJO NIVEL DE RUIDO. 208-230V-1F-60HZ. DIMENSIONES: 97-30-22/85-54-32 (AN X AL X PROF). PESO: 14/37 KG. MODELO DEL CONDENSADOR: RXS18SL216 SERIE DEL CONDENSADOR: 4K81910001436 | 20586.52
I450400002 | 5014 | ACONDICIONADOR AIRE AIRE ACONDICIONADO TIPO MINISPLIT INVERTER 1.5 TONELADAS (1.5 T.R.). HIGHWALL BLANCO FRIO/CALOR. REFRIGERANTE R-410 RECUBRIMIENTO GOLD FIN EN ALETADO PARA MAYOR RESISTENCIA A LA CORROSION. CONTROL REMOTO INALAMBRICO. RESTABLECIMIENTO AUTOMATICO. FILTRO ELECTROSTATICO INTEGRADO. GABINETE DE ACERO GALVANIZADO CON PINTURA UV DE ALTA RESISTENCIA A LA INTEMPERIE. BAJO NIVEL DE RUIDO. 208-230V-1F-60HZ. DIMENSIONES: 97-30-22/85-54-32 (AN X AL X PROF). PESO: 14/37 KG. MODELO DEL CONDENSADOR: RXS18SL216 SERIE DEL CONDENSADOR: 4K81910001423 | 20586.52
I450400002 | 5015 | ACONDICIONADOR AIRE AIRE ACONDICIONADO TIPO MINISPLIT INVERTER 1.5 TONELADAS (1.5 T.R.). HIGHWALL BLANCO FRIO/CALOR. REFRIGERANTE R-410 RECUBRIMIENTO GOLD FIN EN ALETADO PARA MAYOR RESISTENCIA A LA CORROSION. CONTROL REMOTO INALAMBRICO. RESTABLECIMIENTO AUTOMATICO. FILTRO ELECTROSTATICO INTEGRADO. GABINETE DE ACERO GALVANIZADO CON PINTURA UV DE ALTA RESISTENCIA A LA INTEMPERIE. BAJO NIVEL DE RUIDO. 208-230V-1F-60HZ. DIMENSIONES: 97-30-22/85-54-32 (AN X AL X PROF). PESO: 14/37 KG. MODELO DEL CONDENSADOR: RXS18SL216 SERIE DEL CONDENSADOR: 4K81910001439 | 20586.52
I450400002 | 5016 | ACONDICIONADOR AIRE AIRE ACONDICIONADO TIPO MINISPLIT INVERTER 2 TONELADAS (2.0 T.R.). HIGHWALL BLANCO FRIO/CALOR. REFRIGERANTE R-410 RECUBRIMIENTO GOLD FIN EN ALETADO PARA MAYOR RESISTENCIA A LA CORROSION. CONTROL REMOTO INALAMBRICO. RESTABLECIMIENTO AUTOMATICO. FILTRO ELECTROSTATICO INTEGRADO. GABINETE DE ACERO GALVANIZADO CON PINTURA UV DE ALTA RESISTENCIA A LA INTEMPERIE. BAJO NIVEL DE RUIDO. 208-230V-1F-60HZ. DIMENSIONES: 108-32-25 / 91-65-37 (AN X AL X PROF) PESO: 16/50 KG. MODELO DEL CONDENSADOR: RXS24SL216 SERIE DEL CONDENSADOR: 4K82110000159 | 23977.2
I180000066 | 2317 | MINICOMPUTADORA COMPUTADORA PORTATIL COLOR PLATA CHIP M1 PRO DE APPLE CON CPU DE 8 NUCLEOS GPU DE 14 NUCLEOS 16GB RAM 512 SSD | 71688
I180000250 | 1129 | TODO TIPO DE SOFTWARE (PAQUETERIA) LICENCIA MICROSOFT OFFICE HOME & BUSINESS 2021 SERIE:99994-962-317-056 X22-47 492 | 6960
I180000252 | 535 | COMPUTADORA TODO EN UNO (ALL IN ONE) COMPUTADORA TODO EN UNO PROCESADOR INTEL CORE I5 MEMORIA RAM DE 8 GB DISCO DURO DE 1 TB SSD DE 256GB WINDOWS 10 PROFESIONAL | 34452
I450400258 | 1792 | MODULO DESARMABLE MODULO EJECUTIVO FABRICADO EN MELAMINA CANTOS EN PVC MEDIDA GENERAL 1.80 X 2.20 MTS. CUBIERTAS Y PATAS EN MELAMINA DE 28 MM PEDESTAL PANTALLA Y LIBRERO EN MELAMINA DE 16MM CANTOS EN PVC DE 2MM EN CUBIERTAS Y FRENTES CONSTA DE: PENINSULA DE 1.80 X 0.70 X 0.75 PUENTE DE 1.00 X 0.50 MTS CREDENZA DE 1.80 X 0.50 CON CAJONERA PEDESTAL DE 3 CAJONES (2 PAPELEROS Y DE ARCHIVO) CORREDERAS DE EXTENSION Y CERRADURA GENERAL LIBRERO DE SOBREPONER DE 1.75 X 0.38 X 1.10 CON PUERTAS Y PALOMAR. | 17736.4
I450400012 | 383 | ARCHIVERO METALICO COLOR CAOBA CON NEGRO VERTICAL DE 4 GAVETAS CON CORREDERAS DE EXTENSION (BIENES DE COORDINACION ESTATAL DE PREVENCION DE ACCIDENTES) | 4307.9
I450400258 | 652 | MODULO DESARMABLE SEMI EJECUTIVO COLOR CAOBA CON NEGRO CONSTA DE PENINSULA DE HACHA DE 1.50 X 0.60 PATA Y PANTALLA METALICA LATERAL DE 0.90 X 0.50 MTS. CON PEDESTAL DE 2 CAJONES PAPELEROS Y 1 DE ARCHIVO. (BIENES DE COORDINACION ESTATAL DE PREVENCION DE ACCIDENTES) | 5977.7
I450400258 | 654 | MODULO DESARMABLE EJECUTIVO COLOR CAOBA CON NEGRO CONSTA DE PENINSULA DE HACHA DE 1.70 X 0.60 MTS. CON PATA Y PANTALLA METALICA PUENTE UNION DE 1.00 X 0.50 MTS. CON CREDENZA DE 1.70 X 0.50 MTS. CON PEDESTAL DE 2 CAJONES PAPELEROS Y 1 DE ARCHIVO Y LIBRERO DE SOBRE PONER. (BIENES DE COORDINACION ESTATAL DE PREVENCION DE ACCIDENTES) | 11212.5
I180000220 | 1852 | UNIDAD CENTRAL DE PROCESO (CPU) UNIDAD CENTRAL DE PROCESO CPU DC7900 SFF XP PRO INTEL CORE 2 DUO E7500 PROSESADOR 2GB PC2-6400 OPTICAL MOUSE SUPER MULTI 1S DVDRW#1 LICENCIA OFFICE SMB COLOR GSRIS CON NEGRO | 19982.4
I180000220 | 2108 | UNIDAD CENTRAL DE PROCESO (CPU) CPU. RAM 22-1 DVD RW TJ RED GIGABIT TEC. ESPE. MOUSE OPTICO LICENCIA OFFICE STANDAR NO 00132420019949 COLOR DEL EQUIPO NEGRO | 13630
I180000066 | 624 | MINICOMPUTADORA LAP TOP PROBOOK HP 4420 OFFICE 2007 COLOR NEGRA INCLUYE MALETIN | 20486.76
I150200294 | 83 | PROYECTOR MULTIPLE PROYECTOR INFOCUS DLP SVGA 2700 LUM 3000:1 LAMP 6000 HRS. | 7335.84
I180000220 | 3285 | UNIDAD CENTRAL DE PROCESO (CPU) UNIDAD CENTRAL DE PROCESO (CPU) 4G 500G WIN7PRO64 3-3-3 INCLUYE LICENCIA OFFICE HOME & BUSINESS 2010 32-BIT/X64 ESP MEXICO DVD. | 18657.44
I180000066 | 1212 | MINICOMPUTADORA (AFASPE 2012) MINICOMPUTADORA PORTATIL COLOR NEGRO HP 6470 CI7 3520M 2.90 GHZ 4 MB CACH PANTALLA 14 8 GB RAM DISCO DURO 500 GB DVDRW RED 10/100 MODULO WIRLESS 802.11 A/B/G/N BT 2.1 BATERIA 6 CELDAS WIN 7 PRO 64 BITS WEB CAM HD 720P GARANTIA 1-1-0 INCLUYE BACK PACK | 22306.8
I150200358 | 435 | TELEFONO INTERSECRETARIAL (FASSA) TELEFONO IP INSTALACION Y PUESTA EN MARCHA GARANTIA EXENDIDA 8X5XNBD POR 1 ANO. | 8718.92
I150200358 | 445 | TELEFONO INTERSECRETARIAL (FASSA) TELEFONO IP INSTALACION Y PUESTA EN MARCHA INCLUIDO GARANTIA 8X5XNBD POR 1 ANO. | 5536.94
I180000066 | 1453 | MINICOMPUTADORA (AFASPE) COMPUTADORA HP WS ZBOOK 14 C15-4200 750GB 8 GB RAM W7/PRO64 OFFICE HOME&BUSENESS 2003 MALETIN MAHATAN | 23200
I180000230 | 262 | COMPUTADORA TIPO TABLET (AFASPE) TABLET 10.1 WIFI COLOR BLANCO 16 GB ANDROIDE 3MPX 1.5 GB | 7830
I180000230 | 263 | COMPUTADORA TIPO TABLET (AFASPE) TABLET 10.1 WIFI COLOR BLANCO 16 GB ANDROIDE 3MPX 1.5 GB | 7830
I180000230 | 264 | COMPUTADORA TIPO TABLET (AFASPE) TABLET 10.1 WIFI COLOR BLANCO 16 GB ANDROIDE 3MPX 1.5 GB | 7830
I180000196 | 135 | EQUIPO MULTIFUNCIONAL (IMPRIME, FAXEA, ESCANEA Y FOTOCOPIA) MULTIFUNCIONAL HP LASER JET PRO. | 9164
I450400002 | 2800 | ACONDICIONADOR AIRE AIRE ACONDICIONADO MINISPLIT (FRIO-CALOR) 11 OV TONELADA RENCENDIDO AUTOMATICO CON DESCARGA DE AIRE SUPERIOR E INFERIOR BOMBA DE CALOR TURBO ENFRIADO TIME PROGRAMADO O AUTO APAGADO. UNIDAD DE AIRE ACONDICIONADO Y CALEFACCION MARCA COLEMAN COLOR BLANCO.ESTE ARTICULO SE ASIGNA AL VEHICULO CON SERIE 1FDEF3G66EEB14672 | 20880
I150200030 | 1 | REPRODUCTOR DVD REPRODUCTOR DE DVDDE 4 REGIONES COLOR NEGRO ESTE REPRODUCTOR SE ASIGNO AL VEHICULO CON SERIE NUM. 1FDEF3G66EEB14672 | 2900
I150200030 | 2 | REPRODUCTOR DVD REPRODUCTOR DE DVDDE 4 REGIONES COLOR NEGRO ESTE REPRODUCTOR SE ASIGNO AL VEHICULO CON SERIE NUM. IFDEF3G63EEB14631 | 2900
I150200662 | 14 | TELEVISOR TELEVISOR PANTALLA DE 32 PULGADAS COLOR NEGRO RESOLUCION DE 1024 X 768 SINTONIZADOR DIGITAL ESTA PANTALLA ESTA ASIGNADA AL VEHICULO SERIE 1FDEF3G66EEB14672 | 8120
I150200662 | 16 | TELEVISOR TELEVISOR DE 42 PULGADAS RESOLUCION 1920 X 1080 COLOR NEGRO ENTRADA USB SE VA A ASIGNAR AL VEHICULO 1FDEF3G66EEB14672 | 10440
I420800648 | 1 | PLANTA GENERADORA DE CORRIENTE ALTERNA MOVIL DE GASOLINA PLANTA GENERADOR DE CORRIENTE ALTERNA MOVIL DE GASOLINA PLANTA DE LUZ COLOR NEGRO GENERADOR DE 500 WATTS BLACK CORRIENTE MAXIMA 6250 W CORRIENTE NOMINA 5000 W.ESTE ARTICULO SE ASIGNA AL VEHICULO CON NUMERO DE SERIE 1FDEF3G66EEB14672 | 18560
I420800648 | 2 | PLANTA GENERADORA DE CORRIENTE ALTERNA MOVIL DE GASOLINA PLANTA GENERADOR DE CORRIENTE ALTERNA MOVIL DE GASOLINA PLANTA DE LUZ COLOR NEGRO GENERADOR DE 500 WATTS BLACK CORRIENTE MAXIMA 6250 W CORRIENTE NOMINA 5000 W.ESTE ARTICULO SE ASIGNA AL VEHICULO CON NUMERO DE SERIE IFDEF3G63EEB14631 | 18560
I180000066 | 1457 | MINICOMPUTADORA LAPTOP CON WINDOWS8 DISCO DURO DE 500 GB MEMORIA RAM 4 GB. EQUIPO DE COMPITACION PROCESADOR CUARTA GENERACION DE PROCESADOR INTEL-CORE 13-4010 U (3M CACHE 1.7 GHZ) SISTEMA OPERATIVO WINDOWS 8.1 PANTALLA 14 HD. LED (1366 X 768) MULTI-TOUCH 10 DEDOS (SLIM) PLACA DE VIDEO INTEL.ESTE ARTICULO SE ASIGNA AL VEHICULO CON SERIE 1FDEF3G66EEB14672. | 12760
I180000162 | 2386 | IMPRESORA LASSER IMPRESORA. LASER COMPARTIDA Y ASEQUIBLE DESDE CASI CUALQUIER LUGAR EN CASA O EN LA OFICINA. ESTE ARTICULO SE ASIGNA AL VEHICULO CON SERIE 1FDEF3G66EEB14672. | 3480
I180000162 | 2387 | IMPRESORA LASSER IMPRESORA. LASER COMPARTIDA Y ASEQUIBLE DESDE CASI CUALQUIER LUGAR EN CASA O EN LA OFICINA. ESTE ARTICULO SE ASIGNA AL VEHICULO CON SERIE 1FDEF3G63EEB14631 | 3480
I450400012 | 1748 | ARCHIVERO ARCHIVERO TERMINADO EN LAMINA DE ACERO CHAPA DE SEGURIDAD CON GAVETAS PARA RESGUARDO DE DOCUMENTOS. ARCHIVERO: METALICO VERTICAL DE 2 GAVETAS MEDIDAS .72 ALTO .46 FRENTE .68 PROFUNDO.PINTURA HORNEADA COLOR NEGRO.ESTE ARTICULO SE ASIGNO ALVEHICULO CON SERIE 1FDEF3G66EEB14672 | 2900
I450400026 | 5569 | BANCA BANCA DE ESPERA. DE 2 PLAZAS FABRICADA EN METAL CON PINTURA ELECTROSTATICA COLOR ALUMINIO CROMO.ESTE ARTICULO SE ASIGNA AL VEHICULO CON SERIE 1FDEF3G66EEB14672 | 5800
I450400026 | 5570 | BANCA BANCA DE ESPERA. DE 2 PLAZAS FABRICADA EN METAL CON PINTURA ELECTROSTATICA COLOR ALUMINIO CROMO.ESTE ARTICULO SE ASIGNA AL VEHICULO CON SERIE 1FDEF3G63EEB14631 | 5800
I060601006 | 1 | BASCULA DIGITAL BASCULA DIGITAL INBODY ES ADQUIRIDA CON RECURSOS FEDERALES DEL RAMO 12 DEL PROGRAMA ALIMENTACION Y ACTIVACION FISICA PORTATIL INCLUYE SOFTWARE DE GESTION DE DATOS LOOKIN INBODY 2 TARROS DE TOALLAS ELECTRO CONDUCTIVAS. PEDESTAL IMPRESORA TERMICA BOLSA TRANSPORTADORA.ESTE ARTICULO SE ASIGNA AL VEHICULO CON SERIE 1FDEF3G66EEB14672 | 73080
I060601006 | 2 | BASCULA DIGITAL BASCULA DIGITAL INBODY ES ADQUIRIDA CON RECURSOS FEDERALES DEL RAMO 12 DEL PROGRAMA ALIMENTACION Y ACTIVACION FISICA PORTATIL INCLUYE SOFTWARE DE GESTION DE DATOS LOOKIN INBODY 2 TARROS DE TOALLAS ELECTRO CONDUCTIVAS. PEDESTAL IMPRESORA TERMICA BOLSA TRANSPORTADORA.ESTE ARTICULO SE ASIGNO AL VEHICULO CON SERIE 1FDEF3G63EEB14631 | 73080
I480800032 | 11 | CAMION CHASSIS- CABINA CAMIONE CHASIS CABINA TIPO DE UNIDAD CAMIONETA USO PESADO CHASIS EXTRA LARGO MARCA Y LINEA DE PORPUESTA: CAMIONETA FORD F-350 LINEA :K6F-350 SUPER DUTY XL CHASIS COLOR EXTERIOR BLANCO TRASMISION MANUAL 5 VLEOCIDADES MOTOR 8.6.2 L DIRECCION HIDRAULICA CAPACIDAD DE 3600 KG CILINDROS 8 PUERTAS 2 CAPACIDAD 3 COMBUSTIBLE GASOLINA. PLACAS ANT.(RJ-42-425) | 1201818
I480800032 | 12 | CAMION CHASSIS- CABINA CAMIONE CHASIS CABINA TIPO DE UNIDAD CAMIONETA USO PESADO CHASIS EXTRA LARGO MARCA Y LINEA DE PORPUESTA: CAMIONETA FORD F-350 LINEA :K6F-350 SUPER DUTY XL CHASIS COLOR EXTERIOR BLANCO TRASMISION MANUAL 5 VLEOCIDADES MOTOR 8.6.2 L DIRECCION HIDRAULICA CAPACIDAD DE 3600 KG CILINDROS 8 PUERTAS 2 CAPACIDAD 3 COMBUSTIBLE GASOLINA | 1201818
I150200294 | 116 | PROYECTOR MULTIPLE PROYECTOR MULTIPLE DLP SVGA 3500 LUMENES ENTRADA USB HDMI INCLUYE MALETIN DE TRANSPORTE. 1 ANO DE GARANTIA GIRO O ACTIVIDAD COMERCIA. | 14964
I180000230 | 266 | COMPUTADORA TIPO TABLET (AFASPE) COMPUTADORA TIPO TABLET SISTEMA OPERATIVO ANDROID 4.4 PROCESADOR SPREADTRUM SC7730S6 QUAD CORE 1.3 GHZ MEMORIA INTERNA EXPANDIBLE A 128 GB LGB DE RAM PANTALLA DE 9.6 RESOLUCION DE 1280 X 800 PIXELES LCD WXGA SUPER CLEAR LOCALIZACION: GPS GLONASS CAMARA FRONTAL 2.0 MP CAMARA TRASERA DE 5.0 MP CONECTIVIDAD INFRAESTRUCTURA DE RED DATOS DE TABLET WI-FI DIRECT BLUETOOTH 4.0 USB 2.0 GARANTIA DE 1 ANO. | 8491.2
I180000230 | 278 | COMPUTADORA TIPO TABLET (AFASPE) COMPUTADORA TIPO TABLET SISTEMA OPERATIVO ANDROID 4.4 PROCESADOR SPREADTRUM SC7730S6 QUAD CORE 1.3 GHZ MEMORIA INTERNA EXPANDIBLE A 128 GB LGB DE RAM PANTALLA DE 9.6 RESOLUCION DE 1280 X 800 PIXELES LCD WXGA SUPER CLEAR LOCALIZACION: GPS GLONASS CAMARA FRONTAL 2.0 MP CAMARA TRASERA DE 5.0 MP CONECTIVIDAD INFRAESTRUCTURA DE RED DATOS DE TABLET WI-FI DIRECT BLUETOOTH 4.0 USB 2.0 GARANTIA DE 1 ANO. | 8491.2
I180000220 | 4027 | UNIDAD CENTRAL DE PROCESO (CPU) COMPUTADORA DE ESCRITORIO PROCESADOR AMD A8-6410 MEMORIA RAM DE 8 GB DISCO DURO DE 1TB WINDOWS 8.1 DOWNGRADE A WINDOWS PROFESIONAL INCLUYE LICENCIA DE OFFICE HOME & BUSINESS 2016 Y REGULADOR ELECTRICO. | 15683.2
I150200664 | 10 | JUEGO DE DISTRACCION JUEGO DE DISTRACCION INFLABLES INFLABLE JUEGO DE PLASTICO CON IMAGEN DEL PLATO DEL BUEN COMER EN MATERIAL DE LONA TIPO INFLABLE DE 5 M DE ANCHO POR 5 M DE LARGO CON IMPRESION DE LOGOTIPOS DEL PROGRAMA DE ALIMENTACION Y LOGOTIPO DE CHECATE MIDETE Y MUEVETE INCLUYE ACCESORIOS | 34800
I150200664 | 11 | JUEGO DE DISTRACCION JUEGO DE DISTRACCION INFLABLE INFLABLE FABRICADO EN PLASTICO EN MATERIAL DE LONA TIPO INFLABLE DE 5 M DE ANCHO POR 6 M DE LARGO CON ACCESORIOS E IMPRESION DE LOGOTIPOS OFICIALES Y LOGOTIPOS DE CHECATE MIDETE Y MUEVETE DISENO EXCLUSIVO PARA EL PROGRAMA ALIMENTACION Y ACTIVACION FISICA IMPRESION DE VARIAS IMAGENES A SELECCION DE COLOR | 35206
I150200664 | 12 | JUEGO DE DISTRACCION JUEGO DE DISTRACCION INFLABLE ARCO DE CARRERAS EN MATERIAL DE LONA TIPO INFLABLE DE 7 M DE ANCHO POR 1 M DE LARGO (CONTORNO) POR 3.5 M DE ALTO CON IMPRESION POR EL FRIENTE DE LA PALABRA SALIDA Y POR EL LADO REVERSO LA PALABRA META Y LA IMPRESION DE 3 LOGOTIPOS DEL EMBLEMA DEL PROGRAMA CHECATE MIDETE Y MUEVETE Y LOGOTIPO OFICIAL DEL PROGRAMA | 26216
I450400386 | 969 | LECTOR DE CODIGO DE BARRAS (TERMINAL PORTATIL) CONTROL DE ASISTENCIA MULTIBIOMETRICO | 8410
I150200060 | 615 | BOCINA BAFLE 15 CON TRIPIE POTENCIA 200WRMS 12000 MPO MICROFONO ENTRADA 6.3 MM O CANNON PARA MICROFONO O INSTRUMENTOS Y AUX RCA PARA OTROS REPRODUCTORES. | 2999.76
I150200060 | 616 | BOCINA BAFLE 15 CON TRIPIE POTENCIA 200WRMS 12000 MPO MICROFONO ENTRADA 6.3 MM O CANNON PARA MICROFONO O INSTRUMENTOS Y AUX RCA PARA OTROS REPRODUCTORES. | 2999.76
I180000066 | 1689 | MINICOMPUTADORA MINICOMPUTADORA LAPTOP DELL VOSTRO 3468 14 C15 8G RAM 1000GB DD W10P. | 17748
I180000066 | 1690 | MINICOMPUTADORA MINICOMPUTADORA LAPTOP DELL VOSTRO 3468 14 C15 8G RAM 1000GB DD W10P. | 17748
I450400120 | 3819 | ESCRITORIO ESCRITORIO RECTO FABRICADO EN MELAMINA COLOR A ELEGIR Y CANTOS EN PVC DEL MISMO COLOR PANTALLA RECATO EN MELAMINA CON PEDESTAL DE 2 CAJONES PAPELEROS Y 1 DE ARCHIVO CON CORREDERA DE EXTENSION Y CERRADURA TIMBERLINE MEDIDAS 1.40 X .60 X .75 (CUBIERTA Y PATA EN MELAMINA 28 MM CAJONERA Y PANTALLA EN MELAMINA 16 MM). | 4628.4
I450400120 | 3823 | ESCRITORIO ESCRITORIO RECTO FABRICADO EN MELAMINA COLOR A ELEGIR Y CANTOS EN PVC DEL MISMO COLOR PANTALLA RECATO EN MELAMINA CON PEDESTAL DE 2 CAJONES PAPELEROS Y 1 DE ARCHIVO CON CORREDERA DE EXTENSION Y CERRADURA TIMBERLINE MEDIDAS 1.40 X .60 X .75 (CUBIERTA Y PATA EN MELAMINA 28 MM CAJONERA Y PANTALLA EN MELAMINA 16 MM). | 4628.4
I450400120 | 3826 | ESCRITORIO ESCRITORIO RECTO FABRICADO EN MELAMINA COLOR A ELEGIR Y CANTOS EN PVC DEL MISMO COLOR PANTALLA RECATO EN MELAMINA CON PEDESTAL DE 2 CAJONES PAPELEROS Y 1 DE ARCHIVO CON CORREDERA DE EXTENSION Y CERRADURA TIMBERLINE MEDIDAS 1.40 X .60 X .75 (CUBIERTA Y PATA EN MELAMINA 28 MM CAJONERA Y PANTALLA EN MELAMINA 16 MM). | 4628.4
I180000252 | 142 | COMPUTADORA TODO EN UNO (ALL IN ONE) COMPUTADORAS DE ESCRITORIO TODO EN UNO MONITOR DE 23.8 MEMORIA RAM DE 8GBDISCO DURO DE 1TB DISCO DUROWINDOWS 10 PROFESIONAL . | 25984
I180000252 | 145 | COMPUTADORA TODO EN UNO (ALL IN ONE) COMPUTADORAS DE ESCRITORIO TODO EN UNO MONITOR DE 23.8 MEMORIA RAM DE 8GBDISCO DURO DE 1TB DISCO DUROWINDOWS 10 PROFESIONAL . | 25984
I180000252 | 146 | COMPUTADORA TODO EN UNO (ALL IN ONE) COMPUTADORAS DE ESCRITORIO TODO EN UNO MONITOR DE 23.8 MEMORIA RAM DE 8GBDISCO DURO DE 1TB DISCO DUROWINDOWS 10 PROFESIONAL . | 25984
I180000252 | 148 | COMPUTADORA TODO EN UNO (ALL IN ONE) COMPUTADORAS DE ESCRITORIO TODO EN UNO MONITOR DE 23.8 MEMORIA RAM DE 8GBDISCO DURO DE 1TB DISCO DUROWINDOWS 10 PROFESIONAL . | 25984
I480800156 | 57 | VAGONETA VEHICULO NV350 URVAN. 12 PAS. COLOR BLANCO INT. NEGRO. AIRE ACONDICIONADO FAROS HALOGENOS BOLSA DE AIRE FRONTAL PARA EL CONDUCTOR. | 438554
I150400008 | 22 | FOTOCOPIADORA FOTOCOPIADORA. DUPLICADORA DIGITAL 5 VELOCIDADES 6080100120 Y 130 PAGINAS POR MINUTO RESOLUCION 300 X 600PPPINCLUYE TAMBOR PEDESTAL S-4222 Y PRIMER CARGA DE TINTA Y MASTER. GARANTIA 1 ANO. | 115246
I180000066 | 1752 | MINICOMPUTADORA PROCESADOR SEPTIMA GENERACION INTEL CORE I5 7200U (2 NUCLEOS 4T 3M CACHE 2.50 GHZ HASTA 31 GHZ. INSTALADO UEFI BIOS DE LA MISMA MARCA DEL FABRICANTE DEL EQUIPO CONTIENE LAS CARACTERISTICAS PRINCIPALES DEL SISTEMA DE HARDWARE PRECARGADO EL NUMERO DE SERIE DE LA COMPUTADORA. MOTHERBOARD DE LA MISMA MARCA DEL FABRICANTE DEL EQUIPO CON MARCA TROQUELADA O GRABADA EN LA TARJETA NO DEBERA PRESENTAR ALTERACIONES O CORRECCIONES DE INGENIERIA NO SE ACEPTAN CALCOMANIAS O ETIQUETAS NI TARJETAS CON DOBLE LOGOTIPO O MARCA. PANTALLA LED DE 14.0 PULG. DE ALTA DEFINICION. MEMORIA DE 8GB UN SOLO CANAL DISCO DURO SATA DE 1TB 5400 RPM TARJETA DE VIDEO: GRAFICOS INTEGRADOS INTEL HD 520. UNIDAD OPTICA: UNIDAD CON BANDEJA DE CARGA AUTOMATICA (DVD +/- RW) LECTURA Y ESCRITURA DE CD/DVD. CONECTIVIDAD: INTEGRADA RED ETHERNET GIGABIT. LECTOR DE TARJETAS SD. AUDIO ALTA DEFINICION ALTA VOCES INTEGRADOS. PUERTOS 1 VGA 1 SALIDA DE HDMI 1 RJ 45 2 USB 3. | 17962.6
I180000066 | 1754 | MINICOMPUTADORA PROCESADOR SEPTIMA GENERACION INTEL CORE I5 7200U (2 NUCLEOS 4T 3M CACHE 2.50 GHZ HASTA 31 GHZ. INSTALADO UEFI BIOS DE LA MISMA MARCA DEL FABRICANTE DEL EQUIPO CONTIENE LAS CARACTERISTICAS PRINCIPALES DEL SISTEMA DE HARDWARE PRECARGADO EL NUMERO DE SERIE DE LA COMPUTADORA. MOTHERBOARD DE LA MISMA MARCA DEL FABRICANTE DEL EQUIPO CON MARCA TROQUELADA O GRABADA EN LA TARJETA NO DEBERA PRESENTAR ALTERACIONES O CORRECCIONES DE INGENIERIA NO SE ACEPTAN CALCOMANIAS O ETIQUETAS NI TARJETAS CON DOBLE LOGOTIPO O MARCA. PANTALLA LED DE 14.0 PULG. DE ALTA DEFINICION. MEMORIA DE 8GB UN SOLO CANAL DISCO DURO SATA DE 1TB 5400 RPM TARJETA DE VIDEO: GRAFICOS INTEGRADOS INTEL HD 520. UNIDAD OPTICA: UNIDAD CON BANDEJA DE CARGA AUTOMATICA (DVD +/- RW) LECTURA Y ESCRITURA DE CD/DVD. CONECTIVIDAD: INTEGRADA RED ETHERNET GIGABIT. LECTOR DE TARJETAS SD. AUDIO ALTA DEFINICION ALTA VOCES INTEGRADOS. PUERTOS 1 VGA 1 SALIDA DE HDMI 1 RJ 45 2 USB 3. | 17962.6
I180000230 | 327 | COMPUTADORA TIPO TABLET PROCESADOR OCTA-CORE DE 1.6 GHZ. PANTALLA 10.1 PULG. (255.4 MM) RESOLUCION 1920 X 1200 (WUXGA) TECNOLOGIA TFT PROFUNDIDAD DE COLOR 16M. MEMORIA RAM 3GB MEMORIA INTERNA 16GB MEMORIA DISPONIBLE 10.3 GB SOPORTE PARA MEDIOS EXTERNOS MICRO SD (HASTA 256GB). TECNOLOGIA GPS Y GLONASS. CONECTIVIDAD USB 2.0 AURICULARES ESTEREO DE 3.5 MM WIFI 802.11 A/B/G/N/AC 2.4G + 5GHZ VHT80 BLUETOOTH 4.2 PERFILES BLUETOOTH A2DP AVRCP DI HDI HOGP HSP OPP PAN SINCRONIZACION CON PC CON SMART SWITCH (VERSION PC). SISTEMA OPERATIVO ANDROID 6.0. CAMARA POSTERIOR PRINCIPAL CMOS 8.0 MP CAMARA FRONTAL CMOS 2.0 MP RESOLUCION DE GRABACION DE VIDEO FHD (1920 X 1080 30FPS) CAMARA POSTERIOR PRINCIPAL CON FLASH Y AUTOENFOQUE. FORMATOS DE REPRODUCCION DE VIDEO: MP4 M4V 3GP 3G2 WMV ASF AVI FLV MKV WEBM. RESOLUCION DE REPRODUCCION DE VIDEO: FUL HD (1920 X 1080) 60 FPS. AUDIO OTA. SENSORES: ACELEROMETRO SENSOR HALL SENSOR DE LUZ RGB. BATERIA: TIEMPO DE U | 9947
I180000250 | 54 | TODO TIPO DE SOFTWARE (PAQUETERIA) TODO TIPO DE SOFTWARE (PAQUETERIA) MICROSOFT OFFICE IDIOMA ESPANOL | 6496
I180000250 | 55 | TODO TIPO DE SOFTWARE (PAQUETERIA) TODO TIPO DE SOFTWARE (PAQUETERIA) MICROSOFT OFFICE IDIOMA ESPANOL | 6496
I180000250 | 56 | TODO TIPO DE SOFTWARE (PAQUETERIA) TODO TIPO DE SOFTWARE (PAQUETERIA) MICROSOFT OFFICE IDIOMA ESPANOL | 6496
I180000250 | 58 | TODO TIPO DE SOFTWARE (PAQUETERIA) TODO TIPO DE SOFTWARE (PAQUETERIA) MICROSOFT OFFICE IDIOMA ESPANOL | 6496
I180000250 | 59 | TODO TIPO DE SOFTWARE (PAQUETERIA) TODO TIPO DE SOFTWARE (PAQUETERIA) MICROSOFT OFFICE IDIOMA ESPANOL | 6496
I180000250 | 60 | TODO TIPO DE SOFTWARE (PAQUETERIA) TODO TIPO DE SOFTWARE (PAQUETERIA) MICROSOFT OFFICE IDIOMA ESPANOL | 6496
I180000250 | 61 | TODO TIPO DE SOFTWARE (PAQUETERIA) TODO TIPO DE SOFTWARE (PAQUETERIA) MICROSOFT OFFICE IDIOMA ESPANOL | 6496
I180000196 | 216 | EQUIPO MULTIFUNCIONAL (IMPRIME, FAXEA, ESCANEA Y FOTOCOPIA) EQUIPO MULTIFUNCIONAL HASTA 28 PPM CICLO DE TRABAJO MENSUAL HASTA 50000 PAGINAS. LASERJET PRO MFP M479FDW | 9370.48
I150200662 | 36 | TELEVISOR PANTALLA LED SMART TV DE 43 PULG. | 9894.8
I180000250 | 69 | TODO TIPO DE SOFTWARE (PAQUETERIA) TODO TIPO DE SOFTWARE (PAQUETERIA) PRESENTACION: UNIDAD DE MEDIDA: LICENCIAS OFFICE HOME & BUSINESS 2019 | 6322
I180000118 | 2 | ESTACION DE TRABAJO SISTEMA OPERATIVO. WINDOWS 10 PRO (64 BITS) COMPUTADORA ALL IN ONE (TODO EN UNO) PROCESADOR INTEL CORE I5 8250U (FRECUENCIA DE BASE 16 GHZ HASTA 34 GHZ CON TECNOLOGIA INTEL TURBO BOOST 6 MB DE CACHE 4 NUCLEOS CON GRAFICOS INTEL UHD620. MEMORIA DE 8GB DDR4 DISCO DURO DE 1TB PANTALLA LCD FHD ANTIRREFLECTANTE CON RETROILUMINACION WLED DE 21.5 EN DIAGONAL (1920 X 1080) UNIDAD OPTICA GRABADORA DE DVD DELGADA HP DE 9.5 MM. TECLADO Y MOUSE DE LA MISMA MARCA DE LA PC AUDIO CODEC REALTEK ALC3247 ALTAVOZ INTERNO DE ALTO RENDIMIENTO COMBINACION DE CONECTOR DE MICROFONO Y AURICULARES PUERTOS TRASEROS DE ENTRADA Y SALIDA DE LINEA (3.5 MM) TARJETA INALAMBRICA 802 11AC (1X1) M.2 PCLE PUERTOS Y CONECTORES 1 SALIDA HDIM; COMBINACION DE AUDIFONOS Y MICROFONOS; 1 CONECTOR DE ALIMENTACION; 1 RJ-45; 2 USB 2.0; 2 USB 3.1 GEN 1 INFERIOR: 1 LECTOR DE TARJETAS SD 3 EN 1. | 29437.17
I480800052 | 584 | CAMION PICK-UP VEHICULO HILUX DOBLE CABINA BASE COLOR EXTERIOR BLANCO TRANSMISION MANUAL Nº PUERTAS: 4 | 401483.01
I450400002 | 5007 | ACONDICIONADOR AIRE AIRE ACONDICIONADO TIPO MINISPLIT INVERTER 1.5 TONELADAS (1.5 T.R.). HIGHWALL BLANCO FRIO/CALOR. REFRIGERANTE R-410 RECUBRIMIENTO GOLD FIN EN ALETADO PARA MAYOR RESISTENCIA A LA CORROSION. CONTROL REMOTO INALAMBRICO. RESTABLECIMIENTO AUTOMATICO. FILTRO ELECTROSTATICO INTEGRADO. GABINETE DE ACERO GALVANIZADO CON PINTURA UV DE ALTA RESISTENCIA A LA INTEMPERIE. BAJO NIVEL DE RUIDO. 208-230V-1F-60HZ. DIMENSIONES: 97-30-22/85-54-32 (AN X AL X PROF). PESO: 14/37 KG. MODELO DEL CONDENSADOR: RXS18SL216 SERIE DEL CONDENSADOR: 4K81910001356 | 20586.52
I450400002 | 5017 | ACONDICIONADOR AIRE AIRE ACONDICIONADO TIPO MINISPLIT INVERTER 2 TONELADAS (2.0 T.R.). HIGHWALL BLANCO FRIO/CALOR. REFRIGERANTE R-410 RECUBRIMIENTO GOLD FIN EN ALETADO PARA MAYOR RESISTENCIA A LA CORROSION. CONTROL REMOTO INALAMBRICO. RESTABLECIMIENTO AUTOMATICO. FILTRO ELECTROSTATICO INTEGRADO. GABINETE DE ACERO GALVANIZADO CON PINTURA UV DE ALTA RESISTENCIA A LA INTEMPERIE. BAJO NIVEL DE RUIDO. 208-230V-1F-60HZ. DIMENSIONES: 108-32-25 / 91-65-37 (AN X AL X PROF) PESO: 16/50 KG. MODELO DEL CONDENSADOR: RXS24SL216 SERIE DEL CONDENSADOR: 4K82110000143 | 23977.2
I180000250 | 1128 | TODO TIPO DE SOFTWARE (PAQUETERIA) LICENCIA MICROSOFT OFFICE HOME & BUSINESS 2021 SERIE:99994-962-317-054 X22-47 492 | 6960
I180000252 | 533 | COMPUTADORA TODO EN UNO (ALL IN ONE) COMPUTADORA TODO EN UNO PROCESADOR INTEL CORE I5 MEMORIA RAM DE 8 GB DISCO DURO DE 1 TB SSD DE 256GB WINDOWS 10 PROFESIONAL | 34452
I450400258 | 344 | MODULO DESARMABLE EJECUTIVO CONSTA DE PENINSULA DE BALA DE 2.0 X 0.70 MTS. PUENTE UNION DE 1.20 X 0.50 MTS. CREDENZA DE 3 CAJONES DE 2.0 X 0.50 MTS. LIBRERO DE SOBREPONER CON PUERTAS DE 2.00 X 0.90 MTS. | 9912.13
I150200294 | 78 | PROYECTOR MULTIPLE PROYECTOR MULTIPLE EN COLOR NEGRO INCLUYE FUNDA PROTECTORA COLOR NEGRO. NOTA: FISICAMENTE ESTE BIEN SE ENCUENTRA EN EL MUNICIPIO DE SANTA CATARINA BAJO EL RESGUARDO DEL SINDICO PROCURADOR DE ESTE MUNICIPIO DEL PROGRAMA COMUNIDADES SALUDABLES EN ACUERDO A LAS REGLAS DE OPERACION INDICADORES DE GESTORIA Y EVALUACION DEL PROGRAMA PARA EL EJERCICIO FISCAL 2013 DE ACUERDO A LINEAMIENTO 4.9.2.2 MECANISMOS DE COMPROBACION PARRAFO PENULTIMO SOBRE EL CONTROL DE BIENES MUEBLES ADQUIRIDOS. | 7656
I150400046 | 3 | CAMARA DE VIDEO DIGITAL CAMARA DE VIDEO DIGITAL FULL HD DE 5 MEGAPIXELES EQUIPO MULTIFUNCIONAL IMPRESION NEGRO Y COLOR 64 RAM CAMA PLANA GARANTIA 36 MESES. NOTA: FISICAMENTE ESTE BIEN SE ENCUENTRA EN EL MUNICIPIO DE RAYONES BAJO EL RESGUARDO DEL SINDICO PROCURADOR DE ESTE MUNICIPIO DEL PROGRAMA COMUNIDADES SALUDABLES EN ACUERDO A LAS REGLAS DE OPERACION INDICADORES DE GESTORIA Y EVALUACION DEL PROGRAMA PARA EL EJERCICIO FISCAL 2013 DE ACUERDO A LINEAMIENTO 4.9.2.2 MECANISMOS DE COMPROBACION PARRAFO PENULTIMO SOBRE EL CONTROL DE BIENES MUEBLES ADQUIRIDOS. | 3654.2
I180000196 | 42 | EQUIPO MULTIFUNCIONAL (IMPRIME, FAXEA, ESCANEA Y FOTOCOPIA) EQUIPO MULTIFUNCIONAL (IMPRIME FAXEA ESCANEA Y FOTOCOPIA) DE INYECCION DE TINTA MODELO OFFICE JET 8500 IMPRIME HASTA 35 PAGINAS POR MINUTO EN COLOR NEGRO Y 35 PAGINAS POR MINUTO A COLOR CAMA PLANA. NOTA: FISICAMENTE ESTE BIEN SE ENCUENTRA EN EL MUNICIPIO DE MONTEMORELOS BAJO EL RESGUARDO DEL SINDICO PROCURADOR DE ESTE MUNICIPIO DEL PROGRAMA COMUNIDADES SALUDABLES EN ACUERDO A LAS REGLAS DE OPERACION INDICADORES DE GESTORIA Y EVALUACION DEL PROGRAMA PARA EL EJERCICIO FISCAL 2013 DE ACUERDO A LINEAMIENTO 4.9.2.2 MECANISMOS DE COMPROBACION PARRAFO PENULTIMO SOBRE EL CONTROL DE BIENES MUEBLES ADQUIRIDO | 3828
I180000220 | 2719 | UNIDAD CENTRAL DE PROCESO (CPU) UNIDAD CENTRAL DE PROCESO PRO SFF DC 5700 3.0 GHZ 3 GB DD 500GB LECTOR 22-1 TJ RED GIGABIT TECLADO ESP MOUSE OPTICO DVD RW WIN 7 PROFESIONAL GARANTIA 3-3-3 OFFICE HOME AND BUSSINESS 2010 32BIT/X64 DVD | 13827.2
I180000196 | 45 | EQUIPO MULTIFUNCIONAL (IMPRIME, FAXEA, ESCANEA Y FOTOCOPIA) EQUIPO MULTIFUNCIONAL IMPRESION NEGRO Y COLOR 64 RAM CAMA PLANA GARANTIA 36 MESES. NOTA: FISICAMENTE ESTE BIEN SE ENCUENTRA EN EL MUNICIPIO DE HUALAHUISES BAJO EL RESGUARDO DEL SINDICO PROCURADOR DE ESTE MUNICIPIO DEL PROGRAMA COMUNIDADES SALUDABLES EN ACUERDO A LAS REGLAS DE OPERACION INDICADORES DE GESTORIA Y EVALUACION DEL PROGRAMA PARA EL EJERCICIO FISCAL 2013 DE ACUERDO A LINEAMIENTO 4.9.2.2 MECANISMOS DE COMPROBACION PARRAFO PENULTIMO SOBRE EL CONTROL DE BIENES MUEBLES ADQUIRIDOS. | 3654
I180000220 | 2720 | UNIDAD CENTRAL DE PROCESO (CPU) COMPUTADORA (CPU Y OFFICE HOME BUSINESS) PROCESADOR INTEL CORE 15-2400 3.10 GHZ CACHE DE 6MB 4 GB RAM DD500GB SATA 7200 RPM TECLADO USB ESP MOUSE OPTICO USB 2 BOTONES GARANTIA 36 MESES (UN CABLE USB 1.8 MTS) EQUIPO MULTIFUNCIONAL IMPRESION NEGRO Y COLOR 64 RAM CAMA PLANA GARANTIA 36 MESES. NOTA: FISICAMENTE ESTE BIEN SE ENCUENTRA EN EL MUNICIPIO DE HUALAHUISES BAJO EL RESGUARDO DEL SINDICO PROCURADOR DE ESTE MUNICIPIO DEL PROGRAMA COMUNIDADES SALUDABLES EN ACUERDO A LAS REGLAS DE OPERACION INDICADORES DE GESTORIA Y EVALUACION DEL PROGRAMA PARA EL EJERCICIO FISCAL 2013 DE ACUERDO A LINEAMIENTO 4.9.2.2 MECANISMOS DE COMPROBACION PARRAFO PENULTIMO SOBRE EL CONTROL DE BIENES MUEBLES ADQUIRIDOS. | 17678.4
I180000196 | 46 | EQUIPO MULTIFUNCIONAL (IMPRIME, FAXEA, ESCANEA Y FOTOCOPIA) EQUIPO MULTIFUNCIONAL IMPRESION NEGRO Y COLOR 64 RAM CAMA PLANA GARANTIA 36 MESES NOTA: FISICAMENTE ESTE BIEN SE ENCUENTRA EN EL MUNICIPIO DE RAYONES BAJO EL RESGUARDO DEL SINDICO PROCURADOR DE ESTE MUNICIPIO DEL PROGRAMA COMUNIDADES SALUDABLES EN ACUERDO A LAS REGLAS DE OPERACION INDICADORES DE GESTORIA Y EVALUACION DEL PROGRAMA PARA EL EJERCICIO FISCAL 2013 DE ACUERDO A LINEAMIENTO 4.9.2.2 MECANISMOS DE COMPROBACION PARRAFO PENULTIMO SOBRE EL CONTROL DE BIENES MUEBLES ADQUIRIDOS. | 3654
I180000220 | 2721 | UNIDAD CENTRAL DE PROCESO (CPU) COMPUTADORA COU Y OFFICE HOME BUSINESS PROCESADOR INTEL CORE 15-2400 3.210 GHZ CACHE DE 6 MB 4 GB RAM DD500GB SATA 7200 RPM TECLADO USB ESP MOUSE OPTICO USB 2 BOTONES GARANTIA 36 MESES (UN CABLE USB 1.8 MTS). NOTA: FISICAMENTE ESTE BIEN SE ENCUENTRA EN EL MUNICIPIO DE RAYONES BAJO EL RESGUARDO DEL SINDICO PROCURADOR DE ESTE MUNICIPIO DEL PROGRAMA COMUNIDADES SALUDABLES EN ACUERDO A LAS REGLAS DE OPERACION INDICADORES DE GESTORIA Y EVALUACION DEL PROGRAMA PARA EL EJERCICIO FISCAL 2013 DE ACUERDO A LINEAMIENTO 4.9.2.2 MECANISMOS DE COMPROBACION PARRAFO PENULTIMO SOBRE EL CONTROL DE BIENES MUEBLES ADQUIRIDOS. | 17678.4
I150200082 | 102 | CAMARA FOTOGRAFICA CAMARA DIGITAL SONY 10X ZOOM OPTICO LENTE G SONY LED 3.0 GRABACION DE VIDEO FULL HD SMILE SHUTTER FACE DETECTION. GTIA 12 MESES NOTA: FISICAMENTE ESTE BIEN SE ENCUENTRA EN EL MUNICIPIO DE MONTEMORELOS BAJO EL RESGUARDO DEL SINDICO PROCURADOR DE ESTE MUNICIPIO DEL PROGRAMA COMUNIDADES SALUDABLES EN ACUERDO A LAS REGLAS DE OPERACION INDICADORES DE GESTORIA Y EVALUACION DEL PROGRAMA PARA EL EJERCICIO FISCAL 2013 DE ACUERDO A LINEAMIENTO 4.9.2.2 MECANISMOS DE COMPROBACION PARRAFO PENULTIMO SOBRE EL CONTROL DE BIENES MUEBLES ADQUIRIDOS. | 8024.88
I150200294 | 79 | PROYECTOR MULTIPLE PROYECTOR CON MALETIN SVGA DLP S-VIDEO C/MALETIN GARANTIA 12 MESES NOTA: FISICAMENTE ESTE BIEN SE ENCUENTRA EN EL MUNICIPIO DE MONTEMORELOS BAJO EL RESGUARDO DEL SINDICO PROCURADOR DE ESTE MUNICIPIO DEL PROGRAMA COMUNIDADES SALUDABLES EN ACUERDO A LAS REGLAS DE OPERACION INDICADORES DE GESTORIA Y EVALUACION DEL PROGRAMA PARA EL EJERCICIO FISCAL 2013 DE ACUERDO A LINEAMIENTO 4.9.2.2 MECANISMOS DE COMPROBACION PARRAFO PENULTIMO SOBRE EL CONTROL DE BIENES MUEBLES ADQUIRIDOS. | 5666.6
I150200294 | 80 | PROYECTOR MULTIPLE PROYECTOR CON MALETIN SVGA DLP S-VIDEO C/MALETIN GARANTIA 12 MESES NOTA: FISICAMENTE ESTE BIEN SE ENCUENTRA EN EL MUNICIPIO DE MONTEMORELOS BAJO EL RESGUARDO DEL SINDICO PROCURADOR DE ESTE MUNICIPIO DEL PROGRAMA COMUNIDADES SALUDABLES EN ACUERDO A LAS REGLAS DE OPERACION INDICADORES DE GESTORIA Y EVALUACION DEL PROGRAMA PARA EL EJERCICIO FISCAL 2013 DE ACUERDO A LINEAMIENTO 4.9.2.2 MECANISMOS DE COMPROBACION PARRAFO PENULTIMO SOBRE EL CONTROL DE BIENES MUEBLES ADQUIRIDOS. | 5666.6
I150200294 | 81 | PROYECTOR MULTIPLE PROYECYOR CON MALETIN SVGA DLP S-VIDEO GARANTIA 12 MESES EQUIPO MULTIFUNCIONAL IMPRESION NEGRO Y COLOR 64 RAM CAMA PLANA GARANTIA 36 MESES. NOTA: FISICAMENTE ESTE BIEN SE ENCUENTRA EN EL MUNICIPIO DE HUALAHUISES BAJO EL RESGUARDO DEL SINDICO PROCURADOR DE ESTE MUNICIPIO DEL PROGRAMA COMUNIDADES SALUDABLES EN ACUERDO A LAS REGLAS DE OPERACION INDICADORES DE GESTORIA Y EVALUACION DEL PROGRAMA PARA EL EJERCICIO FISCAL 2013 DE ACUERDO A LINEAMIENTO 4.9.2.2 MECANISMOS DE COMPROBACION PARRAFO PENULTIMO SOBRE EL CONTROL DE BIENES MUEBLES ADQUIRIDOS. | 5666.6
I450400258 | 1157 | MODULO DESARMABLE MODULO SEC TIPO HACHA MED 1.50 X .60 X .75 MTS LAT 1.10 C-3 GA | 3712
I150200294 | 95 | PROYECTOR MULTIPLE (AFASPE) PROYECTOR MULTIPLE COLOR NEGRO DLP SVGA 2700 LUMENES 6000 HORAS DE TIEMPO DE VIDA DE LA LAMPARA EN MODO ECONOMICO INCLUYE MALETA SUAVE PARA TRANSPORTE GARANTIA DE LAMPARA 6 MESES GARANTIA PROYECTOR 1 ANO | 8468
I150200528 | 98 | CAMARA FOTOGRAFICA DIGITAL CAMARA FOTOGRAFICA DIGITAL COLOR NEGRO 16 MEGAPIXELES ZOOM OPTICO 30X ZOOM DIGITAL 7.2X ALMACENAMIENTO MEMORIA SD SDHC SDXC INTERFAZ USB BATERIA AA GARANTIA 1 ANO POR PARTE DEL FABRICANTE | 3480
I150400046 | 5 | CAMARA DE VIDEO DIGITAL (AFASPE) CAMARA DE VIDEO SONY HDR-PJ230 HANDYCAM HD 2.7 COLOR NEGRO CON 8.9 MEGAPIXELES MEMORIA INTERNA 8GB ZOOM 32X RECORDING MP4 USAB CALBE BUILT IN PROYECTOR ACCESORIOS SUMINISTRADOS ADAPTADOR DE ALIMENTACION DE CA CABLE DE ALIMENTACION BATERIA RECARGABLE ESTA VIDEO CAMARA SE ADQUIRIIO CON RECURSOS DE AFASPE ANO 2013 PROGAMA VETE SANO CLAVE 67-07-03 | 9987.6
I180000220 | 3582 | UNIDAD CENTRAL DE PROCESO (CPU) UNIDAD CENTRAL DE PROCESO (CPU) COMPUTADORA DE ESCRITORIO 3.2GHZ 6M CACHE 4GB RAM DD 500GB STA DVDRW LS TJ. GRAFICOS WINDOWS 8 PRO 64BITS TECLADO ESP. | 15502.24
I150200358 | 434 | TELEFONO INTERSECRETARIAL (FASSA) TELEFONO IP INSTALACION Y PUESTA EN MARCHA GARANTIA EXENDIDA 8X5XNBD POR 1 ANO. | 8718.92
I150200358 | 448 | TELEFONO INTERSECRETARIAL (FASSA) TELEFONO IP INSTALACION Y PUESTA EN MARCHA INCLUIDO GARANTIA 8X5XNBD POR 1 ANO. | 5536.94
I180000066 | 1454 | MINICOMPUTADORA (AFASPE) LAPTOP 440 GI 14.0 4GB RAM 750 GB HD W7/8PRO64 OFFICE HOME&BUSINESS MALETIN MAHANTAN | 20062.2
I180000196 | 126 | EQUIPO MULTIFUNCIONAL (IMPRIME, FAXEA, ESCANEA Y FOTOCOPIA) MULTIFUNCIONAL HP. | 9164
I180000220 | 4013 | UNIDAD CENTRAL DE PROCESO (CPU) UNIDAD CENTRAL DE PROCESO (CPU) COLOR NEGRO COMPUTADORA DE ESCRITORIO PROCESADOR AMD A8 MEMORIA RAM DE 4GB DDR3 DISCO DURO DE 1 TB WINDOWS 7/10 PROFESIONAL 64 BITS LICENCIA DE OFFICE HOME BUSINESS 2016 GARANTIA 1 ANO | 15892
I180000252 | 56 | COMPUTADORA TODO EN UNO (ALL IN ONE) COMPUTADORA AIO APPLE IMAC COLOR GRIS PLATEADO PROCESADOR INTEL CORE 15 DE 4 NUCLEOS TARJETA GEFORCE GT 755M CON 1 GB DE GDDR5 MEMORIA RAM DE 16 GB DE DDR3 SDRAM Y 1600 MHZ 2X8GB ALMACENAMIENTO DISCO SERIAL ATA 1 TB (7200 RPM) GARANTIA DIRECTA DEL FABRICANTE POR UN ANO EN CENTRO DE SERVICIO AUTORIZADO INCLUYE MANO DE OBRA Y PARTES. | 49999.48
I180000196 | 168 | EQUIPO MULTIFUNCIONAL (IMPRIME, FAXEA, ESCANEA Y FOTOCOPIA) EQUIPO MUULTIFUNCI0NAL (IMPRIME FAXEA ESCANEA Y FOTOCOPIA) MULTIFUNCIONAL COLOR BLANCO | 9570
I450400120 | 3820 | ESCRITORIO ESCRITORIO RECTO FABRICADO EN MELAMINA COLOR A ELEGIR Y CANTOS EN PVC DEL MISMO COLOR PANTALLA RECATO EN MELAMINA CON PEDESTAL DE 2 CAJONES PAPELEROS Y 1 DE ARCHIVO CON CORREDERA DE EXTENSION Y CERRADURA TIMBERLINE MEDIDAS 1.40 X .60 X .75 (CUBIERTA Y PATA EN MELAMINA 28 MM CAJONERA Y PANTALLA EN MELAMINA 16 MM). | 4628.4
I450400120 | 3821 | ESCRITORIO ESCRITORIO RECTO FABRICADO EN MELAMINA COLOR A ELEGIR Y CANTOS EN PVC DEL MISMO COLOR PANTALLA RECATO EN MELAMINA CON PEDESTAL DE 2 CAJONES PAPELEROS Y 1 DE ARCHIVO CON CORREDERA DE EXTENSION Y CERRADURA TIMBERLINE MEDIDAS 1.40 X .60 X .75 (CUBIERTA Y PATA EN MELAMINA 28 MM CAJONERA Y PANTALLA EN MELAMINA 16 MM). | 4628.4
I450400120 | 3822 | ESCRITORIO ESCRITORIO RECTO FABRICADO EN MELAMINA COLOR A ELEGIR Y CANTOS EN PVC DEL MISMO COLOR PANTALLA RECATO EN MELAMINA CON PEDESTAL DE 2 CAJONES PAPELEROS Y 1 DE ARCHIVO CON CORREDERA DE EXTENSION Y CERRADURA TIMBERLINE MEDIDAS 1.40 X .60 X .75 (CUBIERTA Y PATA EN MELAMINA 28 MM CAJONERA Y PANTALLA EN MELAMINA 16 MM). | 4628.4
I180000252 | 115 | COMPUTADORA TODO EN UNO (ALL IN ONE) COMPUTADORA DE ESCRITORIO TODOEN UNO MONITOR 23.8 MEMORIA RAM DE 8GB DISCO DURO WINDOWS10 PROFESIONAL. | 25984
I180000034 | 791 | IMPRESORA IMPRESORA HP MULTIFUNCIONAL LASERJET COLOR PRO COLOR GRIS C/NEGRO. | 11600
I150200528 | 178 | CAMARA FOTOGRAFICA DIGITAL CAMARA COMPACTA 20 MEGAPIXELES PANTALLA 3 PULG. LCD. | 6786
I180000250 | 68 | TODO TIPO DE SOFTWARE (PAQUETERIA) TODO TIPO DE SOFTWARE (PAQUETERIA) PRESENTACION: UNIDAD DE MEDIDA: LICENCIAS OFFICE HOME & BUSINESS 2019 | 6322
I180000066 | 1785 | MINICOMPUTADORA COMPUTADORA PORTATIL PROCESADOR INTEL CORE I5 MEMORIA DE 5GB DISCO DURO DE 1TB PANTALLA DE 14 LED WINDOWS 10 PRO (64 BITS) | 19140
I450400002 | 3768 | ACONDICIONADOR AIRE MINISPLIT CON CAPACIDAD DE 2 TONELADAS FRIO/CALOR DE 220 V CON CONTROL REMOTO INALAMBRICO EVAPORADOR CON REJILLAS OSCILATORIAS FILTROS ELECTROESTATICOS REMOVIBLES CON INDICADOR DE TEMPERATURA. SERIE DEL EVAPORADOR: CXC261J8051900606 | 11704.4
I450400002 | 3819 | ACONDICIONADOR AIRE MINISPLIT INVERTER DE 1 TONELADA FRIO/CALOR COLOR AZUL CELESTE SERIE DEL CONDENSADOR: 3415181220281220850156 SERIE DEL EVAPORADOR: 3415361780182230810188 FACTURA : 11345. | 9265.15
I450400002 | 3820 | ACONDICIONADOR AIRE MINISPLIT INVERTER DE 1 TONELADA FRIO/CALOR COLOR AZUL CELESTE SERIE DEL CONDENSADOR: 3415181220281220850153 SERIE DEL EVAPORADOR: 3415361780182230810118 FACTURA : 11345. | 9265.15
I450400002 | 3821 | ACONDICIONADOR AIRE MINISPLIT INVERTER DE 1 TONELADA FRIO/CALOR COLOR AZUL CELESTE SERIE DEL CONDENSADOR: 3415181220281220850098 SERIE DEL EVAPORADOR: 3415361780182230810011 FACTURA : 11345. | 9265.15
I450400002 | 3823 | ACONDICIONADOR AIRE MINISPLIT INVERTER DE 1 TONELADA FRIO/CALOR COLOR AZUL CELESTE SERIE DEL CONDENSADOR: 3415361780282280860066 SERIE DEL EVAPORADOR: 3415361780182230810049 FACTURA : 11345. | 9265.15
I180000148 | 1512 | NO-BREAK NO BREAK 600 W 1000 VA. | 6380
I180000148 | 1513 | NO-BREAK NO BREAK 600 W 1000 VA. | 6380
I150200294 | 146 | PROYECTOR MULTIPLE PROYECTOR 3600 LUMENES DLP 20000:1 ZOOM 1.1X LAMPARA 200W HASTA 15000 HORAS HDMI 1.4 X 2 BOCINA 2W X 1. | 11681.2
I480800052 | 582 | CAMION PICK-UP VEHICULO HILUX DOBLE CABINA BASE COLOR ESTERIOR BLANCO TRANSMISION MANUAL Nº PUERTAS: 4 | 401483.01
I180000252 | 519 | COMPUTADORA TODO EN UNO (ALL IN ONE) COMPUTADORA DE ESCRITORIO TIPO TODO EN UNO PANTALLA DE 21.5 SSD DE 256GB PROCESADOR INTEL CORE I5 MEMORIA RAM DE 8GB WINDOWS 10 PROFESIONAL DE 64 BITS. | 23843.8
I180000250 | 1130 | TODO TIPO DE SOFTWARE (PAQUETERIA) LICENCIA MICROSOFT OFFICE HOME & BUSINESS 2021 SERIE:99994-962-317-051 X22-47 492 | 6960
I180000250 | 1131 | TODO TIPO DE SOFTWARE (PAQUETERIA) LICENCIA MICROSOFT OFFICE HOME & BUSINESS 2021 SERIE:99994-962-317-059 X22-47 492 | 6960
I180000252 | 534 | COMPUTADORA TODO EN UNO (ALL IN ONE) COMPUTADORA TODO EN UNO PROCESADOR INTEL CORE I5 MEMORIA RAM DE 8 GB DISCO DURO DE 1 TB SSD DE 256GB WINDOWS 10 PROFESIONAL | 34452
I180000252 | 536 | COMPUTADORA TODO EN UNO (ALL IN ONE) COMPUTADORA TODO EN UNO PROCESADOR INTEL CORE I5 MEMORIA RAM DE 8 GB DISCO DURO DE 1 TB SSD DE 256GB WINDOWS 10 PROFESIONAL | 34452
I450400258 | 1046 | MODULO DESARMABLE (INVESTIGACION OPERATIVA ) MODULO EJECUTIVO CON PEDESTAL 2 CAJONES Y 1 ARCHIVERO DE LONGITUD DE X 2 DE LARGO HECHO EN MELAMINA Y CANTOS TERMOADERIDOS DE PVC EN COLOR CAOBA | 6130.6
I150200162 | 2 | FLASH ELECTRONICO FLASH ELECTRONICO ES COMPLEMENTO DE LA CAMARA NIKON COLOR NEGRO | 5881.2
I480800052 | 485 | CAMION PICK-UP CAMION PICK-UP EXPRESS VAN D 4 PUERTAS MOTOR 5.3 8 CILINDROS TRANSMISION AUTOMATICA 4 VELOCIDADES RADIO AM/FM RELOJ DIGITAL CD. COLOR BLANCO OLIMPICO | 434500.01
I180000220 | 3287 | UNIDAD CENTRAL DE PROCESO (CPU) UNIDAD CENTRAL DE PROCESO (CPU) 4G 500G WIN7PRO64 3-3-3 INCLUYE LICENCIA OFFICE HOME & BUSINESS 2010 32-BIT/X64 ESP MEXICO DVD. | 18657.44
I180000162 | 2003 | IMPRESORA LASSER (AFASPE 2012) IMPRESORA LASSER. | 9140.8
I150200358 | 438 | TELEFONO INTERSECRETARIAL (FASSA) TELEFONO IP INSTALACION Y PUESTA EN MARCHA INCLUIDO GARANTIA 8X5XNBD POR 1 ANO. | 5536.94
I150200358 | 440 | TELEFONO INTERSECRETARIAL (FASSA) TELEFONO IP INSTALACION Y PUESTA EN MARCHA INCLUIDO GARANTIA 8X5XNBD POR 1 ANO. | 5536.94
I180000066 | 1455 | MINICOMPUTADORA (AFASPE) LAPTOP 440 GI 14.0 4GB RAM 750 GB HD W7/8PRO64 OFFICE HOME&BUSINESS MALETIN MAHANTAN | 20062.2
I180000066 | 1456 | MINICOMPUTADORA (AFASPE) LAPTOP 440 GI 14.0 4GB RAM 750 GB HD W7/8PRO64 OFFICE HOME&BUSINESS MALETIN MAHANTAN | 20062.2
I180000162 | 2605 | IMPRESORA LASSER IMPRESORA LASSER COLOR BLANCA VELOCIDAD DE IMPRESION EN NEGRO Y COLOR HASTA 28 PPM CICLO DE TRABAJO MENSUAL HASTA 50000 PAGINAS GARANTIA DE 1 ANO POR PARTE DE FABRICA | 7192
I180000218 | 4493 | MONITOR MONITOR COLOR NEGRO DE 23.6 WIDESCREEN GARANTIA 3 ANOS POR PARTE DEL FABRICANTE | 2726
I180000218 | 4496 | MONITOR MONITOR COLOR NEGRO DE 23.6 WIDESCREEN GARANTIA 3 ANOS POR PARTE DEL FABRICANTE | 2726
I180000218 | 4497 | MONITOR MONITOR COLOR NEGRO DE 23.6 WIDESCREEN GARANTIA 3 ANOS POR PARTE DEL FABRICANTE | 2726
I180000220 | 4014 | UNIDAD CENTRAL DE PROCESO (CPU) UNIDAD CENTRAL DE PROCESO (CPU) COLOR NEGRO COMPUTADORA DE ESCRITORIO PROCESADOR AMD A8 MEMORIA RAM DE 4GB DDR3 DISCO DURO DE 1 TB WINDOWS 7/10 PROFESIONAL 64 BITS LICENCIA DE OFFICE HOME BUSINESS 2016 GARANTIA 1 ANO | 15892
I180000220 | 4015 | UNIDAD CENTRAL DE PROCESO (CPU) UNIDAD CENTRAL DE PROCESO (CPU) COLOR NEGRO COMPUTADORA DE ESCRITORIO PROCESADOR AMD A8 MEMORIA RAM DE 4GB DDR3 DISCO DURO DE 1 TB WINDOWS 7/10 PROFESIONAL 64 BITS LICENCIA DE OFFICE HOME BUSINESS 2016 GARANTIA 1 ANO | 15892
I180000252 | 57 | COMPUTADORA TODO EN UNO (ALL IN ONE) COMPUTADORA AIO APPLE IMAC COLOR GRIS PLATEADO PROCESADOR INTEL CORE 15 DE 4 NUCLEOS TARJETA GEFORCE GT 755M CON 1 GB DE GDDR5 MEMORIA RAM DE 16 GB DE DDR3 SDRAM Y 1600 MHZ 2X8GB ALMACENAMIENTO DISCO SERIAL ATA 1 TB (7200 RPM) GARANTIA DIRECTA DEL FABRICANTE POR UN ANO EN CENTRO DE SERVICIO AUTORIZADO INCLUYE MANO DE OBRA Y PARTES. | 49999.48
I180000220 | 4070 | UNIDAD CENTRAL DE PROCESO (CPU) COMPUTADORA DE ESCRITORIO CORE 13-6100 RAM 4GB /1X4GB) DISCO DURO 500 GB WIN 7/WIN 10 PRO BIT DVD+/-RW | 19045.46
I450400120 | 3808 | ESCRITORIO ESCRITORIO TIPO MODULO 60 CM DE ANCHO X 1.50 MTS DE LARGO Y 80 CM DE ALTO CON DOS CAJONES COLOR NOGAL. | 5999.52
I450400120 | 3824 | ESCRITORIO ESCRITORIO RECTO FABRICADO EN MELAMINA COLOR A ELEGIR Y CANTOS EN PVC DEL MISMO COLOR PANTALLA RECATO EN MELAMINA CON PEDESTAL DE 2 CAJONES PAPELEROS Y 1 DE ARCHIVO CON CORREDERA DE EXTENSION Y CERRADURA TIMBERLINE MEDIDAS 1.40 X .60 X .75 (CUBIERTA Y PATA EN MELAMINA 28 MM CAJONERA Y PANTALLA EN MELAMINA 16 MM). | 4628.4
I180000252 | 143 | COMPUTADORA TODO EN UNO (ALL IN ONE) COMPUTADORAS DE ESCRITORIO TODO EN UNO MONITOR DE 23.8 MEMORIA RAM DE 8GBDISCO DURO DE 1TB DISCO DUROWINDOWS 10 PROFESIONAL . | 25984
I150200082 | 117 | CAMARA FOTOGRAFICA CAMARA FOTOGRAFICA 24.2 MEGAPIXEL LENTE NIKON 18-55MM FORMATO DE SENSOR DE IMAGEN DX MEDIOS DE ALMACENAMIENTO SD-SDHC-SDXC. PANTALLA TFT LACD CON AMPLIO ANGULO DE VISION. INCLUYE MEMORIA SD ADATA CLASE 10 DE 32GB. | 25288
I450400002 | 3822 | ACONDICIONADOR AIRE MINISPLIT INVERTER DE 1 TONELADA FRIO/CALOR COLOR AZUL CELESTE SERIE DEL CONDENSADOR: 3415181220281220850075 SERIE DEL EVAPORADOR: 3415361780182230810100 FACTURA : 11345. | 9265.15
I450400002 | 3824 | ACONDICIONADOR AIRE MINISPLIT INVERTER DE 1 TONELADA FRIO/CALOR COLOR AZUL CELESTE SERIE DEL CONDENSADOR: 3415181220281220850076 SERIE DEL EVAPORADOR: 3415361780182230810152 FACTURA : 11345. | 9265.15
I450400002 | 3825 | ACONDICIONADOR AIRE MINISPLIT INVERTER DE 1 TONELADA FRIO/CALOR COLOR AZUL CELESTE SERIE DEL CONDENSADOR: 3415361780282280860139 SERIE DEL EVAPORADOR: 3415361780182230810010 FACTURA : 11345. | 9265.15
I180000252 | 517 | COMPUTADORA TODO EN UNO (ALL IN ONE) COMPUTADORA DE ESCRITORIO TIPO TODO EN UNO PANTALLA DE RETINA 5K DE 27 PROCESADOR INTEL CORE I7 TURBO BOOST DE 5.0 GHZ 16 GB DE RAM SSD DE 1 TB APPLE MAGIC MOUSE 2 TECLADO Y DOCUMENTACION DE APPLE. | 92684
I180000252 | 518 | COMPUTADORA TODO EN UNO (ALL IN ONE) COMPUTADORA DE ESCRITORIO TIPO TODO EN UNO PANTALLA DE RETINA 5K DE 27 PROCESADOR INTEL CORE I7 TURBO BOOST DE 5.0 GHZ 16 GB DE RAM SSD DE 1 TB APPLE MAGIC MOUSE 2 TECLADO Y DOCUMENTACION DE APPLE. | 92684
I180000250 | 786 | TODO TIPO DE SOFTWARE (PAQUETERIA) LICENCIA DE ADOBE CRATIVE CLOUD. SUSCRIPCION NUEVA. VIGENCIA DE 1 ANO. | 37723.2
I180000250 | 787 | TODO TIPO DE SOFTWARE (PAQUETERIA) LICENCIA DE ADOBE CRATIVE CLOUD. SUSCRIPCION NUEVA. VIGENCIA DE 1 ANO. | 37723.2
I180000250 | 793 | TODO TIPO DE SOFTWARE (PAQUETERIA) LICENCIA MICROSOFT OFFICE HOME & BUSINESS 2019. PC/MAC 32/64 BITS. | 6803.4
I180000066 | 2283 | MINICOMPUTADORA COMPUTADORA PORTATIL PANTALLA DE 14 PROCESADOR INTEL CORE I5 MEMORIA RAM DE 8GB ALMACENAMIENTO 256GB SSD WINDOWS 10 PROFESIONAL. | 23374
I180000250 | 1017 | TODO TIPO DE SOFTWARE (PAQUETERIA) LICENCIA DE ADOBE CREATIVE CLOUD FOR TEAMS ALL APPS SUSCRIPCION NUEVA VIGENCIA 12 MESES | 37723.2
I180000250 | 1018 | TODO TIPO DE SOFTWARE (PAQUETERIA) LICENCIA DE ADOBE CREATIVE CLOUD FOR TEAMS ALL APPS SUSCRIPCION NUEVA VIGENCIA 12 MESES | 37723.2
I481200026 | 1 | REMOLQUE PLATAFORMA REMOLQUE (PLACAS ANTERIORES 4NM-3291 6-NM-3733 1NN9280) CAP.2500 KG.2 EJES RIN 15 C/BLANCO C/AZUL | 24817
I480800052 | 357 | CAMION PICK-UP (PLACAS ANTERIORES PV-58-763 PZ-84-596) PICK-UP DOBLE CABINA COLOR BLANCO OXFORD CON CLIMA MOTOR DE 4 CILINDROS 2.3L EFI TRANSMISION MANUAL DE 5 VELOCIDADES SOBREMARCHA EJE REGULAR RELACION 4.56 RINES DE ACERO DE 15 FRENOS DELANTEROS DE DISCO Y TRASEROS DE TAMBOR CON ABS DIRECCION HIDRAULICA TANQUE DE COMBUSTIBLE DE 75LTS VELOCIMETRO EN SIST. METRICO. PLACAS ANT.(RG-38-283). | 172300
I090000466 | 141 | CARRO PARA MEDICAMENTOS CON SISTEMA DE FRENO PARA REALIZAR LAS MANIOBRAS DE REANIMACION Y SOPORTE CON TABLA PARA COMPRESIONES CARDIACAS EXTERNAS Y UNICAMENTE SOPORTE PARA TANQUE DE OXIGENO Y PARTE DE ALTURA AJUSTABLE PARA INFUSIONES. REANIMADOR PULMONAR CON EQUIPO PARA INTUBACION OROTRAQUEAL CONTA DE LARINGOSCOPIO DE ACERO INXODABLE MARCA WELCH ALLYN MODELO 60300 HOJAS CURVAS # 3 Y 4 DE ACERO INOXIDABLE MARCA WELCHA ALLYN. BOLSA VALVULA MASCARILLA CON RESERVORO(BOLSA ADULTO Y MASCARIILA ADULTO Y MASCARILLA PEDIATRICA). JUEGO DE CANULAS OROFARINGES (4). DESFIBRILADOR MONITOR PORTATIL. MARCA ZOLL SERIE N. TOOB09180 EQUIPO ELECTROMEDICO PARA DESFIBRILACION CARDIAVERSION EQUIPO DE MONITOREO CONTINUA ENERGIA PARA DESCARGA EXTERNA SELECCIONABLE ALARMAS VISIBLE Y AUDIBLES INDICADORES. CAPACIDAD DE MEMORIA DE ACUERDO A LAS NECESIDADES REGISTRO DE PAPEL TERMICO DE TENDENCIAS PALETA PARA DESFIBRILACION Y CARDIOVERSION CON SELECCION DE MODO. CON | 109135
I450400012 | 381 | ARCHIVERO METALICO COLOR CAOBA CON NEGRO VERTICAL DE 4 GAVETAS CON CORREDERAS DE EXTENSION (BIENES DE COORDINACION ESTATAL DE PREVENCION DE ACCIDENTES) | 4307.9
I450400012 | 382 | ARCHIVERO METALICO COLOR CAOBA CON NEGRO VERTICAL DE 4 GAVETAS CON CORREDERAS DE EXTENSION (BIENES DE COORDINACION ESTATAL DE PREVENCION DE ACCIDENTES) | 4307.9
I450400012 | 385 | ARCHIVERO METALICO COLOR CAOBA CON NEGRO VERTICAL DE 4 GAVETAS CON CORREDERAS DE EXTENSION (BIENES DE COORDINACION ESTATAL DE PREVENCION DE ACCIDENTES) | 4307.9
I480800052 | 397 | CAMION PICK-UP PLACAS ANTERIORES RG-38-408 RAMO 12 PROMOCION DE LA SALUD NUEVA CULTURA 2008 UNIDAD NUEVA MODELO 2008 RANGER XL CREW CAB 14 TM A/A COLOR EXTERIOR .BLANCO OXFORD BC. TRASMISION MANUAL 5 VELOCIDADES SOBREMARCH EJE REGULAR RELACION 4.56 USO PRONCIPAL EN ALTITUD COLOR INTERIOR . TELA GRAFITO OSCURO MOTOR 1-4 2.30L DOCH LT 235/75 R15 SALL-TERRAINTIRE PBV6060 VELOCIMETRO EN SIST. METRICO VEHICULO EQUIPADO CON VIDRIOS POLARIZADOS Y / O ENTINTADOS INSTALADOS DE FABRICA PLACAS ANTERIORES(RB-60-828) | 158900
I060600018 | 2 | ALCOHOLIMETRO ALCOHOLIMETRO DRAGER ALCOTEST 6810 NON DOT COMPLIACE ALCOHOLIMETRO PORTATIL INCLUYE INSTRUMENTO 3 BOQUILLAS CORREA PARA MUNECA 2 BATERIAS ALCALINAS Y ESTUCHE RIGIDO INSTRUMENTO EVIDENCIAL CAPACIDAD DE COMUNICACION CON IMPRESORA PORTATIL Y COMPUTADORA PERSONAL . EN COLOR NEGRO | 22827.5
I060600018 | 3 | ALCOHOLIMETRO ALCOHOLIMETRO DRAGER ALCOTEST 6810 NON DOT COMPLIACE ALCOHOLIMETRO PORTATIL INCLUYE INSTRUMENTO 3 BOQUILLAS CORREA PARA MUNECA 2 BATERIAS ALCALINAS Y ESTUCHE RIGIDO INSTRUMENTO EVIDENCIAL CAPACIDAD DE COMUNICACION CON IMPRESORA PORTATIL Y COMPUTADORA PERSONAL . EN COLOR NEGRO | 22827.5
I060600018 | 4 | ALCOHOLIMETRO ALCOHOLIMETRO DRAGER ALCOTEST 6810 NON DOT COMPLIACE ALCOHOLIMETRO PORTATIL INCLUYE INSTRUMENTO 3 BOQUILLAS CORREA PARA MUNECA 2 BATERIAS ALCALINAS Y ESTUCHE RIGIDO INSTRUMENTO EVIDENCIAL CAPACIDAD DE COMUNICACION CON IMPRESORA PORTATIL Y COMPUTADORA PERSONAL . EN COLOR NEGRO | 22827.5
I060600018 | 5 | ALCOHOLIMETRO ALCOHOLIMETRO DRAGER ALCOTEST 6810 NON DOT COMPLIACE ALCOHOLIMETRO PORTATIL INCLUYE INSTRUMENTO 3 BOQUILLAS CORREA PARA MUNECA 2 BATERIAS ALCALINAS Y ESTUCHE RIGIDO INSTRUMENTO EVIDENCIAL CAPACIDAD DE COMUNICACION CON IMPRESORA PORTATIL Y COMPUTADORA PERSONAL . EN COLOR NEGRO | 22827.5
I060600018 | 7 | ALCOHOLIMETRO ALCOHOLIMETRO DRAGER ALCOTEST 6810 NON DOT COMPLIACE ALCOHOLIMETRO PORTATIL INCLUYE INSTRUMENTO 3 BOQUILLAS CORREA PARA MUNECA 2 BATERIAS ALCALINAS Y ESTUCHE RIGIDO INSTRUMENTO EVIDENCIAL CAPACIDAD DE COMUNICACION CON IMPRESORA PORTATIL Y COMPUTADORA PERSONAL . EN COLOR NEGRO | 22827.5
I060600018 | 8 | ALCOHOLIMETRO ALCOHOLIMETRO DRAGER ALCOTEST 6810 NON DOT COMPLIACE ALCOHOLIMETRO PORTATIL INCLUYE INSTRUMENTO 3 BOQUILLAS CORREA PARA MUNECA 2 BATERIAS ALCALINAS Y ESTUCHE RIGIDO INSTRUMENTO EVIDENCIAL CAPACIDAD DE COMUNICACION CON IMPRESORA PORTATIL Y COMPUTADORA PERSONAL . EN COLOR NEGRO | 22827.5
I060600018 | 9 | ALCOHOLIMETRO ALCOHOLIMETRO DRAGER ALCOTEST 6810 NON DOT COMPLIACE ALCOHOLIMETRO PORTATIL INCLUYE INSTRUMENTO 3 BOQUILLAS CORREA PARA MUNECA 2 BATERIAS ALCALINAS Y ESTUCHE RIGIDO INSTRUMENTO EVIDENCIAL CAPACIDAD DE COMUNICACION CON IMPRESORA PORTATIL Y COMPUTADORA PERSONAL . EN COLOR NEGRO | 22827.5
I060600018 | 10 | ALCOHOLIMETRO ALCOHOLIMETRO DRAGER ALCOTEST 6810 NON DOT COMPLIACE ALCOHOLIMETRO PORTATIL INCLUYE INSTRUMENTO 3 BOQUILLAS CORREA PARA MUNECA 2 BATERIAS ALCALINAS Y ESTUCHE RIGIDO INSTRUMENTO EVIDENCIAL CAPACIDAD DE COMUNICACION CON IMPRESORA PORTATIL Y COMPUTADORA PERSONAL . EN COLOR NEGRO | 22827.5
I060600018 | 11 | ALCOHOLIMETRO ALCOHOLIMETRO DRAGER ALCOTEST 6810 NON DOT COMPLIACE ALCOHOLIMETRO PORTATIL INCLUYE INSTRUMENTO 3 BOQUILLAS CORREA PARA MUNECA 2 BATERIAS ALCALINAS Y ESTUCHE RIGIDO INSTRUMENTO EVIDENCIAL CAPACIDAD DE COMUNICACION CON IMPRESORA PORTATIL Y COMPUTADORA PERSONAL . EN COLOR NEGRO | 22827.5
I060600018 | 12 | ALCOHOLIMETRO ALCOHOLIMETRO DRAGER ALCOTEST 6810 NON DOT COMPLIACE ALCOHOLIMETRO PORTATIL INCLUYE INSTRUMENTO 3 BOQUILLAS CORREA PARA MUNECA 2 BATERIAS ALCALINAS Y ESTUCHE RIGIDO INSTRUMENTO EVIDENCIAL CAPACIDAD DE COMUNICACION CON IMPRESORA PORTATIL Y COMPUTADORA PERSONAL . EN COLOR NEGRO | 22827.5
I060600018 | 13 | ALCOHOLIMETRO ALCOHOLIMETRO DRAGER ALCOTEST 6810 NON DOT COMPLIACE ALCOHOLIMETRO PORTATIL INCLUYE INSTRUMENTO 3 BOQUILLAS CORREA PARA MUNECA 2 BATERIAS ALCALINAS Y ESTUCHE RIGIDO INSTRUMENTO EVIDENCIAL CAPACIDAD DE COMUNICACION CON IMPRESORA PORTATIL Y COMPUTADORA PERSONAL . EN COLOR NEGRO | 22827.5
I060600018 | 14 | ALCOHOLIMETRO ALCOHOLIMETRO DRAGER ALCOTEST 6810 NON DOT COMPLIACE ALCOHOLIMETRO PORTATIL INCLUYE INSTRUMENTO 3 BOQUILLAS CORREA PARA MUNECA 2 BATERIAS ALCALINAS Y ESTUCHE RIGIDO INSTRUMENTO EVIDENCIAL CAPACIDAD DE COMUNICACION CON IMPRESORA PORTATIL Y COMPUTADORA PERSONAL . EN COLOR NEGRO | 22827.5
I060600018 | 15 | ALCOHOLIMETRO ALCOHOLIMETRO DRAGER ALCOTEST 6810 NON DOT COMPLIACE ALCOHOLIMETRO PORTATIL INCLUYE INSTRUMENTO 3 BOQUILLAS CORREA PARA MUNECA 2 BATERIAS ALCALINAS Y ESTUCHE RIGIDO INSTRUMENTO EVIDENCIAL CAPACIDAD DE COMUNICACION CON IMPRESORA PORTATIL Y COMPUTADORA PERSONAL . EN COLOR NEGRO | 22827.5
I060600018 | 16 | ALCOHOLIMETRO ALCOHOLIMETRO DRAGER ALCOTEST 6810 NON DOT COMPLIACE ALCOHOLIMETRO PORTATIL INCLUYE INSTRUMENTO 3 BOQUILLAS CORREA PARA MUNECA 2 BATERIAS ALCALINAS Y ESTUCHE RIGIDO INSTRUMENTO EVIDENCIAL CAPACIDAD DE COMUNICACION CON IMPRESORA PORTATIL Y COMPUTADORA PERSONAL . EN COLOR NEGRO | 22827.5
I180000034 | 521 | IMPRESORA IMPRESORA DRAGER MOBIL PRINTER IMPRESORA PORTATIL PARA ALCOTEST EN COLOR NEGRO | 16100
I180000034 | 522 | IMPRESORA IMPRESORA DRAGER MOBIL PRINTER IMPRESORA PORTATIL PARA ALCOTEST EN COLOR NEGRO | 16100
I180000034 | 523 | IMPRESORA IMPRESORA DRAGER MOBIL PRINTER IMPRESORA PORTATIL PARA ALCOTEST EN COLOR NEGRO | 16100
I180000034 | 524 | IMPRESORA IMPRESORA DRAGER MOBIL PRINTER IMPRESORA PORTATIL PARA ALCOTEST EN COLOR NEGRO | 16100
I180000034 | 525 | IMPRESORA IMPRESORA DRAGER MOBIL PRINTER IMPRESORA PORTATIL PARA ALCOTEST EN COLOR NEGRO | 16100
I180000034 | 526 | IMPRESORA IMPRESORA DRAGER MOBIL PRINTER IMPRESORA PORTATIL PARA ALCOTEST EN COLOR NEGRO | 16100
I180000218 | 2140 | MONITOR MONITOR PARA PC DE ESCRITORIO | 4473.5
I060600018 | 18 | ALCOHOLIMETRO ALCOHOLIMETRO MARCA DRAGUER ALCOTEST 6810 NON DOT COMPLIANCE ALCOHOLIMETRO PORTATIL INCLUYE INSTUMENTO 3 BOQUILLAS CORREA PARA MUNECA 2 BATERIAS Y ESTUCHE RIGIDO . INSTRUMENTO EVIDENCIAL CPACIDAD DE COMUNICACION CON IMPRESORA PORTATIL Y COMPUTADORAS PERSONALES PC A TRAVES DEL SOFTWARE ALCOVIEW ESTUCHE DE PLASTICO NEGRO CON BROCHE EN COLOR AZUL Y ALCOHOLIMETRO EN COLOR NEGRO Y GRIS . CONTIENE CERTIFICADO DE CALIBARACION EN FECHA 26 DE OCTUBRE DEL 2009 LA SERIE ARAL0889 Y EN FECHA 27 DE OCTUBRE DEL 2009 EN LA SERIE ARAL -0900 DOS BATERIAS ALCALINAS Y CORREA PARA MUNECA NO. CODIGO 8318570 IGUAL PARA LOS DOS ALCOHOLIMETROS ASI COMO MISMO NUMERO DE CONTROL PARA LOS DOS 12A383006 L 09 | 22827.5
I060600018 | 19 | ALCOHOLIMETRO ALCOHOLIMETRO MARCA DRAGUER ALCOTEST 6810 NON DOT COMPLIANCE ALCOHOLIMETRO PORTATIL INCLUYE INSTUMENTO 3 BOQUILLAS CORREA PARA MUNECA 2 BATERIAS Y ESTUCHE RIGIDO . INSTRUMENTO EVIDENCIAL CPACIDAD DE COMUNICACION CON IMPRESORA PORTATIL Y COMPUTADORAS PERSONALES PC A TRAVES DEL SOFTWARE ALCOVIEW ESTUCHE DE PLASTICO NEGRO CON BROCHE EN COLOR AZUL Y ALCOHOLIMETRO EN COLOR NEGRO Y GRIS . CONTIENE CERTIFICADO DE CALIBARACION EN FECHA 26 DE OCTUBRE DEL 2009 LA SERIE ARAL0889 Y EN FECHA 27 DE OCTUBRE DEL 2009 EN LA SERIE ARAL -0900 DOS BATERIAS ALCALINAS Y CORREA PARA MUNECA NO. CODIGO 8318570 IGUAL PARA LOS DOS ALCOHOLIMETROS ASI COMO MISMO NUMERO DE CONTROL PARA LOS DOS 12A383006 L 09 | 22827.5
I180000220 | 2106 | UNIDAD CENTRAL DE PROCESO (CPU) CPU. RAM 22-1 DVD RW TJ RED GIGABIT TEC. ESPE. MOUSE OPTICO LICENCIA OFFICE STANDAR NO 00132420019930 COLOR DEL EQUIPO NEGRO | 13630
I360000020 | 13 | MANIQUIES MANIQUIS RCP CON 25 PIEZAS | 41760
I360000020 | 31 | MANIQUIES MANIQUI COLOR CARNE PARA PRACTICAS DE RCP ADULTO | 3306
I360000020 | 32 | MANIQUIES MANIQUI COLOR CARNE PARA PRACTICAS DE RCP ADULTO | 3306
I360000020 | 33 | MANIQUIES MANIQUI COLOR CARNE PARA PRACTICAS DE RCP ADULTO | 3306
I360000020 | 34 | MANIQUIES MANIQUI COLOR CARNE PARA PRACTICAS DE RCP ADULTO | 3306
I360000020 | 35 | MANIQUIES MANIQUI COLOR CARNE PARA PRACTICAS DE RCP ADULTO | 3306
I360000020 | 36 | MANIQUIES MANIQUI COLOR CARNE PARA PRACTICAS DE RCP ADULTO | 3306
I180000220 | 3288 | UNIDAD CENTRAL DE PROCESO (CPU) UNIDAD CENTRAL DE PROCESO (CPU) 4G 500G WIN7PRO64 3-3-3 INCLUYE LICENCIA OFFICE HOME & BUSINESS 2010 32-BIT/X64 ESP MEXICO DVD. | 18657.44
I180000220 | 3583 | UNIDAD CENTRAL DE PROCESO (CPU) UNIDAD CENTRAL DE PROCESO (CPU) COMPUTADORA DE ESCRITORIO 3.2GHZ 6M CACHE 4GB RAM DD 500GB STA DVDRW LS TJ. GRAFICOS WINDOWS 8 PRO 64BITS TECLADO ESP. | 15502.24
I180000220 | 3586 | UNIDAD CENTRAL DE PROCESO (CPU) UNIDAD CENTRAL DE PROCESO (CPU) COMPUTADORA DE ESCRITORIO 3.2GHZ 6M CACHE 4GB RAM DD 500GB STA DVDRW LS TJ. GRAFICOS WINDOWS 8 PRO 64BITS TECLADO ESP. | 15502.24
I180000174 | 1 | MICRO IMPRESORA IMPRESORA PORTATIL DRAGER ALCOTEST COLOR NEGRO DOCUMENTA LOS RESULTADOS DE MEDICION DE LOS EQUIPOS DAGER ALCOTEST 6810 | 13630
I180000174 | 2 | MICRO IMPRESORA IMPRESORA PORTATIL DRAGER ALCOTEST COLOR NEGRO DOCUMENTA LOS RESULTADOS DE MEDICION DE LOS EQUIPOS DAGER ALCOTEST 6810 | 13630
I180000174 | 3 | MICRO IMPRESORA IMPRESORA PORTATIL DRAGER ALCOTEST COLOR NEGRO DOCUMENTA LOS RESULTADOS DE MEDICION DE LOS EQUIPOS DAGER ALCOTEST 6810 | 13630
I060601000 | 1 | ALCOHOLIMETRO ESTANDAR ALCOHOLIMETRO COLOR NEGRO ESTANDAR DAREGER ALCOTEST 6810 | 20758.2
I060601000 | 2 | ALCOHOLIMETRO ESTANDAR ALCOHOLIMETRO COLOR NEGRO ESTANDAR DAREGER ALCOTEST 6810 | 20758.2
I060601000 | 3 | ALCOHOLIMETRO ESTANDAR ALCOHOLIMETRO COLOR NEGRO ESTANDAR DAREGER ALCOTEST 6810 | 20758.2
I060601000 | 4 | ALCOHOLIMETRO ESTANDAR ALCOHOLIMETRO COLOR NEGRO ESTANDAR DAREGER ALCOTEST 6810 | 20758.2
I360000072 | 9 | SIMULADOR DE EFECTOS DE ALCOHOL (LENTES) FATAL VISSION NEGRO GOGGLE-CLEAR LENTES TIPO GOOGLE TRANSPARENTE | 2842
I360000072 | 10 | SIMULADOR DE EFECTOS DE ALCOHOL (LENTES) FATAL VISSION NEGRO GOGGLE-CLEAR LENTES TIPO GOOGLE TRANSPARENTE | 2842
I150200528 | 147 | CAMARA FOTOGRAFICA DIGITAL CAMARA FOTOGRAFICA DIGITAL COLOR NEGRO ZOOM OPTICO 63X VIDEO HD ESTABILIZADOR DE IMAGEN: STEADY SHOT LENTE DE 24.5 MM BARRIDO PANORAMICO DE 360 INCLUYE: MEMORIA KINGSTON DE 32 GB MICRO SD CLASE 10 Y MALETIN DE TRANSPORTE GADGET BAG 2400 PARA CAMARA PROFESIONAL GARANTIA DE 1 ANO POR DEFECTOS DE FABRICA EN CENTRO DE SERVICIO ATORIZADO | 11255.48
I450600076 | 6 | GO KARTS GO-KARTS CON PEDALES DE CAPACIDAD DE 300 LIBRAS | 8999.98
I180000142 | 64 | UNIDAD DE ALMACENAMIENTO UNIDAD DE ALMACENAMIENTO DISCO DURO EXTERNO COLOR NEGRO CAPACIDAD 2 TB 2.5 USB 3.0 GARANTIA DE 1 ANO | 3061.24
I150200358 | 436 | TELEFONO INTERSECRETARIAL (FASSA) TELEFONO IP INSTALACION Y PUESTA EN MARCHA INCLUIDO GARANTIA 8X5XNBD POR 1 ANO. | 5536.92
I150200358 | 437 | TELEFONO INTERSECRETARIAL (FASSA) TELEFONO IP INSTALACION Y PUESTA EN MARCHA INCLUIDO GARANTIA 8X5XNBD POR 1 ANO. | 5536.94
I150200358 | 444 | TELEFONO INTERSECRETARIAL (FASSA) TELEFONO IP INSTALACION Y PUESTA EN MARCHA INCLUIDO GARANTIA 8X5XNBD POR 1 ANO. | 5536.94
I360000074 | 1 | SIMULADOR DE MANEJO SIMULADOR DE MANEJO (HARWARE PARA VIDEOJUEGO PERSONALIZADO) ENTORNO VIRTUAL DE COONDUCCION DE UN VEHICULO CARACTERISTICAS:-SOPORTE PARA HARDWARE COMERCIAL (VOLANTE PEDALES PALANCA LOGITECH G27) VISTA DEL JUEGO EN 1 RA PERSONA VISTA SUPERIOR LATEAL Y PERSPECTICA- TRAFICO SIMULADO-CONTROL DE CRUCEROS MEDIANTE SEMAFOROS-SIMULACION DE CONDICIONES CLIMATICAS TALES COMO NIEVE LLUVIA O NEBLINA- GRAFICOS PERSONALIZADOS-TIPOS DE PISTAS:CIUDAD CARRETERA GRAFICOS PERSONALIZADOS QUE SIMULAN ESTAR EN MONTERREY ALGUNOS EDIFICIOS REPRESENTATIVOS FACHADAS EL SIMULADOR SERA REALIZADO EN SU MAYORIA CON TECNOLOGIA MANTERIALES Y RECURSOS DE SOFTWARE OPENSOURSE BAJO LA LICENCIA GPL3. INCLUYE: PANTALLA LG DE 42 LED HD VOLANTE LONGITECH RAICING WHEEL ASIENTO PLAYSEAT EVOLUTION AUDIFONOS HD NO BREAK PC DELL 17 4790 3.6 GHZ 12 GB RAM 2 TB DISCO VIDEO G750TI 2 GB GARANTIA DE 1 ANO EN SOFTWARE Y EQUIPOS CONTRA DEFECTOS DE FABRICA. (PANTALLA D | 243020
I150200252 | 7 | PANTALLA TACTIL PANTALLAS TACTIL INTOXICOL HERRAMIENTA DE APOYO PARA PROGRAMAS DE ACCIDENTES COLOR NEGRA INCLUYE NETBOOK IMPRESORA Y ACCESORIOS | 40000
I180000220 | 3881 | UNIDAD CENTRAL DE PROCESO (CPU) (AFASPE) COMPUTADORA DE ESCRITORIO PROCESADOR AMD A8-6410 DISCO DURO DE 1TB 8GP DE RAM WINDOWS 7 PROFECIONAL LICENCIA DE OFFICE HOME &BUSINESS 2013 1 ANO DE GARANTIA | 17678.4
I180000218 | 4494 | MONITOR MONITOR COLOR NEGRO DE 23.6 WIDESCREEN GARANTIA 3 ANOS POR PARTE DEL FABRICANTE | 2726
I180000218 | 4495 | MONITOR MONITOR COLOR NEGRO DE 23.6 WIDESCREEN GARANTIA 3 ANOS POR PARTE DEL FABRICANTE | 2726
I180000196 | 149 | EQUIPO MULTIFUNCIONAL (IMPRIME, FAXEA, ESCANEA Y FOTOCOPIA) N¿MULTIFUNCIONAL EQUIPO IMPRIME FAXEA ESCANEA Y FOTOCOPIA VELOCIDAD DE IMPRESION EN NEGRO-COLOR HASTA 36 PPM VOLUMEN DE PAGINAS RECOMENDADO MENSUAL DE 500 A 4200 PAGINAS IMCLUYE JUEGO DE CARTUCHOS (YELLOW MAGENTA CYAN BLACK) 1 ANO DE GARANTIA POR PARTE DEL FABRICANTE | 14999.36
I180000196 | 150 | EQUIPO MULTIFUNCIONAL (IMPRIME, FAXEA, ESCANEA Y FOTOCOPIA) N¿MULTIFUNCIONAL EQUIPO IMPRIME FAXEA ESCANEA Y FOTOCOPIA VELOCIDAD DE IMPRESION EN NEGRO-COLOR HASTA 36 PPM VOLUMEN DE PAGINAS RECOMENDADO MENSUAL DE 500 A 4200 PAGINAS IMCLUYE JUEGO DE CARTUCHOS (YELLOW MAGENTA CYAN BLACK) 1 ANO DE GARANTIA POR PARTE DEL FABRICANTE | 14999.36
I180000066 | 1567 | MINICOMPUTADORA MINICOMPUTADORA COMPUTADORA PORTATIL PROCESADOR INTEL CORE I5-5200U PANTALLA DE 14 MEMORIA RAM DE 8GB DISCO DURO DE 1TB WINDOWS 7/10 PROFESIONAL INCLUYE LICENCIA DE OFFICE HOME & BUSINESS 2016 MALETIN DE TRANSPORTE Y REGULADOR ELECTRICO 1 ANO DE GARANTIA | 20241.97
I180000066 | 1568 | MINICOMPUTADORA MINICOMPUTADORA COMPUTADORA PORTATIL PROCESADOR INTEL CORE I5-5200U PANTALLA DE 14 MEMORIA RAM DE 8GB DISCO DURO DE 1TB WINDOWS 7/10 PROFESIONAL INCLUYE LICENCIA DE OFFICE HOME & BUSINESS 2016 MALETIN DE TRANSPORTE Y REGULADOR ELECTRICO 1 ANO DE GARANTIA | 20241.97
I180000066 | 1569 | MINICOMPUTADORA MINICOMPUTADORA COMPUTADORA PORTATIL PROCESADOR INTEL CORE I5-5200U PANTALLA DE 14 MEMORIA RAM DE 8GB DISCO DURO DE 1TB WINDOWS 7/10 PROFESIONAL INCLUYE LICENCIA DE OFFICE HOME & BUSINESS 2016 MALETIN DE TRANSPORTE Y REGULADOR ELECTRICO 1 ANO DE GARANTIA | 20241.97
I180000066 | 1570 | MINICOMPUTADORA MINICOMPUTADORA COMPUTADORA PORTATIL PROCESADOR INTEL CORE I5-5200U PANTALLA DE 14 MEMORIA RAM DE 8GB DISCO DURO DE 1TB WINDOWS 7/10 PROFESIONAL INCLUYE LICENCIA DE OFFICE HOME & BUSINESS 2016 MALETIN DE TRANSPORTE Y REGULADOR ELECTRICO 1 ANO DE GARANTIA | 20241.97
I180000066 | 1571 | MINICOMPUTADORA MINICOMPUTADORA COMPUTADORA PORTATIL PROCESADOR INTEL CORE I5-5200U PANTALLA DE 14 MEMORIA RAM DE 8GB DISCO DURO DE 1TB WINDOWS 7/10 PROFESIONAL INCLUYE LICENCIA DE OFFICE HOME & BUSINESS 2016 MALETIN DE TRANSPORTE Y REGULADOR ELECTRICO 1 ANO DE GARANTIA | 20241.97
I180000250 | 8 | TODO TIPO DE SOFTWARE (PAQUETERIA) TODO TIPO DE SOTWARE (PAQUETERIA) SOFTWARE EMULADOR DE DISTRACTORES APLICACION PARA TABLETA ANDROID CON SISTEMA OPERATIVO VERSION 4.2 LA APLICACION EMULA EL COMPORTAMIENTO DE LOS DISTRACTORES INDICADOS E INTERECTUA CON EL JUGADOR ASI MISMO CRONOMETRARA LOS TIEMPOS DE JUEGO Y EMITIRA RESULTADOS ESTADISTICAS DEL IMPACTO DE ESTA DISTRACCION EN LA REACCION QUE PODRIA TENER AL CONDUCIR UN VEHICULO SEGUN LA FORMULA DE CALCULO DE RACCION PROPORCIONADA CARACTERISTICAS:EMULADOR DE MENSAJERO CELULAR (WHATSAPP FACEBOOK MESSENGER O SKYPE) EMULADOR DE SINTONOMIA DE MELODIAS CON KARAOKE- EMULADOR DE TELEFONIA CON LLAMADAS TELEFONICAS - SIMULADOR DE MAQUILLAJE - DISTRACTOR MENTAL - SISTEMA DE CRONOMETROS AUTONOMOS - GRAFICOS PERSONALIZADOS - PRESENTACION DE RESULTADOR Y CALCULOS DEL EFECTO DISTRACTOR EN EL DESEMPENO DE LAS TAREAS - SIMULADOR DE REACCION CON EFECTO POR DISTRACTOR. -GRAFICOS PERSONALIZADOS - INCLUYE MO | 192999.64
I180000220 | 4073 | UNIDAD CENTRAL DE PROCESO (CPU) COMPUTADORA DE ESCRITORIO CORE 13-6100 RAM 4GB /1X4GB) DISCO DURO 500 GB WIN 7/WIN 10 PRO BIT DVD+/-RW | 19045.46
I060601020 | 1 | CALIBRADOR DE ALCOHOLIMETRO CALIBRADOR DE ALCOHOLIMETRO EQUIPO MEDICO Y DE LABORATORIO EL CUAL CONSISTE EN EQUIPO COMPLETO DE CALIBRADOR PARA ALCOHOLIMETRO COLOR NEGRO | 40000
I060601022 | 1 | KIT DE ALCOHOLIMETRIA EQUIPO DE ALCOHOLIMETRIA CON IMPRESORA TERMICA COMPACTA | 39998.54
I060601022 | 2 | KIT DE ALCOHOLIMETRIA EQUIPO DE ALCOHOLIMETRIA CON IMPRESORA TERMICA COMPACTA | 39998.54
I060601022 | 3 | KIT DE ALCOHOLIMETRIA EQUIPO DE ALCOHOLIMETRIA CON IMPRESORA TERMICA COMPACTA | 39998.54
I060601022 | 4 | KIT DE ALCOHOLIMETRIA EQUIPO DE ALCOHOLIMETRIA CON IMPRESORA TERMICA COMPACTA | 39998.54
I450400120 | 3787 | ESCRITORIO ESCRITORIO MULTIFUNCIONES FABRICADO EN MELAMINA CON PEDESTAL DE 2 CAJONES PAPELEROS Y UNO DE ARCHIVO Y CAJON PAPELERO AL CENTRO DE LA CUBIERTA CON HUECOS Y PASACABLES MEDIDAS DE 1.20 X 0.60 X 0.75 MTS. | 4999.6
I060601022 | 5 | KIT DE ALCOHOLIMETRIA ALCOHOLIMETRO CON IMPRESORA ALCOHOLIMETRO DE CELDA DE COMBUSTION CON IMPRESORAS BOQUILLAS CARGADOR Y PROTECTOR AMARILLO. | 39998.54
I060601020 | 2 | CALIBRADOR DE ALCOHOLIMETRO CALIBRADOR DE ALCOHOLIMETRO INCLUYE TANQUE DE GAS SECO LIFELOC 34L. 100 ESTANDAR. | 40000
I180000066 | 1751 | MINICOMPUTADORA PROCESADOR SEPTIMA GENERACION INTEL CORE I5 7200U (2 NUCLEOS 4T 3M CACHE 2.50 GHZ HASTA 31 GHZ. INSTALADO UEFI BIOS DE LA MISMA MARCA DEL FABRICANTE DEL EQUIPO CONTIENE LAS CARACTERISTICAS PRINCIPALES DEL SISTEMA DE HARDWARE PRECARGADO EL NUMERO DE SERIE DE LA COMPUTADORA. MOTHERBOARD DE LA MISMA MARCA DEL FABRICANTE DEL EQUIPO CON MARCA TROQUELADA O GRABADA EN LA TARJETA NO DEBERA PRESENTAR ALTERACIONES O CORRECCIONES DE INGENIERIA NO SE ACEPTAN CALCOMANIAS O ETIQUETAS NI TARJETAS CON DOBLE LOGOTIPO O MARCA. PANTALLA LED DE 14.0 PULG. DE ALTA DEFINICION. MEMORIA DE 8GB UN SOLO CANAL DISCO DURO SATA DE 1TB 5400 RPM TARJETA DE VIDEO: GRAFICOS INTEGRADOS INTEL HD 520. UNIDAD OPTICA: UNIDAD CON BANDEJA DE CARGA AUTOMATICA (DVD +/- RW) LECTURA Y ESCRITURA DE CD/DVD. CONECTIVIDAD: INTEGRADA RED ETHERNET GIGABIT. LECTOR DE TARJETAS SD. AUDIO ALTA DEFINICION ALTA VOCES INTEGRADOS. PUERTOS 1 VGA 1 SALIDA DE HDMI 1 RJ 45 2 USB 3. | 17962.6
I060601022 | 8 | KIT DE ALCOHOLIMETRIA ALCOHOLIMETRO KIT BLUTOOTH TECLADO IMPRESORA TERMAL COMPACTA PAPEL TERMAL THERMALAST GRIP DE HULE PROTECTOR (AMARILLO) CARGADOR DE IMPRESORA 4 BATERIAS AA 10 BOQUILLAS EASYTAB CORREA MANUAL DE USUARIO CD DE CAPACITACION. | 50460
I060601022 | 9 | KIT DE ALCOHOLIMETRIA ALCOHOLIMETRO KIT BLUTOOTH TECLADO IMPRESORA TERMAL COMPACTA PAPEL TERMAL THERMALAST GRIP DE HULE PROTECTOR (AMARILLO) CARGADOR DE IMPRESORA 4 BATERIAS AA 10 BOQUILLAS EASYTAB CORREA MANUAL DE USUARIO CD DE CAPACITACION. | 50460
I450400002 | 3769 | ACONDICIONADOR AIRE MINISPLIT CON CAPACIDAD DE 1 TONELADA FRIO/CALOR DE 220 V CON CONTROL REMOTO INALAMBRICO EVAPORADOR CON REJILLAS OSCILATORIAS FILTROS ELECTROESTATICOS REMOVIBLES CON INDICADOR DE TEMPERATURA. SERIE DEL EVAPORADOR: CXC121J8031900258 | 5920.64
I060601022 | 10 | KIT DE ALCOHOLIMETRIA KIT ALCOHOLIMETRO. INCLUYE ALCOHOLIMETRO TECLADO IMPRESORA TERMAL COMPACTA PAPEL TERMAL THERMALAST GRIP DE HULE PROTECTOR (AMARILLO) CARGADOR DE IMPRESORA 4 BATERIAS AA 10 BOQUILLAS EASYTAB CORREA MANUAL DE USUARIO CD DE CAPACITACION Y ESTUCHE DE PLASTICO DURO. | 49999.99
I060601022 | 11 | KIT DE ALCOHOLIMETRIA KIT ALCOHOLIMETRO. INCLUYE ALCOHOLIMETRO TECLADO IMPRESORA TERMAL COMPACTA PAPEL TERMAL THERMALAST GRIP DE HULE PROTECTOR (AMARILLO) CARGADOR DE IMPRESORA 4 BATERIAS AA 10 BOQUILLAS EASYTAB CORREA MANUAL DE USUARIO CD DE CAPACITACION Y ESTUCHE DE PLASTICO DURO. | 49999.99
I150200294 | 136 | PROYECTOR MULTIPLE PROYECTOR 3800 LUMENES SVGA 2 HDMI 15000 HR LAMPARA TECNOLOGIA DE IMAGEN DLP. | 9000
I150200294 | 137 | PROYECTOR MULTIPLE PROYECTOR 3800 LUMENES SVGA 2 HDMI 15000 HR LAMPARA TECNOLOGIA DE IMAGEN DLP. | 9000
I060601026 | 1 | ALCOHOLIMETRO ALCOHOLIMETRO IBLOW10- EQUIPO DE CERO TOLERANCIAS INCLUYE 3 TAPAS DE SISTEMA DE MUESTREO | 9999.99
I060601026 | 2 | ALCOHOLIMETRO ALCOHOLIMETRO IBLOW10- EQUIPO DE CERO TOLERANCIAS INCLUYE 3 TAPAS DE SISTEMA DE MUESTREO | 9999.99
I060601026 | 3 | ALCOHOLIMETRO ALCOHOLIMETRO IBLOW10- EQUIPO DE CERO TOLERANCIAS INCLUYE 3 TAPAS DE SISTEMA DE MUESTREO | 9999.99
I060601026 | 4 | ALCOHOLIMETRO ALCOHOLIMETRO IBLOW10- EQUIPO DE CERO TOLERANCIAS INCLUYE 3 TAPAS DE SISTEMA DE MUESTREO | 9999.99
I060601026 | 5 | ALCOHOLIMETRO ALCOHOLIMETRO IBLOW10- EQUIPO DE CERO TOLERANCIAS INCLUYE 3 TAPAS DE SISTEMA DE MUESTREO | 9999.99
I150200664 | 16 | JUEGO DE DISTRACCION KIT DE SENSIBILIZACION DE SEGURIDAD VIAL INCLUYE LO SIGUIENTE: -KIT FATAL VISION GOGGLES DE SIMULACION DE ALCOHOL -3 TRICICLOS PARA ADOLECENTES CON FRENO DE DERRAPE TIPO MOTO -3 GO KART APACHE CARRITO PEDALES DE 3 A 6 ANOS -1 SEMAFORO DE PLASTICO-MATERIAL DIDACTICO -1 PACKCONO DE ENTRENAMIENTO NARANJA DE 23 CM -1 TOLDO 3 X 3 BLANCO CON PAREDES LISAS MARCA: MR TOLDO -2 SILLAS PLEGABLES NEWSTORM BLANCA. -1 MESA PLEGABLE MARCA: LIFETIME PORTAFOLIO 1.83 M. MODELO: 80849 BLANCO -1 TAPETA INTERACTIVO LONA CON DISENO Y PISTA DE ACCESORIOS. | 145754
I360000070 | 122 | MANIQUES DE RCCP MANIQUIES DE RCCP 2 PAQUETES DE 4 SANI-BABY CON BOLSA DE TRANSPORTE INCLUYE 4 MANIQUIES DE CPR SANI-BABY 100 SISTEMAS PULMONARES DE PROTECCION FACIAL Y UNA BOLSA TRANPARENTE/3 PAQUETES SANI-MANIQUI ECONOMICO CON BOLSA DE TRANSPORTE ADULTO KIT DE 4 PIEZAS | 105966
I450600218 | 1155 | REFRIGERADOR (COCINA) REFRIGERADOR 9 PIES COLOR ALMENDRA | 2849
I450400258 | 345 | MODULO DESARMABLE EJECUTIVO CONSTA DE PENINSULA DE BALA DE 2.0 X 0.70 MTS. PUENTE UNION DE 1.20 X 0.50 MTS. CREDENZA DE 3 CAJONES DE 2.0 X 0.50 MTS. LIBRERO DE SOBREPONER CON PUERTAS DE 2.00 X 0.90 MTS. | 9912.13
I480800120 | 7 | JEEP JEEP PATRIOT SPORT COLOR BLANCO 4 CIL. TRANSMISIONAUTOMATICA DE 4 VEL. ESTEREO CD AIRE ACONDICIONADORINES DE ALUMINIO DE 17 APERTURA CON CONTROL REMOTO VIDRIOS ELECTRICOS PLACAS ANTERIORES(SDR-7407SNS-31-81) | 212000
I480800052 | 387 | CAMION PICK-UP (PLACAS ANTERIORES RA-78-508 RG-38-384) CAMIONETA PICK-UP MOTOR V 6 4.2 LT. AIRE ACONDICIONADO VESTIDURAS EN TELA COLOR GRIZ TRASMISION MANUAL DE 5 VELOCIDADES RINES DE ACERO 16.7 TANQUE DE COMBUSTIBLE FRENOS DELANTEROS DE DISCO Y TRASEROS DE TAMBOR CON SISTEMA DE ANTIBLOQUEO TRASERO RAVS. CON CAPACIDA DE 1005 KGS Y ACCESORIOS GATO EXTINGUIDOR Y CABLES PASA CORRIENTE | 171100
I150200364 | 729 | TELEVISION TELEVISION PANTALLA LCD DE 22 DULL HD DE 1080 P EN COLOR NEGRO OFICIO CS/22/2018 REPOSICION | 6264
I450400258 | 1048 | MODULO DESARMABLE (INVESTIGACION OPERATIVA ) MODULO TIPO HACHA CON PEDESTAL 2 PAPELEROS Y 1 ARCHIVERO HECHO EN MELAMINA COLOR CAOBA | 4930
I450400258 | 1049 | MODULO DESARMABLE (INVESTIGACION OPERATIVA ) MODULO TIPO HACHA CON PEDESTAL 2 PAPELEROS Y 1 ARCHIVERO HECHO EN MELAMINA COLOR CAOBA | 4930
I180000220 | 2439 | UNIDAD CENTRAL DE PROCESO (CPU) CPU COMPUTADORA HP 6000 PROCESADOR INTEL DUAL CORE E5700 3 6 HZ 2GB RAM DISCO DURO SATA 500GB GABINETE SFF TARJETA DE RED LECTOR DE TJ. 22-1 WINDOWS 7 PROFESIONAL TECLADO ESPANOL MOUSE OPTICO GARANTIA 3 ANOS INCLUYE: LICENCIA OFFICE ESTANDAR. | 13479.2
I450400314 | 26473 | SILLA FASSA RAMO 33 SILLA SEMIEJECUTIVA PARA VISITA COLOR NEGRO | 3306
I450400228 | 840 | MESA MESA SALA DE JUNTAS TIPO BOTE MEDIANA 2.00 X .90 X.75 MTS | 2784
I450400258 | 1158 | MODULO DESARMABLE MODULO SEC TIPO HACHA MED 1.50 X .60 X .75 MTS LAT 1.10 C-3 GA | 3712
I450400324 | 67 | SOFA SOFA 2 PLAZAS TAPIZADO VINIL PIEL NEGRO | 4756
I450400324 | 68 | SOFA SOFA 3 PLAZAS TAPIZADO VINIL NEGRO | 6264
I450400168 | 202 | LIBRERO LIBRERO CUATRO ENTREPANOS | 6960
I180000218 | 3966 | MONITOR MONITOR LED 18.5 WEBCAM. GARANTIA 3/3/3. COLOR NEGRO. | 2768.92
I180000218 | 3967 | MONITOR MONITOR LED 18.5 WEBCAM. GARANTIA 3/3/3. COLOR NEGRO. | 2768.92
I180000220 | 3504 | UNIDAD CENTRAL DE PROCESO (CPU) UNIDAD CENTRAL DE PROCESO (CPU) COMPUTADORA DE ESCRITORIO PROCESADOR INTEL CORE I3 MOMORIA RAM DE 4GB DISCO DURO DE 500GB WINDOWS 8 PROFESIONAL DW7 LICENCIA DE OFFICE HOME & BUSINESS 2013. GARANTIA 1/1/1. | 16118.2
I180000220 | 3505 | UNIDAD CENTRAL DE PROCESO (CPU) UNIDAD CENTRAL DE PROCESO (CPU) COMPUTADORA DE ESCRITORIO PROCESADOR INTEL CORE I3 MOMORIA RAM DE 4GB DISCO DURO DE 500GB WINDOWS 8 PROFESIONAL DW7 LICENCIA DE OFFICE HOME & BUSINESS 2013. GARANTIA 1/1/1. | 16118.2
I180000196 | 80 | EQUIPO MULTIFUNCIONAL (IMPRIME, FAXEA, ESCANEA Y FOTOCOPIA) IMPRESORA MULTIFUNCIONAL | 6262.84
I450400026 | 4964 | BANCA (SI CALIDAD) BANCA DE 4 ASIENTOS COLOR NEGRO | 3480
I450400258 | 1324 | MODULO DESARMABLE (SI CALIDAD) MODULO RECEPCION EJECUTIVA DE MELAMINA COLOR MAPLE CON ESTRUCTURA TUBULAR ACERO ALTO 110 CM ANCHO 120 CM PROFUNDO 62 CM | 7992.4
I450400012 | 1483 | ARCHIVERO (FASSA) ARCHIVERO MOVIL CON DOS CAJONES Y UNA GAVETA PARA ARCHIVO METALICO COLO NEGRO. | 3213.2
I180000220 | 3734 | UNIDAD CENTRAL DE PROCESO (CPU) UNIDAD CENTRAL DE PROCESO | 21973.88
I180000220 | 3735 | UNIDAD CENTRAL DE PROCESO (CPU) UNIDAD CENTRAL DE PROCESO | 21973.88
I180000066 | 1566 | MINICOMPUTADORA MINICOMPUTADORA LAPTOP 15.6 8G 1TB 64W WINDOWS 7 PROFESIONAL WHR 1/1 INCLUYE OFFICE H&B 2013 COLOR NEGRO PLATA | 23362.4
I180000066 | 1655 | MINICOMPUTADORA COMPUTADORA PORTATIL PROCESADOR INTEL CORE 15 WINDOWS 10 PROFESIONAL DE BITS MEMORIA RAM 16GB DISCO DURO DE 1TB UNIDAD OPTICA PANTALLA DE 14 INCLUIYE LICENCIA DE OFFICE HOME & BUSINESS 2016 Y MALETIN DE TRANSPORTE. | 36007.22
I180000252 | 71 | COMPUTADORA TODO EN UNO (ALL IN ONE) COMPUTADORA TODO EN UNO PANTALLA 21.5 PROCESADOR INTEL CORE 15 WINDOWS 10 PROFESIONAL 64 BITSDISCO DURO DE 1TBMEMORIA RAM DE 8GB UNIDAD SUPER MULTI DVD INCLUYE LICENCIA DE OFFICE HOME& BUSINESS 2016. | 33152.8
I450400320 | 5065 | SILLON SILLON EJECUTIVO COLOR NEGRO MODELO CATALOGO DE PROVEEDOR BM9100 | 7209.4
I480800016 | 125 | AUTOMOVIL SEDAN 4 PUERTAS TIPO AVEO MOTOR 1.6 L DE CILINDROS MF1 DE 16 VALVULAS DPHC CON POTENCIA DE 103 HP 5800 RPM UN TORQUE DE 107 LBS-PIE 3.600 RPM. TRANSMISION MANUAL DE 5 VELOCIDADES. DIRECCION HIDRAULICA CON PINON Y CREMALLERA. FRENOS DE DISCO DELANTEROS Y DE TAMBOR TRASEROS. VESTIDURAS EN TELA RINES DE ACERO DE 14 LLANTAS 185/60 R14 CON TAPONES DE RUEDA. BOLSAS DE AIRE DELANTERA PARA CONDUCTOR Y PASAJERO. CINTURONES DE SEGURIDAD. AIRE ACONDICIONADO. CRISTALES MANUALES DESEMPANADOR TRASERO ELECTRICO. GATO Y LLAVE DE BIRLOS PARA RUEDAS. BARRAS LATERALES CONTRA IMPACTO. DEFENSAS A COLOR DE LA CARROCERIA. SUSPENSION DELANTERA MCPHERSON Y TRASERA DE BRAZO DE TORCION EN L. SISTEMA DE AUDIO CON RADIO AM/FM REPRODUCTOR MP3 ENTRADA PARA USB Y AUX IN Y CONECCION BLUETOOTH. TAPETAS DE PLASTICO. COLOR EXTERIOR BLANCO. GARANTIA POR DOS ANOS O 40000 KM LO QUE OCURRA PRIMERO. | 190000
I450400008 | 710 | ANAQUEL MOVIL ANAQUEL MOVIL GABINETE FABRICADO EN MELAMINA 16MM COLOR NEGRO CON 2 PUERTAS SUPERIORES CON CERRADURAS 4 CAJONES CON JALADERAS Y CERRADURA 2 ENTREPANOS 3 HUECOS EN LA PARTE INFERIOR MEDIDAS 1.90 X 1.50 X 0.60 MTS. | 12669.52
I150200358 | 514 | TELEFONO INTERSECRETARIAL TELEFONO IP CON LICENCIA DE USO INCLUYE SOPORTE SNTC-8X5XNBD LICENCIA UC MANAGER-10. | 8178
I450400120 | 4000 | ESCRITORIO ESCRITORIO COLOR CEDRO EN MELAMINA DE 16MM CON CUBIERTA DE HASTA 100 X .60M Y 2 COSTADOS DE HASTA 0.50 X 0.75M. | 7058.6
I180000066 | 1756 | MINICOMPUTADORA COMPUTADORA PORTATIL PROCESADOR INTEL CORE I5 MEMORIA RAM DE 8 GB DISCO DURO DE 1 TB PANTALLA DE 14 PULG. LED WINDOWS 10 PRO 64 BITS LICENCIA DE OFFICE HOME AND BUSSINES 2019 MALETIN DE TRANSPORTE. | 30287.6
I450400002 | 3687 | ACONDICIONADOR AIRE MINISPLIT INVERTER FRIO Y CALOR DE TRES TONELADAS. SERIE DEL EVAPORADOR: EMC361N7071900451 | 25810
I450400002 | 3688 | ACONDICIONADOR AIRE MINISPLIT CON CAPACIDAD DE 1 TONELADA INVERTER FRIO/CALOR DE 220 VOLTS. CON CONTROL REMOTO INALAMBRICO EVAPORADOR CON REJILLAS OSCILATORIAS FILTRO ELECTROSTATICO REMOVIBLE CON INDICADOR DE TEMPERATURA. SERIE DEL EVAPORADOR: EMC121K7071900112 | 8990
I450400002 | 3689 | ACONDICIONADOR AIRE MINISPLIT CON CAPACIDAD DE 2 TONELADA INVERTER FRIO/CALOR DE 220 VOLTS. CON CONTROL REMOTO INALAMBRICO EVAPORADOR CON REJILLAS OSCILATORIAS FILTRO ELECTROSTATICO REMOVIBLE CON INDICADOR DE TEMPERATURA. SERIE DEL EVAPORADOR: EMC261K7071900080 | 16356
I450400002 | 3816 | ACONDICIONADOR AIRE MINISPLIT INVERTER DE 1 TONELADA FRIO/CALOR COLOR AZUL CELESTE SERIE DEL CONDENSADOR: 3415361780282280860072 SERIE DEL EVAPORADOR: 3415361780182230810156 FACTURA : 11345. | 9265.15
I450400002 | 3817 | ACONDICIONADOR AIRE MINISPLIT INVERTER DE 1 TONELADA FRIO/CALOR COLOR AZUL CELESTE SERIE DEL CONDENSADOR: 3415181220281220850152 SERIE DEL EVAPORADOR: 3415361780182230810147 FACTURA : 11345. | 9265.15
I150200410 | 84 | TELEFONO CELULAR TELEFONO PANTALLA 6.5 1080 X 2400 PIXELES PROCESADOR QUALCOMM SM7125 OCTA CORE (2.3 GHZ + 6 X 1.8 GHZ) MEMORIA INTERNA DE 128 GB-MICRO SD - 6GB DE RAM BATERIA 5000 MAH OS ANDROID 11. | 10689.4
I450400002 | 5011 | ACONDICIONADOR AIRE AIRE ACONDICIONADO TIPO MINISPLIT INVERTER 1.5 TONELADAS (1.5 T.R.). HIGHWALL BLANCO FRIO/CALOR. REFRIGERANTE R-410 RECUBRIMIENTO GOLD FIN EN ALETADO PARA MAYOR RESISTENCIA A LA CORROSION. CONTROL REMOTO INALAMBRICO. RESTABLECIMIENTO AUTOMATICO. FILTRO ELECTROSTATICO INTEGRADO. GABINETE DE ACERO GALVANIZADO CON PINTURA UV DE ALTA RESISTENCIA A LA INTEMPERIE. BAJO NIVEL DE RUIDO. 208-230V-1F-60HZ. DIMENSIONES: 97-30-22/85-54-32 (AN X AL X PROF). PESO: 14/37 KG. MODELO DEL CONDENSADOR: RXS18SL216 SERIE DEL CONDENSADOR: 4K81910001357 | 20586.52
I180000250 | 942 | TODO TIPO DE SOFTWARE (PAQUETERIA) TODO TIPO DE SOFTWARE LICENCIA SERIE: 99994-953-088-275 X22-47492 | 6960
I180000250 | 943 | TODO TIPO DE SOFTWARE (PAQUETERIA) TODO TIPO DE SOFTWARE LICENCIA SERIE: 99994-953-088-276X22-47492 | 6960
I180000250 | 944 | TODO TIPO DE SOFTWARE (PAQUETERIA) TODO TIPO DE SOFTWARE LICENCIA SERIE: 99994-953-088-277 X22-47492 | 6960
I180000250 | 945 | TODO TIPO DE SOFTWARE (PAQUETERIA) TODO TIPO DE SOFTWARE LICENCIA SERIE: 99994-953-088-279 X22-47492 | 6960
I180000250 | 946 | TODO TIPO DE SOFTWARE (PAQUETERIA) TODO TIPO DE SOFTWARE LICENCIA SERIE: 99994-953-088-280 X22-47492 | 6960
I180000066 | 2336 | MINICOMPUTADORA MINICOMPUTADORA PROCESADOR INTEL CORE 15 PANTALLA 14 DISCO SOLIDO DE 256 GB WINDOWS 10 PROFESIONAL DE 64 BITS | 20121.36
I180000066 | 2337 | MINICOMPUTADORA MINICOMPUTADORA PROCESADOR INTEL CORE 15 PANTALLA 14 DISCO SOLIDO DE 256 GB WINDOWS 10 PROFESIONAL DE 64 BITS | 20121.36
I180000066 | 2338 | MINICOMPUTADORA MINICOMPUTADORA PROCESADOR INTEL CORE 15 PANTALLA 14 DISCO SOLIDO DE 256 GB WINDOWS 10 PROFESIONAL DE 64 BITS | 20121.36
I180000066 | 2339 | MINICOMPUTADORA MINICOMPUTADORA PROCESADOR INTEL CORE 15 PANTALLA 14 DISCO SOLIDO DE 256 GB WINDOWS 10 PROFESIONAL DE 64 BITS | 20121.36
I180000066 | 2340 | MINICOMPUTADORA MINICOMPUTADORA PROCESADOR INTEL CORE 15 PANTALLA 14 DISCO SOLIDO DE 256 GB WINDOWS 10 PROFESIONAL DE 64 BITS | 20121.36
I450400120 | 1463 | ESCRITORIO SEMIEJECUTIVO TUB. LATERAL C/CAJON PAP.Y ARCH | 3105
I450400120 | 1466 | ESCRITORIO SEMIEJECUTIVO TUB. LATERAL C/CAJON PAP.Y ARCH | 3105
I450400120 | 1467 | ESCRITORIO SEMIEJECUTIVO TUB. LATERAL C/CAJON PAP.Y ARCH | 3105
I450400120 | 1469 | ESCRITORIO SEMIEJECUTIVO TUB. LATERAL C/CAJON PAP.Y ARCH | 3105
I450400294 | 190 | RELOJ CHECADOR DE ASISTENCIA AUTOMATICO COLOR NEGRO 110-120 VOLTS (ESTA EN LA DIRECCION DE ENSENANZA E INVESTIGACION Y CALIDAD) | 3214.25
I480800052 | 345 | CAMION PICK-UP (PLACAS ANTERIORES PW-04-230) UNIDAD 2005 F-250 MID AUTOMATICO / PQTE. EQUIPO PREFERIDO 503A / VESTIDURA XL / ALFOMBRA / ESPEJOS MANUALES CROMADOS/ RADIO AM / FM ESTEREO / CD RELOJ / BOLSAS DE AIRE CONDUCTOR PASA / RINES ACERO ESTILIZADO / MOTOR V6 4.2L EFI / TRANSM AUTOMATICA 4 VEL./ LLANTAS LT255/70R16 BSW T/TERR / RELACION DE EJES 3.54 INCENTIVO AL MAYOREO/ PAQUETE PBV 6200# AIRE ACONDICIONADO- LIBRE CFC / RINES 16 X 7 CON TAPACUBOS / VELOCIMETRO EN SIST. METRICO / GRABADO DE VEHICULOS / INSPECC. FINAL ACOND. SERV. Y GTIA. / GASTOS DE TRASLADO / SEGURO DE TRASLADO. PICK-UP MOD.2005 V6 DE 4.2 L DE 210HP CAPACIDAD CARGA 1005KG TANQUE DE 94LTS. DELANTEROS DE DISCO Y TRASEROS DE TAMBOR CON SISTE RABS SUSPENSION DELANTERA INDEPENDIENTE CON RESORTES ESPIRALES Y AMORTIGUADORES SUSPENSION TRASERA SEMIFLOTANTE CON AMORTIGUADORES DE GAS TRASMISION AUTOMATICA DE 4 VEL. DIRECCION HIDRAULICA RINES DE ACERO 16X7 LLANTAS LT/245R16 | 190125
I150200364 | 336 | TELEVISION LDC 32 ALTA DEFENICION DE COLOR CONTROL REMOTO ENTRADA PC INPUT ATSC AUDIOVIDEO AOXILIARESCORRIENTE 110W COLOR GRIS | 14028.85
I150200364 | 337 | TELEVISION LDC 32 ALTA DEFENICION DE COLOR CONTROL REMOTO ENTRADA PC INPUT ATSC AUDIOVIDEO AOXILIARESCORRIENTE 110W COLOR GRIS | 14028.85
I450400256 | 749 | MESA-ESCRITORIO SUSPENDIDA O CON SOPORTES MESA TIPO ESCRITORIO DE MDF Y FORRADO EN MELAMINA CON 3 COMPARTIMIENTOS PARA FOLLETERIA Y UN COMPARTIMIENTO PARA BASURA | 3450
I450600218 | 1387 | REFRIGERADOR (COCINA) REFRIGERADOR DE CONICNA 5 PIEZ COLOR BLANCO | 4370
I450400012 | 694 | ARCHIVERO ARCHIVERO DE METAL CON 4 GAVETAS EN COLOR ARENA | 5934
I450400258 | 958 | MODULO DESARMABLE MODULO SECRETARIAL INOVA CON BASES Y PANTALLA METALICA CON 3 CAJONES EN COLOR NOGAL | 6773.5
I180000218 | 2174 | MONITOR MONITOR EN COLOR NEGRO DE 17 | 4163
I180000218 | 2318 | MONITOR MONITOR LCD 18.5 EN COLOR NEGRO | 2743.4
I180000218 | 2319 | MONITOR MONITOR LCD 18.5 LCD EN COLOR NEGRO | 2743.4
I180000220 | 2014 | UNIDAD CENTRAL DE PROCESO (CPU) CPU EN COLOR NEGRO 2 GB RAM 22-1 DVD RW. TJ RED GIGABITE TEC. ESP. MOUSE OPTICO | 15132.2
I450400120 | 2507 | ESCRITORIO ESCRITORIO DE 1.2 X .6 CON PEDESTAL DE DOS CAJONES PAPELEROS Y DE ARCHIVO (LADO DERECHO) COLOR CAOBA | 3120.4
I150200524 | 95 | VIDEOPROYECTOR PROYECTOR IN 102 2500L SVGA 2800: 1 DLO S-VIDEO C/MALETA 3D 2W ZOOM DIG. CABLE DE ALIMENTACION CGA CONTROL MARCA INFOCUS COLOR NEGRO | 6646.17
I450600338 | 2 | MUEBLE PARA COCINA TIPO ALACENA DISPENSARIO MUEBLE PARA COCINA TIPO ALACENA DISPENSARIO COLOR CAOBA SET DE 2 PIEZAS MODULO SUPERIOR FABRICADO EN MELAMINA EMPOTRADO EN PARED CON ESPACIO PARA HORNO DE MICROONDAS DE MEDIDAS 3.48 X .40 MODULO INFERIOR CON CUBIERTAS DE AGLOMERADO HIDROFUGO FABRICADO CON AGLOMERADO NATURAL Y RECUBIERTA CON LAMINADO PLASTICO SIN TARJA SIN LLAVES MEZCLADORAS DE MEDIDAS DE .60 X 3.48X .90 ESPACIO PARA FRIGOBAR PUERTAS ABATIBLES CON JALADERAS METALICAS 1 ENTREPANO CAJONES CON CORREDERAS DESLIZABLES Y JALADERAS METALICAS AREA DE COMER | 22272
I180000220 | 3301 | UNIDAD CENTRAL DE PROCESO (CPU) UNIDAD CENTRAL DE PROCESO (CPU) COMPUTADORA HP COLOR NEGRO. | 18260.72
I450400320 | 3610 | SILLON SILLON PARA USO RUDO MECANISMO SYNCRO RECLINABLE RESPALDO TAPIZADO EN MALLA FLEX MEMBRANA DE NAYLON Y POLIESTER TEJIDO FLEXIBLE ENTRELAZADO Y REFORZADO AL CENTRO SOPORTE LUMBAR ACOJINADO EN POLIURETANO. BRAZOS AJUSTABLES BASE CROMADA REPELENTE A LIQUIDOS RETARDANTE AL FUEGO. COLOR NEGRO. | 4622.6
I450400384 | 278 | MODULAR PARA EQUIPO DE COMPUTO (ESTACION PARA TRABAJO) MODULAR PARA EQUIPO DE COMPUTO (ESTACION PARA TRABAJO) CON PORTA TECLADO DESLIZABLE DOS CAJONES BASE PARA COMPU INTEGRADA AL MUEBLE ACABADO EN MELAMINA COLOR CAOBA. | 8468
I480800052 | 491 | CAMION PICK-UP (AFASPE 2012) CAMION PICK-UP UNA CAMIONETA TIPO URVAN PANEL LARGA TOLDO ALTO T/M COLOR BLANCO TAPETE VINIL GRIS.SERIE MOTOR QR25971035Q. (PLACA ANT. RH-57-516). | 292537
I480800072 | 46 | CAMIONETA (GUAYIN, PANEL, ESTACAS-REDILAS) (AFASPE 2012) CAMION PICK-UP UNA CAMIONETA TIPO URVAN PANEL LARGA TOLDO ALTO T/M COLOR BLANCO TAPETE VINIL GRIS.SERIE MOTOR QR25971035Q. (PLACA ANT.RH-57-515). | 292537
I180000218 | 3935 | MONITOR (FASSA) MONITOR LED 20 RESOLUCION 1600 X 900 HZ | 3458.28
I180000252 | 10 | COMPUTADORA TODO EN UNO (ALL IN ONE) (AFASPE) MICROCOMPUTADORA TODO EN UNO WINDOWS 7 HOME BASIC VERSION DE 64 BITS PROCESADOR INTEL CORE 13-2120 6GB DDR3 SDRAM DISCO DURO DE 1TB PANTALLA LED 21.5 FULL HD TECLADO USB MOUSE OPTICO USB. (SERIE DOSHPAL00522201B676300 | 15660
I180000252 | 19 | COMPUTADORA TODO EN UNO (ALL IN ONE) (AFASPE) MICROCOMPUTADORA TODO EN UNO WINDOWS 7 HOME BASIC VERSION DE 64 BITS PROCESADOR INTEL CORE 13-2120 6GB DDR3 SDRAM DISCO DURO DE 1TB PANTALLA LED 21.5 FULL HD TECLADO USB MOUSE OPTICO USB. (SERIE DOSHPAL005222020C16300) | 15660
I450400120 | 2983 | ESCRITORIO (SI CALIDAD) ESCRITORIO DIRECTIVO TIPO PENINSULA ESTILO COMTEMPORANEO CON CAJON PAPELERO CAJON ARCHIVERO | 10498
I450400120 | 2984 | ESCRITORIO (SI CALIDAD) ESCRITORIO TIPO PENINSULA CONTEMPORANEO CON CUBIERTA DE MELAMINA COLOR MAPLE. | 4988
I450600218 | 1923 | REFRIGERADOR (COCINA) MINIREFRIGERADOR COMPACTO ESTILO DOS PUERTAS GABINETE COLOR NEGRO ACABADO CLEAN STELLE CAPACIDAD 4.5 PIES CUBICOS DIMENSIONES .84 X .48 X .49 M | 6670
I180000148 | 1219 | NO-BREAK (FASSA) NO BREAK TRIPP LITE PTO. USB 10 TOMACORRIENTES 5-15 (5 UPS 5 SOLO SUPRESOR) | 4118
I450400112 | 36 | ENGARGOLADORA PERFORADORA ENGARGOLADORA PERFORADORA KOMBO 500 PARA ANILLO DE PLASTICO | 4414.84
I150200524 | 142 | VIDEOPROYECTOR VIDEOPROYECTOR 3000 LUMENES | 7673.4
I150200222 | 45 | MICROFONO SISTEMA PROFESIONAL DE DOS MICROFONOS INALAMBRICOS UHF | 4234
I150200222 | 46 | MICROFONO SISTEMA PROFESIONAL DE DOS MICROFONOS INALAMBRICOS UHF | 4234
I150200060 | 474 | BOCINA BOCINA PARA EVENTOS MASIVOS AMPLIFICADA DE 15 3000 WHATTS PMPO CON APLIFICADOR LECTOR DE MEMORIA SD. UNA ENTRADA DE AUXILIAR RCA 1 ENTRADA TIPO CANNON O DOS 6.3 MM PARA MICROFONO INCLUYE CONTROL REMOTO. | 7657.74
I150200060 | 475 | BOCINA BOCINA PARA EVENTOS MASIVOS AMPLIFICADA DE 15 3000 WHATTS PMPO CON APLIFICADOR LECTOR DE MEMORIA SD. UNA ENTRADA DE AUXILIAR RCA 1 ENTRADA TIPO CANNON O DOS 6.3 MM PARA MICROFONO INCLUYE CONTROL REMOTO. | 7657.74
I480800014 | 185 | AUTOMOVIL SEDAN VEHICULO NISSAN VERSA MODELO 2016 COLOR BLANCO | 187680
I450400002 | 3144 | ACONDICIONADOR AIRE MINISPLIT CON CAPACIDAD DE 2 TONELADAS FRIO CALOR DE 220 VOLTS NUM DE SERIE DE CONDENSADOR CXC261J8031700068 | 15660
I180000066 | 1705 | MINICOMPUTADORA COMPUTADORA PORTATIL. PROCESADOR INTEL CORE I3 MEMORIA RAM DE 8GB DISCO DURO DE 1TB UNIDAD MULTIMEDIA DVD PANTALLA DE 14. | 17400
I180000252 | 150 | COMPUTADORA TODO EN UNO (ALL IN ONE) COMPUTADORA DE ESCRITORIO TIPO TODO EN UNO. PROCESADOR INTEL CORE I3 MEMORIA RAM DE 4GB UNIDAD OPTICA DVD PANTALLA E 19.5 DISCO DURO DE 1TB WINDOWS 10 PROFESIONAL DE 64 BITS. | 19836
I450400002 | 3358 | ACONDICIONADOR AIRE MINISPLIT CON CAPACIDAD DE 2 TONELADAS FRIO/CALOR DE 220 VOLTS. CON CONTROL REMOTO INALAMBRICO EVAPORADOR CON REJILLAS OSCILATORIAS FILTRO ELECTROSTATICO REMOVIBLE CON INDICADOR DE TEMPERATURA. SERIE DEL CONDENSADOR: CXC261J8041800986 | 11228.8
I450400002 | 3359 | ACONDICIONADOR AIRE MINISPLIT CON CAPACIDAD DE 2 TONELADAS FRIO/CALOR DE 220 VOLTS. CON CONTROL REMOTO INALAMBRICO EVAPORADOR CON REJILLAS OSCILATORIAS FILTRO ELECTROSTATICO REMOVIBLE CON INDICADOR DE TEMPERATURA. SERIE DEL CONDENSADOR: CXC261J8041800515 | 11228.8
I450400002 | 3360 | ACONDICIONADOR AIRE MINISPLIT CON CAPACIDAD DE 1 TONELADA FRIO/CALOR DE 220 VOLTS CON CONTROL REMOTO INALAMBRICO EVAPORADOR CON REJILLAS OSCILATORIAS FILTRO ELECTROSTATICO REMOVIBLE CON INDICADOR DE TEMPERATURA. SERIE DEL CONDENSADOR: CXC121J8041800058 | 6322
I450400002 | 3679 | ACONDICIONADOR AIRE MINISPLIT CON CAPACIDAD DE 2 TONELADAS FRIO/CALOR DE 220 VOLTS CON CONTROL REMOTO INALAMBRICO EVAPORADOR CON REJILLAS OSCILATORIAS FILTRO ELECTROSTATICO REMOVIBLE CON INDICADOR DE TEMPERATURA. SERIE CONDENSADOR: CXC261F7091800645 | 12377.2
I450400002 | 3680 | ACONDICIONADOR AIRE MINISPLIT CON CAPACIDAD DE 2 TONELADAS FRIO/CALOR DE 220 VOLTS CON CONTROL REMOTO INALAMBRICO EVAPORADOR CON REJILLAS OSCILATORIAS FILTRO ELECTROSTATICO REMOVIBLE CON INDICADOR DE TEMPERATURA. SERIE CONDENSADOR: CXC261F7061801323 | 12377.2
I450400002 | 3681 | ACONDICIONADOR AIRE MINISPLIT CON CAPACIDAD DE 1 TONELADAS FRIO/CALOR DE 220 VOLTS CON CONTROL REMOTO INALAMBRICO EVAPORADOR CON REJILLAS OSCILATORIAS FILTRO ELECTROSTATICO REMOVIBLE CON INDICADOR DE TEMPERATURA. SERIE CONDENSADOR: CXC121F7061901061 | 6008.8
I180000196 | 240 | EQUIPO MULTIFUNCIONAL (IMPRIME, FAXEA, ESCANEA Y FOTOCOPIA) EQUIPO MULTIFUNCIONAL (IMPRIME FAXEA ESCANEA Y FOTOCOPIA) | 9094.4
I180000162 | 2961 | IMPRESORA LASSER IMPRESORA LASER B Y N 45 PPM ETHERNET DUPLEX 7500 PAGINAS POR MES 5 A 15 USUARIOS. MODELO LASERJET ENTERPRISE M507DN | 9900.6
I450400002 | 3818 | ACONDICIONADOR AIRE MINISPLIT INVERTER DE 1 TONELADA FRIO/CALOR COLOR AZUL CELESTE SERIE DEL CONDENSADOR: 34151812202281220850142 SERIE DEL EVAPORADOR: 3415361780182230810056 FACTURA : 11345. | 9265.15
I180000220 | 6106 | UNIDAD CENTRAL DE PROCESO (CPU) CPU | 21866
I180000220 | 6107 | UNIDAD CENTRAL DE PROCESO (CPU) CPU | 21866
I180000220 | 6108 | UNIDAD CENTRAL DE PROCESO (CPU) CPU | 21866
I180000220 | 6109 | UNIDAD CENTRAL DE PROCESO (CPU) CPU | 21866
I180000220 | 6110 | UNIDAD CENTRAL DE PROCESO (CPU) CPU | 21866
I180000220 | 6390 | UNIDAD CENTRAL DE PROCESO (CPU) FORMATO PEQUENO PROCESADOR INTEL CORE I5 8 GB DE MEMORIA RAM SSD DE 256 GB DVD WINDOWS 10 PROFESIONAL DE 64 BITS | 23084
I180000220 | 6391 | UNIDAD CENTRAL DE PROCESO (CPU) FORMATO PEQUENO PROCESADOR INTEL CORE I5 8 GB DE MEMORIA RAM SSD DE 256 GB DVD WINDOWS 10 PROFESIONAL DE 64 BITS | 23084
I180000196 | 315 | EQUIPO MULTIFUNCIONAL (IMPRIME, FAXEA, ESCANEA Y FOTOCOPIA) EQUIPO MULTIFUNCIONAL COLOR VOLUMEN DE PAGINAS MENSUAL DE 150 A 2500 CICLO DE TRABAJO MENSUAL HASTA 40000 PAGINAS SERIE: LASERJET PRO MFP M283FDW | 10904
I180000196 | 316 | EQUIPO MULTIFUNCIONAL (IMPRIME, FAXEA, ESCANEA Y FOTOCOPIA) EQUIPO MULTIFUNCIONAL COLOR VOLUMEN DE PAGINAS MENSUAL DE 150 A 2500 CICLO DE TRABAJO MENSUAL HASTA 40000 PAGINAS SERIE: LASERJET PRO MFP M283FDW | 10904
I450400242 | 113 | MESA DE JUNTAS MESA DE SALA DE JUNTAS RECTANGULAR PAR 12 PERSONAS MESA DE 4 LADOS HUECA AL CENTRO FABRICADA EN MELAMINA DE ALTA RESISTENSIA Y ALTO IMPACTO CON CUBIERTA DE MALAMINA SOLIDA Y CANTOS VULZANIZADOS EN COLOR NEGRO. CUBIERTA DE 4.80 X 2.40 X 0.60 MTS. EN FORMA DE CERO 0 ALTURA 75 CM | 41017.6
I450600328 | 86 | MUEBLE MOSTRADOR PARA ATENCION AL PUBLICO MUEBLE MOSTRADOR PARA ATENCION AL PuBLICO TIPO RECEPCION EN ESCUADRA CON ARCHIVERO DE 3 CAJONES (2 PAPELEROS Y 1 ARCHIVO). CON CORREDERAS DE EXTENSION FABRICADA EN MELAMINA DE ALTA CALIDAD RESISTENTE A HUMEDAD Y MANCHAS CON CANTOS DE PVC TERMOFUNDIDOS MEDIDA: 2.00 X 2.00 MTS EN COLOR OXFORD GRIS. | 28734.36
I450400016 | 3288 | ARCHIVERO DE METAL HORIZONTAL 4 GAVETAS COLOR NEGRO | 3445.4
I450400016 | 3289 | ARCHIVERO DE METAL HORIZONTAL 4 GAVETAS COLOR NEGRO | 3445.4
I450400012 | 151 | ARCHIVERO VERTICAL DE 4 GAVETAS CON CORREDERAS DE EXTENSION | 3040.48
I450400012 | 152 | ARCHIVERO VERTICAL DE 4 GAVETAS CON CORREDERAS DE EXTENSION | 3040.48
I450400012 | 153 | ARCHIVERO VERTICAL DE 4 GAVETAS CON CORREDERAS DE EXTENSION | 3040.48
I450400012 | 154 | ARCHIVERO VERTICAL DE 4 GAVETAS CON CORREDERAS DE EXTENSION | 3040.48
I450400012 | 155 | ARCHIVERO VERTICAL DE 4 GAVETAS CON CORREDERAS DE EXTENSION | 3040.48
I450400012 | 156 | ARCHIVERO VERTICAL DE 4 GAVETAS CON CORREDERAS DE EXTENSION | 3040.48
I450400168 | 53 | LIBRERO DE PISO DE 1.75 X .60 CM. | 3329.29
I450400168 | 54 | LIBRERO DE PISO DE 1.75 X .60 CM. | 3329.25
I450400168 | 55 | LIBRERO DE PISO DE 1.75 X .60 CM. | 3329.29
I450400168 | 56 | LIBRERO DE PISO DE 1.75 X .78 CMS. | 4002
I450400258 | 367 | MODULO DESARMABLE CONSTA DE 1 PENTAGONAL DE .80 X .80 MTS. 1 LATERAL IZQUIERTA Y DERECHA CON 2 CAJONES PAPELEROS Y 1 ARCHIVO CON CORREDERAS DE EXTENSION DE 1.10 X .50 MTS. 4 MAMPARAS ELECTRIFICADAS TAPIZADAS EN TELA DE .80 X 1.10 MTS. 2 CONTRA-CUBIERTA DE 1.60 X .30 MTS. 1 POSTE SUJETADOR PARA MAMPARA 1 TAPA FINAL PARA MAMPARA | 18150.97
I450400258 | 368 | MODULO DESARMABLE EJECUTIVO ACABADO EN LAMINADO PLASTICO CONTA DE PENINSULA PUTA DE GOTA DE 1.80 X .80 MTS. CON BASE Y PANTALLA METALICA PUENTE UNION DE 1.00 X .60 MTS. CREDENZA CON 2 CAJONES PAPELEROS Y 1 ARCHIVO DE 1.81 X .60 MTS. LIBRERO CON 4 PUERTAS ABATIBLE DE 1.80 X .40 X .90 MTS. | 11373.5
I450400258 | 369 | MODULO DESARMABLE SEMI EJECUTIVO CONTA DE : PENINSULA 1.50 X 0.50 MTS. CREDENZA DE 1.00 X .50 MTS. CON 2 CAJONES PAPELEROS Y 1 CAJON DE ARCHIVO MAMPARA ELECTRIFICADA TAPIZADA EN TELA DE 0.80 X 1.75 MTS. DE ALTO | 15978.15
I450400258 | 370 | MODULO DESARMABLE SEMI EJECUTIVO CONTA DE : PENINSULA 1.50 X 0.50 MTS. CREDENZA DE 1.00 X .50 MTS. CON 2 CAJONES PAPELEROS Y 1 CAJON DE ARCHIVO MAMPARA ELECTRIFICADA TAPIZADA EN TELA DE 0.80 X 1.75 MTS. DE ALTO | 15978.15
I450400258 | 371 | MODULO DESARMABLE SEMI EJECUTIVO CONTA DE : PENINSULA 1.50 X 0.50 MTS. CREDENZA DE 1.00 X .50 MTS. CON 2 CAJONES PAPELEROS Y 1 CAJON DE ARCHIVO MAMPARA ELECTRIFICADA TAPIZADA EN TELA DE 0.80 X 1.75 MTS. DE ALTO | 15978.15
I450400258 | 372 | MODULO DESARMABLE SEMI EJECUTIVO CONTA DE : PENINSULA 1.50 X 0.50 MTS. CREDENZA DE 1.00 X .50 MTS. CON 2 CAJONES PAPELEROS Y 1 CAJON DE ARCHIVO MAMPARA ELECTRIFICADA TAPIZADA EN TELA DE 0.80 X 1.75 MTS. DE ALTO | 15978.15
I450400258 | 373 | MODULO DESARMABLE SEMI EJECUTIVO CONTA DE : PENINSULA 1.50 X 0.50 MTS. CREDENZA DE 1.00 X .50 MTS. CON 2 CAJONES PAPELEROS Y 1 CAJON DE ARCHIVO MAMPARA ELECTRIFICADA TAPIZADA EN TELA DE 0.80 X 1.75 MTS. DE ALTO | 15978.15
I450400258 | 374 | MODULO DESARMABLE CONSTA DE PENTAGONAL DE 0.80 X .80 MTS. LATERALES 1 IZQUIERDO Y 1 DERECHO CON 2 CAJONES PAPELEROS Y 1 ARCHIVO CON CORREDERAS DE EXTENSIONDE 1.10 X .50 MTS. 4 MAMPARAS ELECTRIFICADAS TAPIZADAS EN TELA DE .809 X 1.10 MTS. 2 CONTRA CUBIERTA DE 1.60 X .30 MTS.1 POSTE SUJETADOR PARA MAMPARA 1 TAPA FINAL PARA MAMPARA | 18151.07
I450400258 | 377 | MODULO DESARMABLE SEMI EJECUTIVO CONSTA DE PENINSULA 1.50 X .50 MTS. CREDENZA DE 1.00 X .50 MTS. CON 2 CAJONES PAPELEROS Y 1 CAJON DE ARCHIVO MAMPARA ELECTRIFICADA TAPIZADA EN TELA DE .80 X 1.75 MTS. DE ALTO POSTE SUJETADOR PARA MAMPARA | 30475.49
I450400320 | 2099 | SILLON EJECUTIVO RECLINABLE TAPIZADO EN PIEL | 2770.3
I450400002 | 1483 | ACONDICIONADOR AIRE SUMINISTRO E INSTALACION DE MINISPLIT DE 4 TONELADAS DE REFRIGERACION DE 220 VOLTS CON CALEFACCION TIPO BOMBA DE CALOR COLOR BLANCO CON EVAPORADOR MODELO MKO48GD-T SERIE 1181650175 Y CONDENSADOR MODELO NHPO48AKA-T SERIE EO80505141 COLOR GRIS | 31406.5
I450400002 | 1484 | ACONDICIONADOR AIRE SUMINISTRO E INSTALACION DE MINISPLIT DE 1 TONELADA DE REFRIGERACION 220 VOLTS CON CALEFACCION TIPO BOMBA DE CALOR CON EVAPORADOR MODELO CHH012CD(I) SERIE 4556150000396 COLOR BLANCO Y CONDENSADOR MODELO HH012D (O) SERIE 4656150000450 COLOR GRIS | 10867.5
I450400294 | 225 | RELOJ CHECADOR RELOJ REGISTRADOR DE ASISTENCIA ELECTRONICO TIPO BUZON DE MANUFACTURA JAPONESA CON MATERIALES DE ALTO IMPACTO RELOJ Y CALENDARIO PERPETUO CON BATERIA DE RESPALDO RECARGABLE DE LITIO CARATULA DIGITAL AL FRENTE CON FONDO DE LUZ | 5405
I330000116 | 12 | TRANSFORMADOR DE CORRIENTE SUBESTACION ELECTRICA DE 75 KVA. (TRANSFORMADOR) COLOR GRIS VOLTAJE 13200/220/127. | 127601.53
I150200358 | 348 | TELEFONO INTERSECRETARIAL (UNEME DE RADIODIAGNOSTICO) TELEFONO CISCO IP PHONE 7960G GLOBAL | 9175.6
I150200358 | 350 | TELEFONO INTERSECRETARIAL (UNEME DE RADIODIAGNOSTICO) TELEFONO CISCO IP PHONE 7960G GLOBAL | 9175.6
I480800120 | 13 | JEEP JEEP PATRIOT SPORT MANUAL 2013 MOTOR 2.4 CIL. COLOR BLANCA.(PLACAS ANT.SRL-6279). | 281900
I150200364 | 819 | TELEVISION TELEVISION LED 32 BRAVIA TV-HD HDMI TIPO DE LA RETROALIMENTACION DE LA PANTALLA LED RESOLUCION DE LA PANTALLA WXGA PROCESADOR DE VIDEO POSTERIOR SALIDA DE AUDIO PARLANTE BASS REFLEX WIRELES LAN INTEGRADO USB PLAY | 10902.84
I210000072 | 2219 | EXTINGUIDOR EXTINGUIDOR DE CO2 DE 20 LBS (9.07 KGS) CILINDRO DE ALUMINIO CON MANGUERA Y DIFUSOR ESPECIAL U/L RATING CON BIOXIDO DE CARBONO GAS LIMPIO NO CONTAMINANTE ALTURA 76.0 CM ANCHO 33.0 CMS ALCANCE 3 MTS Y TIEMPO DE DESCARGA 19S COLOR ROJO | 4628.4
I210000072 | 2225 | EXTINGUIDOR EXTINGUIDOR DE CO2 DE 20 LBS (9.07 KGS) CILINDRO DE ALUMINIO CON MANGUERA Y DIFUSOR ESPECIAL U/L RATING CON BIOXIDO DE CARBONO GAS LIMPIO NO CONTAMINANTE ALTURA 76.0 CM ANCHO 33.0 CMS ALCANCE 3 MTS Y TIEMPO DE DESCARGA 19S COLOR ROJO | 4628.4
I210000072 | 2226 | EXTINGUIDOR EXTINGUIDOR DE CO2 DE 20 LBS (9.07 KGS) CILINDRO DE ALUMINIO CON MANGUERA Y DIFUSOR ESPECIAL U/L RATING CON BIOXIDO DE CARBONO GAS LIMPIO NO CONTAMINANTE ALTURA 76.0 CM ANCHO 33.0 CMS ALCANCE 3 MTS Y TIEMPO DE DESCARGA 19S COLOR ROJO | 4628.4
I210000072 | 2231 | EXTINGUIDOR EXTINGUIDOR DE CO2 DE 20 LBS (9.07 KGS) CILINDRO DE ALUMINIO CON MANGUERA Y DIFUSOR ESPECIAL U/L RATING CON BIOXIDO DE CARBONO GAS LIMPIO NO CONTAMINANTE ALTURA 76.0 CM ANCHO 33.0 CMS ALCANCE 3 MTS Y TIEMPO DE DESCARGA 19S COLOR ROJO | 4628.4
I210000072 | 2232 | EXTINGUIDOR EXTINGUIDOR DE CO2 DE 20 LBS (9.07 KGS) CILINDRO DE ALUMINIO CON MANGUERA Y DIFUSOR ESPECIAL U/L RATING CON BIOXIDO DE CARBONO GAS LIMPIO NO CONTAMINANTE ALTURA 76.0 CM ANCHO 33.0 CMS ALCANCE 3 MTS Y TIEMPO DE DESCARGA 19S COLOR ROJO | 4628.4
I210000072 | 2233 | EXTINGUIDOR EXTINGUIDOR DE CO2 DE 20 LBS (9.07 KGS) CILINDRO DE ALUMINIO CON MANGUERA Y DIFUSOR ESPECIAL U/L RATING CON BIOXIDO DE CARBONO GAS LIMPIO NO CONTAMINANTE ALTURA 76.0 CM ANCHO 33.0 CMS ALCANCE 3 MTS Y TIEMPO DE DESCARGA 19S COLOR ROJO | 4628.4
I210000072 | 2235 | EXTINGUIDOR EXTINGUIDOR DE CO2 DE 20 LBS (9.07 KGS) CILINDRO DE ALUMINIO CON MANGUERA Y DIFUSOR ESPECIAL U/L RATING CON BIOXIDO DE CARBONO GAS LIMPIO NO CONTAMINANTE ALTURA 76.0 CM ANCHO 33.0 CMS ALCANCE 3 MTS Y TIEMPO DE DESCARGA 19S COLOR ROJO | 4628.4
I210000072 | 2237 | EXTINGUIDOR EXTINGUIDOR DE CO2 DE 20 LBS (9.07 KGS) CILINDRO DE ALUMINIO CON MANGUERA Y DIFUSOR ESPECIAL U/L RATING CON BIOXIDO DE CARBONO GAS LIMPIO NO CONTAMINANTE ALTURA 76.0 CM ANCHO 33.0 CMS ALCANCE 3 MTS Y TIEMPO DE DESCARGA 19S COLOR ROJO | 4628.4
I180000168 | 67 | IMPRESORA INYECCION DE TINTA PARA MICROCOMPUTADORA IMPRESORA DE INYECCION DE TINTA COLOR | 5452
I180000168 | 68 | IMPRESORA INYECCION DE TINTA PARA MICROCOMPUTADORA IMPRESORA DE INYECCION DE TINTA COLOR | 5452
I180000252 | 37 | COMPUTADORA TODO EN UNO (ALL IN ONE) COMPUTADORA TODO EN UNO | 16820
I180000252 | 38 | COMPUTADORA TODO EN UNO (ALL IN ONE) COMPUTADORA TODO EN UNO | 16820
I180000252 | 39 | COMPUTADORA TODO EN UNO (ALL IN ONE) COMPUTADORA TODO EN UNO | 16820
I180000252 | 40 | COMPUTADORA TODO EN UNO (ALL IN ONE) COMPUTADORA TODO EN UNO | 16820
I180000252 | 41 | COMPUTADORA TODO EN UNO (ALL IN ONE) COMPUTADORA TODO EN UNO | 16820
I180000252 | 42 | COMPUTADORA TODO EN UNO (ALL IN ONE) COMPUTADORA TODO EN UNO | 16820
I180000252 | 43 | COMPUTADORA TODO EN UNO (ALL IN ONE) COMPUTADORA TODO EN UNO | 16820
I180000066 | 1419 | MINICOMPUTADORA LAPTOP IDEAPAD | 13456
I180000066 | 1420 | MINICOMPUTADORA LAPTOP IDEAPAD | 13456
I150200294 | 107 | PROYECTOR MULTIPLE PROYECTOR PJD5132 DLP 3000 LUM SVGA 15KS: 1 S-VID RGB DB 15 3 D | 13456
I150200294 | 108 | PROYECTOR MULTIPLE PROYECTOR PJD5132 DLP 3000 LUM SVGA 15KS: 1 S-VID RGB DB 15 3 D | 13456
I450400012 | 1642 | ARCHIVERO ARCHIVERO 4 GAVETAS P:1547 | 5800
I450400168 | 277 | LIBRERO LIBRERO MANHATTAN | 2900
I450400168 | 278 | LIBRERO LIBRERO MANHATTAN | 2900
I450400002 | 2716 | ACONDICIONADOR AIRE MINISPLIT DE 2 TON 220V FRIO/CALOR SERIE DEL CONDENSADOR:D209048200814221170230 SERIE DEL EVAPORADOR:D209049020614320170128 | 14964
I090000088 | 1780 | CAMA CLINICA CAMA CLINICA DE ALTURA VARIABLE POSICIONES HORIZONTAL SENTADO SEMISENTADO SUPEREXTENSION DIMENSIONES DE LA CAMA 2.04 CM DE LARGO Y 96 CM DE ANCHO SUPERFICIE DE PACIENTES ESMALTADA MATERIAL ABC RIGIDO Y FANESTRADA SUPERFICIE DEL PACIENTE DE 1.93 CM DE LARGO Y 82 CM DE ANCHO DOS ORIFICIOS PARA COLOCAR SUERO POSTE PORASUERO CON CAPACIDAD PARA PAC CON PESO DE HASTA 250 KG | 41500.03
I090000088 | 1781 | CAMA CLINICA CAMA CLINICA DE ALTURA VARIABLE POSICIONES HORIZONTAL SENTADO SEMISENTADO SUPEREXTENSION DIMENSIONES DE LA CAMA 2.04 CM DE LARGO Y 96 CM DE ANCHO SUPERFICIE DE PACIENTES ESMALTADA MATERIAL ABC RIGIDO Y FANESTRADA SUPERFICIE DEL PACIENTE DE 1.93 CM DE LARGO Y 82 CM DE ANCHO DOS ORIFICIOS PARA COLOCAR SUERO POSTE PORASUERO CON CAPACIDAD PARA PAC CON PESO DE HASTA 250 KG | 41500.03
I450600280 | 1651 | VITRINA VITRINA ALACENA CRISTALERA DE 1.20 X.30X.60 FABRICADA EN LAMINA DE ACERO INOXIDABLE CALIBRE 20 TIPO 304 CON PUERTAS CORREDIZAS DE CRISTAL DE 6MM Y UN ENTREPANO. | 15310.84
I450600280 | 1652 | VITRINA VITRINA ALACENA CRISTALERA DE 1.20 X.30X.60 FABRICADA EN LAMINA DE ACERO INOXIDABLE CALIBRE 20 TIPO 304 CON PUERTAS CORREDIZAS DE CRISTAL DE 6MM Y UN ENTREPANO. | 15310.84
I450400252 | 491 | MESA DE TRABAJO DE METAL MESA DE TRABAJO DE METAL ESPECIFICACIONES TECNICAS: GABINETE FABRICADO EN ACERO INOXIDABLE DE 1.60 X .70 X .90 MTS. CON CUBIERTA Y RESPALDO FABRICADO EN LAMINA DE ACERO INOXIDABLE 18 TIPO 304. CON UNA TARJA DE .50 X .50 X .30 MTS DEL MISMO MATERIAL Y CALIBRE. CON UN ENTREPANO Y FALDON EN ACERO INOXIDABLE CON REGATONES NIVELADORES. | 39150
I450400252 | 492 | MESA DE TRABAJO DE METAL MESA DE TRABAJO DE METAL ESPECIFICACIONES TECNICAS: GABINETE FABRICADO EN ACERO INOXIDABLE DE 1.60 X .70 X .90 MTS. CON CUBIERTA Y RESPALDO FABRICADO EN LAMINA DE ACERO INOXIDABLE 18 TIPO 304. CON UNA TARJA DE .50 X .50 X .30 MTS DEL MISMO MATERIAL Y CALIBRE. CON UN ENTREPANO Y FALDON EN ACERO INOXIDABLE CON REGATONES NIVELADORES. | 39150
I450400002 | 2885 | ACONDICIONADOR AIRE AIRE ACONDICIONADO TIPO MINISPLIT FRIO CALOR DE 1 TONELADA SERIE DEL CONDENSADOR L2015160D020882 | 16820
I450400002 | 4006 | ACONDICIONADOR AIRE MINISPLIT INVERTER DE 1 TONELADA FRIO/CALOR COLOR AZUL CELESTE SERIE DEL CONDENSADOR: 3415361780282280860055 SERIE DEL EVAPORADOR: 3415361780182230810069 FACTURA : 11345. | 9265.15
I450400002 | 4007 | ACONDICIONADOR AIRE MINISPLIT INVERTER DE 1 TONELADA FRIO/CALOR COLOR AZUL CELESTE SERIE DEL CONDENSADOR: 3415361780282280860115 SERIE DEL EVAPORADOR: 3415361780182230810106 FACTURA : 11345. | 9265.15
I450400002 | 4008 | ACONDICIONADOR AIRE MINISPLIT INVERTER DE 1 TONELADA FRIO/CALOR COLOR AZUL CELESTE SERIE DEL CONDENSADOR: 3415361780282280860122 SERIE DEL EVAPORADOR: 3415361780182230810124 FACTURA : 11345. | 9265.15
I450400002 | 4009 | ACONDICIONADOR AIRE MINISPLIT INVERTER DE 1 TONELADA FRIO/CALOR COLOR AZUL CELESTE SERIE DEL CONDENSADOR: 3415181220281220850079 SERIE DEL EVAPORADOR: 3415361780182230810035 FACTURA : 11345. | 9265.15
I420800656 | 233 | TINACO TINACO COLOR NEGRO DE 1100 LTS | 7540
I180000244 | 156 | ACCESS POINT ACCESS POINT ACCESS POINT UAC-AC-PRO PUNTOO DE ACCESO UNIFI 802. 11AC MIMO 3X3 DOBLE BANDA MARCA UBIQUITI MODELO O NUMERO DE PARTE UAPACPRO INCLUYE INSTALACION Y CONFIGURACION DE LOS EQUIPOS. | 9303.2
I180000066 | 2463 | MINICOMPUTADORA COMPUTADORA PORTATIL MARCA DELL MODELO LATITUDE 3420 PROCESADOR INTEL CORE I5 MEMORIA RAM DE 8 GB SSD DE 256 GB WINDOWS 10 PROFESIONAL. | 21912.4
I180000220 | 6416 | UNIDAD CENTRAL DE PROCESO (CPU) COMPUTADORA DE ESCRITORIO MARCA HP MODELO 280 G5 SFF PROCESADOR INTER CORE I5 MEMORIA RAM DE 8GB SSD DE 512 GB WINDOWS 10 PROFESIONAL | 20004.2
I180000220 | 6417 | UNIDAD CENTRAL DE PROCESO (CPU) COMPUTADORA DE ESCRITORIO MARCA HP MODELO 280 G5 SFF PROCESADOR INTER CORE I5 MEMORIA RAM DE 8GB SSD DE 512 GB WINDOWS 10 PROFESIONAL | 20004.2
I180000220 | 6418 | UNIDAD CENTRAL DE PROCESO (CPU) COMPUTADORA DE ESCRITORIO MARCA HP MODELO 280 G5 SFF PROCESADOR INTER CORE I5 MEMORIA RAM DE 8GB SSD DE 512 GB WINDOWS 10 PROFESIONAL | 20004.2
I180000220 | 6419 | UNIDAD CENTRAL DE PROCESO (CPU) COMPUTADORA DE ESCRITORIO MARCA HP MODELO 280 G5 SFF PROCESADOR INTER CORE I5 MEMORIA RAM DE 8GB SSD DE 512 GB WINDOWS 10 PROFESIONAL | 20004.2
I450400228 | 269 | MESA PARA AUDITORIO DE 1.50 X .60 | 2788.78
I450400228 | 270 | MESA PARA AUDITORIO DE 1.50 X .60 | 2788.78
I450400002 | 1511 | ACONDICIONADOR AIRE SUMINISTRO E INSTALACION DE MINISPLIT DE 3 TONELADAS DE REFRIGERACION 220 VOLTS CON CALEFACCION TIPO BOMBA DE CALOR MODELO DEL EVAPORADOR: MWW536K10RAB SERIE : AT0605-0661MXCOLOR BLANCO MODELO DEL CONDENSADOR:TWB536A1000A SERIE: 5303WUR4F COLOR BEIGE. | 28750
I450400002 | 1512 | ACONDICIONADOR AIRE SUMINISTRO E INSTALACION DE MINISPLIT DE 3 TONELADAS DE REFRIGERACION 220 VOLTS CON CALEFACCION TIPO BOMBA DE CALOR MODELO DEL EVAPORADOR: MWW536K10RAB SERIE: AT0605-0710MX COLOR BLANCO MODELO DEL CONDENSADOR:TWB536A1000A SERIE: 5033164F COLOR BEIGE. | 28750
I210000072 | 2229 | EXTINGUIDOR EXTINGUIDOR DE CO2 DE 20 LBS (9.07 KGS) CILINDRO DE ALUMINIO CON MANGUERA Y DIFUSOR ESPECIAL U/L RATING CON BIOXIDO DE CARBONO GAS LIMPIO NO CONTAMINANTE ALTURA 76.0 CM ANCHO 33.0 CMS ALCANCE 3 MTS Y TIEMPO DE DESCARGA 19S COLOR ROJO | 4628.4
I210000072 | 2230 | EXTINGUIDOR EXTINGUIDOR DE CO2 DE 20 LBS (9.07 KGS) CILINDRO DE ALUMINIO CON MANGUERA Y DIFUSOR ESPECIAL U/L RATING CON BIOXIDO DE CARBONO GAS LIMPIO NO CONTAMINANTE ALTURA 76.0 CM ANCHO 33.0 CMS ALCANCE 3 MTS Y TIEMPO DE DESCARGA 19S COLOR ROJO | 4628.4
I150200248 | 104 | PANTALLA PROYECTOR PANTALLA PARA PROYECTOR DE 2.13 M X 2.13 | 8120
I180000244 | 157 | ACCESS POINT ACCESS POINT ACCESS POINT UAC-AC-PRO PUNTOO DE ACCESO UNIFI 802. 11AC MIMO 3X3 DOBLE BANDA MARCA UBIQUITI MODELO O NUMERO DE PARTE UAPACPRO-3 INCLUYE INSTALACION Y CONFIGURACION DE LOS EQUIPOS. | 9303.2
I450400242 | 23 | MESA DE JUNTAS DE 2.40 X 1.20 MTS. CON BASE DE 1/2 BARRIL | 2674.48
I450400002 | 1513 | ACONDICIONADOR AIRE SUMINISTRO E INSTALACION DE MINISPLIT DE 3 TONELADAS DE REFRIGERACION 220 VOLTS CON CALEFACCION TIPO BOMBA DE CALOR MODELO DEL EVAPORADOR: MWW536K10RAB SERIE: AT0605-0717MX COLOR BLANCO MODELO DEL CONDENSADOR:TWB536A1000A SERIE: 51827984F COLOR BEIGE. | 28750
I210000072 | 2222 | EXTINGUIDOR EXTINGUIDOR DE CO2 DE 20 LBS (9.07 KGS) CILINDRO DE ALUMINIO CON MANGUERA Y DIFUSOR ESPECIAL U/L RATING CON BIOXIDO DE CARBONO GAS LIMPIO NO CONTAMINANTE ALTURA 76.0 CM ANCHO 33.0 CMS ALCANCE 3 MTS Y TIEMPO DE DESCARGA 19S COLOR ROJO | 4628.4
I150200248 | 105 | PANTALLA PROYECTOR PANTALLA PARA PROYECTOR DE 2.13 M X 2.13 | 8120
I450400278 | 401 | PIZARRONES Y ROTAFOLIOS PINTARRON BLANCO P:1547 | 4060
I450400092 | 194 | CREDENZA DE 1.70 X .50 MTS. CON 6 CAJONES Y 2 PUERTAS AL CENTRO | 3789.25
I450400092 | 195 | CREDENZA DE 1.70 X .50 MTS. CON CAJONES Y 2 PUERTAS CENTRO | 3789.25
I450400092 | 196 | CREDENZA DE 1.70 X .50 MTS. CON 6 CAJONES Y 2 PUETAS AL CENTRO | 3789.25
I450400092 | 197 | CREDENZA DE 1.70 X .50 MTS. CON 6 CAJONES Y 2 PUETAS AL CENTRO | 3789.25
I450400242 | 20 | MESA DE JUNTAS DE 2.40 X 1.20 MTS. CON BASE DE 1/2 BARRIL SECCIONADA | 2674.48
I450400242 | 22 | MESA DE JUNTAS DE 2.40 X 1.20 MTS. CON BASE DE 1/2 BARRIL | 2674.48
I450400242 | 24 | MESA DE JUNTAS DE 2.40 X 1.20 MTS. CON BASE DE 1/2 BARRIL | 2674.48
I450400242 | 25 | MESA DE JUNTAS DE 2.40 X 1.40 MTS. CON BASE DE 1/2 BARRIL | 2674.48
I450400258 | 375 | MODULO DESARMABLE SEMI EJECUTIVO CONSTA DE PENINSULA 1.50 X .50 MTS. CREDENZA DE 1.00 X .50 MTS. CON 2 CAJONES PAPELEROS Y 1 CAJON DE ARCHIVO MAMPARA ELECTRIFICADA TAPIZADA EN TELA DE .80 X 1.75 MTS. DE ALTO POSTE SUJETADOR PARA MAMPARA | 30475.49
I450400258 | 378 | MODULO DESARMABLE SEMIEJECUTIVO CONSTA DE PENINSULA 1.50 X .50 MTS. CREDENZA DE 1.00 X .50 MTS.CON 2 CAJONES PAPELEROS Y 1 CAJON DE ARCHIVO MAMPARA ELECTRIFICADA TAPIZADA EN TELA DE .80 X 1.75 DE ALTO. POSTES SUJETADORES PARA MAMPARA | 15539.41
I450400258 | 379 | MODULO DESARMABLE SEMIEJECUTIVO CONSTA DE PENINSULA 1.50 X .50 MTS. CREDENZA DE 1.00 X .50 MTS.CON 2 CAJONES PAPELEROS Y 1 CAJON DE ARCHIVO MAMPARA ELECTRIFICADA TAPIZADA EN TELA DE .80 X 1.75 DE ALTO. POSTES SUJETADORES PARA MAMPARA | 15539.41
I210000072 | 2220 | EXTINGUIDOR EXTINGUIDOR DE CO2 DE 20 LBS (9.07 KGS) CILINDRO DE ALUMINIO CON MANGUERA Y DIFUSOR ESPECIAL U/L RATING CON BIOXIDO DE CARBONO GAS LIMPIO NO CONTAMINANTE ALTURA 76.0 CM ANCHO 33.0 CMS ALCANCE 3 MTS Y TIEMPO DE DESCARGA 19S COLOR ROJO | 4628.4
I210000072 | 2221 | EXTINGUIDOR EXTINGUIDOR DE CO2 DE 20 LBS (9.07 KGS) CILINDRO DE ALUMINIO CON MANGUERA Y DIFUSOR ESPECIAL U/L RATING CON BIOXIDO DE CARBONO GAS LIMPIO NO CONTAMINANTE ALTURA 76.0 CM ANCHO 33.0 CMS ALCANCE 3 MTS Y TIEMPO DE DESCARGA 19S COLOR ROJO | 4628.4
I210000072 | 2236 | EXTINGUIDOR EXTINGUIDOR DE CO2 DE 20 LBS (9.07 KGS) CILINDRO DE ALUMINIO CON MANGUERA Y DIFUSOR ESPECIAL U/L RATING CON BIOXIDO DE CARBONO GAS LIMPIO NO CONTAMINANTE ALTURA 76.0 CM ANCHO 33.0 CMS ALCANCE 3 MTS Y TIEMPO DE DESCARGA 19S COLOR ROJO | 4628.4
I210000072 | 2238 | EXTINGUIDOR EXTINGUIDOR DE CO2 DE 20 LBS (9.07 KGS) CILINDRO DE ALUMINIO CON MANGUERA Y DIFUSOR ESPECIAL U/L RATING CON BIOXIDO DE CARBONO GAS LIMPIO NO CONTAMINANTE ALTURA 76.0 CM ANCHO 33.0 CMS ALCANCE 3 MTS Y TIEMPO DE DESCARGA 19S COLOR ROJO | 4628.4
I450400002 | 2717 | ACONDICIONADOR AIRE MINISPLIT DE 2 TON 220V FRIO/CALOR SERIE DEL CONDENSADOR:D209048200814221170158 SERIE DEL EVAPORADOR:D209048200314218170505 | 14964
I180000244 | 158 | ACCESS POINT ACCESS POINT ACCESS POINT UAC-AC-PRO PUNTOO DE ACCESO UNIFI 802. 11AC MIMO 3X3 DOBLE BANDA MARCA UBIQUITI MODELO O NUMERO DE PARTE UAPACPRO-3 INCLUYE INSTALACION Y CONFIGURACION DE LOS EQUIPOS. | 9303.2
I450400242 | 21 | MESA DE JUNTAS DE 2.40 X 1.20 MTS. CON BASE DE 1/2 BARRIL SECCIONADA | 2674.48
I210000072 | 2224 | EXTINGUIDOR EXTINGUIDOR DE CO2 DE 20 LBS (9.07 KGS) CILINDRO DE ALUMINIO CON MANGUERA Y DIFUSOR ESPECIAL U/L RATING CON BIOXIDO DE CARBONO GAS LIMPIO NO CONTAMINANTE ALTURA 76.0 CM ANCHO 33.0 CMS ALCANCE 3 MTS Y TIEMPO DE DESCARGA 19S COLOR ROJO | 4628.4
I450400278 | 402 | PIZARRONES Y ROTAFOLIOS PINTARRON BLANCO P:1547 | 4060
I180000244 | 159 | ACCESS POINT ACCESS POINT ACCESS POINT UAC-AC-PRO PUNTOO DE ACCESO UNIFI 802. 11AC MIMO 3X3 DOBLE BANDA MARCA UBIQUITI MODELO O NUMERO DE PARTE UAPACPRO-3 INCLUYE INSTALACION Y CONFIGURACION DE LOS EQUIPOS. | 9303.2
I450400258 | 376 | MODULO DESARMABLE SEMI EJECUTIVO CONSTA DE PENINSULA 1.50 X .50 MTS. CREDENZA DE 1.00 X .50 MTS. CON 2 CAJONES PAPELEROS Y 1 CAJON DE ARCHIVO MAMPARA ELECTRIFICADA TAPIZADA EN TELA DE .80 X 1.75 MTS. DE ALTO POSTE SUJETADOR PARA MAMPARA | 30475.49
I150200294 | 27 | PROYECTOR MULTIPLE ELECTRONICO PORTATIL MULTIMEDIA(CANON) INTERFAX P/PC Y MACINTOSHSISTEMA DE SONIDO CON BOCINA INTERIOR Y SALIDA PARA BOCINAS EXTERNAS CONTROL REMOTO INALAMBRICO | 39999.3
I450400012 | 150 | ARCHIVERO 4 CAJONES HORIZONTALES COLOR BEIGE MEDIDA 76CM DE ANCHO POR 49 CM. DE FONDO Y DE ALTURA 1.35 CM. | 4829.43
I480800156 | 23 | VAGONETA CAMIONETA DE 15 PASAJEROS COLOR BLANCO ESTANDAR DE 5 VEL. RINES 15 ACERO CLIMA ASIENTOS EN TELA ESTEREO AM-FM LUCES REFLEJANTES EXTINTOR CABLES PASACORRIENTE INFLADOR DE LLANTAS GATO HERRAMIENTA. PLACAS ANT. (SNS-31-78) | 310691
I150200082 | 93 | CAMARA FOTOGRAFICA CAMARA FOTOGRAFICA DIGITAL EN COLOR GRIS DE 7.2 MP. 2.4 LCD | 6670
I450400012 | 479 | ARCHIVERO (CONADIC CAPA ADICCIONES) ARCHIVERO VERTICAL DE 4 GAVETAS CON CORREDERAS DE EXTENSION EN COLOR CAFE | 3090.62
I450400012 | 480 | ARCHIVERO (CONADIC CAPA ADICCIONES) ARCHIVERO VERTICAL DE 4 GAVETAS CON CORREDERAS DE EXTENSION EN COLOR CAFE | 3090.62
I450400012 | 481 | ARCHIVERO (CONADIC CAPA ADICCIONES) ARCHIVERO VERTICAL DE 4 GAVETAS CON CORREDERAS DE EXTENSION EN COLOR CAFE | 3090.62
I450400012 | 482 | ARCHIVERO (CONADIC CAPA ADICCIONES) ARCHIVERO VERTICAL DE 4 GAVETAS CON CORREDERAS DE EXTENSION EN COLOR CAFE | 3090.62
I450400012 | 483 | ARCHIVERO (CONADIC CAPA ADICCIONES) ARCHIVERO VERTICAL DE 4 GAVETAS CON CORREDERAS DE EXTENSION EN COLOR CAFE | 3090.62
I450400012 | 484 | ARCHIVERO (CONADIC CAPA ADICCIONES) ARCHIVERO VERTICAL DE 4 GAVETAS CON CORREDERAS DE EXTENSION EN COLOR CAFE | 3090.62
I450400012 | 485 | ARCHIVERO (CONADIC CAPA ADICCIONES) ARCHIVERO VERTICAL DE 4 GAVETAS CON CORREDERAS DE EXTENSION EN COLOR CAFE | 3090.62
I450400092 | 210 | CREDENZA (CONADIC CAPA ADICCIONES) CREDENZA DE 1.7X.5MTS EN COLOR CAFE | 3018.75
I450400242 | 38 | MESA DE JUNTAS (CONADIC CAPA ADICCIONES) MESA DE JUNTAS DE 3*1.2MTS EN 2 PARTES BASE DE 1/2 BARRIL COLOR CAFE | 5031.25
I450400242 | 39 | MESA DE JUNTAS (CONADIC CAPA ADICCIONES) MESA DE JUNTAS DE 1.2MTS. DE DIAMETRO BASE DE CRUZ COLOR CAFE | 2587.5
I450400258 | 800 | MODULO DESARMABLE (CONADIC CAPA ADICCIONES) MODULO EJECUTIVO EN COLOR CAFE CONSTA DE: PENINSULA DE 1.8X0.7MTS. PUENTE UNION Y CREDENZA DE 1.8 X 0.5MTS. PEDESTAL DE 2 CAJONES PAPELEROS Y 1 DE ARCHIVO | 11428.12
I450400258 | 801 | MODULO DESARMABLE (CONADIC CAPA ADICCIONES) MODULO DE RECEPCION EN COLOR CAFE CON CUBIERTA | 12793.75
I450400258 | 802 | MODULO DESARMABLE (CONADIC CAPA ADICCIONES) MODULO PARA 4 PERSONAS4 ESCRITORIO PENTAGONAL EN COLOR CAFE CON PEDESTAL DE 2 CAJONESPAPELEROS Y 1 ARCHIVO 12 MAMPARAS METALICAS TAPIZADAS EN TELA | 38438.75
I450600052 | 97 | CAFETERA CAFETERA PARA 50 TAZAS COLOR CROMADO | 8014.66
I450600218 | 1368 | REFRIGERADOR (COCINA) FRIGO BAR DE 4 PIES CUBICOS SISTEMA DE DESHIELO MANUAL CONTROL DE TEMPERATURA 3 PARILLAS 3 NIVELES 2 ANAQUENES CONGELADOR CHAROLA PARA HIELOS COLOR BLANCO. | 3369.22
I090000495 | 1 | ESPIROMETRO (APARATO) ESPIROMETRO MODULO PARA ESPIROMETRIA COMPUTALIZADA MODELO CPFS/D USB MARCA MEDGRAPHICS NORTEAMERICANO CON PROGRAMA DE ENLACE A COMPUTADORA PERSONAL Y CONTROL DE MANIOBRAS .MONITOREO DE TRABAJOS EN TIEMPO REAL ( COMO CURVAS FLUJO VS. VOLUMEN VS. TIEMPO) MEDICION Y CALCULO DE MAS DE 50 PARAMETROS Y COMPARACION CON VALORES NORMALES(30 AUTORES DESPONIBLES) Y PRE/POST-CUENTA CON PANTALLA INCENTIVA PARA NINOS GRAFICAS DE TENDENCIA BASE DE DATOS Y GENERADOR DE REPORTES PARA IMPRESION . PARA VALORACION DE FUNCIONRES RESPIRATORIAS MEDIANTE PRUEBAS DE CAPACIDAD VITAL FORZADA (FVC) CAPACIDAD VITAL LENTA (SVC) Y VENTILACION VOLUNTARIA MAXIMA (MVV) INCLUYE 4 NEUMOTACOGRAFOS PREVENT. BOQUILLAS DE CARTON (100PCS) N/P 1026-100 FILTROS DE BACTERIAS ( 25PCS) N/P 536713-001.5 OCLUSORES NASALES N/P 536007-001.1 ACOPLADOR N/P 536003-001 DISCO CON PROGRAMA DE APLICACION BREEZESUITE 6.4 EN ESPANOL Y LICENCIA . PROGRAMA PARA I | 65264.8
I060600292 | 1 | JERINGA INGENIERIA JERINGA INGENIERIA DE CALIBRACION DE 3 LITROS CON NUMERO DE PARTE 704001-004(112028) EN COLOR VERDE/BLANCO | 16328.85
I450400012 | 752 | ARCHIVERO ARCHIVERO COLOR CAOBA DE CUATRO GAVETAS EN MELAMINA | 3306
I450400012 | 753 | ARCHIVERO ARCHIVERO COLOR CAOBA DE CUATRO GAVETAS EN MELAMINA | 3306
I450400012 | 754 | ARCHIVERO ARCHIVERO COLOR CAOBA DE CUATRO GAVETAS EN MELAMINA | 3306
I450400012 | 755 | ARCHIVERO ARCHIVERO COLOR CAOBA DE CUATRO GAVETAS EN MELAMINA | 3306
I450400092 | 240 | CREDENZA CREDENZA COLOR CAOBA CON CUATRO PUERTAS | 4176
I450400120 | 2378 | ESCRITORIO ESCRITORIO EJECUTIVO DE MADERA CON CREDENZA Y LIBRERO COLOR CAOBA | 8700
I450400258 | 997 | MODULO DESARMABLE MODULO SECRETARIAL CON LIBRERO Y DOS CAJONES PAPELEROS Y UN ARCHIVERO COLOR CAOBA | 3712
I180000162 | 1217 | IMPRESORA LASSER IMPRESORA LASER EN COLOR NEGRO | 3746.8
I180000162 | 1218 | IMPRESORA LASSER IMPRESORA LASER EN COLOR NEGRO | 3746.8
I180000066 | 597 | MINICOMPUTADORA MINICOMPUTADORA PORTATIL COLOR GRIS CON NEGRO CON PILA Y CARGADOR QUEMADOR DE DVD | 20880
I180000220 | 2350 | UNIDAD CENTRAL DE PROCESO (CPU) UNIDAD CENTRAL DE PROCESO HP COMPAQ COLOR NEGRO PROC E5400 OFFICE SB 2007 | 13630
I090000495 | 2 | ESPIROMETRO (APARATO) ESPIROMETRO COLOR GRIS OSCURO CON SOFTWARE PARA ESPIROMETRIA | 35902.96
I090000495 | 3 | ESPIROMETRO (APARATO) ESPIROMETRO COLOR GRIS OSCURO CON SOFTWARE PARA ESPIROMETRIA | 35902.96
I090000495 | 4 | ESPIROMETRO (APARATO) ESPIROMETRO COLOR GRIS OSCURO CON SOFTWARE PARA ESPIROMETRIA | 35881.12
I090000495 | 5 | ESPIROMETRO (APARATO) ESPIROMETRO COLOR GRIS OSCURO CON SOFTWARE PARA ESPIROMETRIA | 35881.12
I060600018 | 21 | ALCOHOLIMETRO ALCOHOLIMETRO ALCOMATE PREMIUM DIGITAL MEDELO AL 700 | 5220
I060600018 | 22 | ALCOHOLIMETRO ALCOHOLIMETRO ALCOMATE PREMIUM DIGITAL MEDELO AL 700 | 5220
I060600018 | 23 | ALCOHOLIMETRO ALCOHOLIMETRO ALCOMATE PREMIUM DIGITAL MEDELO AL 700 | 5220
I450400002 | 2296 | ACONDICIONADOR AIRE MINISPLIT MIRAGE D E1 TONELADA FRIO CALOR 220 V EXC121D INCLUYE MANO DE OBRA E INSTALACION SERIE DEL CONDENSADOR CXC121D8041214609 COLOR BLANCO | 7744.44
I480800016 | 73 | AUTOMOVIL SEDAN 4 PUERTAS (AFASPE 2012) AUTOMOVIL SEDAN 4 PUERTAS TIPO TSURU GSII STD EQUIPADO COLOR BLANCO INTERRUPTOR ACON. PLACAS ANT. (SRL-62-96) | 150104
I180000066 | 1396 | MINICOMPUTADORA MINICOMPUTADORA COLOR GRIS/NEGRO | 19420.41
I180000066 | 1398 | MINICOMPUTADORA MINICOMPUTADORA COLOR GRIS/NEGRO | 19420.41
I180000220 | 3633 | UNIDAD CENTRAL DE PROCESO (CPU) CPU COLOR NEGRO | 15060.31
I180000220 | 3634 | UNIDAD CENTRAL DE PROCESO (CPU) CPU COLOR NEGRO | 15060.31
I180000220 | 3635 | UNIDAD CENTRAL DE PROCESO (CPU) CPU COLOR NEGRO | 15060.31
I450400002 | 2582 | ACONDICIONADOR AIRE (FASSA) MINISPLIT DE UNA TONELADA FRIO/CALOR 220V SERIE CONDENSADOR CXC121D8041400490 | 16414
I450400384 | 285 | MODULAR PARA EQUIPO DE COMPUTO (ESTACION PARA TRABAJO) (FASSA) MODULO PARA COMPUTO ELABORADO EN MELAMINA DE ALTA DENSIDAD Y ALTA RESISTENCIA CON CUB. Y PEDESTALES EN MELAMINA DE 28 MM SOLIDA 2 CARAS CON CANTOS DE PVC RIGIDO DE 2 MM TERMOADHERIDO A 200 GRADOS DE TEMPERATURA CON UN CAJON PORTA-TECLADO Y PORTA CPU. | 2639
I450400384 | 286 | MODULAR PARA EQUIPO DE COMPUTO (ESTACION PARA TRABAJO) (FASSA) MODULO PARA COMPUTO ELABORADO EN MELAMINA DE ALTA DENSIDAD Y ALTA RESISTENCIA CON CUB. Y PEDESTALES EN MELAMINA DE 28 MM SOLIDA 2 CARAS CON CANTOS DE PVC RIGIDO DE 2 MM TERMOADHERIDO A 200 GRADOS DE TEMPERATURA CON UN CAJON PORTA-TECLADO Y PORTA CPU. | 2639
I450400012 | 1495 | ARCHIVERO (FASSA) ARCHIVERO DE 4 GAVETAS TAM. OFICIO CON CERRADURA GENERAL ACBADO EN MELAMINA COLOR CAOBA DE ALTA DENSIDAD Y ALTA RESISTENCIA CUB. Y LATERLES EN 28 MM COLIDO CON CANTOS EN PVC RIGIDO DE 2 MM TERMOADHERIDO A 200 GRADOS DE TEMPERATURA CON CORREDERA COLOR CAOBA | 3468.4
I450400012 | 1496 | ARCHIVERO (FASSA) ARCHIVERO DE 4 GAVETAS TAM. OFICIO CON CERRADURA GENERAL ACBADO EN MELAMINA COLOR CAOBA DE ALTA DENSIDAD Y ALTA RESISTENCIA CUB. Y LATERLES EN 28 MM COLIDO CON CANTOS EN PVC RIGIDO DE 2 MM TERMOADHERIDO A 200 GRADOS DE TEMPERATURA CON CORREDERA COLOR CAOBA | 3468.4
I450400120 | 3056 | ESCRITORIO (FASSA) ESCRITORIO EN L CON LIBRERO SIN CREDENZA EN MELAMINA DE ALTA DENSIDAD Y ALTA RESISTENCIA CON CUBIERTAS Y PEDESTALES EN MELAMINA DE 28 MM SOLIDA A 2 CARAS CON CANTOS DE PVC RIGIDO DE 2 MM TERMOADHERIDO A 200 GRADOS DE TEMPERATURA CAJONERA COLOR CAOBA. | 5127.2
I450600328 | 7 | MUEBLE MOSTRADOR PARA ATENCION AL PUBLICO (FASSA) MODULO DE RECEPCION EN MELAMINA DE ALTA DENSIDAD Y ALTA RESISTENCIA CON CUBIERTAS Y PEDESTALES DEN MELAMINA DE 28 MM. SOLIDA A 2 CARAS CON CANTOS DE PVC RIGIDO DE 2 MM TERMOADHERIDO A 200 GRADOS DE TEMPERATURA 1 CAJONERA QUE CONSTA DE 2 CAJONES PAPELEROS Y 1 PARA ARCHIVO COLOR CAOBA | 7772
I180000066 | 1424 | MINICOMPUTADORA COMPUTADORAS PORTATILES HP PROBOOK 440 G1 CON LICENCIA DE MICROSOFT OFFICE H Y E 2013. | 21999.4
I180000066 | 1574 | MINICOMPUTADORA MINICOMPUTADORA COMPUTADORA PORTATIL PROCESADOR INTEL CORE I3 MEMORIA RAM 8 GB DISCO DURO 1 TB WINDOWS 10 PROFESIONAL 64 BITS DOWNGRADE A WINDOWS 7 PROFESIONAL DE 64 BITS BITDEFENDER TOTAL SECURITY INCLUYE LICENCIA OFFICE HOME & BUSINESS 2016 Y MALETIN DE TRANSPORTACION 1 ANO DE GARANTIA POR PARTE DEL FABRICANTE | 16601.92
I180000066 | 1667 | MINICOMPUTADORA MINICOMPUTADORA PORTATIL | 34162
I180000066 | 1669 | MINICOMPUTADORA MINICOMPUTADORA PORTATIL | 34162
I180000138 | 217 | SCANNER ESCANNER CICLO DE TRABAJO DIARIO 1500 PAGINAS INTERFAZ USB 2.0 | 6844
I180000138 | 218 | SCANNER ESCANNER CICLO DE TRABAJO DIARIO 1500 PAGINAS INTERFAZ USB 2.0 | 6844
I180000148 | 1346 | NO-BREAK NO BREAK 8 CONTACTOS SALIDA 450 W GARANTIA DE 1 ANO | 2900
I180000148 | 1347 | NO-BREAK NO BREAK 8 CONTACTOS SALIDA 450 W GARANTIA DE 1 ANO | 2900
I180000196 | 177 | EQUIPO MULTIFUNCIONAL (IMPRIME, FAXEA, ESCANEA Y FOTOCOPIA) EQUIPO MULTIFUNCIONAL IMPRIME FAXEA ESCANEA Y FOTOCOPIA | 6368.4
I180000220 | 4502 | UNIDAD CENTRAL DE PROCESO (CPU) COMPUTADORA DE ESCRITORIO | 24070
I180000220 | 4503 | UNIDAD CENTRAL DE PROCESO (CPU) COMPUTADORA DE ESCRITORIO | 24070
I180000250 | 21 | TODO TIPO DE SOFTWARE (PAQUETERIA) LICENCIA DE OFFICE HOME AND BUSINESS 2016 DVD EN ESPANOL. | 4524
I090000495 | 7 | ESPIROMETRO (APARATO) ESPIROMETRO CAREFUSION | 44818.92
I060601022 | 6 | KIT DE ALCOHOLIMETRIA CADA KIT INCLUYE 1 ALCOHOLIMETRO CON IMPRESORA BT Y 6 CAJAS DE 100 BOQUILLAS CADA UNA. | 24824
I180000066 | 1745 | MINICOMPUTADORA COMPUTADORA PORTATIL PANTALLA 14 PULG. PROCESADOR INTEL CORE I5 MEMORIA RAM DE 8GB DISCO DURO DE 1TB UNIDAD OPTICA DVD WINDOWS 10 PROFESIONAL INCLUYE MALETIN DE TRASLADO. | 19708.4
I180000066 | 1746 | MINICOMPUTADORA COMPUTADORA PORTATIL PANTALLA 14 PULG. PROCESADOR INTEL CORE I5 MEMORIA RAM DE 8GB DISCO DURO DE 1TB UNIDAD OPTICA DVD WINDOWS 10 PROFESIONAL INCLUYE MALETIN DE TRASLADO. | 19708.4
I180000066 | 1747 | MINICOMPUTADORA COMPUTADORA PORTATIL PANTALLA 14 PULG. PROCESADOR INTEL CORE I5 MEMORIA RAM DE 8GB DISCO DURO DE 1TB UNIDAD OPTICA DVD WINDOWS 10 PROFESIONAL INCLUYE MALETIN DE TRASLADO. | 19708.4
I180000066 | 1748 | MINICOMPUTADORA COMPUTADORA PORTATIL PANTALLA 14 PULG. PROCESADOR INTEL CORE I5 MEMORIA RAM DE 8GB DISCO DURO DE 1TB UNIDAD OPTICA DVD WINDOWS 10 PROFESIONAL INCLUYE MALETIN DE TRASLADO. | 19708.4
I180000066 | 1749 | MINICOMPUTADORA COMPUTADORA PORTATIL PANTALLA 14 PULG. PROCESADOR INTEL CORE I5 MEMORIA RAM DE 8GB DISCO DURO DE 1TB UNIDAD OPTICA DVD WINDOWS 10 PROFESIONAL INCLUYE MALETIN DE TRASLADO. | 19708.4
I180000066 | 1750 | MINICOMPUTADORA COMPUTADORA PORTATIL PANTALLA 14 PULG. PROCESADOR INTEL CORE I5 MEMORIA RAM DE 8GB DISCO DURO DE 1TB UNIDAD OPTICA DVD WINDOWS 10 PROFESIONAL INCLUYE MALETIN DE TRASLADO. | 19708.4
I450400002 | 3497 | ACONDICIONADOR AIRE MINISPLIT DE 2 TONELADAS X2 FRIO/CALOR 220V. EVAPORADOR: MODELO: EXC261F SERIE: EXC261F7041701090 | 11342
I180000066 | 1779 | MINICOMPUTADORA COMPUTADORA PORTATIL PROCESADOR INTEL CORE I5 MEMORIA RAM DE 8 GB DISCO DURO DE 1TB PANTALLA DE 14 PULG. LED WINDOWS 10 PRO (64 BITS) LICENCIA DE MICROSOFT HOME AND BUSINESS 2019 Y MALETIN DE TRANSPORTE. | 28269.2
I180000066 | 1781 | MINICOMPUTADORA COMPUTADORA PORTATIL PROCESADOR INTEL CORE I5 MEMORIA RAM DE 8 GB DISCO DURO DE 1TB PANTALLA DE 14 PULG. LED WINDOWS 10 PRO (64 BITS) LICENCIA DE MICROSOFT HOME AND BUSINESS 2019 Y MALETIN DE TRANSPORTE. | 28269.2
I180000066 | 1783 | MINICOMPUTADORA COMPUTADORA PORTATIL PROCESADOR INTEL CORE I5 MEMORIA RAM DE 8 GB DISCO DURO DE 1TB PANTALLA DE 14 PULG. LED WINDOWS 10 PRO (64 BITS) LICENCIA DE MICROSOFT HOME AND BUSINESS 2019 Y MALETIN DE TRANSPORTE. | 28269.2
I180000066 | 1784 | MINICOMPUTADORA COMPUTADORA PORTATIL PROCESADOR INTEL CORE I5 MEMORIA RAM DE 8 GB DISCO DURO DE 1TB PANTALLA DE 14 PULG. LED WINDOWS 10 PRO (64 BITS) LICENCIA DE MICROSOFT HOME AND BUSINESS 2019 Y MALETIN DE TRANSPORTE. | 28269.2
I180000250 | 186 | TODO TIPO DE SOFTWARE (PAQUETERIA) LICENCIA DE ZOOM PRO INCLUYE 1 LICENCIA DE ZOOM LARGE MEETING 500 | 20000
I180000066 | 1916 | MINICOMPUTADORA COMP PORTATIL HP ELITE 840 G6 CORE I5-8365 8GB SSD 256GB 14 WIN PRO W3Y OFFICE H&B | 29423.33
I180000066 | 1917 | MINICOMPUTADORA COMP PORTATIL HP ELITE 840 G6 CORE I5-8365 8GB SSD 256GB 14 WIN PRO W3Y OFFICE H&B | 29423.33
I180000066 | 1918 | MINICOMPUTADORA COMP PORTATIL HP ELITE 840 G6 CORE I5-8365 8GB SSD 256GB 14 WIN PRO W3Y OFFICE H&B | 29423.33
I180000230 | 341 | COMPUTADORA TIPO TABLET COMPUTADORA TABLET 10.2 PULGADAS 8A GENERACION WIFI CAPACIDAD DE 128 GB 1 ANO DE GARANTIA LIMITADA | 15831.66
I180000230 | 342 | COMPUTADORA TIPO TABLET COMPUTADORA TABLET 10.2 PULGADAS 8A GENERACION WIFI CAPACIDAD DE 128 GB 1 ANO DE GARANTIA LIMITADA | 15831.66
I180000230 | 343 | COMPUTADORA TIPO TABLET COMPUTADORA TABLET 10.2 PULGADAS 8A GENERACION WIFI CAPACIDAD DE 128 GB 1 ANO DE GARANTIA LIMITADA | 15831.66
I180000230 | 344 | COMPUTADORA TIPO TABLET COMPUTADORA TABLET 10.2 PULGADAS 8A GENERACION WIFI CAPACIDAD DE 128 GB 1 ANO DE GARANTIA LIMITADA | 15831.66
I180000230 | 345 | COMPUTADORA TIPO TABLET COMPUTADORA TABLET 10.2 PULGADAS 8A GENERACION WIFI CAPACIDAD DE 128 GB 1 ANO DE GARANTIA LIMITADA | 15831.66
I180000230 | 346 | COMPUTADORA TIPO TABLET COMPUTADORA TABLET 10.2 PULGADAS 8A GENERACION WIFI CAPACIDAD DE 128 GB 1 ANO DE GARANTIA LIMITADA | 15831.66
I180000162 | 3317 | IMPRESORA LASSER IMPRESORA B/N 29 PPM DUPLEX. USB 2.0 ETHERNET WIFI. | 7099.2
I180000162 | 3318 | IMPRESORA LASSER IMPRESORA B/N 29 PPM DUPLEX. USB 2.0 ETHERNET WIFI. | 7099.2
I480800014 | 199 | AUTOMOVIL SEDAN MARCH SENSE TM COLOR BLANCO INT. NEGRO. | 220402
I480800052 | 603 | CAMION PICK-UP FRONTIER SE 4X2 AA COLOR BLANCO INT. NEGRO. | 460716.01
I480800016 | 172 | AUTOMOVIL SEDAN 4 PUERTAS VERSA SENSE MT COLOR BLANCO INT. NEGRO. | 266462
I090000216 | 3395 | ESTUCHE DIAGNOSTICO (JGO. DE) EQUIPO DE DIAGNOSTICO RECARGABLE DE HALOGENO 3.5V PARA OJOS Y OIDOS. 1. LUZ HALOGENA PARA VISUALIZAR EL VERDADERO COLOR DEL TEJIDO Y CONTAR CON UNA ILUMINACION UNIFORME Y DURADERA. 2. 6 APERTURAS PARA USO GENERAL: MICROPUNTO PUNTO PEQUENO Y GRANDE FIJACION RANURA Y FILTRO LIBRE DE ROJO. 3. 28 LENTES DE ENFOQUE CON UNA GAMA DE DIOPTRIAS DE -25 A +40. 4. EL DESCANSO DE GOMA PARA LA CEJA PREVIENE LAS RASPADURAS EN LOS ANTEOJOS. 5. ILUMINACION HALOGENA Y FIBRA OPTICA DE PUNTA DISTAL PARA EXAMENES FACILES. 6. LA FIBRA OPTICA PROYECTA LUZ FRIA A LA PUNTA DISTAL SIN REFLEJOS NI OBSTRUCCIONES PARA OBTENER MEJOR VISION DE LA MEMBRANA TIMPANICA. 7. LENTE DE VISUALIZACION DE ANGULO AMPLIO PARA LA INSTRUMENTACION BAJO AUMENTO. 8. SISTEMA DE SELLADO PARA OTOSCOPIA NEUMATICA Y DIAGNOSTICO PRECISO DE OTITIS MEDIA. 9. FUENTE DE ALIMENTACION RECARGABLE CONVENIENTE QUE SE AJUSTA A TODOS LOS CABEZALES DE LOS INSTRUMENTOS DE | 6348.68
I090000216 | 3396 | ESTUCHE DIAGNOSTICO (JGO. DE) EQUIPO DE DIAGNOSTICO RECARGABLE DE HALOGENO 3.5V PARA OJOS Y OIDOS. 1. LUZ HALOGENA PARA VISUALIZAR EL VERDADERO COLOR DEL TEJIDO Y CONTAR CON UNA ILUMINACION UNIFORME Y DURADERA. 2. 6 APERTURAS PARA USO GENERAL: MICROPUNTO PUNTO PEQUENO Y GRANDE FIJACION RANURA Y FILTRO LIBRE DE ROJO. 3. 28 LENTES DE ENFOQUE CON UNA GAMA DE DIOPTRIAS DE -25 A +40. 4. EL DESCANSO DE GOMA PARA LA CEJA PREVIENE LAS RASPADURAS EN LOS ANTEOJOS. 5. ILUMINACION HALOGENA Y FIBRA OPTICA DE PUNTA DISTAL PARA EXAMENES FACILES. 6. LA FIBRA OPTICA PROYECTA LUZ FRIA A LA PUNTA DISTAL SIN REFLEJOS NI OBSTRUCCIONES PARA OBTENER MEJOR VISION DE LA MEMBRANA TIMPANICA. 7. LENTE DE VISUALIZACION DE ANGULO AMPLIO PARA LA INSTRUMENTACION BAJO AUMENTO. 8. SISTEMA DE SELLADO PARA OTOSCOPIA NEUMATICA Y DIAGNOSTICO PRECISO DE OTITIS MEDIA. 9. FUENTE DE ALIMENTACION RECARGABLE CONVENIENTE QUE SE AJUSTA A TODOS LOS CABEZALES DE LOS INSTRUMENTOS DE | 6348.68
I090000216 | 3397 | ESTUCHE DIAGNOSTICO (JGO. DE) EQUIPO DE DIAGNOSTICO RECARGABLE DE HALOGENO 3.5V PARA OJOS Y OIDOS. 1. LUZ HALOGENA PARA VISUALIZAR EL VERDADERO COLOR DEL TEJIDO Y CONTAR CON UNA ILUMINACION UNIFORME Y DURADERA. 2. 6 APERTURAS PARA USO GENERAL: MICROPUNTO PUNTO PEQUENO Y GRANDE FIJACION RANURA Y FILTRO LIBRE DE ROJO. 3. 28 LENTES DE ENFOQUE CON UNA GAMA DE DIOPTRIAS DE -25 A +40. 4. EL DESCANSO DE GOMA PARA LA CEJA PREVIENE LAS RASPADURAS EN LOS ANTEOJOS. 5. ILUMINACION HALOGENA Y FIBRA OPTICA DE PUNTA DISTAL PARA EXAMENES FACILES. 6. LA FIBRA OPTICA PROYECTA LUZ FRIA A LA PUNTA DISTAL SIN REFLEJOS NI OBSTRUCCIONES PARA OBTENER MEJOR VISION DE LA MEMBRANA TIMPANICA. 7. LENTE DE VISUALIZACION DE ANGULO AMPLIO PARA LA INSTRUMENTACION BAJO AUMENTO. 8. SISTEMA DE SELLADO PARA OTOSCOPIA NEUMATICA Y DIAGNOSTICO PRECISO DE OTITIS MEDIA. 9. FUENTE DE ALIMENTACION RECARGABLE CONVENIENTE QUE SE AJUSTA A TODOS LOS CABEZALES DE LOS INSTRUMENTOS DE | 6348.68
I090000216 | 3398 | ESTUCHE DIAGNOSTICO (JGO. DE) EQUIPO DE DIAGNOSTICO RECARGABLE DE HALOGENO 3.5V PARA OJOS Y OIDOS. 1. LUZ HALOGENA PARA VISUALIZAR EL VERDADERO COLOR DEL TEJIDO Y CONTAR CON UNA ILUMINACION UNIFORME Y DURADERA. 2. 6 APERTURAS PARA USO GENERAL: MICROPUNTO PUNTO PEQUENO Y GRANDE FIJACION RANURA Y FILTRO LIBRE DE ROJO. 3. 28 LENTES DE ENFOQUE CON UNA GAMA DE DIOPTRIAS DE -25 A +40. 4. EL DESCANSO DE GOMA PARA LA CEJA PREVIENE LAS RASPADURAS EN LOS ANTEOJOS. 5. ILUMINACION HALOGENA Y FIBRA OPTICA DE PUNTA DISTAL PARA EXAMENES FACILES. 6. LA FIBRA OPTICA PROYECTA LUZ FRIA A LA PUNTA DISTAL SIN REFLEJOS NI OBSTRUCCIONES PARA OBTENER MEJOR VISION DE LA MEMBRANA TIMPANICA. 7. LENTE DE VISUALIZACION DE ANGULO AMPLIO PARA LA INSTRUMENTACION BAJO AUMENTO. 8. SISTEMA DE SELLADO PARA OTOSCOPIA NEUMATICA Y DIAGNOSTICO PRECISO DE OTITIS MEDIA. 9. FUENTE DE ALIMENTACION RECARGABLE CONVENIENTE QUE SE AJUSTA A TODOS LOS CABEZALES DE LOS INSTRUMENTOS DE | 6348.68
I090000216 | 3399 | ESTUCHE DIAGNOSTICO (JGO. DE) EQUIPO DE DIAGNOSTICO RECARGABLE DE HALOGENO 3.5V PARA OJOS Y OIDOS. 1. LUZ HALOGENA PARA VISUALIZAR EL VERDADERO COLOR DEL TEJIDO Y CONTAR CON UNA ILUMINACION UNIFORME Y DURADERA. 2. 6 APERTURAS PARA USO GENERAL: MICROPUNTO PUNTO PEQUENO Y GRANDE FIJACION RANURA Y FILTRO LIBRE DE ROJO. 3. 28 LENTES DE ENFOQUE CON UNA GAMA DE DIOPTRIAS DE -25 A +40. 4. EL DESCANSO DE GOMA PARA LA CEJA PREVIENE LAS RASPADURAS EN LOS ANTEOJOS. 5. ILUMINACION HALOGENA Y FIBRA OPTICA DE PUNTA DISTAL PARA EXAMENES FACILES. 6. LA FIBRA OPTICA PROYECTA LUZ FRIA A LA PUNTA DISTAL SIN REFLEJOS NI OBSTRUCCIONES PARA OBTENER MEJOR VISION DE LA MEMBRANA TIMPANICA. 7. LENTE DE VISUALIZACION DE ANGULO AMPLIO PARA LA INSTRUMENTACION BAJO AUMENTO. 8. SISTEMA DE SELLADO PARA OTOSCOPIA NEUMATICA Y DIAGNOSTICO PRECISO DE OTITIS MEDIA. 9. FUENTE DE ALIMENTACION RECARGABLE CONVENIENTE QUE SE AJUSTA A TODOS LOS CABEZALES DE LOS INSTRUMENTOS DE | 6348.68
I090000216 | 3400 | ESTUCHE DIAGNOSTICO (JGO. DE) EQUIPO DE DIAGNOSTICO RECARGABLE DE HALOGENO 3.5V PARA OJOS Y OIDOS. 1. LUZ HALOGENA PARA VISUALIZAR EL VERDADERO COLOR DEL TEJIDO Y CONTAR CON UNA ILUMINACION UNIFORME Y DURADERA. 2. 6 APERTURAS PARA USO GENERAL: MICROPUNTO PUNTO PEQUENO Y GRANDE FIJACION RANURA Y FILTRO LIBRE DE ROJO. 3. 28 LENTES DE ENFOQUE CON UNA GAMA DE DIOPTRIAS DE -25 A +40. 4. EL DESCANSO DE GOMA PARA LA CEJA PREVIENE LAS RASPADURAS EN LOS ANTEOJOS. 5. ILUMINACION HALOGENA Y FIBRA OPTICA DE PUNTA DISTAL PARA EXAMENES FACILES. 6. LA FIBRA OPTICA PROYECTA LUZ FRIA A LA PUNTA DISTAL SIN REFLEJOS NI OBSTRUCCIONES PARA OBTENER MEJOR VISION DE LA MEMBRANA TIMPANICA. 7. LENTE DE VISUALIZACION DE ANGULO AMPLIO PARA LA INSTRUMENTACION BAJO AUMENTO. 8. SISTEMA DE SELLADO PARA OTOSCOPIA NEUMATICA Y DIAGNOSTICO PRECISO DE OTITIS MEDIA. 9. FUENTE DE ALIMENTACION RECARGABLE CONVENIENTE QUE SE AJUSTA A TODOS LOS CABEZALES DE LOS INSTRUMENTOS DE | 6348.68
I090000216 | 3401 | ESTUCHE DIAGNOSTICO (JGO. DE) EQUIPO DE DIAGNOSTICO RECARGABLE DE HALOGENO 3.5V PARA OJOS Y OIDOS. 1. LUZ HALOGENA PARA VISUALIZAR EL VERDADERO COLOR DEL TEJIDO Y CONTAR CON UNA ILUMINACION UNIFORME Y DURADERA. 2. 6 APERTURAS PARA USO GENERAL: MICROPUNTO PUNTO PEQUENO Y GRANDE FIJACION RANURA Y FILTRO LIBRE DE ROJO. 3. 28 LENTES DE ENFOQUE CON UNA GAMA DE DIOPTRIAS DE -25 A +40. 4. EL DESCANSO DE GOMA PARA LA CEJA PREVIENE LAS RASPADURAS EN LOS ANTEOJOS. 5. ILUMINACION HALOGENA Y FIBRA OPTICA DE PUNTA DISTAL PARA EXAMENES FACILES. 6. LA FIBRA OPTICA PROYECTA LUZ FRIA A LA PUNTA DISTAL SIN REFLEJOS NI OBSTRUCCIONES PARA OBTENER MEJOR VISION DE LA MEMBRANA TIMPANICA. 7. LENTE DE VISUALIZACION DE ANGULO AMPLIO PARA LA INSTRUMENTACION BAJO AUMENTO. 8. SISTEMA DE SELLADO PARA OTOSCOPIA NEUMATICA Y DIAGNOSTICO PRECISO DE OTITIS MEDIA. 9. FUENTE DE ALIMENTACION RECARGABLE CONVENIENTE QUE SE AJUSTA A TODOS LOS CABEZALES DE LOS INSTRUMENTOS DE | 6348.68
I090000216 | 3402 | ESTUCHE DIAGNOSTICO (JGO. DE) EQUIPO DE DIAGNOSTICO RECARGABLE DE HALOGENO 3.5V PARA OJOS Y OIDOS. 1. LUZ HALOGENA PARA VISUALIZAR EL VERDADERO COLOR DEL TEJIDO Y CONTAR CON UNA ILUMINACION UNIFORME Y DURADERA. 2. 6 APERTURAS PARA USO GENERAL: MICROPUNTO PUNTO PEQUENO Y GRANDE FIJACION RANURA Y FILTRO LIBRE DE ROJO. 3. 28 LENTES DE ENFOQUE CON UNA GAMA DE DIOPTRIAS DE -25 A +40. 4. EL DESCANSO DE GOMA PARA LA CEJA PREVIENE LAS RASPADURAS EN LOS ANTEOJOS. 5. ILUMINACION HALOGENA Y FIBRA OPTICA DE PUNTA DISTAL PARA EXAMENES FACILES. 6. LA FIBRA OPTICA PROYECTA LUZ FRIA A LA PUNTA DISTAL SIN REFLEJOS NI OBSTRUCCIONES PARA OBTENER MEJOR VISION DE LA MEMBRANA TIMPANICA. 7. LENTE DE VISUALIZACION DE ANGULO AMPLIO PARA LA INSTRUMENTACION BAJO AUMENTO. 8. SISTEMA DE SELLADO PARA OTOSCOPIA NEUMATICA Y DIAGNOSTICO PRECISO DE OTITIS MEDIA. 9. FUENTE DE ALIMENTACION RECARGABLE CONVENIENTE QUE SE AJUSTA A TODOS LOS CABEZALES DE LOS INSTRUMENTOS DE | 6348.68
I090000216 | 3403 | ESTUCHE DIAGNOSTICO (JGO. DE) EQUIPO DE DIAGNOSTICO RECARGABLE DE HALOGENO 3.5V PARA OJOS Y OIDOS. 1. LUZ HALOGENA PARA VISUALIZAR EL VERDADERO COLOR DEL TEJIDO Y CONTAR CON UNA ILUMINACION UNIFORME Y DURADERA. 2. 6 APERTURAS PARA USO GENERAL: MICROPUNTO PUNTO PEQUENO Y GRANDE FIJACION RANURA Y FILTRO LIBRE DE ROJO. 3. 28 LENTES DE ENFOQUE CON UNA GAMA DE DIOPTRIAS DE -25 A +40. 4. EL DESCANSO DE GOMA PARA LA CEJA PREVIENE LAS RASPADURAS EN LOS ANTEOJOS. 5. ILUMINACION HALOGENA Y FIBRA OPTICA DE PUNTA DISTAL PARA EXAMENES FACILES. 6. LA FIBRA OPTICA PROYECTA LUZ FRIA A LA PUNTA DISTAL SIN REFLEJOS NI OBSTRUCCIONES PARA OBTENER MEJOR VISION DE LA MEMBRANA TIMPANICA. 7. LENTE DE VISUALIZACION DE ANGULO AMPLIO PARA LA INSTRUMENTACION BAJO AUMENTO. 8. SISTEMA DE SELLADO PARA OTOSCOPIA NEUMATICA Y DIAGNOSTICO PRECISO DE OTITIS MEDIA. 9. FUENTE DE ALIMENTACION RECARGABLE CONVENIENTE QUE SE AJUSTA A TODOS LOS CABEZALES DE LOS INSTRUMENTOS DE | 6348.68
I090000216 | 3404 | ESTUCHE DIAGNOSTICO (JGO. DE) EQUIPO DE DIAGNOSTICO RECARGABLE DE HALOGENO 3.5V PARA OJOS Y OIDOS. 1. LUZ HALOGENA PARA VISUALIZAR EL VERDADERO COLOR DEL TEJIDO Y CONTAR CON UNA ILUMINACION UNIFORME Y DURADERA. 2. 6 APERTURAS PARA USO GENERAL: MICROPUNTO PUNTO PEQUENO Y GRANDE FIJACION RANURA Y FILTRO LIBRE DE ROJO. 3. 28 LENTES DE ENFOQUE CON UNA GAMA DE DIOPTRIAS DE -25 A +40. 4. EL DESCANSO DE GOMA PARA LA CEJA PREVIENE LAS RASPADURAS EN LOS ANTEOJOS. 5. ILUMINACION HALOGENA Y FIBRA OPTICA DE PUNTA DISTAL PARA EXAMENES FACILES. 6. LA FIBRA OPTICA PROYECTA LUZ FRIA A LA PUNTA DISTAL SIN REFLEJOS NI OBSTRUCCIONES PARA OBTENER MEJOR VISION DE LA MEMBRANA TIMPANICA. 7. LENTE DE VISUALIZACION DE ANGULO AMPLIO PARA LA INSTRUMENTACION BAJO AUMENTO. 8. SISTEMA DE SELLADO PARA OTOSCOPIA NEUMATICA Y DIAGNOSTICO PRECISO DE OTITIS MEDIA. 9. FUENTE DE ALIMENTACION RECARGABLE CONVENIENTE QUE SE AJUSTA A TODOS LOS CABEZALES DE LOS INSTRUMENTOS DE | 6348.68
I090000216 | 3405 | ESTUCHE DIAGNOSTICO (JGO. DE) EQUIPO DE DIAGNOSTICO RECARGABLE DE HALOGENO 3.5V PARA OJOS Y OIDOS. 1. LUZ HALOGENA PARA VISUALIZAR EL VERDADERO COLOR DEL TEJIDO Y CONTAR CON UNA ILUMINACION UNIFORME Y DURADERA. 2. 6 APERTURAS PARA USO GENERAL: MICROPUNTO PUNTO PEQUENO Y GRANDE FIJACION RANURA Y FILTRO LIBRE DE ROJO. 3. 28 LENTES DE ENFOQUE CON UNA GAMA DE DIOPTRIAS DE -25 A +40. 4. EL DESCANSO DE GOMA PARA LA CEJA PREVIENE LAS RASPADURAS EN LOS ANTEOJOS. 5. ILUMINACION HALOGENA Y FIBRA OPTICA DE PUNTA DISTAL PARA EXAMENES FACILES. 6. LA FIBRA OPTICA PROYECTA LUZ FRIA A LA PUNTA DISTAL SIN REFLEJOS NI OBSTRUCCIONES PARA OBTENER MEJOR VISION DE LA MEMBRANA TIMPANICA. 7. LENTE DE VISUALIZACION DE ANGULO AMPLIO PARA LA INSTRUMENTACION BAJO AUMENTO. 8. SISTEMA DE SELLADO PARA OTOSCOPIA NEUMATICA Y DIAGNOSTICO PRECISO DE OTITIS MEDIA. 9. FUENTE DE ALIMENTACION RECARGABLE CONVENIENTE QUE SE AJUSTA A TODOS LOS CABEZALES DE LOS INSTRUMENTOS DE | 6348.68
I090000216 | 3406 | ESTUCHE DIAGNOSTICO (JGO. DE) EQUIPO DE DIAGNOSTICO RECARGABLE DE HALOGENO 3.5V PARA OJOS Y OIDOS. 1. LUZ HALOGENA PARA VISUALIZAR EL VERDADERO COLOR DEL TEJIDO Y CONTAR CON UNA ILUMINACION UNIFORME Y DURADERA. 2. 6 APERTURAS PARA USO GENERAL: MICROPUNTO PUNTO PEQUENO Y GRANDE FIJACION RANURA Y FILTRO LIBRE DE ROJO. 3. 28 LENTES DE ENFOQUE CON UNA GAMA DE DIOPTRIAS DE -25 A +40. 4. EL DESCANSO DE GOMA PARA LA CEJA PREVIENE LAS RASPADURAS EN LOS ANTEOJOS. 5. ILUMINACION HALOGENA Y FIBRA OPTICA DE PUNTA DISTAL PARA EXAMENES FACILES. 6. LA FIBRA OPTICA PROYECTA LUZ FRIA A LA PUNTA DISTAL SIN REFLEJOS NI OBSTRUCCIONES PARA OBTENER MEJOR VISION DE LA MEMBRANA TIMPANICA. 7. LENTE DE VISUALIZACION DE ANGULO AMPLIO PARA LA INSTRUMENTACION BAJO AUMENTO. 8. SISTEMA DE SELLADO PARA OTOSCOPIA NEUMATICA Y DIAGNOSTICO PRECISO DE OTITIS MEDIA. 9. FUENTE DE ALIMENTACION RECARGABLE CONVENIENTE QUE SE AJUSTA A TODOS LOS CABEZALES DE LOS INSTRUMENTOS DE | 6348.68
I090000216 | 3407 | ESTUCHE DIAGNOSTICO (JGO. DE) EQUIPO DE DIAGNOSTICO RECARGABLE DE HALOGENO 3.5V PARA OJOS Y OIDOS. 1. LUZ HALOGENA PARA VISUALIZAR EL VERDADERO COLOR DEL TEJIDO Y CONTAR CON UNA ILUMINACION UNIFORME Y DURADERA. 2. 6 APERTURAS PARA USO GENERAL: MICROPUNTO PUNTO PEQUENO Y GRANDE FIJACION RANURA Y FILTRO LIBRE DE ROJO. 3. 28 LENTES DE ENFOQUE CON UNA GAMA DE DIOPTRIAS DE -25 A +40. 4. EL DESCANSO DE GOMA PARA LA CEJA PREVIENE LAS RASPADURAS EN LOS ANTEOJOS. 5. ILUMINACION HALOGENA Y FIBRA OPTICA DE PUNTA DISTAL PARA EXAMENES FACILES. 6. LA FIBRA OPTICA PROYECTA LUZ FRIA A LA PUNTA DISTAL SIN REFLEJOS NI OBSTRUCCIONES PARA OBTENER MEJOR VISION DE LA MEMBRANA TIMPANICA. 7. LENTE DE VISUALIZACION DE ANGULO AMPLIO PARA LA INSTRUMENTACION BAJO AUMENTO. 8. SISTEMA DE SELLADO PARA OTOSCOPIA NEUMATICA Y DIAGNOSTICO PRECISO DE OTITIS MEDIA. 9. FUENTE DE ALIMENTACION RECARGABLE CONVENIENTE QUE SE AJUSTA A TODOS LOS CABEZALES DE LOS INSTRUMENTOS DE | 6348.68
I090000216 | 3408 | ESTUCHE DIAGNOSTICO (JGO. DE) EQUIPO DE DIAGNOSTICO RECARGABLE DE HALOGENO 3.5V PARA OJOS Y OIDOS. 1. LUZ HALOGENA PARA VISUALIZAR EL VERDADERO COLOR DEL TEJIDO Y CONTAR CON UNA ILUMINACION UNIFORME Y DURADERA. 2. 6 APERTURAS PARA USO GENERAL: MICROPUNTO PUNTO PEQUENO Y GRANDE FIJACION RANURA Y FILTRO LIBRE DE ROJO. 3. 28 LENTES DE ENFOQUE CON UNA GAMA DE DIOPTRIAS DE -25 A +40. 4. EL DESCANSO DE GOMA PARA LA CEJA PREVIENE LAS RASPADURAS EN LOS ANTEOJOS. 5. ILUMINACION HALOGENA Y FIBRA OPTICA DE PUNTA DISTAL PARA EXAMENES FACILES. 6. LA FIBRA OPTICA PROYECTA LUZ FRIA A LA PUNTA DISTAL SIN REFLEJOS NI OBSTRUCCIONES PARA OBTENER MEJOR VISION DE LA MEMBRANA TIMPANICA. 7. LENTE DE VISUALIZACION DE ANGULO AMPLIO PARA LA INSTRUMENTACION BAJO AUMENTO. 8. SISTEMA DE SELLADO PARA OTOSCOPIA NEUMATICA Y DIAGNOSTICO PRECISO DE OTITIS MEDIA. 9. FUENTE DE ALIMENTACION RECARGABLE CONVENIENTE QUE SE AJUSTA A TODOS LOS CABEZALES DE LOS INSTRUMENTOS DE | 6348.68
I090000216 | 3409 | ESTUCHE DIAGNOSTICO (JGO. DE) EQUIPO DE DIAGNOSTICO RECARGABLE DE HALOGENO 3.5V PARA OJOS Y OIDOS. 1. LUZ HALOGENA PARA VISUALIZAR EL VERDADERO COLOR DEL TEJIDO Y CONTAR CON UNA ILUMINACION UNIFORME Y DURADERA. 2. 6 APERTURAS PARA USO GENERAL: MICROPUNTO PUNTO PEQUENO Y GRANDE FIJACION RANURA Y FILTRO LIBRE DE ROJO. 3. 28 LENTES DE ENFOQUE CON UNA GAMA DE DIOPTRIAS DE -25 A +40. 4. EL DESCANSO DE GOMA PARA LA CEJA PREVIENE LAS RASPADURAS EN LOS ANTEOJOS. 5. ILUMINACION HALOGENA Y FIBRA OPTICA DE PUNTA DISTAL PARA EXAMENES FACILES. 6. LA FIBRA OPTICA PROYECTA LUZ FRIA A LA PUNTA DISTAL SIN REFLEJOS NI OBSTRUCCIONES PARA OBTENER MEJOR VISION DE LA MEMBRANA TIMPANICA. 7. LENTE DE VISUALIZACION DE ANGULO AMPLIO PARA LA INSTRUMENTACION BAJO AUMENTO. 8. SISTEMA DE SELLADO PARA OTOSCOPIA NEUMATICA Y DIAGNOSTICO PRECISO DE OTITIS MEDIA. 9. FUENTE DE ALIMENTACION RECARGABLE CONVENIENTE QUE SE AJUSTA A TODOS LOS CABEZALES DE LOS INSTRUMENTOS DE | 6348.68
I090000216 | 3410 | ESTUCHE DIAGNOSTICO (JGO. DE) EQUIPO DE DIAGNOSTICO RECARGABLE DE HALOGENO 3.5V PARA OJOS Y OIDOS. 1. LUZ HALOGENA PARA VISUALIZAR EL VERDADERO COLOR DEL TEJIDO Y CONTAR CON UNA ILUMINACION UNIFORME Y DURADERA. 2. 6 APERTURAS PARA USO GENERAL: MICROPUNTO PUNTO PEQUENO Y GRANDE FIJACION RANURA Y FILTRO LIBRE DE ROJO. 3. 28 LENTES DE ENFOQUE CON UNA GAMA DE DIOPTRIAS DE -25 A +40. 4. EL DESCANSO DE GOMA PARA LA CEJA PREVIENE LAS RASPADURAS EN LOS ANTEOJOS. 5. ILUMINACION HALOGENA Y FIBRA OPTICA DE PUNTA DISTAL PARA EXAMENES FACILES. 6. LA FIBRA OPTICA PROYECTA LUZ FRIA A LA PUNTA DISTAL SIN REFLEJOS NI OBSTRUCCIONES PARA OBTENER MEJOR VISION DE LA MEMBRANA TIMPANICA. 7. LENTE DE VISUALIZACION DE ANGULO AMPLIO PARA LA INSTRUMENTACION BAJO AUMENTO. 8. SISTEMA DE SELLADO PARA OTOSCOPIA NEUMATICA Y DIAGNOSTICO PRECISO DE OTITIS MEDIA. 9. FUENTE DE ALIMENTACION RECARGABLE CONVENIENTE QUE SE AJUSTA A TODOS LOS CABEZALES DE LOS INSTRUMENTOS DE | 6348.68
I090000216 | 3411 | ESTUCHE DIAGNOSTICO (JGO. DE) EQUIPO DE DIAGNOSTICO RECARGABLE DE HALOGENO 3.5V PARA OJOS Y OIDOS. 1. LUZ HALOGENA PARA VISUALIZAR EL VERDADERO COLOR DEL TEJIDO Y CONTAR CON UNA ILUMINACION UNIFORME Y DURADERA. 2. 6 APERTURAS PARA USO GENERAL: MICROPUNTO PUNTO PEQUENO Y GRANDE FIJACION RANURA Y FILTRO LIBRE DE ROJO. 3. 28 LENTES DE ENFOQUE CON UNA GAMA DE DIOPTRIAS DE -25 A +40. 4. EL DESCANSO DE GOMA PARA LA CEJA PREVIENE LAS RASPADURAS EN LOS ANTEOJOS. 5. ILUMINACION HALOGENA Y FIBRA OPTICA DE PUNTA DISTAL PARA EXAMENES FACILES. 6. LA FIBRA OPTICA PROYECTA LUZ FRIA A LA PUNTA DISTAL SIN REFLEJOS NI OBSTRUCCIONES PARA OBTENER MEJOR VISION DE LA MEMBRANA TIMPANICA. 7. LENTE DE VISUALIZACION DE ANGULO AMPLIO PARA LA INSTRUMENTACION BAJO AUMENTO. 8. SISTEMA DE SELLADO PARA OTOSCOPIA NEUMATICA Y DIAGNOSTICO PRECISO DE OTITIS MEDIA. 9. FUENTE DE ALIMENTACION RECARGABLE CONVENIENTE QUE SE AJUSTA A TODOS LOS CABEZALES DE LOS INSTRUMENTOS DE | 6348.68
I090000216 | 3412 | ESTUCHE DIAGNOSTICO (JGO. DE) EQUIPO DE DIAGNOSTICO RECARGABLE DE HALOGENO 3.5V PARA OJOS Y OIDOS. 1. LUZ HALOGENA PARA VISUALIZAR EL VERDADERO COLOR DEL TEJIDO Y CONTAR CON UNA ILUMINACION UNIFORME Y DURADERA. 2. 6 APERTURAS PARA USO GENERAL: MICROPUNTO PUNTO PEQUENO Y GRANDE FIJACION RANURA Y FILTRO LIBRE DE ROJO. 3. 28 LENTES DE ENFOQUE CON UNA GAMA DE DIOPTRIAS DE -25 A +40. 4. EL DESCANSO DE GOMA PARA LA CEJA PREVIENE LAS RASPADURAS EN LOS ANTEOJOS. 5. ILUMINACION HALOGENA Y FIBRA OPTICA DE PUNTA DISTAL PARA EXAMENES FACILES. 6. LA FIBRA OPTICA PROYECTA LUZ FRIA A LA PUNTA DISTAL SIN REFLEJOS NI OBSTRUCCIONES PARA OBTENER MEJOR VISION DE LA MEMBRANA TIMPANICA. 7. LENTE DE VISUALIZACION DE ANGULO AMPLIO PARA LA INSTRUMENTACION BAJO AUMENTO. 8. SISTEMA DE SELLADO PARA OTOSCOPIA NEUMATICA Y DIAGNOSTICO PRECISO DE OTITIS MEDIA. 9. FUENTE DE ALIMENTACION RECARGABLE CONVENIENTE QUE SE AJUSTA A TODOS LOS CABEZALES DE LOS INSTRUMENTOS DE | 6348.68
I090000216 | 3413 | ESTUCHE DIAGNOSTICO (JGO. DE) EQUIPO DE DIAGNOSTICO RECARGABLE DE HALOGENO 3.5V PARA OJOS Y OIDOS. 1. LUZ HALOGENA PARA VISUALIZAR EL VERDADERO COLOR DEL TEJIDO Y CONTAR CON UNA ILUMINACION UNIFORME Y DURADERA. 2. 6 APERTURAS PARA USO GENERAL: MICROPUNTO PUNTO PEQUENO Y GRANDE FIJACION RANURA Y FILTRO LIBRE DE ROJO. 3. 28 LENTES DE ENFOQUE CON UNA GAMA DE DIOPTRIAS DE -25 A +40. 4. EL DESCANSO DE GOMA PARA LA CEJA PREVIENE LAS RASPADURAS EN LOS ANTEOJOS. 5. ILUMINACION HALOGENA Y FIBRA OPTICA DE PUNTA DISTAL PARA EXAMENES FACILES. 6. LA FIBRA OPTICA PROYECTA LUZ FRIA A LA PUNTA DISTAL SIN REFLEJOS NI OBSTRUCCIONES PARA OBTENER MEJOR VISION DE LA MEMBRANA TIMPANICA. 7. LENTE DE VISUALIZACION DE ANGULO AMPLIO PARA LA INSTRUMENTACION BAJO AUMENTO. 8. SISTEMA DE SELLADO PARA OTOSCOPIA NEUMATICA Y DIAGNOSTICO PRECISO DE OTITIS MEDIA. 9. FUENTE DE ALIMENTACION RECARGABLE CONVENIENTE QUE SE AJUSTA A TODOS LOS CABEZALES DE LOS INSTRUMENTOS DE | 6348.68
I090000216 | 3414 | ESTUCHE DIAGNOSTICO (JGO. DE) EQUIPO DE DIAGNOSTICO RECARGABLE DE HALOGENO 3.5V PARA OJOS Y OIDOS. 1. LUZ HALOGENA PARA VISUALIZAR EL VERDADERO COLOR DEL TEJIDO Y CONTAR CON UNA ILUMINACION UNIFORME Y DURADERA. 2. 6 APERTURAS PARA USO GENERAL: MICROPUNTO PUNTO PEQUENO Y GRANDE FIJACION RANURA Y FILTRO LIBRE DE ROJO. 3. 28 LENTES DE ENFOQUE CON UNA GAMA DE DIOPTRIAS DE -25 A +40. 4. EL DESCANSO DE GOMA PARA LA CEJA PREVIENE LAS RASPADURAS EN LOS ANTEOJOS. 5. ILUMINACION HALOGENA Y FIBRA OPTICA DE PUNTA DISTAL PARA EXAMENES FACILES. 6. LA FIBRA OPTICA PROYECTA LUZ FRIA A LA PUNTA DISTAL SIN REFLEJOS NI OBSTRUCCIONES PARA OBTENER MEJOR VISION DE LA MEMBRANA TIMPANICA. 7. LENTE DE VISUALIZACION DE ANGULO AMPLIO PARA LA INSTRUMENTACION BAJO AUMENTO. 8. SISTEMA DE SELLADO PARA OTOSCOPIA NEUMATICA Y DIAGNOSTICO PRECISO DE OTITIS MEDIA. 9. FUENTE DE ALIMENTACION RECARGABLE CONVENIENTE QUE SE AJUSTA A TODOS LOS CABEZALES DE LOS INSTRUMENTOS DE | 6348.68
I090000216 | 3415 | ESTUCHE DIAGNOSTICO (JGO. DE) EQUIPO DE DIAGNOSTICO RECARGABLE DE HALOGENO 3.5V PARA OJOS Y OIDOS. 1. LUZ HALOGENA PARA VISUALIZAR EL VERDADERO COLOR DEL TEJIDO Y CONTAR CON UNA ILUMINACION UNIFORME Y DURADERA. 2. 6 APERTURAS PARA USO GENERAL: MICROPUNTO PUNTO PEQUENO Y GRANDE FIJACION RANURA Y FILTRO LIBRE DE ROJO. 3. 28 LENTES DE ENFOQUE CON UNA GAMA DE DIOPTRIAS DE -25 A +40. 4. EL DESCANSO DE GOMA PARA LA CEJA PREVIENE LAS RASPADURAS EN LOS ANTEOJOS. 5. ILUMINACION HALOGENA Y FIBRA OPTICA DE PUNTA DISTAL PARA EXAMENES FACILES. 6. LA FIBRA OPTICA PROYECTA LUZ FRIA A LA PUNTA DISTAL SIN REFLEJOS NI OBSTRUCCIONES PARA OBTENER MEJOR VISION DE LA MEMBRANA TIMPANICA. 7. LENTE DE VISUALIZACION DE ANGULO AMPLIO PARA LA INSTRUMENTACION BAJO AUMENTO. 8. SISTEMA DE SELLADO PARA OTOSCOPIA NEUMATICA Y DIAGNOSTICO PRECISO DE OTITIS MEDIA. 9. FUENTE DE ALIMENTACION RECARGABLE CONVENIENTE QUE SE AJUSTA A TODOS LOS CABEZALES DE LOS INSTRUMENTOS DE | 6348.68
I090000216 | 3416 | ESTUCHE DIAGNOSTICO (JGO. DE) EQUIPO DE DIAGNOSTICO RECARGABLE DE HALOGENO 3.5V PARA OJOS Y OIDOS. 1. LUZ HALOGENA PARA VISUALIZAR EL VERDADERO COLOR DEL TEJIDO Y CONTAR CON UNA ILUMINACION UNIFORME Y DURADERA. 2. 6 APERTURAS PARA USO GENERAL: MICROPUNTO PUNTO PEQUENO Y GRANDE FIJACION RANURA Y FILTRO LIBRE DE ROJO. 3. 28 LENTES DE ENFOQUE CON UNA GAMA DE DIOPTRIAS DE -25 A +40. 4. EL DESCANSO DE GOMA PARA LA CEJA PREVIENE LAS RASPADURAS EN LOS ANTEOJOS. 5. ILUMINACION HALOGENA Y FIBRA OPTICA DE PUNTA DISTAL PARA EXAMENES FACILES. 6. LA FIBRA OPTICA PROYECTA LUZ FRIA A LA PUNTA DISTAL SIN REFLEJOS NI OBSTRUCCIONES PARA OBTENER MEJOR VISION DE LA MEMBRANA TIMPANICA. 7. LENTE DE VISUALIZACION DE ANGULO AMPLIO PARA LA INSTRUMENTACION BAJO AUMENTO. 8. SISTEMA DE SELLADO PARA OTOSCOPIA NEUMATICA Y DIAGNOSTICO PRECISO DE OTITIS MEDIA. 9. FUENTE DE ALIMENTACION RECARGABLE CONVENIENTE QUE SE AJUSTA A TODOS LOS CABEZALES DE LOS INSTRUMENTOS DE | 6348.68
I090000216 | 3417 | ESTUCHE DIAGNOSTICO (JGO. DE) EQUIPO DE DIAGNOSTICO RECARGABLE DE HALOGENO 3.5V PARA OJOS Y OIDOS. 1. LUZ HALOGENA PARA VISUALIZAR EL VERDADERO COLOR DEL TEJIDO Y CONTAR CON UNA ILUMINACION UNIFORME Y DURADERA. 2. 6 APERTURAS PARA USO GENERAL: MICROPUNTO PUNTO PEQUENO Y GRANDE FIJACION RANURA Y FILTRO LIBRE DE ROJO. 3. 28 LENTES DE ENFOQUE CON UNA GAMA DE DIOPTRIAS DE -25 A +40. 4. EL DESCANSO DE GOMA PARA LA CEJA PREVIENE LAS RASPADURAS EN LOS ANTEOJOS. 5. ILUMINACION HALOGENA Y FIBRA OPTICA DE PUNTA DISTAL PARA EXAMENES FACILES. 6. LA FIBRA OPTICA PROYECTA LUZ FRIA A LA PUNTA DISTAL SIN REFLEJOS NI OBSTRUCCIONES PARA OBTENER MEJOR VISION DE LA MEMBRANA TIMPANICA. 7. LENTE DE VISUALIZACION DE ANGULO AMPLIO PARA LA INSTRUMENTACION BAJO AUMENTO. 8. SISTEMA DE SELLADO PARA OTOSCOPIA NEUMATICA Y DIAGNOSTICO PRECISO DE OTITIS MEDIA. 9. FUENTE DE ALIMENTACION RECARGABLE CONVENIENTE QUE SE AJUSTA A TODOS LOS CABEZALES DE LOS INSTRUMENTOS DE | 6348.68
I090000216 | 3418 | ESTUCHE DIAGNOSTICO (JGO. DE) EQUIPO DE DIAGNOSTICO RECARGABLE DE HALOGENO 3.5V PARA OJOS Y OIDOS. 1. LUZ HALOGENA PARA VISUALIZAR EL VERDADERO COLOR DEL TEJIDO Y CONTAR CON UNA ILUMINACION UNIFORME Y DURADERA. 2. 6 APERTURAS PARA USO GENERAL: MICROPUNTO PUNTO PEQUENO Y GRANDE FIJACION RANURA Y FILTRO LIBRE DE ROJO. 3. 28 LENTES DE ENFOQUE CON UNA GAMA DE DIOPTRIAS DE -25 A +40. 4. EL DESCANSO DE GOMA PARA LA CEJA PREVIENE LAS RASPADURAS EN LOS ANTEOJOS. 5. ILUMINACION HALOGENA Y FIBRA OPTICA DE PUNTA DISTAL PARA EXAMENES FACILES. 6. LA FIBRA OPTICA PROYECTA LUZ FRIA A LA PUNTA DISTAL SIN REFLEJOS NI OBSTRUCCIONES PARA OBTENER MEJOR VISION DE LA MEMBRANA TIMPANICA. 7. LENTE DE VISUALIZACION DE ANGULO AMPLIO PARA LA INSTRUMENTACION BAJO AUMENTO. 8. SISTEMA DE SELLADO PARA OTOSCOPIA NEUMATICA Y DIAGNOSTICO PRECISO DE OTITIS MEDIA. 9. FUENTE DE ALIMENTACION RECARGABLE CONVENIENTE QUE SE AJUSTA A TODOS LOS CABEZALES DE LOS INSTRUMENTOS DE | 6348.68
I090000216 | 3419 | ESTUCHE DIAGNOSTICO (JGO. DE) EQUIPO DE DIAGNOSTICO RECARGABLE DE HALOGENO 3.5V PARA OJOS Y OIDOS. 1. LUZ HALOGENA PARA VISUALIZAR EL VERDADERO COLOR DEL TEJIDO Y CONTAR CON UNA ILUMINACION UNIFORME Y DURADERA. 2. 6 APERTURAS PARA USO GENERAL: MICROPUNTO PUNTO PEQUENO Y GRANDE FIJACION RANURA Y FILTRO LIBRE DE ROJO. 3. 28 LENTES DE ENFOQUE CON UNA GAMA DE DIOPTRIAS DE -25 A +40. 4. EL DESCANSO DE GOMA PARA LA CEJA PREVIENE LAS RASPADURAS EN LOS ANTEOJOS. 5. ILUMINACION HALOGENA Y FIBRA OPTICA DE PUNTA DISTAL PARA EXAMENES FACILES. 6. LA FIBRA OPTICA PROYECTA LUZ FRIA A LA PUNTA DISTAL SIN REFLEJOS NI OBSTRUCCIONES PARA OBTENER MEJOR VISION DE LA MEMBRANA TIMPANICA. 7. LENTE DE VISUALIZACION DE ANGULO AMPLIO PARA LA INSTRUMENTACION BAJO AUMENTO. 8. SISTEMA DE SELLADO PARA OTOSCOPIA NEUMATICA Y DIAGNOSTICO PRECISO DE OTITIS MEDIA. 9. FUENTE DE ALIMENTACION RECARGABLE CONVENIENTE QUE SE AJUSTA A TODOS LOS CABEZALES DE LOS INSTRUMENTOS DE | 6348.68
I090000216 | 3420 | ESTUCHE DIAGNOSTICO (JGO. DE) EQUIPO DE DIAGNOSTICO RECARGABLE DE HALOGENO 3.5V PARA OJOS Y OIDOS. 1. LUZ HALOGENA PARA VISUALIZAR EL VERDADERO COLOR DEL TEJIDO Y CONTAR CON UNA ILUMINACION UNIFORME Y DURADERA. 2. 6 APERTURAS PARA USO GENERAL: MICROPUNTO PUNTO PEQUENO Y GRANDE FIJACION RANURA Y FILTRO LIBRE DE ROJO. 3. 28 LENTES DE ENFOQUE CON UNA GAMA DE DIOPTRIAS DE -25 A +40. 4. EL DESCANSO DE GOMA PARA LA CEJA PREVIENE LAS RASPADURAS EN LOS ANTEOJOS. 5. ILUMINACION HALOGENA Y FIBRA OPTICA DE PUNTA DISTAL PARA EXAMENES FACILES. 6. LA FIBRA OPTICA PROYECTA LUZ FRIA A LA PUNTA DISTAL SIN REFLEJOS NI OBSTRUCCIONES PARA OBTENER MEJOR VISION DE LA MEMBRANA TIMPANICA. 7. LENTE DE VISUALIZACION DE ANGULO AMPLIO PARA LA INSTRUMENTACION BAJO AUMENTO. 8. SISTEMA DE SELLADO PARA OTOSCOPIA NEUMATICA Y DIAGNOSTICO PRECISO DE OTITIS MEDIA. 9. FUENTE DE ALIMENTACION RECARGABLE CONVENIENTE QUE SE AJUSTA A TODOS LOS CABEZALES DE LOS INSTRUMENTOS DE | 6348.68
I090000216 | 3421 | ESTUCHE DIAGNOSTICO (JGO. DE) EQUIPO DE DIAGNOSTICO RECARGABLE DE HALOGENO 3.5V PARA OJOS Y OIDOS. 1. LUZ HALOGENA PARA VISUALIZAR EL VERDADERO COLOR DEL TEJIDO Y CONTAR CON UNA ILUMINACION UNIFORME Y DURADERA. 2. 6 APERTURAS PARA USO GENERAL: MICROPUNTO PUNTO PEQUENO Y GRANDE FIJACION RANURA Y FILTRO LIBRE DE ROJO. 3. 28 LENTES DE ENFOQUE CON UNA GAMA DE DIOPTRIAS DE -25 A +40. 4. EL DESCANSO DE GOMA PARA LA CEJA PREVIENE LAS RASPADURAS EN LOS ANTEOJOS. 5. ILUMINACION HALOGENA Y FIBRA OPTICA DE PUNTA DISTAL PARA EXAMENES FACILES. 6. LA FIBRA OPTICA PROYECTA LUZ FRIA A LA PUNTA DISTAL SIN REFLEJOS NI OBSTRUCCIONES PARA OBTENER MEJOR VISION DE LA MEMBRANA TIMPANICA. 7. LENTE DE VISUALIZACION DE ANGULO AMPLIO PARA LA INSTRUMENTACION BAJO AUMENTO. 8. SISTEMA DE SELLADO PARA OTOSCOPIA NEUMATICA Y DIAGNOSTICO PRECISO DE OTITIS MEDIA. 9. FUENTE DE ALIMENTACION RECARGABLE CONVENIENTE QUE SE AJUSTA A TODOS LOS CABEZALES DE LOS INSTRUMENTOS DE | 6348.68
I090000216 | 3422 | ESTUCHE DIAGNOSTICO (JGO. DE) EQUIPO DE DIAGNOSTICO RECARGABLE DE HALOGENO 3.5V PARA OJOS Y OIDOS. 1. LUZ HALOGENA PARA VISUALIZAR EL VERDADERO COLOR DEL TEJIDO Y CONTAR CON UNA ILUMINACION UNIFORME Y DURADERA. 2. 6 APERTURAS PARA USO GENERAL: MICROPUNTO PUNTO PEQUENO Y GRANDE FIJACION RANURA Y FILTRO LIBRE DE ROJO. 3. 28 LENTES DE ENFOQUE CON UNA GAMA DE DIOPTRIAS DE -25 A +40. 4. EL DESCANSO DE GOMA PARA LA CEJA PREVIENE LAS RASPADURAS EN LOS ANTEOJOS. 5. ILUMINACION HALOGENA Y FIBRA OPTICA DE PUNTA DISTAL PARA EXAMENES FACILES. 6. LA FIBRA OPTICA PROYECTA LUZ FRIA A LA PUNTA DISTAL SIN REFLEJOS NI OBSTRUCCIONES PARA OBTENER MEJOR VISION DE LA MEMBRANA TIMPANICA. 7. LENTE DE VISUALIZACION DE ANGULO AMPLIO PARA LA INSTRUMENTACION BAJO AUMENTO. 8. SISTEMA DE SELLADO PARA OTOSCOPIA NEUMATICA Y DIAGNOSTICO PRECISO DE OTITIS MEDIA. 9. FUENTE DE ALIMENTACION RECARGABLE CONVENIENTE QUE SE AJUSTA A TODOS LOS CABEZALES DE LOS INSTRUMENTOS DE | 6348.68
I090000216 | 3423 | ESTUCHE DIAGNOSTICO (JGO. DE) EQUIPO DE DIAGNOSTICO RECARGABLE DE HALOGENO 3.5V PARA OJOS Y OIDOS. 1. LUZ HALOGENA PARA VISUALIZAR EL VERDADERO COLOR DEL TEJIDO Y CONTAR CON UNA ILUMINACION UNIFORME Y DURADERA. 2. 6 APERTURAS PARA USO GENERAL: MICROPUNTO PUNTO PEQUENO Y GRANDE FIJACION RANURA Y FILTRO LIBRE DE ROJO. 3. 28 LENTES DE ENFOQUE CON UNA GAMA DE DIOPTRIAS DE -25 A +40. 4. EL DESCANSO DE GOMA PARA LA CEJA PREVIENE LAS RASPADURAS EN LOS ANTEOJOS. 5. ILUMINACION HALOGENA Y FIBRA OPTICA DE PUNTA DISTAL PARA EXAMENES FACILES. 6. LA FIBRA OPTICA PROYECTA LUZ FRIA A LA PUNTA DISTAL SIN REFLEJOS NI OBSTRUCCIONES PARA OBTENER MEJOR VISION DE LA MEMBRANA TIMPANICA. 7. LENTE DE VISUALIZACION DE ANGULO AMPLIO PARA LA INSTRUMENTACION BAJO AUMENTO. 8. SISTEMA DE SELLADO PARA OTOSCOPIA NEUMATICA Y DIAGNOSTICO PRECISO DE OTITIS MEDIA. 9. FUENTE DE ALIMENTACION RECARGABLE CONVENIENTE QUE SE AJUSTA A TODOS LOS CABEZALES DE LOS INSTRUMENTOS DE | 6348.68
I150200524 | 216 | VIDEOPROYECTOR PROYECTOR DLP 4000 LUMENES WXGA (1280 X 800) VGA/HDMI ADAPTADOR INALAMBRICO LAN TV. | 14906
I150200524 | 217 | VIDEOPROYECTOR PROYECTOR DLP 4000 LUMENES WXGA (1280 X 800) VGA/HDMI ADAPTADOR INALAMBRICO LAN TV. | 14906
I450400120 | 4765 | ESCRITORIO ESCRITORIO EN L DE 1.60 X 1.60 CONSTA DE PENINSULA DE 1.60 X .60 X.75 LATERAL DE 1.00 X .50 X .75 CON PEDESTAL DE 3 CAJONES 2 PAPELEROS Y 1 ARCHIVO CORREDERA DE EXTENSION EN LOS 3 CAJONES Y CERRADURA GRAL TIMBERLINE DE CILINDRO INTERCAMBIABLKE Y USO DE LLAVE MAESTRA CUBIERTA Y PATA EN MELAMINA 28 MM COLOR : CAOBA CANTOS EN PVC 2MM PEDESTAL Y MANTALLA EN MELAMINA 16MM COLOR: CAOBA CON LIBRERO DE SOBREPONER DE 1.57 X.40 X 1.10 MTS COLOR CAOBA CANTOS COLOR NEGRO TJERMOADHERIDO | 10092
I450400258 | 1781 | MODULO DESARMABLE MODULO DESARMABLE DE TRABAJO DE 1.40 X .60 X .75 INCLUYE ESCRITORIO RECTO DE 1.40 X .60 X .75 CON PEDESTAL DE 3 CAJONES (2 PAPELEROS Y 1 ARCHIVO CON PORTA LEGAJOS DE ALUMINIO) CON CORREDERAS DE EXTENSION DE LOS 3 CAJONES Y CERRADURA TIMBERLINE MAMPARAS DE 1.35 DE ALTO FORRADAS CON MELAMINA 16 MM. EN MELAMINA COLOR CAOBA CON CANTOS NEGRO. | 6739.6
I450400258 | 1782 | MODULO DESARMABLE MODULO DESARMABLE DE TRABAJO DE 1.40 X .60 X .75 INCLUYE ESCRITORIO RECTO DE 1.40 X .60 X .75 CON PEDESTAL DE 3 CAJONES (2 PAPELEROS Y 1 ARCHIVO CON PORTA LEGAJOS DE ALUMINIO) CON CORREDERAS DE EXTENSION DE LOS 3 CAJONES Y CERRADURA TIMBERLINE MAMPARAS DE 1.35 DE ALTO FORRADAS CON MELAMINA 16 MM. EN MELAMINA COLOR CAOBA CON CANTOS NEGRO. | 6739.6
I450400258 | 1783 | MODULO DESARMABLE MODULO DESARMABLE DE TRABAJO DE 1.40 X .60 X .75 INCLUYE ESCRITORIO RECTO DE 1.40 X .60 X .75 CON PEDESTAL DE 3 CAJONES (2 PAPELEROS Y 1 ARCHIVO CON PORTA LEGAJOS DE ALUMINIO) CON CORREDERAS DE EXTENSION DE LOS 3 CAJONES Y CERRADURA TIMBERLINE MAMPARAS DE 1.35 DE ALTO FORRADAS CON MELAMINA 16 MM. EN MELAMINA COLOR CAOBA CON CANTOS NEGRO. | 6739.6
I450400258 | 1784 | MODULO DESARMABLE MODULO DESARMABLE DE TRABAJO DE 1.40 X .60 X .75 INCLUYE ESCRITORIO RECTO DE 1.40 X .60 X .75 CON PEDESTAL DE 3 CAJONES (2 PAPELEROS Y 1 ARCHIVO CON PORTA LEGAJOS DE ALUMINIO) CON CORREDERAS DE EXTENSION DE LOS 3 CAJONES Y CERRADURA TIMBERLINE MAMPARAS DE 1.35 DE ALTO FORRADAS CON MELAMINA 16 MM. EN MELAMINA COLOR CAOBA CON CANTOS NEGRO. | 6739.6
I450400258 | 1785 | MODULO DESARMABLE MODULO DESARMABLE DE TRABAJO DE 1.40 X .60 X .75 INCLUYE ESCRITORIO RECTO DE 1.40 X .60 X .75 CON PEDESTAL DE 3 CAJONES (2 PAPELEROS Y 1 ARCHIVO CON PORTA LEGAJOS DE ALUMINIO) CON CORREDERAS DE EXTENSION DE LOS 3 CAJONES Y CERRADURA TIMBERLINE MAMPARAS DE 1.35 DE ALTO FORRADAS CON MELAMINA 16 MM. EN MELAMINA COLOR CAOBA CON CANTOS NEGRO. | 6739.6
I450400258 | 1786 | MODULO DESARMABLE MODULO DESARMABLE DE TRABAJO DE 1.40 X .60 X .75 INCLUYE ESCRITORIO RECTO DE 1.40 X .60 X .75 CON PEDESTAL DE 3 CAJONES (2 PAPELEROS Y 1 ARCHIVO CON PORTA LEGAJOS DE ALUMINIO) CON CORREDERAS DE EXTENSION DE LOS 3 CAJONES Y CERRADURA TIMBERLINE MAMPARAS DE 1.35 DE ALTO FORRADAS CON MELAMINA 16 MM. EN MELAMINA COLOR CAOBA CON CANTOS NEGRO. | 6739.6
I450400120 | 4766 | ESCRITORIO ESCRITORIO COLOR CAOBA ESCRITORIO EN L DE 1.60 X.60 X .75 LATERAL DE 1.00 X.50 CON PEDESTAL DE 3 CAJONES 2 PAPELEROS Y 1 ARCHIVO CORREDERA DE EXTENSION EN LOS 3 CAJONES Y CERRADURA GENERAL TIMBERLINE DE CILINDRO INTERCAMBIABLE Y USO DE LLAVE MAESTRA CUBIERTA Y PATA EN MELAMINA 28MM COLOR CAOBA CANTOS PVC 2MM COLOR NEGRO THERMOADEHRIDO CON PEDESTAL Y PANTALLA EN MELAMINA 16 MM COLOR CAOBA CON LIBRERO DE SOBREPONER DE 1.57 X .40 X 1.10 MTS COLOR CAOBA CANTOS COLOR NEGRO THERMOADHERIDO | 10092
I180000066 | 2319 | MINICOMPUTADORA MINICOMPUTADORA PORTATILES PROCESADOR INTEL CORE I5 MEMORIA RAM DE 8GB SSD DE 512GB PANTALLA HD DE 14 PULGADAS WINDOWS PROFESIONAL INSTALADO COLOR NEGRO | 20358
I180000066 | 2320 | MINICOMPUTADORA MINICOMPUTADORA PORTATILES PROCESADOR INTEL CORE I5 MEMORIA RAM DE 8GB SSD DE 512GB PANTALLA HD DE 14 PULGADAS WINDOWS PROFESIONAL INSTALADO COLOR NEGRO | 20358
I180000066 | 2321 | MINICOMPUTADORA MINICOMPUTADORA PORTATILES PROCESADOR INTEL CORE I5 MEMORIA RAM DE 8GB SSD DE 512GB PANTALLA HD DE 14 PULGADAS WINDOWS PROFESIONAL INSTALADO COLOR NEGRO | 20358
I180000220 | 6113 | UNIDAD CENTRAL DE PROCESO (CPU) UNIDAD CENTRAL DE PROCESO CPU COLOR NEGRO PROCESADOR INTEL CORE I5 MEMORIA RAM DE 8GB UNIDAD DE ESTADO SOLIDO 256 GB WINDOWS 10 PROFESIONAL DE 64 BITS INSTALADO | 22156
I180000220 | 6114 | UNIDAD CENTRAL DE PROCESO (CPU) UNIDAD CENTRAL DE PROCESO CPU COLOR NEGRO PROCESADOR INTEL CORE I5 MEMORIA RAM DE 8GB UNIDAD DE ESTADO SOLIDO 256 GB WINDOWS 10 PROFESIONAL DE 64 BITS INSTALADO | 22156
I180000056 | 7 | VIDEO-PROYECTOR MULTIMEDIA (CAÑON) VIDEOPROYECTOR DLP 4000 LUMENES LAMPARA 90 DIAS GARANTIA 2 ANOS. | 14964
I180000066 | 2400 | MINICOMPUTADORA LAPTOP PROCESADOR CI5-1135G7 14 RESOLUCION DE PANTALLA DE 1366X768. MEMORIA 8 GB DDR4-SDRAM SSD 512GB INTEL IRIS XE GRAPHICS WINDOWS 10 PRO. | 32752.6
I180000066 | 2401 | MINICOMPUTADORA LAPTOP PROCESADOR CI5-1135G7 14 RESOLUCION DE PANTALLA DE 1366X768. MEMORIA 8 GB DDR4-SDRAM SSD 512GB INTEL IRIS XE GRAPHICS WINDOWS 10 PRO. | 32752.6
I180000066 | 2402 | MINICOMPUTADORA LAPTOP PROCESADOR CI5-1135G7 14 RESOLUCION DE PANTALLA DE 1366X768. MEMORIA 8 GB DDR4-SDRAM SSD 512GB INTEL IRIS XE GRAPHICS WINDOWS 10 PRO. | 32752.6
I180000066 | 2403 | MINICOMPUTADORA LAPTOP PROCESADOR CI5-1135G7 14 RESOLUCION DE PANTALLA DE 1366X768. MEMORIA 8 GB DDR4-SDRAM SSD 512GB INTEL IRIS XE GRAPHICS WINDOWS 10 PRO. | 32752.6
I180000066 | 2404 | MINICOMPUTADORA LAPTOP PROCESADOR CI5-1135G7 14 RESOLUCION DE PANTALLA DE 1366X768. MEMORIA 8 GB DDR4-SDRAM SSD 512GB INTEL IRIS XE GRAPHICS WINDOWS 10 PRO. | 32752.6
I180000066 | 2405 | MINICOMPUTADORA LAPTOP PROCESADOR CI5-1135G7 14 RESOLUCION DE PANTALLA DE 1366X768. MEMORIA 8 GB DDR4-SDRAM SSD 512GB INTEL IRIS XE GRAPHICS WINDOWS 10 PRO. | 32752.6
I180000066 | 2406 | MINICOMPUTADORA LAPTOP PROCESADOR CI5-1135G7 14 RESOLUCION DE PANTALLA DE 1366X768. MEMORIA 8 GB DDR4-SDRAM SSD 512GB INTEL IRIS XE GRAPHICS WINDOWS 10 PRO. | 32752.6
I180000066 | 2407 | MINICOMPUTADORA LAPTOP PROCESADOR CI5-1135G7 14 RESOLUCION DE PANTALLA DE 1366X768. MEMORIA 8 GB DDR4-SDRAM SSD 512GB INTEL IRIS XE GRAPHICS WINDOWS 10 PRO. | 32752.6
I180000066 | 2408 | MINICOMPUTADORA LAPTOP PROCESADOR CI5-1135G7 14 RESOLUCION DE PANTALLA DE 1366X768. MEMORIA 8 GB DDR4-SDRAM SSD 512GB INTEL IRIS XE GRAPHICS WINDOWS 10 PRO. | 32752.6
I180000066 | 2409 | MINICOMPUTADORA LAPTOP PROCESADOR CI5-1135G7 14 RESOLUCION DE PANTALLA DE 1366X768. MEMORIA 8 GB DDR4-SDRAM SSD 512GB INTEL IRIS XE GRAPHICS WINDOWS 10 PRO. | 32752.6
I180000250 | 1005 | TODO TIPO DE SOFTWARE (PAQUETERIA) LICENCIA DE MICROSOFT OFFICE HOME & BUSINESS 2021ESPANOL CAJA. SERIE: 99994-962-317-210X22-47492 | 6902
I180000250 | 1006 | TODO TIPO DE SOFTWARE (PAQUETERIA) LICENCIA DE MICROSOFT OFFICE HOME & BUSINESS 2021ESPANOL CAJA. SERIE: 99994-962-317-211X22-47492 | 6902
I180000250 | 1007 | TODO TIPO DE SOFTWARE (PAQUETERIA) LICENCIA DE MICROSOFT OFFICE HOME & BUSINESS 2021ESPANOL CAJA. SERIE: 99994-962-317-294X22-47492 | 6902
I180000250 | 1008 | TODO TIPO DE SOFTWARE (PAQUETERIA) LICENCIA DE MICROSOFT OFFICE HOME & BUSINESS 2021ESPANOL CAJA. SERIE: 99994-962-317-584X22-47492 | 6902
I480800014 | 201 | AUTOMOVIL SEDAN UN VEHICULO NUEVO NACIONAL VERSA ADVANCE CVT 1.6 LTS 118 HP SERIE 3N1CN8AE1PL840988 MOTOR HR16748680V MODELO 2023 COLOR BLANCO PERLADO INT. NEGRO TIPO SEDAN MARCA NISSAN 4 CILINDROS ORDEN DE ENVIO 24194 CONTRATO ADC20230071-1 4 PTS 5 PASAJEROS LPNE LA-919044992-E1-2023 | 381051
I450400294 | 806 | RELOJ CHECADOR CONTROL DE ACCESO BIOMETRICO ANVIZ FACEDEEP3 RECONOCIMIENTO FACIAL CON CUBRE BOCA SOPORTA HASTA 6000 USUARIOS 6000 RFID Y 10000 REGISTROS MARCA: ANVIZ MODELO:FACEDEEP3 | 9999.2
I450400294 | 807 | RELOJ CHECADOR CONTROL DE ACCESO BIOMETRICO ANVIZ FACEDEEP3 RECONOCIMIENTO FACIAL CON CUBRE BOCA SOPORTA HASTA 6000 USUARIOS 6000 RFID Y 10000 REGISTROS MARCA: ANVIZ MODELO:FACEDEEP3 | 9999.2
I450400294 | 808 | RELOJ CHECADOR CONTROL DE ACCESO BIOMETRICO ANVIZ FACEDEEP3 RECONOCIMIENTO FACIAL CON CUBRE BOCA SOPORTA HASTA 6000 USUARIOS 6000 RFID Y 10000 REGISTROS MARCA: ANVIZ MODELO:FACEDEEP3 | 9999.2
I450400294 | 809 | RELOJ CHECADOR CONTROL DE ACCESO BIOMETRICO ANVIZ FACEDEEP3 RECONOCIMIENTO FACIAL CON CUBRE BOCA SOPORTA HASTA 6000 USUARIOS 6000 RFID Y 10000 REGISTROS MARCA: ANVIZ MODELO:FACEDEEP3 | 9999.2
I450400294 | 810 | RELOJ CHECADOR CONTROL DE ACCESO BIOMETRICO ANVIZ FACEDEEP3 RECONOCIMIENTO FACIAL CON CUBRE BOCA SOPORTA HASTA 6000 USUARIOS 6000 RFID Y 10000 REGISTROS MARCA: ANVIZ MODELO:FACEDEEP3 | 9999.2
I450400294 | 811 | RELOJ CHECADOR CONTROL DE ACCESO BIOMETRICO ANVIZ FACEDEEP3 RECONOCIMIENTO FACIAL CON CUBRE BOCA SOPORTA HASTA 6000 USUARIOS 6000 RFID Y 10000 REGISTROS MARCA: ANVIZ MODELO:FACEDEEP3 | 9999.2
I450400294 | 812 | RELOJ CHECADOR CONTROL DE ACCESO BIOMETRICO ANVIZ FACEDEEP3 RECONOCIMIENTO FACIAL CON CUBRE BOCA SOPORTA HASTA 6000 USUARIOS 6000 RFID Y 10000 REGISTROS MARCA: ANVIZ MODELO:FACEDEEP3 | 9999.2
I450400294 | 813 | RELOJ CHECADOR CONTROL DE ACCESO BIOMETRICO ANVIZ FACEDEEP3 RECONOCIMIENTO FACIAL CON CUBRE BOCA SOPORTA HASTA 6000 USUARIOS 6000 RFID Y 10000 REGISTROS MARCA: ANVIZ MODELO:FACEDEEP3 | 9999.2
I450400294 | 814 | RELOJ CHECADOR CONTROL DE ACCESO BIOMETRICO ANVIZ FACEDEEP3 RECONOCIMIENTO FACIAL CON CUBRE BOCA SOPORTA HASTA 6000 USUARIOS 6000 RFID Y 10000 REGISTROS MARCA: ANVIZ MODELO:FACEDEEP3 | 9999.2
I450400294 | 815 | RELOJ CHECADOR CONTROL DE ACCESO BIOMETRICO ANVIZ FACEDEEP3 RECONOCIMIENTO FACIAL CON CUBRE BOCA SOPORTA HASTA 6000 USUARIOS 6000 RFID Y 10000 REGISTROS MARCA: ANVIZ MODELO:FACEDEEP3 | 9999.2
I450400294 | 816 | RELOJ CHECADOR CONTROL DE ACCESO BIOMETRICO ANVIZ FACEDEEP3 RECONOCIMIENTO FACIAL CON CUBRE BOCA SOPORTA HASTA 6000 USUARIOS 6000 RFID Y 10000 REGISTROS MARCA: ANVIZ MODELO:FACEDEEP3 | 9999.2
I450400294 | 817 | RELOJ CHECADOR CONTROL DE ACCESO BIOMETRICO ANVIZ FACEDEEP3 RECONOCIMIENTO FACIAL CON CUBRE BOCA SOPORTA HASTA 6000 USUARIOS 6000 RFID Y 10000 REGISTROS MARCA: ANVIZ MODELO:FACEDEEP3 | 9999.2
I450400294 | 818 | RELOJ CHECADOR CONTROL DE ACCESO BIOMETRICO ANVIZ FACEDEEP3 RECONOCIMIENTO FACIAL CON CUBRE BOCA SOPORTA HASTA 6000 USUARIOS 6000 RFID Y 10000 REGISTROS MARCA: ANVIZ MODELO:FACEDEEP3 | 9999.2
I450400294 | 819 | RELOJ CHECADOR CONTROL DE ACCESO BIOMETRICO ANVIZ FACEDEEP3 RECONOCIMIENTO FACIAL CON CUBRE BOCA SOPORTA HASTA 6000 USUARIOS 6000 RFID Y 10000 REGISTROS MARCA: ANVIZ MODELO:FACEDEEP3 | 9999.2
I450400294 | 820 | RELOJ CHECADOR CONTROL DE ACCESO BIOMETRICO ANVIZ FACEDEEP3 RECONOCIMIENTO FACIAL CON CUBRE BOCA SOPORTA HASTA 6000 USUARIOS 6000 RFID Y 10000 REGISTROS MARCA: ANVIZ MODELO:FACEDEEP3 | 9999.2
I450400294 | 821 | RELOJ CHECADOR CONTROL DE ACCESO BIOMETRICO ANVIZ FACEDEEP3 RECONOCIMIENTO FACIAL CON CUBRE BOCA SOPORTA HASTA 6000 USUARIOS 6000 RFID Y 10000 REGISTROS MARCA: ANVIZ MODELO:FACEDEEP3 | 9999.2
I450400294 | 822 | RELOJ CHECADOR CONTROL DE ACCESO BIOMETRICO ANVIZ FACEDEEP3 RECONOCIMIENTO FACIAL CON CUBRE BOCA SOPORTA HASTA 6000 USUARIOS 6000 RFID Y 10000 REGISTROS MARCA: ANVIZ MODELO:FACEDEEP3 | 9999.2
I450400294 | 823 | RELOJ CHECADOR CONTROL DE ACCESO BIOMETRICO ANVIZ FACEDEEP3 RECONOCIMIENTO FACIAL CON CUBRE BOCA SOPORTA HASTA 6000 USUARIOS 6000 RFID Y 10000 REGISTROS MARCA: ANVIZ MODELO:FACEDEEP3 | 9999.2
I450400294 | 824 | RELOJ CHECADOR CONTROL DE ACCESO BIOMETRICO ANVIZ FACEDEEP3 RECONOCIMIENTO FACIAL CON CUBRE BOCA SOPORTA HASTA 6000 USUARIOS 6000 RFID Y 10000 REGISTROS MARCA: ANVIZ MODELO:FACEDEEP3 | 9999.2
I450400294 | 825 | RELOJ CHECADOR CONTROL DE ACCESO BIOMETRICO ANVIZ FACEDEEP3 RECONOCIMIENTO FACIAL CON CUBRE BOCA SOPORTA HASTA 6000 USUARIOS 6000 RFID Y 10000 REGISTROS MARCA: ANVIZ MODELO:FACEDEEP3 | 9999.2
I450400294 | 826 | RELOJ CHECADOR CONTROL DE ACCESO BIOMETRICO ANVIZ FACEDEEP3 RECONOCIMIENTO FACIAL CON CUBRE BOCA SOPORTA HASTA 6000 USUARIOS 6000 RFID Y 10000 REGISTROS MARCA: ANVIZ MODELO:FACEDEEP3 | 9999.2
I450400294 | 827 | RELOJ CHECADOR CONTROL DE ACCESO BIOMETRICO ANVIZ FACEDEEP3 RECONOCIMIENTO FACIAL CON CUBRE BOCA SOPORTA HASTA 6000 USUARIOS 6000 RFID Y 10000 REGISTROS MARCA: ANVIZ MODELO:FACEDEEP3 | 9999.2
I450400294 | 828 | RELOJ CHECADOR CONTROL DE ACCESO BIOMETRICO ANVIZ FACEDEEP3 RECONOCIMIENTO FACIAL CON CUBRE BOCA SOPORTA HASTA 6000 USUARIOS 6000 RFID Y 10000 REGISTROS MARCA: ANVIZ MODELO:FACEDEEP3 | 9999.2
I450400294 | 829 | RELOJ CHECADOR CONTROL DE ACCESO BIOMETRICO ANVIZ FACEDEEP3 RECONOCIMIENTO FACIAL CON CUBRE BOCA SOPORTA HASTA 6000 USUARIOS 6000 RFID Y 10000 REGISTROS MARCA: ANVIZ MODELO:FACEDEEP3 | 9999.2
I450400294 | 830 | RELOJ CHECADOR CONTROL DE ACCESO BIOMETRICO ANVIZ FACEDEEP3 RECONOCIMIENTO FACIAL CON CUBRE BOCA SOPORTA HASTA 6000 USUARIOS 6000 RFID Y 10000 REGISTROS MARCA: ANVIZ MODELO:FACEDEEP3 | 9999.2
I450400294 | 831 | RELOJ CHECADOR CONTROL DE ACCESO BIOMETRICO ANVIZ FACEDEEP3 RECONOCIMIENTO FACIAL CON CUBRE BOCA SOPORTA HASTA 6000 USUARIOS 6000 RFID Y 10000 REGISTROS MARCA: ANVIZ MODELO:FACEDEEP3 | 9999.2
I450400294 | 832 | RELOJ CHECADOR CONTROL DE ACCESO BIOMETRICO ANVIZ FACEDEEP3 RECONOCIMIENTO FACIAL CON CUBRE BOCA SOPORTA HASTA 6000 USUARIOS 6000 RFID Y 10000 REGISTROS MARCA: ANVIZ MODELO:FACEDEEP3 | 9999.2
I450400294 | 833 | RELOJ CHECADOR CONTROL DE ACCESO BIOMETRICO ANVIZ FACEDEEP3 RECONOCIMIENTO FACIAL CON CUBRE BOCA SOPORTA HASTA 6000 USUARIOS 6000 RFID Y 10000 REGISTROS MARCA: ANVIZ MODELO:FACEDEEP3 | 9999.2
I450400294 | 834 | RELOJ CHECADOR CONTROL DE ACCESO BIOMETRICO ANVIZ FACEDEEP3 RECONOCIMIENTO FACIAL CON CUBRE BOCA SOPORTA HASTA 6000 USUARIOS 6000 RFID Y 10000 REGISTROS MARCA: ANVIZ MODELO:FACEDEEP3 | 9999.2
I450400294 | 835 | RELOJ CHECADOR CONTROL DE ACCESO BIOMETRICO ANVIZ FACEDEEP3 RECONOCIMIENTO FACIAL CON CUBRE BOCA SOPORTA HASTA 6000 USUARIOS 6000 RFID Y 10000 REGISTROS MARCA: ANVIZ MODELO:FACEDEEP3 | 9999.2
I180000252 | 555 | COMPUTADORA TODO EN UNO (ALL IN ONE) MARCA HP MODELO PROONE 440 23.8 AIO PANTALLA DE 23.8 FHD NO TOUCH. PROCESADOR INTEL CORE I7 ALMACENAMIENTO SSD DE 512 GB MEMORIA RAM DE 8 GB WINDOWS 11 PRO CAMARA DE 5MP CON DOBLE MICROFONO. | 33616.8
I180000252 | 556 | COMPUTADORA TODO EN UNO (ALL IN ONE) MARCA HP MODELO PROONE 440 23.8 AIO PANTALLA DE 23.8 FHD NO TOUCH. PROCESADOR INTEL CORE I7 ALMACENAMIENTO SSD DE 512 GB MEMORIA RAM DE 8 GB WINDOWS 11 PRO CAMARA DE 5MP CON DOBLE MICROFONO. | 33616.8
I180000252 | 557 | COMPUTADORA TODO EN UNO (ALL IN ONE) MARCA HP MODELO PROONE 440 23.8 AIO PANTALLA DE 23.8 FHD NO TOUCH. PROCESADOR INTEL CORE I7 ALMACENAMIENTO SSD DE 512 GB MEMORIA RAM DE 8 GB WINDOWS 11 PRO CAMARA DE 5MP CON DOBLE MICROFONO. | 33616.8
I180000250 | 1417 | TODO TIPO DE SOFTWARE (PAQUETERIA) LICENCIA PARA VIDEO CONFERENCIA ZOOM BUSINESS (ANUALIDAD REUNIONES: HASTA 30 HORAS POR REUNION CHAT EN EQUIPO 5 GB DE ALMACENAMIENTO DE GRABACIONES EN LA NUBE (POR LICENCIA) CHATS Y CANALES PARA COLABORACION INTERCAMBIO DE ARCHIVOS Y MAS. | 22123.52
I180000250 | 1418 | TODO TIPO DE SOFTWARE (PAQUETERIA) LICENCIA PARA VIDEO CONFERENCIA ZOOM BUSINESS (ANUALIDAD REUNIONES: HASTA 30 HORAS POR REUNION CHAT EN EQUIPO 5 GB DE ALMACENAMIENTO DE GRABACIONES EN LA NUBE (POR LICENCIA) CHATS Y CANALES PARA COLABORACION INTERCAMBIO DE ARCHIVOS Y MAS. | 22123.52
I180000196 | 322 | EQUIPO MULTIFUNCIONAL (IMPRIME, FAXEA, ESCANEA Y FOTOCOPIA) EQUIPO MULTIFUNCIONAL MARCA HP MODELO COLOR LASRJET PRO 4303DW HASTA 35PPM VOLUMEN DE PAGINAS MENSUAL RECOMENDADO DE 750 A 4000 CICLO DE TRABAJO MENSUAL DE HSATA 50000 PAGINAS. EQUIPO MULTIFUNCIONAL MARCA HP MODELO COLOR LASRJET PRO 4303DW HASTA 35PPM VOLUMEN DE PAGINAS MENSUAL RECOMENDADO DE 750 A 4000 CICLO DE TRABAJO MENSUAL DE HSATA 50000 PAGINAS. INCLUYE 1 JUEGO DE 4 CARTUCHES DE TINTA (NEGRO W2300A MAGENTA W2303A CYAN W2301A Y AMARILLO W2302A) | 24174.4
I180000196 | 323 | EQUIPO MULTIFUNCIONAL (IMPRIME, FAXEA, ESCANEA Y FOTOCOPIA) EQUIPO MULTIFUNCIONAL MARCA HP MODELO COLOR LASRJET PRO 4303DW HASTA 35PPM VOLUMEN DE PAGINAS MENSUAL RECOMENDADO DE 750 A 4000 CICLO DE TRABAJO MENSUAL DE HSATA 50000 PAGINAS. EQUIPO MULTIFUNCIONAL MARCA HP MODELO COLOR LASRJET PRO 4303DW HASTA 35PPM VOLUMEN DE PAGINAS MENSUAL RECOMENDADO DE 750 A 4000 CICLO DE TRABAJO MENSUAL DE HSATA 50000 PAGINAS. INCLUYE 1 JUEGO DE 4 CARTUCHES DE TINTA (NEGRO W2300A MAGENTA W2303A CYAN W2301A Y AMARILLO W2302A) | 24174.4
I480800052 | 233 | CAMION PICK-UP DOBLE CABINA ASIENTO EN TELA AIRE ACONDICIONADOTRASMISION MANUAL 5 VELOCIDADES MOTOR 2.3 LTS. 4 CILINDROS CAMPER A NIVE DE CAPACETE FRENOS SISTEMA ABS LLANTA 235/75 RIN 15. (PLACAS ANTERIORES PZ-84-567 PP-67451 PU-20-065) | 141175
I450600218 | 1040 | REFRIGERADOR (COCINA) DE 18 | 3999
I450400258 | 273 | MODULO DESARMABLE MODULO DE RECEPCION MAMPARA FUNCIONAL SYSTEM DOBE DUCTO TAPIZADA EN TELA DE .60 X .95 1 MAMPARA FUNCIONAL AL SUSTEM DOBLE DUCTO TAPIZADA EN TELA DE .60 X .95 1 POSTE DE UNION DE TRES LADOS DE .95 TAPA FINAL DE .95 1 CUBIERTA DE TRABAJO DE 1.40 X .60 EN LAMINADO PLASTICO 1 CUBIERTA MOSTRADOR DE 1.50 X .30 EN LAMINADO PLASTICO 1 PORTATECLADO DESLIZABLE 1 PEDESTAL DE DOS CAJONES PAPELEROS Y UN CAJON DE ARCHIVO EN LAMINADO PLASTICO 4 MENSULAS SOPORTE CORTAS 3 BASE SOPORTE MOSTRADOR. | 8252.06
I480800052 | 273 | CAMION PICK-UP (PLACAS ANTERIORES PW-04-224) VEHICULO NUEVO COLOR DE LA UNIDAD VBLANCO OLIMPICO COLORADO 4 X 2 CREW CAB TRANSM. MANUAL CON LOS SIGUIENTES ACCESORIOS: MANUAL DE SERVICIO POLIZA DE GARANTIA COPIA DE TARJETA DE CIRCULACION POLIZA DE SEGURO LLANTA DE REFACCION JUEGO DE REFLEJANTES LLAVE L Y EXTENCIONES DEL GATO GATO MECANICO.PLACAS ANTERIORES(PZ-32-458) | 222000
I450400262 | 3 | PEDESTAL MOVIL PARA PIZARRON INTERACTIVO UB-5315 | 2840.5
I450400108 | 154 | ENFRIADOR Y CALENTADOR AGUA (PARA OFICINA) COLOR ARENA CON NEGRO | 4577
I421400122 | 8 | TRITURADORA PAPEL TRITURADORA | 7999
I450400320 | 3372 | SILLON SILLON NEGRO CON DESCANSABRAZOS RESPALDO BAJO ERGONOMICO ESTRUCTURA TUBULAR REDONDO CALIBRE 14 ACABADO EN PINTURA HERNEADA. | 2668
I450400320 | 3373 | SILLON SILLON NEGRO CON DESCANSABRAZOS RESPALDO BAJO ERGONOMICO ESTRUCTURA TUBULAR REDONDO CALIBRE 14 ACABADO EN PINTURA HERNEADA. | 2668
I450400258 | 1290 | MODULO DESARMABLE MODULO DESARMABLE PARA 8 USUARIOS FABRICADO CON ESTRUCTURA METALICA PREPARADA CON ZOCLO | 146160
I450400314 | 28841 | SILLA SILLA SECRETARIAL CON RESPALD EN MALLA Y ASIENTO TAPIZADO EN TELA COLOR NEGRO CON BRAZOS PISTON DE ALTURA Y BASE ESTRELLA CROMADO CON RODAJAS PARA SU DESPLAZAMIENTO | 3265.4
I150200364 | 803 | TELEVISION (FASSA) TELEVISION DE 42 BRAVIA TV-HD CONEXIONES HDMI:2 S-MASTER TIPO DE LA RETROILUMINACION EDGE LED RESOLUCION DE LA PANTALLA FULL HD PROCESADOR DE VIDEO X-REALITY PRO MOTIONFLOW XR200/240 LAN INALAMBRICA WIFI | 15660
I480800016 | 102 | AUTOMOVIL SEDAN 4 PUERTAS AUTOMOVIL NUEVO COLOR BLANCO CON LLANTA DE REFACCION EXTINGUIDOR COMPACT DISC GATO CABLES PASA CORRIENTE ESTUCHE DE HERRAMIENTAS CONTORL REMOTO TAPETES.PLACAS ANT(SSE-90-13). | 256395.5
I450400108 | 221 | ENFRIADOR Y CALENTADOR AGUA (PARA OFICINA) ENFRIADOR Y CALENTADOR DE AGUA (DESPACHADOR DE AGUA FRIA Y CALIENTE) | 2557.8
I180000196 | 157 | EQUIPO MULTIFUNCIONAL (IMPRIME, FAXEA, ESCANEA Y FOTOCOPIA) MULTIFUNCIONAL COLOR BLANCO IMPRESORA LASER A COLOR COPIADORA ESCANER FAX PANTALLA TOUCH DE 3 WIFI ETHERNET USB | 6399
I450400320 | 5051 | SILLON SILLON EJECUTIVO IMPORTADO DE RESPALDO ALTO TAPIZADO EN PIEL CON COSTURA REALZADA BRAZOS CROMADOS BASE CROMADA Y MECANISMO DE RODILLA. | 7209.4
I330000078 | 31 | PLANTA LUZ EMERGENCIA PLANTA ELECTRICA DE 60 KW A 220/127 V 3F-4H OPERACION AUTOMATICA A DIESEL INCLUYENDO: INTERRUPTOR A PIE DE GENERADOR 200 AMP- CAPACIDAD EN EMERGENCIA 60 KW/75KVA- MOTOR CUMMINS S3.8G10- GENERADOR STAMFORD TABLERO DE TRANSFERENCIA INTEGRADO EN EQUIPO CON CAPACIDAD DE 250 AMP UBT/SECCIONADORES TANQUE DE COMBUSTIBLE INTEGRADO DE 250 LITROS SILENCIADOR Y TUBO FLEXIBLE PARA EL ESCAPE ACUMULADORES 12VCD JUEGO DE CABLES PARA ACUMULADOR JUEGO DE VIDRIO-AISLADORES DE RESORTE ENTREGA EN AZOTEA DEL CLIENTE INCLUYE CAJA ACUSTICA USO INTERPERIE NEMA 3R. SERIE MOTOR: KSY833425 COLOR BLANCO | 511879
I180000220 | 5806 | UNIDAD CENTRAL DE PROCESO (CPU) UNIDAD CENTRAL DE PROCESO PROCESADOR INTEL CORE I5 MEMORIA DE 8GB DDR4 SSD DE 512GB WINDOWS 10 PRO (64 BITS). INCLUYE LICENCIA DE MICROSOFT OFFICE HOME AND BUSINESS 2019. | 29839.84
I180000066 | 2293 | MINICOMPUTADORA LAPTOP 14 INTEL CORE I7 1185G7 DISCO DURO 512 GB SSD RAM 16 GB WINDOWS 10 PRO COLOR NEGRO. | 52374
I180000250 | 806 | TODO TIPO DE SOFTWARE (PAQUETERIA) LICENCIA DE SOFTWARE OFFICE HOME & BUSINESS 2021 FPP 32/64 BITS PC/MAC ESPANOL. | 6496
I180000220 | 6127 | UNIDAD CENTRAL DE PROCESO (CPU) COMPUTADORA DE ESCRITORIO PROCESADOR INTEL CORE 17 | 34127.2
I180000250 | 984 | TODO TIPO DE SOFTWARE (PAQUETERIA) LICENCIA ELECTRONICA DE MICROSOFT OFFICE LTSC PROFESSIONAL PLUS 2021. SERIE: C8RQN-R63JG-RCH23-89F4T-4M8PX | 20184
I180000250 | 1192 | TODO TIPO DE SOFTWARE (PAQUETERIA) LICENCIA SOFTWARE HOME Y BUSINESS 2021 FPP 32/64 BITS PC/MAC ESPANOL. SERIE: 99994-953-087-627 X22-47492 | 7192
I180000250 | 1198 | TODO TIPO DE SOFTWARE (PAQUETERIA) LICENCIA SOFTWARE HOME Y BUSINESS 2021 FPP 32/64 BITS PC/MAC ESPANOL. SERIE: 99994-962-317-777 X22-47492 | 7192
I180000220 | 6361 | UNIDAD CENTRAL DE PROCESO (CPU) COMPUTADORA DESKTOP INTEL CORE I5 10505 DISCO DURO 256 GB SSD RAM 8 GB WINDOWS 10 PRO | 22272
I210000094 | 19 | TABLERO DE CONTROL PARA SISTEMA DE DETECCION DE HUMO EL SISTEMA DE SUPRESION AUTOMATICO CONTRA INCENDIO A BASE DE NOVEC SE INTEGRARA A UN PANEL NOTIFER NFS2-320 EL CUAL TENDRA EL CONTROL DE SENALES PARA LA SECUENCIA DE DESCARGA DEL SISTEMA EDIFICIO SOTANO EDIFICIO PLANTA BAJA EDIFICIO NIVEL 1 EDIFICIO NIVEL 2 EDIFICIO NIVEL 3 EDIFICIO PANEL DE CONTROL INCLUYE: PANEL DE CONTROL DIRECCIONAL FSP-951 CON BASE DE FIJACION ESTAIONAL MANBUAL CONVENCIONAL CON BOTON DE ABORTO Y GABINETE DE FIJACION NOTIFIER MODELO NBG-12LRA ALARMA AUDIOVISIAL CON CAPACIDAD DE 91 DB ESTRIBO AJUSTABLE DE 15 A 115 CANDELAS NOTIFIER MODELO P2R-LS. CILINDRO CONTENEDOR DE AGENTE LIMPIO NOVEC PRESURIZADO CON NITROGENO SECO PARA UNBA PRESION DE TRABAJO CON 500 PSI EQUIPADO CON VAOLVULA DE LATON MODELO CON DISCO DE ROTURA Y MANOMETRO DE CONTROL VISUAL TUBO SIFON BRIDA TAPON PROTECTOR Y ACCESORIOS PARA EL TRANSPORTE AGENTE LIMPIO NOVEC 22 LIBRAS 51 LIBRAS 37 LIBRAS Y 2 | 1530364.8
I450400168 | 191 | LIBRERO FASSA RAMO 33 LIBRERO COLOR CHOCOLATE DE 1.55*40*25 CON CUATRO NIVELES | 3364
I450400168 | 192 | LIBRERO FASSA RAMO 33 LIBRERO COLOR CHOCOLATE DE 1.55*40*25 CON CUATRO NIVELES | 3364
I180000220 | 2814 | UNIDAD CENTRAL DE PROCESO (CPU) COMPUTADORAS COLOR NEGRO PROCESADOR INTEL CORE I3-2130 (3.30 GHZ 3M CACHE 2 CORES/4THREADS) MEMORIA RAM 3GB DDR3 (1333MHZ) 2X2GB DISCO DURO 500GB SATA UNIDAD OPTICADVD+/RWSATA LECTOR DE MEDIOS 22 EN 1 TARJETA DE RED 10/100/100 O SISTEMA OPERATIVO WIDOWS 7 PROFESIONAL XP MODE 32 BITS INCLUYE LICENCIA DE MICROSOFT OFFICE STD 2010 GARANTIA DE 3 ANOS EN PARTES MANO DE OBRA EN SITIO | 18478.8
I450400320 | 3494 | SILLON SILLON CON CABECERA DESCANSABRAZOS AJUSTABLES Y BASE CON ACABADO CROMADO TAPIZADO EN TELA ASIENTO Y RESPALDO. | 6378.84
I450400314 | 28839 | SILLA SILLA SECRETARIAL CON RESPALD EN MALLA Y ASIENTO TAPIZADO EN TELA COLOR NEGRO CON BRAZOS PISTON DE ALTURA Y BASE ESTRELLA CROMADO CON RODAJAS PARA SU DESPLAZAMIENTO | 3265.4
I450400314 | 28842 | SILLA SILLA SECRETARIAL CON RESPALD EN MALLA Y ASIENTO TAPIZADO EN TELA COLOR NEGRO CON BRAZOS PISTON DE ALTURA Y BASE ESTRELLA CROMADO CON RODAJAS PARA SU DESPLAZAMIENTO | 3265.4
I450400110 | 22 | ENGARGOLADORA (FASSA) ENGARGOLADORA DELFIN ARILLO METALICO GBC | 4448.6
I180000138 | 188 | SCANNER ESCANER KODAK MOD. I2600 50PPM VOLUMEN DIARIO RECOMENDADO 6000 PAGINAS ALIMENTADOR DE HASTA 75 HOJAS 1 ANO DE GARANTIA | 23026
I450400258 | 1667 | MODULO DESARMABLE FABRICACION Y COLOCACION DE MUEBLE DE MELAMINA QUE CONSTA DE UN ESCRITORIO CON CUBIERTA DE 1.30 X 16 MM CON CUBIERTA DE HASTA 1.00 M X 0.60 M Y 2 COSTADOS DE HASTA 0.50 X 0.75 M. INCLUYE ACARREO Y FLETE DE EQUIPO HERRAMIENTA Y MATERIALES HASTA EL LUGAR DE SU UTILIZACION PANEL FRONTAL EQUIPO HERRAMIENTA Y MANO DE OBRA EN CUALQUIER NIVEL. | 16692.4
I180000066 | 2086 | MINICOMPUTADORA NOTEBOOK IP 330S-14IKB 13 4G 1T 16G 10H TYPE:81F4 COLOR: PLATINUM GREY | 8252.06
I180000162 | 3149 | IMPRESORA LASSER IMPRESORA LASER COLOR. MODELO: LASERJET ENTERPRISE M553DN | 27097.6
I180000220 | 5816 | UNIDAD CENTRAL DE PROCESO (CPU) CPU FORMATO PEQUENO PROCESADOR INTEL CORE I7 MEMORIA DE 8GB DDR4 DISCO DURO DE 1TB DVD WINDOWS 10 PRO (64 BITS) INCLUYE: LICENCIA DE OFFICE HOME AND BUSINESS 2019. | 34416.04
I180000220 | 5817 | UNIDAD CENTRAL DE PROCESO (CPU) CPU FORMATO PEQUENO PROCESADOR INTEL CORE I7 MEMORIA DE 8GB DDR4 DISCO DURO DE 1TB DVD WINDOWS 10 PRO (64 BITS) INCLUYE: LICENCIA DE OFFICE HOME AND BUSINESS 2019. | 34416.04
I180000220 | 5818 | UNIDAD CENTRAL DE PROCESO (CPU) CPU FORMATO PEQUENO PROCESADOR INTEL CORE I7 MEMORIA DE 8GB DDR4 DISCO DURO DE 1TB DVD WINDOWS 10 PRO (64 BITS) INCLUYE: LICENCIA DE OFFICE HOME AND BUSINESS 2019. | 34416.04
I180000220 | 5819 | UNIDAD CENTRAL DE PROCESO (CPU) CPU FORMATO PEQUENO PROCESADOR INTEL CORE I7 MEMORIA DE 8GB DDR4 DISCO DURO DE 1TB DVD WINDOWS 10 PRO (64 BITS) INCLUYE: LICENCIA DE OFFICE HOME AND BUSINESS 2019. | 34416.04
I180000220 | 6042 | UNIDAD CENTRAL DE PROCESO (CPU) CPU PROCESADOR INTEL CORE I7 16 GB DE RAM 1 TB DISCO DURO WINDOWS 10 PROFESIONAL. | 22817.2
I180000250 | 811 | TODO TIPO DE SOFTWARE (PAQUETERIA) LICENCIA DE SOFTWARE OFFICE HOME & BUSINESS 2021 FPP 32/64 BITS PC/MAC ESPANOL. | 6496
I180000250 | 1193 | TODO TIPO DE SOFTWARE (PAQUETERIA) LICENCIA SOFTWARE HOME Y BUSINESS 2021 FPP 32/64 BITS PC/MAC ESPANOL. SERIE: 99994-953-087-628 X22-47492 | 7192
I180000220 | 6363 | UNIDAD CENTRAL DE PROCESO (CPU) COMPUTADORA DESKTOP INTEL CORE I5 10505 DISCO DURO 256 GB SSD RAM 8 GB WINDOWS 10 PRO | 22272
I450400258 | 272 | MODULO DESARMABLE MODULO EJECUTIVO DERECHO CON LIBRERO DE 1.80 X 2.30 DE CHAPA DE MADERA TERMINADO POLIESTER QUE CONSTA DE PENINSULA PUNTA DE BALA DE 1.80 X .70 X .75 PUENTE DE UNION DE 1.00 X .50 X .75 CREDENZA DE DOS PEDESTALES DE 1.80 X .50 X .75 Y LIBRERO SOBRE ESCRITORIO DE TRES ESPACIOS DE 1.80 X .40 X .90 | 17822.7
I450400320 | 1865 | SILLON EJECUTIVO RESPALDO BAJO CON BRAZOS | 3469.55
I180000066 | 1051 | MINICOMPUTADORA UNIDAD CENTRAL DE PROCESO (CPU) SISTEMA OPERATIVO WINDOWS 7 PROFESSIONAL 64BIT PROCESADOR INTEL CORE I5-2400 RAM 4GB PC3-10600 (2X2GB) DISCO DURO DE 500GB DVD+/-RW SUPER MULTI. | 26854
I450400314 | 28831 | SILLA SILLA SECRETARIAL CON RESPALD EN MALLA Y ASIENTO TAPIZADO EN TELA COLOR NEGRO CON BRAZOS PISTON DE ALTURA Y BASE ESTRELLA CROMADO CON RODAJAS PARA SU DESPLAZAMIENTO | 3265.4
I180000220 | 3558 | UNIDAD CENTRAL DE PROCESO (CPU) UNIDAD CENTRAL DE PROCESO (CPU) COMPUTADORA HP ELITE 8300 SFF CI5-3570 3.4GHZ 4GB DD 500GB WIN 8 PRO 64 BITS DVD RW TECLADO ESP MOUSE OPTICO TJ. RE GIGABIT. GARANTIA 3-3-3 OFFICE HOME & BUSINESS 2013 32/64 ESP. | 18931.2
I180000066 | 1613 | MINICOMPUTADORA COMPUTADORA PORTATIL COLOR NEGRO PROCESADOR INTEL CORE I5-4210U MEMORIA RAM 8GB DISCODURO 1 TB PANTALLA DE 14 LED HD WINDOWS 7 PROFESIONAL LICENCIA OFFICE HOME & BUSINESS 2016 MALETIN DE TRANSPORTE LICENCIA DE ANTIVIRUIS | 20126
I180000066 | 1614 | MINICOMPUTADORA COMPUTADORA PORTATIL COLOR NEGRO PROCESADOR INTEL CORE I5-4210U MEMORIA RAM 8GB DISCODURO 1 TB PANTALLA DE 14 LED HD WINDOWS 7 PROFESIONAL LICENCIA OFFICE HOME & BUSINESS 2016 MALETIN DE TRANSPORTE LICENCIA DE ANTIVIRUIS | 20126
I180000066 | 1615 | MINICOMPUTADORA COMPUTADORA PORTATIL COLOR NEGRO PROCESADOR INTEL CORE I5-4210U MEMORIA RAM 8GB DISCODURO 1 TB PANTALLA DE 14 LED HD WINDOWS 7 PROFESIONAL LICENCIA OFFICE HOME & BUSINESS 2016 MALETIN DE TRANSPORTE LICENCIA DE ANTIVIRUIS | 20126
I180000138 | 230 | SCANNER SCANNER ENTERPRISE FLOW 7000 S3 CICLO DE TRABAJO DIARIO HASTA 7500 PAGINAS. | 23777.68
I180000196 | 230 | EQUIPO MULTIFUNCIONAL (IMPRIME, FAXEA, ESCANEA Y FOTOCOPIA) EQUIPO MULTIFUNCIONAL (IMPRIME FAXEA ESCANEA Y FOTOCOPIA) | 9094.4
I180000162 | 2964 | IMPRESORA LASSER IMPRESORA LASER B Y N 45 PPM ETHERNET DUPLEX 7500 PAGINAS POR MES 5 A 15 USUARIOS. MODELO LASERJET ENTERPRISE M507DN | 9900.6
I180000066 | 2083 | MINICOMPUTADORA NOTEBOOK IP 330S-14IKB 13 4G 1T 16G 10H TYPE:81F4 COLOR: PLATINUM GREY | 8252.06
I180000218 | 6522 | MONITOR MONITOR 24 1920 X 1080 PIXELES. | 6279.08
I180000220 | 6040 | UNIDAD CENTRAL DE PROCESO (CPU) CPU PROCESADOR INTEL CORE I7 16 GB DE RAM 1 TB DISCO DURO WINDOWS 10 PROFESIONAL. | 22817.2
I180000250 | 808 | TODO TIPO DE SOFTWARE (PAQUETERIA) LICENCIA DE SOFTWARE OFFICE HOME & BUSINESS 2021 FPP 32/64 BITS PC/MAC ESPANOL. | 6496
I180000250 | 1189 | TODO TIPO DE SOFTWARE (PAQUETERIA) LICENCIA SOFTWARE HOME Y BUSINESS 2021 FPP 32/64 BITS PC/MAC ESPANOL. SERIE: 99994-962-317-614 X22-47492 | 7192
I180000220 | 6367 | UNIDAD CENTRAL DE PROCESO (CPU) COMPUTADORA DESKTOP INTEL CORE I5 10505 DISCO DURO 256 GB SSD RAM 8 GB WINDOWS 10 PRO | 22272
I450400314 | 28827 | SILLA SILLA SECRETARIAL CON RESPALD EN MALLA Y ASIENTO TAPIZADO EN TELA COLOR NEGRO CON BRAZOS PISTON DE ALTURA Y BASE ESTRELLA CROMADO CON RODAJAS PARA SU DESPLAZAMIENTO | 3265.4
I450400314 | 28828 | SILLA SILLA SECRETARIAL CON RESPALD EN MALLA Y ASIENTO TAPIZADO EN TELA COLOR NEGRO CON BRAZOS PISTON DE ALTURA Y BASE ESTRELLA CROMADO CON RODAJAS PARA SU DESPLAZAMIENTO | 3265.4
I450400314 | 28829 | SILLA SILLA SECRETARIAL CON RESPALD EN MALLA Y ASIENTO TAPIZADO EN TELA COLOR NEGRO CON BRAZOS PISTON DE ALTURA Y BASE ESTRELLA CROMADO CON RODAJAS PARA SU DESPLAZAMIENTO | 3265.4
I450400258 | 1322 | MODULO DESARMABLE MODULO DESARMABLE TIPO L DE 1.50 M X .75 M ACABADO MELAMINICO IMPORTADO TIPO ENCHAADO EN TEXTURA ASSENCE DOBLE CARA CON PORO ARENADO EN 28MM CON PROFUNDIDAD DE .0020 EN COLOR CAMBRIDGE WALNUTE CUBIERTA CON PORTATECLADO Y TAPA PARA CABLEADO PANTALLA FRONTAL LATERAL RECTA .90 X .50 CM POR PEDESTAL CAJONERO CON CAJON PAPELERO Y 2 TAMANO OFICIO FABRICADO EN MDF CANTO RIGIDO ANTIIMPACTO CORREDERAS DE EXTENSION LLAVE SIMULTANEA GRAL BASE PARA CPU Y NIVELADORES | 9048
I450400168 | 228 | LIBRERO LIBRERO ESQUINERO DE 1.50 X 1.50 CON PUERTAS Y CHAPAS | 7656
I450400168 | 229 | LIBRERO LIBRERO DE 1.80 X .75X .35 CON ENTREPANOS PARA ACOMODO DE LIBROS SIN PUERTAS | 6496
I450400168 | 230 | LIBRERO LIBRERO DE 1.80 X .75X .35 CON ENTREPANOS PARA ACOMODO DE LIBROS SIN PUERTAS | 6496
I450400168 | 231 | LIBRERO LIBRERO DE SOBREPONER DE 1.70 X .90 X .35 CON 4 PUERTAS ABATIBLES Y HERRAJES REFORZADOS. | 6264
I180000066 | 2085 | MINICOMPUTADORA NOTEBOOK IP 330S-14IKB 13 4G 1T 16G 10H TYPE:81F4 COLOR: PLATINUM GREY | 8252.06
I180000220 | 5811 | UNIDAD CENTRAL DE PROCESO (CPU) UNIDAD CENTRAL DE PROCESO PROCESADOR INTEL CORE I5 MEMORIA DE 8GB DDR4 DISCO DURO DE 1TB WINDOWS 10 PROFESIONAL DE 64 BITS INCLUYE LICENCIA DE MICROSOFT OFFICE HOME AND BUSINESS. | 30064.88
I180000220 | 5813 | UNIDAD CENTRAL DE PROCESO (CPU) UNIDAD CENTRAL DE PROCESO PROCESADOR INTEL CORE I5 MEMORIA DE 8GB DDR4 DISCO DURO DE 1TB WINDOWS 10 PROFESIONAL DE 64 BITS INCLUYE LICENCIA DE MICROSOFT OFFICE HOME AND BUSINESS. | 30064.88
I180000220 | 5814 | UNIDAD CENTRAL DE PROCESO (CPU) UNIDAD CENTRAL DE PROCESO PROCESADOR INTEL CORE I5 MEMORIA DE 8GB DDR4 DISCO DURO DE 1TB WINDOWS 10 PROFESIONAL DE 64 BITS INCLUYE LICENCIA DE MICROSOFT OFFICE HOME AND BUSINESS. | 30064.88
I180000220 | 5815 | UNIDAD CENTRAL DE PROCESO (CPU) UNIDAD CENTRAL DE PROCESO PROCESADOR INTEL CORE I5 MEMORIA DE 8GB DDR4 DISCO DURO DE 1TB WINDOWS 10 PROFESIONAL DE 64 BITS INCLUYE LICENCIA DE MICROSOFT OFFICE HOME AND BUSINESS. | 30064.88
I180000162 | 3346 | IMPRESORA LASSER IMPRESORA LASER IMPRESION HAZ LASER VELOCIDAD DE IMPRESION: HASTA 22PPM (CARTA). HASTA 17.9 PPM (LEGAL) VOLUMEN MENSUAL DE PAGINAS RECOMENDADO: DE 150 A 2500 PAGINAS RESOLUCION DE IMRESION: 600 X 600. | 8662.88
I180000250 | 1196 | TODO TIPO DE SOFTWARE (PAQUETERIA) LICENCIA SOFTWARE HOME Y BUSINESS 2021 FPP 32/64 BITS PC/MAC ESPANOL. SERIE: 99994-962-317-757 X22-47492 | 7192
I180000250 | 1197 | TODO TIPO DE SOFTWARE (PAQUETERIA) LICENCIA SOFTWARE HOME Y BUSINESS 2021 FPP 32/64 BITS PC/MAC ESPANOL. SERIE: 99994-962-317-772 X22-47492 | 7192
I180000220 | 6364 | UNIDAD CENTRAL DE PROCESO (CPU) COMPUTADORA DESKTOP INTEL CORE I5 10505 DISCO DURO 256 GB SSD RAM 8 GB WINDOWS 10 PRO | 22272
I180000220 | 6368 | UNIDAD CENTRAL DE PROCESO (CPU) COMPUTADORA DESKTOP INTEL CORE I7 12700 DISCO DURO 512 GB SSD RAM 16 GB WINDOWS 11 PRO. | 33640
I450400314 | 28148 | SILLA SILLA SIN CABECERA DESCANSABRAZOS AJUSTABLES Y BASE CON ACABADO CROMO TAPIZADO EN TELA ASIENTO Y RESPALDO. | 5868.44
I180000066 | 1261 | MINICOMPUTADORA COMPUTADORA PORTATIL PROCESADOR INTEL CORE I7 3540M PANTALLA DE 14 16GB DE RAM 750 GB DE DISCO DURO WINDOWS 7/8 PROFESIONAL LICENCIA DE OFFICE HOME & BUSINESS 2013 EN ESPANOL MEXICO. | 32870.29
I180000220 | 3561 | UNIDAD CENTRAL DE PROCESO (CPU) UNIDAD CENTRAL DE PROCESO (CPU) COMPUTADORA HP ELITE 8300 SFF CI5-3570 3.4GHZ 4GB DD 500GB WIN 8 PRO 64 BITS DVD RW TECLADO ESP MOUSE OPTICO TJ. RE GIGABIT. GARANTIA 3-3-3 OFFICE HOME & BUSINESS 2013 32/64 ESP. | 18931.2
I180000066 | 1657 | MINICOMPUTADORA COMPUTADORA PORTATIL PROCESADOR INTEL CORE 17 WINDOWS 10 PROFSIONAL DE 64 BITS MEMORIA RAM DE 16GB | 35774.4
I180000218 | 6521 | MONITOR MONITOR 24 1920 X 1080 PIXELES. | 6279.08
I180000250 | 1190 | TODO TIPO DE SOFTWARE (PAQUETERIA) LICENCIA SOFTWARE HOME Y BUSINESS 2021 FPP 32/64 BITS PC/MAC ESPANOL. SERIE: 99994-962-317-619 X22-47492 | 7192
I180000220 | 6360 | UNIDAD CENTRAL DE PROCESO (CPU) COMPUTADORA DESKTOP INTEL CORE I5 10505 DISCO DURO 256 GB SSD RAM 8 GB WINDOWS 10 PRO | 22272
I150200364 | 312 | TELEVISION SISTEMA DE TELEVISION CON REPRODUCCION BRILLANTE Y FIEL GRACIAS A UN FILTRO TIPO PEINE DIGITAL DE 3 LINEAS QUE ELIMINA ERRORES Y PRESENTA LA IMAGEN CORRECTA. CON SISTEMA DE SONIDO CAPAZ DE AUMENTAR LAS FRECUENCIAS BAJAS DEL AUDIO E INCREMENTE HASTA SIETE VECES LA RESONANCIA DE GRAVES Y QUE CUMPLA CON LAS SIGUIENTES CARACTERISTICAS: PANTALLA PLANO DE 25 SISTEMA DE TELEVISION NTSC POTENCIA DE AUDIO 10W X 2 CON REALCE DE GRAVES AUDIO MATRIX SURROUND FILTRO DIGITAL TIPO PEINE 3 LINEAS MODULACION DE LA VELOCIDAD MUESTREO DE IMAGEN DE REDUCTOR DE DVD EN WIDESCREEN (16:9) IMAGEN DINAMICA FUNCION PARA MEJORAR LA SENAL DEBIL DE AIRE PROGRAMACION AUTOMATICA DE CANAL CANAL FAVORITO SISTEMA DE BUSQUEDA RAPIDA DE CANAL | 13800
I150200364 | 315 | TELEVISION SISTEMA DE TELEVISION CON REPRODUCCION BRILLANTE Y FIEL GRACIAS A UN FILTRO TIPO PEINE DIGITAL DE 3 LINEAS QUE ELIMINA ERRORES Y PRESENTA LA IMAGEN CORRECTA. CON SISTEMA DE SONIDO CAPAZ DE AUMENTAR LAS FRECUENCIAS BAJAS DEL AUDIO E INCREMENTE HASTA SIETE VECES LA RESONANCIA DE GRAVES Y QUE CUMPLA CON LAS SIGUIENTES CARACTERISTICAS: PANTALLA PLANO DE 25 SISTEMA DE TELEVISION NTSC POTENCIA DE AUDIO 10W X 2 CON REALCE DE GRAVES AUDIO MATRIX SURROUND FILTRO DIGITAL TIPO PEINE 3 LINEAS MODULACION DE LA VELOCIDAD MUESTREO DE IMAGEN DE REDUCTOR DE DVD EN WIDESCREEN (16:9) IMAGEN DINAMICA FUNCION PARA MEJORAR LA SENAL DEBIL DE AIRE PROGRAMACION AUTOMATICA DE CANAL CANAL FAVORITO SISTEMA DE BUSQUEDA RAPIDA DE CANAL | 13800
I180000088 | 19 | SISTEMAS CONTROLADORES DE TELEPROCESO EQUIPO DE VIDEO CONFERENCIA TIPO SET TOP CON CAPACIDAD DE TRANSMITIR A VELOCIDADES DE 64 A 128KBPS EN RED ISDN Y 64 A 768KBPS EN RED IP. CARACTERISTICAS TECNICAS: UNIDAD DE CODEC CON MULTIPLEXON INVEROS INTEGRADO DENTRO DE LA MISMA. EQUIPADA CON CAMARA DE CIDEO MICROFONO DE MESA Y CONTROL REMOTO INALAMBRICO. SISTEMA AUTONOMO EN SU OPERACION CON MANEJO INTELIGENTE DE LLAMADA DE MARCACION AUTOMATICA H.320/H.33. CAPACIDAD DE CONECTARSE A UNIDADES MULTICONFERENCIA EXTERNA CON TOTAL INTEGRACION. SOPORTE DE VELOCIDADES DE HASTA 128 KBPS EN H.320. EQUIPAMIENTO PARA SOPORTAR VELOCIDADES DE 768 KBPS EN H.323. SOPORTE DE RESOLUCION DE VIDEO 4 CIF ICIF CIF QCIFSQCIF 704X480 PIXELS 352X240 PIXELS Y DE RESOLUCIONES DE PC COMO SXGA XGA SVGA SVGA Y VGA 30 CUADROS POR SEGUNDO A PARTIR DE 168 KBPS Y 15 CUADROS POR SEGUNDO PARA BAJA VELOCIDAD Y 60 CUADROS POR SEGUNDO PARA VELOCIDADES DE 336KBPS Y SUPERIORES SOPORTE | 158700
I180000088 | 20 | SISTEMAS CONTROLADORES DE TELEPROCESO EQUIPO DE VIDEO CONFERENCIA TIPO SET TOP CON CAPACIDAD DE TRANSMITIR A VELOCIDADES DE 64 A 128KBPS EN RED ISDN Y 64 A 768KBPS EN RED IP. CARACTERISTICAS TECNICAS: UNIDAD DE CODEC CON MULTIPLEXON INVEROS INTEGRADO DENTRO DE LA MISMA. EQUIPADA CON CAMARA DE CIDEO MICROFONO DE MESA Y CONTROL REMOTO INALAMBRICO. SISTEMA AUTONOMO EN SU OPERACION CON MANEJO INTELIGENTE DE LLAMADA DE MARCACION AUTOMATICA H.320/H.33. CAPACIDAD DE CONECTARSE A UNIDADES MULTICONFERENCIA EXTERNA CON TOTAL INTEGRACION. SOPORTE DE VELOCIDADES DE HASTA 128 KBPS EN H.320. EQUIPAMIENTO PARA SOPORTAR VELOCIDADES DE 768 KBPS EN H.323. SOPORTE DE RESOLUCION DE VIDEO 4 CIF ICIF CIF QCIFSQCIF 704X480 PIXELS 352X240 PIXELS Y DE RESOLUCIONES DE PC COMO SXGA XGA SVGA SVGA Y VGA 30 CUADROS POR SEGUNDO A PARTIR DE 168 KBPS Y 15 CUADROS POR SEGUNDO PARA BAJA VELOCIDAD Y 60 CUADROS POR SEGUNDO PARA VELOCIDADES DE 336KBPS Y SUPERIORES SOPORTE | 158700
I180000088 | 41 | SISTEMAS CONTROLADORES DE TELEPROCESO EQUIPO DE VIDEO CONFERENCIA TIPO SET TOP CON CAPACIDAD DE TRANSMITIR A VELOCIDADES DE 64 A 128KBPS EN RED ISDN Y 64 A 768KBPS EN RED IP. CARACTERISTICAS TECNICAS: UNIDAD DE CODEC CON MULTIPLEXON INVEROS INTEGRADO DENTRO DE LA MISMA. EQUIPADA CON CAMARA DE CIDEO MICROFONO DE MESA Y CONTROL REMOTO INALAMBRICO. SISTEMA AUTONOMO EN SU OPERACION CON MANEJO INTELIGENTE DE LLAMADA DE MARCACION AUTOMATICA H.320/H.33. CAPACIDAD DE CONECTARSE A UNIDADES MULTICONFERENCIA EXTERNA CON TOTAL INTEGRACION. SOPORTE DE VELOCIDADES DE HASTA 128 KBPS EN H.320. EQUIPAMIENTO PARA SOPORTAR VELOCIDADES DE 768 KBPS EN H.323. SOPORTE DE RESOLUCION DE VIDEO 4 CIF ICIF CIF QCIFSQCIF 704X480 PIXELS 352X240 PIXELS Y DE RESOLUCIONES DE PC COMO SXGA XGA SVGA SVGA Y VGA 30 CUADROS POR SEGUNDO A PARTIR DE 168 KBPS Y 15 CUADROS POR SEGUNDO PARA BAJA VELOCIDAD Y 60 CUADROS POR SEGUNDO PARA VELOCIDADES DE 336KBPS Y SUPERIORES SOPORTE | 158700
I180000088 | 42 | SISTEMAS CONTROLADORES DE TELEPROCESO EQUIPO DE VIDEO CONFERENCIA TIPO SET TOP CON CAPACIDAD DE TRANSMITIR A VELOCIDADES DE 64 A 128KBPS EN RED ISDN Y 64 A 768KBPS EN RED IP. CARACTERISTICAS TECNICAS: UNIDAD DE CODEC CON MULTIPLEXON INVEROS INTEGRADO DENTRO DE LA MISMA. EQUIPADA CON CAMARA DE CIDEO MICROFONO DE MESA Y CONTROL REMOTO INALAMBRICO. SISTEMA AUTONOMO EN SU OPERACION CON MANEJO INTELIGENTE DE LLAMADA DE MARCACION AUTOMATICA H.320/H.33. CAPACIDAD DE CONECTARSE A UNIDADES MULTICONFERENCIA EXTERNA CON TOTAL INTEGRACION. SOPORTE DE VELOCIDADES DE HASTA 128 KBPS EN H.320. EQUIPAMIENTO PARA SOPORTAR VELOCIDADES DE 768 KBPS EN H.323. SOPORTE DE RESOLUCION DE VIDEO 4 CIF ICIF CIF QCIFSQCIF 704X480 PIXELS 352X240 PIXELS Y DE RESOLUCIONES DE PC COMO SXGA XGA SVGA SVGA Y VGA 30 CUADROS POR SEGUNDO A PARTIR DE 168 KBPS Y 15 CUADROS POR SEGUNDO PARA BAJA VELOCIDAD Y 60 CUADROS POR SEGUNDO PARA VELOCIDADES DE 336KBPS Y SUPERIORES SOPORTE | 158700
I180000108 | 1 | UNIDAD SUPERVISORA TERMINALES RACK ( 42 U ) CRATED (SITE) | 152823.5
I150200228 | 1 | MICROTELEFONO PRUEBA < Ninguna > | 4491.9
I180000182 | 7 | KIT DE HERRAMIENTAS PARA SOPORTE TECNICO A REDES GENERADOR DE TONOSHERRAMIENTA DE IMPACTO Y PLUMA DE PRUEBA | 3649.67
I180000126 | 9 | RUTEADOR ROUTER CISCO 1760-V 10/100 MODULAR ROUTER W/VOICE 19 IN CHASSIS 32 MB FL/96MB DRAM CON NUEMRO DE PARTE (CISCO1760-V) POWER CORD 110V CON NUMERO DE PARTE (CAB-AC) CISCO 1700 IOS IP/VOX PLUS CON NUMERO DE PARTE (S17CVP-12309) CISCO 1700 64 MB TO 96 MB DRAM FACTORY UPGRADE CON NUMERO DE PARTE (MEM1700-64U96D) 4- CHANNEL PACKET VOICE/FOX DSP MODULECON NUMERO DE PARTE (PVDM256K-4) V.35 CABLE DTE MALE 10 FEET CON NUMERO DE PARTE (CAB-V35MT) 1- PORT SERIAL WAN INTERFACE CARD CON NUMERO DE PARTE (WIC-1T) TWO-PORT VOICE FOR ROUTERS CON NUMERO DE PARTE (ROUTER-SDM) SMART NER 8X5XNBD (SNT) SICO 1760-V 10/100 MODULAR ROUTER W/VOICE IP/VOICE CON NUMERO DE PARTE (CON-SNT-1760V) (UBICACION PENAL DE APODACA) | 35918.18
I180000126 | 10 | RUTEADOR ROUTER CISCO 1760-V 10/100 MODULAR ROUTER W/VOICE 19 IN CHASSIS 32 MB FL/96MB DRAM CON NUEMRO DE PARTE (CISCO1760-V) POWER CORD 110V CON NUMERO DE PARTE (CAB-AC) CISCO 1700 IOS IP/VOX PLUS CON NUMERO DE PARTE (S17CVP-12309) CISCO 1700 64 MB TO 96 MB DRAM FACTORY UPGRADE CON NUMERO DE PARTE (MEM1700-64U96D) 4- CHANNEL PACKET VOICE/FOX DSP MODULECON NUMERO DE PARTE (PVDM256K-4) V.35 CABLE DTE MALE 10 FEET CON NUMERO DE PARTE (CAB-V35MT) 1- PORT SERIAL WAN INTERFACE CARD CON NUMERO DE PARTE (WIC-1T) TWO-PORT VOICE FOR ROUTERS CON NUMERO DE PARTE (ROUTER-SDM) SMART NER 8X5XNBD (SNT) SICO 1760-V 10/100 MODULAR ROUTER W/VOICE IP/VOICE CON NUMERO DE PARTE (CON-SNT-1760V) (UBICACION PENAL DE CADEREYTA) | 35918.18
I180000220 | 706 | UNIDAD CENTRAL DE PROCESO (CPU) COMPUTADORA APPLE POWERMAC G5 2.0GHZ DUAL PROCESADOR 1GB RAM DISCO DURO 160GB SUPER DRIVE CR-RW DVD-R TJ DE VIDEO GEFORCE CPM 64MB TJ RED 10-100-1000 MODEM 56K TECLADO Y MOUSE USB MAC S. OPERATIVO MAC OS X. | 43125
I150200436 | 201 | ANTENA SISTEMA DE RADIACION O PUNTO DE ACCESO MULTIPLE CON COBERTURA DE 180 GRADOS CON CAPACIDAD PARA APLICARSE HASTA 360 GRADOS PARA FUTUROS CRECIMIENTOS MARCA CANOPY DE MOTOROLA INCLUYE MODULO DE ADMINISTRACION DE ACCESO CENTRAL O PUNTO DE ACCESO MULTIPLE CON UN SINCRONIZADOR POR MEDIO DEL SISTEMA DE POSICIONAMIENTO GLOBAL (GPS) Y SWICHT DE ALTA VELOCIDAD EL RANGO DE OPERACION EN CUALQUIER TIPO DE CLIMA SERA 16 KM. LOS EQUIPOS ESTAN CONSTRUIDOS EN CASCARAS DE POLITROPILENO DE ALTA RESISTENCIA CONECTADO POR CABLE UTP CATEGORIA 5UVPARA INTEMPERIE INCLUYE SOPORTE DE ALUMINIO Y MASTIL DE FIJACION DE 3 METROS INCLUYE MANO DE OBRA CABLEADO UTP CAT 5 PARA INTEMPERIE INSTALACION PROGRAMACION Y PUESTA EN MARCHA LLAVE EN MANO. | 45348.33
I150200436 | 202 | ANTENA SISTEMA DE RADIACION O PUNTO DE ACCESO MULTIPLE CON COBERTURA DE 180 GRADOS CON CAPACIDAD PARA APLICARSE HASTA 360 GRADOS PARA FUTUROS CRECIMIENTOS MARCA CANOPY DE MOTOROLA INCLUYE MODULO DE ADMINISTRACION DE ACCESO CENTRAL O PUNTO DE ACCESO MULTIPLE CON UN SINCRONIZADOR POR MEDIO DEL SISTEMA DE POSICIONAMIENTO GLOBAL (GPS) Y SWICHT DE ALTA VELOCIDAD EL RANGO DE OPERACION EN CUALQUIER TIPO DE CLIMA SERA 16 KM. LOS EQUIPOS ESTAN CONSTRUIDOS EN CASCARAS DE POLITROPILENO DE ALTA RESISTENCIA CONECTADO POR CABLE UTP CATEGORIA 5UVPARA INTEMPERIE INCLUYE SOPORTE DE ALUMINIO Y MASTIL DE FIJACION DE 3 METROS INCLUYE MANO DE OBRA CABLEADO UTP CAT 5 PARA INTEMPERIE INSTALACION PROGRAMACION Y PUESTA EN MARCHA LLAVE EN MANO. | 45348.33
I150200436 | 210 | ANTENA JUEGO DE ENLACES PUNTO A PUNTO DE LA MARCA CANOPY DE MOTOROLA QUE OPERAN EN BANDA DE 5.2 A 5.7 GHZ A 10 MBPS INCLUYEN REFLECTORES PASIVOS USANDO METODO DE ACCESO TD D/TDMA EL RANGO DE OPERACION EN CUALQUIER TIPO DE CLIMA ES DE 25 KM AL INTERFACEA LA RED ES 10/100 BASE T DUPLEX MEDIO/TOTAL O AUTO NEGOCIACION DE ALTA VELOCIDAD Y CUMPLE EL ESTANDAR 802 3 SOPORTA LOS PROTOCOLOS IPV4UDPTCPICMPTELNETHTTPIPXDHCPNETBIOSFTP Y SNIP LA TRAYECTORIA DE ACTUALIZACION DE SOFTWARE ES INTERMITENTE A TRAVEZ DE DESCARGAS REMOTA EN FLASH POPRRF EL SISTEMA SE PUEDE CONFIGURAR VIA WEB BROWSER LA ADMINISTRACION DE LA RED PODRA SER ATRAVEZ DE HTTPTELNETFTPSNMP RESISTE VIENTOS DE HASTA 190 KM POR HORA EL RANGO DE TEMPERATURAS DE OPERACION ES DE -30° A 55° ESTAN CONSTITUIDOS EN CASCARAS DE POLIPROPILENO DE ALTA RESISTENCIA PARA EXTERIORES E INTERPERIE SE INCLUYE PROTECTOR CONTRA DESCARGAS ATMOSFERICAS KID DE HERRAJES Y CABLE CAR 5 PARA EXTERIOR INSTALA | 35442.43
I150200436 | 211 | ANTENA JUEGO DE ENLACES PUNTO A PUNTO DE LA MARCA CANOPY DE MOTOROLA QUE OPERAN EN BANDA DE 5.2 A 5.7 GHZ A 10 MBPS INCLUYEN REFLECTORES PASIVOS USANDO METODO DE ACCESO TD D/TDMA EL RANGO DE OPERACION EN CUALQUIER TIPO DE CLIMA ES DE 25 KM AL INTERFACEA LA RED ES 10/100 BASE T DUPLEX MEDIO/TOTAL O AUTO NEGOCIACION DE ALTA VELOCIDAD Y CUMPLE EL ESTANDAR 802 3 SOPORTA LOS PROTOCOLOS IPV4UDPTCPICMPTELNETHTTPIPXDHCPNETBIOSFTP Y SNIP LA TRAYECTORIA DE ACTUALIZACION DE SOFTWARE ES INTERMITENTE A TRAVEZ DE DESCARGAS REMOTA EN FLASH POPRRF EL SISTEMA SE PUEDE CONFIGURAR VIA WEB BROWSER LA ADMINISTRACION DE LA RED PODRA SER ATRAVEZ DE HTTPTELNETFTPSNMP RESISTE VIENTOS DE HASTA 190 KM POR HORA EL RANGO DE TEMPERATURAS DE OPERACION ES DE -30° A 55° ESTAN CONSTITUIDOS EN CASCARAS DE POLIPROPILENO DE ALTA RESISTENCIA PARA EXTERIORES E INTERPERIE SE INCLUYE PROTECTOR CONTRA DESCARGAS ATMOSFERICAS KID DE HERRAJES Y CABLE CAR 5 PARA EXTERIOR INSTALA | 35442.43
I180000220 | 850 | UNIDAD CENTRAL DE PROCESO (CPU) HP COMPAQ DC7100 ULTRA SLIM DESKTOP MICROSOFTWINDOWS XP PROFESIONAL INTEL TENTIUM 4 DE 2.8 GHZ HT 1MB DE MEMORIA CACHE INTEGRADA INTEL 915G CHIPSET 800 MHZ BUS DE SISTEMA 1GB DDR 400MHZ 40GB SMART III SERIAL ATA 7200RPM CDRW DRIVE 3.5 ATA DISCO DURO 1 RANURAS DE EXPANCION PCI AUDIO INTEL INTEGRADO CON PARLANTES INTERNOS 6 PUERTOS USB 2.0 1 SERIAL 1 PARALELO 2 PS/2 1RJ-45 Y 1 VGA TECLADO ESTANDAR 2004 SCROLL MOUSE PS2 INTEL GRAPHICS MEDIA ACCELERATOR 900 CON HASTA 12MB DE MEMORIA COMPARTIDA CONEXION INTEGRADA DE RED BROADCOM NETXTREME GIGABIT COMPAQ LIMITADA DE TRES ANOS (3 ANOS EN PARTES MANO DE OBRA Y SERVICIO) P9621 MONITOR TFT 17 NOVENO PiSO HOSPITAL METROPOLITANO | 23000
I180000220 | 853 | UNIDAD CENTRAL DE PROCESO (CPU) HP COMPAQ DC7100 ULTRA SLIM DESKTOP MICROSOFTWINDOWS XP PROFESIONAL INTEL TENTIUM 4 DE 2.8 GHZ HT 1MB DE MEMORIA CACHE INTEGRADA INTEL 915G CHIPSET 800 MHZ BUS DE SISTEMA 1GB DDR 400MHZ 40GB SMART III SERIAL ATA 7200RPM CDRW DRIVE 3.5 ATA DISCO DURO 1 RANURAS DE EXPANCION PCI AUDIO INTEL INTEGRADO CON PARLANTES INTERNOS 6 PUERTOS USB 2.0 1 SERIAL 1 PARALELO 2 PS/2 1RJ-45 Y 1 VGA TECLADO ESTANDAR 2004 SCROLL MOUSE PS2 INTEL GRAPHICS MEDIA ACCELERATOR 900 CON HASTA 12MB DE MEMORIA COMPARTIDA CONEXION INTEGRADA DE RED BROADCOM NETXTREME GIGABIT COMPAQ LIMITADA DE TRES ANOS (3 ANOS EN PARTES MANO DE OBRA Y SERVICIO) P9621 MONITOR TFT 17 NOVENO PISO HOSPITAL METROPOLITANO | 23000
I180000116 | 46 | SERVIDOR DE RED HP DL380R04X3.8/800-2MHPM US SVR | 143058.85
I180000190 | 103 | SWITCH PARA REDES (EQUIPO DE CONECTIVIDAD) WS-C3750G-12S-E CATALYST 3750 12 SFP EN HANCED MULTILAYER IMAGE | 171379.7
I180000116 | 165 | SERVIDOR DE RED THIN CLIENT | 9465.99
I180000218 | 1213 | MONITOR MONITOR LCD 15 | 4056.85
I180000066 | 181 | MINICOMPUTADORA COMPUTADORA PORTATIL HP | 14921.25
I180000066 | 183 | MINICOMPUTADORA COMPUTADORA PORTATIL HP | 14921.25
I180000066 | 186 | MINICOMPUTADORA COMPUTADORA PORTATIL HP | 14921.25
I180000066 | 193 | MINICOMPUTADORA COMPUTADORA PORTATIL HP | 14921.25
I450400386 | 37 | LECTOR DE CODIGO DE BARRAS (TERMINAL PORTATIL) LECTOR DE CODIGO DE BARRAS | 3100.4
I180000116 | 387 | SERVIDOR DE RED PROCESADOR INTEL XEON CUADRUPLE E5420 2X6MB CACHE2.5 GHZ 1333MHZ MEMORIA DIMM DE 8 GB 677 MHZ WINDOWS 2008 SERVER CUATRO DISCOS DUROS DE 160 GB SATA DE 3.5 PULGADAS CON VELOCIDAD DE 7200 RPM EQUIPO EN COLOR GRIS CONTIENE EL SOFTWARE NECESARIO PARA LA OPERACION DEL SISTEMA SERVIDOR SQL( BASE DE DATOS) INC. 5 LIC. SERVIDOR DE PERFORMANCE POINT (INDICADORES ) INC. 5 LIC. SERVIDOR DE SHAREPOINT (TABLERO DE CONTROL ) INC. 5 LIC. | 482661.96
I450400120 | 2511 | ESCRITORIO ESCRITORIO DE 1.2 X .6 CON PEDESTAL DE 2 CAJONES PAPELEROS Y DE ARCHIVOS (LADO DERECHO) CON MAMPARA DE MELAMPINA AL FRENTE Y CONTROCUBIERTA DE .3 X 1.2 COLOR CAOBA | 4199.2
I180000190 | 160 | SWITCH PARA REDES (EQUIPO DE CONECTIVIDAD) SWITCH PARA REDES (EQUIPO DE CONECTIVIDAD) SE LOCALIZA EN EL SITE DEL PRIMERO PISO. SERIE T193300399. | 7755.42
I180000190 | 161 | SWITCH PARA REDES (EQUIPO DE CONECTIVIDAD) SWITCH PARA REDES (EQUIPO DE CONECTIVIDAD) SE LOCALIZA EN DIRECCION ADMINISTRATIVA. | 7755.42
I180000190 | 164 | SWITCH PARA REDES (EQUIPO DE CONECTIVIDAD) SWITCH PARA REDES (EQUIPO DE CONECTIVIDAD) SE LOCALIZA EN EL SITE DE PLANTA BAJA PISO. | 7755.42
I180000088 | 58 | SISTEMAS CONTROLADORES DE TELEPROCESO MCU-4215 30 PORT ENTERPRISE MCU CON NUMERO DE SERIE SM0035E6 1 PC ADV 8X5XNBD MCU-4215 30 PORT ENT MCU (NO FISICO POIZA D EMANTENIMIENTO) | 1484800
I180000116 | 399 | SERVIDOR DE RED SERVIDOR DE RED SERVIDOR BLADE CON PROCESADOR INTEL XEON E5649 CON 48 GB DE RAM POR SERVIDOR Y 2 DISCOS DUROS DE 146 GB POR SERVIDOR. ADAPTADOR VIRTUAL POR SERVIDOR MODELO M81KR. EL SISTEMA INCLUYE LICENCIA DE SOFTWARE UC MANAGER PARA ADMINISTRAR LOS SERVIDORES Y EL ENCLOSURE VIA WEB UTILIZANDO PROTOCOLO SSL. ESTE SOFTWARE EN ADMINISTRACION ES CAPAZ DE DESCUBRIR DE MANERA AUTOMATICA LA ADICION MOVIMIENTO O REMOCION DE ELEMENTOS DENTRO DEL MISMO ADEMAS DE CONFIGURAR UMBRALES AMBIENTALES PARA OPTIMIZAR LA ADMINISTRACION DE LOS ENCLOSURES. 3 LICENCIAS DE WINDOWS SERVER 2008 PARA LOS SERVIDORES REQUERIDOS PARA LOS EQUIPOS. LA GARANTIA ES DE 12 MESES PARA TODOS LOS COMPONENTES DEL SISTEMA DE COMPUTO UNIFICADO (USC) TANTO EN HARDWARE COMO EN SOFTWARE EN UN ESQUEMA 24X7X4. | 224429.09
I180000116 | 400 | SERVIDOR DE RED SERVIDOR DE RED SERVIDOR BLADE CON PROCESADOR INTEL XEON E5649 CON 48 GB DE RAM POR SERVIDOR Y 2 DISCOS DUROS DE 146 GB POR SERVIDOR. SERVIDOR BLADE CON PROCESADOR INTEL XEON E5649 CON 48 GB DE RAM POR SERVIDOR Y 2 DISCOS DUROS DE 146 GB POR SERVIDOR. ADAPTADOR VIRTUAL POR SERVIDOR MODELO M81KR. EL SISTEMA INCLUYE LICENCIA DE SOFTWARE UC MANAGER PARA ADMINISTRAR LOS SERVIDORES Y EL ENCLOSURE VIA WEB UTILIZANDO PROTOCOLO SSL. ESTE SOFTWARE EN ADMINISTRACION ES CAPAZ DE DESCUBRIR DE MANERA AUTOMATICA LA ADICION MOVIMIENTO O REMOCION DE ELEMENTOS DENTRO DEL MISMO ADEMAS DE CONFIGURAR UMBRALES AMBIENTALES PARA OPTIMIZAR LA ADMINISTRACION DE LOS ENCLOSURES. 3 LICENCIAS DE WINDOWS SERVER 2008 PARA LOS SERVIDORES REQUERIDOS PARA LOS EQUIPOS. LA GARANTIA ES DE 12 MESES PARA TODOS LOS COMPONENTES DEL SISTEMA DE COMPUTO UNIFICADO (USC) TANTO EN HARDWARE COMO EN SOFTWARE EN UN ESQUEMA 24X7X4. | 224429.09
I180000116 | 401 | SERVIDOR DE RED SERVIDOR DE RED SERVIDOR BLADE CON PROCESADOR INTEL XEON E5649 CON 48 GB DE RAM POR SERVIDOR Y 2 DISCOS DUROS DE 146 GB POR SERVIDOR. SERVIDOR BLADE CON PROCESADOR INTEL XEON E5649 CON 48 GB DE RAM POR SERVIDOR Y 2 DISCOS DUROS DE 146 GB POR SERVIDOR. ADAPTADOR VIRTUAL POR SERVIDOR MODELO M81KR. EL SISTEMA INCLUYE LICENCIA DE SOFTWARE UC MANAGER PARA ADMINISTRAR LOS SERVIDORES Y EL ENCLOSURE VIA WEB UTILIZANDO PROTOCOLO SSL. ESTE SOFTWARE EN ADMINISTRACION ES CAPAZ DE DESCUBRIR DE MANERA AUTOMATICA LA ADICION MOVIMIENTO O REMOCION DE ELEMENTOS DENTRO DEL MISMO ADEMAS DE CONFIGURAR UMBRALES AMBIENTALES PARA OPTIMIZAR LA ADMINISTRACION DE LOS ENCLOSURES. 3 LICENCIAS DE WINDOWS SERVER 2008 PARA LOS SERVIDORES REQUERIDOS PARA LOS EQUIPOS. LA GARANTIA ES DE 12 MESES PARA TODOS LOS COMPONENTES DEL SISTEMA DE COMPUTO UNIFICADO (USC) TANTO EN HARDWARE COMO EN SOFTWARE EN UN ESQUEMA 24X7X4. | 224429.09
I180000116 | 402 | SERVIDOR DE RED SERVIDOR DE RED SERVIDOR BLADE CON PROCESADOR INTEL XEON E5649 CON 48 GB DE RAM POR SERVIDOR Y 2 DISCOS DUROS DE 146 GB POR SERVIDOR. SERVIDOR BLADE CON PROCESADOR INTEL XEON E5649 CON 48 GB DE RAM POR SERVIDOR Y 2 DISCOS DUROS DE 146 GB POR SERVIDOR. ADAPTADOR VIRTUAL POR SERVIDOR MODELO M81KR. EL SISTEMA INCLUYE LICENCIA DE SOFTWARE UC MANAGER PARA ADMINISTRAR LOS SERVIDORES Y EL ENCLOSURE VIA WEB UTILIZANDO PROTOCOLO SSL. ESTE SOFTWARE EN ADMINISTRACION ES CAPAZ DE DESCUBRIR DE MANERA AUTOMATICA LA ADICION MOVIMIENTO O REMOCION DE ELEMENTOS DENTRO DEL MISMO ADEMAS DE CONFIGURAR UMBRALES AMBIENTALES PARA OPTIMIZAR LA ADMINISTRACION DE LOS ENCLOSURES. 3 LICENCIAS DE WINDOWS SERVER 2008 PARA LOS SERVIDORES REQUERIDOS PARA LOS EQUIPOS. LA GARANTIA ES DE 12 MESES PARA TODOS LOS COMPONENTES DEL SISTEMA DE COMPUTO UNIFICADO (USC) TANTO EN HARDWARE COMO EN SOFTWARE EN UN ESQUEMA 24X7X4. | 224429.09
I180000116 | 403 | SERVIDOR DE RED CHASIS PARA SERVIDORES TIPO BLADE Y 4 FUENTES DE ALIMENTACION. LAS CONEXIONES DE ESTE ENCLOSURE SE INTERCONECTAN CON LA LAN Y LA SAN A 10 GB EN COBRE Y /O FIBRE ESTOS ENCLOSURES SOPORTAN HASTS 80 GBPS DE SUBIDA. | 265339
I180000130 | 12 | RACK DE 19 PLG DE MEDIA ALTURA RACL CISCO PARA MONTAR EL SISTEMA DE CIOMPUTO UNIFICADO CISCO(ISC) DE 42 UNIDADES DE RACK CON SUS ACCESORIOS PARA MONTAJE DE SERVIDORES DE BLADE. SE INCLUYEN 2 UNIDADES DE DISTRIBUCION DE ENERGIA PARA RACK 14 PATCH CORDS PARA CONEXION DE RED 10 DE 2 MTS Y 4 DE 5 MTS. | 42020.97
I180000190 | 176 | SWITCH PARA REDES (EQUIPO DE CONECTIVIDAD) SWITCH PARA REDES SWITCH FABRIC INTERCONNECT DE 20 PUERTOS DE FIBRA OPTICA | 102083.12
I180000190 | 177 | SWITCH PARA REDES (EQUIPO DE CONECTIVIDAD) SWITCH PARA REDES SWITCH FABRIC INTERCONNECT DE 20 PUERTOS DE FIBRA OPTICA | 102083.12
I330000100 | 1070 | REGULADOR CORRIENTE, VOLTAJE Y DE TENSION GABINETE ENCLOSURE PARA SERVIDORES CON REDUNDANCIA EN 4 FUENTES DE PODER Y 8 VENTILADORES. TANTO LAS FUENTES COMO LOS VENTILADORES SOPORTAN SER INSERTADOS Y REMOVIDOS EN CALIENTE SIN NECESIDAD DE INTERRUMPIR EL SERVICIO | 243956.96
I180000116 | 404 | SERVIDOR DE RED SERVIDOR DE RED PROCESADOR X5649 (12M CACHE 2.53 GHZ 5.86 GT/S INTEL QPI) 16 GB (4X4GB 2RX4 PC 3-10600R-9 KIT) 2 DISCO DURO DE 500GB 3G SATA 7.2K RPM 1 UNIDAD OPTIC SLIM 12.7MM SATA DVDRW 1PCI RISER (2X8) LICENCIA WINDOWS SERVER STD 2088R2 CON 5 LICENCIAS DE USER OPEM (ELECTRONICO). | 83694
I180000116 | 405 | SERVIDOR DE RED SERVIDOR DE RED PROCESADOR X5672 (12M CACHE 3.20 GHZ 6.40 GT/S INTEL QPI) 24 GB (3X8GB 2RX4 PC 3-10600R-9 KIT) 2 DISCO DURO DE 500 GB 3G SATA 7.2K RPM 1 UNIDAD OPTICA SLIM 12.7MM SATA DVDRW 1PCI RISER (2X8) LICENCIA WINDOWS SERVER STD 2088R2 CON 5 LICENCIAS DE USER OPEN (ELECTRONICA) | 127600
I180000230 | 3 | COMPUTADORA TIPO TABLET COMPUTADORA TIPO TABLET MEMORIA DE 64 GB CONEXION WIFI TECNOLOGIAS 4 G INCLUYE ESTUCHE CON TECLADO Y KIT DE CABLES COLOR NEGRO GARANTIA 12 MESES CON NUMERO DE SERIE:DMPJ2Y9NDVGJ | 17852.4
I180000250 | 1 | TODO TIPO DE SOFTWARE (PAQUETERIA) TODO TIPO DE SOFTWARE (PAQUETERIA). RESPALDO AUTORIZADO: SOFTWARE DE RESPALDO PARA SERVIDOR VIRTUAL SWITCH VIRTUAL SWITCH DE FIBRA CANAL Y SISTEMA DE DISCOS SE ANEXA DESCRIPCION DEL EQUIPO EN HOJA MEMBRETADA POR EL PROVEEDOR GARANTIA DE 12 MESES POR EL FABRICANTE. | 1000010.48
I180000034 | 717 | IMPRESORA IMPRESORA COLOR M451DW21PPM RESOLUCION 600 X 600 | 11192.84
I450400314 | 28830 | SILLA SILLA SECRETARIAL CON RESPALD EN MALLA Y ASIENTO TAPIZADO EN TELA COLOR NEGRO CON BRAZOS PISTON DE ALTURA Y BASE ESTRELLA CROMADO CON RODAJAS PARA SU DESPLAZAMIENTO | 3265.4
I450400314 | 28833 | SILLA SILLA SECRETARIAL CON RESPALD EN MALLA Y ASIENTO TAPIZADO EN TELA COLOR NEGRO CON BRAZOS PISTON DE ALTURA Y BASE ESTRELLA CROMADO CON RODAJAS PARA SU DESPLAZAMIENTO | 3265.4
I450400314 | 28837 | SILLA SILLA SECRETARIAL CON RESPALD EN MALLA Y ASIENTO TAPIZADO EN TELA COLOR NEGRO CON BRAZOS PISTON DE ALTURA Y BASE ESTRELLA CROMADO CON RODAJAS PARA SU DESPLAZAMIENTO | 3265.4
I450400314 | 28843 | SILLA SILLA SECRETARIAL CON RESPALD EN MALLA Y ASIENTO TAPIZADO EN TELA COLOR NEGRO CON BRAZOS PISTON DE ALTURA Y BASE ESTRELLA CROMADO CON RODAJAS PARA SU DESPLAZAMIENTO | 3265.4
I180000220 | 3470 | UNIDAD CENTRAL DE PROCESO (CPU) FASSA) CPU DE ESCRITORIO PROCESADOR INTEL CORE 13-3220 DISCO DURO DE 500 GB MEMORIA RAM DE 4 GB DDRS 1600 MHZ WINDOWS 8 PROFESIONAL DE 64 BITS LICENCIA DE OFFICE HOME & BUSINESS 2013.CPU DE ESCRITORIO PROCESADOR INTEL CORE 13-3220 | 16134.12
I180000116 | 470 | SERVIDOR DE RED SERVIDOR HP DL320E GEN B 5-1220V2 HOT PLUG SVR 1 PROC XENON 3.1 GHZ/400RE/BM5/5BW 4 HP BGB 2RXB P03-10500E 11 KIT 4 HP 17B 5G SATA 7.2 K 3.5SD MDL HDD 1HP ETHERNET 1GB 2P 332T ADPTR 1 HP INSIGHT CONTROL 5-LTU POR 12 MESES 1HP SMART ARRAY P222/512 MB FBWC CTRLR PARA ARREGLO 5. HP 3Y 4H 24X7 DL 320E SUPPORT. SERIES DEL SERVIDOR: MX231900L9 MEMORIA 2CV33501V0 2CV33501VR 2CV33501VM 2CV33501VH DD: THN3317032 THN3371D95 THN3371DAD THN3371DAF TN ETHERNET: 2M232700L5 SMART ARRAY: MXQ33505GN GTA 3Y: GMRGMX00094A. PEDIDO 31913 REQ. 26357 CODIGO 675421-001 | 87127.6
I330000192 | 3 | GENERADOR Y PROBADOR DE TONOS (IDENTIFICA Y RASTREA LINEAS DE CABLEADO) GENERADOR Y PROBADOR DE TONOS (IDENTIFICA Y RASTREA LINEAS DE CABLEADO) KIT DETECTOR Y GENRADOR DE TONOS (INCLUYE GENERADOR DE TONOS MODELO 77M-G Y AMPLIFICADOR DE TONO MODELO 200EP-G) GARANTIA DE 1 ANO. | 3027.6
I360000034 | 521 | RACKS RACKS CARRO MEDICO ANTIBACTERIAL PEERLESS SR560M CON CHAROLA METALICA. | 12179.54
I150400086 | 11 | EQUIPO PARA VIDEO CONFERENCIA CISCO TELEPRESENCE CODEC C40 CAMARA DE PRECISION HD 1080P 4X ENCRIPTACION DE IMAGEN CON CONTROL REMOTO INCLUYE MICROFONO CABLE DE PODER CABLE PARA CAMARA Y CONTROL DE CAMARA. SERIE DE CAMARA SA1AB43F00140. CODEC SX 20: S/FTT174202WD CONTROL REMOTO: S/WOO1744011V PRECISIONHD 1080P X 4: A1AB42F00110 | 428562.46
I150200122 | 10 | DIADEMA TELEFONISTA DIADEMA TELEFONISTA BLUETOOTH PARA CONECTARSE EN P LAPTOP COMPATIBLE CON MAC OS Y WINDOWS TIEMPO PARA HABLAR HASTA 7 HORAS. GARANTIA 1 ANO POR PARTE DEL FABRICANTE | 3271.2
I150200364 | 802 | TELEVISION (FASSA) TELEVISION DE 42 BRAVIA TV-HD CONEXIONES HDMI: 2 S MASTER TIPO DE RETROILUMINACION EDGE LED RESOLUCION DE LA PANTALLA FULL HD PROCESADOR DE VIDEO X-REALITY PRO MONTIONFLOW XR200/240 LAN INALAMBRICA WIFI EXPLORADOR WEB SALIDA DE AUDIO 8W + 8W GARANTIA DE UN ANO. | 15660
I480800016 | 104 | AUTOMOVIL SEDAN 4 PUERTAS AUTOMOVIL TIPO TIDA SEDAN SENSE AUTOMATICO CON CLIMA COLOR BLANCO POLAR | 175420
I180000116 | 474 | SERVIDOR DE RED SERVIDOR DE RACK 1U PROCESADOR INTEL XEON E3-1220V2 (3.1GHZ/4CORE/8MB/69WHT) 2 DISCOS DUROS SATA DE 500GB DE 3.5 A 7200 RPM 32GB DE MEMORIA RAM. | 40600
I450400144 | 2 | GABINETE TELEFONICO (FASSA) GABINETE TELEFONICO DE 7 PIES DE ALTURA | 39276.22
I450400144 | 3 | GABINETE TELEFONICO (FASSA) GABINETE TELEFONICO DE 7 PIES DE ALTURA | 39276.22
I180000190 | 217 | SWITCH PARA REDES (EQUIPO DE CONECTIVIDAD) (FASSA) SWITCH DE 48 PUERTOS | 106553.89
I180000190 | 218 | SWITCH PARA REDES (EQUIPO DE CONECTIVIDAD) (FASSA) SWITCH DE 48 PUERTOS | 106553.89
I180000212 | 65 | MEMORIA PORTATIL DE CONEXION TIPO USB MEMORIA PORTATIL DE CONEXION TIPO USB DISCO DURO EXTERNO CAPACIDAD 2TB PROTECCION CONTRA AUGA Y GOLPES. | 2598.4
I180000212 | 67 | MEMORIA PORTATIL DE CONEXION TIPO USB MEMORIA PORTATIL DE CONEXION TIPO USB DISCO DURO EXTERNO CAPACIDAD 2TB PROTECCION CONTRA AUGA Y GOLPES. | 2598.4
I180000212 | 68 | MEMORIA PORTATIL DE CONEXION TIPO USB MEMORIA PORTATIL DE CONEXION TIPO USB DISCO DURO EXTERNO CAPACIDAD 2TB PROTECCION CONTRA AUGA Y GOLPES. | 2598.4
I180000148 | 1290 | NO-BREAK NO BREAK APC UPS RS 1500 VA 120V 8 CONTACTOS 13 MINA MEDIA CARGA. NUM PARTE:BR1500G. | 6403.2
I180000190 | 223 | SWITCH PARA REDES (EQUIPO DE CONECTIVIDAD) SWITCH PARA REDES 48 PUERTOS CATALYST 2960-X 48 GIGE POE 740W 4 X 1 G SFP IAN BASE SMARNET 8X5XNBD AC OWER CORD 16 AWG CABLE DE CONSOLA 16FT | 106553.89
I180000230 | 288 | COMPUTADORA TIPO TABLET MICROCOMPUTADORA TIPO TABLETA UN ANO DE GARANTIA CON WI FI CELULAR CAPACIDAD DE 128 GB | 15064.92
I180000230 | 289 | COMPUTADORA TIPO TABLET MICROCOMPUTADORA TIPO TABLETA UN ANO DE GARANTIA CON WI FI CELULAR CAPACIDAD DE 128 GB | 15064.92
I180000126 | 50 | RUTEADOR RUTEADOR | 2876.8
I180000126 | 58 | RUTEADOR RUTEADOR COLOR GRIS | 56283.2
I150200410 | 33 | TELEFONO CELULAR TELEFONO CELULAR COLOR GRIS ESPECIAL | 12267
I180000066 | 1658 | MINICOMPUTADORA COMPUTADORA PORTATIL PROCESADOR INTEL CORE 17 WINDOWS 10 PROFSIONAL DE 64 BITS MEMORIA RAM DE 16GB | 35774.4
I180000066 | 1662 | MINICOMPUTADORA MICROCOMPUTADORA PORTATIL | 28547.6
I180000252 | 81 | COMPUTADORA TODO EN UNO (ALL IN ONE) COMPUTADORA TODO EN UNO ALL IN ONE | 27798
I450400248 | 622 | MESA DE TRABAJO <NINGUNA> | 7709.36
I450400320 | 5247 | SILLON SILLON OPERATIVO DE RESPALDO MEDIOTAPIZADO EN MALLA SOPORTE LUMBAR MECANISMO SYNCRO RECLINABLE CON DOS PALANCAS Y BOQUEO EN CUALQUIER POSICIONBRAZOS AJUSTABLES DE GEL CON POLIURETANOPOLIURETANO INYECTADO EN EL ASIENTO | 3700.4
I421400184 | 1 | CONTROLADOR DE TEMPERATURA (CONTROLA TEMPERATURA AL CONECTARLE UN TERMOPAR) CONTROLADOR DE TEMPERATURA. CONTROLA TEMPERATURA AL CONECTARLE UN TERMOPAR. | 5788.4
I210000004 | 11 | ASPIRADORA ASPIRADORA METROVACUM INCLUYE: MANGUERA DE 90 CMS. A 1.8 M TIERRA FISICA FILTRO DE AIRE DE 3 MICRONES BOLSA PARA CARGA DE EQUIPOS CON ASA. | 9274.2
I090000234 | 320 | FUENTE PODER FUENTE DE PODER PARA SWICHT GRIS | 7250
I180000250 | 43 | TODO TIPO DE SOFTWARE (PAQUETERIA) TODO TIPO DE SOFTWARE (PAQUETERIA) 1 LICENCIA DE WINDOWS SERVER ESTANDAR POR CORE 2019 LICENCIA PARA HASTA 16 NUCLEOS LICENCIAMIENTO OPEN GOBIERNO. | 23490
I180000250 | 44 | TODO TIPO DE SOFTWARE (PAQUETERIA) TODO TIPO DE SOFTWARE (PAQUETERIA) 1 LICENCIA DE WINDOWS SERVER ESTANDAR POR CORE 2019 LICENCIA PARA HASTA 16 NUCLEOS LICENCIAMIENTO OPEN GOBIERNO. | 23490
I180000250 | 45 | TODO TIPO DE SOFTWARE (PAQUETERIA) TODO TIPO DE SOFTWARE (PAQUETERIA) 1 LICENCIA DE WINDOWS SERVER ESTANDAR POR CORE 2019 LICENCIA PARA HASTA 16 NUCLEOS LICENCIAMIENTO OPEN GOBIERNO. | 23490
I180000250 | 46 | TODO TIPO DE SOFTWARE (PAQUETERIA) TODO TIPO DE SOFTWARE (PAQUETERIA) 1 LICENCIA DE WINDOWS SERVER ESTANDAR POR CORE 2019 LICENCIA PARA HASTA 16 NUCLEOS LICENCIAMIENTO OPEN GOBIERNO. | 23490
I180000250 | 47 | TODO TIPO DE SOFTWARE (PAQUETERIA) TODO TIPO DE SOFTWARE (PAQUETERIA) 1 LICENCIA DE WINDOWS SERVER ESTANDAR POR CORE 2019 LICENCIA PARA HASTA 16 NUCLEOS LICENCIAMIENTO OPEN GOBIERNO. | 23490
I180000250 | 48 | TODO TIPO DE SOFTWARE (PAQUETERIA) TODO TIPO DE SOFTWARE (PAQUETERIA) 1 LICENCIA DE WINDOWS SERVER ESTANDAR POR CORE 2019 LICENCIA PARA HASTA 16 NUCLEOS LICENCIAMIENTO OPEN GOBIERNO. | 23490
I180000250 | 49 | TODO TIPO DE SOFTWARE (PAQUETERIA) TODO TIPO DE SOFTWARE (PAQUETERIA) 1 LICENCIA DE WINDOWS SERVER ESTANDAR POR CORE 2019 LICENCIA PARA HASTA 16 NUCLEOS LICENCIAMIENTO OPEN GOBIERNO. | 23490
I180000250 | 50 | TODO TIPO DE SOFTWARE (PAQUETERIA) TODO TIPO DE SOFTWARE (PAQUETERIA) 1 LICENCIA DE WINDOWS SERVER ESTANDAR POR CORE 2019 LICENCIA PARA HASTA 16 NUCLEOS LICENCIAMIENTO OPEN GOBIERNO. | 23490
I180000250 | 51 | TODO TIPO DE SOFTWARE (PAQUETERIA) TODO TIPO DE SOFTWARE (PAQUETERIA) PAQUETE DE 40 LICENCIAS DE USUARIO PARA WINDOWS SERVER CAL 2019 LICENCIAMIENTO OPEN GOBIERNO. | 39904
I180000116 | 488 | SERVIDOR DE RED SERVISOR DE RED. SERVIDOR CON GABINETE PARA MONTAJE EN RACK MONTAJE DE RACK (2U) 1 PROCESADOR INTEL XEON-S 4108 8 CORE 32GB RAM (2X1 6GB). 3 DISCOS DUROS DE 1TB TARJETA HPE SMART ARRAY E2081-A FUENTE DE ALIMENTACION REDUNDANTE (2X HPE 500WATTS FLEX SLOT PLATINUE HOT PLUGLOW HALOGEN POWER KIT DE RIELES PARA MONTAJE EN RACK.GARANTIA 3 ANOS EN PIEZAS. | 113221.8
I180000116 | 489 | SERVIDOR DE RED SERVIDOR DE RED. PROCESADOR 1X HPE INTEL XE E3 QUAD CORE MEMORIA RAM 8GB (1X8GB)2400MHZ UDIMM 2 DISCOS DUROS HPE DE 1TB CADA UNO TARJETA 1 X DYNAMIC SMART ARRAY CB14I UNIDAD OPTICA HPE 9.5MM SATA DVD-RW 1X HPE ML30 FUENTE DE ENERGIA DE 350 WATTS GARANTIA DE 3 ANOS EN PIEZAS. | 33065.8
I180000116 | 492 | SERVIDOR DE RED SERVIDOR DE RED. PROCESADOR 1X HPE INTEL XE E3 QUAD CORE MEMORIA RAM 8GB (1X8GB)2400MHZ UDIMM 2 DISCOS DUROS HPE DE 1TB CADA UNO TARJETA 1 X DYNAMIC SMART ARRAY CB14I UNIDAD OPTICA HPE 9.5MM SATA DVD-RW 1X HPE ML30 FUENTE DE ENERGIA DE 350 WATTS GARANTIA DE 3 ANOS EN PIEZAS. | 33065.8
I180000116 | 493 | SERVIDOR DE RED SERVIDOR DE RED. PROCESADOR 1X HPE INTEL XE E3 QUAD CORE MEMORIA RAM 8GB (1X8GB)2400MHZ UDIMM 2 DISCOS DUROS HPE DE 1TB CADA UNO TARJETA 1 X DYNAMIC SMART ARRAY CB14I UNIDAD OPTICA HPE 9.5MM SATA DVD-RW 1X HPE ML30 FUENTE DE ENERGIA DE 350 WATTS GARANTIA DE 3 ANOS EN PIEZAS. | 33065.8
I180000116 | 494 | SERVIDOR DE RED SERVIDOR DE RED. PROCESADOR 1X HPE INTEL XE E3 QUAD CORE MEMORIA RAM 8GB (1X8GB)2400MHZ UDIMM 2 DISCOS DUROS HPE DE 1TB CADA UNO TARJETA 1 X DYNAMIC SMART ARRAY CB14I UNIDAD OPTICA HPE 9.5MM SATA DVD-RW 1X HPE ML30 FUENTE DE ENERGIA DE 350 WATTS GARANTIA DE 3 ANOS EN PIEZAS. | 33065.8
I060200346 | 1 | LOCALIZADOR FALLAS PROBADOR DE CABLES VOZ DATOS Y VIDEO COLOR AZUL C/GRIS. | 10730
I060200346 | 2 | LOCALIZADOR FALLAS PROBADOR DE CABLES VOZ DATOS Y VIDEO COLOR AZUL C/GRIS. | 10730
I180000138 | 239 | SCANNER ESCANER CICLO DIARIO DE TRABAJO DE HASTA 3500 PAGINAS. | 10103.6
I180000220 | 4596 | UNIDAD CENTRAL DE PROCESO (CPU) UNIDAD CENTRAL DE PROCESO PROCESADOR INTEL CORE I7 8GB DE MEMORIA RAM DISCO DURO DE 1TB COLOR NEGRO | 29696
I180000220 | 4597 | UNIDAD CENTRAL DE PROCESO (CPU) UNIDAD CENTRAL DE PROCESO PROCESADOR INTEL CORE I7 8GB DE MEMORIA RAM DISCO DURO DE 1TB COLOR NEGRO | 29696
I450400002 | 3662 | ACONDICIONADOR AIRE ACONDICIONADOR AIRE PRESENTACION UNIDAD DE MEDIDA SUMINISTRO DE CLIMA PISO TECHO DE 5 TONELADAS MODELO CONDENSADOR: CMPRC602-L SERIE CONDENSADOR: SAA0WDHBGCN043000663 COLOR BLANCO | 63220
I180000066 | 1857 | MINICOMPUTADORA LAPTOP CORE I7-8565UWIN 10 PROF 64BIT WLAN AC 1X1 +BT 4.2 WW 8GB (1X8GB) DDR4 2400 HDD 1TB 5400 RPM LCD 15.6 HD AG LED SVA 220 SLIM NO ODD 1/1/0NO FPR 2TB ELIFEBRIEFCASE LICENCIA MICROSOFT OFFICE H&B. | 26912
I450400002 | 4304 | ACONDICIONADOR AIRE MINISPLIT DE 5 TONELADAS FRIO EN 220 VOLTS TIPO PISO-TECHO MONOFASICO. CONDENSADOR MODELO: 4TXK6560G1000AA SERIE: 2013H2341A | 58945.4
I180000066 | 2020 | MINICOMPUTADORA MINICOMPUTADORA PROCESADOR INTEL CORE I5 10210U (1.60 GHZ) MEMORIA DE 8GB DDR4 DISCO DURO 1TB PANTALLA DE 14 LED S. O. WINDOWS 10 PRO (64 BITS). | 19404.48
I180000252 | 337 | COMPUTADORA TODO EN UNO (ALL IN ONE) COMPUTADORA DE ESCRITORIO TODO EN UNO PROCESADOR INTEL CORE I7 8700 (4.60GHZ) MEMORIA DE 16GB DDR4 SSD DE 512GB PANTALLA DE 23.8 LED VIDEO UHD GRAPHICS 630 S. O. WINDOWS 10 PRO (64BITS). | 34046
I180000066 | 2069 | MINICOMPUTADORA NOTEBOOK IP L340-15API R3 8G 2T 10S TYPE:81LW COLOR MORADA | 7276.15
I180000220 | 5812 | UNIDAD CENTRAL DE PROCESO (CPU) UNIDAD CENTRAL DE PROCESO PROCESADOR INTEL CORE I5 MEMORIA DE 8GB DDR4 DISCO DURO DE 1TB WINDOWS 10 PROFESIONAL DE 64 BITS INCLUYE LICENCIA DE MICROSOFT OFFICE HOME AND BUSINESS. | 30064.88
I180000148 | 1711 | NO-BREAK UPS DE 30 KVA. EN-LINEA DOBLE CONVERSION ONDA SENOIDAL TRANSFERENCIA MENOR 0 MSEG C/TRANSFORMADOR DE AISLAMIENTO Y BYPASS DE SERVICIO. LCD DISPLAY RS 232 C/SOFTWARE TERMINAL DE CONEXION DE ENTRADA Y SALIDA CON PROTECCION SUPRESOR VOZ/DATOS 220VAC IN /120 VAC OUT 120 CONFIGURABLE A 120 VAC CON GABINETE EXTERNO MARCA EATON DE BATERIAS PARA 6 MIN. A PLENA CARGA. SUMINISTRO DE MATERIALES Y MANO DE OBRA PARA LA INSTALACION ELECTRICA DE ENTRADA Y SALIDA DEL UPS EATON MODELO 93E DE 30 KVAS. | 670103.29
I450400002 | 4504 | ACONDICIONADOR AIRE SISTEMA DE AIRE ACONDICIONADO DE PRECISION CON CAPACIDAD NOMINAL DE 98.9 KBTUH 28.9KW A 75°F 45% RH VOLTAJE DE ALIMENTACION 230V/3F/60HZ SISTEMA DE EXPANSION DIRECTA ENFRIADO POR AIRE. CONDENSADOR REMOTO MARCA LIEBERT MC AIR-COOLED MICROCHANNEL CONDENSER (S) MODELO MCL055E1YD SELECCIONADO PARA 105°F Y CON VOLTAJE DE ALIMENTACION 230V/3F/60HZ. INCLUYE ACCESORIOS FLOORSTAND SOPORTE DE PISO PARA EQUIPO LIEBERT PDX ARRANQUE PARA EQUIPO LIEBERT PDX 7 X 24 INCLUYE SERVICIO DE CONFIGURACION Y ARRANQUE DE EQUIPO (UNA SOLA VISITA DE FABRICANTE) HORARIO DE ATENCION 7 X 24 (LUNES A DOMINGO 24 HORAS ATENCION POR PERSONAL CERTIFICADO DE VERTIV SENSOR PARA DETECCION DE DERRAME DE LiQUIDOS ZAPATA DE CANON LARGO DOBLE OJO DE ALUMINIO CALIBRE 2 ZAPATA DE CANON LARGO DOBLE OJO DE ALUMINIO CALIBRE 400 CABLE ARMADO DE ALUMINIO TIPO MC4 TETRAPOLAR CAL. MC4 (400 + 2T) CAJA DE 50 PARA TAB NQ20 6 NF KIT PARA MARCO J TABLERO NF CEDIMEX INT | 1338997.77
I330000190 | 4 | APARATO PARA CONEXIONES (SWITCHERA) SWICHERA INTEGRADO POR: 1 DIVISOR HDMI DE 1 ENTRADA A 8 SALIDAS 4K X 2K SOPORTA 30 METROS EN LA ENTREGA Y 25 METROS EN LA SALIDA. DISTRIBUYE 1 SENAL HDMI A 8 MONITORES HDMI SOPORTA EL MAYOR ANCHO DE BANDA HASTA 10.2 GBPS. 15 CABLES HDMI VERSION 2.0 REDONDO DE 1 METRO OPTIMIZADO PARA RESOLUCION 4K ULTRA HD MARCA EPCOM POWERLINE. 7 KIT EXTENSOR HDMI KVM SOBRE 1P/PUNTO A PUNTO RESOLUCION 1080P HASTA 120 METROS CAT 5E/6/30 HZ 2 PUERTOS USB 2.0 TECLADO RATON 5VCD PLUG AND PLAY MARCA SAXXON LKV373KVM. SERIES: 2107210070V 2103010524V 2103010529V 2103010526V 2103010530V 2103010527V 2103010525V. | 27811
I180000220 | 6036 | UNIDAD CENTRAL DE PROCESO (CPU) CPU PROCESADOR INTEL CORE I5 16GB 512GB SSD WINDOWS 10 PROFESIONAL INCLUYE TARJETA DE VIDEO GIGABYTE GEFORCE GTX 1050 TI D5 4GB. | 31884.92
I180000218 | 6512 | MONITOR MONITOR DE 55 RETROALIMENTACION FUENTE DE ILUMINACION DIRECT LED AREA ACTIVA 1209.6 X 680.4 MM. RESOLUCION 3840 X 2106 PLX PUERTOS INTERFACE: HDMI X2 VGA X1 DISPLAY PORT X 1 USB X 2 RJ45 X 1. | 34602.8
I180000218 | 6513 | MONITOR MONITOR DE 55 RETROALIMENTACION FUENTE DE ILUMINACION DIRECT LED AREA ACTIVA 1209.6 X 680.4 MM. RESOLUCION 3840 X 2106 PLX PUERTOS INTERFACE: HDMI X2 VGA X1 DISPLAY PORT X 1 USB X 2 RJ45 X 1. | 34602.8
I180000218 | 6514 | MONITOR MONITOR DE 55 RETROALIMENTACION FUENTE DE ILUMINACION DIRECT LED AREA ACTIVA 1209.6 X 680.4 MM. RESOLUCION 3840 X 2106 PLX PUERTOS INTERFACE: HDMI X2 VGA X1 DISPLAY PORT X 1 USB X 2 RJ45 X 1. | 34602.8
I180000218 | 6515 | MONITOR MONITOR DE 55 RETROALIMENTACION FUENTE DE ILUMINACION DIRECT LED AREA ACTIVA 1209.6 X 680.4 MM. RESOLUCION 3840 X 2106 PLX PUERTOS INTERFACE: HDMI X2 VGA X1 DISPLAY PORT X 1 USB X 2 RJ45 X 1. | 34602.8
I180000218 | 6516 | MONITOR MONITOR DE 55 RETROALIMENTACION FUENTE DE ILUMINACION DIRECT LED AREA ACTIVA 1209.6 X 680.4 MM. RESOLUCION 3840 X 2106 PLX PUERTOS INTERFACE: HDMI X2 VGA X1 DISPLAY PORT X 1 USB X 2 RJ45 X 1. | 34602.8
I180000218 | 6517 | MONITOR MONITOR DE 55 RETROALIMENTACION FUENTE DE ILUMINACION DIRECT LED AREA ACTIVA 1209.6 X 680.4 MM. RESOLUCION 3840 X 2106 PLX PUERTOS INTERFACE: HDMI X2 VGA X1 DISPLAY PORT X 1 USB X 2 RJ45 X 1. | 34602.8
I180000218 | 6518 | MONITOR MONITOR DE 55 RETROALIMENTACION FUENTE DE ILUMINACION DIRECT LED AREA ACTIVA 1209.6 X 680.4 MM. RESOLUCION 3840 X 2106 PLX PUERTOS INTERFACE: HDMI X2 VGA X1 DISPLAY PORT X 1 USB X 2 RJ45 X 1. | 34602.8
I180000066 | 2292 | MINICOMPUTADORA LAPTOP 14 INTEL CORE I7 1185G7 DISCO DURO 512 GB SSD RAM 16 GB WINDOWS 10 PRO COLOR NEGRO. | 52374
I180000250 | 813 | TODO TIPO DE SOFTWARE (PAQUETERIA) LICENCIA DE SOFTWARE OFFICE HOME & BUSINESS 2021 FPP 32/64 BITS PC/MAC ESPANOL. | 6496
I180000116 | 530 | SERVIDOR DE RED NAS 4 BAHIAS NUCLEO CUADRUPLE HASTA 2.7 GHZ / HASTA 64TB 4 GB DDR4 AMPLIABLE HASTA 8 GB / 2 PUERTOS LAN GIGABIT / USB 3.0 X 2 / HOT SWAP / SOPORTA M.2 2280. INCLUYE 4 DISCOS DUROS INTERNOS SYNOLOGY ENTERPRISE 3.5 8TB SATA3 6GB / S 7200RPM 256MB HOT PLUG COMPATIBLE SOLO PARA EQUIPOS SYNOLOGY. | 69551.28
I180000142 | 192 | UNIDAD DE ALMACENAMIENTO DISCO DURO COLOR NEGRO 1TB 3.5 SATA 6GB/S 7.2K RPM 512N MIDLINE MDL | 10435.36
I180000142 | 193 | UNIDAD DE ALMACENAMIENTO DISCO DURO COLOR NEGRO 1TB 3.5 SATA 6GB/S 7.2K RPM 512N MIDLINE MDL | 10435.36
I180000250 | 956 | TODO TIPO DE SOFTWARE (PAQUETERIA) TODO TIPO DE SOFTWARE PAQUETERIA 3 LICENCIA DE MICROSOFT OFFICE HOME & BUSINESS 2021 SERIE 99994-952-346-834-X22-47492 | 6902
I180000250 | 957 | TODO TIPO DE SOFTWARE (PAQUETERIA) TODO TIPO DE SOFTWARE PAQUETERIA 3 LICENCIA DE MICROSOFT OFFICE HOME & BUSINESS 2021 SERIE 99994-952-347-432-X22-47492 | 6902
I180000250 | 958 | TODO TIPO DE SOFTWARE (PAQUETERIA) TODO TIPO DE SOFTWARE PAQUETERIA 3 LICENCIA DE MICROSOFT OFFICE HOME & BUSINESS 2021 SERIE 99994-952-347-430-X22-47492 | 6902
I180000066 | 2372 | MINICOMPUTADORA COMPUTADORA PORTATIL PANTALLA 15.6 PROCESADOR INTEL CORE I7 MEMORIA 8GB DE RAM + 8GB DE RAM SSD DE 12 GB WINDOWS 10 PROFESIONAL DE 64 BITS GARANTIA DE 1 ANO. | 36018
I150200524 | 221 | VIDEOPROYECTOR VIDEOPROYECTOR 3800 LUMENES RESOLUCION 1280 X 800 WXGA. GARANTIA DE 1 ANO POR PARTE DEL FABRICANTE. | 21924
I150200060 | 1116 | BOCINA BOCINA ALTOPARLANTES (ALTAVOZ BOCINAS) CON BATERIA BOSE. GARANTIA 12 MESES DIRECTAMENTE CON EL FABRICANTE. | 21624.72
I210000094 | 18 | TABLERO DE CONTROL PARA SISTEMA DE DETECCION DE HUMO PANEL DE CONTROL DIRECCIONAL NOTIFER RP-2002 CON RESPALDO DE BATERIAS DE 12 VOLTS 7 AMP. DETECTOR FOTOELECTRICO CONVENCIONAL SYSTEM SENSOR MODELO 2W-B ESTACION MANUAL CONVENCIONAL CON BOTON DE ABORTO Y GABINETE DE FIJACION NOTIFIER MODELO: NBG-12LRA ESTACION MANUAL CONVENCIONAL CON BOTON DE ABORTO Y GABINETE DE FIJACION NOTIFIER MODELO: NBG-12LRA ESTACION MANUAL CONVENCIONAL CON BOTON DE ABORTO Y GABINETE DE FIJACION NOTIFIER MODELO: NBG-12LRA KILO DE AGENTE LIMPIO FM-200 KIT DE DESCARGA: CABEZAL DE DISPARO ELECTRICO REARMABLE SELECTOR DE SERVICIO SWITCH DE PRESION SENSOR DE PRESION DEL CILINDRO. SOPORTE PARA CILINDRO. BOQUILLA DE DESCARGA DE 360° DE 1 MATERIALES PARA INSTALACION DE DETECTORES Y ROCIADORES ASI COMO PARA EL SISTEMA DE SUPRESION NOVEC (TUBERIA DE ACERO AL CARBON DE 1 1/2 1 3/4 TUBERIA CONDUIT PARED DELGADA EN 3/4 CAJAS CONDULET OVALADAS SERIE 3 ALAMBRE PAR TRENZADO BELD | 272325.66
I150200222 | 83 | MICROFONO KIT DE MICROFONOS RECEPTOR UHF MICROFONO DE MANO MICROFONO DE SOLAPA CON CLIP | 9802
I150200220 | 6 | MEZCLADORA MEZCLADORA (CONMUTADOR) | 10335.6
I180000250 | 1347 | TODO TIPO DE SOFTWARE (PAQUETERIA) RENOVACION DE LICENCIA ANTIVIRUS SYMANTEC ENDPOINT PROTECTION PARA EL 2023 CON VIDA UTIL DE 12 MESES. INICIA DEL 31 DE MAYO AL 31 DE DICIEMBRE DEL 2023 E INCLUYE UNA POLIZA DE GARANTIA DE SERVICIO POR 5 MESES POSTERIORES A LA TERMINACION DE LA VIGENCIA. EL LICENCIAMIENTO SOPORTA LA PROTECCION DE 2500 EQUIPOS CON SISTEMAS OPERATIVOS WINDOWS 8 WINDOWS 10 WINDOWS 11 ADEMAS PROTECCION A SISTEMAS OPERATIVOS PARA SERVIDORES WINDOWS 2008 R2 WINDOWS 2012 SERVER WINDOWS 2016 SERVER. PARA LAS VERSIONES WINDOWS 7 WINDOWS 2008 SERVER SE UTILIZARA VERSIONES LEGADAS DEL APLICATIVO YA QUE ESTOS SISTEMAS OPERATIVOS NO CUENTAN CON SOPORTE POR MICROSOFT SE REQUIERE LA ASISTENCIA TECNICA 24 HORAS LOS 7 DIAS DE LA SEMANA POR PARTE DEL FABRICANTE. RESPUESTA ANTE LAS SOLICITUDES MEDIANTE ASISTENCIA REMOTA DE CONFORMIDAD CON EL NIVEL Y DETALLE DEL CASO QUE SE PRESENTE. ADICIONAL SE REQUIERE LA ASISTENCIA PRESENCIAL DE HASTA | 1066765
I180000250 | 1413 | TODO TIPO DE SOFTWARE (PAQUETERIA) RENOVACION DE CERTIFICADO GEOTRUST TRUE BUSINESS ID OV_WILDCARD PARA SALUDNL.GOB.MX INCLUYE: SOPORTE TECNICO 8 X 5 EN DIAS LABORALES VIA CORREO ELECTRONICO O TELEFONO SELLO DE GEOTRUST POWERED BY DIGICERT | 30972
I180000066 | 2471 | MINICOMPUTADORA COMPUTADORA PORTATIL MARCA APPLE MODELO A2941 PROCESADOR APPLE M DIAGONAL DE PANTALLA 38.9CM RESOLUCION DE PANTALLA 2880 X 1864 PIXELES 16GB DE MEMORIA U INTERNA 512 GB DE ALMACENAMIENTO NUMERO DE NUCLEOS DE PROCESADOR 8 NUCLEOS DE COPROCESADOR 16. 1 ANO DE GARANTIA. | 60302.6
I450400146 | 255 | GABINETE UNIVERSAL 4 ENTREPANOS COLOR ARENA MEDIDAS DE 1.870 DE ALTO X .40 DE FONDO X.88 DE FRENTE CON 2 PUERTAS ABATIBLES | 3458.05
I450400386 | 50 | LECTOR DE CODIGO DE BARRAS (TERMINAL PORTATIL) LECTOR DE CODIGO DE BARRAS | 3100.4
I450400146 | 392 | GABINETE UNIVERSAL GABINETE UNIVERSAL MEDIDAS DE 1.80 DE ALTO X .40 DE FONDO X .88 DE FRENTE CON 2 PUERTAS ABATIBLES. | 3422
I450400146 | 393 | GABINETE UNIVERSAL GABINETE UNIVERSAL MEDIDAS DE 1.80 DE ALTO X .40 DE FONDO X .88 DE FRENTE CON 2 PUERTAS ABATIBLES. | 3422
I450400146 | 431 | GABINETE UNIVERSAL GABINETE UNIVERSAL CON DOS PUERTAS Y 5 ENTREPANOS EN EL INTERIOR COLOR GRIS | 2900
I450400320 | 3370 | SILLON SILLON NEGRO CON DESCANSABRAZOS RESPALDO BAJO ERGONOMICO ESTRUCTURA TUBULAR REDONDO CALIBRE 14 ACABADO EN PINTURA HERNEADA. | 2668
I450400320 | 3371 | SILLON SILLON NEGRO CON DESCANSABRAZOS RESPALDO BAJO ERGONOMICO ESTRUCTURA TUBULAR REDONDO CALIBRE 14 ACABADO EN PINTURA HERNEADA. | 2668
I180000218 | 3219 | MONITOR MONITOR LCD DE 18.5 COLOR NEGRO. | 2770.08
I180000218 | 3222 | MONITOR MONITOR LCD DE 18.5 COLOR NEGRO. | 2770.08
I180000220 | 2808 | UNIDAD CENTRAL DE PROCESO (CPU) UNIDAD CENTRAL DE PROCESAMIENTO (CPU) COLOR NEGRO. | 20889.66
I180000162 | 1974 | IMPRESORA LASSER IMPRESORA COLOR BLANCO Y NEGRO IMPRESION EN NEGRO Y COLOR | 9158.2
I450400314 | 28150 | SILLA SILLA SIN CABECERA DESCANSABRAZOS AJUSTABLES Y BASE CON ACABADO CROMO TAPIZADO EN TELA ASIENTO Y RESPALDO. | 5868.44
I180000162 | 2165 | IMPRESORA LASSER IMPRESORA LASER JET MONOCROMATICA HASTA 42 PAGINAS POR MINUTO RESOLUCION 1200 X 1200. DOBLE CARA AUTOMATICA 128 MB DE RAM EXPANDIBLE A 640 MB PUERTO USB PUERTO EIO ETHERNET GIGABIT CICLO MENSUAL DE TRABAJO DE 100000 IMPRESIONES GARANTIA DE 12 MESES | 9802
I450400314 | 28826 | SILLA SILLA SECRETARIAL CON RESPALD EN MALLA Y ASIENTO TAPIZADO EN TELA COLOR NEGRO CON BRAZOS PISTON DE ALTURA Y BASE ESTRELLA CROMADO CON RODAJAS PARA SU DESPLAZAMIENTO | 3265.4
I450400314 | 28832 | SILLA SILLA SECRETARIAL CON RESPALD EN MALLA Y ASIENTO TAPIZADO EN TELA COLOR NEGRO CON BRAZOS PISTON DE ALTURA Y BASE ESTRELLA CROMADO CON RODAJAS PARA SU DESPLAZAMIENTO | 3265.4
I450400314 | 28836 | SILLA SILLA SECRETARIAL CON RESPALD EN MALLA Y ASIENTO TAPIZADO EN TELA COLOR NEGRO CON BRAZOS PISTON DE ALTURA Y BASE ESTRELLA CROMADO CON RODAJAS PARA SU DESPLAZAMIENTO | 3265.4
I450400314 | 28838 | SILLA SILLA SECRETARIAL CON RESPALD EN MALLA Y ASIENTO TAPIZADO EN TELA COLOR NEGRO CON BRAZOS PISTON DE ALTURA Y BASE ESTRELLA CROMADO CON RODAJAS PARA SU DESPLAZAMIENTO | 3265.4
I450400314 | 28844 | SILLA SILLA SECRETARIAL CON RESPALD EN MALLA Y ASIENTO TAPIZADO EN TELA COLOR NEGRO CON BRAZOS PISTON DE ALTURA Y BASE ESTRELLA CROMADO CON RODAJAS PARA SU DESPLAZAMIENTO | 3265.4
I450400314 | 28845 | SILLA SILLA SECRETARIAL CON RESPALD EN MALLA Y ASIENTO TAPIZADO EN TELA COLOR NEGRO CON BRAZOS PISTON DE ALTURA Y BASE ESTRELLA CROMADO CON RODAJAS PARA SU DESPLAZAMIENTO | 3265.4
I180000138 | 116 | SCANNER (FASSA) SCANNER VELOCIDAD DE 50 PPM VOLUMEN DIARIO DE HASTA 40000 DOCUMENTOS. | 20732.68
I180000220 | 3551 | UNIDAD CENTRAL DE PROCESO (CPU) UNIDAD CENTRAL DE PROCESO (CPU) COMPUTADORA HP ELITE 8300 SFF CI5-3570 3.4GHZ 4GB DD 500GB WIN 8 PRO 64 BITS DVD RW TECLADO ESP MOUSE OPTICO TJ. RE GIGABIT. GARANTIA 3-3-3 OFFICE HOME & BUSINESS 2013 32/64 ESP. | 18931.2
I180000220 | 3554 | UNIDAD CENTRAL DE PROCESO (CPU) UNIDAD CENTRAL DE PROCESO (CPU) COMPUTADORA HP ELITE 8300 SFF CI5-3570 3.4GHZ 4GB DD 500GB WIN 8 PRO 64 BITS DVD RW TECLADO ESP MOUSE OPTICO TJ. RE GIGABIT. GARANTIA 3-3-3 OFFICE HOME & BUSINESS 2013 32/64 ESP. | 18931.2
I180000220 | 3562 | UNIDAD CENTRAL DE PROCESO (CPU) UNIDAD CENTRAL DE PROCESO (CPU) COMPUTADORA HP ELITE 8300 SFF CI5-3570 3.4GHZ 4GB DD 500GB WIN 8 PRO 64 BITS DVD RW TECLADO ESP MOUSE OPTICO TJ. RE GIGABIT. GARANTIA 3-3-3 OFFICE HOME & BUSINESS 2013 32/64 ESP. | 18931.2
I450400314 | 29981 | SILLA (FASSA) SILLA OPERATIVA CON RESPALDO EN COLOR NEGRO TIPO MALLA. | 3294.4
I180000066 | 1409 | MINICOMPUTADORA MICROCOMPUTADORA PORTATIL COLOR NEGRA | 25810
I180000220 | 3806 | UNIDAD CENTRAL DE PROCESO (CPU) UNIDAD CENTRAL DE PROCESO COLOR NEGRO COMPUTADORA DE ESCRITORIO PROCESADOR AMD A 10 MEMORIA RAM DE 8 GB DISCO DURO DE 1 TERA LICENCIA DE OFFICE HOME & BUSINESS 2013 | 19070.4
I450400320 | 5035 | SILLON SILLON EJECUTIVO IMPORTADO DE RESPALDO ALTO TAPIZADO EN PIEL CON COSTURA REALZADA BRAZOS CROMADOS BASE CROMADA Y MECANISMO DE RODILLA | 7209.4
I180000066 | 2079 | MINICOMPUTADORA NOTEBOOK IP 330S-14IKB 13 4G 1T 16G 10H TYPE:81F4 COLOR: PLATINUM GREY | 8252.06
I180000218 | 6520 | MONITOR MONITOR 24 1920 X 1080 PIXELES. | 6279.08
I180000218 | 6524 | MONITOR MONITOR 24 1920 X 1080 PIXELES. | 6279.08
I180000220 | 6039 | UNIDAD CENTRAL DE PROCESO (CPU) CPU PROCESADOR INTEL CORE I7 16 GB DE RAM 1 TB DISCO DURO WINDOWS 10 PROFESIONAL. | 22817.2
I180000220 | 6041 | UNIDAD CENTRAL DE PROCESO (CPU) CPU PROCESADOR INTEL CORE I7 16 GB DE RAM 1 TB DISCO DURO WINDOWS 10 PROFESIONAL. | 22817.2
I180000250 | 809 | TODO TIPO DE SOFTWARE (PAQUETERIA) LICENCIA DE SOFTWARE OFFICE HOME & BUSINESS 2021 FPP 32/64 BITS PC/MAC ESPANOL. | 6496
I180000250 | 810 | TODO TIPO DE SOFTWARE (PAQUETERIA) LICENCIA DE SOFTWARE OFFICE HOME & BUSINESS 2021 FPP 32/64 BITS PC/MAC ESPANOL. | 6496
I180000138 | 365 | SCANNER ESCANER 7000 PAGINAS POR DIA VELOCIDAD DE ESCANEO 75 PPM USB 3.0. MODELO: SCANJET ENTERPRISE FLOW 7000 S3. | 33814
I180000250 | 965 | TODO TIPO DE SOFTWARE (PAQUETERIA) LICENCIA MICROSOFT OFFICE HOME & BUSSINES 2021 DVD ESPANOL. SERIE:99994-952-348-513-X22-47492. | 6960
I180000220 | 6130 | UNIDAD CENTRAL DE PROCESO (CPU) COMPUTADORA DE ESCRITORIO PROCESADOR INTEL CORE I5MEMORIA RAM 8GB UNIDAD DE ESTADO SOLIDO DE 256GB WINDOWS 10 PRO 64 BITS GARANTIA DE 1 ANO POR PARTE DEL FABRICANTE. | 18745.6
I180000250 | 1194 | TODO TIPO DE SOFTWARE (PAQUETERIA) LICENCIA SOFTWARE HOME Y BUSINESS 2021 FPP 32/64 BITS PC/MAC ESPANOL. SERIE: 99994-953-087-629 X22-47492 | 7192
I180000250 | 1195 | TODO TIPO DE SOFTWARE (PAQUETERIA) LICENCIA SOFTWARE HOME Y BUSINESS 2021 FPP 32/64 BITS PC/MAC ESPANOL. SERIE: 99994-962-317-613 X22-47492 | 7192
I180000220 | 6365 | UNIDAD CENTRAL DE PROCESO (CPU) COMPUTADORA DESKTOP INTEL CORE I5 10505 DISCO DURO 256 GB SSD RAM 8 GB WINDOWS 10 PRO | 22272
I180000220 | 6366 | UNIDAD CENTRAL DE PROCESO (CPU) COMPUTADORA DESKTOP INTEL CORE I5 10505 DISCO DURO 256 GB SSD RAM 8 GB WINDOWS 10 PRO | 22272
I180000220 | 6369 | UNIDAD CENTRAL DE PROCESO (CPU) COMPUTADORA DESKTOP INTEL CORE I7 12700 DISCO DURO 512 GB SSD RAM 16 GB WINDOWS 11 PRO. | 33640
I180000066 | 633 | MINICOMPUTADORA MINICOMPUTADORA HP PROBOOK 6550B 15-450M. 15.6 TFT 2GB RAM DD 320GB DVD RW TJ- RED MODULO WIRELESS WINDOWS 7 PROFESIONAL CAMARA 2 MP BLUETOOTH OFFICE PRO 2007 WIN32 SPANISH IPK DSP MALETIN ESSENTIAN NYLON. (CAMBIO POR GARANTIA EV. TECNICA 25 NOV 2010 ANTES S/CNUO291T2X) | 20880
I180000066 | 636 | MINICOMPUTADORA MINICOMPUTADORA HP PROBOOK 6550B 15-450M. 15.6 TFT 2GB RAM DD 320GB DVD RW TJ- RED MODULO WIRELESS WINDOWS 7 PROFESIONAL CAMARA 2 MP BLUETOOTH OFFICE PRO 2007 WIN32 SPANISH IPK DSP MALETIN ESSENTIAN NYLON. | 20880
I450400314 | 28145 | SILLA SILLA SIN CABECERA DESCANSABRAZOS AJUSTABLES Y BASE CON ACABADO CROMO TAPIZADO EN TELA ASIENTO Y RESPALDO. | 5868.44
I450400314 | 28834 | SILLA SILLA SECRETARIAL CON RESPALD EN MALLA Y ASIENTO TAPIZADO EN TELA COLOR NEGRO CON BRAZOS PISTON DE ALTURA Y BASE ESTRELLA CROMADO CON RODAJAS PARA SU DESPLAZAMIENTO | 3265.4
I450400314 | 28835 | SILLA SILLA SECRETARIAL CON RESPALD EN MALLA Y ASIENTO TAPIZADO EN TELA COLOR NEGRO CON BRAZOS PISTON DE ALTURA Y BASE ESTRELLA CROMADO CON RODAJAS PARA SU DESPLAZAMIENTO | 3265.4
I180000218 | 3932 | MONITOR (FASSA) MONITOR LED 20 RESOLUCION 1600 X 900 HZ | 3458.28
I180000220 | 3472 | UNIDAD CENTRAL DE PROCESO (CPU) FASSA) CPU DE ESCRITORIO PROCESADOR INTEL CORE 13-3220 DISCO DURO DE 500 GB MEMORIA RAM DE 4 GB DDRS 1600 MHZ WINDOWS 8 PROFESIONAL DE 64 BITS LICENCIA DE OFFICE HOME & BUSINESS 2013. | 16134.12
I180000066 | 1477 | MINICOMPUTADORA LAPTOP SISTEMA OPERATIVO WINDOWS 7 PROFESIONAL 64 LICENCIA DE MS OFFICE 2013 PROCESADOR INTEL CORE 15-4210U MEMORIA SDRAM DDR3L DE 8GB A 1600MHZ DISCO DURO SATA DE 1 TB 5400 RPM PANTALLA 14 BATERIA DE ION-LITIO DE 4 CELDAS. | 27615.63
I180000162 | 2643 | IMPRESORA LASSER IMPRESORA LASER BLANCA | 11797.2
I180000220 | 4105 | UNIDAD CENTRAL DE PROCESO (CPU) UNIDAD CENTRAL DE PROCESO COMPUTADORA DE ESCRITYORIO PROCESADOR INTEL CORE I5 8GB DE RAM DISCO DURO DE 500 GB NEGRO | 21594.56
I180000066 | 2082 | MINICOMPUTADORA NOTEBOOK IP 330S-14IKB 13 4G 1T 16G 10H TYPE:81F4 COLOR: PLATINUM GREY | 8252.06
I180000250 | 1191 | TODO TIPO DE SOFTWARE (PAQUETERIA) LICENCIA SOFTWARE HOME Y BUSINESS 2021 FPP 32/64 BITS PC/MAC ESPANOL. SERIE: 99994-962-317-647 X22-47492 | 7192
I180000220 | 6362 | UNIDAD CENTRAL DE PROCESO (CPU) COMPUTADORA DESKTOP INTEL CORE I5 10505 DISCO DURO 256 GB SSD RAM 8 GB WINDOWS 10 PRO | 22272
I180000218 | 929 | MONITOR MONITOR VIDEO TFT LCD DE 20. LCD PANEL: TYPE: 20 COLOR TFT ACTIVE MATRIX XGA LCD DISPLAY AREA: 16.1 HORIZONTAL X 12.0VERTICAL 20.1 DIAGONAL. OPTIMUM RESOLUTION: 640X480 CONTRAST RATIO: 500:1(TYP) VIEWING ANGLE: 160° HORIZONTAL 140° VERTICAL RESPONSE TIME: 16MS (TYP) BRIGHTNESS: 500:1 NITS CD/M2 (TYP) PANEL SURFACE: ANTI-GLARE ASPECT RATIO. INPUT SIGNAL: VIDEO: TV/CABLE COMPOSITE (RCA) COMPONENT YPBPR S-VIDEO. SYNC: H/V SEPARATED (TTL). ANALOG: RGB ANALOG (75 OHMS 0.7/1.0 VP-P). AUDIO : 3.5 MM MINI STEREO AUDIO IN/OUT AND RCA (LEFT/RINGHT) AUDIO IN RGB FREQUENCY: FH:30- 69KHZ FV: 50-75HZ. OUTPUT: TUNER: NTSC AUDIO: SPEAKERS: 2X5WATTS. OUTPUT COURTESY: PC: COMPATIBLE WITH VGA COMPUTER RESOLUTION (640X480). COMPUTER | 23000
I150200364 | 796 | TELEVISION (FASSA) TELEVISION LED DE 32 BRAVIA TV 2HDMI TIPO DE RETROALIMENTACION DE LA PANTALLA LED RESOLUCION DE LA PANTALLA WXGA PROCESADOR DE VIDEO X-REALITY PRO MOTIONFLOW XR240 POSICION DEL PARLANTE POSTERIOR SALIDA DE AUDIO 5W + 5W PARLANTE CLEAR PHASE PARLANTE BASS REFLEX WIRELESS LAN INTEGRADO USB PLAY LIGHTSENSOR GARANTIA DE UN ANO. | 10902.84
I450400258 | 520 | MODULO DESARMABLE SECRETARIAL CONTA DE PENINSULA TIPO HACHA DE 1.50 X .70 MTS. CON PANTALLA Y PATA METALICA LATERIAL DE 0.90 X 0.50 MTS. CON PEDESTAL DE 2 CAJONES PAPELEROS Y 1 DE ARCHIVO COLOR CERESO | 4220.5
I450400320 | 2875 | SILLON SILLON EJECUTIVO EN PIEL VINIL (SE ENCUENTRA EN CARAVANAS DE LA SALUD) | 3194.1
I180000162 | 1092 | IMPRESORA LASSER IMPRESORA LASER JET HP | 13541.25
I180000220 | 2107 | UNIDAD CENTRAL DE PROCESO (CPU) CPU. RAM 22-1 DVD RW TJ RED GIGABIT TEC. ESPE. MOUSE OPTICO LICENCIA OFFICE STANDAR NO 00132420019752 COLOR DEL EQUIPO NEGRO | 13630
I450400384 | 244 | MODULAR PARA EQUIPO DE COMPUTO (ESTACION PARA TRABAJO) MODULAR PARA EQUIPO DE COMPUTO (ESTACION PARA TRABAJO) MODULO DESARMABLE SECRETARIAL FABRICADO EN MELAMINA CON CUBIERTA EN MEDIDAS .08 X 1.60 METROS CON PERFORACION PARA CABLEADO PORTATECLADO DESLIZABLE BASE PARA CPU PUENTE LATERAL DE .60 X 1.00 METROS CON CAJONERA DE 3 NIVELES (2 CAJONES PAPELEROS Y 1 TAMANO OFICIO PARA ARCHIVO CON CARRADURA GENERAL Y CORREDERAS DE EXTENSION) | 10324
I180000066 | 1052 | MINICOMPUTADORA UNIDAD CENTRAL DE PROCESO (CPU) SISTEMA OPERATIVO WINDOWS 7 PROFESSIONAL 64BIT PROCESADOR INTEL CORE I5-2400 RAM 4GB PC3-10600 (2X2GB) DISCO DURO DE 500GB DVD+/-RW SUPER MULTI. | 26854
I450400314 | 28142 | SILLA SILLA SIN CABECERA DESCANSABRAZOS AJUSTABLES Y BASE CON ACABADO CROMO TAPIZADO EN TELA ASIENTO Y RESPALDO. | 5868.44
I450400314 | 28143 | SILLA SILLA SIN CABECERA DESCANSABRAZOS AJUSTABLES Y BASE CON ACABADO CROMO TAPIZADO EN TELA ASIENTO Y RESPALDO. | 5868.44
I450400320 | 3495 | SILLON SILLON CON CABECERA DESCANSABRAZOS AJUSTABLES Y BASE CON ACABADO CROMADO TAPIZADO EN TELA ASIENTO Y RESPALDO. | 6378.84
I180000220 | 3465 | UNIDAD CENTRAL DE PROCESO (CPU) UNIDAD CENTRAL DE PROCESO (CPU) COMPUTADORA DE ESCRITORIO PROCESADOR INTELCORE 4GB DE RAM DISCO DURO DE 500GB WINDOWS 7 INCLUYE LICENCIA DE OFFICE HOME & BUSINESS 2013 GARANTIA DE 1 ANO | 20897.06
I180000066 | 1245 | MINICOMPUTADORA FASSA)LAPTOP PROCESADOR INTEL CORE 15-3210M PANTALLA LED DE 14 HD ANTI-GLARE MEMORIA RAM 4GB 1333MHZ DDR3 SDRAM DISCO DURO DE 320 GB 7200 RPM WINDOWS 7 PROFESIONAL 64 BITS CAMARA WEBCAM 720P HD LICENCIA DE OFFICE HOME & BUSINESS 2013 GARANTIA 3-3-0 | 19437.76
I180000218 | 3933 | MONITOR (FASSA) MONITOR LED 20 RESOLUCION 1600 X 900 HZ | 3458.28
I180000218 | 3936 | MONITOR (FASSA) MONITOR LED 20 RESOLUCION 1600 X 900 HZ | 3458.28
I180000220 | 3471 | UNIDAD CENTRAL DE PROCESO (CPU) FASSA) CPU DE ESCRITORIO PROCESADOR INTEL CORE 13-3220 DISCO DURO DE 500 GB MEMORIA RAM DE 4 GB DDRS 1600 MHZ WINDOWS 8 PROFESIONAL DE 64 BITS LICENCIA DE OFFICE HOME & BUSINESS 2013. | 16134.12
I180000138 | 203 | SCANNER SCANNER HASTA 800 HOJAS AL DIA HASTA 70PPM RESOLUCION OPTICA 600 DPI. GARANTIA DE 3 ANOS EN EL CENTRO DE SERVICIO | 33872
I450400384 | 342 | MODULAR PARA EQUIPO DE COMPUTO (ESTACION PARA TRABAJO) RECEPCION FABRICADA DE MELAMINA 1.60 X 1.10 MTS. CONTRACUBIERTA DE 30 CMS. | 9116.44
I450400092 | 335 | CREDENZA CREDENZA FABRICADA EN MELAMINA CANTOS EN PVC CON 2 CAJONES PAPELEROS Y 1 DE ARCHIVO 2 PUERTAS Y ENTREPANO. MEDIDAS 1.45 X 0.50 X 0.75 MTS. | 8073.6
I180000220 | 4638 | UNIDAD CENTRAL DE PROCESO (CPU) UNIDAD CENTRAL DE PROCESO (CPU) COLOR GRIS CON NEGRO PROCESADOR INTEL CORE I5 WINDOWS 10 PROFESIONAL DE 64 BITS MEMORIA RAM DE 16 GB DISCO DURO DE 1TB HDD + 480 GB SSD INCLUYE LICENCIA DE OFFICE HOME & BUSINESS 2019. | 28269.2
I450400002 | 5109 | ACONDICIONADOR AIRE AIRE ACONDICIONADO MINISPLIT INVERTER 2 TON FRIO CALOR COLOR BLANCO SERIE DEL CONDENSADOR CMC261K7092102131 | 23950.52
I180000220 | 6126 | UNIDAD CENTRAL DE PROCESO (CPU) UNIDAD CENTRAL DE PROCESO CPU | 22011
I180000138 | 372 | SCANNER SCANNER HASTA 600 PPP USB 3.0 | 15776
I180000250 | 959 | TODO TIPO DE SOFTWARE (PAQUETERIA) TODO TIPO DE SOFTWARE LICENCIA DE MICROSOFT SERIE 99994-956-509-924 X22-47492 | 6786
I180000138 | 389 | SCANNER ESCANER MARCA HP MODELO SCANJET PRO 3000 S4 SUPERFICIE PLNA 600 PPP OPTICO 40 PPM ESCANEO DUPLEX USB | 15196
I480800052 | 274 | CAMION PICK-UP (PLACA ANTERIOR PW-4-222) VEHICULO NUEVO COLOR DE LA UNIDAD BLANCO OLIMPICO COLORADO 4X2 CREW CAB TRANSM. MANUAL CON LOS SIGUIENTES ACCESORIOS: MANUAL DE SERVICIO POLIZA DE GARANTIA COPIA DE TARJETA DE CIRCULACION POLIZA DE SEGURO LLANTA DE REFACCION JUEGO DE REFLEJANTES LLAVE L Y EXTENCIONES DEL GATO GATO MECANICO.LPACAS ANTERIORES(RA-00-659) | 222000
I180000220 | 3003 | UNIDAD CENTRAL DE PROCESO (CPU) UNIDAD CENTRAL DE PROCESO (CPU) COMPUTADORA MODELO ELITE 8200 CONVERTIBLE A MINITORRE. PROCESADOR INTEL CORE I5 2400 MEMORIA RAM DE 4GB DISCO DURO DE 500GB SMART IV WINDOWS 7 PROFESIONAL XP MODE 32 BITS. LICENCIA DE OFFICE STD 2010. GARANTIA DE 3 ANOS EN PARTES MANO DE OBRA EN SITIO POR PARTE DEL FABRICANTE. | 23153.6
I180000220 | 3005 | UNIDAD CENTRAL DE PROCESO (CPU) UNIDAD CENTRAL DE PROCESO (CPU) COMPUTADORA MODELO ELITE 8200 CONVERTIBLE A MINITORRE. PROCESADOR INTEL CORE I5 2400 MEMORIA RAM DE 4GB DISCO DURO DE 500GB SMART IV WINDOWS 7 PROFESIONAL XP MODE 32 BITS. LICENCIA DE OFFICE STD 2010. GARANTIA DE 3 ANOS EN PARTES MANO DE OBRA EN SITIO POR PARTE DEL FABRICANTE. | 23153.6
I180000212 | 48 | MEMORIA PORTATIL DE CONEXION TIPO USB DISCO DURO PORTATIL | 3132
I180000116 | 475 | SERVIDOR DE RED SERVIDOR HP ML310E GEN8V2 E3-1220V3 PROCESADOR INTEL XENON E3 1220 V3MEMORIA RAM DE V 8GB 1600MHZ DIMM DE 4GB. FUENTE DE PODER HP DE 350W CON 85% DE EFICIENCIA DOS DISCOS DUROS DE 1TB 6G. | 162724.8
I150200410 | 32 | TELEFONO CELULAR TELEFONO CELULAR COLOR GRIS ESPECIAL | 12267
I180000220 | 4598 | UNIDAD CENTRAL DE PROCESO (CPU) UNIDAD CENTRAL DE PROCESO PROCESADOR INTEL CORE I7 8GB DE MEMORIA RAM DISCO DURO DE 1TB COLOR NEGRO | 29696
I450400258 | 1625 | MODULO DESARMABLE MODULO DESARMABLE MODULO EJECUTIVO FABRICADO EN MELAMINA CANTOS PVC CONSTA DE: PENINSULA DE 1.70 X .70 X .75 MTS PUENTE DE 1.00 X .50 MTS CREDENZA DE 1.70 X .50 X .75 Y LIBRERO DE SOBREPONER. | 15700.6
I450400016 | 4528 | ARCHIVERO DE METAL ARCHIVO METALICO HORIZONTAL 4 GAVETAS CAL. 22 CON FRENTES DE MELAMINA 16 MM COLOR NOGAL Y CANTOS EN PVC 2MM CON CERRADURA Y CORREDERAS DE EXTENSION GALVANIZADAS Y EMBALINADAS CON CAPACIDAD DE 45 KG Y 25 ML CICLOS ACABADO EN PINTURA EPOXICA HORNEADA MEDIDAS 1.32 X 0.75 X 0.50 MTS. | 10710.28
I150200364 | 935 | TELEVISION TELEVISION LED SMART TV DE 50 RESOLUCION DE 3840 X 2160 2 HDMI 1 USB. | 14784.2
I150200092 | 5 | CARRO PORTA PROYECTOR STAND CON RUEDAS CARRITO PARA TV. TAMANO DE 37 A 70 PULG. ACERO REVESTIMIENTO EN POLVO. | 9744
I180000230 | 385 | COMPUTADORA TIPO TABLET IPAD PRO 11 128 GB WIFI GRIS. | 26250.8
I180000218 | 6523 | MONITOR MONITOR 24 1920 X 1080 PIXELES. | 6279.08
I180000220 | 6038 | UNIDAD CENTRAL DE PROCESO (CPU) CPU PROCESADOR INTEL CORE I7 16 GB DE RAM 1 TB DISCO DURO WINDOWS 10 PROFESIONAL. | 22817.2
I180000066 | 2294 | MINICOMPUTADORA MACBOOK PRO 14 COLOR PLATA. CHIP M1 CON CPU DE 8 NUCLEOS. GPU DE 14 NUCLEOS. 16 GB RAM. 512 GB. SSD. | 67952.8
I180000250 | 812 | TODO TIPO DE SOFTWARE (PAQUETERIA) LICENCIA DE SOFTWARE OFFICE HOME & BUSINESS 2021 FPP 32/64 BITS PC/MAC ESPANOL. | 6496
I180000250 | 924 | TODO TIPO DE SOFTWARE (PAQUETERIA) TODO TIPO DE SOFTWARE INCLUYE 10 LICENCIAS ZOOM BUSIN 1 LICENCIA ANUAL ZOOM CRCH323/SIP 1 LICENCIA WEBINAR 500 1 SERVICIO DE ON BOARDING Y SOPORTE TENICO ANUAL | 223388.16
I180000066 | 2370 | MINICOMPUTADORA COMPUTADORA PORTATIL CHIP M1 PRO DE APPLE CPU DE 8 NUCLEOS MEMORIA 16 GB SSD DE 512 GB PANTALLA LIQUIDA DE RETINA XDR DE 14. GARANTIA CON FABRICANTE 12 MESES. | 69449.2
I180000066 | 2371 | MINICOMPUTADORA COMPUTADORA PORTATIL CHIP M1 PRO DE APPLE CPU DE 8 NUCLEOS MEMORIA 16 GB SSD DE 512 GB PANTALLA LIQUIDA DE RETINA XDR DE 14. GARANTIA CON FABRICANTE 12 MESES. | 69449.2
I180000066 | 2373 | MINICOMPUTADORA COMPUTADORA PORTATIL PANTALLA 15.6 PROCESADOR INTEL CORE I7 MEMORIA 8GB DE RAM + 8GB DE RAM SSD DE 12 GB WINDOWS 10 PROFESIONAL DE 64 BITS GARANTIA DE 1 ANO. | 36018
I180000066 | 2374 | MINICOMPUTADORA COMPUTADORA PORTATIL PANTALLA 15.6 PROCESADOR INTEL CORE I7 MEMORIA 8GB DE RAM + 8GB DE RAM SSD DE 12 GB WINDOWS 10 PROFESIONAL DE 64 BITS GARANTIA DE 1 ANO. | 36018
I180000116 | 535 | SERVIDOR DE RED SERVIDOR PARA RACK MARCA DELL MODELO POWEREDGE R750XS 2 X INTELR XEONR GOLD 5317 3G 12C/24T 11.2GT/S 18M CACHE TURBO HT (150W) MEMORIA DDR4-2933 128GB (8X16GB RDIMM3200MT/S DUAL RANK) 4X DISCO DURO 3.84TB SSD VSAS LECTURA INTENSIVA 12GBGBPS 512E 2.5IN HOT-PLUG AG DRIVE SED 1DWPD RAID 5 DUAL HOT-PLUG FUENTE DE PODER REDUNDANTE (1+1) 1400W MODO MIXTO KIT RIELES PARA MONTAJE EN RACK 2U SMALL FORM. FACTOR DE FACIL INSTACION INCLUYE: (1) LICENCIA DE SISTEMA OPERATIVO WINDOWS SERVER ESTANDAR 2022 (CUBRE HASTA 16 CORES PARA UN SERVIDOR) ADICIONAL (4) WINDOWS SERVER 2022 STANDARD EDICION ADD LICENSE 2CORE LICENCIAMIENTO PERPETUAL CSP COMERCIAL. (5) LICENCIA DE SISTEMA OPERATIVO WINDOWS SERVER 2022 CAL POR USUARIO LICENCIAMIENTO PERPETUAL CSP COMERCIAL (1) LICENCIA SQL SERVER 2022 STANDARD EDITION POR SERVIDOR LICENCIAMIENTO PERPETUAL CSP COMERCIAL. (150) SQL SERVER 2022 - 1 USER CAL LICENCIAMIENTO PERPETUAL CSP COMERCIAL | 1698071.8
I180000088 | 8 | SISTEMAS CONTROLADORES DE TELEPROCESO INTEGRACION DE UN SISTEMA DE TELE-SALUD QUE COMPRENDA LO SIGUIENTE: EL SISTEMA DE VIDEO-CONSULTA COMBINA LAS VENTAJAS DE UNA COMPUTADORA DESKTOP MULTIMEDIA Y UNA PLATAFORMA DE VIDEOCONFERENCIA QUE FACILITAN LA CONSULTA A DISTANCIA YA QUE AMBOS INTEGRAN UNA VARIEDAD DE PERIFERICOS MEDICOS PARA PODER REALIZAR SESIONES DE VIDEO-CONSULTA EN UNA VARIEDAD DE APLICACIONES DE TELEMEDICINA. INCLUYE: SOFTWARE DE EXPEDIENTE CLINICO ELECTRONICO. VIDEO CONFERENCIA CAPTURA ALMACENAMIENTO CONSULTA Y TRANSFERENCIA DE VIDEO Y DATOS. SOFTWARE DE SEGURIDAD PARA CONTROL DEL SISTEMA . | 979222.13
I180000088 | 18 | SISTEMAS CONTROLADORES DE TELEPROCESO EQUIPO DE VIDEO CONFERENCIA TIPO SET TOP CON CAPACIDAD DE TRANSMITIR A VELOCIDADES DE 64 A 128KBPS EN RED ISDN Y 64 A 768KBPS EN RED IP. CARACTERISTICAS TECNICAS: UNIDAD DE CODEC CON MULTIPLEXON INVEROS INTEGRADO DENTRO DE LA MISMA. EQUIPADA CON CAMARA DE CIDEO MICROFONO DE MESA Y CONTROL REMOTO INALAMBRICO. SISTEMA AUTONOMO EN SU OPERACION CON MANEJO INTELIGENTE DE LLAMADA DE MARCACION AUTOMATICA H.320/H.33. CAPACIDAD DE CONECTARSE A UNIDADES MULTICONFERENCIA EXTERNA CON TOTAL INTEGRACION. SOPORTE DE VELOCIDADES DE HASTA 128 KBPS EN H.320. EQUIPAMIENTO PARA SOPORTAR VELOCIDADES DE 768 KBPS EN H.323. SOPORTE DE RESOLUCION DE VIDEO 4 CIF ICIF CIF QCIFSQCIF 704X480 PIXELS 352X240 PIXELS Y DE RESOLUCIONES DE PC COMO SXGA XGA SVGA SVGA Y VGA 30 CUADROS POR SEGUNDO A PARTIR DE 168 KBPS Y 15 CUADROS POR SEGUNDO PARA BAJA VELOCIDAD Y 60 CUADROS POR SEGUNDO PARA VELOCIDADES DE 336KBPS Y SUPERIORES SOPORTE | 158700
I180000066 | 634 | MINICOMPUTADORA MINICOMPUTADORA HP PROBOOK 6550B 15-450M. 15.6 TFT 2GB RAM DD 320GB DVD RW TJ- RED MODULO WIRELESS WINDOWS 7 PROFESIONAL CAMARA 2 MP BLUETOOTH OFFICE PRO 2007 WIN32 SPANISH IPK DSP MALETIN ESSENTIAN NYLON. (CAMBIO POR GARANTIA EV. TEC. 20 DIC 2010 ANTES S/CNUO291SKC) | 20880
I450400120 | 2508 | ESCRITORIO ESCRITORIO DE 1.2 X .6 CON PEDESTAL DE DOS CAJONES PAPELEROS Y DE ARCHIVO (LADO DERECHO) COLOR CAOBA | 3120.4
I450600218 | 1594 | REFRIGERADOR (COCINA) FRIGO BAR DE 5 PIES CUBICOS 1 PUERTA DESHIELO POR MEDIO DE PUSH-BUTTON 1 PARRILLA 2 CAJONES DIMENSIONES APROX. ALTO 88.4 ANCHO: 50.6 CM FONDO: 61.9 CM MODELO: WS5501 D WHIRLPOOL. COLOR GRIS. | 3880.2
I180000218 | 3218 | MONITOR MONITOR LCD 18.5 COLOR NEGRO GARANTIA 3/3/3 | 2842
I180000220 | 2806 | UNIDAD CENTRAL DE PROCESO (CPU) UNIDAD CENTRAL DE PROCESO COLOR NEGRO PROCESADOR INTEL CORE I3-2120 3.30 GHZ 3M CAHE 2 CORES/4THREADS 3GB DISCO DURO 500 GB SATA DVD+/RW SATA 22 EN 10/100/1000 WINDOWS 7 PROFESIONAL XP MODE 32 BITS INCLUYE LICENCIA DE OFFICE STD 2010 32 BIT/X64 ESPANOL MEXICO DVD GARANTIA 3/3/3 | 18679.48
I180000220 | 2812 | UNIDAD CENTRAL DE PROCESO (CPU) UNIDAD CENTRAL DE PROCESAMIENTO (CPU) COLOR NEGRO. | 20889.66
I180000196 | 53 | EQUIPO MULTIFUNCIONAL (IMPRIME, FAXEA, ESCANEA Y FOTOCOPIA) MULTIFUNCIONAL COLOR GRIS FUNCIONES: IMPRESION COPIA ESCANEO ENVIO DE FAX WEB VELOCIDAD DE IPRESION EN NEGRO NORMAL HASTA 18 PPM VELOCIDAD DE IMPRESION A COLOR: NORMAL HASTA 13 PPM.CICLO MENSUAL HASTA 25000 PAGINAS CALIDAD DE IMPRESION EN NEGRO (OPTIMA) HASTA 1200 X 600 CALIDAD DE IMPRESION A COLOR (OPTIMA) HASTA 4800 X 1200 DPI OPTIMIZADO TIPO ESCANER CAMA PLANA FAX EN COLOR | 3248
I180000162 | 1976 | IMPRESORA LASSER IMPRESORA LASSER COLOR GRIS VELOCIDAD DE IMPRESION EN NEGRO: NORMAL: HASTA 20 PPM. VELOCIDAD DE IMPRESION A COLOR: NORMAL: HASTA 20 PPM CICLO DE TRABAJO (MENSUAL A4) HASTA 40000 PAGINA ENTRADA DE MANEJO DE PAPEL BANDEJA MULTIUSOS PARA 50 HOJAS BANDEJA DE ENTRADA PARA 250 HOJAS IMPRESION A DOBLE CARA (ESTANDAR) CONECTIVIDAD ESTANDAR 1 PUERTO USB 2 DE ALTA VELOCIDAD 1 PUERTO DE RED FAST ETHERNE 10/100 BASE TX INCLUYE CABLE USB | 9158.2
I180000220 | 2885 | UNIDAD CENTRAL DE PROCESO (CPU) UNIDAD CENTRAL DE PROCESO (CPU) PROCESADOR INTEL CORE I3-2120 MEMORIA RAM DE 4 GB (1X2GB) (1X1GB) DISCO DURO DE 500 GB SMART IV UNIDAD OPTICA DVD-RW SATA SISTEMA OPERATIVA WINDOWS 7 PROFESIONAL XP MODE 32 BITS INCLUYE LICENCIA DE OFFICE STD 2010 GARANTIA DE 3 ANOS EN PARTES MANO DE OBRA EN SITIO POR PARTE DEL FABRICANTE | 20578.4
I180000066 | 1090 | MINICOMPUTADORA (2% FONDO ) LAP TOP COLOR NEGRO PROCESADOR INTEL CORE TMI5 2410M 2.30 GHZ CACHE L3 DE 3 MB | 28389.65
I180000066 | 1096 | MINICOMPUTADORA COMPUTADOR PORTATIL COLOR GRIS PROCESADOR INTEL CORE 15 3320M PANTALLA 14 DIAGONAL LED-BACKLIT HD BRIGHT VIEW 1366 X 768) MEMORIA RAM 8GB 1600DDR3 SDRAM/2-D) DISCO DURO 500 GB 7200 RPM CAMARA WEB HD 720 P WINDOWS 7 PROFESIONAL 64 BITS INCLUYE LICENCIA DE MIXROSOFT OFFICE STD2010 GARANTIA DE UN ANO EN PARTES Y MANO DE OBRA POR PARTE DEL FABRICANTE | 27062.8
I150200294 | 94 | PROYECTOR MULTIPLE PROYECTOR MULTIPLE VIDEOPROYECTOR 2700 LUMENES.300:1 VIDA DE LAMPARA DE 600 HRS SVGA (800X600) SOPORTA TECNOLOGiA 3D 120HHZ FRAME 720P ALTA DEFINICION WORD WIDE COMPABILITY ENTRADA :AUDIO RCA SUPER VIDEO MINI USB ENTRADA/SALIDA VGA GRANTiA DE 1 ANOS. | 8595.6
I450400314 | 28660 | SILLA SILLA SECRETARIAL OPERATI VA CON RESPALDO DE POLIURETANO INYECTADO COLOR NEGRO Y TIPO MALLA CON DISENO ERGONIMICO PARA SOPORTE LUMBAR FABRICADO A BASE DE CAPAS DE MADERA LAMINADA BRAZOS TIPO T MOBILES. PISTON DE CASCO DE FIERRO EN COLOR NEGRO. BASE EXTRELLA DE ACERO CAL.16 RODAJAS EN COLOR NEGRO DE 50MM CON PERNO DE ACERO DE 50 MM DE ALTURA. COLOR NEGRO. | 3967.2
I450400314 | 28661 | SILLA SILLA SECRETARIAL OPERATI VA CON RESPALDO DE POLIURETANO INYECTADO COLOR NEGRO Y TIPO MALLA CON DISENO ERGONIMICO PARA SOPORTE LUMBAR FABRICADO A BASE DE CAPAS DE MADERA LAMINADA BRAZOS TIPO T MOBILES. PISTON DE CASCO DE FIERRO EN COLOR NEGRO. BASE EXTRELLA DE ACERO CAL.16 RODAJAS EN COLOR NEGRO DE 50MM CON PERNO DE ACERO DE 50 MM DE ALTURA. COLOR NEGRO. | 3967.2
I180000066 | 1259 | MINICOMPUTADORA COMPUTADORA PORTATIL: PROCESADOR INTEL CORE I5 3340M (2.70GHZ/3.40GHZ TURBO 3MB CACHE) PANTALLA 14 DIAGONAL LED-BACKLIT HC BRIGHTVIEW (1366 X 768) MEMORIA RAM 8GB 1600 DDR3 SDRAM (2D) DISCO DURO 500 GB 7200 RPM UNIDAD OPTICA DVD +/RW TARJETA DE RED 10/100/1000 CONEXION INALAMBRICA 802. 11/A/B/G/N BLUE THOOTH 2.1 BATERIA 6 CEL LION BATERY SISTEM A OPERATIVO WINDOWS 8 PRO 64 BITS GARANTIA DE 1 ANO POR PARTE DEL FABRICANTE WEB CAM HD 720 P INCLUYE LICENCIA DE OFFICE HOME &BUSINESS 2010 ESPANOL | 28814.4
I180000218 | 3960 | MONITOR MONITOR LED 18.5 GARANTIA 3 ANOS | 2836.2
I180000218 | 3961 | MONITOR MONITOR LED 18.5 GARANTIA 3 ANOS | 2836.2
I180000218 | 3962 | MONITOR MONITOR LED 18.5 GARANTIA 3 ANOS | 2836.2
I180000220 | 3498 | UNIDAD CENTRAL DE PROCESO (CPU) UNIDAD CENTRAL DE PROCESO PROCESARO INTEL CORE I3-3220 (3.30GHZ 3M CACHE 2C/4T) DISCO DURO DE 500 GB SATA UNIDAD OPTICA DVD+/-RW MEMORIA RAM DE 4GB (1X4GB) 1600MHZ (1DIMM) TECLADO Y MOUSE USB SISTEMA OPERATIVO WINDOWS 7 PRO DE GARANTIA DE 3 ANOS POR PARTE DEL FABRICANTE | 17249.2
I180000220 | 3499 | UNIDAD CENTRAL DE PROCESO (CPU) UNIDAD CENTRAL DE PROCESO PROCESARO INTEL CORE I3-3220 (3.30GHZ 3M CACHE 2C/4T) DISCO DURO DE 500 GB SATA UNIDAD OPTICA DVD+/-RW MEMORIA RAM DE 4GB (1X4GB) 1600MHZ (1DIMM) TECLADO Y MOUSE USB SISTEMA OPERATIVO WINDOWS 7 PRO DE GARANTIA DE 3 ANOS POR PARTE DEL FABRICANTE | 17249.2
I180000220 | 3500 | UNIDAD CENTRAL DE PROCESO (CPU) UNIDAD CENTRAL DE PROCESO PROCESARO INTEL CORE I3-3220 (3.30GHZ 3M CACHE 2C/4T) DISCO DURO DE 500 GB SATA UNIDAD OPTICA DVD+/-RW MEMORIA RAM DE 4GB (1X4GB) 1600MHZ (1DIMM) TECLADO Y MOUSE USB SISTEMA OPERATIVO WINDOWS 7 PRO DE GARANTIA DE 3 ANOS POR PARTE DEL FABRICANTE | 17249.2
I180000220 | 3557 | UNIDAD CENTRAL DE PROCESO (CPU) UNIDAD CENTRAL DE PROCESO (CPU) COMPUTADORA HP ELITE 8300 SFF CI5-3570 3.4GHZ 4GB DD 500GB WIN 8 PRO 64 BITS DVD RW TECLADO ESP MOUSE OPTICO TJ. RE GIGABIT. GARANTIA 3-3-3 OFFICE HOME & BUSINESS 2013 32/64 ESP. | 18931.2
I150200364 | 797 | TELEVISION (FASSA) TELEVISION LED DE 42 BRAVIA TV-HD CONEXIONES HDMI:2 S-MASTER TIPO DE LA RETGROILUMINACION EDGELED RESOLUCION DE LA PANTALLA FULL HD PROCESADOR DE VIDEO X-RELITY PRO MOTIONFLOW XR200/240 LAN INALAMBRICA WIFI EXPLORADOR WEB SALIDA DE AUDIO 8W+8W GARANTIA DE UN ANO. | 15660
I150200364 | 798 | TELEVISION (FASSA) TELEVISION LED DE 42 BRAVIA TV-HD CONEXIONES HDMI:2 S-MASTER TIPO DE LA RETGROILUMINACION EDGELED RESOLUCION DE LA PANTALLA FULL HD PROCESADOR DE VIDEO X-RELITY PRO MOTIONFLOW XR200/240 LAN INALAMBRICA WIFI EXPLORADOR WEB SALIDA DE AUDIO 8W+8W GARANTIA DE UN ANO. | 15660
I150200364 | 800 | TELEVISION (FASSA) TELEVISION LED DE 42 BRAVIA TV-HD CONEXIONES HDMI:2 S-MASTER TIPO DE LA RETGROILUMINACION EDGELED RESOLUCION DE LA PANTALLA FULL HD PROCESADOR DE VIDEO X-RELITY PRO MOTIONFLOW XR200/240 LAN INALAMBRICA WIFI EXPLORADOR WEB SALIDA DE AUDIO 8W+8W GARANTIA DE UN ANO. | 15660
I150200364 | 801 | TELEVISION (FASSA) TELEVISION LED DE 32 BRAVIA TV-HD 2HDMI TIPO DE RETROILUMINACION DE LA PANTALLA LED RESOLUCION DE LA PANTALLA WXGA PROCESADOR DE VIDEO X-REALITY PRO MOTIONFLOW XR240 POSICION DEL PARLANTE POSTERIOR SALIDA DE AUDIO 5W + 5W PARLANTE CLEAR PHASE PARLANTE BASS REFLEX WIRLESS LAN INTEGRADO USB PLAY LIGHTSENSOR GARANTIA DE UN ANO (UBICADO EN EL HOSPITAL METROPOLITANO) | 10902.84
I450400012 | 1424 | ARCHIVERO (FASSA) ARCHIVERO DE 4 GAVETAS TAMANO OFICIO CON CORREDERA DE EXTENSION EN ACABADO MELAMINA COLOR CAOBA CON CANTOS DE PVC TERMOADHERIDOS COLOR NEGRO CON CERRADURA GENERAL. (PARA TELEMEDICINA). | 3804.8
I450400242 | 71 | MESA DE JUNTAS (FASSA) MESA DE JUNTAS OVALADA CON CUBIERTA EN ACABADO MELAMINA DE 32MM COLOR CAOBA CON PATAS Y PANTALLA DE MALAMINA DE 16MM COLOR NEGRO MEDIDA DE 2.40 X 1.05 X 0.75 MTS. (PARA TELEMEDICINA). | 3886
I450400242 | 72 | MESA DE JUNTAS (FASSA) MESA DE JUNTAS OVALADA CON CUBIERTA EN ACABADO MELAMINA DE 32MM COLOR CAOBA CON PATAS Y PANTALLA DE MALAMINA DE 16MM COLOR NEGRO MEDIDA DE 2.40 X 1.05 X 0.75 MTS. (PARA TELEMEDICINA). | 3886
I450400242 | 73 | MESA DE JUNTAS (FASSA) MESA DE JUNTAS OVALADA CON CUBIERTA EN ACABADO MELAMINA DE 32MM COLOR CAOBA CON PATAS Y PANTALLA DE MALAMINA DE 16MM COLOR NEGRO MEDIDA DE 2.40 X 1.05 X 0.75 MTS. (PARA TELEMEDICINA). | 3886
I090000186 | 141 | EQUIPO ELECTROCARDIOGRAFO ELECTROCARDIOGRAFOS TRANSTELEFONICOS | 29458.2
I090000186 | 144 | EQUIPO ELECTROCARDIOGRAFO ELECTROCARDIOGRAFOS TRANSTELEFONICOS | 29458.2
I090000527 | 10 | cámara de examinación CAMARA PARA OTOSCOPIA DERMASCOPIA Y LARINGOSCOPIA. DCS.14J-004 DCS.PRO 104T(CAMERA) 14J-049 DCS PRO 103E (CAMERA) 14J-018 | 81200
I090000527 | 14 | cámara de examinación CAMARA PARA OTOSCOPIA DERMASCOPIA Y LARINGOSCOPIA. DCS.14J-025 DCS.PRO 104T(CAMERA) 14J-052 DCS PRO 103E (CAMERA) 14J-021 | 81200
I090000527 | 22 | cámara de examinación CAMARA PARA OTOSCOPIA DERMASCOPIA Y LARINGOSCOPIA. DCS.14J-029 DCS.PRO 104T(CAMERA) 14J-046 DCS PRO 103E (CAMERA) 14J-033 | 81200
I090000525 | 1 | camara retinal CAMARA PARA TELEMEDICINA | 421892
I090000525 | 2 | camara retinal CAMARA PARA TELEMEDICINA | 421892
I180000162 | 2398 | IMPRESORA LASSER (FASSA) IMPRESORA HP LASSER JET PRO 400 COLOR | 9222
I180000244 | 18 | ACCESS POINT ACCES POINT MEMORIA FLASH 32MB MEMORIA INTERNA 256MB | 20485.6
I150200364 | 863 | TELEVISION TELEVISION 42 LG GARANTIA 12 MESES. ( ESTE BIEN ESTA FISICAMENTE EL HOSPITAL UNIVERSITARIO). | 11136
I090000462 | 66 | CARRO PARA MATERIAL Y EQUIPO CARRO MEDICO ANTIBACTERIAL PEERLESS SR560M CON CHAROLA METALICA GARANTIA 12 MESES Y CHAROLA SUPERIOR PARA CAMARA DE VIDEOCONFERENCIA. ( ESTE BIEN ESTA FISICAMENTE EN EL HOSPITAL UNIVERSITARIO) | 19488
I180000066 | 1673 | MINICOMPUTADORA COMPUTADORA PORTATIL PROCESADOR INTEL CORE I7 MEMORIA RAM DE 8GB DDR4 DISCO DURO DE 1TB PANTALLA DE 14 LED WIDE SCREEN WINDOWS 10 PROFESIONAL 64 BITS INCLUYE LICENCIA DE OFFICE HOME AND BUSINESS 2016. | 36528.4
I450400120 | 3841 | ESCRITORIO ESCRITORIO DE 1.40M X 0.60M CON ARCHIVERO 1A2P TODO EN MELAMINA CON CANTOS DE PVC | 8370.56
I450400120 | 3846 | ESCRITORIO ESCRITORIO TIPO D DE 1.70M X 0.70M Y LATERAL DE 1.10M X 0.50M CON CAJONERA 1A1P TODO EN MELAMINA CON CANTOS DE PVC | 15371.16
I450400120 | 3847 | ESCRITORIO ESCRITORIO TIPO D DE 1.70M X 0.70M Y LATERAL DE 1.10M X 0.50M CON CAJONERA 1A1P TODO EN MELAMINA CON CANTOS DE PVC | 15371.16
I450400258 | 1611 | MODULO DESARMABLE MODULO DE TRABAJO COMPUESTO DE 4 ESQUINERO DE TRABAJO DE 1.50M X 0.60M DE ANCHO LATERAL DE 0.90M X 0.60M CON ARCHIVO 1A2P EN MELAMINA CON CANTOS DE PVC 2 MESA DE TRABAJO DE 1.50M X 0.60M MELAMINA CON CANTOS DE PVC 12 MAMPARA DE 0.75M X 1.20M DE ALTURA ESTRUCTURA METALICA TAPIZADA EN TELA 4 MAMPARA DE 0.60M X 1.20M DE ALTURA ESTRUCTURA METALICA TAPIZADA EN TELA 4 MAMPARA DE 0.90M X 1.20M DE ALTURA ESTRUCTURA METALICA TAPIZADA EN TELA 4 POSTE DE DOS LADOS 1.20M DE ALTURA GENERAL 4 TERMINACION DE 1.20M ALUMINIO | 140590.84
I450400320 | 5155 | SILLON SILLA POLIVALENTE DE ESTRUCTURA CROMADA TAPIZADA EN TECNOLEATHER COLOR NEGRO FABRICADA EN TUBO OVALADO DE 20 POR 40 CON REFUERZO INTERIOR. | 2842
I450400320 | 5156 | SILLON SILLA POLIVALENTE DE ESTRUCTURA CROMADA TAPIZADA EN TECNOLEATHER COLOR NEGRO FABRICADA EN TUBO OVALADO DE 20 POR 40 CON REFUERZO INTERIOR. | 2842
I450400320 | 5157 | SILLON SILLA POLIVALENTE DE ESTRUCTURA CROMADA TAPIZADA EN TECNOLEATHER COLOR NEGRO FABRICADA EN TUBO OVALADO DE 20 POR 40 CON REFUERZO INTERIOR. | 2842
I450400320 | 5158 | SILLON SILLA POLIVALENTE DE ESTRUCTURA CROMADA TAPIZADA EN TECNOLEATHER COLOR NEGRO FABRICADA EN TUBO OVALADO DE 20 POR 40 CON REFUERZO INTERIOR. | 2842
I450400320 | 5159 | SILLON SILLA POLIVALENTE DE ESTRUCTURA CROMADA TAPIZADA EN TECNOLEATHER COLOR NEGRO FABRICADA EN TUBO OVALADO DE 20 POR 40 CON REFUERZO INTERIOR. | 2842
I450400320 | 5160 | SILLON SILLA POLIVALENTE DE ESTRUCTURA CROMADA TAPIZADA EN TECNOLEATHER COLOR NEGRO FABRICADA EN TUBO OVALADO DE 20 POR 40 CON REFUERZO INTERIOR. | 2842
I450400320 | 5161 | SILLON SILLA POLIVALENTE DE ESTRUCTURA CROMADA TAPIZADA EN TECNOLEATHER COLOR NEGRO FABRICADA EN TUBO OVALADO DE 20 POR 40 CON REFUERZO INTERIOR. | 2842
I450400320 | 5162 | SILLON SILLA POLIVALENTE DE ESTRUCTURA CROMADA TAPIZADA EN TECNOLEATHER COLOR NEGRO FABRICADA EN TUBO OVALADO DE 20 POR 40 CON REFUERZO INTERIOR. | 2842
I450400320 | 5204 | SILLON SILLON OPERATIVO DE RESPALDO MEDIOTAPIZADO EN MALLA SOPORTE LUMBAR MECANISMO SYNCRO RECLINABLE CON DOS PALANCAS Y BOQUEO EN CUALQUIER POSICIONBRAZOS AJUSTABLES DE GEL CON POLIURETANOPOLIURETANO INYECTADO EN EL ASIENTO | 3700.4
I450400320 | 5205 | SILLON SILLON OPERATIVO DE RESPALDO MEDIOTAPIZADO EN MALLA SOPORTE LUMBAR MECANISMO SYNCRO RECLINABLE CON DOS PALANCAS Y BOQUEO EN CUALQUIER POSICIONBRAZOS AJUSTABLES DE GEL CON POLIURETANOPOLIURETANO INYECTADO EN EL ASIENTO | 3700.4
I450400320 | 5206 | SILLON SILLON OPERATIVO DE RESPALDO MEDIOTAPIZADO EN MALLA SOPORTE LUMBAR MECANISMO SYNCRO RECLINABLE CON DOS PALANCAS Y BOQUEO EN CUALQUIER POSICIONBRAZOS AJUSTABLES DE GEL CON POLIURETANOPOLIURETANO INYECTADO EN EL ASIENTO | 3700.4
I450400320 | 5207 | SILLON SILLON OPERATIVO DE RESPALDO MEDIOTAPIZADO EN MALLA SOPORTE LUMBAR MECANISMO SYNCRO RECLINABLE CON DOS PALANCAS Y BOQUEO EN CUALQUIER POSICIONBRAZOS AJUSTABLES DE GEL CON POLIURETANOPOLIURETANO INYECTADO EN EL ASIENTO | 3700.4
I450400320 | 5208 | SILLON SILLON OPERATIVO DE RESPALDO MEDIOTAPIZADO EN MALLA SOPORTE LUMBAR MECANISMO SYNCRO RECLINABLE CON DOS PALANCAS Y BOQUEO EN CUALQUIER POSICIONBRAZOS AJUSTABLES DE GEL CON POLIURETANOPOLIURETANO INYECTADO EN EL ASIENTO | 3700.4
I450400320 | 5209 | SILLON SILLON OPERATIVO DE RESPALDO MEDIOTAPIZADO EN MALLA SOPORTE LUMBAR MECANISMO SYNCRO RECLINABLE CON DOS PALANCAS Y BOQUEO EN CUALQUIER POSICIONBRAZOS AJUSTABLES DE GEL CON POLIURETANOPOLIURETANO INYECTADO EN EL ASIENTO | 3700.4
I450400320 | 5210 | SILLON SILLON OPERATIVO DE RESPALDO MEDIOTAPIZADO EN MALLA SOPORTE LUMBAR MECANISMO SYNCRO RECLINABLE CON DOS PALANCAS Y BOQUEO EN CUALQUIER POSICIONBRAZOS AJUSTABLES DE GEL CON POLIURETANOPOLIURETANO INYECTADO EN EL ASIENTO | 3700.4
I450400320 | 5211 | SILLON SILLON OPERATIVO DE RESPALDO MEDIOTAPIZADO EN MALLA SOPORTE LUMBAR MECANISMO SYNCRO RECLINABLE CON DOS PALANCAS Y BOQUEO EN CUALQUIER POSICIONBRAZOS AJUSTABLES DE GEL CON POLIURETANOPOLIURETANO INYECTADO EN EL ASIENTO | 3700.4
I450400320 | 5212 | SILLON SILLON OPERATIVO DE RESPALDO MEDIOTAPIZADO EN MALLA SOPORTE LUMBAR MECANISMO SYNCRO RECLINABLE CON DOS PALANCAS Y BOQUEO EN CUALQUIER POSICIONBRAZOS AJUSTABLES DE GEL CON POLIURETANOPOLIURETANO INYECTADO EN EL ASIENTO | 3700.4
I450400320 | 5213 | SILLON SILLON OPERATIVO DE RESPALDO MEDIOTAPIZADO EN MALLA SOPORTE LUMBAR MECANISMO SYNCRO RECLINABLE CON DOS PALANCAS Y BOQUEO EN CUALQUIER POSICIONBRAZOS AJUSTABLES DE GEL CON POLIURETANOPOLIURETANO INYECTADO EN EL ASIENTO | 3700.4
I450400320 | 5214 | SILLON SILLON OPERATIVO DE RESPALDO MEDIOTAPIZADO EN MALLA SOPORTE LUMBAR MECANISMO SYNCRO RECLINABLE CON DOS PALANCAS Y BOQUEO EN CUALQUIER POSICIONBRAZOS AJUSTABLES DE GEL CON POLIURETANOPOLIURETANO INYECTADO EN EL ASIENTO | 3700.4
I480800016 | 123 | AUTOMOVIL SEDAN 4 PUERTAS TIPO AVEO MOTOR 1.6 L DE CILINDROS MF1 DE 16 VALVULAS DPHC CON POTENCIA DE 103 HP 5800 RPM UN TORQUE DE 107 LBS-PIE 3.600 RPM. TRANSMISION MANUAL DE 5 VELOCIDADES. DIRECCION HIDRAULICA CON PINON Y CREMALLERA. FRENOS DE DISCO DELANTEROS Y DE TAMBOR TRASEROS. VESTIDURAS EN TELA RINES DE ACERO DE 14 LLANTAS 185/60 R14 CON TAPONES DE RUEDA. BOLSAS DE AIRE DELANTERA PARA CONDUCTOR Y PASAJERO. CINTURONES DE SEGURIDAD. AIRE ACONDICIONADO. CRISTALES MANUALES DESEMPANADOR TRASERO ELECTRICO. GATO Y LLAVE DE BIRLOS PARA RUEDAS. BARRAS LATERALES CONTRA IMPACTO. DEFENSAS A COLOR DE LA CARROCERIA. SUSPENSION DELANTERA MCPHERSON Y TRASERA DE BRAZO DE TORCION EN L. SISTEMA DE AUDIO CON RADIO AM/FM REPRODUCTOR MP3 ENTRADA PARA USB Y AUX IN Y CONECCION BLUETOOTH. TAPETAS DE PLASTICO. COLOR EXTERIOR BLANCO. GARANTIA POR DOS ANOS O 40000 KM LO QUE OCURRA PRIMERO. | 190000
I180000066 | 1737 | MINICOMPUTADORA COMPUTADORA PORTATIL PROCESADOR INTEL CORE I3 MEMORIA RAM DE 4GB DISCO DURO DE 500GB WINDOWS PROFESIONAL PANTALLA DE 14 PULG. | 14998.8
I450400012 | 2138 | ARCHIVERO ARCHIVERO PARA IMPRESION DE 0.50M X 0.60M X 0.75M CON CAJON PAPELERO Y PUERTAS ABATIBLES TODO EN MELAMINA CON CANTOS DE PVC. | 6629.98
I450400168 | 372 | LIBRERO LIBRERO SOBREPONER DE 1.70 M X 0.40 M CON PUERTAS ABATIBLES TODO EN MELAMINA. | 7352.27
I450400168 | 378 | LIBRERO LIBRERO SOBREPONER DE 1.70 M X 0.40 M CON PUERTAS ABATIBLES TODO EN MELAMINA. | 7352.27
I450400168 | 389 | LIBRERO LIBRERO ABIERTO DE 0.90 M X 0.40 M X 1.80 M CON 4 ENTREPANOS 5 ESPACIOS COSTADOS Y ENTREPANOS A 32 MM DE ESPESOR TODO EN MELAMINA CON CANTOS DE PVC. | 11805.9
I450400168 | 390 | LIBRERO LIBRERO ABIERTO DE 0.90 M X 0.40 M X 1.80 M CON 4 ENTREPANOS 5 ESPACIOS COSTADOS Y ENTREPANOS A 32 MM DE ESPESOR TODO EN MELAMINA CON CANTOS DE PVC. | 11805.9
I450400168 | 391 | LIBRERO LIBRERO ABIERTO DE 0.90 M X 0.40 M X 1.80 M CON 4 ENTREPANOS 5 ESPACIOS COSTADOS Y ENTREPANOS A 32 MM DE ESPESOR TODO EN MELAMINA CON CANTOS DE PVC. | 11805.9
I450400168 | 392 | LIBRERO LIBRERO ABIERTO DE 0.90 M X 0.40 M X 1.80 M CON 4 ENTREPANOS 5 ESPACIOS COSTADOS Y ENTREPANOS A 32 MM DE ESPESOR TODO EN MELAMINA CON CANTOS DE PVC. | 11805.9
I450400168 | 393 | LIBRERO LIBRERO ABIERTO DE 0.90 M X 0.40 M X 1.80 M CON 4 ENTREPANOS 5 ESPACIOS COSTADOS Y ENTREPANOS A 32 MM DE ESPESOR TODO EN MELAMINA CON CANTOS DE PVC. | 11805.9
I450400168 | 394 | LIBRERO LIBRERO ABIERTO DE 0.90 M X 0.40 M X 1.80 M CON 4 ENTREPANOS 5 ESPACIOS COSTADOS Y ENTREPANOS A 32 MM DE ESPESOR TODO EN MELAMINA CON CANTOS DE PVC. | 11805.9
I450400168 | 397 | LIBRERO LIBRERO DE SOBREPONER DE 2.40M X 0.40M CON PUERTAS ABATIBLES FABRICADO EN MELAMINA CON CANTOS DE PVC. | 9500.4
I450400228 | 1418 | MESA MESA REDONDA CON DIAMETRO DE 1 M EN MELAMINA CON CANTOS DE PVC BASE DE 5 PUNTAS. | 8834.49
I450400248 | 641 | MESA DE TRABAJO MESA DE TRABAJO DE 1.40 M X 0.60 M ARCHIVERO 1A2P FABRICADO EN MELAMINA CON CANTOS DE PVC. | 10396.23
I450400248 | 642 | MESA DE TRABAJO MESA DE TRABAJO DE 1.60M X 0.50M FABRICADA EN MELAMINA CON CANTOS DE PVC. | 6798.34
I450400248 | 643 | MESA DE TRABAJO MESA DE TRABAJO FABRICADA EN DOS PARTES DE 2.55M X 0.44M DE MELAMINA CON CANTOS DE PVC. | 10232.13
I450400254 | 47 | MESA ESQUINERA DE MADERA MESA ESQUINERA DE TRABAJO DE 1.60M X 0.50M CON LATERAL DE 0.50M X 0.50M INCLUYE ARCHIVERO 1A2P TODO FABRICADO EN MELAMINA CON CANTOS DE PVC. | 9931.63
I450400324 | 131 | SOFA SOFA UNA PLAZAS DE 0.66 M X 0.68 M X 0.88 M TAPIZADO EN TELA. | 8385.73
I450400324 | 132 | SOFA SOFA UNA PLAZAS DE 0.66 M X 0.68 M X 0.88 M TAPIZADO EN TELA. | 8385.73
I180000148 | 1528 | NO-BREAK UPS INTERACTIVO DE DOBLE CONVERSION 120V DE 3KVA Y 2.7 KW 2U PARA MONTAR EN RACK. | 28706.52
I150200364 | 938 | TELEVISION TELEVISION TIPO SMART TV. TIPO DE PANTALLA LCD TAMANO DE LA PANTALLA 50 PULGADAS RESOLUCION 3840*2160 REFRESH RATE 60HZ SALIDA DE AUDIO 20 W AUDIO CODEC AC3(DOLBY DIGITAL) EAC3 HE-AAC AAC MP2 MP3 PCM DTS DTS-HD DTS EXPRESS WMA APT-X HDMI 2 (POSTERIOR) / 2 (LATERAL) USB 1 (POSTERIOR) / 1 (LATERAL) LAN Si SALIDA DE AUDIO DIGITAL OPTICO Si WIFI 802.11AC BLUETOOTHV4.2 | 14300.48
I150200364 | 939 | TELEVISION TELEVISION TIPO SMART TV. TIPO DE PANTALLA LCD TAMANO DE LA PANTALLA 50 PULGADAS RESOLUCION 3840*2160 REFRESH RATE 60HZ SALIDA DE AUDIO 20 W AUDIO CODEC AC3(DOLBY DIGITAL) EAC3 HE-AAC AAC MP2 MP3 PCM DTS DTS-HD DTS EXPRESS WMA APT-X HDMI 2 (POSTERIOR) / 2 (LATERAL) USB 1 (POSTERIOR) / 1 (LATERAL) LAN Si SALIDA DE AUDIO DIGITAL OPTICO Si WIFI 802.11AC BLUETOOTHV4.2 | 14300.48
I150200364 | 940 | TELEVISION TELEVISION TIPO SMART TV. TIPO DE PANTALLA LCD TAMANO DE LA PANTALLA 50 PULGADAS RESOLUCION 3840*2160 REFRESH RATE 60HZ SALIDA DE AUDIO 20 W AUDIO CODEC AC3(DOLBY DIGITAL) EAC3 HE-AAC AAC MP2 MP3 PCM DTS DTS-HD DTS EXPRESS WMA APT-X HDMI 2 (POSTERIOR) / 2 (LATERAL) USB 1 (POSTERIOR) / 1 (LATERAL) LAN Si SALIDA DE AUDIO DIGITAL OPTICO Si WIFI 802.11AC BLUETOOTHV4.2 | 14300.48
I150200364 | 942 | TELEVISION TELEVISION TIPO SMART TV. TIPO DE PANTALLA LCD TAMANO DE LA PANTALLA 50 PULGADAS RESOLUCION 3840*2160 REFRESH RATE 60HZ SALIDA DE AUDIO 20 W AUDIO CODEC AC3(DOLBY DIGITAL) EAC3 HE-AAC AAC MP2 MP3 PCM DTS DTS-HD DTS EXPRESS WMA APT-X HDMI 2 (POSTERIOR) / 2 (LATERAL) USB 1 (POSTERIOR) / 1 (LATERAL) LAN Si SALIDA DE AUDIO DIGITAL OPTICO Si WIFI 802.11AC BLUETOOTHV4.2 | 14300.48
I150200364 | 943 | TELEVISION TELEVISION TIPO SMART TV. TIPO DE PANTALLA LCD TAMANO DE LA PANTALLA 50 PULGADAS RESOLUCION 3840*2160 REFRESH RATE 60HZ SALIDA DE AUDIO 20 W AUDIO CODEC AC3(DOLBY DIGITAL) EAC3 HE-AAC AAC MP2 MP3 PCM DTS DTS-HD DTS EXPRESS WMA APT-X HDMI 2 (POSTERIOR) / 2 (LATERAL) USB 1 (POSTERIOR) / 1 (LATERAL) LAN Si SALIDA DE AUDIO DIGITAL OPTICO Si WIFI 802.11AC BLUETOOTHV4.2 | 14300.48
I360000034 | 756 | RACKS CARRO DE VIDEOCONFERENCIA DE PANEL PLANO LLANTAS PARA LA MOVILIDAD DEL CARRITO LA ESTRUCTURA ESTA OPTIMIZADA PARA ALBERGAR PANTALLAS DE HASTA 75 CHAROLA EN LA PARTE SUPERIOR PARA LA CAMARA POR ENCIMA DE LA PANTALLA CHAROLA PARA UBICACION DEL EQUIPO DE VIDO CONFERENCIA GESTION DE CABLES INTEGRADA CONTIENE Y OCULTA CABLES ANTIESTETICOS. | 21750
I360000034 | 757 | RACKS CARRO DE VIDEOCONFERENCIA DE PANEL PLANO LLANTAS PARA LA MOVILIDAD DEL CARRITO LA ESTRUCTURA ESTA OPTIMIZADA PARA ALBERGAR PANTALLAS DE HASTA 75 CHAROLA EN LA PARTE SUPERIOR PARA LA CAMARA POR ENCIMA DE LA PANTALLA CHAROLA PARA UBICACION DEL EQUIPO DE VIDO CONFERENCIA GESTION DE CABLES INTEGRADA CONTIENE Y OCULTA CABLES ANTIESTETICOS. | 21750
I360000034 | 758 | RACKS CARRO DE VIDEOCONFERENCIA DE PANEL PLANO LLANTAS PARA LA MOVILIDAD DEL CARRITO LA ESTRUCTURA ESTA OPTIMIZADA PARA ALBERGAR PANTALLAS DE HASTA 75 CHAROLA EN LA PARTE SUPERIOR PARA LA CAMARA POR ENCIMA DE LA PANTALLA CHAROLA PARA UBICACION DEL EQUIPO DE VIDO CONFERENCIA GESTION DE CABLES INTEGRADA CONTIENE Y OCULTA CABLES ANTIESTETICOS. | 21750
I360000034 | 759 | RACKS CARRO DE VIDEOCONFERENCIA DE PANEL PLANO LLANTAS PARA LA MOVILIDAD DEL CARRITO LA ESTRUCTURA ESTA OPTIMIZADA PARA ALBERGAR PANTALLAS DE HASTA 75 CHAROLA EN LA PARTE SUPERIOR PARA LA CAMARA POR ENCIMA DE LA PANTALLA CHAROLA PARA UBICACION DEL EQUIPO DE VIDO CONFERENCIA GESTION DE CABLES INTEGRADA CONTIENE Y OCULTA CABLES ANTIESTETICOS. | 21750
I360000034 | 760 | RACKS CARRO DE VIDEOCONFERENCIA DE PANEL PLANO LLANTAS PARA LA MOVILIDAD DEL CARRITO LA ESTRUCTURA ESTA OPTIMIZADA PARA ALBERGAR PANTALLAS DE HASTA 75 CHAROLA EN LA PARTE SUPERIOR PARA LA CAMARA POR ENCIMA DE LA PANTALLA CHAROLA PARA UBICACION DEL EQUIPO DE VIDO CONFERENCIA GESTION DE CABLES INTEGRADA CONTIENE Y OCULTA CABLES ANTIESTETICOS. | 21750
I360000034 | 761 | RACKS CARRO DE VIDEOCONFERENCIA DE PANEL PLANO LLANTAS PARA LA MOVILIDAD DEL CARRITO LA ESTRUCTURA ESTA OPTIMIZADA PARA ALBERGAR PANTALLAS DE HASTA 75 CHAROLA EN LA PARTE SUPERIOR PARA LA CAMARA POR ENCIMA DE LA PANTALLA CHAROLA PARA UBICACION DEL EQUIPO DE VIDO CONFERENCIA GESTION DE CABLES INTEGRADA CONTIENE Y OCULTA CABLES ANTIESTETICOS. | 21750
I180000116 | 518 | SERVIDOR DE RED PROCESADOR: 2 X INTEL XEON GOLD 6234 3.3G 8C/16T 10.4GT/S 24.75M CACHE TURBO HT (130W) DDR4-2933 MEMORIA 192 GB MEMORIA (12 X 16GB RDIMM 2933MT/S DUAL RANK) CONTROLADOR DE RED NETWORK CONTROLLER BROADCOM 57416 DUAL PORT 10GBE BASE-T & 5720 DUAL PORT 1GBE BASE-T RNDC CONTROLADOR DE ALMACENAMIENTO PERC H740P RAID CONTROLLER 8GB NV CACHE ADAPTER FULL HEIGHT UNIDADES DE ALMACENAMIENTO KIT- DISCO DURO: 6 900GB 15K RPM SAS 12GBPS 512N 2.5IN HOT-PLUG HARD DRIVE 3.5IN HYB CARR FIRMWARE SSD (APROXIMADAMENTE 3.5 TB USABLES DESPUES DE RAID 5) RANURAS RISER OPTIONS WITH P TO 8 PCIE GEN 3 SLOTS MAXIMUM OF 4 X 16 SLOTS FUENTE DE PODER DUAL HOT-PLUG REDUNDANT POWER SUPPLY (1+1) 750W VENTILADORES ABANICOS 6 PERFORMANCE FANS FORR740/740XD FACTOR DE FORMA FACTOR RACK (2U) RANGO DE NVDIMM RANGO uNICO CAPACIDAD DE NVDIMM 16GB NVDIMM 2933MT/S SINGLE RANK SEGURIDAD FiSICA KIT DE BISEL CON CIERRE OPCIONAL KIT DE DETECCION DE INTRUSIO | 473860
I180000116 | 519 | SERVIDOR DE RED PROCESADOR: 2 X INTEL XEON GOLD 6234 3.3G 8C/16T 10.4GT/S 24.75M CACHE TURBO HT (130W) DDR4-2933 MEMORIA 192 GB MEMORIA (12 X 16GB RDIMM 2933MT/S DUAL RANK) CONTROLADOR DE RED NETWORK CONTROLLER BROADCOM 57416 DUAL PORT 10GBE BASE-T & 5720 DUAL PORT 1GBE BASE-T RNDC CONTROLADOR DE ALMACENAMIENTO PERC H740P RAID CONTROLLER 8GB NV CACHE ADAPTER FULL HEIGHT UNIDADES DE ALMACENAMIENTO KIT- DISCO DURO: 6 900GB 15K RPM SAS 12GBPS 512N 2.5IN HOT-PLUG HARD DRIVE 3.5IN HYB CARR FIRMWARE SSD (APROXIMADAMENTE 3.5 TB USABLES DESPUES DE RAID 5) RANURAS RISER OPTIONS WITH P TO 8 PCIE GEN 3 SLOTS MAXIMUM OF 4 X 16 SLOTS FUENTE DE PODER DUAL HOT-PLUG REDUNDANT POWER SUPPLY (1+1) 750W VENTILADORES ABANICOS 6 PERFORMANCE FANS FORR740/740XD FACTOR DE FORMA FACTOR RACK (2U) RANGO DE NVDIMM RANGO uNICO CAPACIDAD DE NVDIMM 16GB NVDIMM 2933MT/S SINGLE RANK SEGURIDAD FiSICA KIT DE BISEL CON CIERRE OPCIONAL KIT DE DETECCION DE INTRUSIO | 473860
I150400086 | 43 | EQUIPO PARA VIDEO CONFERENCIA SISTEMA DE ViDEO CAMARA 2X ZOOM OPTICO MICROFONO INTEGRADO HD CON CANCELACION DE RUIDO HD CONTROL REMOTO DISPOSITIVO DE UNIDAD TACTIL CON INTERFAZ GRAFICA PARA EL USUARIO QUE MUESTRA Y PERMITE EL CONTROL EN LA HABITACION FUENTE DE ALIMENTACION Y CABLES DE COMUNICACIONES. SIP H.323 DE 128 KBPS A 6 MBPS. 1 X RJ-45 RED LAN 10/100/1000. SOPORTE PARA MULTIPLES PANTALLAS. CUALQUIER PANTALLA HD 720P O 1080P COMPATIBLE CON ENTRADA HDMI CAMARA 4K ULTRAHD HASTA 60 FPS (CAMARA 2X). LENTES INTEGRADO DE VISION AMPLIA. ZOOM OPTICO DE HASTA 2X. ENFOQUE AUTOMATICO Y CONTROL AUTOMATICO DE GANANCIA. CABLE ESTANDAR HDMI DE 3 M. ESPECIFICACIONES DE ViDEO. ADMITE RESOLUCION MAXIMA DE HASTA 4K (3840 X 2160) A 30 FPS. ESCANEADO PROGRESIVO EN TODAS LAS RESOLUCIONES HASTA 60 FOTOGRAMAS POR SEGUNDO. COMPATIBLE CON LOS ANCHOS DE BANDA MAYORES A LOS EJEMPLOS SIGUIENTES. EJEMPLOS DE TASAS DE BITS Y RESOLUCIONES ( H.264: 720P30 DESDE 7 | 110727.8
I150400086 | 44 | EQUIPO PARA VIDEO CONFERENCIA SISTEMA DE ViDEO CAMARA 2X ZOOM OPTICO MICROFONO INTEGRADO HD CON CANCELACION DE RUIDO HD CONTROL REMOTO DISPOSITIVO DE UNIDAD TACTIL CON INTERFAZ GRAFICA PARA EL USUARIO QUE MUESTRA Y PERMITE EL CONTROL EN LA HABITACION FUENTE DE ALIMENTACION Y CABLES DE COMUNICACIONES. SIP H.323 DE 128 KBPS A 6 MBPS. 1 X RJ-45 RED LAN 10/100/1000. SOPORTE PARA MULTIPLES PANTALLAS. CUALQUIER PANTALLA HD 720P O 1080P COMPATIBLE CON ENTRADA HDMI CAMARA 4K ULTRAHD HASTA 60 FPS (CAMARA 2X). LENTES INTEGRADO DE VISION AMPLIA. ZOOM OPTICO DE HASTA 2X. ENFOQUE AUTOMATICO Y CONTROL AUTOMATICO DE GANANCIA. CABLE ESTANDAR HDMI DE 3 M. ESPECIFICACIONES DE ViDEO. ADMITE RESOLUCION MAXIMA DE HASTA 4K (3840 X 2160) A 30 FPS. ESCANEADO PROGRESIVO EN TODAS LAS RESOLUCIONES HASTA 60 FOTOGRAMAS POR SEGUNDO. COMPATIBLE CON LOS ANCHOS DE BANDA MAYORES A LOS EJEMPLOS SIGUIENTES. EJEMPLOS DE TASAS DE BITS Y RESOLUCIONES ( H.264: 720P30 DESDE 7 | 110727.8
I150400086 | 45 | EQUIPO PARA VIDEO CONFERENCIA SISTEMA DE ViDEO CAMARA 2X ZOOM OPTICO MICROFONO INTEGRADO HD CON CANCELACION DE RUIDO HD CONTROL REMOTO DISPOSITIVO DE UNIDAD TACTIL CON INTERFAZ GRAFICA PARA EL USUARIO QUE MUESTRA Y PERMITE EL CONTROL EN LA HABITACION FUENTE DE ALIMENTACION Y CABLES DE COMUNICACIONES. SIP H.323 DE 128 KBPS A 6 MBPS. 1 X RJ-45 RED LAN 10/100/1000. SOPORTE PARA MULTIPLES PANTALLAS. CUALQUIER PANTALLA HD 720P O 1080P COMPATIBLE CON ENTRADA HDMI CAMARA 4K ULTRAHD HASTA 60 FPS (CAMARA 2X). LENTES INTEGRADO DE VISION AMPLIA. ZOOM OPTICO DE HASTA 2X. ENFOQUE AUTOMATICO Y CONTROL AUTOMATICO DE GANANCIA. CABLE ESTANDAR HDMI DE 3 M. ESPECIFICACIONES DE ViDEO. ADMITE RESOLUCION MAXIMA DE HASTA 4K (3840 X 2160) A 30 FPS. ESCANEADO PROGRESIVO EN TODAS LAS RESOLUCIONES HASTA 60 FOTOGRAMAS POR SEGUNDO. COMPATIBLE CON LOS ANCHOS DE BANDA MAYORES A LOS EJEMPLOS SIGUIENTES. EJEMPLOS DE TASAS DE BITS Y RESOLUCIONES ( H.264: 720P30 DESDE 7 | 110727.8
I150400086 | 46 | EQUIPO PARA VIDEO CONFERENCIA SISTEMA DE ViDEO CAMARA 2X ZOOM OPTICO MICROFONO INTEGRADO HD CON CANCELACION DE RUIDO HD CONTROL REMOTO DISPOSITIVO DE UNIDAD TACTIL CON INTERFAZ GRAFICA PARA EL USUARIO QUE MUESTRA Y PERMITE EL CONTROL EN LA HABITACION FUENTE DE ALIMENTACION Y CABLES DE COMUNICACIONES. SIP H.323 DE 128 KBPS A 6 MBPS. 1 X RJ-45 RED LAN 10/100/1000. SOPORTE PARA MULTIPLES PANTALLAS. CUALQUIER PANTALLA HD 720P O 1080P COMPATIBLE CON ENTRADA HDMI CAMARA 4K ULTRAHD HASTA 60 FPS (CAMARA 2X). LENTES INTEGRADO DE VISION AMPLIA. ZOOM OPTICO DE HASTA 2X. ENFOQUE AUTOMATICO Y CONTROL AUTOMATICO DE GANANCIA. CABLE ESTANDAR HDMI DE 3 M. ESPECIFICACIONES DE ViDEO. ADMITE RESOLUCION MAXIMA DE HASTA 4K (3840 X 2160) A 30 FPS. ESCANEADO PROGRESIVO EN TODAS LAS RESOLUCIONES HASTA 60 FOTOGRAMAS POR SEGUNDO. COMPATIBLE CON LOS ANCHOS DE BANDA MAYORES A LOS EJEMPLOS SIGUIENTES. EJEMPLOS DE TASAS DE BITS Y RESOLUCIONES ( H.264: 720P30 DESDE 7 | 110727.8
I150400086 | 47 | EQUIPO PARA VIDEO CONFERENCIA SISTEMA DE ViDEO CAMARA 2X ZOOM OPTICO MICROFONO INTEGRADO HD CON CANCELACION DE RUIDO HD CONTROL REMOTO DISPOSITIVO DE UNIDAD TACTIL CON INTERFAZ GRAFICA PARA EL USUARIO QUE MUESTRA Y PERMITE EL CONTROL EN LA HABITACION FUENTE DE ALIMENTACION Y CABLES DE COMUNICACIONES. SIP H.323 DE 128 KBPS A 6 MBPS. 1 X RJ-45 RED LAN 10/100/1000. SOPORTE PARA MULTIPLES PANTALLAS. CUALQUIER PANTALLA HD 720P O 1080P COMPATIBLE CON ENTRADA HDMI CAMARA 4K ULTRAHD HASTA 60 FPS (CAMARA 2X). LENTES INTEGRADO DE VISION AMPLIA. ZOOM OPTICO DE HASTA 2X. ENFOQUE AUTOMATICO Y CONTROL AUTOMATICO DE GANANCIA. CABLE ESTANDAR HDMI DE 3 M. ESPECIFICACIONES DE ViDEO. ADMITE RESOLUCION MAXIMA DE HASTA 4K (3840 X 2160) A 30 FPS. ESCANEADO PROGRESIVO EN TODAS LAS RESOLUCIONES HASTA 60 FOTOGRAMAS POR SEGUNDO. COMPATIBLE CON LOS ANCHOS DE BANDA MAYORES A LOS EJEMPLOS SIGUIENTES. EJEMPLOS DE TASAS DE BITS Y RESOLUCIONES ( H.264: 720P30 DESDE 7 | 110727.8
I150400086 | 48 | EQUIPO PARA VIDEO CONFERENCIA SISTEMA DE ViDEO CAMARA 2X ZOOM OPTICO MICROFONO INTEGRADO HD CON CANCELACION DE RUIDO HD CONTROL REMOTO DISPOSITIVO DE UNIDAD TACTIL CON INTERFAZ GRAFICA PARA EL USUARIO QUE MUESTRA Y PERMITE EL CONTROL EN LA HABITACION FUENTE DE ALIMENTACION Y CABLES DE COMUNICACIONES. SIP H.323 DE 128 KBPS A 6 MBPS. 1 X RJ-45 RED LAN 10/100/1000. SOPORTE PARA MULTIPLES PANTALLAS. CUALQUIER PANTALLA HD 720P O 1080P COMPATIBLE CON ENTRADA HDMI CAMARA 4K ULTRAHD HASTA 60 FPS (CAMARA 2X). LENTES INTEGRADO DE VISION AMPLIA. ZOOM OPTICO DE HASTA 2X. ENFOQUE AUTOMATICO Y CONTROL AUTOMATICO DE GANANCIA. CABLE ESTANDAR HDMI DE 3 M. ESPECIFICACIONES DE ViDEO. ADMITE RESOLUCION MAXIMA DE HASTA 4K (3840 X 2160) A 30 FPS. ESCANEADO PROGRESIVO EN TODAS LAS RESOLUCIONES HASTA 60 FOTOGRAMAS POR SEGUNDO. COMPATIBLE CON LOS ANCHOS DE BANDA MAYORES A LOS EJEMPLOS SIGUIENTES. EJEMPLOS DE TASAS DE BITS Y RESOLUCIONES ( H.264: 720P30 DESDE 7 | 110727.8
I450400120 | 4372 | ESCRITORIO ESCRITORIO EN L DE 1.60 X 0.60 CONSTA DE PENINSULA DE 1.60 X 0.60 X 0.75 LATERAL DE 1.00 X 0.50 X 0.65 CON PEDESTAL DE 3 CAJONES CORREDERA DE EXTENSION EN LOS 3 CAJONES Y CERRADURA GENERAL TIMBERLINE DE CILINDRO INTERCAMBIABLE Y USO DE LLAVE MUESTRA CUBIERTA Y PATA EN MELAMINA 28 MM CANTOS EN PVC 2MM PEDESTAL Y PANTALLA EN MELAMINA 16MM | 8118.84
I450400120 | 4373 | ESCRITORIO ESCRITORIO EN L DE 1.60 X 0.60 CONSTA DE PENINSULA DE 1.60 X 0.60 X 0.75 LATERAL DE 1.00 X 0.50 X 0.65 CON PEDESTAL DE 3 CAJONES CORREDERA DE EXTENSION EN LOS 3 CAJONES Y CERRADURA GENERAL TIMBERLINE DE CILINDRO INTERCAMBIABLE Y USO DE LLAVE MUESTRA CUBIERTA Y PATA EN MELAMINA 28 MM CANTOS EN PVC 2MM PEDESTAL Y PANTALLA EN MELAMINA 16MM | 8118.84
I450400120 | 4374 | ESCRITORIO ESCRITORIO EN L DE 1.60 X 0.60 CONSTA DE PENINSULA DE 1.60 X 0.60 X 0.75 LATERAL DE 1.00 X 0.50 X 0.65 CON PEDESTAL DE 3 CAJONES CORREDERA DE EXTENSION EN LOS 3 CAJONES Y CERRADURA GENERAL TIMBERLINE DE CILINDRO INTERCAMBIABLE Y USO DE LLAVE MUESTRA CUBIERTA Y PATA EN MELAMINA 28 MM CANTOS EN PVC 2MM PEDESTAL Y PANTALLA EN MELAMINA 16MM | 8118.84
I450400120 | 4375 | ESCRITORIO ESCRITORIO EN L DE 1.60 X 0.60 CONSTA DE PENINSULA DE 1.60 X 0.60 X 0.75 LATERAL DE 1.00 X 0.50 X 0.65 CON PEDESTAL DE 3 CAJONES CORREDERA DE EXTENSION EN LOS 3 CAJONES Y CERRADURA GENERAL TIMBERLINE DE CILINDRO INTERCAMBIABLE Y USO DE LLAVE MUESTRA CUBIERTA Y PATA EN MELAMINA 28 MM CANTOS EN PVC 2MM PEDESTAL Y PANTALLA EN MELAMINA 16MM | 8118.84
I450400120 | 4376 | ESCRITORIO ESCRITORIO EN L DE 1.60 X 0.60 CONSTA DE PENINSULA DE 1.60 X 0.60 X 0.75 LATERAL DE 1.00 X 0.50 X 0.65 CON PEDESTAL DE 3 CAJONES CORREDERA DE EXTENSION EN LOS 3 CAJONES Y CERRADURA GENERAL TIMBERLINE DE CILINDRO INTERCAMBIABLE Y USO DE LLAVE MUESTRA CUBIERTA Y PATA EN MELAMINA 28 MM CANTOS EN PVC 2MM PEDESTAL Y PANTALLA EN MELAMINA 16MM | 8118.84
I450400120 | 4377 | ESCRITORIO ESCRITORIO EN L DE 1.60 X 0.60 CONSTA DE PENINSULA DE 1.60 X 0.60 X 0.75 LATERAL DE 1.00 X 0.50 X 0.65 CON PEDESTAL DE 3 CAJONES CORREDERA DE EXTENSION EN LOS 3 CAJONES Y CERRADURA GENERAL TIMBERLINE DE CILINDRO INTERCAMBIABLE Y USO DE LLAVE MUESTRA CUBIERTA Y PATA EN MELAMINA 28 MM CANTOS EN PVC 2MM PEDESTAL Y PANTALLA EN MELAMINA 16MM | 8118.84
I450400258 | 1642 | MODULO DESARMABLE MODULO DESARMABLE CUBICULO INICIAL. CONSTA DE: 4 MAMPARAS CUERPO METALICO FORRADAS EN MELAMINA 2 POSTES Y 1 ESCRITORIO RECTO DE 1.20 X 0.60 X 0.75 CON PEDESTAL DE 3 CAJONES CORREDERA DE EXTENSION EN LOS 3 CAJONES Y CERRADURA GENERAL TIMBERLINE DE CILINDRO INTERCAMBIABLE Y USO DE LLAVE MAESTRA CUBIERTA Y PATA EN MELAMINA 28MM CANTO EN PVC 2MM PEDESTAL Y PANTALLA EN MELAMINA 16 MM | 19684.04
I450400258 | 1643 | MODULO DESARMABLE MODULO DESARMABLE CUBICULO INICIAL. CONSTA DE: 4 MAMPARAS CUERPO METALICO FORRADAS EN MELAMINA 2 POSTES Y 1 ESCRITORIO RECTO DE 1.20 X 0.60 X 0.75 CON PEDESTAL DE 3 CAJONES CORREDERA DE EXTENSION EN LOS 3 CAJONES Y CERRADURA GENERAL TIMBERLINE DE CILINDRO INTERCAMBIABLE Y USO DE LLAVE MAESTRA CUBIERTA Y PATA EN MELAMINA 28MM CANTO EN PVC 2MM PEDESTAL Y PANTALLA EN MELAMINA 16 MM | 19684.04
I450400258 | 1644 | MODULO DESARMABLE MODULO DESARMABLE CUBICULO INICIAL. CONSTA DE: 4 MAMPARAS CUERPO METALICO FORRADAS EN MELAMINA 2 POSTES Y 1 ESCRITORIO RECTO DE 1.20 X 0.60 X 0.75 CON PEDESTAL DE 3 CAJONES CORREDERA DE EXTENSION EN LOS 3 CAJONES Y CERRADURA GENERAL TIMBERLINE DE CILINDRO INTERCAMBIABLE Y USO DE LLAVE MAESTRA CUBIERTA Y PATA EN MELAMINA 28MM CANTO EN PVC 2MM PEDESTAL Y PANTALLA EN MELAMINA 16 MM | 19684.04
I450400258 | 1645 | MODULO DESARMABLE MODULO DESARMABLE CUBICULO INICIAL. CONSTA DE: 4 MAMPARAS CUERPO METALICO FORRADAS EN MELAMINA 2 POSTES Y 1 ESCRITORIO RECTO DE 1.20 X 0.60 X 0.75 CON PEDESTAL DE 3 CAJONES CORREDERA DE EXTENSION EN LOS 3 CAJONES Y CERRADURA GENERAL TIMBERLINE DE CILINDRO INTERCAMBIABLE Y USO DE LLAVE MAESTRA CUBIERTA Y PATA EN MELAMINA 28MM CANTO EN PVC 2MM PEDESTAL Y PANTALLA EN MELAMINA 16 MM | 19684.04
I450400258 | 1646 | MODULO DESARMABLE MODULO DESARMABLE CUBICULO INICIAL. CONSTA DE: 4 MAMPARAS CUERPO METALICO FORRADAS EN MELAMINA 2 POSTES Y 1 ESCRITORIO RECTO DE 1.20 X 0.60 X 0.75 CON PEDESTAL DE 3 CAJONES CORREDERA DE EXTENSION EN LOS 3 CAJONES Y CERRADURA GENERAL TIMBERLINE DE CILINDRO INTERCAMBIABLE Y USO DE LLAVE MAESTRA CUBIERTA Y PATA EN MELAMINA 28MM CANTO EN PVC 2MM PEDESTAL Y PANTALLA EN MELAMINA 16 MM | 19684.04
I450400258 | 1647 | MODULO DESARMABLE MODULO DESARMABLE CUBICULO INICIAL. CONSTA DE: 4 MAMPARAS CUERPO METALICO FORRADAS EN MELAMINA 2 POSTES Y 1 ESCRITORIO RECTO DE 1.20 X 0.60 X 0.75 CON PEDESTAL DE 3 CAJONES CORREDERA DE EXTENSION EN LOS 3 CAJONES Y CERRADURA GENERAL TIMBERLINE DE CILINDRO INTERCAMBIABLE Y USO DE LLAVE MAESTRA CUBIERTA Y PATA EN MELAMINA 28MM CANTO EN PVC 2MM PEDESTAL Y PANTALLA EN MELAMINA 16 MM | 19684.04
I180000250 | 331 | TODO TIPO DE SOFTWARE (PAQUETERIA) DESARROLLO E IMPLEMENTACION DE PLATAFORMA ESTATAL DE SALUD. | 1447680
I180000066 | 2016 | MINICOMPUTADORA MINICOMPUTADORA PROCESADOR INTEL CORE I5 10210U (1.60 GHZ) MEMORIA DE 8GB DDR4 DISCO DURO 1TB PANTALLA DE 14 LED S. O. WINDOWS 10 PRO (64 BITS). | 19404.48
I180000066 | 2017 | MINICOMPUTADORA MINICOMPUTADORA PROCESADOR INTEL CORE I5 10210U (1.60 GHZ) MEMORIA DE 8GB DDR4 DISCO DURO 1TB PANTALLA DE 14 LED S. O. WINDOWS 10 PRO (64 BITS). | 19404.48
I180000066 | 2018 | MINICOMPUTADORA MINICOMPUTADORA PROCESADOR INTEL CORE I5 10210U (1.60 GHZ) MEMORIA DE 8GB DDR4 DISCO DURO 1TB PANTALLA DE 14 LED S. O. WINDOWS 10 PRO (64 BITS). | 19404.48
I180000066 | 2019 | MINICOMPUTADORA MINICOMPUTADORA PROCESADOR INTEL CORE I5 10210U (1.60 GHZ) MEMORIA DE 8GB DDR4 DISCO DURO 1TB PANTALLA DE 14 LED S. O. WINDOWS 10 PRO (64 BITS). | 19404.48
I180000066 | 2021 | MINICOMPUTADORA MINICOMPUTADORA PROCESADOR INTEL CORE I5 10210U (1.60 GHZ) MEMORIA DE 8GB DDR4 DISCO DURO 1TB PANTALLA DE 14 LED S. O. WINDOWS 10 PRO (64 BITS). | 19404.48
I180000066 | 2022 | MINICOMPUTADORA MINICOMPUTADORA PROCESADOR INTEL CORE I5 10210U (1.60 GHZ) MEMORIA DE 8GB DDR4 DISCO DURO 1TB PANTALLA DE 14 LED S. O. WINDOWS 10 PRO (64 BITS). | 19404.48
I180000066 | 2023 | MINICOMPUTADORA MINICOMPUTADORA PROCESADOR INTEL CORE I5 10210U (1.60 GHZ) MEMORIA DE 8GB DDR4 DISCO DURO 1TB PANTALLA DE 14 LED S. O. WINDOWS 10 PRO (64 BITS). | 19404.48
I180000066 | 2024 | MINICOMPUTADORA MINICOMPUTADORA PROCESADOR INTEL CORE I5 10210U (1.60 GHZ) MEMORIA DE 8GB DDR4 DISCO DURO 1TB PANTALLA DE 14 LED S. O. WINDOWS 10 PRO (64 BITS). | 19404.48
I180000066 | 2025 | MINICOMPUTADORA MINICOMPUTADORA PROCESADOR INTEL CORE I5 10210U (1.60 GHZ) MEMORIA DE 8GB DDR4 DISCO DURO 1TB PANTALLA DE 14 LED S. O. WINDOWS 10 PRO (64 BITS). | 19404.48
I180000066 | 2026 | MINICOMPUTADORA MINICOMPUTADORA INTEL CORE I3 8145U (2.10 GHZ) MEMORIA DE 8GG DDR4 DISCO DURO 1TB PANTALLA DE 14 LED S. O. WINDOWS 10 PRO (64 BITS). | 15765.56
I180000066 | 2033 | MINICOMPUTADORA MINICOMPUTADORA INTEL CORE I3 8145U (2.10 GHZ) MEMORIA DE 8GG DDR4 DISCO DURO 1TB PANTALLA DE 14 LED S. O. WINDOWS 10 PRO (64 BITS). | 15765.56
I180000066 | 2042 | MINICOMPUTADORA MINICOMPUTADORA INTEL CORE I3 8145U (2.10 GHZ) MEMORIA DE 8GG DDR4 DISCO DURO 1TB PANTALLA DE 14 LED S. O. WINDOWS 10 PRO (64 BITS). | 15765.56
I180000066 | 2044 | MINICOMPUTADORA MINICOMPUTADORA INTEL CORE I3 8145U (2.10 GHZ) MEMORIA DE 8GG DDR4 DISCO DURO 1TB PANTALLA DE 14 LED S. O. WINDOWS 10 PRO (64 BITS). | 15765.56
I180000116 | 525 | SERVIDOR DE RED SERVIDOR ALTO RENDIMIENTO PROCESADOR: 1 X PROCESADOR INTEL XEON-GOLD 5220 (2.20GHZ/18-CORE/150W) MEMORIA 128GB (4X32GB) DDR4- 2666 CONTROLADOR DE RED NETWORK CONTROLLER ETHERNET 1GB 2- PORT 331I ADAPTER CONTROLADOR DE ALMACENAMIENTO STORAGE CONTROLLER SMART ARRAY UNIDADES DE ALMACENAMIENTO KIT- DISCO DURO: 5 X 960GB SATA MIXED USE SFF (2.5IN) SSD SC 3YR WTY DIGITALLY SIGNED FIRMWARE. 4 LICENCIAS DE SQL SERVER STANDARD 2019 POR CORE LICENCIAMIENTO OPEN GOBIERNO (CADA LICENCIA CUBRE 2 CORES EN TOTAL 4 LICENCIAS PARA CUBRIR 8 CORE DEL PROCESADOR ) 1 LICENCIA DE SISTEMA OPERATIVO WINDOWS SERVER ESTANDAR 2019 LICENCIAMIENTO OPEN GOBIERNO (CUBRE HASTA 18 CORES PARA UN SERVIDOR) 5 LICENCIA DE SISTEMA OPERATIVO WINDOWS SERVER 2019 CAL POR USUARIO. | 1031240
I180000252 | 329 | COMPUTADORA TODO EN UNO (ALL IN ONE) COMPUTADORA DE ESCRITORIO TODO EN UNO PROCESADOR INTEL CORE I7 8700 (4.60GHZ) MEMORIA DE 16GB DDR4 SSD DE 512GB PANTALLA DE 23.8 LED VIDEO UHD GRAPHICS 630 S. O. WINDOWS 10 PRO (64BITS). | 34046
I180000252 | 332 | COMPUTADORA TODO EN UNO (ALL IN ONE) COMPUTADORA DE ESCRITORIO TODO EN UNO PROCESADOR INTEL CORE I7 8700 (4.60GHZ) MEMORIA DE 16GB DDR4 SSD DE 512GB PANTALLA DE 23.8 LED VIDEO UHD GRAPHICS 630 S. O. WINDOWS 10 PRO (64BITS). | 34046
I180000252 | 346 | COMPUTADORA TODO EN UNO (ALL IN ONE) COMPUTADORA DE ESCRITORIO TODO EN UNO PROCESADOR INTEL CORE I7 8700 (4.60GHZ) MEMORIA DE 16GB DDR4 SSD DE 512GB PANTALLA DE 23.8 LED VIDEO UHD GRAPHICS 630 S. O. WINDOWS 10 PRO (64BITS). | 34046
I180000252 | 347 | COMPUTADORA TODO EN UNO (ALL IN ONE) COMPUTADORA DE ESCRITORIO TODO EN UNO PROCESADOR INTEL CORE I7 8700 (4.60GHZ) MEMORIA DE 16GB DDR4 SSD DE 512GB PANTALLA DE 23.8 LED VIDEO UHD GRAPHICS 630 S. O. WINDOWS 10 PRO (64BITS). | 34046
I180000252 | 373 | COMPUTADORA TODO EN UNO (ALL IN ONE) COMPUTADORA DE ESCRITORIO TODO EN UNO PROCESADOR INTEL CORE I5 8500T (3.5 GHZ) MEMORIA DE 8GB DDR4 SSD DE 256GB PANTALLA DE 21.5 LED VIDEO UHD GRAPHICS 630 DVD R/RW S. O. WINDOWS 10 PRO (64 BITS). | 25833.2
I180000066 | 2072 | MINICOMPUTADORA NOTEBOOK IP 330S-14IKB 13 4G 1T 16G 10H TYPE:81F4 | 8252.06
I180000066 | 2246 | MINICOMPUTADORA MINICOMPUTADORA 15.6 | 13504.14
I480800016 | 162 | AUTOMOVIL SEDAN 4 PUERTAS VERSA DRIVE TM AA | 119910
I480800016 | 163 | AUTOMOVIL SEDAN 4 PUERTAS VERSA DRIVE TM AA | 119910
I480800016 | 166 | AUTOMOVIL SEDAN 4 PUERTAS VERSA SENSE T/T A/A | 183760
I480800052 | 599 | CAMION PICK-UP FRONTIER V6 PRO-4X 4X2 T/A | 441520
I180000196 | 257 | EQUIPO MULTIFUNCIONAL (IMPRIME, FAXEA, ESCANEA Y FOTOCOPIA) EQUIPO MULTIFUNCIONAL COLOR VOLUMEN DE IMPRESION HASTA 28 PPM EN COLOR WIFI DIRECT. | 13533.72
I180000250 | 727 | TODO TIPO DE SOFTWARE (PAQUETERIA) LICENCIAS DE ZOOM BUSINESS (10-49) INCLUYE LLAMADAS ILIMITADAS. FUNCIONES DE VIDEO GRABACION HASTA 300 ASISTENTES POR SESION HASTA POR 24 HORAS DE DURACION DE UNA REUNION ADMINISTRACION DE USUARIOS ID PERSONAL DE LA REUNION 1 GB EN LA NUBE DE ZOOM URL PERSONALIZADA PARA SU EMPRESA (SSNL) TRANSCRIPCION DE GRABACIONES EN LA NUBE 10 LICENCIAS ZOOM CRC H.323/SIP CAPACITACION SOPORTE TECNICO ANUAL POR PARTE DE DISTRIBUIDOR AUTORIZADO DE LA MARCA + ADD ON WEBINAR PARA 1000 USUARIOS. VIGENCIA DE UN 1 ANO A PARTIR DE SU CONTRATACION. | 17248.86
I180000250 | 728 | TODO TIPO DE SOFTWARE (PAQUETERIA) LICENCIAS DE ZOOM BUSINESS (10-49) INCLUYE LLAMADAS ILIMITADAS. FUNCIONES DE VIDEO GRABACION HASTA 300 ASISTENTES POR SESION HASTA POR 24 HORAS DE DURACION DE UNA REUNION ADMINISTRACION DE USUARIOS ID PERSONAL DE LA REUNION 1 GB EN LA NUBE DE ZOOM URL PERSONALIZADA PARA SU EMPRESA (SSNL) TRANSCRIPCION DE GRABACIONES EN LA NUBE 10 LICENCIAS ZOOM CRC H.323/SIP CAPACITACION SOPORTE TECNICO ANUAL POR PARTE DE DISTRIBUIDOR AUTORIZADO DE LA MARCA + ADD ON WEBINAR PARA 1000 USUARIOS. VIGENCIA DE UN 1 ANO A PARTIR DE SU CONTRATACION. | 17248.86
I180000250 | 729 | TODO TIPO DE SOFTWARE (PAQUETERIA) LICENCIAS DE ZOOM BUSINESS (10-49) INCLUYE LLAMADAS ILIMITADAS. FUNCIONES DE VIDEO GRABACION HASTA 300 ASISTENTES POR SESION HASTA POR 24 HORAS DE DURACION DE UNA REUNION ADMINISTRACION DE USUARIOS ID PERSONAL DE LA REUNION 1 GB EN LA NUBE DE ZOOM URL PERSONALIZADA PARA SU EMPRESA (SSNL) TRANSCRIPCION DE GRABACIONES EN LA NUBE 10 LICENCIAS ZOOM CRC H.323/SIP CAPACITACION SOPORTE TECNICO ANUAL POR PARTE DE DISTRIBUIDOR AUTORIZADO DE LA MARCA + ADD ON WEBINAR PARA 1000 USUARIOS. VIGENCIA DE UN 1 ANO A PARTIR DE SU CONTRATACION. | 17248.86
I180000250 | 730 | TODO TIPO DE SOFTWARE (PAQUETERIA) LICENCIAS DE ZOOM BUSINESS (10-49) INCLUYE LLAMADAS ILIMITADAS. FUNCIONES DE VIDEO GRABACION HASTA 300 ASISTENTES POR SESION HASTA POR 24 HORAS DE DURACION DE UNA REUNION ADMINISTRACION DE USUARIOS ID PERSONAL DE LA REUNION 1 GB EN LA NUBE DE ZOOM URL PERSONALIZADA PARA SU EMPRESA (SSNL) TRANSCRIPCION DE GRABACIONES EN LA NUBE 10 LICENCIAS ZOOM CRC H.323/SIP CAPACITACION SOPORTE TECNICO ANUAL POR PARTE DE DISTRIBUIDOR AUTORIZADO DE LA MARCA + ADD ON WEBINAR PARA 1000 USUARIOS. VIGENCIA DE UN 1 ANO A PARTIR DE SU CONTRATACION. | 17248.86
I180000250 | 731 | TODO TIPO DE SOFTWARE (PAQUETERIA) LICENCIAS DE ZOOM BUSINESS (10-49) INCLUYE LLAMADAS ILIMITADAS. FUNCIONES DE VIDEO GRABACION HASTA 300 ASISTENTES POR SESION HASTA POR 24 HORAS DE DURACION DE UNA REUNION ADMINISTRACION DE USUARIOS ID PERSONAL DE LA REUNION 1 GB EN LA NUBE DE ZOOM URL PERSONALIZADA PARA SU EMPRESA (SSNL) TRANSCRIPCION DE GRABACIONES EN LA NUBE 10 LICENCIAS ZOOM CRC H.323/SIP CAPACITACION SOPORTE TECNICO ANUAL POR PARTE DE DISTRIBUIDOR AUTORIZADO DE LA MARCA + ADD ON WEBINAR PARA 1000 USUARIOS. VIGENCIA DE UN 1 ANO A PARTIR DE SU CONTRATACION. | 17248.86
I180000250 | 732 | TODO TIPO DE SOFTWARE (PAQUETERIA) LICENCIAS DE ZOOM BUSINESS (10-49) INCLUYE LLAMADAS ILIMITADAS. FUNCIONES DE VIDEO GRABACION HASTA 300 ASISTENTES POR SESION HASTA POR 24 HORAS DE DURACION DE UNA REUNION ADMINISTRACION DE USUARIOS ID PERSONAL DE LA REUNION 1 GB EN LA NUBE DE ZOOM URL PERSONALIZADA PARA SU EMPRESA (SSNL) TRANSCRIPCION DE GRABACIONES EN LA NUBE 10 LICENCIAS ZOOM CRC H.323/SIP CAPACITACION SOPORTE TECNICO ANUAL POR PARTE DE DISTRIBUIDOR AUTORIZADO DE LA MARCA + ADD ON WEBINAR PARA 1000 USUARIOS. VIGENCIA DE UN 1 ANO A PARTIR DE SU CONTRATACION. | 17248.86
I180000250 | 733 | TODO TIPO DE SOFTWARE (PAQUETERIA) LICENCIAS DE ZOOM BUSINESS (10-49) INCLUYE LLAMADAS ILIMITADAS. FUNCIONES DE VIDEO GRABACION HASTA 300 ASISTENTES POR SESION HASTA POR 24 HORAS DE DURACION DE UNA REUNION ADMINISTRACION DE USUARIOS ID PERSONAL DE LA REUNION 1 GB EN LA NUBE DE ZOOM URL PERSONALIZADA PARA SU EMPRESA (SSNL) TRANSCRIPCION DE GRABACIONES EN LA NUBE 10 LICENCIAS ZOOM CRC H.323/SIP CAPACITACION SOPORTE TECNICO ANUAL POR PARTE DE DISTRIBUIDOR AUTORIZADO DE LA MARCA + ADD ON WEBINAR PARA 1000 USUARIOS. VIGENCIA DE UN 1 ANO A PARTIR DE SU CONTRATACION. | 17248.86
I180000250 | 734 | TODO TIPO DE SOFTWARE (PAQUETERIA) LICENCIAS DE ZOOM BUSINESS (10-49) INCLUYE LLAMADAS ILIMITADAS. FUNCIONES DE VIDEO GRABACION HASTA 300 ASISTENTES POR SESION HASTA POR 24 HORAS DE DURACION DE UNA REUNION ADMINISTRACION DE USUARIOS ID PERSONAL DE LA REUNION 1 GB EN LA NUBE DE ZOOM URL PERSONALIZADA PARA SU EMPRESA (SSNL) TRANSCRIPCION DE GRABACIONES EN LA NUBE 10 LICENCIAS ZOOM CRC H.323/SIP CAPACITACION SOPORTE TECNICO ANUAL POR PARTE DE DISTRIBUIDOR AUTORIZADO DE LA MARCA + ADD ON WEBINAR PARA 1000 USUARIOS. VIGENCIA DE UN 1 ANO A PARTIR DE SU CONTRATACION. | 17248.88
I180000250 | 735 | TODO TIPO DE SOFTWARE (PAQUETERIA) LICENCIAS DE ZOOM BUSINESS (10-49) INCLUYE LLAMADAS ILIMITADAS. FUNCIONES DE VIDEO GRABACION HASTA 300 ASISTENTES POR SESION HASTA POR 24 HORAS DE DURACION DE UNA REUNION ADMINISTRACION DE USUARIOS ID PERSONAL DE LA REUNION 1 GB EN LA NUBE DE ZOOM URL PERSONALIZADA PARA SU EMPRESA (SSNL) TRANSCRIPCION DE GRABACIONES EN LA NUBE 10 LICENCIAS ZOOM CRC H.323/SIP CAPACITACION SOPORTE TECNICO ANUAL POR PARTE DE DISTRIBUIDOR AUTORIZADO DE LA MARCA + ADD ON WEBINAR PARA 1000 USUARIOS. VIGENCIA DE UN 1 ANO A PARTIR DE SU CONTRATACION. | 17248.86
I180000250 | 736 | TODO TIPO DE SOFTWARE (PAQUETERIA) LICENCIAS DE ZOOM BUSINESS (10-49) INCLUYE LLAMADAS ILIMITADAS. FUNCIONES DE VIDEO GRABACION HASTA 300 ASISTENTES POR SESION HASTA POR 24 HORAS DE DURACION DE UNA REUNION ADMINISTRACION DE USUARIOS ID PERSONAL DE LA REUNION 1 GB EN LA NUBE DE ZOOM URL PERSONALIZADA PARA SU EMPRESA (SSNL) TRANSCRIPCION DE GRABACIONES EN LA NUBE 10 LICENCIAS ZOOM CRC H.323/SIP CAPACITACION SOPORTE TECNICO ANUAL POR PARTE DE DISTRIBUIDOR AUTORIZADO DE LA MARCA + ADD ON WEBINAR PARA 1000 USUARIOS. VIGENCIA DE UN 1 ANO A PARTIR DE SU CONTRATACION. | 17248.86
I180000250 | 737 | TODO TIPO DE SOFTWARE (PAQUETERIA) LICENCIAS DE ZOOM BUSINESS (10-49) INCLUYE LLAMADAS ILIMITADAS. FUNCIONES DE VIDEO GRABACION HASTA 300 ASISTENTES POR SESION HASTA POR 24 HORAS DE DURACION DE UNA REUNION ADMINISTRACION DE USUARIOS ID PERSONAL DE LA REUNION 1 GB EN LA NUBE DE ZOOM URL PERSONALIZADA PARA SU EMPRESA (SSNL) TRANSCRIPCION DE GRABACIONES EN LA NUBE 10 LICENCIAS ZOOM CRC H.323/SIP CAPACITACION SOPORTE TECNICO ANUAL POR PARTE DE DISTRIBUIDOR AUTORIZADO DE LA MARCA + ADD ON WEBINAR PARA 1000 USUARIOS. VIGENCIA DE UN 1 ANO A PARTIR DE SU CONTRATACION. | 17248.86
I180000250 | 738 | TODO TIPO DE SOFTWARE (PAQUETERIA) LICENCIAS DE ZOOM BUSINESS (10-49) INCLUYE LLAMADAS ILIMITADAS. FUNCIONES DE VIDEO GRABACION HASTA 300 ASISTENTES POR SESION HASTA POR 24 HORAS DE DURACION DE UNA REUNION ADMINISTRACION DE USUARIOS ID PERSONAL DE LA REUNION 1 GB EN LA NUBE DE ZOOM URL PERSONALIZADA PARA SU EMPRESA (SSNL) TRANSCRIPCION DE GRABACIONES EN LA NUBE 10 LICENCIAS ZOOM CRC H.323/SIP CAPACITACION SOPORTE TECNICO ANUAL POR PARTE DE DISTRIBUIDOR AUTORIZADO DE LA MARCA + ADD ON WEBINAR PARA 1000 USUARIOS. VIGENCIA DE UN 1 ANO A PARTIR DE SU CONTRATACION. | 17248.86
I180000250 | 739 | TODO TIPO DE SOFTWARE (PAQUETERIA) LICENCIAS DE ZOOM BUSINESS (10-49) INCLUYE LLAMADAS ILIMITADAS. FUNCIONES DE VIDEO GRABACION HASTA 300 ASISTENTES POR SESION HASTA POR 24 HORAS DE DURACION DE UNA REUNION ADMINISTRACION DE USUARIOS ID PERSONAL DE LA REUNION 1 GB EN LA NUBE DE ZOOM URL PERSONALIZADA PARA SU EMPRESA (SSNL) TRANSCRIPCION DE GRABACIONES EN LA NUBE 10 LICENCIAS ZOOM CRC H.323/SIP CAPACITACION SOPORTE TECNICO ANUAL POR PARTE DE DISTRIBUIDOR AUTORIZADO DE LA MARCA + ADD ON WEBINAR PARA 1000 USUARIOS. VIGENCIA DE UN 1 ANO A PARTIR DE SU CONTRATACION. | 17248.86
I180000250 | 740 | TODO TIPO DE SOFTWARE (PAQUETERIA) LICENCIAS DE ZOOM BUSINESS (10-49) INCLUYE LLAMADAS ILIMITADAS. FUNCIONES DE VIDEO GRABACION HASTA 300 ASISTENTES POR SESION HASTA POR 24 HORAS DE DURACION DE UNA REUNION ADMINISTRACION DE USUARIOS ID PERSONAL DE LA REUNION 1 GB EN LA NUBE DE ZOOM URL PERSONALIZADA PARA SU EMPRESA (SSNL) TRANSCRIPCION DE GRABACIONES EN LA NUBE 10 LICENCIAS ZOOM CRC H.323/SIP CAPACITACION SOPORTE TECNICO ANUAL POR PARTE DE DISTRIBUIDOR AUTORIZADO DE LA MARCA + ADD ON WEBINAR PARA 1000 USUARIOS. VIGENCIA DE UN 1 ANO A PARTIR DE SU CONTRATACION. | 17248.86
I180000250 | 741 | TODO TIPO DE SOFTWARE (PAQUETERIA) LICENCIAS DE ZOOM BUSINESS (10-49) INCLUYE LLAMADAS ILIMITADAS. FUNCIONES DE VIDEO GRABACION HASTA 300 ASISTENTES POR SESION HASTA POR 24 HORAS DE DURACION DE UNA REUNION ADMINISTRACION DE USUARIOS ID PERSONAL DE LA REUNION 1 GB EN LA NUBE DE ZOOM URL PERSONALIZADA PARA SU EMPRESA (SSNL) TRANSCRIPCION DE GRABACIONES EN LA NUBE 10 LICENCIAS ZOOM CRC H.323/SIP CAPACITACION SOPORTE TECNICO ANUAL POR PARTE DE DISTRIBUIDOR AUTORIZADO DE LA MARCA + ADD ON WEBINAR PARA 1000 USUARIOS. VIGENCIA DE UN 1 ANO A PARTIR DE SU CONTRATACION. | 17248.86
I180000250 | 742 | TODO TIPO DE SOFTWARE (PAQUETERIA) LICENCIAS DE ZOOM BUSINESS (10-49) INCLUYE LLAMADAS ILIMITADAS. FUNCIONES DE VIDEO GRABACION HASTA 300 ASISTENTES POR SESION HASTA POR 24 HORAS DE DURACION DE UNA REUNION ADMINISTRACION DE USUARIOS ID PERSONAL DE LA REUNION 1 GB EN LA NUBE DE ZOOM URL PERSONALIZADA PARA SU EMPRESA (SSNL) TRANSCRIPCION DE GRABACIONES EN LA NUBE 10 LICENCIAS ZOOM CRC H.323/SIP CAPACITACION SOPORTE TECNICO ANUAL POR PARTE DE DISTRIBUIDOR AUTORIZADO DE LA MARCA + ADD ON WEBINAR PARA 1000 USUARIOS. VIGENCIA DE UN 1 ANO A PARTIR DE SU CONTRATACION. | 17248.86
I180000250 | 743 | TODO TIPO DE SOFTWARE (PAQUETERIA) LICENCIAS DE ZOOM BUSINESS (10-49) INCLUYE LLAMADAS ILIMITADAS. FUNCIONES DE VIDEO GRABACION HASTA 300 ASISTENTES POR SESION HASTA POR 24 HORAS DE DURACION DE UNA REUNION ADMINISTRACION DE USUARIOS ID PERSONAL DE LA REUNION 1 GB EN LA NUBE DE ZOOM URL PERSONALIZADA PARA SU EMPRESA (SSNL) TRANSCRIPCION DE GRABACIONES EN LA NUBE 10 LICENCIAS ZOOM CRC H.323/SIP CAPACITACION SOPORTE TECNICO ANUAL POR PARTE DE DISTRIBUIDOR AUTORIZADO DE LA MARCA + ADD ON WEBINAR PARA 1000 USUARIOS. VIGENCIA DE UN 1 ANO A PARTIR DE SU CONTRATACION. | 17248.86
I180000250 | 744 | TODO TIPO DE SOFTWARE (PAQUETERIA) LICENCIAS DE ZOOM BUSINESS (10-49) INCLUYE LLAMADAS ILIMITADAS. FUNCIONES DE VIDEO GRABACION HASTA 300 ASISTENTES POR SESION HASTA POR 24 HORAS DE DURACION DE UNA REUNION ADMINISTRACION DE USUARIOS ID PERSONAL DE LA REUNION 1 GB EN LA NUBE DE ZOOM URL PERSONALIZADA PARA SU EMPRESA (SSNL) TRANSCRIPCION DE GRABACIONES EN LA NUBE 10 LICENCIAS ZOOM CRC H.323/SIP CAPACITACION SOPORTE TECNICO ANUAL POR PARTE DE DISTRIBUIDOR AUTORIZADO DE LA MARCA + ADD ON WEBINAR PARA 1000 USUARIOS. VIGENCIA DE UN 1 ANO A PARTIR DE SU CONTRATACION. | 17248.86
I180000250 | 745 | TODO TIPO DE SOFTWARE (PAQUETERIA) LICENCIAS DE ZOOM BUSINESS (10-49) INCLUYE LLAMADAS ILIMITADAS. FUNCIONES DE VIDEO GRABACION HASTA 300 ASISTENTES POR SESION HASTA POR 24 HORAS DE DURACION DE UNA REUNION ADMINISTRACION DE USUARIOS ID PERSONAL DE LA REUNION 1 GB EN LA NUBE DE ZOOM URL PERSONALIZADA PARA SU EMPRESA (SSNL) TRANSCRIPCION DE GRABACIONES EN LA NUBE 10 LICENCIAS ZOOM CRC H.323/SIP CAPACITACION SOPORTE TECNICO ANUAL POR PARTE DE DISTRIBUIDOR AUTORIZADO DE LA MARCA + ADD ON WEBINAR PARA 1000 USUARIOS. VIGENCIA DE UN 1 ANO A PARTIR DE SU CONTRATACION. | 17248.86
I180000250 | 746 | TODO TIPO DE SOFTWARE (PAQUETERIA) LICENCIAS DE ZOOM BUSINESS (10-49) INCLUYE LLAMADAS ILIMITADAS. FUNCIONES DE VIDEO GRABACION HASTA 300 ASISTENTES POR SESION HASTA POR 24 HORAS DE DURACION DE UNA REUNION ADMINISTRACION DE USUARIOS ID PERSONAL DE LA REUNION 1 GB EN LA NUBE DE ZOOM URL PERSONALIZADA PARA SU EMPRESA (SSNL) TRANSCRIPCION DE GRABACIONES EN LA NUBE 10 LICENCIAS ZOOM CRC H.323/SIP CAPACITACION SOPORTE TECNICO ANUAL POR PARTE DE DISTRIBUIDOR AUTORIZADO DE LA MARCA + ADD ON WEBINAR PARA 1000 USUARIOS. VIGENCIA DE UN 1 ANO A PARTIR DE SU CONTRATACION. | 17248.86
I180000250 | 747 | TODO TIPO DE SOFTWARE (PAQUETERIA) LICENCIAS DE ZOOM BUSINESS (10-49) INCLUYE LLAMADAS ILIMITADAS. FUNCIONES DE VIDEO GRABACION HASTA 300 ASISTENTES POR SESION HASTA POR 24 HORAS DE DURACION DE UNA REUNION ADMINISTRACION DE USUARIOS ID PERSONAL DE LA REUNION 1 GB EN LA NUBE DE ZOOM URL PERSONALIZADA PARA SU EMPRESA (SSNL) TRANSCRIPCION DE GRABACIONES EN LA NUBE 10 LICENCIAS ZOOM CRC H.323/SIP CAPACITACION SOPORTE TECNICO ANUAL POR PARTE DE DISTRIBUIDOR AUTORIZADO DE LA MARCA + ADD ON WEBINAR PARA 1000 USUARIOS. VIGENCIA DE UN 1 ANO A PARTIR DE SU CONTRATACION. | 17248.86
I180000250 | 748 | TODO TIPO DE SOFTWARE (PAQUETERIA) LICENCIAS DE ZOOM BUSINESS (10-49) INCLUYE LLAMADAS ILIMITADAS. FUNCIONES DE VIDEO GRABACION HASTA 300 ASISTENTES POR SESION HASTA POR 24 HORAS DE DURACION DE UNA REUNION ADMINISTRACION DE USUARIOS ID PERSONAL DE LA REUNION 1 GB EN LA NUBE DE ZOOM URL PERSONALIZADA PARA SU EMPRESA (SSNL) TRANSCRIPCION DE GRABACIONES EN LA NUBE 10 LICENCIAS ZOOM CRC H.323/SIP CAPACITACION SOPORTE TECNICO ANUAL POR PARTE DE DISTRIBUIDOR AUTORIZADO DE LA MARCA + ADD ON WEBINAR PARA 1000 USUARIOS. VIGENCIA DE UN 1 ANO A PARTIR DE SU CONTRATACION. | 17248.88
I180000250 | 749 | TODO TIPO DE SOFTWARE (PAQUETERIA) LICENCIAS DE ZOOM BUSINESS (10-49) INCLUYE LLAMADAS ILIMITADAS. FUNCIONES DE VIDEO GRABACION HASTA 300 ASISTENTES POR SESION HASTA POR 24 HORAS DE DURACION DE UNA REUNION ADMINISTRACION DE USUARIOS ID PERSONAL DE LA REUNION 1 GB EN LA NUBE DE ZOOM URL PERSONALIZADA PARA SU EMPRESA (SSNL) TRANSCRIPCION DE GRABACIONES EN LA NUBE 10 LICENCIAS ZOOM CRC H.323/SIP CAPACITACION SOPORTE TECNICO ANUAL POR PARTE DE DISTRIBUIDOR AUTORIZADO DE LA MARCA + ADD ON WEBINAR PARA 1000 USUARIOS. VIGENCIA DE UN 1 ANO A PARTIR DE SU CONTRATACION. | 17248.88
I180000250 | 750 | TODO TIPO DE SOFTWARE (PAQUETERIA) LICENCIAS DE ZOOM BUSINESS (10-49) INCLUYE LLAMADAS ILIMITADAS. FUNCIONES DE VIDEO GRABACION HASTA 300 ASISTENTES POR SESION HASTA POR 24 HORAS DE DURACION DE UNA REUNION ADMINISTRACION DE USUARIOS ID PERSONAL DE LA REUNION 1 GB EN LA NUBE DE ZOOM URL PERSONALIZADA PARA SU EMPRESA (SSNL) TRANSCRIPCION DE GRABACIONES EN LA NUBE 10 LICENCIAS ZOOM CRC H.323/SIP CAPACITACION SOPORTE TECNICO ANUAL POR PARTE DE DISTRIBUIDOR AUTORIZADO DE LA MARCA + ADD ON WEBINAR PARA 1000 USUARIOS. VIGENCIA DE UN 1 ANO A PARTIR DE SU CONTRATACION. | 17248.88
I180000250 | 751 | TODO TIPO DE SOFTWARE (PAQUETERIA) LICENCIAS DE ZOOM BUSINESS (10-49) INCLUYE LLAMADAS ILIMITADAS. FUNCIONES DE VIDEO GRABACION HASTA 300 ASISTENTES POR SESION HASTA POR 24 HORAS DE DURACION DE UNA REUNION ADMINISTRACION DE USUARIOS ID PERSONAL DE LA REUNION 1 GB EN LA NUBE DE ZOOM URL PERSONALIZADA PARA SU EMPRESA (SSNL) TRANSCRIPCION DE GRABACIONES EN LA NUBE 10 LICENCIAS ZOOM CRC H.323/SIP CAPACITACION SOPORTE TECNICO ANUAL POR PARTE DE DISTRIBUIDOR AUTORIZADO DE LA MARCA + ADD ON WEBINAR PARA 1000 USUARIOS. VIGENCIA DE UN 1 ANO A PARTIR DE SU CONTRATACION. | 17248.88
I180000250 | 752 | TODO TIPO DE SOFTWARE (PAQUETERIA) LICENCIAS DE ZOOM BUSINESS (10-49) INCLUYE LLAMADAS ILIMITADAS. FUNCIONES DE VIDEO GRABACION HASTA 300 ASISTENTES POR SESION HASTA POR 24 HORAS DE DURACION DE UNA REUNION ADMINISTRACION DE USUARIOS ID PERSONAL DE LA REUNION 1 GB EN LA NUBE DE ZOOM URL PERSONALIZADA PARA SU EMPRESA (SSNL) TRANSCRIPCION DE GRABACIONES EN LA NUBE 10 LICENCIAS ZOOM CRC H.323/SIP CAPACITACION SOPORTE TECNICO ANUAL POR PARTE DE DISTRIBUIDOR AUTORIZADO DE LA MARCA + ADD ON WEBINAR PARA 1000 USUARIOS. VIGENCIA DE UN 1 ANO A PARTIR DE SU CONTRATACION. | 17248.88
I180000250 | 753 | TODO TIPO DE SOFTWARE (PAQUETERIA) LICENCIAS DE ZOOM BUSINESS (10-49) INCLUYE LLAMADAS ILIMITADAS. FUNCIONES DE VIDEO GRABACION HASTA 300 ASISTENTES POR SESION HASTA POR 24 HORAS DE DURACION DE UNA REUNION ADMINISTRACION DE USUARIOS ID PERSONAL DE LA REUNION 1 GB EN LA NUBE DE ZOOM URL PERSONALIZADA PARA SU EMPRESA (SSNL) TRANSCRIPCION DE GRABACIONES EN LA NUBE 10 LICENCIAS ZOOM CRC H.323/SIP CAPACITACION SOPORTE TECNICO ANUAL POR PARTE DE DISTRIBUIDOR AUTORIZADO DE LA MARCA + ADD ON WEBINAR PARA 1000 USUARIOS. VIGENCIA DE UN 1 ANO A PARTIR DE SU CONTRATACION. | 17248.88
I180000250 | 754 | TODO TIPO DE SOFTWARE (PAQUETERIA) LICENCIAS DE ZOOM BUSINESS (10-49) INCLUYE LLAMADAS ILIMITADAS. FUNCIONES DE VIDEO GRABACION HASTA 300 ASISTENTES POR SESION HASTA POR 24 HORAS DE DURACION DE UNA REUNION ADMINISTRACION DE USUARIOS ID PERSONAL DE LA REUNION 1 GB EN LA NUBE DE ZOOM URL PERSONALIZADA PARA SU EMPRESA (SSNL) TRANSCRIPCION DE GRABACIONES EN LA NUBE 10 LICENCIAS ZOOM CRC H.323/SIP CAPACITACION SOPORTE TECNICO ANUAL POR PARTE DE DISTRIBUIDOR AUTORIZADO DE LA MARCA + ADD ON WEBINAR PARA 1000 USUARIOS. VIGENCIA DE UN 1 ANO A PARTIR DE SU CONTRATACION. | 17248.88
I180000250 | 755 | TODO TIPO DE SOFTWARE (PAQUETERIA) LICENCIAS DE ZOOM BUSINESS (10-49) INCLUYE LLAMADAS ILIMITADAS. FUNCIONES DE VIDEO GRABACION HASTA 300 ASISTENTES POR SESION HASTA POR 24 HORAS DE DURACION DE UNA REUNION ADMINISTRACION DE USUARIOS ID PERSONAL DE LA REUNION 1 GB EN LA NUBE DE ZOOM URL PERSONALIZADA PARA SU EMPRESA (SSNL) TRANSCRIPCION DE GRABACIONES EN LA NUBE 10 LICENCIAS ZOOM CRC H.323/SIP CAPACITACION SOPORTE TECNICO ANUAL POR PARTE DE DISTRIBUIDOR AUTORIZADO DE LA MARCA + ADD ON WEBINAR PARA 1000 USUARIOS. VIGENCIA DE UN 1 ANO A PARTIR DE SU CONTRATACION. | 17248.88
I180000250 | 756 | TODO TIPO DE SOFTWARE (PAQUETERIA) LICENCIAS DE ZOOM BUSINESS (10-49) INCLUYE LLAMADAS ILIMITADAS. FUNCIONES DE VIDEO GRABACION HASTA 300 ASISTENTES POR SESION HASTA POR 24 HORAS DE DURACION DE UNA REUNION ADMINISTRACION DE USUARIOS ID PERSONAL DE LA REUNION 1 GB EN LA NUBE DE ZOOM URL PERSONALIZADA PARA SU EMPRESA (SSNL) TRANSCRIPCION DE GRABACIONES EN LA NUBE 10 LICENCIAS ZOOM CRC H.323/SIP CAPACITACION SOPORTE TECNICO ANUAL POR PARTE DE DISTRIBUIDOR AUTORIZADO DE LA MARCA + ADD ON WEBINAR PARA 1000 USUARIOS. VIGENCIA DE UN 1 ANO A PARTIR DE SU CONTRATACION. | 17248.88
I180000250 | 757 | TODO TIPO DE SOFTWARE (PAQUETERIA) LICENCIAS DE ZOOM BUSINESS (10-49) INCLUYE LLAMADAS ILIMITADAS. FUNCIONES DE VIDEO GRABACION HASTA 300 ASISTENTES POR SESION HASTA POR 24 HORAS DE DURACION DE UNA REUNION ADMINISTRACION DE USUARIOS ID PERSONAL DE LA REUNION 1 GB EN LA NUBE DE ZOOM URL PERSONALIZADA PARA SU EMPRESA (SSNL) TRANSCRIPCION DE GRABACIONES EN LA NUBE 10 LICENCIAS ZOOM CRC H.323/SIP CAPACITACION SOPORTE TECNICO ANUAL POR PARTE DE DISTRIBUIDOR AUTORIZADO DE LA MARCA + ADD ON WEBINAR PARA 1000 USUARIOS. VIGENCIA DE UN 1 ANO A PARTIR DE SU CONTRATACION. | 17248.88
I180000250 | 758 | TODO TIPO DE SOFTWARE (PAQUETERIA) LICENCIAS DE ZOOM BUSINESS (10-49) INCLUYE LLAMADAS ILIMITADAS. FUNCIONES DE VIDEO GRABACION HASTA 300 ASISTENTES POR SESION HASTA POR 24 HORAS DE DURACION DE UNA REUNION ADMINISTRACION DE USUARIOS ID PERSONAL DE LA REUNION 1 GB EN LA NUBE DE ZOOM URL PERSONALIZADA PARA SU EMPRESA (SSNL) TRANSCRIPCION DE GRABACIONES EN LA NUBE 10 LICENCIAS ZOOM CRC H.323/SIP CAPACITACION SOPORTE TECNICO ANUAL POR PARTE DE DISTRIBUIDOR AUTORIZADO DE LA MARCA + ADD ON WEBINAR PARA 1000 USUARIOS. VIGENCIA DE UN 1 ANO A PARTIR DE SU CONTRATACION. | 17248.88
I180000250 | 759 | TODO TIPO DE SOFTWARE (PAQUETERIA) LICENCIAS DE ZOOM BUSINESS (10-49) INCLUYE LLAMADAS ILIMITADAS. FUNCIONES DE VIDEO GRABACION HASTA 300 ASISTENTES POR SESION HASTA POR 24 HORAS DE DURACION DE UNA REUNION ADMINISTRACION DE USUARIOS ID PERSONAL DE LA REUNION 1 GB EN LA NUBE DE ZOOM URL PERSONALIZADA PARA SU EMPRESA (SSNL) TRANSCRIPCION DE GRABACIONES EN LA NUBE 10 LICENCIAS ZOOM CRC H.323/SIP CAPACITACION SOPORTE TECNICO ANUAL POR PARTE DE DISTRIBUIDOR AUTORIZADO DE LA MARCA + ADD ON WEBINAR PARA 1000 USUARIOS. VIGENCIA DE UN 1 ANO A PARTIR DE SU CONTRATACION. | 17248.88
I180000250 | 760 | TODO TIPO DE SOFTWARE (PAQUETERIA) LICENCIAS DE ZOOM BUSINESS (10-49) INCLUYE LLAMADAS ILIMITADAS. FUNCIONES DE VIDEO GRABACION HASTA 300 ASISTENTES POR SESION HASTA POR 24 HORAS DE DURACION DE UNA REUNION ADMINISTRACION DE USUARIOS ID PERSONAL DE LA REUNION 1 GB EN LA NUBE DE ZOOM URL PERSONALIZADA PARA SU EMPRESA (SSNL) TRANSCRIPCION DE GRABACIONES EN LA NUBE 10 LICENCIAS ZOOM CRC H.323/SIP CAPACITACION SOPORTE TECNICO ANUAL POR PARTE DE DISTRIBUIDOR AUTORIZADO DE LA MARCA + ADD ON WEBINAR PARA 1000 USUARIOS. VIGENCIA DE UN 1 ANO A PARTIR DE SU CONTRATACION. | 17248.88
I180000250 | 761 | TODO TIPO DE SOFTWARE (PAQUETERIA) LICENCIAS DE ZOOM BUSINESS (10-49) INCLUYE LLAMADAS ILIMITADAS. FUNCIONES DE VIDEO GRABACION HASTA 300 ASISTENTES POR SESION HASTA POR 24 HORAS DE DURACION DE UNA REUNION ADMINISTRACION DE USUARIOS ID PERSONAL DE LA REUNION 1 GB EN LA NUBE DE ZOOM URL PERSONALIZADA PARA SU EMPRESA (SSNL) TRANSCRIPCION DE GRABACIONES EN LA NUBE 10 LICENCIAS ZOOM CRC H.323/SIP CAPACITACION SOPORTE TECNICO ANUAL POR PARTE DE DISTRIBUIDOR AUTORIZADO DE LA MARCA + ADD ON WEBINAR PARA 1000 USUARIOS. VIGENCIA DE UN 1 ANO A PARTIR DE SU CONTRATACION. | 17248.88
I180000034 | 876 | IMPRESORA IMPRESORA MONOCROMATICA 40 PPM 3 A 10 USUARIOS. | 6579.52
I180000250 | 784 | TODO TIPO DE SOFTWARE (PAQUETERIA) LICENCIA OFFICE HOME & BUSINESS 2019. FPP PC/MAC 32/64 BITS ESPANOL. | 7000
I180000250 | 785 | TODO TIPO DE SOFTWARE (PAQUETERIA) LICENCIA OFFICE HOME & BUSINESS 2019. FPP PC/MAC 32/64 BITS ESPANOL. | 7000
I180000252 | 520 | COMPUTADORA TODO EN UNO (ALL IN ONE) COMPUTADORA DE ESCTRITORIO TIPO TODO EN UNO PANTALLA DE 21.5 PROCESADOR INTEL CORE I5 MEMORIA RAM DE 8GB ALMACENAMIENTO SSD DE 256GB WINDOWS 10 PROFESIONAL. | 24035.2
I180000066 | 2282 | MINICOMPUTADORA COMPUTADORA PORTATIL PROCESADOR INTEL CORE I5 8GB MEMORIA RAM DISCO DURO 1TB WINDOWS 10 PRO. | 19227
I180000252 | 521 | COMPUTADORA TODO EN UNO (ALL IN ONE) COMPUTADORA DE ESCRITORIO TIPO TODO EN UNO PANTALLA DE 23.8 PROCESADOR INTEL CORE I7 8GB DE MEMORIA RAM DISCO DURO DE 1 TB WINDOWS 10 PROFESIONAL. | 28103.63
I180000066 | 2284 | MINICOMPUTADORA LAPTOP PROCESADOR INTEL CORE I5 10 GENERACION 8GB DE MEMORIA RAM DISCO DURO DE 1 TB WINDOWS 10 PROFESIONAL 64 BITS. | 21766.58
I180000250 | 802 | TODO TIPO DE SOFTWARE (PAQUETERIA) SOFTWARE COLABORATIVO PARA SERVICIOS DE TELEMEDICINA LUMED WEB 2.0PF INTEGRADO POR LICENCIAMIENTO PARA ACCESO A LA PLATAFORMA PARA USUARIO MEDICO ESTATAL PARA ANTICONCEPCION Y PLANIFICACION FAMILIAR POR TELEMEDICINA EL CUAL CONSISTE EN: PORTAL DEDICADO A PACIENTES PARA ALTA Y REGISTRO DE CITAS. PORTAL DEDICADO A MEDICOS CON MODULOS: AGENDA VIDEOCONFERENCIA NOTA MEDICA DE PLANIFICACION FAMILIAR GENERACION DE FORMATOS DE REFERENCIA PARA ARAP ANTICONCEPTIVO PERMANENTE CONSULTA PRESENCIAL Y VALES DE SURTIMIENTO DE ANTICONCEPTIVOS INCLUYE: CORREOS ELECTRONICOS A PACIENTES Y MEDIOS PARA NOTIFICACIONES Y RECORDATORIO DE CITAS; ENVIO DIGITAL DE INFOTOGRAFIAS DE METODOS ANTICONCEPTIVOS AL PACIENTE; PERSONALIZACION DE PLATAFORMA WEB CON CODIGOS DE COLORES (HASTA 3 COLORES) Y LOGO DEL CLIENTE FINAL. CHATBOT DE WHATS APP PARA REGISTRO DE PACIENTES Y CITAS INCLUIDAS HASTA 1560 CONVERSACIONES DE HASTA 15 MENSAJES CA | 134233.75
I150200524 | 219 | VIDEOPROYECTOR VIDEOPROYECTOR COLOR BLANCO DE 3300 LUMENES RESOLUCION XGA | 30276
I450400118 | 59 | ENMICADORA ENMICADORA COLOR NEGRO MEDIDAS 24 CM | 7346.06
I450400002 | 5246 | ACONDICIONADOR AIRE CLIMA CENTRAL TIPO PAQUETE DE 15 TONELADAS DE REFRIGERACION 220 VOLTS TRIFASICO GAS REFRIGERANTE R410 CON 2 CIRCUITOS DE REFRIGERACION. | 271763.64
I450400002 | 5247 | ACONDICIONADOR AIRE CLIMA CENTRAL TIPO PAQUETE DE 25 TONELADAS DE REFRIGERACION 220 VOLTS TRIFASICO GAS REFRIGERANTE R410 CON 2 CIRCUITOS DE REFRIGERACION. | 412958.84
I450400002 | 5248 | ACONDICIONADOR AIRE CLIMA CENTRAL TIPO PAQUETE DE 25 TONELADAS DE REFRIGERACION 220 VOLTS TRIFASICO GAS REFRIGERANTE R410 CON 2 CIRCUITOS DE REFRIGERACION. | 412958.84
I450400002 | 5249 | ACONDICIONADOR AIRE CLIMA CENTRAL TIPO PAQUETE DE 30 TONELADAS DE DE REFRIGERACION 220 VOLTS TRIFASICO GAS REFRIGERANTE R410 CON 2 CIRCUITOS DE REFRIGERACION. | 452850.08
I150200410 | 95 | TELEFONO CELULAR TELEFONO CELULAR SMARTPHONE 128GB 6 GB DE RAM PANTALLA DE 6.5 4 CAMARAS TRASERAS CAMARA DELANTERA DE 32 MEGAPIXELES | 11252
I450400002 | 5407 | ACONDICIONADOR AIRE SUMINISTRO DE MINI SPLIT 1 TONELADA 220 VOLTS HZ 60 GAS REFRIGERANTE 410 MONOFASICO FRIO/CALOR. MARCA: MIRAGE MODELO CONDENSADOR: CLC121T MODELO EVAPORADOR: ELC121T TIPO ESTANDARD SERIE CONDENSADOR: CLC121T7062302249 | 12301.8
I450400002 | 5408 | ACONDICIONADOR AIRE SUMINISTRO DE MINI SPLIT 1 TONELADA 220 VOLTS HZ 60 GAS REFRIGERANTE 410 MONOFASICO FRIO/CALOR. MARCA: MIRAGE MODELO CONDENSADOR: CLC121T MODELO EVAPORADOR: ELC121T TIPO ESTANDARD SERIE CONDENSADOR: CLC121T7062302253 | 12301.8
I450400002 | 5409 | ACONDICIONADOR AIRE SUMINISTRO DE MINI SPLIT 1 TONELADA 220 VOLTS HZ 60 GAS REFRIGERANTE 410 MONOFASICO FRIO/CALOR. MARCA: MIRAGE MODELO CONDENSADOR: CLC121T MODELO EVAPORADOR: ELC121T TIPO ESTANDARD SERIE CONDENSADOR: CLC121T7062303942 | 12301.8
I450400002 | 5410 | ACONDICIONADOR AIRE SUMINISTRO DE MINI SPLIT 1 TONELADA 220 VOLTS HZ 60 GAS REFRIGERANTE 410 MONOFASICO FRIO/CALOR. MARCA: MIRAGE MODELO CONDENSADOR: CLC121T MODELO EVAPORADOR: ELC121T TIPO ESTANDARD SERIE CONDENSADOR: CLC121T7062303943 | 12301.8
I450400002 | 5411 | ACONDICIONADOR AIRE SUMINISTRO DE MINI SPLIT 1 TONELADA 220 VOLTS HZ 60 GAS REFRIGERANTE 410 MONOFASICO FRIO/CALOR. MARCA: MIRAGE MODELO CONDENSADOR: CLC121T MODELO EVAPORADOR: ELC121T TIPO ESTANDARD SERIE CONDENSADOR: CLC121T7062303955 | 12301.8
I450400002 | 5412 | ACONDICIONADOR AIRE SUMINISTRO DE MINI SPLIT 1.5 TONELADAS 220 VOLTS HZ 60 GAS REFRIGERANTE 410 MONOFASICO FRIO/CALOR. MARCA: MIRAGE MODELO CONDENSADOR: CLC181T MODELO EVAPORADOR: ELC181T TIPO ESTANDARD SERIE CONDENSADOR: CLC181T7112200008 | 17144.8
I450400002 | 5413 | ACONDICIONADOR AIRE SUMINISTRO DE MINI SPLIT 1.5 TONELADAS 220 VOLTS HZ 60 GAS REFRIGERANTE 410 MONOFASICO FRIO/CALOR. MARCA: MIRAGE MODELO CONDENSADOR: CLC181T MODELO EVAPORADOR: ELC181T TIPO ESTANDARD SERIE CONDENSADOR: CLC181T7112200666 | 17144.8
I450400002 | 5414 | ACONDICIONADOR AIRE SUMINISTRO DE MINI SPLIT 1.5 TONELADAS 220 VOLTS HZ 60 GAS REFRIGERANTE 410 MONOFASICO FRIO/CALOR. MARCA: MIRAGE MODELO CONDENSADOR: CLC181T MODELO EVAPORADOR: ELC181T TIPO ESTANDARD SERIE CONDENSADOR: CLC181T7112200673 | 17144.8
I450400002 | 5415 | ACONDICIONADOR AIRE SUMINISTRO DE MINI SPLIT 1.5 TONELADAS 220 VOLTS HZ 60 GAS REFRIGERANTE 410 MONOFASICO FRIO/CALOR. MARCA: MIRAGE MODELO CONDENSADOR: CLC181T MODELO EVAPORADOR: ELC181T TIPO ESTANDARD SERIE CONDENSADOR: CLC181T7112201042 | 17144.8
I450400002 | 5416 | ACONDICIONADOR AIRE SUMINISTRO DE MINI SPLIT 1.5 TONELADAS 220 VOLTS HZ 60 GAS REFRIGERANTE 410 MONOFASICO FRIO/CALOR. MARCA: MIRAGE MODELO CONDENSADOR: CLC181T MODELO EVAPORADOR: ELC181T TIPO ESTANDARD SERIE CONDENSADOR: CLC181T7112201089 | 17144.8
I450400002 | 5417 | ACONDICIONADOR AIRE SUMINISTRO DE MINI SPLIT 1.5 TONELADAS 220 VOLTS HZ 60 GAS REFRIGERANTE 410 MONOFASICO FRIO/CALOR. MARCA: MIRAGE MODELO CONDENSADOR: CLC181T MODELO EVAPORADOR: ELC181T TIPO ESTANDARD SERIE CONDENSADOR: CLC181T7112201179 | 17144.8
I450400002 | 5418 | ACONDICIONADOR AIRE SUMINISTRO DE MINI SPLIT 1.5 TONELADAS 220 VOLTS HZ 60 GAS REFRIGERANTE 410 MONOFASICO FRIO/CALOR. MARCA: MIRAGE MODELO CONDENSADOR: CLC181T MODELO EVAPORADOR: ELC181T TIPO ESTANDARD SERIE CONDENSADOR: CLC181T7112201625 | 17144.8
I450400002 | 5419 | ACONDICIONADOR AIRE SUMINISTRO DE MINI SPLIT 2 TONELADAS 220 VOLTS HZ 60 GAS REFRIGERANTE 410 MONOFASICO FRIO/CALOR. MARCA: MIRAGE MODELO CONDENSADOR: CLC261T MODELO EVAPORADOR: ELC261T TIPO ESTANDARD SERIE CONDENSADOR: CLC261T7052301479 | 22620
I450400002 | 5420 | ACONDICIONADOR AIRE SUMINISTRO DE MINI SPLIT 3 TONELADAS 220 VOLTS HZ 60 GAS REFRIGERANTE 410 MONOFASICO FRIO/CALOR. MARCA: MIRAGE MODELO CONDENSADOR: CMC361P MODELO EVAPORADOR: EMC361P INVERTER 1 ANO DE GARANTIA CONTRA DE FECTOS DE FABRICACION. SERIE CONDENSADOR: CMC361P7112201233 | 44080
I450400002 | 5421 | ACONDICIONADOR AIRE SUMINISTRO DE 2 CLIMAS TIPO PAQUETE DE 20 TONELADAS CON CALEFACCION TRIFASICO 220 VOLTS REFRIGERANTE 4100 MARCA: INTENSITY MODELO: IPCH240KF-5 DESCARGA HORIZONTAL | 621615
I450400002 | 5422 | ACONDICIONADOR AIRE SUMINISTRO DE 2 CLIMAS TIPO PAQUETE DE 20 TONELADAS CON CALEFACCION TRIFASICO 220 VOLTS REFRIGERANTE 4100 MARCA: INTENSITY MODELO: IPCH240KF-5 DESCARGA HORIZONTAL | 621615
I450400002 | 5423 | ACONDICIONADOR AIRE SUMINISTRO DE AIRE ACONDICIONADO INVERTER TIPO PAQUETE DE 5.5 TONELADAS FRIO CALOR 230 VOLTS REFRIGERANTE 410 3 FASE RVI MARCA: MIRAGE MODELO MQ0663M. GARANTIA 1 ANO CONTRA DEFECTIS DE FABRICACION. | 235147.08
I060600712 | 15 | SISTEMA DE OSMOSIS INVERSA MILLI-RO SISTEMA DE OSMOSIS INVERSA PARA COLOCACION EN PARED MODELO: JET 2 MARCA: TWR CON SONTROLADOR AUTOMATICO CUENTA CON 2 MEMBRANAS DE 4X40 PARA UNA PRODUCCION 1 GPM EQUIPADA CON UNA BOMBA DE 3/4 HP 110V 1PZ TANQUE PARA QUIMICO DESINCRUSTANTE CON BOMBA DOSIFICADORA DE QUIMICO TINACO DE 1000 LTS PARA ALMACENAR AGUA DE OSMOSIS UN EQUIPO HIDRONEUMATICO CON DOS BOMBAS DE 1 HP TANQUE PRECARGADO DE ACERO INOXIDABLE Y TABLERO DE CONTROL PARA INYECCION DE AGUA A LA AUTOCLAVE. | 253315
I060600712 | 16 | SISTEMA DE OSMOSIS INVERSA MILLI-RO SISTEMA DE FILTRACION Y SUAVIZADORES DE AGUA MARCA: HIDROAGUA MODELO: SG150FMWS1EE CAPACIDAD 10 PIES CUBICOS DUPLEX ALTERNO CON VALVULA AUTOMATICA PARA UNA CAPACIDAD DE 5 PIES CUBICOS CADA UNO 1 PIEZA FILTRO DE ZEOLITA DE 5 PIES CUBICOS CON VALVULA AUTOMATICA 1 PIEZA FILTRO DE CARBON ACTIVADO CON VALVULA AUTOMATICA DE 1 1 PIEZA LAMPARA DE LUZ ULTRAVIOLETA 1 TANQUE PARA SAL CON FLOTADOR MECANICO TUBERIA VALVULAS PARA ALIMENTACION DE AGUA CABLE Y TUBO CONDUIT PARA ALIMENTACION ELECTRICA DEL EQUIPO. | 331087.2
I450600058 | 637 | CALENTADOR AGUA (PARA SERVICIOS DE HOTELERIA HOSPITALES,ETC) CALENTADOR DE AGUA BOILERS PARA SUMINISTRO DE AGUA CALIENTE (PARA SERVICIOS DE HOSPITALES HOTELERIA ETC.) BOILERS ELECTRICO MARCA: RHEEM 220 VOLTS VERTICAL PARA UNA CAPACIDAD DE 50 GALONES TUBERIA VALVULAS Y CONEXIONES PARA ALIMENTACION Y SALIDA DE AGUA CABLE Y TUBO CONDUIT PARA ALIMENTACION ELECTRICA | 17278.2
I450600058 | 638 | CALENTADOR AGUA (PARA SERVICIOS DE HOTELERIA HOSPITALES,ETC) CALENTADOR DE AGUA BOILERS PARA SUMINISTRO DE AGUA CALIENTE (PARA SERVICIOS DE HOSPITALES HOTELERIA ETC.) BOILERS ELECTRICO MARCA: RHEEM 220 VOLTS VERTICAL PARA UNA CAPACIDAD DE 50 GALONES TUBERIA VALVULAS Y CONEXIONES PARA ALIMENTACION Y SALIDA DE AGUA CABLE Y TUBO CONDUIT PARA ALIMENTACION ELECTRICA | 17278.2
I420800640 | 15 | EQUIPO HIDRONEUMATICO EQUIPO HIDRONEUMATICO SISTEMA HIDRONEUMATICO DE VELOCIDAD VARIABLE EL CUAL CUENTA CON: 2 PIEZAS BOMBAS MARCA: BARNES MODELO: IC HORIZONTALES CENTRIFUGAS DE 3 HP BASE DE ACERO ASME A-36 CABEZAL DE DESCARGA DE 2 SOPORTADO TABLERO DE CONTROL MARCA: ATECNO CON ALTERNADOR Y SIMULTEADOR INTERRUPTOR DE PRESION MANOMETRO DE 2 1/2 VALVULA DE AGUJA PARA ESTABILIZAR TANQUE PRECARGADO METALICO CON MEMBRNA PARA UNA CAPACIDAD DE 89 GALONES PROTECCION DE SOBRE CARGA CORTO CIRCUITO BAJO NIVEL DE AGUA CICLO CORTO FALLA DE FASE TLABLERO CON PROTECCION IP 55 OPERACION MANUAL FUERA-AUTOMATICO INDICADOR LED PARA BOMBA EQUIPO DUPLEX CON RANGO DE OPERACION E 73 A 646 GPM PRESION MAXIMA DE TRABAJO 100 PSI | 331098.8
I420800656 | 239 | TINACO CISTERNAS: TANQUE CISTERNA TRICAPA MARCA: TLALOC DE POLIETILENO DE ALTA DENSIDAD CON TAPA DE 18 PARA UNA CAPACIDD DE 5000 LITROS DE 1.77 MTS DE ALTURA 2.20 MTS DE DIAMETRO PLACA DE .20 MM CON BASE METALICA REFORZADA. | 34301.2
I420800656 | 240 | TINACO CISTERNAS: TANQUE CISTERNA TRICAPA MARCA: TLALOC DE POLIETILENO DE ALTA DENSIDAD CON TAPA DE 18 PARA UNA CAPACIDD DE 5000 LITROS DE 1.77 MTS DE ALTURA 2.20 MTS DE DIAMETRO PLACA DE .20 MM CON BASE METALICA REFORZADA. | 34301.2
I180000220 | 861 | UNIDAD CENTRAL DE PROCESO (CPU) HP COMPAQ DC7100 ULTRA SLIM DESKTOP MICROSOFTWINDOWS XP PROFESIONAL INTEL TENTIUM 4 DE 2.8 GHZ HT 1MB DE MEMORIA CACHE INTEGRADA INTEL 915G CHIPSET 800 MHZ BUS DE SISTEMA 1GB DDR 400MHZ 40GB SMART III SERIAL ATA 7200RPM CDRW DRIVE 3.5 ATA DISCO DURO 1 RANURAS DE EXPANCION PCI AUDIO INTEL INTEGRADO CON PARLANTES INTERNOS 6 PUERTOS USB 2.0 1 SERIAL 1 PARALELO 2 PS/2 1RJ-45 Y 1 VGA TECLADO ESTANDAR 2004 SCROLL MOUSE PS2 INTEL GRAPHICS MEDIA ACCELERATOR 900 CON HASTA 12MB DE MEMORIA COMPARTIDA CONEXION INTEGRADA DE RED BROADCOM NETXTREME GIGABIT COMPAQ LIMITADA DE TRES ANOS (3 ANOS EN PARTES MANO DE OBRA Y SERVICIO) P9621 MONITOR TFT 17 NOVENO PISO HOSPITAL METROPOLITANO | 23000
I180000218 | 914 | MONITOR RGB LCD DE 17 ESPESIFICACIONES TECNICAS TIPO DE PANTALLA: 17 PULGADAS TFT MATRIZ ACTIVA. RESOLUCION 1280 X 1024. AREA DE IMAGEN VISIBLE: 170 PULGADAS. ESPACIO ENTRE PUNTOS (DOT PITCH): 0264 MM. BRILLO : 300 NITS. RELACION DE CONTRASTE: 450:1 ENTRADAS: VGA. ANGULO DE VISUALIZACION: 160° HORIZONTAL 140°VERTICAL. ANTI- REFLEJO/ ANTI ESTATICA: SI. PUG-AND-PLAY (CONECATR Y USAR): SI. RECURSOS ESPECIALES: LOS ANGULOS DE AMPLIA VISUALIZACION Y UN RANGO DE AJUSTE DE INCLINACION FACILITAN POSICIONAR EL MONITOR. GARANTIA DE 3 ANOS PARA PIEZAS Y MANO DE OBRA SERVICIO DE ATENCION EN SITIO Y SUSTITUCION AL SIGUIENTE DIA HABIL. (NOVENO PISO HOSPITAL METROPOLITANO) | 5290
I180000218 | 916 | MONITOR RGB LCD DE 17 ESPESIFICACIONES TECNICAS TIPO DE PANTALLA: 17 PULGADAS TFT MATRIZ ACTIVA. RESOLUCION 1280 X 1024. AREA DE IMAGEN VISIBLE: 170 PULGADAS. ESPACIO ENTRE PUNTOS (DOT PITCH): 0264 MM. BRILLO : 300 NITS. RELACION DE CONTRASTE: 450:1 ENTRADAS: VGA. ANGULO DE VISUALIZACION: 160° HORIZONTAL 140°VERTICAL. ANTI- REFLEJO/ ANTI ESTATICA: SI. PUG-AND-PLAY (CONECATR Y USAR): SI. RECURSOS ESPECIALES: LOS ANGULOS DE AMPLIA VISUALIZACION Y UN RANGO DE AJUSTE DE INCLINACION FACILITAN POSICIONAR EL MONITOR. GARANTIA DE 3 ANOS PARA PIEZAS Y MANO DE OBRA SERVICIO DE ATENCION EN SITIO Y SUSTITUCION AL SIGUIENTE DIA HABIL. (NOVENO PISO HOSPITAL METROPOLITANO) | 5290
I180000218 | 918 | MONITOR RGB LCD DE 17 ESPESIFICACIONES TECNICAS TIPO DE PANTALLA: 17 PULGADAS TFT MATRIZ ACTIVA. RESOLUCION 1280 X 1024. AREA DE IMAGEN VISIBLE: 170 PULGADAS. ESPACIO ENTRE PUNTOS (DOT PITCH): 0264 MM. BRILLO : 300 NITS. RELACION DE CONTRASTE: 450:1 ENTRADAS: VGA. ANGULO DE VISUALIZACION: 160° HORIZONTAL 140°VERTICAL. ANTI- REFLEJO/ ANTI ESTATICA: SI. PUG-AND-PLAY (CONECATR Y USAR): SI. RECURSOS ESPECIALES: LOS ANGULOS DE AMPLIA VISUALIZACION Y UN RANGO DE AJUSTE DE INCLINACION FACILITAN POSICIONAR EL MONITOR. GARANTIA DE 3 ANOS PARA PIEZAS Y MANO DE OBRA SERVICIO DE ATENCION EN SITIO Y SUSTITUCION AL SIGUIENTE DIA HABIL. (NOVENO PISO HOSPITAL METROPOLITANO) | 5290
I180000218 | 921 | MONITOR RGB LCD DE 17 ESPESIFICACIONES TECNICAS TIPO DE PANTALLA: 17 PULGADAS TFT MATRIZ ACTIVA. RESOLUCION 1280 X 1024. AREA DE IMAGEN VISIBLE: 170 PULGADAS. ESPACIO ENTRE PUNTOS (DOT PITCH): 0264 MM. BRILLO : 300 NITS. RELACION DE CONTRASTE: 450:1 ENTRADAS: VGA. ANGULO DE VISUALIZACION: 160° HORIZONTAL 140°VERTICAL. ANTI- REFLEJO/ ANTI ESTATICA: SI. PUG-AND-PLAY (CONECATR Y USAR): SI. RECURSOS ESPECIALES: LOS ANGULOS DE AMPLIA VISUALIZACION Y UN RANGO DE AJUSTE DE INCLINACION FACILITAN POSICIONAR EL MONITOR. GARANTIA DE 3 ANOS PARA PIEZAS Y MANO DE OBRA SERVICIO DE ATENCION EN SITIO Y SUSTITUCION AL SIGUIENTE DIA HABIL. (NOVENO PISO HOSPITAL METROPOLITANO) | 5290
I180000218 | 922 | MONITOR RGB LCD DE 17 ESPESIFICACIONES TECNICAS TIPO DE PANTALLA: 17 PULGADAS TFT MATRIZ ACTIVA. RESOLUCION 1280 X 1024. AREA DE IMAGEN VISIBLE: 170 PULGADAS. ESPACIO ENTRE PUNTOS (DOT PITCH): 0264 MM. BRILLO : 300 NITS. RELACION DE CONTRASTE: 450:1 ENTRADAS: VGA. ANGULO DE VISUALIZACION: 160° HORIZONTAL 140°VERTICAL. ANTI- REFLEJO/ ANTI ESTATICA: SI. PUG-AND-PLAY (CONECATR Y USAR): SI. RECURSOS ESPECIALES: LOS ANGULOS DE AMPLIA VISUALIZACION Y UN RANGO DE AJUSTE DE INCLINACION FACILITAN POSICIONAR EL MONITOR. GARANTIA DE 3 ANOS PARA PIEZAS Y MANO DE OBRA SERVICIO DE ATENCION EN SITIO Y SUSTITUCION AL SIGUIENTE DIA HABIL. (NOVENO PISO HOSPITAL METROPOLITANO) | 5290
I180000220 | 2167 | UNIDAD CENTRAL DE PROCESO (CPU) COMPUTADORA DE ESCRITORIO LIGERA (HP 6000 PRO) (NO. PARTE WW856LA) PROCESADOR INTEL DUAL CORE E5400 2.70 GHZ2MB CACHE MEMORIA RAM DE 2 GB DVD+-RW DE 16X (CAPA DOBLE). LIGHTSCRIBE AL MENOS CON LOS SIGUIENTES PUERTOS: FRONTALES 2 PUERTOS USB 2.0 ENTRADAS DE AUDiFONO Y MICROFONO. TRASEROS: 6 USB 2.0 1 PUERTO SERIE 2 PS/2 1 RJ-45 1 VGA 1 DISPLAYPORT ENTRADA/SALIDA AUDIO RANURAS DE EXPANSION: AL MENOS 2 PCI 1 PCI EXPRESS X1 1 PCI EXPRESS X16 TARJETA DE RED GIGABIT ETHERNET (10/100/1000). DISCO DURO INTERNO SATA CON CAPACIDAD 320 GB DE ALTA VELOCIDAD 7200 RPM TRANSFERENCIA 3.0 G/SEG. GABINETE TIPO FACTOR DE FORMA COMPACTA CON TECNOLOGiA TOOLLESS CON CAPACIDAD DE ABRIR SIN HERRAMIENTAS (SMALL FORM FACTOR) SISTEMA OPERATIVO WINDOWS 7 CON DOWNGRADE A WINDOWS XP PRO LICENCIA DE OFFICE (WORD EXCEL POWER POINT Y OUTLOOK AL MENOS) LECTOR DE MEDIOS TIPO SD MMC MEMORY STICK COMPACT FLASH LECTOR DE 22 EN 1 | 13630
I180000220 | 2169 | UNIDAD CENTRAL DE PROCESO (CPU) COMPUTADORA DE ESCRITORIO LIGERA (HP 6000 PRO) (NO. PARTE WW856LA) PROCESADOR INTEL DUAL CORE E5400 2.70 GHZ2MB CACHE MEMORIA RAM DE 2 GB DVD+-RW DE 16X (CAPA DOBLE). LIGHTSCRIBE AL MENOS CON LOS SIGUIENTES PUERTOS: FRONTALES 2 PUERTOS USB 2.0 ENTRADAS DE AUDiFONO Y MICROFONO. TRASEROS: 6 USB 2.0 1 PUERTO SERIE 2 PS/2 1 RJ-45 1 VGA 1 DISPLAYPORT ENTRADA/SALIDA AUDIO RANURAS DE EXPANSION: AL MENOS 2 PCI 1 PCI EXPRESS X1 1 PCI EXPRESS X16 TARJETA DE RED GIGABIT ETHERNET (10/100/1000). DISCO DURO INTERNO SATA CON CAPACIDAD 320 GB DE ALTA VELOCIDAD 7200 RPM TRANSFERENCIA 3.0 G/SEG. GABINETE TIPO FACTOR DE FORMA COMPACTA CON TECNOLOGiA TOOLLESS CON CAPACIDAD DE ABRIR SIN HERRAMIENTAS (SMALL FORM FACTOR) SISTEMA OPERATIVO WINDOWS 7 CON DOWNGRADE A WINDOWS XP PRO LICENCIA DE OFFICE (WORD EXCEL POWER POINT Y OUTLOOK AL MENOS) LECTOR DE MEDIOS TIPO SD MMC MEMORY STICK COMPACT FLASH LECTOR DE 22 EN 1 | 13630
I180000220 | 2170 | UNIDAD CENTRAL DE PROCESO (CPU) COMPUTADORA DE ESCRITORIO LIGERA (HP 6000 PRO) (NO. PARTE WW856LA) PROCESADOR INTEL DUAL CORE E5400 2.70 GHZ2MB CACHE MEMORIA RAM DE 2 GB DVD+-RW DE 16X (CAPA DOBLE). LIGHTSCRIBE AL MENOS CON LOS SIGUIENTES PUERTOS: FRONTALES 2 PUERTOS USB 2.0 ENTRADAS DE AUDiFONO Y MICROFONO. TRASEROS: 6 USB 2.0 1 PUERTO SERIE 2 PS/2 1 RJ-45 1 VGA 1 DISPLAYPORT ENTRADA/SALIDA AUDIO RANURAS DE EXPANSION: AL MENOS 2 PCI 1 PCI EXPRESS X1 1 PCI EXPRESS X16 TARJETA DE RED GIGABIT ETHERNET (10/100/1000). DISCO DURO INTERNO SATA CON CAPACIDAD 320 GB DE ALTA VELOCIDAD 7200 RPM TRANSFERENCIA 3.0 G/SEG. GABINETE TIPO FACTOR DE FORMA COMPACTA CON TECNOLOGiA TOOLLESS CON CAPACIDAD DE ABRIR SIN HERRAMIENTAS (SMALL FORM FACTOR) SISTEMA OPERATIVO WINDOWS 7 CON DOWNGRADE A WINDOWS XP PRO LICENCIA DE OFFICE (WORD EXCEL POWER POINT Y OUTLOOK AL MENOS) LECTOR DE MEDIOS TIPO SD MMC MEMORY STICK COMPACT FLASH LECTOR DE 22 EN 1 | 13630
I180000220 | 2171 | UNIDAD CENTRAL DE PROCESO (CPU) COMPUTADORA DE ESCRITORIO LIGERA (HP 6000 PRO) (NO. PARTE WW856LA) PROCESADOR INTEL DUAL CORE E5400 2.70 GHZ2MB CACHE MEMORIA RAM DE 2 GB DVD+-RW DE 16X (CAPA DOBLE). LIGHTSCRIBE AL MENOS CON LOS SIGUIENTES PUERTOS: FRONTALES 2 PUERTOS USB 2.0 ENTRADAS DE AUDiFONO Y MICROFONO. TRASEROS: 6 USB 2.0 1 PUERTO SERIE 2 PS/2 1 RJ-45 1 VGA 1 DISPLAYPORT ENTRADA/SALIDA AUDIO RANURAS DE EXPANSION: AL MENOS 2 PCI 1 PCI EXPRESS X1 1 PCI EXPRESS X16 TARJETA DE RED GIGABIT ETHERNET (10/100/1000). DISCO DURO INTERNO SATA CON CAPACIDAD 320 GB DE ALTA VELOCIDAD 7200 RPM TRANSFERENCIA 3.0 G/SEG. GABINETE TIPO FACTOR DE FORMA COMPACTA CON TECNOLOGiA TOOLLESS CON CAPACIDAD DE ABRIR SIN HERRAMIENTAS (SMALL FORM FACTOR) SISTEMA OPERATIVO WINDOWS 7 CON DOWNGRADE A WINDOWS XP PRO LICENCIA DE OFFICE (WORD EXCEL POWER POINT Y OUTLOOK AL MENOS) LECTOR DE MEDIOS TIPO SD MMC MEMORY STICK COMPACT FLASH LECTOR DE 22 EN 1 | 13630
I180000038 | 146 | IMPRESORA DE MATRIZ DE PUNTO IMPRESORA HP LASER JET 4015N VELOCIDAD DE IMPRESION EN NEGRO (NORMAL A4) DE HASTA 50 PPM VELOCIDAD DE IMPRESION EN NEGRO (NORMAL CARTA) DE HASTA 52 PPM | 15022
I180000066 | 638 | MINICOMPUTADORA MINICOMPUTADORA HP PROBOOK 6550B 15-450M. 15.6 TFT 2GB RAM DD 320GB DVD RW TJ- RED MODULO WIRELESS WINDOWS 7 PROFESIONAL CAMARA 2 MP BLUETOOTH OFFICE PRO 2007 WIN32 SPANISH IPK DSP MALETIN ESSENTIAN NYLON. | 20880
I180000066 | 639 | MINICOMPUTADORA MINICOMPUTADORA HP PROBOOK 6550B 15-450M. 15.6 TFT 2GB RAM DD 320GB DVD RW TJ- RED MODULO WIRELESS WINDOWS 7 PROFESIONAL CAMARA 2 MP BLUETOOTH OFFICE PRO 2007 WIN32 SPANISH IPK DSP MALETIN ESSENTIAN NYLON. (CAMBIO POR GARANTIA EV. TECNICA 25 NOV/2010 ANATES S/CNU0291SH1) | 20880
I180000066 | 640 | MINICOMPUTADORA MINICOMPUTADORA HP PROBOOK 6550B 15-450M. 15.6 TFT 2GB RAM DD 320GB DVD RW TJ- RED MODULO WIRELESS WINDOWS 7 PROFESIONAL CAMARA 2 MP BLUETOOTH OFFICE PRO 2007 WIN32 SPANISH IPK DSP MALETIN ESSENTIAN NYLON. | 20880
I180000066 | 641 | MINICOMPUTADORA MINICOMPUTADORA HP PROBOOK 6550B 15-450M. 15.6 TFT 2GB RAM DD 320GB DVD RW TJ- RED MODULO WIRELESS WINDOWS 7 PROFESIONAL CAMARA 2 MP BLUETOOTH OFFICE PRO 2007 WIN32 SPANISH IPK DSP MALETIN ESSENTIAN NYLON. | 20880
I150200122 | 2 | DIADEMA TELEFONISTA DIADEMA TELEFONISTA BLUETOOTH PARA CONECTARSE EN P LAPTOP COMPATIBLE CON MAC OS Y WINDOWS TIEMPO PARA HABLAR HASTA 7 HORAS. GARANTIA 1 ANO POR PARTE DEL FABRICANTE | 3271.2
I150200122 | 5 | DIADEMA TELEFONISTA DIADEMA TELEFONISTA BLUETOOTH PARA CONECTARSE EN P LAPTOP COMPATIBLE CON MAC OS Y WINDOWS TIEMPO PARA HABLAR HASTA 7 HORAS. GARANTIA 1 ANO POR PARTE DEL FABRICANTE | 3271.2
I150200122 | 6 | DIADEMA TELEFONISTA DIADEMA TELEFONISTA BLUETOOTH PARA CONECTARSE EN P LAPTOP COMPATIBLE CON MAC OS Y WINDOWS TIEMPO PARA HABLAR HASTA 7 HORAS. GARANTIA 1 ANO POR PARTE DEL FABRICANTE | 3271.2
I450600218 | 1902 | REFRIGERADOR (COCINA) (FASSA) FRIGOBAR DE 5 PIES CUBICOS COLOR BLANCO CUENTA CON CERRADURA GENERAL 88.4 CM DE ALTO X 50.6 CM DE ANCHO X61.9 CM DE FONDO. | 3804.8
I450400314 | 29460 | SILLA (FASSA) SILLA TIPO EJECUTIVO CON RESPALDO ALTO DESCANSABRAZOS Y PISTON DE ALTURA TAPIZADO EN VINIL PIEL COLOR NEGRO CON BASE DE PUNTAS CON RODAJAS PARA SU DESPLAZAMIENTO. (PARA TELEMEDICINA) | 2668
I450400314 | 29472 | SILLA (FASSA) SILLA SEMI-EJECUTIVA TAPIZADA EN PLIANA COLOR NEGRO CON RESPALDO EN MALLA COLOR NEGRO PISTON DE ALTURA DESCANZABRAZOS DE POLIPROPILENO NEGRO Y BASE DE 5 PUNTAS CON RODAJAS PARA SU DESPLAZAMIENTO. (PARA TELEMEDICINA). | 3920.8
I450400314 | 29473 | SILLA (FASSA) SILLA SEMI-EJECUTIVA TAPIZADA EN PLIANA COLOR NEGRO CON RESPALDO EN MALLA COLOR NEGRO PISTON DE ALTURA DESCANZABRAZOS DE POLIPROPILENO NEGRO Y BASE DE 5 PUNTAS CON RODAJAS PARA SU DESPLAZAMIENTO. (PARA TELEMEDICINA). | 3920.8
I450400314 | 29474 | SILLA (FASSA) SILLA SEMI-EJECUTIVA TAPIZADA EN PLIANA COLOR NEGRO CON RESPALDO EN MALLA COLOR NEGRO PISTON DE ALTURA DESCANZABRAZOS DE POLIPROPILENO NEGRO Y BASE DE 5 PUNTAS CON RODAJAS PARA SU DESPLAZAMIENTO. (PARA TELEMEDICINA). | 3920.8
I450400314 | 29475 | SILLA (FASSA) SILLA SEMI-EJECUTIVA TAPIZADA EN PLIANA COLOR NEGRO CON RESPALDO EN MALLA COLOR NEGRO PISTON DE ALTURA DESCANZABRAZOS DE POLIPROPILENO NEGRO Y BASE DE 5 PUNTAS CON RODAJAS PARA SU DESPLAZAMIENTO. (PARA TELEMEDICINA). | 3920.8
I450400314 | 29476 | SILLA (FASSA) SILLA SEMI-EJECUTIVA TAPIZADA EN PLIANA COLOR NEGRO CON RESPALDO EN MALLA COLOR NEGRO PISTON DE ALTURA DESCANZABRAZOS DE POLIPROPILENO NEGRO Y BASE DE 5 PUNTAS CON RODAJAS PARA SU DESPLAZAMIENTO. (PARA TELEMEDICINA). | 3920.8
I450400314 | 29477 | SILLA (FASSA) SILLA SEMI-EJECUTIVA TAPIZADA EN PLIANA COLOR NEGRO CON RESPALDO EN MALLA COLOR NEGRO PISTON DE ALTURA DESCANZABRAZOS DE POLIPROPILENO NEGRO Y BASE DE 5 PUNTAS CON RODAJAS PARA SU DESPLAZAMIENTO. (PARA TELEMEDICINA). | 3920.8
I450400314 | 29478 | SILLA (FASSA) SILLA SEMI-EJECUTIVA TAPIZADA EN PLIANA COLOR NEGRO CON RESPALDO EN MALLA COLOR NEGRO PISTON DE ALTURA DESCANZABRAZOS DE POLIPROPILENO NEGRO Y BASE DE 5 PUNTAS CON RODAJAS PARA SU DESPLAZAMIENTO. (PARA TELEMEDICINA). | 3920.8
I450400314 | 29479 | SILLA (FASSA) SILLA SEMI-EJECUTIVA TAPIZADA EN PLIANA COLOR NEGRO CON RESPALDO EN MALLA COLOR NEGRO PISTON DE ALTURA DESCANZABRAZOS DE POLIPROPILENO NEGRO Y BASE DE 5 PUNTAS CON RODAJAS PARA SU DESPLAZAMIENTO. (PARA TELEMEDICINA). | 3920.8
I450400314 | 29480 | SILLA (FASSA) SILLA SEMI-EJECUTIVA TAPIZADA EN PLIANA COLOR NEGRO CON RESPALDO EN MALLA COLOR NEGRO PISTON DE ALTURA DESCANZABRAZOS DE POLIPROPILENO NEGRO Y BASE DE 5 PUNTAS CON RODAJAS PARA SU DESPLAZAMIENTO. (PARA TELEMEDICINA). | 3920.8
I450400314 | 29481 | SILLA (FASSA) SILLA SEMI-EJECUTIVA TAPIZADA EN PLIANA COLOR NEGRO CON RESPALDO EN MALLA COLOR NEGRO PISTON DE ALTURA DESCANZABRAZOS DE POLIPROPILENO NEGRO Y BASE DE 5 PUNTAS CON RODAJAS PARA SU DESPLAZAMIENTO. (PARA TELEMEDICINA). | 3920.8
I450400314 | 29482 | SILLA (FASSA) SILLA SEMI-EJECUTIVA TAPIZADA EN PLIANA COLOR NEGRO CON RESPALDO EN MALLA COLOR NEGRO PISTON DE ALTURA DESCANZABRAZOS DE POLIPROPILENO NEGRO Y BASE DE 5 PUNTAS CON RODAJAS PARA SU DESPLAZAMIENTO. (PARA TELEMEDICINA). | 3920.8
I450400314 | 29483 | SILLA (FASSA) SILLA SEMI-EJECUTIVA TAPIZADA EN PLIANA COLOR NEGRO CON RESPALDO EN MALLA COLOR NEGRO PISTON DE ALTURA DESCANZABRAZOS DE POLIPROPILENO NEGRO Y BASE DE 5 PUNTAS CON RODAJAS PARA SU DESPLAZAMIENTO. (PARA TELEMEDICINA). | 3920.8
I450400320 | 3818 | SILLON (FASSA) SILLON DE DOS PLAZAS TAPIZADO EN TELA PLIANA COLOR NEGRO CON DESCANSABRAZOS (PARA TELEMEDICINA) | 5684
I090000525 | 6 | camara retinal CAMARA PARA TELEMEDICINA | 421892
I150200364 | 855 | TELEVISION TELEVISION 42 (SE CAMBIO POR GARANTIA EL NO. DE SERIE ANTERIOR 505MXHBRY361) | 11136
I090000462 | 65 | CARRO PARA MATERIAL Y EQUIPO CARRO MEDICO ANTIBACTERIAL PEERLESS SR560M | 19488
I180000138 | 205 | SCANNER SCANNER COMPATIBLE CON USB 2.0 Y USB 3.0 3 ANOS DE GARANTIA EN CENTRO DE SERVICIO AUTORIZADO UBICADO EN HOSPITAL METROPOLITANO EN TELEMEDICINA 9° PISO | 23536.4
I150400086 | 42 | EQUIPO PARA VIDEO CONFERENCIA CON MONTAJE A PARED CAMARA 5X CON MICROFONO LICENCIA PARA ACTIVAR SOFTWARE DE ENCRIPTACION. | 64496
I180000066 | 1674 | MINICOMPUTADORA COMPUTADORA PORTATIL PROCESADOR INTEL CORE I7 MEMORIA RAM DE 8GB DDR4 DISCO DURO DE 1TB PANTALLA DE 14 LED WIDE SCREEN WINDOWS 10 PROFESIONAL 64 BITS INCLUYE LICENCIA DE OFFICE HOME AND BUSINESS 2016. | 36528.4
I180000066 | 1675 | MINICOMPUTADORA COMPUTADORA PORTATIL PROCESADOR INTEL CORE I7 MEMORIA RAM DE 8GB DDR4 DISCO DURO DE 1TB PANTALLA DE 14 LED WIDE SCREEN WINDOWS 10 PROFESIONAL 64 BITS INCLUYE LICENCIA DE OFFICE HOME AND BUSINESS 2016. | 36528.4
I180000066 | 1676 | MINICOMPUTADORA COMPUTADORA PORTATIL PROCESADOR INTEL CORE I7 MEMORIA RAM DE 8GB DDR4 DISCO DURO DE 1TB PANTALLA DE 14 LED WIDE SCREEN WINDOWS 10 PROFESIONAL 64 BITS INCLUYE LICENCIA DE OFFICE HOME AND BUSINESS 2016. | 36528.4
I180000066 | 1677 | MINICOMPUTADORA COMPUTADORA PORTATIL PROCESADOR INTEL CORE I7 MEMORIA RAM DE 8GB DDR4 DISCO DURO DE 1TB PANTALLA DE 14 LED WIDE SCREEN WINDOWS 10 PROFESIONAL 64 BITS INCLUYE LICENCIA DE OFFICE HOME AND BUSINESS 2016. | 36528.4
I180000118 | 21 | ESTACION DE TRABAJO TOTEM DE VIDEOCONFERENCIA | 557032
I180000118 | 23 | ESTACION DE TRABAJO TOTEM DE VIDEOCONFERENCIA | 557032
I180000118 | 24 | ESTACION DE TRABAJO TOTEM DE VIDEOCONFERENCIA | 557032
I180000118 | 25 | ESTACION DE TRABAJO TOTEM DE VIDEOCONFERENCIA | 557032
I180000118 | 26 | ESTACION DE TRABAJO TOTEM DE VIDEOCONFERENCIA | 557032
I180000118 | 27 | ESTACION DE TRABAJO TOTEM DE VIDEOCONFERENCIA | 557032
I180000118 | 29 | ESTACION DE TRABAJO TOTEM DE VIDEOCONFERENCIA | 557032
I180000118 | 13 | ESTACION DE TRABAJO TOTEM DE VIDEOCONFERENCIA | 557032
I180000118 | 14 | ESTACION DE TRABAJO TOTEM DE VIDEOCONFERENCIA | 557032
I180000118 | 15 | ESTACION DE TRABAJO TOTEM DE VIDEOCONFERENCIA | 557032
I180000118 | 16 | ESTACION DE TRABAJO TOTEM DE VIDEOCONFERENCIA | 557032
I180000118 | 30 | ESTACION DE TRABAJO TOTEM DE VIDEOCONFERENCIA | 557032
I180000118 | 31 | ESTACION DE TRABAJO TOTEM DE VIDEOCONFERENCIA | 557032
I180000118 | 32 | ESTACION DE TRABAJO TOTEM DE VIDEOCONFERENCIA | 557032
I180000118 | 33 | ESTACION DE TRABAJO TOTEM DE VIDEOCONFERENCIA | 557032
I180000118 | 34 | ESTACION DE TRABAJO TOTEM DE VIDEOCONFERENCIA | 557032
I480800052 | 341 | CAMION PICK-UP (PLACAS ANTERIORES PW-04-228PZ-32-459 RH-629-24) UNIDAD F-150 XL / GRABADO DE VEHICULOS / MOTOR V6 4.2L EFI / TRANSM. AUTOMATICA 4 VELOCIDADES / AIRE ACONDICIONADO LIBRE CFC / VESTIDURA XL / ESPEJOS NEGROS AERODINAMICOS/ RINES DE ACERO ESTILIZADO/ VELOCIMETRO EN SIST. METRICO / PQTE. ESPECIAL P/ CARGA # 2 / PQTE. EQUIPO PREFERIDO / INSPECC. FINAL ACOND. SERV. Y GTIA / GASTOS DE TRASLADO / SEGURO DE TRASLADO. PICK-UP MOD.2005 V6 DE 4.2 L DE 210HP CAPACIDAD CARGA 1005KG TANQUE DE 94LTS. DELANTEROS DE DISCO Y TRASEROS DE TAMBOR CON SISTE RABS SUSPENSION DELANTERA INDEPENDIENTE CON RESORTES ESPIRALES Y AMORTIGUADORES SUSPENSION TRASERA SEMIFLOTANTE CON AMORTIGUADORES DE GAS TRASMISION AUTOMATICA DE 4 VEL. DIRECCION HIDRAULICA RINES DE ACERO 16X7 LLANTAS LT/245R16 ESPEJOS DE CONTROL MANUAL ASIENTOS DELANTEROS TIPO BANCA DIVIDIDO LUCES DE CORTESIA INTERIOR RADIO/AM./FM. ROTULADO EN MATERIAL REFLEJANTE Y AUTO ADHERIBLE (40X3 | 190125
I180000220 | 1303 | UNIDAD CENTRAL DE PROCESO (CPU) (PROCEDES) PENTIUM DUAL CORE E2160 PROCESS (1.8GHZ) 1GB PC2-5300 (DDR2-667) 2X512 80GB DVD+/-RW | 12894.74
I480800052 | 411 | CAMION PICK-UP PLACAS ANTERIORES (RB-74-350RJ-85-272) (REGULACION SANITARIA 2008) CAMIONETA PICK-UP DOBLE CABINA EXTERIOR TAPON DE TANQUE DE COMBUSTIBLE CON CERRADURA LIMPIABRAISAS INTERMITENTE LLANTAS (5) LT 235/75 R15 LODERAS TRASERAS LUZ DE FONDO EXTERIOR MONTADA EN LA PARTE SUPERIOR DEL MEDALLON TRASERO NUMERO DE SERIE GRABADO EN PARABRISAS CRISTALES DE PUERTA MEDALLON TRASERO NUMERO DE SERIE GRABADO EN EL PARABRISAS CRISTAL PUERTA Y MMEDALLON TRASERO RINES DE ACERO PARA TRABAJO PESADO DE 15 PULGADAS DEFENSAS ESPEJOS Y PARRILLA CROMADOS (ESPEJOS MANUALEW ) ALTURA APARIENCIA 4X4 CUBIERTA DE CAJA PICKUP ASIENTO DELANTERO TIPO BANCO ABATIBLE 40/60 CONSOLA DE PISO CON 2 PORTABASOS CUBIERTA DE PISO EN ALFOMBRA AL COLOR DEL INTERIOR ENCENDEDOR Y CENICERO REMOVIBLETOMA DE CORRIENTE AUXILIAR DE 12 VOLTIOS (2) VISERAS PARA CONDUCTOR Y PASAJERO VOLANTE EN COLOR NEGRO DE POLIURETANO AIARE ACONDICIONADO SISTEMA DE AUDIO LPRE-EQUIPA | 169977
I180000218 | 2187 | MONITOR MONITOR EN COLOR NEGRO | 3416.2
I180000220 | 1894 | UNIDAD CENTRAL DE PROCESO (CPU) CPU CMT C2D E5300 WIN 7 DWN AXP 2GB RAM DISCO DURO 320 GB LECTOR 22-1 TJ RED GIGABIT TECLADO ESO . PS/2 MOUSE OPTICO SUPER MULT EN COLOR NEGRO | 17150.6
I090000384 | 371 | REFRIGERADOR LABORATORIO REFRIGERADOR LABORATORIO DE 19 PIES CUBICOS CON PUERTA DE VIDRIO 4 PARRILLAS EN LAMINA GALVANIZADA Y PINTADA 100% ECOLOGICO MEDIDAS .77 DE FRENTE X .58 DE FONDO X 1.99 METROS DE ALTURA RANGO DE TEMPERATURA DE 0° C A 7°C CON CONTROL INTELIGENTE | 25404
I180000126 | 54 | RUTEADOR RUTEADOR | 56283.2
I180000252 | 256 | COMPUTADORA TODO EN UNO (ALL IN ONE) COMPUTADORA TIPO TODO EN UNO (ALL IN ONE) PROCESADOR INTEL CORE 15 DISCO DURO DE 1 TB MEMORIA RAM DE 4GB.DVDRW WINDOWS10 PROFESIONAL. | 19940.4
I090000214 | 841 | ESTUCHE CIRUGIA (JGO. DE) CONTIENE: 1 X CHAROLA CON TAPA MEDIANA 2 X PINZAS ERINAS 8.9 CM. 1 X MANGO DE BISTURi NO. 3 4 X PINZA HALSTED MOSQUITO FINO CURVA. 10 CMS 2 X PINZAS HEMOSTATICAS 14 CM. 1 X PORTA AGUJAS DE MAYO HEGAR 12CM. 2 X PINZAS DE HEMOSTASIA BENGOLEA 22 CMS 1 X DILATADOR TRAQUEAL DE TROUSEAU 15 CMS 2 X SEPARADORES DE FARABEUF 12.1 CM 2 X SEPARADOR SENN O BABY SEN-MILLER DE DOBLE EXTREMO CON 3 GARFIOS ROMOS. 16 CMS 1 X TIJERA METZEMBAUN FINAS CURVAS 12.1 CMS 1 X SEPARADOR LABORDE PARA TRAQUEA 14 CMS MODELOS: 00-2010 BF431R BB073R BH105R BH135R BM205R BH228R FA005R BT020R BT007R BC603R FA006R. | 29813.3
I090000214 | 842 | ESTUCHE CIRUGIA (JGO. DE) CONTIENE: 1 X PINZA HALSTED MOSQUITO FINO CURVA. 10 CMS 1 X TIJERA IRIS RECTA. 12 CMS 1 X PINZA DR. LEE PINZA ANGULO A 90 GRADOS 250 A 260 MM. DE LONGITUD. MODELOS: BH105R BC021R BJ581R | 14497.96
I090000214 | 843 | ESTUCHE CIRUGIA (JGO. DE) CONTIENE: 1 X PINZA HALSTED MOSQUITO FINO CURVA. 10 CMS 1 X TIJERA IRIS RECTA. 12 CMS 1 X PINZA DR. LEE PINZA ANGULO A 90 GRADOS 250 A 260 MM. DE LONGITUD. MODELOS: BH105R BC021R BJ581R | 14497.96
I090000214 | 844 | ESTUCHE CIRUGIA (JGO. DE) CONTIENE: 1 X PINZA HALSTED MOSQUITO FINO CURVA. 10 CMS 1 X TIJERA IRIS RECTA. 12 CMS 1 X PINZA DR. LEE PINZA ANGULO A 90 GRADOS 250 A 260 MM. DE LONGITUD. MODELOS: BH105R BC021R BJ581R | 14497.96
I090000214 | 845 | ESTUCHE CIRUGIA (JGO. DE) CONTIENE: 1 X CHAROLA MAYO DE ACERO INOXIDABLE DIMENSIONES: 49 X 32 CM. 1 X CONTENEDOR ESPECiFICO PARA ESTE INSTRUMENTAL. 1 X PINZA ESTANDAR RECTA CON 1 X 2 DIENTES LONGITUD DE 130 MM. 1 X PINZA ESTANDAR RECTA SIN DIENTES ESTRiAS TRANSVERSALES LONGITUD DE 145 MM. 1 X PINZA FOERSTER CURVA ESTRIADA LONGITUD DE 250 MM. 1 X PINZA FOERSTER RECTA ESTRIADA LONGITUD DE 250 MM. 4 X PINZA ROCHESTER PEAN CURVA ESTRiAS TRANSVERSALES LONGITUD DE 180 MM. 1 X PORTA AGUJA MAYO HEGAR RECTO SIN RANURA CENTRAL ESTRiAS TRANSVERSALES LONGITUD 18 CM. 24.184.18 1 X TIJERA MAYO CURVA LONGITUD DE 170 MM. 1 X TIJERA MAYO RECTA LONGITUD DE 170 MM. MODELOS: Z-5130 JF112R JK340 JP124 JF938 BD555R BD047R BF123R BF122R BH445R BM242R BC557R BC547R | 59349.09
I090000214 | 846 | ESTUCHE CIRUGIA (JGO. DE) CONTIENE: 1 X CHAROLA MAYO DE ACERO INOXIDABLE DIMENSIONES: 49 X 32 CM. 1 X CONTENEDOR ESPECiFICO PARA ESTE INSTRUMENTAL. 1 X PINZA ESTANDAR RECTA CON 1 X 2 DIENTES LONGITUD DE 130 MM. 1 X PINZA ESTANDAR RECTA SIN DIENTES ESTRiAS TRANSVERSALES LONGITUD DE 145 MM. 1 X PINZA FOERSTER CURVA ESTRIADA LONGITUD DE 250 MM. 1 X PINZA FOERSTER RECTA ESTRIADA LONGITUD DE 250 MM. 4 X PINZA ROCHESTER PEAN CURVA ESTRiAS TRANSVERSALES LONGITUD DE 180 MM. 1 X PORTA AGUJA MAYO HEGAR RECTO SIN RANURA CENTRAL ESTRiAS TRANSVERSALES LONGITUD 18 CM. 24.184.18 1 X TIJERA MAYO CURVA LONGITUD DE 170 MM. 1 X TIJERA MAYO RECTA LONGITUD DE 170 MM. MODELOS: Z-5130 JF112R JK340 JP124 JF938 BD555R BD047R BF123R BF122R BH445R BM242R BC557R BC547R | 59349.09
I090000214 | 847 | ESTUCHE CIRUGIA (JGO. DE) CONTIENE: 1 X CHAROLA RECTANGULAR 2 X SEPARADOR DE RICHARDSON PED. 24.1 CM DE 1 2 X SEPARADORES DE FARABEUF 12.1 CM 1 X SEPARADOR DE MAYO COLLINS DOBLE 8 1/2 X 21.6 CM 2 X PINZAS ADSON C/D Y S/D 12.1 CM 2 X MANGOS DE BISTURi NO. 3 Y NO. 4 1 X PINZA FORESTER CURVA. 25 CM 1 X PINZA FORESTER RECTA 17 CM 2 X PINZAS BABCOCK 16 CM 2 X PINZAS ALLIS CORTA 15.9 CM 2 X PINZAS ALLIS LARGA 25.4 CM 6 X PINZAS KELLY CURVA. 14.5 CM 4 X PINZAS KOCHER 15.9 CM 4 X PINZAS ERINAS 13.3 CM 1 X TIJERA MAYO CURVA MED. 14 CM 1 X TIJERA DE METZEMBAUN CURVA MEDIANA 14 CM 1 X PINZA DE DISECCION CON DIENTES 14 CM 1 X PINZA DE DISECCION SIN DIENTES 14 CM 1 X PINZA DE DISECCION ADSON CON DIENTES 12 CM 1 X BOWL MEDIANO 1 X CANULA DE POOLE 21 CM 1 X CHAROLA DE MAYO GRANDE MODELOS: JF223R BT471R BT020R BT041R BD222R BD511R BB073R BB084R BF123R BF112R EA030R EA016R EA018R BH135R BH642R BF433R BC554R BC605R BD557R BD047R BD047R BD511R JG523 | 87257.36
I090000214 | 848 | ESTUCHE CIRUGIA (JGO. DE) CONTIENE: 1 X CHAROLA RECTANGULAR 2 X SEPARADOR DE RICHARDSON PED. 24.1 CM DE 1 2 X SEPARADORES DE FARABEUF 12.1 CM 1 X SEPARADOR DE MAYO COLLINS DOBLE 8 1/2 X 21.6 CM 2 X PINZAS ADSON C/D Y S/D 12.1 CM 2 X MANGOS DE BISTURi NO. 3 Y NO. 4 1 X PINZA FORESTER CURVA. 25 CM 1 X PINZA FORESTER RECTA 17 CM 2 X PINZAS BABCOCK 16 CM 2 X PINZAS ALLIS CORTA 15.9 CM 2 X PINZAS ALLIS LARGA 25.4 CM 6 X PINZAS KELLY CURVA. 14.5 CM 4 X PINZAS KOCHER 15.9 CM 4 X PINZAS ERINAS 13.3 CM 1 X TIJERA MAYO CURVA MED. 14 CM 1 X TIJERA DE METZEMBAUN CURVA MEDIANA 14 CM 1 X PINZA DE DISECCION CON DIENTES 14 CM 1 X PINZA DE DISECCION SIN DIENTES 14 CM 1 X PINZA DE DISECCION ADSON CON DIENTES 12 CM 1 X BOWL MEDIANO 1 X CANULA DE POOLE 21 CM 1 X CHAROLA DE MAYO GRANDE MODELOS: JF223R BT471R BT020R BT041R BD222R BD511R BB073R BB084R BF123R BF112R EA030R EA016R EA018R BH135R BH642R BF433R BC554R BC605R BD557R BD047R BD047R BD511R JG523 | 87257.36
I090000214 | 849 | ESTUCHE CIRUGIA (JGO. DE) CONTIENE: 1 X CHAROLA RECTANGULAR 2 X SEPARADOR DE RICHARDSON PED. 24.1 CM DE 1 2 X SEPARADORES DE FARABEUF 12.1 CM 1 X SEPARADOR DE MAYO COLLINS DOBLE 8 1/2 X 21.6 CM 2 X PINZAS ADSON C/D Y S/D 12.1 CM 2 X MANGOS DE BISTURi NO. 3 Y NO. 4 1 X PINZA FORESTER CURVA. 25 CM 1 X PINZA FORESTER RECTA 17 CM 2 X PINZAS BABCOCK 16 CM 2 X PINZAS ALLIS CORTA 15.9 CM 2 X PINZAS ALLIS LARGA 25.4 CM 6 X PINZAS KELLY CURVA. 14.5 CM 4 X PINZAS KOCHER 15.9 CM 4 X PINZAS ERINAS 13.3 CM 1 X TIJERA MAYO CURVA MED. 14 CM 1 X TIJERA DE METZEMBAUN CURVA MEDIANA 14 CM 1 X PINZA DE DISECCION CON DIENTES 14 CM 1 X PINZA DE DISECCION SIN DIENTES 14 CM 1 X PINZA DE DISECCION ADSON CON DIENTES 12 CM 1 X BOWL MEDIANO 1 X CANULA DE POOLE 21 CM 1 X CHAROLA DE MAYO GRANDE MODELOS: JF223R BT471R BT020R BT041R BD222R BD511R BB073R BB084R BF123R BF112R EA030R EA016R EA018R BH135R BH642R BF433R BC554R BC605R BD557R BD047R BD047R BD511R JG523 | 87257.36
I090000214 | 850 | ESTUCHE CIRUGIA (JGO. DE) 1 X PINZAS FORESTER RECTA 25 CM 1 X PINZAS FORESTER CURVA 25 CM 1 X MANGO DE BISTURi NO. 3 1 X MANGO DE BISTURi LARGO NO. 7 1 X TIJERA METZEMBAUN 18 CM 1 X TIJERA DE MAYO RECTA 17 CM 1 X TIJERA DE MAYO CURVA 17 CM 2 X PINZAS DE DISECCION SIN DIENTES 16 CM 2 X PINZAS DE DISECCION CON DIENTES 16 CM 1 X ESTILETE 17.8 CM 1 X SONDA ACANALADA 17.8 CM 4 X PINZAS DE MOSQUITO 12.7 CM 4 X PINZAS KELLY CURVAS 14 CM 6 X PINZAS DE ALLIS 15.9 CM 6 X PINZAS DE PEAN PARA ARTERIA 18 CM 4 X PINZAS DE KOCHER 14 CM 2 X PORTA AGUJAS 16 CM 1 X ANOSCOPIO DE HIRSCHMAN 3/8 DE 6.1 CM 1 X ESPEJO RECTAL PRATT SIMS O BRINCKERBOFF 8 1/2 21.6 CM 1 X SEPARADOR ESPECIAL DE ANILLO BARR ANAL 8 20.3 CM 1 X BANDEJA 88.133. 22 220 X 80 1 X CHAROLA DE MAYO GRANDE MODELOS: BF122R BF123R BB073R BB077R BC602R BC547R BC557R BD049R BD559R BN138R BN012R BH111R BH135R EA016R BH444R BH614R BM241R EA880R EA831R BV585R JG525R Z-5130 | 136406.06
I090000214 | 851 | ESTUCHE CIRUGIA (JGO. DE) 1 X PINZAS FORESTER RECTA 25 CM 1 X PINZAS FORESTER CURVA 25 CM 1 X MANGO DE BISTURi NO. 3 1 X MANGO DE BISTURi LARGO NO. 7 1 X TIJERA METZEMBAUN 18 CM 1 X TIJERA DE MAYO RECTA 17 CM 1 X TIJERA DE MAYO CURVA 17 CM 2 X PINZAS DE DISECCION SIN DIENTES 16 CM 2 X PINZAS DE DISECCION CON DIENTES 16 CM 1 X ESTILETE 17.8 CM 1 X SONDA ACANALADA 17.8 CM 4 X PINZAS DE MOSQUITO 12.7 CM 4 X PINZAS KELLY CURVAS 14 CM 6 X PINZAS DE ALLIS 15.9 CM 6 X PINZAS DE PEAN PARA ARTERIA 18 CM 4 X PINZAS DE KOCHER 14 CM 2 X PORTA AGUJAS 16 CM 1 X ANOSCOPIO DE HIRSCHMAN 3/8 DE 6.1 CM 1 X ESPEJO RECTAL PRATT SIMS O BRINCKERBOFF 8 1/2 21.6 CM 1 X SEPARADOR ESPECIAL DE ANILLO BARR ANAL 8 20.3 CM 1 X BANDEJA 88.133. 22 220 X 80 1 X CHAROLA DE MAYO GRANDE MODELOS: BF122R BF123R BB073R BB077R BC602R BC547R BC557R BD049R BD559R BN138R BN012R BH111R BH135R EA016R BH444R BH614R BM241R EA880R EA831R BV585R JG525R Z-5130 | 136406.06
I090000214 | 852 | ESTUCHE CIRUGIA (JGO. DE) 1 X PINZAS FORESTER RECTA 25 CM 1 X PINZAS FORESTER CURVA 25 CM 1 X MANGO DE BISTURi NO. 3 1 X MANGO DE BISTURi LARGO NO. 7 1 X TIJERA METZEMBAUN 18 CM 1 X TIJERA DE MAYO RECTA 17 CM 1 X TIJERA DE MAYO CURVA 17 CM 2 X PINZAS DE DISECCION SIN DIENTES 16 CM 2 X PINZAS DE DISECCION CON DIENTES 16 CM 1 X ESTILETE 17.8 CM 1 X SONDA ACANALADA 17.8 CM 4 X PINZAS DE MOSQUITO 12.7 CM 4 X PINZAS KELLY CURVAS 14 CM 6 X PINZAS DE ALLIS 15.9 CM 6 X PINZAS DE PEAN PARA ARTERIA 18 CM 4 X PINZAS DE KOCHER 14 CM 2 X PORTA AGUJAS 16 CM 1 X ANOSCOPIO DE HIRSCHMAN 3/8 DE 6.1 CM 1 X ESPEJO RECTAL PRATT SIMS O BRINCKERBOFF 8 1/2 21.6 CM 1 X SEPARADOR ESPECIAL DE ANILLO BARR ANAL 8 20.3 CM 1 X BANDEJA 88.133. 22 220 X 80 1 X CHAROLA DE MAYO GRANDE MODELOS: BF122R BF123R BB073R BB077R BC602R BC547R BC557R BD049R BD559R BN138R BN012R BH111R BH135R EA016R BH444R BH614R BM241R EA880R EA831R BV585R JG525R Z-5130 | 136406.06
I090000214 | 853 | ESTUCHE CIRUGIA (JGO. DE) CONTIENE: 6 X PINZAS DE PIEL Y CAMPO 130 A 140 MM DE LONQ. 6 X PINZAS DE KELLY CURVAS 14 CM. 2 X PINZAS DE KELLY RECTAS 14 CM. 2 X PINZAS DE ALLIS 15 CM 4 X PINZAS DE ALLIS 19 CMS. 4 X PINZAS DE MOSCO CURVA 12.5 CMS. 1 X PINZAS DE BABCOCK 16 CMS. 1 X PORTA AGUJAS HEGAR 21 CMS. 1 X PINZAS DE FOERSTER CURVA 24.5 CMS. 1 X MANGOS DE BISTURi NO. 3. 1 X MANGOS DE BISTURi NO. 4. 1 X PINZAS DE DISECCION C/ DIENTES 14.5 CMS. 1 X PINZAS DE DISECCION S/ DIENTES 14.5 CMS. 2 X SEPARADORES FARABEUF 1.6 MM DE ANCHO Y LONQ. 15 CMS. 1 X TIJERA DE MAYO RECTA 14 CMS. 1 X TIJERA DE METZEN BAUM CURVA 14 CMS. 1 X CANULAS YANKAUER 22.8 CMS. 1 X CHAROLA DE ACERO INOXIDABLE GDE. MODELOS: BF433R BH135R BH134R EA015R EA017R BH111R EA030R BM237R BF123R BB073R BB084R BD557R BD047R BT021R BC544R BC601R GF944R Z-5130 | 123850.24
I090000214 | 854 | ESTUCHE CIRUGIA (JGO. DE) CONTIENE: 6 X PINZAS DE PIEL Y CAMPO 130 A 140 MM DE LONQ. 6 X PINZAS DE KELLY CURVAS 14 CM. 2 X PINZAS DE KELLY RECTAS 14 CM. 2 X PINZAS DE ALLIS 15 CM 4 X PINZAS DE ALLIS 19 CMS. 4 X PINZAS DE MOSCO CURVA 12.5 CMS. 1 X PINZAS DE BABCOCK 16 CMS. 1 X PORTA AGUJAS HEGAR 21 CMS. 1 X PINZAS DE FOERSTER CURVA 24.5 CMS. 1 X MANGOS DE BISTURi NO. 3. 1 X MANGOS DE BISTURi NO. 4. 1 X PINZAS DE DISECCION C/ DIENTES 14.5 CMS. 1 X PINZAS DE DISECCION S/ DIENTES 14.5 CMS. 2 X SEPARADORES FARABEUF 1.6 MM DE ANCHO Y LONQ. 15 CMS. 1 X TIJERA DE MAYO RECTA 14 CMS. 1 X TIJERA DE METZEN BAUM CURVA 14 CMS. 1 X CANULAS YANKAUER 22.8 CMS. 1 X CHAROLA DE ACERO INOXIDABLE GDE. MODELOS: BF433R BH135R BH134R EA015R EA017R BH111R EA030R BM237R BF123R BB073R BB084R BD557R BD047R BT021R BC544R BC601R GF944R Z-5130 | 123850.24
I090000214 | 855 | ESTUCHE CIRUGIA (JGO. DE) CONTIENE: 6 X PINZAS DE PIEL Y CAMPO 130 A 140 MM DE LONQ. 6 X PINZAS DE KELLY CURVAS 14 CM. 2 X PINZAS DE KELLY RECTAS 14 CM. 2 X PINZAS DE ALLIS 15 CM 4 X PINZAS DE ALLIS 19 CMS. 4 X PINZAS DE MOSCO CURVA 12.5 CMS. 1 X PINZAS DE BABCOCK 16 CMS. 1 X PORTA AGUJAS HEGAR 21 CMS. 1 X PINZAS DE FOERSTER CURVA 24.5 CMS. 1 X MANGOS DE BISTURi NO. 3. 1 X MANGOS DE BISTURi NO. 4. 1 X PINZAS DE DISECCION C/ DIENTES 14.5 CMS. 1 X PINZAS DE DISECCION S/ DIENTES 14.5 CMS. 2 X SEPARADORES FARABEUF 1.6 MM DE ANCHO Y LONQ. 15 CMS. 1 X TIJERA DE MAYO RECTA 14 CMS. 1 X TIJERA DE METZEN BAUM CURVA 14 CMS. 1 X CANULAS YANKAUER 22.8 CMS. 1 X CHAROLA DE ACERO INOXIDABLE GDE. MODELOS: BF433R BH135R BH134R EA015R EA017R BH111R EA030R BM237R BF123R BB073R BB084R BD557R BD047R BT021R BC544R BC601R GF944R Z-5130 | 123850.24
I090000214 | 856 | ESTUCHE CIRUGIA (JGO. DE) CONTIENE: 6 X PINZAS DE PIEL Y CAMPO 130 A 140 MM DE LONQ. 6 X PINZAS DE KELLY CURVAS 14 CM. 2 X PINZAS DE KELLY RECTAS 14 CM. 2 X PINZAS DE ALLIS 15 CM 4 X PINZAS DE ALLIS 19 CMS. 4 X PINZAS DE MOSCO CURVA 12.5 CMS. 1 X PINZAS DE BABCOCK 16 CMS. 1 X PORTA AGUJAS HEGAR 21 CMS. 1 X PINZAS DE FOERSTER CURVA 24.5 CMS. 1 X MANGOS DE BISTURi NO. 3. 1 X MANGOS DE BISTURi NO. 4. 1 X PINZAS DE DISECCION C/ DIENTES 14.5 CMS. 1 X PINZAS DE DISECCION S/ DIENTES 14.5 CMS. 2 X SEPARADORES FARABEUF 1.6 MM DE ANCHO Y LONQ. 15 CMS. 1 X TIJERA DE MAYO RECTA 14 CMS. 1 X TIJERA DE METZEN BAUM CURVA 14 CMS. 1 X CANULAS YANKAUER 22.8 CMS. 1 X CHAROLA DE ACERO INOXIDABLE GDE. MODELOS: BF433R BH135R BH134R EA015R EA017R BH111R EA030R BM237R BF123R BB073R BB084R BD557R BD047R BT021R BC544R BC601R GF944R Z-5130 | 123850.24
I090000214 | 857 | ESTUCHE CIRUGIA (JGO. DE) CONTIENE: 8 X PINZAS DE PIEL Y CAMPO 130 A 140 MM DE LONG. 10 X PINZAS DE KELLY CURVAS 14 CM. 2 X PINZAS DE KELLY RECTAS 14 CM. 6 X PINZAS DE ROCHESTER CURVA 18 CM 4 X PINZAS DE ROCHESTER RECTAS 18 CM 6 X PINZAS DE ALLIS 15 CM 6 X PINZAS DE ALLIS 18 CM 2 X PINZAS DE ALLIS 25 CM 2 X PINZAS DE SWIT 23 CM 2 X PINZAS DE BABCOCK 16 CMS. 1 X PORTA AGUJAS HEGAR 20 CMS. 1 X PORTA AGUJAS HEGAR 16 CMS. 2 X PINZAS DE FOERSTER CURVA 24.5 CM 1 X PINZAS DE FOERSTER RECTA 24 5 CM 1 X MANGOS DE BISTURi NO. 3 1 X MANGOS DE BISTURi NO. 4 1 X PINZA DE DISECCION C/DIENTES 20.5 CM 1 X PINZAS DE DISECCION SIN DIENTES 205 CM 1 X PINZAS DE DISECCION C/ DIENTES 14.5 CMS 1 X PINZAS DE DISECCION S/ DIENTES 14.5 CMS. 2 X SEPARADORES FARABEUF 1.6 MM DE ANCHO Y LONQ. 15 CMS 1 X TIJERA DE MAYO RECTA 14 CMS. 1 X TIJERA DE METZEN BAUM RECTA 14 CMS. 1 X TIJERA DE METZEN BAUM CURVA 14 CMS. 1 X CANULAS YANKAUER 22.8 CMS. 1 X CHAROLA DE ACERO IN | 144541.3
I090000214 | 858 | ESTUCHE CIRUGIA (JGO. DE) CONTIENE: 8 X PINZAS DE PIEL Y CAMPO 130 A 140 MM DE LONG. 10 X PINZAS DE KELLY CURVAS 14 CM. 2 X PINZAS DE KELLY RECTAS 14 CM. 6 X PINZAS DE ROCHESTER CURVA 18 CM 4 X PINZAS DE ROCHESTER RECTAS 18 CM 6 X PINZAS DE ALLIS 15 CM 6 X PINZAS DE ALLIS 18 CM 2 X PINZAS DE ALLIS 25 CM 2 X PINZAS DE SWIT 23 CM 2 X PINZAS DE BABCOCK 16 CMS. 1 X PORTA AGUJAS HEGAR 20 CMS. 1 X PORTA AGUJAS HEGAR 16 CMS. 2 X PINZAS DE FOERSTER CURVA 24.5 CM 1 X PINZAS DE FOERSTER RECTA 24 5 CM 1 X MANGOS DE BISTURi NO. 3 1 X MANGOS DE BISTURi NO. 4 1 X PINZA DE DISECCION C/DIENTES 20.5 CM 1 X PINZAS DE DISECCION SIN DIENTES 205 CM 1 X PINZAS DE DISECCION C/ DIENTES 14.5 CMS 1 X PINZAS DE DISECCION S/ DIENTES 14.5 CMS. 2 X SEPARADORES FARABEUF 1.6 MM DE ANCHO Y LONQ. 15 CMS 1 X TIJERA DE MAYO RECTA 14 CMS. 1 X TIJERA DE METZEN BAUM RECTA 14 CMS. 1 X TIJERA DE METZEN BAUM CURVA 14 CMS. 1 X CANULAS YANKAUER 22.8 CMS. 1 X CHAROLA DE ACERO IN | 144541.3
I090000214 | 859 | ESTUCHE CIRUGIA (JGO. DE) CONTIENE: 8 X PINZAS DE PIEL Y CAMPO 130 A 140 MM DE LONG. 10 X PINZAS DE KELLY CURVAS 14 CM. 2 X PINZAS DE KELLY RECTAS 14 CM. 6 X PINZAS DE ROCHESTER CURVA 18 CM 4 X PINZAS DE ROCHESTER RECTAS 18 CM 6 X PINZAS DE ALLIS 15 CM 6 X PINZAS DE ALLIS 18 CM 2 X PINZAS DE ALLIS 25 CM 2 X PINZAS DE SWIT 23 CM 2 X PINZAS DE BABCOCK 16 CMS. 1 X PORTA AGUJAS HEGAR 20 CMS. 1 X PORTA AGUJAS HEGAR 16 CMS. 2 X PINZAS DE FOERSTER CURVA 24.5 CM 1 X PINZAS DE FOERSTER RECTA 24 5 CM 1 X MANGOS DE BISTURi NO. 3 1 X MANGOS DE BISTURi NO. 4 1 X PINZA DE DISECCION C/DIENTES 20.5 CM 1 X PINZAS DE DISECCION SIN DIENTES 205 CM 1 X PINZAS DE DISECCION C/ DIENTES 14.5 CMS 1 X PINZAS DE DISECCION S/ DIENTES 14.5 CMS. 2 X SEPARADORES FARABEUF 1.6 MM DE ANCHO Y LONQ. 15 CMS 1 X TIJERA DE MAYO RECTA 14 CMS. 1 X TIJERA DE METZEN BAUM RECTA 14 CMS. 1 X TIJERA DE METZEN BAUM CURVA 14 CMS. 1 X CANULAS YANKAUER 22.8 CMS. 1 X CHAROLA DE ACERO IN | 144541.3
I090000214 | 860 | ESTUCHE CIRUGIA (JGO. DE) CONTIENE: 8 X PINZAS DE PIEL Y CAMPO 130 A 140 MM DE LONG. 10 X PINZAS DE KELLY CURVAS 14 CM. 2 X PINZAS DE KELLY RECTAS 14 CM. 6 X PINZAS DE ROCHESTER CURVA 18 CM 4 X PINZAS DE ROCHESTER RECTAS 18 CM 6 X PINZAS DE ALLIS 15 CM 6 X PINZAS DE ALLIS 18 CM 2 X PINZAS DE ALLIS 25 CM 2 X PINZAS DE SWIT 23 CM 2 X PINZAS DE BABCOCK 16 CMS. 1 X PORTA AGUJAS HEGAR 20 CMS. 1 X PORTA AGUJAS HEGAR 16 CMS. 2 X PINZAS DE FOERSTER CURVA 24.5 CM 1 X PINZAS DE FOERSTER RECTA 24 5 CM 1 X MANGOS DE BISTURi NO. 3 1 X MANGOS DE BISTURi NO. 4 1 X PINZA DE DISECCION C/DIENTES 20.5 CM 1 X PINZAS DE DISECCION SIN DIENTES 205 CM 1 X PINZAS DE DISECCION C/ DIENTES 14.5 CMS 1 X PINZAS DE DISECCION S/ DIENTES 14.5 CMS. 2 X SEPARADORES FARABEUF 1.6 MM DE ANCHO Y LONQ. 15 CMS 1 X TIJERA DE MAYO RECTA 14 CMS. 1 X TIJERA DE METZEN BAUM RECTA 14 CMS. 1 X TIJERA DE METZEN BAUM CURVA 14 CMS. 1 X CANULAS YANKAUER 22.8 CMS. 1 X CHAROLA DE ACERO IN | 144541.29
I090000226 | 70 | ESTUCHE SUTURA (JGO. DE) CONTIENE: 2 X PINZAS KELLY CURVAS 14.5 CM 2 X PINZAS MOSCO CURVAS 9 CM 1 X PINZA DE DISECCION CON DIENTES 12.5 CM 1 X PINZA DE DISECCION SIN DIENTES 12.5 CM 1 X PORTA AGUJAS MAYO HEGAR 14 CM 1 X TIJERA MAYO RECTA 14.5 CM 1 X TIJERA METZEMBAUN CURVA 14.5 CM 2 X PINZAS CAMPO 12 CM 2 X SEPARADORES DE FARABEUF 14 CM 2 X SEPARADORES SENN MILLER CHICOS 1 X CHAROLA SIN TAPA CHICA 2 X BOWL CHICO MODELOS: BM135R BH105R BD555R BD045R BM235R BC544R BC605R BF432R BT021R BT007R JF112R JG521R | 18331.18
I090000226 | 71 | ESTUCHE SUTURA (JGO. DE) CONTIENE: 2 X PINZAS KELLY CURVAS 14.5 CM 2 X PINZAS MOSCO CURVAS 9 CM 1 X PINZA DE DISECCION CON DIENTES 12.5 CM 1 X PINZA DE DISECCION SIN DIENTES 12.5 CM 1 X PORTA AGUJAS MAYO HEGAR 14 CM 1 X TIJERA MAYO RECTA 14.5 CM 1 X TIJERA METZEMBAUN CURVA 14.5 CM 2 X PINZAS CAMPO 12 CM 2 X SEPARADORES DE FARABEUF 14 CM 2 X SEPARADORES SENN MILLER CHICOS 1 X CHAROLA SIN TAPA CHICA 2 X BOWL CHICO MODELOS: BM135R BH105R BD555R BD045R BM235R BC544R BC605R BF432R BT021R BT007R JF112R JG521R | 18331.18
I090000226 | 72 | ESTUCHE SUTURA (JGO. DE) CONTIENE: 2 X PINZAS KELLY CURVAS 14.5 CM 2 X PINZAS MOSCO CURVAS 9 CM 1 X PINZA DE DISECCION CON DIENTES 12.5 CM 1 X PINZA DE DISECCION SIN DIENTES 12.5 CM 1 X PORTA AGUJAS MAYO HEGAR 14 CM 1 X TIJERA MAYO RECTA 14.5 CM 1 X TIJERA METZEMBAUN CURVA 14.5 CM 2 X PINZAS CAMPO 12 CM 2 X SEPARADORES DE FARABEUF 14 CM 2 X SEPARADORES SENN MILLER CHICOS 1 X CHAROLA SIN TAPA CHICA 2 X BOWL CHICO MODELOS: BM135R BH105R BD555R BD045R BM235R BC544R BC605R BF432R BT021R BT007R JF112R JG521R | 18331.18
I090000226 | 73 | ESTUCHE SUTURA (JGO. DE) CONTIENE: 2 X PINZAS KELLY CURVAS 14.5 CM 2 X PINZAS MOSCO CURVAS 9 CM 1 X PINZA DE DISECCION CON DIENTES 12.5 CM 1 X PINZA DE DISECCION SIN DIENTES 12.5 CM 1 X PORTA AGUJAS MAYO HEGAR 14 CM 1 X TIJERA MAYO RECTA 14.5 CM 1 X TIJERA METZEMBAUN CURVA 14.5 CM 2 X PINZAS CAMPO 12 CM 2 X SEPARADORES DE FARABEUF 14 CM 2 X SEPARADORES SENN MILLER CHICOS 1 X CHAROLA SIN TAPA CHICA 2 X BOWL CHICO MODELOS: BM135R BH105R BD555R BD045R BM235R BC544R BC605R BF432R BT021R BT007R JF112R JG521R | 18331.18
I090000226 | 74 | ESTUCHE SUTURA (JGO. DE) CONTIENE: 2 X PINZAS KELLY CURVAS 14.5 CM 2 X PINZAS MOSCO CURVAS 9 CM 1 X PINZA DE DISECCION CON DIENTES 12.5 CM 1 X PINZA DE DISECCION SIN DIENTES 12.5 CM 1 X PORTA AGUJAS MAYO HEGAR 14 CM 1 X TIJERA MAYO RECTA 14.5 CM 1 X TIJERA METZEMBAUN CURVA 14.5 CM 2 X PINZAS CAMPO 12 CM 2 X SEPARADORES DE FARABEUF 14 CM 2 X SEPARADORES SENN MILLER CHICOS 1 X CHAROLA SIN TAPA CHICA 2 X BOWL CHICO MODELOS: BM135R BH105R BD555R BD045R BM235R BC544R BC605R BF432R BT021R BT007R JF112R JG521R | 18331.18
I090000226 | 75 | ESTUCHE SUTURA (JGO. DE) CONTIENE: 2 X PINZAS KELLY CURVAS 14.5 CM 2 X PINZAS MOSCO CURVAS 9 CM 1 X PINZA DE DISECCION CON DIENTES 12.5 CM 1 X PINZA DE DISECCION SIN DIENTES 12.5 CM 1 X PORTA AGUJAS MAYO HEGAR 14 CM 1 X TIJERA MAYO RECTA 14.5 CM 1 X TIJERA METZEMBAUN CURVA 14.5 CM 2 X PINZAS CAMPO 12 CM 2 X SEPARADORES DE FARABEUF 14 CM 2 X SEPARADORES SENN MILLER CHICOS 1 X CHAROLA SIN TAPA CHICA 2 X BOWL CHICO MODELOS: BM135R BH105R BD555R BD045R BM235R BC544R BC605R BF432R BT021R BT007R JF112R JG521R | 18331.18
I090000226 | 76 | ESTUCHE SUTURA (JGO. DE) CONTIENE: 2 X PINZAS KELLY CURVAS 14.5 CM 2 X PINZAS MOSCO CURVAS 9 CM 1 X PINZA DE DISECCION CON DIENTES 12.5 CM 1 X PINZA DE DISECCION SIN DIENTES 12.5 CM 1 X PORTA AGUJAS MAYO HEGAR 14 CM 1 X TIJERA MAYO RECTA 14.5 CM 1 X TIJERA METZEMBAUN CURVA 14.5 CM 2 X PINZAS CAMPO 12 CM 2 X SEPARADORES DE FARABEUF 14 CM 2 X SEPARADORES SENN MILLER CHICOS 1 X CHAROLA SIN TAPA CHICA 2 X BOWL CHICO MODELOS: BM135R BH105R BD555R BD045R BM235R BC544R BC605R BF432R BT021R BT007R JF112R JG521R | 18331.18
I090000226 | 77 | ESTUCHE SUTURA (JGO. DE) CONTIENE: 2 X PINZAS KELLY CURVAS 14.5 CM 2 X PINZAS MOSCO CURVAS 9 CM 1 X PINZA DE DISECCION CON DIENTES 12.5 CM 1 X PINZA DE DISECCION SIN DIENTES 12.5 CM 1 X PORTA AGUJAS MAYO HEGAR 14 CM 1 X TIJERA MAYO RECTA 14.5 CM 1 X TIJERA METZEMBAUN CURVA 14.5 CM 2 X PINZAS CAMPO 12 CM 2 X SEPARADORES DE FARABEUF 14 CM 2 X SEPARADORES SENN MILLER CHICOS 1 X CHAROLA SIN TAPA CHICA 2 X BOWL CHICO MODELOS: BM135R BH105R BD555R BD045R BM235R BC544R BC605R BF432R BT021R BT007R JF112R JG521R | 18331.18
I090000226 | 78 | ESTUCHE SUTURA (JGO. DE) CONTIENE: 2 X PINZAS KELLY CURVAS 14.5 CM 2 X PINZAS MOSCO CURVAS 9 CM 1 X PINZA DE DISECCION CON DIENTES 12.5 CM 1 X PINZA DE DISECCION SIN DIENTES 12.5 CM 1 X PORTA AGUJAS MAYO HEGAR 14 CM 1 X TIJERA MAYO RECTA 14.5 CM 1 X TIJERA METZEMBAUN CURVA 14.5 CM 2 X PINZAS CAMPO 12 CM 2 X SEPARADORES DE FARABEUF 14 CM 2 X SEPARADORES SENN MILLER CHICOS 1 X CHAROLA SIN TAPA CHICA 2 X BOWL CHICO MODELOS: BM135R BH105R BD555R BD045R BM235R BC544R BC605R BF432R BT021R BT007R JF112R JG521R | 18331.18
I090000226 | 79 | ESTUCHE SUTURA (JGO. DE) CONTIENE: 2 X PINZAS KELLY CURVAS 14.5 CM 2 X PINZAS MOSCO CURVAS 9 CM 1 X PINZA DE DISECCION CON DIENTES 12.5 CM 1 X PINZA DE DISECCION SIN DIENTES 12.5 CM 1 X PORTA AGUJAS MAYO HEGAR 14 CM 1 X TIJERA MAYO RECTA 14.5 CM 1 X TIJERA METZEMBAUN CURVA 14.5 CM 2 X PINZAS CAMPO 12 CM 2 X SEPARADORES DE FARABEUF 14 CM 2 X SEPARADORES SENN MILLER CHICOS 1 X CHAROLA SIN TAPA CHICA 2 X BOWL CHICO MODELOS: BM135R BH105R BD555R BD045R BM235R BC544R BC605R BF432R BT021R BT007R JF112R JG521R | 18331.18
I090000226 | 80 | ESTUCHE SUTURA (JGO. DE) CONTIENE: 1 X PINZA DE DISECCION SIN DIENTES 13 A 14 CM 1 X PINZA DE KOCHER DELX2 DIENTES 13 CM 1 X PORTA AGUJAS MAYO 15 CM 1 X TIJERA DE MAYO RECTA 14.5 CM 1 X PINZA HEMOSTATICA CURVA 16 CM 5 X TOTAL DE PIEZAS MODELOS: BD045R BH612R BM235R BC544R BH167R | 17108.29
I090000226 | 81 | ESTUCHE SUTURA (JGO. DE) CONTIENE: 1 X PINZA DE DISECCION SIN DIENTES 13 A 14 CM 1 X PINZA DE KOCHER DELX2 DIENTES 13 CM 1 X PORTA AGUJAS MAYO 15 CM 1 X TIJERA DE MAYO RECTA 14.5 CM 1 X PINZA HEMOSTATICA CURVA 16 CM 5 X TOTAL DE PIEZAS MODELOS: BD045R BH612R BM235R BC544R BH167R | 17108.29
I090000226 | 82 | ESTUCHE SUTURA (JGO. DE) CONTIENE: 1 X PINZA DE DISECCION SIN DIENTES 13 A 14 CM 1 X PINZA DE KOCHER DELX2 DIENTES 13 CM 1 X PORTA AGUJAS MAYO 15 CM 1 X TIJERA DE MAYO RECTA 14.5 CM 1 X PINZA HEMOSTATICA CURVA 16 CM 5 X TOTAL DE PIEZAS MODELOS: BD045R BH612R BM235R BC544R BH167R | 17108.29
I090000226 | 83 | ESTUCHE SUTURA (JGO. DE) CONTIENE: 1 X PINZA DE DISECCION SIN DIENTES 13 A 14 CM 1 X PINZA DE KOCHER DELX2 DIENTES 13 CM 1 X PORTA AGUJAS MAYO 15 CM 1 X TIJERA DE MAYO RECTA 14.5 CM 1 X PINZA HEMOSTATICA CURVA 16 CM 5 X TOTAL DE PIEZAS MODELOS: BD045R BH612R BM235R BC544R BH167R | 17108.29
I090000226 | 84 | ESTUCHE SUTURA (JGO. DE) CONTIENE: 1 X PINZA DE DISECCION SIN DIENTES 13 A 14 CM 1 X PINZA DE KOCHER DELX2 DIENTES 13 CM 1 X PORTA AGUJAS MAYO 15 CM 1 X TIJERA DE MAYO RECTA 14.5 CM 1 X PINZA HEMOSTATICA CURVA 16 CM 5 X TOTAL DE PIEZAS MODELOS: BD045R BH612R BM235R BC544R BH167R | 17108.29
I090000226 | 85 | ESTUCHE SUTURA (JGO. DE) CONTIENE: 1 X PINZA DE DISECCION SIN DIENTES 13 A 14 CM 1 X PINZA DE KOCHER DELX2 DIENTES 13 CM 1 X PORTA AGUJAS MAYO 15 CM 1 X TIJERA DE MAYO RECTA 14.5 CM 1 X PINZA HEMOSTATICA CURVA 16 CM 5 X TOTAL DE PIEZAS MODELOS: BD045R BH612R BM235R BC544R BH167R | 17108.29
I090000226 | 86 | ESTUCHE SUTURA (JGO. DE) CONTIENE: 1 X PINZA DE DISECCION SIN DIENTES 13 A 14 CM 1 X PINZA DE KOCHER DELX2 DIENTES 13 CM 1 X PORTA AGUJAS MAYO 15 CM 1 X TIJERA DE MAYO RECTA 14.5 CM 1 X PINZA HEMOSTATICA CURVA 16 CM 5 X TOTAL DE PIEZAS MODELOS: BD045R BH612R BM235R BC544R BH167R | 17108.29
I090000226 | 87 | ESTUCHE SUTURA (JGO. DE) CONTIENE: 1 X PINZA DE DISECCION SIN DIENTES 13 A 14 CM 1 X PINZA DE KOCHER DELX2 DIENTES 13 CM 1 X PORTA AGUJAS MAYO 15 CM 1 X TIJERA DE MAYO RECTA 14.5 CM 1 X PINZA HEMOSTATICA CURVA 16 CM 5 X TOTAL DE PIEZAS MODELOS: BD045R BH612R BM235R BC544R BH167R | 17108.29
I090000226 | 88 | ESTUCHE SUTURA (JGO. DE) CONTIENE: 1 X PINZA DE DISECCION SIN DIENTES 13 A 14 CM 1 X PINZA DE KOCHER DELX2 DIENTES 13 CM 1 X PORTA AGUJAS MAYO 15 CM 1 X TIJERA DE MAYO RECTA 14.5 CM 1 X PINZA HEMOSTATICA CURVA 16 CM 5 X TOTAL DE PIEZAS MODELOS: BD045R BH612R BM235R BC544R BH167R | 17108.29
I090000226 | 89 | ESTUCHE SUTURA (JGO. DE) CONTIENE: 1 X PINZA DE DISECCION SIN DIENTES 13 A 14 CM 1 X PINZA DE KOCHER DELX2 DIENTES 13 CM 1 X PORTA AGUJAS MAYO 15 CM 1 X TIJERA DE MAYO RECTA 14.5 CM 1 X PINZA HEMOSTATICA CURVA 16 CM 5 X TOTAL DE PIEZAS MODELOS: BD045R BH612R BM235R BC544R BH167R | 17108.29
I090000982 | 386 | PINZA UNIVERSAL PINZA UNIVERSAL 4 PINZAS BACKHAUS LONGITUD DE 130 A 140 MM. MODELO: BF433R | 13697.47
I090000982 | 387 | PINZA UNIVERSAL PINZA UNIVERSAL 4 PINZAS BACKHAUS LONGITUD DE 130 A 140 MM. MODELO: BF433R | 13697.47
I090000982 | 388 | PINZA UNIVERSAL PINZA UNIVERSAL 4 PINZAS BACKHAUS LONGITUD DE 130 A 140 MM. MODELO: BF433R | 13697.47
I090000982 | 389 | PINZA UNIVERSAL PINZA UNIVERSAL 4 PINZAS BACKHAUS LONGITUD DE 130 A 140 MM. MODELO: BF433R | 13697.47
I090000982 | 390 | PINZA UNIVERSAL PINZA UNIVERSAL 4 PINZAS BACKHAUS LONGITUD DE 130 A 140 MM. MODELO: BF433R | 13697.47
I090000982 | 391 | PINZA UNIVERSAL PINZA UNIVERSAL 4 PINZAS BACKHAUS LONGITUD DE 130 A 140 MM. MODELO: BF433R | 13697.47
I090000982 | 392 | PINZA UNIVERSAL PINZA UNIVERSAL 4 PINZAS BACKHAUS LONGITUD DE 130 A 140 MM. MODELO: BF433R | 13697.47
I090000982 | 393 | PINZA UNIVERSAL PINZA UNIVERSAL 4 PINZAS BACKHAUS LONGITUD DE 130 A 140 MM. MODELO: BF433R | 13697.47
I090000998 | 10 | PINZA REMOVER YESO ORTOPEDIA PINZA REMOVER YESO ORTOPEDIA 1 X BISTURi QUIRuRGICO MANGO NO. 4. 1 X BISTURi QUIRuRGICO MANGO Nº 3. 1 X BISTURi QUIRuRGICO MANGO LARGO NO. 7. 1 X TIJERA DE METZEMBAUN CURVA PUNTAS AGUDAS 15 CM. 1 X TIJERA MAYO CURVA LONGITUD DE 170 MM. 1 X TIJERA MAYO RECTA LONGITUD DE 170 MM. 1 X RINON DE ACERO INOXIDABLE 500 ML DE CAPACIDAD. MODELO: BB084R BB073R BB077R BC259R BC557R BC547R JG506R | 17800.55
I090000998 | 11 | PINZA REMOVER YESO ORTOPEDIA PINZA REMOVER YESO ORTOPEDIA 1 X BISTURi QUIRuRGICO MANGO NO. 4. 1 X BISTURi QUIRuRGICO MANGO Nº 3. 1 X BISTURi QUIRuRGICO MANGO LARGO NO. 7. 1 X TIJERA DE METZEMBAUN CURVA PUNTAS AGUDAS 15 CM. 1 X TIJERA MAYO CURVA LONGITUD DE 170 MM. 1 X TIJERA MAYO RECTA LONGITUD DE 170 MM. 1 X RINON DE ACERO INOXIDABLE 500 ML DE CAPACIDAD. MODELO: BB084R BB073R BB077R BC259R BC557R BC547R JG506R | 17800.55
I090000998 | 12 | PINZA REMOVER YESO ORTOPEDIA PINZA REMOVER YESO ORTOPEDIA 1 X BISTURi QUIRuRGICO MANGO NO. 4. 1 X BISTURi QUIRuRGICO MANGO Nº 3. 1 X BISTURi QUIRuRGICO MANGO LARGO NO. 7. 1 X TIJERA DE METZEMBAUN CURVA PUNTAS AGUDAS 15 CM. 1 X TIJERA MAYO CURVA LONGITUD DE 170 MM. 1 X TIJERA MAYO RECTA LONGITUD DE 170 MM. 1 X RINON DE ACERO INOXIDABLE 500 ML DE CAPACIDAD. MODELO: BB084R BB073R BB077R BC259R BC557R BC547R JG506R | 17800.55
I090000998 | 13 | PINZA REMOVER YESO ORTOPEDIA PINZA REMOVER YESO ORTOPEDIA 1 X BISTURi QUIRuRGICO MANGO NO. 4. 1 X BISTURi QUIRuRGICO MANGO Nº 3. 1 X BISTURi QUIRuRGICO MANGO LARGO NO. 7. 1 X TIJERA DE METZEMBAUN CURVA PUNTAS AGUDAS 15 CM. 1 X TIJERA MAYO CURVA LONGITUD DE 170 MM. 1 X TIJERA MAYO RECTA LONGITUD DE 170 MM. 1 X RINON DE ACERO INOXIDABLE 500 ML DE CAPACIDAD. MODELO: BB084R BB073R BB077R BC259R BC557R BC547R JG506R | 17800.55
I090001194 | 497 | SEPARADOR CIRUGIA GENERAL SEPARADOR CIRUGIA GENERAL SET DE 6 SEPARADORES CON MEDIDAS DESDE 12 CM. X 13 MM- HASTA 153 CM. X 3 CM. MODELO: BT020R BT021R | 12117.92
I090001194 | 498 | SEPARADOR CIRUGIA GENERAL SEPARADOR CIRUGIA GENERAL SET DE 6 SEPARADORES CON MEDIDAS DESDE 12 CM. X 13 MM- HASTA 153 CM. X 3 CM. MODELO: BT020R BT021R | 12117.92
I090001194 | 499 | SEPARADOR CIRUGIA GENERAL SEPARADOR CIRUGIA GENERAL SET DE 6 SEPARADORES CON MEDIDAS DESDE 12 CM. X 13 MM- HASTA 153 CM. X 3 CM. MODELO: BT020R BT021R | 12117.92
I090001194 | 500 | SEPARADOR CIRUGIA GENERAL SEPARADOR CIRUGIA GENERAL SET DE 6 SEPARADORES CON MEDIDAS DESDE 12 CM. X 13 MM- HASTA 153 CM. X 3 CM. MODELO: BT020R BT021R | 12117.92
I090001194 | 501 | SEPARADOR CIRUGIA GENERAL SEPARADOR CIRUGIA GENERAL SEPARADORES SENN PUNTA AGUDA Y PUNTA ROMA MODELO: BT006R BT007R | 14820.35
I090001194 | 502 | SEPARADOR CIRUGIA GENERAL SEPARADOR CIRUGIA GENERAL SEPARADORES SENN PUNTA AGUDA Y PUNTA ROMA MODELO: BT006R BT007R | 14820.35
I090001194 | 503 | SEPARADOR CIRUGIA GENERAL SEPARADOR CIRUGIA GENERAL SEPARADORES SENN PUNTA AGUDA Y PUNTA ROMA MODELO: BT006R BT007R | 14820.35
I090001194 | 504 | SEPARADOR CIRUGIA GENERAL SEPARADOR CIRUGIA GENERAL SEPARADORES SENN PUNTA AGUDA Y PUNTA ROMA MODELO: BT006R BT007R | 14820.35
I090000162 | 63 | DESFIBRILADOR PARA CARDIOLOGIA DESCRIPCION: 1.- CARRO DE EMERGENCIA CON DESFIBRILADOR MONITOR DE ONDA BIFASICA CON MARCAPASOS. 2.- CARRO DE EMERGENCIA: 2.1.- DE MATERIAL PLASTICO O POLIMERO DE ALTO IMPACTO. 2.2.- DIMENSIONES: LONGITUD 115.60 CM. ANCHO 57.5 ALTURA 96.5 CM. 2.3.- CON MANUBRIO PARA SU CONDUCCION. 2.4.- CUATRO RUEDAS ANTIESTATICAS GIRATORIAS DE CALIDAD HOSPITALARIA DE 12.7 CM. DE DIAMETRO COMO MINIMO. 2.4.1.- UNA QUINTA RUEDA EXTRA PARA GUIAR EL CARRO. 2.5.- CON SISTEMA DE FRENADO EN AL MENOS DOS RUEDAS. 2.6.- SUPERFICIE PARA COLOCAR EL DESFIBRILADOR-MONITOR: 2.6.1.- CON CAPACIDAD DE GIRO. 2.6.2.- CON MECANISMO PARA FIJAR LA POSICION. 2.6.3.- CON DISPOSITIVO PARA SUJECION DEL DESFIBRILADOR. 2.7.- SUPERFICIE PARA LA PREPARACION DE SOLUCIONES. 2.8.- CON CUATRO CAJONES COMO MINIMO. 2.8.1.- UN CAJON CON DIVISORES DE MATERIAL RESISTENTE Y DESMONTABLES PARA CLASIFICACION Y SEPARACION CUATRO DIVISIONES COMO MINIMO. 2.9.- SISTEMA D | 404273.92
I090000162 | 64 | DESFIBRILADOR PARA CARDIOLOGIA DESCRIPCION: 1.- CARRO DE EMERGENCIA CON DESFIBRILADOR MONITOR DE ONDA BIFASICA CON MARCAPASOS. 2.- CARRO DE EMERGENCIA: 2.1.- DE MATERIAL PLASTICO O POLIMERO DE ALTO IMPACTO. 2.2.- DIMENSIONES: LONGITUD 115.60 CM. ANCHO 57.5 ALTURA 96.5 CM. 2.3.- CON MANUBRIO PARA SU CONDUCCION. 2.4.- CUATRO RUEDAS ANTIESTATICAS GIRATORIAS DE CALIDAD HOSPITALARIA DE 12.7 CM. DE DIAMETRO COMO MINIMO. 2.4.1.- UNA QUINTA RUEDA EXTRA PARA GUIAR EL CARRO. 2.5.- CON SISTEMA DE FRENADO EN AL MENOS DOS RUEDAS. 2.6.- SUPERFICIE PARA COLOCAR EL DESFIBRILADOR-MONITOR: 2.6.1.- CON CAPACIDAD DE GIRO. 2.6.2.- CON MECANISMO PARA FIJAR LA POSICION. 2.6.3.- CON DISPOSITIVO PARA SUJECION DEL DESFIBRILADOR. 2.7.- SUPERFICIE PARA LA PREPARACION DE SOLUCIONES. 2.8.- CON CUATRO CAJONES COMO MINIMO. 2.8.1.- UN CAJON CON DIVISORES DE MATERIAL RESISTENTE Y DESMONTABLES PARA CLASIFICACION Y SEPARACION CUATRO DIVISIONES COMO MINIMO. 2.9.- SISTEMA D | 404273.92
I090000162 | 65 | DESFIBRILADOR PARA CARDIOLOGIA DESCRIPCION: 1.- CARRO DE EMERGENCIA CON DESFIBRILADOR MONITOR DE ONDA BIFASICA CON MARCAPASOS. 2.- CARRO DE EMERGENCIA: 2.1.- DE MATERIAL PLASTICO O POLIMERO DE ALTO IMPACTO. 2.2.- DIMENSIONES: LONGITUD 115.60 CM. ANCHO 57.5 ALTURA 96.5 CM. 2.3.- CON MANUBRIO PARA SU CONDUCCION. 2.4.- CUATRO RUEDAS ANTIESTATICAS GIRATORIAS DE CALIDAD HOSPITALARIA DE 12.7 CM. DE DIAMETRO COMO MINIMO. 2.4.1.- UNA QUINTA RUEDA EXTRA PARA GUIAR EL CARRO. 2.5.- CON SISTEMA DE FRENADO EN AL MENOS DOS RUEDAS. 2.6.- SUPERFICIE PARA COLOCAR EL DESFIBRILADOR-MONITOR: 2.6.1.- CON CAPACIDAD DE GIRO. 2.6.2.- CON MECANISMO PARA FIJAR LA POSICION. 2.6.3.- CON DISPOSITIVO PARA SUJECION DEL DESFIBRILADOR. 2.7.- SUPERFICIE PARA LA PREPARACION DE SOLUCIONES. 2.8.- CON CUATRO CAJONES COMO MINIMO. 2.8.1.- UN CAJON CON DIVISORES DE MATERIAL RESISTENTE Y DESMONTABLES PARA CLASIFICACION Y SEPARACION CUATRO DIVISIONES COMO MINIMO. 2.9.- SISTEMA D | 404273.92
I090000064 | 1948 | BASCULA CON Y SIN ESTADIMETRO BASCULA ESTADIMETRO. 1.1.- MECANICA CON BASE DE HIERRO FUNDIDO Y COLUMNA METALICA. 1.2.- DETERMINACION DEL PESO CORPORAL EN KILOGRAMOS Y GRAMOS. 1.3.- RANGO DE MEDICION DEL PESO: 0 A 220 KILOGRAMOS O MAYOR. 1.4.- DIVISION DE 50 GRAMOS O MAYOR. 1.5.- BARRA DE GRADUACION DE 10 KG EN 10 KG. 1.6.- LECTURA DE LOS DATOS AL FRENTE Y EN LA PARTE POSTERIOR. 1.7.- CON RUEDAS DE TRANSPORTE. 1.8.- PALTAFORMA AMPLIA CON SUPERFICIE ANTIDERRAPANTE CON DIMENSIONES DE 35 X 8.4 X 36 ESTADIMETRO. 2.1 RANGO DE MEDICION DE ALTURA : 60 A 200 CM O MAYOR. 2.2.- DIVISION DE 1MM 2.3.- DE ALUMINIO ANODIZADO CON ESCALA GRAUADA EN CENTIMETROS. | 6479.76
I090000064 | 1949 | BASCULA CON Y SIN ESTADIMETRO BASCULA ESTADIMETRO. 1.1.- MECANICA CON BASE DE HIERRO FUNDIDO Y COLUMNA METALICA. 1.2.- DETERMINACION DEL PESO CORPORAL EN KILOGRAMOS Y GRAMOS. 1.3.- RANGO DE MEDICION DEL PESO: 0 A 220 KILOGRAMOS O MAYOR. 1.4.- DIVISION DE 50 GRAMOS O MAYOR. 1.5.- BARRA DE GRADUACION DE 10 KG EN 10 KG. 1.6.- LECTURA DE LOS DATOS AL FRENTE Y EN LA PARTE POSTERIOR. 1.7.- CON RUEDAS DE TRANSPORTE. 1.8.- PALTAFORMA AMPLIA CON SUPERFICIE ANTIDERRAPANTE CON DIMENSIONES DE 35 X 8.4 X 36 ESTADIMETRO. 2.1 RANGO DE MEDICION DE ALTURA : 60 A 200 CM O MAYOR. 2.2.- DIVISION DE 1MM 2.3.- DE ALUMINIO ANODIZADO CON ESCALA GRAUADA EN CENTIMETROS. | 6479.76
I090000064 | 1950 | BASCULA CON Y SIN ESTADIMETRO BASCULA ESTADIMETRO. 1.1.- MECANICA CON BASE DE HIERRO FUNDIDO Y COLUMNA METALICA. 1.2.- DETERMINACION DEL PESO CORPORAL EN KILOGRAMOS Y GRAMOS. 1.3.- RANGO DE MEDICION DEL PESO: 0 A 220 KILOGRAMOS O MAYOR. 1.4.- DIVISION DE 50 GRAMOS O MAYOR. 1.5.- BARRA DE GRADUACION DE 10 KG EN 10 KG. 1.6.- LECTURA DE LOS DATOS AL FRENTE Y EN LA PARTE POSTERIOR. 1.7.- CON RUEDAS DE TRANSPORTE. 1.8.- PALTAFORMA AMPLIA CON SUPERFICIE ANTIDERRAPANTE CON DIMENSIONES DE 35 X 8.4 X 36 ESTADIMETRO. 2.1 RANGO DE MEDICION DE ALTURA : 60 A 200 CM O MAYOR. 2.2.- DIVISION DE 1MM 2.3.- DE ALUMINIO ANODIZADO CON ESCALA GRAUADA EN CENTIMETROS. | 6479.76
I090000064 | 1951 | BASCULA CON Y SIN ESTADIMETRO BASCULA ESTADIMETRO. 1.1.- MECANICA CON BASE DE HIERRO FUNDIDO Y COLUMNA METALICA. 1.2.- DETERMINACION DEL PESO CORPORAL EN KILOGRAMOS Y GRAMOS. 1.3.- RANGO DE MEDICION DEL PESO: 0 A 220 KILOGRAMOS O MAYOR. 1.4.- DIVISION DE 50 GRAMOS O MAYOR. 1.5.- BARRA DE GRADUACION DE 10 KG EN 10 KG. 1.6.- LECTURA DE LOS DATOS AL FRENTE Y EN LA PARTE POSTERIOR. 1.7.- CON RUEDAS DE TRANSPORTE. 1.8.- PALTAFORMA AMPLIA CON SUPERFICIE ANTIDERRAPANTE CON DIMENSIONES DE 35 X 8.4 X 36 ESTADIMETRO. 2.1 RANGO DE MEDICION DE ALTURA : 60 A 200 CM O MAYOR. 2.2.- DIVISION DE 1MM 2.3.- DE ALUMINIO ANODIZADO CON ESCALA GRAUADA EN CENTIMETROS. | 6479.76
I090000064 | 1952 | BASCULA CON Y SIN ESTADIMETRO BASCULA ESTADIMETRO. 1.1.- MECANICA CON BASE DE HIERRO FUNDIDO Y COLUMNA METALICA. 1.2.- DETERMINACION DEL PESO CORPORAL EN KILOGRAMOS Y GRAMOS. 1.3.- RANGO DE MEDICION DEL PESO: 0 A 220 KILOGRAMOS O MAYOR. 1.4.- DIVISION DE 50 GRAMOS O MAYOR. 1.5.- BARRA DE GRADUACION DE 10 KG EN 10 KG. 1.6.- LECTURA DE LOS DATOS AL FRENTE Y EN LA PARTE POSTERIOR. 1.7.- CON RUEDAS DE TRANSPORTE. 1.8.- PALTAFORMA AMPLIA CON SUPERFICIE ANTIDERRAPANTE CON DIMENSIONES DE 35 X 8.4 X 36 ESTADIMETRO. 2.1 RANGO DE MEDICION DE ALTURA : 60 A 200 CM O MAYOR. 2.2.- DIVISION DE 1MM 2.3.- DE ALUMINIO ANODIZADO CON ESCALA GRAUADA EN CENTIMETROS. | 6479.76
I090000064 | 1953 | BASCULA CON Y SIN ESTADIMETRO BASCULA ESTADIMETRO. 1.1.- MECANICA CON BASE DE HIERRO FUNDIDO Y COLUMNA METALICA. 1.2.- DETERMINACION DEL PESO CORPORAL EN KILOGRAMOS Y GRAMOS. 1.3.- RANGO DE MEDICION DEL PESO: 0 A 220 KILOGRAMOS O MAYOR. 1.4.- DIVISION DE 50 GRAMOS O MAYOR. 1.5.- BARRA DE GRADUACION DE 10 KG EN 10 KG. 1.6.- LECTURA DE LOS DATOS AL FRENTE Y EN LA PARTE POSTERIOR. 1.7.- CON RUEDAS DE TRANSPORTE. 1.8.- PALTAFORMA AMPLIA CON SUPERFICIE ANTIDERRAPANTE CON DIMENSIONES DE 35 X 8.4 X 36 ESTADIMETRO. 2.1 RANGO DE MEDICION DE ALTURA : 60 A 200 CM O MAYOR. 2.2.- DIVISION DE 1MM 2.3.- DE ALUMINIO ANODIZADO CON ESCALA GRAUADA EN CENTIMETROS. | 6479.76
I090000064 | 1954 | BASCULA CON Y SIN ESTADIMETRO BASCULA ESTADIMETRO. 1.1.- MECANICA CON BASE DE HIERRO FUNDIDO Y COLUMNA METALICA. 1.2.- DETERMINACION DEL PESO CORPORAL EN KILOGRAMOS Y GRAMOS. 1.3.- RANGO DE MEDICION DEL PESO: 0 A 220 KILOGRAMOS O MAYOR. 1.4.- DIVISION DE 50 GRAMOS O MAYOR. 1.5.- BARRA DE GRADUACION DE 10 KG EN 10 KG. 1.6.- LECTURA DE LOS DATOS AL FRENTE Y EN LA PARTE POSTERIOR. 1.7.- CON RUEDAS DE TRANSPORTE. 1.8.- PALTAFORMA AMPLIA CON SUPERFICIE ANTIDERRAPANTE CON DIMENSIONES DE 35 X 8.4 X 36 ESTADIMETRO. 2.1 RANGO DE MEDICION DE ALTURA : 60 A 200 CM O MAYOR. 2.2.- DIVISION DE 1MM 2.3.- DE ALUMINIO ANODIZADO CON ESCALA GRAUADA EN CENTIMETROS. | 6479.76
I090000064 | 1955 | BASCULA CON Y SIN ESTADIMETRO BASCULA ESTADIMETRO. 1.1.- MECANICA CON BASE DE HIERRO FUNDIDO Y COLUMNA METALICA. 1.2.- DETERMINACION DEL PESO CORPORAL EN KILOGRAMOS Y GRAMOS. 1.3.- RANGO DE MEDICION DEL PESO: 0 A 220 KILOGRAMOS O MAYOR. 1.4.- DIVISION DE 50 GRAMOS O MAYOR. 1.5.- BARRA DE GRADUACION DE 10 KG EN 10 KG. 1.6.- LECTURA DE LOS DATOS AL FRENTE Y EN LA PARTE POSTERIOR. 1.7.- CON RUEDAS DE TRANSPORTE. 1.8.- PALTAFORMA AMPLIA CON SUPERFICIE ANTIDERRAPANTE CON DIMENSIONES DE 35 X 8.4 X 36 ESTADIMETRO. 2.1 RANGO DE MEDICION DE ALTURA : 60 A 200 CM O MAYOR. 2.2.- DIVISION DE 1MM 2.3.- DE ALUMINIO ANODIZADO CON ESCALA GRAUADA EN CENTIMETROS. | 6479.76
I090000064 | 1956 | BASCULA CON Y SIN ESTADIMETRO BASCULA ESTADIMETRO. 1.1.- MECANICA CON BASE DE HIERRO FUNDIDO Y COLUMNA METALICA. 1.2.- DETERMINACION DEL PESO CORPORAL EN KILOGRAMOS Y GRAMOS. 1.3.- RANGO DE MEDICION DEL PESO: 0 A 220 KILOGRAMOS O MAYOR. 1.4.- DIVISION DE 50 GRAMOS O MAYOR. 1.5.- BARRA DE GRADUACION DE 10 KG EN 10 KG. 1.6.- LECTURA DE LOS DATOS AL FRENTE Y EN LA PARTE POSTERIOR. 1.7.- CON RUEDAS DE TRANSPORTE. 1.8.- PALTAFORMA AMPLIA CON SUPERFICIE ANTIDERRAPANTE CON DIMENSIONES DE 35 X 8.4 X 36 ESTADIMETRO. 2.1 RANGO DE MEDICION DE ALTURA : 60 A 200 CM O MAYOR. 2.2.- DIVISION DE 1MM 2.3.- DE ALUMINIO ANODIZADO CON ESCALA GRAUADA EN CENTIMETROS. | 6479.76
I090000064 | 1957 | BASCULA CON Y SIN ESTADIMETRO BASCULA ESTADIMETRO. 1.1.- MECANICA CON BASE DE HIERRO FUNDIDO Y COLUMNA METALICA. 1.2.- DETERMINACION DEL PESO CORPORAL EN KILOGRAMOS Y GRAMOS. 1.3.- RANGO DE MEDICION DEL PESO: 0 A 220 KILOGRAMOS O MAYOR. 1.4.- DIVISION DE 50 GRAMOS O MAYOR. 1.5.- BARRA DE GRADUACION DE 10 KG EN 10 KG. 1.6.- LECTURA DE LOS DATOS AL FRENTE Y EN LA PARTE POSTERIOR. 1.7.- CON RUEDAS DE TRANSPORTE. 1.8.- PALTAFORMA AMPLIA CON SUPERFICIE ANTIDERRAPANTE CON DIMENSIONES DE 35 X 8.4 X 36 ESTADIMETRO. 2.1 RANGO DE MEDICION DE ALTURA : 60 A 200 CM O MAYOR. 2.2.- DIVISION DE 1MM 2.3.- DE ALUMINIO ANODIZADO CON ESCALA GRAUADA EN CENTIMETROS. | 6479.76
I090000064 | 1958 | BASCULA CON Y SIN ESTADIMETRO BASCULA ESTADIMETRO. 1.1.- MECANICA CON BASE DE HIERRO FUNDIDO Y COLUMNA METALICA. 1.2.- DETERMINACION DEL PESO CORPORAL EN KILOGRAMOS Y GRAMOS. 1.3.- RANGO DE MEDICION DEL PESO: 0 A 220 KILOGRAMOS O MAYOR. 1.4.- DIVISION DE 50 GRAMOS O MAYOR. 1.5.- BARRA DE GRADUACION DE 10 KG EN 10 KG. 1.6.- LECTURA DE LOS DATOS AL FRENTE Y EN LA PARTE POSTERIOR. 1.7.- CON RUEDAS DE TRANSPORTE. 1.8.- PALTAFORMA AMPLIA CON SUPERFICIE ANTIDERRAPANTE CON DIMENSIONES DE 35 X 8.4 X 36 ESTADIMETRO. 2.1 RANGO DE MEDICION DE ALTURA : 60 A 200 CM O MAYOR. 2.2.- DIVISION DE 1MM 2.3.- DE ALUMINIO ANODIZADO CON ESCALA GRAUADA EN CENTIMETROS. | 6479.76
I090000064 | 1959 | BASCULA CON Y SIN ESTADIMETRO BASCULA ESTADIMETRO. 1.1.- MECANICA CON BASE DE HIERRO FUNDIDO Y COLUMNA METALICA. 1.2.- DETERMINACION DEL PESO CORPORAL EN KILOGRAMOS Y GRAMOS. 1.3.- RANGO DE MEDICION DEL PESO: 0 A 220 KILOGRAMOS O MAYOR. 1.4.- DIVISION DE 50 GRAMOS O MAYOR. 1.5.- BARRA DE GRADUACION DE 10 KG EN 10 KG. 1.6.- LECTURA DE LOS DATOS AL FRENTE Y EN LA PARTE POSTERIOR. 1.7.- CON RUEDAS DE TRANSPORTE. 1.8.- PALTAFORMA AMPLIA CON SUPERFICIE ANTIDERRAPANTE CON DIMENSIONES DE 35 X 8.4 X 36 ESTADIMETRO. 2.1 RANGO DE MEDICION DE ALTURA : 60 A 200 CM O MAYOR. 2.2.- DIVISION DE 1MM 2.3.- DE ALUMINIO ANODIZADO CON ESCALA GRAUADA EN CENTIMETROS. | 6479.76
I090000064 | 1960 | BASCULA CON Y SIN ESTADIMETRO BASCULA ESTADIMETRO. 1.1.- MECANICA CON BASE DE HIERRO FUNDIDO Y COLUMNA METALICA. 1.2.- DETERMINACION DEL PESO CORPORAL EN KILOGRAMOS Y GRAMOS. 1.3.- RANGO DE MEDICION DEL PESO: 0 A 220 KILOGRAMOS O MAYOR. 1.4.- DIVISION DE 50 GRAMOS O MAYOR. 1.5.- BARRA DE GRADUACION DE 10 KG EN 10 KG. 1.6.- LECTURA DE LOS DATOS AL FRENTE Y EN LA PARTE POSTERIOR. 1.7.- CON RUEDAS DE TRANSPORTE. 1.8.- PALTAFORMA AMPLIA CON SUPERFICIE ANTIDERRAPANTE CON DIMENSIONES DE 35 X 8.4 X 36 ESTADIMETRO. 2.1 RANGO DE MEDICION DE ALTURA : 60 A 200 CM O MAYOR. 2.2.- DIVISION DE 1MM 2.3.- DE ALUMINIO ANODIZADO CON ESCALA GRAUADA EN CENTIMETROS. | 6479.76
I090000100 | 725 | CARRO CAMILLA CARRO CAMILLA PARA TRASLADO AUXILIAR EN EL DIAGNOSTICO PARA RECUPERACION DEL PACIENTE. CARACTERISTICAS.- 1.-BARANDAL DE TUBO DE LAMINA DE ACERO INOXIDABLE AISI-304 CALIBRE NUMERO 18 DE 25.4 MM. (1) DE DIAMETRO ACABADO PULIDO CON SISTEMA ABATIBLE CON DISENO ESPECIAL QUE GARANTIZA UNA FACIL OPERACION PERFECTA Y RESISTENTE FIJACION EN POSICION VERTICAL CON TAPAS HACIA EL PACIENTE DE LAMINA DE ACERO INOXIDABLE AISI-304 CALIBRE NUMERO 20 CON REMATES LATERALES DOBLADOS EN FORMA DE APLASTON; SIN FILOS CORTANTES. 2.- PORTAVENOCLISIS (DOS) DE TUBO DE LAMINA DE ACERO INOXIDABLE CALIBRE NUMERO 16 DE 15.8 MM. DE DIAMETRO CON UN GANCHO COLOCADO EN ANGULO DE 90 GRADOS RESPECTO A LA VERTICAL EN VARILLA DE ACERO INOXIDABLE DE 7.93 MM. DE DIAMETRO CON SISTEMA INTEGRADO DE ABATIMIENTO (GARANTIZANDO SU FIJACION AL ESTAR EN POSICION VERTICAL. CUANDO EL PORTAVENOCLISIS SE COLOCA EN POSICION HORIZONTAL (SOBRE LA PLATAFORMA) SE SUJETARA POR MED | 34398.64
I090000100 | 726 | CARRO CAMILLA CARRO CAMILLA PARA TRASLADO AUXILIAR EN EL DIAGNOSTICO PARA RECUPERACION DEL PACIENTE. CARACTERISTICAS.- 1.-BARANDAL DE TUBO DE LAMINA DE ACERO INOXIDABLE AISI-304 CALIBRE NUMERO 18 DE 25.4 MM. (1) DE DIAMETRO ACABADO PULIDO CON SISTEMA ABATIBLE CON DISENO ESPECIAL QUE GARANTIZA UNA FACIL OPERACION PERFECTA Y RESISTENTE FIJACION EN POSICION VERTICAL CON TAPAS HACIA EL PACIENTE DE LAMINA DE ACERO INOXIDABLE AISI-304 CALIBRE NUMERO 20 CON REMATES LATERALES DOBLADOS EN FORMA DE APLASTON; SIN FILOS CORTANTES. 2.- PORTAVENOCLISIS (DOS) DE TUBO DE LAMINA DE ACERO INOXIDABLE CALIBRE NUMERO 16 DE 15.8 MM. DE DIAMETRO CON UN GANCHO COLOCADO EN ANGULO DE 90 GRADOS RESPECTO A LA VERTICAL EN VARILLA DE ACERO INOXIDABLE DE 7.93 MM. DE DIAMETRO CON SISTEMA INTEGRADO DE ABATIMIENTO (GARANTIZANDO SU FIJACION AL ESTAR EN POSICION VERTICAL. CUANDO EL PORTAVENOCLISIS SE COLOCA EN POSICION HORIZONTAL (SOBRE LA PLATAFORMA) SE SUJETARA POR MED | 34398.64
I090000100 | 727 | CARRO CAMILLA CARRO CAMILLA PARA TRASLADO AUXILIAR EN EL DIAGNOSTICO PARA RECUPERACION DEL PACIENTE. CARACTERISTICAS.- 1.-BARANDAL DE TUBO DE LAMINA DE ACERO INOXIDABLE AISI-304 CALIBRE NUMERO 18 DE 25.4 MM. (1) DE DIAMETRO ACABADO PULIDO CON SISTEMA ABATIBLE CON DISENO ESPECIAL QUE GARANTIZA UNA FACIL OPERACION PERFECTA Y RESISTENTE FIJACION EN POSICION VERTICAL CON TAPAS HACIA EL PACIENTE DE LAMINA DE ACERO INOXIDABLE AISI-304 CALIBRE NUMERO 20 CON REMATES LATERALES DOBLADOS EN FORMA DE APLASTON; SIN FILOS CORTANTES. 2.- PORTAVENOCLISIS (DOS) DE TUBO DE LAMINA DE ACERO INOXIDABLE CALIBRE NUMERO 16 DE 15.8 MM. DE DIAMETRO CON UN GANCHO COLOCADO EN ANGULO DE 90 GRADOS RESPECTO A LA VERTICAL EN VARILLA DE ACERO INOXIDABLE DE 7.93 MM. DE DIAMETRO CON SISTEMA INTEGRADO DE ABATIMIENTO (GARANTIZANDO SU FIJACION AL ESTAR EN POSICION VERTICAL. CUANDO EL PORTAVENOCLISIS SE COLOCA EN POSICION HORIZONTAL (SOBRE LA PLATAFORMA) SE SUJETARA POR MED | 34398.64
I090000216 | 3078 | ESTUCHE DIAGNOSTICO (JGO. DE) ESTUCHE DIAGNOSTICO (JGO. DE) 1 DEFINICION. 1.1 EQUIPO UTILIZADO EN LA EXPLORACION FiSICA DEL PACIENTE CON FINES DIAGNOSTICOS. 2 DESCRIPCION. 2.1 OTOSCOPIO CON LENTE ANGULAR CORREDIZO. 2.2.1 CON ILUMINACION POR LAMPARA LED CON TEMPERATURA DE COLOR DE 3750 K. 2.1.2 CON SISTEMA DE SELLADO HERMETICO PARA PRUEBAS NEUMATICAS. 2.1.3 CON 4 ESPECULOS REUSABLES DE DIFERENTES TAMANOS. (2.5 MM 3 MM 4 MM Y 5 MM) 2.1.4 CON CABEZAL DE OTOSCOPIO DESMONTABLE PARA USARSE COMO ILUMINADOR DE GARGANTA CON ILUMINACION LED CON TEMPERATURA DE COLOR DE 3750 K. 2.2 OFTALMOSCOPIO CON SISTEMA OPTICO COAXIAL PARA PRODUCIR UN PUNTO SIN SOMBRAS Y UN MEJOR INGRESO EN LAS PUPILAS NO DILATADAS PERMITIENDO UN CAMPO DE VISION MAS AMPLIO PARA LA EXPLORACION. 2.2.1 CON ILUMINACION POR LAMPARA LED CON TEMPERATURA DE COLOR DE 3500 K. 2.2.2 CON AL MENOS 18 COMBINACIONES APERTURAS/FILTROS. | 10035.16
I090000216 | 3079 | ESTUCHE DIAGNOSTICO (JGO. DE) ESTUCHE DIAGNOSTICO (JGO. DE) 1 DEFINICION. 1.1 EQUIPO UTILIZADO EN LA EXPLORACION FiSICA DEL PACIENTE CON FINES DIAGNOSTICOS. 2 DESCRIPCION. 2.1 OTOSCOPIO CON LENTE ANGULAR CORREDIZO. 2.2.1 CON ILUMINACION POR LAMPARA LED CON TEMPERATURA DE COLOR DE 3750 K. 2.1.2 CON SISTEMA DE SELLADO HERMETICO PARA PRUEBAS NEUMATICAS. 2.1.3 CON 4 ESPECULOS REUSABLES DE DIFERENTES TAMANOS. (2.5 MM 3 MM 4 MM Y 5 MM) 2.1.4 CON CABEZAL DE OTOSCOPIO DESMONTABLE PARA USARSE COMO ILUMINADOR DE GARGANTA CON ILUMINACION LED CON TEMPERATURA DE COLOR DE 3750 K. 2.2 OFTALMOSCOPIO CON SISTEMA OPTICO COAXIAL PARA PRODUCIR UN PUNTO SIN SOMBRAS Y UN MEJOR INGRESO EN LAS PUPILAS NO DILATADAS PERMITIENDO UN CAMPO DE VISION MAS AMPLIO PARA LA EXPLORACION. 2.2.1 CON ILUMINACION POR LAMPARA LED CON TEMPERATURA DE COLOR DE 3500 K. 2.2.2 CON AL MENOS 18 COMBINACIONES APERTURAS/FILTROS. | 10035.16
I090000216 | 3080 | ESTUCHE DIAGNOSTICO (JGO. DE) ESTUCHE DIAGNOSTICO (JGO. DE) 1 DEFINICION. 1.1 EQUIPO UTILIZADO EN LA EXPLORACION FiSICA DEL PACIENTE CON FINES DIAGNOSTICOS. 2 DESCRIPCION. 2.1 OTOSCOPIO CON LENTE ANGULAR CORREDIZO. 2.2.1 CON ILUMINACION POR LAMPARA LED CON TEMPERATURA DE COLOR DE 3750 K. 2.1.2 CON SISTEMA DE SELLADO HERMETICO PARA PRUEBAS NEUMATICAS. 2.1.3 CON 4 ESPECULOS REUSABLES DE DIFERENTES TAMANOS. (2.5 MM 3 MM 4 MM Y 5 MM) 2.1.4 CON CABEZAL DE OTOSCOPIO DESMONTABLE PARA USARSE COMO ILUMINADOR DE GARGANTA CON ILUMINACION LED CON TEMPERATURA DE COLOR DE 3750 K. 2.2 OFTALMOSCOPIO CON SISTEMA OPTICO COAXIAL PARA PRODUCIR UN PUNTO SIN SOMBRAS Y UN MEJOR INGRESO EN LAS PUPILAS NO DILATADAS PERMITIENDO UN CAMPO DE VISION MAS AMPLIO PARA LA EXPLORACION. 2.2.1 CON ILUMINACION POR LAMPARA LED CON TEMPERATURA DE COLOR DE 3500 K. 2.2.2 CON AL MENOS 18 COMBINACIONES APERTURAS/FILTROS. | 10035.16
I090000216 | 3081 | ESTUCHE DIAGNOSTICO (JGO. DE) ESTUCHE DIAGNOSTICO (JGO. DE) 1 DEFINICION. 1.1 EQUIPO UTILIZADO EN LA EXPLORACION FiSICA DEL PACIENTE CON FINES DIAGNOSTICOS. 2 DESCRIPCION. 2.1 OTOSCOPIO CON LENTE ANGULAR CORREDIZO. 2.2.1 CON ILUMINACION POR LAMPARA LED CON TEMPERATURA DE COLOR DE 3750 K. 2.1.2 CON SISTEMA DE SELLADO HERMETICO PARA PRUEBAS NEUMATICAS. 2.1.3 CON 4 ESPECULOS REUSABLES DE DIFERENTES TAMANOS. (2.5 MM 3 MM 4 MM Y 5 MM) 2.1.4 CON CABEZAL DE OTOSCOPIO DESMONTABLE PARA USARSE COMO ILUMINADOR DE GARGANTA CON ILUMINACION LED CON TEMPERATURA DE COLOR DE 3750 K. 2.2 OFTALMOSCOPIO CON SISTEMA OPTICO COAXIAL PARA PRODUCIR UN PUNTO SIN SOMBRAS Y UN MEJOR INGRESO EN LAS PUPILAS NO DILATADAS PERMITIENDO UN CAMPO DE VISION MAS AMPLIO PARA LA EXPLORACION. 2.2.1 CON ILUMINACION POR LAMPARA LED CON TEMPERATURA DE COLOR DE 3500 K. 2.2.2 CON AL MENOS 18 COMBINACIONES APERTURAS/FILTROS. | 10035.16
I090000216 | 3082 | ESTUCHE DIAGNOSTICO (JGO. DE) ESTUCHE DIAGNOSTICO (JGO. DE) 1 DEFINICION. 1.1 EQUIPO UTILIZADO EN LA EXPLORACION FiSICA DEL PACIENTE CON FINES DIAGNOSTICOS. 2 DESCRIPCION. 2.1 OTOSCOPIO CON LENTE ANGULAR CORREDIZO. 2.2.1 CON ILUMINACION POR LAMPARA LED CON TEMPERATURA DE COLOR DE 3750 K. 2.1.2 CON SISTEMA DE SELLADO HERMETICO PARA PRUEBAS NEUMATICAS. 2.1.3 CON 4 ESPECULOS REUSABLES DE DIFERENTES TAMANOS. (2.5 MM 3 MM 4 MM Y 5 MM) 2.1.4 CON CABEZAL DE OTOSCOPIO DESMONTABLE PARA USARSE COMO ILUMINADOR DE GARGANTA CON ILUMINACION LED CON TEMPERATURA DE COLOR DE 3750 K. 2.2 OFTALMOSCOPIO CON SISTEMA OPTICO COAXIAL PARA PRODUCIR UN PUNTO SIN SOMBRAS Y UN MEJOR INGRESO EN LAS PUPILAS NO DILATADAS PERMITIENDO UN CAMPO DE VISION MAS AMPLIO PARA LA EXPLORACION. 2.2.1 CON ILUMINACION POR LAMPARA LED CON TEMPERATURA DE COLOR DE 3500 K. 2.2.2 CON AL MENOS 18 COMBINACIONES APERTURAS/FILTROS. | 10035.16
I090000216 | 3083 | ESTUCHE DIAGNOSTICO (JGO. DE) ESTUCHE DIAGNOSTICO (JGO. DE) 1 DEFINICION. 1.1 EQUIPO UTILIZADO EN LA EXPLORACION FiSICA DEL PACIENTE CON FINES DIAGNOSTICOS. 2 DESCRIPCION. 2.1 OTOSCOPIO CON LENTE ANGULAR CORREDIZO. 2.2.1 CON ILUMINACION POR LAMPARA LED CON TEMPERATURA DE COLOR DE 3750 K. 2.1.2 CON SISTEMA DE SELLADO HERMETICO PARA PRUEBAS NEUMATICAS. 2.1.3 CON 4 ESPECULOS REUSABLES DE DIFERENTES TAMANOS. (2.5 MM 3 MM 4 MM Y 5 MM) 2.1.4 CON CABEZAL DE OTOSCOPIO DESMONTABLE PARA USARSE COMO ILUMINADOR DE GARGANTA CON ILUMINACION LED CON TEMPERATURA DE COLOR DE 3750 K. 2.2 OFTALMOSCOPIO CON SISTEMA OPTICO COAXIAL PARA PRODUCIR UN PUNTO SIN SOMBRAS Y UN MEJOR INGRESO EN LAS PUPILAS NO DILATADAS PERMITIENDO UN CAMPO DE VISION MAS AMPLIO PARA LA EXPLORACION. 2.2.1 CON ILUMINACION POR LAMPARA LED CON TEMPERATURA DE COLOR DE 3500 K. 2.2.2 CON AL MENOS 18 COMBINACIONES APERTURAS/FILTROS. | 10035.16
I090000312 | 2335 | MESA EXPLORACION MESA EXPLORACION OTRAS ESPECIFICACIONES: 1. EQUIPADA DE 3 CAJONES 2. ACABADO EN PINTURA ELECTROSTATICA 3. DIMENSIONES: ALTURA 88 CM X ANCHO 55 CM X LARGO TOTAL 1.65 CM 4. COLCHON DESMONTABLE DE HULE ESPUMA FORRADO EN VINIL 5. ESCALON INTEGRADO CON CUBIERTA DE HULE ANTIDERRAPANTE 6. INCLUYE INFATOMETRO GRADUADO 7. PROVISTO DE SIATEMA ELECTRICO PARA TOMA DE CORRIENTE CONTACTO Y CABLE 8. SOPORTE DE BASCULA | 36846.24
I090000312 | 2336 | MESA EXPLORACION MESA EXPLORACION OTRAS ESPECIFICACIONES: 1. EQUIPADA DE 3 CAJONES 2. ACABADO EN PINTURA ELECTROSTATICA 3. DIMENSIONES: ALTURA 88 CM X ANCHO 55 CM X LARGO TOTAL 1.65 CM 4. COLCHON DESMONTABLE DE HULE ESPUMA FORRADO EN VINIL 5. ESCALON INTEGRADO CON CUBIERTA DE HULE ANTIDERRAPANTE 6. INCLUYE INFATOMETRO GRADUADO 7. PROVISTO DE SIATEMA ELECTRICO PARA TOMA DE CORRIENTE CONTACTO Y CABLE 8. SOPORTE DE BASCULA | 36846.24
I090000268 | 21 | LAMPARA FRONTAL LAMPARA FORONTAL. 2.6 LONGITUD DEL BRAZO SOBRE LA BASE MOVIL 126 CM. 2.7 TIPO DE EXTENSION DEL CUELLO DE CISNE. 2.8 VIDA UTIL DE LA LAMPARA 50000 HORAS | 21332.4
I090000186 | 180 | EQUIPO ELECTROCARDIOGRAFO ELECTROCARDIOGRAFO MULTICANAL 1. DESCRIPCION: 1.1. EQUIPO PORTATIL DE DIAGNOSTICO NO INVASIVO DE LOS EVENTOS ELECTRICOS DEL CORAZON MULTICANAL. CON CAPACIDAD PARA OBTENER EN FORMA SIMULTANEA DOCE DERIVACIONES. 1.2. ADQUISICION: 1.2.1. CON CAPACIDAD DE ADQUIRIR EN FORMA SIMULTANEA DOCE O DIECISEIS DERIVACIONES. 1.2.2. SISTEMA DE DETECCION DE MALA CONEXION DE CUALQUIER ELECTRODO. 1.2.3. TECLADO TOUCH INTERCONSTRUIDO ALFANUMERICO COMPLETO TIPO QWERTY PARA INTRODUCIR LOS DATOS DEL PACIENTE. 1.2.4. FRECUENCIA DE MUESTREO DE 4000 HZ. 1.2.5. FUNCIONAMIENTO CON CORRIENTE ALTERNA Y BATERIA INTERNA RECARGABLE. 1.2.6. TIEMPO DE RECARGA DE LA BATERIA DE TRES HORAS. 1.2.7. FILTROS: 1.2.7.1. FILTRO DE LINEA DE 60 HZ. 1.2.7.2. FILTRO MUSCULAR DE 35 HZ. 1.2.7.3. FILTRO DE LINEA BASE. 1.2.7.3.1. FILTRO ESTABILIZADOR DE LINEA BASE QUE REDUCE FLUCTUACIONES DE LINEA SIN AFECTAR AL ECG. 1.2.7.4. FILTRO DE SUAVIZADO PARA ELIMINAR A | 230724
I090000195 | 27 | EQUIPO ULTRASONIDO ULTRASONIDO OBSTETRICO 1. EQUIPO DE ULTRASONIDO DE DIAGNOSTICO ADULTO Y PEDIATRICO PARA APLICACIONES ABDOMINALES VASCULAR MUSCULO ESQUELETICO MAMA IMAGEN GENERAL GINECOLOGIA OBSTETRICIA CARDIOLOGIA Y UROLOGIA. 2. SISTEMA ERGONOMICO Y COMPACTO DISENADO PARA FACIL MANIOBRABILIDAD 3. MONITOR LCD DE ALTA DEFINICION CON UNA RELACION 15/9 DE 17 PULG. 4. PANEL DE CONTROL 4.1. CON ORIENTACION AJUSTABLE DE +90/-180 GRADOS. 4.2. DESPLAZAMIENTO VERTICAL DE 121CM A 143 CM +-22 CM EN TOTAL. 4.3. PANTALLA TACTIL (TOUCHSCREEN) DE 8.9 PULG. 4.4. TRACKBALL INTEGRADO AL PANEL DE CONTROL 5. TECLADO ALFANUMERICO COMPLETAMENTE ILUMINADO INTEGRADO AL PANEL DE CONTROL Y TECLADO ALFANUMERICO MULTILENGUAJE EN LA PANTALLA TACTIL. 6. MODOS DE ADQUISICION: 6.1. BIDIMENSIONAL (2D) MODO M 6.2. DUAL O DUPLEX (2D+M) Y TRIPLEX (2D+DOPPLER COLOR+MODO M) 6.3. DOPPLER COLOR DOPPLER PULSADO Y DOPPLER CONTINUO 6.4. DOPPLER PODER O ANGIO DOPPLER 6.5. | 1807628
I060200282 | 675 | ESTERILIZADOR O AUTOCLAVE ESTERILIZADOR O AUTOCLAVE 1.- CAPACIDAD DE LA CAMARA: 341 LITROS 1.1- DIMENSIONES DE LA CAMARA: 660 X 660 X 700MM (ALTO X ANCHO X PROFUNDIDAD) 1.3- CAPACIDAD DE 6 UNIDADES ESTERILES. 1.4- DE VAPOR AUTOGENERADO. 1.5- DOS PUERTAS VERTICALMENTE DESLIZABLES. 2.- DIMENSIONES EXTERNAS: 1900 X 990 X 1400 MM (ALTO X ANCHO X PROFUNDIDAD) 2.1- SERVICIO FRONTAL Y TRASERO PARA AHORRAR ESPACIO DE MANTENIMIENTO (LATERAL). 3.- ESPECIFICACION DE MATERIALES 3.1- EL MATERIAL DE LA CAMARA 316L 3.2- PUERTA 316L AISLADO CON LANA MINERAL BAJA EN CLORO Y PROTEGIDA CON PANELES FRONTALES DE ACERO INOXIDABLE. 3.3- CHAQUETA DE LA CAMARA DE ACERO INOXIDABLE AISI 316L 3.5- JUNTA HERMETICA DE SILICONA REDONDA Y CIRCUNFERENCIAL. 3.5.2- QUE EL SELLO HERMETICO SEA POR MEDIO DE AIRE COMPRIMIDO NO VAPOR. 3.5.2- TIEMPO DE VIDA DEL SELLO DE 3500 LOTES. 3.5.3- MARCO DE SELLADO DE CAMARA DE UNA SOLA PIEZA SIN SOLDADURAS LIBRE DE TORNILLERIA AL | 2086724
I060948287 | 404 | MESA PUENTE ESTRUCTURA DE TUBO DE ACERO CAL. 22 DE 5 X 5 CM. SISTEMA DE ELEVACION MANUAL PARA AJUSTE DE ALTURA INTEGRADO A LA BASE. CUBIERTA DE MADERA FORRADA CON FOMICA CON BORDES Y ESQUINAS REDONDEADAS. RUEDAS DE HULE MACIZO DE 5.0 CM DE DIAMETRO. DIMENSIONES CUBIERTA: LARGO 76.2 CM ANCHO 36.0 CM ALTURA 83. ALTURA AJUSTABLE DE 71.2 A 114 CM. | 7552.82
I060948287 | 405 | MESA PUENTE ESTRUCTURA DE TUBO DE ACERO CAL. 22 DE 5 X 5 CM. SISTEMA DE ELEVACION MANUAL PARA AJUSTE DE ALTURA INTEGRADO A LA BASE. CUBIERTA DE MADERA FORRADA CON FOMICA CON BORDES Y ESQUINAS REDONDEADAS. RUEDAS DE HULE MACIZO DE 5.0 CM DE DIAMETRO. DIMENSIONES CUBIERTA: LARGO 76.2 CM ANCHO 36.0 CM ALTURA 83. ALTURA AJUSTABLE DE 71.2 A 114 CM. | 7552.82
I060948287 | 406 | MESA PUENTE ESTRUCTURA DE TUBO DE ACERO CAL. 22 DE 5 X 5 CM. SISTEMA DE ELEVACION MANUAL PARA AJUSTE DE ALTURA INTEGRADO A LA BASE. CUBIERTA DE MADERA FORRADA CON FOMICA CON BORDES Y ESQUINAS REDONDEADAS. RUEDAS DE HULE MACIZO DE 5.0 CM DE DIAMETRO. DIMENSIONES CUBIERTA: LARGO 76.2 CM ANCHO 36.0 CM ALTURA 83. ALTURA AJUSTABLE DE 71.2 A 114 CM. | 7552.82
I060948287 | 407 | MESA PUENTE ESTRUCTURA DE TUBO DE ACERO CAL. 22 DE 5 X 5 CM. SISTEMA DE ELEVACION MANUAL PARA AJUSTE DE ALTURA INTEGRADO A LA BASE. CUBIERTA DE MADERA FORRADA CON FOMICA CON BORDES Y ESQUINAS REDONDEADAS. RUEDAS DE HULE MACIZO DE 5.0 CM DE DIAMETRO. DIMENSIONES CUBIERTA: LARGO 76.2 CM ANCHO 36.0 CM ALTURA 83. ALTURA AJUSTABLE DE 71.2 A 114 CM. | 7552.82
I060948287 | 408 | MESA PUENTE ESTRUCTURA DE TUBO DE ACERO CAL. 22 DE 5 X 5 CM. SISTEMA DE ELEVACION MANUAL PARA AJUSTE DE ALTURA INTEGRADO A LA BASE. CUBIERTA DE MADERA FORRADA CON FOMICA CON BORDES Y ESQUINAS REDONDEADAS. RUEDAS DE HULE MACIZO DE 5.0 CM DE DIAMETRO. DIMENSIONES CUBIERTA: LARGO 76.2 CM ANCHO 36.0 CM ALTURA 83. ALTURA AJUSTABLE DE 71.2 A 114 CM. | 7552.82
I450600280 | 1958 | VITRINA VITRINA ESTRUCTURA EN LAMINA DE ACERO CALIBRE 22 ACABADO EN ESMALTE HORNEADO. PUERTA SUPERIOR EN LAMINA DE ACERO CALIBRE 22 CON VENTANA DE VIDRIO DE 3.1 MM DE ESPESOR ACABADO EN ESMALTE HORNEADO. CAJON CON CERREDERAS EMBALADAS Y PUERTA INFERIOR EN LAMINA DE ACERO CALIBRE 22 ACABADO EN ESMALTE HORNEADO. JALADERA METALICA TIPO PUENTE CROMADA. EQUIPADA CON CERRADURA EN LA PUERTA SUPERIOR. DIMENSIONES GENERALES: 62.5 X 40.0 X 153.5 CM | 24883.26
I450600280 | 1959 | VITRINA VITRINA ESTRUCTURA EN LAMINA DE ACERO CALIBRE 22 ACABADO EN ESMALTE HORNEADO. PUERTA SUPERIOR EN LAMINA DE ACERO CALIBRE 22 CON VENTANA DE VIDRIO DE 3.1 MM DE ESPESOR ACABADO EN ESMALTE HORNEADO. CAJON CON CERREDERAS EMBALADAS Y PUERTA INFERIOR EN LAMINA DE ACERO CALIBRE 22 ACABADO EN ESMALTE HORNEADO. JALADERA METALICA TIPO PUENTE CROMADA. EQUIPADA CON CERRADURA EN LA PUERTA SUPERIOR. DIMENSIONES GENERALES: 62.5 X 40.0 X 153.5 CM | 24883.26
I450600280 | 1960 | VITRINA VITRINA ESTRUCTURA EN LAMINA DE ACERO CALIBRE 22 ACABADO EN ESMALTE HORNEADO. PUERTA SUPERIOR EN LAMINA DE ACERO CALIBRE 22 CON VENTANA DE VIDRIO DE 3.1 MM DE ESPESOR ACABADO EN ESMALTE HORNEADO. CAJON CON CERREDERAS EMBALADAS Y PUERTA INFERIOR EN LAMINA DE ACERO CALIBRE 22 ACABADO EN ESMALTE HORNEADO. JALADERA METALICA TIPO PUENTE CROMADA. EQUIPADA CON CERRADURA EN LA PUERTA SUPERIOR. DIMENSIONES GENERALES: 62.5 X 40.0 X 153.5 CM | 24883.26
I450600280 | 1961 | VITRINA VITRINA ESTRUCTURA EN LAMINA DE ACERO CALIBRE 22 ACABADO EN ESMALTE HORNEADO. PUERTA SUPERIOR EN LAMINA DE ACERO CALIBRE 22 CON VENTANA DE VIDRIO DE 3.1 MM DE ESPESOR ACABADO EN ESMALTE HORNEADO. CAJON CON CERREDERAS EMBALADAS Y PUERTA INFERIOR EN LAMINA DE ACERO CALIBRE 22 ACABADO EN ESMALTE HORNEADO. JALADERA METALICA TIPO PUENTE CROMADA. EQUIPADA CON CERRADURA EN LA PUERTA SUPERIOR. DIMENSIONES GENERALES: 62.5 X 40.0 X 153.5 CM | 24883.26
I450600280 | 1962 | VITRINA VITRINA ESTRUCTURA EN LAMINA DE ACERO CALIBRE 22 ACABADO EN ESMALTE HORNEADO. PUERTA SUPERIOR EN LAMINA DE ACERO CALIBRE 22 CON VENTANA DE VIDRIO DE 3.1 MM DE ESPESOR ACABADO EN ESMALTE HORNEADO. CAJON CON CERREDERAS EMBALADAS Y PUERTA INFERIOR EN LAMINA DE ACERO CALIBRE 22 ACABADO EN ESMALTE HORNEADO. JALADERA METALICA TIPO PUENTE CROMADA. EQUIPADA CON CERRADURA EN LA PUERTA SUPERIOR. DIMENSIONES GENERALES: 62.5 X 40.0 X 153.5 CM | 24883.26
I450600280 | 1963 | VITRINA VITRINA ESTRUCTURA EN LAMINA DE ACERO CALIBRE 22 ACABADO EN ESMALTE HORNEADO. PUERTA SUPERIOR EN LAMINA DE ACERO CALIBRE 22 CON VENTANA DE VIDRIO DE 3.1 MM DE ESPESOR ACABADO EN ESMALTE HORNEADO. CAJON CON CERREDERAS EMBALADAS Y PUERTA INFERIOR EN LAMINA DE ACERO CALIBRE 22 ACABADO EN ESMALTE HORNEADO. JALADERA METALICA TIPO PUENTE CROMADA. EQUIPADA CON CERRADURA EN LA PUERTA SUPERIOR. DIMENSIONES GENERALES: 62.5 X 40.0 X 153.5 CM | 24883.26
I450600280 | 1964 | VITRINA VITRINA ESTRUCTURA EN LAMINA DE ACERO CALIBRE 22 ACABADO EN ESMALTE HORNEADO. PUERTA SUPERIOR EN LAMINA DE ACERO CALIBRE 22 CON VENTANA DE VIDRIO DE 3.1 MM DE ESPESOR ACABADO EN ESMALTE HORNEADO. CAJON CON CERREDERAS EMBALADAS Y PUERTA INFERIOR EN LAMINA DE ACERO CALIBRE 22 ACABADO EN ESMALTE HORNEADO. JALADERA METALICA TIPO PUENTE CROMADA. EQUIPADA CON CERRADURA EN LA PUERTA SUPERIOR. DIMENSIONES GENERALES: 62.5 X 40.0 X 153.5 CM | 24883.26
I450600280 | 1965 | VITRINA VITRINA ESTRUCTURA EN LAMINA DE ACERO CALIBRE 22 ACABADO EN ESMALTE HORNEADO. PUERTA SUPERIOR EN LAMINA DE ACERO CALIBRE 22 CON VENTANA DE VIDRIO DE 3.1 MM DE ESPESOR ACABADO EN ESMALTE HORNEADO. CAJON CON CERREDERAS EMBALADAS Y PUERTA INFERIOR EN LAMINA DE ACERO CALIBRE 22 ACABADO EN ESMALTE HORNEADO. JALADERA METALICA TIPO PUENTE CROMADA. EQUIPADA CON CERRADURA EN LA PUERTA SUPERIOR. DIMENSIONES GENERALES: 62.5 X 40.0 X 153.5 CM | 24883.26
I450600280 | 1966 | VITRINA VITRINA ESTRUCTURA EN LAMINA DE ACERO CALIBRE 22 ACABADO EN ESMALTE HORNEADO. PUERTA SUPERIOR EN LAMINA DE ACERO CALIBRE 22 CON VENTANA DE VIDRIO DE 3.1 MM DE ESPESOR ACABADO EN ESMALTE HORNEADO. CAJON CON CERREDERAS EMBALADAS Y PUERTA INFERIOR EN LAMINA DE ACERO CALIBRE 22 ACABADO EN ESMALTE HORNEADO. JALADERA METALICA TIPO PUENTE CROMADA. EQUIPADA CON CERRADURA EN LA PUERTA SUPERIOR. DIMENSIONES GENERALES: 62.5 X 40.0 X 153.5 CM | 24883.26
I450600280 | 1967 | VITRINA VITRINA ESTRUCTURA EN LAMINA DE ACERO CALIBRE 22 ACABADO EN ESMALTE HORNEADO. PUERTA SUPERIOR EN LAMINA DE ACERO CALIBRE 22 CON VENTANA DE VIDRIO DE 3.1 MM DE ESPESOR ACABADO EN ESMALTE HORNEADO. CAJON CON CERREDERAS EMBALADAS Y PUERTA INFERIOR EN LAMINA DE ACERO CALIBRE 22 ACABADO EN ESMALTE HORNEADO. JALADERA METALICA TIPO PUENTE CROMADA. EQUIPADA CON CERRADURA EN LA PUERTA SUPERIOR. DIMENSIONES GENERALES: 62.5 X 40.0 X 153.5 CM | 24883.26
I450600280 | 1968 | VITRINA VITRINA ESTRUCTURA EN LAMINA DE ACERO CALIBRE 22 ACABADO EN ESMALTE HORNEADO. PUERTA SUPERIOR EN LAMINA DE ACERO CALIBRE 22 CON VENTANA DE VIDRIO DE 3.1 MM DE ESPESOR ACABADO EN ESMALTE HORNEADO. CAJON CON CERREDERAS EMBALADAS Y PUERTA INFERIOR EN LAMINA DE ACERO CALIBRE 22 ACABADO EN ESMALTE HORNEADO. JALADERA METALICA TIPO PUENTE CROMADA. EQUIPADA CON CERRADURA EN LA PUERTA SUPERIOR. DIMENSIONES GENERALES: 62.5 X 40.0 X 153.5 CM | 24883.26
I450600280 | 1969 | VITRINA VITRINA ESTRUCTURA EN LAMINA DE ACERO CALIBRE 22 ACABADO EN ESMALTE HORNEADO. PUERTA SUPERIOR EN LAMINA DE ACERO CALIBRE 22 CON VENTANA DE VIDRIO DE 3.1 MM DE ESPESOR ACABADO EN ESMALTE HORNEADO. CAJON CON CERREDERAS EMBALADAS Y PUERTA INFERIOR EN LAMINA DE ACERO CALIBRE 22 ACABADO EN ESMALTE HORNEADO. JALADERA METALICA TIPO PUENTE CROMADA. EQUIPADA CON CERRADURA EN LA PUERTA SUPERIOR. DIMENSIONES GENERALES: 62.5 X 40.0 X 153.5 CM | 24883.26
I450600280 | 1970 | VITRINA VITRINA ESTRUCTURA EN LAMINA DE ACERO CALIBRE 22 ACABADO EN ESMALTE HORNEADO. PUERTA SUPERIOR EN LAMINA DE ACERO CALIBRE 22 CON VENTANA DE VIDRIO DE 3.1 MM DE ESPESOR ACABADO EN ESMALTE HORNEADO. CAJON CON CERREDERAS EMBALADAS Y PUERTA INFERIOR EN LAMINA DE ACERO CALIBRE 22 ACABADO EN ESMALTE HORNEADO. JALADERA METALICA TIPO PUENTE CROMADA. EQUIPADA CON CERRADURA EN LA PUERTA SUPERIOR. DIMENSIONES GENERALES: 62.5 X 40.0 X 153.5 CM | 24883.26
I450600280 | 1971 | VITRINA VITRINA ESTRUCTURA EN LAMINA DE ACERO CALIBRE 22 ACABADO EN ESMALTE HORNEADO. PUERTA SUPERIOR EN LAMINA DE ACERO CALIBRE 22 CON VENTANA DE VIDRIO DE 3.1 MM DE ESPESOR ACABADO EN ESMALTE HORNEADO. CAJON CON CERREDERAS EMBALADAS Y PUERTA INFERIOR EN LAMINA DE ACERO CALIBRE 22 ACABADO EN ESMALTE HORNEADO. JALADERA METALICA TIPO PUENTE CROMADA. EQUIPADA CON CERRADURA EN LA PUERTA SUPERIOR. DIMENSIONES GENERALES: 62.5 X 40.0 X 153.5 CM | 24883.26
I450600280 | 1972 | VITRINA VITRINA ESTRUCTURA EN LAMINA DE ACERO CALIBRE 22 ACABADO EN ESMALTE HORNEADO. PUERTA SUPERIOR EN LAMINA DE ACERO CALIBRE 22 CON VENTANA DE VIDRIO DE 3.1 MM DE ESPESOR ACABADO EN ESMALTE HORNEADO. CAJON CON CERREDERAS EMBALADAS Y PUERTA INFERIOR EN LAMINA DE ACERO CALIBRE 22 ACABADO EN ESMALTE HORNEADO. JALADERA METALICA TIPO PUENTE CROMADA. EQUIPADA CON CERRADURA EN LA PUERTA SUPERIOR. DIMENSIONES GENERALES: 62.5 X 40.0 X 153.5 CM | 24883.26
I450600280 | 1973 | VITRINA VITRINA ESTRUCTURA EN LAMINA DE ACERO CALIBRE 22 ACABADO EN ESMALTE HORNEADO. PUERTA SUPERIOR EN LAMINA DE ACERO CALIBRE 22 CON VENTANA DE VIDRIO DE 3.1 MM DE ESPESOR ACABADO EN ESMALTE HORNEADO. CAJON CON CERREDERAS EMBALADAS Y PUERTA INFERIOR EN LAMINA DE ACERO CALIBRE 22 ACABADO EN ESMALTE HORNEADO. JALADERA METALICA TIPO PUENTE CROMADA. EQUIPADA CON CERRADURA EN LA PUERTA SUPERIOR. DIMENSIONES GENERALES: 62.5 X 40.0 X 153.5 CM | 24883.26
I450600280 | 1974 | VITRINA VITRINA ESTRUCTURA EN LAMINA DE ACERO CALIBRE 22 ACABADO EN ESMALTE HORNEADO. PUERTA SUPERIOR EN LAMINA DE ACERO CALIBRE 22 CON VENTANA DE VIDRIO DE 3.1 MM DE ESPESOR ACABADO EN ESMALTE HORNEADO. CAJON CON CERREDERAS EMBALADAS Y PUERTA INFERIOR EN LAMINA DE ACERO CALIBRE 22 ACABADO EN ESMALTE HORNEADO. JALADERA METALICA TIPO PUENTE CROMADA. EQUIPADA CON CERRADURA EN LA PUERTA SUPERIOR. DIMENSIONES GENERALES: 62.5 X 40.0 X 153.5 CM | 24883.26
I450600280 | 1975 | VITRINA VITRINA ESTRUCTURA EN LAMINA DE ACERO CALIBRE 22 ACABADO EN ESMALTE HORNEADO. PUERTA SUPERIOR EN LAMINA DE ACERO CALIBRE 22 CON VENTANA DE VIDRIO DE 3.1 MM DE ESPESOR ACABADO EN ESMALTE HORNEADO. CAJON CON CERREDERAS EMBALADAS Y PUERTA INFERIOR EN LAMINA DE ACERO CALIBRE 22 ACABADO EN ESMALTE HORNEADO. JALADERA METALICA TIPO PUENTE CROMADA. EQUIPADA CON CERRADURA EN LA PUERTA SUPERIOR. DIMENSIONES GENERALES: 62.5 X 40.0 X 153.5 CM | 24883.26
I450600280 | 1976 | VITRINA VITRINA ESTRUCTURA EN LAMINA DE ACERO CALIBRE 22 ACABADO EN ESMALTE HORNEADO. PUERTA SUPERIOR EN LAMINA DE ACERO CALIBRE 22 CON VENTANA DE VIDRIO DE 3.1 MM DE ESPESOR ACABADO EN ESMALTE HORNEADO. CAJON CON CERREDERAS EMBALADAS Y PUERTA INFERIOR EN LAMINA DE ACERO CALIBRE 22 ACABADO EN ESMALTE HORNEADO. JALADERA METALICA TIPO PUENTE CROMADA. EQUIPADA CON CERRADURA EN LA PUERTA SUPERIOR. DIMENSIONES GENERALES: 62.5 X 40.0 X 153.5 CM | 24883.26
I450600280 | 1977 | VITRINA VITRINA ESTRUCTURA EN LAMINA DE ACERO CALIBRE 22 ACABADO EN ESMALTE HORNEADO. PUERTA SUPERIOR EN LAMINA DE ACERO CALIBRE 22 CON VENTANA DE VIDRIO DE 3.1 MM DE ESPESOR ACABADO EN ESMALTE HORNEADO. CAJON CON CERREDERAS EMBALADAS Y PUERTA INFERIOR EN LAMINA DE ACERO CALIBRE 22 ACABADO EN ESMALTE HORNEADO. JALADERA METALICA TIPO PUENTE CROMADA. EQUIPADA CON CERRADURA EN LA PUERTA SUPERIOR. DIMENSIONES GENERALES: 62.5 X 40.0 X 153.5 CM | 24883.26
I450600280 | 1978 | VITRINA VITRINA ESTRUCTURA EN LAMINA DE ACERO CALIBRE 22 ACABADO EN ESMALTE HORNEADO. PUERTA SUPERIOR EN LAMINA DE ACERO CALIBRE 22 CON VENTANA DE VIDRIO DE 3.1 MM DE ESPESOR ACABADO EN ESMALTE HORNEADO. CAJON CON CERREDERAS EMBALADAS Y PUERTA INFERIOR EN LAMINA DE ACERO CALIBRE 22 ACABADO EN ESMALTE HORNEADO. JALADERA METALICA TIPO PUENTE CROMADA. EQUIPADA CON CERRADURA EN LA PUERTA SUPERIOR. DIMENSIONES GENERALES: 62.5 X 40.0 X 153.5 CM | 24883.26
I090000112 | 586 | CARRO MONITOR MONITOR DE SIGNOS VITALES DEFINICION: EQUIPO DISENADO PARA SER UTILIZADOS EN LA VIGILANCIA DE PACIENTES A TRAVES DE DIVERSOS PARAMETROS. LOS DISPOSITIVOS GENERARAN ALARMAS VISUALES Y AUDIBLES SI CUALQUIERA DE LOS PARAMETROS FISIOLOGICOS QUE SE CONTROLAN EXCEDE LOS LIMITES ESTABLECIDOS. DESCRIPCION 1. MONITOR MODULAR CON PANTALLA DE 10.4 PULGADAS . 2. CON CAPACIDAD DE CONECTARSE A RED DE MONITOREO DE MANERA ALAMBRICA E INALAMBRICA 3. SALIDA ANALOGICA DE ECG Y SINCRONIA PARA DESFIBRILACION. 4. PANTALLA A COLOR TECNOLOGIA TFT-LCD. 5. PROTECCION CONTRA DESCARGA DE DESFIBRILADOR 6. DETECCION DE MARCAPASOS. 7. DESPLIEGUE DE CURVAS FISIOLOGICAS EN PANTALLA: 7.1. 6 CURVAS SIMULTANEAS 7.2. DESPLIEGUE SIMULTANEO DE 3 CURVAS A ELEGIR DE ENTRE 7 DERIVACIONES 7.2.1. CON DESPLIEGUE DE TODAS LAS DERIVACIONES MONITORIZADAS 7.2.2. DESPLIEGUE EN MODO CASCADA 7.2.3. CON ANALISIS DEL SEGMENTO ST DE HASTA 12 DERIVACIONES 7.3. PLETISMOGRAFI | 288492
I090000112 | 587 | CARRO MONITOR MONITOR DE SIGNOS VITALES DEFINICION: EQUIPO DISENADO PARA SER UTILIZADOS EN LA VIGILANCIA DE PACIENTES A TRAVES DE DIVERSOS PARAMETROS. LOS DISPOSITIVOS GENERARAN ALARMAS VISUALES Y AUDIBLES SI CUALQUIERA DE LOS PARAMETROS FISIOLOGICOS QUE SE CONTROLAN EXCEDE LOS LIMITES ESTABLECIDOS. DESCRIPCION 1. MONITOR MODULAR CON PANTALLA DE 10.4 PULGADAS . 2. CON CAPACIDAD DE CONECTARSE A RED DE MONITOREO DE MANERA ALAMBRICA E INALAMBRICA 3. SALIDA ANALOGICA DE ECG Y SINCRONIA PARA DESFIBRILACION. 4. PANTALLA A COLOR TECNOLOGIA TFT-LCD. 5. PROTECCION CONTRA DESCARGA DE DESFIBRILADOR 6. DETECCION DE MARCAPASOS. 7. DESPLIEGUE DE CURVAS FISIOLOGICAS EN PANTALLA: 7.1. 6 CURVAS SIMULTANEAS 7.2. DESPLIEGUE SIMULTANEO DE 3 CURVAS A ELEGIR DE ENTRE 7 DERIVACIONES 7.2.1. CON DESPLIEGUE DE TODAS LAS DERIVACIONES MONITORIZADAS 7.2.2. DESPLIEGUE EN MODO CASCADA 7.2.3. CON ANALISIS DEL SEGMENTO ST DE HASTA 12 DERIVACIONES 7.3. PLETISMOGRAFI | 288492
I090000112 | 588 | CARRO MONITOR MONITOR DE SIGNOS VITALES DEFINICION: EQUIPO DISENADO PARA SER UTILIZADOS EN LA VIGILANCIA DE PACIENTES A TRAVES DE DIVERSOS PARAMETROS. LOS DISPOSITIVOS GENERARAN ALARMAS VISUALES Y AUDIBLES SI CUALQUIERA DE LOS PARAMETROS FISIOLOGICOS QUE SE CONTROLAN EXCEDE LOS LIMITES ESTABLECIDOS. DESCRIPCION 1. MONITOR MODULAR CON PANTALLA DE 10.4 PULGADAS . 2. CON CAPACIDAD DE CONECTARSE A RED DE MONITOREO DE MANERA ALAMBRICA E INALAMBRICA 3. SALIDA ANALOGICA DE ECG Y SINCRONIA PARA DESFIBRILACION. 4. PANTALLA A COLOR TECNOLOGIA TFT-LCD. 5. PROTECCION CONTRA DESCARGA DE DESFIBRILADOR 6. DETECCION DE MARCAPASOS. 7. DESPLIEGUE DE CURVAS FISIOLOGICAS EN PANTALLA: 7.1. 6 CURVAS SIMULTANEAS 7.2. DESPLIEGUE SIMULTANEO DE 3 CURVAS A ELEGIR DE ENTRE 7 DERIVACIONES 7.2.1. CON DESPLIEGUE DE TODAS LAS DERIVACIONES MONITORIZADAS 7.2.2. DESPLIEGUE EN MODO CASCADA 7.2.3. CON ANALISIS DEL SEGMENTO ST DE HASTA 12 DERIVACIONES 7.3. PLETISMOGRAFI | 288492
I090000112 | 589 | CARRO MONITOR MONITOR DE SIGNOS VITALES DEFINICION: EQUIPO DISENADO PARA SER UTILIZADOS EN LA VIGILANCIA DE PACIENTES A TRAVES DE DIVERSOS PARAMETROS. LOS DISPOSITIVOS GENERARAN ALARMAS VISUALES Y AUDIBLES SI CUALQUIERA DE LOS PARAMETROS FISIOLOGICOS QUE SE CONTROLAN EXCEDE LOS LIMITES ESTABLECIDOS. DESCRIPCION 1. MONITOR MODULAR CON PANTALLA DE 10.4 PULGADAS . 2. CON CAPACIDAD DE CONECTARSE A RED DE MONITOREO DE MANERA ALAMBRICA E INALAMBRICA 3. SALIDA ANALOGICA DE ECG Y SINCRONIA PARA DESFIBRILACION. 4. PANTALLA A COLOR TECNOLOGIA TFT-LCD. 5. PROTECCION CONTRA DESCARGA DE DESFIBRILADOR 6. DETECCION DE MARCAPASOS. 7. DESPLIEGUE DE CURVAS FISIOLOGICAS EN PANTALLA: 7.1. 6 CURVAS SIMULTANEAS 7.2. DESPLIEGUE SIMULTANEO DE 3 CURVAS A ELEGIR DE ENTRE 7 DERIVACIONES 7.2.1. CON DESPLIEGUE DE TODAS LAS DERIVACIONES MONITORIZADAS 7.2.2. DESPLIEGUE EN MODO CASCADA 7.2.3. CON ANALISIS DEL SEGMENTO ST DE HASTA 12 DERIVACIONES 7.3. PLETISMOGRAFI | 288492
I090000112 | 590 | CARRO MONITOR MONITOR DE SIGNOS VITALES DEFINICION: EQUIPO DISENADO PARA SER UTILIZADOS EN LA VIGILANCIA DE PACIENTES A TRAVES DE DIVERSOS PARAMETROS. LOS DISPOSITIVOS GENERARAN ALARMAS VISUALES Y AUDIBLES SI CUALQUIERA DE LOS PARAMETROS FISIOLOGICOS QUE SE CONTROLAN EXCEDE LOS LIMITES ESTABLECIDOS. DESCRIPCION 1. MONITOR MODULAR CON PANTALLA DE 10.4 PULGADAS . 2. CON CAPACIDAD DE CONECTARSE A RED DE MONITOREO DE MANERA ALAMBRICA E INALAMBRICA 3. SALIDA ANALOGICA DE ECG Y SINCRONIA PARA DESFIBRILACION. 4. PANTALLA A COLOR TECNOLOGIA TFT-LCD. 5. PROTECCION CONTRA DESCARGA DE DESFIBRILADOR 6. DETECCION DE MARCAPASOS. 7. DESPLIEGUE DE CURVAS FISIOLOGICAS EN PANTALLA: 7.1. 6 CURVAS SIMULTANEAS 7.2. DESPLIEGUE SIMULTANEO DE 3 CURVAS A ELEGIR DE ENTRE 7 DERIVACIONES 7.2.1. CON DESPLIEGUE DE TODAS LAS DERIVACIONES MONITORIZADAS 7.2.2. DESPLIEGUE EN MODO CASCADA 7.2.3. CON ANALISIS DEL SEGMENTO ST DE HASTA 12 DERIVACIONES 7.3. PLETISMOGRAFI | 288492
I090000112 | 591 | CARRO MONITOR MONITOR DE SIGNOS VITALES DEFINICION: EQUIPO DISENADO PARA SER UTILIZADOS EN LA VIGILANCIA DE PACIENTES A TRAVES DE DIVERSOS PARAMETROS. LOS DISPOSITIVOS GENERARAN ALARMAS VISUALES Y AUDIBLES SI CUALQUIERA DE LOS PARAMETROS FISIOLOGICOS QUE SE CONTROLAN EXCEDE LOS LIMITES ESTABLECIDOS. DESCRIPCION 1. MONITOR MODULAR CON PANTALLA DE 10.4 PULGADAS . 2. CON CAPACIDAD DE CONECTARSE A RED DE MONITOREO DE MANERA ALAMBRICA E INALAMBRICA 3. SALIDA ANALOGICA DE ECG Y SINCRONIA PARA DESFIBRILACION. 4. PANTALLA A COLOR TECNOLOGIA TFT-LCD. 5. PROTECCION CONTRA DESCARGA DE DESFIBRILADOR 6. DETECCION DE MARCAPASOS. 7. DESPLIEGUE DE CURVAS FISIOLOGICAS EN PANTALLA: 7.1. 6 CURVAS SIMULTANEAS 7.2. DESPLIEGUE SIMULTANEO DE 3 CURVAS A ELEGIR DE ENTRE 7 DERIVACIONES 7.2.1. CON DESPLIEGUE DE TODAS LAS DERIVACIONES MONITORIZADAS 7.2.2. DESPLIEGUE EN MODO CASCADA 7.2.3. CON ANALISIS DEL SEGMENTO ST DE HASTA 12 DERIVACIONES 7.3. PLETISMOGRAFI | 288492
I090000112 | 592 | CARRO MONITOR MONITOR DE SIGNOS VITALES DEFINICION: EQUIPO DISENADO PARA SER UTILIZADOS EN LA VIGILANCIA DE PACIENTES A TRAVES DE DIVERSOS PARAMETROS. LOS DISPOSITIVOS GENERARAN ALARMAS VISUALES Y AUDIBLES SI CUALQUIERA DE LOS PARAMETROS FISIOLOGICOS QUE SE CONTROLAN EXCEDE LOS LIMITES ESTABLECIDOS. DESCRIPCION 1. MONITOR MODULAR CON PANTALLA DE 10.4 PULGADAS . 2. CON CAPACIDAD DE CONECTARSE A RED DE MONITOREO DE MANERA ALAMBRICA E INALAMBRICA 3. SALIDA ANALOGICA DE ECG Y SINCRONIA PARA DESFIBRILACION. 4. PANTALLA A COLOR TECNOLOGIA TFT-LCD. 5. PROTECCION CONTRA DESCARGA DE DESFIBRILADOR 6. DETECCION DE MARCAPASOS. 7. DESPLIEGUE DE CURVAS FISIOLOGICAS EN PANTALLA: 7.1. 6 CURVAS SIMULTANEAS 7.2. DESPLIEGUE SIMULTANEO DE 3 CURVAS A ELEGIR DE ENTRE 7 DERIVACIONES 7.2.1. CON DESPLIEGUE DE TODAS LAS DERIVACIONES MONITORIZADAS 7.2.2. DESPLIEGUE EN MODO CASCADA 7.2.3. CON ANALISIS DEL SEGMENTO ST DE HASTA 12 DERIVACIONES 7.3. PLETISMOGRAFI | 288492
I090000252 | 268 | INCUBADORA INCUBADORA DE CUIDADOS GENERALES 1.-INCUBADORA DE CUIDADOS GENERALES 2.- CONTROLES: 2.1. CONTROLADA POR MICROCONTROLADOR CON SISTEMA DE AUTO PRUEBA INICIAL. 2.2.- CONTROL CON MODO SERVOCONTROLADO PARA AJUSTE DE TEMPERATURA DEL AIRE DE 20 C A 37 C. CON SOBREGIRO O RANGO AMPLIADO DE TEMPERATURA O SOBRETEMPERATURA DE 37 C HASTA 39 C. 2.3 CONTROL CON MODO SERVOCONTROLADO PARA AJUSTE DE TEMPERATURA DE LA PIEL DEL PACIENTE DE 34 C HASTA 37 C. CON SOBREGIRO O RANGO AMPLIADO DE TEMPERATURA O SOBRETEMPERATURA EN EL RANGO DE 37 C A 38 C. 2.4.- RESOLUCION MINIMA DE 0.1 C. 2.5.- SISTEMA DE SERVOCONTROL DE LA CONCENTRACION DE OXIGENO QUE CUBRE EL RANGO DE 21% A 65% CON INCREMENTOS DE 1%. 2.6.- SISTEMA DE HUMIDIFICACION CON SERVOCONTROL DE LA HUMEDAD RELATIVA DE 30% A 95% CON INCREMENTOS DEL 1%. 3. MONITOREO DE PARAMETROS 3.1.- DESPLIEGUE EN PANTALLA LCD DE LOS SIGUIENTES PARAMETROS: 3.2- TEMPERATURA DE AIRE MEDIDA Y PROGRAMADA. 3.3.- TEMP | 577564
I090000100 | 731 | CARRO CAMILLA CAMILLA HIDRAULICA Y/O NEUMATICA RODABLE Y DE ALTURA VARIABLE PARA FACILITAR LA REALIZACION DE ESTUDIOS RADIOLOGICOS. DE SUPERFICIE RADIOTRANSPARENTE A TODO LO LARGO DE LA CAMILLA LA CUAL PROPORCIONA DIFERENTES POSICIONES. 1. CAMILLA RADIOTRANSPARENTE 2. QUE SOPORTE UN PESO DE 230KG COMO MiNIMO 3. QUE PERMITA DAR LAS SIGUIENTES POSICIONES EN FORMA HIDRAULICA Y/O NEUMATICA 3.1 TRENDELEMBURG DE 12° COMO MiNIMO 3.2 TRENDELEMBURG INVERSO DE 12° COMO MiNIMO 3.3 SECCION DE ESPALDA O FOWLER CON SISTEMA NEUMATICO QUE CUBRA EL RANGO DE 0 A 70° 3.4 ALTURA Y DESCENSO AJUSTABLE QUE CUBRA EL RANGO DE 59CM O MENOR A 90CM O MAYOR (MEDIDO DE LA SUPERFICIE DE LA CAMILLA) 4. SUPERFICIE DE CAMILLA RiGIDA 5. DIMENSIONES DE LA SUPERFICIE DEL PACIENTE O PLATAFORMA DEL COLCHON DE 65X190CM O MAYOR 6. DIMENSIONES DE LA CAMILLA (O DIMENSIONES EXTERNAS) 75CM O MAYOR A 205CM O MAYOR 7. SUPERFICIE DEL PACIENTE RADIOTRANSPARENTE (NO DE ACRiLICO) A TODO | 112056
I090000100 | 732 | CARRO CAMILLA CAMILLA HIDRAULICA Y/O NEUMATICA RODABLE Y DE ALTURA VARIABLE PARA FACILITAR LA REALIZACION DE ESTUDIOS RADIOLOGICOS. DE SUPERFICIE RADIOTRANSPARENTE A TODO LO LARGO DE LA CAMILLA LA CUAL PROPORCIONA DIFERENTES POSICIONES. 1. CAMILLA RADIOTRANSPARENTE 2. QUE SOPORTE UN PESO DE 230KG COMO MiNIMO 3. QUE PERMITA DAR LAS SIGUIENTES POSICIONES EN FORMA HIDRAULICA Y/O NEUMATICA 3.1 TRENDELEMBURG DE 12° COMO MiNIMO 3.2 TRENDELEMBURG INVERSO DE 12° COMO MiNIMO 3.3 SECCION DE ESPALDA O FOWLER CON SISTEMA NEUMATICO QUE CUBRA EL RANGO DE 0 A 70° 3.4 ALTURA Y DESCENSO AJUSTABLE QUE CUBRA EL RANGO DE 59CM O MENOR A 90CM O MAYOR (MEDIDO DE LA SUPERFICIE DE LA CAMILLA) 4. SUPERFICIE DE CAMILLA RiGIDA 5. DIMENSIONES DE LA SUPERFICIE DEL PACIENTE O PLATAFORMA DEL COLCHON DE 65X190CM O MAYOR 6. DIMENSIONES DE LA CAMILLA (O DIMENSIONES EXTERNAS) 75CM O MAYOR A 205CM O MAYOR 7. SUPERFICIE DEL PACIENTE RADIOTRANSPARENTE (NO DE ACRiLICO) A TODO | 112056
I090000100 | 733 | CARRO CAMILLA CAMILLA HIDRAULICA Y/O NEUMATICA RODABLE Y DE ALTURA VARIABLE PARA FACILITAR LA REALIZACION DE ESTUDIOS RADIOLOGICOS. DE SUPERFICIE RADIOTRANSPARENTE A TODO LO LARGO DE LA CAMILLA LA CUAL PROPORCIONA DIFERENTES POSICIONES. 1. CAMILLA RADIOTRANSPARENTE 2. QUE SOPORTE UN PESO DE 230KG COMO MiNIMO 3. QUE PERMITA DAR LAS SIGUIENTES POSICIONES EN FORMA HIDRAULICA Y/O NEUMATICA 3.1 TRENDELEMBURG DE 12° COMO MiNIMO 3.2 TRENDELEMBURG INVERSO DE 12° COMO MiNIMO 3.3 SECCION DE ESPALDA O FOWLER CON SISTEMA NEUMATICO QUE CUBRA EL RANGO DE 0 A 70° 3.4 ALTURA Y DESCENSO AJUSTABLE QUE CUBRA EL RANGO DE 59CM O MENOR A 90CM O MAYOR (MEDIDO DE LA SUPERFICIE DE LA CAMILLA) 4. SUPERFICIE DE CAMILLA RiGIDA 5. DIMENSIONES DE LA SUPERFICIE DEL PACIENTE O PLATAFORMA DEL COLCHON DE 65X190CM O MAYOR 6. DIMENSIONES DE LA CAMILLA (O DIMENSIONES EXTERNAS) 75CM O MAYOR A 205CM O MAYOR 7. SUPERFICIE DEL PACIENTE RADIOTRANSPARENTE (NO DE ACRiLICO) A TODO | 112056
I090000100 | 734 | CARRO CAMILLA CAMILLA HIDRAULICA Y/O NEUMATICA RODABLE Y DE ALTURA VARIABLE PARA FACILITAR LA REALIZACION DE ESTUDIOS RADIOLOGICOS. DE SUPERFICIE RADIOTRANSPARENTE A TODO LO LARGO DE LA CAMILLA LA CUAL PROPORCIONA DIFERENTES POSICIONES. 1. CAMILLA RADIOTRANSPARENTE 2. QUE SOPORTE UN PESO DE 230KG COMO MiNIMO 3. QUE PERMITA DAR LAS SIGUIENTES POSICIONES EN FORMA HIDRAULICA Y/O NEUMATICA 3.1 TRENDELEMBURG DE 12° COMO MiNIMO 3.2 TRENDELEMBURG INVERSO DE 12° COMO MiNIMO 3.3 SECCION DE ESPALDA O FOWLER CON SISTEMA NEUMATICO QUE CUBRA EL RANGO DE 0 A 70° 3.4 ALTURA Y DESCENSO AJUSTABLE QUE CUBRA EL RANGO DE 59CM O MENOR A 90CM O MAYOR (MEDIDO DE LA SUPERFICIE DE LA CAMILLA) 4. SUPERFICIE DE CAMILLA RiGIDA 5. DIMENSIONES DE LA SUPERFICIE DEL PACIENTE O PLATAFORMA DEL COLCHON DE 65X190CM O MAYOR 6. DIMENSIONES DE LA CAMILLA (O DIMENSIONES EXTERNAS) 75CM O MAYOR A 205CM O MAYOR 7. SUPERFICIE DEL PACIENTE RADIOTRANSPARENTE (NO DE ACRiLICO) A TODO | 112056
I090000100 | 735 | CARRO CAMILLA CAMILLA HIDRAULICA Y/O NEUMATICA RODABLE Y DE ALTURA VARIABLE PARA FACILITAR LA REALIZACION DE ESTUDIOS RADIOLOGICOS. DE SUPERFICIE RADIOTRANSPARENTE A TODO LO LARGO DE LA CAMILLA LA CUAL PROPORCIONA DIFERENTES POSICIONES. 1. CAMILLA RADIOTRANSPARENTE 2. QUE SOPORTE UN PESO DE 230KG COMO MiNIMO 3. QUE PERMITA DAR LAS SIGUIENTES POSICIONES EN FORMA HIDRAULICA Y/O NEUMATICA 3.1 TRENDELEMBURG DE 12° COMO MiNIMO 3.2 TRENDELEMBURG INVERSO DE 12° COMO MiNIMO 3.3 SECCION DE ESPALDA O FOWLER CON SISTEMA NEUMATICO QUE CUBRA EL RANGO DE 0 A 70° 3.4 ALTURA Y DESCENSO AJUSTABLE QUE CUBRA EL RANGO DE 59CM O MENOR A 90CM O MAYOR (MEDIDO DE LA SUPERFICIE DE LA CAMILLA) 4. SUPERFICIE DE CAMILLA RiGIDA 5. DIMENSIONES DE LA SUPERFICIE DEL PACIENTE O PLATAFORMA DEL COLCHON DE 65X190CM O MAYOR 6. DIMENSIONES DE LA CAMILLA (O DIMENSIONES EXTERNAS) 75CM O MAYOR A 205CM O MAYOR 7. SUPERFICIE DEL PACIENTE RADIOTRANSPARENTE (NO DE ACRiLICO) A TODO | 112056
I090000100 | 736 | CARRO CAMILLA CAMILLA HIDRAULICA Y/O NEUMATICA RODABLE Y DE ALTURA VARIABLE PARA FACILITAR LA REALIZACION DE ESTUDIOS RADIOLOGICOS. DE SUPERFICIE RADIOTRANSPARENTE A TODO LO LARGO DE LA CAMILLA LA CUAL PROPORCIONA DIFERENTES POSICIONES. 1. CAMILLA RADIOTRANSPARENTE 2. QUE SOPORTE UN PESO DE 230KG COMO MiNIMO 3. QUE PERMITA DAR LAS SIGUIENTES POSICIONES EN FORMA HIDRAULICA Y/O NEUMATICA 3.1 TRENDELEMBURG DE 12° COMO MiNIMO 3.2 TRENDELEMBURG INVERSO DE 12° COMO MiNIMO 3.3 SECCION DE ESPALDA O FOWLER CON SISTEMA NEUMATICO QUE CUBRA EL RANGO DE 0 A 70° 3.4 ALTURA Y DESCENSO AJUSTABLE QUE CUBRA EL RANGO DE 59CM O MENOR A 90CM O MAYOR (MEDIDO DE LA SUPERFICIE DE LA CAMILLA) 4. SUPERFICIE DE CAMILLA RiGIDA 5. DIMENSIONES DE LA SUPERFICIE DEL PACIENTE O PLATAFORMA DEL COLCHON DE 65X190CM O MAYOR 6. DIMENSIONES DE LA CAMILLA (O DIMENSIONES EXTERNAS) 75CM O MAYOR A 205CM O MAYOR 7. SUPERFICIE DEL PACIENTE RADIOTRANSPARENTE (NO DE ACRiLICO) A TODO | 112056
I090000100 | 737 | CARRO CAMILLA CAMILLA HIDRAULICA Y/O NEUMATICA RODABLE Y DE ALTURA VARIABLE PARA FACILITAR LA REALIZACION DE ESTUDIOS RADIOLOGICOS. DE SUPERFICIE RADIOTRANSPARENTE A TODO LO LARGO DE LA CAMILLA LA CUAL PROPORCIONA DIFERENTES POSICIONES. 1. CAMILLA RADIOTRANSPARENTE 2. QUE SOPORTE UN PESO DE 230KG COMO MiNIMO 3. QUE PERMITA DAR LAS SIGUIENTES POSICIONES EN FORMA HIDRAULICA Y/O NEUMATICA 3.1 TRENDELEMBURG DE 12° COMO MiNIMO 3.2 TRENDELEMBURG INVERSO DE 12° COMO MiNIMO 3.3 SECCION DE ESPALDA O FOWLER CON SISTEMA NEUMATICO QUE CUBRA EL RANGO DE 0 A 70° 3.4 ALTURA Y DESCENSO AJUSTABLE QUE CUBRA EL RANGO DE 59CM O MENOR A 90CM O MAYOR (MEDIDO DE LA SUPERFICIE DE LA CAMILLA) 4. SUPERFICIE DE CAMILLA RiGIDA 5. DIMENSIONES DE LA SUPERFICIE DEL PACIENTE O PLATAFORMA DEL COLCHON DE 65X190CM O MAYOR 6. DIMENSIONES DE LA CAMILLA (O DIMENSIONES EXTERNAS) 75CM O MAYOR A 205CM O MAYOR 7. SUPERFICIE DEL PACIENTE RADIOTRANSPARENTE (NO DE ACRiLICO) A TODO | 112056
I090000100 | 738 | CARRO CAMILLA CAMILLA HIDRAULICA Y/O NEUMATICA RODABLE Y DE ALTURA VARIABLE PARA FACILITAR LA REALIZACION DE ESTUDIOS RADIOLOGICOS. DE SUPERFICIE RADIOTRANSPARENTE A TODO LO LARGO DE LA CAMILLA LA CUAL PROPORCIONA DIFERENTES POSICIONES. 1. CAMILLA RADIOTRANSPARENTE 2. QUE SOPORTE UN PESO DE 230KG COMO MiNIMO 3. QUE PERMITA DAR LAS SIGUIENTES POSICIONES EN FORMA HIDRAULICA Y/O NEUMATICA 3.1 TRENDELEMBURG DE 12° COMO MiNIMO 3.2 TRENDELEMBURG INVERSO DE 12° COMO MiNIMO 3.3 SECCION DE ESPALDA O FOWLER CON SISTEMA NEUMATICO QUE CUBRA EL RANGO DE 0 A 70° 3.4 ALTURA Y DESCENSO AJUSTABLE QUE CUBRA EL RANGO DE 59CM O MENOR A 90CM O MAYOR (MEDIDO DE LA SUPERFICIE DE LA CAMILLA) 4. SUPERFICIE DE CAMILLA RiGIDA 5. DIMENSIONES DE LA SUPERFICIE DEL PACIENTE O PLATAFORMA DEL COLCHON DE 65X190CM O MAYOR 6. DIMENSIONES DE LA CAMILLA (O DIMENSIONES EXTERNAS) 75CM O MAYOR A 205CM O MAYOR 7. SUPERFICIE DEL PACIENTE RADIOTRANSPARENTE (NO DE ACRiLICO) A TODO | 112056
I090000100 | 739 | CARRO CAMILLA CAMILLA HIDRAULICA Y/O NEUMATICA RODABLE Y DE ALTURA VARIABLE PARA FACILITAR LA REALIZACION DE ESTUDIOS RADIOLOGICOS. DE SUPERFICIE RADIOTRANSPARENTE A TODO LO LARGO DE LA CAMILLA LA CUAL PROPORCIONA DIFERENTES POSICIONES. 1. CAMILLA RADIOTRANSPARENTE 2. QUE SOPORTE UN PESO DE 230KG COMO MiNIMO 3. QUE PERMITA DAR LAS SIGUIENTES POSICIONES EN FORMA HIDRAULICA Y/O NEUMATICA 3.1 TRENDELEMBURG DE 12° COMO MiNIMO 3.2 TRENDELEMBURG INVERSO DE 12° COMO MiNIMO 3.3 SECCION DE ESPALDA O FOWLER CON SISTEMA NEUMATICO QUE CUBRA EL RANGO DE 0 A 70° 3.4 ALTURA Y DESCENSO AJUSTABLE QUE CUBRA EL RANGO DE 59CM O MENOR A 90CM O MAYOR (MEDIDO DE LA SUPERFICIE DE LA CAMILLA) 4. SUPERFICIE DE CAMILLA RiGIDA 5. DIMENSIONES DE LA SUPERFICIE DEL PACIENTE O PLATAFORMA DEL COLCHON DE 65X190CM O MAYOR 6. DIMENSIONES DE LA CAMILLA (O DIMENSIONES EXTERNAS) 75CM O MAYOR A 205CM O MAYOR 7. SUPERFICIE DEL PACIENTE RADIOTRANSPARENTE (NO DE ACRiLICO) A TODO | 112056
I090000100 | 740 | CARRO CAMILLA CAMILLA HIDRAULICA Y/O NEUMATICA RODABLE Y DE ALTURA VARIABLE PARA FACILITAR LA REALIZACION DE ESTUDIOS RADIOLOGICOS. DE SUPERFICIE RADIOTRANSPARENTE A TODO LO LARGO DE LA CAMILLA LA CUAL PROPORCIONA DIFERENTES POSICIONES. 1. CAMILLA RADIOTRANSPARENTE 2. QUE SOPORTE UN PESO DE 230KG COMO MiNIMO 3. QUE PERMITA DAR LAS SIGUIENTES POSICIONES EN FORMA HIDRAULICA Y/O NEUMATICA 3.1 TRENDELEMBURG DE 12° COMO MiNIMO 3.2 TRENDELEMBURG INVERSO DE 12° COMO MiNIMO 3.3 SECCION DE ESPALDA O FOWLER CON SISTEMA NEUMATICO QUE CUBRA EL RANGO DE 0 A 70° 3.4 ALTURA Y DESCENSO AJUSTABLE QUE CUBRA EL RANGO DE 59CM O MENOR A 90CM O MAYOR (MEDIDO DE LA SUPERFICIE DE LA CAMILLA) 4. SUPERFICIE DE CAMILLA RiGIDA 5. DIMENSIONES DE LA SUPERFICIE DEL PACIENTE O PLATAFORMA DEL COLCHON DE 65X190CM O MAYOR 6. DIMENSIONES DE LA CAMILLA (O DIMENSIONES EXTERNAS) 75CM O MAYOR A 205CM O MAYOR 7. SUPERFICIE DEL PACIENTE RADIOTRANSPARENTE (NO DE ACRiLICO) A TODO | 112056
I090000252 | 269 | INCUBADORA CUNA DE CALOR RADIANTE PARA CUIDADOS INTENSIVOS A. DEFINICION: EQUIPO CONTROLADO POR MICROCONTROLADOR QUE CONTIENE UN ELEMENTO DE CALEFACCION RADIANTE Y ESTA DISENADO PARA EMITIR Y CONTROLAR DE MANERA UNIFORME EL CALOR A LOS PACIENTES RECIEN NACIDOS Y LACTANTES QUE REQUIEREN UN AMBIENTE TERMICO REGULADO EN UN MEDIO ABIERTO. ESTA EQUIPADO CON RUEDAS DE MANERA QUE SE PUEDE MOVER FACILMENTE A DIFERENTES AREAS. 1.- CUNA TERMICA CONTROLADA POR MICROCONTROLADOR. 2.- CON MODOS DE OPERACION: MANUAL Y SERVOCONTROLADO. 3.- CON CONTROL MANUAL DE LA POTENCIA DEL CALEFACTOR DE 0 A 100% EN AUMENTOS DE 10% REFLEJADO MEDIANTE BARRAS. 4.- CON MODO DE PRECALENTAMIENTO QUE SE INICIE DE FORMA AUTOMATICA AL ENCENDER EL SISTEMA. 5.- DESPLIEGUES DE: 5.1. DOS TEMPERATURAS DEL PACIENTE (CENTRAL Y PERIFERICA). 5.2. TEMPERATURA DE CONTROL. 5.3. POTENCIA DEL CALEFACTOR. 6.- CON CONTROL DE LA TEMPERATURA AUTOMATICO DEL PACIENTE EN EL RANGO DE 35 A 375 GR | 595544
I090000310 | 89 | MESA DE CIRUGIA 1. DEFINICION: 1.1. MESA PARA FACILITAR EL PROCEDIMIENTO QUIRuRGICO CON POSICIONES ADECUADAS PARA EL PACIENTE Y EL CIRUJANO. 2. DESCRIPCION: 2.1. MESA ELECTROHIDRAULICA RODABLE. 2.2. PANEL DE CONTROL MANUAL (CONTROL). 2.3. QUE SOPORTE UN PESO DE 185 KG Y 250 KG DE CARGA ESTATICA. 2.4. CON SISTEMA DE FRENOS. 2.5. LONGITUD TOTAL CON EXTENSION DE CABECERA Y PIERNAS DE 213 CM 2.6. BASE CON CUBIERTA DE POLiMERO RESISTENTE AL ALTO IMPACTO. 2.7. CUBIERTA DE LA COLUMNA EN ACERO INOXIDABLE 2.8. ESTRUCTURA DE LA SUPERFICIE EN ACERO INOXIDABLE 2.8.1. RIELES LATERALES EN ACERO INOXIDABLE 2.9. SUPERFICIE RADIOTRANSPARENTE EN TODAS SUS SECCIONES. 2.10. MESA DIVIDIDA EN CINCO SECCIONES: 2.10.1. CABECERA. 2.10.2. DORSO. 2.10.3. ELEVADOR DE RINON. 2.10.4. PELVIS 2.10.5. MIEMBROS INFERIORES O PIERNAS EN PLACAS INDEPENDIENTES DESMONTABLES ABATIBLES DE +20 A -90 GRADOS Y CON MOVIMIENTO DE TIJERA. 2.11. CABECERA DESMONTABLE Y CON AJUSTE DE | 1430280
I090000450 | 175 | VENTILADOR TERAPIA RESPIRATORIA VENTILADOR ADULTO PEDIATRICO NEONATAL A1. EQUIPO ELECTROMECANICO CONTROLADO POR MICROPROCESADOR DE SOPORTE DE VIDA PARA APOYO VENTILATORIO EN PACIENTES ADULTOS PEDIATRICOS Y NEONATALES QUE TIENEN COMPROMETIDA LA FUNCION RESPIRATORIA. CON PANTALLA A COLOR QUE MUESTRE GRAFICAS DATOS NUMERICOS ALARMAS PRIORIZADAS EN TIEMPO REAL Y LOS DIFERENTES MODOS VENTILATORIOS SELECCIONADOS PARA UN ADECUADO TRATAMIENTO. B. DESCRIPCION: 1.- PANTALLA TACTIL INTERCONSTRUIDA: 1.1. TIPO TFT. 1.2.- A COLOR. 1.3.- TAMANO DE 15.4 PULG. 1.4.- CONFIGURABLE POR EL USUARIO. 2.- CARACTERiSTICAS GENERALES 2.1.- MEZCLADOR DE AIRE-OXiGENO INTERNO. 2.2.- MONITOREO FIO2 INTERNO O INTEGRADO. 2.3.- SENSOR DE FLUJO REUSABLE CON TECNOLOGiA DE HILOS CALIENTES O ANEMOMETRiA. 2.4.- COMPENSACION DE LA RESISTENCIA POR EL TUBO ENDOTRAQUEAL O DE ViAS AEREAS ARTIFICIALES. 2.5.- O CON LA TECNOLOGiA PROPIA DE CADA FABRICANTE PARA HACER EL AJUSTE Y LA C | 752260
I090000452 | 126 | APARATO ANESTECIA MAQUINA DE ANESTESIA INTERMEDIA 1.- GABINETE: 1.1.- MONTAJE PARA DOS VAPORIZADORES CON SISTEMA DE EXCLUSION. 1.2.- VENTILADOR INTERCONSTRUIDO. 1.3.- CON CUATRO CONTACTOS ELECTRICOS INTEGRADOS. 1.4.- YUGOS PARA CILINDROS DE O2 Y N2O. 1.5.- CON DOS CAJONES. 1.6.- MESA DE TRABAJO. 1.7.- MONTAJE EN MAQUINA PARA MONITOR DE SIGNOS VITALES. 1.8.- CUATRO RUEDAS TODAS ELLAS CON FRENO. 1.9.- MANOMETROS INTERCONSTRUIDOS DE PRESION AL FRENTE DEL EQUIPO. CODIFICADOS DE ACUERDO AL CODIGO AMERICANO DE COLORES (O2-VERDE N2O-AZUL AIREAMARILLO): 1.9.1.- TRES PARA TOMA MURAL (O2 N2O AIRE). 1.9.2.- DOS PARA CILINDROS (O2 N2O). 1.10.- BATERiA DE RESPALDO INTERNA CON CAPACIDAD DE 120 MIN. 1.11.- CON ILUMINACION PARA EL AREA DE TRABAJO. 2.- VAPORIZADORES DE LA MISMA MARCA QUE LA UNIDAD DE ANESTESIA: 2.1.- SUMINISTRAR UN VAPORIZADOR (SEVOFLURANE) 2.2.- CON COMPENSACION EN FLUJO PRESION Y TEMPERATURA CON MODO DE TRANSPORTE QUE PERMITA INCLINAR | 2032900
I060200666 | 10 | CENTRIFUGA PARA TUBOS VELOCIDAD FIJA DE 3400 RPM. ROTOR DE 6 U 8 TUBOS DE 2 A 10 ML. CAMARA DE MUESTRAS DE ACERO INOXIDABLE PARA FACIL LIMPIEZA. MOTOR AC SIN ESCOBILLAS. | 12180
I090000384 | 511 | REFRIGERADOR LABORATORIO CONTENEDOR DE MATERIAL A TEMPERATURA DE REFRIGERACION PARA LA GUARDA DE VACUNAS. CONSTA DE LOS SIGUIENTES ELEMENTOS: UNA SOLA PUERTA CON SELLADO HERMETICO CONGELADOR EN EL MISMO CUERPO EN LA PARTE SUPERIOR. LA PUERTA EN SU PARTE INTERNA DEBE SER COMPLETAMENTE LISA NO DEBE TENER MOLDURAS ANAQUELES NI RETENES (LINER COMPLETAMENTE LISO) REGATONES DE ACERO INOXIDABLE PARA NIVELAR EN SUPERFICIES IRREGULARES CERRADURA DE SEGURIDAD DE UNA O DOS LLAVES COMPRESOR CONDENSADOR Y EVAPORADOR. CAPACIDAD EN DM3. CAPAZ DE MANTENER TEMPERATURA INTERNA DE +2 A +8 GRADOS C. FUNCIONANDO EN REGIONES CUYA TEMPERATURA AMBIENTAL SEA DE HASTA +42 GRADOS. | 78300
I090000440 | 385 | UNIDAD DENTAL EQUIPO ESTOMATOLOGICO ELECTRO HIDRONEUMATICO FIJO DE TECNOLOGIA AVANZADA Y CON FINES DE TRATAMIENTO Y DIAGNOSTICO EN LA ATENCION ESTOMATOLOGICA INTEGRAL DEL PACIENTE COMPLETAMENTE ANATOMICO. TIENE UNA CAPACIDAD MINIMA DE LEVANTE DE 180 KG. | 49880
I450600218 | 2090 | REFRIGERADOR (COCINA) REFRIGERADOR. CARACTERISTICAS APLICACIONES: DE FARMACIA Y CONFIGURACION: ARMARIO OTRAS CARACTERISTICAS: CON DESCONGELACION AUTOMATICA NUMERO DE PUERTAS: 2 PUERTAS CAPACIDAD: 1380 L RANGO DE TEMPERATURA: MIN.: 2 GRADOS C. MAX 8 GRADOS C. VOLTAJE 110 V. | 40600
I090000282 | 25 | LAVA COMODOS LAVACOMODOS EQUIPO TIPO GABINETE FIJO PARA LAVADO Y DESINFECCION DE COMODOS Y ORINALES. DESCRIPCION DEL BIEN: 1.LA MAQUINA CUENTA CON UN SISTEMA DE BLOQUEO EN LA PUERTA DURANTE EL CICLO. DURANTE EL PROCESO DE ENJUAGELAVADODESINFECCION Y SECADO. 2.EL PROCESO DE DESINFECCION EN LA CAMARA DE MAQUINA ESTA HASTA 93°C. 3.SELLO DE PUERTA SIN MANTENIMIENTO AUTO-DESINFECTANTE Y SELLO TIPO LABERINTO HERMETICO 100% POR VAPOR SIN JUNTA DE GOMA. 4.DIMENSIONES: 4.1 ALTO:1775MM. 4.2 ANCHO:550MM. 4.3 PROFUNDO:600MM. 5.CON DOSIFICACION AUTOMATICA DE DETERGENTE. 6.OPERACION DE PROGRAMAS CONTROLADO POR MICROPROCESADOR. 7.EL DEPOSITO DE AGUA SE LLENA CON AGUA FRIA AUTOMATICAMEBNTE. 8.CURVA DE INACTIVACION /A0-60AUTOMATICO:EL GENERADOR DE VAPOR SE RELLENA A TRAVES DEL TANQUE. 9.VACIO COMPLETO DE ACUERDO A LA EN ISO 15883-1. 10.PANTALLA LCD DE 2X16 CARACTERES RETROALIMENTADA. 11. PANTALLA DE ESTADO DE LA MAQUINA EN TEXTO CLARO LATEMPERATURA DE L | 168200
I150200364 | 909 | TELEVISION TELEVISOR LED SMART TV ULTRA HD 4K DE 55 PULG. RESOLUCION 4K UHD. (3840 X 2160) CON SMART TV SISTEMA OPERATIVO (VIDAA U) CONTRASTE NATIVO 3000:1 POTENCIA 10 W X 2 ENTRADA HDMI: 4 ENTRADA USB: 3. | 13688
I150200364 | 910 | TELEVISION TELEVISOR LED SMART TV ULTRA HD 4K DE 55 PULG. RESOLUCION 4K UHD. (3840 X 2160) CON SMART TV SISTEMA OPERATIVO (VIDAA U) CONTRASTE NATIVO 3000:1 POTENCIA 10 W X 2 ENTRADA HDMI: 4 ENTRADA USB: 3. | 13688
I150200364 | 911 | TELEVISION TELEVISOR LED SMART TV ULTRA HD 4K DE 55 PULG. RESOLUCION 4K UHD. (3840 X 2160) CON SMART TV SISTEMA OPERATIVO (VIDAA U) CONTRASTE NATIVO 3000:1 POTENCIA 10 W X 2 ENTRADA HDMI: 4 ENTRADA USB: 3. | 13688
I150200364 | 912 | TELEVISION TELEVISOR LED SMART TV ULTRA HD 4K DE 55 PULG. RESOLUCION 4K UHD. (3840 X 2160) CON SMART TV SISTEMA OPERATIVO (VIDAA U) CONTRASTE NATIVO 3000:1 POTENCIA 10 W X 2 ENTRADA HDMI: 4 ENTRADA USB: 3. | 13688
I150200364 | 913 | TELEVISION TELEVISOR LED SMART TV ULTRA HD 4K DE 55 PULG. RESOLUCION 4K UHD. (3840 X 2160) CON SMART TV SISTEMA OPERATIVO (VIDAA U) CONTRASTE NATIVO 3000:1 POTENCIA 10 W X 2 ENTRADA HDMI: 4 ENTRADA USB: 3. | 13688
I150200364 | 914 | TELEVISION TELEVISOR LED SMART TV ULTRA HD 4K DE 55 PULG. RESOLUCION 4K UHD. (3840 X 2160) CON SMART TV SISTEMA OPERATIVO (VIDAA U) CONTRASTE NATIVO 3000:1 POTENCIA 10 W X 2 ENTRADA HDMI: 4 ENTRADA USB: 3. | 13688
I060200282 | 681 | ESTERILIZADOR O AUTOCLAVE 1. CAPACIDAD 1.1 VOLUMEN DE LA CAMARA DE 110 LITROS Y 1.5 UNIDADES ESTERILES 1.2 DIMENSIONES DE LA CAMARA: 335 X 335 X 940 MM +- 3% 2. DIMENSIONES 2.1 TIPO GABINETE CON DIMENSIONES EXTERNAS DE 1530 X 640 X 1100 MM 2.2 UNA PUERTA 3. CONTROLADO POR PLC TIPO PCD 2.M5 4. DOBLE SENSOR DE TEMPERATURA TIPO PT 1000 PARA CENSAR LA TEMPERATURA DE LA CAMARA DE ESTERILIZACION 5. FUNCIONAMIENTO AUTOMATICO 5.1 CON AL MENOS 5 PROGRAMAS DE ESTERILIZACION: EXPRESS INSTRUMENTAL TEXTILES Y MATERIALES POROSOS LIQUIDOS. | 624410.6
I060200668 | 4 | INCUBADORA DE BACTERIAS INCUBADORA DE CONTROL BIOLOGICO PARA AUTOCLAVE. DEBE PERMITIR LA INCUBACION SIMULTANEA DE 13 INDICADORES BIOLOGICOS CON UANCABIDAD PARA LA ACTIVACION DEL INDICADOR CON TERMOMETRO INTEGRADO. MODELO: EZ TEST SMART-READ 1410 | 17248.55
I060200014 | 62 | AGITADOR PIPETAS AGITADOR PIPETAS EQUIPO Y SIMINISTROS PARA LA MEZCLA Y LA AGITACION POR SACUDIDA O VARILLAS EN LABORATORIO. | 10788
I060600122 | 13 | CUENTA CELULAS CUENTA CELULAS CON CONTADOR ELECTRONICO DE 8 TECLAS. | 7540
I060200664 | 25 | AMALGAMADOR DENTAL AMALGAMADOR DENTAL. TRITURACION EXACTA Y CONSISTENTE:INCLUYE UN CRONOMETRO (OSCILADOR DE CUARZO) DE 0-16 SEGUNDOS CONTROLADO POR MICROPROCESADORMEZCLADOR MULTI-USO:IDEAL PARA TODO TIPO DE MATERIALES DENTALES ENCAPSULADOS SILENCIOSO Y ESTABLE: EL MAS SILENCIOSO Y ESTABLE DE LOS MEZCLADORES SIMPLE DE USAR EL SISTEMA DE ACCIONAMIENTO AL TACTO RAPIDO Y SIMPLE DE OPERAR PRACTICO: LA SUPERFICIE LISA DE LA CUBIERTA FACILITA LA LIMPIEZA PARA EL CONTROL DE INFECCIONES LA SUPERFICIE PLASTICA NO POROSA PUEDE LIMPIARSE CON CUALQUIER DESINFECTANTE DENTAL ALTO RENDIMIENTO DE ENERGIA ES UN MEZCLADOR CON ALTO RENDIMIENTO DE ENERGIA YA QUE TIENE UNA FRECUENCIA DE 4600 OSCILACIONES POR MINUTO +/- 1% BAJO CONSUMO DE ENERGIA. | 36308
I090000440 | 387 | UNIDAD DENTAL UNIDAD DENTAL RADIOLOGICA CARACTERISTICAS TECNICAS: VOLTAJE DE ALIMENTACION:120V +/-10%(109-132 V.A.C.)50/60HZ CONSUMO DE POTENCIA:1050 KW MAX. POTENCIAL DEL TUBO 70KVP +/-15% RANGO DE TIEMPOS DE EXPOSICION:0.03 TO 3.00 S EN PASOS DE 0.01 S. 27 TIEMPOS PROGRAMADOS. DE EXPOSICION 4 VALORES DE TIEMPO DE PRECALENTAMIENTO DEL TUBO RX DISTANCIA FOCAL MINIMA: 200 MM. (8°) RADIACION DE FUGA: FUGA MENOR DE 50 MR/H (70 KVP8MA 1S). MANCHA FOCAL:0.8 X 0.8 MM. | 56260
I090000440 | 388 | UNIDAD DENTAL UNIDAD DENTAL RADIOLOGICA CARACTERISTICAS TECNICAS: VOLTAJE DE ALIMENTACION:120V +/-10%(109-132 V.A.C.)50/60HZ CONSUMO DE POTENCIA:1050 KW MAX. POTENCIAL DEL TUBO 70KVP +/-15% RANGO DE TIEMPOS DE EXPOSICION:0.03 TO 3.00 S EN PASOS DE 0.01 S. 27 TIEMPOS PROGRAMADOS. DE EXPOSICION 4 VALORES DE TIEMPO DE PRECALENTAMIENTO DEL TUBO RX DISTANCIA FOCAL MINIMA: 200 MM. (8°) RADIACION DE FUGA: FUGA MENOR DE 50 MR/H (70 KVP8MA 1S). MANCHA FOCAL:0.8 X 0.8 MM. | 56260
I090000018 | 297 | APARATO RESUCITADOR APARATO RESUCITADOR NEONATAL SISTEMA DE BOLSA VALVULA MASCARILLA QUE SE UNA PARA PROPORCIONAR VENTILACION CON PRESION POSITIVA A AQUELLOS PACIENTES NEONATOS QUE NO RESPIRAN O QUE NO LO HACEN ADECUADAMENTE. | 6960
I090000018 | 298 | APARATO RESUCITADOR APARATO RESUCITADOR NEONATAL SISTEMA DE BOLSA VALVULA MASCARILLA QUE SE UNA PARA PROPORCIONAR VENTILACION CON PRESION POSITIVA A AQUELLOS PACIENTES NEONATOS QUE NO RESPIRAN O QUE NO LO HACEN ADECUADAMENTE. | 6960
I090000018 | 299 | APARATO RESUCITADOR APARATO RESUCITADOR NEONATAL SISTEMA DE BOLSA VALVULA MASCARILLA QUE SE UNA PARA PROPORCIONAR VENTILACION CON PRESION POSITIVA A AQUELLOS PACIENTES NEONATOS QUE NO RESPIRAN O QUE NO LO HACEN ADECUADAMENTE. | 6960
I090000018 | 300 | APARATO RESUCITADOR APARATO RESUCITADOR NEONATAL SISTEMA DE BOLSA VALVULA MASCARILLA QUE SE UNA PARA PROPORCIONAR VENTILACION CON PRESION POSITIVA A AQUELLOS PACIENTES NEONATOS QUE NO RESPIRAN O QUE NO LO HACEN ADECUADAMENTE. | 6960
I090000018 | 301 | APARATO RESUCITADOR APARATO RESUCITADOR NEONATAL SISTEMA DE BOLSA VALVULA MASCARILLA QUE SE UNA PARA PROPORCIONAR VENTILACION CON PRESION POSITIVA A AQUELLOS PACIENTES NEONATOS QUE NO RESPIRAN O QUE NO LO HACEN ADECUADAMENTE. | 6960
I090000018 | 302 | APARATO RESUCITADOR APARATO RESUCITADOR NEONATAL SISTEMA DE BOLSA VALVULA MASCARILLA QUE SE UNA PARA PROPORCIONAR VENTILACION CON PRESION POSITIVA A AQUELLOS PACIENTES NEONATOS QUE NO RESPIRAN O QUE NO LO HACEN ADECUADAMENTE. | 6960
I090000018 | 303 | APARATO RESUCITADOR APARATO RESUCITADOR NEONATAL SISTEMA DE BOLSA VALVULA MASCARILLA QUE SE UNA PARA PROPORCIONAR VENTILACION CON PRESION POSITIVA A AQUELLOS PACIENTES NEONATOS QUE NO RESPIRAN O QUE NO LO HACEN ADECUADAMENTE. | 6960
I090000018 | 304 | APARATO RESUCITADOR APARATO RESUCITADOR NEONATAL SISTEMA DE BOLSA VALVULA MASCARILLA QUE SE UNA PARA PROPORCIONAR VENTILACION CON PRESION POSITIVA A AQUELLOS PACIENTES NEONATOS QUE NO RESPIRAN O QUE NO LO HACEN ADECUADAMENTE. | 6960
I090000018 | 305 | APARATO RESUCITADOR APARATO RESUCITADOR PEDIATRICO SISTEMA DE BOLSA VALVULA MASCARILLA QUE SE UNA PARA PROPORCIONAR VENTILACION CON PRESION POSITIVA A AQUELLOS PACIENTES PEDIATRICOS QUE NO RESPIRAN O QUE NO LO HACEN ADECUADAMENTE. | 6960
I090000018 | 306 | APARATO RESUCITADOR APARATO RESUCITADOR PEDIATRICO SISTEMA DE BOLSA VALVULA MASCARILLA QUE SE UNA PARA PROPORCIONAR VENTILACION CON PRESION POSITIVA A AQUELLOS PACIENTES PEDIATRICOS QUE NO RESPIRAN O QUE NO LO HACEN ADECUADAMENTE. | 6960
I090000018 | 307 | APARATO RESUCITADOR APARATO RESUCITADOR PEDIATRICO SISTEMA DE BOLSA VALVULA MASCARILLA QUE SE UNA PARA PROPORCIONAR VENTILACION CON PRESION POSITIVA A AQUELLOS PACIENTES PEDIATRICOS QUE NO RESPIRAN O QUE NO LO HACEN ADECUADAMENTE. | 6960
I090000018 | 308 | APARATO RESUCITADOR APARATO RESUCITADOR PEDIATRICO SISTEMA DE BOLSA VALVULA MASCARILLA QUE SE UNA PARA PROPORCIONAR VENTILACION CON PRESION POSITIVA A AQUELLOS PACIENTES PEDIATRICOS QUE NO RESPIRAN O QUE NO LO HACEN ADECUADAMENTE. | 6960
I090000018 | 309 | APARATO RESUCITADOR APARATO RESUCITADOR PEDIATRICO SISTEMA DE BOLSA VALVULA MASCARILLA QUE SE UNA PARA PROPORCIONAR VENTILACION CON PRESION POSITIVA A AQUELLOS PACIENTES PEDIATRICOS QUE NO RESPIRAN O QUE NO LO HACEN ADECUADAMENTE. | 6960
I090000018 | 310 | APARATO RESUCITADOR APARATO RESUCITADOR PEDIATRICO SISTEMA DE BOLSA VALVULA MASCARILLA QUE SE UNA PARA PROPORCIONAR VENTILACION CON PRESION POSITIVA A AQUELLOS PACIENTES PEDIATRICOS QUE NO RESPIRAN O QUE NO LO HACEN ADECUADAMENTE. | 6960
I090000018 | 311 | APARATO RESUCITADOR APARATO RESUCITADOR PEDIATRICO SISTEMA DE BOLSA VALVULA MASCARILLA QUE SE UNA PARA PROPORCIONAR VENTILACION CON PRESION POSITIVA A AQUELLOS PACIENTES PEDIATRICOS QUE NO RESPIRAN O QUE NO LO HACEN ADECUADAMENTE. | 6960
I090000018 | 312 | APARATO RESUCITADOR APARATO RESUCITADOR PEDIATRICO SISTEMA DE BOLSA VALVULA MASCARILLA QUE SE UNA PARA PROPORCIONAR VENTILACION CON PRESION POSITIVA A AQUELLOS PACIENTES PEDIATRICOS QUE NO RESPIRAN O QUE NO LO HACEN ADECUADAMENTE. | 6960
I090000018 | 313 | APARATO RESUCITADOR APARATO RESUCITADOR ADULTO SISTEMA DE BOLSA VALVULA MASCARILLA QUE SE UNA PARA PROPORCIONAR VENTILACION CON PRESION POSITIVA A AQUELLOS PACIENTES ADULTOS QUE NO RESPIRAN O QUE NO LO HACEN ADECUADAMENTE. | 6960
I090000018 | 314 | APARATO RESUCITADOR APARATO RESUCITADOR ADULTO SISTEMA DE BOLSA VALVULA MASCARILLA QUE SE UNA PARA PROPORCIONAR VENTILACION CON PRESION POSITIVA A AQUELLOS PACIENTES ADULTOS QUE NO RESPIRAN O QUE NO LO HACEN ADECUADAMENTE. | 6960
I090000018 | 315 | APARATO RESUCITADOR APARATO RESUCITADOR ADULTO SISTEMA DE BOLSA VALVULA MASCARILLA QUE SE UNA PARA PROPORCIONAR VENTILACION CON PRESION POSITIVA A AQUELLOS PACIENTES ADULTOS QUE NO RESPIRAN O QUE NO LO HACEN ADECUADAMENTE. | 6960
I090000018 | 316 | APARATO RESUCITADOR APARATO RESUCITADOR ADULTO SISTEMA DE BOLSA VALVULA MASCARILLA QUE SE UNA PARA PROPORCIONAR VENTILACION CON PRESION POSITIVA A AQUELLOS PACIENTES ADULTOS QUE NO RESPIRAN O QUE NO LO HACEN ADECUADAMENTE. | 6960
I090000018 | 317 | APARATO RESUCITADOR APARATO RESUCITADOR ADULTO SISTEMA DE BOLSA VALVULA MASCARILLA QUE SE UNA PARA PROPORCIONAR VENTILACION CON PRESION POSITIVA A AQUELLOS PACIENTES ADULTOS QUE NO RESPIRAN O QUE NO LO HACEN ADECUADAMENTE. | 6960
I090000018 | 318 | APARATO RESUCITADOR APARATO RESUCITADOR ADULTO SISTEMA DE BOLSA VALVULA MASCARILLA QUE SE UNA PARA PROPORCIONAR VENTILACION CON PRESION POSITIVA A AQUELLOS PACIENTES ADULTOS QUE NO RESPIRAN O QUE NO LO HACEN ADECUADAMENTE. | 6960
I090000018 | 319 | APARATO RESUCITADOR APARATO RESUCITADOR ADULTO SISTEMA DE BOLSA VALVULA MASCARILLA QUE SE UNA PARA PROPORCIONAR VENTILACION CON PRESION POSITIVA A AQUELLOS PACIENTES ADULTOS QUE NO RESPIRAN O QUE NO LO HACEN ADECUADAMENTE. | 6960
I090000018 | 320 | APARATO RESUCITADOR APARATO RESUCITADOR ADULTO SISTEMA DE BOLSA VALVULA MASCARILLA QUE SE UNA PARA PROPORCIONAR VENTILACION CON PRESION POSITIVA A AQUELLOS PACIENTES ADULTOS QUE NO RESPIRAN O QUE NO LO HACEN ADECUADAMENTE. | 6960
I090000280 | 342 | LARINGOSCOPIO LARINGOSCOPIO ES UN VIDEOLARINGOSCOPIO ASEQUIBLE RESISTENTE Y PORTATIL ALTURA ANTERIOR/POSTERIOR DE LA PALA 13 MM. (SIN CANAL) O 18 MM. (CON CANAL). LONGITUD DE LA PALA 17 CM. ANCHO DE LA PALA 26 MM. (SIN CANAL) O 29 MM (CON CANAL) EN EL EXTREMO DISTAL 16 M. TAMANO DEL TUBO ENDOTRAQUEAL 6.0 MM A 8.0 MM (PALA CON CANAL) FABRICADAS EN UN MATERIAL DESECHABLE (POLICARBONATO/ABS) FUENTE DE LUZ LED BLANCA. REUSABLE O LED. | 269932
I090000216 | 3123 | ESTUCHE DIAGNOSTICO (JGO. DE) ESTUCHE DIAGNOSTICO DE PARED CON OTOSCOPIO Y OFTALMOSCOPIO TERMOMETRIA ELECTRONICA PREDICTIVA EQUIPO PARA MEDICION DE PRESION ARTERIAL POR METODO NO INVASIVO PARA ADULTOS Y NINOS DISPENSADOR DE ESPECULOS OTICOS Y TRANSFORMADOR DE PARED INTEGRADO AUXILIAR EN LA TOMA DE SIGNOS Y EXAMEN DE DISGNOSTICO BASICO EN PACIENTE. ESTUCHE DIAGNOSTICO (JGO. DE) INCLUYE: 12. BAUMA P/PARED AD TY MODELO 7670-01 12. CANDADO P/CABEZALES MODELO: 74790-76700 WA 12. UNIDAD TRANSF/PARED MODELO: 77710 WA 12. OFTALMOSCOPIO 3.5V COAXIAL LED MODELO: 11720 12. DISPENSADOR ESPEC NEUM PROMO MODELO: 5240 WA 12. TERMOMETRO SURE TEMP MODELO: 01690-400 WA 12. OTOSCOPIO NEIMATICO 3.5V LED 20000 WA 12. BASE P/UNIDAD DE PARED FAB NAL TRIPLAY 2400. ESPECULA P/TERM SURE TEMP C/25 05031 | 28943.16
I090000216 | 3124 | ESTUCHE DIAGNOSTICO (JGO. DE) ESTUCHE DIAGNOSTICO DE PARED CON OTOSCOPIO Y OFTALMOSCOPIO TERMOMETRIA ELECTRONICA PREDICTIVA EQUIPO PARA MEDICION DE PRESION ARTERIAL POR METODO NO INVASIVO PARA ADULTOS Y NINOS DISPENSADOR DE ESPECULOS OTICOS Y TRANSFORMADOR DE PARED INTEGRADO AUXILIAR EN LA TOMA DE SIGNOS Y EXAMEN DE DISGNOSTICO BASICO EN PACIENTE. ESTUCHE DIAGNOSTICO (JGO. DE) INCLUYE: 12. BAUMA P/PARED AD TY MODELO 7670-01 12. CANDADO P/CABEZALES MODELO: 74790-76700 WA 12. UNIDAD TRANSF/PARED MODELO: 77710 WA 12. OFTALMOSCOPIO 3.5V COAXIAL LED MODELO: 11720 12. DISPENSADOR ESPEC NEUM PROMO MODELO: 5240 WA 12. TERMOMETRO SURE TEMP MODELO: 01690-400 WA 12. OTOSCOPIO NEIMATICO 3.5V LED 20000 WA 12. BASE P/UNIDAD DE PARED FAB NAL TRIPLAY 2400. ESPECULA P/TERM SURE TEMP C/25 05031 | 28943.16
I090000216 | 3125 | ESTUCHE DIAGNOSTICO (JGO. DE) ESTUCHE DIAGNOSTICO DE PARED CON OTOSCOPIO Y OFTALMOSCOPIO TERMOMETRIA ELECTRONICA PREDICTIVA EQUIPO PARA MEDICION DE PRESION ARTERIAL POR METODO NO INVASIVO PARA ADULTOS Y NINOS DISPENSADOR DE ESPECULOS OTICOS Y TRANSFORMADOR DE PARED INTEGRADO AUXILIAR EN LA TOMA DE SIGNOS Y EXAMEN DE DISGNOSTICO BASICO EN PACIENTE. ESTUCHE DIAGNOSTICO (JGO. DE) INCLUYE: 12. BAUMA P/PARED AD TY MODELO 7670-01 12. CANDADO P/CABEZALES MODELO: 74790-76700 WA 12. UNIDAD TRANSF/PARED MODELO: 77710 WA 12. OFTALMOSCOPIO 3.5V COAXIAL LED MODELO: 11720 12. DISPENSADOR ESPEC NEUM PROMO MODELO: 5240 WA 12. TERMOMETRO SURE TEMP MODELO: 01690-400 WA 12. OTOSCOPIO NEIMATICO 3.5V LED 20000 WA 12. BASE P/UNIDAD DE PARED FAB NAL TRIPLAY 2400. ESPECULA P/TERM SURE TEMP C/25 05031 | 28943.16
I090000216 | 3126 | ESTUCHE DIAGNOSTICO (JGO. DE) ESTUCHE DIAGNOSTICO DE PARED CON OTOSCOPIO Y OFTALMOSCOPIO TERMOMETRIA ELECTRONICA PREDICTIVA EQUIPO PARA MEDICION DE PRESION ARTERIAL POR METODO NO INVASIVO PARA ADULTOS Y NINOS DISPENSADOR DE ESPECULOS OTICOS Y TRANSFORMADOR DE PARED INTEGRADO AUXILIAR EN LA TOMA DE SIGNOS Y EXAMEN DE DISGNOSTICO BASICO EN PACIENTE. ESTUCHE DIAGNOSTICO (JGO. DE) INCLUYE: 12. BAUMA P/PARED AD TY MODELO 7670-01 12. CANDADO P/CABEZALES MODELO: 74790-76700 WA 12. UNIDAD TRANSF/PARED MODELO: 77710 WA 12. OFTALMOSCOPIO 3.5V COAXIAL LED MODELO: 11720 12. DISPENSADOR ESPEC NEUM PROMO MODELO: 5240 WA 12. TERMOMETRO SURE TEMP MODELO: 01690-400 WA 12. OTOSCOPIO NEIMATICO 3.5V LED 20000 WA 12. BASE P/UNIDAD DE PARED FAB NAL TRIPLAY 2400. ESPECULA P/TERM SURE TEMP C/25 05031 | 28943.16
I090000216 | 3127 | ESTUCHE DIAGNOSTICO (JGO. DE) ESTUCHE DIAGNOSTICO DE PARED CON OTOSCOPIO Y OFTALMOSCOPIO TERMOMETRIA ELECTRONICA PREDICTIVA EQUIPO PARA MEDICION DE PRESION ARTERIAL POR METODO NO INVASIVO PARA ADULTOS Y NINOS DISPENSADOR DE ESPECULOS OTICOS Y TRANSFORMADOR DE PARED INTEGRADO AUXILIAR EN LA TOMA DE SIGNOS Y EXAMEN DE DISGNOSTICO BASICO EN PACIENTE. ESTUCHE DIAGNOSTICO (JGO. DE) INCLUYE: 12. BAUMA P/PARED AD TY MODELO 7670-01 12. CANDADO P/CABEZALES MODELO: 74790-76700 WA 12. UNIDAD TRANSF/PARED MODELO: 77710 WA 12. OFTALMOSCOPIO 3.5V COAXIAL LED MODELO: 11720 12. DISPENSADOR ESPEC NEUM PROMO MODELO: 5240 WA 12. TERMOMETRO SURE TEMP MODELO: 01690-400 WA 12. OTOSCOPIO NEIMATICO 3.5V LED 20000 WA 12. BASE P/UNIDAD DE PARED FAB NAL TRIPLAY 2400. ESPECULA P/TERM SURE TEMP C/25 05031 | 28943.16
I090000216 | 3128 | ESTUCHE DIAGNOSTICO (JGO. DE) ESTUCHE DIAGNOSTICO DE PARED CON OTOSCOPIO Y OFTALMOSCOPIO TERMOMETRIA ELECTRONICA PREDICTIVA EQUIPO PARA MEDICION DE PRESION ARTERIAL POR METODO NO INVASIVO PARA ADULTOS Y NINOS DISPENSADOR DE ESPECULOS OTICOS Y TRANSFORMADOR DE PARED INTEGRADO AUXILIAR EN LA TOMA DE SIGNOS Y EXAMEN DE DISGNOSTICO BASICO EN PACIENTE. ESTUCHE DIAGNOSTICO (JGO. DE) INCLUYE: 12. BAUMA P/PARED AD TY MODELO 7670-01 12. CANDADO P/CABEZALES MODELO: 74790-76700 WA 12. UNIDAD TRANSF/PARED MODELO: 77710 WA 12. OFTALMOSCOPIO 3.5V COAXIAL LED MODELO: 11720 12. DISPENSADOR ESPEC NEUM PROMO MODELO: 5240 WA 12. TERMOMETRO SURE TEMP MODELO: 01690-400 WA 12. OTOSCOPIO NEIMATICO 3.5V LED 20000 WA 12. BASE P/UNIDAD DE PARED FAB NAL TRIPLAY 2400. ESPECULA P/TERM SURE TEMP C/25 05031 | 28943.16
I090000216 | 3129 | ESTUCHE DIAGNOSTICO (JGO. DE) ESTUCHE DIAGNOSTICO DE PARED CON OTOSCOPIO Y OFTALMOSCOPIO TERMOMETRIA ELECTRONICA PREDICTIVA EQUIPO PARA MEDICION DE PRESION ARTERIAL POR METODO NO INVASIVO PARA ADULTOS Y NINOS DISPENSADOR DE ESPECULOS OTICOS Y TRANSFORMADOR DE PARED INTEGRADO AUXILIAR EN LA TOMA DE SIGNOS Y EXAMEN DE DISGNOSTICO BASICO EN PACIENTE. ESTUCHE DIAGNOSTICO (JGO. DE) INCLUYE: 12. BAUMA P/PARED AD TY MODELO 7670-01 12. CANDADO P/CABEZALES MODELO: 74790-76700 WA 12. UNIDAD TRANSF/PARED MODELO: 77710 WA 12. OFTALMOSCOPIO 3.5V COAXIAL LED MODELO: 11720 12. DISPENSADOR ESPEC NEUM PROMO MODELO: 5240 WA 12. TERMOMETRO SURE TEMP MODELO: 01690-400 WA 12. OTOSCOPIO NEIMATICO 3.5V LED 20000 WA 12. BASE P/UNIDAD DE PARED FAB NAL TRIPLAY 2400. ESPECULA P/TERM SURE TEMP C/25 05031 | 28943.16
I090000216 | 3130 | ESTUCHE DIAGNOSTICO (JGO. DE) ESTUCHE DIAGNOSTICO DE PARED CON OTOSCOPIO Y OFTALMOSCOPIO TERMOMETRIA ELECTRONICA PREDICTIVA EQUIPO PARA MEDICION DE PRESION ARTERIAL POR METODO NO INVASIVO PARA ADULTOS Y NINOS DISPENSADOR DE ESPECULOS OTICOS Y TRANSFORMADOR DE PARED INTEGRADO AUXILIAR EN LA TOMA DE SIGNOS Y EXAMEN DE DISGNOSTICO BASICO EN PACIENTE. ESTUCHE DIAGNOSTICO (JGO. DE) INCLUYE: 12. BAUMA P/PARED AD TY MODELO 7670-01 12. CANDADO P/CABEZALES MODELO: 74790-76700 WA 12. UNIDAD TRANSF/PARED MODELO: 77710 WA 12. OFTALMOSCOPIO 3.5V COAXIAL LED MODELO: 11720 12. DISPENSADOR ESPEC NEUM PROMO MODELO: 5240 WA 12. TERMOMETRO SURE TEMP MODELO: 01690-400 WA 12. OTOSCOPIO NEIMATICO 3.5V LED 20000 WA 12. BASE P/UNIDAD DE PARED FAB NAL TRIPLAY 2400. ESPECULA P/TERM SURE TEMP C/25 05031 | 28943.16
I090000216 | 3131 | ESTUCHE DIAGNOSTICO (JGO. DE) ESTUCHE DIAGNOSTICO DE PARED CON OTOSCOPIO Y OFTALMOSCOPIO TERMOMETRIA ELECTRONICA PREDICTIVA EQUIPO PARA MEDICION DE PRESION ARTERIAL POR METODO NO INVASIVO PARA ADULTOS Y NINOS DISPENSADOR DE ESPECULOS OTICOS Y TRANSFORMADOR DE PARED INTEGRADO AUXILIAR EN LA TOMA DE SIGNOS Y EXAMEN DE DISGNOSTICO BASICO EN PACIENTE. ESTUCHE DIAGNOSTICO (JGO. DE) INCLUYE: 12. BAUMA P/PARED AD TY MODELO 7670-01 12. CANDADO P/CABEZALES MODELO: 74790-76700 WA 12. UNIDAD TRANSF/PARED MODELO: 77710 WA 12. OFTALMOSCOPIO 3.5V COAXIAL LED MODELO: 11720 12. DISPENSADOR ESPEC NEUM PROMO MODELO: 5240 WA 12. TERMOMETRO SURE TEMP MODELO: 01690-400 WA 12. OTOSCOPIO NEIMATICO 3.5V LED 20000 WA 12. BASE P/UNIDAD DE PARED FAB NAL TRIPLAY 2400. ESPECULA P/TERM SURE TEMP C/25 05031 | 28943.16
I090000216 | 3132 | ESTUCHE DIAGNOSTICO (JGO. DE) ESTUCHE DIAGNOSTICO DE PARED CON OTOSCOPIO Y OFTALMOSCOPIO TERMOMETRIA ELECTRONICA PREDICTIVA EQUIPO PARA MEDICION DE PRESION ARTERIAL POR METODO NO INVASIVO PARA ADULTOS Y NINOS DISPENSADOR DE ESPECULOS OTICOS Y TRANSFORMADOR DE PARED INTEGRADO AUXILIAR EN LA TOMA DE SIGNOS Y EXAMEN DE DISGNOSTICO BASICO EN PACIENTE. ESTUCHE DIAGNOSTICO (JGO. DE) INCLUYE: 12. BAUMA P/PARED AD TY MODELO 7670-01 12. CANDADO P/CABEZALES MODELO: 74790-76700 WA 12. UNIDAD TRANSF/PARED MODELO: 77710 WA 12. OFTALMOSCOPIO 3.5V COAXIAL LED MODELO: 11720 12. DISPENSADOR ESPEC NEUM PROMO MODELO: 5240 WA 12. TERMOMETRO SURE TEMP MODELO: 01690-400 WA 12. OTOSCOPIO NEIMATICO 3.5V LED 20000 WA 12. BASE P/UNIDAD DE PARED FAB NAL TRIPLAY 2400. ESPECULA P/TERM SURE TEMP C/25 05031 | 28943.16
I090000216 | 3133 | ESTUCHE DIAGNOSTICO (JGO. DE) ESTUCHE DIAGNOSTICO DE PARED CON OTOSCOPIO Y OFTALMOSCOPIO TERMOMETRIA ELECTRONICA PREDICTIVA EQUIPO PARA MEDICION DE PRESION ARTERIAL POR METODO NO INVASIVO PARA ADULTOS Y NINOS DISPENSADOR DE ESPECULOS OTICOS Y TRANSFORMADOR DE PARED INTEGRADO AUXILIAR EN LA TOMA DE SIGNOS Y EXAMEN DE DISGNOSTICO BASICO EN PACIENTE. ESTUCHE DIAGNOSTICO (JGO. DE) INCLUYE: 12. BAUMA P/PARED AD TY MODELO 7670-01 12. CANDADO P/CABEZALES MODELO: 74790-76700 WA 12. UNIDAD TRANSF/PARED MODELO: 77710 WA 12. OFTALMOSCOPIO 3.5V COAXIAL LED MODELO: 11720 12. DISPENSADOR ESPEC NEUM PROMO MODELO: 5240 WA 12. TERMOMETRO SURE TEMP MODELO: 01690-400 WA 12. OTOSCOPIO NEIMATICO 3.5V LED 20000 WA 12. BASE P/UNIDAD DE PARED FAB NAL TRIPLAY 2400. ESPECULA P/TERM SURE TEMP C/25 05031 | 28943.16
I090000216 | 3134 | ESTUCHE DIAGNOSTICO (JGO. DE) ESTUCHE DIAGNOSTICO DE PARED CON OTOSCOPIO Y OFTALMOSCOPIO TERMOMETRIA ELECTRONICA PREDICTIVA EQUIPO PARA MEDICION DE PRESION ARTERIAL POR METODO NO INVASIVO PARA ADULTOS Y NINOS DISPENSADOR DE ESPECULOS OTICOS Y TRANSFORMADOR DE PARED INTEGRADO AUXILIAR EN LA TOMA DE SIGNOS Y EXAMEN DE DISGNOSTICO BASICO EN PACIENTE. ESTUCHE DIAGNOSTICO (JGO. DE) INCLUYE: 12. BAUMA P/PARED AD TY MODELO 7670-01 12. CANDADO P/CABEZALES MODELO: 74790-76700 WA 12. UNIDAD TRANSF/PARED MODELO: 77710 WA 12. OFTALMOSCOPIO 3.5V COAXIAL LED MODELO: 11720 12. DISPENSADOR ESPEC NEUM PROMO MODELO: 5240 WA 12. TERMOMETRO SURE TEMP MODELO: 01690-400 WA 12. OTOSCOPIO NEIMATICO 3.5V LED 20000 WA 12. BASE P/UNIDAD DE PARED FAB NAL TRIPLAY 2400. ESPECULA P/TERM SURE TEMP C/25 05031 | 28943.16
I090000280 | 343 | LARINGOSCOPIO LARINGOSCOPIO DE FIBRA OPTICA PARA OBSERVACION DE LA LARINGE E INTUBACION ENDOTRAQUEAL INCLUYE DOS MANGOS METALICOS CON ACABADO ESTRIADO PARA PILAS RECARGABLES EN CARGADOR DE ESCRITORIO PILA INCLUIDA. FUENTE DE LUZ DE LED. FIBRA OPTICA REMOVIBLE (EN HOJA NO MANGO). HOJAS DE ACERO INOXIDABLE DE UNA SOLA PIEZA. ESTIRILIZABLE EN AUTOCLAVE. RECTAS (MILLER). JUEGO DE 4 PIEZAS DE NO. 00 0 O 1 2 3 O 4. CURVAS (MACINTOSH) JUEGO DE 3 PIEZAS DE NO. 1 2 3 O 4. MANGO Y HOJAS DE LA MISMA MARCA. SIN PIEZAS DE UNION POR ROSCA NI CONDUCTORES DE LUZ EXTERNOS. ESTUCHES DE PLASTICO (DOS) CON CIERRE DE CREMALLERA CON ESPACIOS PEFORMADOS PARA EVITAR QUE LAS HOJAS DE LARINGOSCOPIO Y MANGOS SE GOLPEEN ENTRE SI. FUNCIONAMIENTO CON BATERIAS RECARGABLES. CARGADOR DE ESCRITORIO. ACCESORIOS. NO REQUIERE REFACCIONES. LAS UNIDADES MEDICAS LAS SELECCIONARAN DE ACUERDO A SUS UNIDADES. | 23800.23
I090000280 | 344 | LARINGOSCOPIO LARINGOSCOPIO DE FIBRA OPTICA PARA OBSERVACION DE LA LARINGE E INTUBACION ENDOTRAQUEAL INCLUYE DOS MANGOS METALICOS CON ACABADO ESTRIADO PARA PILAS RECARGABLES EN CARGADOR DE ESCRITORIO PILA INCLUIDA. FUENTE DE LUZ DE LED. FIBRA OPTICA REMOVIBLE (EN HOJA NO MANGO). HOJAS DE ACERO INOXIDABLE DE UNA SOLA PIEZA. ESTIRILIZABLE EN AUTOCLAVE. RECTAS (MILLER). JUEGO DE 4 PIEZAS DE NO. 00 0 O 1 2 3 O 4. CURVAS (MACINTOSH) JUEGO DE 3 PIEZAS DE NO. 1 2 3 O 4. MANGO Y HOJAS DE LA MISMA MARCA. SIN PIEZAS DE UNION POR ROSCA NI CONDUCTORES DE LUZ EXTERNOS. ESTUCHES DE PLASTICO (DOS) CON CIERRE DE CREMALLERA CON ESPACIOS PEFORMADOS PARA EVITAR QUE LAS HOJAS DE LARINGOSCOPIO Y MANGOS SE GOLPEEN ENTRE SI. FUNCIONAMIENTO CON BATERIAS RECARGABLES. CARGADOR DE ESCRITORIO. ACCESORIOS. NO REQUIERE REFACCIONES. LAS UNIDADES MEDICAS LAS SELECCIONARAN DE ACUERDO A SUS UNIDADES. | 23800.23
I090000280 | 345 | LARINGOSCOPIO LARINGOSCOPIO DE FIBRA OPTICA PARA OBSERVACION DE LA LARINGE E INTUBACION ENDOTRAQUEAL INCLUYE DOS MANGOS METALICOS CON ACABADO ESTRIADO PARA PILAS RECARGABLES EN CARGADOR DE ESCRITORIO PILA INCLUIDA. FUENTE DE LUZ DE LED. FIBRA OPTICA REMOVIBLE (EN HOJA NO MANGO). HOJAS DE ACERO INOXIDABLE DE UNA SOLA PIEZA. ESTIRILIZABLE EN AUTOCLAVE. RECTAS (MILLER). JUEGO DE 4 PIEZAS DE NO. 00 0 O 1 2 3 O 4. CURVAS (MACINTOSH) JUEGO DE 3 PIEZAS DE NO. 1 2 3 O 4. MANGO Y HOJAS DE LA MISMA MARCA. SIN PIEZAS DE UNION POR ROSCA NI CONDUCTORES DE LUZ EXTERNOS. ESTUCHES DE PLASTICO (DOS) CON CIERRE DE CREMALLERA CON ESPACIOS PEFORMADOS PARA EVITAR QUE LAS HOJAS DE LARINGOSCOPIO Y MANGOS SE GOLPEEN ENTRE SI. FUNCIONAMIENTO CON BATERIAS RECARGABLES. CARGADOR DE ESCRITORIO. ACCESORIOS. NO REQUIERE REFACCIONES. LAS UNIDADES MEDICAS LAS SELECCIONARAN DE ACUERDO A SUS UNIDADES. | 23800.23
I090000280 | 346 | LARINGOSCOPIO LARINGOSCOPIO DE FIBRA OPTICA PARA OBSERVACION DE LA LARINGE E INTUBACION ENDOTRAQUEAL INCLUYE DOS MANGOS METALICOS CON ACABADO ESTRIADO PARA PILAS RECARGABLES EN CARGADOR DE ESCRITORIO PILA INCLUIDA. FUENTE DE LUZ DE LED. FIBRA OPTICA REMOVIBLE (EN HOJA NO MANGO). HOJAS DE ACERO INOXIDABLE DE UNA SOLA PIEZA. ESTIRILIZABLE EN AUTOCLAVE. RECTAS (MILLER). JUEGO DE 4 PIEZAS DE NO. 00 0 O 1 2 3 O 4. CURVAS (MACINTOSH) JUEGO DE 3 PIEZAS DE NO. 1 2 3 O 4. MANGO Y HOJAS DE LA MISMA MARCA. SIN PIEZAS DE UNION POR ROSCA NI CONDUCTORES DE LUZ EXTERNOS. ESTUCHES DE PLASTICO (DOS) CON CIERRE DE CREMALLERA CON ESPACIOS PEFORMADOS PARA EVITAR QUE LAS HOJAS DE LARINGOSCOPIO Y MANGOS SE GOLPEEN ENTRE SI. FUNCIONAMIENTO CON BATERIAS RECARGABLES. CARGADOR DE ESCRITORIO. ACCESORIOS. NO REQUIERE REFACCIONES. LAS UNIDADES MEDICAS LAS SELECCIONARAN DE ACUERDO A SUS UNIDADES. | 23800.23
I090000280 | 347 | LARINGOSCOPIO LARINGOSCOPIO DE FIBRA OPTICA PARA OBSERVACION DE LA LARINGE E INTUBACION ENDOTRAQUEAL INCLUYE DOS MANGOS METALICOS CON ACABADO ESTRIADO PARA PILAS RECARGABLES EN CARGADOR DE ESCRITORIO PILA INCLUIDA. FUENTE DE LUZ DE LED. FIBRA OPTICA REMOVIBLE (EN HOJA NO MANGO). HOJAS DE ACERO INOXIDABLE DE UNA SOLA PIEZA. ESTIRILIZABLE EN AUTOCLAVE. RECTAS (MILLER). JUEGO DE 4 PIEZAS DE NO. 00 0 O 1 2 3 O 4. CURVAS (MACINTOSH) JUEGO DE 3 PIEZAS DE NO. 1 2 3 O 4. MANGO Y HOJAS DE LA MISMA MARCA. SIN PIEZAS DE UNION POR ROSCA NI CONDUCTORES DE LUZ EXTERNOS. ESTUCHES DE PLASTICO (DOS) CON CIERRE DE CREMALLERA CON ESPACIOS PEFORMADOS PARA EVITAR QUE LAS HOJAS DE LARINGOSCOPIO Y MANGOS SE GOLPEEN ENTRE SI. FUNCIONAMIENTO CON BATERIAS RECARGABLES. CARGADOR DE ESCRITORIO. ACCESORIOS. NO REQUIERE REFACCIONES. LAS UNIDADES MEDICAS LAS SELECCIONARAN DE ACUERDO A SUS UNIDADES. | 23800.23
I090000280 | 348 | LARINGOSCOPIO LARINGOSCOPIO DE FIBRA OPTICA PARA OBSERVACION DE LA LARINGE E INTUBACION ENDOTRAQUEAL INCLUYE DOS MANGOS METALICOS CON ACABADO ESTRIADO PARA PILAS RECARGABLES EN CARGADOR DE ESCRITORIO PILA INCLUIDA. FUENTE DE LUZ DE LED. FIBRA OPTICA REMOVIBLE (EN HOJA NO MANGO). HOJAS DE ACERO INOXIDABLE DE UNA SOLA PIEZA. ESTIRILIZABLE EN AUTOCLAVE. RECTAS (MILLER). JUEGO DE 4 PIEZAS DE NO. 00 0 O 1 2 3 O 4. CURVAS (MACINTOSH) JUEGO DE 3 PIEZAS DE NO. 1 2 3 O 4. MANGO Y HOJAS DE LA MISMA MARCA. SIN PIEZAS DE UNION POR ROSCA NI CONDUCTORES DE LUZ EXTERNOS. ESTUCHES DE PLASTICO (DOS) CON CIERRE DE CREMALLERA CON ESPACIOS PEFORMADOS PARA EVITAR QUE LAS HOJAS DE LARINGOSCOPIO Y MANGOS SE GOLPEEN ENTRE SI. FUNCIONAMIENTO CON BATERIAS RECARGABLES. CARGADOR DE ESCRITORIO. ACCESORIOS. NO REQUIERE REFACCIONES. LAS UNIDADES MEDICAS LAS SELECCIONARAN DE ACUERDO A SUS UNIDADES. | 23800.23
I090000280 | 349 | LARINGOSCOPIO LARINGOSCOPIO DE FIBRA OPTICA PARA OBSERVACION DE LA LARINGE E INTUBACION ENDOTRAQUEAL INCLUYE DOS MANGOS METALICOS CON ACABADO ESTRIADO PARA PILAS RECARGABLES EN CARGADOR DE ESCRITORIO PILA INCLUIDA. FUENTE DE LUZ DE LED. FIBRA OPTICA REMOVIBLE (EN HOJA NO MANGO). HOJAS DE ACERO INOXIDABLE DE UNA SOLA PIEZA. ESTIRILIZABLE EN AUTOCLAVE. RECTAS (MILLER). JUEGO DE 4 PIEZAS DE NO. 00 0 O 1 2 3 O 4. CURVAS (MACINTOSH) JUEGO DE 3 PIEZAS DE NO. 1 2 3 O 4. MANGO Y HOJAS DE LA MISMA MARCA. SIN PIEZAS DE UNION POR ROSCA NI CONDUCTORES DE LUZ EXTERNOS. ESTUCHES DE PLASTICO (DOS) CON CIERRE DE CREMALLERA CON ESPACIOS PEFORMADOS PARA EVITAR QUE LAS HOJAS DE LARINGOSCOPIO Y MANGOS SE GOLPEEN ENTRE SI. FUNCIONAMIENTO CON BATERIAS RECARGABLES. CARGADOR DE ESCRITORIO. ACCESORIOS. NO REQUIERE REFACCIONES. LAS UNIDADES MEDICAS LAS SELECCIONARAN DE ACUERDO A SUS UNIDADES. | 23800.23
I090000062 | 1594 | BASCULA BEBE BASCULA PEDIATRICA DIGITAL PESO HASTA DE 20 KG. | 6206
I090000062 | 1595 | BASCULA BEBE BASCULA PEDIATRICA DIGITAL PESO HASTA DE 20 KG. | 6206
I090000062 | 1596 | BASCULA BEBE BASCULA PEDIATRICA DIGITAL PESO HASTA DE 20 KG. | 6206
I090000062 | 1597 | BASCULA BEBE BASCULA PEDIATRICA DIGITAL PESO HASTA DE 20 KG. | 6206
I090000406 | 419 | SILLA RUEDAS SILLA DE RUEDASCROMADA 24 PULG. DE ANCHO DESCANSA BRAZO Y DESCANSAPIE DESMONTABLE 220 KG. | 8674.48
I090000406 | 420 | SILLA RUEDAS SILLA DE RUEDASCROMADA 24 PULG. DE ANCHO DESCANSA BRAZO Y DESCANSAPIE DESMONTABLE 220 KG. | 8674.48
I090000384 | 516 | REFRIGERADOR LABORATORIO REFRIGERADOR PARA LABORATORIO DE 26 PIES CUBICOS DE CAPACIDADVERTICAL ESPECIFICACIONES TECNICAS REFRIGERADOR CON 4 RUEDAS (2 CON FRENO) CON PUERTA DE VIDRIO O SOLIDA CON REPISA AJUSTABLE Y REPISAS DESLIZABLES CONTROLADOR DIGITAL CON PANTALLA LED PARA OPERAR ENTRE 2C Y 10C (PRECALIBRADO A 4 C) ALARMAS AUDIOVISUALES DE TEMPERATURA ALTA BAJA PARA PROTECCION POTENTE SISTEMA DE REFRIGERACION LIBRE DE CFCS OFRECE UNIFORMIDAD DE TEMPERATURA Y RAPIDA RECUPERACION DE GABINETE SUPERIOR GARANTIZA LA INTEGRIDAD DE LA CAJA FRIA CUMPLIENDO CON LOS MAS ALTOS ESTANDARES INTERNACIONALES DE LA INDUSTRIA MEDICA Y CIENTIFICA ESPECIFICACIONES TECNICAS DIMENSIONES EXTERIORES INTERIOR 714 LITROS ESTANTES CESTAS 6 REPISAS DESLIZABLES ELECTRICO 115V 60HZ PESO NETO 250KG. | 61480
I090000214 | 903 | ESTUCHE CIRUGIA (JGO. DE) SET DE EXPLORACION GINACOLOGICA INTEGRADO POR: 1 ESPEJO VAGINAL DE 1/2 PULG. DE 1.3 CM X 3 PULG. DE 7.6 CM: 1 CANULA DE JARCHO MEDIDA 8 PULG. 1/4 LONG: 1 HISTEROMETRO MEDIDA 13 PULG. DE 33 CM 1 CANULA DE NOVAK MEDIDA 9 3/4 PULG. 24.8 CM 12 FR; 1 PINZA ALLINS MEDIDA 8 PULG. DE 24.1 CM 1 PINZA FORESTER MEDIDA 9 1/2 PULG. DE 24.1 CM CURVA 1 PINZA UTERNA BOZEMANN MEDIDA 10 1/2 PULG. DE 26.7 CM: 1 PINZA DE POZZI MEDIDA 9 3/4 DE 24.8 CM RECTA; 1 BANDEJA MEDIDA 225 X 190 MM: 1 CHAROLA RECTANGULAR GRANDE. | 7000.6
I090000214 | 904 | ESTUCHE CIRUGIA (JGO. DE) SET DE EXPLORACION GINACOLOGICA INTEGRADO POR: 1 ESPEJO VAGINAL DE 1/2 PULG. DE 1.3 CM X 3 PULG. DE 7.6 CM: 1 CANULA DE JARCHO MEDIDA 8 PULG. 1/4 LONG: 1 HISTEROMETRO MEDIDA 13 PULG. DE 33 CM 1 CANULA DE NOVAK MEDIDA 9 3/4 PULG. 24.8 CM 12 FR; 1 PINZA ALLINS MEDIDA 8 PULG. DE 24.1 CM 1 PINZA FORESTER MEDIDA 9 1/2 PULG. DE 24.1 CM CURVA 1 PINZA UTERNA BOZEMANN MEDIDA 10 1/2 PULG. DE 26.7 CM: 1 PINZA DE POZZI MEDIDA 9 3/4 DE 24.8 CM RECTA; 1 BANDEJA MEDIDA 225 X 190 MM: 1 CHAROLA RECTANGULAR GRANDE. | 7000.6
I090000214 | 905 | ESTUCHE CIRUGIA (JGO. DE) SET DE EXPLORACION GINACOLOGICA INTEGRADO POR: 1 ESPEJO VAGINAL DE 1/2 PULG. DE 1.3 CM X 3 PULG. DE 7.6 CM: 1 CANULA DE JARCHO MEDIDA 8 PULG. 1/4 LONG: 1 HISTEROMETRO MEDIDA 13 PULG. DE 33 CM 1 CANULA DE NOVAK MEDIDA 9 3/4 PULG. 24.8 CM 12 FR; 1 PINZA ALLINS MEDIDA 8 PULG. DE 24.1 CM 1 PINZA FORESTER MEDIDA 9 1/2 PULG. DE 24.1 CM CURVA 1 PINZA UTERNA BOZEMANN MEDIDA 10 1/2 PULG. DE 26.7 CM: 1 PINZA DE POZZI MEDIDA 9 3/4 DE 24.8 CM RECTA; 1 BANDEJA MEDIDA 225 X 190 MM: 1 CHAROLA RECTANGULAR GRANDE. | 7000.6
I450400126 | 5628 | ESTANTE ESTANTE FABRICADO EN ACERO INOXIDABLE CON 5 NIVELES PARA ALMACENAMIENTO CON POSTE CAL. 16 Y ENTREPANO SOLDADOS A POSTE EN CAL. 20 MEDIDA 0.80 X 0.45 X 1.80 MTS. | 7540
I450400126 | 5629 | ESTANTE ESTANTE FABRICADO EN ACERO INOXIDABLE CON 5 NIVELES PARA ALMACENAMIENTO CON POSTE CAL. 16 Y ENTREPANO SOLDADOS A POSTE EN CAL. 20 MEDIDA 0.80 X 0.45 X 1.80 MTS. | 7540
I060200016 | 109 | AGITADOR ROTATORIO TUBOS AGITADOR ROTATORIO TUBOS TIPO CARRUSEL PARA TUBOS DE 15 PUESTOS INTERVALO DE VELOCIDAD DE 5 A 80 RPA VOLTAJE DE 100 A 240 V DIMENDIONES (LONGITUD X ANCHURA X ALTURA) 415 X 293 X 464 MM. | 9256.8
I060400922 | 106 | LAMPARA DE FOTOPOLIMERIZACION DE RESINAS PARA USO DENTAL LAMPARA DE FOTOPOLIMERIZACION DE RESINAS PARA USO DENTAL. LAMPARA DE FOTOCURADO DE RESINAS Y CEMENTOS FOTOPOLIMERIZABLES. | 32668.92
I090000195 | 30 | EQUIPO ULTRASONIDO ULTRASONIDO DENTAL. NO INVASIVO PARA REMOCION DE SARRO Y MANCHAS. GENERADOR DE FRECUENCIA DE TRABAJO DE 25 A 45 HZ. PIEZA DE MANO ESTERILIZABLE. | 11600
I060600404 | 397 | OXIMETRO OXIMETRO DEFINICION OXIMETRO DE PULSO 2.0 DESCRIPCION SISTEMA DE MONITOREODIGITAL DE SATURACION DE OXIMETRO DE PACIENTES. 2.1 OPERACION SIMPLE INTUITIVA Y DE DISENO COMPACTO. 2.2 TECNOLOGIA DE PROCESAMIENTO DE SENAL DIGITAL. 2.3 ALARMA AUDITIVA Y APLICABLE QUE PERMITE A LOS MEDIOS ESCUCHAR CAMBIOS PUNTUALES EN SPD2. 2.4 DURACION DE LA BATERIA 60 HORAS. 2.5 MEMORIA DE TENDENCIA DE 96 HORAS CAPTURADA CADA CUATRO SEGUNDOS. 2.6 OPCION PARA GUARDAR LOS DATOS DEL PACIENTE EN UNA PC EN ARCHIVO ELECTRONICO. 2.7 PERILLA DE NAVEGACION FACIL DE USAR PARA UN MANEJO Y CONTROL SENCILLO DE LAS FUNCIONES DE VISUALIZACION Y MONITOREO DEL SISTEMA (SIMPLE 2 BOTONES) | 34800
I060600404 | 398 | OXIMETRO OXIMETRO DEFINICION OXIMETRO DE PULSO 2.0 DESCRIPCION SISTEMA DE MONITOREODIGITAL DE SATURACION DE OXIMETRO DE PACIENTES. 2.1 OPERACION SIMPLE INTUITIVA Y DE DISENO COMPACTO. 2.2 TECNOLOGIA DE PROCESAMIENTO DE SENAL DIGITAL. 2.3 ALARMA AUDITIVA Y APLICABLE QUE PERMITE A LOS MEDIOS ESCUCHAR CAMBIOS PUNTUALES EN SPD2. 2.4 DURACION DE LA BATERIA 60 HORAS. 2.5 MEMORIA DE TENDENCIA DE 96 HORAS CAPTURADA CADA CUATRO SEGUNDOS. 2.6 OPCION PARA GUARDAR LOS DATOS DEL PACIENTE EN UNA PC EN ARCHIVO ELECTRONICO. 2.7 PERILLA DE NAVEGACION FACIL DE USAR PARA UN MANEJO Y CONTROL SENCILLO DE LAS FUNCIONES DE VISUALIZACION Y MONITOREO DEL SISTEMA (SIMPLE 2 BOTONES) | 34800
I060600404 | 399 | OXIMETRO OXIMETRO DEFINICION OXIMETRO DE PULSO 2.0 DESCRIPCION SISTEMA DE MONITOREODIGITAL DE SATURACION DE OXIMETRO DE PACIENTES. 2.1 OPERACION SIMPLE INTUITIVA Y DE DISENO COMPACTO. 2.2 TECNOLOGIA DE PROCESAMIENTO DE SENAL DIGITAL. 2.3 ALARMA AUDITIVA Y APLICABLE QUE PERMITE A LOS MEDIOS ESCUCHAR CAMBIOS PUNTUALES EN SPD2. 2.4 DURACION DE LA BATERIA 60 HORAS. 2.5 MEMORIA DE TENDENCIA DE 96 HORAS CAPTURADA CADA CUATRO SEGUNDOS. 2.6 OPCION PARA GUARDAR LOS DATOS DEL PACIENTE EN UNA PC EN ARCHIVO ELECTRONICO. 2.7 PERILLA DE NAVEGACION FACIL DE USAR PARA UN MANEJO Y CONTROL SENCILLO DE LAS FUNCIONES DE VISUALIZACION Y MONITOREO DEL SISTEMA (SIMPLE 2 BOTONES) | 34800
I060600404 | 400 | OXIMETRO OXIMETRO DEFINICION OXIMETRO DE PULSO 2.0 DESCRIPCION SISTEMA DE MONITOREODIGITAL DE SATURACION DE OXIMETRO DE PACIENTES. 2.1 OPERACION SIMPLE INTUITIVA Y DE DISENO COMPACTO. 2.2 TECNOLOGIA DE PROCESAMIENTO DE SENAL DIGITAL. 2.3 ALARMA AUDITIVA Y APLICABLE QUE PERMITE A LOS MEDIOS ESCUCHAR CAMBIOS PUNTUALES EN SPD2. 2.4 DURACION DE LA BATERIA 60 HORAS. 2.5 MEMORIA DE TENDENCIA DE 96 HORAS CAPTURADA CADA CUATRO SEGUNDOS. 2.6 OPCION PARA GUARDAR LOS DATOS DEL PACIENTE EN UNA PC EN ARCHIVO ELECTRONICO. 2.7 PERILLA DE NAVEGACION FACIL DE USAR PARA UN MANEJO Y CONTROL SENCILLO DE LAS FUNCIONES DE VISUALIZACION Y MONITOREO DEL SISTEMA (SIMPLE 2 BOTONES) | 34800
I060600404 | 401 | OXIMETRO OXIMETRO DEFINICION OXIMETRO DE PULSO 2.0 DESCRIPCION SISTEMA DE MONITOREODIGITAL DE SATURACION DE OXIMETRO DE PACIENTES. 2.1 OPERACION SIMPLE INTUITIVA Y DE DISENO COMPACTO. 2.2 TECNOLOGIA DE PROCESAMIENTO DE SENAL DIGITAL. 2.3 ALARMA AUDITIVA Y APLICABLE QUE PERMITE A LOS MEDIOS ESCUCHAR CAMBIOS PUNTUALES EN SPD2. 2.4 DURACION DE LA BATERIA 60 HORAS. 2.5 MEMORIA DE TENDENCIA DE 96 HORAS CAPTURADA CADA CUATRO SEGUNDOS. 2.6 OPCION PARA GUARDAR LOS DATOS DEL PACIENTE EN UNA PC EN ARCHIVO ELECTRONICO. 2.7 PERILLA DE NAVEGACION FACIL DE USAR PARA UN MANEJO Y CONTROL SENCILLO DE LAS FUNCIONES DE VISUALIZACION Y MONITOREO DEL SISTEMA (SIMPLE 2 BOTONES) | 34800
I060600404 | 402 | OXIMETRO OXIMETRO DEFINICION OXIMETRO DE PULSO 2.0 DESCRIPCION SISTEMA DE MONITOREODIGITAL DE SATURACION DE OXIMETRO DE PACIENTES. 2.1 OPERACION SIMPLE INTUITIVA Y DE DISENO COMPACTO. 2.2 TECNOLOGIA DE PROCESAMIENTO DE SENAL DIGITAL. 2.3 ALARMA AUDITIVA Y APLICABLE QUE PERMITE A LOS MEDIOS ESCUCHAR CAMBIOS PUNTUALES EN SPD2. 2.4 DURACION DE LA BATERIA 60 HORAS. 2.5 MEMORIA DE TENDENCIA DE 96 HORAS CAPTURADA CADA CUATRO SEGUNDOS. 2.6 OPCION PARA GUARDAR LOS DATOS DEL PACIENTE EN UNA PC EN ARCHIVO ELECTRONICO. 2.7 PERILLA DE NAVEGACION FACIL DE USAR PARA UN MANEJO Y CONTROL SENCILLO DE LAS FUNCIONES DE VISUALIZACION Y MONITOREO DEL SISTEMA (SIMPLE 2 BOTONES) | 34800
I060600404 | 403 | OXIMETRO OXIMETRO DEFINICION OXIMETRO DE PULSO 2.0 DESCRIPCION SISTEMA DE MONITOREODIGITAL DE SATURACION DE OXIMETRO DE PACIENTES. 2.1 OPERACION SIMPLE INTUITIVA Y DE DISENO COMPACTO. 2.2 TECNOLOGIA DE PROCESAMIENTO DE SENAL DIGITAL. 2.3 ALARMA AUDITIVA Y APLICABLE QUE PERMITE A LOS MEDIOS ESCUCHAR CAMBIOS PUNTUALES EN SPD2. 2.4 DURACION DE LA BATERIA 60 HORAS. 2.5 MEMORIA DE TENDENCIA DE 96 HORAS CAPTURADA CADA CUATRO SEGUNDOS. 2.6 OPCION PARA GUARDAR LOS DATOS DEL PACIENTE EN UNA PC EN ARCHIVO ELECTRONICO. 2.7 PERILLA DE NAVEGACION FACIL DE USAR PARA UN MANEJO Y CONTROL SENCILLO DE LAS FUNCIONES DE VISUALIZACION Y MONITOREO DEL SISTEMA (SIMPLE 2 BOTONES) | 34800
I060600404 | 404 | OXIMETRO OXIMETRO DEFINICION OXIMETRO DE PULSO 2.0 DESCRIPCION SISTEMA DE MONITOREODIGITAL DE SATURACION DE OXIMETRO DE PACIENTES. 2.1 OPERACION SIMPLE INTUITIVA Y DE DISENO COMPACTO. 2.2 TECNOLOGIA DE PROCESAMIENTO DE SENAL DIGITAL. 2.3 ALARMA AUDITIVA Y APLICABLE QUE PERMITE A LOS MEDIOS ESCUCHAR CAMBIOS PUNTUALES EN SPD2. 2.4 DURACION DE LA BATERIA 60 HORAS. 2.5 MEMORIA DE TENDENCIA DE 96 HORAS CAPTURADA CADA CUATRO SEGUNDOS. 2.6 OPCION PARA GUARDAR LOS DATOS DEL PACIENTE EN UNA PC EN ARCHIVO ELECTRONICO. 2.7 PERILLA DE NAVEGACION FACIL DE USAR PARA UN MANEJO Y CONTROL SENCILLO DE LAS FUNCIONES DE VISUALIZACION Y MONITOREO DEL SISTEMA (SIMPLE 2 BOTONES) | 34800
I450400244 | 62 | MESA DE JUNTAS DE MADERA MESA DE JUNTAS RECTA FABRICADA EN MELAMINA CANTOS EN PVC MEDIDAS 3.20 X 1.00 X 0.75 MTS PARA 10 PERSONAS. | 9164
I060600370 | 178 | MICROSCOPIO BINOCULAR MICROSCOPIO BINOCULAR ILUMINACION LED HALOGENA LUZ CALIDA STAN KHOLER FIJO INCLUIDO REVOLVER DE 4 POSICIONES INCLINADO HACIA ATRAS PLATINA MECANICA DE 75 X 30 VOLANTE A LA DERECHA DE LA MUESTRA CON PINZA DE RESORTE TUBO BINOCULAR 30°/20 OCULARES 10X/18MM BR FOC OBJETIVO 4X 10X 40X 100X PLAN ACROMATICO ACEITE DE INMERSION UNIDAD ALIMENTACION EXTERNA 100240 VAC/50 SET DE FILTROS DE COLOR. | 54298.44
I150200294 | 133 | PROYECTOR MULTIPLE VIDEO PROYECTOR XGA 3500 LUMENES HDMI/RJ-45 | 11693.96
I150200294 | 134 | PROYECTOR MULTIPLE VIDEO PROYECTOR XGA 3500 LUMENES HDMI/RJ-45 | 11693.96
I450600218 | 2121 | REFRIGERADOR (COCINA) REFRIGERADOR CAPACIDAD 9 PIES 2 PARRILLAS DE CRISTAL TEMPLADO TORRE DE ENFRIAMIENTO 5 ANAQUELES EN CONTRA PUERTA. CONGELADOR: 1 PARRILLA ANTI-DERRAMES CONTROL DE FLUJO DE AIRE 1 CHAROLA CRISTAL TEMPLADO. COLOR PLATA | 6844
I180000162 | 2952 | IMPRESORA LASSER IMPRESORA MONOCROMATICA | 5956.6
I180000162 | 2953 | IMPRESORA LASSER IMPRESORA MONOCROMATICA | 5956.6
I180000162 | 2954 | IMPRESORA LASSER IMPRESORA MONOCROMATICA | 5956.6
I180000162 | 2955 | IMPRESORA LASSER IMPRESORA MONOCROMATICA | 5956.6
I060600712 | 2 | SISTEMA DE OSMOSIS INVERSA MILLI-RO DESCRIPCION: EQUIPO DE PURIFICACION DEL AGUA MEDIANTE EL TAMIZADO A TRAVES DE UNA MEMBRANA Y RECHAZO DEL CONCENTRADO ICONICO. ELIMINA IONES Y CONTAMINANTES ORGANICOS DE PESO MOLECULAR > 100 D. CON SISTEMA DE PRE TRATAMIENTO INDEPENDIENTE DEL SISTEMA DE ACONDICIONAMIENTO PARA 2 AUTOCLAVES Y UN LAVA COMODOS CON LOS SIGUIENTES COMPONENTES: 1 X EQUIPO DE OSMOSIS INVERSA. ESPECIFICACIONES: REDUCCION DE TDS: 98-99.5 % INDICE DE ENSUCIAMIENTO <5.0 PRESION DE OERACION 80-200PSI TEMPERATURA: 6-35 GRADOS C. CLORO LIBRE <0.1 PPM PH 4-11 DUREZA TOTAL (CACO3): <30 PPM PRESION DE ALIMENTACION: 20-45 PSI CORRIENTE ELECTRONICA: 220 VAC/60 HZ DRENAJE ABIERTO: 1.5 PULG. CARACTERISTICAS: ARREGLO : 2.0 RECUPERACION: 65% BOMBA DE PRESION: ¾ HP ROTATIVA BRONCE MEMBRANAS: 2 PIEZAS 4 X 21 PULG. HYDRONAUTICS CPA 2 RECIPIENTES: 2 PIEZAS 4 X 21 PULG. AC. INOX. CONTROLADOR: SEMI AUTOMATICO 1 X FILTRO ZEOLITA EN TANQUE DE FIBRA D | 272600
I450600062 | 50 | CAMPANA EXTRACCION CAMPANA DE EXTRACCION UNIDAD DE MEDIDA: CAMPANA DE EXTRACCION DE HUMOS DE 90 CMS DE FRENTE SIN SERVICIOS TOTALMENTE FABRICADA EN LAMINA GALVANIZADA CALIBRE 18 Y 20 TERMINADO CON RECUBRIMIENTO EPOXICA ELECTROESTATICO HORNEADO INCLUYE GABINET INFERIOR Y CUBIERTA DE ACERO INOXIDABLE EXTRACTOR CENTRIFUGO MARCA S&P MODELO CEB-2600 CON MOTOR DE 3/4 HP 127V MONOFASICO 2600 M3/HR Y 112 METROS DE DUCTERIA DE 8 DE PVC. DIMENSIONES EXTERIORES 90CMS DE FRENTE 230 CMS DE ALTO YNCLUYENDO EL GABINETE BASE 76 CM DE PROFUNDIDAD. | 82470.39
I090000318 | 1614 | MESA INSTRUMENTAL CIRUGIA MESA INSTRUMENTAL DE CIRUGIA. UNIDAD DE MEDIDA: MESA ESTRUCTURAL TIPO ISLA RENTANGULAR DE ACERO INOXIDABLE Y ESTRUCTURA INFERIOR DE ACERO INOXIDABLE MEDIDAS FINALES DE 120 X 65 X 91 CMS ( LARGO X ANCHO X ALTO) CON RODAJAS CON RESPALDO POSTERIOR. | 24476.23
I090000318 | 1615 | MESA INSTRUMENTAL CIRUGIA MESA INSTRUMENTAL CIRUGIA: UNIDAD DE MEDIDA: MESA TIPO RINON 100% ACERO INOXIDABLE CAL.18 MEDIDAS FINALES 120 X 40 X 91 CMS CON RESPALDO POSTERIOR CUENTA CON RODAJAS. | 29065.53
I090000324 | 244 | MESA PEDIATRICA MESA PEDIATRICA UNIDAD DE MEDIDA ARTESA PARA BANO DE BEBES FABRICADA EN ACERO INOXIDABLE T.304 CAL.18 GABINETE INFERIOR ABIERTO A BASE DE LAMINA DE ACERO CAL.18 MEDIDA 1.5 X .65 X .91 MTS.(LARGO X ANCHO X ALTO) INCLUYE LLAVE CON MANGUERA RETRACTIL CON SISTEMA ANTICALCAREO. | 72790.13
I450400126 | 5792 | ESTANTE ESTANTE UNIDAD DE MEDIDA: ESTANTE FABRICADO EN ACERO INOXIDABLE DE 5 ENTREPANOS EN CALIBRE 20 CON REFUERZO. DIMENSIONES 90 X 45 X 220 CMS. FRENTE ANCHO Y ALTO INCLUYE: TORNILLERIA Y ARMADO. | 15407.24
I450400126 | 5793 | ESTANTE ESTANTE UNIDAD DE MEDIDA: ESTANTE FABRICADO EN ACERO INOXIDABLE DE 5 ENTREPANOS EN CALIBRE 20 CON REFUERZO. DIMENSIONES 90 X 45 X 220 CMS. FRENTE ANCHO Y ALTO INCLUYE: TORNILLERIA Y ARMADO. | 15407.24
I450400126 | 5794 | ESTANTE ESTANTE UNIDAD DE MEDIDA: ESTANTE FABRICADO EN ACERO INOXIDABLE DE 5 ENTREPANOS EN CALIBRE 20 CON REFUERZO. DIMENSIONES 90 X 45 X 220 CMS. FRENTE ANCHO Y ALTO INCLUYE: TORNILLERIA Y ARMADO. | 15407.24
I450400126 | 5795 | ESTANTE ESTANTE UNIDAD DE MEDIDA: ESTANTE FABRICADO EN ACERO INOXIDABLE DE 5 ENTREPANOS EN CALIBRE 20 CON REFUERZO. DIMENSIONES 90 X 45 X 220 CMS. FRENTE ANCHO Y ALTO INCLUYE: TORNILLERIA Y ARMADO. | 15407.24
I450600280 | 2095 | VITRINA VITRINA UNIDAD DE MEDIDA: VITRINA HIGINIENICA PARA COLGAR EN MURO SU INTERIOR Y EXTERIOR SON TOTALMENTE LISOS DISENADA ESPECIALMENTE PARA GUARDAR CRISTALERIA Y MUESTRAS RESISTENTE A LA CORROSION FABRICADA EN ACERO INOXIDABLE T.304 CUENTA CON REFUERZOS QUE LE PERMITEN CARGAS ESTATICAS DE HASTA 150KG. INCLUYE: DOS PUERTAS CORREDIZAS DE VIDRIO TEMPLADO PARA MAYOR SEGURIDAD JALADERAS INCLUYE UN ENTREPANO INTERIOR DE ALTURA VARIABLE MEDIDAS FINALES DE 90 X 36 X 60 CMS.(FRENTE FONDO ALTO) VISTAS LATERALES DE VITRINA FABRICADA TOTALMENTE EN ACERO INOXIDABLE T.304 CALIBRE 20 MEDIDAS FINALES 60 X 36 CMS. (LARGO ALTO). | 10847.25
I450600280 | 2096 | VITRINA VITRINA UNIDAD DE MEDIDA: VITRINA HIGINIENICA PARA COLGAR EN MURO SU INTERIOR Y EXTERIOR SON TOTALMENTE LISOS DISENADA ESPECIALMENTE PARA GUARDAR CRISTALERIA Y MUESTRAS RESISTENTE A LA CORROSION FABRICADA EN ACERO INOXIDABLE T.304 CUENTA CON REFUERZOS QUE LE PERMITEN CARGAS ESTATICAS DE HASTA 150KG. INCLUYE: DOS PUERTAS CORREDIZAS DE VIDRIO TEMPLADO PARA MAYOR SEGURIDAD JALADERAS INCLUYE UN ENTREPANO INTERIOR DE ALTURA VARIABLE MEDIDAS FINALES DE 90 X 36 X 60 CMS.(FRENTE FONDO ALTO) VISTAS LATERALES DE VITRINA FABRICADA TOTALMENTE EN ACERO INOXIDABLE T.304 CALIBRE 20 MEDIDAS FINALES 60 X 36 CMS. (LARGO ALTO). | 10847.25
I450600280 | 2097 | VITRINA VITRINA UNIDAD DE MEDIDA: VITRINA HIGINIENICA PARA COLGAR EN MURO SU INTERIOR Y EXTERIOR SON TOTALMENTE LISOS DISENADA ESPECIALMENTE PARA GUARDAR CRISTALERIA Y MUESTRAS RESISTENTE A LA CORROSION FABRICADA EN ACERO INOXIDABLE T.304 CUENTA CON REFUERZOS QUE LE PERMITEN CARGAS ESTATICAS DE HASTA 150KG. INCLUYE: DOS PUERTAS CORREDIZAS DE VIDRIO TEMPLADO PARA MAYOR SEGURIDAD JALADERAS INCLUYE UN ENTREPANO INTERIOR DE ALTURA VARIABLE MEDIDAS FINALES DE 90 X 36 X 60 CMS.(FRENTE FONDO ALTO) VISTAS LATERALES DE VITRINA FABRICADA TOTALMENTE EN ACERO INOXIDABLE T.304 CALIBRE 20 MEDIDAS FINALES 60 X 36 CMS. (LARGO ALTO). | 10847.25
I060200470 | 507 | UNIDAD ULTRASONICA UNIDAD ULTRASONICA CAVITRON LIMPIADOR. | 8994.64
I090906934 | 282 | COMPRESOR PARA UNIDAD DENTAL COMPRESOR DE UNIDAD DENTAL COMPRESOR AIRE MEDICAIR 4HP 1 ETAPA LIBRE DE ACEITE CON TANQUE DE 130 LITROS 116PSI. | 44996.4
I090906902 | 126 | CARDIOTOCOGRAFO CARDIOTOGRAFO. 1. EQUIPO PARA LA DETENCION DE FRECUENCIA CARDIACA POR ULTRASONIDO (DOPPLER) 2. TRANSDUCTOR PARA LA DETENCION DE LA FRECUENCIA CARDIACA FETAL MULTICRISTAL DE ALTA SENSIBILIDAD. 3. TRANSDUCTOR PARA LA DETENCION DE LA ACTIVIDAD UTERINA DE SUPERFICIE PLANA. 4. INTENSIDAD DEL ULTRASONIDO NO MAYOR A 6MW/CM2 5. PROCESADO DE SENAL POR AUTO CORRELACION 6. RANGO DE SENAL PARA LA TOCOTRANSDUCTOR DE 0-100 UNIDADES DE RESOLUCION DE 1 UNIDAD RELATIVA. 7. PANTALLA DIGITAL LED DE 7 SEGMENTOS. 8. DESPLIEGUE DE GRAFICO Y NUMERICO DE LA FRECUENCIA CARDIACA FETAL EN LATIDOS. 9. DESPLIEGUE NUMERICO DE LA ACTIVIDAD UTERINA CON REGISTRO DE LA DETECCION DEL MOVIMIENTO FETAL. 10. MARCADOR DE SUCESOS O EVENTO REMOTO. 11. FRECUENCIA CARDIACA PARA FRECUENCIA ALTAS UMBRAL DE 150-200 IPM Y BAJAS UMBRAL DE 50-120 IPM. 12. CON INDICADOR DE LA CALIDAD DE LA SENAL. 13. CON PUERTO INTERFAZ PARA COMPUTADORA PARA COLECCION DE DATOS Y ALMACE | 127484
I090906902 | 128 | CARDIOTOCOGRAFO CARDIOTOGRAFO. 1. EQUIPO PARA LA DETENCION DE FRECUENCIA CARDIACA POR ULTRASONIDO (DOPPLER) 2. TRANSDUCTOR PARA LA DETENCION DE LA FRECUENCIA CARDIACA FETAL MULTICRISTAL DE ALTA SENSIBILIDAD. 3. TRANSDUCTOR PARA LA DETENCION DE LA ACTIVIDAD UTERINA DE SUPERFICIE PLANA. 4. INTENSIDAD DEL ULTRASONIDO NO MAYOR A 6MW/CM2 5. PROCESADO DE SENAL POR AUTO CORRELACION 6. RANGO DE SENAL PARA LA TOCOTRANSDUCTOR DE 0-100 UNIDADES DE RESOLUCION DE 1 UNIDAD RELATIVA. 7. PANTALLA DIGITAL LED DE 7 SEGMENTOS. 8. DESPLIEGUE DE GRAFICO Y NUMERICO DE LA FRECUENCIA CARDIACA FETAL EN LATIDOS. 9. DESPLIEGUE NUMERICO DE LA ACTIVIDAD UTERINA CON REGISTRO DE LA DETECCION DEL MOVIMIENTO FETAL. 10. MARCADOR DE SUCESOS O EVENTO REMOTO. 11. FRECUENCIA CARDIACA PARA FRECUENCIA ALTAS UMBRAL DE 150-200 IPM Y BAJAS UMBRAL DE 50-120 IPM. 12. CON INDICADOR DE LA CALIDAD DE LA SENAL. 13. CON PUERTO INTERFAZ PARA COMPUTADORA PARA COLECCION DE DATOS Y ALMACE | 127484
I180000244 | 41 | ACCESS POINT ACCES POINT CON LICENCIA MOBILITY EXPRESS Y SMARTNET. | 18689.92
I180000244 | 42 | ACCESS POINT ACCES POINT CON LICENCIA LIGHTWEIGHT Y SMARTNET. | 22464.56
I180000244 | 43 | ACCESS POINT ACCES POINT CON LICENCIA LIGHTWEIGHT Y SMARTNET. | 22464.56
I090001062 | 1771 | ROTOR MANO EXCAVACION DENTAL ROTOR MANO EXCAVACION DENTAL PIEZA DE BAJA. | 9860
I090001062 | 1772 | ROTOR MANO EXCAVACION DENTAL ROTOR MANO EXCAVACION DENTAL PIEZA DE BAJA. | 9860
I090001062 | 1773 | ROTOR MANO EXCAVACION DENTAL ROTOR MANO EXCAVACION DENTAL PIEZA DE BAJA. | 9860
I090001062 | 1774 | ROTOR MANO EXCAVACION DENTAL ROTOR MANO EXCAVACION DENTAL PIEZA DE ALTA. | 9860
I090001062 | 1775 | ROTOR MANO EXCAVACION DENTAL ROTOR MANO EXCAVACION DENTAL PIEZA DE ALTA. | 9860
I090001062 | 1776 | ROTOR MANO EXCAVACION DENTAL ROTOR MANO EXCAVACION DENTAL PIEZA DE ALTA. | 9860
I180000066 | 1842 | MINICOMPUTADORA MINICOMPUTADORA LAPTOP CORE ¡7 856U WIN 10 PROF 64 BIT WLAN 8GB DDR4 2400 HDD 1 TB 5400 RPM LCD 15.6 HD AG LED SVA 220 SLIM. | 26912
I180000066 | 1843 | MINICOMPUTADORA MINICOMPUTADORA LAPTOP CORE ¡7 856U WIN 10 PROF 64 BIT WLAN 8GB DDR4 2400 HDD 1 TB 5400 RPM LCD 15.6 HD AG LED SVA 220 SLIM. | 26912
I180000066 | 1847 | MINICOMPUTADORA MINICOMPUTADORA LAPTOP CORE ¡7 856U WIN 10 PROF 64 BIT WLAN 8GB DDR4 2400 HDD 1 TB 5400 RPM LCD 15.6 HD AG LED SVA 220 SLIM. | 26912
I180000066 | 1848 | MINICOMPUTADORA MINICOMPUTADORA LAPTOP CORE ¡7 856U WIN 10 PROF 64 BIT WLAN 8GB DDR4 2400 HDD 1 TB 5400 RPM LCD 15.6 HD AG LED SVA 220 SLIM. | 26912
I180000066 | 1849 | MINICOMPUTADORA MINICOMPUTADORA LAPTOP CORE ¡7 856U WIN 10 PROF 64 BIT WLAN 8GB DDR4 2400 HDD 1 TB 5400 RPM LCD 15.6 HD AG LED SVA 220 SLIM. | 26912
I180000066 | 1850 | MINICOMPUTADORA MINICOMPUTADORA LAPTOP CORE ¡7 856U WIN 10 PROF 64 BIT WLAN 8GB DDR4 2400 HDD 1 TB 5400 RPM LCD 15.6 HD AG LED SVA 220 SLIM. | 26912
I180000066 | 1851 | MINICOMPUTADORA MINICOMPUTADORA LAPTOP CORE ¡7 856U WIN 10 PROF 64 BIT WLAN 8GB DDR4 2400 HDD 1 TB 5400 RPM LCD 15.6 HD AG LED SVA 220 SLIM. | 26912
I180000066 | 1852 | MINICOMPUTADORA MINICOMPUTADORA LAPTOP CORE ¡7 856U WIN 10 PROF 64 BIT WLAN 8GB DDR4 2400 HDD 1 TB 5400 RPM LCD 15.6 HD AG LED SVA 220 SLIM. | 26912
I180000066 | 1853 | MINICOMPUTADORA MINICOMPUTADORA LAPTOP CORE ¡7 856U WIN 10 PROF 64 BIT WLAN 8GB DDR4 2400 HDD 1 TB 5400 RPM LCD 15.6 HD AG LED SVA 220 SLIM. | 26912
I180000066 | 1854 | MINICOMPUTADORA MINICOMPUTADORA LAPTOP CORE ¡7 856U WIN 10 PROF 64 BIT WLAN 8GB DDR4 2400 HDD 1 TB 5400 RPM LCD 15.6 HD AG LED SVA 220 SLIM. | 26912
I180000066 | 1855 | MINICOMPUTADORA MINICOMPUTADORA LAPTOP CORE ¡7 856U WIN 10 PROF 64 BIT WLAN 8GB DDR4 2400 HDD 1 TB 5400 RPM LCD 15.6 HD AG LED SVA 220 SLIM. | 26912
I180000066 | 1856 | MINICOMPUTADORA MINICOMPUTADORA LAPTOP CORE ¡7 856U WIN 10 PROF 64 BIT WLAN 8GB DDR4 2400 HDD 1 TB 5400 RPM LCD 15.6 HD AG LED SVA 220 SLIM. | 26912
I180000220 | 4743 | UNIDAD CENTRAL DE PROCESO (CPU) UNIDAD CENTRAL DE PROCESO (CPU) | 24383.2
I180000220 | 4744 | UNIDAD CENTRAL DE PROCESO (CPU) UNIDAD CENTRAL DE PROCESO (CPU) | 24383.2
I180000220 | 4745 | UNIDAD CENTRAL DE PROCESO (CPU) UNIDAD CENTRAL DE PROCESO (CPU) | 24383.2
I180000220 | 4746 | UNIDAD CENTRAL DE PROCESO (CPU) UNIDAD CENTRAL DE PROCESO (CPU) | 24383.2
I180000220 | 4747 | UNIDAD CENTRAL DE PROCESO (CPU) UNIDAD CENTRAL DE PROCESO (CPU) | 24383.2
I180000220 | 4748 | UNIDAD CENTRAL DE PROCESO (CPU) UNIDAD CENTRAL DE PROCESO (CPU) | 24383.2
I180000220 | 4749 | UNIDAD CENTRAL DE PROCESO (CPU) UNIDAD CENTRAL DE PROCESO (CPU) | 24383.2
I180000220 | 4750 | UNIDAD CENTRAL DE PROCESO (CPU) UNIDAD CENTRAL DE PROCESO (CPU) | 24383.2
I180000220 | 4751 | UNIDAD CENTRAL DE PROCESO (CPU) UNIDAD CENTRAL DE PROCESO (CPU) | 24383.2
I180000220 | 4752 | UNIDAD CENTRAL DE PROCESO (CPU) UNIDAD CENTRAL DE PROCESO (CPU) | 24383.2
I180000220 | 4753 | UNIDAD CENTRAL DE PROCESO (CPU) UNIDAD CENTRAL DE PROCESO (CPU) | 24383.2
I180000220 | 4754 | UNIDAD CENTRAL DE PROCESO (CPU) UNIDAD CENTRAL DE PROCESO (CPU) | 24383.2
I180000220 | 4755 | UNIDAD CENTRAL DE PROCESO (CPU) UNIDAD CENTRAL DE PROCESO (CPU) | 24383.2
I180000220 | 4756 | UNIDAD CENTRAL DE PROCESO (CPU) UNIDAD CENTRAL DE PROCESO (CPU) | 24383.2
I180000220 | 4757 | UNIDAD CENTRAL DE PROCESO (CPU) UNIDAD CENTRAL DE PROCESO (CPU) | 24383.2
I180000220 | 4758 | UNIDAD CENTRAL DE PROCESO (CPU) UNIDAD CENTRAL DE PROCESO (CPU) | 24383.2
I180000220 | 4759 | UNIDAD CENTRAL DE PROCESO (CPU) UNIDAD CENTRAL DE PROCESO (CPU) | 24383.2
I180000220 | 4760 | UNIDAD CENTRAL DE PROCESO (CPU) UNIDAD CENTRAL DE PROCESO (CPU) | 24383.2
I180000220 | 4761 | UNIDAD CENTRAL DE PROCESO (CPU) UNIDAD CENTRAL DE PROCESO (CPU) | 24383.2
I180000220 | 4762 | UNIDAD CENTRAL DE PROCESO (CPU) UNIDAD CENTRAL DE PROCESO (CPU) | 24383.2
I180000220 | 4763 | UNIDAD CENTRAL DE PROCESO (CPU) UNIDAD CENTRAL DE PROCESO (CPU) | 24383.2
I180000220 | 4764 | UNIDAD CENTRAL DE PROCESO (CPU) UNIDAD CENTRAL DE PROCESO (CPU) | 24383.2
I180000220 | 4765 | UNIDAD CENTRAL DE PROCESO (CPU) UNIDAD CENTRAL DE PROCESO (CPU) | 24383.2
I180000220 | 4766 | UNIDAD CENTRAL DE PROCESO (CPU) UNIDAD CENTRAL DE PROCESO (CPU) | 24383.2
I180000220 | 4767 | UNIDAD CENTRAL DE PROCESO (CPU) UNIDAD CENTRAL DE PROCESO (CPU) | 24383.2
I180000220 | 4768 | UNIDAD CENTRAL DE PROCESO (CPU) UNIDAD CENTRAL DE PROCESO (CPU) | 24383.2
I180000220 | 4769 | UNIDAD CENTRAL DE PROCESO (CPU) UNIDAD CENTRAL DE PROCESO (CPU) | 24383.2
I180000220 | 4770 | UNIDAD CENTRAL DE PROCESO (CPU) UNIDAD CENTRAL DE PROCESO (CPU) | 24383.2
I180000220 | 4771 | UNIDAD CENTRAL DE PROCESO (CPU) UNIDAD CENTRAL DE PROCESO (CPU) | 24383.2
I180000220 | 4772 | UNIDAD CENTRAL DE PROCESO (CPU) UNIDAD CENTRAL DE PROCESO (CPU) | 24383.2
I180000220 | 4773 | UNIDAD CENTRAL DE PROCESO (CPU) UNIDAD CENTRAL DE PROCESO (CPU) | 24383.2
I180000220 | 4774 | UNIDAD CENTRAL DE PROCESO (CPU) UNIDAD CENTRAL DE PROCESO (CPU) | 24383.2
I180000220 | 4775 | UNIDAD CENTRAL DE PROCESO (CPU) UNIDAD CENTRAL DE PROCESO (CPU) | 24383.2
I180000220 | 4776 | UNIDAD CENTRAL DE PROCESO (CPU) UNIDAD CENTRAL DE PROCESO (CPU) | 24383.2
I180000220 | 4777 | UNIDAD CENTRAL DE PROCESO (CPU) UNIDAD CENTRAL DE PROCESO (CPU) | 24383.2
I180000220 | 4778 | UNIDAD CENTRAL DE PROCESO (CPU) UNIDAD CENTRAL DE PROCESO (CPU) | 24383.2
I180000220 | 4779 | UNIDAD CENTRAL DE PROCESO (CPU) UNIDAD CENTRAL DE PROCESO (CPU) | 24383.2
I180000220 | 4780 | UNIDAD CENTRAL DE PROCESO (CPU) UNIDAD CENTRAL DE PROCESO (CPU) | 24383.2
I180000220 | 4781 | UNIDAD CENTRAL DE PROCESO (CPU) UNIDAD CENTRAL DE PROCESO (CPU) | 24383.2
I180000220 | 4782 | UNIDAD CENTRAL DE PROCESO (CPU) UNIDAD CENTRAL DE PROCESO (CPU) | 24383.2
I180000220 | 4783 | UNIDAD CENTRAL DE PROCESO (CPU) UNIDAD CENTRAL DE PROCESO (CPU) | 24383.2
I180000220 | 4784 | UNIDAD CENTRAL DE PROCESO (CPU) UNIDAD CENTRAL DE PROCESO (CPU) | 24383.2
I180000220 | 4785 | UNIDAD CENTRAL DE PROCESO (CPU) UNIDAD CENTRAL DE PROCESO (CPU) | 24383.2
I180000220 | 4786 | UNIDAD CENTRAL DE PROCESO (CPU) UNIDAD CENTRAL DE PROCESO (CPU) | 24383.2
I180000220 | 4787 | UNIDAD CENTRAL DE PROCESO (CPU) UNIDAD CENTRAL DE PROCESO (CPU) | 24383.2
I060200282 | 706 | ESTERILIZADOR O AUTOCLAVE AUTOCLAVE. CONTROL DE CICLOS DE ESTERILIZACION POR MICROCONTROLADOR CAMARA Y CHAROLAS DE ACERO INOXIDABLE CAPACIDAD 12 LTS LECTURA DE TODAS LAS VARIABLES EN DISPLAY LCD TRES PROGRAMAS DE ESTERILIZACION Y PROGRAMA DE SECADO. | 24500
I090001258 | 11 | DIGITALIZADOR DE IMAGENES (GRADO MEDICO) SENSOR RADIOGRAFICO INTRAORAL IMAGENES DE ALTA RESOLUCION CON TODAS LAS FUNCIONES REQUERIDAS PARA EL MEJOR DIAGNOSTICO IMAGENES DE ALTA RESOLUCION TECNOLOGIA CMOS CONECTIVIDAD VIA PUERTO USB 2.0 DE ALTA VELOCIDAD. EL SISTEMA INCLUYE: SENSOR DIGITAL TAMANO 1 SOFTWARE TROPHY IMAGING V7 WINDOWS MANUAL DE USUARIO Y ACCESORIOS. INCLUYE EQUIPO DE COMPUTO CON LAS SIGUIENTES CARACTERISTICAS: MONITOR DE 19 MARCA DELL MODELO INSPIRON 3470 SERIE 803NTDV04098 INTEL CORE I5-840 PRO 8GB MEMORY 1 TB HARD DRIVE INTEGRATED INTEL SOFTWARE: WINDOWS 10 INCLUYE: DVD +/-RW DRIVE WIRELESS-N+BLUETOOTH TECLADO Y MOUSE. SERIE DE CPU: DQW4PY2. | 123598
I090000440 | 397 | UNIDAD DENTAL SILLON DENTAL: SILLON ANATOMICO ACOLCHONADO CON UNA CURVATURA ANATOMICA QUE LE OFREZCA AL PACIENTE UN SOPORTE OPTIMO CON CABEZAL ARTICULADO MULTIPOSICIONAL LOS MOVIMIENTOS DEL SILLON SE PUEDEN REALIZAR A TRAVES DEL PEDAL TRIMODULAR: CON 2 CONEXIONES PARA PIEZA DE MANO DE ALTA. 1 CONEXION PARA PIEZA DE BAJA 1 JERINGA TRIPLE EYECTOR EN EL RESPALDO LAMPARA DE LUZ FRiA: CON CALIBRADOR DESDE EL TRIMODULAR ESCUPIDERA: LA TAZA ESTA HECHA CERAMICA Y ES EXTRAiBLE Y AUTO LAVABLE ADEMAS EL GRIFO QUE LO ACOMPANA ES TOTALMENTE DESMONTABLE PEDAL: PEDAL DE AIRE Y UN PEDAL DE POSICION PARA LA UNIDAD DENTAL PANEL DEL CONTROL BANQUILLO PARA DENTISTA: ACOLCHONADO CON UNA CURVATURA ANATOMICA QUE LE OFREZCA AL DENTISTA UN SOPORTE OPTIMO. | 74240
I060948286 | 14 | MEZCLADOR DE SANGRE PARA LABORATORIO MEZCLADOR DE SANGRE PARA LABORATORIO. MEZCLADOR OSCILATORIO PARA TUBOS DE 15 TUBOS. | 14152
I090965536 | 8 | AGITADOR ORBITAL VARIABLE CON CRONOMETRO AGITADOR ORBITAL. CONTROL ANALOGICO VELOCIDAD 0-180 RPM. | 9628
I090000280 | 376 | LARINGOSCOPIO VIDEO LARINGOSCOPIO MCGRATH MAC. INCLUYE: - 1 BATERIA MCGRATH 3.6V MARCA: COVIDIEN MODELO: 340-000-000 - 1 ESPATULA PARA VIDEO LARINGOSCOPIO NO. 2 DESECHABLE MARCA: COVIDIEN MODELO: 350-017-000 - 1 ESPATULA PARA VIDEO LARINGOSCOPIO NO. 3 DESECHABLE MARCA: COVIDIEN MODELO: 350-005-000 - 1 ESPATULA PARA VIDEO LARINGOSCOPIO NO. 4 DESECHABLE MARCA: COVIDIEN MODELO: 350-013 | 44729.6
I420800532 | 5 | TANQUE ALMACENAMIENTO PARA COMBUSTIBLES Y LUBRICANTES TANQUE DE ACERO PARA ALMACENAMIENTO DE DIESEL CAPACIDAD DE 400 LTS. MEDIDOR DE CARATULA. | 18792
I450400026 | 7263 | BANCA BANCA VESTIDOR DE ACERO INOXIDABLE ASIENTO EN LAMINA CALIBRE 18 PATAS EN TUBO DE 1 1/4 EN H. MEDIDAS: 100 X 45 X 45 CM. | 7018
I450400026 | 7264 | BANCA BANCA VESTIDOR DE ACERO INOXIDABLE ASIENTO EN LAMINA CALIBRE 18 PATAS EN TUBO DE 1 1/4 EN H. MEDIDAS: 100 X 45 X 45 CM. | 7018
I090906934 | 301 | COMPRESOR PARA UNIDAD DENTAL MALETIN LIBRE 1 MOTOR DE 1 HP TANQUE DE 12 LTS. EL MALETIN CONTIENE: JERINGA TRIPLE EYECTOR QUIRURGICO DE DESAGUE DIRECTO SALIDA DE ALTA Y BAJA SISTEMA FLUSH TANQUE DE 12 LITROS EN ACERO INOXIDABLE UN MOTOR LIBRE DE ACEITE DE 1HP VALVULA DE ALIVIO ELECTRONICA FILTRO DE AIRE COMPACTO DISPENSOR DE CALOR INCORPORADO AL MOTOR PROTECCION TERMICA DE SOBRECALENTAMIENTO RUEDAS LLAVE DE PURGA MANOMETRO REGULADOR DE PRESION Y CONEXION A LA RED CON ENCHUFE. | 11388.88
I450400160 | 2 | LAMPARA CON LUPA LAMPARA DE PIE CON LUPA 3 DIOPTRIAS FUERZA DE AMPLIACION 1.75X. | 7964.56
I420800510 | 32 | SELLADORA MAQUINA SELLADORA DISENADA PARA EL CIERRE POR CALOR Y PRESION DE LOS ENVASES GRADO MEDICO PARA ESTERILIZACION. | 31900
I450400146 | 840 | GABINETE UNIVERSAL ESTANTE TIPO ARMARIO CON 5 ENTREPANOS DE ALTURA AJUSTABLE POR MEDIO DE CREMALLERAS FORMANDO 6 ESPACIOS DOS PUERTAS METALICAS ABATIBLES CON CERRADURA JALADERA 4 NIVELADORES DE GOMA QUE NO RAYAN EL PISO. TOTALMENTE FABRICADO EN LAMINA GALVANIZADA CALIBRE 18 Y 20 CON RECUBRIMIENTO EPOXICA ELECTROESTATICO. DE 90 X 45 X 180 CMS (FTE ANCHO Y ALTO). | 36201.52
I450400146 | 841 | GABINETE UNIVERSAL ESTANTE TIPO ARMARIO CON 5 ENTREPANOS DE ALTURA AJUSTABLE POR MEDIO DE CREMALLERAS FORMANDO 6 ESPACIOS DOS PUERTAS METALICAS ABATIBLES CON CERRADURA JALADERA 4 NIVELADORES DE GOMA QUE NO RAYAN EL PISO. TOTALMENTE FABRICADO EN LAMINA GALVANIZADA CALIBRE 18 Y 20 CON RECUBRIMIENTO EPOXICA ELECTROESTATICO. DE 90 X 45 X 180 CMS (FTE ANCHO Y ALTO). | 36201.52
I450400146 | 842 | GABINETE UNIVERSAL ESTANTE TIPO ARMARIO CON 5 ENTREPANOS DE ALTURA AJUSTABLE POR MEDIO DE CREMALLERAS FORMANDO 6 ESPACIOS DOS PUERTAS METALICAS ABATIBLES CON CERRADURA JALADERA 4 NIVELADORES DE GOMA QUE NO RAYAN EL PISO. TOTALMENTE FABRICADO EN LAMINA GALVANIZADA CALIBRE 18 Y 20 CON RECUBRIMIENTO EPOXICA ELECTROESTATICO. DE 90 X 45 X 180 CMS (FTE ANCHO Y ALTO). | 36201.52
I450400146 | 843 | GABINETE UNIVERSAL ESTANTE TIPO ARMARIO CON 5 ENTREPANOS DE ALTURA AJUSTABLE POR MEDIO DE CREMALLERAS FORMANDO 6 ESPACIOS DOS PUERTAS METALICAS ABATIBLES CON CERRADURA JALADERA 4 NIVELADORES DE GOMA QUE NO RAYAN EL PISO. TOTALMENTE FABRICADO EN LAMINA GALVANIZADA CALIBRE 18 Y 20 CON RECUBRIMIENTO EPOXICA ELECTROESTATICO. DE 90 X 45 X 180 CMS (FTE ANCHO Y ALTO). | 36201.52
I450400146 | 844 | GABINETE UNIVERSAL ESTANTE TIPO ARMARIO CON 5 ENTREPANOS DE ALTURA AJUSTABLE POR MEDIO DE CREMALLERAS FORMANDO 6 ESPACIOS DOS PUERTAS METALICAS ABATIBLES CON CERRADURA JALADERA 4 NIVELADORES DE GOMA QUE NO RAYAN EL PISO. TOTALMENTE FABRICADO EN LAMINA GALVANIZADA CALIBRE 18 Y 20 CON RECUBRIMIENTO EPOXICA ELECTROESTATICO. DE 90 X 45 X 180 CMS (FTE ANCHO Y ALTO). | 36201.52
I450400002 | 5439 | ACONDICIONADOR AIRE SUMINISTRO E INSTALACION DE AIRE ACONDICIONADO TIPO MINI SPLIT DE 2 TONELADAS CORRIENTE 220 VOLTS MARCA: AURUS INVERTER FRIO/CALOR MODELO ARUH24A2/INV. UN ANO DE GARANTIA EN LAS PARTES Y 6 ANOS EN EL COMPRESOR CON EL FABRICANTE | 22790.52
I180000190 | 97 | SWITCH PARA REDES (EQUIPO DE CONECTIVIDAD) SWITCH CISCO DE 24 PUERTOS N. DE PARTE WS-C2950-24 SITCH CISCO DE 24 PUERTOS 10/100 | 9353.76
I450400248 | 394 | MESA DE TRABAJO COLOR GRIS CENTRAL DE 4.00 X.70 X.90 CON TARJA DE .50X.50 X.30 FABRICADO EN LAMINA DE ACERO INOXIDABLE CAL 18 CON ESTRUCTURA DE PATAS DE TUBO DE 1 5/8 CAL.16 Y MANEAS EN TUBO DE 1 1/4 CAL.18 CON REGATON NIVELADOR EN ACERO INOXIDABLE INCLUYE VALVULA MANUAL. | 40785.47
I180000126 | 23 | RUTEADOR 2801 W/AC PWR2FE 4SLOTS (2HWC) 2PVDM 2 AIM IP BASE 64F/28D 1-PORT SERIAL WAN INTERFACE CARD TWO-PORT VOICE INTERFACE CARD - EANDM V .35 CABLE DTE MALE 10 FEET 64MB CF FOR THE CISCO 2800 SERIES 256MB DIMM DDR DRAM FOR THE CISCO 2811 CISCO 2801 AC POWER SUPPLY 8- CHANNEL PACKET VOICE/FAX DSP MODULE SMARTNET 8X5XNBD 2801 POWER CARD110V | 78226.25
I480800052 | 374 | CAMION PICK-UP (PLACAS ANTERIORES PX-00-461 PZ-84-612) VEHICULO PICK-UP DOBLE CABINA ORD RANGER MOTOR 1-4 DOHC POTENCIA @ RPM) 143 @ 5250 TRANSMISION MANUAL 5 VELOCIDADES CON SOBREMARCHA SUSPENSION DELANTERA INDEPENDIENTE BRAZO LARGO AMORTIGUADORES TELESCOPICOS PRESURIZADOS DE GAS BARRA DE TORSION Y BARRA ESTABILIZADORA SUSPENSION TRASERA EJE RIGIDO CON MUELLES SEMIELIPTICOS BARRA ESTABILIZADORA Y AMORTIGUADORES TELESCOPICOS PRESURIZADOS DE GAS RINES ACERO 15 FRENOS DELANTEROS DISCO VENTILADOS FRENOS TRASEROS TAMBOR CON ABS TANQUE DE COMBUSTIBLE 75L CAPACIDAD DE CARGA 1050 KG AIRE ACONDICIONADO DIRECCION HIDRAULICA EN COLOR BLANCO. | 164760
I150200364 | 386 | TELEVISION TELEVISON MONITOR MARCA LG DE 22 | 7475
I180000220 | 2809 | UNIDAD CENTRAL DE PROCESO (CPU) UNIDAD CENTRAL DE PROCESAMIENTO (CPU) COLOR NEGRO. | 20889.66
I090000214 | 827 | ESTUCHE CIRUGIA (JGO. DE) ESTUCHE CIRUGIA (JGO. DE) 1 X CHAROLA CON TAPA MEDIANA 2 X PINZAS ERINAS 8.9 CM. 1 X MANGO DE BISTURi NO. 3 4 X PINZA HALSTED MOSQUITO FINO CURVA. 10 CMS 2 X PINZAS HEMOSTATICAS 14 CM. 1 X PORTA AGUJAS DE MAYO HEGAR 12CM. 2 X PINZAS DE HEMOSTASIA BENGOLEA 22 CMS 1 X DILATADOR TRAQUEAL DE TROUSEAU 15 CMS 2 X SEPARADORES DE FARABEUF 12.1 CM 2 X SEPARADOR SENN O BABY SEN-MILLER DE DOBLE EXTREMO CON 3 GARFIOS ROMOS. 16 CMS 1 X TIJERA METZEMBAUN FINAS CURVAS 12.1 CMS 1 X SEPARADOR LABORDE PARA TRAQUEA 14 CMS MODELO: 00-2010 BF431R BB073R BH105R BH135R BM205R BH228R FA005R BT020R BT007R BC603R FA006R | 29813.3
I090000214 | 828 | ESTUCHE CIRUGIA (JGO. DE) ESTUCHE CIRUGIA (JGO. DE) 1 X PINZA HALSTED MOSQUITO FINO CURVA. 10 CMS 1 X TIJERA IRIS RECTA. 12 CMS 1 X PINZA DR. LEE PINZA ANGULO A 90 GRADOS 250 A 260 MM. DE LONGITUD. MODELO: BH105R BC021R BJ581R | 14497.96
I090000214 | 829 | ESTUCHE CIRUGIA (JGO. DE) ESTUCHE CIRUGIA (JGO. DE) 1 X PINZA HALSTED MOSQUITO FINO CURVA. 10 CMS 1 X TIJERA IRIS RECTA. 12 CMS 1 X PINZA DR. LEE PINZA ANGULO A 90 GRADOS 250 A 260 MM. DE LONGITUD. MODELO: BH105R BC021R BJ581R | 14497.96
I090000214 | 830 | ESTUCHE CIRUGIA (JGO. DE) ESTUCHE CIRUGIA (JGO. DE) 1 X CHAROLA MAYO DE ACERO INOXIDABLE DIMENSIONES: 49 X 32 CM. 1 X CONTENEDOR ESPECiFICO PARA ESTE INSTRUMENTAL. 1 X PINZA ESTANDAR RECTA CON 1 X 2 DIENTES LONGITUD DE 130 MM. 1 X PINZA ESTANDAR RECTA SIN DIENTES ESTRiAS TRANSVERSALES LONGITUD DE 145 MM. 1 X PINZA FOERSTER CURVA ESTRIADA LONGITUD DE 250 MM. 1 X PINZA FOERSTER RECTA ESTRIADA LONGITUD DE 250 MM. 4 X PINZA ROCHESTER PEAN CURVA ESTRiAS TRANSVERSALES LONGITUD DE 180 MM. 1 X PORTA AGUJA MAYO HEGAR RECTO SIN RANURA CENTRAL ESTRiAS TRANSVERSALES LONGITUD 18 CM. 24.184.18 1 X TIJERA MAYO CURVA LONGITUD DE 170 MM. 1 X TIJERA MAYO RECTA LONGITUD DE 170 MM. MODELO: Z-5130 JF112R JK340 JP124 JF938 BD555R BD047R BF123R BF122R BH445R BM242R BC557R BC547R | 59349.09
I090000214 | 831 | ESTUCHE CIRUGIA (JGO. DE) ESTUCHE CIRUGIA (JGO. DE) 1 X CHAROLA RECTANGULAR 2 X SEPARADOR DE RICHARDSON PED. 24.1 CM DE 1 2 X SEPARADORES DE FARABEUF 12.1 CM 1 X SEPARADOR DE MAYO COLLINS DOBLE 8 1/2 X 21.6 CM 2 X PINZAS ADSON C/D Y S/D 12.1 CM 2 X MANGOS DE BISTURi NO. 3 Y NO. 4 1 X PINZA FORESTER CURVA. 25 CM 1 X PINZA FORESTER RECTA 17 CM 2 X PINZAS BABCOCK 16 CM 2 X PINZAS ALLIS CORTA 15.9 CM 2 X PINZAS ALLIS LARGA 25.4 CM 6 X PINZAS KELLY CURVA. 14.5 CM 4 X PINZAS KOCHER 15.9 CM 4 X PINZAS ERINAS 13.3 CM 1 X TIJERA MAYO CURVA MED. 14 CM 1 X TIJERA DE METZEMBAUN CURVA MEDIANA 14 CM 1 X PINZA DE DISECCION CON DIENTES 14 CM 1 X PINZA DE DISECCION SIN DIENTES 14 CM 1 X PINZA DE DISECCION ADSON CON DIENTES 12 CM 1 X BOWL MEDIANO 1 X CANULA DE POOLE 21 CM 1 X CHAROLA DE MAYO GRANDE MODELO: JF223R BT471R BT020R BT041R BD222R BD511R BB073R BB084R BF123R BF112R EA030R EA016R EA018R BH135R BH642R BF433R BC554R BC605R BD557R BD047R | 87257.36
I090000214 | 832 | ESTUCHE CIRUGIA (JGO. DE) ESTUCHE CIRUGIA (JGO. DE) 1 X CHAROLA RECTANGULAR 2 X SEPARADOR DE RICHARDSON PED. 24.1 CM DE 1 2 X SEPARADORES DE FARABEUF 12.1 CM 1 X SEPARADOR DE MAYO COLLINS DOBLE 8 1/2 X 21.6 CM 2 X PINZAS ADSON C/D Y S/D 12.1 CM 2 X MANGOS DE BISTURi NO. 3 Y NO. 4 1 X PINZA FORESTER CURVA. 25 CM 1 X PINZA FORESTER RECTA 17 CM 2 X PINZAS BABCOCK 16 CM 2 X PINZAS ALLIS CORTA 15.9 CM 2 X PINZAS ALLIS LARGA 25.4 CM 6 X PINZAS KELLY CURVA. 14.5 CM 4 X PINZAS KOCHER 15.9 CM 4 X PINZAS ERINAS 13.3 CM 1 X TIJERA MAYO CURVA MED. 14 CM 1 X TIJERA DE METZEMBAUN CURVA MEDIANA 14 CM 1 X PINZA DE DISECCION CON DIENTES 14 CM 1 X PINZA DE DISECCION SIN DIENTES 14 CM 1 X PINZA DE DISECCION ADSON CON DIENTES 12 CM 1 X BOWL MEDIANO 1 X CANULA DE POOLE 21 CM 1 X CHAROLA DE MAYO GRANDE MODELO: JF223R BT471R BT020R BT041R BD222R BD511R BB073R BB084R BF123R BF112R EA030R EA016R EA018R BH135R BH642R BF433R BC554R BC605R BD557R BD047R | 87257.36
I090000214 | 833 | ESTUCHE CIRUGIA (JGO. DE) ESTUCHE CIRUGIA (JGO. DE) 1 X PINZAS FORESTER RECTA 25 CM 1 X PINZAS FORESTER CURVA 25 CM 1 X MANGO DE BISTURi NO. 3 1 X MANGO DE BISTURi LARGO NO. 7 1 X TIJERA METZEMBAUN 18 CM 1 X TIJERA DE MAYO RECTA 17 CM 1 X TIJERA DE MAYO CURVA 17 CM 2 X PINZAS DE DISECCION SIN DIENTES 16 CM 2 X PINZAS DE DISECCION CON DIENTES 16 CM 1 X ESTILETE 17.8 CM 1 X SONDA ACANALADA 17.8 CM 4 X PINZAS DE MOSQUITO 12.7 CM 4 X PINZAS KELLY CURVAS 14 CM 6 X PINZAS DE ALLIS 15.9 CM 6 X PINZAS DE PEAN PARA ARTERIA 18 CM 4 X PINZAS DE KOCHER 14 CM 2 X PORTA AGUJAS 16 CM 1 X ANOSCOPIO DE HIRSCHMAN 3/8 DE 6.1 CM 1 X ESPEJO RECTAL PRATT SIMS O BRINCKERBOFF 8 1/2 21.6 CM 1 X SEPARADOR ESPECIAL DE ANILLO BARR ANAL 8 20.3 CM 1 X BANDEJA 88.133. 22 220 X 80 1 X CHAROLA DE MAYO GRANDE MODELO: BF122R BF123R BB073R BB077R BC602R BC547R BC557R BD049R BD559R BN138R BN012R BH111R BH135R EA016R BH444R BH614R BM241R EA880R EA831R BV585R JG525 | 136406.06
I090000214 | 834 | ESTUCHE CIRUGIA (JGO. DE) ESTUCHE CIRUGIA (JGO. DE) 1 X PINZAS FORESTER RECTA 25 CM 1 X PINZAS FORESTER CURVA 25 CM 1 X MANGO DE BISTURi NO. 3 1 X MANGO DE BISTURi LARGO NO. 7 1 X TIJERA METZEMBAUN 18 CM 1 X TIJERA DE MAYO RECTA 17 CM 1 X TIJERA DE MAYO CURVA 17 CM 2 X PINZAS DE DISECCION SIN DIENTES 16 CM 2 X PINZAS DE DISECCION CON DIENTES 16 CM 1 X ESTILETE 17.8 CM 1 X SONDA ACANALADA 17.8 CM 4 X PINZAS DE MOSQUITO 12.7 CM 4 X PINZAS KELLY CURVAS 14 CM 6 X PINZAS DE ALLIS 15.9 CM 6 X PINZAS DE PEAN PARA ARTERIA 18 CM 4 X PINZAS DE KOCHER 14 CM 2 X PORTA AGUJAS 16 CM 1 X ANOSCOPIO DE HIRSCHMAN 3/8 DE 6.1 CM 1 X ESPEJO RECTAL PRATT SIMS O BRINCKERBOFF 8 1/2 21.6 CM 1 X SEPARADOR ESPECIAL DE ANILLO BARR ANAL 8 20.3 CM 1 X BANDEJA 88.133. 22 220 X 80 1 X CHAROLA DE MAYO GRANDE MODELO: BF122R BF123R BB073R BB077R BC602R BC547R BC557R BD049R BD559R BN138R BN012R BH111R BH135R EA016R BH444R BH614R BM241R EA880R EA831R BV585R JG525 | 136406.06
I090000214 | 835 | ESTUCHE CIRUGIA (JGO. DE) ESTUCHE CIRUGIA (JGO. DE) 6 X PINZAS DE PIEL Y CAMPO 130 A 140 MM DE LONQ. 6 X PINZAS DE KELLY CURVAS 14 CM. 2 X PINZAS DE KELLY RECTAS 14 CM. 2 X PINZAS DE ALLIS 15 CM 4 X PINZAS DE ALLIS 19 CMS. 4 X PINZAS DE MOSCO CURVA 12.5 CMS. 1 X PINZAS DE BABCOCK 16 CMS. 1 X PORTA AGUJAS HEGAR 21 CMS. 1 X PINZAS DE FOERSTER CURVA 24.5 CMS. 1 X MANGOS DE BISTURi NO. 3. 1 X MANGOS DE BISTURi NO. 4. 1 X PINZAS DE DISECCION C/ DIENTES 14.5 CMS. 1 X PINZAS DE DISECCION S/ DIENTES 14.5 CMS. 2 X SEPARADORES FARABEUF 1.6 MM DE ANCHO Y LONQ. 15 CMS. 1 X TIJERA DE MAYO RECTA 14 CMS. 1 X TIJERA DE METZEN BAUM CURVA 14 CMS. 1 X CANULAS YANKAUER 22.8 CMS. 1 X CHAROLA DE ACERO INOXIDABLE GDE. MODELO: BF433R BH135R BH134R EA015R EA017R BH111R EA030R BM237R BF123R BB073R BB084R BD557R BD047R BT021R BC544R BC601R GF944R Z-5130 | 123850.24
I090000214 | 836 | ESTUCHE CIRUGIA (JGO. DE) ESTUCHE CIRUGIA (JGO. DE) 6 X PINZAS DE PIEL Y CAMPO 130 A 140 MM DE LONQ. 6 X PINZAS DE KELLY CURVAS 14 CM. 2 X PINZAS DE KELLY RECTAS 14 CM. 2 X PINZAS DE ALLIS 15 CM 4 X PINZAS DE ALLIS 19 CMS. 4 X PINZAS DE MOSCO CURVA 12.5 CMS. 1 X PINZAS DE BABCOCK 16 CMS. 1 X PORTA AGUJAS HEGAR 21 CMS. 1 X PINZAS DE FOERSTER CURVA 24.5 CMS. 1 X MANGOS DE BISTURi NO. 3. 1 X MANGOS DE BISTURi NO. 4. 1 X PINZAS DE DISECCION C/ DIENTES 14.5 CMS. 1 X PINZAS DE DISECCION S/ DIENTES 14.5 CMS. 2 X SEPARADORES FARABEUF 1.6 MM DE ANCHO Y LONQ. 15 CMS. 1 X TIJERA DE MAYO RECTA 14 CMS. 1 X TIJERA DE METZEN BAUM CURVA 14 CMS. 1 X CANULAS YANKAUER 22.8 CMS. 1 X CHAROLA DE ACERO INOXIDABLE GDE. MODELO: BF433R BH135R BH134R EA015R EA017R BH111R EA030R BM237R BF123R BB073R BB084R BD557R BD047R BT021R BC544R BC601R GF944R Z-5130 | 123850.24
I090000214 | 837 | ESTUCHE CIRUGIA (JGO. DE) ESTUCHE CIRUGIA (JGO. DE) 6 X PINZAS DE PIEL Y CAMPO 130 A 140 MM DE LONQ. 6 X PINZAS DE KELLY CURVAS 14 CM. 2 X PINZAS DE KELLY RECTAS 14 CM. 2 X PINZAS DE ALLIS 15 CM 4 X PINZAS DE ALLIS 19 CMS. 4 X PINZAS DE MOSCO CURVA 12.5 CMS. 1 X PINZAS DE BABCOCK 16 CMS. 1 X PORTA AGUJAS HEGAR 21 CMS. 1 X PINZAS DE FOERSTER CURVA 24.5 CMS. 1 X MANGOS DE BISTURi NO. 3. 1 X MANGOS DE BISTURi NO. 4. 1 X PINZAS DE DISECCION C/ DIENTES 14.5 CMS. 1 X PINZAS DE DISECCION S/ DIENTES 14.5 CMS. 2 X SEPARADORES FARABEUF 1.6 MM DE ANCHO Y LONQ. 15 CMS. 1 X TIJERA DE MAYO RECTA 14 CMS. 1 X TIJERA DE METZEN BAUM CURVA 14 CMS. 1 X CANULAS YANKAUER 22.8 CMS. 1 X CHAROLA DE ACERO INOXIDABLE GDE. MODELO: BF433R BH135R BH134R EA015R EA017R BH111R EA030R BM237R BF123R BB073R BB084R BD557R BD047R BT021R BC544R BC601R GF944R Z-5130 | 123850.24
I090000214 | 838 | ESTUCHE CIRUGIA (JGO. DE) ESTUCHE CIRUGIA (JGO. DE) 8 X PINZAS DE PIEL Y CAMPO 130 A 140 MM DE LONG. 10 X PINZAS DE KELLY CURVAS 14 CM. 2 X PINZAS DE KELLY RECTAS 14 CM. 6 X PINZAS DE ROCHESTER CURVA 18 CM 4 X PINZAS DE ROCHESTER RECTAS 18 CM 6 X PINZAS DE ALLIS 15 CM 6 X PINZAS DE ALLIS 18 CM 2 X PINZAS DE ALLIS 25 CM 2 X PINZAS DE SWIT 23 CM 2 X PINZAS DE BABCOCK 16 CMS. 1 X PORTA AGUJAS HEGAR 20 CMS. 1 X PORTA AGUJAS HEGAR 16 CMS. 2 X PINZAS DE FOERSTER CURVA 24.5 CM 1 X PINZAS DE FOERSTER RECTA 24 5 CM 1 X MANGOS DE BISTURi NO. 3 1 X MANGOS DE BISTURi NO. 4 1 X PINZA DE DISECCION C/DIENTES 20.5 CM 1 X PINZAS DE DISECCION SIN DIENTES 205 CM 1 X PINZAS DE DISECCION C/ DIENTES 14.5 CMS 1 X PINZAS DE DISECCION S/ DIENTES 14.5 CMS. 2 X SEPARADORES FARABEUF 1.6 MM DE ANCHO Y LONQ. 15 CMS 1 X TIJERA DE MAYO RECTA 14 CMS. 1 X TIJERA DE METZEN BAUM RECTA 14 CMS. 1 X TIJERA DE METZEN BAUM CURVA 14 CMS. 1 X CANULAS YANKAUER 22.8 CMS. 1 X | 144541.3
I090000214 | 839 | ESTUCHE CIRUGIA (JGO. DE) ESTUCHE CIRUGIA (JGO. DE) 8 X PINZAS DE PIEL Y CAMPO 130 A 140 MM DE LONG. 10 X PINZAS DE KELLY CURVAS 14 CM. 2 X PINZAS DE KELLY RECTAS 14 CM. 6 X PINZAS DE ROCHESTER CURVA 18 CM 4 X PINZAS DE ROCHESTER RECTAS 18 CM 6 X PINZAS DE ALLIS 15 CM 6 X PINZAS DE ALLIS 18 CM 2 X PINZAS DE ALLIS 25 CM 2 X PINZAS DE SWIT 23 CM 2 X PINZAS DE BABCOCK 16 CMS. 1 X PORTA AGUJAS HEGAR 20 CMS. 1 X PORTA AGUJAS HEGAR 16 CMS. 2 X PINZAS DE FOERSTER CURVA 24.5 CM 1 X PINZAS DE FOERSTER RECTA 24 5 CM 1 X MANGOS DE BISTURi NO. 3 1 X MANGOS DE BISTURi NO. 4 1 X PINZA DE DISECCION C/DIENTES 20.5 CM 1 X PINZAS DE DISECCION SIN DIENTES 205 CM 1 X PINZAS DE DISECCION C/ DIENTES 14.5 CMS 1 X PINZAS DE DISECCION S/ DIENTES 14.5 CMS. 2 X SEPARADORES FARABEUF 1.6 MM DE ANCHO Y LONQ. 15 CMS 1 X TIJERA DE MAYO RECTA 14 CMS. 1 X TIJERA DE METZEN BAUM RECTA 14 CMS. 1 X TIJERA DE METZEN BAUM CURVA 14 CMS. 1 X CANULAS YANKAUER 22.8 CMS. 1 X | 144541.3
I090000214 | 840 | ESTUCHE CIRUGIA (JGO. DE) ESTUCHE CIRUGIA (JGO. DE) 8 X PINZAS DE PIEL Y CAMPO 130 A 140 MM DE LONG. 10 X PINZAS DE KELLY CURVAS 14 CM. 2 X PINZAS DE KELLY RECTAS 14 CM. 6 X PINZAS DE ROCHESTER CURVA 18 CM 4 X PINZAS DE ROCHESTER RECTAS 18 CM 6 X PINZAS DE ALLIS 15 CM 6 X PINZAS DE ALLIS 18 CM 2 X PINZAS DE ALLIS 25 CM 2 X PINZAS DE SWIT 23 CM 2 X PINZAS DE BABCOCK 16 CMS. 1 X PORTA AGUJAS HEGAR 20 CMS. 1 X PORTA AGUJAS HEGAR 16 CMS. 2 X PINZAS DE FOERSTER CURVA 24.5 CM 1 X PINZAS DE FOERSTER RECTA 24 5 CM 1 X MANGOS DE BISTURi NO. 3 1 X MANGOS DE BISTURi NO. 4 1 X PINZA DE DISECCION C/DIENTES 20.5 CM 1 X PINZAS DE DISECCION SIN DIENTES 205 CM 1 X PINZAS DE DISECCION C/ DIENTES 14.5 CMS 1 X PINZAS DE DISECCION S/ DIENTES 14.5 CMS. 2 X SEPARADORES FARABEUF 1.6 MM DE ANCHO Y LONQ. 15 CMS 1 X TIJERA DE MAYO RECTA 14 CMS. 1 X TIJERA DE METZEN BAUM RECTA 14 CMS. 1 X TIJERA DE METZEN BAUM CURVA 14 CMS. 1 X CANULAS YANKAUER 22.8 CMS. 1 X | 144541.3
I090000226 | 53 | ESTUCHE SUTURA (JGO. DE) ESTUCHE SUTURA (JGO. DE) 2 X PINZAS KELLY CURVAS 14.5 CM 2 X PINZAS MOSCO CURVAS 9 CM 1 X PINZA DE DISECCION CON DIENTES 12.5 CM 1 X PINZA DE DISECCION SIN DIENTES 12.5 CM 1 X PORTA AGUJAS MAYO HEGAR 14 CM 1 X TIJERA MAYO RECTA 14.5 CM 1 X TIJERA METZEMBAUN CURVA 14.5 CM 2 X PINZAS CAMPO 12 CM 2 X SEPARADORES DE FARABEUF 14 CM 2 X SEPARADORES SENN MILLER CHICOS 1 X CHAROLA SIN TAPA CHICA 2 X BOWL CHICO MODELO: BM135R BH105R BD555R BD045R BM235R BC544R BC605R BF432R BT021R BT007R JF112R JG521R | 18331.18
I090000226 | 54 | ESTUCHE SUTURA (JGO. DE) ESTUCHE SUTURA (JGO. DE) 2 X PINZAS KELLY CURVAS 14.5 CM 2 X PINZAS MOSCO CURVAS 9 CM 1 X PINZA DE DISECCION CON DIENTES 12.5 CM 1 X PINZA DE DISECCION SIN DIENTES 12.5 CM 1 X PORTA AGUJAS MAYO HEGAR 14 CM 1 X TIJERA MAYO RECTA 14.5 CM 1 X TIJERA METZEMBAUN CURVA 14.5 CM 2 X PINZAS CAMPO 12 CM 2 X SEPARADORES DE FARABEUF 14 CM 2 X SEPARADORES SENN MILLER CHICOS 1 X CHAROLA SIN TAPA CHICA 2 X BOWL CHICO MODELO: BM135R BH105R BD555R BD045R BM235R BC544R BC605R BF432R BT021R BT007R JF112R JG521R | 18331.18
I090000226 | 55 | ESTUCHE SUTURA (JGO. DE) ESTUCHE SUTURA (JGO. DE) 2 X PINZAS KELLY CURVAS 14.5 CM 2 X PINZAS MOSCO CURVAS 9 CM 1 X PINZA DE DISECCION CON DIENTES 12.5 CM 1 X PINZA DE DISECCION SIN DIENTES 12.5 CM 1 X PORTA AGUJAS MAYO HEGAR 14 CM 1 X TIJERA MAYO RECTA 14.5 CM 1 X TIJERA METZEMBAUN CURVA 14.5 CM 2 X PINZAS CAMPO 12 CM 2 X SEPARADORES DE FARABEUF 14 CM 2 X SEPARADORES SENN MILLER CHICOS 1 X CHAROLA SIN TAPA CHICA 2 X BOWL CHICO MODELO: BM135R BH105R BD555R BD045R BM235R BC544R BC605R BF432R BT021R BT007R JF112R JG521R | 18331.18
I090000226 | 56 | ESTUCHE SUTURA (JGO. DE) ESTUCHE SUTURA (JGO. DE) 2 X PINZAS KELLY CURVAS 14.5 CM 2 X PINZAS MOSCO CURVAS 9 CM 1 X PINZA DE DISECCION CON DIENTES 12.5 CM 1 X PINZA DE DISECCION SIN DIENTES 12.5 CM 1 X PORTA AGUJAS MAYO HEGAR 14 CM 1 X TIJERA MAYO RECTA 14.5 CM 1 X TIJERA METZEMBAUN CURVA 14.5 CM 2 X PINZAS CAMPO 12 CM 2 X SEPARADORES DE FARABEUF 14 CM 2 X SEPARADORES SENN MILLER CHICOS 1 X CHAROLA SIN TAPA CHICA 2 X BOWL CHICO MODELO: BM135R BH105R BD555R BD045R BM235R BC544R BC605R BF432R BT021R BT007R JF112R JG521R | 18331.18
I090000226 | 57 | ESTUCHE SUTURA (JGO. DE) ESTUCHE SUTURA (JGO. DE) 2 X PINZAS KELLY CURVAS 14.5 CM 2 X PINZAS MOSCO CURVAS 9 CM 1 X PINZA DE DISECCION CON DIENTES 12.5 CM 1 X PINZA DE DISECCION SIN DIENTES 12.5 CM 1 X PORTA AGUJAS MAYO HEGAR 14 CM 1 X TIJERA MAYO RECTA 14.5 CM 1 X TIJERA METZEMBAUN CURVA 14.5 CM 2 X PINZAS CAMPO 12 CM 2 X SEPARADORES DE FARABEUF 14 CM 2 X SEPARADORES SENN MILLER CHICOS 1 X CHAROLA SIN TAPA CHICA 2 X BOWL CHICO MODELO: BM135R BH105R BD555R BD045R BM235R BC544R BC605R BF432R BT021R BT007R JF112R JG521R | 18331.18
I090000226 | 58 | ESTUCHE SUTURA (JGO. DE) ESTUCHE SUTURA (JGO. DE) 2 X PINZAS KELLY CURVAS 14.5 CM 2 X PINZAS MOSCO CURVAS 9 CM 1 X PINZA DE DISECCION CON DIENTES 12.5 CM 1 X PINZA DE DISECCION SIN DIENTES 12.5 CM 1 X PORTA AGUJAS MAYO HEGAR 14 CM 1 X TIJERA MAYO RECTA 14.5 CM 1 X TIJERA METZEMBAUN CURVA 14.5 CM 2 X PINZAS CAMPO 12 CM 2 X SEPARADORES DE FARABEUF 14 CM 2 X SEPARADORES SENN MILLER CHICOS 1 X CHAROLA SIN TAPA CHICA 2 X BOWL CHICO MODELO: BM135R BH105R BD555R BD045R BM235R BC544R BC605R BF432R BT021R BT007R JF112R JG521R | 18331.18
I090000226 | 59 | ESTUCHE SUTURA (JGO. DE) ESTUCHE SUTURA (JGO. DE) 2 X PINZAS KELLY CURVAS 14.5 CM 2 X PINZAS MOSCO CURVAS 9 CM 1 X PINZA DE DISECCION CON DIENTES 12.5 CM 1 X PINZA DE DISECCION SIN DIENTES 12.5 CM 1 X PORTA AGUJAS MAYO HEGAR 14 CM 1 X TIJERA MAYO RECTA 14.5 CM 1 X TIJERA METZEMBAUN CURVA 14.5 CM 2 X PINZAS CAMPO 12 CM 2 X SEPARADORES DE FARABEUF 14 CM 2 X SEPARADORES SENN MILLER CHICOS 1 X CHAROLA SIN TAPA CHICA 2 X BOWL CHICO MODELO: BM135R BH105R BD555R BD045R BM235R BC544R BC605R BF432R BT021R BT007R JF112R JG521R | 18331.18
I090000226 | 60 | ESTUCHE SUTURA (JGO. DE) ESTUCHE SUTURA (JGO. DE) 1 X PINZA DE DISECCION SIN DIENTES 13 A 14 CM 1 X PINZA DE KOCHER DELX2 DIENTES 13 CM 1 X PORTA AGUJAS MAYO 15 CM 1 X TIJERA DE MAYO RECTA 14.5 CM 1 X PINZA HEMOSTATICA CURVA 16 CM 5 X TOTAL DE PIEZAS MODELO: BD045R BH612R BM235R BC544R BH167R | 17108.29
I090000226 | 61 | ESTUCHE SUTURA (JGO. DE) ESTUCHE SUTURA (JGO. DE) 1 X PINZA DE DISECCION SIN DIENTES 13 A 14 CM 1 X PINZA DE KOCHER DELX2 DIENTES 13 CM 1 X PORTA AGUJAS MAYO 15 CM 1 X TIJERA DE MAYO RECTA 14.5 CM 1 X PINZA HEMOSTATICA CURVA 16 CM 5 X TOTAL DE PIEZAS MODELO: BD045R BH612R BM235R BC544R BH167R | 17108.29
I090000226 | 62 | ESTUCHE SUTURA (JGO. DE) ESTUCHE SUTURA (JGO. DE) 1 X PINZA DE DISECCION SIN DIENTES 13 A 14 CM 1 X PINZA DE KOCHER DELX2 DIENTES 13 CM 1 X PORTA AGUJAS MAYO 15 CM 1 X TIJERA DE MAYO RECTA 14.5 CM 1 X PINZA HEMOSTATICA CURVA 16 CM 5 X TOTAL DE PIEZAS MODELO: BD045R BH612R BM235R BC544R BH167R | 17108.29
I090000226 | 63 | ESTUCHE SUTURA (JGO. DE) ESTUCHE SUTURA (JGO. DE) 1 X PINZA DE DISECCION SIN DIENTES 13 A 14 CM 1 X PINZA DE KOCHER DELX2 DIENTES 13 CM 1 X PORTA AGUJAS MAYO 15 CM 1 X TIJERA DE MAYO RECTA 14.5 CM 1 X PINZA HEMOSTATICA CURVA 16 CM 5 X TOTAL DE PIEZAS MODELO: BD045R BH612R BM235R BC544R BH167R | 17108.29
I090000226 | 64 | ESTUCHE SUTURA (JGO. DE) ESTUCHE SUTURA (JGO. DE) 1 X PINZA DE DISECCION SIN DIENTES 13 A 14 CM 1 X PINZA DE KOCHER DELX2 DIENTES 13 CM 1 X PORTA AGUJAS MAYO 15 CM 1 X TIJERA DE MAYO RECTA 14.5 CM 1 X PINZA HEMOSTATICA CURVA 16 CM 5 X TOTAL DE PIEZAS MODELO: BD045R BH612R BM235R BC544R BH167R | 17108.29
I090000226 | 65 | ESTUCHE SUTURA (JGO. DE) ESTUCHE SUTURA (JGO. DE) 1 X PINZA DE DISECCION SIN DIENTES 13 A 14 CM 1 X PINZA DE KOCHER DELX2 DIENTES 13 CM 1 X PORTA AGUJAS MAYO 15 CM 1 X TIJERA DE MAYO RECTA 14.5 CM 1 X PINZA HEMOSTATICA CURVA 16 CM 5 X TOTAL DE PIEZAS MODELO: BD045R BH612R BM235R BC544R BH167R | 17108.29
I090000226 | 66 | ESTUCHE SUTURA (JGO. DE) ESTUCHE SUTURA (JGO. DE) 1 X PINZA DE DISECCION SIN DIENTES 13 A 14 CM 1 X PINZA DE KOCHER DELX2 DIENTES 13 CM 1 X PORTA AGUJAS MAYO 15 CM 1 X TIJERA DE MAYO RECTA 14.5 CM 1 X PINZA HEMOSTATICA CURVA 16 CM 5 X TOTAL DE PIEZAS MODELO: BD045R BH612R BM235R BC544R BH167R | 17108.29
I090000226 | 67 | ESTUCHE SUTURA (JGO. DE) ESTUCHE SUTURA (JGO. DE) 1 X PINZA DE DISECCION SIN DIENTES 13 A 14 CM 1 X PINZA DE KOCHER DELX2 DIENTES 13 CM 1 X PORTA AGUJAS MAYO 15 CM 1 X TIJERA DE MAYO RECTA 14.5 CM 1 X PINZA HEMOSTATICA CURVA 16 CM 5 X TOTAL DE PIEZAS MODELO: BD045R BH612R BM235R BC544R BH167R | 17108.29
I090000226 | 68 | ESTUCHE SUTURA (JGO. DE) ESTUCHE SUTURA (JGO. DE) 1 X PINZA DE DISECCION SIN DIENTES 13 A 14 CM 1 X PINZA DE KOCHER DELX2 DIENTES 13 CM 1 X PORTA AGUJAS MAYO 15 CM 1 X TIJERA DE MAYO RECTA 14.5 CM 1 X PINZA HEMOSTATICA CURVA 16 CM 5 X TOTAL DE PIEZAS MODELO: BD045R BH612R BM235R BC544R BH167R | 17108.29
I090000226 | 69 | ESTUCHE SUTURA (JGO. DE) ESTUCHE SUTURA (JGO. DE) 1 X PINZA DE DISECCION SIN DIENTES 13 A 14 CM 1 X PINZA DE KOCHER DELX2 DIENTES 13 CM 1 X PORTA AGUJAS MAYO 15 CM 1 X TIJERA DE MAYO RECTA 14.5 CM 1 X PINZA HEMOSTATICA CURVA 16 CM 5 X TOTAL DE PIEZAS MODELO: BD045R BH612R BM235R BC544R BH167R | 17108.29
I060948287 | 401 | MESA PUENTE MESA PUENTE. ESTRUCTURA DE TUBO DE ACERO CAL. NO. 22 DE 5 X 5 CM. SISTEMA DE ELEVACION MANUAL PARA AJUSTE DE ALTURA INTEGRADO A LA BASE. CUBIERTA DE MADERA FORRADA CON FORMICA CON BORDES Y ESQUINAS REDONDEADAS. RUEDAS DE HULE MACIZO DE 5 CM DE DIAMETRO. DIMENSIONES: CUBIERTA: LARGO 86.2 CM ANCHO 36 CM ALTURA 83 CM ALTURA AJUSTABLE DE 71.2 A 114 CM. | 7552.82
I060948287 | 402 | MESA PUENTE MESA PUENTE. ESTRUCTURA DE TUBO DE ACERO CAL. NO. 22 DE 5 X 5 CM. SISTEMA DE ELEVACION MANUAL PARA AJUSTE DE ALTURA INTEGRADO A LA BASE. CUBIERTA DE MADERA FORRADA CON FORMICA CON BORDES Y ESQUINAS REDONDEADAS. RUEDAS DE HULE MACIZO DE 5 CM DE DIAMETRO. DIMENSIONES: CUBIERTA: LARGO 86.2 CM ANCHO 36 CM ALTURA 83 CM ALTURA AJUSTABLE DE 71.2 A 114 CM. | 7552.82
I060948287 | 403 | MESA PUENTE MESA PUENTE. ESTRUCTURA DE TUBO DE ACERO CAL. NO. 22 DE 5 X 5 CM. SISTEMA DE ELEVACION MANUAL PARA AJUSTE DE ALTURA INTEGRADO A LA BASE. CUBIERTA DE MADERA FORRADA CON FORMICA CON BORDES Y ESQUINAS REDONDEADAS. RUEDAS DE HULE MACIZO DE 5 CM DE DIAMETRO. DIMENSIONES: CUBIERTA: LARGO 86.2 CM ANCHO 36 CM ALTURA 83 CM ALTURA AJUSTABLE DE 71.2 A 114 CM. | 7552.82
I450600280 | 1979 | VITRINA ESTRUCTURA EN LAMINA DE ACERO CALIBRE 22 ACABADO EN ESMALTE HORNEADO. PUERTA SUPERIOR EN LAMINA DE ACERO CALIBRE 22 CON VENTANA DE VIDRIO DE 3.1 MM DE ESPESOR ACABADO EN ESMALTE HORNEADO. CAJON CON CERREDERAS EMBALADAS Y PUERTA INFERIOR EN LAMINA DE ACERO CALIBRE 22 ACABADO EN ESMALTE HORNEADO. JALADERA METALICA TIPO PUENTE CROMADA. EQUIPADA CON CERRADURA EN LA PUERTA SUPERIOR. DIMENSIONES GENERALES: 62.5 X 40.0 X 153.5 CM | 24883.26
I450600280 | 1980 | VITRINA ESTRUCTURA EN LAMINA DE ACERO CALIBRE 22 ACABADO EN ESMALTE HORNEADO. PUERTA SUPERIOR EN LAMINA DE ACERO CALIBRE 22 CON VENTANA DE VIDRIO DE 3.1 MM DE ESPESOR ACABADO EN ESMALTE HORNEADO. CAJON CON CERREDERAS EMBALADAS Y PUERTA INFERIOR EN LAMINA DE ACERO CALIBRE 22 ACABADO EN ESMALTE HORNEADO. JALADERA METALICA TIPO PUENTE CROMADA. EQUIPADA CON CERRADURA EN LA PUERTA SUPERIOR. DIMENSIONES GENERALES: 62.5 X 40.0 X 153.5 CM | 24883.26
I450600280 | 1981 | VITRINA ESTRUCTURA EN LAMINA DE ACERO CALIBRE 22 ACABADO EN ESMALTE HORNEADO. PUERTA SUPERIOR EN LAMINA DE ACERO CALIBRE 22 CON VENTANA DE VIDRIO DE 3.1 MM DE ESPESOR ACABADO EN ESMALTE HORNEADO. CAJON CON CERREDERAS EMBALADAS Y PUERTA INFERIOR EN LAMINA DE ACERO CALIBRE 22 ACABADO EN ESMALTE HORNEADO. JALADERA METALICA TIPO PUENTE CROMADA. EQUIPADA CON CERRADURA EN LA PUERTA SUPERIOR. DIMENSIONES GENERALES: 62.5 X 40.0 X 153.5 CM | 24883.26
I450600280 | 1982 | VITRINA ESTRUCTURA EN LAMINA DE ACERO CALIBRE 22 ACABADO EN ESMALTE HORNEADO. PUERTA SUPERIOR EN LAMINA DE ACERO CALIBRE 22 CON VENTANA DE VIDRIO DE 3.1 MM DE ESPESOR ACABADO EN ESMALTE HORNEADO. CAJON CON CERREDERAS EMBALADAS Y PUERTA INFERIOR EN LAMINA DE ACERO CALIBRE 22 ACABADO EN ESMALTE HORNEADO. JALADERA METALICA TIPO PUENTE CROMADA. EQUIPADA CON CERRADURA EN LA PUERTA SUPERIOR. DIMENSIONES GENERALES: 62.5 X 40.0 X 153.5 CM | 24883.26
I450600280 | 1983 | VITRINA ESTRUCTURA EN LAMINA DE ACERO CALIBRE 22 ACABADO EN ESMALTE HORNEADO. PUERTA SUPERIOR EN LAMINA DE ACERO CALIBRE 22 CON VENTANA DE VIDRIO DE 3.1 MM DE ESPESOR ACABADO EN ESMALTE HORNEADO. CAJON CON CERREDERAS EMBALADAS Y PUERTA INFERIOR EN LAMINA DE ACERO CALIBRE 22 ACABADO EN ESMALTE HORNEADO. JALADERA METALICA TIPO PUENTE CROMADA. EQUIPADA CON CERRADURA EN LA PUERTA SUPERIOR. DIMENSIONES GENERALES: 62.5 X 40.0 X 153.5 CM | 24883.26
I450600280 | 1984 | VITRINA ESTRUCTURA EN LAMINA DE ACERO CALIBRE 22 ACABADO EN ESMALTE HORNEADO. PUERTA SUPERIOR EN LAMINA DE ACERO CALIBRE 22 CON VENTANA DE VIDRIO DE 3.1 MM DE ESPESOR ACABADO EN ESMALTE HORNEADO. CAJON CON CERREDERAS EMBALADAS Y PUERTA INFERIOR EN LAMINA DE ACERO CALIBRE 22 ACABADO EN ESMALTE HORNEADO. JALADERA METALICA TIPO PUENTE CROMADA. EQUIPADA CON CERRADURA EN LA PUERTA SUPERIOR. DIMENSIONES GENERALES: 62.5 X 40.0 X 153.5 CM | 24883.26
I450600280 | 1985 | VITRINA ESTRUCTURA EN LAMINA DE ACERO CALIBRE 22 ACABADO EN ESMALTE HORNEADO. PUERTA SUPERIOR EN LAMINA DE ACERO CALIBRE 22 CON VENTANA DE VIDRIO DE 3.1 MM DE ESPESOR ACABADO EN ESMALTE HORNEADO. CAJON CON CERREDERAS EMBALADAS Y PUERTA INFERIOR EN LAMINA DE ACERO CALIBRE 22 ACABADO EN ESMALTE HORNEADO. JALADERA METALICA TIPO PUENTE CROMADA. EQUIPADA CON CERRADURA EN LA PUERTA SUPERIOR. DIMENSIONES GENERALES: 62.5 X 40.0 X 153.5 CM | 24883.26
I450600280 | 1986 | VITRINA ESTRUCTURA EN LAMINA DE ACERO CALIBRE 22 ACABADO EN ESMALTE HORNEADO. PUERTA SUPERIOR EN LAMINA DE ACERO CALIBRE 22 CON VENTANA DE VIDRIO DE 3.1 MM DE ESPESOR ACABADO EN ESMALTE HORNEADO. CAJON CON CERREDERAS EMBALADAS Y PUERTA INFERIOR EN LAMINA DE ACERO CALIBRE 22 ACABADO EN ESMALTE HORNEADO. JALADERA METALICA TIPO PUENTE CROMADA. EQUIPADA CON CERRADURA EN LA PUERTA SUPERIOR. DIMENSIONES GENERALES: 62.5 X 40.0 X 153.5 CM | 24883.26
I450600280 | 1987 | VITRINA ESTRUCTURA EN LAMINA DE ACERO CALIBRE 22 ACABADO EN ESMALTE HORNEADO. PUERTA SUPERIOR EN LAMINA DE ACERO CALIBRE 22 CON VENTANA DE VIDRIO DE 3.1 MM DE ESPESOR ACABADO EN ESMALTE HORNEADO. CAJON CON CERREDERAS EMBALADAS Y PUERTA INFERIOR EN LAMINA DE ACERO CALIBRE 22 ACABADO EN ESMALTE HORNEADO. JALADERA METALICA TIPO PUENTE CROMADA. EQUIPADA CON CERRADURA EN LA PUERTA SUPERIOR. DIMENSIONES GENERALES: 62.5 X 40.0 X 153.5 CM | 24883.26
I450600280 | 1988 | VITRINA ESTRUCTURA EN LAMINA DE ACERO CALIBRE 22 ACABADO EN ESMALTE HORNEADO. PUERTA SUPERIOR EN LAMINA DE ACERO CALIBRE 22 CON VENTANA DE VIDRIO DE 3.1 MM DE ESPESOR ACABADO EN ESMALTE HORNEADO. CAJON CON CERREDERAS EMBALADAS Y PUERTA INFERIOR EN LAMINA DE ACERO CALIBRE 22 ACABADO EN ESMALTE HORNEADO. JALADERA METALICA TIPO PUENTE CROMADA. EQUIPADA CON CERRADURA EN LA PUERTA SUPERIOR. DIMENSIONES GENERALES: 62.5 X 40.0 X 153.5 CM | 24883.26
I450600280 | 1989 | VITRINA ESTRUCTURA EN LAMINA DE ACERO CALIBRE 22 ACABADO EN ESMALTE HORNEADO. PUERTA SUPERIOR EN LAMINA DE ACERO CALIBRE 22 CON VENTANA DE VIDRIO DE 3.1 MM DE ESPESOR ACABADO EN ESMALTE HORNEADO. CAJON CON CERREDERAS EMBALADAS Y PUERTA INFERIOR EN LAMINA DE ACERO CALIBRE 22 ACABADO EN ESMALTE HORNEADO. JALADERA METALICA TIPO PUENTE CROMADA. EQUIPADA CON CERRADURA EN LA PUERTA SUPERIOR. DIMENSIONES GENERALES: 62.5 X 40.0 X 153.5 CM | 24883.26
I450600280 | 1990 | VITRINA ESTRUCTURA EN LAMINA DE ACERO CALIBRE 22 ACABADO EN ESMALTE HORNEADO. PUERTA SUPERIOR EN LAMINA DE ACERO CALIBRE 22 CON VENTANA DE VIDRIO DE 3.1 MM DE ESPESOR ACABADO EN ESMALTE HORNEADO. CAJON CON CERREDERAS EMBALADAS Y PUERTA INFERIOR EN LAMINA DE ACERO CALIBRE 22 ACABADO EN ESMALTE HORNEADO. JALADERA METALICA TIPO PUENTE CROMADA. EQUIPADA CON CERRADURA EN LA PUERTA SUPERIOR. DIMENSIONES GENERALES: 62.5 X 40.0 X 153.5 CM | 24883.26
I450600280 | 1991 | VITRINA ESTRUCTURA EN LAMINA DE ACERO CALIBRE 22 ACABADO EN ESMALTE HORNEADO. PUERTA SUPERIOR EN LAMINA DE ACERO CALIBRE 22 CON VENTANA DE VIDRIO DE 3.1 MM DE ESPESOR ACABADO EN ESMALTE HORNEADO. CAJON CON CERREDERAS EMBALADAS Y PUERTA INFERIOR EN LAMINA DE ACERO CALIBRE 22 ACABADO EN ESMALTE HORNEADO. JALADERA METALICA TIPO PUENTE CROMADA. EQUIPADA CON CERRADURA EN LA PUERTA SUPERIOR. DIMENSIONES GENERALES: 62.5 X 40.0 X 153.5 CM | 24883.26
I450600280 | 1992 | VITRINA ESTRUCTURA EN LAMINA DE ACERO CALIBRE 22 ACABADO EN ESMALTE HORNEADO. PUERTA SUPERIOR EN LAMINA DE ACERO CALIBRE 22 CON VENTANA DE VIDRIO DE 3.1 MM DE ESPESOR ACABADO EN ESMALTE HORNEADO. CAJON CON CERREDERAS EMBALADAS Y PUERTA INFERIOR EN LAMINA DE ACERO CALIBRE 22 ACABADO EN ESMALTE HORNEADO. JALADERA METALICA TIPO PUENTE CROMADA. EQUIPADA CON CERRADURA EN LA PUERTA SUPERIOR. DIMENSIONES GENERALES: 62.5 X 40.0 X 153.5 CM | 24883.26
I450600280 | 1993 | VITRINA ESTRUCTURA EN LAMINA DE ACERO CALIBRE 22 ACABADO EN ESMALTE HORNEADO. PUERTA SUPERIOR EN LAMINA DE ACERO CALIBRE 22 CON VENTANA DE VIDRIO DE 3.1 MM DE ESPESOR ACABADO EN ESMALTE HORNEADO. CAJON CON CERREDERAS EMBALADAS Y PUERTA INFERIOR EN LAMINA DE ACERO CALIBRE 22 ACABADO EN ESMALTE HORNEADO. JALADERA METALICA TIPO PUENTE CROMADA. EQUIPADA CON CERRADURA EN LA PUERTA SUPERIOR. DIMENSIONES GENERALES: 62.5 X 40.0 X 153.5 CM | 24883.26
I450600280 | 1994 | VITRINA ESTRUCTURA EN LAMINA DE ACERO CALIBRE 22 ACABADO EN ESMALTE HORNEADO. PUERTA SUPERIOR EN LAMINA DE ACERO CALIBRE 22 CON VENTANA DE VIDRIO DE 3.1 MM DE ESPESOR ACABADO EN ESMALTE HORNEADO. CAJON CON CERREDERAS EMBALADAS Y PUERTA INFERIOR EN LAMINA DE ACERO CALIBRE 22 ACABADO EN ESMALTE HORNEADO. JALADERA METALICA TIPO PUENTE CROMADA. EQUIPADA CON CERRADURA EN LA PUERTA SUPERIOR. DIMENSIONES GENERALES: 62.5 X 40.0 X 153.5 CM | 24883.26
I090000312 | 2333 | MESA EXPLORACION MESA EXPLORACION 1.- EQUIPADA DE 3 CAJONES 2.- ACABADO EN PINTURA ELECTROSTATICA 3.- DIMENSIONES: ALTURA 88CMS. X ANCHO 55 CMS. X LARGO TOTAL 1.65 CMS. 4.- COLCHON DESMONTABLE DE HULE ESPUMA FORRADO EN VINIL 5.- ESCALON INTEGRADO CON CUBIERTA DE HULE ANTIDERRAPANTE 6.- INCLUYE INFANTOMETRO GRADUADO 7.- PROVISTO DE SISTEMA ELECTRICO PARA TOMA DE CORRIENTE CONTACTO Y CABLE 8.- SOPORTE DE BASCULA | 36846.24
I090000312 | 2334 | MESA EXPLORACION MESA EXPLORACION 1.- EQUIPADA DE 3 CAJONES 2.- ACABADO EN PINTURA ELECTROSTATICA 3.- DIMENSIONES: ALTURA 88CMS. X ANCHO 55 CMS. X LARGO TOTAL 1.65 CMS. 4.- COLCHON DESMONTABLE DE HULE ESPUMA FORRADO EN VINIL 5.- ESCALON INTEGRADO CON CUBIERTA DE HULE ANTIDERRAPANTE 6.- INCLUYE INFANTOMETRO GRADUADO 7.- PROVISTO DE SISTEMA ELECTRICO PARA TOMA DE CORRIENTE CONTACTO Y CABLE 8.- SOPORTE DE BASCULA | 36846.24
I090000100 | 722 | CARRO CAMILLA CARRO CAMILLA PARA TRASLADO AUXILIAR EN EL DIAGNOSTICO PARA RECUPERACION DEL PACIENTE. CARACTERISTICAS.- 1.-BARANDAL DE TUBO DE LAMINA DE ACERO INOXIDABLE AISI-304 CALIBRE NUMERO 18 DE 25.4 MM. (1) DE DIAMETRO ACABADO PULIDO CON SISTEMA ABATIBLE CON DISENO ESPECIAL QUE GARANTIZA UNA FACIL OPERACION PERFECTA Y RESISTENTE FIJACION EN POSICION VERTICAL CON TAPAS HACIA EL PACIENTE DE LAMINA DE ACERO INOXIDABLE AISI-304 CALIBRE NUMERO 20 CON REMATES LATERALES DOBLADOS EN FORMA DE APLASTON; SIN FILOS CORTANTES. 2.- PORTAVENOCLISIS (DOS) DE TUBO DE LAMINA DE ACERO INOXIDABLE CALIBRE NUMERO 16 DE 15.8 MM. DE DIAMETRO CON UN GANCHO COLOCADO EN ANGULO DE 90 GRADOS RESPECTO A LA VERTICAL EN VARILLA DE ACERO INOXIDABLE DE 7.93 MM. DE DIAMETRO CON SISTEMA INTEGRADO DE ABATIMIENTO (GARANTIZANDO SU FIJACION AL ESTAR EN POSICION VERTICAL. CUANDO EL PORTAVENOCLISIS SE COLOCA EN POSICION HORIZONTAL (SOBRE LA PLATAFORMA) SE SUJETARA POR MED | 34398.64
I090000100 | 723 | CARRO CAMILLA CARRO CAMILLA PARA TRASLADO AUXILIAR EN EL DIAGNOSTICO PARA RECUPERACION DEL PACIENTE. CARACTERISTICAS.- 1.-BARANDAL DE TUBO DE LAMINA DE ACERO INOXIDABLE AISI-304 CALIBRE NUMERO 18 DE 25.4 MM. (1) DE DIAMETRO ACABADO PULIDO CON SISTEMA ABATIBLE CON DISENO ESPECIAL QUE GARANTIZA UNA FACIL OPERACION PERFECTA Y RESISTENTE FIJACION EN POSICION VERTICAL CON TAPAS HACIA EL PACIENTE DE LAMINA DE ACERO INOXIDABLE AISI-304 CALIBRE NUMERO 20 CON REMATES LATERALES DOBLADOS EN FORMA DE APLASTON; SIN FILOS CORTANTES. 2.- PORTAVENOCLISIS (DOS) DE TUBO DE LAMINA DE ACERO INOXIDABLE CALIBRE NUMERO 16 DE 15.8 MM. DE DIAMETRO CON UN GANCHO COLOCADO EN ANGULO DE 90 GRADOS RESPECTO A LA VERTICAL EN VARILLA DE ACERO INOXIDABLE DE 7.93 MM. DE DIAMETRO CON SISTEMA INTEGRADO DE ABATIMIENTO (GARANTIZANDO SU FIJACION AL ESTAR EN POSICION VERTICAL. CUANDO EL PORTAVENOCLISIS SE COLOCA EN POSICION HORIZONTAL (SOBRE LA PLATAFORMA) SE SUJETARA POR MED | 34398.64
I090000100 | 724 | CARRO CAMILLA CARRO CAMILLA PARA TRASLADO AUXILIAR EN EL DIAGNOSTICO PARA RECUPERACION DEL PACIENTE. CARACTERISTICAS.- 1.-BARANDAL DE TUBO DE LAMINA DE ACERO INOXIDABLE AISI-304 CALIBRE NUMERO 18 DE 25.4 MM. (1) DE DIAMETRO ACABADO PULIDO CON SISTEMA ABATIBLE CON DISENO ESPECIAL QUE GARANTIZA UNA FACIL OPERACION PERFECTA Y RESISTENTE FIJACION EN POSICION VERTICAL CON TAPAS HACIA EL PACIENTE DE LAMINA DE ACERO INOXIDABLE AISI-304 CALIBRE NUMERO 20 CON REMATES LATERALES DOBLADOS EN FORMA DE APLASTON; SIN FILOS CORTANTES. 2.- PORTAVENOCLISIS (DOS) DE TUBO DE LAMINA DE ACERO INOXIDABLE CALIBRE NUMERO 16 DE 15.8 MM. DE DIAMETRO CON UN GANCHO COLOCADO EN ANGULO DE 90 GRADOS RESPECTO A LA VERTICAL EN VARILLA DE ACERO INOXIDABLE DE 7.93 MM. DE DIAMETRO CON SISTEMA INTEGRADO DE ABATIMIENTO (GARANTIZANDO SU FIJACION AL ESTAR EN POSICION VERTICAL. CUANDO EL PORTAVENOCLISIS SE COLOCA EN POSICION HORIZONTAL (SOBRE LA PLATAFORMA) SE SUJETARA POR MED | 34398.64
I090000216 | 3072 | ESTUCHE DIAGNOSTICO (JGO. DE) ESTUCHE DIAGNOSTICO (JGO. DE) 1 DEFINICION. 1.1 EQUIPO UTILIZADO EN LA EXPLORACION FiSICA DEL PACIENTE CON FINES DIAGNOSTICOS. 2 DESCRIPCION. 2.1 OTOSCOPIO CON LENTE ANGULAR CORREDIZO. 2.2.1 CON ILUMINACION POR LAMPARA LED CON TEMPERATURA DE COLOR DE 3750 K. 2.1.2 CON SISTEMA DE SELLADO HERMETICO PARA PRUEBAS NEUMATICAS. 2.1.3 CON 4 ESPECULOS REUSABLES DE DIFERENTES TAMANOS. (2.5 MM 3 MM 4 MM Y 5 MM) 2.1.4 CON CABEZAL DE OTOSCOPIO DESMONTABLE PARA USARSE COMO ILUMINADOR DE GARGANTA CON ILUMINACION LED CON TEMPERATURA DE COLOR DE 3750 K. 2.2 OFTALMOSCOPIO CON SISTEMA OPTICO COAXIAL PARA PRODUCIR UN PUNTO SIN SOMBRAS Y UN MEJOR INGRESO EN LAS PUPILAS NO DILATADAS PERMITIENDO UN CAMPO DE VISION MAS AMPLIO PARA LA EXPLORACION. 2.2.1 CON ILUMINACION POR LAMPARA LED CON TEMPERATURA DE COLOR DE 3500 K. 2.2.2 CON AL MENOS 18 COMBINACIONES APERTURAS/FIL | 10035.16
I090000216 | 3073 | ESTUCHE DIAGNOSTICO (JGO. DE) ESTUCHE DIAGNOSTICO (JGO. DE) 1 DEFINICION. 1.1 EQUIPO UTILIZADO EN LA EXPLORACION FiSICA DEL PACIENTE CON FINES DIAGNOSTICOS. 2 DESCRIPCION. 2.1 OTOSCOPIO CON LENTE ANGULAR CORREDIZO. 2.2.1 CON ILUMINACION POR LAMPARA LED CON TEMPERATURA DE COLOR DE 3750 K. 2.1.2 CON SISTEMA DE SELLADO HERMETICO PARA PRUEBAS NEUMATICAS. 2.1.3 CON 4 ESPECULOS REUSABLES DE DIFERENTES TAMANOS. (2.5 MM 3 MM 4 MM Y 5 MM) 2.1.4 CON CABEZAL DE OTOSCOPIO DESMONTABLE PARA USARSE COMO ILUMINADOR DE GARGANTA CON ILUMINACION LED CON TEMPERATURA DE COLOR DE 3750 K. 2.2 OFTALMOSCOPIO CON SISTEMA OPTICO COAXIAL PARA PRODUCIR UN PUNTO SIN SOMBRAS Y UN MEJOR INGRESO EN LAS PUPILAS NO DILATADAS PERMITIENDO UN CAMPO DE VISION MAS AMPLIO PARA LA EXPLORACION. 2.2.1 CON ILUMINACION POR LAMPARA LED CON TEMPERATURA DE COLOR DE 3500 K. 2.2.2 CON AL MENOS 18 COMBINACIONES APERTURAS/FIL | 10035.16
I090000216 | 3074 | ESTUCHE DIAGNOSTICO (JGO. DE) ESTUCHE DIAGNOSTICO (JGO. DE) 1 DEFINICION. 1.1 EQUIPO UTILIZADO EN LA EXPLORACION FiSICA DEL PACIENTE CON FINES DIAGNOSTICOS. 2 DESCRIPCION. 2.1 OTOSCOPIO CON LENTE ANGULAR CORREDIZO. 2.2.1 CON ILUMINACION POR LAMPARA LED CON TEMPERATURA DE COLOR DE 3750 K. 2.1.2 CON SISTEMA DE SELLADO HERMETICO PARA PRUEBAS NEUMATICAS. 2.1.3 CON 4 ESPECULOS REUSABLES DE DIFERENTES TAMANOS. (2.5 MM 3 MM 4 MM Y 5 MM) 2.1.4 CON CABEZAL DE OTOSCOPIO DESMONTABLE PARA USARSE COMO ILUMINADOR DE GARGANTA CON ILUMINACION LED CON TEMPERATURA DE COLOR DE 3750 K. 2.2 OFTALMOSCOPIO CON SISTEMA OPTICO COAXIAL PARA PRODUCIR UN PUNTO SIN SOMBRAS Y UN MEJOR INGRESO EN LAS PUPILAS NO DILATADAS PERMITIENDO UN CAMPO DE VISION MAS AMPLIO PARA LA EXPLORACION. 2.2.1 CON ILUMINACION POR LAMPARA LED CON TEMPERATURA DE COLOR DE 3500 K. 2.2.2 CON AL MENOS 18 COMBINACIONES APERTURAS/FIL | 10035.16
I090000216 | 3075 | ESTUCHE DIAGNOSTICO (JGO. DE) ESTUCHE DIAGNOSTICO (JGO. DE) 1 DEFINICION. 1.1 EQUIPO UTILIZADO EN LA EXPLORACION FiSICA DEL PACIENTE CON FINES DIAGNOSTICOS. 2 DESCRIPCION. 2.1 OTOSCOPIO CON LENTE ANGULAR CORREDIZO. 2.2.1 CON ILUMINACION POR LAMPARA LED CON TEMPERATURA DE COLOR DE 3750 K. 2.1.2 CON SISTEMA DE SELLADO HERMETICO PARA PRUEBAS NEUMATICAS. 2.1.3 CON 4 ESPECULOS REUSABLES DE DIFERENTES TAMANOS. (2.5 MM 3 MM 4 MM Y 5 MM) 2.1.4 CON CABEZAL DE OTOSCOPIO DESMONTABLE PARA USARSE COMO ILUMINADOR DE GARGANTA CON ILUMINACION LED CON TEMPERATURA DE COLOR DE 3750 K. 2.2 OFTALMOSCOPIO CON SISTEMA OPTICO COAXIAL PARA PRODUCIR UN PUNTO SIN SOMBRAS Y UN MEJOR INGRESO EN LAS PUPILAS NO DILATADAS PERMITIENDO UN CAMPO DE VISION MAS AMPLIO PARA LA EXPLORACION. 2.2.1 CON ILUMINACION POR LAMPARA LED CON TEMPERATURA DE COLOR DE 3500 K. 2.2.2 CON AL MENOS 18 COMBINACIONES APERTURAS/FIL | 10035.16
I090000216 | 3076 | ESTUCHE DIAGNOSTICO (JGO. DE) ESTUCHE DIAGNOSTICO (JGO. DE) 1 DEFINICION. 1.1 EQUIPO UTILIZADO EN LA EXPLORACION FiSICA DEL PACIENTE CON FINES DIAGNOSTICOS. 2 DESCRIPCION. 2.1 OTOSCOPIO CON LENTE ANGULAR CORREDIZO. 2.2.1 CON ILUMINACION POR LAMPARA LED CON TEMPERATURA DE COLOR DE 3750 K. 2.1.2 CON SISTEMA DE SELLADO HERMETICO PARA PRUEBAS NEUMATICAS. 2.1.3 CON 4 ESPECULOS REUSABLES DE DIFERENTES TAMANOS. (2.5 MM 3 MM 4 MM Y 5 MM) 2.1.4 CON CABEZAL DE OTOSCOPIO DESMONTABLE PARA USARSE COMO ILUMINADOR DE GARGANTA CON ILUMINACION LED CON TEMPERATURA DE COLOR DE 3750 K. 2.2 OFTALMOSCOPIO CON SISTEMA OPTICO COAXIAL PARA PRODUCIR UN PUNTO SIN SOMBRAS Y UN MEJOR INGRESO EN LAS PUPILAS NO DILATADAS PERMITIENDO UN CAMPO DE VISION MAS AMPLIO PARA LA EXPLORACION. 2.2.1 CON ILUMINACION POR LAMPARA LED CON TEMPERATURA DE COLOR DE 3500 K. 2.2.2 CON AL MENOS 18 COMBINACIONES APERTURAS/FIL | 10035.16
I090000216 | 3077 | ESTUCHE DIAGNOSTICO (JGO. DE) ESTUCHE DIAGNOSTICO (JGO. DE) 1 DEFINICION. 1.1 EQUIPO UTILIZADO EN LA EXPLORACION FiSICA DEL PACIENTE CON FINES DIAGNOSTICOS. 2 DESCRIPCION. 2.1 OTOSCOPIO CON LENTE ANGULAR CORREDIZO. 2.2.1 CON ILUMINACION POR LAMPARA LED CON TEMPERATURA DE COLOR DE 3750 K. 2.1.2 CON SISTEMA DE SELLADO HERMETICO PARA PRUEBAS NEUMATICAS. 2.1.3 CON 4 ESPECULOS REUSABLES DE DIFERENTES TAMANOS. (2.5 MM 3 MM 4 MM Y 5 MM) 2.1.4 CON CABEZAL DE OTOSCOPIO DESMONTABLE PARA USARSE COMO ILUMINADOR DE GARGANTA CON ILUMINACION LED CON TEMPERATURA DE COLOR DE 3750 K. 2.2 OFTALMOSCOPIO CON SISTEMA OPTICO COAXIAL PARA PRODUCIR UN PUNTO SIN SOMBRAS Y UN MEJOR INGRESO EN LAS PUPILAS NO DILATADAS PERMITIENDO UN CAMPO DE VISION MAS AMPLIO PARA LA EXPLORACION. 2.2.1 CON ILUMINACION POR LAMPARA LED CON TEMPERATURA DE COLOR DE 3500 K. 2.2.2 CON AL MENOS 18 COMBINACIONES APERTURAS/FIL | 10035.16
I090000268 | 20 | LAMPARA FRONTAL LAMPARA FRONTAL. 2.6 LONGITUD DEL BRAZO SOBRE LA MESA MOVIL 126 CM. 2.7 TIPO DE EXTENSION DE CUELLO DE CISNE 2.8 VIDA UTIL DE LA LAMPARA 50000 HORA | 21332.4
I090000064 | 1963 | BASCULA CON Y SIN ESTADIMETRO BASCULA CON Y SIN ESTADIMETRO. BASCULA MECANICA CON BASE DE HIERRO FUNDIDO Y COLUMNA METALICA. DETERMINACION DEL PESO CORPORAL EN KILOGRAMOS Y GRAMOS RANGO MEDICION DEL PESO: 0 A 220KILOGRAMOS O MAYOR. | 6479.76
I090000064 | 1964 | BASCULA CON Y SIN ESTADIMETRO BASCULA CON Y SIN ESTADIMETRO. BASCULA MECANICA CON BASE DE HIERRO FUNDIDO Y COLUMNA METALICA. DETERMINACION DEL PESO CORPORAL EN KILOGRAMOS Y GRAMOS RANGO MEDICION DEL PESO: 0 A 220KILOGRAMOS O MAYOR. | 6479.76
I090000064 | 1965 | BASCULA CON Y SIN ESTADIMETRO BASCULA CON Y SIN ESTADIMETRO. BASCULA MECANICA CON BASE DE HIERRO FUNDIDO Y COLUMNA METALICA. DETERMINACION DEL PESO CORPORAL EN KILOGRAMOS Y GRAMOS RANGO MEDICION DEL PESO: 0 A 220KILOGRAMOS O MAYOR. | 6479.76
I090000064 | 1966 | BASCULA CON Y SIN ESTADIMETRO BASCULA CON Y SIN ESTADIMETRO. BASCULA MECANICA CON BASE DE HIERRO FUNDIDO Y COLUMNA METALICA. DETERMINACION DEL PESO CORPORAL EN KILOGRAMOS Y GRAMOS RANGO MEDICION DEL PESO: 0 A 220KILOGRAMOS O MAYOR. | 6479.76
I090000064 | 1967 | BASCULA CON Y SIN ESTADIMETRO BASCULA CON Y SIN ESTADIMETRO. BASCULA MECANICA CON BASE DE HIERRO FUNDIDO Y COLUMNA METALICA. DETERMINACION DEL PESO CORPORAL EN KILOGRAMOS Y GRAMOS RANGO MEDICION DEL PESO: 0 A 220KILOGRAMOS O MAYOR. | 6479.76
I090000064 | 1968 | BASCULA CON Y SIN ESTADIMETRO BASCULA CON Y SIN ESTADIMETRO. BASCULA MECANICA CON BASE DE HIERRO FUNDIDO Y COLUMNA METALICA. DETERMINACION DEL PESO CORPORAL EN KILOGRAMOS Y GRAMOS RANGO MEDICION DEL PESO: 0 A 220KILOGRAMOS O MAYOR. | 6479.76
I090000064 | 1969 | BASCULA CON Y SIN ESTADIMETRO BASCULA CON Y SIN ESTADIMETRO. BASCULA MECANICA CON BASE DE HIERRO FUNDIDO Y COLUMNA METALICA. DETERMINACION DEL PESO CORPORAL EN KILOGRAMOS Y GRAMOS RANGO MEDICION DEL PESO: 0 A 220KILOGRAMOS O MAYOR. | 6479.76
I090000064 | 1970 | BASCULA CON Y SIN ESTADIMETRO BASCULA CON Y SIN ESTADIMETRO. BASCULA MECANICA CON BASE DE HIERRO FUNDIDO Y COLUMNA METALICA. DETERMINACION DEL PESO CORPORAL EN KILOGRAMOS Y GRAMOS RANGO MEDICION DEL PESO: 0 A 220KILOGRAMOS O MAYOR. | 6479.76
I090000064 | 1971 | BASCULA CON Y SIN ESTADIMETRO BASCULA CON Y SIN ESTADIMETRO. BASCULA MECANICA CON BASE DE HIERRO FUNDIDO Y COLUMNA METALICA. DETERMINACION DEL PESO CORPORAL EN KILOGRAMOS Y GRAMOS RANGO MEDICION DEL PESO: 0 A 220KILOGRAMOS O MAYOR. | 6479.76
I090000064 | 1972 | BASCULA CON Y SIN ESTADIMETRO BASCULA CON Y SIN ESTADIMETRO. BASCULA MECANICA CON BASE DE HIERRO FUNDIDO Y COLUMNA METALICA. DETERMINACION DEL PESO CORPORAL EN KILOGRAMOS Y GRAMOS RANGO MEDICION DEL PESO: 0 A 220KILOGRAMOS O MAYOR. | 6479.76
I090000162 | 66 | DESFIBRILADOR PARA CARDIOLOGIA DESFIBRILADOR PARA CARDIOLOGIA. UN CARRO RODABLE ESPECIALMENTE DISENADO PARA REALIZAR LAS MANIOBRAS DE REANIMACIONCARDIOVERSION Y DESFIBRILACION CARDIOPULMONAR QUE CONCENTRA EQUIPOS MEDICOS MATERIAL DE CONSUMO Y MEDICAMENTOS INCLUYE: DESFIBRILADORBOLSAS DE REANIMACION Y EQUIPO DE INTUBACION CON TANQUE DE OXIGENO. 1. CARRO DE EMERGENCIA CON DESFIBRILADOR MONITOR DE ONDA BASICA CON MARCAPASOS. 2. CARRO DE EMERGENCIA. 2.1 DE MATERIAL PLASTICO O POLIMERO DE ALTO IMPACTO. 2.2 DIMENSIONES LONGITUD 115.60 CM. DE ANCHO 57.5 ALTURA 96.5 CM. 2.3 CON MANUBRIO PARA SU CONDUCCION. 2.4 CUATRO RUEDAS ANTIESTATICAS GIRATORIAS DE CALIDAD HOSPITALARIA DE 12.7 CM DE DIAMETRO COMO MINIMO. 2.4.1 UNA QUINTA RUEDA EXTRA PARA GUIAR EL CARRO. 2.5 CON SISTEMA DE FRENADO EN AL MENOS DOS RUEDAS. 2.6.1 CON CAPACIDAD DE GIRO. 2.6.2 SUPERFICIE PARA COLOCAR EL DESFIBRILADOR MONITOR. 2.6.3 CON DEPOSITO PARA SUJECCION DE DESFIBRILADOR. 2.7 | 404273.92
I090000162 | 67 | DESFIBRILADOR PARA CARDIOLOGIA DESFIBRILADOR PARA CARDIOLOGIA. UN CARRO RODABLE ESPECIALMENTE DISENADO PARA REALIZAR LAS MANIOBRAS DE REANIMACIONCARDIOVERSION Y DESFIBRILACION CARDIOPULMONAR QUE CONCENTRA EQUIPOS MEDICOS MATERIAL DE CONSUMO Y MEDICAMENTOS INCLUYE: DESFIBRILADORBOLSAS DE REANIMACION Y EQUIPO DE INTUBACION CON TANQUE DE OXIGENO. 1. CARRO DE EMERGENCIA CON DESFIBRILADOR MONITOR DE ONDA BASICA CON MARCAPASOS. 2. CARRO DE EMERGENCIA. 2.1 DE MATERIAL PLASTICO O POLIMERO DE ALTO IMPACTO. 2.2 DIMENSIONES LONGITUD 115.60 CM. DE ANCHO 57.5 ALTURA 96.5 CM. 2.3 CON MANUBRIO PARA SU CONDUCCION. 2.4 CUATRO RUEDAS ANTIESTATICAS GIRATORIAS DE CALIDAD HOSPITALARIA DE 12.7 CM DE DIAMETRO COMO MINIMO. 2.4.1 UNA QUINTA RUEDA EXTRA PARA GUIAR EL CARRO. 2.5 CON SISTEMA DE FRENADO EN AL MENOS DOS RUEDAS. 2.6.1 CON CAPACIDAD DE GIRO. 2.6.2 SUPERFICIE PARA COLOCAR EL DESFIBRILADOR MONITOR. 2.6.3 CON DEPOSITO PARA SUJECCION DE DESFIBRILADOR. 2.7 | 404273.92
I090000162 | 68 | DESFIBRILADOR PARA CARDIOLOGIA DESFIBRILADOR PARA CARDIOLOGIA. UN CARRO RODABLE ESPECIALMENTE DISENADO PARA REALIZAR LAS MANIOBRAS DE REANIMACIONCARDIOVERSION Y DESFIBRILACION CARDIOPULMONAR QUE CONCENTRA EQUIPOS MEDICOS MATERIAL DE CONSUMO Y MEDICAMENTOS INCLUYE: DESFIBRILADORBOLSAS DE REANIMACION Y EQUIPO DE INTUBACION CON TANQUE DE OXIGENO. 1. CARRO DE EMERGENCIA CON DESFIBRILADOR MONITOR DE ONDA BASICA CON MARCAPASOS. 2. CARRO DE EMERGENCIA. 2.1 DE MATERIAL PLASTICO O POLIMERO DE ALTO IMPACTO. 2.2 DIMENSIONES LONGITUD 115.60 CM. DE ANCHO 57.5 ALTURA 96.5 CM. 2.3 CON MANUBRIO PARA SU CONDUCCION. 2.4 CUATRO RUEDAS ANTIESTATICAS GIRATORIAS DE CALIDAD HOSPITALARIA DE 12.7 CM DE DIAMETRO COMO MINIMO. 2.4.1 UNA QUINTA RUEDA EXTRA PARA GUIAR EL CARRO. 2.5 CON SISTEMA DE FRENADO EN AL MENOS DOS RUEDAS. 2.6.1 CON CAPACIDAD DE GIRO. 2.6.2 SUPERFICIE PARA COLOCAR EL DESFIBRILADOR MONITOR. 2.6.3 CON DEPOSITO PARA SUJECCION DE DESFIBRILADOR. 2.7 | 404273.92
I090000186 | 181 | EQUIPO ELECTROCARDIOGRAFO ELECTROCARDIOGRAFO MULTICANAL 1. DESCRIPCION: 1.1. EQUIPO PORTATIL DE DIAGNOSTICO NO INVASIVO DE LOS EVENTOS ELECTRICOS DEL CORAZON MULTICANAL. CON CAPACIDAD PARA OBTENER EN FORMA SIMULTANEA DOCE DERIVACIONES. 1.2. ADQUISICION: 1.2.1. CON CAPACIDAD DE ADQUIRIR EN FORMA SIMULTANEA DOCE O DIECISEIS DERIVACIONES. 1.2.2. SISTEMA DE DETECCION DE MALA CONEXION DE CUALQUIER ELECTRODO. 1.2.3. TECLADO TOUCH INTERCONSTRUIDO ALFANUMERICO COMPLETO TIPO QWERTY PARA INTRODUCIR LOS DATOS DEL PACIENTE. 1.2.4. FRECUENCIA DE MUESTREO DE 4000 HZ. 1.2.5. FUNCIONAMIENTO CON CORRIENTE ALTERNA Y BATERIA INTERNA RECARGABLE. 1.2.6. TIEMPO DE RECARGA DE LA BATERIA DE TRES HORAS. 1.2.7. FILTROS: 1.2.7.1. FILTRO DE LINEA DE 60 HZ. 1.2.7.2. FILTRO MUSCULAR DE 35 HZ. 1.2.7.3. FILTRO DE LINEA BASE. 1.2.7.3.1. FILTRO ESTABILIZADOR DE LINEA BASE QUE REDUCE FLUCTUACIONES DE LINEA SIN AFECTAR AL ECG. 1.2.7.4. FILTRO DE SUAVIZADO PARA ELIMINAR A | 230724
I090000195 | 28 | EQUIPO ULTRASONIDO ULTRASONIDO OBSTETRICO 1. EQUIPO DE ULTRASONIDO DE DIAGNOSTICO ADULTO Y PEDIATRICO PARA APLICACIONES ABDOMINALES VASCULAR MUSCULO ESQUELETICO MAMA IMAGEN GENERAL GINECOLOGIA OBSTETRICIA CARDIOLOGIA Y UROLOGIA. 2. SISTEMA ERGONOMICO Y COMPACTO DISENADO PARA FACIL MANIOBRABILIDAD 3. MONITOR LCD DE ALTA DEFINICION CON UNA RELACION 15/9 DE 17 PULG. 4. PANEL DE CONTROL 4.1. CON ORIENTACION AJUSTABLE DE +90/-180 GRADOS 4.2. DESPLAZAMIENTO VERTICAL DE 121CM A 143 CM +-22 CM EN TOTAL. 4.3. PANTALLA TACTIL (TOUCHSCREEN) DE 8.9 PULG. 4.4. TRACKBALL INTEGRADO AL PANEL DE CONTROL 5. TECLADO ALFANUMERICO COMPLETAMENTE ILUMINADO INTEGRADO AL PANEL DE CONTROL Y TECLADO ALFANUMERICO MULTILENGUAJE EN LA PANTALLA TACTIL. 6. MODOS DE ADQUISICION: 6.1. BIDIMENSIONAL (2D) MODO M 6.2. DUAL O DUPLEX (2D+M) Y TRIPLEX (2D+DOPPLER COLOR+MODO M) 6.3. DOPPLER COLOR DOPPLER PULSADO Y DOPPLER CONTINUO 6.4. DOPPLER PODER O ANGIO DOPPLER 6.5. I | 1807628
I060200266 | 63 | EQUIPO RAYOS X UNIDAD RADIOGRAFICA DIGITAL DE 600 MA (50KW) CUBIERTA DESPLAZABLE EQUIPO PARA REALIZAR RAYOS X DE PROPOSITO GENERAL CON DETECTOR DIRECTO DR. 1. MESA RADIOGRAFICA CON TABLERO FLOTANTE 1.1. DESPLAZAMIENTO LONGITUDINAL DE 80 CM 1.2. DESPLAZAMIENTO LATERAL DE +/-13 CM. 1.3. ALTURA AJUSTABLE DESDE 53.3 CM HASTA 85 CM 1.4. BUCKY INTEGRADO DESPLAZABLE A LO LARGO DE LA MESA 1.5. REJILLA ANTIDIFUSORA CON RELACION 12:1 Y 90 LINEAS POR PULGADA 1.6. SOPORTE UN PESO MAXIMO DEL PACIENTE DE 150 KG 2. COLUMNA PORTATUBOS AUTOSOPORTABLE AL PISO 2.1. LONGITUD DEL SOPORTE 254 CM 2.2. DESPLAZAMIENTO LONGITUDINAL DE 200 CM 2.3. DESPLAZAMIENTO VERTICAL DE 148.4 CM 2.4. ROTACION EN TORNO AL EJE VERTICAL DE +/-90 GRADOS CON DESBLOQUEO MEDIANTE PEDAL 3. TUBO DE RAYOS X DE ANODO ROTATORIO 3.1. FOCO FINO DE 1.0 MM FOCO GRUESO DE 2.0 MM 3.2. VELOCIDAD DEL ANODO DE 3000 RPM 3.3. CAPACIDAD DE ALMACENAMIENTO TERMICO DEL ANODO DE 300000 HU 3.4. | 2540284
I060200282 | 674 | ESTERILIZADOR O AUTOCLAVE 1.- CAPACIDAD DE LA CAMARA: 341 LITROS 1.1- DIMENSIONES DE LA CAMARA: 660 X 660 X 700MM (ALTO X ANCHO X PROFUNDIDAD) 1.3- CAPACIDAD DE 6 UNIDADES ESTERILES. 1.4- DE VAPOR AUTOGENERADO. 1.5- DOS PUERTAS VERTICALMENTE DESLIZABLES. 2.- DIMENSIONES EXTERNAS: 1900 X 990 X 1400 MM (ALTO X ANCHO X PROFUNDIDAD) 2.1- SERVICIO FRONTAL Y TRASERO PARA AHORRAR ESPACIO DE MANTENIMIENTO (LATERAL). 3.- ESPECIFICACION DE MATERIALES 3.1- EL MATERIAL DE LA CAMARA 316L 3.2- PUERTA 316L AISLADO CON LANA MINERAL BAJA EN CLORO Y PROTEGIDA CON PANELES FRONTALES DE ACERO INOXIDABLE. 3.3- CHAQUETA DE LA CAMARA DE ACERO INOXIDABLE AISI 316L 3.5- JUNTA HERMETICA DE SILICONA REDONDA Y CIRCUNFERENCIAL. 3.5.2- QUE EL SELLO HERMETICO SEA POR MEDIO DE AIRE COMPRIMIDO NO VAPOR. 3.5.2- TIEMPO DE VIDA DEL SELLO DE 3500 LOTES. 3.5.3- MARCO DE SELLADO DE CAMARA DE UNA SOLA PIEZA SIN SOLDADURAS LIBRE DE TORNILLERIA AL INTERIOR DE LA CAMARA 3.6 | 2086724
I090000982 | 394 | PINZA UNIVERSAL PINZA UNIVERSAL 4 PINZAS BACKHAUS LONGITUD DE 130 A 140 MM. MODELO: BF433R | 13697.47
I090000982 | 395 | PINZA UNIVERSAL PINZA UNIVERSAL 4 PINZAS BACKHAUS LONGITUD DE 130 A 140 MM. MODELO: BF433R | 13697.47
I090000982 | 396 | PINZA UNIVERSAL PINZA UNIVERSAL 4 PINZAS BACKHAUS LONGITUD DE 130 A 140 MM. MODELO: BF433R | 13697.47
I090000982 | 397 | PINZA UNIVERSAL PINZA UNIVERSAL 4 PINZAS BACKHAUS LONGITUD DE 130 A 140 MM. MODELO: BF433R | 13697.47
I090000982 | 398 | PINZA UNIVERSAL PINZA UNIVERSAL 4 PINZAS BACKHAUS LONGITUD DE 130 A 140 MM. MODELO: BF433R | 13697.47
I090000982 | 399 | PINZA UNIVERSAL PINZA UNIVERSAL 4 PINZAS BACKHAUS LONGITUD DE 130 A 140 MM. MODELO: BF433R | 13697.47
I090000982 | 400 | PINZA UNIVERSAL PINZA UNIVERSAL 4 PINZAS BACKHAUS LONGITUD DE 130 A 140 MM. MODELO: BF433R | 13697.47
I090000982 | 401 | PINZA UNIVERSAL PINZA UNIVERSAL 4 PINZAS BACKHAUS LONGITUD DE 130 A 140 MM. MODELO: BF433R | 13697.47
I090000998 | 14 | PINZA REMOVER YESO ORTOPEDIA PINZA REMOVER YESO ORTOPEDIA 1 X BISTURi QUIRuRGICO MANGO NO. 4. 1 X BISTURi QUIRuRGICO MANGO Nº 3. 1 X BISTURi QUIRuRGICO MANGO LARGO NO. 7. 1 X TIJERA DE METZEMBAUN CURVA PUNTAS AGUDAS 15 CM. 1 X TIJERA MAYO CURVA LONGITUD DE 170 MM. 1 X TIJERA MAYO RECTA LONGITUD DE 170 MM. 1 X RINON DE ACERO INOXIDABLE 500 ML DE CAPACIDAD. MODELO: BB084R BB073R BB077R BC259R BC557R BC547R JG506R | 17800.55
I090000998 | 15 | PINZA REMOVER YESO ORTOPEDIA PINZA REMOVER YESO ORTOPEDIA 1 X BISTURi QUIRuRGICO MANGO NO. 4. 1 X BISTURi QUIRuRGICO MANGO Nº 3. 1 X BISTURi QUIRuRGICO MANGO LARGO NO. 7. 1 X TIJERA DE METZEMBAUN CURVA PUNTAS AGUDAS 15 CM. 1 X TIJERA MAYO CURVA LONGITUD DE 170 MM. 1 X TIJERA MAYO RECTA LONGITUD DE 170 MM. 1 X RINON DE ACERO INOXIDABLE 500 ML DE CAPACIDAD. MODELO: BB084R BB073R BB077R BC259R BC557R BC547R JG506R | 17800.55
I090000998 | 16 | PINZA REMOVER YESO ORTOPEDIA PINZA REMOVER YESO ORTOPEDIA 1 X BISTURi QUIRuRGICO MANGO NO. 4. 1 X BISTURi QUIRuRGICO MANGO Nº 3. 1 X BISTURi QUIRuRGICO MANGO LARGO NO. 7. 1 X TIJERA DE METZEMBAUN CURVA PUNTAS AGUDAS 15 CM. 1 X TIJERA MAYO CURVA LONGITUD DE 170 MM. 1 X TIJERA MAYO RECTA LONGITUD DE 170 MM. 1 X RINON DE ACERO INOXIDABLE 500 ML DE CAPACIDAD. MODELO: BB084R BB073R BB077R BC259R BC557R BC547R JG506R | 17800.55
I090000998 | 17 | PINZA REMOVER YESO ORTOPEDIA PINZA REMOVER YESO ORTOPEDIA 1 X BISTURi QUIRuRGICO MANGO NO. 4. 1 X BISTURi QUIRuRGICO MANGO Nº 3. 1 X BISTURi QUIRuRGICO MANGO LARGO NO. 7. 1 X TIJERA DE METZEMBAUN CURVA PUNTAS AGUDAS 15 CM. 1 X TIJERA MAYO CURVA LONGITUD DE 170 MM. 1 X TIJERA MAYO RECTA LONGITUD DE 170 MM. 1 X RINON DE ACERO INOXIDABLE 500 ML DE CAPACIDAD. MODELO: BB084R BB073R BB077R BC259R BC557R BC547R JG506R | 17800.55
I090001194 | 505 | SEPARADOR CIRUGIA GENERAL SEPARADOR CIRUGIA GENERAL SET DE 6 SEPARADORES CON MEDIDAS DESDE 12 CM. X 13 MM- HASTA 153 CM. X 3 C MODELO: BT020R BT021R | 12117.92
I090001194 | 506 | SEPARADOR CIRUGIA GENERAL SEPARADOR CIRUGIA GENERAL SET DE 6 SEPARADORES CON MEDIDAS DESDE 12 CM. X 13 MM- HASTA 153 CM. X 3 C MODELO: BT020R BT021R | 12117.92
I090001194 | 507 | SEPARADOR CIRUGIA GENERAL SEPARADOR CIRUGIA GENERAL SET DE 6 SEPARADORES CON MEDIDAS DESDE 12 CM. X 13 MM- HASTA 153 CM. X 3 C MODELO: BT020R BT021R | 12117.92
I090001194 | 508 | SEPARADOR CIRUGIA GENERAL SEPARADOR CIRUGIA GENERAL SET DE 6 SEPARADORES CON MEDIDAS DESDE 12 CM. X 13 MM- HASTA 153 CM. X 3 C MODELO: BT020R BT021R | 12117.92
I090001194 | 509 | SEPARADOR CIRUGIA GENERAL SEPARADOR CIRUGIA GENERAL SEPARADORES SENN PUNTA AGUDA Y PUNTA ROMA MODELO: BT006R BT007R | 14820.35
I090001194 | 510 | SEPARADOR CIRUGIA GENERAL SEPARADOR CIRUGIA GENERAL SEPARADORES SENN PUNTA AGUDA Y PUNTA ROMA MODELO: BT006R BT007R | 14820.35
I090001194 | 511 | SEPARADOR CIRUGIA GENERAL SEPARADOR CIRUGIA GENERAL SEPARADORES SENN PUNTA AGUDA Y PUNTA ROMA MODELO: BT006R BT007R | 14820.35
I090001194 | 512 | SEPARADOR CIRUGIA GENERAL SEPARADOR CIRUGIA GENERAL SEPARADORES SENN PUNTA AGUDA Y PUNTA ROMA MODELO: BT006R BT007R | 14820.35
I090000112 | 579 | CARRO MONITOR MONITOR DE SIGNOS VITALES DEFINICION: EQUIPO DISENADO PARA SER UTILIZADOS EN LA VIGILANCIA DE PACIENTES A TRAVES DE DIVERSOS PARAMETROS. LOS DISPOSITIVOS GENERARAN ALARMAS VISUALES Y AUDIBLES SI CUALQUIERA DE LOS PARAMETROS FISIOLOGICOS QUE SE CONTROLAN EXCEDE LOS LIMITES ESTABLECIDOS. DESCRIPCION 1. MONITOR MODULAR CON PANTALLA DE 10.4 PULGADAS. 2. CON CAPACIDAD DE CONECTARSE A RED DE MONITOREO DE MANERA ALAMBRICA E INALAMBRICA 3. SALIDA ANALOGICA DE ECG Y SINCRONIA PARA DESFIBRILACION. 4. PANTALLA A COLOR TECNOLOGIA TFT-LCD. 5. PROTECCION CONTRA DESCARGA DE DESFIBRILADOR 6. DETECCION DE MARCAPASOS. 7. DESPLIEGUE DE CURVAS FISIOLOGICAS EN PANTALLA: 7.1. 6 CURVAS SIMULTANEAS 7.2. DESPLIEGUE SIMULTANEO DE 3 CURVAS A ELEGIR DE ENTRE 7 DERIVACIONES 7.2.1. CON DESPLIEGUE DE TODAS LAS DERIVACIONES MONITORIZADAS 7.2.2. DESPLIEGUE EN MODO CASCADA 7.2.3. CON ANALISIS DEL SEGMENTO ST DE HASTA 12 DERIVACIONES 7.3. PLETISMOGRAFIA | 288492
I090000112 | 580 | CARRO MONITOR MONITOR DE SIGNOS VITALES DEFINICION: EQUIPO DISENADO PARA SER UTILIZADOS EN LA VIGILANCIA DE PACIENTES A TRAVES DE DIVERSOS PARAMETROS. LOS DISPOSITIVOS GENERARAN ALARMAS VISUALES Y AUDIBLES SI CUALQUIERA DE LOS PARAMETROS FISIOLOGICOS QUE SE CONTROLAN EXCEDE LOS LIMITES ESTABLECIDOS. DESCRIPCION 1. MONITOR MODULAR CON PANTALLA DE 10.4 PULGADAS. 2. CON CAPACIDAD DE CONECTARSE A RED DE MONITOREO DE MANERA ALAMBRICA E INALAMBRICA 3. SALIDA ANALOGICA DE ECG Y SINCRONIA PARA DESFIBRILACION. 4. PANTALLA A COLOR TECNOLOGIA TFT-LCD. 5. PROTECCION CONTRA DESCARGA DE DESFIBRILADOR 6. DETECCION DE MARCAPASOS. 7. DESPLIEGUE DE CURVAS FISIOLOGICAS EN PANTALLA: 7.1. 6 CURVAS SIMULTANEAS 7.2. DESPLIEGUE SIMULTANEO DE 3 CURVAS A ELEGIR DE ENTRE 7 DERIVACIONES 7.2.1. CON DESPLIEGUE DE TODAS LAS DERIVACIONES MONITORIZADAS 7.2.2. DESPLIEGUE EN MODO CASCADA 7.2.3. CON ANALISIS DEL SEGMENTO ST DE HASTA 12 DERIVACIONES 7.3. PLETISMOGRAFIA | 288492
I090000112 | 581 | CARRO MONITOR MONITOR DE SIGNOS VITALES DEFINICION: EQUIPO DISENADO PARA SER UTILIZADOS EN LA VIGILANCIA DE PACIENTES A TRAVES DE DIVERSOS PARAMETROS. LOS DISPOSITIVOS GENERARAN ALARMAS VISUALES Y AUDIBLES SI CUALQUIERA DE LOS PARAMETROS FISIOLOGICOS QUE SE CONTROLAN EXCEDE LOS LIMITES ESTABLECIDOS. DESCRIPCION 1. MONITOR MODULAR CON PANTALLA DE 10.4 PULGADAS. 2. CON CAPACIDAD DE CONECTARSE A RED DE MONITOREO DE MANERA ALAMBRICA E INALAMBRICA 3. SALIDA ANALOGICA DE ECG Y SINCRONIA PARA DESFIBRILACION. 4. PANTALLA A COLOR TECNOLOGIA TFT-LCD. 5. PROTECCION CONTRA DESCARGA DE DESFIBRILADOR 6. DETECCION DE MARCAPASOS. 7. DESPLIEGUE DE CURVAS FISIOLOGICAS EN PANTALLA: 7.1. 6 CURVAS SIMULTANEAS 7.2. DESPLIEGUE SIMULTANEO DE 3 CURVAS A ELEGIR DE ENTRE 7 DERIVACIONES 7.2.1. CON DESPLIEGUE DE TODAS LAS DERIVACIONES MONITORIZADAS 7.2.2. DESPLIEGUE EN MODO CASCADA 7.2.3. CON ANALISIS DEL SEGMENTO ST DE HASTA 12 DERIVACIONES 7.3. PLETISMOGRAFIA | 288492
I090000112 | 582 | CARRO MONITOR MONITOR DE SIGNOS VITALES DEFINICION: EQUIPO DISENADO PARA SER UTILIZADOS EN LA VIGILANCIA DE PACIENTES A TRAVES DE DIVERSOS PARAMETROS. LOS DISPOSITIVOS GENERARAN ALARMAS VISUALES Y AUDIBLES SI CUALQUIERA DE LOS PARAMETROS FISIOLOGICOS QUE SE CONTROLAN EXCEDE LOS LIMITES ESTABLECIDOS. DESCRIPCION 1. MONITOR MODULAR CON PANTALLA DE 10.4 PULGADAS. 2. CON CAPACIDAD DE CONECTARSE A RED DE MONITOREO DE MANERA ALAMBRICA E INALAMBRICA 3. SALIDA ANALOGICA DE ECG Y SINCRONIA PARA DESFIBRILACION. 4. PANTALLA A COLOR TECNOLOGIA TFT-LCD. 5. PROTECCION CONTRA DESCARGA DE DESFIBRILADOR 6. DETECCION DE MARCAPASOS. 7. DESPLIEGUE DE CURVAS FISIOLOGICAS EN PANTALLA: 7.1. 6 CURVAS SIMULTANEAS 7.2. DESPLIEGUE SIMULTANEO DE 3 CURVAS A ELEGIR DE ENTRE 7 DERIVACIONES 7.2.1. CON DESPLIEGUE DE TODAS LAS DERIVACIONES MONITORIZADAS 7.2.2. DESPLIEGUE EN MODO CASCADA 7.2.3. CON ANALISIS DEL SEGMENTO ST DE HASTA 12 DERIVACIONES 7.3. PLETISMOGRAFIA | 288492
I090000112 | 583 | CARRO MONITOR MONITOR DE SIGNOS VITALES DEFINICION: EQUIPO DISENADO PARA SER UTILIZADOS EN LA VIGILANCIA DE PACIENTES A TRAVES DE DIVERSOS PARAMETROS. LOS DISPOSITIVOS GENERARAN ALARMAS VISUALES Y AUDIBLES SI CUALQUIERA DE LOS PARAMETROS FISIOLOGICOS QUE SE CONTROLAN EXCEDE LOS LIMITES ESTABLECIDOS. DESCRIPCION 1. MONITOR MODULAR CON PANTALLA DE 10.4 PULGADAS. 2. CON CAPACIDAD DE CONECTARSE A RED DE MONITOREO DE MANERA ALAMBRICA E INALAMBRICA 3. SALIDA ANALOGICA DE ECG Y SINCRONIA PARA DESFIBRILACION. 4. PANTALLA A COLOR TECNOLOGIA TFT-LCD. 5. PROTECCION CONTRA DESCARGA DE DESFIBRILADOR 6. DETECCION DE MARCAPASOS. 7. DESPLIEGUE DE CURVAS FISIOLOGICAS EN PANTALLA: 7.1. 6 CURVAS SIMULTANEAS 7.2. DESPLIEGUE SIMULTANEO DE 3 CURVAS A ELEGIR DE ENTRE 7 DERIVACIONES 7.2.1. CON DESPLIEGUE DE TODAS LAS DERIVACIONES MONITORIZADAS 7.2.2. DESPLIEGUE EN MODO CASCADA 7.2.3. CON ANALISIS DEL SEGMENTO ST DE HASTA 12 DERIVACIONES 7.3. PLETISMOGRAFIA | 288492
I090000112 | 584 | CARRO MONITOR MONITOR DE SIGNOS VITALES DEFINICION: EQUIPO DISENADO PARA SER UTILIZADOS EN LA VIGILANCIA DE PACIENTES A TRAVES DE DIVERSOS PARAMETROS. LOS DISPOSITIVOS GENERARAN ALARMAS VISUALES Y AUDIBLES SI CUALQUIERA DE LOS PARAMETROS FISIOLOGICOS QUE SE CONTROLAN EXCEDE LOS LIMITES ESTABLECIDOS. DESCRIPCION 1. MONITOR MODULAR CON PANTALLA DE 10.4 PULGADAS. 2. CON CAPACIDAD DE CONECTARSE A RED DE MONITOREO DE MANERA ALAMBRICA E INALAMBRICA 3. SALIDA ANALOGICA DE ECG Y SINCRONIA PARA DESFIBRILACION. 4. PANTALLA A COLOR TECNOLOGIA TFT-LCD. 5. PROTECCION CONTRA DESCARGA DE DESFIBRILADOR 6. DETECCION DE MARCAPASOS. 7. DESPLIEGUE DE CURVAS FISIOLOGICAS EN PANTALLA: 7.1. 6 CURVAS SIMULTANEAS 7.2. DESPLIEGUE SIMULTANEO DE 3 CURVAS A ELEGIR DE ENTRE 7 DERIVACIONES 7.2.1. CON DESPLIEGUE DE TODAS LAS DERIVACIONES MONITORIZADAS 7.2.2. DESPLIEGUE EN MODO CASCADA 7.2.3. CON ANALISIS DEL SEGMENTO ST DE HASTA 12 DERIVACIONES 7.3. PLETISMOGRAFIA | 288492
I090000112 | 585 | CARRO MONITOR MONITOR DE SIGNOS VITALES DEFINICION: EQUIPO DISENADO PARA SER UTILIZADOS EN LA VIGILANCIA DE PACIENTES A TRAVES DE DIVERSOS PARAMETROS. LOS DISPOSITIVOS GENERARAN ALARMAS VISUALES Y AUDIBLES SI CUALQUIERA DE LOS PARAMETROS FISIOLOGICOS QUE SE CONTROLAN EXCEDE LOS LIMITES ESTABLECIDOS. DESCRIPCION 1. MONITOR MODULAR CON PANTALLA DE 10.4 PULGADAS. 2. CON CAPACIDAD DE CONECTARSE A RED DE MONITOREO DE MANERA ALAMBRICA E INALAMBRICA 3. SALIDA ANALOGICA DE ECG Y SINCRONIA PARA DESFIBRILACION. 4. PANTALLA A COLOR TECNOLOGIA TFT-LCD. 5. PROTECCION CONTRA DESCARGA DE DESFIBRILADOR 6. DETECCION DE MARCAPASOS. 7. DESPLIEGUE DE CURVAS FISIOLOGICAS EN PANTALLA: 7.1. 6 CURVAS SIMULTANEAS 7.2. DESPLIEGUE SIMULTANEO DE 3 CURVAS A ELEGIR DE ENTRE 7 DERIVACIONES 7.2.1. CON DESPLIEGUE DE TODAS LAS DERIVACIONES MONITORIZADAS 7.2.2. DESPLIEGUE EN MODO CASCADA 7.2.3. CON ANALISIS DEL SEGMENTO ST DE HASTA 12 DERIVACIONES 7.3. PLETISMOGRAFIA | 288492
I090000252 | 267 | INCUBADORA INCUBADORA DE CUIDADOS GENERALES 1.-INCUBADORA DE CUIDADOS GENERALES 2.- CONTROLES: 2.1. CONTROLADA POR MICROCONTROLADOR CON SISTEMA DE AUTO PRUEBA INICIAL. 2.2.- CONTROL CON MODO SERVOCONTROLADO PARA AJUSTE DE TEMPERATURA DEL AIRE DE 20 C A 37 C. CON SOBREGIRO O RANGO AMPLIADO DE TEMPERATURA O SOBRETEMPERATURA DE 37 C HASTA 39 C. 2.3 CONTROL CON MODO SERVOCONTROLADO PARA AJUSTE DE TEMPERATURA DE LA PIEL DEL PACIENTE DE 34 C HASTA 37 C. CON SOBREGIRO O RANGO AMPLIADO DE TEMPERATURA O SOBRETEMPERATURA EN EL RANGO DE 37 C A 38 C. 2.4.- RESOLUCION MINIMA DE 0.1 C. 2.5.- SISTEMA DE SERVOCONTROL DE LA CONCENTRACION DE OXIGENO QUE CUBRE EL RANGO DE 21% A 65% CON INCREMENTOS DE 1%. 2.6.- SISTEMA DE HUMIDIFICACION CON SERVOCONTROL DE LA HUMEDAD RELATIVA DE 30% A 95% CON INCREMENTOS DEL 1%. 3. MONITOREO DE PARAMETROS 3.1.- DESPLIEGUE EN PANTALLA LCD DE LOS SIGUIENTES PARAMETROS: 3.2- TEMPERATURA DE AIRE MEDIDA Y PROGRAMADA. 3.3.- TEMP | 577564
I090000100 | 751 | CARRO CAMILLA CAMILLA HIDRAULICA Y/O NEUMATICA RODABLE Y DE ALTURA VARIABLE PARA FACILITAR LA REALIZACION DE ESTUDIOS RADIOLOGICOS. DE SUPERFICIE RADIOTRANSPARENTE A TODO LO LARGO DE LA CAMILLA LA CUAL PROPORCIONA DIFERENTES POSICIONES. 1. CAMILLA RADIOTRANSPARENTE 2. QUE SOPORTE UN PESO DE 230KG COMO MiNIMO 3. QUE PERMITA DAR LAS SIGUIENTES POSICIONES EN FORMA HIDRAULICA Y/O NEUMATICA 3.1 TRENDELEMBURG DE 12° COMO MiNIMO 3.2 TRENDELEMBURG INVERSO DE 12° COMO MiNIMO 3.3 SECCION DE ESPALDA O FOWLER CON SISTEMA NEUMATICO QUE CUBRA EL RANGO DE 0 A 70° 3.4 ALTURA Y DESCENSO AJUSTABLE QUE CUBRA EL RANGO DE 59CM O MENOR A 90CM O MAYOR (MEDIDO DE LA SUPERFICIE DE LA CAMILLA) 4. SUPERFICIE DE CAMILLA RiGIDA 5. DIMENSIONES DE LA SUPERFICIE DEL PACIENTE O PLATAFORMA DEL COLCHON DE 65X190CM O MAYOR 6. DIMENSIONES DE LA CAMILLA (O DIMENSIONES EXTERNAS) 75CM O MAYOR A 205CM O MAYOR 7. SUPERFICIE DEL PACIENTE RADIOTRANSPARENTE (NO DE ACRiLICO) A TODO | 112056
I090000100 | 752 | CARRO CAMILLA CAMILLA HIDRAULICA Y/O NEUMATICA RODABLE Y DE ALTURA VARIABLE PARA FACILITAR LA REALIZACION DE ESTUDIOS RADIOLOGICOS. DE SUPERFICIE RADIOTRANSPARENTE A TODO LO LARGO DE LA CAMILLA LA CUAL PROPORCIONA DIFERENTES POSICIONES. 1. CAMILLA RADIOTRANSPARENTE 2. QUE SOPORTE UN PESO DE 230KG COMO MiNIMO 3. QUE PERMITA DAR LAS SIGUIENTES POSICIONES EN FORMA HIDRAULICA Y/O NEUMATICA 3.1 TRENDELEMBURG DE 12° COMO MiNIMO 3.2 TRENDELEMBURG INVERSO DE 12° COMO MiNIMO 3.3 SECCION DE ESPALDA O FOWLER CON SISTEMA NEUMATICO QUE CUBRA EL RANGO DE 0 A 70° 3.4 ALTURA Y DESCENSO AJUSTABLE QUE CUBRA EL RANGO DE 59CM O MENOR A 90CM O MAYOR (MEDIDO DE LA SUPERFICIE DE LA CAMILLA) 4. SUPERFICIE DE CAMILLA RiGIDA 5. DIMENSIONES DE LA SUPERFICIE DEL PACIENTE O PLATAFORMA DEL COLCHON DE 65X190CM O MAYOR 6. DIMENSIONES DE LA CAMILLA (O DIMENSIONES EXTERNAS) 75CM O MAYOR A 205CM O MAYOR 7. SUPERFICIE DEL PACIENTE RADIOTRANSPARENTE (NO DE ACRiLICO) A TODO | 112056
I090000100 | 753 | CARRO CAMILLA CAMILLA HIDRAULICA Y/O NEUMATICA RODABLE Y DE ALTURA VARIABLE PARA FACILITAR LA REALIZACION DE ESTUDIOS RADIOLOGICOS. DE SUPERFICIE RADIOTRANSPARENTE A TODO LO LARGO DE LA CAMILLA LA CUAL PROPORCIONA DIFERENTES POSICIONES. 1. CAMILLA RADIOTRANSPARENTE 2. QUE SOPORTE UN PESO DE 230KG COMO MiNIMO 3. QUE PERMITA DAR LAS SIGUIENTES POSICIONES EN FORMA HIDRAULICA Y/O NEUMATICA 3.1 TRENDELEMBURG DE 12° COMO MiNIMO 3.2 TRENDELEMBURG INVERSO DE 12° COMO MiNIMO 3.3 SECCION DE ESPALDA O FOWLER CON SISTEMA NEUMATICO QUE CUBRA EL RANGO DE 0 A 70° 3.4 ALTURA Y DESCENSO AJUSTABLE QUE CUBRA EL RANGO DE 59CM O MENOR A 90CM O MAYOR (MEDIDO DE LA SUPERFICIE DE LA CAMILLA) 4. SUPERFICIE DE CAMILLA RiGIDA 5. DIMENSIONES DE LA SUPERFICIE DEL PACIENTE O PLATAFORMA DEL COLCHON DE 65X190CM O MAYOR 6. DIMENSIONES DE LA CAMILLA (O DIMENSIONES EXTERNAS) 75CM O MAYOR A 205CM O MAYOR 7. SUPERFICIE DEL PACIENTE RADIOTRANSPARENTE (NO DE ACRiLICO) A TODO | 112056
I090000100 | 754 | CARRO CAMILLA CAMILLA HIDRAULICA Y/O NEUMATICA RODABLE Y DE ALTURA VARIABLE PARA FACILITAR LA REALIZACION DE ESTUDIOS RADIOLOGICOS. DE SUPERFICIE RADIOTRANSPARENTE A TODO LO LARGO DE LA CAMILLA LA CUAL PROPORCIONA DIFERENTES POSICIONES. 1. CAMILLA RADIOTRANSPARENTE 2. QUE SOPORTE UN PESO DE 230KG COMO MiNIMO 3. QUE PERMITA DAR LAS SIGUIENTES POSICIONES EN FORMA HIDRAULICA Y/O NEUMATICA 3.1 TRENDELEMBURG DE 12° COMO MiNIMO 3.2 TRENDELEMBURG INVERSO DE 12° COMO MiNIMO 3.3 SECCION DE ESPALDA O FOWLER CON SISTEMA NEUMATICO QUE CUBRA EL RANGO DE 0 A 70° 3.4 ALTURA Y DESCENSO AJUSTABLE QUE CUBRA EL RANGO DE 59CM O MENOR A 90CM O MAYOR (MEDIDO DE LA SUPERFICIE DE LA CAMILLA) 4. SUPERFICIE DE CAMILLA RiGIDA 5. DIMENSIONES DE LA SUPERFICIE DEL PACIENTE O PLATAFORMA DEL COLCHON DE 65X190CM O MAYOR 6. DIMENSIONES DE LA CAMILLA (O DIMENSIONES EXTERNAS) 75CM O MAYOR A 205CM O MAYOR 7. SUPERFICIE DEL PACIENTE RADIOTRANSPARENTE (NO DE ACRiLICO) A TODO | 112056
I090000100 | 755 | CARRO CAMILLA CAMILLA HIDRAULICA Y/O NEUMATICA RODABLE Y DE ALTURA VARIABLE PARA FACILITAR LA REALIZACION DE ESTUDIOS RADIOLOGICOS. DE SUPERFICIE RADIOTRANSPARENTE A TODO LO LARGO DE LA CAMILLA LA CUAL PROPORCIONA DIFERENTES POSICIONES. 1. CAMILLA RADIOTRANSPARENTE 2. QUE SOPORTE UN PESO DE 230KG COMO MiNIMO 3. QUE PERMITA DAR LAS SIGUIENTES POSICIONES EN FORMA HIDRAULICA Y/O NEUMATICA 3.1 TRENDELEMBURG DE 12° COMO MiNIMO 3.2 TRENDELEMBURG INVERSO DE 12° COMO MiNIMO 3.3 SECCION DE ESPALDA O FOWLER CON SISTEMA NEUMATICO QUE CUBRA EL RANGO DE 0 A 70° 3.4 ALTURA Y DESCENSO AJUSTABLE QUE CUBRA EL RANGO DE 59CM O MENOR A 90CM O MAYOR (MEDIDO DE LA SUPERFICIE DE LA CAMILLA) 4. SUPERFICIE DE CAMILLA RiGIDA 5. DIMENSIONES DE LA SUPERFICIE DEL PACIENTE O PLATAFORMA DEL COLCHON DE 65X190CM O MAYOR 6. DIMENSIONES DE LA CAMILLA (O DIMENSIONES EXTERNAS) 75CM O MAYOR A 205CM O MAYOR 7. SUPERFICIE DEL PACIENTE RADIOTRANSPARENTE (NO DE ACRiLICO) A TODO | 112056
I090000100 | 756 | CARRO CAMILLA CAMILLA HIDRAULICA Y/O NEUMATICA RODABLE Y DE ALTURA VARIABLE PARA FACILITAR LA REALIZACION DE ESTUDIOS RADIOLOGICOS. DE SUPERFICIE RADIOTRANSPARENTE A TODO LO LARGO DE LA CAMILLA LA CUAL PROPORCIONA DIFERENTES POSICIONES. 1. CAMILLA RADIOTRANSPARENTE 2. QUE SOPORTE UN PESO DE 230KG COMO MiNIMO 3. QUE PERMITA DAR LAS SIGUIENTES POSICIONES EN FORMA HIDRAULICA Y/O NEUMATICA 3.1 TRENDELEMBURG DE 12° COMO MiNIMO 3.2 TRENDELEMBURG INVERSO DE 12° COMO MiNIMO 3.3 SECCION DE ESPALDA O FOWLER CON SISTEMA NEUMATICO QUE CUBRA EL RANGO DE 0 A 70° 3.4 ALTURA Y DESCENSO AJUSTABLE QUE CUBRA EL RANGO DE 59CM O MENOR A 90CM O MAYOR (MEDIDO DE LA SUPERFICIE DE LA CAMILLA) 4. SUPERFICIE DE CAMILLA RiGIDA 5. DIMENSIONES DE LA SUPERFICIE DEL PACIENTE O PLATAFORMA DEL COLCHON DE 65X190CM O MAYOR 6. DIMENSIONES DE LA CAMILLA (O DIMENSIONES EXTERNAS) 75CM O MAYOR A 205CM O MAYOR 7. SUPERFICIE DEL PACIENTE RADIOTRANSPARENTE (NO DE ACRiLICO) A TODO | 112056
I090000100 | 757 | CARRO CAMILLA CAMILLA HIDRAULICA Y/O NEUMATICA RODABLE Y DE ALTURA VARIABLE PARA FACILITAR LA REALIZACION DE ESTUDIOS RADIOLOGICOS. DE SUPERFICIE RADIOTRANSPARENTE A TODO LO LARGO DE LA CAMILLA LA CUAL PROPORCIONA DIFERENTES POSICIONES. 1. CAMILLA RADIOTRANSPARENTE 2. QUE SOPORTE UN PESO DE 230KG COMO MiNIMO 3. QUE PERMITA DAR LAS SIGUIENTES POSICIONES EN FORMA HIDRAULICA Y/O NEUMATICA 3.1 TRENDELEMBURG DE 12° COMO MiNIMO 3.2 TRENDELEMBURG INVERSO DE 12° COMO MiNIMO 3.3 SECCION DE ESPALDA O FOWLER CON SISTEMA NEUMATICO QUE CUBRA EL RANGO DE 0 A 70° 3.4 ALTURA Y DESCENSO AJUSTABLE QUE CUBRA EL RANGO DE 59CM O MENOR A 90CM O MAYOR (MEDIDO DE LA SUPERFICIE DE LA CAMILLA) 4. SUPERFICIE DE CAMILLA RiGIDA 5. DIMENSIONES DE LA SUPERFICIE DEL PACIENTE O PLATAFORMA DEL COLCHON DE 65X190CM O MAYOR 6. DIMENSIONES DE LA CAMILLA (O DIMENSIONES EXTERNAS) 75CM O MAYOR A 205CM O MAYOR 7. SUPERFICIE DEL PACIENTE RADIOTRANSPARENTE (NO DE ACRiLICO) A TODO | 112056
I090000100 | 758 | CARRO CAMILLA CAMILLA HIDRAULICA Y/O NEUMATICA RODABLE Y DE ALTURA VARIABLE PARA FACILITAR LA REALIZACION DE ESTUDIOS RADIOLOGICOS. DE SUPERFICIE RADIOTRANSPARENTE A TODO LO LARGO DE LA CAMILLA LA CUAL PROPORCIONA DIFERENTES POSICIONES. 1. CAMILLA RADIOTRANSPARENTE 2. QUE SOPORTE UN PESO DE 230KG COMO MiNIMO 3. QUE PERMITA DAR LAS SIGUIENTES POSICIONES EN FORMA HIDRAULICA Y/O NEUMATICA 3.1 TRENDELEMBURG DE 12° COMO MiNIMO 3.2 TRENDELEMBURG INVERSO DE 12° COMO MiNIMO 3.3 SECCION DE ESPALDA O FOWLER CON SISTEMA NEUMATICO QUE CUBRA EL RANGO DE 0 A 70° 3.4 ALTURA Y DESCENSO AJUSTABLE QUE CUBRA EL RANGO DE 59CM O MENOR A 90CM O MAYOR (MEDIDO DE LA SUPERFICIE DE LA CAMILLA) 4. SUPERFICIE DE CAMILLA RiGIDA 5. DIMENSIONES DE LA SUPERFICIE DEL PACIENTE O PLATAFORMA DEL COLCHON DE 65X190CM O MAYOR 6. DIMENSIONES DE LA CAMILLA (O DIMENSIONES EXTERNAS) 75CM O MAYOR A 205CM O MAYOR 7. SUPERFICIE DEL PACIENTE RADIOTRANSPARENTE (NO DE ACRiLICO) A TODO | 112056
I090000100 | 759 | CARRO CAMILLA CAMILLA HIDRAULICA Y/O NEUMATICA RODABLE Y DE ALTURA VARIABLE PARA FACILITAR LA REALIZACION DE ESTUDIOS RADIOLOGICOS. DE SUPERFICIE RADIOTRANSPARENTE A TODO LO LARGO DE LA CAMILLA LA CUAL PROPORCIONA DIFERENTES POSICIONES. 1. CAMILLA RADIOTRANSPARENTE 2. QUE SOPORTE UN PESO DE 230KG COMO MiNIMO 3. QUE PERMITA DAR LAS SIGUIENTES POSICIONES EN FORMA HIDRAULICA Y/O NEUMATICA 3.1 TRENDELEMBURG DE 12° COMO MiNIMO 3.2 TRENDELEMBURG INVERSO DE 12° COMO MiNIMO 3.3 SECCION DE ESPALDA O FOWLER CON SISTEMA NEUMATICO QUE CUBRA EL RANGO DE 0 A 70° 3.4 ALTURA Y DESCENSO AJUSTABLE QUE CUBRA EL RANGO DE 59CM O MENOR A 90CM O MAYOR (MEDIDO DE LA SUPERFICIE DE LA CAMILLA) 4. SUPERFICIE DE CAMILLA RiGIDA 5. DIMENSIONES DE LA SUPERFICIE DEL PACIENTE O PLATAFORMA DEL COLCHON DE 65X190CM O MAYOR 6. DIMENSIONES DE LA CAMILLA (O DIMENSIONES EXTERNAS) 75CM O MAYOR A 205CM O MAYOR 7. SUPERFICIE DEL PACIENTE RADIOTRANSPARENTE (NO DE ACRiLICO) A TODO | 112056
I090000100 | 760 | CARRO CAMILLA CAMILLA HIDRAULICA Y/O NEUMATICA RODABLE Y DE ALTURA VARIABLE PARA FACILITAR LA REALIZACION DE ESTUDIOS RADIOLOGICOS. DE SUPERFICIE RADIOTRANSPARENTE A TODO LO LARGO DE LA CAMILLA LA CUAL PROPORCIONA DIFERENTES POSICIONES. 1. CAMILLA RADIOTRANSPARENTE 2. QUE SOPORTE UN PESO DE 230KG COMO MiNIMO 3. QUE PERMITA DAR LAS SIGUIENTES POSICIONES EN FORMA HIDRAULICA Y/O NEUMATICA 3.1 TRENDELEMBURG DE 12° COMO MiNIMO 3.2 TRENDELEMBURG INVERSO DE 12° COMO MiNIMO 3.3 SECCION DE ESPALDA O FOWLER CON SISTEMA NEUMATICO QUE CUBRA EL RANGO DE 0 A 70° 3.4 ALTURA Y DESCENSO AJUSTABLE QUE CUBRA EL RANGO DE 59CM O MENOR A 90CM O MAYOR (MEDIDO DE LA SUPERFICIE DE LA CAMILLA) 4. SUPERFICIE DE CAMILLA RiGIDA 5. DIMENSIONES DE LA SUPERFICIE DEL PACIENTE O PLATAFORMA DEL COLCHON DE 65X190CM O MAYOR 6. DIMENSIONES DE LA CAMILLA (O DIMENSIONES EXTERNAS) 75CM O MAYOR A 205CM O MAYOR 7. SUPERFICIE DEL PACIENTE RADIOTRANSPARENTE (NO DE ACRiLICO) A TODO | 112056
I090000252 | 271 | INCUBADORA CUNA DE CALOR RADIANTE PARA CUIDADOS INTENSIVOS A. DEFINICION: EQUIPO CONTROLADO POR MICROCONTROLADOR QUE CONTIENE UN ELEMENTO DE CALEFACCION RADIANTE Y ESTA DISENADO PARA EMITIR Y CONTROLAR DE MANERA UNIFORME EL CALOR A LOS PACIENTES RECIEN NACIDOS Y LACTANTES QUE REQUIEREN UN AMBIENTE TERMICO REGULADO EN UN MEDIO ABIERTO. ESTA EQUIPADO CON RUEDAS DE MANERA QUE SE PUEDE MOVER FACILMENTE A DIFERENTES AREAS. 1.- CUNA TERMICA CONTROLADA POR MICROCONTROLADOR. 2.- CON MODOS DE OPERACION: MANUAL Y SERVOCONTROLADO. 3.- CON CONTROL MANUAL DE LA POTENCIA DEL CALEFACTOR DE 0 A 100% EN AUMENTOS DE 10% REFLEJADO MEDIANTE BARRAS. 4.- CON MODO DE PRECALENTAMIENTO QUE SE INICIE DE FORMA AUTOMATICA AL ENCENDER EL SISTEMA. 5.- DESPLIEGUES DE: 5.1. DOS TEMPERATURAS DEL PACIENTE (CENTRAL Y PERIFERICA). 5.2. TEMPERATURA DE CONTROL. 5.3. POTENCIA DEL CALEFACTOR. 6.- CON CONTROL DE LA TEMPERATURA AUTOMATICO DEL PACIENTE EN EL RANGO DE 35 A 375ºC. | 595544
I090000262 | 125 | LAMPARA CIRUGIA LAMPARA QUIRuRGICA SENCILLA A.- EQUIPO FIJO EN TECHO PARA ILUMINAR EL CAMPO QUIRURGICO DURANTE LA EXPLORACION O MANIOBRAS QUIRURGICAS. EQUIPO NO INVASIVO UTILIZADO EN EL QUIROFANO DE UNIDADES DE SEGUNDO Y TERCER NIVEL DE ATENCION. B.- DESCRIPCION: 1. EQUIPO FIJO PARA LA ILUMINACION ESPECIFICA DE UN SITIO QUIRURGICO DURANTE PERIODOS PROLONGADOS QUE FACILITA AL CIRUJANO UNA VISUALIZACION OPTIMA DE PEQUEN~OS OBJETOS DE BAJO CONTRASTE A DIVERSAS PROFUNDIDADES O A TRAVES DE INCISIONES ADEMAS DE ILUMINAR ADECUADAMENTE EL CAMPO QUIRURGICO 2. MONTAJE DE COLUMNA FIJA AL TECHO CON UN BRAZO ARTICULADO PORTA LAMPARA CON GIRO ROTATORIO DE 360° AJUSTE VERTICAL MINIMO DE 134 CM A +/- 45°. 3. EQUIPO CON REFLECTORES DE LENTES INDIVIDUALES PARA PROPORCIONAR UNA OPTIMA SALIDA LUMINICA Y UN CONTROL DE SOMBRAS MAS EFICAZ 4. EQUIPO FABRICADO CON LOS SIGUIENTES MATERIALES: 4A. ANILLO DE CRISTAL INFERIOR DE ALUMINIO 4B. JUNTAS DE SILICONA 4C. C | 374100
I090000262 | 126 | LAMPARA CIRUGIA LAMPARA QUIRuRGICA DE DOS SATELITES A. EQUIPO FIJO PARA ILUMINAR EL CAMPO QUIRuRGICO DURANTE LA EXPLORACION O MANIOBRAS QUIRuRGICAS. EQUIPO NO INVASIVO UTILIZADO EN EL QUIROFANO DE UNIDADES DE SEGUNDO Y TERCER NIVEL DE ATENCION. A.1. DESCRIPCION: 1. EQUIPO FIJO PARA LA ILUMINACION ESPECiFICA DE UN SITIO QUIRuRGICO DURANTE PERIODOS PROLONGADOS QUE FACILITA AL CIRUJANO UNA VISUALIZACION OPTIMA DE PEQUENOS OBJETOS DE BAJO CONTRASTE A DIVERSAS PROFUNDIDADES O A TRAVES DE INCISIONES ADEMAS DE ILUMINAR ADECUADAMENTE EL CAMPO QUIRuRGICO. 2. MONTAJE DE COLUMNA FIJA AL TECHO CON DOS BRAZOS ARTICULADOS PORTA LAMPARA CADA UNO CON GIRO ROTATORIO DE 360° AJUSTE VERTICAL DE 134 CM A +/- 45°. 3. EQUIPO CON REFLECTORES DE LENTES INDIVIDUALES PARA PROPORCIONAR UNA OPTIMA SALIDA LUMINICA Y UN CONTROL DE SOMBRAS MAS EFICAZ 4. EQUIPO FABRICADO CON LOS SIGUIENTES MATERIALES: 4.A. ANILLO DE CRISTAL INFERIOR DE ALUMINIO 4.B. JUNTAS DE SILICONA | 751970
I090000310 | 91 | MESA DE CIRUGIA 1. DEFINICION: 1.1. MESA PARA FACILITAR EL PROCEDIMIENTO QUIRuRGICO CON POSICIONES ADECUADAS PARA EL PACIENTE Y EL CIRUJANO. 2. DESCRIPCION: 2.1. MESA ELECTROHIDRAULICA RODABLE. 2.2. PANEL DE CONTROL MANUAL (CONTROL). 2.3. QUE SOPORTE UN PESO DE 185 KG Y 250 KG DE CARGA ESTATICA. 2.4. CON SISTEMA DE FRENOS. 2.5. LONGITUD TOTAL CON EXTENSION DE CABECERA Y PIERNAS DE 213 CM 2.6. BASE CON CUBIERTA DE POLiMERO RESISTENTE AL ALTO IMPACTO. 2.7. CUBIERTA DE LA COLUMNA EN ACERO INOXIDABLE 2.8. ESTRUCTURA DE LA SUPERFICIE EN ACERO INOXIDABLE 2.8.1. RIELES LATERALES EN ACERO INOXIDABLE 2.9. SUPERFICIE RADIOTRANSPARENTE EN TODAS SUS SECCIONES. 2.10. MESA DIVIDIDA EN CINCO SECCIONES: 2.10.1. CABECERA. 2.10.2. DORSO. 2.10.3. ELEVADOR DE RINON. 2.10.4. PELVIS 2.10.5. MIEMBROS INFERIORES O PIERNAS EN PLACAS INDEPENDIENTES DESMONTABLES ABATIBLES DE +20 A -90 GRADOS Y CON MOVIMIENTO DE TIJERA. 2.11. CABECERA DESMONTABLE Y CON AJUSTE DE | 1430280
I090000450 | 178 | VENTILADOR TERAPIA RESPIRATORIA VENTILADOR ADULTO PEDIATRICO NEONATAL A1. EQUIPO ELECTROMECANICO CONTROLADO POR MICROPROCESADOR DE SOPORTE DE VIDA PARA APOYO VENTILATORIO EN PACIENTES ADULTOS PEDIATRICOS Y NEONATALES QUE TIENEN COMPROMETIDA LA FUNCION RESPIRATORIA. CON PANTALLA A COLOR QUE MUESTRE GRAFICAS DATOS NUMERICOS ALARMAS PRIORIZADAS EN TIEMPO REAL Y LOS DIFERENTES MODOS VENTILATORIOS SELECCIONADOS PARA UN ADECUADO TRATAMIENTO. B. DESCRIPCION: 1.- PANTALLA TACTIL INTERCONSTRUIDA: 1.1. TIPO TFT. 1.2.- A COLOR. 1.3.- TAMANO DE 15.4 1.4.- CONFIGURABLE POR EL USUARIO. 2.- CARACTERiSTICAS GENERALES 2.1.- MEZCLADOR DE AIRE-OXiGENO INTERNO. 2.2.- MONITOREO FIO2 INTERNO O INTEGRADO. 2.3.- SENSOR DE FLUJO REUSABLE CON TECNOLOGiA DE HILOS CALIENTES O ANEMOMETRiA. 2.4.- COMPENSACION DE LA RESISTENCIA POR EL TUBO ENDOTRAQUEAL O DE ViAS AEREAS ARTIFICIALES. 2.5.- O CON LA TECNOLOGiA PROPIA DE CADA FABRICANTE PARA HACER EL AJUSTE Y LA COMPENS | 752260
I090000452 | 128 | APARATO ANESTECIA MAQUINA DE ANESTESIA INTERMEDIA 1.- GABINETE: 1.1.- MONTAJE PARA DOS VAPORIZADORES CON SISTEMA DE EXCLUSION. 1.2.- VENTILADOR INTERCONSTRUIDO. 1.3.- CON CUATRO CONTACTOS ELECTRICOS INTEGRADOS. 1.4.- YUGOS PARA CILINDROS DE O2 Y N2O. 1.5.- CON DOS CAJONES. 1.6.- MESA DE TRABAJO. 1.7.- MONTAJE EN MAQUINA PARA MONITOR DE SIGNOS VITALES. 1.8.- CUATRO RUEDAS TODAS ELLAS CON FRENO. 1.9.- MANOMETROS INTERCONSTRUIDOS DE PRESION AL FRENTE DEL EQUIPO. CODIFICADOS DE ACUERDO AL CODIGO AMERICANO DE COLORES (O2-VERDE N2O-AZUL AIREAMARILLO): 1.9.1.- TRES PARA TOMA MURAL (O2 N2O AIRE). 1.9.2.- DOS PARA CILINDROS (O2 N2O). 1.10.- BATERiA DE RESPALDO INTERNA CON CAPACIDAD DE 120 MIN. 1.11.- CON ILUMINACION PARA EL AREA DE TRABAJO. 2.- VAPORIZADORES DE LA MISMA MARCA QUE LA UNIDAD DE ANESTESIA: 2.1.- SUMINISTRAR UN VAPORIZADOR (SEVOFLURANE) 2.2.- CON COMPENSACION EN FLUJO PRESION Y TEMPERATURA CON MODO DE TRANSPORTE QUE PERMITA INCLINAR | 2032900
I060200668 | 3 | INCUBADORA DE BACTERIAS INCUBADORA DE CONTROL BIOLOGICO PARA AUTOCLAVE. DEBE PERMITIR LA INCUBACION SIMULTANEA DE 13 INDICADORES BIOLOGICOS CON UNA CABIDAD PARA LA ACTIVACION DEL INDICADOR. CON TERMOMETRO INTEGRADO. MODELO: EZ TEST SMART-READ 1410 | 17248.55
I150200364 | 915 | TELEVISION TELEVISOR LED SMART TV ULTRA HD 4K DE 55 PULGADAS RESOLUCION 4K UHD (3840 X 2160) CON SMART-TV SISTEMA OPERATIVO CONTRASTE NATIVO 3000: 1 POTENCIA 10W X 2 ENTRADA HMI: 4 ENTRADAS USB: 3 | 13688
I150200364 | 916 | TELEVISION TELEVISOR LED SMART TV ULTRA HD 4K DE 55 PULGADAS RESOLUCION 4K UHD (3840 X 2160) CON SMART-TV SISTEMA OPERATIVO CONTRASTE NATIVO 3000: 1 POTENCIA 10W X 2 ENTRADA HMI: 4 ENTRADAS USB: 3 | 13688
I150200364 | 917 | TELEVISION TELEVISOR LED SMART TV ULTRA HD 4K DE 55 PULGADAS RESOLUCION 4K UHD (3840 X 2160) CON SMART-TV SISTEMA OPERATIVO CONTRASTE NATIVO 3000: 1 POTENCIA 10W X 2 ENTRADA HMI: 4 ENTRADAS USB: 3 | 13688
I150200364 | 918 | TELEVISION TELEVISOR LED SMART TV ULTRA HD 4K DE 55 PULGADAS RESOLUCION 4K UHD (3840 X 2160) CON SMART-TV SISTEMA OPERATIVO CONTRASTE NATIVO 3000: 1 POTENCIA 10W X 2 ENTRADA HMI: 4 ENTRADAS USB: 3 | 13688
I150200364 | 919 | TELEVISION TELEVISOR LED SMART TV ULTRA HD 4K DE 55 PULGADAS RESOLUCION 4K UHD (3840 X 2160) CON SMART-TV SISTEMA OPERATIVO CONTRASTE NATIVO 3000: 1 POTENCIA 10W X 2 ENTRADA HMI: 4 ENTRADAS USB: 3 | 13688
I450600218 | 2093 | REFRIGERADOR (COCINA) CARACTERISTICAS APLICACIONES: DE FARMACIA Y CONFIGURACION: ARMARIO OTRAS CARACTERISTICAS: CON DESCONGELACION AUTOMATICA NUMERO DE PUERTAS: 2 PUERTAS CAPACIDAD: 1380 L RANGO DE TEMPERATURA: MIN. 2 GRADOS C. MAX 8 GRADOS C. VOLTAJE 110V. | 40600
I060200014 | 60 | AGITADOR PIPETAS AGITADOR DE PIPETAS CAPACIDAD 6 PIPETAS MEZCLADO CONTINUO O MEZCLADO POR TIEMPO (0 A 15 MINUTOS) CONTENEDOR DE PIPETAS DE ACERO INOXIDABLE. | 10788
I060600122 | 11 | CUENTA CELULAS CUENTA DIGITAL DE CELULAS CONTADOR ELECTRONICO DE 8 TECLAS CONTADOR HASTA 999999 CRONOMETRO INTEGRADO DISENO ERGONOMICO ALARMA DIGITAL AUDIBLE DE CONTEO A 100 DESPLIEGUE DE CONTEO GENERAL Y DE PORCENTAJES. | 7540
I060200282 | 682 | ESTERILIZADOR O AUTOCLAVE ESTERILIZADOR O AUTOCLAVE 1. CAPACIDAD: 1.1 VOLUMEN DE LA CAMARA DE 110 LITROS Y 1.5 UNIDADES ESTERILES. 1.2 DIMENSIONES DE LA CAMARA: 335 X 335 X 940 MM +- 3%. 2. DIMENSIONES. 2.1 TIPO DE GABINETE CON DIMENSIONES EXTERNAS DE 1530 X 640 X 1100 MM. 2.2 UNA PUERTA. 3. CONTROLADOR POR PLC TIPO PCD 2.M5 4. DOBLE SENSOR DE TEMPERATURA TIPO PT 1000 PARA CENSAR LA TEMPERATURA DE LA CAMARA DE ESTERILIZACION. 5. FUNCIONAMIENTO AUTOMATICO. 5.1 CON AL MENOS 5 PROGRAMAS DE ESTERILIZACION: EXPRESS INSTRUMENTAL TEXTILES Y MATERIALES POROSOS LIQUIDOS. 5.2 CON AL MENOS 3 PROGRAMAS DE PRUEBA: PRUEBA DE CALENTAMIENTO Y VACIO PRUEBA DE VACIO Y PRUEBA BOWIE-DICK. 5.3 CON CAPACIDAD PARA PROGRAMAR LOS CICLOS SEGUN LAS NECESIDADES DEL DEPARTAMENTO INCLUYENDO SONDA DE LIQUIDO. 5.4 CICLOS FRACCIONADOS EN CICLOS DE PRE-VACIO Y POST-VACIO CUMPLIENDO CON EL ESTANDAR DIN EN 285. 5.5 CAPACIDAD PARA REALIZAR PRUEBA DE BOWIE-DICK 6. SISTE | 624410.6
I060200666 | 12 | CENTRIFUGA PARA TUBOS CENTRIFUGA PARA MUESTRA DE SANGRE TUBOS VELOCIDAD FIJA DE 3400 RPM CON 8 TUBOS ROTOR DE 6 U 8 TUBOS DE 2 A 10 ML. CON 58 DECIBELES A 4000 RPM CAMARA DE MUESTRAS DE ACERO INOXIDABLE TEMPORIZADOR DE 0 A 30 MINUTOS CON TONO DE AVISO AL TERMINO DEL CICLO PATAS TIPO VENTOSAS ANTIDESLIZABLE CORDON ELECTRICO SEPARABLE VENTANILLA PARA CALIBRACION CON TOCAMETRO MANUAL DE LUZ ESTROBOSCOPICA TAPA CON PESTILLO DISPOSITIVO DE SEGURIDAD QUE APAGA EL MOTOR CUANDO SE ABRE LA TAPA LUZ DE ENCENDIDO MOTOR AC SIN ESCOBILLAS QUE NO REQUIERE MANTENIMIENTO. PLATEADO CON PUERTAS DE CRISTAL. | 12180
I090000384 | 515 | REFRIGERADOR LABORATORIO REFRIGERADOR DE VACUNA CONTENEDOR DE MATERIAL A TEMPERATURA DE RERIGERACION PARA LA GUARDA DE VACUNAS; QUE CONSTA DE 1 SOLA PUERTA CON SELLO HERMETICO CONGELADOR EN EL MISMO CUERPO EN LA PARTE SUPERIOR DE LA PUERTA EN LA PARTE INTERIOR ES LISO DE ACERO INOXIDABLE CERRADURA DE SEGURIDAD DE 1 O 2 LLAVE COMPRESOR Y EVAPORADOR CAPACIDAD DE DM3 PARA MANTENER TEMPERATURAS EN EL INTERIOR DE +2 A +8 GRADOS CENTRIGRADOS FUNCIONANDO EN REGIONES CUYA TEMPERATURA AMBIENTAL. | 78300
I090000440 | 390 | UNIDAD DENTAL UNIDAD DENTAL CON ASIENTO ELECTRICO HIDRONEUMATICO FIJO LEVANTA HASTA 180 KG CON MOVIMIENTO VERTICAL DE ASENSO Y DESCENCO VARIABLES DESDE SU BASE SISTEMA DE AMNDO ES ELECTRONOCO Y PUEDE SER ACCIONADO POR MEDIO DE UN CONTROL MANUAL Y PEDAL EL PEDAL EN LA BASE DEL SILLON PARA ACCIONAR LOS MOVIMIENTOS Y EL ENCEDIDO DE LA LAMPARA CON CAJA DE CONEXION LIBRE DE MOVIMIENTO INCORPORADA AL SILLON EN EL RESPALDO CUENTA CON MOVIMIENTOS HASTA 3 POSICIONES. COLOR: BLANCO CON AZUL EN EL ASIENTO | 49880
I090000282 | 26 | LAVA COMODOS LAVA COMODOS EQUIPO TIPO GABINETE FIJO PARA EL LAVADO Y DESINFECTACION DE COMODOS Y ORINALES. DESCRIPCION DEL BIEN: 1. LA MAQUINA CUENTA CON UN SISTEMA DE BLOQUEO EN LA PUERTA DURANTE EL CICLO DURANTE PROCESO DE ENJUAGUE LAVADO DESINFECCION Y SECADO. 2. EL PROCESO DE DESINFECCION EN LA CAMARA DE MAQUINA ESTA HASTA 93 °C. 3. SELLO DE PUERTA SIN MANTENIMIENTO AUTO-DESINFECTANTE Y SELLO TIPO LABERINTO HEMETICO 100% POR VAPOR SIN JUNTA DE GOMA. 4. DIMENSIONES: 4.1 ALTO: 1775 MM. 4.2 ANCHO: 500 MM. 4.3 PROFUNDO: 600 MM. 5. CON DOSIFICACION AUTOMATICA DE DETERGENTE. 6. OPERACION DE PROGRAMAS CONTROLADO POR MICROPROCESADOR. 7. EL DEPOSITO DE AGUA SE LLENA CON AGUA FRIA AUTOMATICAMENTE. 8. CURVA DE INACTIVACION / A0-60 AUTOMATICO: EL GENERADOR DE VAPOR SE RELLENA A TRAVES DEL TANQUE. 9. VACIO COMPLETO DE ACUERDO A LA EN ISO 15883-1. 10. PANTALLA LCD DE 2X16 CARACTERES RETROILUMINADA. 11. PANTALLA DE ESTADO DE LA MAQUINA EN TEXTO | 168200
I060200664 | 26 | AMALGAMADOR DENTAL TRITURACION EXACTA Y CONSISTENTE INCLUYE UN CRONOMETRO (OSCILADOR DE CUARZO) DE 0-16 SEGUNDOS CONTROLADO POR UN MICROPROCESADOR MEZCLADOR MULTIUSO IDEAL PARA TODO TIPO DE MATERIALES DENTALES ENCAPSULADOS SILENCIOSO Y ESTABLE. ALTO RENDIMENTO DE ENERGIA YA QUE TIENE UNA FRECUENCIA DE 4600 OSCILACIONES POR MINUTO +/- 1% BAJO CONSUMO DE ENERGIA VOLTAJE DUAL: OPERA CON VOLTAJES ENTRE 120 Y 240V 50 Y 60HZ ES COMPATIBLE CON MULTIPLES VOLTAJES Y FRECUENCIAS DE ENERGIA DIMENSIONES: ANCHO: 217 MM PROFUNDIDAD: 173 MM ALTURA: 180 MM. VOLTAJE 120/240 VOLTIOS 50/60HZ. PESO 2765 KG. | 36308
I090000440 | 391 | UNIDAD DENTAL CARACTERISTICAS TECNICAS: VOLTAJE DE ALIMENTACION: 120V +/- 10% (109-132 V.A.C.) 50/60HZ. CONSUMO DE POTENCIA: 1.050 KW MAX POTENCIAL DEL TUBO: 70 KVP +/- 7% CORRIENTE ANODICA: 8 MA +/- 15% RANGO DE TIEMPOS DE EXPOSICION: 0.03 TO 3.00 S. EN PASOS DE 0.01 S. 27 TIEMPOS PREPROGRAMADOS DE EXPOSICION 4 VALORES DE TIEMPO DE PRECALENTAMIENTO DEL TBO RX. DISTANCIA FOCAL MINIMA: 200 MM RADIACION DE FUGA: MENOR DE 50 MR/H (70 KVP 8MA 1S). MANCHA FOCAL: 0.8 X 0.8 MM. PESO MENOR A 30 KG. | 56260
I090000062 | 1601 | BASCULA BEBE BASCULA PEDIATRICA DIGITAL PESO HASTA 20 KG. | 6206
I090000062 | 1602 | BASCULA BEBE BASCULA PEDIATRICA DIGITAL PESO HASTA 20 KG. | 6206
I090000062 | 1603 | BASCULA BEBE BASCULA PEDIATRICA DIGITAL PESO HASTA 20 KG. | 6206
I090000406 | 423 | SILLA RUEDAS SILLA DE RUEDAS CROMADA 24 PULG. DE ANCHO DESCANSA BRAZO Y DESCANSAPIE DESMONTABLE 220 KG. | 8674.48
I090000406 | 424 | SILLA RUEDAS SILLA DE RUEDAS CROMADA 24 PULG. DE ANCHO DESCANSA BRAZO Y DESCANSAPIE DESMONTABLE 220 KG. | 8674.48
I060600404 | 378 | OXIMETRO SISTEMA DE MONITOREO DIGITAL DE SATURACION DE OXIGENO DE PACIENTES. OPERACION SIMPLE INTUITIVA Y DE DISENO COMPACTO. TECNOLOGIA DE PROCESAMIENTO DE SENAL DIGITAL. ALARMA AUDITIVA Y APILABLE QUE PERMITE A LOS MEDICOS ESCUCHAR CAMBIOS PUNTUALES EN SPD. DURACION DE LA BATERIA 60 HORAS. MEMORIA DE TENDENCIA DE 96 HORAS CAPTURADA CADA CUATRO SEGUNDOS. OPCION PARA GUARDAR. LOS DATOS DEL PACIENTE EN UNA PC EN ARCHIVO ELECTRONICO. PERILLA DE NAVEGACION FACIL DE USAR PARA UN MANEJO Y CONTROL SENCILLO DE LAS FUNCIONES DE VISUALIZACION Y MONITOREO DEL SISTEMA. | 34800
I060600404 | 379 | OXIMETRO SISTEMA DE MONITOREO DIGITAL DE SATURACION DE OXIGENO DE PACIENTES. OPERACION SIMPLE INTUITIVA Y DE DISENO COMPACTO. TECNOLOGIA DE PROCESAMIENTO DE SENAL DIGITAL. ALARMA AUDITIVA Y APILABLE QUE PERMITE A LOS MEDICOS ESCUCHAR CAMBIOS PUNTUALES EN SPD. DURACION DE LA BATERIA 60 HORAS. MEMORIA DE TENDENCIA DE 96 HORAS CAPTURADA CADA CUATRO SEGUNDOS. OPCION PARA GUARDAR. LOS DATOS DEL PACIENTE EN UNA PC EN ARCHIVO ELECTRONICO. PERILLA DE NAVEGACION FACIL DE USAR PARA UN MANEJO Y CONTROL SENCILLO DE LAS FUNCIONES DE VISUALIZACION Y MONITOREO DEL SISTEMA. | 34800
I060600404 | 380 | OXIMETRO SISTEMA DE MONITOREO DIGITAL DE SATURACION DE OXIGENO DE PACIENTES. OPERACION SIMPLE INTUITIVA Y DE DISENO COMPACTO. TECNOLOGIA DE PROCESAMIENTO DE SENAL DIGITAL. ALARMA AUDITIVA Y APILABLE QUE PERMITE A LOS MEDICOS ESCUCHAR CAMBIOS PUNTUALES EN SPD. DURACION DE LA BATERIA 60 HORAS. MEMORIA DE TENDENCIA DE 96 HORAS CAPTURADA CADA CUATRO SEGUNDOS. OPCION PARA GUARDAR. LOS DATOS DEL PACIENTE EN UNA PC EN ARCHIVO ELECTRONICO. PERILLA DE NAVEGACION FACIL DE USAR PARA UN MANEJO Y CONTROL SENCILLO DE LAS FUNCIONES DE VISUALIZACION Y MONITOREO DEL SISTEMA. | 34800
I060600404 | 381 | OXIMETRO SISTEMA DE MONITOREO DIGITAL DE SATURACION DE OXIGENO DE PACIENTES. OPERACION SIMPLE INTUITIVA Y DE DISENO COMPACTO. TECNOLOGIA DE PROCESAMIENTO DE SENAL DIGITAL. ALARMA AUDITIVA Y APILABLE QUE PERMITE A LOS MEDICOS ESCUCHAR CAMBIOS PUNTUALES EN SPD. DURACION DE LA BATERIA 60 HORAS. MEMORIA DE TENDENCIA DE 96 HORAS CAPTURADA CADA CUATRO SEGUNDOS. OPCION PARA GUARDAR. LOS DATOS DEL PACIENTE EN UNA PC EN ARCHIVO ELECTRONICO. PERILLA DE NAVEGACION FACIL DE USAR PARA UN MANEJO Y CONTROL SENCILLO DE LAS FUNCIONES DE VISUALIZACION Y MONITOREO DEL SISTEMA. | 34800
I060600404 | 382 | OXIMETRO SISTEMA DE MONITOREO DIGITAL DE SATURACION DE OXIGENO DE PACIENTES. OPERACION SIMPLE INTUITIVA Y DE DISENO COMPACTO. TECNOLOGIA DE PROCESAMIENTO DE SENAL DIGITAL. ALARMA AUDITIVA Y APILABLE QUE PERMITE A LOS MEDICOS ESCUCHAR CAMBIOS PUNTUALES EN SPD. DURACION DE LA BATERIA 60 HORAS. MEMORIA DE TENDENCIA DE 96 HORAS CAPTURADA CADA CUATRO SEGUNDOS. OPCION PARA GUARDAR. LOS DATOS DEL PACIENTE EN UNA PC EN ARCHIVO ELECTRONICO. PERILLA DE NAVEGACION FACIL DE USAR PARA UN MANEJO Y CONTROL SENCILLO DE LAS FUNCIONES DE VISUALIZACION Y MONITOREO DEL SISTEMA. | 34800
I060600404 | 383 | OXIMETRO SISTEMA DE MONITOREO DIGITAL DE SATURACION DE OXIGENO DE PACIENTES. OPERACION SIMPLE INTUITIVA Y DE DISENO COMPACTO. TECNOLOGIA DE PROCESAMIENTO DE SENAL DIGITAL. ALARMA AUDITIVA Y APILABLE QUE PERMITE A LOS MEDICOS ESCUCHAR CAMBIOS PUNTUALES EN SPD. DURACION DE LA BATERIA 60 HORAS. MEMORIA DE TENDENCIA DE 96 HORAS CAPTURADA CADA CUATRO SEGUNDOS. OPCION PARA GUARDAR. LOS DATOS DEL PACIENTE EN UNA PC EN ARCHIVO ELECTRONICO. PERILLA DE NAVEGACION FACIL DE USAR PARA UN MANEJO Y CONTROL SENCILLO DE LAS FUNCIONES DE VISUALIZACION Y MONITOREO DEL SISTEMA. | 34800
I060600404 | 384 | OXIMETRO SISTEMA DE MONITOREO DIGITAL DE SATURACION DE OXIGENO DE PACIENTES. OPERACION SIMPLE INTUITIVA Y DE DISENO COMPACTO. TECNOLOGIA DE PROCESAMIENTO DE SENAL DIGITAL. ALARMA AUDITIVA Y APILABLE QUE PERMITE A LOS MEDICOS ESCUCHAR CAMBIOS PUNTUALES EN SPD. DURACION DE LA BATERIA 60 HORAS. MEMORIA DE TENDENCIA DE 96 HORAS CAPTURADA CADA CUATRO SEGUNDOS. OPCION PARA GUARDAR. LOS DATOS DEL PACIENTE EN UNA PC EN ARCHIVO ELECTRONICO. PERILLA DE NAVEGACION FACIL DE USAR PARA UN MANEJO Y CONTROL SENCILLO DE LAS FUNCIONES DE VISUALIZACION Y MONITOREO DEL SISTEMA. | 34800
I060600404 | 385 | OXIMETRO SISTEMA DE MONITOREO DIGITAL DE SATURACION DE OXIGENO DE PACIENTES. OPERACION SIMPLE INTUITIVA Y DE DISENO COMPACTO. TECNOLOGIA DE PROCESAMIENTO DE SENAL DIGITAL. ALARMA AUDITIVA Y APILABLE QUE PERMITE A LOS MEDICOS ESCUCHAR CAMBIOS PUNTUALES EN SPD. DURACION DE LA BATERIA 60 HORAS. MEMORIA DE TENDENCIA DE 96 HORAS CAPTURADA CADA CUATRO SEGUNDOS. OPCION PARA GUARDAR. LOS DATOS DEL PACIENTE EN UNA PC EN ARCHIVO ELECTRONICO. PERILLA DE NAVEGACION FACIL DE USAR PARA UN MANEJO Y CONTROL SENCILLO DE LAS FUNCIONES DE VISUALIZACION Y MONITOREO DEL SISTEMA. | 34800
I060600404 | 386 | OXIMETRO SISTEMA DE MONITOREO DIGITAL DE SATURACION DE OXIGENO DE PACIENTES. OPERACION SIMPLE INTUITIVA Y DE DISENO COMPACTO. TECNOLOGIA DE PROCESAMIENTO DE SENAL DIGITAL. ALARMA AUDITIVA Y APILABLE QUE PERMITE A LOS MEDICOS ESCUCHAR CAMBIOS PUNTUALES EN SPD. DURACION DE LA BATERIA 60 HORAS. MEMORIA DE TENDENCIA DE 96 HORAS CAPTURADA CADA CUATRO SEGUNDOS. OPCION PARA GUARDAR. LOS DATOS DEL PACIENTE EN UNA PC EN ARCHIVO ELECTRONICO. PERILLA DE NAVEGACION FACIL DE USAR PARA UN MANEJO Y CONTROL SENCILLO DE LAS FUNCIONES DE VISUALIZACION Y MONITOREO DEL SISTEMA. | 34800
I060600404 | 387 | OXIMETRO SISTEMA DE MONITOREO DIGITAL DE SATURACION DE OXIGENO DE PACIENTES. OPERACION SIMPLE INTUITIVA Y DE DISENO COMPACTO. TECNOLOGIA DE PROCESAMIENTO DE SENAL DIGITAL. ALARMA AUDITIVA Y APILABLE QUE PERMITE A LOS MEDICOS ESCUCHAR CAMBIOS PUNTUALES EN SPD. DURACION DE LA BATERIA 60 HORAS. MEMORIA DE TENDENCIA DE 96 HORAS CAPTURADA CADA CUATRO SEGUNDOS. OPCION PARA GUARDAR. LOS DATOS DEL PACIENTE EN UNA PC EN ARCHIVO ELECTRONICO. PERILLA DE NAVEGACION FACIL DE USAR PARA UN MANEJO Y CONTROL SENCILLO DE LAS FUNCIONES DE VISUALIZACION Y MONITOREO DEL SISTEMA. | 34800
I090000018 | 336 | APARATO RESUCITADOR DESCRIPCION O SISTEMA DE BOLSA VALVULA MASCARILLA QUE SE USA PARA PROPORCIONAR VENTILACION CON PRESION POSITIVA A AQUELLOS PACIENTES NEONATOS QUE NO RESPIREN O QUE NO LO HACEN ADECUADAMENTE CARACTERiSTICAS; 1. GENERALES1.1.-RECUPERACION INMEDIATA DE BOLSA (AUTO EXPANSION) 1.2.-SISTEMA DE VALVULA CON UN SOLO OBTURADOR PARA UN FUNCIONAMIENTO SEGURO. 1.3.-CON ASAS DE SUJECION INTEGRADA PARA COMODIDAD DEL USUARIO Y COMPRESION UNIFORME.1.4.-PUERTO DE MEDICACION QUE PERMITE LA ADMINISTRACION RAPIDA DE MEDICAMENTOS SIN DESCONECTAR EL SISTEMA DE BOLSA VALVULA Y MASCARILLA DE TUBO ENDOTRAQUIAL.1.5.-FACIL CONEXION DEL MANOMETRO DE PRESION Y VALVULA PEEP.2-MATERIALES 2.1.- BOLSA FABRICADA EN SEBS (ESTIRENO-ETILENO-BUTILENO-ESTIRENO)2.2.- ALOJAMIENTO DE LA VALVULA DEL PACIENTE BUTADIENO ESTIRENO.2.3.- ANILLO DE CIERRE DEL ALOJAMIENTO DE LA VALVULA DEL PACIENTE POLICARBONATO.2.4.-CONECTOR ESPIRATORIO BUTADIENO ESTIRENO. | 6960
I090000018 | 337 | APARATO RESUCITADOR DESCRIPCION O SISTEMA DE BOLSA VALVULA MASCARILLA QUE SE USA PARA PROPORCIONAR VENTILACION CON PRESION POSITIVA A AQUELLOS PACIENTES NEONATOS QUE NO RESPIREN O QUE NO LO HACEN ADECUADAMENTE CARACTERiSTICAS; 1. GENERALES1.1.-RECUPERACION INMEDIATA DE BOLSA (AUTO EXPANSION) 1.2.-SISTEMA DE VALVULA CON UN SOLO OBTURADOR PARA UN FUNCIONAMIENTO SEGURO. 1.3.-CON ASAS DE SUJECION INTEGRADA PARA COMODIDAD DEL USUARIO Y COMPRESION UNIFORME.1.4.-PUERTO DE MEDICACION QUE PERMITE LA ADMINISTRACION RAPIDA DE MEDICAMENTOS SIN DESCONECTAR EL SISTEMA DE BOLSA VALVULA Y MASCARILLA DE TUBO ENDOTRAQUIAL.1.5.-FACIL CONEXION DEL MANOMETRO DE PRESION Y VALVULA PEEP.2-MATERIALES 2.1.- BOLSA FABRICADA EN SEBS (ESTIRENO-ETILENO-BUTILENO-ESTIRENO)2.2.- ALOJAMIENTO DE LA VALVULA DEL PACIENTE BUTADIENO ESTIRENO.2.3.- ANILLO DE CIERRE DEL ALOJAMIENTO DE LA VALVULA DEL PACIENTE POLICARBONATO.2.4.-CONECTOR ESPIRATORIO BUTADIENO ESTIRENO. | 6960
I090000018 | 338 | APARATO RESUCITADOR DESCRIPCION O SISTEMA DE BOLSA VALVULA MASCARILLA QUE SE USA PARA PROPORCIONAR VENTILACION CON PRESION POSITIVA A AQUELLOS PACIENTES NEONATOS QUE NO RESPIREN O QUE NO LO HACEN ADECUADAMENTE CARACTERiSTICAS; 1. GENERALES1.1.-RECUPERACION INMEDIATA DE BOLSA (AUTO EXPANSION) 1.2.-SISTEMA DE VALVULA CON UN SOLO OBTURADOR PARA UN FUNCIONAMIENTO SEGURO. 1.3.-CON ASAS DE SUJECION INTEGRADA PARA COMODIDAD DEL USUARIO Y COMPRESION UNIFORME.1.4.-PUERTO DE MEDICACION QUE PERMITE LA ADMINISTRACION RAPIDA DE MEDICAMENTOS SIN DESCONECTAR EL SISTEMA DE BOLSA VALVULA Y MASCARILLA DE TUBO ENDOTRAQUIAL.1.5.-FACIL CONEXION DEL MANOMETRO DE PRESION Y VALVULA PEEP.2-MATERIALES 2.1.- BOLSA FABRICADA EN SEBS (ESTIRENO-ETILENO-BUTILENO-ESTIRENO)2.2.- ALOJAMIENTO DE LA VALVULA DEL PACIENTE BUTADIENO ESTIRENO.2.3.- ANILLO DE CIERRE DEL ALOJAMIENTO DE LA VALVULA DEL PACIENTE POLICARBONATO.2.4.-CONECTOR ESPIRATORIO BUTADIENO ESTIRENO. | 6960
I090000018 | 339 | APARATO RESUCITADOR DESCRIPCION: SISTEMA DE BOLSA VALVULA MASCARILLA QUE SE USA PARA PROPORCIONAR VENTILACION CON PRESION POSITIVA A AQUELLOS PACIENTES PEDIATRICOS QUE NO RESPIREN O QUE NO LO HACEN ADECUADAMENTECARACTERiSTICAS; 1.-GENERALES1.1.RECUPERACION INMEDIATA DE BOLSA (AUTO EXPANSION)1.2.-SISTEMA DE VALVULA CON UN SOLO OBTURADOR PARA UN FUNCIONAMIENTO SEGURO.1.3.CON ASAS DE SUJECION INTEGRADA PARA COMODIDAD DEL USUARIO Y COMPRESION UNIFORME.1.4.-PUERTO DE MEDICACION QUE PERMITE LA ADMINISTRACION RAPIDA DE MEDICAMENTOS SIN DESCONECTAR EL SISTEMA DE BOLSA VALVULA Y MASCARILLA DE TUBO ENDOTRAQUIAL.1.5.-FACIL CONEXION DEL MANOMETRO DE PRESION Y VALVULA PEEP.2.0-MATERIALES 2.1.- BOLSA FABRICADA EN SEBS (ESTIRENO-ETILENO-BUTILENO-ESTIRENO)2.2.- ALOJAMIENTO DE LA VALVULA DEL PACIENTE BUTADIENO ESTIRENO.2.3.- ANILLO DE CIERRE DEL ALOJAMIENTO DE LA VALVULA DEL PACIENTE POLICARBONATO.2.4.-CONECTOR ESPIRATORIO BUTADIENO ESTIRENO. | 6960
I090000018 | 340 | APARATO RESUCITADOR DESCRIPCION: SISTEMA DE BOLSA VALVULA MASCARILLA QUE SE USA PARA PROPORCIONAR VENTILACION CON PRESION POSITIVA A AQUELLOS PACIENTES PEDIATRICOS QUE NO RESPIREN O QUE NO LO HACEN ADECUADAMENTECARACTERiSTICAS; 1.-GENERALES1.1.RECUPERACION INMEDIATA DE BOLSA (AUTO EXPANSION)1.2.-SISTEMA DE VALVULA CON UN SOLO OBTURADOR PARA UN FUNCIONAMIENTO SEGURO.1.3.CON ASAS DE SUJECION INTEGRADA PARA COMODIDAD DEL USUARIO Y COMPRESION UNIFORME.1.4.-PUERTO DE MEDICACION QUE PERMITE LA ADMINISTRACION RAPIDA DE MEDICAMENTOS SIN DESCONECTAR EL SISTEMA DE BOLSA VALVULA Y MASCARILLA DE TUBO ENDOTRAQUIAL.1.5.-FACIL CONEXION DEL MANOMETRO DE PRESION Y VALVULA PEEP.2.0-MATERIALES 2.1.- BOLSA FABRICADA EN SEBS (ESTIRENO-ETILENO-BUTILENO-ESTIRENO)2.2.- ALOJAMIENTO DE LA VALVULA DEL PACIENTE BUTADIENO ESTIRENO.2.3.- ANILLO DE CIERRE DEL ALOJAMIENTO DE LA VALVULA DEL PACIENTE POLICARBONATO.2.4.-CONECTOR ESPIRATORIO BUTADIENO ESTIRENO. | 6960
I090000018 | 341 | APARATO RESUCITADOR DESCRIPCION: SISTEMA DE BOLSA VALVULA MASCARILLA QUE SE USA PARA PROPORCIONAR VENTILACION CON PRESION POSITIVA A AQUELLOS PACIENTES PEDIATRICOS QUE NO RESPIREN O QUE NO LO HACEN ADECUADAMENTECARACTERiSTICAS; 1.-GENERALES1.1.RECUPERACION INMEDIATA DE BOLSA (AUTO EXPANSION)1.2.-SISTEMA DE VALVULA CON UN SOLO OBTURADOR PARA UN FUNCIONAMIENTO SEGURO.1.3.CON ASAS DE SUJECION INTEGRADA PARA COMODIDAD DEL USUARIO Y COMPRESION UNIFORME.1.4.-PUERTO DE MEDICACION QUE PERMITE LA ADMINISTRACION RAPIDA DE MEDICAMENTOS SIN DESCONECTAR EL SISTEMA DE BOLSA VALVULA Y MASCARILLA DE TUBO ENDOTRAQUIAL.1.5.-FACIL CONEXION DEL MANOMETRO DE PRESION Y VALVULA PEEP.2.0-MATERIALES 2.1.- BOLSA FABRICADA EN SEBS (ESTIRENO-ETILENO-BUTILENO-ESTIRENO)2.2.- ALOJAMIENTO DE LA VALVULA DEL PACIENTE BUTADIENO ESTIRENO.2.3.- ANILLO DE CIERRE DEL ALOJAMIENTO DE LA VALVULA DEL PACIENTE POLICARBONATO.2.4.-CONECTOR ESPIRATORIO BUTADIENO ESTIRENO. | 6960
I090000018 | 342 | APARATO RESUCITADOR DESCRIPCION: SISTEMA DE BOLSA VALVULA MASCARILLA QUE SE USA PARA PROPORCIONAR VENTILACION CON PRESION POSITIVA A AQUELLOS PACIENTES ADULTOS QUE NO RESPIREN O QUE NO LO HACEN ADECUADAMENTECARACTERiSTICAS; 1.-GENERALES1.1.-RECUPERACION INMEDIATA DE BOLSA (AUTO EXPANSION)1.2.-SISTEMA DE VALVULA CON UN SOLO OBTURADOR PARA UN FUNCIONAMIENTO SEGURO.1.3.-CON ASAS DE SUJECION INTEGRADA PARA COMODIDAD DEL USUARIO Y COMPRESION UNIFORME.1.4.-PUERTO DE MEDICACION QUE PERMITE LA ADMINISTRACION RAPIDA DE MEDICAMENTOS SIN DESCONECTAR EL SISTEMA DE BOLSA VALVULA Y MASCARILLA DE TUBO ENDOTRAQUIAL.1.5.-FACIL CONEXION DEL MANOMETRO DE PRESION Y VALVULA PEEP.2.0-MATERIALES 2.1.- BOLSA FABRICADA EN SEBS (ESTIRENO-ETILENO-BUTILENO-ESTIRENO)2.2.- ALOJAMIENTO DE LA VALVULA DEL PACIENTE BUTADIENO ESTIRENO.2.3.- ANILLO DE CIERRE DEL ALOJAMIENTO DE LA VALVULA DEL PACIENTE POLICARBONATO.2.4.-CONECTOR ESPIRATORIO BUTADIENO ESTIRENO. | 6960
I090000018 | 343 | APARATO RESUCITADOR DESCRIPCION: SISTEMA DE BOLSA VALVULA MASCARILLA QUE SE USA PARA PROPORCIONAR VENTILACION CON PRESION POSITIVA A AQUELLOS PACIENTES ADULTOS QUE NO RESPIREN O QUE NO LO HACEN ADECUADAMENTECARACTERiSTICAS; 1.-GENERALES1.1.-RECUPERACION INMEDIATA DE BOLSA (AUTO EXPANSION)1.2.-SISTEMA DE VALVULA CON UN SOLO OBTURADOR PARA UN FUNCIONAMIENTO SEGURO.1.3.-CON ASAS DE SUJECION INTEGRADA PARA COMODIDAD DEL USUARIO Y COMPRESION UNIFORME.1.4.-PUERTO DE MEDICACION QUE PERMITE LA ADMINISTRACION RAPIDA DE MEDICAMENTOS SIN DESCONECTAR EL SISTEMA DE BOLSA VALVULA Y MASCARILLA DE TUBO ENDOTRAQUIAL.1.5.-FACIL CONEXION DEL MANOMETRO DE PRESION Y VALVULA PEEP.2.0-MATERIALES 2.1.- BOLSA FABRICADA EN SEBS (ESTIRENO-ETILENO-BUTILENO-ESTIRENO)2.2.- ALOJAMIENTO DE LA VALVULA DEL PACIENTE BUTADIENO ESTIRENO.2.3.- ANILLO DE CIERRE DEL ALOJAMIENTO DE LA VALVULA DEL PACIENTE POLICARBONATO.2.4.-CONECTOR ESPIRATORIO BUTADIENO ESTIRENO. | 6960
I090000018 | 344 | APARATO RESUCITADOR DESCRIPCION: SISTEMA DE BOLSA VALVULA MASCARILLA QUE SE USA PARA PROPORCIONAR VENTILACION CON PRESION POSITIVA A AQUELLOS PACIENTES ADULTOS QUE NO RESPIREN O QUE NO LO HACEN ADECUADAMENTECARACTERiSTICAS; 1.-GENERALES1.1.-RECUPERACION INMEDIATA DE BOLSA (AUTO EXPANSION)1.2.-SISTEMA DE VALVULA CON UN SOLO OBTURADOR PARA UN FUNCIONAMIENTO SEGURO.1.3.-CON ASAS DE SUJECION INTEGRADA PARA COMODIDAD DEL USUARIO Y COMPRESION UNIFORME.1.4.-PUERTO DE MEDICACION QUE PERMITE LA ADMINISTRACION RAPIDA DE MEDICAMENTOS SIN DESCONECTAR EL SISTEMA DE BOLSA VALVULA Y MASCARILLA DE TUBO ENDOTRAQUIAL.1.5.-FACIL CONEXION DEL MANOMETRO DE PRESION Y VALVULA PEEP.2.0-MATERIALES 2.1.- BOLSA FABRICADA EN SEBS (ESTIRENO-ETILENO-BUTILENO-ESTIRENO)2.2.- ALOJAMIENTO DE LA VALVULA DEL PACIENTE BUTADIENO ESTIRENO.2.3.- ANILLO DE CIERRE DEL ALOJAMIENTO DE LA VALVULA DEL PACIENTE POLICARBONATO.2.4.-CONECTOR ESPIRATORIO BUTADIENO ESTIRENO. | 6960
I090000018 | 345 | APARATO RESUCITADOR DESCRIPCION: SISTEMA DE BOLSA VALVULA MASCARILLA QUE SE USA PARA PROPORCIONAR VENTILACION CON PRESION POSITIVA A AQUELLOS PACIENTES ADULTOS QUE NO RESPIREN O QUE NO LO HACEN ADECUADAMENTECARACTERiSTICAS; 1.-GENERALES1.1.-RECUPERACION INMEDIATA DE BOLSA (AUTO EXPANSION)1.2.-SISTEMA DE VALVULA CON UN SOLO OBTURADOR PARA UN FUNCIONAMIENTO SEGURO.1.3.-CON ASAS DE SUJECION INTEGRADA PARA COMODIDAD DEL USUARIO Y COMPRESION UNIFORME.1.4.-PUERTO DE MEDICACION QUE PERMITE LA ADMINISTRACION RAPIDA DE MEDICAMENTOS SIN DESCONECTAR EL SISTEMA DE BOLSA VALVULA Y MASCARILLA DE TUBO ENDOTRAQUIAL.1.5.-FACIL CONEXION DEL MANOMETRO DE PRESION Y VALVULA PEEP.2.0-MATERIALES 2.1.- BOLSA FABRICADA EN SEBS (ESTIRENO-ETILENO-BUTILENO-ESTIRENO)2.2.- ALOJAMIENTO DE LA VALVULA DEL PACIENTE BUTADIENO ESTIRENO.2.3.- ANILLO DE CIERRE DEL ALOJAMIENTO DE LA VALVULA DEL PACIENTE POLICARBONATO.2.4.-CONECTOR ESPIRATORIO BUTADIENO ESTIRENO. | 6960
I090000280 | 352 | LARINGOSCOPIO VIDEOLARINGOSCOPIO ASEQUIBLE RESISTENTE Y PORTATIL ALTURA ANTERIOR/POSTERIOR DE LA PALA 13 MM. (SIN CANAL) O Â 18 MM (CON CANAL). LONGITUD DE LA PALA 17 CM. ANCHO DE LA PALA 26 MM. (SIN CANAL) O 29 MM. (CON CANAL). EN EL EXTREMO DISTAL 16 MM. TAMANO DEL TUBO ENDOTRAQUEAL 60 MM - 80 MM (PALA CON CANAL). FABRICADAS EN UN MATERIAL DESECHABLE (POLICARBONATO/ABS). FUENTE DE LUZ LED BLANCA. REUTILIZABLE OLED CON RESOLUCION 320 X 240 (QVG A). TAMANO DE LA PANTALLA DE ViDEO 61 CM/24 EN DIAGONAL. CHIP DE LA CAMARA CMOS CON UNA RESOLUCION DE LA CAMARA 640 X 480 VGA. FRECUENCIA DE ACTUALIZACION DE ViDEO: A 30 FOTOGRAMAS POR SEGUNDO. Â RELACION DE ASPECTO DE ViDEO 4:3. PILAS 3AAA (SE RECOMIENDA UTILIZAR LAS PILAS ALCALINAS) DURACION DE LAS PILAS DE 90 MIN. | 269932
I090000216 | 3164 | ESTUCHE DIAGNOSTICO (JGO. DE) ESTUCHE DE DIAGNOSTICO. INCLUYE: BAUMA PARA PARED AD TY 7670-01 ESPECULA P/TERM SURE TEMP C/25 05031-110 CANDADO PARA CABEZALES 74790-76700 UNIDAD TRANSF/PARED 77710 OFTALMOSCOPIO 3.5V COAXIAL LED 11720 DISPENSADOR ESPEC NEUM PROMO 5240 TERMOMETRO SURE TEMP 01690-400 OTOSCOPIO NEUMATICO 3.5V LED 2000. 1. DIMENSIONES FISICAS 1.1 SISTEMA COMPACTO PARA SER EMPOTRADO EN LA PARED 1.2 ALTO: 12 IN (30 CM) 1.3 LARGO 34 IN (86 CM) 1.4 PESO: LB (KG) 1.5 LONGITUD CABLE DE ALIMENTACION: 8 PIES (2.4 M) 2. OFTALMOSCOPIO Y OTOSCOPIO INTEGRADOS 2.1 OTOSCOPIO CONVENCIONAL 2.1.1 CON ILUMINACION POR LAMPARA LED CON TEMPERATURA DE COLOR DE 3750K 2.1.2 CON ILUMINADOR DE GARGANTA 2.1.3 MECANISMO DE FIJACION EN LA PUNTA PARA FIJAR LOS ESPECULOS PARA OIDO 2.1.4 CUENTA CON VENTANA CORREDIZA 2.2 OFTALMOSCOPIO CON OPTICA COAXIAL 2.2.1 CON ILUMINACION POR LAMPARA LED CON TEMPERATURA DE 3500K 2.2.2 CON AL MENOS 6 APERTURAS 2.2.3 LENTES | 28943.16
I090000216 | 3165 | ESTUCHE DIAGNOSTICO (JGO. DE) ESTUCHE DE DIAGNOSTICO. INCLUYE: BAUMA PARA PARED AD TY 7670-01 ESPECULA P/TERM SURE TEMP C/25 05031-110 CANDADO PARA CABEZALES 74790-76700 UNIDAD TRANSF/PARED 77710 OFTALMOSCOPIO 3.5V COAXIAL LED 11720 DISPENSADOR ESPEC NEUM PROMO 5240 TERMOMETRO SURE TEMP 01690-400 OTOSCOPIO NEUMATICO 3.5V LED 2000. 1. DIMENSIONES FISICAS 1.1 SISTEMA COMPACTO PARA SER EMPOTRADO EN LA PARED 1.2 ALTO: 12 IN (30 CM) 1.3 LARGO 34 IN (86 CM) 1.4 PESO: LB (KG) 1.5 LONGITUD CABLE DE ALIMENTACION: 8 PIES (2.4 M) 2. OFTALMOSCOPIO Y OTOSCOPIO INTEGRADOS 2.1 OTOSCOPIO CONVENCIONAL 2.1.1 CON ILUMINACION POR LAMPARA LED CON TEMPERATURA DE COLOR DE 3750K 2.1.2 CON ILUMINADOR DE GARGANTA 2.1.3 MECANISMO DE FIJACION EN LA PUNTA PARA FIJAR LOS ESPECULOS PARA OIDO 2.1.4 CUENTA CON VENTANA CORREDIZA 2.2 OFTALMOSCOPIO CON OPTICA COAXIAL 2.2.1 CON ILUMINACION POR LAMPARA LED CON TEMPERATURA DE 3500K 2.2.2 CON AL MENOS 6 APERTURAS 2.2.3 LENTES | 28943.16
I090000216 | 3166 | ESTUCHE DIAGNOSTICO (JGO. DE) ESTUCHE DE DIAGNOSTICO. INCLUYE: BAUMA PARA PARED AD TY 7670-01 ESPECULA P/TERM SURE TEMP C/25 05031-110 CANDADO PARA CABEZALES 74790-76700 UNIDAD TRANSF/PARED 77710 OFTALMOSCOPIO 3.5V COAXIAL LED 11720 DISPENSADOR ESPEC NEUM PROMO 5240 TERMOMETRO SURE TEMP 01690-400 OTOSCOPIO NEUMATICO 3.5V LED 2000. 1. DIMENSIONES FISICAS 1.1 SISTEMA COMPACTO PARA SER EMPOTRADO EN LA PARED 1.2 ALTO: 12 IN (30 CM) 1.3 LARGO 34 IN (86 CM) 1.4 PESO: LB (KG) 1.5 LONGITUD CABLE DE ALIMENTACION: 8 PIES (2.4 M) 2. OFTALMOSCOPIO Y OTOSCOPIO INTEGRADOS 2.1 OTOSCOPIO CONVENCIONAL 2.1.1 CON ILUMINACION POR LAMPARA LED CON TEMPERATURA DE COLOR DE 3750K 2.1.2 CON ILUMINADOR DE GARGANTA 2.1.3 MECANISMO DE FIJACION EN LA PUNTA PARA FIJAR LOS ESPECULOS PARA OIDO 2.1.4 CUENTA CON VENTANA CORREDIZA 2.2 OFTALMOSCOPIO CON OPTICA COAXIAL 2.2.1 CON ILUMINACION POR LAMPARA LED CON TEMPERATURA DE 3500K 2.2.2 CON AL MENOS 6 APERTURAS 2.2.3 LENTES | 28943.16
I090000216 | 3167 | ESTUCHE DIAGNOSTICO (JGO. DE) ESTUCHE DE DIAGNOSTICO. INCLUYE: BAUMA PARA PARED AD TY 7670-01 ESPECULA P/TERM SURE TEMP C/25 05031-110 CANDADO PARA CABEZALES 74790-76700 UNIDAD TRANSF/PARED 77710 OFTALMOSCOPIO 3.5V COAXIAL LED 11720 DISPENSADOR ESPEC NEUM PROMO 5240 TERMOMETRO SURE TEMP 01690-400 OTOSCOPIO NEUMATICO 3.5V LED 2000. 1. DIMENSIONES FISICAS 1.1 SISTEMA COMPACTO PARA SER EMPOTRADO EN LA PARED 1.2 ALTO: 12 IN (30 CM) 1.3 LARGO 34 IN (86 CM) 1.4 PESO: LB (KG) 1.5 LONGITUD CABLE DE ALIMENTACION: 8 PIES (2.4 M) 2. OFTALMOSCOPIO Y OTOSCOPIO INTEGRADOS 2.1 OTOSCOPIO CONVENCIONAL 2.1.1 CON ILUMINACION POR LAMPARA LED CON TEMPERATURA DE COLOR DE 3750K 2.1.2 CON ILUMINADOR DE GARGANTA 2.1.3 MECANISMO DE FIJACION EN LA PUNTA PARA FIJAR LOS ESPECULOS PARA OIDO 2.1.4 CUENTA CON VENTANA CORREDIZA 2.2 OFTALMOSCOPIO CON OPTICA COAXIAL 2.2.1 CON ILUMINACION POR LAMPARA LED CON TEMPERATURA DE 3500K 2.2.2 CON AL MENOS 6 APERTURAS 2.2.3 LENTES | 28943.16
I090000216 | 3168 | ESTUCHE DIAGNOSTICO (JGO. DE) ESTUCHE DE DIAGNOSTICO. INCLUYE: BAUMA PARA PARED AD TY 7670-01 ESPECULA P/TERM SURE TEMP C/25 05031-110 CANDADO PARA CABEZALES 74790-76700 UNIDAD TRANSF/PARED 77710 OFTALMOSCOPIO 3.5V COAXIAL LED 11720 DISPENSADOR ESPEC NEUM PROMO 5240 TERMOMETRO SURE TEMP 01690-400 OTOSCOPIO NEUMATICO 3.5V LED 2000. 1. DIMENSIONES FISICAS 1.1 SISTEMA COMPACTO PARA SER EMPOTRADO EN LA PARED 1.2 ALTO: 12 IN (30 CM) 1.3 LARGO 34 IN (86 CM) 1.4 PESO: LB (KG) 1.5 LONGITUD CABLE DE ALIMENTACION: 8 PIES (2.4 M) 2. OFTALMOSCOPIO Y OTOSCOPIO INTEGRADOS 2.1 OTOSCOPIO CONVENCIONAL 2.1.1 CON ILUMINACION POR LAMPARA LED CON TEMPERATURA DE COLOR DE 3750K 2.1.2 CON ILUMINADOR DE GARGANTA 2.1.3 MECANISMO DE FIJACION EN LA PUNTA PARA FIJAR LOS ESPECULOS PARA OIDO 2.1.4 CUENTA CON VENTANA CORREDIZA 2.2 OFTALMOSCOPIO CON OPTICA COAXIAL 2.2.1 CON ILUMINACION POR LAMPARA LED CON TEMPERATURA DE 3500K 2.2.2 CON AL MENOS 6 APERTURAS 2.2.3 LENTES | 28943.16
I090000216 | 3169 | ESTUCHE DIAGNOSTICO (JGO. DE) ESTUCHE DE DIAGNOSTICO. INCLUYE: BAUMA PARA PARED AD TY 7670-01 ESPECULA P/TERM SURE TEMP C/25 05031-110 CANDADO PARA CABEZALES 74790-76700 UNIDAD TRANSF/PARED 77710 OFTALMOSCOPIO 3.5V COAXIAL LED 11720 DISPENSADOR ESPEC NEUM PROMO 5240 TERMOMETRO SURE TEMP 01690-400 OTOSCOPIO NEUMATICO 3.5V LED 2000. 1. DIMENSIONES FISICAS 1.1 SISTEMA COMPACTO PARA SER EMPOTRADO EN LA PARED 1.2 ALTO: 12 IN (30 CM) 1.3 LARGO 34 IN (86 CM) 1.4 PESO: LB (KG) 1.5 LONGITUD CABLE DE ALIMENTACION: 8 PIES (2.4 M) 2. OFTALMOSCOPIO Y OTOSCOPIO INTEGRADOS 2.1 OTOSCOPIO CONVENCIONAL 2.1.1 CON ILUMINACION POR LAMPARA LED CON TEMPERATURA DE COLOR DE 3750K 2.1.2 CON ILUMINADOR DE GARGANTA 2.1.3 MECANISMO DE FIJACION EN LA PUNTA PARA FIJAR LOS ESPECULOS PARA OIDO 2.1.4 CUENTA CON VENTANA CORREDIZA 2.2 OFTALMOSCOPIO CON OPTICA COAXIAL 2.2.1 CON ILUMINACION POR LAMPARA LED CON TEMPERATURA DE 3500K 2.2.2 CON AL MENOS 6 APERTURAS 2.2.3 LENTES | 28943.16
I090000216 | 3170 | ESTUCHE DIAGNOSTICO (JGO. DE) ESTUCHE DE DIAGNOSTICO. INCLUYE: BAUMA PARA PARED AD TY 7670-01 ESPECULA P/TERM SURE TEMP C/25 05031-110 CANDADO PARA CABEZALES 74790-76700 UNIDAD TRANSF/PARED 77710 OFTALMOSCOPIO 3.5V COAXIAL LED 11720 DISPENSADOR ESPEC NEUM PROMO 5240 TERMOMETRO SURE TEMP 01690-400 OTOSCOPIO NEUMATICO 3.5V LED 2000. 1. DIMENSIONES FISICAS 1.1 SISTEMA COMPACTO PARA SER EMPOTRADO EN LA PARED 1.2 ALTO: 12 IN (30 CM) 1.3 LARGO 34 IN (86 CM) 1.4 PESO: LB (KG) 1.5 LONGITUD CABLE DE ALIMENTACION: 8 PIES (2.4 M) 2. OFTALMOSCOPIO Y OTOSCOPIO INTEGRADOS 2.1 OTOSCOPIO CONVENCIONAL 2.1.1 CON ILUMINACION POR LAMPARA LED CON TEMPERATURA DE COLOR DE 3750K 2.1.2 CON ILUMINADOR DE GARGANTA 2.1.3 MECANISMO DE FIJACION EN LA PUNTA PARA FIJAR LOS ESPECULOS PARA OIDO 2.1.4 CUENTA CON VENTANA CORREDIZA 2.2 OFTALMOSCOPIO CON OPTICA COAXIAL 2.2.1 CON ILUMINACION POR LAMPARA LED CON TEMPERATURA DE 3500K 2.2.2 CON AL MENOS 6 APERTURAS 2.2.3 LENTES | 28943.16
I090000216 | 3171 | ESTUCHE DIAGNOSTICO (JGO. DE) ESTUCHE DE DIAGNOSTICO. INCLUYE: BAUMA PARA PARED AD TY 7670-01 ESPECULA P/TERM SURE TEMP C/25 05031-110 CANDADO PARA CABEZALES 74790-76700 UNIDAD TRANSF/PARED 77710 OFTALMOSCOPIO 3.5V COAXIAL LED 11720 DISPENSADOR ESPEC NEUM PROMO 5240 TERMOMETRO SURE TEMP 01690-400 OTOSCOPIO NEUMATICO 3.5V LED 2000. 1. DIMENSIONES FISICAS 1.1 SISTEMA COMPACTO PARA SER EMPOTRADO EN LA PARED 1.2 ALTO: 12 IN (30 CM) 1.3 LARGO 34 IN (86 CM) 1.4 PESO: LB (KG) 1.5 LONGITUD CABLE DE ALIMENTACION: 8 PIES (2.4 M) 2. OFTALMOSCOPIO Y OTOSCOPIO INTEGRADOS 2.1 OTOSCOPIO CONVENCIONAL 2.1.1 CON ILUMINACION POR LAMPARA LED CON TEMPERATURA DE COLOR DE 3750K 2.1.2 CON ILUMINADOR DE GARGANTA 2.1.3 MECANISMO DE FIJACION EN LA PUNTA PARA FIJAR LOS ESPECULOS PARA OIDO 2.1.4 CUENTA CON VENTANA CORREDIZA 2.2 OFTALMOSCOPIO CON OPTICA COAXIAL 2.2.1 CON ILUMINACION POR LAMPARA LED CON TEMPERATURA DE 3500K 2.2.2 CON AL MENOS 6 APERTURAS 2.2.3 LENTES | 28943.16
I090000216 | 3172 | ESTUCHE DIAGNOSTICO (JGO. DE) ESTUCHE DE DIAGNOSTICO. INCLUYE: BAUMA PARA PARED AD TY 7670-01 ESPECULA P/TERM SURE TEMP C/25 05031-110 CANDADO PARA CABEZALES 74790-76700 UNIDAD TRANSF/PARED 77710 OFTALMOSCOPIO 3.5V COAXIAL LED 11720 DISPENSADOR ESPEC NEUM PROMO 5240 TERMOMETRO SURE TEMP 01690-400 OTOSCOPIO NEUMATICO 3.5V LED 2000. 1. DIMENSIONES FISICAS 1.1 SISTEMA COMPACTO PARA SER EMPOTRADO EN LA PARED 1.2 ALTO: 12 IN (30 CM) 1.3 LARGO 34 IN (86 CM) 1.4 PESO: LB (KG) 1.5 LONGITUD CABLE DE ALIMENTACION: 8 PIES (2.4 M) 2. OFTALMOSCOPIO Y OTOSCOPIO INTEGRADOS 2.1 OTOSCOPIO CONVENCIONAL 2.1.1 CON ILUMINACION POR LAMPARA LED CON TEMPERATURA DE COLOR DE 3750K 2.1.2 CON ILUMINADOR DE GARGANTA 2.1.3 MECANISMO DE FIJACION EN LA PUNTA PARA FIJAR LOS ESPECULOS PARA OIDO 2.1.4 CUENTA CON VENTANA CORREDIZA 2.2 OFTALMOSCOPIO CON OPTICA COAXIAL 2.2.1 CON ILUMINACION POR LAMPARA LED CON TEMPERATURA DE 3500K 2.2.2 CON AL MENOS 6 APERTURAS 2.2.3 LENTES | 28943.16
I090000216 | 3173 | ESTUCHE DIAGNOSTICO (JGO. DE) ESTUCHE DE DIAGNOSTICO. INCLUYE: BAUMA PARA PARED AD TY 7670-01 ESPECULA P/TERM SURE TEMP C/25 05031-110 CANDADO PARA CABEZALES 74790-76700 UNIDAD TRANSF/PARED 77710 OFTALMOSCOPIO 3.5V COAXIAL LED 11720 DISPENSADOR ESPEC NEUM PROMO 5240 TERMOMETRO SURE TEMP 01690-400 OTOSCOPIO NEUMATICO 3.5V LED 2000. 1. DIMENSIONES FISICAS 1.1 SISTEMA COMPACTO PARA SER EMPOTRADO EN LA PARED 1.2 ALTO: 12 IN (30 CM) 1.3 LARGO 34 IN (86 CM) 1.4 PESO: LB (KG) 1.5 LONGITUD CABLE DE ALIMENTACION: 8 PIES (2.4 M) 2. OFTALMOSCOPIO Y OTOSCOPIO INTEGRADOS 2.1 OTOSCOPIO CONVENCIONAL 2.1.1 CON ILUMINACION POR LAMPARA LED CON TEMPERATURA DE COLOR DE 3750K 2.1.2 CON ILUMINADOR DE GARGANTA 2.1.3 MECANISMO DE FIJACION EN LA PUNTA PARA FIJAR LOS ESPECULOS PARA OIDO 2.1.4 CUENTA CON VENTANA CORREDIZA 2.2 OFTALMOSCOPIO CON OPTICA COAXIAL 2.2.1 CON ILUMINACION POR LAMPARA LED CON TEMPERATURA DE 3500K 2.2.2 CON AL MENOS 6 APERTURAS 2.2.3 LENTES | 28943.16
I180000128 | 2 | CHASIS PARA RACK SUMINISTRO E INSTALACION DE RACK DE ALTURA COMPLETA ABIERTO DE 7 PIES COLOR NEGRO. INCLUYE: (2) ORGANIZADOR VERTICAL DE 6 PULG. ALTURA COMPLETA DE 7 PIES (1) BARRA DE 12 CONTACTOS PARA RACK HORIZONTAL 19 X 1.75 COLOR NEGRO (4) ORGANIZADOR HORIZONTAL DOBLE DE 2 UR PARA RACK DE 19 PULG. (2) CHAROLA PORTA-MONITOR DE 19 PULG. (2) CHAROLA PORTA TECLADO. | 36052.8
I060400922 | 107 | LAMPARA DE FOTOPOLIMERIZACION DE RESINAS PARA USO DENTAL LAMPARA DE FOTOCURADO DE RESINAS Y CEMENTOS FOTOPOLIMERIZABLES. | 32668.92
I090000195 | 31 | EQUIPO ULTRASONIDO ULTRASONIDO DENTAL. NO INVASIVO PARA REMOCION DE SARRO Y MANCHAS. GENERADOR DE FRECUENCIA DE TRABAJO DE 25 A 45 HZ. PIEZA DE MANO ESTERILIZABLE. | 11600
I060200016 | 110 | AGITADOR ROTATORIO TUBOS AGITADOR ROTATORIO TUBOS TIPO CARRUSEL PARA TUBOS DE 15 PUESTOS INTERVALO DE VELOCIDAD DE 5 A 80 RPM VOLTAJE DE 100 A 240 V DIMENSIONES (LONGITUD X ANCHURA X ALTURA) 415 X 293 X 464 MM | 9256.8
I090000280 | 355 | LARINGOSCOPIO LARINGOSCOPIO DE FIBRA OPTICA PARA OBSERVACION DE LA LARINGE E INTUBACION ENDOTRAQUEAL RECTO. | 23800.23
I090000280 | 356 | LARINGOSCOPIO LARINGOSCOPIO DE FIBRA OPTICA PARA OBSERVACION DE LA LARINGE E INTUBACION ENDOTRAQUEAL RECTO. | 23800.23
I090000280 | 357 | LARINGOSCOPIO LARINGOSCOPIO DE FIBRA OPTICA PARA OBSERVACION DE LA LARINGE E INTUBACION ENDOTRAQUEAL RECTO. | 23800.23
I090000280 | 358 | LARINGOSCOPIO LARINGOSCOPIO DE FIBRA OPTICA PARA OBSERVACION DE LA LARINGE E INTUBACION ENDOTRAQUEAL CURVO. | 23800.23
I090000280 | 359 | LARINGOSCOPIO LARINGOSCOPIO DE FIBRA OPTICA PARA OBSERVACION DE LA LARINGE E INTUBACION ENDOTRAQUEAL CURVO. | 23800.23
I090000280 | 360 | LARINGOSCOPIO LARINGOSCOPIO DE FIBRA OPTICA PARA OBSERVACION DE LA LARINGE E INTUBACION ENDOTRAQUEAL CURVO. | 23800.23
I150200106 | 60 | CONMUTADOR TELEFONICO AUTOMATICO CONMUTADOR TELEFONICO IP PBX DE 8 PUERTOS FXO. | 16588
I090906934 | 281 | COMPRESOR PARA UNIDAD DENTAL COMPRESOR 1.5 HP TANQUE DE 110 LITROS CABEZAL DOBLE LUBRICADO POR ACEITE CON FILTRO Y REGULADOR. | 16182
I060600373 | 11 | MICROSCOPIO BINOCULAR MICROSCOPIO. ILUMINACION LED HALOGENA LUZ CALIDA STAN KHOLER FIJO INCLUIDO REVOLVER DE 4 POSICIONES INCLINADO HACIA ATRAS PLATINA MECANICA DE 75 X 30. VOLANTE A LA DERECHA Y SOPORTE DE LA MUESTRA CON PINZA DE RESORTE TUBO BINOCULAR 30 PULG/20 OCULARES 10X/18MM BR FOC OBJETIVO 4X 10X 40X 100X PLAN ACROMATICO ACEITE DE INMERSION CONDENSADOR O.9/1.25 UNIDAD DE ALIMENTACION EXTERNA 100.240 VAC/50 60HZ/30VA SET DE FILTROS DE COLOR | 54298.44
I090000030 | 143 | ARTESA CUNERO ARTESA PARA CONTROL TERMICO EN URGENCIAS PEDIATRIA. ARTESA PARA BANOS DE BEBES FABRICADA EN ACERO INIXIDABLE T.304 CAL 18 GABINETE INFERIOR ABIERTO A BASE DE LAMINA DE ACERO CAL. 18 MEDIDA: 1.5 X .65 X .91 MTS (LARGO X ANCHO X ALTO) INCLUYE LLAVE CON MANGUERA RETRACTIL CON SISTEMA ANTICALCAREO. | 72790.13
I090000318 | 1612 | MESA INSTRUMENTAL CIRUGIA MESA DE RINON PARA QUIROFANO. MESA TIPO RINON 100% ACERO INOXIDABLE CAL 18 MEDIDAS FINALES DE 120X40X91 CMS CON RESPALDO POSTERIOR. CUBIERTA CON RODAJAS. | 29065.53
I090000318 | 1613 | MESA INSTRUMENTAL CIRUGIA MESA RECTANGULAR PARA QUIROFANO. MESA ESTRUCTURAL TIPO ISLA RECTANGULAR DE ACERO INOXIDABLE Y ESTRUCTURA INFERIOR DE ACERO INOXIDABLE MEDIDAS FINALES DE 120X65X91 CMS (LARGO X ANCHO X ALTO) CON RODAJAS CON RESPALDO POSTERIOR. | 24476.23
I450400126 | 5715 | ESTANTE ESTANTES FABRICADOS EN ACERO INOXIDABLE DE 5 ENTREPANOS EN CALIBRE 20 CON REFUERZO DIMENSIONES 90 X 45 X 220 CMS (FRENTE ANCHO Y ALTO) INCLUYE TORNILLERIA Y ARMANDO. | 15407.12
I450400126 | 5716 | ESTANTE ESTANTES FABRICADOS EN ACERO INOXIDABLE DE 5 ENTREPANOS EN CALIBRE 20 CON REFUERZO DIMENSIONES 90 X 45 X 220 CMS (FRENTE ANCHO Y ALTO) INCLUYE TORNILLERIA Y ARMANDO. | 15407.12
I450400126 | 5717 | ESTANTE ESTANTES FABRICADOS EN ACERO INOXIDABLE DE 5 ENTREPANOS EN CALIBRE 20 CON REFUERZO DIMENSIONES 90 X 45 X 220 CMS (FRENTE ANCHO Y ALTO) INCLUYE TORNILLERIA Y ARMANDO. | 15407.12
I450400228 | 1441 | MESA MESA EN ESCUADRA A MURO CON TARJA MEDIDAS 3.07 X 1.39 X 0.65 X 0.91 MTS (LADO X LADO X ANCHO X ALTO). CONTIENE 4 GABINETES INFERIORES Y UN AREA DE TRABAJO TOTALMENTE LISOS RESISTENTE A LA CORROSION PIEZAS LIBRES DE SOLDADURA CON REFUERZOS QUE LE PERMITEN CARGAS ESTATICAS DE HASTA 250 KG. TOTALMETE FABRICADA EN LAMINA GALVANIZADA CALIBRE 18 Y 20 TERMINADA EN CON RECUBRIMIENTO EPOXICA ELECTROSTATICO HORNEADO. CUENTA CON BISAGRAS DE 110 PULG. DE AUTO CIERRE SUAVE INCLUYE UN ENTREPAN INTERIOR DE ALTURA VARIABLE NIVELADORES DE GOMA QUE NO RALLAN EL PISO ZOCLO INTEGRADO TAPA DE REGISTRO LIBRE DE TORRNILLOS Y CUBIERTA DE ACERO INOXIDABLE T.304 CAL 18 INCLUYE 1 ESCURRIDOR Y LLAVE DE AGUA SENCILLA. | 81218.56
I450400120 | 4243 | ESCRITORIO MODULO EN L 180 X 1.70 FABRICADO EN MELAMINA COLOR CAOBA CONSTA DE: PENINSULA DE 1.70 X 0.70 LATERAL DE 1.10 MTS. CON PEDESTAL DE 3 CAJONES CON CORREDERAS DE EXTENSION Y CERRADURA GENERAL TIMBERLINE CON LIBRERO DE SOBREPONER CON PUERTAS. CANTOS EN PVC. | 13511.68
I450400120 | 4244 | ESCRITORIO MODULO EN L 180 X 1.70 FABRICADO EN MELAMINA COLOR CAOBA CONSTA DE: PENINSULA DE 1.70 X 0.70 LATERAL DE 1.10 MTS. CON PEDESTAL DE 3 CAJONES CON CORREDERAS DE EXTENSION Y CERRADURA GENERAL TIMBERLINE CON LIBRERO DE SOBREPONER CON PUERTAS. CANTOS EN PVC. | 13511.68
I450400002 | 3782 | ACONDICIONADOR AIRE AIRE ACONDICIONADO DE PRECISION (CRAC) (CLIMA DE PRECISION) CAPACIDAD NOMINAL DE 8.2 KW/2.33 TRF T = 24º & 50% H.R. PARA UNA OPERACION DE 220 VCA 60 HZ 3 FASES + TF EN CONFIGURACION STAND ALONE Y/O MODULAR. CON CAPACIDAD DE MONITOREO REMOTO PROTOCOLO DE COMUNICACION MODBUS 485 BACNET TC/IP SNMP WEB INCLUYE INSTALACION ELECTRICA DE REFRIGERACION HIDRAULICA Y MECANICA DE LA UNIDAD DE AIRE ACONDICIONADO DE PRECISION HAIRF SERIE PASSFINDER ENFRIADO POR AIRE (EXPANSION DIRECTA) DX CON UNA CAPACIDAD NOMINAL DE REFRIGERACION DE 7.5 KW/2.13 TRF DESARROLLO DEL ALIMENTADOR ELECTRICO DE FUERZA MENOR O IGUAL A 15 METROS DESARROLLO DE TUBERIA DE REFRIGERACION DE MENOR O IGUAL A 20 METROS HIDRAULICOS DESARROLLO DE TUBERIA DE DRENAJE DE CONDENSADOS MENOR O IGUAL A 15 METROS. | 380737.81
I450400320 | 5589 | SILLON SILLON DE 3 PLAZAS CON RESPALDO DESCANZABRAZOS EN LOS COSTADOS TAPIZADO EN VNIL NEGRO | 7493.6
I450400320 | 5590 | SILLON SILLON DE 3 PLAZAS CON RESPALDO DESCANZABRAZOS EN LOS COSTADOS TAPIZADO EN VNIL NEGRO | 7493.6
I450400320 | 5591 | SILLON SILLON DE 3 PLAZAS CON RESPALDO DESCANZABRAZOS EN LOS COSTADOS TAPIZADO EN VNIL NEGRO | 7493.6
I450400320 | 5592 | SILLON SILLON DE 3 PLAZAS CON RESPALDO DESCANZABRAZOS EN LOS COSTADOS TAPIZADO EN VNIL NEGRO | 7493.6
I450400320 | 5593 | SILLON SILLON DE 3 PLAZAS CON RESPALDO DESCANZABRAZOS EN LOS COSTADOS TAPIZADO EN VNIL NEGRO | 7493.6
I450400320 | 5594 | SILLON SILLON DE 3 PLAZAS CON RESPALDO DESCANZABRAZOS EN LOS COSTADOS TAPIZADO EN VNIL NEGRO | 7493.6
I150200662 | 53 | TELEVISOR TELEVISOR LED SMART TV ULTRA HD 4K DE 55 PULG. | 11368
I150200662 | 54 | TELEVISOR TELEVISOR LED SMART TV ULTRA HD 4K DE 55 PULG. | 11368
I450600218 | 2115 | REFRIGERADOR (COCINA) REFRIGERADOR. CAPACIDAD 9 PIES 2 PARRILLAS DE CRISTAL TEMPLADO TORRE DE ENFRIAMIENTO 5 ANAQUELES EN CONTRA PUERTA. CONGELADOR: 1 PARRILLA ANTI DERRAMES CONTROL DE FLUJO DE AIRE 1 CHAROLA DE CRISTAL TEMPLADO. | 6844
I450600218 | 2116 | REFRIGERADOR (COCINA) REFRIGERADOR DE 10 PIES CUBICOS. | 7644.4
I150200524 | 176 | VIDEOPROYECTOR VIDEO PROYECTOR 3600 LUMENES SVGA. | 10962
I450600084 | 637 | CONGELADOR CONGELADOR (CON TAPA DE COFRE) | 9952.8
I450600084 | 638 | CONGELADOR CONGELADOR (CON TAPA DE COFRE) | 9952.8
I450600062 | 48 | CAMPANA EXTRACCION CAMPANA EXTRACCION DE HUMOS DE 90 CMS SIN SERVICIOS TOTALMENTE FABRICADA EN LAMINA GALVANIZADA CALIBRE 18 Y 20. | 82470.39
I450600280 | 2087 | VITRINA VITRINA HIGIENICA PARA COLGAR EN MURO SU INTERIOR Y EXTERIOR SON TOTALMENTE LISOS. | 6193.51
I450600280 | 2088 | VITRINA VITRINA HIGIENICA PARA COLGAR EN MURO SU INTERIOR Y EXTERIOR SON TOTALMENTE LISO DISENADA ESPECIALMENTE PARA GUARDAR CRISTALERIA Y MUESTRAS. | 10847.25
I450600280 | 2089 | VITRINA VITRINA HIGIENICA PARA COLGAR EN MURO SU INTERIOR Y EXTERIOR SON TOTALMENTE LISO DISENADA ESPECIALMENTE PARA GUARDAR CRISTALERIA Y MUESTRAS. | 10847.25
I450600280 | 2090 | VITRINA VITRINA HIGIENICA PARA COLGAR EN MURO SU INTERIOR Y EXTERIOR SON TOTALMENTE LISO DISENADA ESPECIALMENTE PARA GUARDAR CRISTALERIA Y MUESTRAS. | 10847.25
I180000034 | 808 | IMPRESORA IMPRESORA LASER MONOCROMATICA. | 5956.6
I180000034 | 809 | IMPRESORA IMPRESORA LASER MONOCROMATICA. | 5956.6
I180000034 | 810 | IMPRESORA IMPRESORA LASER MONOCROMATICA. | 5956.6
I210000038 | 73 | LAVADORA ROPA LAVADORA CON CAPACIDAD DE 20 KG COLOR BLANCO CON 11 CICLOS AUTOMATICOS. | 8990
I060600712 | 1 | SISTEMA DE OSMOSIS INVERSA MILLI-RO PLANTA DE OSMOSIS | 266568
I090000384 | 533 | REFRIGERADOR LABORATORIO REFRIGERADOR PARA LABORATORIO 26 PIES CUBICOS DE CAPACIDAD DE 4 RUEDAS (2 CON FRENO) CON PUERTA DE VIDRIO O SOLIDA CON 1 REPISA AJUSTABLE Y 6 REPISAS DESLIZABLES CONTROLADOR DIGITAL CON PANTALLA LED PARA OPERAR ENTRE 2 GRADOS CENTIGRADOS Y 10 GRADOS CENTIGRADOS. | 61480
I180000190 | 243 | SWITCH PARA REDES (EQUIPO DE CONECTIVIDAD) SWITCH 48 PUERTOS 2 X 10 G SFP POE LAN BASE SE INCLUYE EL SERVICIO DE SOPORTE SMARTNET DIRECTO DEL FABRICANTE POR EL PERIODO DE 12 MESES. | 125976
I180000190 | 244 | SWITCH PARA REDES (EQUIPO DE CONECTIVIDAD) SWITCH 48 PUERTOS 2 X 10 G SFP POE LAN BASE SE INCLUYE EL SERVICIO DE SOPORTE SMARTNET DIRECTO DEL FABRICANTE POR EL PERIODO DE 12 MESES. | 125976
I090906902 | 132 | CARDIOTOCOGRAFO CARDIOTOGRAFO. 1. EQUIPO PARA LA DETENCION DE FRECUENCIA CARDIACA POR ULTRASONIDO (DOPPLER) 2. TRANSDUCTOR PARA LA DETENCION DE LA FRECUENCIA CARDIACA FETAL MULTICRISTAL DE ALTA SENSIBILIDAD. 3. TRANSDUCTOR PARA LA DETENCION DE LA ACTIVIDAD UTERINA DE SUPERFICIE PLANA. 4. INTENSIDAD DEL ULTRASONIDO NO MAYOR A 6MW/CM2 5. PROCESADO DE SENAL POR AUTO CORRELACION 6. RANGO DE SENAL PARA LA TOCOTRANSDUCTOR DE 0-100 UNIDADES DE RESOLUCION DE 1 UNIDAD RELATIVA. 7. PANTALLA DIGITAL LED DE 7 SEGMENTOS. 8. DESPLIEGUE DE GRAFICO Y NUMERICO DE LA FRECUENCIA CARDIACA FETAL EN LATIDOS. 9. DESPLIEGUE NUMERICO DE LA ACTIVIDAD UTERINA CON REGISTRO DE LA DETECCION DEL MOVIMIENTO FETAL. 10. MARCADOR DE SUCESOS O EVENTO REMOTO. 11. FRECUENCIA CARDIACA PARA FRECUENCIA ALTAS UMBRAL DE 150-200 IPM Y BAJAS UMBRAL DE 50-120 IPM. 12. CON INDICADOR DE LA CALIDAD DE LA SENAL. 13. CON PUERTO INTERFAZ PARA COMPUTADORA PARA COLECCION DE DATOS Y ALMACE | 127484
I090906902 | 133 | CARDIOTOCOGRAFO CARDIOTOGRAFO. 1. EQUIPO PARA LA DETENCION DE FRECUENCIA CARDIACA POR ULTRASONIDO (DOPPLER) 2. TRANSDUCTOR PARA LA DETENCION DE LA FRECUENCIA CARDIACA FETAL MULTICRISTAL DE ALTA SENSIBILIDAD. 3. TRANSDUCTOR PARA LA DETENCION DE LA ACTIVIDAD UTERINA DE SUPERFICIE PLANA. 4. INTENSIDAD DEL ULTRASONIDO NO MAYOR A 6MW/CM2 5. PROCESADO DE SENAL POR AUTO CORRELACION 6. RANGO DE SENAL PARA LA TOCOTRANSDUCTOR DE 0-100 UNIDADES DE RESOLUCION DE 1 UNIDAD RELATIVA. 7. PANTALLA DIGITAL LED DE 7 SEGMENTOS. 8. DESPLIEGUE DE GRAFICO Y NUMERICO DE LA FRECUENCIA CARDIACA FETAL EN LATIDOS. 9. DESPLIEGUE NUMERICO DE LA ACTIVIDAD UTERINA CON REGISTRO DE LA DETECCION DEL MOVIMIENTO FETAL. 10. MARCADOR DE SUCESOS O EVENTO REMOTO. 11. FRECUENCIA CARDIACA PARA FRECUENCIA ALTAS UMBRAL DE 150-200 IPM Y BAJAS UMBRAL DE 50-120 IPM. 12. CON INDICADOR DE LA CALIDAD DE LA SENAL. 13. CON PUERTO INTERFAZ PARA COMPUTADORA PARA COLECCION DE DATOS Y ALMACE | 127484
I090906902 | 134 | CARDIOTOCOGRAFO CARDIOTOGRAFO. 1. EQUIPO PARA LA DETENCION DE FRECUENCIA CARDIACA POR ULTRASONIDO (DOPPLER) 2. TRANSDUCTOR PARA LA DETENCION DE LA FRECUENCIA CARDIACA FETAL MULTICRISTAL DE ALTA SENSIBILIDAD. 3. TRANSDUCTOR PARA LA DETENCION DE LA ACTIVIDAD UTERINA DE SUPERFICIE PLANA. 4. INTENSIDAD DEL ULTRASONIDO NO MAYOR A 6MW/CM2 5. PROCESADO DE SENAL POR AUTO CORRELACION 6. RANGO DE SENAL PARA LA TOCOTRANSDUCTOR DE 0-100 UNIDADES DE RESOLUCION DE 1 UNIDAD RELATIVA. 7. PANTALLA DIGITAL LED DE 7 SEGMENTOS. 8. DESPLIEGUE DE GRAFICO Y NUMERICO DE LA FRECUENCIA CARDIACA FETAL EN LATIDOS. 9. DESPLIEGUE NUMERICO DE LA ACTIVIDAD UTERINA CON REGISTRO DE LA DETECCION DEL MOVIMIENTO FETAL. 10. MARCADOR DE SUCESOS O EVENTO REMOTO. 11. FRECUENCIA CARDIACA PARA FRECUENCIA ALTAS UMBRAL DE 150-200 IPM Y BAJAS UMBRAL DE 50-120 IPM. 12. CON INDICADOR DE LA CALIDAD DE LA SENAL. 13. CON PUERTO INTERFAZ PARA COMPUTADORA PARA COLECCION DE DATOS Y ALMACE | 127484
I090906902 | 135 | CARDIOTOCOGRAFO CARDIOTOGRAFO. 1. EQUIPO PARA LA DETENCION DE FRECUENCIA CARDIACA POR ULTRASONIDO (DOPPLER) 2. TRANSDUCTOR PARA LA DETENCION DE LA FRECUENCIA CARDIACA FETAL MULTICRISTAL DE ALTA SENSIBILIDAD. 3. TRANSDUCTOR PARA LA DETENCION DE LA ACTIVIDAD UTERINA DE SUPERFICIE PLANA. 4. INTENSIDAD DEL ULTRASONIDO NO MAYOR A 6MW/CM2 5. PROCESADO DE SENAL POR AUTO CORRELACION 6. RANGO DE SENAL PARA LA TOCOTRANSDUCTOR DE 0-100 UNIDADES DE RESOLUCION DE 1 UNIDAD RELATIVA. 7. PANTALLA DIGITAL LED DE 7 SEGMENTOS. 8. DESPLIEGUE DE GRAFICO Y NUMERICO DE LA FRECUENCIA CARDIACA FETAL EN LATIDOS. 9. DESPLIEGUE NUMERICO DE LA ACTIVIDAD UTERINA CON REGISTRO DE LA DETECCION DEL MOVIMIENTO FETAL. 10. MARCADOR DE SUCESOS O EVENTO REMOTO. 11. FRECUENCIA CARDIACA PARA FRECUENCIA ALTAS UMBRAL DE 150-200 IPM Y BAJAS UMBRAL DE 50-120 IPM. 12. CON INDICADOR DE LA CALIDAD DE LA SENAL. 13. CON PUERTO INTERFAZ PARA COMPUTADORA PARA COLECCION DE DATOS Y ALMACE | 127484
I180000066 | 1858 | MINICOMPUTADORA LAPTOP CORE I7-8565UWIN 10 PROF 64BIT WLAN AC 1X1 +BT 4.2 WW 8GB (1X8GB) DDR4 2400 HDD 1TB 5400 RPM LCD 15.6 HD AG LED SVA 220 SLIM NO ODD 1/1/0NO FPR 2TB ELIFEBRIEFCASE LICENCIA MICROSOFT OFFICE H&B. | 26912
I180000066 | 1859 | MINICOMPUTADORA LAPTOP CORE I7-8565UWIN 10 PROF 64BIT WLAN AC 1X1 +BT 4.2 WW 8GB (1X8GB) DDR4 2400 HDD 1TB 5400 RPM LCD 15.6 HD AG LED SVA 220 SLIM NO ODD 1/1/0NO FPR 2TB ELIFEBRIEFCASE LICENCIA MICROSOFT OFFICE H&B. | 26912
I180000066 | 1860 | MINICOMPUTADORA LAPTOP CORE I7-8565UWIN 10 PROF 64BIT WLAN AC 1X1 +BT 4.2 WW 8GB (1X8GB) DDR4 2400 HDD 1TB 5400 RPM LCD 15.6 HD AG LED SVA 220 SLIM NO ODD 1/1/0NO FPR 2TB ELIFEBRIEFCASE LICENCIA MICROSOFT OFFICE H&B. | 26912
I180000066 | 1861 | MINICOMPUTADORA LAPTOP CORE I7-8565UWIN 10 PROF 64BIT WLAN AC 1X1 +BT 4.2 WW 8GB (1X8GB) DDR4 2400 HDD 1TB 5400 RPM LCD 15.6 HD AG LED SVA 220 SLIM NO ODD 1/1/0NO FPR 2TB ELIFEBRIEFCASE LICENCIA MICROSOFT OFFICE H&B. | 26912
I180000066 | 1862 | MINICOMPUTADORA LAPTOP CORE I7-8565UWIN 10 PROF 64BIT WLAN AC 1X1 +BT 4.2 WW 8GB (1X8GB) DDR4 2400 HDD 1TB 5400 RPM LCD 15.6 HD AG LED SVA 220 SLIM NO ODD 1/1/0NO FPR 2TB ELIFEBRIEFCASE LICENCIA MICROSOFT OFFICE H&B.MCA. HP MOD.250G7 SERIE:CND9415X5X. NOTA: SE SUSTITUYE LA DESCRIPCION DEL BIEN POR QUE SE EXTRAVIO Y LA REPUSO EL USUARIO CON LOS SIGUIENTES CARACTERISTICAS DE LA MINICOMPUTADORA LAPTOP. MINICOMPUTADORA LAPTOP CORE I7-8565UWIN 10 PROF 64 BIT WLAN AC 1X1 +BT 4.2 WW 8GB(1X8GB) DDR4 2400HDD 1TB 5400RPM LCD 15.6 HD AG LED SVA 220 SLIM NO ODD 1/1/O NO FPR 2TB ELIFEBRIEFCASE LICENCIA MICRSOFT OFFICE H&B). SE MODIFICA CON FECHA 21/12/2020 OFICIO D/441/2020 DE UNEME PESQUERIA CON FECHA 11/12/2020. | 26912
I180000066 | 1863 | MINICOMPUTADORA LAPTOP CORE I7-8565UWIN 10 PROF 64BIT WLAN AC 1X1 +BT 4.2 WW 8GB (1X8GB) DDR4 2400 HDD 1TB 5400 RPM LCD 15.6 HD AG LED SVA 220 SLIM NO ODD 1/1/0NO FPR 2TB ELIFEBRIEFCASE LICENCIA MICROSOFT OFFICE H&B. | 26912
I180000066 | 1864 | MINICOMPUTADORA LAPTOP CORE I7-8565UWIN 10 PROF 64BIT WLAN AC 1X1 +BT 4.2 WW 8GB (1X8GB) DDR4 2400 HDD 1TB 5400 RPM LCD 15.6 HD AG LED SVA 220 SLIM NO ODD 1/1/0NO FPR 2TB ELIFEBRIEFCASE LICENCIA MICROSOFT OFFICE H&B. | 26912
I180000066 | 1865 | MINICOMPUTADORA LAPTOP CORE I7-8565UWIN 10 PROF 64BIT WLAN AC 1X1 +BT 4.2 WW 8GB (1X8GB) DDR4 2400 HDD 1TB 5400 RPM LCD 15.6 HD AG LED SVA 220 SLIM NO ODD 1/1/0NO FPR 2TB ELIFEBRIEFCASE LICENCIA MICROSOFT OFFICE H&B. | 26912
I180000220 | 4788 | UNIDAD CENTRAL DE PROCESO (CPU) CPU CORE I5-9500 6CORE/HASTA 4.4GHZ/9MBCACHE 1TB HDD 8GB RAM (MAX 32GB)VIDEO INTEL UHD 630 SLIM DVDRW W10PRO64 3Y WARRANTY WIFI AC +ANTIVIRUS 1YR + 2TB CLOUD 8 USB (4 USB 3.1) SD MEDIA VGA HDMI SERIAL RJ45 GIGABITMIC AUDIFONOS SECURITY LOCK SLOT FUENTE PODER 180W ENERGY STAR EPA90 (GOLD)TPM 2.0. | 24383.2
I180000220 | 4789 | UNIDAD CENTRAL DE PROCESO (CPU) CPU CORE I5-9500 6CORE/HASTA 4.4GHZ/9MBCACHE 1TB HDD 8GB RAM (MAX 32GB)VIDEO INTEL UHD 630 SLIM DVDRW W10PRO64 3Y WARRANTY WIFI AC +ANTIVIRUS 1YR + 2TB CLOUD 8 USB (4 USB 3.1) SD MEDIA VGA HDMI SERIAL RJ45 GIGABITMIC AUDIFONOS SECURITY LOCK SLOT FUENTE PODER 180W ENERGY STAR EPA90 (GOLD)TPM 2.0. | 24383.2
I180000220 | 4790 | UNIDAD CENTRAL DE PROCESO (CPU) CPU CORE I5-9500 6CORE/HASTA 4.4GHZ/9MBCACHE 1TB HDD 8GB RAM (MAX 32GB)VIDEO INTEL UHD 630 SLIM DVDRW W10PRO64 3Y WARRANTY WIFI AC +ANTIVIRUS 1YR + 2TB CLOUD 8 USB (4 USB 3.1) SD MEDIA VGA HDMI SERIAL RJ45 GIGABITMIC AUDIFONOS SECURITY LOCK SLOT FUENTE PODER 180W ENERGY STAR EPA90 (GOLD)TPM 2.0. | 24383.2
I180000220 | 4791 | UNIDAD CENTRAL DE PROCESO (CPU) CPU CORE I5-9500 6CORE/HASTA 4.4GHZ/9MBCACHE 1TB HDD 8GB RAM (MAX 32GB)VIDEO INTEL UHD 630 SLIM DVDRW W10PRO64 3Y WARRANTY WIFI AC +ANTIVIRUS 1YR + 2TB CLOUD 8 USB (4 USB 3.1) SD MEDIA VGA HDMI SERIAL RJ45 GIGABITMIC AUDIFONOS SECURITY LOCK SLOT FUENTE PODER 180W ENERGY STAR EPA90 (GOLD)TPM 2.0. | 24383.2
I180000220 | 4792 | UNIDAD CENTRAL DE PROCESO (CPU) CPU CORE I5-9500 6CORE/HASTA 4.4GHZ/9MBCACHE 1TB HDD 8GB RAM (MAX 32GB)VIDEO INTEL UHD 630 SLIM DVDRW W10PRO64 3Y WARRANTY WIFI AC +ANTIVIRUS 1YR + 2TB CLOUD 8 USB (4 USB 3.1) SD MEDIA VGA HDMI SERIAL RJ45 GIGABITMIC AUDIFONOS SECURITY LOCK SLOT FUENTE PODER 180W ENERGY STAR EPA90 (GOLD)TPM 2.0. | 24383.2
I180000220 | 4794 | UNIDAD CENTRAL DE PROCESO (CPU) CPU CORE I5-9500 6CORE/HASTA 4.4GHZ/9MBCACHE 1TB HDD 8GB RAM (MAX 32GB)VIDEO INTEL UHD 630 SLIM DVDRW W10PRO64 3Y WARRANTY WIFI AC +ANTIVIRUS 1YR + 2TB CLOUD 8 USB (4 USB 3.1) SD MEDIA VGA HDMI SERIAL RJ45 GIGABITMIC AUDIFONOS SECURITY LOCK SLOT FUENTE PODER 180W ENERGY STAR EPA90 (GOLD)TPM 2.0. | 24383.2
I180000220 | 4795 | UNIDAD CENTRAL DE PROCESO (CPU) CPU CORE I5-9500 6CORE/HASTA 4.4GHZ/9MBCACHE 1TB HDD 8GB RAM (MAX 32GB)VIDEO INTEL UHD 630 SLIM DVDRW W10PRO64 3Y WARRANTY WIFI AC +ANTIVIRUS 1YR + 2TB CLOUD 8 USB (4 USB 3.1) SD MEDIA VGA HDMI SERIAL RJ45 GIGABITMIC AUDIFONOS SECURITY LOCK SLOT FUENTE PODER 180W ENERGY STAR EPA90 (GOLD)TPM 2.0. | 24383.2
I180000220 | 4796 | UNIDAD CENTRAL DE PROCESO (CPU) CPU CORE I5-9500 6CORE/HASTA 4.4GHZ/9MBCACHE 1TB HDD 8GB RAM (MAX 32GB)VIDEO INTEL UHD 630 SLIM DVDRW W10PRO64 3Y WARRANTY WIFI AC +ANTIVIRUS 1YR + 2TB CLOUD 8 USB (4 USB 3.1) SD MEDIA VGA HDMI SERIAL RJ45 GIGABITMIC AUDIFONOS SECURITY LOCK SLOT FUENTE PODER 180W ENERGY STAR EPA90 (GOLD)TPM 2.0. | 24383.2
I180000220 | 4797 | UNIDAD CENTRAL DE PROCESO (CPU) CPU CORE I5-9500 6CORE/HASTA 4.4GHZ/9MBCACHE 1TB HDD 8GB RAM (MAX 32GB)VIDEO INTEL UHD 630 SLIM DVDRW W10PRO64 3Y WARRANTY WIFI AC +ANTIVIRUS 1YR + 2TB CLOUD 8 USB (4 USB 3.1) SD MEDIA VGA HDMI SERIAL RJ45 GIGABITMIC AUDIFONOS SECURITY LOCK SLOT FUENTE PODER 180W ENERGY STAR EPA90 (GOLD)TPM 2.0. | 24383.2
I180000220 | 4798 | UNIDAD CENTRAL DE PROCESO (CPU) CPU CORE I5-9500 6CORE/HASTA 4.4GHZ/9MBCACHE 1TB HDD 8GB RAM (MAX 32GB)VIDEO INTEL UHD 630 SLIM DVDRW W10PRO64 3Y WARRANTY WIFI AC +ANTIVIRUS 1YR + 2TB CLOUD 8 USB (4 USB 3.1) SD MEDIA VGA HDMI SERIAL RJ45 GIGABITMIC AUDIFONOS SECURITY LOCK SLOT FUENTE PODER 180W ENERGY STAR EPA90 (GOLD)TPM 2.0. | 24383.2
I180000220 | 4799 | UNIDAD CENTRAL DE PROCESO (CPU) CPU CORE I5-9500 6CORE/HASTA 4.4GHZ/9MBCACHE 1TB HDD 8GB RAM (MAX 32GB)VIDEO INTEL UHD 630 SLIM DVDRW W10PRO64 3Y WARRANTY WIFI AC +ANTIVIRUS 1YR + 2TB CLOUD 8 USB (4 USB 3.1) SD MEDIA VGA HDMI SERIAL RJ45 GIGABITMIC AUDIFONOS SECURITY LOCK SLOT FUENTE PODER 180W ENERGY STAR EPA90 (GOLD)TPM 2.0. | 24383.2
I180000220 | 4800 | UNIDAD CENTRAL DE PROCESO (CPU) CPU CORE I5-9500 6CORE/HASTA 4.4GHZ/9MBCACHE 1TB HDD 8GB RAM (MAX 32GB)VIDEO INTEL UHD 630 SLIM DVDRW W10PRO64 3Y WARRANTY WIFI AC +ANTIVIRUS 1YR + 2TB CLOUD 8 USB (4 USB 3.1) SD MEDIA VGA HDMI SERIAL RJ45 GIGABITMIC AUDIFONOS SECURITY LOCK SLOT FUENTE PODER 180W ENERGY STAR EPA90 (GOLD)TPM 2.0. | 24383.2
I180000220 | 4801 | UNIDAD CENTRAL DE PROCESO (CPU) CPU CORE I5-9500 6CORE/HASTA 4.4GHZ/9MBCACHE 1TB HDD 8GB RAM (MAX 32GB)VIDEO INTEL UHD 630 SLIM DVDRW W10PRO64 3Y WARRANTY WIFI AC +ANTIVIRUS 1YR + 2TB CLOUD 8 USB (4 USB 3.1) SD MEDIA VGA HDMI SERIAL RJ45 GIGABITMIC AUDIFONOS SECURITY LOCK SLOT FUENTE PODER 180W ENERGY STAR EPA90 (GOLD)TPM 2.0. | 24383.2
I180000220 | 4802 | UNIDAD CENTRAL DE PROCESO (CPU) CPU CORE I5-9500 6CORE/HASTA 4.4GHZ/9MBCACHE 1TB HDD 8GB RAM (MAX 32GB)VIDEO INTEL UHD 630 SLIM DVDRW W10PRO64 3Y WARRANTY WIFI AC +ANTIVIRUS 1YR + 2TB CLOUD 8 USB (4 USB 3.1) SD MEDIA VGA HDMI SERIAL RJ45 GIGABITMIC AUDIFONOS SECURITY LOCK SLOT FUENTE PODER 180W ENERGY STAR EPA90 (GOLD)TPM 2.0. | 24383.2
I180000220 | 4803 | UNIDAD CENTRAL DE PROCESO (CPU) CPU CORE I5-9500 6CORE/HASTA 4.4GHZ/9MBCACHE 1TB HDD 8GB RAM (MAX 32GB)VIDEO INTEL UHD 630 SLIM DVDRW W10PRO64 3Y WARRANTY WIFI AC +ANTIVIRUS 1YR + 2TB CLOUD 8 USB (4 USB 3.1) SD MEDIA VGA HDMI SERIAL RJ45 GIGABITMIC AUDIFONOS SECURITY LOCK SLOT FUENTE PODER 180W ENERGY STAR EPA90 (GOLD)TPM 2.0. | 24383.2
I180000220 | 4804 | UNIDAD CENTRAL DE PROCESO (CPU) CPU CORE I5-9500 6CORE/HASTA 4.4GHZ/9MBCACHE 1TB HDD 8GB RAM (MAX 32GB)VIDEO INTEL UHD 630 SLIM DVDRW W10PRO64 3Y WARRANTY WIFI AC +ANTIVIRUS 1YR + 2TB CLOUD 8 USB (4 USB 3.1) SD MEDIA VGA HDMI SERIAL RJ45 GIGABITMIC AUDIFONOS SECURITY LOCK SLOT FUENTE PODER 180W ENERGY STAR EPA90 (GOLD)TPM 2.0. | 24383.2
I180000220 | 4805 | UNIDAD CENTRAL DE PROCESO (CPU) CPU CORE I5-9500 6CORE/HASTA 4.4GHZ/9MBCACHE 1TB HDD 8GB RAM (MAX 32GB)VIDEO INTEL UHD 630 SLIM DVDRW W10PRO64 3Y WARRANTY WIFI AC +ANTIVIRUS 1YR + 2TB CLOUD 8 USB (4 USB 3.1) SD MEDIA VGA HDMI SERIAL RJ45 GIGABITMIC AUDIFONOS SECURITY LOCK SLOT FUENTE PODER 180W ENERGY STAR EPA90 (GOLD)TPM 2.0. | 24383.2
I180000220 | 4806 | UNIDAD CENTRAL DE PROCESO (CPU) CPU CORE I5-9500 6CORE/HASTA 4.4GHZ/9MBCACHE 1TB HDD 8GB RAM (MAX 32GB)VIDEO INTEL UHD 630 SLIM DVDRW W10PRO64 3Y WARRANTY WIFI AC +ANTIVIRUS 1YR + 2TB CLOUD 8 USB (4 USB 3.1) SD MEDIA VGA HDMI SERIAL RJ45 GIGABITMIC AUDIFONOS SECURITY LOCK SLOT FUENTE PODER 180W ENERGY STAR EPA90 (GOLD)TPM 2.0. | 24383.2
I180000220 | 4807 | UNIDAD CENTRAL DE PROCESO (CPU) CPU CORE I5-9500 6CORE/HASTA 4.4GHZ/9MBCACHE 1TB HDD 8GB RAM (MAX 32GB)VIDEO INTEL UHD 630 SLIM DVDRW W10PRO64 3Y WARRANTY WIFI AC +ANTIVIRUS 1YR + 2TB CLOUD 8 USB (4 USB 3.1) SD MEDIA VGA HDMI SERIAL RJ45 GIGABITMIC AUDIFONOS SECURITY LOCK SLOT FUENTE PODER 180W ENERGY STAR EPA90 (GOLD)TPM 2.0. | 24383.2
I180000220 | 4808 | UNIDAD CENTRAL DE PROCESO (CPU) CPU CORE I5-9500 6CORE/HASTA 4.4GHZ/9MBCACHE 1TB HDD 8GB RAM (MAX 32GB)VIDEO INTEL UHD 630 SLIM DVDRW W10PRO64 3Y WARRANTY WIFI AC +ANTIVIRUS 1YR + 2TB CLOUD 8 USB (4 USB 3.1) SD MEDIA VGA HDMI SERIAL RJ45 GIGABITMIC AUDIFONOS SECURITY LOCK SLOT FUENTE PODER 180W ENERGY STAR EPA90 (GOLD)TPM 2.0. | 24383.2
I180000220 | 4809 | UNIDAD CENTRAL DE PROCESO (CPU) CPU CORE I5-9500 6CORE/HASTA 4.4GHZ/9MBCACHE 1TB HDD 8GB RAM (MAX 32GB)VIDEO INTEL UHD 630 SLIM DVDRW W10PRO64 3Y WARRANTY WIFI AC +ANTIVIRUS 1YR + 2TB CLOUD 8 USB (4 USB 3.1) SD MEDIA VGA HDMI SERIAL RJ45 GIGABITMIC AUDIFONOS SECURITY LOCK SLOT FUENTE PODER 180W ENERGY STAR EPA90 (GOLD)TPM 2.0. | 24383.2
I180000220 | 4810 | UNIDAD CENTRAL DE PROCESO (CPU) CPU CORE I5-9500 6CORE/HASTA 4.4GHZ/9MBCACHE 1TB HDD 8GB RAM (MAX 32GB)VIDEO INTEL UHD 630 SLIM DVDRW W10PRO64 3Y WARRANTY WIFI AC +ANTIVIRUS 1YR + 2TB CLOUD 8 USB (4 USB 3.1) SD MEDIA VGA HDMI SERIAL RJ45 GIGABITMIC AUDIFONOS SECURITY LOCK SLOT FUENTE PODER 180W ENERGY STAR EPA90 (GOLD)TPM 2.0. | 24383.2
I180000220 | 4811 | UNIDAD CENTRAL DE PROCESO (CPU) CPU CORE I5-9500 6CORE/HASTA 4.4GHZ/9MBCACHE 1TB HDD 8GB RAM (MAX 32GB)VIDEO INTEL UHD 630 SLIM DVDRW W10PRO64 3Y WARRANTY WIFI AC +ANTIVIRUS 1YR + 2TB CLOUD 8 USB (4 USB 3.1) SD MEDIA VGA HDMI SERIAL RJ45 GIGABITMIC AUDIFONOS SECURITY LOCK SLOT FUENTE PODER 180W ENERGY STAR EPA90 (GOLD)TPM 2.0. | 24383.2
I180000220 | 4812 | UNIDAD CENTRAL DE PROCESO (CPU) CPU CORE I5-9500 6CORE/HASTA 4.4GHZ/9MBCACHE 1TB HDD 8GB RAM (MAX 32GB)VIDEO INTEL UHD 630 SLIM DVDRW W10PRO64 3Y WARRANTY WIFI AC +ANTIVIRUS 1YR + 2TB CLOUD 8 USB (4 USB 3.1) SD MEDIA VGA HDMI SERIAL RJ45 GIGABITMIC AUDIFONOS SECURITY LOCK SLOT FUENTE PODER 180W ENERGY STAR EPA90 (GOLD)TPM 2.0. | 24383.2
I180000220 | 4813 | UNIDAD CENTRAL DE PROCESO (CPU) CPU CORE I5-9500 6CORE/HASTA 4.4GHZ/9MBCACHE 1TB HDD 8GB RAM (MAX 32GB)VIDEO INTEL UHD 630 SLIM DVDRW W10PRO64 3Y WARRANTY WIFI AC +ANTIVIRUS 1YR + 2TB CLOUD 8 USB (4 USB 3.1) SD MEDIA VGA HDMI SERIAL RJ45 GIGABITMIC AUDIFONOS SECURITY LOCK SLOT FUENTE PODER 180W ENERGY STAR EPA90 (GOLD)TPM 2.0. | 24383.2
I180000220 | 4814 | UNIDAD CENTRAL DE PROCESO (CPU) CPU CORE I5-9500 6CORE/HASTA 4.4GHZ/9MBCACHE 1TB HDD 8GB RAM (MAX 32GB)VIDEO INTEL UHD 630 SLIM DVDRW W10PRO64 3Y WARRANTY WIFI AC +ANTIVIRUS 1YR + 2TB CLOUD 8 USB (4 USB 3.1) SD MEDIA VGA HDMI SERIAL RJ45 GIGABITMIC AUDIFONOS SECURITY LOCK SLOT FUENTE PODER 180W ENERGY STAR EPA90 (GOLD)TPM 2.0. | 24383.2
I180000220 | 4815 | UNIDAD CENTRAL DE PROCESO (CPU) CPU CORE I5-9500 6CORE/HASTA 4.4GHZ/9MBCACHE 1TB HDD 8GB RAM (MAX 32GB)VIDEO INTEL UHD 630 SLIM DVDRW W10PRO64 3Y WARRANTY WIFI AC +ANTIVIRUS 1YR + 2TB CLOUD 8 USB (4 USB 3.1) SD MEDIA VGA HDMI SERIAL RJ45 GIGABITMIC AUDIFONOS SECURITY LOCK SLOT FUENTE PODER 180W ENERGY STAR EPA90 (GOLD)TPM 2.0. | 24383.2
I180000220 | 4816 | UNIDAD CENTRAL DE PROCESO (CPU) CPU CORE I5-9500 6CORE/HASTA 4.4GHZ/9MBCACHE 1TB HDD 8GB RAM (MAX 32GB)VIDEO INTEL UHD 630 SLIM DVDRW W10PRO64 3Y WARRANTY WIFI AC +ANTIVIRUS 1YR + 2TB CLOUD 8 USB (4 USB 3.1) SD MEDIA VGA HDMI SERIAL RJ45 GIGABITMIC AUDIFONOS SECURITY LOCK SLOT FUENTE PODER 180W ENERGY STAR EPA90 (GOLD)TPM 2.0. | 24383.2
I180000220 | 4817 | UNIDAD CENTRAL DE PROCESO (CPU) CPU CORE I5-9500 6CORE/HASTA 4.4GHZ/9MBCACHE 1TB HDD 8GB RAM (MAX 32GB)VIDEO INTEL UHD 630 SLIM DVDRW W10PRO64 3Y WARRANTY WIFI AC +ANTIVIRUS 1YR + 2TB CLOUD 8 USB (4 USB 3.1) SD MEDIA VGA HDMI SERIAL RJ45 GIGABITMIC AUDIFONOS SECURITY LOCK SLOT FUENTE PODER 180W ENERGY STAR EPA90 (GOLD)TPM 2.0. | 24383.2
I060400973 | 1247 | BAUMANOMETRO (EQUIPO MEDICO Y QUIRURGICO) TENSIOMETRO CON SET DE BRAZALETES PEDIATRICO REUSABLES (INCLUYE BRAZALETES CON DISENO INFANTIL PEDIATRICO PEQUENO INFANTE Y NEONATAL). | 6760.48
I060400973 | 1248 | BAUMANOMETRO (EQUIPO MEDICO Y QUIRURGICO) TENSIOMETRO CON SET DE BRAZALETES PEDIATRICO REUSABLES (INCLUYE BRAZALETES CON DISENO INFANTIL PEDIATRICO PEQUENO INFANTE Y NEONATAL). | 6760.48
I060200282 | 705 | ESTERILIZADOR O AUTOCLAVE CONTROL DE CICLOS. CAMARA Y CHAROLAS DE ACERO INOXIDABLE CAPACIDAD DE 12 LTS TRES PROGRAMAS DE ESTERILIZACION Y PROGRAMA DE SECADO AUTOCLAVE ELECTRONICA SEMIAUTOMATICA DIGITAL. | 18424.28
I090000112 | 824 | CARRO MONITOR MONITOR INTERMEDIO TIPO III. CAPACIDAD PARA MOSTRAR HASTA 32 CANALES DE CURVAS PANTALLA DE 15 PULG. TOUCH SCREEN CON CONTROL POR PERILLA GIRATORIA AL MENOS 4 DIAS DE TENDENCIAS CON OXYCARDIO RESPIROGRAMA CAPACIDAD HL7. TIENE CAPACIDAD DE RESENTAR LOS 5 PARAMETROS BASICOS SPO2 NIBP TEMPERATURA ECG ANALISIS DE ARRITMIAS Y DE SEGMENTO S-T DETECCION Y ALARMAS DETECCION DE MARCAPASOS ELIMINACION DE INTERFERENCIAS POR ELECTRICIDAD QUIRURGICA SATURACION DE OXIGENO CAPACIDAD DA HASTA 8 CURVAS POSIBILIDAD DE MEDIR DOS TEMPERATURAS PUEDE LLEGAR A MEDIR LA PRESION INTRA ABDOMINAL PIA CON SISTEMA DE CRECIMIENTO PUEDE LLEGAR A TENER ACCESO A APLICACIONES MEDICAS BASADAS EN WEB VISUALIZACION DESDE CUALQUIER NODO DE RED HOSPITALARIA POSIBILIDAD DE LLENADO DE HOJAS CLINICAS ELECTRONICAS REPORTE FISIOLOGICOS O REPORTES DE ENFERMERIA VIA CAPACIDAD INALAMBRICA INDICE DE PERFUSION (VARIACION DEL PULSO) POR MEDIO DE PLETISMOGRAFIA DE LA PULSOX | 64960
I090000112 | 825 | CARRO MONITOR MONITOR INTERMEDIO TIPO III. CAPACIDAD PARA MOSTRAR HASTA 32 CANALES DE CURVAS PANTALLA DE 15 PULG. TOUCH SCREEN CON CONTROL POR PERILLA GIRATORIA AL MENOS 4 DIAS DE TENDENCIAS CON OXYCARDIO RESPIROGRAMA CAPACIDAD HL7. TIENE CAPACIDAD DE RESENTAR LOS 5 PARAMETROS BASICOS SPO2 NIBP TEMPERATURA ECG ANALISIS DE ARRITMIAS Y DE SEGMENTO S-T DETECCION Y ALARMAS DETECCION DE MARCAPASOS ELIMINACION DE INTERFERENCIAS POR ELECTRICIDAD QUIRURGICA SATURACION DE OXIGENO CAPACIDAD DA HASTA 8 CURVAS POSIBILIDAD DE MEDIR DOS TEMPERATURAS PUEDE LLEGAR A MEDIR LA PRESION INTRA ABDOMINAL PIA CON SISTEMA DE CRECIMIENTO PUEDE LLEGAR A TENER ACCESO A APLICACIONES MEDICAS BASADAS EN WEB VISUALIZACION DESDE CUALQUIER NODO DE RED HOSPITALARIA POSIBILIDAD DE LLENADO DE HOJAS CLINICAS ELECTRONICAS REPORTE FISIOLOGICOS O REPORTES DE ENFERMERIA VIA CAPACIDAD INALAMBRICA INDICE DE PERFUSION (VARIACION DEL PULSO) POR MEDIO DE PLETISMOGRAFIA DE LA PULSOX | 64960
I090000034 | 234 | ASPIRADOR SUCCION CONTINUA ASPIRADOR DE SECRECIONES RECARGABLE DE SUCCION CONTINUA. | 10434.2
I090000396 | 47 | SIERRA CORTAR YESO SIERRA ELECTRICA CORTA YESO. REVOLUCION DE SALIDA DE DESCARGA >10000 RPM. ANGULO DE GIRO=4° VOLTAJE DE ENTRADA 110V AC +- 11V AC POTENCIAL <25 CM. INCLUYE 1 SIERRA 2 DISCOS DE REPUESTO PARA SIERRA 1 LLAVE PARA CAMBIO DE DISCO 1 MALETIN DE TRANSPORTE CON LLAVE. | 11600
I420800218 | 141 | EQUIPO PARA AIRE ACONDICIONADO SUMINISTRO DE MINISPLIT DE 1.5 TONELADAS FRIO 220 V. MODELO DEL EVAPORADOR: EJC181T SERIE DEL EVAPORADOR: EJC181T7031900083 | 8908.8
I060200230 | 85 | ELECTRO-COAGULADOR GENERADOR ELECTRO QUIRURGICO. INLCUYE: 1 PEDAL CONTROL MODELO E6008B 1 PEDAL CONTROL MODELO E6019 1 CARRO UC8009 1 PLACA ADULTO DESECHABLE E7507 1 LAPIZ PARA ELECTROCAUTERIO VL2610. | 204160
I450600058 | 538 | CALENTADOR AGUA (PARA SERVICIOS DE HOTELERIA HOSPITALES,ETC) CALENTADOR ELECTRICO DE DEPOSITO 220 V. (BOILER) 77 L 2 SERVICIOS. | 6138.72
I450600058 | 539 | CALENTADOR AGUA (PARA SERVICIOS DE HOTELERIA HOSPITALES,ETC) CALENTADOR ELECTRICO DE DEPOSITO 220 V (BOILER) 77 L 2 SERVICIOS. | 6138.72
I420800218 | 144 | EQUIPO PARA AIRE ACONDICIONADO MINISPLIT FRIO CALOR 2 TONELADAS 220V. EVAPORADOR: MODELO: EXC261L SERIE: EXC261L8012000230 | 11728.76
I420800218 | 145 | EQUIPO PARA AIRE ACONDICIONADO MINISPLIT FRIO CALOR 2 TONELADAS 220V. EVAPORADOR: MODELO: EXC261L SERIE: EXC261L8012000013 | 11728.76
I450600102 | 718 | CUNA CAMA PEDIATRICA MECANICA CON 2 MANIVELAS. | 44262.12
I060948286 | 17 | MEZCLADOR DE SANGRE PARA LABORATORIO MEZCLADOR OSCILATORIO PARA TUBOS DE 15 TUBOS. | 14152
I090965536 | 9 | AGITADOR ORBITAL VARIABLE CON CRONOMETRO AGITADOR ORBITAL CONTROL ANALOGO VELOCIDAD 0-180 RPM. | 9628
I420800640 | 10 | EQUIPO HIDRONEUMATICO EQUIPO HIDRONEUMATICO DE 1/2 H.P. (375 WATTS) CON UN TANQUE DE 24 LITROS. CON LAS SIGUIENTES MEDIDAS: LARGO 34.5 CM ANCHO 19.5 CM Y ALTURA 20.1 CM. CON UNA SUCCION Y DESCARGA DE 1 X 1 DE DIAMETRO CON LAS SIGUIENTES ESPECIFICACIONES: CORRIENTE: 7.1 A. FLUJO MAXIMO: 43 L/M. FRECUENCIA: 60HZ. PESO: 8.8 KG. TENSION: 127V. VELOCIDAD: 3450 RPM. | 8062
I090000005 | 59 | ANAQUEL GUARDA COMODOS ANAQUEL GUARDA COMODOS FABRICADO EN ACERO INOXIDABLE. ALAMBRON DE ACERO INOXIDABLE DE 6MM DE DIAMETRO ACABADO PULIDO. ALAMBRON DE ACERO INOXIDABLE DE 9MM DE DIAMETRO ACABADO PULIDO. ALAMBRON DE ACERO INOXIDABLE DE 13MM DE DIAMETRO ACABADO PULIDO. MEDIDAS: LARGO 136CM ALTO 56CM FONDO 32CM. | 6820.8
I450600218 | 2187 | REFRIGERADOR (COCINA) REFRIGERADOR DE 10 PIES CON 2 PARRILLAS DE CRISTAL TEMPLADO CAJON LEGUMBRERO CON TAPA 3 ANAQUELES COMPLETOS 1 ANAQUEL PARA BOTELLAS CHAROLA DE HUEVOS LUZ 1 PARRILLA DE ALAMBRON 1 ANAQUEL COMPLETO EN CONGELADOR CHAROLA DE HIELOS EN PUERTA. | 8294
I090001314 | 5 | DESHUMIDIFICADOR DESHUMIDIFICADOR DE PINTAS DIMENSIONES: REALES: 15.4 X 11.3 X 24.4 (ANCHO X PROFUNDIDAD X ALTO) RUEDAS: 1 1/2. LARGO DEL CALIBRE: 6. TEMPERATURA: FUNCIONAMIENTO: 41°-95°F. CARACTERISTICAS: PANTALLA DIGITAL CON CRONOMETRO DE 24 HORAS. LA PROTECCION POR CORTE DE ENERGIA RECUERDA TODAS LAS CONFIGURACIONES SI SE CORTA LA ELECTRICIDAD. LA FUNCION DE DESCONGELAMIENTO AUTOMATICO DERRITE HIELO DE BOBINAS CONGELADAS PARA UN FUNCIONAMINETO CONTINUO. ESPECIFICACIONES: NIVEL DE RUIDO: 49 - 55 DECIBELES. ENCHUFE EN ANGULO RECTO PINTAS/DIA: MEDIDO USANDO CONDICIONES DE PRUEBA AHAM 65°/60% DE HUMEDAD. ELIMINA SILENCIOSAMENTE EL AGUA Y LOS OLORES A ENCERRADO EN AREAS CON HUMEDAD. AJUSTE LA HUMEDAD RELATIVA DE 35 A 80%. VENTILADOR DE 3 VELOCIDADES. APAGADO AUTOMATICO E INDICADOR DE CONTENEDOR LLENO. FILTRO LAVABLE. SE CONECTA EL DESHUMIDIFICADOR A UNA MANGUERA PARA DESAGUE CONTINUO. | 12180
I060600876 | 3 | MEDIDOR DEL PH POR CONDUCTIVIDAD ELECTRICA MEDIDOR PORTATIL DE PH/TDS/CE Y TEMPERATURA CON SONDAS REEMPLAZABLES. | 8229.98
I420800640 | 11 | EQUIPO HIDRONEUMATICO EQUIPO HIDRONEUMATICO EQUIPO HIDRONEUMATICO DUPLEX 119C. BOMBA CENTRIFUGA DE ALTA PRESION SUCCION 2 DESCARGA 1 1/2 ACOPLADO DIRECTAMENTE A MOTOR ELECTRICO DE 5HP 3F 3450RPM 230/460V TCCV. TANQUE PRECARGADO MODELO WP119 CAPACIDAD DE TANQUE DE 119 GALONES. TABLERO DE CONTROL PARA HIDRONEUMATICO DUPLEX CON SISTEMA DE ALTERNADO Y SIMULTANEADO 3 FASES 460V PROTECCIONES CONTRA CORTO CIRCUITO Y SOBRECARGA PARA CADA BOMBA LUZ LED DE TABLERO ENERGIZADO LUZ LED DE BOMBAS EN OPERACION SELECTOR DE 3 POSICIONES MANUAL-FUERA-AUTOMATICO GABINETE METALICO IP55 MANIFOLD DE DESCARGA BRIDADO DE 4 INTERCONECTADO HIDRAULICAMENTE A DESCARGA DE BOMBAS CON ACCESORIOS PARA SU CORRECTO FUNCIONAMIENTO KIT DE INTERRUPTORES DE PRESION DE 0-10 KGS 1 PARA CADA BOMBA MARCA DANFOSS. KIT DE MANOMETRO CON BANO DE GLICERINA DE 0-100 PSI. CENSADO Y CONTROL DE PRESION DEL LADO DEL TABLERO (PARA FACILITAR LA OPERACION). MODELO: EHD-IB1 1/2-5-2 WP119-LV | 162999.72
I420800218 | 148 | EQUIPO PARA AIRE ACONDICIONADO MINISPLIT INVERTER DE 2 TONELADAS FRIO/CALOR 220V. REFRIGERANRE R410. MODELO DEL EVAPORADOR: MMI24HDBWCAAXM8 SERIE DEL EVAPORADOR: ST19050274GMH0035 | 15838.64
I420800218 | 149 | EQUIPO PARA AIRE ACONDICIONADO MINISPLIT INVERTER DE 2 TONELADAS FRIO/CALOR 220V. REFRIGERANRE R410. MODELO DEL EVAPORADOR: MMI24HDBWCAAXM8 SERIE DEL EVAPORADOR: ST19122074GMH0013 | 15838.64
I090000462 | 83 | CARRO PARA MATERIAL Y EQUIPO CARRO DE SERVICIO ACERO INOXIDABLE. MEDIDAS 31 X 19 X 33 CON 4 RUEDAS GIRATORIAS DE 4 2 CON FRENO. | 9260.28
I150200106 | 61 | CONMUTADOR TELEFONICO AUTOMATICO CONMUTADOR TELEFONICO IP-PBX GS C/8 FXO. 100 LLAMADAS SIMULTANEAS Y HASTA 800 EXTENSIONES (REGISTROS SIP). | 22549.24
I060600390 | 182 | NEBULIZADOR EQUIPO NEBULIZADOR PORTATIL ULV EN FRIO ALIMENTACION: CA 110V FRECUENCIA 60HZ POTENCIA: 1200W RANGO DE SPRAY 8-10M CAPACIDAD: 4.5 LITROS VOLUMEN DE ATONIZACION: 150-260 ML/MIN TAMANO PARTICULA: 20 MICRAS. | 9164
I420400328 | 11 | MONTACARGA MANUAL PATIN HIDRAULICO MULTIDIRECCIONAL 48 X 27 CAPACIDAD ESTANDAR 5500 LBS CAPACIDAD LATERAL 3300 LBS. | 19407.96
I150200232 | 254 | MONITOR MONITOR LED DE 43 PULGADAS 4K INCLUYE: ACCESORIOS DE MONTAJE SOPORTE PARA PARED EXTENSOR DE SENAL HDMI KVM Y CABLE HDMI-HDMI DE 1.5 METROS SUMINISTRO INSTALACION PINTURA EN PARED DONDE SE MONTARA Y ADECUACIONES NECESARIAS PARA QUE CUMPLA CON LAS FUNCIONES DE MONITOREO. CONFIGURACION Y PUESTA EN OPERACION. | 17168
I150200232 | 255 | MONITOR MONITOR LED DE 43 PULGADAS 4K INCLUYE: ACCESORIOS DE MONTAJE SOPORTE PARA PARED EXTENSOR DE SENAL HDMI KVM Y CABLE HDMI-HDMI DE 1.5 METROS SUMINISTRO INSTALACION PINTURA EN PARED DONDE SE MONTARA Y ADECUACIONES NECESARIAS PARA QUE CUMPLA CON LAS FUNCIONES DE MONITOREO. CONFIGURACION Y PUESTA EN OPERACION. | 17168
I150200232 | 256 | MONITOR MONITOR LED DE 43 PULGADAS 4K INCLUYE: ACCESORIOS DE MONTAJE SOPORTE PARA PARED EXTENSOR DE SENAL HDMI KVM Y CABLE HDMI-HDMI DE 1.5 METROS SUMINISTRO INSTALACION PINTURA EN PARED DONDE SE MONTARA Y ADECUACIONES NECESARIAS PARA QUE CUMPLA CON LAS FUNCIONES DE MONITOREO. CONFIGURACION Y PUESTA EN OPERACION. | 17168
I150200668 | 29 | GRABADOR DE RED GRABADOR DE RED NVR DE 16 CANALES 16 PUERTOS POE PLUG & PLAY DE UN SOLO BOTON Y AUTOSETUP EZ CONNECT POR LECTURA DE CODIGO QR 16 PUERTOS ESTANDAR POE 802.3AF ONVIF PLATAFORMA ABIERTA. INCLUYE: 2 DISCOS DUROS HDD DE 4 TB. INCLUYE SUMINISTRO MONTAJE EN RACK CONFIGURACION Y ORIENTACION DE CADA CAMARA HACIA LA VISTA QUE REQUIERE EL DEPARTAMENTO DE SEGURIDAD. ASIGNACION DE NOMBRE DE CADA CAMARA Y PUESTA EN OPERACION. | 40600
I150200668 | 30 | GRABADOR DE RED GRABADOR DE RED NVR DE 16 CANALES 16 PUERTOS POE PLUG & PLAY DE UN SOLO BOTON Y AUTOSETUP EZ CONNECT POR LECTURA DE CODIGO QR 16 PUERTOS ESTANDAR POE 802.3AF ONVIF PLATAFORMA ABIERTA. INCLUYE: 2 DISCOS DUROS HDD DE 4 TB. INCLUYE SUMINISTRO MONTAJE EN RACK CONFIGURACION Y ORIENTACION DE CADA CAMARA HACIA LA VISTA QUE REQUIERE EL DEPARTAMENTO DE SEGURIDAD. ASIGNACION DE NOMBRE DE CADA CAMARA Y PUESTA EN OPERACION. | 40600
I150200668 | 31 | GRABADOR DE RED GRABADOR DE RED NVR DE 16 CANALES 16 PUERTOS POE PLUG & PLAY DE UN SOLO BOTON Y AUTOSETUP EZ CONNECT POR LECTURA DE CODIGO QR 16 PUERTOS ESTANDAR POE 802.3AF ONVIF PLATAFORMA ABIERTA. INCLUYE: 2 DISCOS DUROS HDD DE 4 TB. INCLUYE SUMINISTRO MONTAJE EN RACK CONFIGURACION Y ORIENTACION DE CADA CAMARA HACIA LA VISTA QUE REQUIERE EL DEPARTAMENTO DE SEGURIDAD. ASIGNACION DE NOMBRE DE CADA CAMARA Y PUESTA EN OPERACION. | 40600
I450400124 | 1532 | ESCRITORIO DE METAL ESCRITORIO METALICO DOBLE PEDESTAL CUBIERTA LAMINADA BASE DE ACERO PATAS DE NIVELACION CAJON CENTRAL SISTEMA DE BLOQUE CENTRAL INCLUYE 2 LLAVES LARGO X ANCHO 60 X 30. | 20550.56
I480600016 | 9 | CARROS DE PLATAFORMA CARRITO CON PLATAFORMA DE METAL MEDIDAS: 30 X 48 DE ACERO CALIBRE 13 TERMINADO DURADERO DE PULVIRREVESTIDO ROJO ASA REMOVIBLE CABE EN CUALQUIER EXTREMO RUEDAS DE 6 GIRAN SUAVEMENTE: 2 GIRATORIAS 2 RIGIDAS. CAPACIDAD DE CARGA 2000 LBS. PESO DEL EQUIPO 93 LBS. | 10092
I090000284 | 93 | LAVABO CIRUJANO LAVAMANOS PORTATIL DE ACERO INOXIDABLE. MEDIDAS TANQUE: FRENTE 35 CM X FONDO 17 CM X ALTO 29 CM. MUEBLE FRENTE 35 CM X FONDO 41 CM X ALTO 80 CM. MEDIDA ALTO TOTAL: 118.5 CM. LAVAMANOS PARA ADULTO CAPACIDAD: 17 LITROS. | 12325
I150400042 | 492 | VIDEO CAMARA CAMARA IP HD DOMO EXTERIOR ANTIVANDALICA FULL HD DE 5 MEGAPIXELES LENTE VARIFOCAL DE 2.7-13.5 MM CON TECNOLOGIA INTELIGENTE DE ILUMINACION. INCLUYE SUMINISTRO TODO LO REQUERIDO PARA SU INSTALACION YA SEA GABINETE O SOPORTE DE PARED CUELLO DE GANSO CON CAJA DE INTERCONEXIONES REQUERIDOS A CADA PUNTO A INSTALARSE CONFIGURACION Y PUESTA EN OPERACION. | 13830.68
I150400042 | 493 | VIDEO CAMARA CAMARA IP HD DOMO EXTERIOR ANTIVANDALICA FULL HD DE 5 MEGAPIXELES LENTE VARIFOCAL DE 2.7-13.5 MM CON TECNOLOGIA INTELIGENTE DE ILUMINACION. INCLUYE SUMINISTRO TODO LO REQUERIDO PARA SU INSTALACION YA SEA GABINETE O SOPORTE DE PARED CUELLO DE GANSO CON CAJA DE INTERCONEXIONES REQUERIDOS A CADA PUNTO A INSTALARSE CONFIGURACION Y PUESTA EN OPERACION. | 13830.68
I150400042 | 494 | VIDEO CAMARA CAMARA IP HD DOMO EXTERIOR ANTIVANDALICA FULL HD DE 5 MEGAPIXELES LENTE VARIFOCAL DE 2.7-13.5 MM CON TECNOLOGIA INTELIGENTE DE ILUMINACION. INCLUYE SUMINISTRO TODO LO REQUERIDO PARA SU INSTALACION YA SEA GABINETE O SOPORTE DE PARED CUELLO DE GANSO CON CAJA DE INTERCONEXIONES REQUERIDOS A CADA PUNTO A INSTALARSE CONFIGURACION Y PUESTA EN OPERACION. | 13830.68
I150400042 | 495 | VIDEO CAMARA CAMARA IP HD DOMO EXTERIOR ANTIVANDALICA FULL HD DE 5 MEGAPIXELES LENTE VARIFOCAL DE 2.7-13.5 MM CON TECNOLOGIA INTELIGENTE DE ILUMINACION. INCLUYE SUMINISTRO TODO LO REQUERIDO PARA SU INSTALACION YA SEA GABINETE O SOPORTE DE PARED CUELLO DE GANSO CON CAJA DE INTERCONEXIONES REQUERIDOS A CADA PUNTO A INSTALARSE CONFIGURACION Y PUESTA EN OPERACION. | 13830.68
I150400042 | 496 | VIDEO CAMARA CAMARA IP HD DOMO EXTERIOR ANTIVANDALICA FULL HD DE 5 MEGAPIXELES LENTE VARIFOCAL DE 2.7-13.5 MM CON TECNOLOGIA INTELIGENTE DE ILUMINACION. INCLUYE SUMINISTRO TODO LO REQUERIDO PARA SU INSTALACION YA SEA GABINETE O SOPORTE DE PARED CUELLO DE GANSO CON CAJA DE INTERCONEXIONES REQUERIDOS A CADA PUNTO A INSTALARSE CONFIGURACION Y PUESTA EN OPERACION. | 13830.68
I150400042 | 497 | VIDEO CAMARA CAMARA IP HD DOMO EXTERIOR ANTIVANDALICA FULL HD DE 5 MEGAPIXELES LENTE VARIFOCAL DE 2.7-13.5 MM CON TECNOLOGIA INTELIGENTE DE ILUMINACION. INCLUYE SUMINISTRO TODO LO REQUERIDO PARA SU INSTALACION YA SEA GABINETE O SOPORTE DE PARED CUELLO DE GANSO CON CAJA DE INTERCONEXIONES REQUERIDOS A CADA PUNTO A INSTALARSE CONFIGURACION Y PUESTA EN OPERACION. | 13830.68
I150400042 | 498 | VIDEO CAMARA CAMARA IP HD DOMO EXTERIOR ANTIVANDALICA FULL HD DE 5 MEGAPIXELES LENTE VARIFOCAL DE 2.7-13.5 MM CON TECNOLOGIA INTELIGENTE DE ILUMINACION. INCLUYE SUMINISTRO TODO LO REQUERIDO PARA SU INSTALACION YA SEA GABINETE O SOPORTE DE PARED CUELLO DE GANSO CON CAJA DE INTERCONEXIONES REQUERIDOS A CADA PUNTO A INSTALARSE CONFIGURACION Y PUESTA EN OPERACION. | 13830.68
I150400042 | 499 | VIDEO CAMARA CAMARA IP HD DOMO EXTERIOR ANTIVANDALICA FULL HD DE 5 MEGAPIXELES LENTE VARIFOCAL DE 2.7-13.5 MM CON TECNOLOGIA INTELIGENTE DE ILUMINACION. INCLUYE SUMINISTRO TODO LO REQUERIDO PARA SU INSTALACION YA SEA GABINETE O SOPORTE DE PARED CUELLO DE GANSO CON CAJA DE INTERCONEXIONES REQUERIDOS A CADA PUNTO A INSTALARSE CONFIGURACION Y PUESTA EN OPERACION. | 13830.68
I150400042 | 500 | VIDEO CAMARA CAMARA IP HD DOMO EXTERIOR ANTIVANDALICA FULL HD DE 5 MEGAPIXELES LENTE VARIFOCAL DE 2.7-13.5 MM CON TECNOLOGIA INTELIGENTE DE ILUMINACION. INCLUYE SUMINISTRO TODO LO REQUERIDO PARA SU INSTALACION YA SEA GABINETE O SOPORTE DE PARED CUELLO DE GANSO CON CAJA DE INTERCONEXIONES REQUERIDOS A CADA PUNTO A INSTALARSE CONFIGURACION Y PUESTA EN OPERACION. | 13830.68
I150400042 | 501 | VIDEO CAMARA CAMARA IP HD DOMO EXTERIOR ANTIVANDALICA FULL HD DE 5 MEGAPIXELES LENTE VARIFOCAL DE 2.7-13.5 MM CON TECNOLOGIA INTELIGENTE DE ILUMINACION. INCLUYE SUMINISTRO TODO LO REQUERIDO PARA SU INSTALACION YA SEA GABINETE O SOPORTE DE PARED CUELLO DE GANSO CON CAJA DE INTERCONEXIONES REQUERIDOS A CADA PUNTO A INSTALARSE CONFIGURACION Y PUESTA EN OPERACION. | 13830.68
I150400042 | 502 | VIDEO CAMARA CAMARA IP HD DOMO EXTERIOR ANTIVANDALICA FULL HD DE 5 MEGAPIXELES LENTE VARIFOCAL DE 2.7-13.5 MM CON TECNOLOGIA INTELIGENTE DE ILUMINACION. INCLUYE SUMINISTRO TODO LO REQUERIDO PARA SU INSTALACION YA SEA GABINETE O SOPORTE DE PARED CUELLO DE GANSO CON CAJA DE INTERCONEXIONES REQUERIDOS A CADA PUNTO A INSTALARSE CONFIGURACION Y PUESTA EN OPERACION. | 13830.68
I150400042 | 503 | VIDEO CAMARA CAMARA IP HD DOMO EXTERIOR ANTIVANDALICA FULL HD DE 5 MEGAPIXELES LENTE VARIFOCAL DE 2.7-13.5 MM CON TECNOLOGIA INTELIGENTE DE ILUMINACION. INCLUYE SUMINISTRO TODO LO REQUERIDO PARA SU INSTALACION YA SEA GABINETE O SOPORTE DE PARED CUELLO DE GANSO CON CAJA DE INTERCONEXIONES REQUERIDOS A CADA PUNTO A INSTALARSE CONFIGURACION Y PUESTA EN OPERACION. | 13830.68
I150400042 | 504 | VIDEO CAMARA CAMARA IP HD DOMO EXTERIOR ANTIVANDALICA FULL HD DE 5 MEGAPIXELES LENTE VARIFOCAL DE 2.7-13.5 MM CON TECNOLOGIA INTELIGENTE DE ILUMINACION. INCLUYE SUMINISTRO TODO LO REQUERIDO PARA SU INSTALACION YA SEA GABINETE O SOPORTE DE PARED CUELLO DE GANSO CON CAJA DE INTERCONEXIONES REQUERIDOS A CADA PUNTO A INSTALARSE CONFIGURACION Y PUESTA EN OPERACION. | 13830.68
I090000280 | 396 | LARINGOSCOPIO VIDEOLARINGOSCOPIO. INCLUYE: 1 BATERIA 3.6V MODELO: 340-000-000 MARCA: MCGRATH MAC ESPATULAS NO. 3 MODELO: 350-005-000 MARCA: MCGRATH MAC ESPATULAS NO. 4 MODELO: 350-013-000 MARCA: MCGRATH MAC. | 34800
I090000422 | 283 | TANQUE ALMACENAMIENTO LIQUIDOS (MEDICO QUIRURGICO) CILINDRO DE ALUMINIO TIPO Q 1699 LITROS CON CARGA. CARRO PORTA CILINDRO REGULADOR DE OXIGENO 0-15 LPM MARCA FAREI CONECTOR PLASTICO COLA DE RATON VASO HUMIDIFICADOR MARCA SALTER LABS CANULA NASAL 2.10 M. MARCA SALTER LABS. | 8073.6
I090000422 | 284 | TANQUE ALMACENAMIENTO LIQUIDOS (MEDICO QUIRURGICO) CILINDRO DE ALUMINIO TIPO Q 1699 LITROS CON CARGA. CARRO PORTA CILINDRO REGULADOR DE OXIGENO 0-15 LPM MARCA FAREI CONECTOR PLASTICO COLA DE RATON VASO HUMIDIFICADOR MARCA SALTER LABS CANULA NASAL 2.10 M. MARCA SALTER LABS. | 8073.6
I090000422 | 285 | TANQUE ALMACENAMIENTO LIQUIDOS (MEDICO QUIRURGICO) CILINDRO DE ALUMINIO TIPO Q 1699 LITROS CON CARGA. CARRO PORTA CILINDRO REGULADOR DE OXIGENO 0-15 LPM MARCA FAREI CONECTOR PLASTICO COLA DE RATON VASO HUMIDIFICADOR MARCA SALTER LABS CANULA NASAL 2.10 M. MARCA SALTER LABS. | 8073.6
I090001258 | 12 | DIGITALIZADOR DE IMAGENES (GRADO MEDICO) RADIOVISOGRAFO SENSOR RADIOGRAFICO INTRAORAL IMAGENES DE ALTA RESOLUCION TECNOLOGIA CMOS CONECTIVIDAD VIA PUERTO USB 2.0 DE ALTA VELOCIDAD. | 81548
I090000195 | 45 | EQUIPO ULTRASONIDO EQUIPO DE ULTRASONIDO. 1. APLICABLE EN PACIENTES ADULTOS Y PEDIATRICOS. 2. MONITOR CON NIVELES DE GRIS TONOS DE COLOR . 3. MODOS: B M/B M RANGO DINAMICO DEL SISTEMA EN DB. DOPPLER CONTINUO Y PULSADO DOPPLER COLOR. 4. SISTEMA DE MAPEO A COLOR ANGIO POWER DOPPLER. 5. IMAGENES ARMONICAS EN MODO B Y COLOR EN LAS VARIABLES: PENETRACION RESOLUCION O INVERSION DE PULSOS.6. PROGRAMA DE ECORREALZADORES O MEDIOS DE CONTRASTE. 7. CON MEMORIA DE IMAGENES CUADRO POR CUADRO O CINE LOOP EN COLOR BLANCO Y NEGRO Y CINE ESPECTRAL. 8. TECLADO ALFANUMERICO Y SALIDA DE VIDEO. 9. CONVERTIDOR DE BARRIDO DE CANALES DE PROCESO DIGITAL DESDE LA FORMACION DEL HAZ. 10. SELECION DE PUNTOS FOCALES. 11. ZOOM. 12. CONTROL DE GANANCIAS Y AJUSTE DE LA CURVA. 13. ESPECIFICACIONES TECNICAS: 14. DISENO SISTEMA: HCU MONITOR LCD ANGULO MONITOR AJUSTABLE 30 GRADOS. 15. MODO IMAGEN: B B/B M B/M 4B THI B/COLOR DUAL B+COLOR B+DPI DUAL B+DPI M B+M DUAL B+M B+PW | 706440
I420800218 | 281 | EQUIPO PARA AIRE ACONDICIONADO CORTINA DE AIRE VELOCIDAD BAJA/ALTA POTENCIA MAXIMA WATTS 83/145 TENSION VOLTS 127 CAUDAL DESCARGA LIBRE M3/HR CFM 995/586 1197/705 INTENSIDAD MAXIMA A 0.79/1.30 NIVEL SONORO DB 67/69 UNIFORMIDAD DE 2 MTS 98% PESO APROXIMADO 13 KG. | 9243.09
I420800218 | 282 | EQUIPO PARA AIRE ACONDICIONADO CORTINA DE AIRE VELOCIDAD BAJA/ALTA POTENCIA MAXIMA WATTS 83/145 TENSION VOLTS 127 CAUDAL DESCARGA LIBRE M3/HR CFM 995/586 1197/705 INTENSIDAD MAXIMA A 0.79/1.30 NIVEL SONORO DB 67/69 UNIFORMIDAD DE 2 MTS 98% PESO APROXIMADO 13 KG. | 9243.09
I420800218 | 283 | EQUIPO PARA AIRE ACONDICIONADO CORTINA DE AIRE VELOCIDAD BAJA/ALTA POTENCIA MAXIMA WATTS 83/145 TENSION VOLTS 127 CAUDAL DESCARGA LIBRE M3/HR CFM 995/586 1197/705 INTENSIDAD MAXIMA A 0.79/1.30 NIVEL SONORO DB 67/69 UNIFORMIDAD DE 2 MTS 98% PESO APROXIMADO 13 KG. | 9243.09
I420800218 | 284 | EQUIPO PARA AIRE ACONDICIONADO CORTINA DE AIRE VELOCIDAD BAJA/ALTA POTENCIA MAXIMA WATTS 83/145 TENSION VOLTS 127 CAUDAL DESCARGA LIBRE M3/HR CFM 995/586 1197/705 INTENSIDAD MAXIMA A 0.79/1.30 NIVEL SONORO DB 67/69 UNIFORMIDAD DE 2 MTS 98% PESO APROXIMADO 13 KG. | 9243.09
I420800218 | 285 | EQUIPO PARA AIRE ACONDICIONADO CORTINA DE AIRE VELOCIDAD BAJA/ALTA POTENCIA MAXIMA WATTS 83/145 TENSION VOLTS 127 CAUDAL DESCARGA LIBRE M3/HR CFM 995/586 1197/705 INTENSIDAD MAXIMA A 0.79/1.30 NIVEL SONORO DB 67/69 UNIFORMIDAD DE 2 MTS 98% PESO APROXIMADO 13 KG. | 9243.09
I090000284 | 114 | LAVABO CIRUJANO LAVAMANOS PORTATIL ADULTO EN ACERO INOXIDABLE MEDIDAS TANQUE: FRENTE 35 CM FONDO 17 CM ALTO 29 CM. MUEBLE FRENTE: 35 CM FONDO 41 CM ALTO 80 CM. MEDIDA ALTO TOTAL: 118.5 CM. MATERIAL ACERO INOXIDABLE CAPACIDAD 17 LITROS LAVAMANOS PARA ADULTO PESO 34 KG VOLUMETRICO. | 6554
I210000004 | 13 | ASPIRADORA ASPIRADORA V8 ABSOLUTE. | 17806
I420800218 | 286 | EQUIPO PARA AIRE ACONDICIONADO MINISPLIT INVERTER 2 TONELADAS FRIO/CALOR 220 VOLTS. SERIE DEL EVAPORADOR: EMC261E7082100388 | 18061.66
I420800218 | 287 | EQUIPO PARA AIRE ACONDICIONADO MINISPLIT INVERTER 2 TONELADAS FRIO/CALOR 220 VOLTS. SERIE DEL EVAPORADOR: EMC261E7082100675 | 18061.66
I420800218 | 288 | EQUIPO PARA AIRE ACONDICIONADO MINISPLIT INVERTER 2 TONELADAS FRIO/CALOR 220 VOLTS. SERIE DEL EVAPORADOR: EMC261E7082101045 | 18061.66
I450400010 | 125 | HORNO DE MICROONDAS HORNO DE MICROONDAS 0.9 P3 CON CONTROLADOR DIGITAL CAPACIDAD PARA UN PLATON DE 12.6 INTERIOR Y EXTERIOR EN ACERO INOXIDABLE 4 NIVELES DE POTENCIA 10 MENUS PROGRAMABLES. | 13787.76
I090000186 | 207 | EQUIPO ELECTROCARDIOGRAFO ELECTROCARDIOGRAFO CON 10 CONECTORES UNIMED ADAPTADOR PARA ELECTRODO CAIMAN TIPO BANANA. | 39534.54
I420800218 | 289 | EQUIPO PARA AIRE ACONDICIONADO CORTINAS DE AIRE TAMANO 36 FUNCIONAMIENTO SILENCIOSO. ENVOLVENTE DISENADA Y ESTERILIZADA PARA OPTIMIZAR LA SALIDA DE AIRE CON VELOCIDADES APROPIADAS PARA SU USO EN LUGARES DONDE LA APERTURA Y CIERRE DE PUERTAS SEA CONSTANTE. PUNTO DE TRABAJO. CAUDAL (M3/H) 995/1197. PRESION SONORA 3MDB(A) 56/58. UNIFORMIDAD 2MTS 98%. CONSTRUCCION.TAMANO VENTILADOR (IN) 36. PESO 1180 KG. CARACTERISTICAS DEL MOTOR. POTENCIA DEL MOTOR (W) 83/145. TENSION 1-127 V-60 HZ. FRECUENCIA (HZ) 60. INTENSIDAD MAXIMA (A) 0.79/1.3. FASE MOTOR MONOFASICO. | 8081.72
I420800218 | 290 | EQUIPO PARA AIRE ACONDICIONADO CORTINAS DE AIRE TAMANO 36 FUNCIONAMIENTO SILENCIOSO. ENVOLVENTE DISENADA Y ESTERILIZADA PARA OPTIMIZAR LA SALIDA DE AIRE CON VELOCIDADES APROPIADAS PARA SU USO EN LUGARES DONDE LA APERTURA Y CIERRE DE PUERTAS SEA CONSTANTE. PUNTO DE TRABAJO. CAUDAL (M3/H) 995/1197. PRESION SONORA 3MDB(A) 56/58. UNIFORMIDAD 2MTS 98%. CONSTRUCCION.TAMANO VENTILADOR (IN) 36. PESO 1180 KG. CARACTERISTICAS DEL MOTOR. POTENCIA DEL MOTOR (W) 83/145. TENSION 1-127 V-60 HZ. FRECUENCIA (HZ) 60. INTENSIDAD MAXIMA (A) 0.79/1.3. FASE MOTOR MONOFASICO. | 8081.72
I420800218 | 291 | EQUIPO PARA AIRE ACONDICIONADO CORTINAS DE AIRE TAMANO 36 FUNCIONAMIENTO SILENCIOSO. ENVOLVENTE DISENADA Y ESTERILIZADA PARA OPTIMIZAR LA SALIDA DE AIRE CON VELOCIDADES APROPIADAS PARA SU USO EN LUGARES DONDE LA APERTURA Y CIERRE DE PUERTAS SEA CONSTANTE. PUNTO DE TRABAJO. CAUDAL (M3/H) 995/1197. PRESION SONORA 3MDB(A) 56/58. UNIFORMIDAD 2MTS 98%. CONSTRUCCION.TAMANO VENTILADOR (IN) 36. PESO 1180 KG. CARACTERISTICAS DEL MOTOR. POTENCIA DEL MOTOR (W) 83/145. TENSION 1-127 V-60 HZ. FRECUENCIA (HZ) 60. INTENSIDAD MAXIMA (A) 0.79/1.3. FASE MOTOR MONOFASICO. | 8081.72
I420800218 | 292 | EQUIPO PARA AIRE ACONDICIONADO CORTINAS DE AIRE TAMANO 36 FUNCIONAMIENTO SILENCIOSO. ENVOLVENTE DISENADA Y ESTERILIZADA PARA OPTIMIZAR LA SALIDA DE AIRE CON VELOCIDADES APROPIADAS PARA SU USO EN LUGARES DONDE LA APERTURA Y CIERRE DE PUERTAS SEA CONSTANTE. PUNTO DE TRABAJO. CAUDAL (M3/H) 995/1197. PRESION SONORA 3MDB(A) 56/58. UNIFORMIDAD 2MTS 98%. CONSTRUCCION.TAMANO VENTILADOR (IN) 36. PESO 1180 KG. CARACTERISTICAS DEL MOTOR. POTENCIA DEL MOTOR (W) 83/145. TENSION 1-127 V-60 HZ. FRECUENCIA (HZ) 60. INTENSIDAD MAXIMA (A) 0.79/1.3. FASE MOTOR MONOFASICO. | 8081.72
I420800218 | 293 | EQUIPO PARA AIRE ACONDICIONADO CORTINAS DE AIRE TAMANO 36 FUNCIONAMIENTO SILENCIOSO. ENVOLVENTE DISENADA Y ESTERILIZADA PARA OPTIMIZAR LA SALIDA DE AIRE CON VELOCIDADES APROPIADAS PARA SU USO EN LUGARES DONDE LA APERTURA Y CIERRE DE PUERTAS SEA CONSTANTE. PUNTO DE TRABAJO. CAUDAL (M3/H) 995/1197. PRESION SONORA 3MDB(A) 56/58. UNIFORMIDAD 2MTS 98%. CONSTRUCCION.TAMANO VENTILADOR (IN) 36. PESO 1180 KG. CARACTERISTICAS DEL MOTOR. POTENCIA DEL MOTOR (W) 83/145. TENSION 1-127 V-60 HZ. FRECUENCIA (HZ) 60. INTENSIDAD MAXIMA (A) 0.79/1.3. FASE MOTOR MONOFASICO. | 8081.72
I090000268 | 74 | LAMPARA FRONTAL LAMPARA GS INCLUYE BASE MOVIL PARA LAMPARA. | 24942.58
I090000268 | 75 | LAMPARA FRONTAL LAMPARA GS INCLUYE BASE MOVIL PARA LAMPARA. | 24942.58
I090000034 | 334 | ASPIRADOR SUCCION CONTINUA ASPIRADOR DE FLEMAS CON BATERIA 7305P-D DV. | 10006.16
I090000034 | 335 | ASPIRADOR SUCCION CONTINUA ASPIRADOR DE FLEMAS CON BATERIA 7305P-D DV. | 10006.16
I090000525 | 11 | camara retinal CAMARA RETINAL PORTATIL CON TARJETA WIFI ESTACION DE CARGA CAPUCHONES OCULARES Y MALETA TRANSPORTADORA. | 266340.64
I090000252 | 396 | INCUBADORA INCUBADORA DE TRASLADO SAPS_ VE12 MARCA: ISOTERM SCALE MODELO: SAPS VE12 INCUBADORA PARA TRASLADO DE INFANTE MODULO BASICO CON LABERTINO DE AIRE CHAROLA PRINCIPAL CHAROLA Y COLCHON DE INFANTE CHAROLA PORTA CHASIS RAYOS X MODULO CONTROLADOR CON PANTALLA LCD SERVO CONTROLADOR DE TEMPERATURA DE AIRE TEMPERATURA EN PIEL DE INFANTE HUMIFICADOR DE ALMOHADILLA INTER CONSTRUIDO JUEGO BASICO DE BATERIAS RECARGABLES Y MODULO DE RESPALDO 150 MIN CAPACETE CON PANELES ABATIBLES FRONTAL Y CEFALICO LAMPARA DE LUEZ BLANCA DE LEDS CONSTRUIDA PARA EXAMINACION CARRO DE TRANSPORTE CON SISTMA NEUMATICO Y BASE PARA MONITOR Y VENTILADOR SISTEMA DE ALIMENTACION CON 12 Y 28 VCD TANQUE DE OXIGENO TIPO E CON REGULADOR HUMIDIFICADOR Y MANGUERA SONDA REUSABLEDE INFANTE SP20320 COJIN REFLEJANTE REFLEX PAD NEONATO (PAQ 50 PZ) JUEGO DE FILTRPOS DE AIRE ISOTERM 2013 (2 PZ) MODULO CONSUMIBLES BASICOS ISOTERM SCALE CABLE PODER 1 PIEZA SONDA REUSABLE DE INFANTE | 454462.48
I180000138 | 369 | SCANNER SCANNER | 16193.6
I420800218 | 294 | EQUIPO PARA AIRE ACONDICIONADO MINISPLIT DE 1 TONELADA INVERTER FRIO CALOR DE 110 VOLTS CON CONTROL REMOTO INALAMBRICO EVAPORADOR CON REJILLAS OSCILATORIAS FILTRO ELECTRO ESTATICO REMOVIBLE CON INDICADOR DE TEMPERATURA. SERIE DE CONDENSADOR CWC120B44012200397 | 11689.99
I420800218 | 295 | EQUIPO PARA AIRE ACONDICIONADO MINISPLIT DE 1 TONELADA INVERTER FRIO CALOR DE 110 VOLTS CON CONTROL REMOTO INALAMBRICO EVAPORADOR CON REJILLAS OSCILATORIAS FILTRO ELECTRO ESTATICO REMOVIBLE CON INDICADOR DE TEMPERATURA. SERIE DE CONDENSADOR CWC120B44012200212 | 11689.99
I090001314 | 13 | DESHUMIDIFICADOR DESHUMIDIFICADOR DE 70 PINTAS 110 VOLTS BLANCO MODELO DH70K1W | 13084.1
I090001314 | 14 | DESHUMIDIFICADOR DESHUMIDIFICADOR DE 70 PINTAS 110 VOLTS BLANCO MODELO DH70K1W | 13084.1
I090001314 | 15 | DESHUMIDIFICADOR DESHUMIDIFICADOR DE 70 PINTAS 110 VOLTS BLANCO MODELO DH70K1W | 13084.1
I450400026 | 7365 | BANCA BANCA DE ESPERA 4 PLAZASRECOMENDADA PARA SALAS DE ESPERA CUATRO ASIENTO MULTIPERFORADORAS EN COLOR GRIS Y EN SUS LATERALES EN ACABADO CROMO CALIBRE 18 BRAZOS FIJO EN CADA EXTREMO DE LA BANCA DOS BASES CON REGATON FIJO EN ACABADO CROMO TRAVESANO DE ACERO EN CALIBRE 14 COLOR NEGRO BAJO ASIENTOS DEL PRODUCTO NO VIENE ARMADO DIMENSIONES: ALTO 77 CM X ANCHO 236 CM Y PROFUNDIDAD 68 CM. GARANTIA 1 ANO CONTRA CUALQUIER DEFECTO DE FABRICACION O VICIOS OCULTOS EXEPTO EN TAPICERIA. | 8063.16
I450400026 | 7366 | BANCA BANCA DE ESPERA 4 PLAZASRECOMENDADA PARA SALAS DE ESPERA CUATRO ASIENTO MULTIPERFORADORAS EN COLOR GRIS Y EN SUS LATERALES EN ACABADO CROMO CALIBRE 18 BRAZOS FIJO EN CADA EXTREMO DE LA BANCA DOS BASES CON REGATON FIJO EN ACABADO CROMO TRAVESANO DE ACERO EN CALIBRE 14 COLOR NEGRO BAJO ASIENTOS DEL PRODUCTO NO VIENE ARMADO DIMENSIONES: ALTO 77 CM X ANCHO 236 CM Y PROFUNDIDAD 68 CM. GARANTIA 1 ANO CONTRA CUALQUIER DEFECTO DE FABRICACION O VICIOS OCULTOS EXEPTO EN TAPICERIA. | 8063.16
I450400026 | 7367 | BANCA BANCA DE ESPERA 4 PLAZASRECOMENDADA PARA SALAS DE ESPERA CUATRO ASIENTO MULTIPERFORADORAS EN COLOR GRIS Y EN SUS LATERALES EN ACABADO CROMO CALIBRE 18 BRAZOS FIJO EN CADA EXTREMO DE LA BANCA DOS BASES CON REGATON FIJO EN ACABADO CROMO TRAVESANO DE ACERO EN CALIBRE 14 COLOR NEGRO BAJO ASIENTOS DEL PRODUCTO NO VIENE ARMADO DIMENSIONES: ALTO 77 CM X ANCHO 236 CM Y PROFUNDIDAD 68 CM. GARANTIA 1 ANO CONTRA CUALQUIER DEFECTO DE FABRICACION O VICIOS OCULTOS EXEPTO EN TAPICERIA. | 8063.16
I150400042 | 646 | VIDEO CAMARA CAMARA DE VIDEO IP TIPO DOMO PARA USO INTERIOR Y/O EXTERIOR DE 5 MAGAPIXELES LENTE VARIFOCAL REMOTO DE 2.8-12 MM MICROFONO INTEGRADO; INCLUYE INSTALACION Y GARANTIA DE 1 ANO. | 7969.2
I150400042 | 647 | VIDEO CAMARA CAMARA DE VIDEO IP TIPO DOMO PARA USO INTERIOR Y/O EXTERIOR DE 5 MAGAPIXELES LENTE VARIFOCAL REMOTO DE 2.8-12 MM MICROFONO INTEGRADO; INCLUYE INSTALACION Y GARANTIA DE 1 ANO. | 7969.2
I150400042 | 648 | VIDEO CAMARA CAMARA DE VIDEO IP TIPO DOMO PARA USO INTERIOR Y/O EXTERIOR DE 5 MAGAPIXELES LENTE VARIFOCAL REMOTO DE 2.8-12 MM MICROFONO INTEGRADO; INCLUYE INSTALACION Y GARANTIA DE 1 ANO. | 7969.2
I150400042 | 649 | VIDEO CAMARA CAMARA DE VIDEO IP TIPO DOMO PARA USO INTERIOR Y/O EXTERIOR DE 5 MAGAPIXELES LENTE VARIFOCAL REMOTO DE 2.8-12 MM MICROFONO INTEGRADO; INCLUYE INSTALACION Y GARANTIA DE 1 ANO. | 7969.2
I150400042 | 650 | VIDEO CAMARA CAMARA DE VIDEO IP TIPO DOMO PARA USO INTERIOR Y/O EXTERIOR DE 5 MAGAPIXELES LENTE VARIFOCAL REMOTO DE 2.8-12 MM MICROFONO INTEGRADO; INCLUYE INSTALACION Y GARANTIA DE 1 ANO. | 7969.2
I150400042 | 651 | VIDEO CAMARA CAMARA DE VIDEO IP TIPO DOMO PARA USO INTERIOR Y/O EXTERIOR DE 5 MAGAPIXELES LENTE VARIFOCAL REMOTO DE 2.8-12 MM MICROFONO INTEGRADO; INCLUYE INSTALACION Y GARANTIA DE 1 ANO. | 7969.2
I150400042 | 652 | VIDEO CAMARA CAMARA DE VIDEO IP TIPO DOMO PARA USO INTERIOR Y/O EXTERIOR DE 5 MAGAPIXELES LENTE VARIFOCAL REMOTO DE 2.8-12 MM MICROFONO INTEGRADO; INCLUYE INSTALACION Y GARANTIA DE 1 ANO. | 7969.2
I150400042 | 653 | VIDEO CAMARA CAMARA DE VIDEO IP TIPO DOMO PARA USO INTERIOR Y/O EXTERIOR DE 5 MAGAPIXELES LENTE VARIFOCAL REMOTO DE 2.8-12 MM MICROFONO INTEGRADO; INCLUYE INSTALACION Y GARANTIA DE 1 ANO. | 7969.2
I150400042 | 654 | VIDEO CAMARA CAMARA DE VIDEO IP TIPO DOMO PARA USO INTERIOR Y/O EXTERIOR DE 5 MAGAPIXELES LENTE VARIFOCAL REMOTO DE 2.8-12 MM MICROFONO INTEGRADO; INCLUYE INSTALACION Y GARANTIA DE 1 ANO. | 7969.2
I150400042 | 655 | VIDEO CAMARA CAMARA DE VIDEO IP TIPO DOMO PARA USO INTERIOR Y/O EXTERIOR DE 5 MAGAPIXELES LENTE VARIFOCAL REMOTO DE 2.8-12 MM MICROFONO INTEGRADO; INCLUYE INSTALACION Y GARANTIA DE 1 ANO. | 7969.2
I150400042 | 656 | VIDEO CAMARA CAMARA DE VIDEO IP TIPO DOMO PARA USO INTERIOR Y/O EXTERIOR DE 5 MAGAPIXELES LENTE VARIFOCAL REMOTO DE 2.8-12 MM MICROFONO INTEGRADO; INCLUYE INSTALACION Y GARANTIA DE 1 ANO. | 7969.2
I150400042 | 657 | VIDEO CAMARA CAMARA DE VIDEO IP TIPO DOMO PARA USO INTERIOR Y/O EXTERIOR DE 5 MAGAPIXELES LENTE VARIFOCAL REMOTO DE 2.8-12 MM MICROFONO INTEGRADO; INCLUYE INSTALACION Y GARANTIA DE 1 ANO. | 7969.2
I150400042 | 658 | VIDEO CAMARA CAMARA DE VIDEO IP TIPO DOMO PARA USO INTERIOR Y/O EXTERIOR DE 5 MAGAPIXELES LENTE VARIFOCAL REMOTO DE 2.8-12 MM MICROFONO INTEGRADO; INCLUYE INSTALACION Y GARANTIA DE 1 ANO. | 7969.2
I150400042 | 659 | VIDEO CAMARA CAMARA DE VIDEO IP TIPO DOMO PARA USO INTERIOR Y/O EXTERIOR DE 5 MAGAPIXELES LENTE VARIFOCAL REMOTO DE 2.8-12 MM MICROFONO INTEGRADO; INCLUYE INSTALACION Y GARANTIA DE 1 ANO. | 7969.2
I150400042 | 660 | VIDEO CAMARA CAMARA DE VIDEO IP TIPO DOMO PARA USO INTERIOR Y/O EXTERIOR DE 5 MAGAPIXELES LENTE VARIFOCAL REMOTO DE 2.8-12 MM MICROFONO INTEGRADO; INCLUYE INSTALACION Y GARANTIA DE 1 ANO. | 7969.2
I150400042 | 661 | VIDEO CAMARA CAMARA DE VIDEO IP TIPO DOMO PARA USO INTERIOR Y/O EXTERIOR DE 5 MAGAPIXELES LENTE VARIFOCAL REMOTO DE 2.8-12 MM MICROFONO INTEGRADO; INCLUYE INSTALACION Y GARANTIA DE 1 ANO. | 7969.2
I150400042 | 662 | VIDEO CAMARA CAMARA DE VIDEO IP TIPO DOMO PARA USO INTERIOR Y/O EXTERIOR DE 5 MAGAPIXELES LENTE VARIFOCAL REMOTO DE 2.8-12 MM MICROFONO INTEGRADO; INCLUYE INSTALACION Y GARANTIA DE 1 ANO. | 7969.2
I150400042 | 663 | VIDEO CAMARA CAMARA DE VIDEO IP TIPO DOMO PARA USO INTERIOR Y/O EXTERIOR DE 5 MAGAPIXELES LENTE VARIFOCAL REMOTO DE 2.8-12 MM MICROFONO INTEGRADO; INCLUYE INSTALACION Y GARANTIA DE 1 ANO. | 7969.2
I180000066 | 2436 | MINICOMPUTADORA COMPUTADORA PORTATIL HD PROCESADOR INTEL CI5 MEMORIA RAM DE 8 GB SSD DE 256GB PANTALLA DE 14 LED SO WINDOWS 10 PRO (64 BITS) | 21576
I180000066 | 2437 | MINICOMPUTADORA COMPUTADORA PORTATIL HD PROCESADOR INTEL CI5 MEMORIA RAM DE 8 GB SSD DE 256GB PANTALLA DE 14 LED SO WINDOWS 10 PRO (64 BITS) | 21576
I180000220 | 6393 | UNIDAD CENTRAL DE PROCESO (CPU) CPU PROCESADOR INTEL CI5 MEMORIA RAM DE 8 GB DDR4 SSD 256GB WINDOWS 10 PRO DVD | 23049.2
I090000112 | 1382 | CARRO MONITOR MONITOR DE SIGNOS VITALES CON PANTALLA LED 12.1 TOUCH SCREEN 6 PARAMETROS | 40465.44
I090000112 | 1383 | CARRO MONITOR MONITOR DE SIGNOS VITALES CON PANTALLA LED 12.1 TOUCH SCREEN 6 PARAMETROS | 40465.44
I090000112 | 1384 | CARRO MONITOR MONITOR DE SIGNOS VITALES CON PANTALLA LED 12.1 TOUCH SCREEN 6 PARAMETROS | 40465.44
I090001368 | 1 | ANALIZADOR CORPORAL EQUIPO DE MEDICION DE GRASA HUMANA | 97970.99
I090000266 | 29 | LAMPARA EMERGENCIA QUIROFANO LAMPARA EMERGENCIA QUIROFANO LAMPARA DE EMERGENCIA MOVIL MODELO: SRY-KD-202D-2B MARCA: SRY CARACTERISTICAS: LAMPARA LED CON BATERIA 80000 LUX 6000° KELVIN (TEMPERATURA DE COLOR) VOLTAJE: 90-240 V AC DURACION DE LAMPARA LD 36X3W: 30000 HORAS DE VIDA DISTACIA DE TRABAJO 1 (UNO) METRO CONTROL DE INTENSIDAD EN 5 PASOS TAMANO DE SPOT O 120 MM PROFUNDIDAD DE ILUMINACION 200MM PANTALLA DE 410 MM DE DIAMETRO INCLUYE BATERIA GARANTIA: 12 MESES | 37120
I180000190 | 314 | SWITCH PARA REDES (EQUIPO DE CONECTIVIDAD) 1 SWITCH VOZ Y DATOS MARCA CISCO MODELO CATALYST 1000 48PUERTOS POE + 2SFP/RJ45 ESTANDAR DE RED IEEE 802.3AT INCLUYE INSTALACION Y CONFIGURACION EN UNEME PESQUERIA SERIE SWITCH PSZ27141PE9 | 129340
I090000384 | 734 | REFRIGERADOR LABORATORIO REFRIGERADOR VERTICAL MARCA: TORREY MODELO: TVC26-F2-P1D115BGN CON CAPACIDAD DE 26 PIES CUBICOS ACCESORIOS: ILUMINACION LED PARRILLAS CON AJUSTE DE ALTURA PUERTAS CON DOBLE CRISTAL GABINETE BLANCO SISTEMA DE ENFRIAMIENTO POR AIRE FORZADO CONTROL INTELIGENTE DE TEMPERATURA (2 A 6°C) SERIE: B76230500652 | 52954
I480800052 | 275 | CAMION PICK-UP (PLACAS ANTERIORES PW-04-221) VEHICULO NUEVO COLOR DE LA UNIDAD BLANCO OLIMPICO COLORADO 4X2 CREW CAB TRANSM MANUAL CON LOS SIGUIENTES ACCESORIOS: MANUAL DE SERVICIO POLIZA DE GARANTIA COPIA DE TARJETA DE CIRCULACION POLIZA DE SEGURO LLANTA DE REFACCION JUEGO DE REFLEJANTES LLAVE L Y EXTENCIONES DEL GATO GATO MECANICO.PLACAS ANTERIORES(PZ-32457). (PLACA ANT. RG-30-699). | 222000
I450400016 | 3603 | ARCHIVERO DE METAL DE 4 GAVETAS DE ACERO CON CHAPA DE SEGURIDAD COLOR GRIS | 2817.5
I450400016 | 3607 | ARCHIVERO DE METAL DE 4 GAVETAS DE ACERO CON CHAPA DE SEGURIDAD COLOR GRIS | 2817.5
I450400012 | 358 | ARCHIVERO METALICO TAMANO CARTA DE 4 GAVETAS COLOR GRIS | 3622.5
I450400126 | 3427 | ESTANTE ESTANTE DE CONSTA DE 4 POSTES SENCILOS 1.80 MTS 7 ENTREPANOS DE 0.80 X 0.40 MTS EN COLOR GRIS | 3427
I450400258 | 1053 | MODULO DESARMABLE MODULO SECRETARIAL FABARICADO EN MELAMINA CON 2 CAJONES PAPELERO Y 1 ARCHIVERO FABRICADO EN COLOR CAOBA | 8096.8
I480800016 | 7 | AUTOMOVIL SEDAN 4 PUERTAS (JEFATURA CENTRAL) AUTOMOVIL SEDAN 4 PTAS COLOR SANDSTONE 4 CILINDROS AUTOMATICO FAROS FRONTALES DE NIEBLA MOTOR 1.8 LT 125 HP RINES DE ALUMINIO R16. (PLACA ANT.SKC-56-29). | 192276
I450400386 | 318 | LECTOR DE CODIGO DE BARRAS (TERMINAL PORTATIL) LECTOR DE CODIGO DE BARRAS (TERMINAL PORTATIL) COLOR GIRS PLATA | 6767.44
I450400386 | 520 | LECTOR DE CODIGO DE BARRAS (TERMINAL PORTATIL) LECTOR DE CODIGO DE BARRAS CARACTERISTICAS DEL PRODUCTO: CARACTERISTICAS DE LA SUPERFICIE DE IMAGEN Y DE HUELLAS DIGITALES DE LA SUPERFICIE UTILIZANDO LA TECNOLOGIA DE IMAGENES MULTIESPECTRAL REGISTRADA DE LUMIDIGM. IMAGENES DE 500 DPI DE ALTO CONTRASTE INTERFACES DE COMUNICACION MULTIPLES SOPORTADAS USB 2.0 RS-232 PLANTILLAS BIOMETRICAS MINEX CERTIFICADAS/ANSI 378 FUNCIONES DE VERIFICACION LOCAL (1:1) ALMACENAMIENTO DE PLATILLAS HASTA PARA 2000 USUARIOS FACTOR DE FORMA PEQUENA LISTO PARA INTEGRARSE PARA UNA INTEGRACION MECANICA FACIL OPERA A TRAVES DE AMPLIOS RANGOS DE TEMPERATURA HUMEDAD RELATIVA Y LUZ AMBIENTAL. CRISTAL DE PLATINA DE ALTA DURABILIDAD SIN RECUBRIMIENTO QUE SE DESGASTEN. | 6754.68
I180000220 | 2871 | UNIDAD CENTRAL DE PROCESO (CPU) UNIDAD CENTRAL DE PROCESO COLOR NEGRO (CPU) COMPUTADORA HP MODELO SMART BUY ELITE 8200 SFF PROCESADOR INTEL COREI3 2120 3GB DE RAM DISCO DURO DE 500GB SMART IV SISTEMA OPERATIVO WINDOWS7 PROFESIONAL XP MODE 32 BITS. INCLUYE LICENCIA OFFICE HOME AND BUSSINES 2010 DVD EN ESPANOL MEXICO GARANTIA 3-3-3 | 21856.19
I180000038 | 167 | IMPRESORA DE MATRIZ DE PUNTO IMPRESORA MATRIZ DE PUNTO CINTAS DE ALTA CAPACIDAD(75 MILLONES DE CARACTERES) 9 AGUJAS VELOCIDAD DE IMPRESION 680 CPS 160 COLUMNAS CONECTIVIDAD USB PUERTO PARALELO GARANTIA POR PARTE DEL FABRICANTE. | 6960
I450400386 | 944 | LECTOR DE CODIGO DE BARRAS (TERMINAL PORTATIL) LECTOR DE HUELLA DIGITAL COLOR NEGRO LECTOR DE CODIGO DE BARRAS (TERMINAL PORTATIL LECTOR OPTICO DE HUELLA CONEXION A PC INTERFACE: USB | 4292
I450400012 | 1821 | ARCHIVERO ARCHIVERO METALICO CON 4 GAVETAS TAMANO CARTA CON CERRADURA GENERAL DE 46 X .72 X 1.35 M PARA ARCHIVERO SUSPENDIDO EN MELAMINA CALIBRE 44 BALEROS METALICOS LAMINA ROLADA EN FRIO CALIBRE 22 SEPARADOR INTERIOR PARA CARPETAS SEPARADOR EXTERIOR (1) | 5046
I450400012 | 1826 | ARCHIVERO ARCHIVERO METALICO CON 4 GAVETAS TAMANO OFICIO CON CERRADURA GRAL DE 46 X .72 X 1.35 M PARA ARCHIVERO SUSPENDIDO EN MELAMINA CALIBRE 22 SEPARADOR EXTERIOR (6) COLOR NEGRO | 5336
I180000220 | 3819 | UNIDAD CENTRAL DE PROCESO (CPU) UNIDAD CENTRAL DE PROCESO (CPU) COLOR NEGRO COMPUTADORA DE ESCRITORIO PROCESADOR AMD A 10 PRO-7850 8 GB DE RAM DISCO DURO DE 500 GB WINDOWS 7/8 PROFESIONAL DE 64 BITS LICENCIA DE OFFICE HOME & BUSINESS 2013 | 22091.92
I270000050 | 3 | CASETA DESARMABLE CASETA DESARMABLE CASETA DE VIGILANCIA FABRICADA EN MULTIPANEL DE MEDIDAS 2MTS. X 4MTS. X 2.40 MTS DE ALTURA SIN VENTANAS Y 1 PUERTA DE ACCESO CASETA FIJA | 40600
I090000214 | 813 | ESTUCHE CIRUGIA (JGO. DE) 1 X CHAROLA CON TAPA MEDIANA 2 X PINZAS ERINAS 8.9 CM. 1 X MANGO DE BISTURi NO. 3 4 X PINZA HALSTED MOSQUITO FINO CURVA. 10 CMS 2 X PINZAS HEMOSTATICAS 14 CM. 1 X PORTA AGUJAS DE MAYO HEGAR 12CM. 2 X PINZAS DE HEMOSTASIA BENGOLEA 22 CMS 1 X DILATADOR TRAQUEAL DE TROUSEAU 15 CMS 2 X SEPARADORES DE FARABEUF 12.1 CM 2 X SEPARADOR SENN O BABY SEN-MILLER DE DOBLE EXTREMO CON 3 GARFIOS ROMOS. 16 CMS 1 X TIJERA METZEMBAUN FINAS CURVAS 12.1 CMS 1 X SEPARADOR LABORDE PARA TRAQUEA 14 CMS ESTUCHE DE CIRUGIA (JGO. DE).00-2010 BF431R BB073R BH105R BH135R BM205R BH228R FA005R BT020R BT007R BC603R FA006R | 29813.3
I090000214 | 814 | ESTUCHE CIRUGIA (JGO. DE) 1 X PINZA HALSTED MOSQUITO FINO CURVA. 10 CMS 1 X TIJERA IRIS RECTA. 12 CMS 1 X PINZA DR. LEE PINZA ANGULO A 90 GRADOS 250 A 260 MM. DE LONGITUD BC021R BJ581R | 14497.96
I090000214 | 815 | ESTUCHE CIRUGIA (JGO. DE) 1 X PINZA HALSTED MOSQUITO FINO CURVA. 10 CMS 1 X TIJERA IRIS RECTA. 12 CMS 1 X PINZA DR. LEE PINZA ANGULO A 90 GRADOS 250 A 260 MM. DE LONGITUD BC021R BJ581R | 14497.96
I090000214 | 816 | ESTUCHE CIRUGIA (JGO. DE) 1 X CHAROLA MAYO DE ACERO INOXIDABLE DIMENSIONES: 49 X 32 CM. 1 X CONTENEDOR ESPECiFICO PARA ESTE INSTRUMENTAL. 1 X PINZA ESTANDAR RECTA CON 1 X 2 DIENTES LONGITUD DE 130 MM. 1 X PINZA ESTANDAR RECTA SIN DIENTES ESTRiAS TRANSVERSALES LONGITUD DE 145 MM. 1 X PINZA FOERSTER CURVA ESTRIADA LONGITUD DE 250 MM. 1 X PINZA FOERSTER RECTA ESTRIADA LONGITUD DE 250 MM. 4 X PINZA ROCHESTER PEAN CURVA ESTRiAS TRANSVERSALES LONGITUD DE 180 MM. 1 X PORTA AGUJA MAYO HEGAR RECTO SIN RANURA CENTRAL ESTRiAS TRANSVERSALES LONGITUD 18 CM. 24.184.18 1 X TIJERA MAYO CURVA LONGITUD DE 170 MM. 1 X TIJERA MAYO RECTA LONGITUD DE 170 MM. Z-5130 JF112R JK340 JP124 JF938 BD555R BD047R BF123R BF122R BH445R BM242R BC557R BC547R | 59349.09
I090000214 | 817 | ESTUCHE CIRUGIA (JGO. DE) 1 X CHAROLA RECTANGULAR 2 X SEPARADOR DE RICHARDSON PED. 24.1 CM DE 1 2 X SEPARADORES DE FARABEUF 12.1 CM 1 X SEPARADOR DE MAYO COLLINS DOBLE 8 1/2 X 21.6 CM 2 X PINZAS ADSON C/D Y S/D 12.1 CM 2 X MANGOS DE BISTURi NO. 3 Y NO. 4 1 X PINZA FORESTER CURVA. 25 CM 1 X PINZA FORESTER RECTA 17 CM 2 X PINZAS BABCOCK 16 CM 2 X PINZAS ALLIS CORTA 15.9 CM 2 X PINZAS ALLIS LARGA 25.4 CM 6 X PINZAS KELLY CURVA. 14.5 CM 4 X PINZAS KOCHER 15.9 CM 4 X PINZAS ERINAS 13.3 CM 1 X TIJERA MAYO CURVA MED. 14 CM 1 X TIJERA DE METZEMBAUN CURVA MEDIANA 14 CM 1 X PINZA DE DISECCION CON DIENTES 14 CM 1 X PINZA DE DISECCION SIN DIENTES 14 CM 1 X PINZA DE DISECCION ADSON CON DIENTES 12 CM 1 X BOWL MEDIANO 1 X CANULA DE POOLE 21 CM 1 X CHAROLA DE MAYO GRANDE ESTUCHE DE CIRUGIA (JGO. DE). JF223R BT471R BT020R BT041R BD222R BD511R BB073R BB084R BF123R BF112R EA030R EA016R EA018R BH135R BH642R BF433R BC554R BC605R BD557R BD047R BD047R B | 87257.36
I090000214 | 818 | ESTUCHE CIRUGIA (JGO. DE) 1 X CHAROLA RECTANGULAR 2 X SEPARADOR DE RICHARDSON PED. 24.1 CM DE 1 2 X SEPARADORES DE FARABEUF 12.1 CM 1 X SEPARADOR DE MAYO COLLINS DOBLE 8 1/2 X 21.6 CM 2 X PINZAS ADSON C/D Y S/D 12.1 CM 2 X MANGOS DE BISTURi NO. 3 Y NO. 4 1 X PINZA FORESTER CURVA. 25 CM 1 X PINZA FORESTER RECTA 17 CM 2 X PINZAS BABCOCK 16 CM 2 X PINZAS ALLIS CORTA 15.9 CM 2 X PINZAS ALLIS LARGA 25.4 CM 6 X PINZAS KELLY CURVA. 14.5 CM 4 X PINZAS KOCHER 15.9 CM 4 X PINZAS ERINAS 13.3 CM 1 X TIJERA MAYO CURVA MED. 14 CM 1 X TIJERA DE METZEMBAUN CURVA MEDIANA 14 CM 1 X PINZA DE DISECCION CON DIENTES 14 CM 1 X PINZA DE DISECCION SIN DIENTES 14 CM 1 X PINZA DE DISECCION ADSON CON DIENTES 12 CM 1 X BOWL MEDIANO 1 X CANULA DE POOLE 21 CM 1 X CHAROLA DE MAYO GRANDE ESTUCHE DE CIRUGIA (JGO. DE). JF223R BT471R BT020R BT041R BD222R BD511R BB073R BB084R BF123R BF112R EA030R EA016R EA018R BH135R BH642R BF433R BC554R BC605R BD557R BD047R BD047R B | 87257.36
I090000214 | 819 | ESTUCHE CIRUGIA (JGO. DE) 1 X PINZAS FORESTER RECTA 25 CM 1 X PINZAS FORESTER CURVA 25 CM 1 X MANGO DE BISTURi NO. 3 1 X MANGO DE BISTURi LARGO NO. 7 1 X TIJERA METZEMBAUN 18 CM 1 X TIJERA DE MAYO RECTA 17 CM 1 X TIJERA DE MAYO CURVA 17 CM 2 X PINZAS DE DISECCION SIN DIENTES 16 CM 2 X PINZAS DE DISECCION CON DIENTES 16 CM 1 X ESTILETE 17.8 CM 1 X SONDA ACANALADA 17.8 CM 4 X PINZAS DE MOSQUITO 12.7 CM 4 X PINZAS KELLY CURVAS 14 CM 6 X PINZAS DE ALLIS 15.9 CM 6 X PINZAS DE PEAN PARA ARTERIA BF122R BF123R BB073R BB077R BC602R BC547R BC557R BD049R BD559R BN138R BN012R BH111R BH135R EA016R BH444R BH614R BM241R EA880R EA831R BV585R JG525R | 136406.07
I090000214 | 820 | ESTUCHE CIRUGIA (JGO. DE) 1 X PINZAS FORESTER RECTA 25 CM 1 X PINZAS FORESTER CURVA 25 CM 1 X MANGO DE BISTURi NO. 3 1 X MANGO DE BISTURi LARGO NO. 7 1 X TIJERA METZEMBAUN 18 CM 1 X TIJERA DE MAYO RECTA 17 CM 1 X TIJERA DE MAYO CURVA 17 CM 2 X PINZAS DE DISECCION SIN DIENTES 16 CM 2 X PINZAS DE DISECCION CON DIENTES 16 CM 1 X ESTILETE 17.8 CM 1 X SONDA ACANALADA 17.8 CM 4 X PINZAS DE MOSQUITO 12.7 CM 4 X PINZAS KELLY CURVAS 14 CM 6 X PINZAS DE ALLIS 15.9 CM 6 X PINZAS DE PEAN PARA ARTERIA BF122R BF123R BB073R BB077R BC602R BC547R BC557R BD049R BD559R BN138R BN012R BH111R BH135R EA016R BH444R BH614R BM241R EA880R EA831R BV585R JG525R | 136406.07
I090000214 | 821 | ESTUCHE CIRUGIA (JGO. DE) EL DIA 05/07/2021 SE PRESENTO ACTA DE ROBO DE CODE CON NUMERO DE DENUNCIA 77776/2021-CDV .SE REPORTA EL ROBO DE 2 PINZAS ALLIS 19CM MCA.AESCULAP. | 123850.25
I090000214 | 822 | ESTUCHE CIRUGIA (JGO. DE) 6 X PINZAS DE PIEL Y CAMPO 130 A 140 MM DE LONQ. 6 X PINZAS DE KELLY CURVAS 14 CM. 2 X PINZAS DE KELLY RECTAS 14 CM. 2 X PINZAS DE ALLIS 15 CM 4 X PINZAS DE ALLIS 19 CMS. 4 X PINZAS DE MOSCO CURVA 12.5 CMS. 1 X PINZAS DE BABCOCK 16 CMS. 1 X PORTA AGUJAS HEGAR 21 CMS. 1 X PINZAS DE FOERSTER CURVA 24.5 CMS. 1 X MANGOS DE BISTURi NO. 3. 1 X MANGOS DE BISTURi NO. 4. 1 X PINZAS DE DISECCION C/ DIENTES 14.5 CMS. 1 X PINZAS DE DISECCION S/ DIENTES 14.5 CMS. 2 X SEPARADORES FARABEUF 1.6 MM DE ANCHO Y LONQ. 15 CMS. 1 X TIJERA DE MAYO RECTA 14 CMS. 1 X TIJERA DE METZEN BAUM CURVA 14 CMS. 1 X CANULAS YANKAUER 22.8 CMS. 1 X CHAROLA DE ACERO INOXIDABLE GDE. BF433R BH135R BH134R EA015R EA017R BH111R EA030R BM237R BF123R BB073R BB084R BD557R BD047R BT021R BC544R BC601R GF944 | 123850.25
I090000214 | 823 | ESTUCHE CIRUGIA (JGO. DE) 6 X PINZAS DE PIEL Y CAMPO 130 A 140 MM DE LONQ. 6 X PINZAS DE KELLY CURVAS 14 CM. 2 X PINZAS DE KELLY RECTAS 14 CM. 2 X PINZAS DE ALLIS 15 CM 4 X PINZAS DE ALLIS 19 CMS. 4 X PINZAS DE MOSCO CURVA 12.5 CMS. 1 X PINZAS DE BABCOCK 16 CMS. 1 X PORTA AGUJAS HEGAR 21 CMS. 1 X PINZAS DE FOERSTER CURVA 24.5 CMS. 1 X MANGOS DE BISTURi NO. 3. 1 X MANGOS DE BISTURi NO. 4. 1 X PINZAS DE DISECCION C/ DIENTES 14.5 CMS. 1 X PINZAS DE DISECCION S/ DIENTES 14.5 CMS. 2 X SEPARADORES FARABEUF 1.6 MM DE ANCHO Y LONQ. 15 CMS. 1 X TIJERA DE MAYO RECTA 14 CMS. 1 X TIJERA DE METZEN BAUM CURVA 14 CMS. 1 X CANULAS YANKAUER 22.8 CMS. 1 X CHAROLA DE ACERO INOXIDABLE GDE. BF433R BH135R BH134R EA015R EA017R BH111R EA030R BM237R BF123R BB073R BB084R BD557R BD047R BT021R BC544R BC601R GF944 | 123850.25
I090000214 | 824 | ESTUCHE CIRUGIA (JGO. DE) 8 X PINZAS DE PIEL Y CAMPO 130 A 140 MM DE LONG. 10 X PINZAS DE KELLY CURVAS 14 CM. 2 X PINZAS DE KELLY RECTAS 14 CM. 6 X PINZAS DE ROCHESTER CURVA 18 CM 4 X PINZAS DE ROCHESTER RECTAS 18 CM 6 X PINZAS DE ALLIS 15 CM 6 X PINZAS DE ALLIS 18 CM 2 X PINZAS DE ALLIS 25 CM 2 X PINZAS DE SWIT 23 CM 2 X PINZAS DE BABCOCK 16 CMS. 1 X PORTA AGUJAS HEGAR 20 CMS. 1 X PORTA AGUJAS HEGAR 16 CMS. 2 X PINZAS DE FOERSTER CURVA 24.5 CM 1 X PINZAS DE FOERSTER RECTA 24 5 CM 1 X MANGOS DE BISTURi NO. 3 1 X MANGOS DE BISTURi NO. 4 1 X PINZA DE DISECCION C/DIENTES 20.5 CM 1 X PINZAS DE DISECCION SIN DIENTES 205 CM 1 X PINZAS DE DISECCION C/ DIENTES 14.5 CMS 1 X PINZAS DE DISECCION S/ DIENTES 14.5 CMS. 2 X SEPARADORES FARABEUF 1.6 MM DE ANCHO Y LONQ. 15 CMS 1 X TIJERA DE MAYO RECTA 14 CMS. 1 X TIJERA DE METZEN BAUM RECTA 14 CMS. 1 X TIJERA DE METZEN BAUM CURVA 14 CMS. 1 X CANULAS YANKAUER 22.8 CMS. 1 X CHAROLA DE ACERO INOXIDABLE G | 144541.3
I090000214 | 825 | ESTUCHE CIRUGIA (JGO. DE) 8 X PINZAS DE PIEL Y CAMPO 130 A 140 MM DE LONG. 10 X PINZAS DE KELLY CURVAS 14 CM. 2 X PINZAS DE KELLY RECTAS 14 CM. 6 X PINZAS DE ROCHESTER CURVA 18 CM 4 X PINZAS DE ROCHESTER RECTAS 18 CM 6 X PINZAS DE ALLIS 15 CM 6 X PINZAS DE ALLIS 18 CM 2 X PINZAS DE ALLIS 25 CM 2 X PINZAS DE SWIT 23 CM 2 X PINZAS DE BABCOCK 16 CMS. 1 X PORTA AGUJAS HEGAR 20 CMS. 1 X PORTA AGUJAS HEGAR 16 CMS. 2 X PINZAS DE FOERSTER CURVA 24.5 CM 1 X PINZAS DE FOERSTER RECTA 24 5 CM 1 X MANGOS DE BISTURi NO. 3 1 X MANGOS DE BISTURi NO. 4 1 X PINZA DE DISECCION C/DIENTES 20.5 CM 1 X PINZAS DE DISECCION SIN DIENTES 205 CM 1 X PINZAS DE DISECCION C/ DIENTES 14.5 CMS 1 X PINZAS DE DISECCION S/ DIENTES 14.5 CMS. 2 X SEPARADORES FARABEUF 1.6 MM DE ANCHO Y LONQ. 15 CMS 1 X TIJERA DE MAYO RECTA 14 CMS. 1 X TIJERA DE METZEN BAUM RECTA 14 CMS. 1 X TIJERA DE METZEN BAUM CURVA 14 CMS. 1 X CANULAS YANKAUER 22.8 CMS. 1 X CHAROLA DE ACERO INOXIDABLE G | 144541.3
I090000214 | 826 | ESTUCHE CIRUGIA (JGO. DE) 8 X PINZAS DE PIEL Y CAMPO 130 A 140 MM DE LONG. 10 X PINZAS DE KELLY CURVAS 14 CM. 2 X PINZAS DE KELLY RECTAS 14 CM. 6 X PINZAS DE ROCHESTER CURVA 18 CM 4 X PINZAS DE ROCHESTER RECTAS 18 CM 6 X PINZAS DE ALLIS 15 CM 6 X PINZAS DE ALLIS 18 CM 2 X PINZAS DE ALLIS 25 CM 2 X PINZAS DE SWIT 23 CM 2 X PINZAS DE BABCOCK 16 CMS. 1 X PORTA AGUJAS HEGAR 20 CMS. 1 X PORTA AGUJAS HEGAR 16 CMS. 2 X PINZAS DE FOERSTER CURVA 24.5 CM 1 X PINZAS DE FOERSTER RECTA 24 5 CM 1 X MANGOS DE BISTURi NO. 3 1 X MANGOS DE BISTURi NO. 4 1 X PINZA DE DISECCION C/DIENTES 20.5 CM 1 X PINZAS DE DISECCION SIN DIENTES 205 CM 1 X PINZAS DE DISECCION C/ DIENTES 14.5 CMS 1 X PINZAS DE DISECCION S/ DIENTES 14.5 CMS. 2 X SEPARADORES FARABEUF 1.6 MM DE ANCHO Y LONQ. 15 CMS 1 X TIJERA DE MAYO RECTA 14 CMS. 1 X TIJERA DE METZEN BAUM RECTA 14 CMS. 1 X TIJERA DE METZEN BAUM CURVA 14 CMS. 1 X CANULAS YANKAUER 22.8 CMS. 1 X CHAROLA DE ACERO INOXIDABLE G | 144541.3
I090000226 | 41 | ESTUCHE SUTURA (JGO. DE) 2 X PINZAS KELLY CURVAS 14.5 CM 2 X PINZAS MOSCO CURVAS 9 CM 1 X PINZA DE DISECCION CON DIENTES 12.5 CM 1 X PINZA DE DISECCION SIN DIENTES 12.5 CM 1 X PORTA AGUJAS MAYO HEGAR 14 CM 1 X TIJERA MAYO RECTA 14.5 CM 1 X TIJERA METZEMBAUN CURVA 14.5 CM 2 X PINZAS CAMPO 12 CM 2 X SEPARADORES DE FARABEUF 14 CM 2 X SEPARADORES SENN MILLER CHICOS 1 X CHAROLA SIN TAPA CHICA 2 X BOWL CHICO BM135R BH105R BD555R BD045R BM235R BC544R BC605R BF432R BT021R BT007R JF112R JG521R EL DIA 05/07/2021 SE PRESENTO ACTA DE ROBO CODE C/NUM. DENUNCIA 77776/2021-CDV SE REPORTA ROBO 2XBOWL CHICO MCA.AESCULAP. | 18331.18
I090000226 | 42 | ESTUCHE SUTURA (JGO. DE) 2 X PINZAS KELLY CURVAS 14.5 CM 2 X PINZAS MOSCO CURVAS 9 CM 1 X PINZA DE DISECCION CON DIENTES 12.5 CM 1 X PINZA DE DISECCION SIN DIENTES 12.5 CM 1 X PORTA AGUJAS MAYO HEGAR 14 CM 1 X TIJERA MAYO RECTA 14.5 CM 1 X TIJERA METZEMBAUN CURVA 14.5 CM 2 X PINZAS CAMPO 12 CM 2 X SEPARADORES DE FARABEUF 14 CM 2 X SEPARADORES SENN MILLER CHICOS 1 X CHAROLA SIN TAPA CHICA 2 X BOWL CHICO BM135R BH105R BD555R BD045R BM235R BC544R BC605R BF432R BT021R BT007R JF112R JG521R EL DIA 05/07/2021 SE PRESENTO ACTA DE ROBO CODE C/NUM.DENUNCIA 77776/2021-CDV SE REPORTA 2X BOWL CHICO MCA.AESCULAP. CTA | 18331.18
I090000226 | 43 | ESTUCHE SUTURA (JGO. DE) 2 X PINZAS KELLY CURVAS 14.5 CM 2 X PINZAS MOSCO CURVAS 9 CM 1 X PINZA DE DISECCION CON DIENTES 12.5 CM 1 X PINZA DE DISECCION SIN DIENTES 12.5 CM 1 X PORTA AGUJAS MAYO HEGAR 14 CM 1 X TIJERA MAYO RECTA 14.5 CM 1 X TIJERA METZEMBAUN CURVA 14.5 CM 2 X PINZAS CAMPO 12 CM 2 X SEPARADORES DE FARABEUF 14 CM 2 X SEPARADORES SENN MILLER CHICOS 1 X CHAROLA SIN TAPA CHICA 2 X BOWL CHICO BM135R BH105R BD555R BD045R BM235R BC544R BC605R BF432R BT021R BT007R JF112R JG521R | 18331.18
I090000226 | 44 | ESTUCHE SUTURA (JGO. DE) 2 X PINZAS KELLY CURVAS 14.5 CM 2 X PINZAS MOSCO CURVAS 9 CM 1 X PINZA DE DISECCION CON DIENTES 12.5 CM 1 X PINZA DE DISECCION SIN DIENTES 12.5 CM 1 X PORTA AGUJAS MAYO HEGAR 14 CM 1 X TIJERA MAYO RECTA 14.5 CM 1 X TIJERA METZEMBAUN CURVA 14.5 CM 2 X PINZAS CAMPO 12 CM 2 X SEPARADORES DE FARABEUF 14 CM 2 X SEPARADORES SENN MILLER CHICOS 1 X CHAROLA SIN TAPA CHICA 2 X BOWL CHICO BM135R BH105R BD555R BD045R BM235R BC544R BC605R BF432R BT021R BT007R JF112R JG521R | 18331.18
I090000226 | 45 | ESTUCHE SUTURA (JGO. DE) 2 X PINZAS KELLY CURVAS 14.5 CM 2 X PINZAS MOSCO CURVAS 9 CM 1 X PINZA DE DISECCION CON DIENTES 12.5 CM 1 X PINZA DE DISECCION SIN DIENTES 12.5 CM 1 X PORTA AGUJAS MAYO HEGAR 14 CM 1 X TIJERA MAYO RECTA 14.5 CM 1 X TIJERA METZEMBAUN CURVA 14.5 CM 2 X PINZAS CAMPO 12 CM 2 X SEPARADORES DE FARABEUF 14 CM 2 X SEPARADORES SENN MILLER CHICOS 1 X CHAROLA SIN TAPA CHICA 2 X BOWL CHICO BM135R BH105R BD555R BD045R BM235R BC544R BC605R BF432R BT021R BT007R JF112R JG521R | 18331.18
I090000226 | 46 | ESTUCHE SUTURA (JGO. DE) 2 X PINZAS KELLY CURVAS 14.5 CM 2 X PINZAS MOSCO CURVAS 9 CM 1 X PINZA DE DISECCION CON DIENTES 12.5 CM 1 X PINZA DE DISECCION SIN DIENTES 12.5 CM 1 X PORTA AGUJAS MAYO HEGAR 14 CM 1 X TIJERA MAYO RECTA 14.5 CM 1 X TIJERA METZEMBAUN CURVA 14.5 CM 2 X PINZAS CAMPO 12 CM 2 X SEPARADORES DE FARABEUF 14 CM 2 X SEPARADORES SENN MILLER CHICOS 1 X CHAROLA SIN TAPA CHICA 2 X BOWL CHICO BM135R BH105R BD555R BD045R BM235R BC544R BC605R BF432R BT021R BT007R JF112R JG521R | 18331.18
I090000226 | 47 | ESTUCHE SUTURA (JGO. DE) 1 X PINZA DE DISECCION SIN DIENTES 13 A 14 CM 1 X PINZA DE KOCHER DELX2 DIENTES 13 CM 1 X PORTA AGUJAS MAYO 15 CM 1 X TIJERA DE MAYO RECTA 14.5 CM 1 X PINZA HEMOSTATICA CURVA 16 CM 5 X TOTAL DE PIEZAS BD045R BH612R BM235R BC544R BH167R | 17108.29
I090000226 | 48 | ESTUCHE SUTURA (JGO. DE) 1 X PINZA DE DISECCION SIN DIENTES 13 A 14 CM 1 X PINZA DE KOCHER DELX2 DIENTES 13 CM 1 X PORTA AGUJAS MAYO 15 CM 1 X TIJERA DE MAYO RECTA 14.5 CM 1 X PINZA HEMOSTATICA CURVA 16 CM 5 X TOTAL DE PIEZAS BD045R BH612R BM235R BC544R BH167R | 17108.29
I090000226 | 49 | ESTUCHE SUTURA (JGO. DE) 1 X PINZA DE DISECCION SIN DIENTES 13 A 14 CM 1 X PINZA DE KOCHER DELX2 DIENTES 13 CM 1 X PORTA AGUJAS MAYO 15 CM 1 X TIJERA DE MAYO RECTA 14.5 CM 1 X PINZA HEMOSTATICA CURVA 16 CM 5 X TOTAL DE PIEZAS BD045R BH612R BM235R BC544R BH167R | 17108.29
I090000226 | 50 | ESTUCHE SUTURA (JGO. DE) 1 X PINZA DE DISECCION SIN DIENTES 13 A 14 CM 1 X PINZA DE KOCHER DELX2 DIENTES 13 CM 1 X PORTA AGUJAS MAYO 15 CM 1 X TIJERA DE MAYO RECTA 14.5 CM 1 X PINZA HEMOSTATICA CURVA 16 CM 5 X TOTAL DE PIEZAS BD045R BH612R BM235R BC544R BH167R | 17108.29
I090000226 | 51 | ESTUCHE SUTURA (JGO. DE) 1 X PINZA DE DISECCION SIN DIENTES 13 A 14 CM 1 X PINZA DE KOCHER DELX2 DIENTES 13 CM 1 X PORTA AGUJAS MAYO 15 CM 1 X TIJERA DE MAYO RECTA 14.5 CM 1 X PINZA HEMOSTATICA CURVA 16 CM 5 X TOTAL DE PIEZAS BD045R BH612R BM235R BC544R BH167R | 17108.29
I090000226 | 52 | ESTUCHE SUTURA (JGO. DE) 1 X PINZA DE DISECCION SIN DIENTES 13 A 14 CM 1 X PINZA DE KOCHER DELX2 DIENTES 13 CM 1 X PORTA AGUJAS MAYO 15 CM 1 X TIJERA DE MAYO RECTA 14.5 CM 1 X PINZA HEMOSTATICA CURVA 16 CM 5 X TOTAL DE PIEZAS BD045R BH612R BM235R BC544R BH167R | 17108.29
I090000998 | 7 | PINZA REMOVER YESO ORTOPEDIA CONTIENE: 1 X BISTURi QUIRuRGICO MANGO NO. 4. 1 X BISTURi QUIRuRGICO MANGO NO. 3. 1 X BISTURi QUIRuRGICO MANGO LARGO NO. 7. 1 X TIJERA DE METZEMBAUN CURVA PUNTAS AGUDAS 15 CM. 1 X TIJERA MAYO CURVA LONGITUD DE 170 MM. 1 X TIJERA MAYO RECTA LONGITUD DE 170 MM. 1 X RINON DE ACERO INOXIDABLE 500 ML DE CAPACIDAD. MODELOS: BB084R BB073R BB077R BC259R BC557R BC547R JG506R EL DIA 05/07/2021 SE PRESENTO ACTA DE ROBO DE CODE C/NUM.DENUNCIA 77776/2021-CDV. SE REPORTA ROBO 1-BISTURI QUIRURGICO MANGO#4 MCA.AESCULAP. Y 1-TIJERAS METZEMBAUN CURVA PUNTAS AGUDAS 15CM MCA.AESCULAP. | 17800.55
I090000998 | 8 | PINZA REMOVER YESO ORTOPEDIA CONTIENE: 1 X BISTURi QUIRuRGICO MANGO NO. 4. 1 X BISTURi QUIRuRGICO MANGO NO. 3. 1 X BISTURi QUIRuRGICO MANGO LARGO NO. 7. 1 X TIJERA DE METZEMBAUN CURVA PUNTAS AGUDAS 15 CM. 1 X TIJERA MAYO CURVA LONGITUD DE 170 MM. 1 X TIJERA MAYO RECTA LONGITUD DE 170 MM. 1 X RINON DE ACERO INOXIDABLE 500 ML DE CAPACIDAD. MODELOS: BB084R BB073R BB077R BC259R BC557R BC547R JG506R EL DIA 05/07/2021 SE PRESENTO ACTA DE ROBO DE CODE C/NUM.DENUNCIA 77776/2021-CDV SE PORTA EL ROBO DE 3-BISTURI QUIRURGICO MANGO # 34 Y 7 MCA.AESCULAP Y 1- TIJERAS METZEMBAUN CURVA PUNTAS AGUDAS 15CM MCA.AESCULAP. | 17800.55
I090000998 | 9 | PINZA REMOVER YESO ORTOPEDIA CONTIENE: 1 X BISTURi QUIRuRGICO MANGO NO. 4. 1 X BISTURi QUIRuRGICO MANGO NO. 3. 1 X BISTURi QUIRuRGICO MANGO LARGO NO. 7. 1 X TIJERA DE METZEMBAUN CURVA PUNTAS AGUDAS 15 CM. 1 X TIJERA MAYO CURVA LONGITUD DE 170 MM. 1 X TIJERA MAYO RECTA LONGITUD DE 170 MM. 1 X RINON DE ACERO INOXIDABLE 500 ML DE CAPACIDAD. MODELOS: BB084R BB073R BB077R BC259R BC557R BC547R JG506R EL DIA 05/07/2021 SE PRESENTO ACTA DE ROBO CODE C/NUM.DENUNCIA 77776/2021-CDV. SE REPORTA EL ROBO DE 3-BISTURI QUIRURGICO MANGO# 34 Y 7 MCA.AESCULAP Y 1- TIJERAS METZEMBAUN CURVA PUNTAS AGUDAS 15CM MCA.AESCULAP. | 17800.55
I090001194 | 491 | SEPARADOR CIRUGIA GENERAL SET DE 6 SEPARADORES CON MEDIDAS DESDE 12 CM. X 13 MM- HASTA 153 CM. X 3 CM. MODELOS: BT020R BT021R | 12117.92
I090001194 | 492 | SEPARADOR CIRUGIA GENERAL SET DE 6 SEPARADORES CON MEDIDAS DESDE 12 CM. X 13 MM- HASTA 153 CM. X 3 CM. MODELOS: BT020R BT021R | 12117.92
I090001194 | 493 | SEPARADOR CIRUGIA GENERAL SET DE 6 SEPARADORES CON MEDIDAS DESDE 12 CM. X 13 MM- HASTA 153 CM. X 3 CM. MODELOS: BT020R BT021R | 12117.92
I090001194 | 494 | SEPARADOR CIRUGIA GENERAL SEPARADORES SENN PUNTA AGUDA Y PUNTA ROMA. MODELOS: BT006R BT007R | 14820.35
I090001194 | 495 | SEPARADOR CIRUGIA GENERAL SEPARADORES SENN PUNTA AGUDA Y PUNTA ROMA. MODELOS: BT006R BT007R | 14820.35
I090001194 | 496 | SEPARADOR CIRUGIA GENERAL SEPARADORES SENN PUNTA AGUDA Y PUNTA ROMA. MODELOS: BT006R BT007R | 14820.35
I090000064 | 1961 | BASCULA CON Y SIN ESTADIMETRO BASCULA CON ESTADIMETRO. MECANICA CON BASE DE HIERRO FUNDIDO Y COLUMNA METALICA. DETERMINACION DEL PESO CORPORAL EN KILOGRAMOS Y GRAMOS. RANGO DE MEDICION DEL PESO: 0 A 220KG.O MAYOR. BARRA DE GRADUACION DE 10KG.EN 10KG. | 6479.76
I090000064 | 1962 | BASCULA CON Y SIN ESTADIMETRO BASCULA CON ESTADIMETRO. MECANICA CON BASE DE HIERRO FUNDIDO Y COLUMNA METALICA. DETERMINACION DEL PESO CORPORAL EN KILOGRAMOS Y GRAMOS. RANGO DE MEDICION DEL PESO: 0 A 220KG.O MAYOR. BARRA DE GRADUACION DE 10KG.EN 10KG. | 6479.76
I090000100 | 728 | CARRO CAMILLA CARRO CAMILLA. PARA TRASLADO AUXILIAR EN EL DIAGNOSTICO PARA RECUPERACION DEL PACIENTE. 1. BARANDAL DE TUBO DE LAMINA DE ACERO INOX.AISI CALIBRE 18 DE 25.4 MM (1) DE DIAMETRO ACABADO PULIDO CON SISTEMA ABATIBLE CON DISENO ESPECIAL QUE GARANTIZA UNA FACIAL OPERACION PERFECTA Y RESISTENTE FIJACION EN POSICION VERTICAL CON TAPAS HACIA AL PACIENTE DE LAMINA DE ACERO INOX.AISI-304 CALIBRE 20 CON REMATES LATERALES DOBLADOS EN FORMA DE APLASTON SIN FILOS CORTANTES. 2. PORTAVENOCLISIS (2) DE TUBO DE LAMINA ACERO INOX. CALIBRE 16 DE 15.8 MM DE DIAMETRO CON UN GANCHO COLOCADO EN ANGULO DE 90° RESPECTO A LA VERTICAL EN VARILLA DE ACERO INOX. DE 7.93MM DE DIAMETRO CON SISTEMA INTEGRADO DE ABATIMIENTO (GARANTIZADO SU FIJACION AL ESTAR EN POSICION VERTICAL CUANDO EL PORTAVENOCLISIS SE COLOCA EN POSICION HORIZONTAL (SOBRE LA PLATAFORMA) SE SUJETARA POR MEDIO DE UN SEGURO CON DISENO ESPECIAL QUE NO AFECTA A LA COLCHONETA. | 34398.64
I090000100 | 729 | CARRO CAMILLA CARRO CAMILLA. PARA TRASLADO AUXILIAR EN EL DIAGNOSTICO PARA RECUPERACION DEL PACIENTE. 1. BARANDAL DE TUBO DE LAMINA DE ACERO INOX.AISI CALIBRE 18 DE 25.4 MM (1) DE DIAMETRO ACABADO PULIDO CON SISTEMA ABATIBLE CON DISENO ESPECIAL QUE GARANTIZA UNA FACIAL OPERACION PERFECTA Y RESISTENTE FIJACION EN POSICION VERTICAL CON TAPAS HACIA AL PACIENTE DE LAMINA DE ACERO INOX.AISI-304 CALIBRE 20 CON REMATES LATERALES DOBLADOS EN FORMA DE APLASTON SIN FILOS CORTANTES. 2. PORTAVENOCLISIS (2) DE TUBO DE LAMINA ACERO INOX. CALIBRE 16 DE 15.8 MM DE DIAMETRO CON UN GANCHO COLOCADO EN ANGULO DE 90° RESPECTO A LA VERTICAL EN VARILLA DE ACERO INOX. DE 7.93MM DE DIAMETRO CON SISTEMA INTEGRADO DE ABATIMIENTO (GARANTIZADO SU FIJACION AL ESTAR EN POSICION VERTICAL CUANDO EL PORTAVENOCLISIS SE COLOCA EN POSICION HORIZONTAL (SOBRE LA PLATAFORMA) SE SUJETARA POR MEDIO DE UN SEGURO CON DISENO ESPECIAL QUE NO AFECTA A LA COLCHONETA. | 34398.64
I090000100 | 730 | CARRO CAMILLA CARRO CAMILLA. PARA TRASLADO AUXILIAR EN EL DIAGNOSTICO PARA RECUPERACION DEL PACIENTE. 1. BARANDAL DE TUBO DE LAMINA DE ACERO INOX.AISI CALIBRE 18 DE 25.4 MM (1) DE DIAMETRO ACABADO PULIDO CON SISTEMA ABATIBLE CON DISENO ESPECIAL QUE GARANTIZA UNA FACIAL OPERACION PERFECTA Y RESISTENTE FIJACION EN POSICION VERTICAL CON TAPAS HACIA AL PACIENTE DE LAMINA DE ACERO INOX.AISI-304 CALIBRE 20 CON REMATES LATERALES DOBLADOS EN FORMA DE APLASTON SIN FILOS CORTANTES. 2. PORTAVENOCLISIS (2) DE TUBO DE LAMINA ACERO INOX. CALIBRE 16 DE 15.8 MM DE DIAMETRO CON UN GANCHO COLOCADO EN ANGULO DE 90° RESPECTO A LA VERTICAL EN VARILLA DE ACERO INOX. DE 7.93MM DE DIAMETRO CON SISTEMA INTEGRADO DE ABATIMIENTO (GARANTIZADO SU FIJACION AL ESTAR EN POSICION VERTICAL CUANDO EL PORTAVENOCLISIS SE COLOCA EN POSICION HORIZONTAL (SOBRE LA PLATAFORMA) SE SUJETARA POR MEDIO DE UN SEGURO CON DISENO ESPECIAL QUE NO AFECTA A LA COLCHONETA. | 34398.64
I060948287 | 409 | MESA PUENTE MESA PUENTE. ESTRUCTURA DE TUBO DE ACERO CAL. NO. 22 DE 5 X 5 CM (2 PULG. X 2 PULG.). SISTEMA DE ELEVACION MANUAL PARA AJUSTE DE ALTURA INTEGRADO A LA BASE. CUBIERTA DE MADERA FORRADA CON FORMICA CON BORDES Y ESQUINAS REDONDEADAS. RUEDAS DE HULE MACIZO DE (2 PULG.) 5.0 CM DE DIAMETRO. DIMENSIONES: CUBIERTA: LARGO 76.2 CM ANCHO 36.0 CM (14.1 PULG.) ALTURA 83.0 CM (32.6 PULG.) ALTURA AJUSTABLE DE 71.2 A 114 CM (28 PULG. A 44.8 PULG.). | 7552.82
I060948287 | 410 | MESA PUENTE MESA PUENTE. ESTRUCTURA DE TUBO DE ACERO CAL. NO. 22 DE 5 X 5 CM (2 PULG. X 2 PULG.). SISTEMA DE ELEVACION MANUAL PARA AJUSTE DE ALTURA INTEGRADO A LA BASE. CUBIERTA DE MADERA FORRADA CON FORMICA CON BORDES Y ESQUINAS REDONDEADAS. RUEDAS DE HULE MACIZO DE (2 PULG.) 5.0 CM DE DIAMETRO. DIMENSIONES: CUBIERTA: LARGO 76.2 CM ANCHO 36.0 CM (14.1 PULG.) ALTURA 83.0 CM (32.6 PULG.) ALTURA AJUSTABLE DE 71.2 A 114 CM (28 PULG. A 44.8 PULG.). | 7552.82
I060948287 | 411 | MESA PUENTE MESA PUENTE. ESTRUCTURA DE TUBO DE ACERO CAL. NO. 22 DE 5 X 5 CM (2 PULG. X 2 PULG.). SISTEMA DE ELEVACION MANUAL PARA AJUSTE DE ALTURA INTEGRADO A LA BASE. CUBIERTA DE MADERA FORRADA CON FORMICA CON BORDES Y ESQUINAS REDONDEADAS. RUEDAS DE HULE MACIZO DE (2 PULG.) 5.0 CM DE DIAMETRO. DIMENSIONES: CUBIERTA: LARGO 76.2 CM ANCHO 36.0 CM (14.1 PULG.) ALTURA 83.0 CM (32.6 PULG.) ALTURA AJUSTABLE DE 71.2 A 114 CM (28 PULG. A 44.8 PULG.). | 7552.82
I450600280 | 1995 | VITRINA VITRINA. ESTRUCTURA EN LAMINA DE ACERO CALIBRE NO. 22 ACABADO EN ESMALTE HORNEADO. PUERTA SUPERIOR EN LAMINA DE ACERO CALIBRE NO. 22 CON VENTANA DE VIDRIO DE 3.1MM (1/8 PULG.) DE ESPESOR ACABADO EN ESMALTE HORNEADO. CAJON CON CORREDERAS EMBALADAS Y PUERTA INFERIOR EN LAMINA DE ACERO CALIBRE NO. 22 ACABADO EN ESMALTE HORNEADO. JALADERA METALICA TIPO PUENTE CROMADA. EQUIPADA CON CERRADURA EN LA PUERTA SUPERIOR. DIMENSIONES GENERALES: 62.5 X 40.0 X 153.5 CM (24.6 PULG. X 15.7 PULG. X 60.4 PULG.). | 24883.26
I450600280 | 1996 | VITRINA VITRINA. ESTRUCTURA EN LAMINA DE ACERO CALIBRE NO. 22 ACABADO EN ESMALTE HORNEADO. PUERTA SUPERIOR EN LAMINA DE ACERO CALIBRE NO. 22 CON VENTANA DE VIDRIO DE 3.1MM (1/8 PULG.) DE ESPESOR ACABADO EN ESMALTE HORNEADO. CAJON CON CORREDERAS EMBALADAS Y PUERTA INFERIOR EN LAMINA DE ACERO CALIBRE NO. 22 ACABADO EN ESMALTE HORNEADO. JALADERA METALICA TIPO PUENTE CROMADA. EQUIPADA CON CERRADURA EN LA PUERTA SUPERIOR. DIMENSIONES GENERALES: 62.5 X 40.0 X 153.5 CM (24.6 PULG. X 15.7 PULG. X 60.4 PULG.). | 24883.26
I450600280 | 1997 | VITRINA VITRINA. ESTRUCTURA EN LAMINA DE ACERO CALIBRE NO. 22 ACABADO EN ESMALTE HORNEADO. PUERTA SUPERIOR EN LAMINA DE ACERO CALIBRE NO. 22 CON VENTANA DE VIDRIO DE 3.1MM (1/8 PULG.) DE ESPESOR ACABADO EN ESMALTE HORNEADO. CAJON CON CORREDERAS EMBALADAS Y PUERTA INFERIOR EN LAMINA DE ACERO CALIBRE NO. 22 ACABADO EN ESMALTE HORNEADO. JALADERA METALICA TIPO PUENTE CROMADA. EQUIPADA CON CERRADURA EN LA PUERTA SUPERIOR. DIMENSIONES GENERALES: 62.5 X 40.0 X 153.5 CM (24.6 PULG. X 15.7 PULG. X 60.4 PULG.). | 24883.26
I450600280 | 1998 | VITRINA VITRINA. ESTRUCTURA EN LAMINA DE ACERO CALIBRE NO. 22 ACABADO EN ESMALTE HORNEADO. PUERTA SUPERIOR EN LAMINA DE ACERO CALIBRE NO. 22 CON VENTANA DE VIDRIO DE 3.1MM (1/8 PULG.) DE ESPESOR ACABADO EN ESMALTE HORNEADO. CAJON CON CORREDERAS EMBALADAS Y PUERTA INFERIOR EN LAMINA DE ACERO CALIBRE NO. 22 ACABADO EN ESMALTE HORNEADO. JALADERA METALICA TIPO PUENTE CROMADA. EQUIPADA CON CERRADURA EN LA PUERTA SUPERIOR. DIMENSIONES GENERALES: 62.5 X 40.0 X 153.5 CM (24.6 PULG. X 15.7 PULG. X 60.4 PULG.). | 24883.26
I450600280 | 1999 | VITRINA VITRINA. ESTRUCTURA EN LAMINA DE ACERO CALIBRE NO. 22 ACABADO EN ESMALTE HORNEADO. PUERTA SUPERIOR EN LAMINA DE ACERO CALIBRE NO. 22 CON VENTANA DE VIDRIO DE 3.1MM (1/8 PULG.) DE ESPESOR ACABADO EN ESMALTE HORNEADO. CAJON CON CORREDERAS EMBALADAS Y PUERTA INFERIOR EN LAMINA DE ACERO CALIBRE NO. 22 ACABADO EN ESMALTE HORNEADO. JALADERA METALICA TIPO PUENTE CROMADA. EQUIPADA CON CERRADURA EN LA PUERTA SUPERIOR. DIMENSIONES GENERALES: 62.5 X 40.0 X 153.5 CM (24.6 PULG. X 15.7 PULG. X 60.4 PULG.). | 24883.26
I450600280 | 2000 | VITRINA VITRINA. ESTRUCTURA EN LAMINA DE ACERO CALIBRE NO. 22 ACABADO EN ESMALTE HORNEADO. PUERTA SUPERIOR EN LAMINA DE ACERO CALIBRE NO. 22 CON VENTANA DE VIDRIO DE 3.1MM (1/8 PULG.) DE ESPESOR ACABADO EN ESMALTE HORNEADO. CAJON CON CORREDERAS EMBALADAS Y PUERTA INFERIOR EN LAMINA DE ACERO CALIBRE NO. 22 ACABADO EN ESMALTE HORNEADO. JALADERA METALICA TIPO PUENTE CROMADA. EQUIPADA CON CERRADURA EN LA PUERTA SUPERIOR. DIMENSIONES GENERALES: 62.5 X 40.0 X 153.5 CM (24.6 PULG. X 15.7 PULG. X 60.4 PULG.). | 24883.26
I090000162 | 60 | DESFIBRILADOR PARA CARDIOLOGIA DESCRIPCION. 1.- CARRO DE EMERGENCIA CON DESFIBRILADOR MONITOR DE ONDA BIFASICA CON MARCAPASOS 2.- CARRO DE EMERGENCIA: 2.1.- DE MATERIAL PLASTICO O POLIMERO DE ALTO IMPACTO. 2.2.- DIMENSIONES: LONGITUD 115.60 CM. ANCHO 57.5 ALTURA 96.5 CM. 2.3 .- CON MANUBRIO PARA SU CONDUCCION. 2.4.- CUATRO RUEDAS ANTIESTATICAS GIRATORIAS DE CALIDAD HOSPITALARIA DE 12.7 CM. DE DIAMETRO COMO MINIMO 2.4.1.- UNA QUINTA RUEDA EXTRA PARA GUIAR EL CARRO. 2.5.- CON SISTEMA DE FRENADO EN AL MENOS DOS RUEDAS. 2.6.1.- CON CAPACIDAD DE GIRO. 2.6.-SUPERFICIE PARA COLOCAR EL DESFIBRILADOR- MONITOR: 2.6.2.- CON MECANISMO PARA FIJAR LA POSICION. 2.6.3- CON DISPOSITIVO PARA SUJECION DEL DESFIBRILADOR. 2.7.- SUPERFICIE PARA LA PREPARACION DE SOLUCIONES. 2.8.-CON CUATRO CAJONES COMO MINIMO 2.8.1.-UN CAJON CON DIVISORES DE MATERIAL RESISTENTE Y DESMONTABLES PARA LA CLASIFICACION Y SEPARACION CUATRO DIVISIONES COMO MINIMO. 2.9.- SISTE | 404273.92
I090000162 | 61 | DESFIBRILADOR PARA CARDIOLOGIA DESCRIPCION. 1.- CARRO DE EMERGENCIA CON DESFIBRILADOR MONITOR DE ONDA BIFASICA CON MARCAPASOS 2.- CARRO DE EMERGENCIA: 2.1.- DE MATERIAL PLASTICO O POLIMERO DE ALTO IMPACTO. 2.2.- DIMENSIONES: LONGITUD 115.60 CM. ANCHO 57.5 ALTURA 96.5 CM. 2.3 .- CON MANUBRIO PARA SU CONDUCCION. 2.4.- CUATRO RUEDAS ANTIESTATICAS GIRATORIAS DE CALIDAD HOSPITALARIA DE 12.7 CM. DE DIAMETRO COMO MINIMO 2.4.1.- UNA QUINTA RUEDA EXTRA PARA GUIAR EL CARRO. 2.5.- CON SISTEMA DE FRENADO EN AL MENOS DOS RUEDAS. 2.6.1.- CON CAPACIDAD DE GIRO. 2.6.-SUPERFICIE PARA COLOCAR EL DESFIBRILADOR- MONITOR: 2.6.2.- CON MECANISMO PARA FIJAR LA POSICION. 2.6.3- CON DISPOSITIVO PARA SUJECION DEL DESFIBRILADOR. 2.7.- SUPERFICIE PARA LA PREPARACION DE SOLUCIONES. 2.8.-CON CUATRO CAJONES COMO MINIMO 2.8.1.-UN CAJON CON DIVISORES DE MATERIAL RESISTENTE Y DESMONTABLES PARA LA CLASIFICACION Y SEPARACION CUATRO DIVISIONES COMO MINIMO. 2.9.- SISTE | 404273.92
I090000162 | 62 | DESFIBRILADOR PARA CARDIOLOGIA DESCRIPCION. 1.- CARRO DE EMERGENCIA CON DESFIBRILADOR MONITOR DE ONDA BIFASICA CON MARCAPASOS 2.- CARRO DE EMERGENCIA: 2.1.- DE MATERIAL PLASTICO O POLIMERO DE ALTO IMPACTO. 2.2.- DIMENSIONES: LONGITUD 115.60 CM. ANCHO 57.5 ALTURA 96.5 CM. 2.3 .- CON MANUBRIO PARA SU CONDUCCION. 2.4.- CUATRO RUEDAS ANTIESTATICAS GIRATORIAS DE CALIDAD HOSPITALARIA DE 12.7 CM. DE DIAMETRO COMO MINIMO 2.4.1.- UNA QUINTA RUEDA EXTRA PARA GUIAR EL CARRO. 2.5.- CON SISTEMA DE FRENADO EN AL MENOS DOS RUEDAS. 2.6.1.- CON CAPACIDAD DE GIRO. 2.6.-SUPERFICIE PARA COLOCAR EL DESFIBRILADOR- MONITOR: 2.6.2.- CON MECANISMO PARA FIJAR LA POSICION. 2.6.3- CON DISPOSITIVO PARA SUJECION DEL DESFIBRILADOR. 2.7.- SUPERFICIE PARA LA PREPARACION DE SOLUCIONES. 2.8.-CON CUATRO CAJONES COMO MINIMO 2.8.1.-UN CAJON CON DIVISORES DE MATERIAL RESISTENTE Y DESMONTABLES PARA LA CLASIFICACION Y SEPARACION CUATRO DIVISIONES COMO MINIMO. 2.9.- SISTE | 404273.92
I090000312 | 2337 | MESA EXPLORACION MESA EXPLORACION 1.- EQUIPADA DE 3 CAJONES 2.- ACABADO EN PINTURA ELECTROSTATICA 3.- DIMENSIONES: ALTURA 88CMS. X ANCHO 55 CMS. X LARGO TOTAL 1.65 CMS. 4.- COLCHON DESMONTABLE DE HULE ESPUMA FORRADO EN VINIL 5.- ESCALON INTEGRADO CON CUBIERTA DE HULE ANTIDERRAPANTE 6.- INCLUYE INFANTOMETRO GRADUADO 7.- PROVISTO DE SISTEMA ELECTRICO PARA TOMA DE CORRIENTE CONTACTO Y CABLE 8.- SOPORTE DE BASCULA | 36846.24
I090000216 | 3084 | ESTUCHE DIAGNOSTICO (JGO. DE) ESTUCHE DE DIAGNOSTICO. 2.1 OTOSCOPIO CON LENTE ANGULAR CORREDIZO. 2.2.3 28 LENTES DE ENFOQUE DENTRO DEL RANGO -25 A+40 DIOPTRIAS. 2.3 MANGO RECARGABLE CON SISTEMA INCLUIDO DE CONVERSION PARA DODER SER UTILIZADO CON BATERIAS ALACLINAS TIPO C 2.3.1 METALICO ACABADO RUGOSO O ESTRIADO SUAVE Y NO ABRASIVO QUE PERMITE UNA SUJECCION ANTIDESLIZANTE. 2.3.2 RECARGABLE DE 3.5 V DIRECTO A LA CORRIENTE Y CONVERTIBLE PARA USO CON BATERIAS ALCALINAS TIPO C. 2.3.3 CON CONTROL DE INTENSIDAD DE LUZ. 2.3.4 CON SISTEMA MECANICO DE GIRO NO DE TORNILLO PARA EL ACOPLAMIENTO DEL OTOSCOPIO Y OFTALMOSCOPIO. 2.5 ESTUCHE RIGIDO (NO DE CARTON) PARA PROTEGER TODOS SUS COMPONENTES. 2.6 BATERIA RECARGABLE INCLUIDA DE NI CD. | 10035.16
I090000216 | 3085 | ESTUCHE DIAGNOSTICO (JGO. DE) ESTUCHE DE DIAGNOSTICO. 2.1 OTOSCOPIO CON LENTE ANGULAR CORREDIZO. 2.2.3 28 LENTES DE ENFOQUE DENTRO DEL RANGO -25 A+40 DIOPTRIAS. 2.3 MANGO RECARGABLE CON SISTEMA INCLUIDO DE CONVERSION PARA DODER SER UTILIZADO CON BATERIAS ALACLINAS TIPO C 2.3.1 METALICO ACABADO RUGOSO O ESTRIADO SUAVE Y NO ABRASIVO QUE PERMITE UNA SUJECCION ANTIDESLIZANTE. 2.3.2 RECARGABLE DE 3.5 V DIRECTO A LA CORRIENTE Y CONVERTIBLE PARA USO CON BATERIAS ALCALINAS TIPO C. 2.3.3 CON CONTROL DE INTENSIDAD DE LUZ. 2.3.4 CON SISTEMA MECANICO DE GIRO NO DE TORNILLO PARA EL ACOPLAMIENTO DEL OTOSCOPIO Y OFTALMOSCOPIO. 2.5 ESTUCHE RIGIDO (NO DE CARTON) PARA PROTEGER TODOS SUS COMPONENTES. 2.6 BATERIA RECARGABLE INCLUIDA DE NI CD. | 10035.16
I090000216 | 3086 | ESTUCHE DIAGNOSTICO (JGO. DE) ESTUCHE DE DIAGNOSTICO. 2.1 OTOSCOPIO CON LENTE ANGULAR CORREDIZO. 2.2.3 28 LENTES DE ENFOQUE DENTRO DEL RANGO -25 A+40 DIOPTRIAS. 2.3 MANGO RECARGABLE CON SISTEMA INCLUIDO DE CONVERSION PARA DODER SER UTILIZADO CON BATERIAS ALACLINAS TIPO C 2.3.1 METALICO ACABADO RUGOSO O ESTRIADO SUAVE Y NO ABRASIVO QUE PERMITE UNA SUJECCION ANTIDESLIZANTE. 2.3.2 RECARGABLE DE 3.5 V DIRECTO A LA CORRIENTE Y CONVERTIBLE PARA USO CON BATERIAS ALCALINAS TIPO C. 2.3.3 CON CONTROL DE INTENSIDAD DE LUZ. 2.3.4 CON SISTEMA MECANICO DE GIRO NO DE TORNILLO PARA EL ACOPLAMIENTO DEL OTOSCOPIO Y OFTALMOSCOPIO. 2.5 ESTUCHE RIGIDO (NO DE CARTON) PARA PROTEGER TODOS SUS COMPONENTES. 2.6 BATERIA RECARGABLE INCLUIDA DE NI CD. | 10035.16
I090000216 | 3087 | ESTUCHE DIAGNOSTICO (JGO. DE) ESTUCHE DE DIAGNOSTICO. 2.1 OTOSCOPIO CON LENTE ANGULAR CORREDIZO. 2.2.3 28 LENTES DE ENFOQUE DENTRO DEL RANGO -25 A+40 DIOPTRIAS. 2.3 MANGO RECARGABLE CON SISTEMA INCLUIDO DE CONVERSION PARA DODER SER UTILIZADO CON BATERIAS ALACLINAS TIPO C 2.3.1 METALICO ACABADO RUGOSO O ESTRIADO SUAVE Y NO ABRASIVO QUE PERMITE UNA SUJECCION ANTIDESLIZANTE. 2.3.2 RECARGABLE DE 3.5 V DIRECTO A LA CORRIENTE Y CONVERTIBLE PARA USO CON BATERIAS ALCALINAS TIPO C. 2.3.3 CON CONTROL DE INTENSIDAD DE LUZ. 2.3.4 CON SISTEMA MECANICO DE GIRO NO DE TORNILLO PARA EL ACOPLAMIENTO DEL OTOSCOPIO Y OFTALMOSCOPIO. 2.5 ESTUCHE RIGIDO (NO DE CARTON) PARA PROTEGER TODOS SUS COMPONENTES. 2.6 BATERIA RECARGABLE INCLUIDA DE NI CD. | 10035.16
I090000216 | 3088 | ESTUCHE DIAGNOSTICO (JGO. DE) ESTUCHE DE DIAGNOSTICO. 2.1 OTOSCOPIO CON LENTE ANGULAR CORREDIZO. 2.2.3 28 LENTES DE ENFOQUE DENTRO DEL RANGO -25 A+40 DIOPTRIAS. 2.3 MANGO RECARGABLE CON SISTEMA INCLUIDO DE CONVERSION PARA DODER SER UTILIZADO CON BATERIAS ALACLINAS TIPO C 2.3.1 METALICO ACABADO RUGOSO O ESTRIADO SUAVE Y NO ABRASIVO QUE PERMITE UNA SUJECCION ANTIDESLIZANTE. 2.3.2 RECARGABLE DE 3.5 V DIRECTO A LA CORRIENTE Y CONVERTIBLE PARA USO CON BATERIAS ALCALINAS TIPO C. 2.3.3 CON CONTROL DE INTENSIDAD DE LUZ. 2.3.4 CON SISTEMA MECANICO DE GIRO NO DE TORNILLO PARA EL ACOPLAMIENTO DEL OTOSCOPIO Y OFTALMOSCOPIO. 2.5 ESTUCHE RIGIDO (NO DE CARTON) PARA PROTEGER TODOS SUS COMPONENTES. 2.6 BATERIA RECARGABLE INCLUIDA DE NI CD. | 10035.16
I090000216 | 3089 | ESTUCHE DIAGNOSTICO (JGO. DE) ESTUCHE DE DIAGNOSTICO. 2.1 OTOSCOPIO CON LENTE ANGULAR CORREDIZO. 2.2.3 28 LENTES DE ENFOQUE DENTRO DEL RANGO -25 A+40 DIOPTRIAS. 2.3 MANGO RECARGABLE CON SISTEMA INCLUIDO DE CONVERSION PARA DODER SER UTILIZADO CON BATERIAS ALACLINAS TIPO C 2.3.1 METALICO ACABADO RUGOSO O ESTRIADO SUAVE Y NO ABRASIVO QUE PERMITE UNA SUJECCION ANTIDESLIZANTE. 2.3.2 RECARGABLE DE 3.5 V DIRECTO A LA CORRIENTE Y CONVERTIBLE PARA USO CON BATERIAS ALCALINAS TIPO C. 2.3.3 CON CONTROL DE INTENSIDAD DE LUZ. 2.3.4 CON SISTEMA MECANICO DE GIRO NO DE TORNILLO PARA EL ACOPLAMIENTO DEL OTOSCOPIO Y OFTALMOSCOPIO. 2.5 ESTUCHE RIGIDO (NO DE CARTON) PARA PROTEGER TODOS SUS COMPONENTES. 2.6 BATERIA RECARGABLE INCLUIDA DE NI CD. | 10035.16
I090000186 | 179 | EQUIPO ELECTROCARDIOGRAFO ELECTROCARDIOGRAFO MULTICANAL 1. DESCRIPCION: 1.1. EQUIPO PORTATIL DE DIAGNOSTICO NO INVASIVO DE LOS EVENTOS ELECTRICOS DEL CORAZON MULTICANAL. CON CAPACIDAD PARA OBTENER EN FORMA SIMULTANEA DOCE DERIVACIONES. 1.2. ADQUISICION: 1.2.1. CON CAPACIDAD DE ADQUIRIR EN FORMA SIMULTANEA DOCE O DIECISEIS DERIVACIONES. 1.2.2. SISTEMA DE DETECCION DE MALA CONEXION DE CUALQUIER ELECTRODO. 1.2.3. TECLADO TOUCH INTERCONSTRUIDO ALFANUMERICO COMPLETO TIPO QWERTY PARA INTRODUCIR LOS DATOS DEL PACIENTE. 1.2.4. FRECUENCIA DE MUESTREO DE 4000 HZ. 1.2.5. FUNCIONAMIENTO CON CORRIENTE ALTERNA Y BATERIA INTERNA RECARGABLE. 1.2.6. TIEMPO DE RECARGA DE LA BATERIA DE TRES HORAS. 1.2.7. FILTROS: 1.2.7.1. FILTRO DE LINEA DE 60 HZ. 1.2.7.2. FILTRO MUSCULAR DE 35 HZ. 1.2.7.3. FILTRO DE LINEA BASE. 1.2.7.3.1. FILTRO ESTABILIZADOR DE LINEA BASE QUE REDUCE FLUCTUACIONES DE LINEA SIN AFECTAR AL ECG. 1.2.7.4. FILTRO DE SUAVIZADO PARA ELIMINAR A | 230724
I060200266 | 62 | EQUIPO RAYOS X UNIDAD RADIOGRAFICA DIGITAL DE 600 MA (50KW) CUBIERTA DESPLAZABLE EQUIPO PARA REALIZAR RAYOS X DE PROPOSITO GENERAL CON DETECTOR DIRECTO DR. 1. MESA RADIOGRAFICA CON TABLERO FLOTANTE 1.1. DESPLAZAMIENTO LONGITUDINAL DE 80 CM 1.2. DESPLAZAMIENTO LATERAL DE +/-13 CM. 1.3. ALTURA AJUSTABLE DESDE 53.3 CM HASTA 85 CM 1.4. BUCKY INTEGRADO DESPLAZABLE A LO LARGO DE LA MESA 1.5. REJILLA ANTIDIFUSORA CON RELACION 12:1 Y 90 LINEAS POR PULGADA 1.6. SOPORTE UN PESO MAXIMO DEL PACIENTE DE 150 KG 2. COLUMNA PORTATUBOS AUTOSOPORTABLE AL PISO 2.1. LONGITUD DEL SOPORTE 254 CM 2.2. DESPLAZAMIENTO LONGITUDINAL DE 200 CM 2.3. DESPLAZAMIENTO VERTICAL DE 148.4 CM 2.4. ROTACION EN TORNO AL EJE VERTICAL DE +/-90 GRADOS CON DESBLOQUEO MEDIANTE PEDAL 3. TUBO DE RAYOS X DE ANODO ROTATORIO 3.1. FOCO FINO DE 1.0 MM FOCO GRUESO DE 2.0 MM 3.2. VELOCIDAD DEL ANODO DE 3000 RPM 3.3. CAPACIDAD DE ALMACENAMIENTO TERMICO DEL ANODO DE 300000 HU 3.4. | 2540284
I060200282 | 673 | ESTERILIZADOR O AUTOCLAVE ESTERILIZADOR O AUTOCLAVE 1.- CAPACIDAD DE LA CAMARA: 341 LITROS 1.1- DIMENSIONES DE LA CAMARA: 660 X 660 X 700MM (ALTO X ANCHO PROFUNDIDAD) 1.3- CAPACIDAD DE 6 UNIDADES ESTERILES. 1.4- DE VAPOR AUTOGENERADO. 1.5- DOS PUERTAS VERTICALMENTE DESLIZABLES. 2.- DIMENSIONES EXTERNAS: 1900 X 990 X 1400 MM (ALTO X ANCHO X PROFUNDIDAD) 2.1- SERVICIO FRONTAL Y TRASERO PARA AHORRAR ESPACIO DE MANTENIMIENTO (LATERAL). 3.- ESPECIFICACION DE MATERIALES 3.1- EL MATERIAL DE LA CAMARA 316L 3.2- PUERTA 316L AISLADO CON LANA MINERAL BAJA EN CLORO Y PROTEGIDA CON PANELES FRONTALES DE ACERO INOXIDABLE. 3.3- CHAQUETA DE LA CAMARA DE ACERO INOXIDABLE AISI316L 3.5- JUNTA HERMETICA DE SILICONA REDONDA Y CIRCUNFERENCIAL. 3.5.2- QUE EL SELLO HERMETICO SEA POR MEDIO DE AIRE COMPRIMIDO NO VAPOR. 3.5.2- TIEMPO DE VIDA DEL SELLO DE 3500 LOTES. 3.5.3- MARCO DE SELLADO DE CAMARA DE UNA SOLA PIEZA SIN SOLDADURAS LIBRE DE TORNILLERIA AL IN | 2086724
I090000112 | 576 | CARRO MONITOR MONITOR DE SIGNOS VITALES DEFINICION: EQUIPO DISENADO PARA SER UTILIZADOS EN LA VIGILANCIA DE PACIENTES A TRAVES DE DIVERSOS PARAMETROS. LOS DISPOSITIVOS GENERARAN ALARMAS VISUALES Y AUDIBLES SI CUALQUIERA DE LOS PARAMETROS FISIOLOGICOS QUE SE CONTROLAN EXCEDE LOS LIMITES ESTABLECIDOS. DESCRIPCION 1. MONITOR MODULAR CON PANTALLA DE 10.4 PULGADAS. 2. CON CAPACIDAD DE CONECTARSE A RED DE MONITOREO DE MANERA ALAMBRICA E INALAMBRICA 3. SALIDA ANALOGICA DE ECG Y SINCRONIA PARA DESFIBRILACION. 4. PANTALLA A COLOR TECNOLOGIA TFT-LCD. 5. PROTECCION CONTRA DESCARGA DE DESFIBRILADOR 6. DETECCION DE MARCAPASOS. 7. DESPLIEGUE DE CURVAS FISIOLOGICAS EN PANTALLA: 7.1. 6 CURVAS SIMULTANEAS 7.2. DESPLIEGUE SIMULTANEO DE 3 CURVAS A ELEGIR DE ENTRE 7 DERIVACIONES 7.2.1. CON DESPLIEGUE DE TODAS LAS DERIVACIONES MONITORIZADAS 7.2.2. DESPLIEGUE EN MODO CASCADA 7.2.3. CON ANALISIS DEL SEGMENTO ST DE HASTA 12 DERIVACIONES 7.3. PLETISMOGRAFIA | 288492
I090000112 | 577 | CARRO MONITOR MONITOR DE SIGNOS VITALES DEFINICION: EQUIPO DISENADO PARA SER UTILIZADOS EN LA VIGILANCIA DE PACIENTES A TRAVES DE DIVERSOS PARAMETROS. LOS DISPOSITIVOS GENERARAN ALARMAS VISUALES Y AUDIBLES SI CUALQUIERA DE LOS PARAMETROS FISIOLOGICOS QUE SE CONTROLAN EXCEDE LOS LIMITES ESTABLECIDOS. DESCRIPCION 1. MONITOR MODULAR CON PANTALLA DE 10.4 PULGADAS. 2. CON CAPACIDAD DE CONECTARSE A RED DE MONITOREO DE MANERA ALAMBRICA E INALAMBRICA 3. SALIDA ANALOGICA DE ECG Y SINCRONIA PARA DESFIBRILACION. 4. PANTALLA A COLOR TECNOLOGIA TFT-LCD. 5. PROTECCION CONTRA DESCARGA DE DESFIBRILADOR 6. DETECCION DE MARCAPASOS. 7. DESPLIEGUE DE CURVAS FISIOLOGICAS EN PANTALLA: 7.1. 6 CURVAS SIMULTANEAS 7.2. DESPLIEGUE SIMULTANEO DE 3 CURVAS A ELEGIR DE ENTRE 7 DERIVACIONES 7.2.1. CON DESPLIEGUE DE TODAS LAS DERIVACIONES MONITORIZADAS 7.2.2. DESPLIEGUE EN MODO CASCADA 7.2.3. CON ANALISIS DEL SEGMENTO ST DE HASTA 12 DERIVACIONES 7.3. PLETISMOGRAFIA | 288492
I090000112 | 578 | CARRO MONITOR MONITOR DE SIGNOS VITALES DEFINICION: EQUIPO DISENADO PARA SER UTILIZADOS EN LA VIGILANCIA DE PACIENTES A TRAVES DE DIVERSOS PARAMETROS. LOS DISPOSITIVOS GENERARAN ALARMAS VISUALES Y AUDIBLES SI CUALQUIERA DE LOS PARAMETROS FISIOLOGICOS QUE SE CONTROLAN EXCEDE LOS LIMITES ESTABLECIDOS. DESCRIPCION 1. MONITOR MODULAR CON PANTALLA DE 10.4 PULGADAS. 2. CON CAPACIDAD DE CONECTARSE A RED DE MONITOREO DE MANERA ALAMBRICA E INALAMBRICA 3. SALIDA ANALOGICA DE ECG Y SINCRONIA PARA DESFIBRILACION. 4. PANTALLA A COLOR TECNOLOGIA TFT-LCD. 5. PROTECCION CONTRA DESCARGA DE DESFIBRILADOR 6. DETECCION DE MARCAPASOS. 7. DESPLIEGUE DE CURVAS FISIOLOGICAS EN PANTALLA: 7.1. 6 CURVAS SIMULTANEAS 7.2. DESPLIEGUE SIMULTANEO DE 3 CURVAS A ELEGIR DE ENTRE 7 DERIVACIONES 7.2.1. CON DESPLIEGUE DE TODAS LAS DERIVACIONES MONITORIZADAS 7.2.2. DESPLIEGUE EN MODO CASCADA 7.2.3. CON ANALISIS DEL SEGMENTO ST DE HASTA 12 DERIVACIONES 7.3. PLETISMOGRAFIA | 288492
I090000252 | 266 | INCUBADORA INCUBADORA DE CUIDADOS GENERALES 1.-INCUBADORA DE CUIDADOS GENERALES 2.- CONTROLES: 2.1. CONTROLADA POR MICROCONTROLADOR CON SISTEMA DE AUTO PRUEBA INICIAL. 2.2.- CONTROL CON MODO SERVOCONTROLADO PARA AJUSTE DE TEMPERATURA DEL AIRE DE 20 C A 37 C. CON SOBREGIRO O RANGO AMPLIADO DE TEMPERATURA O SOBRETEMPERATURA DE 37 C HASTA 39 C. 2.3 CONTROL CON MODO SERVOCONTROLADO PARA AJUSTE DE TEMPERATURA DE LA PIEL DEL PACIENTE DE 34 C HASTA 37 C. CON SOBREGIRO O RANGO AMPLIADO DE TEMPERATURA O SOBRETEMPERATURA EN EL RANGO DE 37 C A 38 C. 2.4.- RESOLUCION MINIMA DE 0.1 C. 2.5.- SISTEMA DE SERVOCONTROL DE LA CONCENTRACION DE OXIGENO QUE CUBRE EL RANGO DE 21% A 65% CON INCREMENTOS DE 1%. 2.6.- SISTEMA DE HUMIDIFICACION CON SERVOCONTROL DE LA HUMEDAD RELATIVA DE 30% A 95% CON INCREMENTOS DEL 1%. 3. MONITOREO DE PARAMETROS 3.1.- DESPLIEGUE EN PANTALLA LCD DE LOS SIGUIENTES PARAMETROS: 3.2- TEMPERATURA DE AIRE MEDIDA Y PROGRAMADA. 3.3.- TEMP | 577564
I090000100 | 741 | CARRO CAMILLA CAMILLA HIDRAULICA Y/O NEUMATICA RODABLE Y DE ALTURA VARIABLE PARA FACILITAR LA REALIZACION DE ESTUDIOS RADIOLOGICOS. DE SUPERFICIE RADIOTRANSPARENTE A TODO LO LARGO DE LA CAMILLA LA CUAL PROPORCIONA DIFERENTES POSICIONES. 1. CAMILLA RADIOTRANSPARENTE 2. QUE SOPORTE UN PESO DE 230KG COMO MiNIMO 3. QUE PERMITA DAR LAS SIGUIENTES POSICIONES EN FORMA HIDRAULICA Y/O NEUMATICA 3.1 TRENDELEMBURG DE 12° COMO MiNIMO 3.2 TRENDELEMBURG INVERSO DE 12° COMO MiNIMO 3.3 SECCION DE ESPALDA O FOWLER CON SISTEMA NEUMATICO QUE CUBRA EL RANGO DE 0 A 70° 3.4 ALTURA Y DESCENSO AJUSTABLE QUE CUBRA EL RANGO DE 59CM O MENOR A 90CM O MAYOR (MEDIDO DE LA SUPERFICIE DE LA CAMILLA) 4. SUPERFICIE DE CAMILLA RiGIDA 5. DIMENSIONES DE LA SUPERFICIE DEL PACIENTE O PLATAFORMA DEL COLCHON DE 65X190CM O MAYOR 6. DIMENSIONES DE LA CAMILLA (O DIMENSIONES EXTERNAS) 75CM O MAYOR A 205CM O MAYOR 7. SUPERFICIE DEL PACIENTE RADIOTRANSPARENTE (NO DE ACRiLICO) A TODO | 112056
I090000100 | 742 | CARRO CAMILLA CAMILLA HIDRAULICA Y/O NEUMATICA RODABLE Y DE ALTURA VARIABLE PARA FACILITAR LA REALIZACION DE ESTUDIOS RADIOLOGICOS. DE SUPERFICIE RADIOTRANSPARENTE A TODO LO LARGO DE LA CAMILLA LA CUAL PROPORCIONA DIFERENTES POSICIONES. 1. CAMILLA RADIOTRANSPARENTE 2. QUE SOPORTE UN PESO DE 230KG COMO MiNIMO 3. QUE PERMITA DAR LAS SIGUIENTES POSICIONES EN FORMA HIDRAULICA Y/O NEUMATICA 3.1 TRENDELEMBURG DE 12° COMO MiNIMO 3.2 TRENDELEMBURG INVERSO DE 12° COMO MiNIMO 3.3 SECCION DE ESPALDA O FOWLER CON SISTEMA NEUMATICO QUE CUBRA EL RANGO DE 0 A 70° 3.4 ALTURA Y DESCENSO AJUSTABLE QUE CUBRA EL RANGO DE 59CM O MENOR A 90CM O MAYOR (MEDIDO DE LA SUPERFICIE DE LA CAMILLA) 4. SUPERFICIE DE CAMILLA RiGIDA 5. DIMENSIONES DE LA SUPERFICIE DEL PACIENTE O PLATAFORMA DEL COLCHON DE 65X190CM O MAYOR 6. DIMENSIONES DE LA CAMILLA (O DIMENSIONES EXTERNAS) 75CM O MAYOR A 205CM O MAYOR 7. SUPERFICIE DEL PACIENTE RADIOTRANSPARENTE (NO DE ACRiLICO) A TODO | 112056
I090000100 | 743 | CARRO CAMILLA CAMILLA HIDRAULICA Y/O NEUMATICA RODABLE Y DE ALTURA VARIABLE PARA FACILITAR LA REALIZACION DE ESTUDIOS RADIOLOGICOS. DE SUPERFICIE RADIOTRANSPARENTE A TODO LO LARGO DE LA CAMILLA LA CUAL PROPORCIONA DIFERENTES POSICIONES. 1. CAMILLA RADIOTRANSPARENTE 2. QUE SOPORTE UN PESO DE 230KG COMO MiNIMO 3. QUE PERMITA DAR LAS SIGUIENTES POSICIONES EN FORMA HIDRAULICA Y/O NEUMATICA 3.1 TRENDELEMBURG DE 12° COMO MiNIMO 3.2 TRENDELEMBURG INVERSO DE 12° COMO MiNIMO 3.3 SECCION DE ESPALDA O FOWLER CON SISTEMA NEUMATICO QUE CUBRA EL RANGO DE 0 A 70° 3.4 ALTURA Y DESCENSO AJUSTABLE QUE CUBRA EL RANGO DE 59CM O MENOR A 90CM O MAYOR (MEDIDO DE LA SUPERFICIE DE LA CAMILLA) 4. SUPERFICIE DE CAMILLA RiGIDA 5. DIMENSIONES DE LA SUPERFICIE DEL PACIENTE O PLATAFORMA DEL COLCHON DE 65X190CM O MAYOR 6. DIMENSIONES DE LA CAMILLA (O DIMENSIONES EXTERNAS) 75CM O MAYOR A 205CM O MAYOR 7. SUPERFICIE DEL PACIENTE RADIOTRANSPARENTE (NO DE ACRiLICO) A TODO | 112056
I090000100 | 744 | CARRO CAMILLA CAMILLA HIDRAULICA Y/O NEUMATICA RODABLE Y DE ALTURA VARIABLE PARA FACILITAR LA REALIZACION DE ESTUDIOS RADIOLOGICOS. DE SUPERFICIE RADIOTRANSPARENTE A TODO LO LARGO DE LA CAMILLA LA CUAL PROPORCIONA DIFERENTES POSICIONES. 1. CAMILLA RADIOTRANSPARENTE 2. QUE SOPORTE UN PESO DE 230KG COMO MiNIMO 3. QUE PERMITA DAR LAS SIGUIENTES POSICIONES EN FORMA HIDRAULICA Y/O NEUMATICA 3.1 TRENDELEMBURG DE 12° COMO MiNIMO 3.2 TRENDELEMBURG INVERSO DE 12° COMO MiNIMO 3.3 SECCION DE ESPALDA O FOWLER CON SISTEMA NEUMATICO QUE CUBRA EL RANGO DE 0 A 70° 3.4 ALTURA Y DESCENSO AJUSTABLE QUE CUBRA EL RANGO DE 59CM O MENOR A 90CM O MAYOR (MEDIDO DE LA SUPERFICIE DE LA CAMILLA) 4. SUPERFICIE DE CAMILLA RiGIDA 5. DIMENSIONES DE LA SUPERFICIE DEL PACIENTE O PLATAFORMA DEL COLCHON DE 65X190CM O MAYOR 6. DIMENSIONES DE LA CAMILLA (O DIMENSIONES EXTERNAS) 75CM O MAYOR A 205CM O MAYOR 7. SUPERFICIE DEL PACIENTE RADIOTRANSPARENTE (NO DE ACRiLICO) A TODO | 112056
I090000100 | 745 | CARRO CAMILLA CAMILLA HIDRAULICA Y/O NEUMATICA RODABLE Y DE ALTURA VARIABLE PARA FACILITAR LA REALIZACION DE ESTUDIOS RADIOLOGICOS. DE SUPERFICIE RADIOTRANSPARENTE A TODO LO LARGO DE LA CAMILLA LA CUAL PROPORCIONA DIFERENTES POSICIONES. 1. CAMILLA RADIOTRANSPARENTE 2. QUE SOPORTE UN PESO DE 230KG COMO MiNIMO 3. QUE PERMITA DAR LAS SIGUIENTES POSICIONES EN FORMA HIDRAULICA Y/O NEUMATICA 3.1 TRENDELEMBURG DE 12° COMO MiNIMO 3.2 TRENDELEMBURG INVERSO DE 12° COMO MiNIMO 3.3 SECCION DE ESPALDA O FOWLER CON SISTEMA NEUMATICO QUE CUBRA EL RANGO DE 0 A 70° 3.4 ALTURA Y DESCENSO AJUSTABLE QUE CUBRA EL RANGO DE 59CM O MENOR A 90CM O MAYOR (MEDIDO DE LA SUPERFICIE DE LA CAMILLA) 4. SUPERFICIE DE CAMILLA RiGIDA 5. DIMENSIONES DE LA SUPERFICIE DEL PACIENTE O PLATAFORMA DEL COLCHON DE 65X190CM O MAYOR 6. DIMENSIONES DE LA CAMILLA (O DIMENSIONES EXTERNAS) 75CM O MAYOR A 205CM O MAYOR 7. SUPERFICIE DEL PACIENTE RADIOTRANSPARENTE (NO DE ACRiLICO) A TODO | 112056
I090000100 | 746 | CARRO CAMILLA CAMILLA HIDRAULICA Y/O NEUMATICA RODABLE Y DE ALTURA VARIABLE PARA FACILITAR LA REALIZACION DE ESTUDIOS RADIOLOGICOS. DE SUPERFICIE RADIOTRANSPARENTE A TODO LO LARGO DE LA CAMILLA LA CUAL PROPORCIONA DIFERENTES POSICIONES. 1. CAMILLA RADIOTRANSPARENTE 2. QUE SOPORTE UN PESO DE 230KG COMO MiNIMO 3. QUE PERMITA DAR LAS SIGUIENTES POSICIONES EN FORMA HIDRAULICA Y/O NEUMATICA 3.1 TRENDELEMBURG DE 12° COMO MiNIMO 3.2 TRENDELEMBURG INVERSO DE 12° COMO MiNIMO 3.3 SECCION DE ESPALDA O FOWLER CON SISTEMA NEUMATICO QUE CUBRA EL RANGO DE 0 A 70° 3.4 ALTURA Y DESCENSO AJUSTABLE QUE CUBRA EL RANGO DE 59CM O MENOR A 90CM O MAYOR (MEDIDO DE LA SUPERFICIE DE LA CAMILLA) 4. SUPERFICIE DE CAMILLA RiGIDA 5. DIMENSIONES DE LA SUPERFICIE DEL PACIENTE O PLATAFORMA DEL COLCHON DE 65X190CM O MAYOR 6. DIMENSIONES DE LA CAMILLA (O DIMENSIONES EXTERNAS) 75CM O MAYOR A 205CM O MAYOR 7. SUPERFICIE DEL PACIENTE RADIOTRANSPARENTE (NO DE ACRiLICO) A TODO | 112056
I090000100 | 747 | CARRO CAMILLA CAMILLA HIDRAULICA Y/O NEUMATICA RODABLE Y DE ALTURA VARIABLE PARA FACILITAR LA REALIZACION DE ESTUDIOS RADIOLOGICOS. DE SUPERFICIE RADIOTRANSPARENTE A TODO LO LARGO DE LA CAMILLA LA CUAL PROPORCIONA DIFERENTES POSICIONES. 1. CAMILLA RADIOTRANSPARENTE 2. QUE SOPORTE UN PESO DE 230KG COMO MiNIMO 3. QUE PERMITA DAR LAS SIGUIENTES POSICIONES EN FORMA HIDRAULICA Y/O NEUMATICA 3.1 TRENDELEMBURG DE 12° COMO MiNIMO 3.2 TRENDELEMBURG INVERSO DE 12° COMO MiNIMO 3.3 SECCION DE ESPALDA O FOWLER CON SISTEMA NEUMATICO QUE CUBRA EL RANGO DE 0 A 70° 3.4 ALTURA Y DESCENSO AJUSTABLE QUE CUBRA EL RANGO DE 59CM O MENOR A 90CM O MAYOR (MEDIDO DE LA SUPERFICIE DE LA CAMILLA) 4. SUPERFICIE DE CAMILLA RiGIDA 5. DIMENSIONES DE LA SUPERFICIE DEL PACIENTE O PLATAFORMA DEL COLCHON DE 65X190CM O MAYOR 6. DIMENSIONES DE LA CAMILLA (O DIMENSIONES EXTERNAS) 75CM O MAYOR A 205CM O MAYOR 7. SUPERFICIE DEL PACIENTE RADIOTRANSPARENTE (NO DE ACRiLICO) A TODO | 112056
I090000100 | 748 | CARRO CAMILLA CAMILLA HIDRAULICA Y/O NEUMATICA RODABLE Y DE ALTURA VARIABLE PARA FACILITAR LA REALIZACION DE ESTUDIOS RADIOLOGICOS. DE SUPERFICIE RADIOTRANSPARENTE A TODO LO LARGO DE LA CAMILLA LA CUAL PROPORCIONA DIFERENTES POSICIONES. 1. CAMILLA RADIOTRANSPARENTE 2. QUE SOPORTE UN PESO DE 230KG COMO MiNIMO 3. QUE PERMITA DAR LAS SIGUIENTES POSICIONES EN FORMA HIDRAULICA Y/O NEUMATICA 3.1 TRENDELEMBURG DE 12° COMO MiNIMO 3.2 TRENDELEMBURG INVERSO DE 12° COMO MiNIMO 3.3 SECCION DE ESPALDA O FOWLER CON SISTEMA NEUMATICO QUE CUBRA EL RANGO DE 0 A 70° 3.4 ALTURA Y DESCENSO AJUSTABLE QUE CUBRA EL RANGO DE 59CM O MENOR A 90CM O MAYOR (MEDIDO DE LA SUPERFICIE DE LA CAMILLA) 4. SUPERFICIE DE CAMILLA RiGIDA 5. DIMENSIONES DE LA SUPERFICIE DEL PACIENTE O PLATAFORMA DEL COLCHON DE 65X190CM O MAYOR 6. DIMENSIONES DE LA CAMILLA (O DIMENSIONES EXTERNAS) 75CM O MAYOR A 205CM O MAYOR 7. SUPERFICIE DEL PACIENTE RADIOTRANSPARENTE (NO DE ACRiLICO) A TODO | 112056
I090000100 | 749 | CARRO CAMILLA CAMILLA HIDRAULICA Y/O NEUMATICA RODABLE Y DE ALTURA VARIABLE PARA FACILITAR LA REALIZACION DE ESTUDIOS RADIOLOGICOS. DE SUPERFICIE RADIOTRANSPARENTE A TODO LO LARGO DE LA CAMILLA LA CUAL PROPORCIONA DIFERENTES POSICIONES. 1. CAMILLA RADIOTRANSPARENTE 2. QUE SOPORTE UN PESO DE 230KG COMO MiNIMO 3. QUE PERMITA DAR LAS SIGUIENTES POSICIONES EN FORMA HIDRAULICA Y/O NEUMATICA 3.1 TRENDELEMBURG DE 12° COMO MiNIMO 3.2 TRENDELEMBURG INVERSO DE 12° COMO MiNIMO 3.3 SECCION DE ESPALDA O FOWLER CON SISTEMA NEUMATICO QUE CUBRA EL RANGO DE 0 A 70° 3.4 ALTURA Y DESCENSO AJUSTABLE QUE CUBRA EL RANGO DE 59CM O MENOR A 90CM O MAYOR (MEDIDO DE LA SUPERFICIE DE LA CAMILLA) 4. SUPERFICIE DE CAMILLA RiGIDA 5. DIMENSIONES DE LA SUPERFICIE DEL PACIENTE O PLATAFORMA DEL COLCHON DE 65X190CM O MAYOR 6. DIMENSIONES DE LA CAMILLA (O DIMENSIONES EXTERNAS) 75CM O MAYOR A 205CM O MAYOR 7. SUPERFICIE DEL PACIENTE RADIOTRANSPARENTE (NO DE ACRiLICO) A TODO | 112056
I090000100 | 750 | CARRO CAMILLA CAMILLA HIDRAULICA Y/O NEUMATICA RODABLE Y DE ALTURA VARIABLE PARA FACILITAR LA REALIZACION DE ESTUDIOS RADIOLOGICOS. DE SUPERFICIE RADIOTRANSPARENTE A TODO LO LARGO DE LA CAMILLA LA CUAL PROPORCIONA DIFERENTES POSICIONES. 1. CAMILLA RADIOTRANSPARENTE 2. QUE SOPORTE UN PESO DE 230KG COMO MiNIMO 3. QUE PERMITA DAR LAS SIGUIENTES POSICIONES EN FORMA HIDRAULICA Y/O NEUMATICA 3.1 TRENDELEMBURG DE 12° COMO MiNIMO 3.2 TRENDELEMBURG INVERSO DE 12° COMO MiNIMO 3.3 SECCION DE ESPALDA O FOWLER CON SISTEMA NEUMATICO QUE CUBRA EL RANGO DE 0 A 70° 3.4 ALTURA Y DESCENSO AJUSTABLE QUE CUBRA EL RANGO DE 59CM O MENOR A 90CM O MAYOR (MEDIDO DE LA SUPERFICIE DE LA CAMILLA) 4. SUPERFICIE DE CAMILLA RiGIDA 5. DIMENSIONES DE LA SUPERFICIE DEL PACIENTE O PLATAFORMA DEL COLCHON DE 65X190CM O MAYOR 6. DIMENSIONES DE LA CAMILLA (O DIMENSIONES EXTERNAS) 75CM O MAYOR A 205CM O MAYOR 7. SUPERFICIE DEL PACIENTE RADIOTRANSPARENTE (NO DE ACRiLICO) A TODO | 112056
I090000252 | 270 | INCUBADORA CUNA DE CALOR RADIANTE PARA CUIDADOS INTENSIVOS A. DEFINICION: EQUIPO CONTROLADO POR MICROCONTROLADOR QUE CONTIENE UN ELEMENTO DE CALEFACCION RADIANTE Y ESTA DISENADO PARA EMITIR Y CONTROLAR DE MANERA UNIFORME EL CALOR A LOS PACIENTES RECIEN NACIDOS Y LACTANTES QUE REQUIEREN UN AMBIENTE TERMICO REGULADO EN UN MEDIO ABIERTO. ESTA EQUIPADO CON RUEDAS DE MANERA QUE SE PUEDE MOVER FACILMENTE A DIFERENTES AREAS. 1.- CUNA TERMICA CONTROLADA POR MICROCONTROLADOR. 2.- CON MODOS DE OPERACION: MANUAL Y SERVOCONTROLADO. 3.- CON CONTROL MANUAL DE LA POTENCIA DEL CALEFACTOR DE 0 A 100% EN AUMENTOS DE 10% REFLEJADO MEDIANTE BARRAS. 4.- CON MODO DE PRECALENTAMIENTO QUE SE INICIE DE FORMA AUTOMATICA AL ENCENDER EL SISTEMA. 5.- DESPLIEGUES DE: 5.1. DOS TEMPERATURAS DEL PACIENTE (CENTRAL Y PERIFERICA). 5.2. TEMPERATURA DE CONTROL. 5.3. POTENCIA DEL CALEFACTOR. 6.- CON CONTROL DE LA TEMPERATURA AUTOMATICO DEL PACIENTE EN EL RANGO DE 35 A 375ºC. | 595544
I090000262 | 123 | LAMPARA CIRUGIA LAMPARA QUIRuRGICA DE DOS SATELITES A. EQUIPO FIJO PARA ILUMINAR EL CAMPO QUIRuRGICO DURANTE LA EXPLORACION O MANIOBRAS QUIRuRGICAS. EQUIPO NO INVASIVO UTILIZADO EN EL QUIROFANO DE UNIDADES DE SEGUNDO Y TERCER NIVEL DE ATENCION. A.1. DESCRIPCION: 1. EQUIPO FIJO PARA LA ILUMINACION ESPECiFICA DE UN SITIO QUIRuRGICO DURANTE PERIODOS PROLONGADOS QUE FACILITA AL CIRUJANO UNA VISUALIZACION OPTIMA DE PEQUENOS OBJETOS DE BAJO CONTRASTE A DIVERSAS PROFUNDIDADES O A TRAVES DE INCISIONES ADEMAS DE ILUMINAR ADECUADAMENTE EL CAMPO QUIRuRGICO. 2. MONTAJE DE COLUMNA FIJA AL TECHO CON DOS BRAZOS ARTICULADOS PORTA LAMPARA CADA UNO CON GIRO ROTATORIO DE 360° AJUSTE VERTICAL DE 134 CM A +/- 45°. 3. EQUIPO CON REFLECTORES DE LENTES INDIVIDUALES PARA PROPORCIONAR UNA OPTIMA SALIDA LUMINICA Y UN CONTROL DE SOMBRAS MAS EFICAZ 4. EQUIPO FABRICADO CON LOS SIGUIENTES MATERIALES: 4.A. ANILLO DE CRISTAL INFERIOR DE ALUMINIO 4.B. JUNTAS DE SILICONA | 751970
I090000262 | 124 | LAMPARA CIRUGIA LAMPARA QUIRuRGICA SENCILLA A.- EQUIPO FIJO EN TECHO PARA ILUMINAR EL CAMPO QUIRURGICO DURANTE LA EXPLORACION O MANIOBRAS QUIRURGICAS. EQUIPO NO INVASIVO UTILIZADO EN EL QUIROFANO DE UNIDADES DE SEGUNDO Y TERCER NIVEL DE ATENCION. B.- DESCRIPCION: 1. EQUIPO FIJO PARA LA ILUMINACION ESPECIFICA DE UN SITIO QUIRURGICO DURANTE PERIODOS PROLONGADOS QUE FACILITA AL CIRUJANO UNA VISUALIZACION OPTIMA DE PEQUEN~OS OBJETOS DE BAJO CONTRASTE A DIVERSAS PROFUNDIDADES O A TRAVES DE INCISIONES ADEMAS DE ILUMINAR ADECUADAMENTE EL CAMPO QUIRURGICO 2. MONTAJE DE COLUMNA FIJA AL TECHO CON UN BRAZO ARTICULADO PORTA LAMPARA CON GIRO ROTATORIO DE 360° AJUSTE VERTICAL MINIMO DE 134 CM A +/- 45°. 3. EQUIPO CON REFLECTORES DE LENTES INDIVIDUALES PARA PROPORCIONAR UNA OPTIMA SALIDA LUMINICA Y UN CONTROL DE SOMBRAS MAS EFICAZ 4. EQUIPO FABRICADO CON LOS SIGUIENTES MATERIALES: 4A. ANILLO DE CRISTAL INFERIOR DE ALUMINIO 4B. JUNTAS DE SILICONA 4C. C | 374100
I090000310 | 90 | MESA DE CIRUGIA 1. DEFINICION: 1.1. MESA PARA FACILITAR EL PROCEDIMIENTO QUIRuRGICO CON POSICIONES ADECUADAS PARA EL PACIENTE Y EL CIRUJANO. 2. DESCRIPCION: 2.1. MESA ELECTROHIDRAULICA RODABLE. 2.2. PANEL DE CONTROL MANUAL (CONTROL). 2.3. QUE SOPORTE UN PESO DE 185 KG Y 250 KG DE CARGA ESTATICA. 2.4. CON SISTEMA DE FRENOS. 2.5. LONGITUD TOTAL CON EXTENSION DE CABECERA Y PIERNAS DE 213 CM 2.6. BASE CON CUBIERTA DE POLiMERO RESISTENTE AL ALTO IMPACTO. 2.7. CUBIERTA DE LA COLUMNA EN ACERO INOXIDABLE 2.8. ESTRUCTURA DE LA SUPERFICIE EN ACERO INOXIDABLE 2.8.1. RIELES LATERALES EN ACERO INOXIDABLE 2.9. SUPERFICIE RADIOTRANSPARENTE EN TODAS SUS SECCIONES. 2.10. MESA DIVIDIDA EN CINCO SECCIONES: 2.10.1. CABECERA. 2.10.2. DORSO. 2.10.3. ELEVADOR DE RINON. 2.10.4. PELVIS 2.10.5. MIEMBROS INFERIORES O PIERNAS EN PLACAS INDEPENDIENTES DESMONTABLES ABATIBLES DE +20 A -90 GRADOS Y CON MOVIMIENTO DE TIJERA. 2.11. CABECERA DESMONTABLE Y CON AJUSTE DE | 1430280
I090000450 | 176 | VENTILADOR TERAPIA RESPIRATORIA VENTILADOR ADULTO PEDIATRICO NEONATAL A1. EQUIPO ELECTROMECANICO CONTROLADO POR MICROPROCESADOR DE SOPORTE DE VIDA PARA APOYO VENTILATORIO EN PACIENTES ADULTOS PEDIATRICOS Y NEONATALES QUE TIENEN COMPROMETIDA LA FUNCION RESPIRATORIA. CON PANTALLA A COLOR QUE MUESTRE GRAFICAS DATOS NUMERICOS ALARMAS PRIORIZADAS EN TIEMPO REAL Y LOS DIFERENTES MODOS VENTILATORIOS SELECCIONADOS PARA UN ADECUADO TRATAMIENTO. B. DESCRIPCION: 1.- PANTALLA TACTIL INTERCONSTRUIDA: 1.1. TIPO TFT. 1.2.- A COLOR. 1.3.- TAMANO DE 15.4 1.4.- CONFIGURABLE POR EL USUARIO. 2.- CARACTERiSTICAS GENERALES 2.1.- MEZCLADOR DE AIRE-OXiGENO INTERNO. 2.2.- MONITOREO FIO2 INTERNO O INTEGRADO. 2.3.- SENSOR DE FLUJO REUSABLE CON TECNOLOGiA DE HILOS CALIENTES O ANEMOMETRiA. 2.4.- COMPENSACION DE LA RESISTENCIA POR EL TUBO ENDOTRAQUEAL O DE ViAS AEREAS ARTIFICIALES. 2.5.- O CON LA TECNOLOGiA PROPIA DE CADA FABRICANTE PARA HACER EL AJUSTE Y LA COMPENS | 752260
I090000450 | 177 | VENTILADOR TERAPIA RESPIRATORIA VENTILADOR ADULTO PEDIATRICO NEONATAL A1. EQUIPO ELECTROMECANICO CONTROLADO POR MICROPROCESADOR DE SOPORTE DE VIDA PARA APOYO VENTILATORIO EN PACIENTES ADULTOS PEDIATRICOS Y NEONATALES QUE TIENEN COMPROMETIDA LA FUNCION RESPIRATORIA. CON PANTALLA A COLOR QUE MUESTRE GRAFICAS DATOS NUMERICOS ALARMAS PRIORIZADAS EN TIEMPO REAL Y LOS DIFERENTES MODOS VENTILATORIOS SELECCIONADOS PARA UN ADECUADO TRATAMIENTO. B. DESCRIPCION: 1.- PANTALLA TACTIL INTERCONSTRUIDA: 1.1. TIPO TFT. 1.2.- A COLOR. 1.3.- TAMANO DE 15.4 1.4.- CONFIGURABLE POR EL USUARIO. 2.- CARACTERiSTICAS GENERALES 2.1.- MEZCLADOR DE AIRE-OXiGENO INTERNO. 2.2.- MONITOREO FIO2 INTERNO O INTEGRADO. 2.3.- SENSOR DE FLUJO REUSABLE CON TECNOLOGiA DE HILOS CALIENTES O ANEMOMETRiA. 2.4.- COMPENSACION DE LA RESISTENCIA POR EL TUBO ENDOTRAQUEAL O DE ViAS AEREAS ARTIFICIALES. 2.5.- O CON LA TECNOLOGiA PROPIA DE CADA FABRICANTE PARA HACER EL AJUSTE Y LA COMPENS | 752260
I090000452 | 127 | APARATO ANESTECIA MAQUINA DE ANESTESIA INTERMEDIA 1.- GABINETE: 1.1.- MONTAJE PARA DOS VAPORIZADORES CON SISTEMA DE EXCLUSION. 1.2.- VENTILADOR INTERCONSTRUIDO. 1.3.- CON CUATRO CONTACTOS ELECTRICOS INTEGRADOS. 1.4.- YUGOS PARA CILINDROS DE O2 Y N2O. 1.5.- CON DOS CAJONES. 1.6.- MESA DE TRABAJO. 1.7.- MONTAJE EN MAQUINA PARA MONITOR DE SIGNOS VITALES. 1.8.- CUATRO RUEDAS TODAS ELLAS CON FRENO. 1.9.- MANOMETROS INTERCONSTRUIDOS DE PRESION AL FRENTE DEL EQUIPO. CODIFICADOS DE ACUERDO AL CODIGO AMERICANO DE COLORES (O2-VERDE N2O-AZUL AIREAMARILLO): 1.9.1.- TRES PARA TOMA MURAL (O2 N2O AIRE). 1.9.2.- DOS PARA CILINDROS (O2 N2O). 1.10.- BATERiA DE RESPALDO INTERNA CON CAPACIDAD DE 120 MIN. 1.11.- CON ILUMINACION PARA EL AREA DE TRABAJO. 2.- VAPORIZADORES DE LA MISMA MARCA QUE LA UNIDAD DE ANESTESIA: 2.1.- SUMINISTRAR UN VAPORIZADOR (SEVOFLURANE) 2.2.- CON COMPENSACION EN FLUJO PRESION Y TEMPERATURA CON MODO DE TRANSPORTE QUE PERMITA INCLINAR | 2032900
I060200666 | 11 | CENTRIFUGA PARA TUBOS CENTRIFUGA PARA TUBOS VELOCIDAD FIJA DE 3400 RPM | 12180
I450600218 | 2092 | REFRIGERADOR (COCINA) REFRIGERADOR (COCINA) CON DESCONGELACION AUTOMATICA 2 PUERTAS CAPACIDAD 1380 L RANGO DE TEMPERATURA MINIMA 2 °C MAXIMA 8 °C VOLTAGE 110V | 40600
I060200668 | 2 | INCUBADORA DE BACTERIAS INCUBADORA DE CONTROL BIOLOGICO PARA AUTOCLAVE. DEBE PERMITIR LA INCUBACION SIMULTANEA DE 13 INDICADORES BIOLOGICOS CON UNA CABIDAD PARA LA ACTIVACION DEL INDICADOR. CON TERMOMETRO INTEGRADO. MODELO: EZ TEST SMART-READ 1410 | 17248.55
I150200364 | 920 | TELEVISION TELEVISION LED 55 DE RESOLUCION 4K UHD SMART TV ULTRA HD | 13688
I150200364 | 921 | TELEVISION TELEVISION LED 55 DE RESOLUCION 4K UHD SMART TV ULTRA HD | 13688
I060200282 | 683 | ESTERILIZADOR O AUTOCLAVE ESTERILIZADOR O AUTOCLAVE 1. CAPACIDAD: 1.1 VOLUMEN DE LA CAMARA DE 110 LITROS Y 1.5 UNIDADES ESTERILES. 1.2 DIMENSIONES DE LA CAMARA: 335 X 335 X 940 MM +- 3%. 2. DIMENSIONES. 2.1 TIPO DE GABINETE CON DIMENSIONES EXTERNAS DE 1530 X 640 X 1100 MM. 2.2 UNA PUERTA. 3. CONTROLADOR POR PLC TIPO PCD 2.M5 4. DOBLE SENSOR DE TEMPERATURA TIPO PT 1000 PARA CENSAR LA TEMPERATURA DE LA CAMARA DE ESTERILIZACION. 5. FUNCIONAMIENTO AUTOMATICO. 5.1 CON AL MENOS 5 PROGRAMAS DE ESTERILIZACION: EXPRESS INSTRUMENTAL TEXTILES Y MATERIALES POROSOS LIQUIDOS. 5.2 CON AL MENOS 3 PROGRAMAS DE PRUEBA: PRUEBA DE CALENTAMIENTO Y VACIO PRUEBA DE VACIO Y PRUEBA BOWIE-DICK. 5.3 CON CAPACIDAD PARA PROGRAMAR LOS CICLOS SEGUN LAS NECESIDADES DEL DEPARTAMENTO INCLUYENDO SONDA DE LIQUIDO. 5.4 CICLOS FRACCIONADOS EN CICLOS DE PRE-VACIO Y POST-VACIO CUMPLIENDO CON EL ESTANDAR DIN EN 285. 5.5 CAPACIDAD PARA REALIZAR PRUEBA DE BOWIE-DICK 6. SISTE | 624410.6
I060200014 | 61 | AGITADOR PIPETAS AGITADOR DE PIPETAS CAPACIDAD 6 PIPETAS MEZCLADO CONTINUO O MEZCLADO POR TIEMPO (0 A 15 MINUTOS) CONTENEDOR DE PIPETAS DE ACERO INOXIDABLE. | 10788
I060600122 | 12 | CUENTA CELULAS CUANTA DIGITAL DE CELULAS CONTADOR ELECTRONICO DE 8 TECLAS: 8 TECLAS CONTADOR HASTA 999999 CRONOMETRO INTEGRADO DISENO ERGONOMICO ALARMA DIGITAL AUDIBLE DE CONTEO A 100 DESPLIEGUE DE CONTEO GENERAL Y DE PORCENTAJES. | 7540
I090000018 | 321 | APARATO RESUCITADOR APARATO RESUCITADOR: DESCRIPCION O SISTEMA DE BOLSA VALVULA MASCARILLA QUE SE USA PARA PROPORCIONAR VENTILACION CON PRESION POSITIVA A AQUELLOS PACIENTES NEONATOS QUE NO RESPIREN O QUE NO LO HACEN ADECUADAMENTE CARCATERISTICAS; 1.-GENERALES 1.1.-RECUPERACION INMEDIATA DE BOLSA (AUTO EXPANSION) 1.2.-SISTEMA DE VALVULA CON UN SOLO OBTURADOR PARA UN FUNCIONAMIENTO SEGURO. 1.3.-CON ASAS DE SUJECION INTEGRADA PARA COMODIDAD DEL USUARIO Y COMPRESION UNIFORME.1.4.-PUERTO DE MEDICACION QUE PERMITE LA ADMINISTRACION RAPIDA DE MEDICAMENTOS SIN DESCONECTAR EL SISTEMA DE BOLSA VALVULA Y MASCARILLA DE TUBO ENDOTRAQUIAL.1.5.-FACIL CONEXION DEL MANOMETRO DE PRESION Y VALVULA PEEP.2-MATERIALES 2.1.- BOLSA FABRICADA EN SEBS (ESTIRENO-PETILENO-BUTILENOESTIRENO)2.2.-ALOJAMIENTO DE LA VALVULA DEL PACIENTE BUTADIENO ESTIRENO.2.3.-ANILLO DE CIERRE DEL ALOJAMIENTO DE LA VALVULA DEL PACIENTE POLICARBONATO.2.4.-CONECTOR ESPIRATORIO BUTADIEN | 6960
I090000018 | 322 | APARATO RESUCITADOR APARATO RESUCITADOR: DESCRIPCION O SISTEMA DE BOLSA VALVULA MASCARILLA QUE SE USA PARA PROPORCIONAR VENTILACION CON PRESION POSITIVA A AQUELLOS PACIENTES NEONATOS QUE NO RESPIREN O QUE NO LO HACEN ADECUADAMENTE CARCATERISTICAS; 1.-GENERALES 1.1.-RECUPERACION INMEDIATA DE BOLSA (AUTO EXPANSION) 1.2.-SISTEMA DE VALVULA CON UN SOLO OBTURADOR PARA UN FUNCIONAMIENTO SEGURO. 1.3.-CON ASAS DE SUJECION INTEGRADA PARA COMODIDAD DEL USUARIO Y COMPRESION UNIFORME.1.4.-PUERTO DE MEDICACION QUE PERMITE LA ADMINISTRACION RAPIDA DE MEDICAMENTOS SIN DESCONECTAR EL SISTEMA DE BOLSA VALVULA Y MASCARILLA DE TUBO ENDOTRAQUIAL.1.5.-FACIL CONEXION DEL MANOMETRO DE PRESION Y VALVULA PEEP.2-MATERIALES 2.1.- BOLSA FABRICADA EN SEBS (ESTIRENO-PETILENO-BUTILENOESTIRENO)2.2.-ALOJAMIENTO DE LA VALVULA DEL PACIENTE BUTADIENO ESTIRENO.2.3.-ANILLO DE CIERRE DEL ALOJAMIENTO DE LA VALVULA DEL PACIENTE POLICARBONATO.2.4.-CONECTOR ESPIRATORIO BUTADIEN | 6960
I090000018 | 323 | APARATO RESUCITADOR APARATO RESUCITADOR: DESCRIPCION O SISTEMA DE BOLSA VALVULA MASCARILLA QUE SE USA PARA PROPORCIONAR VENTILACION CON PRESION POSITIVA A AQUELLOS PACIENTES NEONATOS QUE NO RESPIREN O QUE NO LO HACEN ADECUADAMENTE CARCATERISTICAS; 1.-GENERALES 1.1.-RECUPERACION INMEDIATA DE BOLSA (AUTO EXPANSION) 1.2.-SISTEMA DE VALVULA CON UN SOLO OBTURADOR PARA UN FUNCIONAMIENTO SEGURO. 1.3.-CON ASAS DE SUJECION INTEGRADA PARA COMODIDAD DEL USUARIO Y COMPRESION UNIFORME.1.4.-PUERTO DE MEDICACION QUE PERMITE LA ADMINISTRACION RAPIDA DE MEDICAMENTOS SIN DESCONECTAR EL SISTEMA DE BOLSA VALVULA Y MASCARILLA DE TUBO ENDOTRAQUIAL.1.5.-FACIL CONEXION DEL MANOMETRO DE PRESION Y VALVULA PEEP.2-MATERIALES 2.1.- BOLSA FABRICADA EN SEBS (ESTIRENO-PETILENO-BUTILENOESTIRENO)2.2.-ALOJAMIENTO DE LA VALVULA DEL PACIENTE BUTADIENO ESTIRENO.2.3.-ANILLO DE CIERRE DEL ALOJAMIENTO DE LA VALVULA DEL PACIENTE POLICARBONATO.2.4.-CONECTOR ESPIRATORIO BUTADIEN | 6960
I090000018 | 324 | APARATO RESUCITADOR APARATO RESUCITADOR: DESCRIPCION O SISTEMA DE BOLSA VALVULA MASCARILLA QUE SE USA PARA PROPORCIONAR VENTILACION CON PRESION POSITIVA A AQUELLOS PACIENTES NEONATOS QUE NO RESPIREN O QUE NO LO HACEN ADECUADAMENTE CARCATERISTICAS; 1.-GENERALES 1.1.-RECUPERACION INMEDIATA DE BOLSA (AUTO EXPANSION) 1.2.-SISTEMA DE VALVULA CON UN SOLO OBTURADOR PARA UN FUNCIONAMIENTO SEGURO. 1.3.-CON ASAS DE SUJECION INTEGRADA PARA COMODIDAD DEL USUARIO Y COMPRESION UNIFORME.1.4.-PUERTO DE MEDICACION QUE PERMITE LA ADMINISTRACION RAPIDA DE MEDICAMENTOS SIN DESCONECTAR EL SISTEMA DE BOLSA VALVULA Y MASCARILLA DE TUBO ENDOTRAQUIAL.1.5.-FACIL CONEXION DEL MANOMETRO DE PRESION Y VALVULA PEEP.2-MATERIALES 2.1.- BOLSA FABRICADA EN SEBS (ESTIRENO-PETILENO-BUTILENOESTIRENO)2.2.-ALOJAMIENTO DE LA VALVULA DEL PACIENTE BUTADIENO ESTIRENO.2.3.-ANILLO DE CIERRE DEL ALOJAMIENTO DE LA VALVULA DEL PACIENTE POLICARBONATO.2.4.-CONECTOR ESPIRATORIO BUTADIEN | 6960
I090000018 | 325 | APARATO RESUCITADOR APARATO RESUCITADOR: DESCRIPCION O SISTEMA DE BOLSA VALVULA MASCARILLA QUE SE USA PARA PROPORCIONAR VENTILACION CON PRESION POSITIVA A AQUELLOS PACIENTES NEONATOS QUE NO RESPIREN O QUE NO LO HACEN ADECUADAMENTE CARCATERISTICAS; 1.-GENERALES 1.1.-RECUPERACION INMEDIATA DE BOLSA (AUTO EXPANSION) 1.2.-SISTEMA DE VALVULA CON UN SOLO OBTURADOR PARA UN FUNCIONAMIENTO SEGURO. 1.3.-CON ASAS DE SUJECION INTEGRADA PARA COMODIDAD DEL USUARIO Y COMPRESION UNIFORME.1.4.-PUERTO DE MEDICACION QUE PERMITE LA ADMINISTRACION RAPIDA DE MEDICAMENTOS SIN DESCONECTAR EL SISTEMA DE BOLSA VALVULA Y MASCARILLA DE TUBO ENDOTRAQUIAL.1.5.-FACIL CONEXION DEL MANOMETRO DE PRESION Y VALVULA PEEP.2-MATERIALES 2.1.- BOLSA FABRICADA EN SEBS (ESTIRENO-PETILENO-BUTILENOESTIRENO)2.2.-ALOJAMIENTO DE LA VALVULA DEL PACIENTE BUTADIENO ESTIRENO.2.3.-ANILLO DE CIERRE DEL ALOJAMIENTO DE LA VALVULA DEL PACIENTE POLICARBONATO.2.4.-CONECTOR ESPIRATORIO BUTADIEN | 6960
I090000018 | 326 | APARATO RESUCITADOR APARATO RESUCITADOR. DESCRIPCION O SISTEMA DE BOLSA VALVULA MASCARILLA QUE SE USA PARA PROPORCIONAR VENTILACION CON PRESION POSITIVA A AQUELLOS PACIENTES PEDIATRICOS QUE NO RESPIREN O QUE NO LO HACEN ADECUADAMENTECARACTERiSTICAS; 1.-GENERALES1.1.-RECUPERACION INMEDIATA DE BOLSA (AUTO EXPANSION)1.2.-SISTEMA DE VALVULA CON UN SOLO OBTURADOR PARA UN FUNCIONAMIENTO SEGURO.1.3.-CON ASAS DE SUJECION INTEGRADA PARA COMODIDAD DEL USUARIO Y COMPRESION UNIFORME.1.4.-PUERTO DE MEDICACION QUE PERMITE LA ADMINISTRACION RAPIDA DE MEDICAMENTOS SIN DESCONECTAR EL SISTEMA DE BOLSA VALVULA Y MASCARILLA DE TUBO ENDOTRAQUIAL.1.5.-FACIL CONEXION DEL MANOMETRO DE PRESION Y VALVULA PEEP.2.0-MATERIALES 2.1.- BOLSA FABRICADA EN SEBS (ESTIRENO-PETILENO-BUTILENOESTIRENO)2.2.-ALOJAMIENTO DE LA VALVULA DEL PACIENTE BUTADIENO ESTIRENO.2.3.-ANILLO DE CIERRE DEL ALOJAMIENTO DE LA VALVULA DEL PACIENTE POLICARBONATO.2.4.-CONECTOR ESPIRATORIO BUTADIEN | 6960
I090000018 | 327 | APARATO RESUCITADOR APARATO RESUCITADOR. DESCRIPCION O SISTEMA DE BOLSA VALVULA MASCARILLA QUE SE USA PARA PROPORCIONAR VENTILACION CON PRESION POSITIVA A AQUELLOS PACIENTES PEDIATRICOS QUE NO RESPIREN O QUE NO LO HACEN ADECUADAMENTECARACTERiSTICAS; 1.-GENERALES1.1.-RECUPERACION INMEDIATA DE BOLSA (AUTO EXPANSION)1.2.-SISTEMA DE VALVULA CON UN SOLO OBTURADOR PARA UN FUNCIONAMIENTO SEGURO.1.3.-CON ASAS DE SUJECION INTEGRADA PARA COMODIDAD DEL USUARIO Y COMPRESION UNIFORME.1.4.-PUERTO DE MEDICACION QUE PERMITE LA ADMINISTRACION RAPIDA DE MEDICAMENTOS SIN DESCONECTAR EL SISTEMA DE BOLSA VALVULA Y MASCARILLA DE TUBO ENDOTRAQUIAL.1.5.-FACIL CONEXION DEL MANOMETRO DE PRESION Y VALVULA PEEP.2.0-MATERIALES 2.1.- BOLSA FABRICADA EN SEBS (ESTIRENO-PETILENO-BUTILENOESTIRENO)2.2.-ALOJAMIENTO DE LA VALVULA DEL PACIENTE BUTADIENO ESTIRENO.2.3.-ANILLO DE CIERRE DEL ALOJAMIENTO DE LA VALVULA DEL PACIENTE POLICARBONATO.2.4.-CONECTOR ESPIRATORIO BUTADIEN | 6960
I090000018 | 328 | APARATO RESUCITADOR APARATO RESUCITADOR. DESCRIPCION O SISTEMA DE BOLSA VALVULA MASCARILLA QUE SE USA PARA PROPORCIONAR VENTILACION CON PRESION POSITIVA A AQUELLOS PACIENTES PEDIATRICOS QUE NO RESPIREN O QUE NO LO HACEN ADECUADAMENTECARACTERiSTICAS; 1.-GENERALES1.1.-RECUPERACION INMEDIATA DE BOLSA (AUTO EXPANSION)1.2.-SISTEMA DE VALVULA CON UN SOLO OBTURADOR PARA UN FUNCIONAMIENTO SEGURO.1.3.-CON ASAS DE SUJECION INTEGRADA PARA COMODIDAD DEL USUARIO Y COMPRESION UNIFORME.1.4.-PUERTO DE MEDICACION QUE PERMITE LA ADMINISTRACION RAPIDA DE MEDICAMENTOS SIN DESCONECTAR EL SISTEMA DE BOLSA VALVULA Y MASCARILLA DE TUBO ENDOTRAQUIAL.1.5.-FACIL CONEXION DEL MANOMETRO DE PRESION Y VALVULA PEEP.2.0-MATERIALES 2.1.- BOLSA FABRICADA EN SEBS (ESTIRENO-PETILENO-BUTILENOESTIRENO)2.2.-ALOJAMIENTO DE LA VALVULA DEL PACIENTE BUTADIENO ESTIRENO.2.3.-ANILLO DE CIERRE DEL ALOJAMIENTO DE LA VALVULA DEL PACIENTE POLICARBONATO.2.4.-CONECTOR ESPIRATORIO BUTADIEN | 6960
I090000018 | 329 | APARATO RESUCITADOR APARATO RESUCITADOR. DESCRIPCION O SISTEMA DE BOLSA VALVULA MASCARILLA QUE SE USA PARA PROPORCIONAR VENTILACION CON PRESION POSITIVA A AQUELLOS PACIENTES PEDIATRICOS QUE NO RESPIREN O QUE NO LO HACEN ADECUADAMENTECARACTERiSTICAS; 1.-GENERALES1.1.-RECUPERACION INMEDIATA DE BOLSA (AUTO EXPANSION)1.2.-SISTEMA DE VALVULA CON UN SOLO OBTURADOR PARA UN FUNCIONAMIENTO SEGURO.1.3.-CON ASAS DE SUJECION INTEGRADA PARA COMODIDAD DEL USUARIO Y COMPRESION UNIFORME.1.4.-PUERTO DE MEDICACION QUE PERMITE LA ADMINISTRACION RAPIDA DE MEDICAMENTOS SIN DESCONECTAR EL SISTEMA DE BOLSA VALVULA Y MASCARILLA DE TUBO ENDOTRAQUIAL.1.5.-FACIL CONEXION DEL MANOMETRO DE PRESION Y VALVULA PEEP.2.0-MATERIALES 2.1.- BOLSA FABRICADA EN SEBS (ESTIRENO-PETILENO-BUTILENOESTIRENO)2.2.-ALOJAMIENTO DE LA VALVULA DEL PACIENTE BUTADIENO ESTIRENO.2.3.-ANILLO DE CIERRE DEL ALOJAMIENTO DE LA VALVULA DEL PACIENTE POLICARBONATO.2.4.-CONECTOR ESPIRATORIO BUTADIEN | 6960
I090000018 | 330 | APARATO RESUCITADOR APARATO RESUCITADOR. DESCRIPCION O SISTEMA DE BOLSA VALVULA MASCARILLA QUE SE USA PARA PROPORCIONAR VENTILACION CON PRESION POSITIVA A AQUELLOS PACIENTES PEDIATRICOS QUE NO RESPIREN O QUE NO LO HACEN ADECUADAMENTECARACTERiSTICAS; 1.-GENERALES1.1.-RECUPERACION INMEDIATA DE BOLSA (AUTO EXPANSION)1.2.-SISTEMA DE VALVULA CON UN SOLO OBTURADOR PARA UN FUNCIONAMIENTO SEGURO.1.3.-CON ASAS DE SUJECION INTEGRADA PARA COMODIDAD DEL USUARIO Y COMPRESION UNIFORME.1.4.-PUERTO DE MEDICACION QUE PERMITE LA ADMINISTRACION RAPIDA DE MEDICAMENTOS SIN DESCONECTAR EL SISTEMA DE BOLSA VALVULA Y MASCARILLA DE TUBO ENDOTRAQUIAL.1.5.-FACIL CONEXION DEL MANOMETRO DE PRESION Y VALVULA PEEP.2.0-MATERIALES 2.1.- BOLSA FABRICADA EN SEBS (ESTIRENO-PETILENO-BUTILENOESTIRENO)2.2.-ALOJAMIENTO DE LA VALVULA DEL PACIENTE BUTADIENO ESTIRENO.2.3.-ANILLO DE CIERRE DEL ALOJAMIENTO DE LA VALVULA DEL PACIENTE POLICARBONATO.2.4.-CONECTOR ESPIRATORIO BUTADIEN | 6960
I090000018 | 331 | APARATO RESUCITADOR APARATO RESUCITADOR: DESCRIPCION O SISTEMA DE BOLSA VALVULA MASCARILLA QUE SE USA PARA PROPORCIONAR VENTILACION CON PRESION POSITIVA A AQUELLOS PACIENTES ADULTOS QUE NO RESPIREN O QUE NO LO HACEN ADECUADAMENTECARACTERiSTICAS; 1.-GENERALES1.1.-RECUPERACION INMEDIATA DE BOLSA (AUTO EXPANSION)1.2.-SISTEMA DE VALVULA CON UN SOLO OBTURADOR PARA UN FUNCIONAMIENTO SEGURO.1.3.-CON ASAS DE SUJECION INTEGRADA PARA COMODIDAD DEL USUARIO Y COMPRESION UNIFORME.1.4.-PUERTO DE MEDICACION QUE PERMITE LA ADMINISTRACION RAPIDA DE MEDICAMENTOS SIN DESCONECTAR EL SISTEMA DE BOLSA VALVULA Y MASCARILLA DE TUBO ENDOTRAQUIAL.1.5.-FACIL CONEXION DEL MANOMETRO DE PRESION Y VALVULA PEEP.2.0-MATERIALES 2.1.- BOLSA FABRICADA EN SEBS (ESTIRENO-ETILENO-BUTILENO-ESTIRENO)2.2.- ALOJAMIENTO DE LA VALVULA DEL PACIENTE BUTADIENO ESTIRENO.2.3.- ANILLO DE CIERRE DEL ALOJAMIENTO DE LA VALVULA DEL PACIENTE POLICARBONATO.2.4.-CONECTOR ESPIRATORIO BUTADIENO | 6960
I090000018 | 332 | APARATO RESUCITADOR APARATO RESUCITADOR: DESCRIPCION O SISTEMA DE BOLSA VALVULA MASCARILLA QUE SE USA PARA PROPORCIONAR VENTILACION CON PRESION POSITIVA A AQUELLOS PACIENTES ADULTOS QUE NO RESPIREN O QUE NO LO HACEN ADECUADAMENTECARACTERiSTICAS; 1.-GENERALES1.1.-RECUPERACION INMEDIATA DE BOLSA (AUTO EXPANSION)1.2.-SISTEMA DE VALVULA CON UN SOLO OBTURADOR PARA UN FUNCIONAMIENTO SEGURO.1.3.-CON ASAS DE SUJECION INTEGRADA PARA COMODIDAD DEL USUARIO Y COMPRESION UNIFORME.1.4.-PUERTO DE MEDICACION QUE PERMITE LA ADMINISTRACION RAPIDA DE MEDICAMENTOS SIN DESCONECTAR EL SISTEMA DE BOLSA VALVULA Y MASCARILLA DE TUBO ENDOTRAQUIAL.1.5.-FACIL CONEXION DEL MANOMETRO DE PRESION Y VALVULA PEEP.2.0-MATERIALES 2.1.- BOLSA FABRICADA EN SEBS (ESTIRENO-ETILENO-BUTILENO-ESTIRENO)2.2.- ALOJAMIENTO DE LA VALVULA DEL PACIENTE BUTADIENO ESTIRENO.2.3.- ANILLO DE CIERRE DEL ALOJAMIENTO DE LA VALVULA DEL PACIENTE POLICARBONATO.2.4.-CONECTOR ESPIRATORIO BUTADIENO | 6960
I090000018 | 333 | APARATO RESUCITADOR APARATO RESUCITADOR: DESCRIPCION O SISTEMA DE BOLSA VALVULA MASCARILLA QUE SE USA PARA PROPORCIONAR VENTILACION CON PRESION POSITIVA A AQUELLOS PACIENTES ADULTOS QUE NO RESPIREN O QUE NO LO HACEN ADECUADAMENTECARACTERiSTICAS; 1.-GENERALES1.1.-RECUPERACION INMEDIATA DE BOLSA (AUTO EXPANSION)1.2.-SISTEMA DE VALVULA CON UN SOLO OBTURADOR PARA UN FUNCIONAMIENTO SEGURO.1.3.-CON ASAS DE SUJECION INTEGRADA PARA COMODIDAD DEL USUARIO Y COMPRESION UNIFORME.1.4.-PUERTO DE MEDICACION QUE PERMITE LA ADMINISTRACION RAPIDA DE MEDICAMENTOS SIN DESCONECTAR EL SISTEMA DE BOLSA VALVULA Y MASCARILLA DE TUBO ENDOTRAQUIAL.1.5.-FACIL CONEXION DEL MANOMETRO DE PRESION Y VALVULA PEEP.2.0-MATERIALES 2.1.- BOLSA FABRICADA EN SEBS (ESTIRENO-ETILENO-BUTILENO-ESTIRENO)2.2.- ALOJAMIENTO DE LA VALVULA DEL PACIENTE BUTADIENO ESTIRENO.2.3.- ANILLO DE CIERRE DEL ALOJAMIENTO DE LA VALVULA DEL PACIENTE POLICARBONATO.2.4.-CONECTOR ESPIRATORIO BUTADIENO | 6960
I090000018 | 334 | APARATO RESUCITADOR APARATO RESUCITADOR: DESCRIPCION O SISTEMA DE BOLSA VALVULA MASCARILLA QUE SE USA PARA PROPORCIONAR VENTILACION CON PRESION POSITIVA A AQUELLOS PACIENTES ADULTOS QUE NO RESPIREN O QUE NO LO HACEN ADECUADAMENTECARACTERiSTICAS; 1.-GENERALES1.1.-RECUPERACION INMEDIATA DE BOLSA (AUTO EXPANSION)1.2.-SISTEMA DE VALVULA CON UN SOLO OBTURADOR PARA UN FUNCIONAMIENTO SEGURO.1.3.-CON ASAS DE SUJECION INTEGRADA PARA COMODIDAD DEL USUARIO Y COMPRESION UNIFORME.1.4.-PUERTO DE MEDICACION QUE PERMITE LA ADMINISTRACION RAPIDA DE MEDICAMENTOS SIN DESCONECTAR EL SISTEMA DE BOLSA VALVULA Y MASCARILLA DE TUBO ENDOTRAQUIAL.1.5.-FACIL CONEXION DEL MANOMETRO DE PRESION Y VALVULA PEEP.2.0-MATERIALES 2.1.- BOLSA FABRICADA EN SEBS (ESTIRENO-ETILENO-BUTILENO-ESTIRENO)2.2.- ALOJAMIENTO DE LA VALVULA DEL PACIENTE BUTADIENO ESTIRENO.2.3.- ANILLO DE CIERRE DEL ALOJAMIENTO DE LA VALVULA DEL PACIENTE POLICARBONATO.2.4.-CONECTOR ESPIRATORIO BUTADIENO | 6960
I090000018 | 335 | APARATO RESUCITADOR APARATO RESUCITADOR: DESCRIPCION O SISTEMA DE BOLSA VALVULA MASCARILLA QUE SE USA PARA PROPORCIONAR VENTILACION CON PRESION POSITIVA A AQUELLOS PACIENTES ADULTOS QUE NO RESPIREN O QUE NO LO HACEN ADECUADAMENTECARACTERiSTICAS; 1.-GENERALES1.1.-RECUPERACION INMEDIATA DE BOLSA (AUTO EXPANSION)1.2.-SISTEMA DE VALVULA CON UN SOLO OBTURADOR PARA UN FUNCIONAMIENTO SEGURO.1.3.-CON ASAS DE SUJECION INTEGRADA PARA COMODIDAD DEL USUARIO Y COMPRESION UNIFORME.1.4.-PUERTO DE MEDICACION QUE PERMITE LA ADMINISTRACION RAPIDA DE MEDICAMENTOS SIN DESCONECTAR EL SISTEMA DE BOLSA VALVULA Y MASCARILLA DE TUBO ENDOTRAQUIAL.1.5.-FACIL CONEXION DEL MANOMETRO DE PRESION Y VALVULA PEEP.2.0-MATERIALES 2.1.- BOLSA FABRICADA EN SEBS (ESTIRENO-ETILENO-BUTILENO-ESTIRENO)2.2.- ALOJAMIENTO DE LA VALVULA DEL PACIENTE BUTADIENO ESTIRENO.2.3.- ANILLO DE CIERRE DEL ALOJAMIENTO DE LA VALVULA DEL PACIENTE POLICARBONATO.2.4.-CONECTOR ESPIRATORIO BUTADIENO | 6960
I090000062 | 1600 | BASCULA BEBE BASCULA PEDIATRICA DIGITAL PESO HASTA DE 20 KG | 6206
I090000406 | 421 | SILLA RUEDAS SILLA DE RUEDAS CROMADA 24 DE ANCHO DESCANSA BRAZO Y DESCANSAPIE DEMONTABLE 220 KG. | 8674.48
I090000406 | 422 | SILLA RUEDAS SILLA DE RUEDAS CROMADA 24 DE ANCHO DESCANSA BRAZO Y DESCANSAPIE DEMONTABLE 220 KG. | 8674.48
I090000280 | 350 | LARINGOSCOPIO LARINGOSCOPIO DE FIBRA OPTICA PARA OBSERVACION DE LA LARINGE E INTUBACION ENDOTRAQUEAL | 23800.23
I090000280 | 351 | LARINGOSCOPIO LARINGOSCOPIO DE FIBRA OPTICA PARA OBSERVACION DE LA LARINGE E INTUBACION ENDOTRAQUEAL | 23800.23
I090000214 | 909 | ESTUCHE CIRUGIA (JGO. DE) ESTUCHE CIRUGIA (JGO. DE) SET DE EXPLORACION GINECOLOGICA INTEGRADO POR: 1 ESPEJO VAGINAL DE 1/2 DE 1.3 CM X 3 DE 7.6 CM; 1 CANULA DE JARCHO MEDIDA 8 1/4 LONG: 1 HISTEROMETRO MEDIDA 13 DE 33 CM; 1 CANULA DE NOVAK MEDIDA 9 3/4 24.8 CM; 12 FR; 1 PINZA ALLINS MEDIDA 8 DE 24.1 CM; 1 PINZA FORESTER MEDIDA 9 1/2 DE 24.1 CM CURVA; 1 PINZA UTERINA BOZEMANN MEDIDA 10 1/2 DE 26.7 CM; 1 PINZA DE POZZI MEDIDA DE 9 3/4 DE 24.8 CM RECTA; 1 BANDERA MEDIDA 225 X 90 MM; 1 CHAROLA RECTANGULAR GRANDE. EL DIA 05/07/2021 SE PRESENTO ACTA DE ROBO DE CODE C/NUM.DENUNCIA 77776/2021-CDV SE REPOTA ROBO DE 1-CANULA DE JARCHO MEDIDA 8 1/4 LONG.MCA.HERGOM. 1-BANDERA MEDIDA 225X90 MM MCA.HERGOM. Y 1-CHAROLA RECTANGULAR GRANDE MCA.HERGOM. | 7000.6
I090000214 | 910 | ESTUCHE CIRUGIA (JGO. DE) ESTUCHE CIRUGIA (JGO. DE) SET DE EXPLORACION GINECOLOGICA INTEGRADO POR: 1 ESPEJO VAGINAL DE 1/2 DE 1.3 CM X 3 DE 7.6 CM; 1 CANULA DE JARCHO MEDIDA 8 1/4 LONG: 1 HISTEROMETRO MEDIDA 13 DE 33 CM; 1 CANULA DE NOVAK MEDIDA 9 3/4 24.8 CM; 12 FR; 1 PINZA ALLINS MEDIDA 8 DE 24.1 CM; 1 PINZA FORESTER MEDIDA 9 1/2 DE 24.1 CM CURVA; 1 PINZA UTERINA BOZEMANN MEDIDA 10 1/2 DE 26.7 CM; 1 PINZA DE POZZI MEDIDA DE 9 3/4 DE 24.8 CM RECTA; 1 BANDERA MEDIDA 225 X 90 MM; 1 CHAROLA RECTANGULAR GRANDE. EL DIA 05/07/2021 SE PRESENTO ACTA DE ROBO DE CODE C/NUM.DENUNCIA 77776/2021-CDV SE REPORTA ROBO DE 1-CANULA DE JARCHO MEDIDA 8 1/4 LONG.MCA.HERGOM 1-BANDERA MEDIDAD 225X90 MM MCA.HERGOM Y 1-CHAROLA RECTANGULAR GRANDE MCA.HERGOM. | 7000.6
I150200364 | 924 | TELEVISION TELEVISOR LED SMART TV ULTRA HD 4K DE 43 PULG. ENTRADA HDMI: 4. ENTRADA USB: 3. 4K ULTRA HD. PUERTO ETHERNET INTERNET TIPO DE PROCESADOR: QUAD CORE. | 9512
I450600152 | 8 | JUEGO SALA JUEGO DE SALA QUE INCLUYE: UN SOFA DE 2 PLAZAS Y DOS SOFA DE 1 PLAZA TAPIZADOS EN VINYL COLOR NEGRO. | 13087.12
I450600336 | 41 | MUEBLE PARA COCINA TIPO COCINETA CON 1 TARJA COCINETA CON TARJA MEDIDA 2.40 MTS COLOR CHOCOLATE FABRICADA EN MDF MEDIDAS: ALTO: GABINETE 91 CM ALACENA 65 CM ANCHO: ANCHO GABINETE 63 ALACENA 30 CM LARGO: GABINETE 120/40 CM ALACENA 120/80/40 CM. (INCLUYE HERRAJES Y LLAVES PARA TARJA). | 11124.4
I060600404 | 393 | OXIMETRO OXIMETRO DE PULSO 2. DESCRIPCION SISTEMA DE MONITOREO DIGITAL DE SATURACION DE OXIGENO DE PACIENTES. 2.1 OPERACION SIMPLE INTUITIVA Y DE DISENO COMPACTO. 2.2 TECNOLOGIA DE PROCESAMIENTO DE SENAL DIGITAL. 2.3 ALARMA AUDITIVA Y APLILABLE QUE PERMITE A LOS MEDICOS ESCUCHAR CAMBIOS PUNTUALES EN SPD2. 2.4 DURACION DE LA BATERIA 60 HORAS. 2.5 MEMORIA DE TENDENCIA DE 96 HORAS CAPTURADA CADA CUATRO SEGUNDOS. | 34800
I060600404 | 394 | OXIMETRO OXIMETRO DE PULSO 2. DESCRIPCION SISTEMA DE MONITOREO DIGITAL DE SATURACION DE OXIGENO DE PACIENTES. 2.1 OPERACION SIMPLE INTUITIVA Y DE DISENO COMPACTO. 2.2 TECNOLOGIA DE PROCESAMIENTO DE SENAL DIGITAL. 2.3 ALARMA AUDITIVA Y APLILABLE QUE PERMITE A LOS MEDICOS ESCUCHAR CAMBIOS PUNTUALES EN SPD2. 2.4 DURACION DE LA BATERIA 60 HORAS. 2.5 MEMORIA DE TENDENCIA DE 96 HORAS CAPTURADA CADA CUATRO SEGUNDOS. | 34800
I060600404 | 395 | OXIMETRO OXIMETRO DE PULSO 2. DESCRIPCION SISTEMA DE MONITOREO DIGITAL DE SATURACION DE OXIGENO DE PACIENTES. 2.1 OPERACION SIMPLE INTUITIVA Y DE DISENO COMPACTO. 2.2 TECNOLOGIA DE PROCESAMIENTO DE SENAL DIGITAL. 2.3 ALARMA AUDITIVA Y APLILABLE QUE PERMITE A LOS MEDICOS ESCUCHAR CAMBIOS PUNTUALES EN SPD2. 2.4 DURACION DE LA BATERIA 60 HORAS. 2.5 MEMORIA DE TENDENCIA DE 96 HORAS CAPTURADA CADA CUATRO SEGUNDOS. | 34800
I060600404 | 396 | OXIMETRO OXIMETRO DE PULSO 2. DESCRIPCION SISTEMA DE MONITOREO DIGITAL DE SATURACION DE OXIGENO DE PACIENTES. 2.1 OPERACION SIMPLE INTUITIVA Y DE DISENO COMPACTO. 2.2 TECNOLOGIA DE PROCESAMIENTO DE SENAL DIGITAL. 2.3 ALARMA AUDITIVA Y APLILABLE QUE PERMITE A LOS MEDICOS ESCUCHAR CAMBIOS PUNTUALES EN SPD2. 2.4 DURACION DE LA BATERIA 60 HORAS. 2.5 MEMORIA DE TENDENCIA DE 96 HORAS CAPTURADA CADA CUATRO SEGUNDOS. | 34800
I090000216 | 3175 | ESTUCHE DIAGNOSTICO (JGO. DE) ESTUCHE DE DIAGNOSTICO. INCLUYE: BAUMA P/PARED AD TY 7670-01 ESPECULA P/TERM SURE TEMP C/25 05031 CANDADO P/CABEZALES 74790-76700 WA UNIDAD TRANSF/PARED 77710 WA OFTALMOSCOPIO 3.5V COAXIAL LED 11720 DISPENSADOR ESPEC NEUM PROMO WA 5240 TERMOMETRO SURE TEMP 01690-400 WA OTOSCOPIO NEUMATICO 3.5V LED 20000 WA | 28943.16
I150200106 | 59 | CONMUTADOR TELEFONICO AUTOMATICO CONMUTADOR TELEFONICO IPPBX DE 8 PUERTOS FXO. | 16588
I150200524 | 175 | VIDEOPROYECTOR VIDEOPROYECTOR 3600 LUM RESOLUCION 1024 X 768. | 10454.6
I090000112 | 601 | CARRO MONITOR <NINGUNA> | 368880
I090000450 | 179 | VENTILADOR TERAPIA RESPIRATORIA <NINGUNA> | 440800
I060600370 | 179 | MICROSCOPIO BINOCULAR MICROSCOPIO ILUMINACION LED HALOGENA LUZ CALIDA STAN KHOLER FIJO INCLUIDO REVOLVER DE 4 POSICIONES INCLINADO HACIA ATRAS PLATINA MECANICA DE 75X30 VOLANTE A LA DERECHA Y SOPORTE DE LA MUESTRA CON PINZA DE RESORTE TUBO BINOCULAR 30/20 OCULARES 10X/18 MM BR FOC OBJETIVO 4X 10X 40X 100X PLAN ACROMATICO ACEITE DE INMERSION CONDENSADOR 0.9/1.25 UNIDAD DE ALIMENTACION EXTERNA 100.240 VAC/50 60HZ/30/VA. SET DE FILTROS DE COLOR. | 54298.44
I450600218 | 2122 | REFRIGERADOR (COCINA) REFRIGERADOR CAPACIDAD 9 PIES 2 PARRLILLAS DE CRISTAL TEMPLADO TORRE DE ENFRIAMIENTO 5 ANAQUELES EN CONTRA PUERTA. CONGELADOR: 1 PARRILLA ANTI DERRAMES CONTROL DE FLUJO DE AIRE 1 CHAROLA DE CRISTAL TEMPLADO. | 6844
I060400014 | 5 | ASPIRADORES MEDICO QUIRURGICOS ASPIRADORES MEDICO QUIRURGICOS. | 11356.4
I060400014 | 6 | ASPIRADORES MEDICO QUIRURGICOS ASPIRADORES MEDICO QUIRURGICOS. | 11356.4
I060400014 | 7 | ASPIRADORES MEDICO QUIRURGICOS ASPIRADORES MEDICO QUIRURGICOS. | 11356.4
I450600218 | 2123 | REFRIGERADOR (COCINA) REFRIGERADOR DE 10 PIES CUBICOS. | 7644.4
I090000384 | 534 | REFRIGERADOR LABORATORIO REFRIGERADOR PARA LABORATORIO DE 26 PIES CUBICOS DE CAPACIDAD. REFRIGERADOR VERTICAL ESPECIFICACIONES TECNICAS REFRIGERADOR CON 4 RUEDAS (2 CON FRENO) CON PUERTA DE VIDRIO O SOLIDA CON REPISA AJUSTABLE Y REPISAS DESLIZABLES CONTROLADOR DIGITAL CON PANTALLA LED PARA OPERAR ENTRE 2C Y 10C (PRECALIBRADO A 4 C) ALARMAS AUDIOVISUALES DE TEMPERATURA ALTABAJA PARA PROTECCIONPOTENTE SISTEMA DE REFRIGERACION LIBRE DE CFCS OFRECE UNIFORMIDAD DE TEMPERATURA Y RAPIDA RECUPERACION GABINETE SUPERIOR GARANTIZA LA INTEGRIDAD DE LA CAJA FRIA CUMPLIENDO CON LOS MAS ALTOS ESTANDARES INTERNACIONALES DE LA INDUSTRIA MEDICA Y CIENTIFICA ESPECIFICACIONES TECNICAS DIMENSIONES EXTERIORES DIMENSIONES EXTERIORES P 68.0 CMS X A 203.5 CMS X F 138.0 CMS VOLUMEN INTERIOR 714 LITROS ESTANTES CESTAS (WXD) 6 REPISAS DESLIZABLES ELECTRICO 115V 60HZ PESO NETO 250 KG. | 61480
I450600280 | 2098 | VITRINA VITRINA HIGIENICA PARA COLGAR EN MURO SU INTERIOR Y EXTERIOR SON TOTALMENTE LISOS DISENADA ESPECIALMENTE PARA GUARDAR CRISTALERIA Y MUESTRAS RESISTENTE A LA CORROSION FABRICADA EN ACERO INOXIDABLE T.304. CUENTA CON REFUERZOS QUE LE PERMITEN CARGAS ESTATICAS DE HASTA 150 KG.INCLUYE:DOS PUERTAS CORREDIZAS DE VIDRIO TEMPLADO PARA MAYOR SEGURIDADJALADERASINCLUYE UN ENTREPANO INTERIOR DE ALTURA VARIABLE.MEDIDAS FINALES DE 90X36X60 CMS (FRENTEFONDOALTO).VISTAS LATERALES DE VITRINA FABRICADA TOTALMENTE EN ACERO INOXIDABLE T.304CALIBRE 20MEDIDAS FINALES DE 60X36 CMS (LARGOALTO). | 10470.44
I450600280 | 2099 | VITRINA VITRINA HIGIENICA PARA COLGAR EN MURO SU INTERIOR Y EXTERIOR SON TOTALMENTE LISOS DISENADA ESPECIALMENTE PARA GUARDAR CRISTALERIA Y MUESTRAS RESISTENTE A LA CORROSION FABRICADA EN ACERO INOXIDABLE T.304. CUENTA CON REFUERZOS QUE LE PERMITEN CARGAS ESTATICAS DE HASTA 150 KG.INCLUYE:DOS PUERTAS CORREDIZAS DE VIDRIO TEMPLADO PARA MAYOR SEGURIDADJALADERASINCLUYE UN ENTREPANO INTERIOR DE ALTURA VARIABLE.MEDIDAS FINALES DE 90X36X60 CMS (FRENTEFONDOALTO).VISTAS LATERALES DE VITRINA FABRICADA TOTALMENTE EN ACERO INOXIDABLE T.304CALIBRE 20MEDIDAS FINALES DE 60X36 CMS (LARGOALTO). | 10470.44
I450400126 | 5796 | ESTANTE ESTANTE FABRICADO EN ACERO INOXIDABLE T.304 5 ENTREPANOS CALIBRE 20 CON REFUERZO DIMENSIONES 90X45X220 CMS FRENTE ANCHO Y ALTO.INCLUYE TORNILLERA Y ARMADO. | 14872.02
I450400126 | 5797 | ESTANTE ESTANTE FABRICADO EN ACERO INOXIDABLE T.304 5 ENTREPANOS CALIBRE 20 CON REFUERZO DIMENSIONES 90X45X220 CMS FRENTE ANCHO Y ALTO.INCLUYE TORNILLERA Y ARMADO. | 14872.02
I090000318 | 1616 | MESA INSTRUMENTAL CIRUGIA MESA DE TIPO RINON PARA QUIROFANO. MESA TIPO RINON 100% ACERO INOXIDABLE CAL. 18 MEDIDAS FINALES DE 120X40X91 CMS CON RESPALDO POSTERIOR. CUENTA CON RODAJAS. | 29065.53
I090000318 | 1617 | MESA INSTRUMENTAL CIRUGIA MESA RECTANGULAR PARA QUIROFANO. MESA ESTRUCTURAL TIPO ISLA RECTANGULAR DE ACERO INOXIDABLE Y ESTRUCTURA INFERIOR DE ACERO INOXIDABLE MEDIDAS FINALES DE 120X65X91 CMS. (LARGO X ANCHO X ALTO) CON RODAJAS CON RESPALDO POSTERIOR. | 24476.23
I090000324 | 245 | MESA PEDIATRICA ARTESA PARA CONTROL TERMICO EN URGENCIAS DE PEDIATRIA. ARTESA PARA BANO DE BEBES FABRICADA EN ACERO INOXIDABLE T.304 CAL. 18 GABINETE INFERIOR ABIERTO A BASE DE LAMINA DE ACERO CAL. 18 MEDIDA: 1.5X.65X.91 MTS (LARGO X ANCHO X ALTO) INCLUYE: LLAVE CON MANGUERA RETRACTIL CON SISTEMA ANTICALCAREO. | 72790.13
I180000066 | 1840 | MINICOMPUTADORA MINICOMPUTADORA LAPTOP CORE I7-8565U WINDOWS 10 PROFESIONAL 64 BIT | 26912
I180000066 | 1841 | MINICOMPUTADORA MINICOMPUTADORA LAPTOP CORE I7-8565U WINDOWS 10 PROFESIONAL 64 BIT | 26912
I180000220 | 4735 | UNIDAD CENTRAL DE PROCESO (CPU) UNIDAD CENTRAL DE PROCESO (CPU) PROCESADOR INTEL CORE I5 MEMORIA RAM DE 8GB DISCO DURO DE 1TB WINDOWS 10 PROFESIONAL DE 64 BITS. | 24383.2
I180000220 | 4736 | UNIDAD CENTRAL DE PROCESO (CPU) UNIDAD CENTRAL DE PROCESO (CPU) PROCESADOR INTEL CORE I5 MEMORIA RAM DE 8GB DISCO DURO DE 1TB WINDOWS 10 PROFESIONAL DE 64 BITS. | 24383.2
I180000220 | 4737 | UNIDAD CENTRAL DE PROCESO (CPU) UNIDAD CENTRAL DE PROCESO (CPU) PROCESADOR INTEL CORE I5 MEMORIA RAM DE 8GB DISCO DURO DE 1TB WINDOWS 10 PROFESIONAL DE 64 BITS. | 24383.2
I180000220 | 4738 | UNIDAD CENTRAL DE PROCESO (CPU) UNIDAD CENTRAL DE PROCESO (CPU) PROCESADOR INTEL CORE I5 MEMORIA RAM DE 8GB DISCO DURO DE 1TB WINDOWS 10 PROFESIONAL DE 64 BITS. | 24383.2
I180000220 | 4739 | UNIDAD CENTRAL DE PROCESO (CPU) UNIDAD CENTRAL DE PROCESO (CPU) PROCESADOR INTEL CORE I5 MEMORIA RAM DE 8GB DISCO DURO DE 1TB WINDOWS 10 PROFESIONAL DE 64 BITS. | 24383.2
I180000220 | 4740 | UNIDAD CENTRAL DE PROCESO (CPU) UNIDAD CENTRAL DE PROCESO (CPU) PROCESADOR INTEL CORE I5 MEMORIA RAM DE 8GB DISCO DURO DE 1TB WINDOWS 10 PROFESIONAL DE 64 BITS. | 24383.2
I180000220 | 4741 | UNIDAD CENTRAL DE PROCESO (CPU) UNIDAD CENTRAL DE PROCESO (CPU) PROCESADOR INTEL CORE I5 MEMORIA RAM DE 8GB DISCO DURO DE 1TB WINDOWS 10 PROFESIONAL DE 64 BITS. | 24383.2
I180000220 | 4742 | UNIDAD CENTRAL DE PROCESO (CPU) UNIDAD CENTRAL DE PROCESO (CPU) PROCESADOR INTEL CORE I5 MEMORIA RAM DE 8GB DISCO DURO DE 1TB WINDOWS 10 PROFESIONAL DE 64 BITS. | 24383.2
I090000499 | 11 | ELECTROBISTURI (EQUIPO MEDICO QUIRURGICO) UNIDAD DE ELECTROCIRUGIA 150W BIPOLAR Y PULSE. | 77885.88
I450600218 | 2164 | REFRIGERADOR (COCINA) REFRIGERADOR DE 10 PIES CUBICOS COLOR GRAFITO. | 9048
I060948286 | 16 | MEZCLADOR DE SANGRE PARA LABORATORIO MEZCLADOR OSCILATORIO PARA TUBOS DE 15 TUBOS. | 14152
I090965536 | 10 | AGITADOR ORBITAL VARIABLE CON CRONOMETRO AGITADOR ORBITAL CONTROL ANALOGO VELOCIDAD 0-180 RPM. | 9628
I480800016 | 171 | AUTOMOVIL SEDAN 4 PUERTAS TSURU GSII EQP. T/M 4 PUERTAS. PLACAS ANT.(SNS-31-68). | 25167.24
I360000010 | 30 | CARRITO AUTO-SERVICIO CARRITO PLATAFORMA DE METAL COLOR ROJO | 11020
I090000446 | 137 | UNIDAD PORTATIL RAYOS X UNIDAD PORTATIL DE RAYOS X CON BOTON DISPARADOR | 252369.6
I090000186 | 209 | EQUIPO ELECTROCARDIOGRAFO ELECTROCARDIOGRAFO SONOECG 9300 (3 CANALES) | 25984
I090000499 | 13 | ELECTROBISTURI (EQUIPO MEDICO QUIRURGICO) UNIDAD ELECTROCIRUGIA ALTA FRECUENCIA 400W. | 65876.4
I450400146 | 860 | GABINETE UNIVERSAL GABINETE UNIVERSAL CON ENTREPANOS FIJOS REFORZADOS EN CADA DIVISION DOS PUERTAS ABATIBLES CERRADURA EMPOTRADA FABRICADA EN PLASTICOS ABS TIPO PALETA LA CUAL INCLUYE DOS LLAVES Y SU ESTIRADERA FABRICADA EN CAL. 24. | 7714
I060600848 | 17 | BOMBA DOSIFICADORA BOMBA DE INFUSION INTRAVENOSA ASI COMO SUS ANALIZADORES ASENSORES Y ACCESORIOS GARANTIA DE 12 MESES | 29000
I060600848 | 18 | BOMBA DOSIFICADORA BOMBA DE INFUSION INTRAVENOSA ASI COMO SUS ANALIZADORES ASENSORES Y ACCESORIOS GARANTIA DE 12 MESES | 29000
I060600848 | 19 | BOMBA DOSIFICADORA BOMBA DE INFUSION INTRAVENOSA ASI COMO SUS ANALIZADORES ASENSORES Y ACCESORIOS GARANTIA DE 12 MESES | 29000
I090000062 | 1778 | BASCULA BEBE BASCULA PARA BEBE DIGITAL GARANTIA: 1 ANO EN DEFECTOS DE FABRICA | 6804.79
I090000064 | 2666 | BASCULA CON Y SIN ESTADIMETRO BASCULA CON O SIN ESTADIMETRO CON ESTADIMETRO. | 12110.4
I060600404 | 2422 | OXIMETRO OXIMETRO DE PULSO | 19969.39
I060600404 | 2423 | OXIMETRO OXIMETRO DE PULSO | 9950.32
I270000050 | 4 | CASETA DESARMABLE CASETA DESARMABLES A BASE DE MULTIPANEL AISLANTE DE 1.5 DE ESPESOR CON ESPUMA RIGIDA DE POLIURETANO ENCHAPADO A 2 LAMINAS CALIBRE 26/26 PARA MUROS Y 26/28 PARA TECHOS MEDIDA GENERAL 2MTS/ X 4MTS DE LARGO ALTURA 2.40 MTS. INCLUYE PUERTA ABATIBLE DE 0.90 X 2.13 MTS CON CLARO DE 3MM Y MOSQUITERO. INCLUYE TAMBIEN: LOTE DE ESTRUCTURA METALICA CANAL DE ARRANQUE ANGULOS INTERIORES Y EXTERIORES REMATE GOTERO Y TORNILLERIA NECESARIA PARA SU INSTALACION | 131693.64
I270000050 | 5 | CASETA DESARMABLE CASETA DESARMABLES A BASE DE MULTIPANEL AISLANTE DE 1.5 DE ESPESOR CON ESPUMA RIGIDA DE POLIURETANO ENCHAPADO A 2 LAMINAS CALIBRE 26/26 PARA MUROS Y 26/28 PARA TECHOS MEDIDA GENERAL 2MTS/ X 4MTS DE LARGO ALTURA 2.40 MTS. INCLUYE PUERTA ABATIBLE DE 0.90 X 2.13 MTS CON CLARO DE 3MM Y MOSQUITERO. INCLUYE TAMBIEN: LOTE DE ESTRUCTURA METALICA CANAL DE ARRANQUE ANGULOS INTERIORES Y EXTERIORES REMATE GOTERO Y TORNILLERIA NECESARIA PARA SU INSTALACION | 131693.64
I480800052 | 436 | CAMION PICK-UP (PLACAS ANTERIORES RB-74-360) (PREVENCION DE CONTROL DE ENFERMEDADES 2008) CAMIONET PICK UP DOBLE CABINA EN COLOR BLANCA EXTERIOR TAPON DE TANQUE DE CONBUSTIBLE CON CERRADURALIMPIAPARABRISAS INTERMITENTE LLANTAS(5) LT235/75 R15LODERAS TRASERASLUZ DE FRENO EXTERIOR MONTADA EN LA PARTE SUPERIOR DEL MEDALLON TRASERO NUMERO DE SERIE GRABADO EN PARABRISAS CRISTALES DE PUERTA Y MEDALLON TRASERORINES DE ACERO PRA TRABAJO PESADO DE 15 PULGADASDEFENSAS ESPEJOS Y PARRILLA CROMADAS(ESPEJOS MANUALES )ALTURA Y APARIENCIA 4X4CUBIERTA DE CAJA PICK UPINTERIOR ASIENTO DELANTERO TIPO BANCA ABATIBLE 40/60 CONSOLA DE PISO CON 2 PORTAVASOSCUBIERTA DE PISO EN ALFOMBRA AL COLOR DEL INTERIOR ENCENDEDOR Y CENICERO REMOVIBLE TOMA DE CORRIENTE AUXILIAR DE 12 VOLTIOS (2)VISERA PARA CONDUCTOR Y PASAJERO VOLANATE EN COLOR NEGRO DE POLIURETANO AIRE ACONDICIONADO SISTEMA DE AUDIO PRE-EQUIPADO CON 4 BOCINAS SISTEMA DE AUDIO AM/FM/CDASIENTO TRASERO TI | 169977
I180000162 | 1409 | IMPRESORA LASSER IMPRESORA LASSER LASERJET P1606 DN DUPLEX 25/26 PPM | 4684.08
I180000220 | 2430 | UNIDAD CENTRAL DE PROCESO (CPU) CPU 6000 PROSMALL FORM FACTOR INTEL DUAL CORE E5700 3 GHZ 2MB CACHE BUS 800 MHZ 2GB DDR3 PC10600 (1333-MHZ) NO ECC 22 EN 1 500GB SATA DVD-RW SATA RED 10-1000 WINDOWS 7XP MODE 32 BITS GARANTIA 3-3-3 INC LICENCIA | 15081
I180000220 | 2431 | UNIDAD CENTRAL DE PROCESO (CPU) CPU 6000 PROSMALL FORM FACTOR INTEL DUAL CORE E5700 3 GHZ 2MB CACHE BUS 800 MHZ 2GB DDR3 PC10600 (1333-MHZ) NO ECC 22 EN 1 500GB SATA DVD-RW SATA RED 10-1000 WINDOWS 7XP MODE 32 BITS GARANTIA 3-3-3 INC LICENCIA | 15081
I180000066 | 1015 | MINICOMPUTADORA MINICOMPUTADORA HP PROBOOK 4530S INTEL CORE 15-2410M. | 17806
I450600218 | 1883 | REFRIGERADOR (COCINA) FRIGOBAR 5 PIES CUBICOS ACERO INOXIDABLE CARACTERISTICAS: CONTROL MECANICO SISTEMA DE DESHIELO PUSH BOTTON LUZ INTERIOR 2 PARRILLAS DE ALAMBRON CHAROLA PARA CARNES FRIAS RACK PARA VINOS 2 ANAQUELES COMPLETOS ALUMINIO NATURAL 2 ANAQUELES MEDIOS ALUMINIO NATURAL CONGELADOR INTERIOR CHAPA DE SEGURIDAD COLOR ACERO INOXIDABLE DIMENSIONES: ALTO 88.4 CM ANCHO 50.6 CM FONDO 61 | 5742
I180000034 | 731 | IMPRESORA (AFASPE) IMPRESORA COLOR BLANCA | 7341.64
I180000220 | 3547 | UNIDAD CENTRAL DE PROCESO (CPU) (AFASPE) CPU ELITE 800 SFF COLOR NEGRO COMPUTADORA DE ESCRITORIO N/P E3S98LT PROCESADOR INTEL CORE I5-4570 3.2 GHZ MEMORIA RAM DE 4 GB DISCO DURO DE 500 GB WINDOWS 8 PROFESIONAL DE 64 BITS LICENCIA DE OFFICE HOME & BUSINESS GARANTIA 1 ANO | 16808.4
I180000220 | 3548 | UNIDAD CENTRAL DE PROCESO (CPU) (AFASPE) CPU ELITE 800 SFF COLOR NEGRO COMPUTADORA DE ESCRITORIO N/P E3S98LT PROCESADOR INTEL CORE I5-4570 3.2 GHZ MEMORIA RAM DE 4 GB DISCO DURO DE 500 GB WINDOWS 8 PROFESIONAL DE 64 BITS LICENCIA DE OFFICE HOME & BUSINESS GARANTIA 1 ANO | 16808.4
I180000220 | 3549 | UNIDAD CENTRAL DE PROCESO (CPU) (AFASPE) CPU ELITE 800 SFF COLOR NEGRO COMPUTADORA DE ESCRITORIO N/P E3S98LT PROCESADOR INTEL CORE I5-4570 3.2 GHZ MEMORIA RAM DE 4 GB DISCO DURO DE 500 GB WINDOWS 8 PROFESIONAL DE 64 BITS LICENCIA DE OFFICE HOME & BUSINESS GARANTIA 1 ANO | 16808.4
I180000066 | 1541 | MINICOMPUTADORA MINICOMPUTADORA COLOR GRIS PROCESADOR INTEL CORE I5 MEMPRIA RAM 8 GB DISCO DURO DE 1 TB PANTALLA 14 LED WINDOWS 7 PROFESIONAL 64 BITS LICENCIA DE OFFICE INCLUYE MALETIN DE TRANSPORTE | 20126
I150200294 | 123 | PROYECTOR MULTIPLE PROYECTOR POWER LITE W29 RESOLUCION NATIVA WXGA 1280 X 800 | 15254
I450400120 | 3842 | ESCRITORIO ESCRITORIO DE 1.40M X 0.60M CON ARCHIVERO 1A2P TODO EN MELAMINA CON CANTOS DE PVC | 8370.56
I450400120 | 3845 | ESCRITORIO ESCRITORIO TIPO D DE 1.70M X 0.70M Y LATERAL DE 0.90M X 0.50M CON CAJONERA 1A1P TODO EN MELAMINA CON CANTOS DE PVC | 15371.16
I450400248 | 620 | MESA DE TRABAJO MESA DE TRABAJO DE 1.80M X 0.60M MELAMINA CON CANTOS DE PVC | 8370.56
I450400120 | 3857 | ESCRITORIO ESCRITORIO DE TRABAJO DE 1.70M X 0.60M CON LATERAL DE 0.90M X 0.50M CON ARCHIVERO 1A2P TODO EN MELAMINA CON CANTOS DE PVC | 15360.72
I450400258 | 1609 | MODULO DESARMABLE MODULO TIPO D DE 1.80M X 0.70M CREDENZA DE TRABAJO DE 1.80M X 0.50M CON ARCHIVO 1A2P EN AMBOS LADOS DOSLIBREROS SOBRE CREDENZA PUERTAS ABATIBLES Y 2 LIBRERO DE PISO DE 0.80M X 0.40M X 1.65M CON 3 ENTREPANOS TODO EN MELAMINA CON CANTOS DE PVC | 45726.04
I450400258 | 1614 | MODULO DESARMABLE MODULO DE TRABAJO COMPUESTO DE 2 ESQUINERO DE TRABAJO DE 1.50M X 0.90M A 0.60M DE ANCHO LATERAL DE 0.90M X 0.60M CON ARCHIVO 1A2P EN MELAMINA CON CANTOS DE PVC 1 MESA DE TRABAJO DE 1.50M X 0.60M MELAMINA CON CANTOS DE PVC 6 MAMPARA DE 0.75M X 1.20M DE ALTURA ESTRUCTURA METALICA TAPIZADA EN TELA 2 MAMPARA DE 0.60M X 1.20M DE ALTURA ESTRUCTURA METALICA TAPIZADA EN TELA 2 MAMPARA DE 0.90M X 1.20M DE ALTURA ESTRUCTURA METALICA TAPIZADA EN TELA GENERAL 2 POSTE DE DOS LADOS 1.20M DE ALTURA 2 TERMINACION DE 1.20M ALUMINIO | 78380.04
I450400258 | 1616 | MODULO DESARMABLE MODULO TIPO D DE 1.70M X 0.70M LATERAL CONECTOR PUENTE DE 90 X 0.50 M Y CREDENZA DE 1.70M X 0.50M CON ARCHIVO 1A2P TODO EN MELAMINA CON CANTOS DE PVC | 20656.12
I450400258 | 1617 | MODULO DESARMABLE MODULO TIPO D DE 1.70M X 0.70M LATERAL CONECTOR PUENTE DE 0.90M X 0.50M Y CREDENZA DE 1.70M X 0.50M CON ARCHIVO 1A2P TODO EN MELAMINA CON CANTOS DE PVC | 19261.8
I450400320 | 5151 | SILLON SILLON EJECUTIVO ALTO C/BRAZO BASE CROMADA MECANISMOS DE RODILLA SYNCRO CON 5 POSICIONES DE BLOQUEO. | 3032.24
I450400320 | 5169 | SILLON SILLA POLIVALENTE DE ESTRUCTURA CROMADA TAPIZADA EN TECNOLEATHER COLOR NEGRO FABRICADA EN TUBO OVALADO DE 20 POR 40 CON REFUERZO INTERIOR. | 2842
I450400320 | 5175 | SILLON SILLA POLIVALENTE DE ESTRUCTURA CROMADA TAPIZADA EN TECNOLEATHER COLOR NEGRO FABRICADA EN TUBO OVALADO DE 20 POR 40 CON REFUERZO INTERIOR. | 2842
I450400320 | 5176 | SILLON SILLA POLIVALENTE DE ESTRUCTURA CROMADA TAPIZADA EN TECNOLEATHER COLOR NEGRO FABRICADA EN TUBO OVALADO DE 20 POR 40 CON REFUERZO INTERIOR. | 2842
I450400320 | 5178 | SILLON SILLA POLIVALENTE DE ESTRUCTURA CROMADA TAPIZADA EN TECNOLEATHER COLOR NEGRO FABRICADA EN TUBO OVALADO DE 20 POR 40 CON REFUERZO INTERIOR. | 2842
I450400320 | 5181 | SILLON SILLA POLIVALENTE DE ESTRUCTURA CROMADA TAPIZADA EN TECNOLEATHER COLOR NEGRO FABRICADA EN TUBO OVALADO DE 20 POR 40 CON REFUERZO INTERIOR. | 2842
I450400320 | 5182 | SILLON SILLA POLIVALENTE DE ESTRUCTURA CROMADA TAPIZADA EN TECNOLEATHER COLOR NEGRO FABRICADA EN TUBO OVALADO DE 20 POR 40 CON REFUERZO INTERIOR. | 2842
I450400320 | 5187 | SILLON SILLA POLIVALENTE DE ESTRUCTURA CROMADA TAPIZADA EN TECNOLEATHER COLOR NEGRO FABRICADA EN TUBO OVALADO DE 20 POR 40 CON REFUERZO INTERIOR. | 2842
I450400320 | 5188 | SILLON SILLA POLIVALENTE DE ESTRUCTURA CROMADA TAPIZADA EN TECNOLEATHER COLOR NEGRO FABRICADA EN TUBO OVALADO DE 20 POR 40 CON REFUERZO INTERIOR. | 2842
I450400320 | 5189 | SILLON SILLA POLIVALENTE DE ESTRUCTURA CROMADA TAPIZADA EN TECNOLEATHER COLOR NEGRO FABRICADA EN TUBO OVALADO DE 20 POR 40 CON REFUERZO INTERIOR. | 2842
I450400320 | 5190 | SILLON SILLA POLIVALENTE DE ESTRUCTURA CROMADA TAPIZADA EN TECNOLEATHER COLOR NEGRO FABRICADA EN TUBO OVALADO DE 20 POR 40 CON REFUERZO INTERIOR. | 2842
I450400320 | 5226 | SILLON SILLON OPERATIVO DE RESPALDO MEDIOTAPIZADO EN MALLA SOPORTE LUMBAR MECANISMO SYNCRO RECLINABLE CON DOS PALANCAS Y BOQUEO EN CUALQUIER POSICIONBRAZOS AJUSTABLES DE GEL CON POLIURETANOPOLIURETANO INYECTADO EN EL ASIENTO | 3700.4
I450400320 | 5227 | SILLON SILLON OPERATIVO DE RESPALDO MEDIOTAPIZADO EN MALLA SOPORTE LUMBAR MECANISMO SYNCRO RECLINABLE CON DOS PALANCAS Y BOQUEO EN CUALQUIER POSICIONBRAZOS AJUSTABLES DE GEL CON POLIURETANOPOLIURETANO INYECTADO EN EL ASIENTO | 3700.4
I450400320 | 5228 | SILLON SILLON OPERATIVO DE RESPALDO MEDIOTAPIZADO EN MALLA SOPORTE LUMBAR MECANISMO SYNCRO RECLINABLE CON DOS PALANCAS Y BOQUEO EN CUALQUIER POSICIONBRAZOS AJUSTABLES DE GEL CON POLIURETANOPOLIURETANO INYECTADO EN EL ASIENTO | 3700.4
I450400320 | 5229 | SILLON SILLON OPERATIVO DE RESPALDO MEDIOTAPIZADO EN MALLA SOPORTE LUMBAR MECANISMO SYNCRO RECLINABLE CON DOS PALANCAS Y BOQUEO EN CUALQUIER POSICIONBRAZOS AJUSTABLES DE GEL CON POLIURETANOPOLIURETANO INYECTADO EN EL ASIENTO | 3700.4
I450400320 | 5230 | SILLON SILLON OPERATIVO DE RESPALDO MEDIOTAPIZADO EN MALLA SOPORTE LUMBAR MECANISMO SYNCRO RECLINABLE CON DOS PALANCAS Y BOQUEO EN CUALQUIER POSICIONBRAZOS AJUSTABLES DE GEL CON POLIURETANOPOLIURETANO INYECTADO EN EL ASIENTO | 3700.4
I450400320 | 5231 | SILLON SILLON OPERATIVO DE RESPALDO MEDIOTAPIZADO EN MALLA SOPORTE LUMBAR MECANISMO SYNCRO RECLINABLE CON DOS PALANCAS Y BOQUEO EN CUALQUIER POSICIONBRAZOS AJUSTABLES DE GEL CON POLIURETANOPOLIURETANO INYECTADO EN EL ASIENTO | 3700.4
I450400320 | 5232 | SILLON SILLON OPERATIVO DE RESPALDO MEDIOTAPIZADO EN MALLA SOPORTE LUMBAR MECANISMO SYNCRO RECLINABLE CON DOS PALANCAS Y BOQUEO EN CUALQUIER POSICIONBRAZOS AJUSTABLES DE GEL CON POLIURETANOPOLIURETANO INYECTADO EN EL ASIENTO | 3700.4
I450400320 | 5233 | SILLON SILLON OPERATIVO DE RESPALDO MEDIOTAPIZADO EN MALLA SOPORTE LUMBAR MECANISMO SYNCRO RECLINABLE CON DOS PALANCAS Y BOQUEO EN CUALQUIER POSICIONBRAZOS AJUSTABLES DE GEL CON POLIURETANOPOLIURETANO INYECTADO EN EL ASIENTO | 3700.4
I450400320 | 5234 | SILLON SILLON OPERATIVO DE RESPALDO MEDIOTAPIZADO EN MALLA SOPORTE LUMBAR MECANISMO SYNCRO RECLINABLE CON DOS PALANCAS Y BOQUEO EN CUALQUIER POSICIONBRAZOS AJUSTABLES DE GEL CON POLIURETANOPOLIURETANO INYECTADO EN EL ASIENTO | 3700.4
I450400320 | 5240 | SILLON SILLON OPERATIVO DE RESPALDO MEDIOTAPIZADO EN MALLA SOPORTE LUMBAR MECANISMO SYNCRO RECLINABLE CON DOS PALANCAS Y BOQUEO EN CUALQUIER POSICIONBRAZOS AJUSTABLES DE GEL CON POLIURETANOPOLIURETANO INYECTADO EN EL ASIENTO | 3700.4
I450400228 | 1385 | MESA MESA REDONDA CON DIAMETRO DE 1.00M EN MELAMINA CON CANTOS DE PVC BASE DE 5 PUNTAS | 7113.12
I450400012 | 2139 | ARCHIVERO ARCHIVERO VERTICAL 4 GAVETAS DE 0.50 M X 0.60M X 1.35M EN MELAMINA CON CANTOS DE PVC. | 10343.36
I450400012 | 2140 | ARCHIVERO ARCHIVERO VERTICAL 4 GAVETAS DE 0.50 M X 0.60M X 1.35M EN MELAMINA CON CANTOS DE PVC. | 10343.36
I450400012 | 2141 | ARCHIVERO ARCHIVERO VERTICAL 4 GAVETAS DE 0.50 M X 0.60M X 1.35M EN MELAMINA CON CANTOS DE PVC. | 10343.36
I450400012 | 2142 | ARCHIVERO ARCHIVERO VERTICAL 4 GAVETAS DE 0.50 M X 0.60M X 1.35M EN MELAMINA CON CANTOS DE PVC. | 10343.36
I450400012 | 2143 | ARCHIVERO ARCHIVERO VERTICAL 4 GAVETAS DE 0.50 M X 0.60M X 1.35M EN MELAMINA CON CANTOS DE PVC. | 10343.36
I450400012 | 2145 | ARCHIVERO ARCHIVERO VERTICAL 4 GAVETAS DE 0.50 M X 0.60M X 1.35M EN MELAMINA CON CANTOS DE PVC. | 10343.36
I450400168 | 373 | LIBRERO LIBRERO SOBREPONER DE 1.70 M X 0.40 M CON PUERTAS ABATIBLES TODO EN MELAMINA. | 7352.27
I450400168 | 376 | LIBRERO LIBRERO SOBREPONER DE 1.70 M X 0.40 M CON PUERTAS ABATIBLES TODO EN MELAMINA. | 7352.27
I450400360 | 123 | MAMPARAS MODULARES PARA OFICINA MAMPARA DE TRABAJO CON CORTE CURVO DE 1.654M X 0.60 Y LATERAL DE 1.835M X 0.60M FABRICADO EN MELAMINA CON CANTOS DE PVC. | 6375.84
I450400360 | 124 | MAMPARAS MODULARES PARA OFICINA MAMPARAS DE 0.82M X 1.75M ESTRUCTURA METALICA TAPIZADA EN TELA INCLUYE POSTE CONECTOR DE 2 LADOS DE 1.75M POSTE DE 2 LADOS DE 1.20M TERMINACION DE 1.75M EN ALUMINIO Y TERMINACION DE ALUMINIO DE 1.20M. | 7156.53
I450400360 | 125 | MAMPARAS MODULARES PARA OFICINA MAMPARAS DE 0.82M X 1.75M ESTRUCTURA METALICA TAPIZADA EN TELA INCLUYE POSTE CONECTOR DE 2 LADOS DE 1.75M POSTE DE 2 LADOS DE 1.20M TERMINACION DE 1.75M EN ALUMINIO Y TERMINACION DE ALUMINIO DE 1.20M. | 7156.53
I450400120 | 3973 | ESCRITORIO MESA DE TRABAJO DE 2.30 M X 0.60 M CON ARCHIVEROS 1A2P INCLUYE PATA DE 0.30 M TODO EN MELAMINA CON CANTOS DE PVC. | 12045.06
I450400168 | 398 | LIBRERO LIBRERO DE 0.75 M X 0.40 M X 1.75 M CON ENTREPANOS INTERIORES TODO ABIERTO TODO EN MELAMINA CON CANTOS DE PVC. | 8963.08
I450400324 | 143 | SOFA SOFA TRES PLAZAS DE 2.12 M X 0.85 M X 0.88 M TAPIZADO EN TELA CON PATAS METALICAS IMPORTADAS COLOR NIQUEL. | 15282.3
I180000066 | 1761 | MINICOMPUTADORA COMPUTADORA PORTATIL PROCESADOR INTEL CORE I5 DISCO DURO DE 1 TB MEMORIA RAM DE 8 GB PANTALLA DE 15.6 PULG. WINDOWS 10 PROFESIONAL 64 BITS INCLUYE LICENCIA DE OFFICE HOME AND BUSINESS 2019 Y MALETIN DE TRANSPORTE. | 29116
I180000066 | 1764 | MINICOMPUTADORA COMPUTADORA PORTATIL PROCESADOR INTEL CORE I5 MEMORIA RAM DE 8GB DISCO DURO DE 1TB WINDOWS 10 PROFESIONAL 64 BITS INCLUYE LICENCIA DE MICROSOFT OFFICE 2019 HOME AND BUSINESS Y MALETIN DE TRANSPORTE. | 28988.4
I180000066 | 1765 | MINICOMPUTADORA COMPUTADORA PORTATIL PROCESADOR INTEL CORE I5 MEMORIA RAM DE 8GB DISCO DURO DE 1TB WINDOWS 10 PROFESIONAL 64 BITS INCLUYE LICENCIA DE MICROSOFT OFFICE 2019 HOME AND BUSINESS Y MALETIN DE TRANSPORTE. | 28988.4
I480800072 | 56 | CAMIONETA (GUAYIN, PANEL, ESTACAS-REDILAS) CADDY MAXI CARGO VAN. MOTOR 1.6 LTS. TRANSMISION MANUAL 5 VELOCIDADES. TRACCION DELANTERA. AIRE ACONDICIONADO. FRENOS DELANTEROS DE DISCO VENTILADO. CARGA UTIL 813 KG. VOLUMEN EN LA ZONA DE CARGA 4.2 M3. BOLSA DE AIRE PARA EL CONDUCTOR. CIERRE CENTRALIZADO POR EL CONTROL REMOTO. SISTEMA DE FRENO ANTIBLOQUEO ABS. PROGRAMA ELECTRONICO DE ESTABILIZACION ESP. CONTROL DE ASISTENCIA PARA ARRANQUE EN PENDIENTES. ALARMA ANTIRROBO CON SIRENA. PUERTA CORREDIZA EN ZONA DE CARGA DERECHA. PANEL DIVISORIO ALTO SIN VENTANILLAS. | 331990
I180000066 | 2348 | MINICOMPUTADORA COMPUTADORA PORTATIL PROCESADOR INTEL CI5 MEMORIA RAM DE 8 GB DDRA DISCO SOLIDO DE 256 GB PANTALLA DE 14 WINDOWS 10 PRO (64 BITS) 1 ANO DE GARANTIA | 19482.2
I180000250 | 985 | TODO TIPO DE SOFTWARE (PAQUETERIA) LICENCIA MICROSOFT OFFICE HOME Y BUSINESS 2021 CAJA ESPANOL SERIE 99994-953-088-504 X22-47492 | 6960
I180000220 | 6371 | UNIDAD CENTRAL DE PROCESO (CPU) CPU PROCESADOR INTEL CORE I5-12500 MEMORIA RAM 8 GB ALMACENAMIENTO SSD 256GB M.2 SISTEMA OPERATIVO WINDOWS 10 PRO | 23095.6
I180000220 | 6372 | UNIDAD CENTRAL DE PROCESO (CPU) CPU PROCESADOR INTEL CORE I5-12500 MEMORIA RAM 8 GB ALMACENAMIENTO SSD 256GB M.2 SISTEMA OPERATIVO WINDOWS 10 PRO | 23095.6
I180000220 | 6373 | UNIDAD CENTRAL DE PROCESO (CPU) CPU PROCESADOR INTEL CORE I5-12500 MEMORIA RAM 8 GB ALMACENAMIENTO SSD 256GB M.2 SISTEMA OPERATIVO WINDOWS 10 PRO | 23095.6
I180000220 | 6374 | UNIDAD CENTRAL DE PROCESO (CPU) CPU PROCESADOR INTEL CORE I5-12500 MEMORIA RAM 8 GB ALMACENAMIENTO SSD 256GB M.2 SISTEMA OPERATIVO WINDOWS 10 PRO | 23095.6
I180000220 | 6375 | UNIDAD CENTRAL DE PROCESO (CPU) CPU PROCESADOR INTEL CORE I5-12500 MEMORIA RAM 8 GB ALMACENAMIENTO SSD 256GB M.2 SISTEMA OPERATIVO WINDOWS 10 PRO | 23095.6
I180000220 | 6376 | UNIDAD CENTRAL DE PROCESO (CPU) CPU PROCESADOR INTEL CORE I5-12500 MEMORIA RAM 8 GB ALMACENAMIENTO SSD 256GB M.2 SISTEMA OPERATIVO WINDOWS 10 PRO | 23095.6
I180000220 | 6377 | UNIDAD CENTRAL DE PROCESO (CPU) CPU PROCESADOR INTEL CORE I5-12500 MEMORIA RAM 8 GB ALMACENAMIENTO SSD 256GB M.2 SISTEMA OPERATIVO WINDOWS 10 PRO | 23095.6
I180000220 | 6378 | UNIDAD CENTRAL DE PROCESO (CPU) CPU PROCESADOR INTEL CORE I5-12500 MEMORIA RAM 8 GB ALMACENAMIENTO SSD 256GB M.2 SISTEMA OPERATIVO WINDOWS 10 PRO | 23095.6
I180000066 | 2431 | MINICOMPUTADORA COMPUTADORA PORTATIL PROCESADOR INTEL CORE I5 MEMORIA DE 8 GB DDR4 SSD 512GB PANTALLA 14 LCD WINDOWS 11 PRO | 21460
I180000066 | 2432 | MINICOMPUTADORA COMPUTADORA PORTATIL PROCESADOR INTEL CORE I5 MEMORIA DE 8 GB DDR4 SSD 512GB PANTALLA 14 LCD WINDOWS 11 PRO | 21460
I450400002 | 388 | ACONDICIONADOR AIRE MINI SPLIT CAP.18 BTU CONTROL REMOTO C/BLANCO. | 9993.1
I450400172 | 13 | LIBRERO DE METAL C/PUERTAS CORREDIZAS D/CRISTAL 1.80 X 45 GRIS | 2645
I450400002 | 574 | ACONDICIONADOR AIRE AIRE ACONDICIONADO DE 1 1/2 TON.C/GRIS CLARO | 6200.8
I090000162 | 29 | DESFIBRILADOR PARA CARDIOLOGIA COLOR GRIS CON AZUL ELECTRICO PARA CARDIOLOGIA CON ACCESO AUTOMATICO EXTERNO AED Y CON SISTEMA PACKAGE AC91000-01500 | 49892.75
I090000162 | 30 | DESFIBRILADOR PARA CARDIOLOGIA COLOR GRIS CON AZUL ELECTRICO PARA CARDIOLOGIA CON ACCESO AUTOMATICO EXTERNO AED Y CON SISTEMA PACKAGE AC91000-01500 | 49892.75
I090000162 | 31 | DESFIBRILADOR PARA CARDIOLOGIA COLOR GRIS CON AZUL ELECTRICO PARA CARDIOLOGIA CON ACCESO AUTOMATICO EXTERNO AED Y CON SISTEMA PACKAGE AC91000-01500 | 49892.75
I060200262 | 1 | EQUIPO PORTATIL DETERMINACION DE PARAMETROS AMBIENTALES GRIS CLARO CON PANTALLA PLANA PARA PARAMETROS FISILOGICOS CON VISUALIZACION DE 4 CANALES ECGRESPIRACION NIPB NO INVASIVA OXIMETRIA TEMPERATURA. | 67447.5
I090000100 | 262 | CARRO CAMILLA CAMILLA LIGHT SUPPORT | 2990
I450400016 | 3605 | ARCHIVERO DE METAL DE 4 GAVETAS DE ACERO CON CHAPA DE SEGURIDAD COLOR GRIS | 2817.5
I180000218 | 1366 | MONITOR MONITOR LCD 15 | 4056.85
I450400012 | 362 | ARCHIVERO METALICO TAMANO CARTA DE 4 GAVETAS COLOR GRIS | 3622.5
I450400248 | 415 | MESA DE TRABAJO COLOR CAFE NOGAL ESTRUCTURA METALICA Y CUBIERTA DE FORMICA | 4025
I450400320 | 2790 | SILLON (CONADIC CAPA ADICCIONES) SILLON EJECUTIVO EN COLOR NEGRO CON DESCANZABRAZOS TAPIZADO EN TELA | 3593.75
I150200358 | 311 | TELEFONO INTERSECRETARIAL TELEFONO INTERSECRETARIAL EN COLOR NEGRO OSCURO | 4335.32
I150200358 | 313 | TELEFONO INTERSECRETARIAL TELEFONO INTERSECRETARIAL EN COLOR NEGRO OSCURO | 4335.32
I150200358 | 315 | TELEFONO INTERSECRETARIAL TELEFONO INTERSECRETARIAL EN COLOR NEGRO OSCURO | 4335.32
I150200358 | 317 | TELEFONO INTERSECRETARIAL TELEFONO INTERSECRETARIAL EN COLOR NEGRO OSCURO | 4335.32
I150200358 | 318 | TELEFONO INTERSECRETARIAL TELEFONO INTERSECRETARIAL EN COLOR NEGRO OSCURO | 4335.32
I150200358 | 319 | TELEFONO INTERSECRETARIAL TELEFONO INTERSECRETARIAL EN COLOR NEGRO OSCURO | 4335.32
I150200358 | 322 | TELEFONO INTERSECRETARIAL TELEFONO INTERSECRETARIAL EN COLOR NEGRO OSCURO | 4335.32
I150200358 | 324 | TELEFONO INTERSECRETARIAL TELEFONO INTERSECRETARIAL EN COLOR NEGRO OSCURO | 4335.32
I150200358 | 327 | TELEFONO INTERSECRETARIAL TELEFONO INTERSECRETARIAL EN COLOR NEGRO OSCURO | 4335.32
I450400026 | 4031 | BANCA BANCA DE 3 PLAZAS EN COLOR NEGRO | 2714
I450400026 | 4036 | BANCA BANCA DE 3 PLAZAS EN COLOR NEGRO | 2714
I450400120 | 2299 | ESCRITORIO ESCRITORIO DE 1.20 X .60 MTS. CON PEDESTAL EN COLOR CAOBA | 2875
I450400146 | 380 | GABINETE UNIVERSAL GABINETE UNIVERSAL METALICO EN COLOR BEIGE | 4600
I450400146 | 381 | GABINETE UNIVERSAL GABINETE UNIVERSAL METALICO EN COLOR BEIGE | 4600
I450400228 | 694 | MESA MESA ESPECIAL DE COFEE BRACK CON ENTREPANOS INTERIORES EN COLOR CAOBA | 2978.5
I450400228 | 695 | MESA MESA ESPECIAL DE COFEE BRACK CON ENTREPANOS INTERIORES EN COLOR CAOBA | 2978.5
I450400228 | 697 | MESA MESA RECTANGULAR DE 2.00 MTS X 0.80 MTS EN COLOR CAOBA | 2587.5
I450400228 | 702 | MESA MESA RECTANGULAR DE 2.00 MTS X 0.80 MTS EN COLOR CAOBA | 2587.5
I450400258 | 947 | MODULO DESARMABLE MODULOS SEMI EJECUTIVO MODELO SEMI EJECUTIVO DE 1.50 MTS. DE HACHA CON PENINSULA LATERAL CON CAJONES . EN COLOR CAOBA | 7038
I450400258 | 948 | MODULO DESARMABLE MODULOS SEMI EJECUTIVO MODELO SEMI EJECUTIVO DE 1.50 MTS. DE HACHA CON PENINSULA LATERAL CON CAJONES . EN COLOR CAOBA | 7038
I180000220 | 2161 | UNIDAD CENTRAL DE PROCESO (CPU) COMPUTADORA DE ESCRITORIO LIGERA (HP 6000 PRO) (NO. PARTE WW856LA) PROCESADOR INTEL DUAL CORE E5400 2.70 GHZ2MB CACHE MEMORIA RAM DE 2 GB DVD+-RW DE 16X (CAPA DOBLE). LIGHTSCRIBE AL MENOS CON LOS SIGUIENTES PUERTOS: FRONTALES 2 PUERTOS USB 2.0 ENTRADAS DE AUDiFONO Y MICROFONO. TRASEROS: 6 USB 2.0 1 PUERTO SERIE 2 PS/2 1 RJ-45 1 VGA 1 DISPLAYPORT ENTRADA/SALIDA AUDIO RANURAS DE EXPANSION: AL MENOS 2 PCI 1 PCI EXPRESS X1 1 PCI EXPRESS X16 TARJETA DE RED GIGABIT ETHERNET (10/100/1000). DISCO DURO INTERNO SATA CON CAPACIDAD 320 GB DE ALTA VELOCIDAD 7200 RPM TRANSFERENCIA 3.0 G/SEG. GABINETE TIPO FACTOR DE FORMA COMPACTA CON TECNOLOGiA TOOLLESS CON CAPACIDAD DE ABRIR SIN HERRAMIENTAS (SMALL FORM FACTOR) SISTEMA OPERATIVO WINDOWS 7 CON DOWNGRADE A WINDOWS XP PRO LICENCIA DE OFFICE (WORD EXCEL POWER POINT Y OUTLOOK AL MENOS) LECTOR DE MEDIOS TIPO SD MMC MEMORY STICK COMPACT FLASH LECTOR DE 22 EN 1 | 13630
I180000066 | 645 | MINICOMPUTADORA MINICOMPUTADORA HP PROBOOK 6550B 15-450M. 15.6 TFT 2GB RAM DD 320GB DVD RW TJ- RED MODULO WIRELESS WINDOWS 7 PROFESIONAL CAMARA 2 MP BLUETOOTH OFFICE PRO 2007 WIN32 SPANISH IPK DSP MALETIN ESSENTIAN NYLON. | 20880
I180000220 | 2418 | UNIDAD CENTRAL DE PROCESO (CPU) UNIDAD CENTRAL DE PROCESO INCLUYE LICENCIAS DE OFFICE ESTANDAR COLOR NEGRO | 13075.52
I450400012 | 908 | ARCHIVERO ARCHIVERO DE 4 GAVETAS VERTICAL COLOR CAOBA | 4582
I450400012 | 909 | ARCHIVERO ARCHIVERO DE 4 GAVETAS VERTICAL COLOR CAOBA | 4582
I450400258 | 1112 | MODULO DESARMABLE MODULO TIPO L SE COMPONE DE LA PENINSULA DE 1.50 X .6 CON LATERAL DE 1 X .5 CON PEDESTAL DE 2 CAJONES PAPELEROS Y UN ARCHIVO (IZQ Y DER) COLOR CAOBA | 4187.6
I450400258 | 1113 | MODULO DESARMABLE MODULO TIPO L SE COMPONE DE LA PENINSULA DE 1.50 X .6 CON LATERAL DE 1 X .5 CON PEDESTAL DE 2 CAJONES PAPELEROS Y UN ARCHIVO (IZQ Y DER) COLOR CAOBA | 4187.6
I180000190 | 163 | SWITCH PARA REDES (EQUIPO DE CONECTIVIDAD) SWITCH PARA REDES (EQUIPO DE CONECTIVIDAD) SE LOCALIZA EN EL SITE DEL SEGUNDO PISO. | 7755.42
I480800016 | 38 | AUTOMOVIL SEDAN 4 PUERTAS VEHICULO CENTRA EMOTION 2.0 CVT BLUETOOD COLOR PLATA TRANSMISION AUTOMATICA DESPLAZAMIENTO (L) 2.1 NUMERO Y DISPOSICION DE CILINDROS 4 EN LINEA NUMERO DE VALVULAS 16 8DOHC) POTENCIA NETA (HP@RPM) 140@100 TORQUE NETO (LB-PIE@RPM) 147@4800 RELACION DE COMPRESION 9.7:1 PISTON DIA METRO X CARRERA (MM) 84X90.1 SISTEMA ABS AIRE ACONDICIONADO CON SISTEMA DE MIRCO FILTRO AM/FM/CD/M/P3/AUX. IN/CONECTOR I-POD (INCLUYE CABLE) RDS 6 BOCINAS Y VOLUMEN SENSIBLE A LA VELOCIDAD TACOMETRO TAPETES DELANTEROS Y TRASEROS TOMACORRIENTE (12 VOLTS) LIMPIAPARABRISAS INTERMITENTAE CON VELOCIDAD VARIABLE COLOR INTERIOR NEGRO. PLACAS ANT.( SMN-86-18). | 234419.99
I450400258 | 1178 | MODULO DESARMABLE MODULO DESARMABLE PARA EL AREA DE RECEPCION FABRICADO EN MELAMINA PARA 2 PERSONAS EN FORMA DE L CON CUBIERTA DE .60 X 1.60 METROS CON BASE PARA CPU PORTATECLADO DESLIZABLE Y PERFORACION PARA CABLEADO LATERAL DE .45 X .80 METROS CAJONERAS DE 3 NIVELES (2 PAPELEROS Y 1 TAMANO OFICIO PARA ARCHICO CON CERRADURA Y EXTENCION. | 13340
I150200232 | 176 | MONITOR MONITOR HP DE 18.5. GARANTIA 3-3-3. | 2653.5
I180000220 | 2828 | UNIDAD CENTRAL DE PROCESO (CPU) UNIDAD CENTRAL DE PROCESO (CPU) COMPUTADORA HP SMART BUY 6200 SFF PROCESADOR INTEL CORE I3-2120 3.30GHZ 3M CACHE 2 CORE/4 TRHEADS 3GB DDR3 (1333MHZ) (1X1GB) DD500GB WINDOWS 7 PROFESIONAL XP 32BITS INCLYE LICENCIA OFFICE 2010 ESPANOL. GARANTIA 3-3-3. | 18399.49
I180000220 | 2852 | UNIDAD CENTRAL DE PROCESO (CPU) UNIDAD CENTRAL DE PROCESO COLOR NEGRO | 18606.4
I450600218 | 1837 | REFRIGERADOR (COCINA) FRIGOBAR 5 PIES CUBICOS ACERO INOXIDABLE CARACTERISTICAS: CONTROL MECANICO SISTEMA DE DESHIELO PUSH BOTTON LUZ INTERIOR 2 PARRILLAS DE ALAMBRON CHAROLA PARA CARNES FRIAS RACK PARA VINOS 2 ANAQUELES COMPLETOS ALUMINIO NATURAL 2 ANAQUELES MEDIOS ALUMINIO NATURAL CONGELADOR INTERIOR CHAPA DE SEGURIDAD COLOR ACERO INOXIDABLE DIMENSIONES: ALTO 88.4 CM ANCHO 50.6 CM FONDO 61 | 5742
I180000066 | 1235 | MINICOMPUTADORA LAPTOP COLOR NEGRO | 28992.74
I180000218 | 3968 | MONITOR MONITOR LED DE 18.5 GARANTIA DE 3 ANOS POR PARTE DEL FABRICANTE. | 2610
I180000220 | 3507 | UNIDAD CENTRAL DE PROCESO (CPU) UNIDAD CENTRAL DE PROCESO (CPU) COMPUTADORA DE ESCRITORIO PROCESADOR INTEL CORE I5-3470 DISCO DURO 500GB SATA MEMORIA RAM DE 4 GB. WINDOWS 8 PRO 64 BITS DOWNGRADE WINDOWS 7 PRO 64 BITS. INCLUYE LICENCIA DE OFFICE HOME & BUSINESS 2013 DVD EN ESPANOL GARANTIA DE 1 ANO EN PARTES Y MANO DE OBRA EN SITIO. | 18618
I450400120 | 2978 | ESCRITORIO ESCRITORIO METALICO DE 2 CAJONES MEDIANOS MEDIDAS DE 1.50 X 60 X 75MTS COLOR CREMA DE MELAMINA | 3080.96
I450400146 | 497 | GABINETE UNIVERSAL GAVINETE UNIVERSAL CON 2 PUERTAS Y CHAPA CON LLAVE MEDIDA DE .87 CM. X .37 CM. X 1.80 MTS. | 3016
I450400146 | 498 | GABINETE UNIVERSAL GAVINETE UNIVERSAL CON 2 PUERTAS Y CHAPA CON LLAVE MEDIDA DE .87 CM. X .37 CM. X 1.80 MTS. | 3016
I450400012 | 1813 | ARCHIVERO ARCHIVERO METALICO CON 4 GAVETAS TAMANO CARTA CON CERRADURA GENERAL DE 46 X .72 X 1.35 M PARA ARCHIVERO SUSPENDIDO EN MELAMINA CALIBRE 44 BALEROS METALICOS LAMINA ROLADA EN FRIO CALIBRE 22 SEPARADOR INTERIOR PARA CARPETAS SEPARADOR EXTERIOR (1) COLOR NEGRO | 5046
I450400026 | 5733 | BANCA BANCA TRAFFIC DE 3 PLAZAS FABRICADA EN ACERO CON DESCANSABRAZOS FINALES ACABADO CROMO DE ALTO BRILLO RESPALDO Y ASIENTO DE 1 SOLA PIEZA ASIENTO Y RESPALDO EN UNA SOLA PIEZA DE .52 X .91 CMS DE DESARROLLO TOTAL CON GUARDIAS LATERALES ACOSTILLADAS SOPORTE LUMBAR DOBLADO PARA MAYOR COMODIDAD Y ESTETICA VISUAL MEDIDAS DE LAS PLAZAS 1.79 X .62 X .80 MTS (5) COLOR CROMO | 5104
I450400026 | 5734 | BANCA BANCA TRAFFIC DE 3 PLAZAS FABRICADA EN ACERO CON DESCANSABRAZOS FINALES ACABADO CROMO DE ALTO BRILLO RESPALDO Y ASIENTO DE 1 SOLA PIEZA ASIENTO Y RESPALDO EN UNA SOLA PIEZA DE .52 X .91 CMS DE DESARROLLO TOTAL CON GUARDIAS LATERALES ACOSTILLADAS SOPORTE LUMBAR DOBLADO PARA MAYOR COMODIDAD Y ESTETICA VISUAL MEDIDAS DE LAS PLAZAS 1.79 X .62 X .80 MTS (5) COLOR CROMO | 5104
I450400026 | 5735 | BANCA BANCA TRAFFIC DE 3 PLAZAS FABRICADA EN ACERO CON DESCANSABRAZOS FINALES ACABADO CROMO DE ALTO BRILLO RESPALDO Y ASIENTO DE 1 SOLA PIEZA ASIENTO Y RESPALDO EN UNA SOLA PIEZA DE .52 X .91 CMS DE DESARROLLO TOTAL CON GUARDIAS LATERALES ACOSTILLADAS SOPORTE LUMBAR DOBLADO PARA MAYOR COMODIDAD Y ESTETICA VISUAL MEDIDAS DE LAS PLAZAS 1.79 X .62 X .80 MTS (5) COLOR CROMO | 5104
I450400026 | 5743 | BANCA BANCA TRAFFIC DE 4 PLAZAS FABRICADA EN ACERO CON DESCANSABRAZOS FINALES ACABADO CROMO DE ALTO BRILLO RESPALDO Y ASIENTO DE UNA SOLA PIEZA ASIENTO Y RESPALDO EN UNA SOLA PIEZA DE .52 X .91 CMS DE DESARROLLO TOTAL CON GUARDIAS LATERALES ACOSTILLADAS SOPORTE LUMBAR DOBLADO PARA MAYOR COMODIDAD Y ESTETICA MEDIDAS DE LAS 4 PLAZAS 2.43 X .62 X .80 MTS (8) COLOR CROMO | 5684
I450400120 | 3281 | ESCRITORIO ESCRITORIO SECRETARIAL COLOR NOGAL METALICO DE 150 X .75 MTS FABRICADO EN MELAMINA CALIBRE 24 PINTURA EN ESMALTE DE HORNO COLOR ARENA CON CAJON STO Y CAJON CON ARCHIVO EN UN EXTREO CON CERRADURA Y NIVELADOR CUBIERTA FABRICADA EN MELAMINA (8) | 4616.8
I450400120 | 3282 | ESCRITORIO ESCRITORIO SECRETARIAL COLOR NOGAL METALICO DE 150 X .75 MTS FABRICADO EN MELAMINA CALIBRE 24 PINTURA EN ESMALTE DE HORNO COLOR ARENA CON CAJON STO Y CAJON CON ARCHIVO EN UN EXTREO CON CERRADURA Y NIVELADOR CUBIERTA FABRICADA EN MELAMINA (8) | 4616.8
I450400120 | 3284 | ESCRITORIO ESCRITORIO SECRETARIAL COLOR NOGAL METALICO DE 150 X .75 MTS FABRICADO EN MELAMINA CALIBRE 24 PINTURA EN ESMALTE DE HORNO COLOR ARENA CON CAJON STO Y CAJON CON ARCHIVO EN UN EXTREO CON CERRADURA Y NIVELADOR CUBIERTA FABRICADA EN MELAMINA (8) | 4616.8
I450400120 | 3285 | ESCRITORIO ESCRITORIO SECRETARIAL COLOR NOGAL METALICO DE 150 X .75 MTS FABRICADO EN MELAMINA CALIBRE 24 PINTURA EN ESMALTE DE HORNO COLOR ARENA CON CAJON STO Y CAJON CON ARCHIVO EN UN EXTREO CON CERRADURA Y NIVELADOR CUBIERTA FABRICADA EN MELAMINA (8) | 4616.8
I450400002 | 2873 | ACONDICIONADOR AIRE AIRE ACONDICIONADO TIPO MINISPLIT FRIO CALOR DE 1 TONELADA SERIE DEL CONDENSADOR L2015120D021033 | 16820
I450400002 | 2882 | ACONDICIONADOR AIRE AIRE ACONDICIONADO TIPO MINISPLIT FRIO CALOR DE 1 TONELADA SERIE DEL CONDENSADOR L2015160D020927 | 16820
I450400384 | 328 | MODULAR PARA EQUIPO DE COMPUTO (ESTACION PARA TRABAJO) MODULO PARA EQ DE COMPUTO ACABADO MELAMINICO IMPORTADO TIPO ENCHAPADO EN TEXTURA ARENADO EN 28 MM CON PROFUNDIDAD DE 1.20 X .50 X .75 CM (3) COLOR HYATT | 4616.8
I480800002 | 152 | AMBULANCIA (2%) AMBULANCIA DODGE RAM PROMASTER SIN EQUIPAMIENTO TIPO II VAN CONTIENE: 1.- DEFIBRILADOR EXTERNO AUTOMATICO PORTATIL MARCA ZOLL MODELO AED PLUS S/ X16G873774 2.- ESFIGMOMANOMETRO ANEROIDE PORTATIL MARCA ADC MODELO 750 PORTATIL CON BRAZALETE ADULTO Y PEDIATRICO 3.- TANQUE DE OXIGENO PORTTIL TAMANO D MARCA CYLTEC CON MANOMETRO REGULADOR Y FLUJOMETRO MARCA MADA NO. 1335 CON PRUEBA HIDROSTATICA. 4.- CAMILLA RODANTE TIPO FRENO CON SISTEMA DE FRENO COLCHON Y SISTEMAS DE SEGURIDAD MARCA FERNO MODELO 35X PROFLEX 5.-CAMILLA RIGIDA FRENO 16 Y TABLA CORTA MARCA COMSA TABLA CORTA EN PLASTICO TRANSPARENTE A RAYOS X EN COLOR BRILLANTE 6.- REANIMADOR DE ASISTENCIA VENTILATORIA MARCA XONIT MODELO XT6711 PARA ADULTO 7.- REANIMADOR DE ASISTENCIA VENTILADORIA MARCA XONIT MODELO XT6731 INFANTL 8.- REANIMADOR DE ASISTENCIA VENTILADORIA MARCA XOINT MODELO XT67621 PEDIATRICO 9.- TANQUE FIJO DE OXIGENO DE 3M3 MARCA CYLTC M ACERO CON M | 910213.72
I480800002 | 153 | AMBULANCIA (2%) AMBULANCIA DODGE RAM PROMASTER SIN EQUIPAMIENTO TIPO II VAN CONTIENE: 1.- DEFIBRILADOR EXTERNO AUTOMATICO PORTATIL MARCA ZOLL MODELO AED PLUS S/ X16G873774 2.- ESFIGMOMANOMETRO ANEROIDE PORTATIL MARCA ADC MODELO 750 PORTATIL CON BRAZALETE ADULTO Y PEDIATRICO 3.- TANQUE DE OXIGENO PORTTIL TAMANO D MARCA CYLTEC CON MANOMETRO REGULADOR Y FLUJOMETRO MARCA MADA NO. 1335 CON PRUEBA HIDROSTATICA. 4.- CAMILLA RODANTE TIPO FRENO CON SISTEMA DE FRENO COLCHON Y SISTEMAS DE SEGURIDAD MARCA FERNO MODELO 35X PROFLEX 5.-CAMILLA RIGIDA FRENO 16 Y TABLA CORTA MARCA COMSA TABLA CORTA EN PLASTICO TRANSPARENTE A RAYOS X EN COLOR BRILLANTE 6.- REANIMADOR DE ASISTENCIA VENTILATORIA MARCA XONIT MODELO XT6711 PARA ADULTO 7.- REANIMADOR DE ASISTENCIA VENTILADORIA MARCA XONIT MODELO XT6731 INFANTL 8.- REANIMADOR DE ASISTENCIA VENTILADORIA MARCA XOINT MODELO XT67621 PEDIATRICO 9.- TANQUE FIJO DE OXIGENO DE 3M3 MARCA CYLTC M ACERO CON M | 910213.72
I480800002 | 154 | AMBULANCIA (2%) AMBULANCIA DODGE RAM PROMASTER SIN EQUIPAMIENTO TIPO II VAN CONTIENE: 1.- DEFIBRILADOR EXTERNO AUTOMATICO PORTATIL MARCA ZOLL MODELO AED PLUS S/ X16G873774 2.- ESFIGMOMANOMETRO ANEROIDE PORTATIL MARCA ADC MODELO 750 PORTATIL CON BRAZALETE ADULTO Y PEDIATRICO 3.- TANQUE DE OXIGENO PORTTIL TAMANO D MARCA CYLTEC CON MANOMETRO REGULADOR Y FLUJOMETRO MARCA MADA NO. 1335 CON PRUEBA HIDROSTATICA. 4.- CAMILLA RODANTE TIPO FRENO CON SISTEMA DE FRENO COLCHON Y SISTEMAS DE SEGURIDAD MARCA FERNO MODELO 35X PROFLEX 5.-CAMILLA RIGIDA FRENO 16 Y TABLA CORTA MARCA COMSA TABLA CORTA EN PLASTICO TRANSPARENTE A RAYOS X EN COLOR BRILLANTE 6.- REANIMADOR DE ASISTENCIA VENTILATORIA MARCA XONIT MODELO XT6711 PARA ADULTO 7.- REANIMADOR DE ASISTENCIA VENTILADORIA MARCA XONIT MODELO XT6731 INFANTL 8.- REANIMADOR DE ASISTENCIA VENTILADORIA MARCA XOINT MODELO XT67621 PEDIATRICO 9.- TANQUE FIJO DE OXIGENO DE 3M3 MARCA CYLTC M ACERO CON M | 910213.72
I480800002 | 157 | AMBULANCIA (2%) AMBULANCIA DODGE RAM PROMASTER SIN EQUIPAMIENTO TIPO II VAN CONTIENE: 1.- DEFIBRILADOR EXTERNO AUTOMATICO PORTATIL MARCA ZOLL MODELO AED PLUS S/ X16G873774 2.- ESFIGMOMANOMETRO ANEROIDE PORTATIL MARCA ADC MODELO 750 PORTATIL CON BRAZALETE ADULTO Y PEDIATRA 3.- TANQUE DE OXIGENO PORTTIL TAMANO D MARCA CYLTEC CON MANOMETRO REGULADOR Y FLUJOMETRO MARCA MADA NO. 1335 CON PRUEBA HIDROSTATICA. 4.- CAMILLA RODANTE TIPO FRENO CON SISTEMA DE FRENO COLCHON Y SISTEMAS DE SEGURIDAD MARCA FERNO MODELO 35X PROFLEX 5.-CAMILLA RIGIDA FRENO 16 Y TABLA CORTA MARCA COMSA TABLA CORTA EN PLASTICO TRANSPARENTE A RAYOS X EN COLOR BRILLANTE 6.- REANIMADOR DE ASISTENCIA VENTILATORIA MARCA XONIT MODELO XT6711 PARA ADULTO 7.- REANIMADOR DE ASISTENCIA VENTILADORIA MARCA XONIT MODELO XT6731 INFANTL FACT 8.- REANIMADOR DE ASISTENCIA VENTILADORIA MARCA XOINT MODELO XT67621 PEDIATRICO 9.- TANQUE FIJO DE OXIGENO DE 3M3 MARCA CYLTC M ACERO CON | 910213.72
I480800002 | 162 | AMBULANCIA (2%) AMBULANCIA DODGE RAM PROMASTER SIN EQUIPAMIENTO TIPO II VAN CONTIENE: 1.- DEFIBRILADOR EXTERNO AUTOMATICO PORTATIL MARCA ZOLL MODELO AED PLUS S/ X16G873774 2.- ESFIGMOMANOMETRO ANEROIDE PORTATIL MARCA ADC MODELO 750 PORTATIL CON BRAZALETE ADULTO Y PEDIATRICO 3.- TANQUE DE OXIGENO PORTTIL TAMANO D MARCA CYLTEC CON MANOMETRO REGULADOR Y FLUJOMETRO MARCA MADA NO. 1335 CON PRUEBA HIDROSTATICA. 4.- CAMILLA RODANTE TIPO FRENO CON SISTEMA DE FRENO COLCHON Y SISTEMAS DE SEGURIDAD MARCA FERNO MODELO 35X PROFLEX 5.-CAMILLA RIGIDA FRENO 16 Y TABLA CORTA MARCA COMSA TABLA CORTA EN PLASTICO TRANSPARENTE A RAYOS X EN COLOR BRILLANTE 6.- REANIMADOR DE ASISTENCIA VENTILATORIA MARCA XONIT MODELO XT6711 PARA ADULTO 7.- REANIMADOR DE ASISTENCIA VENTILADORIA MARCA XONIT MODELO XT6731 INFANTL FACT 8.- REANIMADOR DE ASISTENCIA VENTILADORIA MARCA XOINT MODELO XT67621 PEDIATRICO 9.- TANQUE FIJO DE OXIGENO DE 3M3 MARCA CYLTC M ACERO | 910213.72
I480800002 | 163 | AMBULANCIA (2%) AMBULANCIA DODGE RAM PROMASTER SIN EQUIPAMIENTO TIPO II VAN CONTIENE: 1.- DEFIBRILADOR EXTERNO AUTOMATICO PORTATIL MARCA ZOLL MODELO AED PLUS S/ X16G873774 2.- ESFIGMOMANOMETRO ANEROIDE PORTATIL MARCA ADC MODELO 750 PORTATIL CON BRAZALETE ADULTO Y PEDIATRICO 3.- TANQUE DE OXIGENO PORTTIL TAMANO D MARCA CYLTEC CON MANOMETRO REGULADOR Y FLUJOMETRO MARCA MADA NO. 1335 CON PRUEBA HIDROSTATICA. 4.- CAMILLA RODANTE TIPO FRENO CON SISTEMA DE FRENO COLCHON Y SISTEMAS DE SEGURIDAD MARCA FERNO MODELO 35X PROFLEX 5.-CAMILLA RIGIDA FRENO 16 Y TABLA CORTA MARCA COMSA TABLA CORTA EN PLASTICO TRANSPARENTE A RAYOS X EN COLOR BRILLANTE 6.- REANIMADOR DE ASISTENCIA VENTILATORIA MARCA XONIT MODELO XT6711 PARA ADULTO 7.- REANIMADOR DE ASISTENCIA VENTILADORIA MARCA XONIT MODELO XT6731 INFANTL 8.- REANIMADOR DE ASISTENCIA VENTILADORIA MARCA XOINT MODELO XT67621 PEDIATRICO 9.- TANQUE FIJO DE OXIGENO DE 3M3 MARCA CYLTC M ACERO CON M | 910213.72
I480800002 | 165 | AMBULANCIA (2%) AMBULANCIA DODGE RAM PROMASTER SIN EQUIPAMIENTO TIPO II VAN CONTIENE: 1.- DEFIBRILADOR EXTERNO AUTOMATICO PORTATIL MARCA ZOLL MODELO AED PLUS S/ X16G873774 2.- ESFIGMOMANOMETRO ANEROIDE PORTATIL MARCA ADC MODELO 750 PORTATIL CON BRAZALETE ADULTO Y PEDIATRICO 3.- TANQUE DE OXIGENO PORTTIL TAMANO D MARCA CYLTEC CON MANOMETRO REGULADOR Y FLUJOMETRO MARCA MADA NO. 1335 CON PRUEBA HIDROSTATICA. 4.- CAMILLA RODANTE TIPO FRENO CON SISTEMA DE FRENO COLCHON Y SISTEMAS DE SEGURIDAD MARCA FERNO MODELO 35X PROFLEX 5.-CAMILLA RIGIDA FRENO 16 Y TABLA CORTA MARCA COMSA TABLA CORTA EN PLASTICO TRANSPARENTE A RAYOS X EN COLOR BRILLANTE 6.- REANIMADOR DE ASISTENCIA VENTILATORIA MARCA XONIT MODELO XT6711 PARA ADULTO 7.- REANIMADOR DE ASISTENCIA VENTILADORIA MARCA XONIT MODELO XT6731 INFANTL 8.- REANIMADOR DE ASISTENCIA VENTILADORIA MARCA XOINT MODELO XT67621 PEDIATRICO 9.- TANQUE FIJO DE OXIGENO DE 3M3 MARCA CYLTC M ACERO CON M | 910213.72
I480800002 | 166 | AMBULANCIA (2%) AMBULANCIA DODGE RAM PROMASTER SIN EQUIPAMIENTO TIPO II VAN CONTIENE: 1.- DEFIBRILADOR EXTERNO AUTOMATICO PORTATIL MARCA ZOLL MODELO AED PLUS S/ X16G873774 2.- ESFIGMOMANOMETRO ANEROIDE PORTATIL MARCA ADC MODELO 750 PORTATIL CON BRAZALETE ADULTO Y PEDIATRICO 3.- TANQUE DE OXIGENO PORTTIL TAMANO D MARCA CYLTEC CON MANOMETRO REGULADOR Y FLUJOMETRO MARCA MADA NO. 1335 CON PRUEBA HIDROSTATICA. 4.- CAMILLA RODANTE TIPO FRENO CON SISTEMA DE FRENO COLCHON Y SISTEMAS DE SEGURIDAD MARCA FERNO MODELO 35X PROFLEX 5.-CAMILLA RIGIDA FRENO 16 Y TABLA CORTA MARCA COMSA TABLA CORTA EN PLASTICO TRANSPARENTE A RAYOS X EN COLOR BRILLANTE 6.- REANIMADOR DE ASISTENCIA VENTILATORIA MARCA XONIT MODELO XT6711 PARA ADULTO 7.- REANIMADOR DE ASISTENCIA VENTILADORIA MARCA XONIT MODELO XT6731 INFANTL 8.- REANIMADOR DE ASISTENCIA VENTILADORIA MARCA XOINT MODELO XT67621 PEDIATRICO 9.- TANQUE FIJO DE OXIGENO DE 3M3 MARCA CYLTC M ACERO CON M | 910213.72
I480800002 | 167 | AMBULANCIA (2%) AMBULANCIA DODGE RAM PROMASTER SIN EQUIPAMIENTO TIPO II VAN CONTIENE: 1.- DEFIBRILADOR EXTERNO AUTOMATICO PORTATIL MARCA ZOLL MODELO AED PLUS S/ X16G873774 2.- ESFIGMOMANOMETRO ANEROIDE PORTATIL MARCA ADC MODELO 750 PORTATIL CON BRAZALETE ADULTO Y PEDIATRICO 3.- TANQUE DE OXIGENO PORTTIL TAMANO D MARCA CYLTEC CON MANOMETRO REGULADOR Y FLUJOMETRO MARCA MADA NO. 1335 CON PRUEBA HIDROSTATICA. 4.- CAMILLA RODANTE TIPO FRENO CON SISTEMA DE FRENO COLCHON Y SISTEMAS DE SEGURIDAD MARCA FERNO MODELO 35X PROFLEX 5.-CAMILLA RIGIDA FRENO 16 Y TABLA CORTA MARCA COMSA TABLA CORTA EN PLASTICO TRANSPARENTE A RAYOS X EN COLOR BRILLANTE 6.- REANIMADOR DE ASISTENCIA VENTILATORIA MARCA XONIT MODELO XT6711 PARA ADULTO 7.- REANIMADOR DE ASISTENCIA VENTILADORIA MARCA XONIT MODELO XT6731 INFANTL 8.- REANIMADOR DE ASISTENCIA VENTILADORIA MARCA XOINT MODELO XT67621 PEDIATRICO 9.- TANQUE FIJO DE OXIGENO DE 3M3 MARCA CYLTC M ACERO CON M | 910213.72
I480800002 | 192 | AMBULANCIA AMBULANCIA EQUIPADA CON DESFIBRILADOR EXTERNO AUTOM.PORTATIL MCA.ZOLL MOD.AED PLUS(2) ESFIGMOMANOMETRO ANEROIDE PORTATILMCA.ADC MOD.760 CON BRAZALETE PEDIATRICO Y INFANTIL MONITOR DE SIGNOS VITALES PARA TRASLADO DEL PACIENTE MCA.BIONET MOD.BM3 TANQUE DE OXIGENO PORTATIL TAMANO D MCA.CYLTEC CON MANOMETRO REGULADOR Y FLUJOMETRO(AMBULANCIA) MCA.MADA CAMILLA RODANTE TIPO FERNO CON SISTEMA DE FRENO COLCHON Y SISTEMA DE SEGURIDAD MCA.FERNO MOD.35X PROLEXX CAMILLA RIGIDA FERNO 16 Y TABLA CORTA MCA.COMSA TABLA CORTA DE PLASTICO REANIMADOR DE ASISTENCIA VENTILATORIA MCA.XONIT MOD.XT6711 P/ADULTO REANIMADOR DE ASISTENCIA VENTILATORIA MCA.XONIT MOD.XT6731 INFANTIL REANIMADOR DE ASISTENCIA VENTILATORIA MCA.XONIT MOD.XT6721 PEDIATRICO TANQUE FIJO DE OXIGENO DE 3M3 MCA.CYLTEC EQUIPO PORTATIL ASPIRADOR PARA SUCCION RAPIDA INCUBADORA DE TRASLADO BOMBA DE INFUSION VOLUMETRICA ESTUCHE DE DIAGNOSTICO BASICO VENTILADOR DE TRASLADO PEDIATRICO-AD | 581378.08
I480800002 | 168 | AMBULANCIA (2%) AMBULANCIA DODGE RAM PROMASTER SIN EQUIPAMIENTO TIPO II VAN CONTIENE: 1.- DEFIBRILADOR EXTERNO AUTOMATICO PORTATIL MARCA ZOLL MODELO AED PLUS S/ X16G848240 2.- ESFIGMOMANOMETRO ANEROIDE PORTATIL MARCA ADC MODELO 760 PORTATIL CON BRAZALETE ADULTO Y PEDIATRICO 3.- TANQUE DE OXIGENO PORTTIL TAMANO D MARCA CYLTEC CON MANOMETRO REGULADOR Y FLUJOMETRO MARCA MADA NO. 1335 CON PRUEBA HIDROSTATICA. 4.- CAMILLA RODANTE TIPO FRENO CON SISTEMA DE FRENO COLCHON Y SISTEMAS DE SEGURIDAD MARCA FERNO MODELO 35X PROFLEX 5.-CAMILLA RIGIDA FRENO 16 Y TABLA CORTA MARCA COMSA TABLA CORTA EN PLASTICO TRANSPARENTE A RAYOS X EN COLOR BRILLANTE 6.- REANIMADOR DE ASISTENCIA VENTILATORIA MARCA XONIT MODELO XT6711 PARA ADULTO 7.- REANIMADOR DE ASISTENCIA VENTILADORIA MARCA XONIT MODELO XT6731 INFANTL 8.- REANIMADOR DE ASISTENCIA VENTILADORIA MARCA XOINT MODELO XT67621 PEDIATRICO 9.- TANQUE FIJO DE OXIGENO DE 3M3 MARCA CYLTC M ACERO CON M | 910213.72
I060200204 | 7 | DESFIBRILADOR DESFIBRILADOR EXTERNO AUTOMATICO PORTATIL COLOR VERDE CON BLANCO CON FUNDA DE TRASLADO. | 158328.4
I060200204 | 14 | DESFIBRILADOR DESFIBRILADOR EXTERNO AUTOMATICO PORTATIL COLOR VERDE CON BLANCO CON FUNDA DE TRASLADO. | 158328.4
I060200204 | 15 | DESFIBRILADOR DESFIBRILADOR EXTERNO AUTOMATICO PORTATIL COLOR VERDE CON BLANCO CON FUNDA DE TRASLADO. | 158328.4
I060200204 | 16 | DESFIBRILADOR DESFIBRILADOR EXTERNO AUTOMATICO PORTATIL COLOR VERDE CON BLANCO CON FUNDA DE TRASLADO. | 158328.4
I060200204 | 32 | DESFIBRILADOR DESFIBRILADOR EXTERNO AUTOMATICO PORTATIL COLOR VERDE CON BLANCO CON FUNDA DE TRASLADO. | 158328.4
I060200204 | 43 | DESFIBRILADOR ESFIGMOMANOMETRO ANEROIDE PORTATIL COLOR VERDE BANDERA Y VERDE SECO BRAZALETE NO. 11 INCLUYE DOS BRAZALETES PEDIATRICOS Y UN REPUESTO DE MANGUERAS. | 158328.4
I060200204 | 44 | DESFIBRILADOR DESFIBRILADOR EXTERNO AUTOMATICO PORTATIL COLOR VERDE CON BLANCO CON FUNDA DE TRASLADO. | 158328.4
I060200204 | 45 | DESFIBRILADOR DESFIBRILADOR EXTERNO AUTOMATICO PORTATIL COLOR VERDE CON BLANCO CON FUNDA DE TRASLADO. | 158328.4
I060200204 | 47 | DESFIBRILADOR DESFIBRILADOR EXTERNO AUTOMATICO PORTATIL COLOR VERDE CON BLANCO CON FUNDA DE TRASLADO. | 158328.4
I060200204 | 48 | DESFIBRILADOR DESFIBRILADOR EXTERNO AUTOMATICO PORTATIL COLOR VERDE CON BLANCO CON FUNDA DE TRASLADO. | 158328.4
I060200204 | 49 | DESFIBRILADOR DESFIBRILADOR EXTERNO AUTOMATICO PORTATIL COLOR VERDE CON BLANCO CON FUNDA DE TRASLADO. | 158328.4
I060200204 | 39 | DESFIBRILADOR DESFIBRILADOR EXTERNO AUTOMATICO PORTATIL COLOR VERDE CON BLANCO CON FUNDA DE TRASLADO. | 244445.64
I060200204 | 51 | DESFIBRILADOR DESFIBRILADOR EXTERNO AUTOMATICO PORTATIL COLOR VERDE CON BLANCO CON FUNDA DE TRASLADO. | 244445.64
I060200204 | 53 | DESFIBRILADOR DESFIBRILADOR EXTERNO AUTOMATICO PORTATIL COLOR VERDE CON BLANCO CON FUNDA DE TRASLADO. | 244445.64
I060200204 | 57 | DESFIBRILADOR DESFIBRILADOR EXTERNO AUTOMATICO PORTATIL COLOR VERDE CON BLANCO CON FUNDA DE TRASLADO. | 244445.64
I060200204 | 58 | DESFIBRILADOR DESFIBRILADOR EXTERNO AUTOMATICO PORTATIL COLOR VERDE CON BLANCO CON FUNDA DE TRASLADO. | 244445.64
I090000040 | 3 | ASPIRADOR SUCCION RAPIDA O TORACICA EQUIPO PORTATIL ASPIRADOR PARA SUCCION RAPIDA INCLUYE FUNDA MANUAL DE OPERACION MANGAUERAS BATERIA RECARGABLE CON CARGADOR RECIPIENTE DE FLUIDOS DE 1000 ML.COLOR GRIS Y AJUSTE A NIVEL DE VACIO. | 33586.64
I090000100 | 602 | CARRO CAMILLA CAMILLA RIGIDA Y TABLA COFRTA DE PLASTICO | 6992.48
I090000100 | 603 | CARRO CAMILLA CAMILLA RODANTE TIPO FERNO CON SISTEMA DE FRENO COLCHON Y SISTEMAS DE SEGURIDAD (4 CINCHOS). | 39959.68
I090000040 | 9 | ASPIRADOR SUCCION RAPIDA O TORACICA EQUIPO PORTATIL ASPIRADOR PARA SUCCION RAPIDA INCLUYE FUNDA MANUAL DE OPERACION MANGAUERAS BATERIA RECARGABLE CON CARGADOR RECIPIENTE DE FLUIDOS DE 1000 ML.COLOR GRIS Y AJUSTE A NIVEL DE VACIO. | 33586.64
I090000100 | 614 | CARRO CAMILLA CAMILLA RIGIDA Y TABLA COFRTA DE PLASTICO | 6992.48
I090000100 | 615 | CARRO CAMILLA CAMILLA RODANTE TIPO FERNO CON SISTEMA DE FRENO COLCHON Y SISTEMAS DE SEGURIDAD (4 CINCHOS). | 39959.68
I090000216 | 2733 | ESTUCHE DIAGNOSTICO (JGO. DE) ESTUCHE DE DIAGNOSTICO BASICO PARA OTOSCOPIA Y OFTALMOSCOPIA ESPECULOS DESECHABLES.COLOR CELESTE. | 6596.92
I090000040 | 10 | ASPIRADOR SUCCION RAPIDA O TORACICA EQUIPO PORTATIL ASPIRADOR PARA SUCCION RAPIDA INCLUYE FUNDA MANUAL DE OPERACION MANGAUERAS BATERIA RECARGABLE CON CARGADOR RECIPIENTE DE FLUIDOS DE 1000 ML.COLOR GRIS Y AJUSTE A NIVEL DE VACIO. | 33586.64
I090000100 | 616 | CARRO CAMILLA CAMILLA RIGIDA Y TABLA COFRTA DE PLASTICO | 6992.48
I090000100 | 617 | CARRO CAMILLA CAMILLA RODANTE TIPO FERNO CON SISTEMA DE FRENO COLCHON Y SISTEMAS DE SEGURIDAD (4 CINCHOS). | 39959.68
I090000216 | 2734 | ESTUCHE DIAGNOSTICO (JGO. DE) ESTUCHE DE DIAGNOSTICO BASICO PARA OTOSCOPIA Y OFTALMOSCOPIA ESPECULOS DESECHABLES.COLOR CELESTE. | 6596.92
I090000040 | 11 | ASPIRADOR SUCCION RAPIDA O TORACICA EQUIPO PORTATIL ASPIRADOR PARA SUCCION RAPIDA INCLUYE FUNDA MANUAL DE OPERACION MANGAUERAS BATERIA RECARGABLE CON CARGADOR RECIPIENTE DE FLUIDOS DE 1000 ML.COLOR GRIS Y AJUSTE A NIVEL DE VACIO. | 33586.64
I090000100 | 618 | CARRO CAMILLA CAMILLA RIGIDA Y TABLA COFRTA DE PLASTICO | 6992.48
I090000100 | 619 | CARRO CAMILLA CAMILLA RODANTE TIPO FERNO CON SISTEMA DE FRENO COLCHON Y SISTEMAS DE SEGURIDAD (4 CINCHOS). | 39959.68
I090000216 | 2735 | ESTUCHE DIAGNOSTICO (JGO. DE) ESTUCHE DE DIAGNOSTICO BASICO PARA OTOSCOPIA Y OFTALMOSCOPIA ESPECULOS DESECHABLES.COLOR CELESTE. | 6596.92
I090000040 | 25 | ASPIRADOR SUCCION RAPIDA O TORACICA EQUIPO PORTATIL ASPIRADOR PARA SUCCION RAPIDA INCLUYE FUNDA MANUAL DE OPERACION MANGAUERAS BATERIA RECARGABLE CON CARGADOR RECIPIENTE DE FLUIDOS DE 1000 ML.COLOR GRIS Y AJUSTE A NIVEL DE VACIO. | 33586.64
I090000100 | 646 | CARRO CAMILLA CAMILLA RIGIDA Y TABLA COFRTA DE PLASTICO | 6992.48
I090000100 | 647 | CARRO CAMILLA CAMILLA RODANTE TIPO FERNO CON SISTEMA DE FRENO COLCHON Y SISTEMAS DE SEGURIDAD (4 CINCHOS). | 39959.68
I090000100 | 657 | CARRO CAMILLA CAMILLA RODANTE TIPO FERNO CON SISTEMA DE FRENO COLCHON Y SISTEMAS DE SEGURIDAD (4 CINCHOS). | 39959.68
I090000040 | 38 | ASPIRADOR SUCCION RAPIDA O TORACICA EQUIPO PORTATIL ASPIRADOR PARA SUCCION RAPIDA INCLUYE FUNDA MANUAL DE OPERACION MANGAUERAS BATERIA RECARGABLE CON CARGADOR RECIPIENTE DE FLUIDOS DE 1000 ML.COLOR GRIS Y AJUSTE A NIVEL DE VACIO. | 33586.64
I090000100 | 672 | CARRO CAMILLA CAMILLA RIGIDA Y TABLA CORTA PLASTICO | 6992.48
I090000100 | 673 | CARRO CAMILLA CCAMILLA RODANTE TIPO FERNO CON SISTEMA DE FRENO COLCHON Y SISTEMAS DE SEGURIDAD (4 CINCHOS). | 39959.68
I090000040 | 39 | ASPIRADOR SUCCION RAPIDA O TORACICA EQUIPO PORTATIL ASPIRADOR PARA SUCCION RAPIDA INCLUYE FUNDA MANUAL DE OPERACION MANGAUERAS BATERIA RECARGABLE CON CARGADOR RECIPIENTE DE FLUIDOS DE 1000 ML.COLOR GRIS Y AJUSTE A NIVEL DE VACIO. | 33586.64
I090000100 | 674 | CARRO CAMILLA CAMILLA RIGIDA Y TABLA COFRTA DE PLASTICO | 6992.48
I090000100 | 675 | CARRO CAMILLA CAMILLA RODANTE TIPO FERNO CON SISTEMA DE FRENO COLCHON Y SISTEMAS DE SEGURIDAD (4 CINCHOS). | 39959.68
I090000040 | 40 | ASPIRADOR SUCCION RAPIDA O TORACICA EQUIPO PORTATIL ASPIRADOR PARA SUCCION RAPIDA INCLUYE FUNDA MANUAL DE OPERACION MANGAUERAS BATERIA RECARGABLE CON CARGADOR RECIPIENTE DE FLUIDOS DE 1000 ML.COLOR GRIS Y AJUSTE A NIVEL DE VACIO. | 33586.64
I090000100 | 676 | CARRO CAMILLA CAMILLA RIGIDA Y TABLA COFRTA DE PLASTICO | 6992.48
I090000100 | 677 | CARRO CAMILLA CAMILLA RODANTE TIPO FERNO CON SISTEMA DE FRENO COLCHON Y SISTEMAS DE SEGURIDAD (4 CINCHOS). | 39959.68
I090000040 | 42 | ASPIRADOR SUCCION RAPIDA O TORACICA EQUIPO PORTATIL ASPIRADOR PARA SUCCION RAPIDA INCLUYE FUNDA MANUAL DE OPERACION MANGAUERAS BATERIA RECARGABLE CON CARGADOR RECIPIENTE DE FLUIDOS DE 1000 ML.COLOR GRIS Y AJUSTE A NIVEL DE VACIO. | 33586.64
I090000100 | 680 | CARRO CAMILLA CARRO CAMILLA RODANTE TIPO FERNO 16 Y TABLA CORTA EN PLASTICO TRANSPARENTE A RAYOS X EN COLOR AMARILLO/ROJO. | 6992.48
I090000100 | 681 | CARRO CAMILLA CAMILLA RODANTE TIPO FERNO CON SISTEMA DE FRENO COLCHON Y SISTEMAS DE SEGURIDAD (4 CINCHOS). | 39959.68
I090000040 | 43 | ASPIRADOR SUCCION RAPIDA O TORACICA EQUIPO PORTATIL ASPIRADOR PARA SUCCION RAPIDA INCLUYE FUNDA MANUAL DE OPERACION MANGAUERAS BATERIA RECARGABLE CON CARGADOR RECIPIENTE DE FLUIDOS DE 1000 ML.COLOR GRIS Y AJUSTE A NIVEL DE VACIO. | 33586.64
I090000100 | 682 | CARRO CAMILLA CAMILLA RIGIDA Y TABLA COFRTA DE PLASTICO | 6992.48
I090000100 | 683 | CARRO CAMILLA CAMILLA RODANTE TIPO FERNO CON SISTEMA DE FRENO COLCHON Y SISTEMAS DE SEGURIDAD (4 CINCHOS). | 39959.68
I090000040 | 44 | ASPIRADOR SUCCION RAPIDA O TORACICA EQUIPO PORTATIL ASPIRADOR PARA SUCCION RAPIDA INCLUYE FUNDA MANUAL DE OPERACION MANGAUERAS BATERIA RECARGABLE CON CARGADOR RECIPIENTE DE FLUIDOS DE 1000 ML.COLOR GRIS Y AJUSTE A NIVEL DE VACIO. | 33586.64
I090000100 | 684 | CARRO CAMILLA CAMILLA RIGIDA Y TABLA CORTA PLASTICO COLOR NARANJA. | 6992.48
I090000100 | 685 | CARRO CAMILLA CAMILLA RODANTE TIPO FERNO CON SISTEMA DE FRENO COLCHON Y SISTEMAS DE SEGURIDAD (4 CINCHOS). | 39959.68
I060600848 | 3 | BOMBA DOSIFICADORA BOMBA DE INFUSION VOLUMETRICA MULTITERAPIA UN SOLO CANAL. | 6743.08
I090000040 | 34 | ASPIRADOR SUCCION RAPIDA O TORACICA EQUIPO PORTATIL ASPIRADOR PARA SUCCION RAPIDA INCLUYE FUNDA MANUAL DE OPERACION MANGAUERAS BATERIA RECARGABLE CON CARGADOR RECIPIENTE DE FLUIDOS DE 1000 ML.COLOR GRIS Y AJUSTE A NIVEL DE VACIO. | 33586.64
I090000100 | 664 | CARRO CAMILLA CAMILLA RODANTE TIPO FERNO CON SISTEMA DE FRENO COLCHON Y SISTEMAS DE SEGURIDAD (4 CINCHOS). | 39959.68
I090000100 | 665 | CARRO CAMILLA CAMILLA RIGIDA FERNO 16 Y TABLA CORTA Y PLASTICO TRANSPARENTE A RAYOS X EN COLOR BRILLANTE. | 6992.48
I090000252 | 233 | INCUBADORA INCUBADORA DE TRASLADO COLOR BLANCO. | 259740.24
I060600848 | 6 | BOMBA DOSIFICADORA BOMBA DE INFUSION VOLUMETRICA MULTITERAPIA UN SOLO CANAL. | 6743.08
I090000040 | 46 | ASPIRADOR SUCCION RAPIDA O TORACICA EQUIPO PORTATIL ASPIRADOR PARA SUCCION RAPIDA INCLUYE FUNDA MANUAL DE OPERACION MANGAUERAS BATERIA RECARGABLE CON CARGADOR RECIPIENTE DE FLUIDOS DE 1000 ML.COLOR GRIS Y AJUSTE A NIVEL DE VACIO. | 33586.64
I090000100 | 688 | CARRO CAMILLA CAMILLA RODANTE TIPO FERNO CON SISTEMA DE FRENO COLCHON Y SISTEMAS DE SEGURIDAD (4 CINCHOS). | 39959.68
I090000100 | 689 | CARRO CAMILLA CAMILLA RIGIDA Y TABLA CORTA PLASTICO | 6992.48
I090000112 | 480 | CARRO MONITOR MONITOR DE SIGNOS VITALES PARA TRASLADO DE PACIENTES | 129181.08
I090000252 | 236 | INCUBADORA INCUBADORA DE TRASLADO COLOR BLANCO. | 259740.24
I060600848 | 8 | BOMBA DOSIFICADORA BOMBA DE INFUSION VOLUMETRICA MULTITERAPIA UN SOLO CANAL. | 6743.08
I090000040 | 48 | ASPIRADOR SUCCION RAPIDA O TORACICA EQUIPO PORTATIL ASPIRADOR PARA SUCCION RAPIDA INCLUYE FUNDA MANUAL DE OPERACION MANGAUERAS BATERIA RECARGABLE CON CARGADOR RECIPIENTE DE FLUIDOS DE 1000 ML.COLOR GRIS Y AJUSTE A NIVEL DE VACIO. | 33586.64
I090000100 | 692 | CARRO CAMILLA CAMILLA RODANTE TIPO FERNO CON SISTEMA DE FRENO COLCHON Y SISTEMAS DE SEGURIDAD. | 39959.68
I090000100 | 693 | CARRO CAMILLA CAMILLA RIGIDA Y TABLA COFRTA DE PLASTICO | 6992.48
I090000112 | 482 | CARRO MONITOR MONITOR DE SIGNOS VITALES PARA TRASLADO DE PACIENTES | 129181.08
I090000216 | 2772 | ESTUCHE DIAGNOSTICO (JGO. DE) ESTUCHE DE DIAGNOSTICO BASICO PARA OTOSCOPIA Y OFTALMOSCOPIA ESPECULOS DESECHABLES.COLOR CELESTE. | 6596.92
I090000252 | 238 | INCUBADORA INCUBADORA DE TRASLADO COLOR BLANCO. | 259740.24
I060600848 | 12 | BOMBA DOSIFICADORA BOMBA DE INFUSION VOLUMETRICA MULTITERAPIA UN SOLO CANAL. | 6743.08
I090000040 | 52 | ASPIRADOR SUCCION RAPIDA O TORACICA EQUIPO PORTATIL ASPIRADOR PARA SUCCION RAPIDA INCLUYE FUNDA MANUAL DE OPERACION MANGAUERAS BATERIA RECARGABLE CON CARGADOR RECIPIENTE DE FLUIDOS DE 1000 ML.COLOR GRIS Y AJUSTE A NIVEL DE VACIO. | 33586.64
I090000100 | 701 | CARRO CAMILLA CAMILLA RIGIDA Y TABLA COFRTA DE PLASTICO | 6992.48
I090000112 | 486 | CARRO MONITOR MONITOR DE SIGNOS VITALES PARA TRASLADO DE PACIENTES | 129181.08
I090000252 | 242 | INCUBADORA INCUBADORA DE TRASLADO COLOR BLANCO. | 259740.24
I060600848 | 13 | BOMBA DOSIFICADORA BOMBA DE INFUSION VOLUMETRICA MULTITERAPIA UN SOLO CANAL. | 6743.08
I090000040 | 53 | ASPIRADOR SUCCION RAPIDA O TORACICA EQUIPO PORTATIL ASPIRADOR PARA SUCCION RAPIDA INCLUYE FUNDA MANUAL DE OPERACION MANGAUERAS BATERIA RECARGABLE CON CARGADOR RECIPIENTE DE FLUIDOS DE 1000 ML.COLOR GRIS Y AJUSTE A NIVEL DE VACIO. | 33586.64
I090000100 | 702 | CARRO CAMILLA CAMILLA RODANTE TIPO FERNO CON SISTEMA DE FRENO COLCHON Y SISTEMAS DE SEGURIDAD (4 CINCHOS). | 39959.68
I090000100 | 703 | CARRO CAMILLA CAMILLA RIGIDA Y TABLA CORTA PLASTICO | 6992.48
I090000112 | 487 | CARRO MONITOR MONITOR DE SIGNOS VITALES PARA TRASLADO DE PACIENTES | 129181.08
I090000216 | 2777 | ESTUCHE DIAGNOSTICO (JGO. DE) ESTUCHE DE DIAGNOSTICO BASICO PARA OTOSCOPIA Y OFTALMOSCOPIA ESPECULOS DESECHABLES.COLOR CELESTE. | 6596.92
I090000252 | 243 | INCUBADORA INCUBADORA DE TRASLADO COLOR BLANCO. | 259740.24
I450400346 | 1230 | VENTILADOR VENTILADOR DE TRASLADO PEDIATRICO-ADULTO NO REQUIERE BATERIA ESTRUCTURA METALICA RESISTENTE A GOLPES AJUSTE DE VELOCIDAD Y VOLUMEN INDEPENDIENTES | 493685.56
I450400346 | 1232 | VENTILADOR VENTILADOR DE TRASLADO PEDIATRICO-ADULTO NO REQUIERE BATERIA ESTRUCTURA METALICA RESISTENTE A GOLPES AJUSTE DE VELOCIDAD Y VOLUMEN INDEPENDIENTES | 493685.56
I450400346 | 1234 | VENTILADOR VENTILADOR DE TRASLADO PEDIATRICO-ADULTO NO REQUIERE BATERIA ESTRUCTURA METALICA RESISTENTE A GOLPES AJUSTE DE VELOCIDAD Y VOLUMEN INDEPENDIENTES | 493685.56
I450400346 | 1238 | VENTILADOR VENTILADOR DE TRASLADO PEDIATRICO-ADULTO NO REQUIERE BATERIA ESTRUCTURA METALICA RESISTENTE A GOLPES AJUSTE DE VELOCIDAD Y VOLUMEN INDEPENDIENTES | 493685.56
I450400346 | 1239 | VENTILADOR VENTILADOR DE TRASLADO PEDIATRICO-ADULTO NO REQUIERE BATERIA ESTRUCTURA METALICA RESISTENTE A GOLPES AJUSTE DE VELOCIDAD Y VOLUMEN INDEPENDIENTES | 493685.56
I480800002 | 181 | AMBULANCIA AMBULANCIA EQUIPADA CON DESFIBRILADOR EXTERNO AUTOM.PORTATIL MCA.ZOLL MOD.AED PLUS(2) ESFIGMOMANOMETRO ANEROIDE PORTATILMCA.ADC MOD.760 CON BRAZALETE PEDIATRICO Y INFANTIL MONITOR DE SIGNOS VITALES PARA TRASLADO DEL PACIENTE MCA.BIONET MOD.BM3 TANQUE DE OXIGENO PORTATIL TAMANO D MCA.CYLTEC CON MANOMETRO REGULADOR Y FLUJOMETRO(AMBULANCIA) MCA.MADA CAMILLA RODANTE TIPO FERNO CON SISTEMA DE FRENO COLCHON Y SISTEMA DE SEGURIDAD MCA.FERNO MOD.35X PROLEXX CAMILLA RIGIDA FERNO 16 Y TABLA CORTA MCA.COMSA TABLA CORTA DE PLASTICO REANIMADOR DE ASISTENCIA VENTILATORIA MCA.XONIT MOD.XT6711 P/ADULTO REANIMADOR DE ASISTENCIA VENTILATORIA MCA.XONIT MOD.XT6731 INFANTIL REANIMADOR DE ASISTENCIA VENTILATORIA MCA.XONIT MOD.XT6721 PEDIATRICO TANQUE FIJO DE OXIGENO DE 3M3 MCA.CYLTEC EQUIPO PORTATIL ASPIRADOR PARA SUCCION RAPIDA INCUBADORA DE TRASLADO BOMBA DE INFUSION VOLUMETRICA ESTUCHE DE DIAGNOSTICO BASICO VENTILADOR DE TRASLADO PEDIATRICO-AD | 581378.08
I480800002 | 183 | AMBULANCIA AMBULANCIA EQUIPADA CON DESFIBRILADOR EXTERNO AUTOM.PORTATIL MCA.ZOLL MOD.AED PLUS(2) ESFIGMOMANOMETRO ANEROIDE PORTATILMCA.ADC MOD.760 CON BRAZALETE PEDIATRICO Y INFANTIL MONITOR DE SIGNOS VITALES PARA TRASLADO DEL PACIENTE MCA.BIONET MOD.BM3 TANQUE DE OXIGENO PORTATIL TAMANO D MCA.CYLTEC CON MANOMETRO REGULADOR Y FLUJOMETRO(AMBULANCIA) MCA.MADA CAMILLA RODANTE TIPO FERNO CON SISTEMA DE FRENO COLCHON Y SISTEMA DE SEGURIDAD MCA.FERNO MOD.35X PROLEXX CAMILLA RIGIDA FERNO 16 Y TABLA CORTA MCA.COMSA TABLA CORTA DE PLASTICO REANIMADOR DE ASISTENCIA VENTILATORIA MCA.XONIT MOD.XT6711 P/ADULTO REANIMADOR DE ASISTENCIA VENTILATORIA MCA.XONIT MOD.XT6731 INFANTIL REANIMADOR DE ASISTENCIA VENTILATORIA MCA.XONIT MOD.XT6721 PEDIATRICO TANQUE FIJO DE OXIGENO DE 3M3 MCA.CYLTEC EQUIPO PORTATIL ASPIRADOR PARA SUCCION RAPIDA INCUBADORA DE TRASLADO BOMBA DE INFUSION VOLUMETRICA ESTUCHE DE DIAGNOSTICO BASICO VENTILADOR DE TRASLADO PEDIATRICO-AD | 581378.08
I480800002 | 185 | AMBULANCIA AMBULANCIA EQUIPADA CON DESFIBRILADOR EXTERNO AUTOM.PORTATIL MCA.ZOLL MOD.AED PLUS(2) ESFIGMOMANOMETRO ANEROIDE PORTATILMCA.ADC MOD.760 CON BRAZALETE PEDIATRICO Y INFANTIL MONITOR DE SIGNOS VITALES PARA TRASLADO DEL PACIENTE MCA.BIONET MOD.BM3 TANQUE DE OXIGENO PORTATIL TAMANO D MCA.CYLTEC CON MANOMETRO REGULADOR Y FLUJOMETRO(AMBULANCIA) MCA.MADA CAMILLA RODANTE TIPO FERNO CON SISTEMA DE FRENO COLCHON Y SISTEMA DE SEGURIDAD MCA.FERNO MOD.35X PROLEXX CAMILLA RIGIDA FERNO 16 Y TABLA CORTA MCA.COMSA TABLA CORTA DE PLASTICO REANIMADOR DE ASISTENCIA VENTILATORIA MCA.XONIT MOD.XT6711 P/ADULTO REANIMADOR DE ASISTENCIA VENTILATORIA MCA.XONIT MOD.XT6731 INFANTIL REANIMADOR DE ASISTENCIA VENTILATORIA MCA.XONIT MOD.XT6721 PEDIATRICO TANQUE FIJO DE OXIGENO DE 3M3 MCA.CYLTEC EQUIPO PORTATIL ASPIRADOR PARA SUCCION RAPIDA INCUBADORA DE TRASLADO BOMBA DE INFUSION VOLUMETRICA ESTUCHE DE DIAGNOSTICO BASICO VENTILADOR DE TRASLADO PEDIATRICO-AD | 581378.08
I480800002 | 189 | AMBULANCIA AMBULANCIA EQUIPADA CON DESFIBRILADOR EXTERNO AUTOM.PORTATIL MCA.ZOLL MOD.AED PLUS(2) ESFIGMOMANOMETRO ANEROIDE PORTATILMCA.ADC MOD.760 CON BRAZALETE PEDIATRICO Y INFANTIL MONITOR DE SIGNOS VITALES PARA TRASLADO DEL PACIENTE MCA.BIONET MOD.BM3 TANQUE DE OXIGENO PORTATIL TAMANO D MCA.CYLTEC CON MANOMETRO REGULADOR Y FLUJOMETRO(AMBULANCIA) MCA.MADA CAMILLA RODANTE TIPO FERNO CON SISTEMA DE FRENO COLCHON Y SISTEMA DE SEGURIDAD MCA.FERNO MOD.35X PROLEXX CAMILLA RIGIDA FERNO 16 Y TABLA CORTA MCA.COMSA TABLA CORTA DE PLASTICO REANIMADOR DE ASISTENCIA VENTILATORIA MCA.XONIT MOD.XT6711 P/ADULTO REANIMADOR DE ASISTENCIA VENTILATORIA MCA.XONIT MOD.XT6731 INFANTIL REANIMADOR DE ASISTENCIA VENTILATORIA MCA.XONIT MOD.XT6721 PEDIATRICO TANQUE FIJO DE OXIGENO DE 3M3 MCA.CYLTEC EQUIPO PORTATIL ASPIRADOR PARA SUCCION RAPIDA INCUBADORA DE TRASLADO BOMBA DE INFUSION VOLUMETRICA ESTUCHE DE DIAGNOSTICO BASICO VENTILADOR DE TRASLADO PEDIATRICO-AD | 581378.08
I480800002 | 190 | AMBULANCIA AMBULANCIA EQUIPADA CON DESFIBRILADOR EXTERNO AUTOM.PORTATIL MCA.ZOLL MOD.AED PLUS(2) ESFIGMOMANOMETRO ANEROIDE PORTATILMCA.ADC MOD.760 CON BRAZALETE PEDIATRICO Y INFANTIL MONITOR DE SIGNOS VITALES PARA TRASLADO DEL PACIENTE MCA.BIONET MOD.BM3 TANQUE DE OXIGENO PORTATIL TAMANO D MCA.CYLTEC CON MANOMETRO REGULADOR Y FLUJOMETRO(AMBULANCIA) MCA.MADA CAMILLA RODANTE TIPO FERNO CON SISTEMA DE FRENO COLCHON Y SISTEMA DE SEGURIDAD MCA.FERNO MOD.35X PROLEXX CAMILLA RIGIDA FERNO 16 Y TABLA CORTA MCA.COMSA TABLA CORTA DE PLASTICO REANIMADOR DE ASISTENCIA VENTILATORIA MCA.XONIT MOD.XT6711 P/ADULTO REANIMADOR DE ASISTENCIA VENTILATORIA MCA.XONIT MOD.XT6731 INFANTIL REANIMADOR DE ASISTENCIA VENTILATORIA MCA.XONIT MOD.XT6721 PEDIATRICO TANQUE FIJO DE OXIGENO DE 3M3 MCA.CYLTEC EQUIPO PORTATIL ASPIRADOR PARA SUCCION RAPIDA INCUBADORA DE TRASLADO BOMBA DE INFUSION VOLUMETRICA ESTUCHE DE DIAGNOSTICO BASICO VENTILADOR DE TRASLADO PEDIATRICO-AD | 581378.08
I480800002 | 193 | AMBULANCIA (2%) AMBULANCIA DODGE RAM PROMASTER SIN EQUIPAMIENTO TIPO II VAN. PLACAS ANT.(RK-00-485). | 910213.72
I480800002 | 179 | AMBULANCIA (2%) AMBULANCIA DODGE RAM PROMASTER SIN EQUIPAMIENTO TIPO II VAN CONTIENE: 1.- DEFIBRILADOR EXTERNO AUTOMATICO PORTATIL MARCA ZOLL MODELO AED PLUS S/ X16G873774 FACT. 1081 2.- ESFIGMOMANOMETRO ANEROIDE PORTATIL MARCA ADC MODELO 750 PORTATIL CON BRAZALETE ADULTO Y PEDIATRICO FACT. NO. 1081 3.- TANQUE DE OXIGENO PORTTIL TAMANO D MARCA CYLTEC CON MANOMETRO REGULADOR Y FLUJOMETRO MARCA MADA NO. 1335 CON PRUEBA HIDROSTATICA. FACT. NO. 1082 4.- CAMILLA RODANTE TIPO FRENO CON SISTEMA DE FRENO COLCHON Y SISTEMAS DE SEGURIDAD MARCA FERNO MODELO 35X PROFLEX FACT. NO. 1082. 5.-CAMILLA RIGIDA FRENO 16 Y TABLA CORTA MARCA COMSA TABLA CORTA EN PLASTICO TRANSPARENTE A RAYOS X EN COLOR BRILLANTE FACT. NO. 1082 6.- REANIMADOR DE ASISTENCIA VENTILATORIA MARCA XONIT MODELO XT6711 PARA ADULTO FACT. NO. 1082 7.- REANIMADOR DE ASISTENCIA VENTILADORIA MARCA XONIT MODELO XT6731 INFANTL FACT NO.1082 8.- REANIMADOR DE ASISTENCIA VENTILADORIA MARCA | 910213.72
I060200204 | 41 | DESFIBRILADOR DESFIBRILADOR EXTERNO AUTOMATICO PORTATIL COLOR VERDE CON BLANCO CON FUNDA DE TRASLADO. | 158328.4
I060200204 | 42 | DESFIBRILADOR DESFIBRILADOR EXTERNO AUTOMATICO PORTATIL COLOR VERDE CON BLANCO CON FUNDA DE TRASLADO. | 244445.64
I090000040 | 36 | ASPIRADOR SUCCION RAPIDA O TORACICA EQUIPO PORTATIL ASPIRADOR PARA SUCCION RAPIDA INCLUYE FUNDA MANUAL DE OPERACION MANGAUERAS BATERIA RECARGABLE CON CARGADOR RECIPIENTE DE FLUIDOS DE 1000 ML.COLOR GRIS Y AJUSTE A NIVEL DE VACIO. | 33586.64
I090000100 | 668 | CARRO CAMILLA CAMILLA RIGIDA Y TABLA COFRTA DE PLASTICO | 6992.48
I090000100 | 669 | CARRO CAMILLA CAMILLA RODANTE TIPO FERNO CON SISTEMA DE FRENO COLCHON Y SISTEMAS DE SEGURIDAD (4 CINCHOS). | 39959.68
I090000216 | 2760 | ESTUCHE DIAGNOSTICO (JGO. DE) ESTUCHE DE DIAGNOSTICO BASICO PARA OTOSCOPIA Y OFTALMOSCOPIA ESPECULOS DESECHABLES.COLOR CELESTE. | 6596.92
I060600848 | 5 | BOMBA DOSIFICADORA BOMBA DE INFUSION VOLUMETRICA MULTITERAPIA UN SOLO CANAL. | 6743.08
I090000040 | 37 | ASPIRADOR SUCCION RAPIDA O TORACICA EQUIPO PORTATIL ASPIRADOR PARA SUCCION RAPIDA INCLUYE FUNDA MANUAL DE OPERACION MANGAUERAS BATERIA RECARGABLE CON CARGADOR RECIPIENTE DE FLUIDOS DE 1000 ML.COLOR GRIS Y AJUSTE A NIVEL DE VACIO. | 33586.64
I090000100 | 670 | CARRO CAMILLA CAMILLA RODANTE TIPO FERNO CON SISTEMA DE FRENO COLCHON Y SISTEMAS DE SEGURIDAD (4 CINCHOS). | 39959.68
I090000100 | 671 | CARRO CAMILLA CAMILLA RIGIDA FERNO 16 Y TABLA CORTA Y PLASTICO TRANSPARENTE A RAYOS X EN COLOR BRILLANTE. | 6992.48
I090000112 | 479 | CARRO MONITOR MONITOR DE SIGNOS VITALES PARA TRASLADO DE PACIENTES | 129181.08
I090000216 | 2761 | ESTUCHE DIAGNOSTICO (JGO. DE) ESTUCHE DE DIAGNOSTICO BASICO PARA OTOSCOPIA Y OFTALMOSCOPIA ESPECULOS DESECHABLES.COLOR CELESTE. | 6596.92
I090000252 | 235 | INCUBADORA INCUBADORA DE TRASLADO COLOR BLANCO. | 259740.24
I450400346 | 1231 | VENTILADOR VENTILADOR DE TRASLADO PEDIATRICO-ADULTO NO REQUIERE BATERIA ESTRUCTURA METALICA RESISTENTE A GOLPES AJUSTE DE VELOCIDAD Y VOLUMEN INDEPENDIENTES | 493685.56
I450400002 | 3119 | ACONDICIONADOR AIRE ACONDICIONADOR DE AIRE CLIMA MINISPLIT FRIO CALOR CAPACIDAD DE 1 TONELADA NUMERO DE SERIE DE CONDENSADOR CXC121J8021702894 | 6055.2
I420800078 | 526 | CILINDRO GAS (RELLENABLE) TANQUE DE OXIGENO PORTATIL TIPO D CON MANOMETRO | 3900.96
I060400044 | 65 | CAMILLA MARINA CAMILLA DE TRASLADO PARA AMBULANCIA | 38283.85
I060400044 | 69 | CAMILLA MARINA CAMILLA RIGIDA CON SISTEMA DE SUJECION | 5885.26
I450400012 | 2118 | ARCHIVERO ARCHIVERO VERTICAL DE 4 GAVETAS CON CORRERA DE EXTENSION FABRICADO EN MELAMINA DE ALTA CALIDAD Y ALTA RESISTENCIA COLOR CAOBA CON CANTOS DE PVC TERMOADHERIDOS A 200 C CON CERRADURA GENERAL. | 4350
I450400012 | 2119 | ARCHIVERO ARCHIVERO VERTICAL DE 4 GAVETAS CON CORRERA DE EXTENSION FABRICADO EN MELAMINA DE ALTA CALIDAD Y ALTA RESISTENCIA COLOR CAOBA CON CANTOS DE PVC TERMOADHERIDOS A 200 C CON CERRADURA GENERAL. | 4350
I450400120 | 3811 | ESCRITORIO ESCRITORIO DOBLE FABRICADO EN MELAMINA DE ALTA RESISTENCIA Y CALIDAD COLOR CAOBA CON CANTOS DE PVC TERMOADHERIDOS A 200 C PARA DOS EQUIPOS DE COMPUTO CON GAVETA PARA CPU Y COMPARTIMIENTOS PASACABLES MEDIDA 1.90 X .60 X .75 MTS. | 6438
I450400120 | 3812 | ESCRITORIO ESCRITORIO DOBLE FABRICADO EN MELAMINA DE ALTA RESISTENCIA Y CALIDAD COLOR CAOBA CON CANTOS DE PVC TERMOADHERIDOS A 200 C PARA DOS EQUIPOS DE COMPUTO CON GAVETA PARA CPU Y COMPARTIMIENTOS PASACABLES MEDIDA 1.90 X .60 X .75 MTS. | 6438
I450400120 | 3813 | ESCRITORIO ESCRITORIO DOBLE FABRICADO EN MELAMINA DE ALTA RESISTENCIA Y CALIDAD COLOR CAOBA CON CANTOS DE PVC TERMOADHERIDOS A 200 C PARA DOS EQUIPOS DE COMPUTO CON GAVETA PARA CPU Y COMPARTIMIENTOS PASACABLES MEDIDA 1.90 X .60 X .75 MTS. | 6438
I450400120 | 3814 | ESCRITORIO ESCRITORIO DOBLE FABRICADO EN MELAMINA DE ALTA RESISTENCIA Y CALIDAD COLOR CAOBA CON CANTOS DE PVC TERMOADHERIDOS A 200 C PARA DOS EQUIPOS DE COMPUTO CON GAVETA PARA CPU Y COMPARTIMIENTOS PASACABLES MEDIDA 1.90 X .60 X .75 MTS. | 6438
I450400120 | 3815 | ESCRITORIO ESCRITORIO DOBLE FABRICADO EN MELAMINA DE ALTA RESISTENCIA Y CALIDAD COLOR CAOBA CON CANTOS DE PVC TERMOADHERIDOS A 200 C PARA DOS EQUIPOS DE COMPUTO CON GAVETA PARA CPU Y COMPARTIMIENTOS PASACABLES MEDIDA 1.90 X .60 X .75 MTS. | 6438
I450400120 | 3816 | ESCRITORIO ESCRITORIO DOBLE FABRICADO EN MELAMINA DE ALTA RESISTENCIA Y CALIDAD COLOR CAOBA CON CANTOS DE PVC TERMOADHERIDOS A 200 C PARA DOS EQUIPOS DE COMPUTO CON GAVETA PARA CPU Y COMPARTIMIENTOS PASACABLES MEDIDA 1.90 X .60 X .75 MTS. | 6438
I450400120 | 3817 | ESCRITORIO ESCRITORIO DOBLE FABRICADO EN MELAMINA DE ALTA RESISTENCIA Y CALIDAD COLOR CAOBA CON CANTOS DE PVC TERMOADHERIDOS A 200 C PARA DOS EQUIPOS DE COMPUTO CON GAVETA PARA CPU Y COMPARTIMIENTOS PASACABLES MEDIDA 1.90 X .60 X .75 MTS. | 6438
I450400120 | 3818 | ESCRITORIO ESCRITORIO TIPO ESCUADRA CON LIBRERO PARA SOBREPONER EN LATERAL (EJECUTIVO) FABRICADO EN MELAMINA COLOR CAOBA CON CANTOS DE PVC TERMOADHERIDOS A 200 C CON 3 CAJONES (DOS PAPELEROS Y UNO DE ARCHIVO) CON CERRADURA GENERAL. MEDIDA DE 1.70 X 1.70 MTS. | 10440
I420800656 | 2 | TINACO CISTERNA 5000 LITROS EQUIPADA. | 19903.05
I150200426 | 6 | PROCESADOR DE VIDEO PROCESADOR DE VIDEO DATAPATH VSN450-RPSU CORE I5 16GB FUENTE DE PODER REDUNDANTE DOBLE DISCO SATA 240GB EN RAID 1 WINDOWS 10 CON 4 SALIDAS PARA PANTALLA DEL VIDEOWALL(1 TARJETA DE SALIDA) Y 8 ENTRADAS DE SENAL DE VIDEO PARA ESTACIONES DE OPERADORES (2 TARJETAS DE ENTRADA) DV1/HDMIHDCP INCLUYE SW ADMIN DE APLICACIONES WALL CONTROL 10 STANDARD VIDEO POLYWALL. | 1052045.97
I180000218 | 5072 | MONITOR MONITOR HP ELITEDISPLAY E233 23-INCH MONITOR | 6785.13
I180000218 | 5073 | MONITOR MONITOR HP CON OFICIO CRUMSUMANL-ADM-EXT/167/2021 DE FECHA 10 DE DICIEMBRE SE SOLICITO CAMBIO DE DATOS DE EQUIPO POR GARANTIA | 6785.13
I180000218 | 5074 | MONITOR MONITOR HP ELITEDISPLAY E233 23-INCH MONITOR | 6785.13
I180000218 | 5075 | MONITOR MONITOR HP ELITEDISPLAY E233 23-INCH MONITOR | 6785.13
I180000218 | 5076 | MONITOR MONITOR HP ELITEDISPLAY E233 23-INCH MONITOR | 6785.13
I180000218 | 5077 | MONITOR MONITOR HP CON OFICIO CRUMSUMANL-ADM-EXT/167/2021 DE FECHA 10 DE DICIEMBRE SE SOLICITO CAMBIO DE DATOS DE EQUIPO POR GARANTIA | 6785.13
I180000218 | 5078 | MONITOR MONITOR HP ELITEDISPLAY E233 23-INCH MONITOR | 6785.13
I180000218 | 5079 | MONITOR MONITOR HP ELITEDISPLAY E233 23-INCH MONITOR | 6785.13
I180000218 | 5080 | MONITOR MONITOR HP ELITEDISPLAY E233 23-INCH MONITOR | 6785.13
I180000218 | 5081 | MONITOR MONITOR HP ELITEDISPLAY E233 23-INCH MONITOR | 6785.13
I180000218 | 5082 | MONITOR MONITOR HP CON OFICIO CRUMSUMANL-ADM-EXT/167/2021 DE FECHA 10 DE DICIEMBRE SE SOLICITO CAMBIO DE DATOS DE EQUIPO POR GARANTIA | 6785.13
I180000218 | 5083 | MONITOR MONITOR HP ELITEDISPLAY E233 23-INCH MONITOR | 6785.13
I180000218 | 5084 | MONITOR MONITOR HP ELITEDISPLAY E233 23-INCH MONITOR | 6785.13
I180000218 | 5085 | MONITOR MONITOR HP ELITEDISPLAY E233 23-INCH MONITOR | 6785.13
I180000218 | 5086 | MONITOR MONITOR HP ELITEDISPLAY E233 23-INCH MONITOR | 6785.13
I180000218 | 5087 | MONITOR MONITOR HP ELITEDISPLAY E233 23-INCH MONITOR | 6785.13
I180000252 | 259 | COMPUTADORA TODO EN UNO (ALL IN ONE) COMPUTADORA TODO EN UNO. PROCESADOR INTEL CORE 17-8700 8GB 1TB PANTALLA DE 23.8 INTEGRADA NO TOUCH WINDOWS 10 PROFESIONAL TECLADO Y MOUSE HP USB INCLUYE 3 ANOS DE GARANTIA EN SITIO. | 28601.01
I180000252 | 260 | COMPUTADORA TODO EN UNO (ALL IN ONE) COMPUTADORA TODO EN UNO. PROCESADOR INTEL CORE 17-8700 8GB 1TB PANTALLA DE 23.8 INTEGRADA NO TOUCH WINDOWS 10 PROFESIONAL TECLADO Y MOUSE HP USB INCLUYE 3 ANOS DE GARANTIA EN SITIO. | 28601.01
I150200666 | 1 | PANTALLA PANTALLA LCD 80 BRILLO 280CD/M2 TIPICO HASTA 350 CD/M2 CON MARCO DE 3CMTECNOLOGIA DE PANEL: UV2 A CON RETROALIMENTACION LED EDGE AREA DE PANTALLA ACTIVA (WXH)MM:1.771 X 996.3 TAMANO DE PIXEL: 0.92MM CONTRASTE DE RATIO:5000:1TAMANO DE PANTALLA (IN/CM): 80/203 DESPLIEGUE DE COLORES: MAS DE 1 BILLON RELACION DE CONTRASTE (TIPICO)26/07/1900 08:01 ANGULO DE VISION. | 169318.95
I150200666 | 2 | PANTALLA PANTALLA LCD 80 BRILLO 280CD/M2 TIPICO HASTA 350 CD/M2 CON MARCO DE 3CMTECNOLOGIA DE PANEL: UV2 A CON RETROALIMENTACION LED EDGE AREA DE PANTALLA ACTIVA (WXH)MM:1.771 X 996.3 TAMANO DE PIXEL: 0.92MM CONTRASTE DE RATIO:5000:1TAMANO DE PANTALLA (IN/CM): 80/203 DESPLIEGUE DE COLORES: MAS DE 1 BILLON RELACION DE CONTRASTE (TIPICO)26/07/1900 08:01 ANGULO DE VISION. | 169318.95
I150200666 | 3 | PANTALLA PANTALLA LCD 80 BRILLO 280CD/M2 TIPICO HASTA 350 CD/M2 CON MARCO DE 3CMTECNOLOGIA DE PANEL: UV2 A CON RETROALIMENTACION LED EDGE AREA DE PANTALLA ACTIVA (WXH)MM:1.771 X 996.3 TAMANO DE PIXEL: 0.92MM CONTRASTE DE RATIO:5000:1TAMANO DE PANTALLA (IN/CM): 80/203 DESPLIEGUE DE COLORES: MAS DE 1 BILLON RELACION DE CONTRASTE (TIPICO)26/07/1900 08:01 ANGULO DE VISION. | 169318.95
I150200666 | 4 | PANTALLA PANTALLA LCD 80 BRILLO 280CD/M2 TIPICO HASTA 350 CD/M2 CON MARCO DE 3CMTECNOLOGIA DE PANEL: UV2 A CON RETROALIMENTACION LED EDGE AREA DE PANTALLA ACTIVA (WXH)MM:1.771 X 996.3 TAMANO DE PIXEL: 0.92MM CONTRASTE DE RATIO:5000:1TAMANO DE PANTALLA (IN/CM): 80/203 DESPLIEGUE DE COLORES: MAS DE 1 BILLON RELACION DE CONTRASTE (TIPICO)26/07/1900 08:01 ANGULO DE VISION. | 169318.95
I180000220 | 4585 | UNIDAD CENTRAL DE PROCESO (CPU) UNIDAD CENTRAL DE PROCESO (CPU). HP Z4 G4 MINITORRESINGLE UNIT (MT) PACKAGINGOPERATING SYSTEM LOAD TO SATAPROCESADOR INTEL XEON W 2133 3.6 1C16GB (1X16GB). DDR4 ECCTARJETA DE VIDEO DE MEMORIA DEDICADA NVIDIA QUADRO P1000 DE 4 GB DE MEMORIA GDDRSCON 4 CONECTORES MINIDISPLAY PORT CON SOPORTE A OPENGL 4.5 DIRECTX 12 SHADER MODELO 5.0 CUDA C CUDA C++ DIRECTCOMPUTE 5.0 OPENCL INCLUYE 4 ADAPTADORES MINIDISPLAY. | 43674.58
I180000220 | 4586 | UNIDAD CENTRAL DE PROCESO (CPU) UNIDAD CENTRAL DE PROCESO (CPU). HP Z4 G4 MINITORRESINGLE UNIT (MT) PACKAGINGOPERATING SYSTEM LOAD TO SATAPROCESADOR INTEL XEON W 2133 3.6 1C16GB (1X16GB). DDR4 ECCTARJETA DE VIDEO DE MEMORIA DEDICADA NVIDIA QUADRO P1000 DE 4 GB DE MEMORIA GDDRSCON 4 CONECTORES MINIDISPLAY PORT CON SOPORTE A OPENGL 4.5 DIRECTX 12 SHADER MODELO 5.0 CUDA C CUDA C++ DIRECTCOMPUTE 5.0 OPENCL INCLUYE 4 ADAPTADORES MINIDISPLAY. | 43674.58
I180000220 | 4587 | UNIDAD CENTRAL DE PROCESO (CPU) UNIDAD CENTRAL DE PROCESO (CPU). HP Z4 G4 MINITORRESINGLE UNIT (MT) PACKAGINGOPERATING SYSTEM LOAD TO SATAPROCESADOR INTEL XEON W 2133 3.6 1C16GB (1X16GB). DDR4 ECCTARJETA DE VIDEO DE MEMORIA DEDICADA NVIDIA QUADRO P1000 DE 4 GB DE MEMORIA GDDRSCON 4 CONECTORES MINIDISPLAY PORT CON SOPORTE A OPENGL 4.5 DIRECTX 12 SHADER MODELO 5.0 CUDA C CUDA C++ DIRECTCOMPUTE 5.0 OPENCL INCLUYE 4 ADAPTADORES MINIDISPLAY. | 43674.58
I180000220 | 4588 | UNIDAD CENTRAL DE PROCESO (CPU) UNIDAD CENTRAL DE PROCESO (CPU). HP Z4 G4 MINITORRESINGLE UNIT (MT) PACKAGINGOPERATING SYSTEM LOAD TO SATAPROCESADOR INTEL XEON W 2133 3.6 1C16GB (1X16GB). DDR4 ECCTARJETA DE VIDEO DE MEMORIA DEDICADA NVIDIA QUADRO P1000 DE 4 GB DE MEMORIA GDDRSCON 4 CONECTORES MINIDISPLAY PORT CON SOPORTE A OPENGL 4.5 DIRECTX 12 SHADER MODELO 5.0 CUDA C CUDA C++ DIRECTCOMPUTE 5.0 OPENCL INCLUYE 4 ADAPTADORES MINIDISPLAY. | 43674.58
I180000220 | 4589 | UNIDAD CENTRAL DE PROCESO (CPU) UNIDAD CENTRAL DE PROCESO (CPU). HP Z4 G4 MINITORRESINGLE UNIT (MT) PACKAGINGOPERATING SYSTEM LOAD TO SATAPROCESADOR INTEL XEON W 2133 3.6 1C16GB (1X16GB). DDR4 ECCTARJETA DE VIDEO DE MEMORIA DEDICADA NVIDIA QUADRO P1000 DE 4 GB DE MEMORIA GDDRSCON 4 CONECTORES MINIDISPLAY PORT CON SOPORTE A OPENGL 4.5 DIRECTX 12 SHADER MODELO 5.0 CUDA C CUDA C++ DIRECTCOMPUTE 5.0 OPENCL INCLUYE 4 ADAPTADORES MINIDISPLAY. | 43674.58
I180000220 | 4590 | UNIDAD CENTRAL DE PROCESO (CPU) UNIDAD CENTRAL DE PROCESO (CPU). HP Z4 G4 MINITORRESINGLE UNIT (MT) PACKAGINGOPERATING SYSTEM LOAD TO SATAPROCESADOR INTEL XEON W 2133 3.6 1C16GB (1X16GB). DDR4 ECCTARJETA DE VIDEO DE MEMORIA DEDICADA NVIDIA QUADRO P1000 DE 4 GB DE MEMORIA GDDRSCON 4 CONECTORES MINIDISPLAY PORT CON SOPORTE A OPENGL 4.5 DIRECTX 12 SHADER MODELO 5.0 CUDA C CUDA C++ DIRECTCOMPUTE 5.0 OPENCL INCLUYE 4 ADAPTADORES MINIDISPLAY. | 43674.58
I180000220 | 4591 | UNIDAD CENTRAL DE PROCESO (CPU) UNIDAD CENTRAL DE PROCESO (CPU). HP Z4 G4 MINITORRESINGLE UNIT (MT) PACKAGINGOPERATING SYSTEM LOAD TO SATAPROCESADOR INTEL XEON W 2133 3.6 1C16GB (1X16GB). DDR4 ECCTARJETA DE VIDEO DE MEMORIA DEDICADA NVIDIA QUADRO P1000 DE 4 GB DE MEMORIA GDDRSCON 4 CONECTORES MINIDISPLAY PORT CON SOPORTE A OPENGL 4.5 DIRECTX 12 SHADER MODELO 5.0 CUDA C CUDA C++ DIRECTCOMPUTE 5.0 OPENCL INCLUYE 4 ADAPTADORES MINIDISPLAY. | 43674.58
I180000220 | 4592 | UNIDAD CENTRAL DE PROCESO (CPU) UNIDAD CENTRAL DE PROCESO (CPU). HP Z4 G4 MINITORRESINGLE UNIT (MT) PACKAGINGOPERATING SYSTEM LOAD TO SATAPROCESADOR INTEL XEON W 2133 3.6 1C16GB (1X16GB). DDR4 ECCTARJETA DE VIDEO DE MEMORIA DEDICADA NVIDIA QUADRO P1000 DE 4 GB DE MEMORIA GDDRSCON 4 CONECTORES MINIDISPLAY PORT CON SOPORTE A OPENGL 4.5 DIRECTX 12 SHADER MODELO 5.0 CUDA C CUDA C++ DIRECTCOMPUTE 5.0 OPENCL INCLUYE 4 ADAPTADORES MINIDISPLAY. | 43674.58
I480800002 | 195 | AMBULANCIA AMBULANCIA RAM PROMASTER 2500 TERRESTRE DE URGENCIAS BASICAS CAPACIDAD PARA 3 PASAEROJS COLOR EXTERIOR BLANCO BRILLANTE COLOR INTERIOR GRIS/NEGRO FACTURA 5290 | 1119892.01
I480800002 | 196 | AMBULANCIA AMBULANCIA RAM PROMASTER 2500 TERRESTRE DE URGENCIAS BASICAS CAPACIDAD PARA 3 PASAEROJS COLOR EXTERIOR BLANCO BRILLANTE COLOR INTERIOR GRIS/NEGRO FACTURA 5289 | 1119892.01
I480800002 | 197 | AMBULANCIA AMBULANCIA RAM PROMASTER 2500 TERRESTRE DE URGENCIAS BASICAS CAPACIDAD PARA 3 PASAEROJS COLOR EXTERIOR BLANCO BRILLANTE COLOR INTERIOR GRIS/NEGRO FACTURA 5291 | 1119892.01
I450400002 | 4019 | ACONDICIONADOR AIRE MINISPLIT INVERTER DE 1 TONELADA FRIO/CALOR COLOR AZUL CELESTE SERIE DEL EVAPORADOR: 3415361780182230810006 SERIE DEL CONDENSADOR: 3415361780282280860144 FACTURA : 11345. | 9265.15
I450400002 | 4020 | ACONDICIONADOR AIRE MINISPLIT INVERTER DE 1 TONELADA FRIO/CALOR COLOR AZUL CELESTE SERIE DEL EVAPORADOR: 3415361780182230810189 SERIE DEL CONDENSADOR: 3415181220281220850073 FACTURA : 11345. | 9265.15
I450400002 | 4021 | ACONDICIONADOR AIRE MINISPLIT INVERTER DE 1 TONELADA FRIO/CALOR COLOR AZUL CELESTE SERIE DEL EVAPORADOR: 3415361780182230810190 SERIE DEL CONDENSADOR: 3415181220281220850158 FACTURA : 11345. | 9265.15
I450400002 | 4022 | ACONDICIONADOR AIRE MINISPLIT INVERTER DE 1 TONELADA FRIO/CALOR COLOR AZUL CELESTE SERIE DEL EVAPORADOR: 3415361780182230810115 SERIE DEL CONDENSADOR: 3415181220281220850161 FACTURA : 1134 | 9265.15
I450400002 | 4023 | ACONDICIONADOR AIRE MINISPLIT INVERTER DE 1 TONELADA FRIO/CALOR COLOR AZUL CELESTE SERIE DEL EVAPORADOR: 3415361780182230810167 SERIE DEL CONDENSADOR: 3415361780282280860086 FACTURA : 11345. | 9265.15
I450400002 | 4024 | ACONDICIONADOR AIRE MINISPLIT INVERTER DE 1 TONELADA FRIO/CALOR COLOR AZUL CELESTE SERIE DEL EVAPORADOR: 3415361780182230810013 SERIE DEL CONDENSADOR: 3415181220281220850074 FACTURA : 11345. | 9265.15
I180000162 | 2979 | IMPRESORA LASSER IMPRESORA LASSER MONOCROMATICA VOLUMEN DE PAGINAS MENSUAL | 6594.6
I180000162 | 2980 | IMPRESORA LASSER IMPRESORA LASSER MONOCROMATICA VOLUMEN DE PAGINAS MENSUAL | 6594.6
I180000220 | 4820 | UNIDAD CENTRAL DE PROCESO (CPU) UNIDAD CENTRAL DE PROCESO. PROCESADOR INTEL CORE I5 MEMORIA RAM DE 8GB DISCO DURO DE 1TB WNDOWS 10 PROFESIONAL DE 64 BITS INCLUYE LICENCIA DE OFFICE HOME AND BUSINESS 2019. | 24761.36
I180000220 | 4821 | UNIDAD CENTRAL DE PROCESO (CPU) UNIDAD CENTRAL DE PROCESO. PROCESADOR INTEL CORE I5 MEMORIA RAM DE 8GB DISCO DURO DE 1TB WNDOWS 10 PROFESIONAL DE 64 BITS INCLUYE LICENCIA DE OFFICE HOME AND BUSINESS 2019. | 24761.36
I180000220 | 4822 | UNIDAD CENTRAL DE PROCESO (CPU) UNIDAD CENTRAL DE PROCESO. PROCESADOR INTEL CORE I5 MEMORIA RAM DE 8GB DISCO DURO DE 1TB WNDOWS 10 PROFESIONAL DE 64 BITS INCLUYE LICENCIA DE OFFICE HOME AND BUSINESS 2019. | 24761.36
I180000220 | 4823 | UNIDAD CENTRAL DE PROCESO (CPU) UNIDAD CENTRAL DE PROCESO. PROCESADOR INTEL CORE I5 MEMORIA RAM DE 8GB DISCO DURO DE 1TB WNDOWS 10 PROFESIONAL DE 64 BITS INCLUYE LICENCIA DE OFFICE HOME AND BUSINESS 2019. | 24761.36
I180000220 | 4824 | UNIDAD CENTRAL DE PROCESO (CPU) UNIDAD CENTRAL DE PROCESO. PROCESADOR INTEL CORE I5 MEMORIA RAM DE 8GB DISCO DURO DE 1TB WNDOWS 10 PROFESIONAL DE 64 BITS INCLUYE LICENCIA DE OFFICE HOME AND BUSINESS 2019. | 24761.36
I180000220 | 4825 | UNIDAD CENTRAL DE PROCESO (CPU) UNIDAD CENTRAL DE PROCESO. PROCESADOR INTEL CORE I5 MEMORIA RAM DE 8GB DISCO DURO DE 1TB WNDOWS 10 PROFESIONAL DE 64 BITS INCLUYE LICENCIA DE OFFICE HOME AND BUSINESS 2019. | 24761.36
I180000220 | 4826 | UNIDAD CENTRAL DE PROCESO (CPU) UNIDAD CENTRAL DE PROCESO. PROCESADOR INTEL CORE I5 MEMORIA RAM DE 8GB DISCO DURO DE 1TB WNDOWS 10 PROFESIONAL DE 64 BITS INCLUYE LICENCIA DE OFFICE HOME AND BUSINESS 2019. | 24761.36
I180000220 | 4827 | UNIDAD CENTRAL DE PROCESO (CPU) UNIDAD CENTRAL DE PROCESO. PROCESADOR INTEL CORE I5 MEMORIA RAM DE 8GB DISCO DURO DE 1TB WNDOWS 10 PROFESIONAL DE 64 BITS INCLUYE LICENCIA DE OFFICE HOME AND BUSINESS 2019. | 24761.36
I150200304 | 637 | RADIO ONDA CORTA Y/O LARGA (TRANSMISOR Y RECEPTOR) RADIO ONDA CORTA Y/O LARGA. 7/800 MHZ 1.5 PORTABLE | 77192.2
I150200304 | 638 | RADIO ONDA CORTA Y/O LARGA (TRANSMISOR Y RECEPTOR) RADIO ONDA CORTA Y/O LARGA. 7/800 MHZ 1.5 PORTABLE | 77192.2
I150200304 | 639 | RADIO ONDA CORTA Y/O LARGA (TRANSMISOR Y RECEPTOR) RADIO ONDA CORTA Y/O LARGA. 7/800 MHZ 1.5 PORTABLE | 77192.2
I150200304 | 640 | RADIO ONDA CORTA Y/O LARGA (TRANSMISOR Y RECEPTOR) RADIO ONDA CORTA Y/O LARGA. 7/800 MHZ 1.5 PORTABLE | 77192.2
I150200304 | 641 | RADIO ONDA CORTA Y/O LARGA (TRANSMISOR Y RECEPTOR) RADIO ONDA CORTA Y/O LARGA. 7/800 MHZ 1.5 PORTABLE | 77192.2
I150200304 | 642 | RADIO ONDA CORTA Y/O LARGA (TRANSMISOR Y RECEPTOR) RADIO ONDA CORTA Y/O LARGA. 7/800 MHZ 1.5 PORTABLE | 77192.2
I150200304 | 643 | RADIO ONDA CORTA Y/O LARGA (TRANSMISOR Y RECEPTOR) RADIO ONDA CORTA Y/O LARGA. 7/800 MHZ 1.5 PORTABLE | 77192.2
I150200304 | 644 | RADIO ONDA CORTA Y/O LARGA (TRANSMISOR Y RECEPTOR) RADIO ONDA CORTA Y/O LARGA. 7/800 MHZ 1.5 PORTABLE | 77192.2
I150200304 | 645 | RADIO ONDA CORTA Y/O LARGA (TRANSMISOR Y RECEPTOR) RADIO ONDA CORTA Y/O LARGA. 7/800 MHZ 1.5 PORTABLE | 77192.2
I150200304 | 646 | RADIO ONDA CORTA Y/O LARGA (TRANSMISOR Y RECEPTOR) RADIO ONDA CORTA Y/O LARGA. 7/800 MHZ 1.5 PORTABLE | 77192.2
I150200304 | 647 | RADIO ONDA CORTA Y/O LARGA (TRANSMISOR Y RECEPTOR) RADIO ONDA CORTA Y/O LARGA. 7/800 MHZ 1.5 PORTABLE | 77192.2
I150200304 | 648 | RADIO ONDA CORTA Y/O LARGA (TRANSMISOR Y RECEPTOR) RADIO ONDA CORTA Y/O LARGA. 7/800 MHZ 1.5 PORTABLE | 77192.2
I150200304 | 649 | RADIO ONDA CORTA Y/O LARGA (TRANSMISOR Y RECEPTOR) RADIO ONDA CORTA Y/O LARGA. 7/800 MHZ 1.5 PORTABLE | 77192.2
I150200304 | 650 | RADIO ONDA CORTA Y/O LARGA (TRANSMISOR Y RECEPTOR) RADIO ONDA CORTA Y/O LARGA. 7/800 MHZ 1.5 PORTABLE | 77192.2
I150200304 | 651 | RADIO ONDA CORTA Y/O LARGA (TRANSMISOR Y RECEPTOR) RADIO ONDA CORTA Y/O LARGA. 7/800 MHZ 1.5 PORTABLE | 77192.2
I150200304 | 652 | RADIO ONDA CORTA Y/O LARGA (TRANSMISOR Y RECEPTOR) RADIO ONDA CORTA Y/O LARGA. 7/800 MHZ 1.5 PORTABLE | 77192.2
I150200304 | 653 | RADIO ONDA CORTA Y/O LARGA (TRANSMISOR Y RECEPTOR) RADIO ONDA CORTA Y/O LARGA. 7/800 MHZ 1.5 PORTABLE | 77192.2
I150200304 | 654 | RADIO ONDA CORTA Y/O LARGA (TRANSMISOR Y RECEPTOR) RADIO ONDA CORTA Y/O LARGA. 7/800 MHZ 1.5 PORTABLE | 77192.2
I150200304 | 655 | RADIO ONDA CORTA Y/O LARGA (TRANSMISOR Y RECEPTOR) RADIO ONDA CORTA Y/O LARGA. 7/800 MHZ 1.5 PORTABLE | 77192.2
I150200304 | 656 | RADIO ONDA CORTA Y/O LARGA (TRANSMISOR Y RECEPTOR) RADIO ONDA CORTA Y/O LARGA. 7/800 MHZ 1.5 PORTABLE | 77192.2
I150200304 | 657 | RADIO ONDA CORTA Y/O LARGA (TRANSMISOR Y RECEPTOR) RADIO ONDA CORTA Y/O LARGA. 7/800 MHZ 1.5 PORTABLE | 77192.2
I150200304 | 658 | RADIO ONDA CORTA Y/O LARGA (TRANSMISOR Y RECEPTOR) RADIO ONDA CORTA Y/O LARGA. 7/800 MHZ 1.5 PORTABLE | 77192.2
I150200304 | 659 | RADIO ONDA CORTA Y/O LARGA (TRANSMISOR Y RECEPTOR) RADIO ONDA CORTA Y/O LARGA. 7/800 MHZ 1.5 PORTABLE | 77192.2
I150200304 | 660 | RADIO ONDA CORTA Y/O LARGA (TRANSMISOR Y RECEPTOR) RADIO ONDA CORTA Y/O LARGA. 7/800 MHZ 1.5 PORTABLE | 77192.2
I150200304 | 661 | RADIO ONDA CORTA Y/O LARGA (TRANSMISOR Y RECEPTOR) RADIO ONDA CORTA Y/O LARGA. 7/800 MHZ 1.5 PORTABLE | 77192.2
I150200304 | 662 | RADIO ONDA CORTA Y/O LARGA (TRANSMISOR Y RECEPTOR) RADIO ONDA CORTA Y/O LARGA. 7/800 MHZ 1.5 PORTABLE | 77192.2
I150200304 | 663 | RADIO ONDA CORTA Y/O LARGA (TRANSMISOR Y RECEPTOR) RADIO ONDA CORTA Y/O LARGA. 7/800 MHZ 1.5 PORTABLE | 77192.2
I150200304 | 664 | RADIO ONDA CORTA Y/O LARGA (TRANSMISOR Y RECEPTOR) RADIO ONDA CORTA Y/O LARGA. 7/800 MHZ 1.5 PORTABLE | 77192.2
I150200304 | 665 | RADIO ONDA CORTA Y/O LARGA (TRANSMISOR Y RECEPTOR) RADIO ONDA CORTA Y/O LARGA. 7/800 MHZ 1.5 PORTABLE | 77192.2
I150200304 | 666 | RADIO ONDA CORTA Y/O LARGA (TRANSMISOR Y RECEPTOR) RADIO ONDA CORTA Y/O LARGA. 7/800 MHZ 1.5 PORTABLE | 77192.2
I150200304 | 667 | RADIO ONDA CORTA Y/O LARGA (TRANSMISOR Y RECEPTOR) RADIO ONDA CORTA Y/O LARGA. 7/800 MHZ 1.5 PORTABLE | 77192.2
I150200304 | 668 | RADIO ONDA CORTA Y/O LARGA (TRANSMISOR Y RECEPTOR) RADIO ONDA CORTA Y/O LARGA. 7/800 MHZ 1.5 PORTABLE | 77192.2
I150200304 | 669 | RADIO ONDA CORTA Y/O LARGA (TRANSMISOR Y RECEPTOR) RADIO ONDA CORTA Y/O LARGA. 7/800 MHZ 1.5 PORTABLE | 77192.2
I150200304 | 670 | RADIO ONDA CORTA Y/O LARGA (TRANSMISOR Y RECEPTOR) RADIO ONDA CORTA Y/O LARGA. 7/800 MHZ 1.5 PORTABLE | 77192.2
I150200304 | 671 | RADIO ONDA CORTA Y/O LARGA (TRANSMISOR Y RECEPTOR) RADIO ONDA CORTA Y/O LARGA. 7/800 MHZ 1.5 PORTABLE | 77192.2
I150200304 | 672 | RADIO ONDA CORTA Y/O LARGA (TRANSMISOR Y RECEPTOR) RADIO ONDA CORTA Y/O LARGA MOVIL 7/800. | 97205.68
I090000252 | 290 | INCUBADORA CAMARA DE TRANSPORTE Y AISLAMIENTO PARA TRASLADO DE PACIENTE INFECCIOSO. LA CAPSULA XE DE TRASLADO DE PACIENTE INFECTO-CONTAGIOSO PERMITE EL TRANSPORTE SEGURA DEL PACIENTE QUE REPRESENTA POTENCIAL RIESGO DE CONTAGIO. OPERA MANTENIENDO UN DOMO FLEXIBLE Y TRANSPARENTE INFLADO CON PRESION POSITIVA QUE CANALIZA TODA LA SALIDA DE ARTE POR UN FILTRO GRADO HEPA. EL SELLADO HERMETICO TOTAL DE LA CAPSULA XE PERMITE MANTENER COMPLETAMENTE AISLADO AL PACIENTE DE SU ENTORNO Y REDUCE DRAMATICAMENTE EL RIESGO DE EXPOSICION AL PATOGENO QUE PORTA EL PACIENTE ESPECIFICACIONES CIERRE HERMETICO PRESION POSITIVA/NEGATIVA CON FLTRO HEPA. AISLAMIENTO COMPLETO DEL PACIENTE FIJA Y TRANSPORTABLE REUTILIZABLE INDICADOR DIGITAL DE ESTADO DE BATERIA ACCESO CON BRAZOS. | 69455
I090000252 | 291 | INCUBADORA CAMARA DE TRANSPORTE Y AISLAMIENTO PARA TRASLADO DE PACIENTE INFECCIOSO. LA CAPSULA XE DE TRASLADO DE PACIENTE INFECTO-CONTAGIOSO PERMITE EL TRANSPORTE SEGURA DEL PACIENTE QUE REPRESENTA POTENCIAL RIESGO DE CONTAGIO. OPERA MANTENIENDO UN DOMO FLEXIBLE Y TRANSPARENTE INFLADO CON PRESION POSITIVA QUE CANALIZA TODA LA SALIDA DE ARTE POR UN FILTRO GRADO HEPA. EL SELLADO HERMETICO TOTAL DE LA CAPSULA XE PERMITE MANTENER COMPLETAMENTE AISLADO AL PACIENTE DE SU ENTORNO Y REDUCE DRAMATICAMENTE EL RIESGO DE EXPOSICION AL PATOGENO QUE PORTA EL PACIENTE ESPECIFICACIONES CIERRE HERMETICO PRESION POSITIVA/NEGATIVA CON FLTRO HEPA. AISLAMIENTO COMPLETO DEL PACIENTE FIJA Y TRANSPORTABLE REUTILIZABLE INDICADOR DIGITAL DE ESTADO DE BATERIA ACCESO CON BRAZOS. | 69455
I090000252 | 294 | INCUBADORA CAMPANA DE AISLAMIENTO CON FLUJO DE AIRE LAMINAR EN FORMA DE CAPSULA PARA TRASLADO DE PACIENTE INFECTO-CONTAGIOSO. | 68440
I090000252 | 295 | INCUBADORA CAMPANA DE AISLAMIENTO CON FLUJO DE AIRE LAMINAR EN FORMA DE CAPSULA PARA TRASLADO DE PACIENTE INFECTO-CONTAGIOSO. | 68440
I421200008 | 681 | ASPERSOR AGRICOLA DE ABONOS NEBULIZADORA EN FRIO ULTRA BAJO VOLUMEN. MOTOR ELECTRICO 110V 1.2 KW 3100 R. BOQUILLA DE NEBULIZACION DE PRECISION. CAPACIDAD DEL TANQUE DE SOLUCION 15 L. TAMANO DE PARTICULA AJUSTABLE DE 5 A 50 MICRAS. PRODUCTOS QUIMICOS SOLUCIONES QUIMICAS A BASE DE AGUA Y ACEITE. INCLUYE 2 GARRAFAS DE 10 LITROS CADA UNA DE SANITIZANTE LIQUIDO QUATPUR POR EQUIPO. | 12180
I421200008 | 682 | ASPERSOR AGRICOLA DE ABONOS NEBULIZADORA EN FRIO ULTRA BAJO VOLUMEN. MOTOR ELECTRICO 110V 1.2 KW 3100 R. BOQUILLA DE NEBULIZACION DE PRECISION. CAPACIDAD DEL TANQUE DE SOLUCION 15 L. TAMANO DE PARTICULA AJUSTABLE DE 5 A 50 MICRAS. PRODUCTOS QUIMICOS SOLUCIONES QUIMICAS A BASE DE AGUA Y ACEITE. INCLUYE 2 GARRAFAS DE 10 LITROS CADA UNA DE SANITIZANTE LIQUIDO QUATPUR POR EQUIPO. | 12180
I090000450 | 360 | VENTILADOR TERAPIA RESPIRATORIA VENTILADOR DE TERAPIA RESPIRATORIA | 986000
I090000450 | 361 | VENTILADOR TERAPIA RESPIRATORIA VENTILADOR DE TERAPIA RESPIRATORIA | 986000
I090000040 | 55 | ASPIRADOR SUCCION RAPIDA O TORACICA EQUIPO PORTATIL DE ASPIRACION PARA SUCCION RAPIDA DE SECRECIONES CON BATERIA RECARGABLE RECIPIENTE DE FLUIDOS DE 800 ML Y AJUSTE DE NIVEL DE VACIO FIJO O PORTATIL; MARCA DEVILBISS. | 20767.32
I090000100 | 836 | CARRO CAMILLA CARRO CAMILLA RODANTE TIPO SPENCER; TSN CON SISTEMA DE FRENO COLCHON Y SISTEMAS DE SEGURIDAD: MODELO CROSSOVER COLCHON Y SISTEMAS DE SEGURIDAD. CAPACIDAD DE CARGA MiNIMA 250 KG. TOTALMENTE FABRICADA EN ACERO INOXIDABLE PESO MAXIMO 45 KG. RESPALDO AJUSTABLE DE 0 A 73 GRADOS PISTON NEUMATICO TRENDELENBURG 4 RUEDAS DE HULE DE 15 CM MIN DE DIAMETRO MiNIMO C/U EN 5 CM DE ANCHO CON FRENOS EN LAS 2 RUEDAS DELANTERAS . 7 ALTURAS AJUSTABLES COMO MiNIMO INCLUYE COLCHONETA CINTURONES Y MECANISMO DE FIJACION AL PISO CUENTA CON CERTIFICADO FDA Y CE VIGENTE. | 111555.55
I090000162 | 69 | DESFIBRILADOR PARA CARDIOLOGIA DESFIBRILADOR-MONITOR (PARA REGISTRO DE SIGNOS VITALES) Y MARCAPASO EXTERNO | 422392.46
I090000190 | 1 | EQUIPO ORTOPEDICO CADERA DISPOSITIVO DE ESTABILIZACION PELVICA | 16571.42
I090000216 | 3334 | ESTUCHE DIAGNOSTICO (JGO. DE) ESTUCHE DE DIAGNOSTICO BASICO PARA OTOSCOPIA Y OFTALMOSCOPIA BATERiAS LUZ HALOGENA DE 3 LUMEN ESPECULOS DESECHABLES DE LA MARCA WELCH ALLYN | 16902.86
I090000280 | 373 | LARINGOSCOPIO LARINGOSCOPIOS: TAMANO ADULTO Y PEDIATRICO CON HOJAS RECTAS NuMEROS 0 1 2 3 Y 4 Y HOJAS CURVAS NuMEROS 1 2 3 Y 4; | 41428.58
I090000422 | 222 | TANQUE ALMACENAMIENTO LIQUIDOS (MEDICO QUIRURGICO) TANQUE DE OXiGENO FIJO DE POR LO MENOS TRES METROS CuBICOS CON MANOMETRO DE ALTA PRESIONFLUJOMETRO CON RANGO ENTRE 2 A 15 LITROS POR MINUTO Y SALIDA PARA HUMIDIFICADOR; DE 1.7 M3 POR DISENO DE TSN Y FACILIDAD DE MANEJO PARA EL USUARIO | 28171.42
I090000422 | 223 | TANQUE ALMACENAMIENTO LIQUIDOS (MEDICO QUIRURGICO) TANQUE DE OXiGENO FIJO DE POR LO MENOS TRES METROS CuBICOS CON MANOMETRO DE ALTA PRESIONFLUJOMETRO CON RANGO ENTRE 2 A 15 LITROS POR MINUTO Y SALIDA PARA HUMIDIFICADOR; DE 1.7 M3 POR DISENO DE TSN Y FACILIDAD DE MANEJO PARA EL USUARIO | 28171.42
I090000422 | 224 | TANQUE ALMACENAMIENTO LIQUIDOS (MEDICO QUIRURGICO) TANQUE DE OXiGENO PORTATIL TAMANO D CON MANOMETRO REGULADOR DE PRESION Y FLUJOMETRO CON RANGO ENTRE 2 A 15 LITROS POR MINUTO O MAYOR | 14748.58
I090000450 | 362 | VENTILADOR TERAPIA RESPIRATORIA VENTILADOR DE TRASLADO PEDIATRICO-ADULTO | 93790.98
I060400044 | 82 | CAMILLA MARINA CAMILLA RiGIDA CON SISTEMA DE SUJECION Y TABLA CORTA MARCA SPENCER MODELO TANGO EN PLASTICO TRANSPARENTE A RAYOS X EN COLOR AMARILLO NEGRO CON SISTEMA DE SUJECION CON 10 PUNTOS PARA MAYOR PROTECCION DEL PACIENTE MISMA QUE INCLUYE DISPOSITIVO PARA INMOVILIZAR LA CABEZA; MARCA SPENCER TSN MODELO TANGO FIX COLLARINES RiGIDOS: CHICO MEDIANO Y GRANDE DE LA MARCA AMBU TABLA CORTA CON SISTEMA DE SUJECION O CHALECO DE EXTRACCION FERULAS PARA MIEMBROS TORACICOS Y PELVICOS Y UN SISTEMA DE INMOVILIZACION PEDIATRICO. | 30723.42
I090000040 | 57 | ASPIRADOR SUCCION RAPIDA O TORACICA EQUIPO DE ASPIRACION DE SECRECIONES FIJO O PORTATIL; CON BATERIA RECARGABLE RECIPIENTE DE RUIDO DE 800 ML MINIMOS DE AHUSTE DE NIVEL DE VACIO. | 20767.32
I090000100 | 838 | CARRO CAMILLA CARRO CAMILLA RODANTE; TSN CON SISTEMA DE FRENO COLCHON Y SISTEMAS DE SEGURIDAD. COLCHON Y SISTEMAS DE SEGURIDAD. CAPACIDAD DE CARGA MiNIMA 250 KG. TOTALMENTE FABRICADA EN ACERO INOXIDABLE PESO MAXIMO 45 KG. RESPALDO AJUSTABLE DE 0 A 73 GRADOS PISTON NEUMATICO TRENDELENBURG 4 RUEDAS DE HULE DE 15 CM MIN DE DIAMETRO MiNIMO C/U EN 5 CM DE ANCHO CON FRENOS EN LAS 2 RUEDAS DELANTERAS . 7 ALTURAS AJUSTABLES COMO MiNIMO INCLUYE COLCHONETA CINTURONES Y MECANISMO DE FIJACION AL PISO CUENTA CON CERTIFICADO FDA Y CE VIGENTE. | 111555.54
I090000162 | 71 | DESFIBRILADOR PARA CARDIOLOGIA DESFIBRILADOR-MONITOR (PARA REGISTRO DE SIGNOS VITALES) Y MARCAPASO EXTERNO. | 422392.46
I090000190 | 3 | EQUIPO ORTOPEDICO CADERA DISPOSITIVO DE ESTABILIZACION PELVICA. | 16571.42
I090000216 | 3336 | ESTUCHE DIAGNOSTICO (JGO. DE) ESTUCHE DE DIAGNOSTICO BASICO (MANGO OFTALMOSCOPIO CON LUZ SELECTOR DE APERTURAS Y LENTES OTOSCOPIO CON LUZ Y CONOS REUTILIZABLES). | 16902.86
I090000280 | 374 | LARINGOSCOPIO LARINGOSCOPIOS: TAMANO ADULTO Y PEDIATRICO CON HOJAS RECTAS NuMEROS 0 1 2 3 Y 4 Y HOJAS CURVAS NuMEROS 1 2 3 Y 4. | 41428.58
I090000422 | 228 | TANQUE ALMACENAMIENTO LIQUIDOS (MEDICO QUIRURGICO) TANQUES DE OXiGENO FIJO DE POR LO MENOS 1726 LTS CON CAPACIDAD TOTAL DE 3452 LTS CON MANOMETRO DE ALTA PRESION FLUJOMETRO CON RANGO ENTRE 2 A 15 LITROS POR MINUTO Y SALIDA PARA HUMIDIFICADOR. | 28171.44
I090000422 | 229 | TANQUE ALMACENAMIENTO LIQUIDOS (MEDICO QUIRURGICO) TANQUES DE OXiGENO FIJO DE POR LO MENOS 1726 LTS CON CAPACIDAD TOTAL DE 3452 LTS CON MANOMETRO DE ALTA PRESION FLUJOMETRO CON RANGO ENTRE 2 A 15 LITROS POR MINUTO Y SALIDA PARA HUMIDIFICADOR. | 28171.44
I090000422 | 230 | TANQUE ALMACENAMIENTO LIQUIDOS (MEDICO QUIRURGICO) TANQUE DE OXiGENO PORTATIL TAMANO D CON MANOMETRO REGULADOR DE PRESION Y FLUJOMETRO CON RANGO ENTRE 2 A 15 LITROS POR MINUTO O MAYOR. | 14748.56
I090000450 | 363 | VENTILADOR TERAPIA RESPIRATORIA VENTILADOR DE TRASLADO PEDIATRICO-ADULTO. | 93790.98
I060400044 | 84 | CAMILLA MARINA CAMILLA RiGIDA CON SISTEMA DE SUJECION Y TABLA CORTA. EN PLASTICO TRANSPARENTE A RAYOS X EN COLOR AMARILLO NEGRO CON SISTEMA DE SUJECION CON 10 PUNTOS PARA MAYOR PROTECCION DEL PACIENTE MISMA QUE INCLUYE DISPOSITIVO PARA INMOVILIZAR LA CABEZA; MARCA SPENCER TSN MODELO TANGO FIX COLLARINES RiGIDOS: CHICO MEDIANO Y GRANDE DE LA MARCA AMBU TABLA CORTA CON SISTEMA DE SUJECION O CHALECO DE EXTRACCION FERULAS PARA MIEMBROS TORACICOS Y PELVICOS Y UN SISTEMA DE INMOVILIZACION PEDIATRICO. | 30723.42
I090000040 | 58 | ASPIRADOR SUCCION RAPIDA O TORACICA EQUIPO DE ASPIRACION DE SECRECIONES FIJO O PORTATIL; CON BATERIA RECARGABLE RECIPIENTE DE RUIDO DE 800 ML MINIMOS DE AHUSTE DE NIVEL DE VACIO. | 20767.32
I090000100 | 839 | CARRO CAMILLA CARRO CAMILLA RODANTE. TSN CON SISTEMA DE FRENO COLCHON Y SISTEMAS DE SEGURIDAD. COLCHON Y SISTEMAS DE SEGURIDAD. CAPACIDAD DE CARGA MiNIMA 250 KG. TOTALMENTE FABRICADA EN ACERO INOXIDABLE PESO MAXIMO 45 KG. RESPALDO AJUSTABLE DE 0 A 73 GRADOS PISTON NEUMATICO TRENDELENBURG 4 RUEDAS DE HULE DE 15 CM MIN DE DIAMETRO MiNIMO C/U EN 5 CM DE ANCHO CON FRENOS EN LAS 2 RUEDAS DELANTERAS . 7 ALTURAS AJUSTABLES COMO MiNIMO INCLUYE COLCHONETA CINTURONES Y MECANISMO DE FIJACION AL PISO CUENTA CON CERTIFICADO FDA Y CE VIGENTE. | 111555.54
I090000162 | 72 | DESFIBRILADOR PARA CARDIOLOGIA DESFIBRILADOR-MONITOR (PARA REGISTRO DE SIGNOS VITALES) Y MARCAPASO EXTERNO. | 422392.46
I090000190 | 4 | EQUIPO ORTOPEDICO CADERA DISPOSITIVO DE ESTERILIZACION PELVICA. | 16571.42
I090000216 | 3337 | ESTUCHE DIAGNOSTICO (JGO. DE) ESTUCHE DE DIAGNOSTICO BASICO (MANGO OFTALMOSCOPIO CON LUZ SELECTOR DE APERTURAS Y LENTES OTOSCOPIO CON LUZ Y CONOS REUTILIZABLES). | 16902.86
I090000280 | 375 | LARINGOSCOPIO LARINGOSCOPIOS: TAMANO ADULTO Y PEDIATRICO CON HOJAS RECTAS NuMEROS 0 1 2 3 Y 4 Y HOJAS CURVAS NuMEROS 1 2 3 Y 4. | 41428.58
I090000422 | 231 | TANQUE ALMACENAMIENTO LIQUIDOS (MEDICO QUIRURGICO) TANQUES DE OXiGENO FIJO DE POR LO MENOS 1726 LTS CON CAPACIDAD TOTAL DE 3452 LTS CON MANOMETRO DE ALTA PRESION FLUJOMETRO CON RANGO ENTRE 2 A 15 LITROS POR MINUTO Y SALIDA PARA HUMIDIFICADOR. | 28171.44
I090000422 | 232 | TANQUE ALMACENAMIENTO LIQUIDOS (MEDICO QUIRURGICO) TANQUES DE OXiGENO FIJO DE POR LO MENOS 1726 LTS CON CAPACIDAD TOTAL DE 3452 LTS CON MANOMETRO DE ALTA PRESION FLUJOMETRO CON RANGO ENTRE 2 A 15 LITROS POR MINUTO Y SALIDA PARA HUMIDIFICADOR. | 28171.44
I090000422 | 233 | TANQUE ALMACENAMIENTO LIQUIDOS (MEDICO QUIRURGICO) TANQUE DE OXiGENO PORTATIL TAMANO D CON MANOMETRO REGULADOR DE PRESION Y FLUJOMETRO CON RANGO ENTRE 2 A 15 LITROS POR MINUTO O MAYOR. | 14748.56
I090000450 | 364 | VENTILADOR TERAPIA RESPIRATORIA VENTILADOR DE TRASLADO PEDIATRICO-ADULTO. | 93790.98
I060400044 | 85 | CAMILLA MARINA CAMILLA RiGIDA CON SISTEMA DE SUJECION Y TABLA CORTA. EN PLASTICO TRANSPARENTE A RAYOS X EN COLOR AMARILLO NEGRO CON SISTEMA DE SUJECION CON 10 PUNTOS PARA MAYOR PROTECCION DEL PACIENTE MISMA QUE INCLUYE DISPOSITIVO PARA INMOVILIZAR LA CABEZA; MARCA SPENCER TSN MODELO TANGO FIX COLLARINES RiGIDOS: CHICO MEDIANO Y GRANDE DE LA MARCA AMBU TABLA CORTA CON SISTEMA DE SUJECION O CHALECO DE EXTRACCION FERULAS PARA MIEMBROS TORACICOS Y PELVICOS Y UN SISTEMA DE INMOVILIZACION PEDIATRICO. | 30723.42
I090000040 | 59 | ASPIRADOR SUCCION RAPIDA O TORACICA EQUIPO PORTATIL DE ASPIRACION PARA SUCCION RAPIDA DE SECRECIONES CON BATERIA RECARGABLE RECIPIENTE DE FLUIDOS DE 800 ML Y AJUSTE DE NIVEL DE VACIO FIJO O PORTATIL. | 20767.32
I090000100 | 840 | CARRO CAMILLA CARRO CAMILLA TIPO SPENCER TSN CON SISTEMA DE FRENO COLCHON Y SISTEMAS DE SEGURIDAD: CAMILLA RODANTE CON SISTEMA DE FRENO MARCA SPENCER MODELO CROSSOVER COLCHON Y SISTEMAS DE SEGURIDAD. CAPACIDAD DE CARGA MiNIMA 250 KG. TOTALMENTE FABRICADA EN ACERO INOXIDABLE PESO MAXIMO 45 KG. RESPALDO AJUSTABLE DE 0 A 73 GRADOS PISTON NEUMATICO TRENDELENBURG 4 RUEDAS DE HULE DE 15 CM MIN DE DIAMETRO MiNIMO C/U EN 5 CM DE ANCHO CON FRENOS EN LAS 2 RUEDAS DELANTERAS . 7 ALTURAS AJUSTABLES COMO MiNIMO INCLUYE COLCHONETA CINTURONES Y MECANISMO DE FIJACION AL PISO CUENTA CON CERTIFICADO FDA Y CE VIGENTE. | 111555.54
I090000162 | 73 | DESFIBRILADOR PARA CARDIOLOGIA DESFIBRILADOR PORTATIL PARA EL MANEJO DEL PARO CARDIACO SuBITO POR FIBRILACION O TAQUICARDIA VENTRICULARES. APARATO PORTATIL CON DIMENSIONES APROXIMADAS: ALTURA10.9 CM ANCHO 31.4 CM Y PROFUNDIDAD 25.9 CM DE PESO APROXIMADO 3 KG CON SISTEMA AUDITIVO Y TEXTOS EN ESPANOL CON CAPACIDAD DE REALIZAR EN FORMA AUTOMATICA PRUEBAS DIARIAS DE AUTOVERIFICACION CON CERTIFICACION CONTRA INGRESO DE PARTiCULAS Y AGUA IP55 O MEJOR CON PANTALLA INTEGRADA CAPAZ DE MOSTRAR TRAZOS DE ECG CON SISTEMA DE ANALISIS Y DETECCION DE ARRITMIAS QUE DETERMINE AUTOMATICAMENTE SI UNA DESCARGA ES INDICADA. SUMINISTRA CHOQUE DE DESFIBRILACION UTILIZANDO UNA ONDA BIFASICA Y LIBERANDO UNA ENERGiA DE 45 JOULES HASTA 200 JOULES PERMITIENDO EN FORMA AUTOMATICA MEDIR UN RANGO DE IMPEDANCIA DE PACIENTE DESDE 0 HASTA 300 OHM. EL EQUIPO DEBE SER COMPATIBLE CON LA RCP CON INDICACIONES DE VOZ PARA PRESIONAR MAS FUERTE CUANDO LAS COMPRESIONES ESTAN A M | 146846.06
I090000190 | 5 | EQUIPO ORTOPEDICO CADERA DISPOSITIVO DE ESTABILIZACION PELVICA. | 16571.42
I090000216 | 3338 | ESTUCHE DIAGNOSTICO (JGO. DE) ESTUCHE DE DIAGNOSTICO BASICO PARA OTOSCOPIA Y OFTALMOSCOPIA BATERiAS LUZ HALOGENA DE 3 LUMEN ESPECULOS DESECHABLES. | 16902.86
I090000422 | 234 | TANQUE ALMACENAMIENTO LIQUIDOS (MEDICO QUIRURGICO) TANQUE DE OXiGENO FIJO DE POR LO MENOS TRES METROS CuBICOS CON MANOMETRO DE ALTA PRESIONFLUJOMETRO CON RANGO ENTRE 2 A 15 LITROS POR MINUTO Y SALIDA PARA HUMIDIFICADOR; DE 1.7 M3 POR DISENO DE TSN Y FACILIDAD DE MANEJO PARA EL USUARIO. | 28171.42
I090000422 | 235 | TANQUE ALMACENAMIENTO LIQUIDOS (MEDICO QUIRURGICO) TANQUE DE OXiGENO PORTATIL TAMANO D CON MANOMETRO REGULADOR DE PRESION Y FLUJOMETRO CON RANGO ENTRE 2 A 15 LITROS POR MINUTO O MAYOR. | 14748.59
I090000422 | 236 | TANQUE ALMACENAMIENTO LIQUIDOS (MEDICO QUIRURGICO) TANQUE DE OXiGENO FIJO DE POR LO MENOS TRES METROS CuBICOS CON MANOMETRO DE ALTA PRESIONFLUJOMETRO CON RANGO ENTRE 2 A 15 LITROS POR MINUTO Y SALIDA PARA HUMIDIFICADOR; DE 1.7 M3 POR DISENO DE TSN Y FACILIDAD DE MANEJO PARA EL USUARIO. | 28171.42
I060400044 | 86 | CAMILLA MARINA CAMILLA RiGIDA CON SISTEMA DE SUJECION Y TABLA CORTA MARCA SPENCER MODELO TANGO EN PLASTICO TRANSPARENTE A RAYOS X EN COLOR AMARILLO NEGRO CON SISTEMA DE SUJECION CON 10 PUNTOS PARA MAYOR PROTECCION DEL PACIENTE MISMA QUE INCLUYE UN DISPOSITIVO PARA INMOVILIZAR LA CABEZA; MARCA SPENCER TSN MODELO TANGO FIX COLLARINES RiGIDOS ( CHICO MEDIANO Y GRANDE) DE LA MARCA AMBU TABLA CORTA CON SISTEMA DE SUJECION O CHALECO DE EXTRACCION FERULAS PARA MIEMBROS TORACICOS Y PELVICOSY UN SISTEMA DE INMOVILIZACION PEDIATRICO. | 30723.42
I090000040 | 60 | ASPIRADOR SUCCION RAPIDA O TORACICA EQUIPO PORTATIL DE ASPIRACION PARA SUCCION RAPIDA DE SECRECIONES CON BATERIA RECARGABLE RECIPIENTE DE FLUIDOS DE 800 ML Y AJUSTE DE NIVEL DE VACIO FIJO O PORTATIL. | 20767.32
I090000100 | 841 | CARRO CAMILLA CARRO CAMILLA TIPO SPENCER TSN CON SISTEMA DE FRENO COLCHON Y SISTEMAS DE SEGURIDAD: CAMILLA RODANTE CON SISTEMA DE FRENO MARCA SPENCER MODELO CROSSOVER COLCHON Y SISTEMAS DE SEGURIDAD. CAPACIDAD DE CARGA MiNIMA 250 KG. TOTALMENTE FABRICADA EN ACERO INOXIDABLE PESO MAXIMO 45 KG. RESPALDO AJUSTABLE DE 0 A 73 GRADOS PISTON NEUMATICO TRENDELENBURG 4 RUEDAS DE HULE DE 15 CM MIN DE DIAMETRO MiNIMO C/U EN 5 CM DE ANCHO CON FRENOS EN LAS 2 RUEDAS DELANTERAS . 7 ALTURAS AJUSTABLES COMO MiNIMO INCLUYE COLCHONETA CINTURONES Y MECANISMO DE FIJACION AL PISO CUENTA CON CERTIFICADO FDA Y CE VIGENTE. | 111555.55
I090000162 | 74 | DESFIBRILADOR PARA CARDIOLOGIA DESFIBRILADOR PORTATIL PARA EL MANEJO DEL PARO CARDIACO SuBITO POR FIBRILACION O TAQUICARDIA VENTRICULARES. APARATO PORTATIL CON DIMENSIONES APROXIMADAS: ALTURA10.9 CM ANCHO 31.4 CM Y PROFUNDIDAD 25.9 CM DE PESO APROXIMADO 3 KG CON SISTEMA AUDITIVO Y TEXTOS EN ESPANOL CON CAPACIDAD DE REALIZAR EN FORMA AUTOMATICA PRUEBAS DIARIAS DE AUTOVERIFICACION CON CERTIFICACION CONTRA INGRESO DE PARTiCULAS Y AGUA IP55 O MEJOR CON PANTALLA INTEGRADA CAPAZ DE MOSTRAR TRAZOS DE ECG CON SISTEMA DE ANALISIS Y DETECCION DE ARRITMIAS QUE DETERMINE AUTOMATICAMENTE SI UNA DESCARGA ES INDICADA. SUMINISTRA CHOQUE DE DESFIBRILACION UTILIZANDO UNA ONDA BIFASICA Y LIBERANDO UNA ENERGiA DE 45 JOULES HASTA 200 JOULES PERMITIENDO EN FORMA AUTOMATICA MEDIR UN RANGO DE IMPEDANCIA DE PACIENTE DESDE 0 HASTA 300 OHM. EL EQUIPO DEBE SER COMPATIBLE CON LA RCP CON INDICACIONES DE VOZ PARA PRESIONAR MAS FUERTE CUANDO LAS COMPRESIONES ESTAN A M | 146846.06
I090000190 | 6 | EQUIPO ORTOPEDICO CADERA DISPOSITIVO DE ESTABILIZACION PELVICA. | 16571.42
I090000216 | 3339 | ESTUCHE DIAGNOSTICO (JGO. DE) ESTUCHE DE DIAGNOSTICO BASICO PARA OTOSCOPIA Y OFTALMOSCOPIA BATERiAS LUZ HALOGENA DE 3 LUMEN ESPECULOS DESECHABLES. | 16902.86
I090000422 | 237 | TANQUE ALMACENAMIENTO LIQUIDOS (MEDICO QUIRURGICO) TANQUE DE OXiGENO FIJO DE POR LO MENOS TRES METROS CuBICOS CON MANOMETRO DE ALTA PRESIONFLUJOMETRO CON RANGO ENTRE 2 A 15 LITROS POR MINUTO Y SALIDA PARA HUMIDIFICADOR; DE 1.7 M3 POR DISENO DE TSN Y FACILIDAD DE MANEJO PARA EL USUARIO. | 28171.42
I090000422 | 238 | TANQUE ALMACENAMIENTO LIQUIDOS (MEDICO QUIRURGICO) TANQUE DE OXiGENO PORTATIL TAMANO D CON MANOMETRO REGULADOR DE PRESION Y FLUJOMETRO CON RANGO ENTRE 2 A 15 LITROS POR MINUTO O MAYOR. | 14748.58
I090000422 | 239 | TANQUE ALMACENAMIENTO LIQUIDOS (MEDICO QUIRURGICO) TANQUE DE OXiGENO FIJO DE POR LO MENOS TRES METROS CuBICOS CON MANOMETRO DE ALTA PRESIONFLUJOMETRO CON RANGO ENTRE 2 A 15 LITROS POR MINUTO Y SALIDA PARA HUMIDIFICADOR; DE 1.7 M3 POR DISENO DE TSN Y FACILIDAD DE MANEJO PARA EL USUARIO. | 28171.42
I060400044 | 87 | CAMILLA MARINA CAMILLA RiGIDA CON SISTEMA DE SUJECION Y TABLA CORTA MARCA SPENCER MODELO TANGO EN PLASTICO TRANSPARENTE A RAYOS X EN COLOR AMARILLO NEGRO CON SISTEMA DE SUJECION CON 10 PUNTOS PARA MAYOR PROTECCION DEL PACIENTE MISMA QUE INCLUYE UN DISPOSITIVO PARA INMOVILIZAR LA CABEZA; MARCA SPENCER TSN MODELO TANGO FIX COLLARINES RiGIDOS ( CHICO MEDIANO Y GRANDE) DE LA MARCA AMBU TABLA CORTA CON SISTEMA DE SUJECION O CHALECO DE EXTRACCION FERULAS PARA MIEMBROS TORACICOS Y PELVICOSY UN SISTEMA DE INMOVILIZACION PEDIATRICO. | 30723.42
I090000040 | 56 | ASPIRADOR SUCCION RAPIDA O TORACICA EQUIPO PORTATIL DE ASPIRACION PARA SUCCION RAPIDA DE SECRECIONES CON BATERIA RECARGABLE RECIPIENTE DE FLUIDOS DE 800 ML Y AJUSTE DE NIVEL DE VACIO FIJO O PORTATIL; | 20767.32
I090000100 | 837 | CARRO CAMILLA CARRO CAMILLA TIPO SPENCER TSN CON SISTEMA DE FRENO COLCHON Y SISTEMAS DE SEGURIDAD: CAMILLA RODANTE CON SISTEMA DE FRENO COLCHON Y SISTEMAS DE SEGURIDAD. CAPACIDAD DE CARGA MiNIMA 250 KG. TOTALMENTE FABRICADA EN ACERO INOXIDABLE PESO MAXIMO 45 KG. RESPALDO AJUSTABLE DE 0 A 73 GRADOS PISTON NEUMATICO TRENDELENBURG 4 RUEDAS DE HULE DE 15 CM MIN DE DIAMETRO MiNIMO C/U EN 5 CM DE ANCHO CON FRENOS EN LAS 2 RUEDAS DELANTERAS . 7 ALTURAS AJUSTABLES COMO MiNIMO INCLUYE COLCHONETA CINTURONES Y MECANISMO DE FIJACION AL PISO CUENTA CON CERTIFICADO FDA Y CE VIGENTE. | 111555.55
I090000162 | 70 | DESFIBRILADOR PARA CARDIOLOGIA DESFIBRILADOR PORTATIL PARA EL MANEJO DEL PARO CARDIACO SuBITO POR FIBRILACION O TAQUICARDIA VENTRICULARES. APARATO PORTATIL CON DIMENSIONES APROXIMADAS: ALTURA10.9 CM ANCHO 31.4 CM Y PROFUNDIDAD 25.9 CM DE PESO APROXIMADO 3 KG CON SISTEMA AUDITIVO Y TEXTOS EN ESPANOL CON CAPACIDAD DE REALIZAR EN FORMA AUTOMATICA PRUEBAS DIARIAS DE AUTOVERIFICACION CON CERTIFICACION CONTRA INGRESO DE PARTiCULAS Y AGUA IP55 O MEJOR CON PANTALLA INTEGRADA CAPAZ DE MOSTRAR TRAZOS DE ECG CON SISTEMA DE ANALISIS Y DETECCION DE ARRITMIAS QUE DETERMINE AUTOMATICAMENTE SI UNA DESCARGA ES INDICADA. SUMINISTRA CHOQUE DE DESFIBRILACION UTILIZANDO UNA ONDA BIFASICA Y LIBERANDO UNA ENERGiA DE 45 JOULES HASTA 200 JOULES PERMITIENDO EN FORMA AUTOMATICA MEDIR UN RANGO DE IMPEDANCIA DE PACIENTE DESDE 0 HASTA 300 OHM. EL EQUIPO DEBE SER COMPATIBLE CON LA RCP CON INDICACIONES DE VOZ PARA PRESIONAR MAS FUERTE CUANDO LAS COMPRESIONES ESTAN A M | 146846.06
I090000190 | 2 | EQUIPO ORTOPEDICO CADERA DISPOSITIVO DE ESTABILIZACION PELVICA | 16571.42
I090000216 | 3335 | ESTUCHE DIAGNOSTICO (JGO. DE) ESTUCHE DE DIAGNOSTICO BASICO PARA OTOSCOPIA Y OFTALMOSCOPIA BATERiAS LUZ HALOGENA DE 3 LUMEN ESPECULOS DESECHABLES | 16902.86
I090000422 | 225 | TANQUE ALMACENAMIENTO LIQUIDOS (MEDICO QUIRURGICO) TANQUE DE OXiGENO FIJO DE POR LO MENOS TRES METROS CuBICOS CON MANOMETRO DE ALTA PRESIONFLUJOMETRO CON RANGO ENTRE 2 A 15 LITROS POR MINUTO Y SALIDA PARA HUMIDIFICADOR; DE 1.7 M3 POR DISENO DE TSN Y FACILIDAD DE MANEJO PARA EL USUARIO | 28171.42
I090000422 | 226 | TANQUE ALMACENAMIENTO LIQUIDOS (MEDICO QUIRURGICO) TANQUE DE OXiGENO FIJO DE POR LO MENOS TRES METROS CuBICOS CON MANOMETRO DE ALTA PRESIONFLUJOMETRO CON RANGO ENTRE 2 A 15 LITROS POR MINUTO Y SALIDA PARA HUMIDIFICADOR; DE 1.7 M3 POR DISENO DE TSN Y FACILIDAD DE MANEJO PARA EL USUARIO | 28171.42
I090000422 | 227 | TANQUE ALMACENAMIENTO LIQUIDOS (MEDICO QUIRURGICO) TANQUE DE OXiGENO PORTATIL TAMANO D CON MANOMETRO REGULADOR DE PRESION Y FLUJOMETRO CON RANGO ENTRE 2 A 15 LITROS POR MINUTO O MAYOR | 14748.58
I060400044 | 83 | CAMILLA MARINA CAMILLA RiGIDA CON SISTEMA DE SUJECION Y TABLA CORTA EN PLASTICO TRANSPARENTE A RAYOS X EN COLOR AMARILLO NEGRO CON SISTEMA DE SUJECION CON 10 PUNTOS PARA MAYOR PROTECCION DEL PACIENTE MISMA QUE INCLUYE UN DISPOSITIVO PARA INMOVILIZAR LA CABEZA; MARCA SPENCER TSN MODELO TANGO FIX COLLARINES RiGIDOS ( CHICO MEDIANO Y GRANDE) DE LA MARCA AMBU TABLA CORTA CON SISTEMA DE SUJECION O CHALECO DE EXTRACCION FERULAS PARA MIEMBROS TORACICOS Y PELVICOSY UN SISTEMA DE INMOVILIZACION PEDIATRICO | 30723.42
I090000040 | 61 | ASPIRADOR SUCCION RAPIDA O TORACICA EQUIPO PORTATIL DE ASPIRACION PARA SUCCION RAPIDA DE SECRECIONES CON BATERIA RECARGABLE RECIPIENTE DE FLUIDOS DE 800 ML Y AJUSTE DE NIVEL DE VACIO FIJO O PORTATIL. | 20767.31
I090000100 | 842 | CARRO CAMILLA CARRO CAMILLA TIPO SPENCER TSN CON SISTEMA DE FRENO COLCHON Y SISTEMAS DE SEGURIDAD: CAMILLA RODANTE CON SISTEMA DE FRENO COLCHON Y SISTEMAS DE SEGURIDAD. CAPACIDAD DE CARGA MiNIMA 250 KG. TOTALMENTE FABRICADA EN ACERO INOXIDABLE PESO MAXIMO 45 KG. RESPALDO AJUSTABLE DE 0 A 73 GRADOS PISTON NEUMATICO TRENDELENBURG 4 RUEDAS DE HULE DE 15 CM MIN DE DIAMETRO MiNIMO C/U EN 5 CM DE ANCHO CON FRENOS EN LAS 2 RUEDAS DELANTERAS . 7 ALTURAS AJUSTABLES COMO MiNIMO INCLUYE COLCHONETA CINTURONES Y MECANISMO DE FIJACION AL PISO CUENTA CON CERTIFICADO FDA Y CE VIGENTE. | 111555.56
I090000162 | 75 | DESFIBRILADOR PARA CARDIOLOGIA DESFIBRILADOR PORTATIL PARA EL MANEJO DEL PARO CARDIACO SuBITO POR FIBRILACION O TAQUICARDIA VENTRICULARES. APARATO PORTATIL CON DIMENSIONES APROXIMADAS: ALTURA10.9 CM ANCHO 31.4 CM Y PROFUNDIDAD 25.9 CM DE PESO APROXIMADO 3 KG CON SISTEMA AUDITIVO Y TEXTOS EN ESPANOL CON CAPACIDAD DE REALIZAR EN FORMA AUTOMATICA PRUEBAS DIARIAS DE AUTOVERIFICACION CON CERTIFICACION CONTRA INGRESO DE PARTiCULAS Y AGUA IP55 O MEJOR CON PANTALLA INTEGRADA CAPAZ DE MOSTRAR TRAZOS DE ECG CON SISTEMA DE ANALISIS Y DETECCION DE ARRITMIAS QUE DETERMINE AUTOMATICAMENTE SI UNA DESCARGA ES INDICADA. SUMINISTRA CHOQUE DE DESFIBRILACION UTILIZANDO UNA ONDA BIFASICA Y LIBERANDO UNA ENERGiA DE 45 JOULES HASTA 200 JOULES PERMITIENDO EN FORMA AUTOMATICA MEDIR UN RANGO DE IMPEDANCIA DE PACIENTE DESDE 0 HASTA 300 OHM. EL EQUIPO DEBE SER COMPATIBLE CON LA RCP CON INDICACIONES DE VOZ PARA PRESIONAR MAS FUERTE CUANDO LAS COMPRESIONES ESTAN A M | 146846.06
I090000216 | 3340 | ESTUCHE DIAGNOSTICO (JGO. DE) ESTUCHE DE DIAGNOSTICO BASICO PARA OTOSCOPIA Y OFTALMOSCOPIA BATERiAS LUZ HALOGENA DE 3 LUMEN ESPECULOS DESECHABLES. | 16902.86
I090000422 | 240 | TANQUE ALMACENAMIENTO LIQUIDOS (MEDICO QUIRURGICO) TANQUE DE OXiGENO FIJO DE POR LO MENOS TRES METROS CuBICOS CON MANOMETRO DE ALTA PRESIONFLUJOMETRO CON RANGO ENTRE 2 A 15 LITROS POR MINUTO Y SALIDA PARA HUMIDIFICADOR; DE 1.7 M3 POR DISENO DE TSN Y FACILIDAD DE MANEJO PARA EL USUARIO | 28171.42
I090000422 | 241 | TANQUE ALMACENAMIENTO LIQUIDOS (MEDICO QUIRURGICO) TANQUE DE OXiGENO FIJO DE POR LO MENOS TRES METROS CuBICOS CON MANOMETRO DE ALTA PRESIONFLUJOMETRO CON RANGO ENTRE 2 A 15 LITROS POR MINUTO Y SALIDA PARA HUMIDIFICADOR; DE 1.7 M3 POR DISENO DE TSN Y FACILIDAD DE MANEJO PARA EL USUARIO | 28171.42
I090000422 | 242 | TANQUE ALMACENAMIENTO LIQUIDOS (MEDICO QUIRURGICO) TANQUE DE OXiGENO PORTATIL TAMANO D CON MANOMETRO REGULADOR DE PRESION Y FLUJOMETRO CON RANGO ENTRE 2 A 15 LITROS POR MINUTO O MAYOR. | 14748.58
I060400044 | 88 | CAMILLA MARINA CAMILLA RiGIDA CON SISTEMA DE SUJECION Y TABLA CORTA EN PLASTICO TRANSPARENTE A RAYOS X EN COLOR AMARILLO NEGRO CON SISTEMA DE SUJECION CON 10 PUNTOS PARA MAYOR PROTECCION DEL PACIENTE MISMA QUE INCLUYE UN DISPOSITIVO PARA INMOVILIZAR LA CABEZA; MARCA SPENCER TSN MODELO TANGO FIX COLLARINES RiGIDOS ( CHICO MEDIANO Y GRANDE) DE LA MARCA AMBU TABLA CORTA CON SISTEMA DE SUJECION O CHALECO DE EXTRACCION FERULAS PARA MIEMBROS TORACICOS Y PELVICOSY UN SISTEMA DE INMOVILIZACION PEDIATRICO | 30723.42
I090000040 | 62 | ASPIRADOR SUCCION RAPIDA O TORACICA EQUIPO PORTATIL DE ASPIRACION PARA SUCCION RAPIDA DE SECRECIONES CON BATERIA RECARGABLE RECIPIENTE DE FLUIDOS DE 800 ML Y AJUSTE DE NIVEL DE VACIO FIJO O PORTATIL | 20767.32
I090000100 | 843 | CARRO CAMILLA CARRO CAMILLA TIPO SPENCER TSN CON SISTEMA DE FRENO COLCHON Y SISTEMAS DE SEGURIDAD: CAMILLA RODANTE CON SISTEMA DE FRENO COLCHON Y SISTEMAS DE SEGURIDAD. CAPACIDAD DE CARGA MiNIMA 250 KG. TOTALMENTE FABRICADA EN ACERO INOXIDABLE PESO MAXIMO 45 KG. RESPALDO AJUSTABLE DE 0 A 73 GRADOS PISTON NEUMATICO TRENDELENBURG 4 RUEDAS DE HULE DE 15 CM MIN DE DIAMETRO MiNIMO C/U EN 5 CM DE ANCHO CON FRENOS EN LAS 2 RUEDAS DELANTERAS . 7 ALTURAS AJUSTABLES COMO MiNIMO INCLUYE COLCHONETA CINTURONES Y MECANISMO DE FIJACION AL PISO CUENTA CON CERTIFICADO FDA Y CE VIGENTE. | 111555.55
I090000162 | 76 | DESFIBRILADOR PARA CARDIOLOGIA DESFIBRILADOR PORTATIL PARA EL MANEJO DEL PARO CARDIACO SuBITO POR FIBRILACION O TAQUICARDIA VENTRICULARES. APARATO PORTATIL CON DIMENSIONES APROXIMADAS: ALTURA10.9 CM ANCHO 31.4 CM Y PROFUNDIDAD 25.9 CM DE PESO APROXIMADO 3 KG CON SISTEMA AUDITIVO Y TEXTOS EN ESPANOL CON CAPACIDAD DE REALIZAR EN FORMA AUTOMATICA PRUEBAS DIARIAS DE AUTOVERIFICACION CON CERTIFICACION CONTRA INGRESO DE PARTiCULAS Y AGUA IP55 O MEJOR CON PANTALLA INTEGRADA CAPAZ DE MOSTRAR TRAZOS DE ECG CON SISTEMA DE ANALISIS Y DETECCION DE ARRITMIAS QUE DETERMINE AUTOMATICAMENTE SI UNA DESCARGA ES INDICADA. SUMINISTRA CHOQUE DE DESFIBRILACION UTILIZANDO UNA ONDA BIFASICA Y LIBERANDO UNA ENERGiA DE 45 JOULES HASTA 200 JOULES PERMITIENDO EN FORMA AUTOMATICA MEDIR UN RANGO DE IMPEDANCIA DE PACIENTE DESDE 0 HASTA 300 OHM. EL EQUIPO DEBE SER COMPATIBLE CON LA RCP CON INDICACIONES DE VOZ PARA PRESIONAR MAS FUERTE CUANDO LAS COMPRESIONES ESTAN A M | 146846.06
I090000190 | 8 | EQUIPO ORTOPEDICO CADERA DISPOSITIVO DE ESTABILIZACION PELVICA | 16571.42
I090000216 | 3341 | ESTUCHE DIAGNOSTICO (JGO. DE) ESTUCHE DE DIAGNOSTICO BASICO PARA OTOSCOPIA Y OFTALMOSCOPIA BATERiAS LUZ HALOGENA DE 3 LUMEN ESPECULOS DESECHABLES. | 16902.86
I090000422 | 243 | TANQUE ALMACENAMIENTO LIQUIDOS (MEDICO QUIRURGICO) TANQUE DE OXiGENO FIJO DE POR LO MENOS TRES METROS CuBICOS CON MANOMETRO DE ALTA PRESIONFLUJOMETRO CON RANGO ENTRE 2 A 15 LITROS POR MINUTO Y SALIDA PARA HUMIDIFICADOR; DE 1.7 M3 POR DISENO DE TSN Y FACILIDAD DE MANEJO PARA EL USUARIO | 28171.42
I090000422 | 244 | TANQUE ALMACENAMIENTO LIQUIDOS (MEDICO QUIRURGICO) TANQUE DE OXiGENO FIJO DE POR LO MENOS TRES METROS CuBICOS CON MANOMETRO DE ALTA PRESIONFLUJOMETRO CON RANGO ENTRE 2 A 15 LITROS POR MINUTO Y SALIDA PARA HUMIDIFICADOR; DE 1.7 M3 POR DISENO DE TSN Y FACILIDAD DE MANEJO PARA EL USUARIO | 28171.42
I090000422 | 245 | TANQUE ALMACENAMIENTO LIQUIDOS (MEDICO QUIRURGICO) TANQUE DE OXiGENO PORTATIL TAMANO D CON MANOMETRO REGULADOR DE PRESION Y FLUJOMETRO CON RANGO ENTRE 2 A 15 LITROS POR MINUTO O MAYOR | 14748.58
I060400044 | 89 | CAMILLA MARINA CAMILLA RiGIDA CON SISTEMA DE SUJECION Y TABLA CORTA EN PLASTICO TRANSPARENTE A RAYOS X EN COLOR AMARILLO NEGRO CON SISTEMA DE SUJECION CON 10 PUNTOS PARA MAYOR PROTECCION DEL PACIENTE MISMA QUE INCLUYE UN DISPOSITIVO PARA INMOVILIZAR LA CABEZA; MARCA SPENCER TSN MODELO TANGO FIX COLLARINES RiGIDOS ( CHICO MEDIANO Y GRANDE) DE LA MARCA AMBU TABLA CORTA CON SISTEMA DE SUJECION O CHALECO DE EXTRACCION FERULAS PARA MIEMBROS TORACICOS Y PELVICOSY UN SISTEMA DE INMOVILIZACION PEDIATRICO | 30723.42
I090000040 | 63 | ASPIRADOR SUCCION RAPIDA O TORACICA EQUIPO PORTATIL DE ASPIRACION PARA SUCCION RAPIDA DE SECRECIONES CON BATERIA RECARGABLE RECIPIENTE DE FLUIDOS DE 800 ML Y AJUSTE DE NIVEL DE VACIO FIJO O PORTATIL | 20767.32
I090000100 | 844 | CARRO CAMILLA CARRO CAMILLA TIPO SPENCER TSN CON SISTEMA DE FRENO COLCHON Y SISTEMAS DE SEGURIDAD: CAMILLA RODANTE CON SISTEMA DE FRENO COLCHON Y SISTEMAS DE SEGURIDAD. CAPACIDAD DE CARGA MiNIMA 250 KG. TOTALMENTE FABRICADA EN ACERO INOXIDABLE PESO MAXIMO 45 KG. RESPALDO AJUSTABLE DE 0 A 73 GRADOS PISTON NEUMATICO TRENDELENBURG 4 RUEDAS DE HULE DE 15 CM MIN DE DIAMETRO MiNIMO C/U EN 5 CM DE ANCHO CON FRENOS EN LAS 2 RUEDAS DELANTERAS . 7 ALTURAS AJUSTABLES COMO MiNIMO INCLUYE COLCHONETA CINTURONES Y MECANISMO DE FIJACION AL PISO CUENTA CON CERTIFICADO FDA Y CE VIGENTE. | 111555.55
I090000162 | 77 | DESFIBRILADOR PARA CARDIOLOGIA DESFIBRILADOR PORTATIL PARA EL MANEJO DEL PARO CARDIACO SuBITO POR FIBRILACION O TAQUICARDIA VENTRICULARES. APARATO PORTATIL CON DIMENSIONES APROXIMADAS: ALTURA10.9 CM ANCHO 31.4 CM Y PROFUNDIDAD 25.9 CM DE PESO APROXIMADO 3 KG CON SISTEMA AUDITIVO Y TEXTOS EN ESPANOL CON CAPACIDAD DE REALIZAR EN FORMA AUTOMATICA PRUEBAS DIARIAS DE AUTOVERIFICACION CON CERTIFICACION CONTRA INGRESO DE PARTiCULAS Y AGUA IP55 O MEJOR CON PANTALLA INTEGRADA CAPAZ DE MOSTRAR TRAZOS DE ECG CON SISTEMA DE ANALISIS Y DETECCION DE ARRITMIAS QUE DETERMINE AUTOMATICAMENTE SI UNA DESCARGA ES INDICADA. SUMINISTRA CHOQUE DE DESFIBRILACION UTILIZANDO UNA ONDA BIFASICA Y LIBERANDO UNA ENERGiA DE 45 JOULES HASTA 200 JOULES PERMITIENDO EN FORMA AUTOMATICA MEDIR UN RANGO DE IMPEDANCIA DE PACIENTE DESDE 0 HASTA 300 OHM. EL EQUIPO DEBE SER COMPATIBLE CON LA RCP CON INDICACIONES DE VOZ PARA PRESIONAR MAS FUERTE CUANDO LAS COMPRESIONES ESTAN A M | 146846.06
I090000190 | 9 | EQUIPO ORTOPEDICO CADERA DISPOSITIVO DE ESTABILIZACION PELVICA | 16571.42
I090000216 | 3342 | ESTUCHE DIAGNOSTICO (JGO. DE) ESTUCHE DE DIAGNOSTICO BASICO PARA OTOSCOPIA Y OFTALMOSCOPIA BATERiAS LUZ HALOGENA DE 3 LUMEN ESPECULOS DESECHABLES | 16902.86
I090000422 | 246 | TANQUE ALMACENAMIENTO LIQUIDOS (MEDICO QUIRURGICO) TANQUE DE OXiGENO FIJO DE POR LO MENOS TRES METROS CuBICOS CON MANOMETRO DE ALTA PRESIONFLUJOMETRO CON RANGO ENTRE 2 A 15 LITROS POR MINUTO Y SALIDA PARA HUMIDIFICADOR; DE 1.7 M3 POR DISENO DE TSN Y FACILIDAD DE MANEJO PARA EL USUARIO | 28171.42
I090000422 | 247 | TANQUE ALMACENAMIENTO LIQUIDOS (MEDICO QUIRURGICO) TANQUE DE OXiGENO FIJO DE POR LO MENOS TRES METROS CuBICOS CON MANOMETRO DE ALTA PRESIONFLUJOMETRO CON RANGO ENTRE 2 A 15 LITROS POR MINUTO Y SALIDA PARA HUMIDIFICADOR; DE 1.7 M3 POR DISENO DE TSN Y FACILIDAD DE MANEJO PARA EL USUARIO | 28171.42
I090000422 | 248 | TANQUE ALMACENAMIENTO LIQUIDOS (MEDICO QUIRURGICO) TANQUE DE OXiGENO PORTATIL TAMANO D CON MANOMETRO REGULADOR DE PRESION Y FLUJOMETRO CON RANGO ENTRE 2 A 15 LITROS POR MINUTO O MAYOR | 14748.58
I060400044 | 90 | CAMILLA MARINA CAMILLA RiGIDA CON SISTEMA DE SUJECION Y TABLA CORTA EN PLASTICO TRANSPARENTE A RAYOS X EN COLOR AMARILLO NEGRO CON SISTEMA DE SUJECION CON 10 PUNTOS PARA MAYOR PROTECCION DEL PACIENTE MISMA QUE INCLUYE UN DISPOSITIVO PARA INMOVILIZAR LA CABEZA COLLARINES RiGIDOS ( CHICO MEDIANO Y GRANDE) DE LA MARCA AMBU TABLA CORTA CON SISTEMA DE SUJECION O CHALECO DE EXTRACCION FERULAS PARA MIEMBROS TORACICOS Y PELVICOSY UN SISTEMA DE INMOVILIZACION PEDIATRICO | 30723.42
I090000040 | 64 | ASPIRADOR SUCCION RAPIDA O TORACICA EQUIPO PORTATIL DE ASPIRACION PARA SUCCION RAPIDA DE SECRECIONES CON BATERIA RECARGABLE RECIPIENTE DE FLUIDOS DE 800 ML Y AJUSTE DE NIVEL DE VACIO FIJO O PORTATIL | 20767.32
I090000100 | 845 | CARRO CAMILLA CARRO CAMILLA TIPO SPENCER TSN CON SISTEMA DE FRENO COLCHON Y SISTEMAS DE SEGURIDAD: CAMILLA RODANTE CON SISTEMA DE FRENO COLCHON Y SISTEMAS DE SEGURIDAD. CAPACIDAD DE CARGA MiNIMA 250 KG. TOTALMENTE FABRICADA EN ACERO INOXIDABLE PESO MAXIMO 45 KG. RESPALDO AJUSTABLE DE 0 A 73 GRADOS PISTON NEUMATICO TRENDELENBURG 4 RUEDAS DE HULE DE 15 CM MIN DE DIAMETRO MiNIMO C/U EN 5 CM DE ANCHO CON FRENOS EN LAS 2 RUEDAS DELANTERAS . 7 ALTURAS AJUSTABLES COMO MiNIMO INCLUYE COLCHONETA CINTURONES Y MECANISMO DE FIJACION AL PISO CUENTA CON CERTIFICADO FDA Y CE VIGENTE. | 111555.54
I090000162 | 78 | DESFIBRILADOR PARA CARDIOLOGIA DESFIBRILADOR PORTATIL PARA EL MANEJO DEL PARO CARDIACO SuBITO POR FIBRILACION O TAQUICARDIA VENTRICULARES. APARATO PORTATIL CON DIMENSIONES APROXIMADAS: ALTURA10.9 CM ANCHO 31.4 CM Y PROFUNDIDAD 25.9 CM DE PESO APROXIMADO 3 KG CON SISTEMA AUDITIVO Y TEXTOS EN ESPANOL CON CAPACIDAD DE REALIZAR EN FORMA AUTOMATICA PRUEBAS DIARIAS DE AUTOVERIFICACION CON CERTIFICACION CONTRA INGRESO DE PARTiCULAS Y AGUA IP55 O MEJOR CON PANTALLA INTEGRADA CAPAZ DE MOSTRAR TRAZOS DE ECG CON SISTEMA DE ANALISIS Y DETECCION DE ARRITMIAS QUE DETERMINE AUTOMATICAMENTE SI UNA DESCARGA ES INDICADA. SUMINISTRA CHOQUE DE DESFIBRILACION UTILIZANDO UNA ONDA BIFASICA Y LIBERANDO UNA ENERGiA DE 45 JOULES HASTA 200 JOULES PERMITIENDO EN FORMA AUTOMATICA MEDIR UN RANGO DE IMPEDANCIA DE PACIENTE DESDE 0 HASTA 300 OHM. EL EQUIPO DEBE SER COMPATIBLE CON LA RCP CON INDICACIONES DE VOZ PARA PRESIONAR MAS FUERTE CUANDO LAS COMPRESIONES ESTAN A M | 146846.06
I090000190 | 10 | EQUIPO ORTOPEDICO CADERA DISPOSITIVO DE ESTABILIZACION PELVICA | 16571.42
I090000216 | 3343 | ESTUCHE DIAGNOSTICO (JGO. DE) ESTUCHE DE DIAGNOSTICO BASICO PARA OTOSCOPIA Y OFTALMOSCOPIA BATERiAS LUZ HALOGENA DE 3 LUMEN ESPECULOS DESECHABLES. | 16902.86
I090000422 | 249 | TANQUE ALMACENAMIENTO LIQUIDOS (MEDICO QUIRURGICO) TANQUE DE OXiGENO FIJO DE POR LO MENOS TRES METROS CuBICOS CON MANOMETRO DE ALTA PRESIONFLUJOMETRO CON RANGO ENTRE 2 A 15 LITROS POR MINUTO Y SALIDA PARA HUMIDIFICADOR; DE 1.7 M3 POR DISENO DE TSN Y FACILIDAD DE MANEJO PARA EL USUARIO | 28171.42
I090000422 | 250 | TANQUE ALMACENAMIENTO LIQUIDOS (MEDICO QUIRURGICO) TANQUE DE OXiGENO FIJO DE POR LO MENOS TRES METROS CuBICOS CON MANOMETRO DE ALTA PRESIONFLUJOMETRO CON RANGO ENTRE 2 A 15 LITROS POR MINUTO Y SALIDA PARA HUMIDIFICADOR; DE 1.7 M3 POR DISENO DE TSN Y FACILIDAD DE MANEJO PARA EL USUARIO | 28171.42
I090000422 | 251 | TANQUE ALMACENAMIENTO LIQUIDOS (MEDICO QUIRURGICO) TANQUE DE OXiGENO PORTATIL TAMANO D CON MANOMETRO REGULADOR DE PRESION Y FLUJOMETRO CON RANGO ENTRE 2 A 15 LITROS POR MINUTO O MAYOR | 14748.58
I060400044 | 91 | CAMILLA MARINA CAMILLA RiGIDA CON SISTEMA DE SUJECION Y TABLA CORTA EN PLASTICO TRANSPARENTE A RAYOS X EN COLOR AMARILLO NEGRO CON SISTEMA DE SUJECION CON 10 PUNTOS PARA MAYOR PROTECCION DEL PACIENTE MISMA QUE INCLUYE UN DISPOSITIVO PARA INMOVILIZAR LA CABEZA; MARCA SPENCER TSN MODELO TANGO FIX COLLARINES RiGIDOS ( CHICO MEDIANO Y GRANDE) DE LA MARCA AMBU TABLA CORTA CON SISTEMA DE SUJECION O CHALECO DE EXTRACCION FERULAS PARA MIEMBROS TORACICOS Y PELVICOSY UN SISTEMA DE INMOVILIZACION PEDIATRICO | 30723.42
I480800002 | 209 | AMBULANCIA VEHICULO MANAGER FRUGON L2H2 2.2 HDI 150 HP BVM 6 VELOCIDADES MODELO 2020 FROI. CARACTERISTICAS TECNICAS DE VEHICULO CARGO VAN MANAGER FURGON L2H2 MECANICAS: MOTOR 22 L TURBO DIESEL EUROV POTENCIA DE 150 HP @ 3500 RPM TORQUE DE 350 NM-PIE @ 2500 RPM DIRECCION HIDRAULICA DE PINON Y CREMALLERA FRENOS DE DISCO EN LAS 4 RUEDAS TRACCION DELANTERA TRANSMISION MANUAL DE 6 VELOCIDADES SUSPENSION DELANTERA MCPHERSON STRUT SUSPENSION TRASERA B-LAMINAS REFORZADOS ALTERNADOR DE 180 AMP CAPACIDADES Y DIMENSIONES: PESO BRUTO VEHICULAR 3765 KG PESO VEHICULAR 2157 KG VOLUMEN DE CARGA 11.5 M3 CAPACIDAD DE CARGA 1880 KG LONGITUD DEL AREA DE CARGA...3124 MM ANCHO DEL AREA DE CARGA ENTRE PANELES 1864 MM ALTURA DEL AREA DE CARGA 1930 MM DISTANCIA ENTRE EJES: 3450 MM FRENOS DE DISCO HD LARGO/ANCHO/ALTO: 5413/2050/2524 MM PUERTA LATERAL ANCHO/ALTO: 1245/1778 MM PUERTA TRASERA ANCHO/ALTO: 1575/1524 MM SUSPENSION TRASERA CON D | 2066594.84
I480800002 | 210 | AMBULANCIA VEHICULO MANAGER FRUGON L2H2 2.2 HDI 150 HP BVM 6 VELOCIDADES MODELO 2020 FROI. CARACTERISTICAS TECNICAS DE VEHICULO CARGO VAN MANAGER FURGON L2H2 MECANICAS: MOTOR 22 L TURBO DIESEL EUROV POTENCIA DE 150 HP @ 3500 RPM TORQUE DE 350 NM-PIE @ 2500 RPM DIRECCION HIDRAULICA DE PINON Y CREMALLERA FRENOS DE DISCO EN LAS 4 RUEDAS TRACCION DELANTERA TRANSMISION MANUAL DE 6 VELOCIDADES SUSPENSION DELANTERA MCPHERSON STRUT SUSPENSION TRASERA B-LAMINAS REFORZADOS ALTERNADOR DE 180 AMP CAPACIDADES Y DIMENSIONES: PESO BRUTO VEHICULAR 3765 KG PESO VEHICULAR 2157 KG VOLUMEN DE CARGA 11.5 M3 CAPACIDAD DE CARGA 1880 KG LONGITUD DEL AREA DE CARGA...3124 MM ANCHO DEL AREA DE CARGA ENTRE PANELES 1864 MM ALTURA DEL AREA DE CARGA 1930 MM DISTANCIA ENTRE EJES: 3450 MM FRENOS DE DISCO HD LARGO/ANCHO/ALTO: 5413/2050/2524 MM PUERTA LATERAL ANCHO/ALTO: 1245/1778 MM PUERTA TRASERA ANCHO/ALTO: 1575/1524 MM SUSPENSION TRASERA CON D | 2066594.84
I480800002 | 211 | AMBULANCIA VEHICULO MANAGER FRUGON L2H2 2.2 HDI 150 HP BVM 6 VELOCIDADES MODELO 2020 FROI. CARACTERISTICAS TECNICAS DE VEHICULO CARGO VAN MANAGER FURGON L2H2 MECANICAS: MOTOR 22 L TURBO DIESEL EUROV POTENCIA DE 150 HP @ 3500 RPM TORQUE DE 350 NM-PIE @ 2500 RPM DIRECCION HIDRAULICA DE PINON Y CREMALLERA FRENOS DE DISCO EN LAS 4 RUEDAS TRACCION DELANTERA TRANSMISION MANUAL DE 6 VELOCIDADES SUSPENSION DELANTERA MCPHERSON STRUT SUSPENSION TRASERA B-LAMINAS REFORZADOS ALTERNADOR DE 180 AMP CAPACIDADES Y DIMENSIONES: PESO BRUTO VEHICULAR 3765 KG PESO VEHICULAR 2157 KG VOLUMEN DE CARGA 11.5 M3 CAPACIDAD DE CARGA 1880 KG LONGITUD DEL AREA DE CARGA...3124 MM ANCHO DEL AREA DE CARGA ENTRE PANELES 1864 MM ALTURA DEL AREA DE CARGA 1930 MM DISTANCIA ENTRE EJES: 3450 MM FRENOS DE DISCO HD LARGO/ANCHO/ALTO: 5413/2050/2524 MM PUERTA LATERAL ANCHO/ALTO: 1245/1778 MM PUERTA TRASERA ANCHO/ALTO: 1575/1524 MM SUSPENSION TRASERA CON D | 2066594.84
I480800002 | 212 | AMBULANCIA VEHiCULO SPRINTER CARGO VAN MISMO QUE REuNE TODAS LAS CARACTERiSTICAS REQUERIDAS DE ADAPTACION INTERIOR Y EXTERIOR. FICHA DE DATOS DEL VEHiCULO: MODULO ESPECIAL PROGRAMABLE DOS PUETAS LATERALES BATERiA DE AMG 12V/95 AH (ABSORBER GLASSMAT) BATERiA ADICIONAL REFORZADA INTERRUPTOR PRINCIPAL DE LA BATERiA 1 POLO RELE SEPARADOS CON BATERiA ADICIONAL RETROVISOR INTERIOR AIRE ACONDICIONADO SIRENA DE REVERSA SENSOR DE TEMPERATURA EXTERIOR ESCAPE LATERAL POR DETRAS DEL EJE TRASERO FAROS ANTINIEBLA DE HALOGENO VENTANILLA CORREDIZA EN PUERTA LATERAL PUERTA POSTERIOR CON APERTURA DE 270° VENTANAS EN PUERTAS POSTERIORES PELDANO EN LA PUERTA POSTERIOR TECHO ALTO PREPARACION DIN ASIENTO SENCILLO CON DESCANSA-BRAZOS AIRBAG COPILOTO MEDIDAS: ALTO EXTERIOR (TECHO ALTO): 2820 MM LARGO EXTERIOR: 5926 MM ANCHO EXTERIOR: 1993 MM CONVERSION DEL VEHICULO EN AMBULANCIA: A) CARACTERiSTICAS GENERALES TODAS LAS CARACTERiSTICAS CONSTRUCTIVAS DEL VEHi | 2420089.78
I480800002 | 213 | AMBULANCIA VEHiCULO SPRINTER CARGO VAN MISMO QUE REuNE TODAS LAS CARACTERiSTICAS REQUERIDAS DE ADAPTACION INTERIOR Y EXTERIOR. FICHA DE DATOS DEL VEHiCULO: MODULO ESPECIAL PROGRAMABLE DOS PUETAS LATERALES BATERiA DE AMG 12V/95 AH (ABSORBER GLASSMAT) BATERiA ADICIONAL REFORZADA INTERRUPTOR PRINCIPAL DE LA BATERiA 1 POLO RELE SEPARADOS CON BATERiA ADICIONAL RETROVISOR INTERIOR AIRE ACONDICIONADO SIRENA DE REVERSA SENSOR DE TEMPERATURA EXTERIOR ESCAPE LATERAL POR DETRAS DEL EJE TRASERO FAROS ANTINIEBLA DE HALOGENO VENTANILLA CORREDIZA EN PUERTA LATERAL PUERTA POSTERIOR CON APERTURA DE 270° VENTANAS EN PUERTAS POSTERIORES PELDANO EN LA PUERTA POSTERIOR TECHO ALTO PREPARACION DIN ASIENTO SENCILLO CON DESCANSA-BRAZOS AIRBAG COPILOTO MEDIDAS: ALTO EXTERIOR (TECHO ALTO): 2820 MM LARGO EXTERIOR: 5926 MM ANCHO EXTERIOR: 1993 MM CONVERSION DEL VEHICULO EN AMBULANCIA: A) CARACTERiSTICAS GENERALES TODAS LAS CARACTERiSTICAS CONSTRUCTIVAS DEL VEHi | 2420089.78
I480800002 | 214 | AMBULANCIA VEHiCULO SPRINTER CARGO VAN MISMO QUE REuNE TODAS LAS CARACTERiSTICAS REQUERIDAS DE ADAPTACION INTERIOR Y EXTERIOR. FICHA DE DATOS DEL VEHiCULO: MODULO ESPECIAL PROGRAMABLE DOS PUETAS LATERALES BATERiA DE AMG 12V/95 AH (ABSORBER GLASSMAT) BATERiA ADICIONAL REFORZADA INTERRUPTOR PRINCIPAL DE LA BATERiA 1 POLO RELE SEPARADOS CON BATERiA ADICIONAL RETROVISOR INTERIOR AIRE ACONDICIONADO SIRENA DE REVERSA SENSOR DE TEMPERATURA EXTERIOR ESCAPE LATERAL POR DETRAS DEL EJE TRASERO FAROS ANTINIEBLA DE HALOGENO VENTANILLA CORREDIZA EN PUERTA LATERAL PUERTA POSTERIOR CON APERTURA DE 270° VENTANAS EN PUERTAS POSTERIORES PELDANO EN LA PUERTA POSTERIOR TECHO ALTO PREPARACION DIN ASIENTO SENCILLO CON DESCANSA-BRAZOS AIRBAG COPILOTO MEDIDAS: ALTO EXTERIOR (TECHO ALTO): 2820 MM LARGO EXTERIOR: 5926 MM ANCHO EXTERIOR: 1993 MM CONVERSION DEL VEHICULO EN AMBULANCIA: A) CARACTERiSTICAS GENERALES TODAS LAS CARACTERiSTICAS CONSTRUCTIVAS DEL VEHi | 2420089.78
I480800002 | 215 | AMBULANCIA VEHiCULO SPRINTER CARGO VAN MISMO QUE REuNE TODAS LAS CARACTERiSTICAS REQUERIDAS DE ADAPTACION INTERIOR Y EXTERIOR. FICHA DE DATOS DEL VEHiCULO: MODULO ESPECIAL PROGRAMABLE DOS PUETAS LATERALES BATERiA DE AMG 12V/95 AH (ABSORBER GLASSMAT) BATERiA ADICIONAL REFORZADA INTERRUPTOR PRINCIPAL DE LA BATERiA 1 POLO RELE SEPARADOS CON BATERiA ADICIONAL RETROVISOR INTERIOR AIRE ACONDICIONADO SIRENA DE REVERSA SENSOR DE TEMPERATURA EXTERIOR ESCAPE LATERAL POR DETRAS DEL EJE TRASERO FAROS ANTINIEBLA DE HALOGENO VENTANILLA CORREDIZA EN PUERTA LATERAL PUERTA POSTERIOR CON APERTURA DE 270° VENTANAS EN PUERTAS POSTERIORES PELDANO EN LA PUERTA POSTERIOR TECHO ALTO PREPARACION DIN ASIENTO SENCILLO CON DESCANSA-BRAZOS AIRBAG COPILOTO MEDIDAS: ALTO EXTERIOR (TECHO ALTO): 2820 MM LARGO EXTERIOR: 5926 MM ANCHO EXTERIOR: 1993 MM CONVERSION DEL VEHICULO EN AMBULANCIA: A) CARACTERiSTICAS GENERALES TODAS LAS CARACTERiSTICAS CONSTRUCTIVAS DEL VEHi | 2420089.78
I480800002 | 216 | AMBULANCIA VEHiCULO SPRINTER CARGO VAN MISMO QUE REuNE TODAS LAS CARACTERiSTICAS REQUERIDAS DE ADAPTACION INTERIOR Y EXTERIOR. FICHA DE DATOS DEL VEHiCULO: MODULO ESPECIAL PROGRAMABLE DOS PUETAS LATERALES BATERiA DE AMG 12V/95 AH (ABSORBER GLASSMAT) BATERiA ADICIONAL REFORZADA INTERRUPTOR PRINCIPAL DE LA BATERiA 1 POLO RELE SEPARADOS CON BATERiA ADICIONAL RETROVISOR INTERIOR AIRE ACONDICIONADO SIRENA DE REVERSA SENSOR DE TEMPERATURA EXTERIOR ESCAPE LATERAL POR DETRAS DEL EJE TRASERO FAROS ANTINIEBLA DE HALOGENO VENTANILLA CORREDIZA EN PUERTA LATERAL PUERTA POSTERIOR CON APERTURA DE 270° VENTANAS EN PUERTAS POSTERIORES PELDANO EN LA PUERTA POSTERIOR TECHO ALTO PREPARACION DIN ASIENTO SENCILLO CON DESCANSA-BRAZOS AIRBAG COPILOTO MEDIDAS: ALTO EXTERIOR (TECHO ALTO): 2820 MM LARGO EXTERIOR: 5926 MM ANCHO EXTERIOR: 1993 MM CONVERSION DEL VEHICULO EN AMBULANCIA: A) CARACTERiSTICAS GENERALES TODAS LAS CARACTERiSTICAS CONSTRUCTIVAS DEL VEHi | 2420089.78
I480800002 | 217 | AMBULANCIA VEHiCULO SPRINTER CARGO VAN MISMO QUE REuNE TODAS LAS CARACTERiSTICAS REQUERIDAS DE ADAPTACION INTERIOR Y EXTERIOR. FICHA DE DATOS DEL VEHiCULO: MODULO ESPECIAL PROGRAMABLE DOS PUETAS LATERALES BATERiA DE AMG 12V/95 AH (ABSORBER GLASSMAT) BATERiA ADICIONAL REFORZADA INTERRUPTOR PRINCIPAL DE LA BATERiA 1 POLO RELE SEPARADOS CON BATERiA ADICIONAL RETROVISOR INTERIOR AIRE ACONDICIONADO SIRENA DE REVERSA SENSOR DE TEMPERATURA EXTERIOR ESCAPE LATERAL POR DETRAS DEL EJE TRASERO FAROS ANTINIEBLA DE HALOGENO VENTANILLA CORREDIZA EN PUERTA LATERAL PUERTA POSTERIOR CON APERTURA DE 270° VENTANAS EN PUERTAS POSTERIORES PELDANO EN LA PUERTA POSTERIOR TECHO ALTO PREPARACION DIN ASIENTO SENCILLO CON DESCANSA-BRAZOS AIRBAG COPILOTO MEDIDAS: ALTO EXTERIOR (TECHO ALTO): 2820 MM LARGO EXTERIOR: 5926 MM ANCHO EXTERIOR: 1993 MM CONVERSION DEL VEHICULO EN AMBULANCIA: A) CARACTERiSTICAS GENERALES TODAS LAS CARACTERiSTICAS CONSTRUCTIVAS DEL VEHi | 2420089.78
I480800002 | 218 | AMBULANCIA VEHiCULO SPRINTER CARGO VAN MISMO QUE REuNE TODAS LAS CARACTERiSTICAS REQUERIDAS DE ADAPTACION INTERIOR Y EXTERIOR. FICHA DE DATOS DEL VEHiCULO: MODULO ESPECIAL PROGRAMABLE DOS PUETAS LATERALES BATERiA DE AMG 12V/95 AH (ABSORBER GLASSMAT) BATERiA ADICIONAL REFORZADA INTERRUPTOR PRINCIPAL DE LA BATERiA 1 POLO RELE SEPARADOS CON BATERiA ADICIONAL RETROVISOR INTERIOR AIRE ACONDICIONADO SIRENA DE REVERSA SENSOR DE TEMPERATURA EXTERIOR ESCAPE LATERAL POR DETRAS DEL EJE TRASERO FAROS ANTINIEBLA DE HALOGENO VENTANILLA CORREDIZA EN PUERTA LATERAL PUERTA POSTERIOR CON APERTURA DE 270° VENTANAS EN PUERTAS POSTERIORES PELDANO EN LA PUERTA POSTERIOR TECHO ALTO PREPARACION DIN ASIENTO SENCILLO CON DESCANSA-BRAZOS AIRBAG COPILOTO MEDIDAS: ALTO EXTERIOR (TECHO ALTO): 2820 MM LARGO EXTERIOR: 5926 MM ANCHO EXTERIOR: 1993 MM CONVERSION DEL VEHICULO EN AMBULANCIA: A) CARACTERiSTICAS GENERALES TODAS LAS CARACTERiSTICAS CONSTRUCTIVAS DEL VEHi | 2420089.78
I180000138 | 269 | SCANNER ESCANER 75 PPM 150 IMP 150 IMP 600 X 600 DPI. CICLO DE HASTA 7500 PAGINAS DIARIAS. 1 ANO DE GARANTIA CON FABRICANTE | 34568
I180000066 | 2047 | MINICOMPUTADORA MINICOMPUTADORA INTEL CORE I3 8145U (2.10 GHZ) MEMORIA DE 8GG DDR4 DISCO DURO 1TB PANTALLA DE 14 LED S. O. WINDOWS 10 PRO (64 BITS). | 15765.56
I180000066 | 2048 | MINICOMPUTADORA MINICOMPUTADORA INTEL CORE I3 8145U (2.10 GHZ) MEMORIA DE 8GG DDR4 DISCO DURO 1TB PANTALLA DE 14 LED S. O. WINDOWS 10 PRO (64 BITS). | 15765.56
I180000066 | 2049 | MINICOMPUTADORA MINICOMPUTADORA INTEL CORE I3 8145U (2.10 GHZ) MEMORIA DE 8GG DDR4 DISCO DURO 1TB PANTALLA DE 14 LED S. O. WINDOWS 10 PRO (64 BITS). | 15765.56
I180000066 | 2050 | MINICOMPUTADORA MINICOMPUTADORA INTEL CORE I3 8145U (2.10 GHZ) MEMORIA DE 8GG DDR4 DISCO DURO 1TB PANTALLA DE 14 LED S. O. WINDOWS 10 PRO (64 BITS). | 15765.56
I180000066 | 2052 | MINICOMPUTADORA MINICOMPUTADORA INTEL CORE I3 8145U (2.10 GHZ) MEMORIA DE 8GG DDR4 DISCO DURO 1TB PANTALLA DE 14 LED S. O. WINDOWS 10 PRO (64 BITS). | 15765.56
I150200524 | 180 | VIDEOPROYECTOR VIDEO PROYECTOR DLP 3600 LUMENES XGA RESOLUCION 1024 X 768 VIDA LAMPARA 5000 HORAS NORMAL MODO ECONOMICO 10000 HORAS. | 14500
I421200008 | 698 | ASPERSOR AGRICOLA DE ABONOS EQUIPO NEBULIZADOR PORTATIL ULV EN FRIO. ALIMENTACION: CA 110V. FRECUENCIA 60HZ POTENCIA: 1200W RANGO DE SPRAY: 8-10M CAPACIDAD: 4.5 LITROS VOLUMEN DE ATONIZACION: 150-260ML/MIN TAMANO PARTICULA: 20 MICRAS. | 9164
I421200008 | 699 | ASPERSOR AGRICOLA DE ABONOS EQUIPO NEBULIZADOR PORTATIL ULV EN FRIO. ALIMENTACION: CA 110V. FRECUENCIA 60HZ POTENCIA: 1200W RANGO DE SPRAY: 8-10M CAPACIDAD: 4.5 LITROS VOLUMEN DE ATONIZACION: 150-260ML/MIN TAMANO PARTICULA: 20 MICRAS. | 9164
I180000162 | 3148 | IMPRESORA LASSER IMPRESORA IMPRESION EN NEGRO HASTA 1200 X 1200 PPP CICLO DE TRABAJO MENSUAL DE HASTA 275000 PAGINAS VOLUMEN DE PAGINAS RECOMENDADO DE 5000 A 25000. MODELO: LASERJET ENTERPRISE M608DN | 30525.4
I180000138 | 281 | SCANNER ESCANER 7500 PAGINAS POR DIA 75 PPM USB 2.0 USB 3.0. MODELO: SCANJET ENTERPRISE FLOW 7000 S3. | 31317.68
I180000066 | 2122 | MINICOMPUTADORA MINICOMPUTADORA LED 15.6 | 13504.14
I481200010 | 2 | CASA REMOLQUE REMOLQUE DE 1.5 X 3 X 2 MTS | 101824.8
I450400126 | 6559 | ESTANTE ESTANTE METALICO INDUSTRIAL CON 5 ENTREPANOS DE 1.20 X 0.60 MTS CAL. 20 Y 4 POSTES DE 3 MTS DE ALTURA CAL. 14. | 6471.64
I450400126 | 6560 | ESTANTE ESTANTE METALICO INDUSTRIAL CON 5 ENTREPANOS DE 1.20 X 0.60 MTS CAL. 20 Y 4 POSTES DE 3 MTS DE ALTURA CAL. 14. | 6471.64
I450400126 | 6561 | ESTANTE ESTANTE METALICO INDUSTRIAL CON 5 ENTREPANOS DE 1.20 X 0.60 MTS CAL. 20 Y 4 POSTES DE 3 MTS DE ALTURA CAL. 14. | 6471.64
I090000192 | 260 | EQUIPO OXIGENO TERAPIA CONCENTRADOR DE OXIGENO DE 10 LPM. VELOCIDADES DE FLUJO: 2-10 LPM. CONCENTRACION DE O2: 2-9 LPM: 92% (+3.5%/-3%) 10 LPM: 90% (+5.5%/-3%). DIMENSIONES: 69.9 X 41.9 X 36.8 CM (27.5 X 16.5 X 14.5 PULG.). PRESION DE SALIDA: 20 PSIG (138 KPA). CONSUMO DE ENERGIA 590 W. | 49010
I090000192 | 261 | EQUIPO OXIGENO TERAPIA CONCENTRADOR DE OXIGENO DE 10 LPM. VELOCIDADES DE FLUJO: 2-10 LPM. CONCENTRACION DE O2: 2-9 LPM: 92% (+3.5%/-3%) 10 LPM: 90% (+5.5%/-3%). DIMENSIONES: 69.9 X 41.9 X 36.8 CM (27.5 X 16.5 X 14.5 PULG.). PRESION DE SALIDA: 20 PSIG (138 KPA). CONSUMO DE ENERGIA 590 W. | 49010
I090000192 | 262 | EQUIPO OXIGENO TERAPIA CONCENTRADOR DE OXIGENO DE 10 LPM. VELOCIDADES DE FLUJO: 2-10 LPM. CONCENTRACION DE O2: 2-9 LPM: 92% (+3.5%/-3%) 10 LPM: 90% (+5.5%/-3%). DIMENSIONES: 69.9 X 41.9 X 36.8 CM (27.5 X 16.5 X 14.5 PULG.). PRESION DE SALIDA: 20 PSIG (138 KPA). CONSUMO DE ENERGIA 590 W. | 49010
I090000192 | 263 | EQUIPO OXIGENO TERAPIA CONCENTRADOR DE OXIGENO DE 10 LPM. VELOCIDADES DE FLUJO: 2-10 LPM. CONCENTRACION DE O2: 2-9 LPM: 92% (+3.5%/-3%) 10 LPM: 90% (+5.5%/-3%). DIMENSIONES: 69.9 X 41.9 X 36.8 CM (27.5 X 16.5 X 14.5 PULG.). PRESION DE SALIDA: 20 PSIG (138 KPA). CONSUMO DE ENERGIA 590 W. | 49010
I090000192 | 264 | EQUIPO OXIGENO TERAPIA CONCENTRADOR DE OXIGENO DE 10 LPM. VELOCIDADES DE FLUJO: 2-10 LPM. CONCENTRACION DE O2: 2-9 LPM: 92% (+3.5%/-3%) 10 LPM: 90% (+5.5%/-3%). DIMENSIONES: 69.9 X 41.9 X 36.8 CM (27.5 X 16.5 X 14.5 PULG.). PRESION DE SALIDA: 20 PSIG (138 KPA). CONSUMO DE ENERGIA 590 W. | 49010
I480800120 | 14 | JEEP CAMIONETA JEEP PATRIOT TRANSMISION MANUAL DE 5 PASAJEROS COLOR BLANCO SERIE: 1J4FT28W68D640508 PLACAS: SLG362A | 74000
I480800120 | 15 | JEEP CAMIONETA JEEP PATRIOT TRANSMISION AUTOMATICA DE 5 PASAJEROS COLOR BLANCO SERIE: 1J4FT28W98D664110 PLACAS: SLG361A | 80000
I180000234 | 13 | CARRO CONTENEDOR CONTENEDOR PARA RPBI EN EL COLOR ROJO GIGANTE DE 2000 LTS FABRICADO EN ROTOMOLDEADO DE POLIETILENO DE MEDIA DENSIDAD TAPA PRINCIPAL CON 2 TAPAS PEQUENAS PARA FACILITAR EL DEPOSITO DE BASURA MUY RESISTENTE A LOS IMPACTOS ADEMAS DE LA TAPA GRANDE CUENTA CON 2 TAPAS Y 4 RUEDAS DE CAUCHO TAPA DE VACIADO CON 2 LATERALES PARA LEVANTAMIENTO. RESISTENTE A LA DESCOMPOSICION ESCARCHA COLOR Y MULTIPLES ELEMENTOS QUIMICOS LOS COMPONENTES METALICOS SON RESISTENTES A LA CORROSION PESO: 107KG DIMENSION: 210X110X140 CM CAPACIDAD (L)2000 CAPACIDAD (KG) 800 COLOR ROJO TIPO DE TAPA ABATIBLE UTILIDAD 4 RUEDAS. | 40020
I090000450 | 644 | VENTILADOR TERAPIA RESPIRATORIA CARACTERISTICAS: FUENTE ELECTRICA 100 A 240 V. 50/60 HZ. 12 VDC EXTERNA SI BATERIA 6.5 HORAS ENTRADA DE GAS 02 39 A 87 PSI (270 A 600 KPA) CONEXION ESTANDAR DISPONIBLE DISS (OPCIONAL NIST). TEMPERATURA - 18 A 50°C (O A 122°F) PRESION ATMOSFERICA600 A 1.100 CMH2O (O HPA O MBAR). HUMEDAD RELATIVA 15 A 95%. ESPECIFICACIONES DE LAS CONDICIONES DE OPERACION. TIPO DE PACIENTE ADULTO. PEDIATRICO Y NEONATO. VOLUMEN CORRIENTE 20 A 2.500ML FRECUENCIA RESPIRATORIA O A 150 RPM FLUJO INSPIRATORIO O A 150 L/MIN. TIEMPO DE SUBIDA O A 2.0 S TIEMPO DE INSPIRACION 0.1 A 10 S. PRESION INSPIRATORIA 1 A 60 CMH20 (O HPA O MBAR) PEEP O A 40 CMH20 (O HPA O MBAR). PRESION SOPORTE/ PS OFF. 5 A 60 CM H2O (O HPA O MBAR) CICLAJE POR FLUJO (% FLUJO DE PICO). 5 A 80 %. RELACION I:E 1:4 A 4:1 CONCETRACION 02 OFF; 35 A 100%. SENSIBILIDAD ASISTIDA (PRESION) OFF: - 0.2 A -10 CMH2O. (O HPA O MBAR) SENSIBILIDAD ASISTIDA (FLUJO) OFF: 05 A 30 | 423400
I090000186 | 213 | EQUIPO ELECTROCARDIOGRAFO ELECTROCARDIOGRAFO DE TRES CANALES PANTALLA LCD A COLOR IMPRESORA TERMICA INTERNA CELOCIDAD DE GRAFICOS DE 5/25/50 MM/S CON CONFIGURACION DE DERIVACION ESTANDAR Y CABRERA ALIMENTACION DE RED O BATERIA. SUMINISTRO DE ENERGIA DE CORRIENTE ALTERNA (CA) UNVERSAL:100 A 240 VCA 50 A 60 HZ 0.5 A (230 V) Y 075 A (115) BATERIA RECARGABLE CON 4 HRS DE FUNCIONAMIENTO CONTINUO SIN IMPRESION. FILTRO MIOGRAMA: LP25 LP 40 O LP 150 150 HZ U OFF (250 HZ) FILTRO CA: 50 O 60 H. REGISTRO SIMULTANEO DE 12 DERIVACIONES MEMORIA PARA 100 ECG EN FORMATO PDF EXPORTACION AUTOMATICA DE PDF A MEMORIA USB FORMATO DE PAPEL TERMICO: PLEGADO EN Z 70*80 MM O ROLLO. | 41180
I090000186 | 214 | EQUIPO ELECTROCARDIOGRAFO ELECTROCARDIOGRAFO DE TRES CANALES PANTALLA LCD A COLOR IMPRESORA TERMICA INTERNA CELOCIDAD DE GRAFICOS DE 5/25/50 MM/S CON CONFIGURACION DE DERIVACION ESTANDAR Y CABRERA ALIMENTACION DE RED O BATERIA. SUMINISTRO DE ENERGIA DE CORRIENTE ALTERNA (CA) UNVERSAL:100 A 240 VCA 50 A 60 HZ 0.5 A (230 V) Y 075 A (115) BATERIA RECARGABLE CON 4 HRS DE FUNCIONAMIENTO CONTINUO SIN IMPRESION. FILTRO MIOGRAMA: LP25 LP 40 O LP 150 150 HZ U OFF (250 HZ) FILTRO CA: 50 O 60 H. REGISTRO SIMULTANEO DE 12 DERIVACIONES MEMORIA PARA 100 ECG EN FORMATO PDF EXPORTACION AUTOMATICA DE PDF A MEMORIA USB FORMATO DE PAPEL TERMICO: PLEGADO EN Z 70*80 MM O ROLLO. | 41180
I090000186 | 215 | EQUIPO ELECTROCARDIOGRAFO ELECTROCARDIOGRAFO DE TRES CANALES PANTALLA LCD A COLOR IMPRESORA TERMICA INTERNA CELOCIDAD DE GRAFICOS DE 5/25/50 MM/S CON CONFIGURACION DE DERIVACION ESTANDAR Y CABRERA ALIMENTACION DE RED O BATERIA. SUMINISTRO DE ENERGIA DE CORRIENTE ALTERNA (CA) UNVERSAL:100 A 240 VCA 50 A 60 HZ 0.5 A (230 V) Y 075 A (115) BATERIA RECARGABLE CON 4 HRS DE FUNCIONAMIENTO CONTINUO SIN IMPRESION. FILTRO MIOGRAMA: LP25 LP 40 O LP 150 150 HZ U OFF (250 HZ) FILTRO CA: 50 O 60 H. REGISTRO SIMULTANEO DE 12 DERIVACIONES MEMORIA PARA 100 ECG EN FORMATO PDF EXPORTACION AUTOMATICA DE PDF A MEMORIA USB FORMATO DE PAPEL TERMICO: PLEGADO EN Z 70*80 MM O ROLLO. | 41180
I090000186 | 216 | EQUIPO ELECTROCARDIOGRAFO ELECTROCARDIOGRAFO DE TRES CANALES PANTALLA LCD A COLOR IMPRESORA TERMICA INTERNA CELOCIDAD DE GRAFICOS DE 5/25/50 MM/S CON CONFIGURACION DE DERIVACION ESTANDAR Y CABRERA ALIMENTACION DE RED O BATERIA. SUMINISTRO DE ENERGIA DE CORRIENTE ALTERNA (CA) UNVERSAL:100 A 240 VCA 50 A 60 HZ 0.5 A (230 V) Y 075 A (115) BATERIA RECARGABLE CON 4 HRS DE FUNCIONAMIENTO CONTINUO SIN IMPRESION. FILTRO MIOGRAMA: LP25 LP 40 O LP 150 150 HZ U OFF (250 HZ) FILTRO CA: 50 O 60 H. REGISTRO SIMULTANEO DE 12 DERIVACIONES MEMORIA PARA 100 ECG EN FORMATO PDF EXPORTACION AUTOMATICA DE PDF A MEMORIA USB FORMATO DE PAPEL TERMICO: PLEGADO EN Z 70*80 MM O ROLLO. | 41180
I090000186 | 217 | EQUIPO ELECTROCARDIOGRAFO ELECTROCARDIOGRAFO DE TRES CANALES PANTALLA LCD A COLOR IMPRESORA TERMICA INTERNA CELOCIDAD DE GRAFICOS DE 5/25/50 MM/S CON CONFIGURACION DE DERIVACION ESTANDAR Y CABRERA ALIMENTACION DE RED O BATERIA. SUMINISTRO DE ENERGIA DE CORRIENTE ALTERNA (CA) UNVERSAL:100 A 240 VCA 50 A 60 HZ 0.5 A (230 V) Y 075 A (115) BATERIA RECARGABLE CON 4 HRS DE FUNCIONAMIENTO CONTINUO SIN IMPRESION. FILTRO MIOGRAMA: LP25 LP 40 O LP 150 150 HZ U OFF (250 HZ) FILTRO CA: 50 O 60 H. REGISTRO SIMULTANEO DE 12 DERIVACIONES MEMORIA PARA 100 ECG EN FORMATO PDF EXPORTACION AUTOMATICA DE PDF A MEMORIA USB FORMATO DE PAPEL TERMICO: PLEGADO EN Z 70*80 MM O ROLLO. | 41180
I090000186 | 218 | EQUIPO ELECTROCARDIOGRAFO ELECTROCARDIOGRAFO DE TRES CANALES PANTALLA LCD A COLOR IMPRESORA TERMICA INTERNA CELOCIDAD DE GRAFICOS DE 5/25/50 MM/S CON CONFIGURACION DE DERIVACION ESTANDAR Y CABRERA ALIMENTACION DE RED O BATERIA. SUMINISTRO DE ENERGIA DE CORRIENTE ALTERNA (CA) UNVERSAL:100 A 240 VCA 50 A 60 HZ 0.5 A (230 V) Y 075 A (115) BATERIA RECARGABLE CON 4 HRS DE FUNCIONAMIENTO CONTINUO SIN IMPRESION. FILTRO MIOGRAMA: LP25 LP 40 O LP 150 150 HZ U OFF (250 HZ) FILTRO CA: 50 O 60 H. REGISTRO SIMULTANEO DE 12 DERIVACIONES MEMORIA PARA 100 ECG EN FORMATO PDF EXPORTACION AUTOMATICA DE PDF A MEMORIA USB FORMATO DE PAPEL TERMICO: PLEGADO EN Z 70*80 MM O ROLLO. | 41180
I090000186 | 219 | EQUIPO ELECTROCARDIOGRAFO ELECTROCARDIOGRAFO DE TRES CANALES PANTALLA LCD A COLOR IMPRESORA TERMICA INTERNA CELOCIDAD DE GRAFICOS DE 5/25/50 MM/S CON CONFIGURACION DE DERIVACION ESTANDAR Y CABRERA ALIMENTACION DE RED O BATERIA. SUMINISTRO DE ENERGIA DE CORRIENTE ALTERNA (CA) UNVERSAL:100 A 240 VCA 50 A 60 HZ 0.5 A (230 V) Y 075 A (115) BATERIA RECARGABLE CON 4 HRS DE FUNCIONAMIENTO CONTINUO SIN IMPRESION. FILTRO MIOGRAMA: LP25 LP 40 O LP 150 150 HZ U OFF (250 HZ) FILTRO CA: 50 O 60 H. REGISTRO SIMULTANEO DE 12 DERIVACIONES MEMORIA PARA 100 ECG EN FORMATO PDF EXPORTACION AUTOMATICA DE PDF A MEMORIA USB FORMATO DE PAPEL TERMICO: PLEGADO EN Z 70*80 MM O ROLLO. | 41180
I090000186 | 220 | EQUIPO ELECTROCARDIOGRAFO ELECTROCARDIOGRAFO DE TRES CANALES PANTALLA LCD A COLOR IMPRESORA TERMICA INTERNA CELOCIDAD DE GRAFICOS DE 5/25/50 MM/S CON CONFIGURACION DE DERIVACION ESTANDAR Y CABRERA ALIMENTACION DE RED O BATERIA. SUMINISTRO DE ENERGIA DE CORRIENTE ALTERNA (CA) UNVERSAL:100 A 240 VCA 50 A 60 HZ 0.5 A (230 V) Y 075 A (115) BATERIA RECARGABLE CON 4 HRS DE FUNCIONAMIENTO CONTINUO SIN IMPRESION. FILTRO MIOGRAMA: LP25 LP 40 O LP 150 150 HZ U OFF (250 HZ) FILTRO CA: 50 O 60 H. REGISTRO SIMULTANEO DE 12 DERIVACIONES MEMORIA PARA 100 ECG EN FORMATO PDF EXPORTACION AUTOMATICA DE PDF A MEMORIA USB FORMATO DE PAPEL TERMICO: PLEGADO EN Z 70*80 MM O ROLLO. | 41180
I480800002 | 221 | AMBULANCIA AMBULANCIA TIPO II DESPA MEDIC EN VEHICULO TRANSIT GASOLINA 2023. CON EQUIPO MEDICO URGENCIAS BASICAS. CHASIS-VAN TECHO ALTO FORD TRANSIT MOTOR 3.5 LITROS V6 A GASOLINA CON 271 HP A 3750 RPM TRANSMISION AUTOMATICA DE 10 VELOCIDADES TRACCION TRASERA DISTANCIA ENTRE EJES 3300 LARGO 5530 ANCHO 2492 (CON RETROVISOR) ALTO 2542 CAPACIDAD DE CARGA 1900 KG. CAPACIDAD TANQUE COMBUSTIBLE 90 LITROS VOLUMEN DE CARGA DE 10.1 METROS CUBICOS DOS PUERTAS TRASERAS TIPO BANDERA APERTURA A 180° 1 PUERTA CORREDIZA EN COSTADO DERECHO COLOR BLANCO AIRE ACONDICIONADO MANUAL FRENOS DELANTEROS Y TRASEROS ABS SISTEMAS DE ASISTENCIA EN EL FRENADO SISTEMA DE ARRANQUE EN PENDIENTES SISTEMA DE CONTROL DE TRACCION AVANZADA CON CONTROL ANTIVOLCADURA ASISTENCIA ELECTRONICA DE FRENADO ASISTENCIA PRE-COLISION CON FRENO DE EMERGENCIA AUTOMATICO CON DETECCION DE PEATONES DE PEATONES BOLSA DE AIRE PARA CONDUCTORES Y PASAJERO CAMARA DE REVERSA CON SENSORES. INCLU | 1720000
I480800002 | 222 | AMBULANCIA AMBULANCIA TIPO II DESPA MEDIC EN VEHICULO TRANSIT GASOLINA 2023. CON EQUIPO MEDICO URGENCIAS BASICAS. CHASIS-VAN TECHO ALTO FORD TRANSIT MOTOR 3.5 LITROS V6 A GASOLINA CON 271 HP A 3750 RPM TRANSMISION AUTOMATICA DE 10 VELOCIDADES TRACCION TRASERA DISTANCIA ENTRE EJES 3300 LARGO 5530 ANCHO 2492 (CON RETROVISOR) ALTO 2542 CAPACIDAD DE CARGA 1900 KG. CAPACIDAD TANQUE COMBUSTIBLE 90 LITROS VOLUMEN DE CARGA DE 10.1 METROS CUBICOS DOS PUERTAS TRASERAS TIPO BANDERA APERTURA A 180° 1 PUERTA CORREDIZA EN COSTADO DERECHO COLOR BLANCO AIRE ACONDICIONADO MANUAL FRENOS DELANTEROS Y TRASEROS ABS SISTEMAS DE ASISTENCIA EN EL FRENADO SISTEMA DE ARRANQUE EN PENDIENTES SISTEMA DE CONTROL DE TRACCION AVANZADA CON CONTROL ANTIVOLCADURA ASISTENCIA ELECTRONICA DE FRENADO ASISTENCIA PRE-COLISION CON FRENO DE EMERGENCIA AUTOMATICO CON DETECCION DE PEATONES DE PEATONES BOLSA DE AIRE PARA CONDUCTORES Y PASAJERO CAMARA DE REVERSA CON SENSORES. INCLU | 1720000
I180000066 | 2457 | MINICOMPUTADORA MINICOMPUTADORA PORTATIL MARCA DELL MODELO VOSTRO 3400 PANTALLA DE 14¨ HD PROCESADOR INTEL CORE I5 8 GB DE MEMORIA RAM SSD DE 256 GB WINDOWS 11 | 19604
I180000220 | 6401 | UNIDAD CENTRAL DE PROCESO (CPU) UNIDAD CENTRAL DE PROCESO (CPU) CPU MARCA HP MODELO 280 G9 SFF PROCESADOR INTEL CORE I5 8 GB DE MEMORIA RAM SSD DE 256 GB WINDOWS 11 PROFESIONAL | 19720
I180000220 | 6402 | UNIDAD CENTRAL DE PROCESO (CPU) UNIDAD CENTRAL DE PROCESO (CPU) CPU MARCA HP MODELO 280 G9 SFF PROCESADOR INTEL CORE I5 8 GB DE MEMORIA RAM SSD DE 256 GB WINDOWS 11 PROFESIONAL | 19720
I180000220 | 6403 | UNIDAD CENTRAL DE PROCESO (CPU) UNIDAD CENTRAL DE PROCESO (CPU) CPU MARCA HP MODELO 280 G9 SFF PROCESADOR INTEL CORE I5 8 GB DE MEMORIA RAM SSD DE 256 GB WINDOWS 11 PROFESIONAL | 19720
I180000220 | 6404 | UNIDAD CENTRAL DE PROCESO (CPU) UNIDAD CENTRAL DE PROCESO (CPU) CPU MARCA HP MODELO 280 G9 SFF PROCESADOR INTEL CORE I5 8 GB DE MEMORIA RAM SSD DE 256 GB WINDOWS 11 PROFESIONAL | 19720
I180000220 | 6405 | UNIDAD CENTRAL DE PROCESO (CPU) UNIDAD CENTRAL DE PROCESO (CPU) CPU MARCA HP MODELO 280 G9 SFF PROCESADOR INTEL CORE I5 8 GB DE MEMORIA RAM SSD DE 256 GB WINDOWS 11 PROFESIONAL | 19720
I180000220 | 6406 | UNIDAD CENTRAL DE PROCESO (CPU) UNIDAD CENTRAL DE PROCESO (CPU) CPU MARCA HP MODELO 280 G9 SFF PROCESADOR INTEL CORE I5 8 GB DE MEMORIA RAM SSD DE 256 GB WINDOWS 11 PROFESIONAL | 19720
I180000220 | 6407 | UNIDAD CENTRAL DE PROCESO (CPU) UNIDAD CENTRAL DE PROCESO (CPU) CPU MARCA HP MODELO 280 G9 SFF PROCESADOR INTEL CORE I5 8 GB DE MEMORIA RAM SSD DE 256 GB WINDOWS 11 PROFESIONAL | 19720
I180000220 | 6408 | UNIDAD CENTRAL DE PROCESO (CPU) UNIDAD CENTRAL DE PROCESO (CPU) CPU MARCA HP MODELO 280 G9 SFF PROCESADOR INTEL CORE I5 8 GB DE MEMORIA RAM SSD DE 256 GB WINDOWS 11 PROFESIONAL | 19720
I180000220 | 6409 | UNIDAD CENTRAL DE PROCESO (CPU) UNIDAD CENTRAL DE PROCESO (CPU) CPU MARCA HP MODELO 280 G9 SFF PROCESADOR INTEL CORE I5 8 GB DE MEMORIA RAM SSD DE 256 GB WINDOWS 11 PROFESIONAL | 19720
I180000220 | 6410 | UNIDAD CENTRAL DE PROCESO (CPU) UNIDAD CENTRAL DE PROCESO (CPU) CPU MARCA HP MODELO 280 G9 SFF PROCESADOR INTEL CORE I5 8 GB DE MEMORIA RAM SSD DE 256 GB WINDOWS 11 PROFESIONAL | 19720
I150200524 | 234 | VIDEOPROYECTOR VIDEO PROYECTOR EPSON POWER LITE MODELO X49 RESOLUCION XGA 1024 X 768 CONTRASTE 16000:1 Y 3600 ANSI LUMENS | 20300
I360000070 | 123 | MANIQUES DE RCCP KIT CON 4 MANIQUIES PARA PRACTICA DE RCP ADULTOS CON MONITOR LUMINOSO MARCA PRESTAN. | 37835.93
I360000070 | 124 | MANIQUES DE RCCP MANIQUI (TORSO) DE ADULTO PARA PRACTICA DE INTUBACION (ORAL Y NASAL) MARCA: AIRWAY LARRY DE LIFE/FORM | 53596.7
I360000070 | 125 | MANIQUES DE RCCP MANIQUIES BEBE PARA RCP CON MONITOR MARCA PRESTAN SET CON 4. MARCA: PRESTAN | 32364
I360000070 | 126 | MANIQUES DE RCCP MANIQUI DE ENTRANAMIENTO PARA RCP CON MONITOR DE RCP PRESTAN INFANTIL 4 PIEZAS. MARCA: PRESTAN | 34800
I360000070 | 127 | MANIQUES DE RCCP RCP / MANIQUI DE TRAUMA CUERPO COMPLETO 5 PIES DE ALTURA. MARCA: NASCO | 91280.4
I360000070 | 128 | MANIQUES DE RCCP CABEZAL DE INTUBACION DE LUJO PARA BEBES. MARCA: NASCO | 47942.8
I360000070 | 129 | MANIQUES DE RCCP BRAZO DE ENTRENAMIENTO DE INYECCION Y PUNCION VENOSA PARA ADULTOS LIFE / FORM - LIGERO INCLUYE BRAZO LIFE / FORM CON PIEL AGUJA DE CALIBRE 22 EQUIPO DE MARIPOSA EQUIPO DE INFUSION JERINGA DE 3 CC JERINGA DE 12 CC UNA PINTA DE SANGRE MARCA: LIFE FORM BOLSAS DE SUMINISTRO DE LIQUIDO MANUAL DE INSTUCCIONES Y ESTUCHE BLANDO DE TRANSPORTE. SOPORTE DE SUMINISTRO DE FLUIDO NO INCLUIDO | 29632.32
I360000070 | 130 | MANIQUES DE RCCP BRAZO DE ENTRENAMIENTO DE INYECCION Y PUNCION VENOSA PARA ADULTOS LIFE / FORM - LIGERO INCLUYE BRAZO LIFE / FORM CON PIEL AGUJA DE CALIBRE 22 EQUIPO DE MARIPOSA EQUIPO DE INFUSION JERINGA DE 3 CC JERINGA DE 12 CC UNA PINTA DE SANGRE MARCA: LIFE FORM BOLSAS DE SUMINISTRO DE LIQUIDO MANUAL DE INSTUCCIONES Y ESTUCHE BLANDO DE TRANSPORTE. SOPORTE DE SUMINISTRO DE FLUIDO NO INCLUIDO | 29632.32
I060600450 | 13 | POTENCIOMETRO CUADRADO COLOR BLANCO CON AZUL CON BRAZO Y SOPORTE EN COLOR NEGRO CON MANUAL Y ELECTRODO CON SOLICIONES DE BUFFER PH 74 Y 10 | 8470
I180000220 | 1717 | UNIDAD CENTRAL DE PROCESO (CPU) UNIDAD CENTRAL DE PROCESO (CPU) MARCA HP DIMENSIONES 16.8XX45.2X44.8 CM MODELO COMPOAQ DC 7600 COLOR GRIS DESCRIPCION PROCESADOR INTEL @CELERON D331/336 (DE 266A 28 GHZ GRIS 256 KB DE CQCHE DE NIVEL 2 BUS FRONTAL A 533 MHZ ) O PROCESADOR INTEL PENTUM 4 521 /531/541/630/640/650/660/670/ CON SOPOERTE PARA TECNOLOGIA HT ( DE 28A 38 GHZ 1 A2 MB DE CQHE DE NIVEL 2 BUS FRONTAL A 800 MHZ O PROCESADOR INTEL PNTIUM D 820 DUAL CORE (2X28 GHZ 2 MB DE CACHE DE NIVEL 2 BUS FRONTAL A 800 NHZ ) MICROSOF WINDOWS XP PROFESSIONAL SP2 CHIPSET INTEL 945G. DE 256MB A 4 GB DE MEMORIA DDR2 PC2-4200 V PC2 5300SIN ECC(CONFIGURACION DE CANAL INDIVIDUAL Y DOBLE ) 4DIMM ATA SERIE DE 80 A250 GB A 3 GB/S ATA SERIE DE 40 GB A 15 GB/S COMPARTIMIENTOS DE EXPANSION 3WXTRENIS DE 525 PULGADAS 1 EXTREMO 2 INTERMAS DE 35 PULGADAS SOPORTES EXTRABLES . UNIDAD DE CD- ROM 48X UNIDAD DE CD-RW 48X/32X/48X UNIDAD COMBINADA DE CD-RW/DVD-ROM 48 | 8050
I060948286 | 6 | MEZCLADOR DE SANGRE PARA LABORATORIO MEZCLADORA SEROLOGICO DE VAIVEN P/15 TUBOS DE 25 CICLOS X MIN | 4927.47
I060200288 | 1 | EXTRACTOR ACIDOS-ALCALINOS EQUIPO DE EXTRACCION DE RNA QUIACUBE COLOR BLANCO AUTOMATIZADO DE EXTRACCION DE ACIDOS NUCLEICOS PERMITE LA EXTRACCION Y PURIFICACION DE PROTEINAS Y RNA DNA GENOMICO DNA DE PLASMIDOS Y ACIDOS NUCLEICOS TOTALES EN UNA GRAN VARIEDAD DE MUESTRAS TRABAJA CON COLUMNAS DE SILICA INCLUYE CENTRIFUGA AGITADOR TERMICO PARA LISIS DE LA MUESTRA BRAZO ROBOTICO QUE PERMITE LA TRANSFERENCIA DE COLUMNAS INCLUYE ADEMAS UN SISTEMA DE PIPETEO PATA TRANSFERENCIA DE MUESTRAS Y SOLUCIONES UN SENSOR OPTICO PARA VERIFICAR ACOMODO DEL SISTEMA DE TRABAJO Y CUENTA CON UN SOFTWARE DE 40 PROTOCOLOS DE TRABAJO YA ESTABLECIDOS PERMITE EL PROCESO DE 1-12 MUESTRAS POR CORRIDA DIMENSIONES DE 650X620 570MM PESO DE 70.5 KG CENTRIFUGA DE 12000XG MAXIMO ROTOR DE TEMPERATURA DE HASTA 70 °C Y CAMBIO A 55° C EN MENOS DE 5 MINUTOS VOLUMEN DE PIPETEO DE 5-900 MICROLITROS VOLTAJE DE 100-120 VOLTS 50-60 HZ TRABAJO DEL EQUIPO A TEMPERATURA AMBIENTE DE 18 | 483971.72
I060200288 | 2 | EXTRACTOR ACIDOS-ALCALINOS EXTRACTOR DE ACIDOS ALCALINOS COLOR AZUL Y GRIS EQUIPO QIACUBE PARA EXTRACCION AUTOMATIZADA DE ACIDOS NUCLEICOS PERMITE LA EXTRACCION Y PURIFICACION DE PROTEINAS Y RNA DNA GENOMICO DNA DE PLASMIDOS Y AC NUCLEICOS TOTALES INCLUYE CENTRIFUGA AGITADOR TERMICO PARALISIS DE LAMUESTRA BRAZO ROBOTICO QUE PERMITE LA TRANSFERENCIA DE COLUMNAS INCLUYE ADEMAS UN SISTEMA DE PIPITEO PARA TRANSFERENCIA DE MUESTRAS Y SOLUCIONES PERMITE EL PROCESO DE 1-12 MUESTRAS/CORRIDA Y AGITADOR DE 100-2000 | 527331.24
I060200288 | 3 | EXTRACTOR ACIDOS-ALCALINOS (AFASPE 2012) QUIACUBE (110V) SISTEMA AUTOMATIZADO PARA LA PURIFICACION DE ACIDO NUCLEICOS Y PROTEINAS (PURIFICACION DE DNAM RNA PROTEINAS) EXTRACCION DE ACIDO NUCLEICOS VIRALES Y PURIFICACION DE DNA A PARTIR DE UNA GRAN VARIEDAD DE TIPOS DE MUESTRAS AUTOMATIZA LOS KITS MANUALES UTILIZNDO LOS MISMOS PROTOCOLOS EL SISTEMA CUENTA CON UN AGITADOR CON CALENTAMIENTO Y CENTRIFUGA UTILIZA LOS MISMOS SISTEMAS MINISPIN DE LA MARCA QUIGEN PARA LA PREPARACION DE MUESTRAS. | 376082.47
I450400002 | 3033 | ACONDICIONADOR AIRE MINISPLIT COLOR BLANCO SERIE DEL CONDENSADOR CXC261J8051601454 | 16588
I450400002 | 3034 | ACONDICIONADOR AIRE MINISPLIT COLOR BLANCO SERIE DEL CONDENSADOR CXC261J8051601553 | 16588
I450400320 | 4679 | SILLON SILLON COLOR NEGRO EJECUTIVO EN COLOR NEGRO TAPIZADO EN VINIPIEL CON RESPALDO ALTO Y DESCANSABRAZOS BASE NYLOM TIPO ESTRELLA CON RODAJAS | 5568
I090000358 | 91 | PIPETEADOR AUTOMATICO PIPETEADOR AUTOMATICO UNICANAL DE 1 A 10ML. COLOR GRIS S:M4961F | 8435.52
I060600708 | 132 | PROPIPETA AUTOMATICA PROPIPETA AUTOMATICA COLOR BLANCO RANGO SIMPLE DE 100 MICROLITROS TIPO DIGITAL CON EXPULSOR DE PRESION. | 9280
I180000220 | 6128 | UNIDAD CENTRAL DE PROCESO (CPU) PROCESADOR INTEL CORE I5 MEMORIA RAM 8GB UNIDAD DE ESTADO SOLIDO DE 256GB WINDOWS 10 PRO DE 64. | 18745.6
I060600370 | 181 | MICROSCOPIO BINOCULAR MICROSCOPIO BINOCULAR | 48140
I060601034 | 1 | BALANZA ELECTRONICA DIGITAL BALANZA MICRO ANALITICA DE 102&225 GRS. 0.01&0.1 MG. ES-225SM-DR. INCLUYE: MANTENIMIENTO PREVENTIVO Y CORRECTIVO EN CASO DE REQUERIRLO. | 165571.18
I090000358 | 105 | PIPETEADOR AUTOMATICO MICROPIPETA DIGITAL INCLUYE BOLSA DE MUESTRA CON CAMARA DE AIRE MECANICA PARA EL PIPETEO PRECISO SENCILLO Y ERGONOMICO DE SOLUCIONES ACUOSAS AJUSTE TEMPORALMENTE SU PIPETA EN SEGUNDOS PARA UNA MAYOR EXACTITUD AL PIPETEAR LIQUIDOS DIFICILES COMO EL ETANOL O AL PIPETEAR GRANDES ALTITUDES RESTABLECER AJUSTES DE FABRICA SIN CALIBRACION ESTERILICE LA PIPETA COMPLETA EN AUTOCLAVE O SOLAMENTE LA PARTE INFERIOR SEGUN SUS NECESIDADES PARA ASEGURAR LA DESCONTAMINACION EL MATERIAL DE MAXIMA CALIDAD GARANTIZA UNA ELEVADA RESISTENCIA A LA RADIACION UV Y AGENTES QUIMICOS. | 7296.4
I090000358 | 106 | PIPETEADOR AUTOMATICO MICROPIPETA DIGITAL INCLUYE BOLSA DE MUESTRA CON CAMARA DE AIRE MECANICA PARA EL PIPETEO PRECISO SENCILLO Y ERGONOMICO DE SOLUCIONES ACUOSAS AJUSTE TEMPORALMENTE SU PIPETA EN SEGUNDOS PARA UNA MAYOR EXACTITUD AL PIPETEAR LIQUIDOS DIFICILES COMO EL ETANOL O AL PIPETEAR GRANDES ALTITUDES RESTABLECER AJUSTES DE FABRICA SIN CALIBRACION ESTERILICE LA PIPETA COMPLETA EN AUTOCLAVE O SOLAMENTE LA PARTE INFERIOR SEGUN SUS NECESIDADES PARA ASEGURAR LA DESCONTAMINACION EL MATERIAL DE MAXIMA CALIDAD GARANTIZA UNA ELEVADA RESISTENCIA A LA RADIACION UV Y AGENTES QUIMICOS. | 7296.4
I090000198 | 583 | ESTERILIZADORES AUTOCLAVE CON SISTEMA DE ESTERILIZACION DE ALTA PRESION AUTOMATIZADO Y UN RANGO DE TEMPERATURA DE FUNCIONAMIENTO DE 45C A 135C CON CONTROL DE TEMPERATURA POR MICROPROCESADOR PID CON RANGO MAXIMO DE PRESION DE OPERACION DE 0.255 MPA. CON TAPA DE APERTURA MANUAL HACIA ARRIBA CON ENCLAVAMIENTO CON UN SISTEMA DE VENTILADOR DE ENFRIAMIENTO AVANZADO CON MOTOR AXIAL PARA MANEJAR MAS CARGA EN MENOS TIEMPO CON 2 UNIDADES CALENTADORAS DE 1000W. CON UNA VALVULA DE ESCAPE Y UNA VALVULA DE LIBERACION LENTA.. | 325874.16
I090000048 | 84 | BA¦O MARIA (ELECTRICO) BANO DE CIRCULACION DE AGUA CON CAPACIDAD DE 89 LITROS CON RANGO DE OPERACION DE TEMPERATURA AMBIENTE +5C A 100C CON CONTROLADOR AVANZADO DE TEMPERATURA QUE SEA CAPAZ DE PROPORCIONAR UNA UNIFORMIDAD DE +/- 0.05C A 70C Y UNA ESTABILIDAD DE +/- 0.1C CON UNA CUBIERTA DE DOSVERTIENTES DE ACERO INOXIDABLE CON BANDEJA DE AGITACION. | 95584
I090000198 | 584 | ESTERILIZADORES AUTOCLAVE CON SISTEMA DE ESTERILIZACION DE ALTA PRESION AUTOMATIZADO Y UN RANGO DE TEMPERATURA DE FUNCIONAMIENTO DE 45C A 135C CON CONTROL DE TEMPERATURA POR MICROPROCESADOR PID CON RANGO MAXIMO DE PRESION DE OPERACION DE 0.255 MPA. CON TAPA DE APERTURA MANUAL HACIA ARRIBA CON ENCLAVAMIENTO CON UN SISTEMA DE VENTILADOR DE ENFRIAMIENTO AVANZADO CON MOTOR AXIAL PARA MANEJAR MAS CARGA EN MENOS TIEMPO CON 2 UNIDADES CALENTADORAS DE 1000W. CON UNA VALVULA DE ESCAPE Y UNA VALVULA DE LIBERACION LENTA. | 325874.16
I090000384 | 719 | REFRIGERADOR LABORATORIO REFRIGERADOR DE LABORATORIO DE PROPOSITO GENERAL CON CAPACIDAD DE 1274 LITROS (45 PIES CUBICOS) CON RANGO DE OPERACION DE 2°C A 10°C. CON CONTROL DE TEMPERATURA POR MICROPROCESADOR DIGITAL. CON ALARMA DE TEMPERATURA ALTA Y BAJA. CON ALARMA DE FALLA DE ENERGIA. CON REFRIGERANTE ECOLOGICO TIPO R290. CON 2 PUERTAS DE VIDRIO CORREDIZAS Y APERTURA CON LLAVE DE SEGURIDAD CON INTERIOR DE ACERO INOXIDABLE PINTADO DE BLANCO CON EXTERIOR DE ACABADO PINTADO QUE INCLUYA 8 ESTANTES CON UNA CAPACIDAD DE CARGA DE HASTA 45 KILOGRAMOS. | 184877.32
I090000384 | 720 | REFRIGERADOR LABORATORIO REFRIGERADOR DE LABORATORIO DE PROPOSITO GENERAL CON CAPACIDAD DE 1274 LITROS (45 PIES CUBICOS) CON RANGO DE OPERACION DE 2°C A 10°C. CON CONTROL DE TEMPERATURA POR MICROPROCESADOR DIGITAL. CON ALARMA DE TEMPERATURA ALTA Y BAJA. CON ALARMA DE FALLA DE ENERGIA. CON REFRIGERANTE ECOLOGICO TIPO R290. CON 2 PUERTAS DE VIDRIO CORREDIZAS Y APERTURA CON LLAVE DE SEGURIDAD CON INTERIOR DE ACERO INOXIDABLE PINTADO DE BLANCO CON EXTERIOR DE ACABADO PINTADO QUE INCLUYA 8 ESTANTES CON UNA CAPACIDAD DE CARGA DE HASTA 45 KILOGRAMOS. | 184877.32
I090000822 | 7 | MARCO (PESAS-PATRON) ESTUCHE DE MASAS DE 24 PIEZAS. QUE CUENTE CON PESAS DE RANGO DE 1 MILIGRAMO HASTA 500 GRAMOS REALIZADAS DE MATERIA DE ACERO INOXIDABLE DE CLASE F1 CON UNA DENSIDAD DE 7.9 G/CM3. CON SUSCEPTIBILIDAD 0.05-0.2 CON INDICES ED MAGNETIZACION PARA CLASE F1 25 MICROTESLAS PRESENTACION EN CAJA DE ALUMINIO O CAJA DE PLASTICO QUE CUENTE CON CALIBRACION. QUE CUENTE CON CERTIFICACION FDA Y SGS. | 46753.8
I090000358 | 107 | PIPETEADOR AUTOMATICO MICROPIPETA CON RANGO DE OPERACION DE 30 MICROLITROS A 300 MICROLITROS DE VOLUMEN VARIABLE. DE 8 CANALES. CON PIPETEO POR DESPLAZAMIENTO DE CAMARA DE AIRE MECANICA PARA EL PIPETEO PRECISO SENCILLO Y ERGONOMICO DE SOLUCIONES ACUOSAS CON UN ERROR SISTEMATICO EN UN VOLUMEN DE 300 MICROLITROS DE +/- 0.6% +/- 1.6% MICROLITROS DE ACUERDO AL ISO 8655. CON UN ERROR ALEATORIO EN UN VOLUMEN DE 300 MICROLITROS DE +/- 0.3% +/- 0.9 MICROLITROS DE ACUERDO AL ISO 8655 CON OPCION DE AJUSTAR TEMPORALMENTE EL EQUIPO PARA UNA MAYOR EXACTITUD DE VOLUMEN AL TRABAJAR CON LIQUIDOS DIFICILES O A GRANDES ALTITUDES. | 30740
I450400382 | 712 | SILLA GIRATORIA SILLAS DE CALIDAD MULTIUSOS EN POLIURITANO CON ASIENTO Y REPOSAPIES AJUSTABLES A SU GUSTO RESISTE MANCHAS PERFORACIONES AGUA Y QUIMICOS FACIL DE ENSAMBLAR NO REQUIERE HERRAMIENTAS INCLUYE ASIENTO Y RESPALDO RECLINABLE Y DESCANZABRAZOS ACOJINADOS AJUSTABLES. | 16936
I450400382 | 713 | SILLA GIRATORIA SILLAS DE CALIDAD MULTIUSOS EN POLIURITANO CON ASIENTO Y REPOSAPIES AJUSTABLES A SU GUSTO RESISTE MANCHAS PERFORACIONES AGUA Y QUIMICOS FACIL DE ENSAMBLAR NO REQUIERE HERRAMIENTAS INCLUYE ASIENTO Y RESPALDO RECLINABLE Y DESCANZABRAZOS ACOJINADOS AJUSTABLES. | 16936
I450400382 | 714 | SILLA GIRATORIA SILLAS DE CALIDAD MULTIUSOS EN POLIURITANO CON ASIENTO Y REPOSAPIES AJUSTABLES A SU GUSTO RESISTE MANCHAS PERFORACIONES AGUA Y QUIMICOS FACIL DE ENSAMBLAR NO REQUIERE HERRAMIENTAS INCLUYE ASIENTO Y RESPALDO RECLINABLE Y DESCANZABRAZOS ACOJINADOS AJUSTABLES. | 16936
I450400382 | 715 | SILLA GIRATORIA SILLAS DE CALIDAD MULTIUSOS EN POLIURITANO CON ASIENTO Y REPOSAPIES AJUSTABLES A SU GUSTO RESISTE MANCHAS PERFORACIONES AGUA Y QUIMICOS FACIL DE ENSAMBLAR NO REQUIERE HERRAMIENTAS INCLUYE ASIENTO Y RESPALDO RECLINABLE Y DESCANZABRAZOS ACOJINADOS AJUSTABLES. | 16936
I060600708 | 150 | PROPIPETA AUTOMATICA PROPIPETA AUTOMATICA MICROPIPETA MECANICA UNICANAL CON CAMARA DE AIRE PARA PIPETEO PRECISO Y ERGONOMICO RANGO VARIABLE DE 100-1000 MICROLITRO CON EXPULSADOR DE PUNTILLAS MARCA: EPPENDORF MICROPIPETA MONOCANAL VOLUMEN VARIABLE 100-1000UL RESEARCH PLUS AUTOCLAVE INDICADOR 4 DIGITOS S/N: I55474M | 8143.2
I180000220 | 6411 | UNIDAD CENTRAL DE PROCESO (CPU) COMPUTADORA MARCA HP MODELO SFF 400 G9 PROCESADOR INTEL CORE I5 16 GB DE RAM SSD DE 512 GB WINDOWS 11 PROFESIONAL | 21676.19
I180000220 | 6412 | UNIDAD CENTRAL DE PROCESO (CPU) COMPUTADORA MARCA HP MODELO SFF 400 G9 PROCESADOR INTEL CORE I5 16 GB DE RAM SSD DE 512 GB WINDOWS 11 PROFESIONAL | 21676.19
I180000220 | 6413 | UNIDAD CENTRAL DE PROCESO (CPU) COMPUTADORA MARCA HP MODELO SFF 400 G9 PROCESADOR INTEL CORE I5 16 GB DE RAM SSD DE 512 GB WINDOWS 11 PROFESIONAL | 21676.19
I180000220 | 6414 | UNIDAD CENTRAL DE PROCESO (CPU) COMPUTADORA MARCA HP MODELO SFF 400 G9 PROCESADOR INTEL CORE I5 16 GB DE RAM SSD DE 512 GB WINDOWS 11 PROFESIONAL | 21676.19
I180000220 | 6415 | UNIDAD CENTRAL DE PROCESO (CPU) ESCANER MARCA HP MODELO SCANJET ENTERPRISE FLOW 7000 S3 75 PPM USB BLANCO | 32986.14
I180000056 | 10 | VIDEO-PROYECTOR MULTIMEDIA (CAÑON) VIDEO PROYECTOR MULTIMEDIA (CANON) PROYECTOR DLP MARCA BENQ MODELO MH733 3D READY 16:9 1920 X 1080 4000 LUMENES HDMI USB. NS: PD63P01308000 | 33234
I090000358 | 116 | PIPETEADOR AUTOMATICO MICROPIPETA DIGITAL DE 20-200UL MARCA: EPPENDORF MODELO: 3123000055 GARANTIA 1 ANO | 9453.77
I090000358 | 117 | PIPETEADOR AUTOMATICO MICROPIPETA DIGITAL DE 20-200UL MARCA: EPPENDORF MODELO: 3123000055 GARANTIA 1 ANO | 9453.77
I090000358 | 118 | PIPETEADOR AUTOMATICO MICROPIPETA DIGITAL DE 20-200UL MARCA: EPPENDORF MODELO: 3123000055 GARANTIA 1 ANO | 9453.77
I090000358 | 119 | PIPETEADOR AUTOMATICO MICROPIPETA DIGITAL DE 20-200UL MARCA: EPPENDORF MODELO: 3123000055 GARANTIA 1 ANO | 9453.77
I090000358 | 108 | PIPETEADOR AUTOMATICO MICROPIPETA DIGITAL DE 2-20UL MARCA: EPPENDORF MODELO: 3123000039 GARANTIA 1 ANO | 9453.77
I090000358 | 109 | PIPETEADOR AUTOMATICO MICROPIPETA DIGITAL DE 2-20UL MARCA: EPPENDORF MODELO: 3123000039 GARANTIA 1 ANO | 9453.77
I090000358 | 110 | PIPETEADOR AUTOMATICO MICROPIPETA DIGITAL DE 2-20UL MARCA: EPPENDORF MODELO: 3123000039 GARANTIA 1 ANO | 9453.77
I090000358 | 111 | PIPETEADOR AUTOMATICO MICROPIPETA DIGITAL DE 2-20UL MARCA: EPPENDORF MODELO: 3123000039 GARANTIA 1 ANO | 9453.77
I090000358 | 112 | PIPETEADOR AUTOMATICO MICROPIPETA DIGITAL DE 0.5-10 UL MARCA: EPPENDORF MODELO: 3123000020 GARANTIA 1 ANO | 9453.77
I090000358 | 113 | PIPETEADOR AUTOMATICO MICROPIPETA DIGITAL DE 0.5-10 UL MARCA: EPPENDORF MODELO: 3123000020 GARANTIA 1 ANO | 9453.77
I090000358 | 114 | PIPETEADOR AUTOMATICO MICROPIPETA DIGITAL DE 0.5-10 UL MARCA: EPPENDORF MODELO: 3123000020 GARANTIA 1 ANO | 9453.77
I090000358 | 115 | PIPETEADOR AUTOMATICO MICROPIPETA DIGITAL DE 0.5-10 UL MARCA: EPPENDORF MODELO: 3123000020 GARANTIA 1 ANO | 9453.77
I090000358 | 120 | PIPETEADOR AUTOMATICO MICROPIPETA DIGITAL DE 100-1000UL. MARCA: EPPENDORF MODELO: 3123000063 GARANTIA 1 ANO | 9453.77
I090000358 | 121 | PIPETEADOR AUTOMATICO MICROPIPETA DIGITAL DE 100-1000UL. MARCA: EPPENDORF MODELO: 3123000063 GARANTIA 1 ANO | 9453.77
I090000358 | 122 | PIPETEADOR AUTOMATICO MICROPIPETA DIGITAL DE 100-1000UL. MARCA: EPPENDORF MODELO: 3123000063 GARANTIA 1 ANO | 9453.77
I090000358 | 123 | PIPETEADOR AUTOMATICO MICROPIPETA DIGITAL DE 100-1000UL. MARCA: EPPENDORF MODELO: 3123000063 GARANTIA 1 ANO | 9453.77
I090000358 | 124 | PIPETEADOR AUTOMATICO MICROPIPETA DIGITAL DE 0.1-2.5 UL. MARCA: EPPENDORF MODELO: 3123000012 | 9453.77
I090000358 | 125 | PIPETEADOR AUTOMATICO MICROPIPETA DIGITAL DE 0.1-2.5 UL. MARCA: EPPENDORF MODELO: 3123000012 | 9453.77
I090000358 | 126 | PIPETEADOR AUTOMATICO MICROPIPETA DIGITAL DE 0.1-2.5 UL. MARCA: EPPENDORF MODELO: 3123000012 | 9453.77
I090000358 | 127 | PIPETEADOR AUTOMATICO MICROPIPETA DIGITAL DE 0.1-2.5 UL. MARCA: EPPENDORF MODELO: 3123000012 | 9453.77
I060400912 | 29 | CAMPANA DE BIOSEGURIDAD GABINETE DE BIOSEGURIDAD PURIFIER LOGIC+CLASE II TIPO A2 DE 4 CATALOGO MARCA: LABCONCO 302111101 CON APERTURA DE GUILLOTINA DE 10 ACCESORIOS DE SERVICIO LUZ ULTRA VIOLETA PORTAL VACU-PASS Y SOPORTE DE BASE 115 VOLTS 60 HZ. DIMENSIONES: 54.3 ANCHO X 31.2 FONDO X 89.2 - 95.2 ALTO 137.9 X 79.2 X 226.6 - 241.8 CMS. INCLUYE: CONJUNTO DE VALCULA DE DRENAJE Y SUJETADORES ENCHUFE ACCESORIOS VACU-PASS CABLE DE ALIMENCTACION GUIA DEL OPERADOR DOCUMENTACION DEL FABRICANTE 1 ANOS DE GARANTIA DEL FABRICANTE INCLUYE INSTALACION | 319765.6
I090000358 | 128 | PIPETEADOR AUTOMATICO MICROPIPETAS DE VOLUMEN VRIABLE 2-20 UL PIPETEADOR AUTOMATICO MICROPIPETAS DE VOLUMEN VARIABLE 2-20 UL MARCA: EPPENDORF | 8236
I090000358 | 129 | PIPETEADOR AUTOMATICO MICROPIPETAS DE VOLUMEN VRIABLE 2-20 UL PIPETEADOR AUTOMATICO MICROPIPETAS DE VOLUMEN VARIABLE 2-20 UL MARCA: EPPENDORF | 8236
I090000358 | 130 | PIPETEADOR AUTOMATICO MICROPIPETAS DE VOLUMEN VRIABLE 2-20 UL PIPETEADOR AUTOMATICO MICROPIPETAS DE VOLUMEN VARIABLE 2-20 UL MARCA: EPPENDORF | 8236
I090000358 | 131 | PIPETEADOR AUTOMATICO PIPETEADOR AUTOMATICO MICROPIPETA DE VOLUMEN VARIABLE CON CAPACIDAD DE 20 A 200 UL MICROPIPETA MONOCLONAL VOLUMEN VARIABLE 20 200 UL RESEARCH PLUS COLOR AMARILLO EPPENDORF | 8236
I090000358 | 132 | PIPETEADOR AUTOMATICO PIPETEADOR AUTOMATICO MICROPIPETA DE VOLUMEN VARIABLE CON CAPACIDAD DE 20 A 200 UL MICROPIPETA MONOCLONAL VOLUMEN VARIABLE 20 200 UL RESEARCH PLUS COLOR AMARILLO EPPENDORF | 8236
I090000358 | 133 | PIPETEADOR AUTOMATICO PIPETEADOR AUTOMATICO MICROPIPETA DE VOLUMEN VARIABLE CON CAPACIDAD DE 20 A 200 UL MICROPIPETA MONOCLONAL VOLUMEN VARIABLE 20 200 UL RESEARCH PLUS COLOR AMARILLO EPPENDORF | 8236
I060400930 | 13 | AGITADOR VORTEX DE VELOCIDAD FIJA O VARIABLE VORTEX GENIE 2 DIGITAL CON COPA G560 Y PLATAFORMA MODELO: SI-A236. MARCA: SCIENTIFIC INDUSTRIES | 14790
I060600371 | 3 | MICROSCOPIO TRINOCULAR MICROSCOPIO TRINOCULAR PRESENTACION : UNIDAD DE MEDIDA MICROSCOPIO CX43RF TRINO CON OBJETIVOS PH MARCA: OLYMPUS MODELO: CX43RF | 727320
I090000358 | 134 | PIPETEADOR AUTOMATICO PIPETEADOR AUTOMATICO MICROPIPETA DE VOLUMEN VARIABLE CON CAPACIDAD DE 0.5 A 10 UL PIPETEADOR AUTOMATICO MICROPIPETAS DE VOLUEMN VARIABLE 0.5 10 UL MARCA. EPPENDORF | 8236
I090000358 | 135 | PIPETEADOR AUTOMATICO PIPETEADOR AUTOMATICO MICROPIPETA DE VOLUMEN VARIABLE CON CAPACIDAD DE 0.5 A 10 UL PIPETEADOR AUTOMATICO MICROPIPETAS DE VOLUEMN VARIABLE 0.5 10 UL MARCA. EPPENDORF | 8236
I090000358 | 136 | PIPETEADOR AUTOMATICO PIPETEADOR AUTOMATICO MICROPIPETA DE VOLUMEN VARIABLE CON CAPACIDAD DE 0.5 A 10 UL PIPETEADOR AUTOMATICO MICROPIPETAS DE VOLUEMN VARIABLE 0.5 10 UL MARCA. EPPENDORF | 8236
I090000358 | 137 | PIPETEADOR AUTOMATICO PIPETEADOR AUTOMATICO MICROPIPETAS DE VOLUMEN VARIABLE 100 1000 UL MICROPIPETA MONOCLONAL VOLUMEN VARIABLE 100 1000 UL RESEARCH PLUS AUTOCLAVE INDICADOR 4 DIGITOS MARCA. EPPENDORF | 8236
I090000358 | 138 | PIPETEADOR AUTOMATICO PIPETEADOR AUTOMATICO MICROPIPETAS DE VOLUMEN VARIABLE 100 1000 UL MICROPIPETA MONOCLONAL VOLUMEN VARIABLE 100 1000 UL RESEARCH PLUS AUTOCLAVE INDICADOR 4 DIGITOS MARCA. EPPENDORF | 8236
I090000358 | 139 | PIPETEADOR AUTOMATICO PIPETEADOR AUTOMATICO MICROPIPETAS DE VOLUMEN VARIABLE 100 1000 UL MICROPIPETA MONOCLONAL VOLUMEN VARIABLE 100 1000 UL RESEARCH PLUS AUTOCLAVE INDICADOR 4 DIGITOS MARCA. EPPENDORF | 8236
I060400932 | 1 | CONGELADOR DE LABORATORIO REFRIGERADORES PAARA PROPOSITOS GENERALES O NEVERAS CONGELADCONGELADOR DE ALTO DESEMPENO. CON RANGO DE TEMPERATURA DE -15°C HASTA -35°C. CON CAPACIDAD DE 326 LITROS. CON PUERTA SOLIDA. CON REQUERIMIENTOS ELECTRICOS DE 110 V 60 HZ Y 15 AMPERES. MARCA :THERMO FISHER MODELO: TSX1230FY | 257050.2
I090000384 | 735 | REFRIGERADOR LABORATORIO REFRIGERADORES PAARA PROPOSITOS GENERALES O NEVERAS CONGELADREFRIGERADOR DE LABORATORIO DE PROPOSITO GENERAL. CON CAPACIDAD DE 651 LITROS (23 PIES CuBICOS). CON RANGO DE OPERACION DE 2°C A 10°C. CON CONTROL DE TEMPERATURA POR MICROPROCESADOR DIGITAL. MARCA THERMO FISHER MODELO: TSG25RPGA | 127397
I090000384 | 736 | REFRIGERADOR LABORATORIO REFRIGERADORES PAARA PROPOSITOS GENERALES O NEVERAS CONGELADREFRIGERADOR DE LABORATORIO DE PROPOSITO GENERAL. CON CAPACIDAD DE 651 LITROS (23 PIES CuBICOS). CON RANGO DE OPERACION DE 2°C A 10°C. CON CONTROL DE TEMPERATURA POR MICROPROCESADOR DIGITAL. MARCA THERMO FISHER MODELO: TSG25RPGA | 127397
I090000384 | 737 | REFRIGERADOR LABORATORIO REFRIGERADORES PAARA PROPOSITOS GENERALES O NEVERAS CONGELADREFRIGERADOR DE LABORATORIO DE PROPOSITO GENERAL. CON CAPACIDAD DE 651 LITROS (23 PIES CuBICOS). CON RANGO DE OPERACION DE 2°C A 10°C. CON CONTROL DE TEMPERATURA POR MICROPROCESADOR DIGITAL. MARCA THERMO FISHER MODELO: TSG25RPGA | 127397
I090000384 | 738 | REFRIGERADOR LABORATORIO REFRIGERADOR DE LABORATORIO PARA PROPOSITO GENERAL CON CAPACIDAD DE 1477 LITROS (51.1 PIES CUBICOS). CON RANGO DE OPERACION DE 2°C A 8°C CON CONTROL DE TEMPERATURA POR MICROPROCESADOR DIGITAL | 311344
I090000384 | 739 | REFRIGERADOR LABORATORIO REFRIGERADOR DE LABORATORIO PARA PROPOSITO GENERAL CON CAPACIDAD DE 1477 LITROS (51.1 PIES CUBICOS). CON RANGO DE OPERACION DE 2°C A 8°C CON CONTROL DE TEMPERATURA POR MICROPROCESADOR DIGITAL | 311344
I060400932 | 2 | CONGELADOR DE LABORATORIO ULTRACONGELADOR VERTICAL CON INTERVALO DE TEMPERATURA DE -50°C A -86°C CON CAPACIDAD DE 549 LITROS CON INTERIOR DE ACERO CON PANELES DE AISLAMIENTO DE VACIO Y ESPUMA DE POLIRETANO DE MEZCLA DE AGUA COMPATIBLE CON SNAP. PANTALLA TACTIL LCD CON INTERFAZ | 474341.4
I060200666 | 23 | CENTRIFUGA PARA TUBOS CENTRIFUGA PARA TUBOS MARCA: THERMO SCIENTIFIC MODELO: 750072203 CENTRIFUGA REFRIGERADA DE SOBREMESA CON CAPACIDAD DE 4 FRASCOS CON 145 MILILITROS O 6 TUBOS DE 50 MILILITROS CON FCR MAXIMA DE 3260 GRAVEDADES O DE 30279 GRAVEDADES SEGUN EL ROTOR EMPLEADO. CON PERFIL DE ACELERACION Y FRENADO DE ROTOR TIPO ESTANDAR O SUAVE. CON CONTROL DE MOTOR POR MICROPROCESADOR CON SISTEMA DE ACCIONAMIENTO DE MOTOR DE INDUCCION DIRECTA SIN ESCOBILLAS. CON CAPACIDAD DE ALMACENAR 3 PROGRAMAS DIRECTOS POR BOTON Y MAS 96 PROGRAMAS ADICIONALES ACCESIBLES A TRAVES DE CARPETAS CON RANGO DE TEMPERATURA DE 10OC HASTA 40OC Y TIEMPO DE OPERACION PROGRAMABLE DE HASTA 99 HORAS Y 59 MINUTOS O DE FORMA CONTINUA QUE CUENTE CON CARACTERISTICAS DE SEGURIDAD COMO UN SISTEMA DE CAMBIO DE ROTOR DE FORMA FACIL Y SEGURA PARA EL USUARIO SISTEMA DE DETECCION DE ROTOR NO BALANCEADO Y SISTEMA DE TAPAS DE SEGURIDAD CON CONTENCION DE AEROSOLES (BIOCONTENCION). | 214992
I060400912 | 30 | CAMPANA DE BIOSEGURIDAD CAMPANA DE BIOSEGURIDAD CABINAS DE BIOSEGURIDAD PURIFIER MARCA: LABCONCO LOGIC+CLASE II A2 LABCONCO CATALOGO : 302511101 CON MOTOR CONMUTADO ELECTRONICAMENTE DE 5 PIES CUBICOS OPCIONES INTEGRADAS : LUZ ULTRAVIOLETA VALVULAS (AIRE VACIO ETC.) PORTAL DE CABLES Y TUBERIAS INCLUYE GABINETE CON PAQUETE DE ACCESORIOS SOPORTE BASE ALTURA (METRICO) 2266 A 2418 CM ACCESORIOS DE SRVICIO UNO ANCHO (INGLES) INTERIOR 605 PULGADAS ANCHO (METRICO) 168402 CM PROFUNDIDAD (INGLES) EXTERIOR 31.2 PULGADAS REQUISITOS ELECTRICOS 115V 60 HZ 16 A INCLUYE INSTALACION Y VERIFICACION DE DESEMPENO SERVICIO DE CALIFICACION DE INSTALACION (IQ) OPERACION (OQ) Y DESEMPENO (PQ) VERFICIACION DE CONDICIONES DE INSTALACION DE CORRIENTE ELECTRICA Y DE CONDICIONES AMBIENTALES VERIFICACION DE SISTEMAS DE CONTROL CONFIGURACION DE DISPLAY TECLADO DE CONTROL ALARMAS LAMPARAS ETC. MEDICION DE FLUJO DE AIRE FRONTAL MEDICION DE FLUJO DE AIRE DESCENTE PRUEB | 489485.2
I060600926 | 8 | BALANZA GRANATARIA (ELECTRONICA) BALANZA GRANATARIA (ELECTRONICA) MARCA: AND MODELO: FZ 1200I BALANZA DE PRECISION CON CAPACIDAD DE TARA DE HASTA 1200 GRAMOS CON RESOLUCION DE PESADA DE 0.01 GRAMO. CON LINEALIDAD DE PESADO DE 0.02. CON CARCASA DE ABS DURADERA. CON PLATO DE PESAJE DE ACERO INOXIDABLE CON DIAMETRO DEL PLATO DE PESAJE DE 150 MILIMETROS. QUE CUENTE CON DIVERSAS UNIDADES DE PESADO COMO G OZ LB LB OZ OZT CT MOM DWT Y GRANO. CON CALIBRACION INTERNA. CON BOTON DE CALIBRACION DE UN SOLO TOQUE. QUE HAGA MEDICIONES RAPIDAS Y PRECISAS EN UN TIEMPO DE ESTABILIZACION DE 1 SEGUNDO. CON PANTALLA FLUORESCENTE AL VACIO GRANDE Y BRILLANTE. CON DIMENSIONES DE 193 X 262.5 X 84.5 EN MILIMETROS CON ADAPTADOR DE CA (120 V/220 V). CON CERTIFICACION IP65. QUE CUMPLA CON LOS REQUERIMIENTOS DE GLP GMP GCP E ISO | 37140.88
I060600926 | 9 | BALANZA GRANATARIA (ELECTRONICA) BALANZA GRANATARIA (ELECTRONICA) MARCA: AND MODELO: FZ 1200I BALANZA DE PRECISION CON CAPACIDAD DE TARA DE HASTA 1200 GRAMOS CON RESOLUCION DE PESADA DE 0.01 GRAMO. CON LINEALIDAD DE PESADO DE 0.02. CON CARCASA DE ABS DURADERA. CON PLATO DE PESAJE DE ACERO INOXIDABLE CON DIAMETRO DEL PLATO DE PESAJE DE 150 MILIMETROS. QUE CUENTE CON DIVERSAS UNIDADES DE PESADO COMO G OZ LB LB OZ OZT CT MOM DWT Y GRANO. CON CALIBRACION INTERNA. CON BOTON DE CALIBRACION DE UN SOLO TOQUE. QUE HAGA MEDICIONES RAPIDAS Y PRECISAS EN UN TIEMPO DE ESTABILIZACION DE 1 SEGUNDO. CON PANTALLA FLUORESCENTE AL VACIO GRANDE Y BRILLANTE. CON DIMENSIONES DE 193 X 262.5 X 84.5 EN MILIMETROS CON ADAPTADOR DE CA (120 V/220 V). CON CERTIFICACION IP65. QUE CUMPLA CON LOS REQUERIMIENTOS DE GLP GMP GCP E ISO | 37140.88
I090000250 | 50 | HORNO SECADO Y ESTERILIZACION HORNO SECADO Y ESTERILIZACION MARCA: THERMO SCIENTIFIC MODELO: 51028872 HORNO DE CONVECCION POR GRAVEDAD QUE CUENTE CON CONTROL POR MICROPROCESADOR CON PANTALLA FLUORESCENTE AL VACIO DE FACIL LECTURA. CON FUNCIONAMIENTO CON BOTON TACTIL CONTROLADO POR MICROPROCESADOR. CON CAPACIDAD DE 105 LITROS. CON RANGO DE TEMPERATURA DE 50OC A 250OC Y UNA ESTABILIDAD DE 04 OC. CON ANGULO DE APERTURA DE PUERTA MAYOR A 180 GRADOS. CON SISTEMA DE ALARMA POR EXCESO DE TEMPERATURA. CON TEMPORIZADOR INCORPORADO CON CAMARAS DE ACERO INOXIDABLE RESISTENTES A LA CORROSION CON ESQUINAS REDONDEADAS. CON DIMENSIONES INTERNAS DE 41.4 X 43.8 X 58 EN CENTIMETROS CON DIMENSIONES EXTERNAS DE 56.5 X 64 X 82 EN CENTIMETROS CON REQUISITOS ELECTRICOS DE 120 V 60 HZ Y 14 AMPERES. | 79895
I060600371 | 4 | MICROSCOPIO TRINOCULAR MICROSCOPIO TRINOCULAR MARCA: OPTIKA MODELO: B293LD1 MICROSCOPIO TRINOCULAR CON MODO DE OBSERVACION DE CAMPO CLARO CON CABEZA TRINOCULAR GIRATORIA 360 GRADOS E INCLINACION DE 30 GRADOS. CON DISTANCIA INTERPUPILAR AJUSTABLE DE 55 A 75 MILIMETROS CON AJUSTE DE DIOPTRIAS EN AMBOS OCULARES CON OCULARES CON 20 MILIMTROS DE DIAMETROS Y AUMENTO DE 10 X PUNTO OCULAR ALTO Y ASEGURADOS MEDIANTE TORNILLO CON SISTEMA DE REVOLVER CUADRUPLE CON ROTACION SOBRE RODAMIENTOS DE BOLAS. CON OBJETIVO IOS N PLAN 10X/0.25 CON TRATAMIENTO ANTIHONGOS. CON OBJETIVO IOS N PLAN 20X/0.40 CON TRATAMIENTO ANTIHONGOS. CON OBJETIVO IO5 N PLAN 40X/0.65 CON TRATAMIENTO ANTIHONGOS. CON OBJETIVO IOS W PLAN 100X/0.80 DE INMERSION CON TRATAMIENTO ANTIHONGOS. CON PLATINA DESLIZANTE MECANICA SIN BASTIDOR DE DOBLE CAPA CON MEDIDAS DE 150 X 139 EN MILIMETROS CON RANGO DE MOVIMIENTO XY DE 75 X 33 EN MILIMETROS CON ESCALA VERNIER EN LOS DOS EJES CON PRECISIO | 46052
I060400912 | 31 | CAMPANA DE BIOSEGURIDAD CAMPANA DE BIOSEGURIDAD MARCA: LABCONCO MODELO: 302411101 GABINETE DE BIOSEGURIDAD CLASE II TIPO A2. CON APERTURA DE GUILLOTINA DE 10 PULGADAS. CON LLAVES ACCESORIAS DE SERVICIO. CON ILUMINACION LED ANTIDESLUMBRANTE UBICADA FUERA DEL AREA DE TRABAJO CON INTENSIDAD DE 90 150 CANDELAS. CON LUZ DE ULTRAVIOLETA PARA SANITIZACION DE SUPERFICIES. CON SISTEMA DE MONITOREO DE FLUJO DE AIRE CON MOTOR CONMUTADO ELECTRONICAMENTE (ECM) Y PERFIL DE FLUJO DE AIRE CONSTANTE (CAP). CON DISEÃ‘O DE PRESION NEGATIVA INTRINSECAMENTE SEGURO CON UN SISTEMA DE ENTRADA DE AIRE Y UN CANAL DE PRESION NEGATIVA CON FILTROS DE AIRE HEPA CON UNA EFICIENCIA DEL 99.99 %. CON MONITOR LCD EN COLOR CON LINEA DE VISION MONTADA EN EL INTERIOR CON SISTEMA QUE MUESTRA LA VIDA UTIL DEL FILTRO Y MENSAJES DE ESTADO DE ALARMA Y OTRAS CONDICIONES Y ALERTAS EN 8 IDIOMAS DISPONIBLES. CON MARCO DE VIDRIO DE SEGURIDAD TEMPLADO TRANSPARENTE DE 1/4\ CON CIERRE T | 331824.96
I060601008 | 5 | POTENCIOMETRO POTENCIOMETRO MARCA: THERMO SCIENTIFIC MODELO: STARA2115 POTENCIOMETRO DE MESA PARA MEDICION DE PH MV MV RELATIVOS ORP CON TEMPERATURA. CON RANGO DE OPERACION DE PH DE 2 HASTA 20 CON RESOLUCION DE PH DE 0.001 0.01 Y 0.1. CON INTERVALO DE MEDICION DE MV DE 20000 A UNA RESOLUCION DE 02 O 005 % EL QUE SEA MAYOR. CON RANGO DE TEMPERATURA DE 5 OC HASTA 105 OC CON SELECCION AUTOMATICA DE TEMPERATURA CON SONDA ATC DE TEMPERATURA O MANUAL. CON CALIBRACION PARA PH CON OPCION DE EDICION DE CALIBRACION MV RELATIVOS ORP Y TEMPERATURA CON CALIBRACION DE 1 HASTA 5 PUNTOS. CON ALMACENAMIENTO DE LA CALIBRACION EN UNA MEMORIA NO VOLATIL QUE CONSERVA TAMBIEN EN REGISTRO DE DATOS Y LA CONFIGURACION DEL EQUIPO CON PANTALLA DE CRISTAL LIQUIDO RETRO ILUMINADA CON IDIOMA DE USO EN INGLES ESPANOL FRANCES ITALIANO ALEMAN Y CHINO. CON TECLADO CON TECLAS DE FUNCION ESPECIFICAS DEL MENU Y TECLAS DE METODO ABREVIADO DESPLAZAMIENTO DE DOBLE USO. CON BR | 38900.6
I060200536 | 28 | CAMPANA DE GAUSS MARCA: LABCONCO MODELO: 100400002 CAMPANA DE GASES MARCA: LABCONCO MODELO: 100400002 CAMPANA EXTRACCION DE GASES CON MEDIA DE 121.9 CENTIMETROS CON ILUMINACION TIPO LED PRE CABLEADA CON DISENO A PRUEBA DE VAPORES E INTERRUPTORES DE LUZ Y VENTILADOR QUE CUMPLEN CON ADA. CON 2 LLAVES DE SERVICIO Y DUPLEX ELECTRICO. CON MATERIAL INTERIOR DE POLIESTER REFORZADO CON FIBRA DE VIDRIO MOLDEADO EN UNA SOLA PIEZA PARA UNA MAYOR RESISTENCIA A LA CORROSION Y AL FUEGO Y PODER REALIZAR UNA FACIL LIMPIEZA. CON MATERIAL EXTERIOR DE ACERO CON RECUBRIMIENTO EN POLVO BLANCO GLACIAR DURADERO Y RESISTENTE A LA CORROSION CON UN USO PARA APLICACIONES DE QUIMICA GENERAL QUE INVOLUCREN LA FORMACION DE HUMOS O VAPORES CON MARCO CON VIDRIO TEMPLADO DE SEGURIDAD CON ASA O AGARRADERA DE ELEVACION VERTICAL. CON DISENO DE FLUJO DE AIRE DE DERIVACION ASI COMO TAMBIEN UN DISENO QUE PERMITA UNA BARRIDO CON AIRE DE LA SUPERFICIE DE TRABAJO PARA UNA MAYOR | 526645.8
I090000048 | 87 | BA¦O MARIA (ELECTRICO) BANO MARIA (ELECTRICO) MARCA: THERMO SCIENTIFIC MODELO: 1525108 BANO DE AGUA CON CIRCULACION CON RANGO DE OPERACION DE TEMPERATURA DE AMBIENTE +5 OC HASTA 100 OC. CON ESTABILIDAD DE TEMPERATURA DE 0.1 OC ( 0.05 OC A 70 OC). CON CAPACIDAD DE LA CAMARA DE 35 LITROS. CON TEMPORIZADORES DE ENCENDIDO Y APAGADO AUTOMATICO. CON ALARMAS SONORAS. CON PANTALLA GRAFICA CON ICONOS PARA UN FUNCIONAMIENTO Y MONITORIZACION SENCILLOS. CON CUBIERTA (TAPA) DE DOS VERTIENTES DE ACERO INOXIDABLE. CON FLUJO DE AGUA DIRIGIDO HACIA EL PERIMETRO CON EL DISENO INTERNO QUE FACILITE LA LIMPIEZA Y MANTENIMIENTO CON DIMENSIONES INTERNAS DE CAMARA DE 305 X 692 X 192 EN MILIMETROS. CON DIMENSIONES EXTERNAS (SIN TAPA) DE 394 X 938 X 249 EN MILIMETROS. CON REQUERIMIENTOS ELECTRICOS DE 100 115 V/200 230 V A 50/60 HZ. QUE CUMPLA CON CERTIFICACIONES UL Y CE. | 132376.88
I090000358 | 140 | PIPETEADOR AUTOMATICO PIPETEADOR AUTOMATICO MICROPIPETAS DE VOLUMEN VARIABLE 10 100UL PIPETEADOR AUTOMATICO MICROPIPETAS DE VOLUMEN VARIABLE 10 100 UL MARCA: EPPENDORF | 8236
I090000358 | 141 | PIPETEADOR AUTOMATICO PIPETEADOR AUTOMATICO MICROPIPETAS DE VOLUMEN VARIABLE 10 100UL PIPETEADOR AUTOMATICO MICROPIPETAS DE VOLUMEN VARIABLE 10 100 UL MARCA: EPPENDORF | 8236
I090000358 | 142 | PIPETEADOR AUTOMATICO PIPETEADOR AUTOMATICO MICROPIPETAS DE VOLUMEN VARIABLE 10 100UL PIPETEADOR AUTOMATICO MICROPIPETAS DE VOLUMEN VARIABLE 10 100 UL MARCA: EPPENDORF | 8236
I090000358 | 143 | PIPETEADOR AUTOMATICO PIPETEADOR AUTOMATICO MICROPIPETA MONOCANAL VOLUMEN VARIABLE 0.1 2.5UL MICROPIPETA MONOCANAL VOLUMEN 0.1 2.5 UL RESEARCH PLUS BOTON GRIS OSCURO EPPENDORF | 8236
I090000358 | 144 | PIPETEADOR AUTOMATICO PIPETEADOR AUTOMATICO MICROPIPETA MONOCANAL VOLUMEN VARIABLE 0.1 2.5UL MICROPIPETA MONOCANAL VOLUMEN 0.1 2.5 UL RESEARCH PLUS BOTON GRIS OSCURO EPPENDORF | 8236
I090000358 | 145 | PIPETEADOR AUTOMATICO PIPETEADOR AUTOMATICO MICROPIPETA MONOCANAL VOLUMEN VARIABLE 0.1 2.5UL MICROPIPETA MONOCANAL VOLUMEN 0.1 2.5 UL RESEARCH PLUS BOTON GRIS OSCURO EPPENDORF | 8236
I090000358 | 146 | PIPETEADOR AUTOMATICO ) PIPETEADOR AUTOMATICO MICROPIPETAS DE VOLUMEN VARIABLE 30 300UL PIPETEADOR AUTOMATICO MICROPIPETAS DE VOLUMEN VARIABLE 30 300UL MARCA. EPPENDORF | 25520
I090000358 | 147 | PIPETEADOR AUTOMATICO ) PIPETEADOR AUTOMATICO MICROPIPETAS DE VOLUMEN VARIABLE 30 300UL PIPETEADOR AUTOMATICO MICROPIPETAS DE VOLUMEN VARIABLE 30 300UL MARCA. EPPENDORF | 25520
I480800120 | 12 | JEEP VEHICULO JEEP LIBERTY SPORT COLOR BLANCO AUTOMATICA ASIENTOS BUTACA TELA CRISTALES POLARIZADOS U OBSCURECIDOS CON RADIO AM/FM CD CVD HOOMP3 Y JGO DE HERRAMIENTAS LLANTAS DE REFACCION. PLACAS ANT.(SRE-56-23) | 342500
I450400014 | 160 | ARCHIVERO DE MADERA ARCHIVERO DE MADERA DE 4 GAVETAS CON CORREDERA DE EXTENSION COLOR CAOBA ACABADO EN CHAPA DE MADERA ALTURA 1.35 MTS FRENTE .55 CMS FONFO .65 CMS. | 12214.8
I450400244 | 47 | MESA DE JUNTAS DE MADERA MESA DE JUNTAS DE MADERA DE 1.20 X 1.80 MTS CUBIERTA Y BASE PEDESTAL CILINDRICA COLOR CAOBA FABRICADA Y ACABADO EN CHAPA DE MADERA CON CONEXION ELECTRICA PARA VOZ Y DATOS. | 19575
I450400258 | 1285 | MODULO DESARMABLE MODULO DESARMABLE SEMI EJECUTIVO CUBIERTA DE 80 X 2.40 MTS. LATERAL DE 50 X 1.20 CON CAJONES PAPELEROS 3 CAJONESTAMANO OFICIO CON CERRADURA BASE PARA CPU PORTA TECLADO DESLIZABLE PERFORACION PARA CABLEADO CAJON LAPICERO CON CERRADURA ACABADO COLOR CAOBA FABRICADO EN CHAPA DE MADERA PEDESTAL CILINDRICO METALICO COLOR NEGRO. | 32886
I450400314 | 28577 | SILLA SILLA TIPO VISITANTE TAPIZ ASIENTO TAPIZADO ENTELA Y RESPALDO TAPIZADO EN MALLA FLEX EN COLOR NEGRO | 4408
I450400314 | 28578 | SILLA SILLA TIPO VISITANTE TAPIZ ASIENTO TAPIZADO ENTELA Y RESPALDO TAPIZADO EN MALLA FLEX EN COLOR NEGRO | 4408
I450400314 | 28579 | SILLA SILLA TIPO VISITANTE TAPIZ ASIENTO TAPIZADO ENTELA Y RESPALDO TAPIZADO EN MALLA FLEX EN COLOR NEGRO | 4408
I450400002 | 4533 | ACONDICIONADOR AIRE MINISPLIT DE 2 TONELADAS FRIO/CALOR 220 VOLTS. MODELO DEL EVAPORADOR: ELC261D SERIE DEL EVAPORADOR: ELC261D7032103211 | 14616
I180000066 | 2318 | MINICOMPUTADORA COMPUTADORA PORTATIL COLOR NEGRO | 23316
I180000218 | 2271 | MONITOR LCD MARCA HP MODELO LE1851W | 3352.4
I180000220 | 1981 | UNIDAD CENTRAL DE PROCESO (CPU) PROCESADOR DUALCORE MEMORIA RAM 2 GB DISCO DURO DE 320 GB LECTOR DE TARJETAS 22-1 DVD RW LIGHTSCRIBE WINDOWS XP PRO TARJETA DE RED GIGABIT TECLADO EN ESPANOL MOUSE OPTICO | 17527.6
I450400258 | 1138 | MODULO DESARMABLE (AFASPE 2010) MODULO DE RECEPCION EN FORMA DE L MEDIDAS DE 1.825 X 1.06 MOLDURA DE ACERO TELA RED DELICIOUS TELA ARENA 590 BASES METALICOS COLOR GRIS ACABADO NOGAL OBSCURO | 13920
I450400002 | 2267 | ACONDICIONADOR AIRE ACONDICIONADOR DE AIRE COLOR BLANCO MINISPLIT DE 2 TON FRIO Y CALOR INCLUYE MONTAJE Y PRUEBA DE HERMETICIDAD | 17876.99
I180000220 | 3282 | UNIDAD CENTRAL DE PROCESO (CPU) UNIDAD CENTRAL DE PROCESO (CPU) PROCESADOR INTEL CORE 15-3470 GRAFICOS INTEL HD GRAPHICS 2500 DISCO DURO DE 500 GB SATA UNIDAD OPTICA DVD+/- RW TARJETA DE RED 10/100/1000 MEMORIA RAM DE 4 GB DDR3 1600MHZ SISTEMA OPERATIVO WINDOWS 7 PROFESIONAL ORIGINAL DE 64 BITS INVLUYE LICENCIA DE OFFICE STD 2010. GARANTIA DE 3 ANOS EN PARTE Y MANO DE OBRA EN SITIO COLOR NEGRO. | 20474
I180000162 | 2352 | IMPRESORA LASSER IMPRESORA LASER HASTA 35PPM GARANTIA DE UN ANO. | 6434.87
I180000220 | 3677 | UNIDAD CENTRAL DE PROCESO (CPU) UNIDAD CENTRAL DE PROCESO COMPUTADORA DE ESCRITORIO PROCESADOR AMD A 10 DISCO DURO DE 1TB MEMORIA RAM DE 8GB WINDOWS 8.1 PROFESIONAL INCLUYE LICENCIA DE OFFICE HOME & BUSINESS 2013. | 17025.9
I180000250 | 172 | TODO TIPO DE SOFTWARE (PAQUETERIA) LICENCIAS DE USO DE SOFTWARE LAB2K. LAS LICENCIAS DE USO DE SOFTWARE CUMPLEN CON LAS SIGUIENTES ESPECIFICACIONES: 1. CUENTAN CON UN CERTIFICADO QUE AUTORIZA EL USO EL SOFTWARE LAB2K PARA EL USO Y EXPLOTACION DE LA INFORMACION EN EL LABORATORIO ESTATAL DE SALUD PUBLICA DE LOS SERVICIOS DE SALUD DE NUEVO LEON. 2. LAS FUNCIONALIDADES DEL SOFTWARE SON LAS SIGUIENTES: 2.1. RECEPCION DE MUESTRAS Y PUNTO DE TOMAS. 2.2. REGISTRO DE LA INFORMACION DEL PACIENTE. 2.3. LAS MUESTRAS Y EXAMENES SOLICITADOS GENERA ETIQUETA DE IDENTIFICACION CON NOMBRE NUMERO Y PRUEBAS SOLICITADAS. 2.4. GENERA CADENA DE CUSTODIA. 2.5. BOLETAS PARA MESAS DE TRABAJO. 2.6. GENERACION DE REPORTES. 2.7. RECUPERA LOS DATOS DE RECIBO DE LAS MUESTRAS POR NOMBRE O NUMERO DE IDENTIFICACION. 2.8. PRESENTA FORMATOS PARA CAPTURA DE CADA ESTUDIO A REALIZAR CON CAPACIDAD DE VALIDACION POR PRUEBA Y CALCULOS REQUERIDOS. 2.9. GENERA REPORTE IMPRESO. 2. | 106120.81
I180000116 | 31 | SERVIDOR DE RED HP ML310 TO3 P930 HP - SCSI US SVR PROCESADOR: INTEL PENIUM D930 (3.0 GHZ) MEMORIA RAM 2GB PC2-4200 4 X 512 MEMORY 3 DISCOS DUROS HP 72 GB 10K U320 FLOPPY DRIVE | 62669.25
I180000190 | 105 | SWITCH PARA REDES (EQUIPO DE CONECTIVIDAD) WS-C2960-48TC-L CATALYST 2960 48 10/100 + 2T/SFP LAN BASE IMAGE | 59982.9
I150200106 | 51 | CONMUTADOR TELEFONICO AUTOMATICO COMUTADOR TELEFONICO AUTMATICO INCLUYE 1 RAUTERCISCO 2811W/PVDM2-16 FL-CCME-36 SPSEERV-128/256D 2 TARJETAS DE 4 PUERTOS FXO UNIVERSAL 1 TARJETA DE 2 PUERTOS FXS. 1 TARJETA DE 1 PUERTO SERIAL WAN | 104311.15
I180000218 | 2270 | MONITOR LCD MARCA HP MODELO LE1851W | 3352.4
I480800016 | 3 | AUTOMOVIL SEDAN 4 PUERTAS AUTOMOVIL NISSAN EN COLOR BLANCO CONSTA DE LLANTA DE REFACCION GATO CRUCETA TIPO L AUTOESTERIO/CD ELECTRICO TAPICERIA COLOR BEIGE. PLACAS ANT. (SNS-34-52). | 213640
I450400002 | 2103 | ACONDICIONADOR AIRE MINISPLIT DE 1.5 TONELADAS MODELO EVAPORADOR SERIE M101192980510502130044 | 13374.8
I150200106 | 52 | CONMUTADOR TELEFONICO AUTOMATICO CONMUTADOR TELEFONICO AUTOMATICO. | 20004.56
I180000148 | 1037 | NO-BREAK (PEDIDO 26033) NO BREAK. | 7162.88
I180000190 | 180 | SWITCH PARA REDES (EQUIPO DE CONECTIVIDAD) (PEDIDO 26033) SWITCH PARA REDES (EQUIPO DE CONECTIVIDAD) SWITCH DE 24 PUERTOS. | 16002.01
I450400258 | 1286 | MODULO DESARMABLE MODULO DESARMABLE SEMI EJECUTIVO CUBIERTA DE 75 X 1.50 LATERAL DE 50 X 1.20 CON CAJONES PAPELEROS 3 CAJONES TAMANO OFICIO CON CERRADURA BASE PARA CPU PORTA TECLADO DESLIZABLE PERFORACION PARA CABLEADO CAJON LAPICERO CON CERRAURA FABRICADO EN CHAPA DE MADERA COLOR CAOBA PEDESTAL METALICO COLOR NEGRO. | 26796
I480800052 | 506 | CAMION PICK-UP CAMIONETA FORD F-150 COLOR BLANCO OXFORD CLAVE VEHICULAR:1491503 6 CILINDROS 2 PUERTAS COMBUSTIBLE: GASOLINA RINES ACERO 17 GRISES VELOCIMETRO EN SISTEMA METRICO MOTOR 3.7L V6 FFV TRANS ELECT AUTO 6-VEL LLANTAS P255/65R17 TODA ESTAC RELACION DE EJES 3.73 S/ 1FTMF1CM8EKD35359.(PLACAS ANT.RF-25-305 RH-79-848). | 318000.02
I450400314 | 30045 | SILLA SILLA SEMI EJECUTIVA CON DESCANSABRAZOS RESPALDO EN MALLA Y ASIENTO TAPIZADO EN TELA COLOR NEGRO. | 2610
I450400002 | 2665 | ACONDICIONADOR AIRE CLIMA MINISPLIT SUMINISTRO E INSTALACION DE MINISPLIT MIRAGE DE 2 TONS. FRIO/CALOR 220VOLT.CON CONTROL REMOTO EL CUAL CONSISTE EN INSTALACION ELETROMECANICA Y ELECTRICA CONECTAR EQUIPO A PARED INTERCONECTAR TUBERIA DE COBRE PARA SUCCION Y DESCARGA FORRO DE TUBERIA CON ARMAFLEX BASE METALICA Y PVC PARA CONDENSADOS PRUEBA DE HERMETICIDADINTERRUPTOR TERMICO DOBLE DE AMPS.JUEGO DE FILTROS DE ALTA EFICIENCIA Y DE CARBON ACTIVADO. SERIE DEL CONDENSADOR CXC261D8051401540. | 16820
I450400026 | 5406 | BANCA BANCA TRAFFIC DE 3 PLAZAS FABRICADA EN ACERO CON DESCANSABRAZOS FINALES ACABADO CROMO DE ALTO BRILLO RESPALDO Y ASIENTO DE UNA SOLA PIEZA MICROPERFORADO FABRICADO EN ACERO CALIBRE 14 ASIENTO Y RESPALDO EN UNA SOLA PIEZA DE .52 POR .91 CM DE DESARROLLO TOTAL CON GUARDAS LATERALES ACOSTILLADAS MEDIDAS DE 3 PLAZAS 1.79 X .62 X .80 MTS COLOR CROMO | 5104
I180000190 | 234 | SWITCH PARA REDES (EQUIPO DE CONECTIVIDAD) SWITCH PARA REDES COLOR NEGRO CON AZUL DE 24 PUERTOSPOE LAN BASE GARANTIA DE 12 MESES CONTRA DEFECTOR DE FABRICACION INCLUYE INSTALACION Y CONFIGURACION BASICA | 47623.85
I180000220 | 4096 | UNIDAD CENTRAL DE PROCESO (CPU) UNIDAD CENTRAL DE PROCESO (CPU)COMPUTADORA DE ESCRITORIOPROCESADOR INTEL CORE 15 DISCO DURO DE 500 MBMEMORIA RAM DE 8GBWINDOWS 7/8. | 23698.8
I330000106 | 25 | SUBESTACIONES ELECTRICAS REDUCTORAS SUBESTACION ELECTRICA | 1199924.29
I330000078 | 38 | PLANTA LUZ EMERGENCIA SUMINISTRO DE PLANTA DE LUZ EMERGENCIA (DIESEL) DE 400 KW A 220/127VCA 3F-4H AUTOMATICA CON MOTOR PERKINS INCLUYE: CAP. DE EMERGENCIA: 400KW/1140AMP MOTOR PERKINS DISEL A 6 CIL TURBO CARGADO CILINDROS EN L 1800RPM FREC. 60HZ GENERADOR LEROY SOMER DE 60 HZ 3 FASES AISLAMIENTO H REG DE VOLT AL 1% VOLT DE GENERACION 110/220 V C.A. ITP A PIE DE GENERADOR 1600 A. CONTROL DSE7320 TABLERO DE TRANSFER AUTOSOPORTADO CON TARNSFER TIPO ELECTRMAGNETICO 1600 A SIN ZAPATAS TANQUE DIESEL INTEGRADO A PATIN 1350 LTS SILENCIADOR Y TUBO FLEXIBLE PARA ESCAPE ACUMULADORES 12VCD JUEGO DE CABLES PARA ACUMULADOR SERVICIO DE PUESTA EN MARCHA. | 1565675.2
I420800532 | 11 | TANQUE ALMACENAMIENTO PARA COMBUSTIBLES Y LUBRICANTES TANQUE DE ACERO AL CARBON NEGRO PARA ALMACENAMIENTO DE DIESEL CAPACIDAD DE 1000 LITROS HORIZONTAL AUTO SOPORTADO CON BASE TIPO PATAS Y PINTURA EXTERIOR ESMALTE. | 64612
I150200636 | 81 | TABLERO DE CONTROL TABLERO 22 CTOS C/INT 1.0 INTERRUPTOR PRINCIPAL A 22 CIRCUITOS TAMANO 3 SISTEMA 3 FASES 4 HILOS TENSION MAXIMA DE OPERACION 600V BUS COBRE PLATEADO NEMA 1 CON MEDICION PM8240. | 238351
I180000220 | 6105 | UNIDAD CENTRAL DE PROCESO (CPU) CPU COLOR NEGRO | 20184
I060200468 | 11 | UNIDAD REFRIGERACION (REGULACION SANITARIA ) CAMARA CIENTIFICA DISENADA PARA LAMACENAR PRODUCTOS FARMACEUTICOS Y BIOLOGICOS PARA MANTENER TEMPERATURAS DE REFRIGERACION DE +2C + 8 C. EL SISTEMA DE REFRIGERACION INCLUYE EL COMPRESOR LA UNIDAD CONDESADORA Y LA EVAPORADORA NUMERO DE SERIE DE CONDENSADOR 10020066 NUMERO DE SERIE DEL EVAPORADOR 10011248 NUMERO DE SERIE DEL CONTROLADOR DEL EQUIPO 10011393 | 448042.78
I450400002 | 2036 | ACONDICIONADOR AIRE MINISPLIT DE 1 TONELADAS CON CONTROL REMOTO Y MANUAL COLOR BLANCO | 8120
I330000100 | 1076 | REGULADOR CORRIENTE, VOLTAJE Y DE TENSION REGULADOR DE VOLTAJE COLOR GRIS MONOFASICO DE 5KVA VOLTAJE DE 220 VOLTS DE 23 AMP POR FASE SUPRESOR DE PICOS INTEGRADO | 19430
I450600084 | 613 | CONGELADOR (AFASPE 2012) CONGELADOR VERTICAL CAPACIDAD 33.5CU FT (948.7L DIMENSIONES INTERNAS: 28.29 X 40 X 51.225 IN (71.8566 X 101.6 X 130.1115 CM DIMENSIONES EXTERNAS 38.6 X 49.2 X 78 IN (95.5 X 125.1 X 198.1 CMS 5 PUERTAS INTERNAS NUMERO DE CRIOCAJAS: 700 PESO 432 KG EL ULTRACONGELADOR OFRECE UN RANGO DE APLICACIONES INCLUYENDO MAYOR CANTIDAD DE MUESTRAS. INCLUYE REGULADOR CON CAPACIDAD DE 2KVA MAS A LOS EMPLEADOS POR EL EQUIPO CONGELADOR CON TEGULADOR DE VOLTAJE 5KVA. | 200393.2
I450400012 | 1947 | ARCHIVERO ARCHIVERO METALICO VERTICAL 4 GAVETAS DE 46.3 X 63.5 X 1.32 CORREDERAS TELESCOPICAS MAXIMA EXTENSION FABRICADO EN MELAMINA CAL 22 CON PINTURA HORNEADA COLOR ARENA | 5788.4
I450400002 | 3261 | ACONDICIONADOR AIRE MINISPLIT 2 TONELADAS FRIO/CALOR 220V. SERIE DEL CONDENSADOR: CXC261J8071703412 | 10681.28
I180000220 | 4724 | UNIDAD CENTRAL DE PROCESO (CPU) UNIDAD CENTRAL DE PROCESO (CPU) PROCESADOR INTEL CORE I5 MEMORIA RAM 8GB UNIDAD DE ESTADO SOLIDO DE 256 GB WINDOWS 10 PROFESIONAL DE 64 BITS SOPORTE PARA MONTAR CPU DETRAS DE MONITOR LICENCIA DE OFFICE HOME & BUSINESS 2019. | 21262.8
I090000384 | 732 | REFRIGERADOR LABORATORIO REFRIGERADOR DE LABORATORIO. REFRIGERADOR PARA LABORATORIO DE 45 PIES MEDIDAS 1568 MM X 750 MM X 2126 MM. RANGO DE OPERACION +2C A + 8C SET POINT +5C CONTROLADOR DE TEMPERATURA CON DISPLAY DIGITAL DOS PUERTAS DE CRISTAL 8 PARRILLAS MARCA REFRIMED MODELO RVCCD-45. GARANTIA: 12 MESES SOBRE DEFECTOS DE FABRICACION. | 246790
I090000108 | 25 | CARRO LABORATORIO CARRO LABORATORIO CARRITO DE SERVICIO DE ACERO INOXIDABLE 31 X 9 X 33 MARCA ULINE MODELO H7491 | 13836.69
I450400120 | 2098 | ESCRITORIO ESCRITORIO EJECUTIVO DE FORMICA CON 2 CAJONES DERESCHOS Y 2 EXQUIERDOS EN COLOR CAFE | 11497.7
I450400258 | 1169 | MODULO DESARMABLE MODULO A PARED CON CUBIERTA EN ACERO INOXIDABLE DE 1.98 MTS. POR .76 MTS. .90 MTS QUE INCLUYE: UN GABINETE DE .45 MTS DE FRENTE CON CUATRO CAJONES. GABINETE DE .70 MTS DE FRENTE CON DOS CAJONES UN ESPACIO DE TRABAJO DE .83 MTS. CON MARCO DESCANSAPIES Y TAPA TRASERA DESMONTABLE. DOS CONTACTOS DOBLES DE 110 VOLT. AL RESPALDO. | 25607
I450400012 | 1946 | ARCHIVERO ARCHIVERO METALICO VERTICAL 4 GAVETAS DE 46.3 X 63.5 X 1.32 CORREDERAS TELESCOPICAS MAXIMA EXTENSION FABRICADO EN MELAMINA CAL 22 CON PINTURA HORNEADA COLOR ARENA | 5788.4
I450400002 | 2097 | ACONDICIONADOR AIRE MINISPLIT DE 2.5 TONELADAS DE REFRIGERACION MODELO EVAPORADOR SERIE EVAPORADOR 30EC-0001257 | 22283.6
I450400126 | 3594 | ESTANTE ESTANTES METALICO DE MEDIDA 180X 115 X 60 CON 5 ENTREPANOS COLOR GRIS | 2784
I450400126 | 3595 | ESTANTE ESTANTES METALICO DE MEDIDA 180X 115 X 60 CON 5 ENTREPANOS COLOR GRIS | 2784
I450400026 | 5403 | BANCA BANCA TRAFFIC DE 4 PLAZAS FABRICADA EN ACERO CON DESCANSABRAZOS FINALES ACABADO CROMO DE ALTO BRILLO RESPALDO Y ASIENTO DE UNA SOLA PIEZA MICROPERFORADA FABRICADO EN ACERO CAL 14 ASIENTO Y RESPALDO EN UNA SOLA PIEZA DE .52 X .91 CMS DE DESARROLLO TOTAL CON GUARDAS LATERALES ACOSTILLADAS MEDIDAS DE 4 PLAZAS 2.43 X .62 X .80 MTS COLOR CAOBA | 5684
I450400002 | 3263 | ACONDICIONADOR AIRE ACONDICIONADOR DE AIRE MINISPLIT DE 2 TONELADAS FRIO/CALOR CON CONTROL REMOTO INALAMBRICOEVAPORADOR CON REJILLAS OSCILATORIAS. CONDENSADORES: CXC261J8051700289 CXC261J8051700283 CXC261J80518700625 CXC261J8051700533 CXC261J8051700532 CXC261J8051700582 CXC261J8051700482 CXC261J8051700292. | 10810.04
I450400002 | 2265 | ACONDICIONADOR AIRE ACONDICIONADOR DE AIRE COLOR BLANCO MINISPLIT DE 2 TON FRIO Y CALOR INCLUYE MONTAJE Y PRUEBA DE HERMETICIDAD | 17876.99
I420800092 | 82 | COMPRESORA (PARA USOS INDUSTRIALES) COLOR AZUL CON NARANJA | 3910
I421400106 | 16 | SIERRA ELECTRICA SIERRA DE MESA DE 10 2.2 HP. COLOR NARANJA CON NEGRO CON MANUAL Y ACCESORIOS. | 5568
I060600388 | 21 | MULTIMETRO MULTIMETRO AMARILLO CON MANUAL | 8352
I060600846 | 6 | ROTOMARTILLO ROTOMARTILLO NEGRO CON GRIS INALAMBRICO INDUSTRIAL 18V CON ESTUCHE EN COLOR NEGRO CON MANUAL | 3828
I450400126 | 3591 | ESTANTE ESTANTES METALICO DE MEDIDA 180X 115 X 60 CON 5 ENTREPANOS COLOR GRIS | 2784
I450400126 | 3592 | ESTANTE ESTANTES METALICO DE MEDIDA 180X 115 X 60 CON 5 ENTREPANOS COLOR GRIS | 2784
I450400126 | 3593 | ESTANTE ESTANTES METALICO DE MEDIDA 180X 115 X 60 CON 5 ENTREPANOS COLOR GRIS | 2784
I420400328 | 3 | MONTACARGA MANUAL MONTACARGA MANUAL PATIN TRANSPALETA ANGOSTO DE 20.5 X 36 PARA 3 TONELADAS MEDIDA ESPECIAL CON 1 LLANTA Y RODILLOS ANGOSTO PARA QUE ENTRE EN LOS PASILLOS COLOR AMARILLO | 11020
I450400002 | 2253 | ACONDICIONADOR AIRE ACONDICIONADOR DE AIRE MINISPLIT COLOR BLANCO 220 VOLTS FRIO CALOR SERIE EVAPORADOR EXC261D8021210074 | 15660
I090000384 | 397 | REFRIGERADOR LABORATORIO REFRIGERADOR DE 14 PIES CUBICOS MARCA MABE MODELO RMT41XITAM DE CA 004 DE 2 PUERTAS DE METAL SOLIDO CON CONGELADOR DE 1 PARRILLA CON ENFRIADOR DE 2 PARRILLAS DE CRISTAL TEMPLADO SISTEMA DE ENFRIAMIENTO QUE NO HACE ESCARCHA NO FROST TWIST AIR CON CONTROLES DE TEMPERATURA ELECTRONICO CON 2 TORNILLOS NIVELADORES Y 2 RUEDAS DE DESPLAZAMIENTO MEDIDAS EXTERIORES DE 187 X 67 X 73 CENTIMENTROS INCLUYE REGULADOR. | 27000.01
I060600388 | 28 | MULTIMETRO MULTIMETRO DIGITAL 600 AMPS. | 10172.74
I420800224 | 28 | EQUIPO PARA SOLDAR SOLDADORA INVERSORA PORTATIL CARACTERISTICAS: UTILIZA ELECTRODOS DE VARILLA 3010 3011 3013 7018 SE PUEDE CONECTAR A MEDIO DE ALIMENTACION DE FASE SIMPLE EQUIPADA. EQUIPADA CON CIRCUITO DE REGULACION DE SALIDA PARA QUE SEA POSIBLE UN AJUSTE CONTINUO DE LA SALIDA DE LA SOLDADURA. AMPERAJE MAX. 200A VOLTAJE 110-220/60 HZ 60HZ 6.20 KGS DIMENSIONES 315 X 160 X 260 MM. | 7598
I420200002 | 2 | BOMBA ACCION DIRECTA ROCIADOR DE PINTURA DE METAL CON MANGO COMFORTGRIP PARA BOMBEAR DIRECTAMENTE DESDE UN RECIPIENTE DE PINTURA DE 1O 5 GALONES INCLUYE LA PISTOLA SG2 INCLUYE LA BOQUILLA 515 RAC MOTOR DE 1/2 HP QUE SE PUEDE CONECTAR A UN TOMACORRIENTE DE LA CASA. | 15618.24
I420800464 | 15 | PULIDORA (PARA MADERA, METAL, PIEDRA Y PLASTICO) MINIESMERILADORA M18 FUEL DE 4 1/2. | 9831
I210000092 | 111 | ESCALERA CONVER TIPO TIJERA ESCALERA CON AGARRE 10 ESCALONES CON ESCALON SUPERIOR DE 10 ESCALONES DE METAL SERRADOS DE 24 DE ANCHO INCLINACION DE 59° CUATRO RUEDAS DE DIAMETRO: 2 GIRATORIAS Y 2 RIGIDAS CAPACIDAD DE 450 LBS. ALTO DE PLATAFORMA 100 ALTO TOTAL 130 BASE ANCHO X PROFUNDIDAD 32 X 72 PESO 179 LBS. | 33372.04
I420400328 | 12 | MONTACARGA MANUAL MONTACARGAS HIDRAULICO MANUAL 1 TONELADA. HORQUILLAS DE GRAN RESISTENCIA PARA USO RUDO VALVULA DE SOBRECARGA PARA MAXIMA SEGURIDAD AGARRADERAS SOLDADAS PARA FACILITAR LA MANIOBRABILIDAD SISTEMA DE BLOQUEO DE AMBAS RUEDAS PARA EVITAR MOVIMIENTOS NO DESEADOS REJILLA DE SEGURIDAD PARA EVITAR ACCIDENTES EN EL DESCENSO. PEDAL DE APROXIMACION. CAPACIDAD: 1 TONELADA ALTURA TOTAL DEL POSTE: 2085 MM. ELEVACION MAXIMA DE LAS UNAS: 1600 MM. ALTURA TOTAL CON LAS UNAS ELEVADAS: 2085 MM. ALTURA DE UNAS CON LLANTAS: 90 MM. LARGO TOTAL: 1655/1705 MM ANCHO TOTAL: 755 MM. DIMESIONES DE LAS UNAS: 61/170/1150 MM ANCHO DE LAS UNAS DE CARGA: 550 MM. RADIO DE GIRO: 1380 MM. VELOCIDAD DE DESCENSO: 25 MM/S CONTROLABLE PESO MONTACARGAS: 250 KG. GARANTIA DE 1 ANO CON EL FABRICANTE. | 39059.52
I450400258 | 348 | MODULO DESARMABLE ESCRITORIO PUNTA DE GOTA DE 2.00 X .60 MTS. PUENTE UNION DE 1.20 X .60 CREDENZA CON 2 CAJONES PAPELEROS Y 1 ARCHIVERO DE 2.00 X .50 MTS. Y LIBRERO DE SOBRE PONER DE 2.00 X .90 MTS. CON PUERTAS FABRICADO EN CHPA NATUAL CON ACABADO POLIESTER. | 20700
I180000220 | 1101 | UNIDAD CENTRAL DE PROCESO (CPU) HP DC5100 MTP4 3 GHZ 512MB DDBOGB WIN XP PROF CDROM 48XFLOPPY 3.5 TJ. DE RED 10/100/1000 TECLADO STD PS/2 MAUSE PS/2. | 13368.29
I180000220 | 1922 | UNIDAD CENTRAL DE PROCESO (CPU) PROCESADOR DUALCORE MEMORIA RAM 2 GB DISCO DURO DE 320 GB LECTOR DE TARJETAS 22-1 DVD RW LIGHTSCRIBE WINDOWS XP PRO TARJETA DE RED GIGABIT TECLADO EN ESPANOL MOUSE OPTICO | 19847.6
I180000218 | 2331 | MONITOR MONITOR LCD RESOL. 1366X768 GARANTIA 36 MESES (2%) | 3480
I450400002 | 2106 | ACONDICIONADOR AIRE MINISPLIT DE 1 TONELADAS EVAPORADOR MODELO CHH012CD | 11791.4
I450400014 | 159 | ARCHIVERO DE MADERA ARCHIVERO DE MADERA ARCHIVERO HORIZONTAL DE 2 GAVETAS Y CERRADURA DE MEDIDAS DE 45 X 75 X 80 MTS. COLOR CAOBA ACABADO EN CHAPA DE MADERA. | 11745
I180000220 | 4098 | UNIDAD CENTRAL DE PROCESO (CPU) UNIDAD CENTRAL DE PROCESO (CPU)COMPUTADORA DE ESCRITORIOPROCESADOR INTEL CORE 15 DISCO DURO DE 500 MBMEMORIA RAM DE 8GBWINDOWS 7/8. | 23698.8
I450400012 | 1948 | ARCHIVERO ARCHIVERO METALICO VERTICAL 4 GAVETAS DE 46.3 X 63.5 X 1.32 CORREDERAS TELESCOPICAS MAXIMA EXTENSION FABRICADO EN MELAMINA CAL 22 CON PINTURA HORNEADA COLOR ARENA | 5788.4
I450400120 | 3565 | ESCRITORIO ESCRITORIO SECRETARIAL EN MELAMINA ESSENCE CANTOS EN PVC MEDIDAS 1.50 X .6 X.75 M EN 28 MM CON 3 CAJONES TAMANO OFICIO | 5568
I180000196 | 169 | EQUIPO MULTIFUNCIONAL (IMPRIME, FAXEA, ESCANEA Y FOTOCOPIA) EQUIPO MULTIFUNCIONAL | 6322
I180000220 | 4560 | UNIDAD CENTRAL DE PROCESO (CPU) UNIDAD CENTRAL DE PROCESO MICRO PROCESADOR INTEL CORE I5 MEMORIA DE 4GB DISCO DURO DE 1TB S.O. WINDOWS 10 PRO (64 BITS). | 19256
I180000220 | 2003 | UNIDAD CENTRAL DE PROCESO (CPU) UNIDAD CENTRAL DE PROCESO HP 6000 PRO SFF DCORE E5300 MEMORIA 2GB DISCO 320 GB DVDRW 22 EN 1 W7 DWXP | 9547.96
I450400258 | 1284 | MODULO DESARMABLE MODULO DESARMABLE SEMIEJECUTIVO FABRICADO EN CHAPA DE MADERA CUBIERTA DE 70 X 1.80 LATERAL DE 50 X 100. CON CAJONES PAPELEROS 1 CAJON TAMANO OFICIO CON CERRADURA BASE PARA CPU PORTA TECLADO DESLIZABLE PERFORACION PARA CABLEADO CAJON LAPICERO COLOR CAOBA PEDESTAL CLINICO METALICO COLOR NEGRO. | 28257.6
I450400012 | 1949 | ARCHIVERO ARCHIVERO METALICO VERTICAL 4 GAVETAS DE 46.3 X 63.5 X 1.32 CORREDERAS TELESCOPICAS MAXIMA EXTENSION FABRICADO EN MELAMINA CAL 22 CON PINTURA HORNEADA COLOR ARENA | 5788.4
I450400320 | 4680 | SILLON SILLON COLOR NEGRO EJECUTIVO EN COLOR NEGRO TAPIZADO EN VINIPIEL CON RESPALDO ALTO Y DESCANSABRAZOS BASE NYLOM TIPO ESTRELLA CON RODAJAS | 5568
I180000220 | 1103 | UNIDAD CENTRAL DE PROCESO (CPU) HP DC5100 MTP4 3 GHZ 512MB DDBOGB WIN XP PROF CDROM 48XFLOPPY 3.5 TJ. DE RED 10/100/1000 TECLADO STD PS/2 MAUSE PS/2. | 13368.29
I180000218 | 2272 | MONITOR LCD MARCA HP MODELO LE1851W | 3352.4
I450400002 | 2099 | ACONDICIONADOR AIRE MINISPLIT 2 TONELADAS MARCA CONFORT STAR MODELO EVAPORADOR HH024CD | 15383.92
I450400002 | 2105 | ACONDICIONADOR AIRE MINISPLIT DE 1 TONELADAS EVAPORADOR MODELO CHH012CD | 11791.4
I150200524 | 83 | VIDEOPROYECTOR PROYECTOR DE VIDEO DLP 2500ANSI LUMENS CON MALETA DE TRANSPORTE CABLE USB Y CABLE VGA | 7830
I180000066 | 704 | MINICOMPUTADORA COMPUTADORA PORTATIL COLOR NEGRO I5-460 2.53GHZ WIN 7 PROFESIONAL 32 BITS 4GB RAM DISCO DURO 500GB DVD +/- RW SUPERMULTI DOBLE CAPA LS PANTALLA 15.6 TJ RED GIGABIT MODULO WIRELESS BLUETOOTH 2.1 ADAPTADOR CORRIENTE 65W BATERIA 6 CELDAS. | 23548
I450600218 | 788 | REFRIGERADOR (COCINA) VERTICAL 2PUERTAS C/ALMENDRA C/ALARMA DIGITAL | 20832.25
I060200012 | 45 | AGITADOR MAGNETICO AGITADOR PARA HEMATOLOGIA CAP.16 TUBOS | 4600
I450400002 | 1485 | ACONDICIONADOR AIRE SUMINISTRO E INSTALACION DE UNIDAD CENTRAL DE REFRIGERACION DE 3 TONELADAS 200 VOLTS SIN CALEFACCION COLOR GRIS | 16729.63
I060972430 | 1 | SUPER MIXTER LABCRAFT (PARA EQUIPO DE LAB) SUPER MIXTER LABCRAFT( EQUIPO PARA LABOARATORIO )VORTEX (MESCLADORA ) MARCA CLP DIMENSIONES 15X15X15 NMODELO VX100 COLOR GRIS DESCRIPCION VORTEX AGITADOR CON VELOCIDAD VARIABLE DE 0 A 3000 PM 2 MODOS DE OPARACION . TOQUE O CONTINUA 120V 60HZ. ADAPTADOR PARA VORTEX | 3471.85
I450400242 | 57 | MESA DE JUNTAS MESA DE JUNTAS DE 3.00 X 1.20 MTS CUBIERTA DE LAMINADO PLASTICO CON BASES Y PANTALLA DE IMPORTACION CON CANTO DE S DE PVC | 12991.55
I090000384 | 188 | REFRIGERADOR LABORATORIO REFRIGERADOR DE LABORATORIO 16 PIES 1 PUERTA DE CRISTAL NO PRODUCE ESCARCHA CONTROL INTELIGENTE DE TEMPERATURA QUE PERMITE PROGRAMAR LA TEMPERATURA DE -2°C A -18°C PUERTA CON SISTEMA DE AUFOCIERRE EVITANDO PERDIDAS POR DESCUIDO PISO INTERIOR EN ACERO INOXIDABLE CON MAYOR DURABILIDAD Y FACILITA LA LIMPIEZA PARRILLAS AJUSTABLES QUE PERMITEN COLOCAR VARIOS TAMANOS DE PRODUCTOS CONDENSADOR DE LIBRE MANTENIMIENTO QUE AHORRA SERVICIOS POR LIMPIEZA ALTURA 200 CM FRENTE 76CMS FONDO 72CMS COLOR BLANCO CON NEGRO | 20464.72
I060200330 | 2 | HOMOGENEIZADOR (AFASPE 2011) HOMOGENIZADOR AUTOMATICO COLOR BLANCO CON AZUL PANTALLA DIGITAL MULTIFUNCIONAL VOLUMEN USABLE DE 80 A 400 ML TIEMPO DE MEZCLA DE 1 SEG A 60 MINUTOS. | 115072
I330000100 | 1078 | REGULADOR CORRIENTE, VOLTAJE Y DE TENSION REGULADOR DE VOLTAJE COLOR GRIS MONOFASICO DE 1000VA DE 120-127 VOLTS CON 4 CONTACTOS POLARIZADOS | 5022.8
I420800510 | 18 | SELLADORA SELLADOR DE BOLSA DE POLIETILENO COLOR AZUL METALICO SELLA HASTA 5MM DE ESPESOR CON ELEMENTO SELLADOR CON BRAZO DE 8 PULGADAS DE LONGITUD Y REQUERIMIENTO ELECTRICO DE 115 VOLTS | 4907.96
I060600876 | 1 | MEDIDOR DEL PH POR CONDUCTIVIDAD ELECTRICA MEDIDOR DEL PH POR CONDUCTIVIDAD ELECTRICA SONDA AGITADORA AUTOMATICA CON ASPAS PATA MEDIDORES DE MESA DE TRABAJO SERIE STAR INCLUYE BRAZO GIRATORIO PARA MEDICIONES DE PH | 3100.01
I060200536 | 20 | CAMPANA DE GAUSS (AFASPE) CAMPANA DE GAUSS GABINETE PARA PCR CON FILTRO PURIFICADOR DE AIRE OFRECE LAS CONDICIONES ISO CLASE 5 PARA RELIZAR UNA. PCR APROPIADAMENTE. DIMENSION 48 WX28.6 D X 36.8 H TIPO DE PRODUCTO FILTERED. | 207640
I060200012 | 62 | AGITADOR MAGNETICO (AFASPE) AGITADOR MAGNETICO AGITADOR ORBITAL CON INCUBACION Y REFRIGERACION SHAKER DIGITAL INCLUYE PLATAFORMA UNIVERSAL 30110 COLOR GRIS. | 150800
I060200172 | 190 | CENTRIFUGA (AFASPE 2012) CENTRIFUGA REFRIGERADA PARA MICROTUBOS DE 2.0 ML TAMANO DE 11 PULGADAS DE ANCHO X 9 DE ALTURA POR 17 3/4 DE LARGO PESO DE 47 LIBRAS REALIZA UNA OPERACION SILENCIOSA (MENOR A 60 DB) LIBRE DE MANTENIMIENTO ALCANZA ARRIBA DE 13200 RMP Y GENERA ARRIBA DE 16110 X 6 RANGO DE TEMPERATURA DE 0-4 °C RANGO DE TIEMPO DE 30 SEGUNDOS A 99 MINUTOS CONTROLES Y TEMPERATURA DIGITAL PARA SELECCIONAR EL TIEMPO VELOCIDAD Y TEMPERATURA BOTON PARA UNA CENTRIFUGA RAPIDA (SHORT SPIN) BOTON PARA ENFRIAMIENTO RAPIDO (ALCANZA LA TEMPERATURA DE °4C EN 16 MIN) SEGURO PARA PREVENIR ABRIR LA PUERTA CUANDO EL ROTOR SE ENCUENTRE FUNCIONANDO INCLUYE ROTOR AUTOCLAVEABLE CON TAPA PARA MICROTUBOS DE 1.5/2.0 ML ADAPTADORES O CAMISAS PARA MICROTUBOS DE 0.2 ML. TUBO PCR Y ADAPTADORES O CAMISAS PARA MICROTUBOS DE 0.5 ML INCLUYE REGULADOR CON CAPACIDAD REQUERIDA POR ELTIPO DE MARCA | 79121.72
I090000384 | 406 | REFRIGERADOR LABORATORIO (COFEPRIS) REFREIGERADOR LABORATORIO DE 32 FT Y 2 PUERTAS DE CRISTAL NO PRODUCE ESCARCHA CONTROL INTELIGENTE DE TEMP. DE -2 A 18C COLOR BLANCO.S:C10-4384 | 69255.48
I420800152 | 3 | DESTILADORA DESTILADORA DE AGUA POR OSMOSIS INVERSA CAPACIDAD DE 20 LTS/HR 120V NIVEL DE LLENADO EN %2 BASTIDORES PARA FILTROS DE 10 IN CON UN PREFILTRO DE CARBONO ACTIVADO. COLOR GRIS. | 183226.64
I060200536 | 23 | CAMPANA DE GAUSS (AFASPE) GABINETE PARA PCR CON FILTRO PRIFICADOR DE AIRE CLASE 5. DIMENSIONES DE 48 X 28.6 X 36.8 IN. ESPECIFICACIONES ELECTRICAS DE 230 VOLTS VENTANA PARA ACCESAR AL AREA DE TRABAJO CON 2 COMPUERTAS CON 2 LUCES LED PARA INDICAR CUANDO EL FLUJO DE AIRE ESTA FUERA DE RANGO CONSTRUCCION EN ALUMINIO Y ACERO CON RECUBRIMIENTO DE POLVO EPOXICO. FILTRO HEPA CON 99.99% DE EFICIENCIA MOTOR DE VEL. VARIABLE EN VENTILADOR E IMPULSOR DE 10 AMP DIFUSO DE AIRE MANOMETRO MINIHELIC LAMPARA FLUORESCENTE Y LAMPARA UV DE 25. | 238748.88
I090000422 | 98 | TANQUE ALMACENAMIENTO LIQUIDOS (MEDICO QUIRURGICO) TANQUE DE NITROGENO LIQUIDO PARA CRIPRESERVACION COLOR GRIS | 40240.4
I060200012 | 66 | AGITADOR MAGNETICO AGITADOR MAGNETICO CON CONTROL DE VELOCIDAD CONTROL OPCIONAL PARA UN MEZCLADOR RAPIDO ACTIVANDOSE AL MOMENTO DE COLOCAR LA MEZCLA DE TRABAJO INCLUYE 3 ADAPTADORES PARA EL USO DE MICROTUBOS TUBOS Y PLACAS. COLOR GRIS. | 4674.8
I060200336 | 58 | INCUBADORA BACTERIAS INCUBADORA DE BACTERIAS CAPACIDAD 30 PIES CON VENTILADOR INTERNO PARA MANTENER LA TEMPERATURA UNIFORME EN EL INTERNOR CON RANGO DE OPERACION DE TEMPERATURA DESDE +5°C A +55°C CON VARIACION DE +/-0.5° CON 6 ENTREPANOS DE ACERO INOXIDABLE TERMOSTATO HIDRAULICO ACABADO INTERNOR DE LA CAMPANA DE ALUMINIO PUERTA DE VIDRIO COLOR GRIS CON BLANCO CON MANUAL DE OPERADOR | 177480
I060600042 | 53 | BALANZA (CIENTIFICO) BALANZA CAPACIDAD 610G SENSIBILIDAD 0.01G PARA CORRIENTE 110V RANGO DE TARA-ALCANCE TOTAL POR SUSTRACCION | 11083.8
I450400002 | 2666 | ACONDICIONADOR AIRE CLIMA CENTRAL SUMINISTRO DE CLIMA DE 4TON. 220 VOLT.MONOFASICO EL CUAL CONSISTE EN INSTALACION ELECTROMECANICA ELECTRICA Y DUCTOS PARA INTERCONECCION DE CLIMA CENTRAL MANIOBRAS DE GRUA BASE METALICA INTERCONECION ELECTRICA TERMOSTATO DIGITAL INTERRUPTOR MAGNETICO DE 50 AMPS.ASI COMO GABINETE E INSTALACION DE FILTRO TIPO DE ALTA EFICIENCIA. | 87541.95
I060600042 | 55 | BALANZA (CIENTIFICO) BALANZA DIGITAL COLOR BLANCA CON AZUL BALANZA DIGITAL PARA CONTROL DE PORCIONES EN ALIMENTOS DE CAPACIDAD DE RESOLUCION DE 300 GRS | 11252
I090000384 | 438 | REFRIGERADOR LABORATORIO REFRIGERADOR COLOR BLANCO DE 2 PUERTAS CON CAP DE 27 PIES CUBICOS RANGO DE TEMPERATURA DE 2 A 24°C ACABADO INT LAMINA PREPINTADA BLANCA 6 PARRILLAS DE ACERO 2 PUERTAS ABATIBLES 2 MANIJAS DE PLASTICO PISO DE ACERO INOX ACABADO EXT LAMINA PREPINTADA BLANCA | 22349.72
I060200282 | 633 | ESTERILIZADOR O AUTOCLAVE AUTOCLAVE HORIZONTAL PARA LABORATORIO CON CAMARA DE ACERO INOXIDABLE 316 DE 85 LTS. DE VOLUMEN INTERNO Y DIMENSIONES DE 38 CM. DE DIAMETRO X 69 M DE FONDO.KIT DE BANDEJAS INTERNAS Y SOPORTE DE BANDEJAS INCLUYE CONTROL LOGICO DIGITAL MOD.BACT-SOFT MULTILENGUAJE CON PANTALLA A COLOR DE 5 IN C/FUNCION DE ACTIVAR Y DESACTIVAR CICLOSRANGOS DE ESTERILIZAR DE 105° A 137° C CON GARANTIA DE UN ANO. | 295800
I060200282 | 635 | ESTERILIZADOR O AUTOCLAVE AUTOCLAVE HORIZONTAL PARA LABORATORIO CON CAMARA DE ACERO INOXIDABLE 316 DE 85 LTS. DE VOLUMEN INTERNO Y DIMENSIONES DE 38 CM. DE DIAMETRO X 69 M DE FONDO.KIT DE BANDEJAS INTERNAS Y SOPORTE DE BANDEJAS INCLUYE CONTROL LOGICO DIGITAL MOD.BACT-SOFT MULTILENGUAJE CON PANTALLA A COLOR DE 5 IN C/FUNCION DE ACTIVAR Y DESACTIVAR CICLOSRANGOS DE ESTERILIZAR DE 105° A 137° C CON GARANTIA DE UN ANO. | 295800
I090000358 | 92 | PIPETEADOR AUTOMATICO PIPETEADOR AUTOMATICO UNICANAL DE 1 A 10ML COLOR GRIS | 8435.52
I060600120 | 17 | CRONOMETRO CRONOMETRO DE MESA TIEMPO 0 A 60 SEG. / 0 A 60 MIN. RESOLUCION 0 A 100 MIN. TEMPERATURA DE O OPERACION: -10 A 70 GRADOS CENTIGRADOS. | 4820.96
I060600846 | 20 | ROTOMARTILLO TALADRO ROTOMARTILLO DE 20V. | 6334.39
I330000100 | 1406 | REGULADOR CORRIENTE, VOLTAJE Y DE TENSION REGULADOR ELECTRONICO DE VOLTAJE MONOFASICO DE 2KVA VOLTAJE 120 O 12 / VCA. | 12992
I150200358 | 635 | TELEFONO INTERSECRETARIAL TELEFONO INTERSECRETARIAL. INCLUYE 1 SMARTNET SNTC-8X5XNBD CISCO UC PHONE 7841 (NUM-SNT-CP7841K9). DURACION DE SERVICIO 12 MESES. 1 TOP LEVEL SKU FOT UCL LICENSE-EDELIVERY (NUM. DE PARTE R-UCL-UCM-LIC-K9). SERVICIO DE INSTALACION Y CONFIGURACION DE TELEFONO. | 16485.92
I060600708 | 116 | PROPIPETA AUTOMATICA MULTICANAL DE 12 CANALES DE UN RANGO DE 10-100 UL MICROLITROS. | 28255.28
I060600708 | 117 | PROPIPETA AUTOMATICA MULTICANAL DE 12 CANALES DE UN RANGO DE 10-100 UL MICROLITROS. | 28255.28
I180000066 | 506 | MINICOMPUTADORA PORTATIL PROCESADOR CORE2DUO PANTALLA DE 15.4 DISCO DURO DE 250 GB DVDRW LIGHTSCRIBE MEMORIA RAM 2 GB WINDOWS XP PRO Y MALETIN DE TRANSPORTE MARCA HP | 22910
I150200524 | 82 | VIDEOPROYECTOR PROYECTOR DE VIDEO DLP 2500ANSI LUMENS CON MALETA DE TRANSPORTE CABLE USB Y CABLE VGA | 7830
I450400016 | 3904 | ARCHIVERO DE METAL ARCHIVERO METALICO CON 4 GAVETAS TAMANO OFICIO CON LLAVE EN COLOR ARENA | 3174.92
I180000220 | 2845 | UNIDAD CENTRAL DE PROCESO (CPU) HP COMPAQ 6200 PRO DFF SISTEMA OPERATIVO WINDOWS 7 PROFESIONAL 64BITS PROCESADOR INTEL CORE I5-2400 RAM 4 GB PC3-10600 (2X2GB) DISCO DURO DE 500GB A 7200RPM SATA 6G DVD+/-RW SUPER MULTI GARANTIA DE 3 ANOS EN SITIO INCLUYE PARTES Y MANO DE OBRA AL DIA SIGUIENTE HABIL. INCLUYE MONITOR DE 18.5 WIDE LCD (XJ311AA). PARTIDA: 3 | 17342
I450400170 | 182 | LIBRERO DE MADERA LIBRERO DE MADERA DE 2.40 MTS HORIZONTAL CON PUERTAS CORREDIZAS INFERIORES CON ENTREPANO Y ESPACIO SUPERIORES DE 33 CMS REFORZADO. ACABADO EN CHAPA DE MADERA. | 25462
I450400320 | 3760 | SILLON SILLON EJECUTIVO TAPIZADO EN MALLA ASIENTO Y RESPALDO CON CABECERA ASIENTO Y RESPALDO FABRICADO EN NYLON BRAZOS AJUSTABLES Y ERGONOMICOS MECANISMO EJEUCTIVO SYNCRO ACOJINAMIENTO EN POLIURETANO INYECTADO AL BORDE DEL SILLONM BASE CROMADA COLOR NEGRO | 5104
I450400002 | 2660 | ACONDICIONADOR AIRE MINISPLIT DE 2 TONELADAS FRIO CALOR CORRIENTE DE 220V CON CONTROL REMOTO INCLUYE INSTALACION. COLOR BLANCO. | 16472
I450400002 | 2661 | ACONDICIONADOR AIRE ACONDICIONADOR DE AIRE COLOR BLANCO DE 1 TONELADA FRIO CALOR CORRIENTE 220 V CON CONTROL REMOTO INCLUYE INSTALACION SERIE DEL CONDENSADOR CBC121T5130500136 | 10672
I450400002 | 2662 | ACONDICIONADOR AIRE ACONDICIONADOR DE AIRE COLOR BLANCO DE 1 TONELADA FRIO CALOR CORRIENTE 220 V CON CONTROL REMOTO INCLUYE INSTALACION SERIE DEL CONDENSADOR M202047340713308120051 | 10672
I180000220 | 3680 | UNIDAD CENTRAL DE PROCESO (CPU) UNIDAD CENTRAL DE PROCESO COMPUTADORA DE ESCRITORIO PROCESADOR AMD A 10 DISCO DURO DE 1TB MEMORIA RAM DE 8GB WINDOWS 8.1 PROFESIONAL INCLUYE LICENCIA DE OFFICE HOME & BUSINESS 2013. | 17025.9
I180000220 | 4097 | UNIDAD CENTRAL DE PROCESO (CPU) UNIDAD CENTRAL DE PROCESO (CPU)COMPUTADORA DE ESCRITORIOPROCESADOR INTEL CORE 15 DISCO DURO DE 500 MBMEMORIA RAM DE 8GBWINDOWS 7/8. | 23698.8
I090000822 | 3 | MARCO (PESAS-PATRON) MARCO (PESAS PATRON) MARCO DE PESAS 1MG-500 GRS | 46280
I150200294 | 152 | PROYECTOR MULTIPLE VIDEO PROYECTOR 3D READY 4:3 RESOLUCION 1024 X 768. | 13400
I180000250 | 964 | TODO TIPO DE SOFTWARE (PAQUETERIA) LICENCIA MICROSOFT OFFICE HOME Y BUSINESS 2021 CAJA ESPANOL SERIE: 99994-953-087-530 X22-47492 | 6960
I180000066 | 2342 | MINICOMPUTADORA COMPUTADORA PORTATIL PROCESADOR INTEL CORE I5 MEMORIA RAM DE 8 GB DISCO SOLIDO DE 256GB PANTALLA DE 14 WINDOWS 10 PRO (64 BITS) 1 ANO DE GARANTIA CON FABRICANTE | 20121.36
I450400002 | 2104 | ACONDICIONADOR AIRE MINISPLIT DE 1 TONELADAS EVAPORADOR MODELO CHH012CD | 11791.4
I450400258 | 1283 | MODULO DESARMABLE MODULO DESARMABLE MODULO SEMI EJECUTIVO CUBIERTA DE .80 X 1.90 MYS. CON LATERAL DE .50 X 1.6O MTS. CON 2 CAJONES PAPELEROS 3 CAJONES TAMANO OFICIO CON CERRADURAS BASE PARA CPU PORTA TECLADO DESLIZABLE CAJON LAPICERO Y CERRADURA PERFORACION Y TAPA PARA CABLEADO CAJON LAPICERO Y CERRADURA COLOR CAOBA ACABADO EN CHAPA DE MADERA PEDESTAL CLINICO COLOR NEGRO. | 29754
I450400314 | 30046 | SILLA SILLA SEMI EJECUTIVA CON DESCANSABRAZOS RESPALDO EN MALLA Y ASIENTO TAPIZADO EN TELA COLOR NEGRO. | 2610
I180000220 | 3678 | UNIDAD CENTRAL DE PROCESO (CPU) UNIDAD CENTRAL DE PROCESO COMPUTADORA DE ESCRITORIO PROCESADOR AMD A 10 DISCO DURO DE 1TB MEMORIA RAM DE 8GB WINDOWS 8.1 PROFESIONAL INCLUYE LICENCIA DE OFFICE HOME & BUSINESS 2013. | 17025.9
I450400014 | 161 | ARCHIVERO DE MADERA ARCHIVERO NEGRO INSTITUCIONAL DE 4 CAJONES CON LLAVE Y MEDIDAS DE 52 IN X 18 IN X 25 IN | 3063.93
I090000048 | 52 | BA¦O MARIA (ELECTRICO) SEROLOGICO COLOR GRIS MARTILLO PARA 80 TUBOS | 4204.4
I060600108 | 38 | CONTADOR COLONIAS C/BEIGE CUADRADOCON MANUAL EN ESPANOL | 15525
I090000822 | 1 | MARCO (PESAS-PATRON) DE ACERO INOXIDABLE | 16132.2
I060600042 | 40 | BALANZA (CIENTIFICO) COLOR BEIGE CAJA DE CRISTAL CON PLATO DE CRISTAL MANUAL Y CARGADOR RANGO 0 A 200 MGS. CON SENSIBILIDAD DE 0.1MG | 23818.8
I060200012 | 49 | AGITADOR MAGNETICO CUADRADO CON AGITADOR EN COLOR NEGRO CON MANUAL ( AGITDOR MAGNETICO ) EN COLOR ARENA | 3470.7
I060200546 | 1 | LABORATORIO ELECTRONICO LABORATORIO BIOLOGICO MOLECULAR PARA ANALISIS DE ACIDO NUCLEICOS FORMADO POR TRES AREAS INDEPENDIENTES CON SU PROPIO SISTEMA DE AIRE FILTRACO CON PRESION POSITIVA O NEGATIVA Y CONTROL DE CONTAMINACIONES MEDIANTE RADIACION UV. CUMPLE CON LAS NORMAS CDC/NIH+USDA NIVEL 1 Y 2 LIENAMINTOSNIOSHCDC/NIH USDA NIVEL 1 DIMENCIONES 6.0 X 4.5 X 3.9 MTS EN COLOR BALNCO | 1916560.1
I450600062 | 32 | CAMPANA EXTRACCION GABINETE DE SEGURIDAD BIOLOGICO CLASE LL TIPO A 2 FLUJO LAMINAR DE 3 PIEZ PARA CULTIVO DE CELULAS Y EN GENERAL PARA TODO TRABAJO QUE REQUIERA CONDICIONES DE ESTERILIDAD CAMPANA INTERNA REFORZADA PERFECTAMENTE PULIDO EN ACERO INOXIDABLE 100%DIMENCIONES IBNTERNAS DE 0.724 M ALTO0.873M ANCHO X 0.597M FONDO DIMENDIONES EXTERNAS1.6 M ALTO X 1.057M ANCHO X 0.835 M FONDO INCLUYE LAMPARA DE LUZ ULTRAVIOLETA .BASE SOPORTE DE 91.4 CM DE ALTO EN ACERO INOXIDABLE | 79845.65
I060600892 | 1 | LAMPARA DE LUZ ULTRAVIOLETA LAMPARA DE LUZ ULTRAVIOLETA EMPOTRADA EN LABORATORIO COLOR TRASPARENTE | 2777.25
I060600892 | 2 | LAMPARA DE LUZ ULTRAVIOLETA LAMPARA DE LUZ ULTRAVIOLETA MEDIDAS DE 70X30X20 MOVIBLE DE LUZ UV COLOR TRANSPARENTE | 2777.25
I060600892 | 3 | LAMPARA DE LUZ ULTRAVIOLETA LAMPARA DE LUZ ULTRAVIOLETA MEDIDA 70X30X20 LAMPARAS MOVIBLES DE LUZ UV COLOR TRANSPARENTE | 2777.25
I330000100 | 1056 | REGULADOR CORRIENTE, VOLTAJE Y DE TENSION REGULADOR ELECTRONICO DE VOLTAJE VOGAR MONOFASICO DE 3 KVA VOLTAJE DE 120 O 127 VOLTS RANGO DE REGULACION ENTRADA DE+- 15% CON DESCONEXION AL 20% SALIDA DE 3% DEL VOLTAJE NOMINAL . 24 AMP POR FASE SUPRESOR DE PICOS INTEGRADO GARANTIA DE 36 MESES | 7157.2
I450400258 | 1159 | MODULO DESARMABLE MODULO A PARED CON CUBIERTA EN ACERO INOXIDABLE DE 1.40 MTS. POR .76 MTS. .90 MTS QUE INCLUYE: UN GABINETE DE .45 MTS DE FRENTE CON CUATRO CAJONES. UN ESPACIO DE TRABAJO DE .95 MTS. CON MARCO DESCANSAPIES Y TAPA TRASERA DESMONTABLE. DOS CONTACTOS DOBLES DE 110 VOLT. AL RESPALDO. | 17806
I450400258 | 1161 | MODULO DESARMABLE MODULO A PARED CON CUBIERTA EN ACERO INOXIDABLE DE 1.42 MTS. POR .76 MTS. .90 MTS QUE INCLUYE: UN GABINETE DE .97 MTS DE FRENTE CON PUERTAS ABATIBLES. UN GABINETE DE .45 MTS. CON PUERT ABATIBLE CUBIERTA CON TARJA DE .30 MTS. POR .30 MTS.UNA LLAVE MEZCLADORA CUELLO DE GANSO TRAMPA Y CONTRA CANASTA. | 25856.4
I450400258 | 1162 | MODULO DESARMABLE MODULO A PARED CON CUBIERTA EN ACERO INOXIDABLE DE 1.35 MTS. POR .76 MTS. .90 MTS QUE INCLUYE: UN GABINETE DE .90 MTS DE FRENTE CON CUATRO CAJONES. UN ESPACIO DE TRABAJO DE .83 MTS. CON MARCO DESCANSAPIES Y TAPA TRASERA DESMONTABLE. DOS CONTACTOS DOBLES DE 110 VOLT. AL RESPALDO. | 25930.64
I450400258 | 1170 | MODULO DESARMABLE MODULO A PARED CON CUBIERTA EN ACERO INOXIDABLE DE 1.73 MTS. POR .76 MTS. .90 MTS QUE INCLUYE: DOS GABINETE DE .45 MTS DE FRENTE CON CUATRO CAJONES. UN ESPACIO DE TRABAJO DE .83 MTS. CON MARCO DESCANSAPIES Y TAPA TRASERA DESMONTABLE. UN CONTACTOS DOBLES DE 110 VOLT. AL RESPALDO DOS CONTACTOS DOBLES DE 110 VOLTS. AL RESPALDO CON 12 TAPAS DE AJUSTE DE .20 MTS. DE ANCHO POR .90 MTS. DE ALTURA. | 32139.15
I450400258 | 1175 | MODULO DESARMABLE MODULO A PARED CON CUBIERTA EN ACERO INOXIDABLE DE 1.69 MTS. POR .76 MTS. .90 MTS QUE INCLUYE: UN GABINETE DE .49 MTS DE FRENTE CON CUATRO CAJONES. UN GABINETE DE .45 MTS. DE FRENTE CON PUERTA ABATIBLE UN ESPACIO DE TRABAJO DE .82 MTS. CON MARCO DESCANSAPIES Y TAPA TRASERA DESMONTABLE. UN CONTACTO DOBLES DE 110 VOLT. AL RESPALDO. | 22316.08
I180000220 | 2851 | UNIDAD CENTRAL DE PROCESO (CPU) HP COMPAQ 6200 PRO DFF SISTEMA OPERATIVO WINDOWS 7 PROFESIONAL 64BITS PROCESADOR INTEL CORE I5-2400 RAM 4 GB PC3-10600 (2X2GB) DISCO DURO DE 500GB A 7200RPM SATA 6G DVD+/-RW SUPER MULTI GARANTIA DE 3 ANOS EN SITIO INCLUYE PARTES Y MANO DE OBRA AL DIA SIGUIENTE HABIL. INCLUYE MONITOR DE 18.5 WIDE LCD (XJ311AA). PARTIDA: 3 | 17342
I180000220 | 3029 | UNIDAD CENTRAL DE PROCESO (CPU) UNIDAD CENTRAL DE PROCESO COLOR NEGRO SISTEMA OPERATIVO WINDOW 7 PROFESIONAL 32 BITS. PROCESADOR INTEL CORE 13-2120 CHIPSET INTEL Q67 EXPRESS MEMORIA RAM SDRAM DDR3 DE 3 GB DISCO DURO SATA 6 GB/S NCQ DE 500 GB Y 7200 RPM | 19935.76
I060600708 | 80 | PROPIPETA AUTOMATICA (COFEPRIS) PROPIPETA AUTOMATICA COLOR GRIS PIPETA DE 0.1 A 100 ML | 5302.72
I450400314 | 29171 | SILLA SILLA ERGONOMICA PARA TRABAJAR EN CAMPANA DE BIOSEGURIDAD CON 6 PIERNAS Y RODILLOS CON RESPALDO Y ASIENTO AJUSTABLE DESCANSABRAZOS EN T SOPORTE TUBULAR VINIPIEL. COLOR NEGRO. | 14500
I450600084 | 620 | CONGELADOR (AFASPE) CONGELADOR DE -30°C DE 5 CU FT PESA 210 LB CONTIENE ALARMA HI/LO REGISTRO DE GRAFICOS GABINETES DE POLIURETANO DE ALTA DENSIDAD VOLTAJE DE 208/230 V SISTEMA DE REFRIGERACION SIN CFC INCLUYE REGULADOR DE 5 KVA | 105423.12
I060600042 | 54 | BALANZA (CIENTIFICO) BALANZA ANALITICA ELECTRICA CON PLATILLO EN ACERO INOXIDABLE DE 90 MM DE DIAM CAPACIDAD DE 0 A 252 G SENSIBILIDAD DE 0.1 MG CALIBRACION INERNA INCLUYE INTERFASE RS-232 ESTANDAR CAPELO CILINDRICO ANTIESTATICO ALIMENTACION DE 110/120V A 50/60 HS CON 2 ANOS DE GARANTIA. COLOR AMBAR | 76096
I450400314 | 31065 | SILLA SILLA ERGONOMICA PARA CAMPANA DE BIOSEGURIDAD (SON 2) COLOR NEGRO CON ASIENTO DE 6 POSICIONES CONTROL DE RESPALDO MECANISMO NEUMATICO QUE AJUSTE LA ALTURA BASE DE 5 PATAS DE MATERIAL REFORZADO Y ANILLO DE SOPORTE DE ALUMINIO REPOSABRAZOS DESMONTABLE Y VESTIDURA | 12497.84
I450400252 | 485 | MESA DE TRABAJO DE METAL MESA DE TRABAJO DE METAL EN AC INOXIDABLE INCLUYE GABINETE ESQUINERO CON 1 PUERTA ABATIBLE DE .60M Y ENTREPANO DE .9 M DE ALTURA X 1.30M DE FRENTE Y .55 DE FONDO Y DE IGUALES DIMENSIONES OTRO GABINETE DERECHO Y CUBERTA DE AC INOX DE 3.44 M Y .65M FABRICADA EN DOS SECCIONES UNA DE 1.40 Y DE 2.04M DOS GABIENTES CON 4 CAJONES DE .9M POR .60M POR .55M CON CUBIERTA DE 1.20M POR .65M | 55123.2
I450400252 | 486 | MESA DE TRABAJO DE METAL MESA DE TRABAJO DE METAL EN AC INOXIDABLE INCLUYE 3 GABINETES CON 6 CAJONES DE .9M X 1.2M X.55 M Y CUBIERTA EN AC INOX DE 4.70M POR .65M EN 2 SECC DE 2.40M Y 2.30M | 63892.8
I450400252 | 488 | MESA DE TRABAJO DE METAL MESA DE TRABAJO DE METAL EN AC INOXIDABLE INCLUYE GABINETE PARA BALANZA DE .90M POR .9M X .65M CUBIERTA FABRICADA EN AC INOXIDABLE DE .80M POR .65 M | 33094.8
I450400002 | 3262 | ACONDICIONADOR AIRE ACONDICIONADOR DE AIRE MINISPLIT DE 2 TONELADAS FRIO/CALOR CON CONTROL REMOTO INALAMBRICOEVAPORADOR CON REJILLAS OSCILATORIAS. CONDENSADORES: CXC261J8051700289 CXC261J8051700283 CXC261J80518700625 CXC261J8051700533 CXC261J8051700532 CXC261J8051700582 CXC261J8051700482 CXC261J8051700292. | 10810.04
I450400002 | 3267 | ACONDICIONADOR AIRE ACONDICIONADOR DE AIRE MINISPLIT DE 2 TONELADAS FRIO/CALOR CON CONTROL REMOTO INALAMBRICOEVAPORADOR CON REJILLAS OSCILATORIAS. CONDENSADORES: CXC261J8051700289 CXC261J8051700283 CXC261J80518700625 CXC261J8051700533 CXC261J8051700532 CXC261J8051700582 CXC261J8051700482 CXC261J8051700292. | 10810.04
I090000252 | 253 | INCUBADORA INCUBADORA DE 117 LITROS RANGO TEMPERATURA DESDE TEMPERATURA AMBIENTE +5C HASTA 75C CONVECCION POR GRAVEDAD VOLUMEN DE LA CAMARA 117 LITROS 120V. 60HZ DIMENSIONES INTERIORES 41.4 CM X 46.4 CM X 60.8 CM. | 54276.4
I060600708 | 92 | PROPIPETA AUTOMATICA REGULADOR DE PIPETTOR ACCU-JET COLOR AZUL 120V. | 11200.17
I060400930 | 3 | AGITADOR VORTEX DE VELOCIDAD FIJA O VARIABLE MEZCLADORA DE LABORATORIO INCLUYE CABEZAL DE PLATAFORMA DE 3 PULG. Y CABEZAL DE COPA DE APERTURA CON REQUERIMIENTOS ELECTRONICOS DE 120/V/60HZ. | 10904
I450400002 | 3812 | ACONDICIONADOR AIRE MINISPLIT INVERTER DE 1 TONELADA FRIO/CALOR COLOR AZUL CELESTE SERIE DEL CONDENSADOR: 3415361780282280860121 SERIE DEL EVAPORADOR: 3415361780182230810052 FACTURA : 11345. | 9265.15
I450400002 | 3814 | ACONDICIONADOR AIRE MINISPLIT INVERTER DE 1 TONELADA FRIO/CALOR COLOR AZUL CELESTE SERIE DEL CONDENSADOR: 3415361780282280860098 SERIE DEL EVAPORADOR: 3415361780182230810174 FACTURA: 11345. | 9265.15
I090000108 | 23 | CARRO LABORATORIO CARRO PARA LABORATORIO CON TRES CHAROLAS EN ACERO INOXIDABLE. MEDIDAS 67.5 X 45 X 82.5 CM. | 6460.04
I090000108 | 24 | CARRO LABORATORIO CARRO PARA LABORATORIO CON TRES CHAROLAS EN ACERO INOXIDABLE. MEDIDAS 67.5 X 45 X 82.5 CM. | 6460.04
I330000100 | 1403 | REGULADOR CORRIENTE, VOLTAJE Y DE TENSION REGULADOR ELECTRONICO DE VOLTAJE MONOFASICO DE 2KVA VOLTAJE 120 O 12 / VCA. | 12992
I450600318 | 4 | BALANZA DE CONTROL DIGITAL ELECTRONICA BALANZA CON CAPACIDAD DE 2200G. LEGIBILIDAD DE 0.01G. TAMANO DEL PLATO 7.7 X 6.9. PANTALLA TACTIL GRAFICA VGA A TODO COLOR DE 4.3. | 43471
I090000384 | 550 | REFRIGERADOR LABORATORIO REFRIGERADOR PARA LABORATORIO DE 19 PIES EN ACERO INOXIDABLE REFRIGERADOR PARA LABORATORIO CON CAPACIDAD DE 19 PIES3 538 LITROS CON DIFUSOR HOMOGENEIDAD 1DEGC DESHIELO AUTOMATICO CONTROL POR MICROPROCESADOR PARA MANTENER LA TEMPERATURA ENTRE 2DEGC A 8DEGC ALARMA AUDIBLE Y VISUAL PARA ALTABAJA TEMPERATURA FALLA DE CORRIENTE ELECTRICA PUERTA ABIERTA Y FALLA DE SENSOR INTERIOR Y EXTERIOR EN ACERO INOXIDABLE PUERTA DE VIDRIO CON CERRADURA 5 PARRILLAS LAMPARA CON LUZ LED ALIMENTACION 115V A 60HZ GRAFICADOR MECANICO DE 5 PULGADAS REGULADOR DE VOLTAJE Y SUPRESOR DE PICOS OPCIONALES NO INCLUIDAS EN LA COTIZACION DATA LOGGER PLUMILLAS GRAFICAS ALARMA REMOTA. | 68796.96
I450400002 | 4532 | ACONDICIONADOR AIRE MINISPLIT DE 2 TONELADAS FRIO/CALOR 220 VOLTS. MODELO DEL EVAPORADOR: ELC261D SERIE DEL EVAPORADOR: ELC261D7032103209 | 14616
I180000250 | 963 | TODO TIPO DE SOFTWARE (PAQUETERIA) LICENCIA MICROSOFT OFFICE HOME Y BUSINESS SERIE: 99994-952-348-97 X22-47 492 | 6960
I330000100 | 2862 | REGULADOR CORRIENTE, VOLTAJE Y DE TENSION REGULADOR ELECTRICO DE VOLTAJE MONOFASICO 2KVA GARANTIA DE 1 ANO CON FABRICANTE | 10741.6
I060400930 | 12 | AGITADOR VORTEX DE VELOCIDAD FIJA O VARIABLE AGITADOR PARA TUBOS AGITACION VERTICAL UNICA Y VIOLENTA DE ALTA VELOCIDAD OPERACION TOUCH ON FACIL DE USAR ORBITA GRANDE DE 6 MM PARA AGITACION VERTICAL AGRESIVA DE MUESTRAS DIFICILES SE PUEDE USAR CON LA COPA POP-OFF O LA PLATAFORMA OPCIONAL DE 3 PULGADAS SE PUEDE USAR EN CAMARAS FRIGORIFICAS E INCUBADORAS SE SUMINISTRA CON CABEZAL DE COPA PARA UN SOLO TUBO VELOCIDAD 3200 PESO DEL PRODUCTO 4KG DIMENSIONES 165 X 122 X 165 MM ALIMENTACION ELECTRICA 120 V 50/60 HZ. | 8241.8
I060601008 | 4 | POTENCIOMETRO MEDIDOR DE PH Y TEMPERATURA MV RELATIVOS Y TEMPERATURA RANGOS PH -2000 A 20000 PH MV +/- 1999.99 MV TEMPERATURA 30 A 150°C RESOLUCION PH 0.01 Y 0.001 PH MV 0.01 MV TEMPERATURA 0.1°C PRECISION PH +/-0.002 PH MV +/-0.02 MV TEMPERATURA AUTOMATICA -30° A 130°C Y MANUEL -40 A 100°C CALIBRACION RECONOCIMIENTO AUTOMATICO DE BUFFER 4 7 10 Y MV REL | 19546
I330000100 | 1142 | REGULADOR CORRIENTE, VOLTAJE Y DE TENSION REGULADOR DE CORRIENTE COLOR GRIS VOLTAJE Y DE TENSION REGULADOR ELECTRONICO DE VOLTAJE MONOFASICO DE 1 KVA VOLTAJE DE 120/127 VCA CON RANGO DE REGULACION DE ENTRADA DE +-15% DE AMPS POR FASE Y SUPRESOR DE PICOS INTEGRADO | 5788.4
I060600708 | 8 | PROPIPETA AUTOMATICA COLOR GRIS CON MANGO AZUL CON CARGADOR Y MANUAL DEL OPERADOR Y 2 ADAPTADORES PARA LA PIPETA | 5508.5
I450400146 | 439 | GABINETE UNIVERSAL GABINETE A PARED CON CUATRO CAJONES Y CUBIERTA EN ACERO INOXIDABLE DE .80 MTS X .76 MTS X .90 MTS. | 13363.2
I450400228 | 878 | MESA MESA DE TRABAJO A PARED CUBIERTA EN ACERO INOXIDABLE CON RESPALDO Y BASE TUBULARES CON ENTREPANO DE 1.98 MTS. POR .76 MTS. POR .90 MTS. | 10074.6
I450400228 | 881 | MESA MESA DE TRABAJO A PARED CUBIERTA EN ACERO INOXIDABLE CON RESPALDO Y BASE TUBULARES SIN ENTREPANO DE 1.80 MTS. POR .76 MTS. POR .90 MTS. | 8892.56
I450400228 | 882 | MESA MESA DE TRANAJO CUBIERTA EN ACERO INOXIDABLE CON UNA TARJA DE .45 X .40 X .30 MTS. BASE TUBULARES SIN ENTREPANOTRES LLAVE MEZCLADORA CUELLA DE GANSO TRAMPA Y CONTRACANASTA DE 1.40 MTS. POR .76 MTS. POR .90 MTS. | 12040.8
I060200282 | 538 | ESTERILIZADOR O AUTOCLAVE ESTERILIZADOR COLOR GRIS DE VAPOR AUTOGENERADO TIPO GABINETE DE ACERO INOXIDABLE FUNCIONAMIENTO MANUAL Y AUTOMATICO CON MICROPROCESADOR CON SISTEMA INTERACTIVO AL TACTO DACTILAR DESPLIEGUE DIGITAL DE LOSPARAMETROS DE ESTERILIZACION: TIEMPO PRESION Y TEMPERATURA CON SISTEMA DE SEGURIDAD IMPIDA LA APERTURA DE LA PUERTA DURANTE LA ESTERILIZACION | 883456
I420400080 | 111 | CHAROLA (ESTANTE) RECIPIENTE RECTANGULAR ACERO INOXIDABLE. | 4851.12
I060200282 | 634 | ESTERILIZADOR O AUTOCLAVE AUTOCLAVE HORIZONTAL PARA LABORATORIO CON CAMARA DE ACERO INOXIDABLE 316 DE 85 LTS. DE VOLUMEN INTERNO Y DIMENSIONES DE 38 CM. DE DIAMETRO X 69 M DE FONDO.KIT DE BANDEJAS INTERNAS Y SOPORTE DE BANDEJAS INCLUYE CONTROL LOGICO DIGITAL MOD.BACT-SOFT MULTILENGUAJE CON PANTALLA A COLOR DE 5 IN C/FUNCION DE ACTIVAR Y DESACTIVAR CICLOSRANGOS DE ESTERILIZAR DE 105° A 137° C CON GARANTIA DE UN ANO. | 295800
I060200280 | 1 | ESTEREOMICROSCOPIO COLOR BEIGE CON 2 LAMPARAS BLANCAS FOCO 1 FUNDA 1 MANUAL 1 PLACA 1 FOCO. | 7636
I060600450 | 11 | POTENCIOMETRO MEDIDOR DE PH COLOR GRIS CON ADAPTADOR Y ELECTRO CON MANUAL | 18614.98
I180000218 | 2268 | MONITOR LCD MARCA HP MODELO LE1851W | 3352.4
I180000220 | 1979 | UNIDAD CENTRAL DE PROCESO (CPU) PROCESADOR DUALCORE MEMORIA RAM 2 GB DISCO DURO DE 320 GB LECTOR DE TARJETAS 22-1 DVD RW LIGHTSCRIBE WINDOWS XP PRO TARJETA DE RED GIGABIT TECLADO EN ESPANOL MOUSE OPTICO | 17527.6
I450400228 | 961 | MESA MESA DE ACERO INOXIDABLE EN ACERO INOXIDABLE MESA E ACERO INOXIDABLE CON MEDIDAS .4 X .6 X.9 MTS MOVIBLE CON RUEDAS Y ENTREPANO | 9308.87
I060600708 | 73 | PROPIPETA AUTOMATICA (COFEPRIS) PROPIPETA AUTOMATICA COLOR GRIS PIPETA DE 0.1 A 100 ML | 5302.72
I060600708 | 74 | PROPIPETA AUTOMATICA (COFEPRIS) PROPIPETA AUTOMATICA COLOR GRIS PIPETA DE 0.1 A 100 ML | 5302.72
I090000384 | 405 | REFRIGERADOR LABORATORIO (COFEPRIS) REFRIGERADOR LABORATORIO DE 16 FT Y UNA PUERTA DE CRISTAL NO PRODUCE ESCARCHA. COLOR BLANCO.S:G11-000745 | 28588.2
I060600950 | 2 | MEDIDOR DE PARAMETROS MULTIPLES DE LABORATORIO MEDIDOR MULTIPARAMETRO COLOR GRIS CON NEGRO CON FRANJAS AMARILLAS Y CELESTE MEDIDOR MULTIPARAMETRO PH/MV/ION SELECTIVO/SALIN/CONDU FISHER | 18270.53
I060200490 | 6 | BOMBA DE VACIO BOMBA DE VACIO COLOR AZUL/NEGRO BOMBA DE FILTRACION DE SERVICIO QUIMICO AL VACIO 115VC/60HZ | 19702.6
I060600708 | 86 | PROPIPETA AUTOMATICA PIPETEADOR COLOR GRIS PROPIPETA AUTOMATICA CON CONTROLADOR EL ACCUJET PRO VIENE CON 2 TAPAS DE COMPARTIMENTO DE BATERIA DISENO ERGONOMICO CON UNA VELOCIDAD DE PIPETEADO DE 50 MLS INCLUYE 2 FILTROS DE MEMBRANA DE REPUESTO DE .2M ESTERILIZADA | 9071.2
I090000358 | 87 | PIPETEADOR AUTOMATICO PIPETEADOR COLOR GRIS AUTOMATICO UNICANAL DE 0.5 A 5ML. | 8435.52
I090000358 | 89 | PIPETEADOR AUTOMATICO PIPETEADOR COLOR GRIS AUTOMATICO UNICANAL DE 500 A 5000 MICROLITROS | 8435.52
I450400002 | 3264 | ACONDICIONADOR AIRE ACONDICIONADOR DE AIRE MINISPLIT DE 2 TONELADAS FRIO/CALOR CON CONTROL REMOTO INALAMBRICOEVAPORADOR CON REJILLAS OSCILATORIAS. CONDENSADORES: CXC261J8051700289 CXC261J8051700283 CXC261J80518700625 CXC261J8051700533 CXC261J8051700532 CXC261J8051700582 CXC261J8051700482 CXC261J8051700292. | 10810.04
I060600660 | 36 | APARATO PLACA CALEFACTORA TERMO LINEA PLACA DE CALENTAMIENTO VELOCIDAD 50 A 1500 RPM MATERIAL PLATO CERAMICA MAXIMA TEMPERATURA 540 GRADOS C. REQUERIMIENTOS ELECTRICOS 100-120V 50/60HZ AREA DE CALENTAMIENTO 18.4 X 18.4 CM | 10178.5
I060600660 | 38 | APARATO PLACA CALEFACTORA TERMO LINEA PLACA DE CALENTAMIENTO CON AGITACION VELOCIDAD DE 50 A 1500 RPM MATERIAL DEL PLATO CERAMICA MAXIMA TEMPERATURA 540 GRADOS C. REQUERIMIENTOS ELECTRICOS 100-120V 50/60HZ AREA DE CALENTAMIENTO 10.8 X 10.8 CM. | 9690.92
I060600450 | 17 | POTENCIOMETRO POTENCIOMETRO MEDIDOR DE PH E ISE DE MESA. | 47523.85
I060600190 | 66 | ESPECTRO-FOTOMETRO ESPECTROFOTOMETRO. | 113395.8
I060600102 | 3 | CONDUCTIMETRO MEDIDOR DE CONDUCTIVIDAD / TDS DE MESA. CON SOPORTE SENSORES DE CONDUCTIVIDAD DE 2 CELDAS O 4 CELDAS CON TEMPERATURA INCORPORADA ADAPTADOR DE CA UNIVERSAL INCLUIDO INCLUYE UNA CELDA DE CONDUCTIVIDAD DE 2 ELECTRODOS MINIDIN K-1.0 CON CABLE 1.5 METROS PARA USAR CON MEDIDOR DE CONDUCTIVIDAD. | 25583.8
I090000250 | 48 | HORNO SECADO Y ESTERILIZACION HORNO DE CONVECCION POR GRAVEDAD 65 LITROS. RANGO DE TEMPERATURA DE 50°C HASTA 250 °C DE 120V. SISTEMA OPERATIVO HERATHERM OGS60. | 43173.46
I060600708 | 140 | PROPIPETA AUTOMATICA DE 0.1 A 200 MILITROS CON FILTRO DE MEMBRANA DE REPUESTO ESTERILES DE 0.1 UM FILTRO DE MEMBRANA DE REPUESTO NO ESTERILES DE 0.2 UM. ADAPTADOR DE SILICONA CON VALVULA ANTIRRETORNO DE PTFE. CARGADOR 240 V. 60 HZ BATERIA NIMH PARA USO SIN CABLES Y SOPORTE DE PARED. CAT. 26352 | 21237.07
I060600708 | 146 | PROPIPETA AUTOMATICA UNICANAL CAPACIDAD DE 1 A 10 ML VOLUMEN VARIABLE MONOCANAL CODIGO DE COLOR LILA OPCION PARA AJUSTAR TEMPORALMENTE EL VOLUMEN AL TRABAJAR CON LIQUIDOS DIFICILES ESTERILIZABLE EN AUTOCLAVE | 8236
I060600708 | 149 | PROPIPETA AUTOMATICA UNICANAL CAPACIDAD DE 0.5 A 5 ML VOLUMEN VARIABLE MONOCANAL OPCION PARA AJUSTAR TEMPORALMENTE EL VOLUMEN AL TRABAJAR CON LIQUIDOS DIFICILES ESTERILIZABLE EN AUTOCLAVE | 8477.28
I060200428 | 61 | REGULADOR ESTABILIZADOR DE VOLTAJE REGULADOR ELECTRONICO DE VOLTAJE: MARCA VOGAR MODELO LAN-15 MONOFASICO (1FN+T) 5 KVA/5KW 40 AMP POR FASE. | 18676
I060200282 | 72 | ESTERILIZADOR O AUTOCLAVE AUTOCLAVE DE VAPOR C/CAMARA INTERNA D/PALANCA | 286925
I060600108 | 39 | CONTADOR COLONIAS C/BEIGE CUADRADOCON MANUAL EN ESPANOL | 15525
I060400046 | 1 | CANASTILLA CALCULOS CANASTILLAS APILABLES FABRICADO EN REDONDO DE 1/4 Y 3/16 DE ACERO INOXIDABLE CON DIMENSIONES TOTALES DE 27 1/2 X 17 X 12. | 3680
I060400046 | 2 | CANASTILLA CALCULOS CANASTILLAS APILABLES FABRICADO EN REDONDO DE 1/4 Y 3/16 DE ACERO INOXIDABLE CON DIMENSIONES TOTALES DE 27 1/2 X 17 X 12. | 3680
I090000464 | 2 | CARRO PARA MATERIAL ESTERIL CARRO TRANSPORTADOR FABRICADO EN PERFIL TUBULAR CALIBRE 16 DE 1/4 X 2 1/2 ESMALTADO EN COLOR NEGRO CON PLATAFORMA DE ACERO INOXIDABLE CAL. 18 RODAJAS DE 4 CON FRENO Y VASTAGO 1/2 AJUSTABLE. | 9142.5
I060600708 | 10 | PROPIPETA AUTOMATICA COLOR GRIS CON MANGO AZUL CON CARGADOR Y MANUAL DEL OPERADOR Y 2 ADAPTADORES PARA LA PIPETA | 5508.5
I060200230 | 42 | ELECTRO-COAGULADOR CAPACIDAD DE 140 TUBOS DE 1 DE DIAMETRO CON 2 PUERTAS Y TAPA CON MIRILLA DE VIDRIO TEMPLADO PARA OBSERVACION CONTROL E INDICADOR DIGITAL DE TEMPERATURA DE ACERO INOXIDABLE CON LLAVE DE LADO DERECHO PARA ESCAPE DE AGUA. DE ACERO INOXIDABLE | 86250
I060600450 | 12 | POTENCIOMETRO CUADRADO COLOR BLANCO CON AZUL CON BRAZO Y SOPORTE EN COLOR NEGRO CON MANUAL Y ELECTRODO CON SOLICIONES DE BUFFER PH 74 Y 10 | 8470
I090000384 | 99 | REFRIGERADOR LABORATORIO CAPACIDAD DE 25 PIES CUBICOS 679 LTS. BARRA DE TORSION EN LA PUERTA CON TRIPLE CRISTAL COMPRESOR DE 1.2 HP DISPLAY ILUMINADO ACABADO EN BLANCO CHAROLA EVAPORADORA DE LIQUIDOS PISO DE ACERO INXOIDABLE TARRILLAS AJUSTABLES SISTEMA DE AUTOCIERRE FACIL MANTENIMIENTO MEDIDAS 203CM. DE ALTURA 137 CMS ANCHO Y 51 CMS DE PROFUNDIDAD | 22310
I090000384 | 100 | REFRIGERADOR LABORATORIO CAPACIDAD DE 25 PIES CUBICOS 679 LTS. BARRA DE TORSION EN LA PUERTA CON TRIPLE CRISTAL COMPRESOR DE 1.2 HP DISPLAY ILUMINADO ACABADO EN BLANCO CHAROLA EVAPORADORA DE LIQUIDOS PISO DE ACERO INXOIDABLE TARRILLAS AJUSTABLES SISTEMA DE AUTOCIERRE FACIL MANTENIMIENTO MEDIDAS 203CM. DE ALTURA 137 CMS ANCHO Y 51 CMS DE PROFUNDIDAD | 22310
I060600660 | 27 | APARATO PLACA CALEFACTORA TERMO LINEA PLACA CALEFACTORA COLOR GRIS OBSCURO CON BLANCO PLANCHA DE CALENTAMIENTO Y AGLUTINACION CON AGITADOR DE 10X10 120 V CUADRADA CON MANUAL | 25415
I180000218 | 2267 | MONITOR LCD MARCA HP MODELO LE1851W | 3352.4
I090000358 | 30 | PIPETEADOR AUTOMATICO (REGULACION SANITARIA) LLENADOR DE PLACAS AUTOMATICO TINE 900 MM DE ALTO POR 550 PLACAS SISTEMA RELLENADOR DE PLACAS DE 90 0 55 MM DE DIAMETRO BAJO LUZ UV CAPACIDAD DE 10 A 14 LTS (18ML/PLACA) COLOR BLANCO | 1451624
I090000358 | 31 | PIPETEADOR AUTOMATICO (REGULACION SANITARIA) DISPENSOR DE TUBOS AUTOMATICO PERMITE LA DISTRIBUCION AUTOMATICA DE TUBOS (ALTURA MAX 200MM) MATRACES POSEE UN DISPOSITIVO QUE PERMITE EVITAR LA GELIFICACION DE LOS AGARES EN LOS TUBOS DE DISTRIBUCION COLOR BLANCO | 438690.91
I450400126 | 3598 | ESTANTE ESTANTES METALICO DE MEDIDA 180X 115 X 60 CON 5 ENTREPANOS COLOR GRIS | 2784
I450400126 | 3891 | ESTANTE ESTANTE PARA EMPOTRAR A PARED DE 1.00 MTS X .30 MTS X .60 MTS CON PUERTAS CORREDIZAS DE CRISTAL DE 6 MM CON ENTREPANOS DESMONTABLE. | 8137.4
I450400126 | 3892 | ESTANTE ESTANTE PARA EMPOTRAR A PARED DE 1.00 MTS X .30 MTS X .60 MTS CON PUERTAS CORREDIZAS DE CRISTAL DE 6 MM CON ENTREPANOS DESMONTABLE. | 8137.4
I450400126 | 3893 | ESTANTE ESTANTE PARA EMPOTRAR A PARED DE 1.00 MTS X .30 MTS X .60 MTS CON PUERTAS CORREDIZAS DE CRISTAL DE 6 MM CON ENTREPANOS DESMONTABLE. | 8137.4
I450400146 | 438 | GABINETE UNIVERSAL GABINETE A PARED CON CUATRO CAJONES Y CUBIERTA EN ACERO INOXIDABLE DE .80 MTS X .76 MTS X .90 MTS. | 13363.2
I450400228 | 891 | MESA MESA DE TRABAJO A PARED CUBIERTA EN ACERO INOXIDABLE CON RESPALDO Y BASE TUBULARES SIN ENTREPANOS CON UN CONTACTO DOBLE DE 110 VOLTS DE 2.00 MTS. POR .76 MTS. POR .90 MTS. | 11489.8
I450400258 | 1160 | MODULO DESARMABLE MODULO A PARED CON CUBIERTA EN ACERO INOXIDABLE DE 2.04 MTS. POR .76 MTS. .90 MTS QUE INCLUYE: UN GABINETE DE .60 MTS DE FRENTE CON PUERTAS ABATIBLES. UN GABINETE ESQUINERO DE 1.20 MTS. CON ENTREPANO DOS CONTACTOS DOBLES DE 110 VOLT. AL RESPALDO. | 30949.96
I450400258 | 1163 | MODULO DESARMABLE MODULO A PARED CON CUBIERTA EN ACERO INOXIDABLE DE 1.35 MTS. POR .76 MTS. .90 MTS QUE INCLUYE: UN GABINETE DE .90 MTS DE FRENTE CON PUERTAS ABATIBLES UN ESPACIO DE TRABAJO DE .83 MTS. CON MARCO DESCANSAPIES Y TAPA TRASERA DESMONTABLE. DOS CONTACTOS DOBLES DE 110 VOLT. AL RESPALDO. | 25598.88
I450400258 | 1164 | MODULO DESARMABLE MODULO A PARED CON CUBIERTA EN ACERO INOXIDABLE DE 1.72 MTS. POR .76 MTS. .90 MTS QUE INCLUYE: UN GABINETE DE .45 MTS DE FRENTE CON CUATRO CAJONES. UN GABINETE ESQUINERO DE .45 MTS. DE FRENTE CON PUERTA ABATIBLE UN ESPACIO DE TRABAJO DE .82 MTS. CON MARCO DESCANSAPIES Y TAPA TRASERA DESMONTABLE. UN CONTACTOS DOBLES DE 110 VOLT. AL RESPALDO. | 22620
I450400258 | 1165 | MODULO DESARMABLE MODULO A PARED CON CUBIERTA EN ACERO INOXIDABLE DE 2.17 MTS. POR .76 MTS. .90 MTS QUE INCLUYE: UN GABINETE DE .90 MTS DE FRENTE CON CUATRO CAJONES. UN ESPACIO DE TRABAJO DE .82 MTS. CON MARCO DESCANSAPIES Y TAPA TRASERA DESMONTABLE. DOS CONTACTOS DOBLES DE 110 VOLT. AL RESPALDO. | 26778.6
I450400258 | 1167 | MODULO DESARMABLE MODULO A PARED CON CUBIERTA EN ACERO INOXIDABLE DE 2.24 MTS. POR .63 MTS..90 MTS QUE INCLUYE: UN GABINETE DE 1 .00 MTS DE FRENTE CON PUERTAS ABATIBLES Y DOS CAJONES UN GABINETE ESQUINERO DE 1.20 MTS. DOS CONTACTOS DOBLES DE 110 VOLT. AL RESPALDO. | 36703.56
I060200536 | 18 | CAMPANA DE GAUSS CAMPANA PARA BALANZA DE 4 PIES DE ANCHO DIMENSION EXTERIOR 48. W X 29. X 37.1H DIMENSION INTERIOR 45.6 W X 23.4D X 22.7 H DE 115 VLTS 60 HZ | 125662.8
I450400142 | 14 | GABINETE PARA ARCHIVO GABINETE PARA ARCHIVO EN ACERO INOXIDABLE GABINETE DE PARED DE 1.20 X .4 X .60 MTS EN ACERO INOX T 430 CALIBRE 20 CON ENTREPANO Y PUERTAS CORREDIZAS DE CRISTAL | 13640.9
I450400142 | 15 | GABINETE PARA ARCHIVO GABINETE PARA ARCHIVO EN ACERO INOXIDABLE GABINETE DE PARED DE 1.40 X .76X.90 MTS EN ACERO INOX QUE INCLUYE 1 GABINETE DE 45 MTS DE FRENTE 4 CAJONES UN ESPACIO DE TRABAJO MEDIDAS .95 MTS CON MARCO DESCANSAPIE Y TAPA TRASERA DESMONTABLE Y 2 CONTACTOS DOBLES DE 11 VOLTS AL RESPALDO | 22548.89
I450400228 | 954 | MESA MESA DE ACERO INOXIDABLE EN ACERO INOXIDABLE MESA E ACERO INOXIDABLE CON MEDIDAS .4 X .6 X.9 MTS MOVIBLE CON RUEDAS Y ENTREPANO | 9308.87
I450400228 | 955 | MESA MESA DE ACERO INOXIDABLE EN ACERO INOXIDABLE MESA E ACERO INOXIDABLE CON MEDIDAS .4 X .6 X.9 MTS MOVIBLE CON RUEDAS Y ENTREPANO | 9308.87
I450400228 | 958 | MESA MESA DE ACERO INOXIDABLE EN ACERO INOXIDABLE MESA E ACERO INOXIDABLE CON MEDIDAS .4 X .6 X.9 MTS MOVIBLE CON RUEDAS Y ENTREPANO | 9308.87
I450400228 | 959 | MESA MESA DE ACERO INOXIDABLE EN ACERO INOXIDABLE MESA E ACERO INOXIDABLE CON MEDIDAS .4 X .6 X.9 MTS MOVIBLE CON RUEDAS Y ENTREPANO | 9308.87
I450400228 | 966 | MESA MESA EN ACERO INOXIDABLE MESA DE TRABAJO EN ACERO INOX. CON RESPALDO Y BASE TUBULAR SIN ENTREPANOS CON UN CONTACTO DOBLE DE 110 VOLTS Y MEDIDAS DE 2.00 X .76 X.90 MTS | 13277.77
I450400228 | 967 | MESA MESA EN ACERO INOXIDABLE MESA DE TRABAJO EN ACERO INOX. CON RESPALDO Y BASE TUBULAR SIN ENTREPANOS CON UN CONTACTO DOBLE DE 110 VOLTS Y MEDIDAS DE 2.00 X .76 X.90 MTS | 13277.77
I450600280 | 1527 | VITRINA VITRINA PARA EMPOTRAR A PARED EN ACERO INOXIDABLE CON MEDIDAS 1 X .30 X .60 MTS CON PUERTAS CORREDIZAS DE CRISTAL DE 6 MM CON ENTREPANO DESMONTABLE | 9925.37
I090000384 | 402 | REFRIGERADOR LABORATORIO (AFASPE 2012) REFRIGERADOR DE 29.2 PIES CUBICOS INCLUYE REGULADOR | 122799.92
I060600660 | 30 | APARATO PLACA CALEFACTORA TERMO LINEA (COFEPRIS) PARRILLA DE CALENTAMIENTO CON AGITACION DE 25 A 550 C 60 A 1 | 7215.65
I060600708 | 78 | PROPIPETA AUTOMATICA (COFEPRIS) PROPIPETA AUTOMATICA COLOR GRIS PIPETA DE 0.1 A 100 ML | 5302.72
I060600951 | 1 | BOMBA PERISTALTICA BOMBA PERISTICA MODELO PM05 BOMBA PARA LA DISTRIBUCION MANUAL O AUTOMATIZADA DE LIQUIDOS: CALDOS DILUYENTES ASARES ETC. | 89575.2
I090000358 | 55 | PIPETEADOR AUTOMATICO PIPETEADOR AUTOMATICO (AUTOCLAVE) PREPARADOR EN MEDIOS DE CULTIVO PARA REPRESENTAR EN FORMA AUTOMATICA DE 1 A 9 LTS. CON RANGO DE OPERACION DE TEMPERATURA COLOR AZUL BLANCO. | 190000
I060200336 | 56 | INCUBADORA BACTERIAS INCUBADORA BACTERIAS RANGO DE TEMPERATURA TURA AMBIENTE DE 5 C A 60 C. COLOR GRIS. | 73514.4
I060600042 | 51 | BALANZA (CIENTIFICO) (AFASPE) BALANZA DIGITAL | 13634.5
I060600660 | 32 | APARATO PLACA CALEFACTORA TERMO LINEA PLACA DE AGITACION Y CALENTAMIENTO DIGITAL DE PYROCERAMICA MEDIDA DEL PLATO 10X10 PULGADAS CON RANGO DE CALENTAMIENTO DE 5 A 550°C Y RANGO DE AGITACION DE 60 A 110 RPM PARA CORRIENTE 110V | 12690.4
I060600660 | 33 | APARATO PLACA CALEFACTORA TERMO LINEA PLACA DE AGITACION Y CALENTAMIENTO DIGITAL DE PYROCERAMICA MEDIDA DEL PLATO 10X10 PULGADAS CON RANGO DE CALENTAMIENTO DE 5 A 550°C Y RANGO DE AGITACION DE 60 A 110 RPM PARA CORRIENTE 110V | 12690.4
I060600042 | 52 | BALANZA (CIENTIFICO) BALANZA CAPACIDAD 610G SENSIBILIDAD 0.01G PARA CORRIENTE 110V RANGO DE TARA-ALCANCE TOTAL POR SUSTRACCION: TIEMPO TOTAL POR SUSTRACCION: TIEMPO DE ESTABILIZACION TRES SEGUNDOS: TEMPERATURA DE OPRACION DE 10°C A 40°C CALIBRACION INTERNA/EXTERNA PANTALLA=MATRIZ DE PUNTO (LCD) ILUMINADA: DIMENSIONES DE PANTALLA 240X128 PIXELES BIBLIOTECA DE APLICACIONES: PUERTO RS232 PUERTO PARA PANTALLA AUXILIAR PROTOCOLO GLP SELECION GLP SELECCION DE IDIOMA INFORMACION EN PANTALLA SELECCIONABLE FILBROS AJUSTABLES DIFERENTES MODOS DE IMPRESION GANCHO DE PESAJE POR PLATILLO 12 DIAMETRO DIMENSIONES (LXAXH) (CM) 21X35X35 | 11083.8
I060400912 | 10 | CAMPANA DE BIOSEGURIDAD CAMPANA DE BIOSEGURIDAD DIGITAL CLASE II TIPO A2 6 PIES DE ANCHO FRONTAL CARACTERISTICAS: CON MOTOTOR ELECTRONICAMENTE CONMUTADO EMC EL CUAL CONTROLA DE FORMA PRECISA LOS FLUJOS DE AIRE SIN NECESIDAD DE SENSORES CONTROL DE TECLAS SENSIBLE AL TACTO PARA CONTROL MANUAL DE LA CABIAN 2 CONTACTOS ELECTRICOS DUPLEX MARCO DE CIERRE COMPLETO CON VIDRIO DE SEGURIDAD CON ESPESOR DESMONTADO DE ANGULO DE 10 CONTRABALACEADO. | 223029.38
I330000100 | 1141 | REGULADOR CORRIENTE, VOLTAJE Y DE TENSION REGULADOR DE CORRIENTE COLOR GRIS VOLTAJE Y DE TENSION REGULADOR ELECTRONICO DE VOLTAJE MONOFASICO DE 2 KVA VOLTAJE DE 120/127 VCA CON RANGO DE REGULACION DE ENTRADA DE +-15% DE 16 AMPS POR FASE Y SUPRESOR DE PICOS INTEGRADO | 6960
I060200428 | 8 | REGULADOR ESTABILIZADOR DE VOLTAJE REGULADOR DE VOLTAJE ELECTRICO COLOR ARENA | 5579.6
I450400002 | 3259 | ACONDICIONADOR AIRE MINISPLIT 2 TONELADAS FRIO/CALOR 220V. SERIE DEL CONDENSADOR: CXC261J8071700251 | 10681.28
I450400002 | 3269 | ACONDICIONADOR AIRE ACONDICIONADOR DE AIRE MINISPLIT DE 2 TONELADAS FRIO/CALOR CON CONTROL REMOTO INALAMBRICOEVAPORADOR CON REJILLAS OSCILATORIAS. CONDENSADORES: CXC261J8051700289 CXC261J8051700283 CXC261J80518700625 CXC261J8051700533 CXC261J8051700532 CXC261J8051700582 CXC261J8051700482 CXC261J8051700292. | 10810.04
I060600660 | 34 | APARATO PLACA CALEFACTORA TERMO LINEA PLACA DE CALENTAMIENTO VELOCIDAD 50 A 1500RPM. MATERIAL DEL PLATO CERAMICA MAXIMA TEMPERATURA 400 GRADOS C. REQUERIMIENTOS ELECTRICOS 100-120 V 50/60 HZ. AREA DE CALENTAMINETO 26.0 X 26.0 CM. | 13327.54
I060600660 | 35 | APARATO PLACA CALEFACTORA TERMO LINEA PLACA DE CALENTAMIENTO VELOCIDAD 50 A 1500RPM. MATERIAL DEL PLATO CERAMICA MAXIMA TEMPERATURA 400 GRADOS C. REQUERIMIENTOS ELECTRICOS 100-120 V 50/60 HZ. AREA DE CALENTAMINETO 26.0 X 26.0 CM. | 13327.54
I090000384 | 491 | REFRIGERADOR LABORATORIO REFRIGERADOR PARA LABORATORIO. | 49999.94
I060600708 | 91 | PROPIPETA AUTOMATICA REGULADOR DE PIPETTOR ACCU-JET COLOR AZUL 120V. | 11200.17
I450400002 | 3777 | ACONDICIONADOR AIRE MINISPLIT INVERTER DE 2 TONELADAS FRIO/CALOR 220V. SERIE DEL EVAPORADOR: EMC261K7011902904 | 14577.72
I330000100 | 1402 | REGULADOR CORRIENTE, VOLTAJE Y DE TENSION REGULADOR ELECTRONICO DE VOLTAJE MONOFASICO DE 2KVA VOLTAJE 120 O 12 / VCA. | 12992
I330000100 | 1409 | REGULADOR CORRIENTE, VOLTAJE Y DE TENSION REGULADOR ELECTRONICO DE VOLTAJE MONOFASICO DE 2KVA VOLTAJE 120 O 12 / VCA. | 12992
I060600708 | 101 | PROPIPETA AUTOMATICA AUTOMATICO CON VELOCIDAD VARIABLE VALVULA ANTIVUELTA COMPRESION DE GRAVEDAD DE 0.1 A 200 ML. CON BATERIA RECARGABLE Y CARGADOR DE PARED ADAPTADOR DE CA (100-240V 50/60 HZ) CON 2 FILTROS DE MEMBRANA DE REPUESTO DE 0.2 UM ESTERILES. | 10393.6
I450400002 | 4531 | ACONDICIONADOR AIRE MINISPLIT DE 2 TONELADAS FRIO/CALOR 220 VOLTS. MODELO DEL EVAPORADOR: ELC261D SERIE DEL EVAPORADOR: ELC261D7032103207 | 14616
I060600538 | 4078 | TERMOMETRO SENSOR DE TEMPERATURA 100 OHMIO PLATINUM RTD RANGO DE TEMPERATURA CUERPO -40 A 140°C(-40 A 284°F) RANGO DE MEDICION DE TEMPERATURA (SONDA) -200° A 260° C (-328 A 500°F) SOFTWARE GRATUITO INCLUYE CALIBRACION A SENSOR DE TEMPERATURA. | 35022.72
I330000100 | 2697 | REGULADOR CORRIENTE, VOLTAJE Y DE TENSION REGULADOR DE TENSION O VOLTAJE CAPACIDAD DE 3 KVA MONOFASICO VOLTAJE DE ENTRADA 120V VOLTAJE DE SALIDA 120V. | 10034
I090000384 | 718 | REFRIGERADOR LABORATORIO REFRIGERADOR PARA USO EN GENERAL 25 PIES/710LTS. | 115555.2
I060600370 | 90 | MICROSCOPIO BINOCULAR LUZ TRANSMITIDA COMPUESTO DE TUBO BINOCULAR | 20424
I450600084 | 103 | CONGELADOR HORIZONTAL COLOR BLANCO CON 2 CANASTILLAS MEDIDAS DE 1.87 X .72 CMS. ALTO 89CM. DE 25 PIES CUBICOS CUADRADO CON DESAGUE | 5322.2
I060200282 | 152 | ESTERILIZADOR O AUTOCLAVE CON CONTROL DE TEMPERATURA AUTOMATICO ALCANZA ATEMPERATURA ARRIBA DE 121°C TIENE CONTROL AJUSTABLE CON CAPACIDAD DE 3 CU. DIMENSIONES DE LA CAMARA: 66 L X 41 DIAMETRO CON UN PESO DE 163 KG. COLOR GRIS | 210680
I060200536 | 9 | CAMPANA DE GAUSS CAMPANA DE FLUJO LAMINAR DE BIOSEGURIDAD CLASE II TIPO A 115V 60HZ. CON BASE EN COLOR GRIS HUMO DE 4 PIES CON INSTRUCTIVO CON LUZ INTERIOR | 184662.4
I060200336 | 39 | INCUBADORA BACTERIAS COLOR GRIS CLARO CON AGITADOR ROTATORIO MARCA VWR BRAND MODELO 1575 CON VELOCIDAD DE 200-400 RPM INCLUYE INSTRUCTIVO CHAROLA Y ADAPTADORES | 163143.6
I090000384 | 101 | REFRIGERADOR LABORATORIO CAPACIDAD DE 25 PIES CUBICOS 679 LTS. BARRA DE TORSION EN LA PUERTA CON TRIPLE CRISTAL COMPRESOR DE 1.2 HP DISPLAY ILUMINADO ACABADO EN BLANCO CHAROLA EVAPORADORA DE LIQUIDOS PISO DE ACERO INXOIDABLE TARRILLAS AJUSTABLES SISTEMA DE AUTOCIERRE FACIL MANTENIMIENTO MEDIDAS 203CM. DE ALTURA 137 CMS ANCHO Y 51 CMS DE PROFUNDIDAD | 22310
I060600660 | 26 | APARATO PLACA CALEFACTORA TERMO LINEA PLACA CALEFACTORA COLOR GRIS OBSCURO CON BLANCO PLANCHA DE CALENTAMIENTO Y AGLUTINACION CON AGITADOR DE 10X10 120 V CUADRADA CON MANUAL | 25415
I060200336 | 43 | INCUBADORA BACTERIAS (REGULACION SANITARIA 2009) INCUBADORA DE BACTERIAS CAPACIDAD 30 PIES CON VENTILADOR INTERNO PARA MANTENER LA TEMPERATURA UNIFORME EN EL INTERIOR CON RANGO DE OPERACION DE TEMPERATURA DESDE 5° C POR ENCIMA DE LA TEMP. DE +/-0.5°C A 37° C C/6 ENTREPANOS DE ACERO INOXIDABLE CON TERMOSTATO HIDRAULICO C/ACABADO INTERIOR DE LA CAMPARA DE ALUMINIO C/PUERTA DE VIDRIO CON MANUAL DE OPERADOR COLOR GRIS CON BLANCO | 160574.99
I060200150 | 18 | BA¦O PRECISION (APARATO) (REGULACION SANITARIA) BANO MARIA COLOR GRIS PARA COLIFORMES CONTROL DE TEMPERATURA DEC44.5 Y 45 C CON SENSIBILIDAD DE .05 C RANGO DE TEMPERATURA DE 20 A 50 C RECIRCULANTE CON PANTALLA DIGITAL PARA CONTROLAR CON EFICIENCIA EL RANGO DE VARIACION | 21225.68
I060200012 | 55 | AGITADOR MAGNETICO (COFEPRIS) AGITADOR MAGNETICO HOMOGENIZADOR STOMAHCER MODELO 400C COMBINADO DE TRITURACION Y AGITACION PROGRAMABLE CON MEMORIA DE 3 VELOCIDADES CAPACIDAD DE 80 A 400 ML. | 76328
I060200336 | 50 | INCUBADORA BACTERIAS BANO INCUBADORA. | 42531.4
I450400228 | 962 | MESA MESA DE ACERO INOXIDABLE EN ACERO INOXIDABLE MESA E ACERO INOXIDABLE CON MEDIDAS .4 X .6 X.9 MTS MOVIBLE CON RUEDAS Y ENTREPANO | 9308.87
I450400228 | 963 | MESA MESA DE ACERO INOXIDABLE EN ACERO INOXIDABLE MESA E ACERO INOXIDABLE CON MEDIDAS .4 X .6 X.9 MTS MOVIBLE CON RUEDAS Y ENTREPANO | 9308.87
I450400228 | 964 | MESA MESA DE ACERO INOXIDABLE EN ACERO INOXIDABLE MESA E ACERO INOXIDABLE CON MEDIDAS .4 X .6 X.9 MTS MOVIBLE CON RUEDAS Y ENTREPANO | 9308.87
I450400228 | 965 | MESA MESA DE ACERO INOXIDABLE EN ACERO INOXIDABLE MESA E ACERO INOXIDABLE CON MEDIDAS .4 X .6 X.9 MTS MOVIBLE CON RUEDAS Y ENTREPANO | 9308.87
I180000066 | 1136 | MINICOMPUTADORA MICRO-COMPUTADORA COMPUTADORA PORTATIL PROCESADOR INTEL CARE 15 3320M PANTALLA DE 14 DIAGONAL LED BACKLITE HD BRIGHTVIWE MEMORIA RAM DE 8 GB 1600 DDRSDRAM DISCO DURO DE 550 GB 7200RPM UNIDAD OPTICA DVD +/- RW TARJETA DE RED 10/100 SISTEMA OPERATIVO WINDOWS 7 PROFESIONAL 64 BITS WEBCAM HD 720P COLOR ENGRO. | 25357.6
I180000220 | 3284 | UNIDAD CENTRAL DE PROCESO (CPU) UNIDAD CENTRAL DE PROCESO (CPU) PROCESADOR INTEL CORE 15-3470 GRAFICOS INTEL HD GRAPHICS 2500 DISCO DURO DE 500 GB SATA UNIDAD OPTICA DVD+/- RW TARJETA DE RED 10/100/1000 MEMORIA RAM DE 4 GB DDR3 1600MHZ SISTEMA OPERATIVO WINDOWS 7 PROFESIONAL ORIGINAL DE 64 BITS INVLUYE LICENCIA DE OFFICE STD 2010. GARANTIA DE 3 ANOS EN PARTE Y MANO DE OBRA EN SITIO COLOR NEGRO. | 20474
I060200012 | 60 | AGITADOR MAGNETICO (AFASPE 2012) EQUIPO MASTICADOR AUTOMATICO PARA HOMOGENIZAR MUESTRAS HASTA 40G TIEMPO DE MEZCLA 10 SEGUNDOS A 360 MINUTOS DE VELOCIDAD VARIABLE DE MEZCLA (6-9 GOLPER/SEC) CALIBRADO POR UN MICROPROCESADOR CON AJUSTE ELECTRICO Q CIERRE HERMETICO ESPESOR DE 12MM CLICK EN CLICK & CLEAN PARA LIMPIAR LAS PALETAS (PALETAS REMOVIBLES) DEL LADO A LADO LAS PALETAS SE DETIENEN BANDEJA DE GOTEO GARANTIA DE POR VIDA EN LA PUERTA DE VIDRIO Y AMORTIGUADORES LA FUERZA PARA LICUAR ES AJUSTABLE SILENCIOSO Y FACIL DE USAR ACERO INOXICABLE RENDIMIENTO OPTIMPO FACIL DE LIMPIAR GARANTIA DE 3 ANOS 220/110-50/60 HZ TAMANO 42 X 26 X 26.5 PESO 16.50 KGS. | 116200.01
I060600708 | 72 | PROPIPETA AUTOMATICA (COFEPRIS) PROPIPETA AUTOMATICA COLOR GRIS PIPETA DE 0.1 A 100 ML | 5302.72
I060200012 | 64 | AGITADOR MAGNETICO MEZCLADOR DE LABORATORIO TIPO VORTEX CON CONTROL DE VELOCIDAD VARIABLE DE 600 HASTA 3200 RPM INTERRUPTOR DE TRES POSICIONES APAGADO Y ENCENDIDO AL TOQUE 2 CABEZAS INTERCAMBIABLES PARA LA MEZCLA DE MATRACES O TUBOS TEMPORIZADOR DE 1 A 60 MINUTOS EN EL MODO DE ENCENDIDO DE 1 A 60 SEGUNDOS EN EL MODO DE TOQUE CONSTRUCCION DE METAL Y PATAS DE HULE QUE EVITAN LAS VARIACIONES A LA MESA DE TRABAJO | 15432.64
I060200330 | 3 | HOMOGENEIZADOR HOMOGENIZADOR (TRITURADOR) AUTOMATIZADO VOLUMEN USABLE DE 80 A 400 ML TIEMPO DE MEZCLA DE 1 SEGUNDO A 60 MINUTOS SILENCIOSO FACIL DE LIMPIAR PALETAS REMOVIBLES SMASHER ERGONOMICO Y POTENTE PROGRAMACION ELECTRONICA DE LA VELOCIDAD (LENTA NORMAL O RAPIDA) FACIL ACCESO A LA CAMARA EN ABS GRACIAS A LA PUERTA RETRACATIL Y LA POSICION A 45° PANTALLA DIGITAL CON INDICADOR DE TIEMPO GRAFICO DIMENSIONES 40X33138 CMS INCLUYE PAQUETE DE 50 PIEZAS DE BOLSAS ESTERILES DE 400 ML CABLE Y MANUAL DE OPERACION | 164143.48
I060600108 | 73 | CONTADOR COLONIAS CONTADOR DE COLONIAS MANUAL CON LUPA DE AUMENTO 1.5 X 4.8 DE DIAMETRO ILUMINACION DE 40 W REQUERIMIENTO ELECTRONICO 115V 50 HZ 40W DIMENSIONES 10W X 11 1/2HX 10 1/2 | 25760.12
I420800290 | 5 | INCINERADOR INCINERADOR MECHERO INCINERADOR DE ASAS BACTERIOLOGICAS PERMITE INCINERAR METERIA ORGANICA DENTRO DE TUBO CERAMICO EN SOLO 5-7 SEG A UNA TEMP. DE 1500F 120V/60HZ. COLOR GRIS. | 11576.8
I421400162 | 2 | APARATO DE BAÑO DE AGUA CALIENTE CON CONTROLADOR DE TEMPERATURA APARATO DE BANO DE AGUA CALIENTE CON CONTROL DE TEMPERATURA BANO DE TEMPERATURA BANO DE AGUA PARA COLIFORMES CON CONTROL DE TEMPERATURA DE 44.5C A 45.4C Y SENCIBILIDAD DE .05C Y CAPACIDAD DE 9.1 GAL. | 57526.72
I060200336 | 54 | INCUBADORA BACTERIAS INCUBADORA BACTERIAS CONVECCION DUAL PARA MAYOR VERSATILIDAD EN LAS APLICACIONES. VELOCIDAD AJUSTABLE DEL VENTILDOR DE 0 A 100%. RANGO AMPLIO DE TEMPERATURA DE 5 C POR ENCIMA DEL AMIBENTE. COLOR GRIS. | 35210
I450400314 | 29169 | SILLA SILLA ERGONOMICA PARA TRABAJAR EN CAMPANA DE BIOSEGURIDAD CON 6 PIERNAS Y RODILLOS CON RESPALDO Y ASIENTO AJUSTABLE DESCANSABRAZOS EN T SOPORTE TUBULAR VINIPIEL. COLOR NEGRO. | 14500
I450400314 | 29170 | SILLA SILLA ERGONOMICA PARA TRABAJAR EN CAMPANA DE BIOSEGURIDAD CON 6 PIERNAS Y RODILLOS CON RESPALDO Y ASIENTO AJUSTABLE DESCANSABRAZOS EN T SOPORTE TUBULAR VINIPIEL. COLOR NEGRO. | 14500
I090000384 | 414 | REFRIGERADOR LABORATORIO REFRIGERADOR VERTICAL DE 2 PUERTAS DE 36 PIES CUBICOS PROGRAMADO PARA RESERVAR TEMPERATURAS DE 2°C A 24°C GABINETE FABRICADO EN LAMINA DE ACERO GALVANIZADO Y ACABADO EN PINTURA EPOXICA PISO FABRICADO EN LAMINA DE AC INOX. 304 AISLAMIENTO EN BASE A ESPUMA DE POLIURETANO PRESURIZADO. SISTEMA HERMETICO CON EMPAQUE DE PLASTICO MAGNETICO PERIMETRAL GRADO SANITARIO EN LA PUERTA. EQUIPADO CON 8 PARRILLAS EN AC INOX CON DISPLAY DIGITAL DE 2 DIGITOS Y PUNTO DECIMAL COLOR BLANCO | 31179.12
I330000100 | 1139 | REGULADOR CORRIENTE, VOLTAJE Y DE TENSION REGULADOR DE CORRIENTE COLOR GRIS VOLTAJE Y DE TENSION REGULADOR ELECTRONICO DE VOLTAJE MONOFASICO DE 2 KVA VOLTAJE DE 120/127 VCA CON RANGO DE REGULACION DE ENTRADA DE +-15% DE 16 AMPS POR FASE Y SUPRESOR DE PICOS INTEGRADO | 6960
I330000100 | 1143 | REGULADOR CORRIENTE, VOLTAJE Y DE TENSION REGULADOR DE CORRIENTE COLOR GRIS VOLTAJE Y DE TENSION REGULADOR ELECTRONICO DE VOLTAJE MONOFASICO DE 1 KVA VOLTAJE DE 120/127 VCA CON RANGO DE REGULACION DE ENTRADA DE +-15% DE AMPS POR FASE Y SUPRESOR DE PICOS INTEGRADO | 5788.4
I450400002 | 2978 | ACONDICIONADOR AIRE MINISPLIT CON CAPACIDAD DE 18000 BTU INCLUYE INSTALACION COLOR BLANCO SERIE DE CONDENSADOR: CXC181J8121501406 | 13084.8
I420800308 | 16 | LICUADORA INDUSTRIAL BANDA LICUADORA INDUSTRIAL DE VELOCIDAD VARIALBLE DE 1000 22000 RPMINCLUYE UN VASO DE ACERO INOXIDABLE SW 1 LTO.CON ASAS Y UNA TAPA DE 2 PIEZAS DE VINIL/ESTIRENO PODER 120V. | 16627.44
I420800308 | 17 | LICUADORA INDUSTRIAL BANDA LICUADORA INDUSTRIAL DE VELOCIDAD VARIALBLE DE 1000 22000 RPMINCLUYE UN VASO DE ACERO INOXIDABLE SW 1 LTO.CON ASAS Y UNA TAPA DE 2 PIEZAS DE VINIL/ESTIRENO PODER 120V. | 16627.44
I090000384 | 441 | REFRIGERADOR LABORATORIO REFRIGERADOR VERTICAL DE 2 PUERTAS DE 36 PIES CUBICOS PARA RESERVA TEMPERATURAS DE 2°C A 24°C ACABADO INTERIOR EN ACERO INOX.PREPINTADO BLANCO 6 PARRILAS DE ACERO 2 PUERTAS ABATIBLES2 MANIJAS DE PLASTICO Y PISO DE ACERO INOXIDABLE. | 28482.64
I060200428 | 7 | REGULADOR ESTABILIZADOR DE VOLTAJE REGULADOR DE VOLTAJE ELECTRICO COLOR ARENA | 5579.6
I060200428 | 9 | REGULADOR ESTABILIZADOR DE VOLTAJE REGULADOR DE VOLTAJE ELECTRICO COLOR ARENA | 5579.6
I060200428 | 10 | REGULADOR ESTABILIZADOR DE VOLTAJE REGULADOR DE VOLTAJE COLOR ARENA REGULADOR ELECTRICO DE VOLTAJE DE 3 KVA 120 VOLTS | 10532.8
I060200428 | 11 | REGULADOR ESTABILIZADOR DE VOLTAJE REGULADOR DE VOLTAJE COLOR ARENA REGULADOR ELECTRICO DE VOLTAJE DE 3 KVA 120 VOLTS | 10532.8
I060200428 | 12 | REGULADOR ESTABILIZADOR DE VOLTAJE REGULADOR DE VOLTAJE COLOR ARENA REGULADOR ELECTRICO DE VOLTAJE DE 3 KVA 120 VOLTS | 10532.8
I090000358 | 85 | PIPETEADOR AUTOMATICO PIPETEADOR AUTOMATICO COLOR GRIS UNICANAL DE 1 A 10 ML | 8435.52
I060600708 | 82 | PROPIPETA AUTOMATICA PIPETEADOR COLOR GRIS PROPIPETA AUTOMATICA CON CONTROLADOR EL ACCUJET PRO VIENE CON 2 TAPAS DE COMPARTIMENTO DE BATERIA DISENO ERGONOMICO CON UNA VELOCIDAD DE PIPETEADO DE 50 MLS INCLUYE 2 FILTROS DE MEMBRANA DE REPUESTO DE .2M ESTERILIZADA | 9071.2
I060600708 | 85 | PROPIPETA AUTOMATICA PIPETEADOR COLOR GRIS PROPIPETA AUTOMATICA CON CONTROLADOR EL ACCUJET PRO VIENE CON 2 TAPAS DE COMPARTIMENTO DE BATERIA DISENO ERGONOMICO CON UNA VELOCIDAD DE PIPETEADO DE 50 MLS INCLUYE 2 FILTROS DE MEMBRANA DE REPUESTO DE .2M ESTERILIZADA | 9071.2
I450400002 | 3134 | ACONDICIONADOR AIRE MINISPLIT FRIO CALOR CON CONTROL REMOTO NUMERO DE SERIE DE CONDENSADOR CXC181J8031700072 | 9048
I450400002 | 3135 | ACONDICIONADOR AIRE MINISPLIT FRIO CALOR CON CONTROL REMOTO NUMERO DE SERIE DE CONDENSADOR CXC181J8031700078 | 9048
I450400002 | 3260 | ACONDICIONADOR AIRE MINISPLIT 2 TONELADAS FRIO/CALOR 220V. SERIE DEL CONDENSADOR: CXC261J8071700926 | 10681.28
I060200336 | 60 | INCUBADORA BACTERIAS INCUBADORA REFRIGERADA 178 L TEMP +5 A 70 GRADOS CENTIGRADOS MARCA: HERATHERM DE THERMO SCIENTIFIC | 132774.86
I450400002 | 3265 | ACONDICIONADOR AIRE ACONDICIONADOR DE AIRE MINISPLIT DE 2 TONELADAS FRIO/CALOR CON CONTROL REMOTO INALAMBRICOEVAPORADOR CON REJILLAS OSCILATORIAS. CONDENSADORES: CXC261J8051700289 CXC261J8051700283 CXC261J80518700625 CXC261J8051700533 CXC261J8051700532 CXC261J8051700582 CXC261J8051700482 CXC261J8051700292. | 10810.04
I060600660 | 37 | APARATO PLACA CALEFACTORA TERMO LINEA PLACA DE CALENTAMIENTO VELOCIDAD 50 A 1500 RPM MATERIAL PLATO CERAMICA MAXIMA TEMPERATURA 540 GRADOS C. REQUERIMIENTOS ELECTRICOS 100-120V 50/60HZ AREA DE CALENTAMIENTO 18.4 X 18.4 CM | 10178.5
I090000252 | 248 | INCUBADORA INCUBADORA DE 405 LTS RANGO DE TEMPERATURA DESDE TEMPERATURA AMBIENTE +5 GRADOS C. HASTA 75 GRADOS C. CONVECCION POR GRAVEDAD VOLUMEN DE LA CAMARA 405 LITROS 120V. 60 HZ DIMENSIONES EXTERIORES 77 CM X 77.8 CMX 154.5 CM DIMENSIONES INTERIORES 56.9 CM X 54.4 CM X 130.7 CM. CARACTERISTICAS PRINCIPALES: LA CONVECCION POR GRAVEDAD OFRECE UN FLUJO DE AIRE SUAVE Y SECADO MINIMO CAMARA DE ACERO INOXIDABLE RESISTENTE A LA CORROSION PANTALLA FLUORESCENTE DE VACIO. | 95444.77
I090000252 | 249 | INCUBADORA INCUBADORA DE 405 LTS RANGO DE TEMPERATURA DESDE TEMPERATURA AMBIENTE +5 GRADOS C. HASTA 75 GRADOS C. CONVECCION POR GRAVEDAD VOLUMEN DE LA CAMARA 405 LITROS 120V. 60 HZ DIMENSIONES EXTERIORES 77 CM X 77.8 CMX 154.5 CM DIMENSIONES INTERIORES 56.9 CM X 54.4 CM X 130.7 CM. CARACTERISTICAS PRINCIPALES: LA CONVECCION POR GRAVEDAD OFRECE UN FLUJO DE AIRE SUAVE Y SECADO MINIMO CAMARA DE ACERO INOXIDABLE RESISTENTE A LA CORROSION PANTALLA FLUORESCENTE DE VACIO. | 95444.77
I060200150 | 20 | BA¦O PRECISION (APARATO) BANO DE AGUA PARA COLIFORMES DE 19 LTS. CAP. DISENADO ESPECIFICAMENTE PARA LA DETERMINACION DE COLIFORMES FECALES CON CONTROLADOR AVANZADO QUE INCLUYE UNA PANTALLA LCD SE AJUSTA DE FABRICA EN 350 415 Y 455. CALIBRADO EN FABRICA CON UNA POSTERIOR CALIBRACION SOBRE EL TERRENO DESDE EL PANEL FRONTAL SIN NECESIDAD DE HERRAMIENTAS. | 57188
I060200150 | 21 | BA¦O PRECISION (APARATO) BANO DE AGUA PARA COLIFORMES DE 19 LTS. CAP. DISENADO ESPECIFICAMENTE PARA LA DETERMINACION DE COLIFORMES FECALES CON CONTROLADOR AVANZADO QUE INCLUYE UNA PANTALLA LCD SE AJUSTA DE FABRICA EN 350 415 Y 455. CALIBRADO EN FABRICA CON UNA POSTERIOR CALIBRACION SOBRE EL TERRENO DESDE EL PANEL FRONTAL SIN NECESIDAD DE HERRAMIENTAS. | 57188
I060200150 | 22 | BA¦O PRECISION (APARATO) BANO DE AGUA PARA COLIFORMES DE 19 LTS. CAP. DISENADO ESPECIFICAMENTE PARA LA DETERMINACION DE COLIFORMES FECALES CON CONTROLADOR AVANZADO QUE INCLUYE UNA PANTALLA LCD SE AJUSTA DE FABRICA EN 350 415 Y 455. CALIBRADO EN FABRICA CON UNA POSTERIOR CALIBRACION SOBRE EL TERRENO DESDE EL PANEL FRONTAL SIN NECESIDAD DE HERRAMIENTAS. | 57188
I090000252 | 251 | INCUBADORA INCUBADORA DE 75 LITROS RANGO TEMPERATURA DESDE TEMPERATURA AMBIENTE +5C HASTA 75C CONVECCION POR GRAVEDAD VOLUMEN DE LA CAMARA 75 LITROS 120V 60HZ DIMENSIONES INTERIORES 41.4 CM X 35.4 CM X 50.8 CM. | 41565.12
I090000252 | 252 | INCUBADORA INCUBADORA DE 117 LITROS RANGO TEMPERATURA DESDE TEMPERATURA AMBIENTE +5C HASTA 75C CONVECCION POR GRAVEDAD VOLUMEN DE LA CAMARA 117 LITROS 120V. 60HZ DIMENSIONES INTERIORES 41.4 CM X 46.4 CM X 60.8 CM. | 54276.4
I060200150 | 23 | BA¦O PRECISION (APARATO) BANO DE AGUA DIGITAL PARA COLIFORMES DE 35 LITROS CON CONTROLADOR AVANZADO QUE INCLUYE UNA PANTALLA DE LCD | 48832.52
I060600708 | 89 | PROPIPETA AUTOMATICA REGULADOR DE PIPETTOR ACCU-JET COLOR AZUL 120V. | 11200.17
I060600708 | 90 | PROPIPETA AUTOMATICA REGULADOR DE PIPETTOR ACCU-JET COLOR AZUL 120V. | 11200.17
I060600708 | 93 | PROPIPETA AUTOMATICA REGULADOR DE PIPETTOR ACCU-JET COLOR AZUL 120V. | 11200.17
I420400080 | 116 | CHAROLA (ESTANTE) CHAROLA (ESTANTE) DE ACERO INOXIDABLE PERFORADO. DE MEDIDAS 528 X 498 MM EXTERIOR. 21.06 PULG. PARA EN INCUBADORAS DE SEGURIDAD DE PROTOCOLO AVANZADO 400L IMH400-SY INCUBADORA DE PROTOCOLO GENERAL 400L. MATERIAL ACERO INOXIDABLE. PROFUNDIDAD METRICA EXTERIOR 49.8 CM. INCLUYE: 2 SOPORTES DE ESTANTE ANCHO 20.7 PULG. | 6167.98
I420400080 | 117 | CHAROLA (ESTANTE) CHAROLA (ESTANTE) DE ACERO INOXIDABLE PERFORADO. DE MEDIDAS 528 X 498 MM EXTERIOR. 21.06 PULG. PARA EN INCUBADORAS DE SEGURIDAD DE PROTOCOLO AVANZADO 400L IMH400-SY INCUBADORA DE PROTOCOLO GENERAL 400L. MATERIAL ACERO INOXIDABLE. PROFUNDIDAD METRICA EXTERIOR 49.8 CM. INCLUYE: 2 SOPORTES DE ESTANTE ANCHO 20.7 PULG. | 6167.98
I420400080 | 118 | CHAROLA (ESTANTE) CHAROLA (ESTANTE) DE ACERO INOXIDABLE PERFORADO. DE MEDIDAS 528 X 498 MM EXTERIOR. 21.06 PULG. PARA EN INCUBADORAS DE SEGURIDAD DE PROTOCOLO AVANZADO 400L IMH400-SY INCUBADORA DE PROTOCOLO GENERAL 400L. MATERIAL ACERO INOXIDABLE. PROFUNDIDAD METRICA EXTERIOR 49.8 CM. INCLUYE: 2 SOPORTES DE ESTANTE ANCHO 20.7 PULG. | 6167.98
I420400080 | 119 | CHAROLA (ESTANTE) CHAROLA (ESTANTE) DE ACERO INOXIDABLE PERFORADO. DE MEDIDAS 528 X 498 MM EXTERIOR. 21.06 PULG. PARA EN INCUBADORAS DE SEGURIDAD DE PROTOCOLO AVANZADO 400L IMH400-SY INCUBADORA DE PROTOCOLO GENERAL 400L. MATERIAL ACERO INOXIDABLE. PROFUNDIDAD METRICA EXTERIOR 49.8 CM. INCLUYE: 2 SOPORTES DE ESTANTE ANCHO 20.7 PULG. | 6167.98
I060600708 | 94 | PROPIPETA AUTOMATICA PROPIPETA AUTOMATICA. RANGO VOLUMEN DE 30 A 300 MICRO LITROS DE 8 CANALES CON FUERZA DE MANEJO REDUCIDAS CODIGO DE COLOR PARA IDENTIFICACION RAPIDA Y ALTURA ERGONOMICA A MAXIMOS VOLUMENES DEL BOTON DE PIPETEO LA FUNCION DE AJUSTE DE VOLUMEN PERMITE ALCANZAR EL VOLUMEN DESEADO EN POCOS GIROS RAPIDOS DE EL BOTON DE CONTROLY LA BAJA BUERZA DE OPERACION DEL EYECTOR ESTAN POSICIONADOS PARA LA ERGONOMIA PANTALLA DE VOLUMEN DE FORMA DE LUPA DE 4 DIGITOS PANTALLA DE CALIBRACION Y APERTURA DE AJUSTES PARA LIQUIDOS Y VOLUMENES ESPECIFICOS. REDUCE LA TENSION EN LA MANO Y EL BRAZO DURANTE EL PIPETEO. MANTIENE EL EQUILIBRIO Y EL ESFUERZO MINIMO DEL USUARIO. EL BLOQUEO RAPIDO HACE QUE LA PARTE INFERIOR SEA PARTICULARMENTE FACIL DE QUITAR PARA REPARAR. | 22255.76
I330000100 | 1404 | REGULADOR CORRIENTE, VOLTAJE Y DE TENSION REGULADOR ELECTRONICO DE VOLTAJE MONOFASICO DE 2KVA VOLTAJE 120 O 12 / VCA. | 12992
I330000100 | 1405 | REGULADOR CORRIENTE, VOLTAJE Y DE TENSION REGULADOR ELECTRONICO DE VOLTAJE MONOFASICO DE 2KVA VOLTAJE 120 O 12 / VCA. | 12992
I330000100 | 1407 | REGULADOR CORRIENTE, VOLTAJE Y DE TENSION REGULADOR ELECTRONICO DE VOLTAJE MONOFASICO DE 2KVA VOLTAJE 120 O 12 / VCA. | 12992
I330000100 | 1408 | REGULADOR CORRIENTE, VOLTAJE Y DE TENSION REGULADOR ELECTRONICO DE VOLTAJE MONOFASICO DE 2KVA VOLTAJE 120 O 12 / VCA. | 12992
I450600318 | 2 | BALANZA DE CONTROL DIGITAL ELECTRONICA BALANZA CON CAPACIDAD DE 820G SENSIBILIDAD DE 0.01G. | 32449.26
I450600318 | 3 | BALANZA DE CONTROL DIGITAL ELECTRONICA BALANZA CON CAPACIDAD DE 820G SENSIBILIDAD DE 0.01G. | 32449.26
I420400080 | 120 | CHAROLA (ESTANTE) ESTANTE PARA ESTUFA INCUBADORA ELABORADA DE ACERO INOXIDABLE DE 49.8 CM. | 8862.88
I330000100 | 2676 | REGULADOR CORRIENTE, VOLTAJE Y DE TENSION REGULADOR DE VOLTAJE DE 5 KVA MONOFASICO 60 HZ DESCONEXION AUTOMATICA. | 15607.8
I060600538 | 4084 | TERMOMETRO TERMOMETRO RANGO DE 25 A 55 °C DIVISION DE 0.1 C. VARILLA DE VIDRIO CON BULBO DE MERCURIO FONDO AMARILLO. INMERSION TOTAL; LONGITUD DE 379MM. (NO. SERVICIO T-005-00) CALIBRACION DE TEMPERATURA. TERMOMETRO DE LIQUIDO EN VIDRIO DE INMERSION TOTAL. (25 A 55) C (20 30 Y 50) C. | 23732.44
I060600538 | 4085 | TERMOMETRO TERMOMETRO RANGO DE 25 A 55 °C DIVISION DE 0.1 C. VARILLA DE VIDRIO CON BULBO DE MERCURIO FONDO AMARILLO. INMERSION TOTAL; LONGITUD DE 379MM. (NO. SERVICIO T-005-00) CALIBRACION DE TEMPERATURA. TERMOMETRO DE LIQUIDO EN VIDRIO DE INMERSION TOTAL. (25 A 55) C (20 30 Y 50) C. | 23732.44
I060600538 | 4086 | TERMOMETRO TERMOMETRO RANGO DE 25 A 55 °C DIVISION DE 0.1 C. VARILLA DE VIDRIO CON BULBO DE MERCURIO FONDO AMARILLO. INMERSION TOTAL; LONGITUD DE 379MM. (NO. SERVICIO T-005-00) CALIBRACION DE TEMPERATURA. TERMOMETRO DE LIQUIDO EN VIDRIO DE INMERSION TOTAL. (25 A 55) C (20 30 Y 50) C. | 23732.44
I060600538 | 4087 | TERMOMETRO TERMOMETRO RANGO DE 25 A 55 °C DIVISION DE 0.1 C. VARILLA DE VIDRIO CON BULBO DE MERCURIO FONDO AMARILLO. INMERSION TOTAL; LONGITUD DE 379MM. (NO. SERVICIO T-005-00) CALIBRACION DE TEMPERATURA. TERMOMETRO DE LIQUIDO EN VIDRIO DE INMERSION TOTAL. (25 A 55) C (20 30 Y 50) C. | 23732.44
I060600708 | 139 | PROPIPETA AUTOMATICA DE 0.1 A 200 MILITROS CON FILTRO DE MEMBRANA DE REPUESTO ESTERILES DE 0.1 UM FILTRO DE MEMBRANA DE REPUESTO NO ESTERILES DE 0.2 UM. ADAPTADOR DE SILICONA CON VALVULA ANTIRRETORNO DE PTFE. CARGADOR 240 V. 60 HZ BATERIA NIMH PARA USO SIN CABLES Y SOPORTE DE PARED. CAT. 26352 | 21237.07
I060200668 | 8 | INCUBADORA DE BACTERIAS INCUBADORA DIGITAL CAPACIDAD METRICA 747 LITROS MATERIAL DE LA CAMARA ACERO INOXIDABLE TECNOLOGIA DE CONVECCION POR GRAVEDAD MATERIAL ACERO INOXIDABLE 2 ESTANTES SUMINISTRADOS / 39 MAX INTERVALO DE TEMPERATURA METRICO AMBIENTE +5°C A 75°C TIPO INCUBADORA MICROBIOLOGICA ESTABILIDAD DE LA TEMPERATURA +0.4°C A 37°C UNIFORMIDAD DE TEMPERATURA + 13°C A 37°C TENSION 120V POTENCIA 1500W AMPERAJE 12.5 FRECUENCIA 60 HZ. | 207648.12
I060600708 | 147 | PROPIPETA AUTOMATICA PROPIPETA AUTOMATICA DE MEDIDAS DE 0.1 A 200 ML. INCLUYE FILTRO DE MEMBRANA PAQUETE DE BATERIA NIMH ADAPTADOR CINTA ADHESIVA / AUXILIAR DE PIPETEADO MACRO INCLUIDA FUENTE DE ALIMENTACION UNIVERSAL (100-240 V/50-50 HZ) Y SOPORTE DE PARED. COLOR GRIS. | 12760
I060600538 | 4113 | TERMOMETRO TERMOMETRO DE PRECISION FRIO TEMP RANGO DE TEMPERATURA -2C A 10C TRACEABLE A NIST. | 7960
I450400126 | 3894 | ESTANTE ESTANTE VERTICAL DE PARED DE 1.05 MTS X .40 MTS X 1.80 MTS. CON PUERTAS ABATIBLES CON CHAPA Y CINCO ENTREPANOS DESMONTABLE. | 20480.96
I450400126 | 3895 | ESTANTE ESTANTE VERTICAL DE PARED DE 1.05 MTS X .40 MTS X 1.80 MTS. CON PUERTAS ABATIBLES CON CHAPA Y CINCO ENTREPANOS DESMONTABLE. | 20480.96
I450400228 | 884 | MESA MESA DE TRABAJO CENTRAL CUBIERTA EN ACERO INOXIDABLE BASE TUBULARES SIN ENTREPANO TRES DE .89 MTS. POR .63 MTS POR .91 MTS. | 4445.12
I450400228 | 885 | MESA MESA DE TRABAJO A PARED CUBIERTA EN ACERO INOXIDABLE CON RESPALDO Y TRES TARJAS (UNA DE .60 X .60 X .30 MTS) (DOS DE .40 X .40 X .30 MTS) BASE TUBULARES SIN ENTREPANOTRES LLAVES MEZCLADORAS CUELLO DE GANZO TRAMPA Y CONTRACANASTA DE 1.90 MTS. POR .76 MTS. POR .90 MTS. | 22462.24
I450400228 | 886 | MESA MESA DE TRABAJO A PARED CUBIERTA EN ACERO INOXIDABLE CON RESPALDO Y TRES TARJAS (UNA DE .60 X .60 X .30 MTS) (DOS DE .40 X .40 X .30 MTS) BASE TUBULARES SIN ENTREPANOTRES LLAVES MEZCLADORAS CUELLO DE GANZO TRAMPA Y CONTRACANASTA DE 1.90 MTS. POR .76 MTS. POR .90 MTS. | 22462.24
I450400228 | 888 | MESA MESA DE TRABAJO A PARED CUBIERTA EN ACERO INOXIDABLE CON RESPALDO Y TRES TARJAS (UNA DE .60 X .60 X .30 MTS) (DOS DE .40 X .40 X .30 MTS) BASE TUBULARES SIN ENTREPANOTRES LLAVES MEZCLADORAS CUELLO DE GANZO TRAMPA Y CONTRACANASTA DE 2.70 MTS. POR .76 MTS. POR .90 MTS. | 23287
I450400228 | 889 | MESA MESA DE TRABAJO A PARED CUBIERTA EN ACERO INOXIDABLE CON RESPALDO Y TRES TARJAS (UNA DE .60 X .60 X .30 MTS) (DOS DE .40 X .40 X .30 MTS) BASE TUBULARES SIN ENTREPANOTRES LLAVES MEZCLADORAS CUELLO DE GANZO TRAMPA Y CONTRACANASTA DE 2.70 MTS. POR .76 MTS. POR .90 MTS. | 23287
I450400228 | 890 | MESA MESA ESQUINERA BASE TUBULAR CON RESPALDO EN DOS LADOS MEDIDAS DE .76 X .76 X .90 MTS. | 4657.49
I450400258 | 1168 | MODULO DESARMABLE MODULO A PARED CON CUBIERTA EN ACERO INOXIDABLE DE 1.65 MTS. POR .63 MTS..90 MTS QUE INCLUYE: TRES GABINETE DE .55 MTS DE FRENTE CON PUERTAS ABATIBLES PARA ADAPTAR BOTE DE BASURA. | 23101.4
I450400258 | 1171 | MODULO DESARMABLE MODULO A PARED CON CUBIERTA EN ACERO INOXIDABLE DE 1.70 MTS. POR .76 MTS. .90 MTS QUE INCLUYE: UN GABINETE DE .50 MTS. CON CUATRO CAJONES. UN GABINETE .50 MTS. CON CAJON Y PUERTA ABATIBLE. UN ESPACIO DE TRABAJO DE .70 MTS. CON MARCO DESCANSAPIES Y TAPA TRASERA DESMONTABLE. | 20184
I450400258 | 1172 | MODULO DESARMABLE MODULO A PARED CON CUBIERTA EN ACERO INOXIDABLE DE 1.70 MTS. POR .76 MTS. .90 MTS QUE INCLUYE: UN GABINETE DE .50 MTS. CON CUATRO CAJONES. UN GABINETE .50 MTS. CON CAJON Y PUERTA ABATIBLE. UN ESPACIO DE TRABAJO DE .70 MTS. CON MARCO DESCANSAPIES Y TAPA TRASERA DESMONTABLE. | 20184
I450400258 | 1173 | MODULO DESARMABLE MODULO A PARED CON CUBIERTA EN ACERO INOXIDABLE DE 1.38 MTS. POR .76 MTS..90 MTS QUE INCLUYE: UN GABINETE ESQUINERO DE 1.20 MTS. CON UNA PEURTA ABATIBKE Y ENTREPANO. | 15544
I450400258 | 1174 | MODULO DESARMABLE MODULO A PARED CON CUBIERTA EN ACERO INOXIDABLE DE 1.65 MTS. POR .63 MTS. .90 MTS QUE INCLUYE: UN GABINETE DE .50 MTS. CON CUATRO CAJONES. TRES GABINETES .50 MTS. CON UN CAJON Y PUERTA ABATIBLE. UN ESPACIO DE TRABAJO DE .60 MTS. CON MARCO DESCANSAPIES Y TAPA TRASERA DESMONTABLE. 4 ESCURRIDERO PARA VIDRERIA A PARED DE .60 MTS. X .60 MTS. | 46643.6
I450400228 | 956 | MESA MESA DE ACERO INOXIDABLE EN ACERO INOXIDABLE MESA E ACERO INOXIDABLE CON MEDIDAS .4 X .6 X.9 MTS MOVIBLE CON RUEDAS Y ENTREPANO | 9308.87
I450400228 | 957 | MESA MESA DE ACERO INOXIDABLE EN ACERO INOXIDABLE MESA E ACERO INOXIDABLE CON MEDIDAS .4 X .6 X.9 MTS MOVIBLE CON RUEDAS Y ENTREPANO | 9308.87
I330000100 | 1140 | REGULADOR CORRIENTE, VOLTAJE Y DE TENSION REGULADOR DE CORRIENTE COLOR GRIS VOLTAJE Y DE TENSION REGULADOR ELECTRONICO DE VOLTAJE MONOFASICO DE 2 KVA VOLTAJE DE 120/127 VCA CON RANGO DE REGULACION DE ENTRADA DE +-15% DE 16 AMPS POR FASE Y SUPRESOR DE PICOS INTEGRADO | 6960
I450400002 | 3268 | ACONDICIONADOR AIRE ACONDICIONADOR DE AIRE MINISPLIT DE 2 TONELADAS FRIO/CALOR CON CONTROL REMOTO INALAMBRICOEVAPORADOR CON REJILLAS OSCILATORIAS. CONDENSADORES: CXC261J8051700289 CXC261J8051700283 CXC261J80518700625 CXC261J8051700533 CXC261J8051700532 CXC261J8051700582 CXC261J8051700482 CXC261J8051700292. | 10810.04
I090000250 | 49 | HORNO SECADO Y ESTERILIZACION CAMARA DE CALOR Y DE SECADO A CONVECCION NATURAL. RANGO DE TEMPERATURA: DESDE 5°C POR ENCIMA DE LA TEMPERATURA AMBIENTE HASTA 300°C. HASTA UN 30% MENOS DE CONSUMO ENERGETICO FRENTE A LOS EQUIPOS DISPONIBLES EN EL MERCADO. GRAN PRESICION DE TEMPERATURA GRACIAS A LA TECNOLOGIA APT.LINE. CONVECCION NATURAL. CONTROLADOR DE PANTALLA LCD. VOLUMEN INTERIOR DE 57L. | 42227.19
I450600058 | 576 | CALENTADOR AGUA (PARA SERVICIOS DE HOTELERIA HOSPITALES,ETC) BOILER DE DEPOSITO ABASTECE 6 SERVICIOS DE REGADERA 200 LITROS. | 15078.84
I180000148 | 37 | NO-BREAK REGULADOR DE VOLT 4000VA CVH GRADO COMPUT | 6520.5
I060600708 | 9 | PROPIPETA AUTOMATICA COLOR GRIS CON MANGO AZUL CON CARGADOR Y MANUAL DEL OPERADOR Y 2 ADAPTADORES PARA LA PIPETA | 5508.5
I060200536 | 10 | CAMPANA DE GAUSS CAMPANA PARA DIGESTION DE ACIDOS EN COLOR BEIGE CON AZUL CON LUZ EN EL INTERIOR CON MESA METALICA EN COLOR GRIS INCLUYE MANUAL CON DUCTOS TIPO CHIMEMEA EN COLOR AZUL OBSCURO DE PLASTICO Y DESAGÜE. | 502050.84
I060600708 | 54 | PROPIPETA AUTOMATICA MICROPIPETA MULTICANAL DE 8 CANALES CON PIPETA DE RANGO DE 250 - 550 MICROLITROS CON PANTALLA DIGITAL CON VIDRIO PARA VISUALIZAR EL VOLUMEN SELECCIONADO BOTON EXPLUSOR DE PUNTILLAS INTEGRADO NO METALICO | 9218.52
I090000358 | 45 | PIPETEADOR AUTOMATICO MICROPIPETA UNICANAL RANGO 20-200 MICROLITROS MICROPIPETA CON PANTALLA DIGITAL CON VIDRIO PARA VISUALIZAR EL VOLUMEN SELECCIONADO BOTON EXPULSOR DE PUNTILLAS INTEGRADO NO METALICO | 6530.8
I180000220 | 3283 | UNIDAD CENTRAL DE PROCESO (CPU) UNIDAD CENTRAL DE PROCESO (CPU) PROCESADOR INTEL CORE 15-3470 GRAFICOS INTEL HD GRAPHICS 2500 DISCO DURO DE 500 GB SATA UNIDAD OPTICA DVD+/- RW TARJETA DE RED 10/100/1000 MEMORIA RAM DE 4 GB DDR3 1600MHZ SISTEMA OPERATIVO WINDOWS 7 PROFESIONAL ORIGINAL DE 64 BITS INVLUYE LICENCIA DE OFFICE STD 2010. GARANTIA DE 3 ANOS EN PARTE Y MANO DE OBRA EN SITIO COLOR NEGRO. | 20474
I060200012 | 63 | AGITADOR MAGNETICO MEZCLADOR DE LABORATORIO TIPO VORTEX CON CONTROL DE VELOCIDAD VARIABLE DE 600 HASTA 3200 RPM INTERRUPTOR DE TRES POSICIONES APAGADO Y ENCENDIDO AL TOQUE 2 CABEZAS INTERCAMBIABLES PARA LA MEZCLA DE MATRACES O TUBOS TEMPORIZADOR DE 1 A 60 MINUTOS EN EL MODO DE ENCENDIDO DE 1 A 60 SEGUNDOS EN EL MODO DE TOQUE CONSTRUCCION DE METAL Y PATAS DE HULE QUE EVITAN LAS VARIACIONES A LA MESA DE TRABAJO | 15432.64
I060600450 | 16 | POTENCIOMETRO POTENCIOMETRO PH RANGO -2 A 19.999PM PARAMETROS DE MEDICION PH MV. ORP TEMPERATURA DIGITAL PANTALLA LCD CALIBRACION DE TEMPERATURA PUERTO RS 232 IDEAL PARA MEDICIONES DE PH EN AGUA PROCESOS DE INVESTIGACION Y PRUEBAS DE CONTROL DE CALIDAD INCLUYE ELECTRODO TRIODE PH-ATC. | 46249.2
I450600062 | 40 | CAMPANA EXTRACCION CAMPANA DE EXTRACCION DE HUMOS PROTECTOR PVC DIGESTIONES ACIDAS 6 PIES DE ANCHO EXTERIOR DE ACERO REVESTIDO CON POLVO SECO EPOXIDICO COLOR BLANCO GLACIAL REVESTIMIENTO DE PVC SIN PLASTIFICAR SOLDADO CON CALOR SUPERFICIE DE PLANCHA DURA RECUBIERTA CON ESMALTE NEGRO LAMPARA FLUORESCENTE T8 INTERRUPTORES DE LUZ Y EXTRACTOR PRECABLEADOS CON CONEXION PARA TUBO DE EXTRACCION DE PVC DE 12.75 IN. | 269120
I330000100 | 1144 | REGULADOR CORRIENTE, VOLTAJE Y DE TENSION REGULADOR DE CORRIENTE COLOR GRIS VOLTAJE Y DE TENSION REGULADOR ELECTRONICO DE VOLTAJE MONOFASICO DE 10KVA VOLTAJE DE 120/127 VCA CON RANGO DE REGULACION DE ENTRADA DE +-15% DE 8 AMPS POR FASE Y SUPRESOR DE PICOS INTEGRADO | 12771.6
I090000358 | 90 | PIPETEADOR AUTOMATICO PIPETEADOR COLOR GRIS AUTOMATICO UNICANAL DE 500 A 5000 MICROLITROS | 8435.52
I090000358 | 93 | PIPETEADOR AUTOMATICO PIPETEADOR AUTOMANITCO MULTICANAL DE 1 AL 10 ML | 8435.52
I450400002 | 4536 | ACONDICIONADOR AIRE MINISPLIT DE 2 TONELADAS FRIO/CALOR 220 VOLTS. MODELO DEL EVAPORADOR: ELC261D SERIE DEL EVAPORADOR: ELC261D7032103840 | 14616
I450400002 | 4537 | ACONDICIONADOR AIRE MINISPLIT DE 2 TONELADAS FRIO/CALOR 220 VOLTS. MODELO DEL EVAPORADOR: ELC261D SERIE DEL EVAPORADOR: ELC261D7032103846 | 14616
I060600190 | 69 | ESPECTRO-FOTOMETRO ESPECTROFOTOMETRO DE ABSORCION ATOMICA. INCLUYE: FILTRO DE 5UM CON ENSAMBLE PARA REGULADOR DE AIRE. 8 LAMPARAS DE CATODO HUECO CODIFICADA PARA DETERMINACION DE FE ZN AS PB CD SN CU HG. GENERADOR DE HIDRUROS SISTEMA DE FLUJO CONTINUO. AUTOMUESTREADOR. RACK TELEDYNE CETAC DE 60 POSICIONES. CABLE SERIAL PARA AUTOMUESTREADOR. THERMO SCIENTIFIC GFS35Z GRAPHITE FURNACE (ZEEMAN) AND AUTOSAMPLER. RECIRCULADOR DE AGUA TF9 B A 115/60 T1 35M IPR SPC PARA HORNO GRAFICO. PAQUETE DE 10 TUBOS DE GRAFITO ELC. | 1988721.09
I060600636 | 9 | HORNO SISTEMA DE PREPARACION DE MUESTRAS DE MICROONDAS FUENTE DE ALIMENTACION 230V AC-50/60 HZ AMPERAJE MAXIMO 16A. POTENCIA DE MICROONDAS INSTALADA 2000W DE 2 MAGNETRONES (2 × 1000W). POTENCIA DE MICROONDAS DE SALIDA DE 1500 W (LIMITADA PARA SEGURIDAD Y LONGEVIDAD DEL MAGNETRON). CONTROL DE POTENCIA DE MICROONDAS. NO PULSADO EN TODO EL RANGO AJUSTABLE EN INCREMENTOS DEL 1%.CONTROL DE TEMPERATURA DTC (CONTROL DIRECTO DE TEMPERATURA); EN TIEMPO REAL MIDE LA TEMPERATURA REAL DE LA MUESTRA EN CADA RECIPIENTE INDIVIDUAL CONTROL DE PRESION DPC (CONTROL DE PRESION DIRECTA). SISTEMA OPTICO DE MEDICION DE LA PRESION DE LA MUESTRA SIN CONTACTO PARA CON EL RECIPIENTE DE REFERENCIA PESO 53KG DIMENSIONES 21IN. X 25 IN. X 17 IN CONSTRUCCION DE ACERO INOXIDABLE CON RECUBRIMIENTO DE FLUOROPOLIMERO UNIDO POR CALOR (PFA PERFLUOROALCOX) TAPA SUPERIOR CON BISAGRAS TRASERAS MUESTRAS INSERTADAS DESDE ARRIBA PARA UN FACIL ACCESO A LA MUESTRA RECIPIENTES SIMP | 1005859.2
I420800092 | 124 | COMPRESORA (PARA USOS INDUSTRIALES) COMPRESOR DE AIRE CUENTA CON SISTEMA DE INDUCCION CAPACIDAD DE 30 GALONES Y PRESION MAXIMA DE 155 PSI (10.7 BAR). ESTA CONSTRUIDO EN HIERRO FUNDIDO Y CABEZAL DE ALUMINIO. TRABAJA CON TENSION DE 120 VOLTS Y 15 AMPERES. | 23778.84
I330000100 | 2612 | REGULADOR CORRIENTE, VOLTAJE Y DE TENSION REGULADOR ACONDICIONADOR DE LINEA CAPACIDAD 3 KVA TENSION DE ENTRADA +/- 15% DE LA TENSION NOMINAL TENSION DE SALIDA +/- 3% DE LA TENSION NOMINAL VOLTAJE 4000 A 100 VP SISTEMA ICV. | 13005.92
I330000100 | 2613 | REGULADOR CORRIENTE, VOLTAJE Y DE TENSION REGULADOR ELECTRONICO DE VOLTAJE CAPACIDAD DE 10 KVA BIFASICO Y VOLTAJE DE OPERACION 120/208V O 127/220 V. | 43384
I180000162 | 3348 | IMPRESORA LASSER IMPRESORA 40 PPM USB DUPLEX ETHERNET. | 7110.8
I180000220 | 6043 | UNIDAD CENTRAL DE PROCESO (CPU) CPU PROCESADOR INTEL CORE I7 8GB DE RAM DISCO DURO DE 1TB WINDOWS 10 PROFESIONAL. | 20445
I060600450 | 18 | POTENCIOMETRO MEDIDOR DE PH DE SOBREMESA. | 36540
I060600708 | 130 | PROPIPETA AUTOMATICA PROPIPETA AUTOMATICA COLOR BLANCO RANGO SIMPLE DE 500 MICROLITROA TIPO DIGITAL CON EXPULSOR DE PRESION CON ERROR SISTEMICO DE 0.3 MICROLITROS ERROR ALEATORIO ABSOLUTO DE 1.0 MICROLITROS | 9280
I060600708 | 131 | PROPIPETA AUTOMATICA PROPIPETA AUTOMATICA COLOR BLANCO RANGO SIMPLE DE 1000 MICROLITROS Y ERROR ALEATORIO ABSOLUTO DE .2 MICROLITROS 1 ANO DE GARANTIA POR DEFECTOS DE FABRICA | 9280
I090000384 | 690 | REFRIGERADOR LABORATORIO REFRIGERADOR COLOR BLANCO MODIFICACION DE SERIE POR REEMPLAZO POR GARANTIA 14-09-2023 | 137112
I330000100 | 2860 | REGULADOR CORRIENTE, VOLTAJE Y DE TENSION REGULADOR CAPACIDAD 2KVA 4 CONTACTOS POLARIZADOS NEMA 5-15R. GARANTIA DE UN ANO POR PARTE DEL FABRICANTE COLOR BLANCO | 10741.6
I060600538 | 4095 | TERMOMETRO REGISTRADOR DE DATOS REUTILIZABLES CON INTERVALO DE MEDICION DE -40F A 185F (-45C A 85C) CON SONDA DE PUNTA REDONDA COLOR GRIS CON AZUL | 8699.98
I060600450 | 19 | POTENCIOMETRO MEDIDOR DE PH ISE MV ORP Y TEMPERATURAS DE SOBREMESA ORION TM DUAL STAR TM CON CANAL DOBLE. MEDIDOR DE PH E ISE DE MESA. 21150-01 MARCA: ORION MODELO: 2115001 | 55366.8
I060200172 | 151 | CENTRIFUGA CENTRIFUGA EN COLOR ARENA INCLUYE UN ROTOR UNIVERSAL CON CAMISAS PARA 4 TUBOS Y 4 ADAPTADORES PARA 5 TUBOS DE 50ML. Y LLAVE DE DADO PARA CAMBIAR ROTOR ADAPTADOR CATALOGO 218A Y REPUESTO DE GANCHOS PARA ADAPTADOR | 212750
I060200172 | 152 | CENTRIFUGA CENTRIFUGA COLOR GRIS CLARO INCLUYE ROTOR PARA CENTRIFUGA EN COLOR AZUL CATALOGO BK 364680 CON MANUAL Y LLAVE DE DADO | 182413
I060941393 | 4 | LECTOR DE TIRAS DE ELISA (LAB) COLOR GRIS CLARO DE MICROPALANCA MARCA TECO DIAGNOSTIC CON RANGO ESPECTRAL 405/609 NM. | 132117.75
I060200172 | 161 | CENTRIFUGA CENTRIFUGA REFRIGERADORA HETTICH MARCA HETTICH DIMINSIONES 29X45X25 CM MODELO MICROCENTRIFUGA COLOR BLANCO DESCRIPCION MICROCENTRIFUGA REFRIGERADOR PARA TUBOS DE 0.2ML VELOCIDAD MACXIMA APROX 13200 RM FCR MAX APROX 16100 X G CON ROTOR PARA TUBOS DE 0.2-0.6 ML DE 1.5 ML PARA 24 TUBOS | 55892.3
I060200194 | 2 | CROMATOGRAFO (COFEPRIS 2008)CROMATOGRAFODE GASES ACOMPANADO CON ESPECTROMETRO EPECTOFOTAMETRO MARCA PERKIN ELMER SERIE 664N8112501B) COMPUTADOR MARCA DELL MOD 1708FPB SERIE C8X5PH1MONITOR DE 17PLANOSERIE CONOG30XH-74261 C) MOSTRADOR AUTOMATICO HEAD SPACDE MARCA PERKIN ELMER MODEL TURBOMATRIX SE5RIE HS16L0902022 TODOS CON MANUAL. E) SISTEMA DE DIGESTION DE MUESTRAS PARA MICROONDAS MARCA PERKIN ELMER MODELO MULTIWARE 3000 SERIE 80410805. EN COLOR GRIS CON CELESTE | 2015950
I450400002 | 1890 | ACONDICIONADOR AIRE MINISPLIT DE 1.5 TONELADAS DE REFRIGERACION COLOR BEIGE VOLTAJE 220 VOLTS MONOFASICO INCLUYE CALEFACCION TIPO HEAT PUMP NUMERO DE EVAPORADOR M101038562408409130037 Y CONDENSADOR SM101038561608411150055 | 17307.5
I330000100 | 616 | REGULADOR CORRIENTE, VOLTAJE Y DE TENSION REGULADOR DE CORRIENTE VOLTAJE Y DE TENSION REGULADOR DE T DE 3KVA COLOR BEIGE | 3277.5
I060200194 | 3 | CROMATOGRAFO (REGULACION SANITARIA 2008) SISTEMA DE CROMATOLGRAFIA DE LIQUIDOS DE ALTA RESOLUCION INCLUYE BOMBA CUATERNARIA AUTOMUESTREADORA DETECTOR ULTRAVIOLETA VISIBLE SISTEMA DESGASIFICACION CON VACIO E INTEFASE DOTINK(120 VAC ) CONTROLADA POR MICROPROCESADOR JUEGO CUATERNARIO DE DESGASIFICACION CON VACIO DE 5 CANALES (C) DETECTOR DE UV/VIS AUTOMUESTREADOR INYECCION AUTOMATIZADA DE SECUENCIAS DE MUESTRA (E) INTERFASE DOTLIK INCLUYE COMPUTADORA CON PROCESADOR INTEL CORE2 DUO DE 2 GHZ MEMORIA RAM DISCO DURO CON CAPACIDAD DE 160 GB CD/CVD RW EN PUEERTO SERIAL. | 1376000
I180000218 | 2266 | MONITOR LCD MARCA HP MODELO LE1851W | 3352.4
I180000218 | 2275 | MONITOR LCD MARCA HP MODELO LE1851W | 3352.4
I180000220 | 1975 | UNIDAD CENTRAL DE PROCESO (CPU) PROCESADOR DUALCORE MEMORIA RAM 2 GB DISCO DURO DE 320 GB LECTOR DE TARJETAS 22-1 DVD RW LIGHTSCRIBE WINDOWS XP PRO TARJETA DE RED GIGABIT TECLADO EN ESPANOL MOUSE OPTICO | 17527.6
I180000220 | 1980 | UNIDAD CENTRAL DE PROCESO (CPU) PROCESADOR DUALCORE MEMORIA RAM 2 GB DISCO DURO DE 320 GB LECTOR DE TARJETAS 22-1 DVD RW LIGHTSCRIBE WINDOWS XP PRO TARJETA DE RED GIGABIT TECLADO EN ESPANOL MOUSE OPTICO | 17527.6
I060600708 | 43 | PROPIPETA AUTOMATICA MICROPIPETA MULTICANAL DE 8 CANALES CON PIPETA DE RANGO DE 30 - 300 MICROLITROS CON PANTALLA DIGITAL CON VIDRIO PARA VISUALIZAR EL VOLUMEN SELECCIONADO BOTON EXPLUSOR DE PUNTILLAS INTEGRADO NO METALICO | 13625.94
I060200536 | 17 | CAMPANA DE GAUSS CAMPANA DE EXTRACION DE HUMOS PROTECTOR PREMIER 4. | 179072.68
I450400228 | 960 | MESA MESA DE ACERO INOXIDABLE EN ACERO INOXIDABLE MESA E ACERO INOXIDABLE CON MEDIDAS .4 X .6 X.9 MTS MOVIBLE CON RUEDAS Y ENTREPANO | 9308.87
I060200016 | 103 | AGITADOR ROTATORIO TUBOS AGITADOR ROTATORIO TUBOS AGITADOR PARA TUBOS TIPO VORTEX. COLOR GRIS CON AZUL. | 5204.76
I060200284 | 3 | EVAPORADOR ROTATORIO EVAPORADOR ROTATORIO RAPID VAP VERTEX MODELO 7320020 QUE INCLUYE BLOCK PARA TUBOS DE 5 ML CON 50 POSICIONES MODELO 7321200 BLOCK PARA TUBOS DE 8 ML 50 POSICIONES MODELO 7321300 Y BLOCK PARA TUBOS DE 16 ML 50 POSICIONES MODELO 7321600 MARCA LABCONCO. COLOR GRIS. | 176320
I090000384 | 404 | REFRIGERADOR LABORATORIO (COFEPRIS) REFRIGERADOR LABORATORIO DE 16 FT Y UNA PUERTA DE CRISTAL NO PRODUCE ESCARCHA. COLOR BLANCO.S:G11-000814 | 28588.2
I060600042 | 50 | BALANZA (CIENTIFICO) BALANZA ANALITICA DIGITAL CAPACIDAD MAXIMA 252G SENSIBILIDAD 0.0001 G CALIBRACION INTERNA SISTEMA AUTOMATICO DE CALIBRACION DE UN SOLO TOQUE ESTABILIZACION RAPIDA OPTIMIZADA LA LINEALIDAD Y TIENE LA HABILIDAD DE ALTA REPITIBILIDAD DIMENSIONES DE LA PANTALLA 14.5 CM (DIAGONAL) DIMENSIONES DE LA BALANZA (SIN PANTALLA) 19.8 CMS ANCHO 29.4 CMS FONDO 31.5 CMS ALTURA DIMENSIONES DEL PLATILLO 9 CM DE DIAMETRO INTERFASE RS-232C FUNCION DE HORA Y FECHA CUMPLE CON LAS NORMAS GLP GCP ISO FUNCION DE CALCULO ESTADISTICO MODO DE CONTEO Y PORCENTALE PANTALLA MAXIMA CLARIDAD CON RETROALIMENTACION AL REVES ALIMENTACION ELECTRONICA ADAPTADOR CA 100-240 VAC | 52543.36
I450600084 | 614 | CONGELADOR CONGELADOR VERTICAL CAPACIDAD DE 11.5 PIES CUBICOS. COLOR GRIS. | 125000
I450400252 | 481 | MESA DE TRABAJO DE METAL MESA DE TRABAJO DE METAL EN AC INOXIDABLE INCLUYE GABINETE CON 2 CAJONES TIPO ARCHIVERO DE .7 M DE ALTURA X .6 M DE FRENTE Y .55 DE FONDO Y CUBIERTA DE ACERO INOX DE 3.45M POR .65M EN 2 SECCIONES DE 1.85 Y 1.60M | 45883.8
I330000100 | 1145 | REGULADOR CORRIENTE, VOLTAJE Y DE TENSION REGULADOR DE CORRIENTE COLOR GRIS VOLTAJE Y DE TENSION REGULADOR ELECTRONICO DE VOLTAJE MONOFASICO DE 5KVA VOLTAJE DE 120/127 VCA CON RANGO DE REGULACION DE ENTRADA DE +-15% DE 40 AMPS POR FASE Y SUPRESOR DE PICOS INTEGRADO | 28047.64
I060600042 | 56 | BALANZA (CIENTIFICO) BALANZA ANALITICA EXPLORER CAPACIDAD MAXIMA 220GR. SENSIBILIDAD 0.0001 CON SISTEMA AUTOMATICO DE CALIBRACION. | 99528
I180000038 | 178 | IMPRESORA DE MATRIZ DE PUNTO IMPRESORA DE MATRIZ DE PUNTO | 9559.56
I090000358 | 86 | PIPETEADOR AUTOMATICO PIPETEADOR AUTOMATICO COLOR GRIS UNICANAL DE 1 A 10 ML | 8435.52
I090000358 | 88 | PIPETEADOR AUTOMATICO PIPETEADOR COLOR GRIS AUTOMATICO UNICANAL DE 0.5 A 5ML. | 8435.52
I090000358 | 94 | PIPETEADOR AUTOMATICO PIPETEADOR AUTOMANITCO MULTICANAL DE 1 AL 10 ML | 8435.52
I060600836 | 2 | BAÑO LAVADOR POR ULTRASONIDO BANO ULTRASONICO. CAPACIDAD 5.7 L (1.5 GAL) REQUERIMIENTOS ELECTRICOS 120V 40KHZ. INCLUYE CUBIERTA Y DRENAJE DEL TANQUE. DIMENSIONES INTERIORES 29 X 15 X 15 CM. | 23227.04
I060600836 | 3 | BAÑO LAVADOR POR ULTRASONIDO BANO ULTRASONICO. CAPACIDAD 5.7 L (1.5 GAL) REQUERIMIENTOS ELECTRICOS 120V 40KHZ. INCLUYE CUBIERTA Y DRENAJE DEL TANQUE. DIMENSIONES INTERIORES 29 X 15 X 15 CM. | 23227.04
I090000252 | 250 | INCUBADORA INCUBADORA DE 75 LITROS RANGO TEMPERATURA DESDE TEMPERATURA AMBIENTE +5C HASTA 75C CONVECCION POR GRAVEDAD VOLUMEN DE LA CAMARA 75 LITROS 120V 60HZ DIMENSIONES INTERIORES 41.4 CM X 35.4 CM X 50.8 CM. | 41565.12
I060200150 | 24 | BA¦O PRECISION (APARATO) BANO DE AGUA DIGITAL PARA COLIFORMES DE 35 LITROS CON CONTROLADOR AVANZADO QUE INCLUYE UNA PANTALLA DE LCD | 48832.52
I450400002 | 3776 | ACONDICIONADOR AIRE MINISPLIT INVERTER DE 2 TONELADAS FRIO/CALOR 220V. SERIE DEL EVAPORADOR: EMC261K7011901993 | 14577.72
I450400002 | 3778 | ACONDICIONADOR AIRE MINISPLIT INVERTER DE 2 TONELADAS FRIO/CALOR 220V. SERIE DEL EVAPORADOR: EMC261K7011902976 | 14577.72
I330000100 | 1401 | REGULADOR CORRIENTE, VOLTAJE Y DE TENSION REGULADOR ELECTRONICO DE VOLTAJE MONOFASICO DE 2KVA VOLTAJE 120 O 12 / VCA. | 12992
I060600708 | 126 | PROPIPETA AUTOMATICA MICROPIPETA DIGITAL DE 10 - 100 UL. | 14309.76
I090000384 | 717 | REFRIGERADOR LABORATORIO REFRIGERADOR PARA USO EN GENERAL 25 PIES/710LTS. | 115555.2
I060941393 | 19 | LECTOR DE TIRAS DE ELISA (LAB) LECTOR DE LIGAS ELISA (LAB) - FOTOMETRO DE MICROPLACAS QUE CUENTE CON UNA RUEDA DE FILTROS DE OCHO POSICIONES QUE INCLUYA TRES FILTROS ESTANDAR DE 405 450 Y 620 NANOMETROS PARA MEDICIOS DE ABSORBANCIAS LOS FILTROS SON PARA LA SELECCION. | 134316.4
I060600708 | 148 | PROPIPETA AUTOMATICA PROPIPETA AUTOMATICA DE MEDIDAS DE 0.1 A 200 ML. INCLUYE FILTRO DE MEMBRANA PAQUETE DE BATERIA NIMH ADAPTADOR CINTA ADHESIVA / AUXILIAR DE PIPETEADO MACRO INCLUIDA FUENTE DE ALIMENTACION UNIVERSAL (100-240 V/50-50 HZ) Y SOPORTE DE PARED. COLOR GRIS. | 12760
I060600538 | 4102 | TERMOMETRO TERMOMETRO DIGITAL -50/+70°C PARA REFRIGERADOR/CONGELADOR TRACEABLE MARCA: CONTROL COMPANY MODELO: 4227 NUM SERIE: 210976630 | 10188.28
I450400314 | 41142 | SILLA SILLA DE TRABAJO DE ALTA CALIDAD CON RESPALDO Y ASIENTO GRANDE TAPIZADA EN VINIL ANTIMOCROBIANO IDEAL PARA LABORATORIOS Y HOSPITALES ACOJIMANIENTO DE 3 CON HULE ESPUMA DE ALTA DENSIDAD RESPALDO REPOSAPIES Y DESCANZABRAZOS AJUSTABLES BASE DE 5 PUNTAS FIJA COLOR NEGRO MARCA: FYA MODELO: H6991BL | 27779.68
I450400002 | 2264 | ACONDICIONADOR AIRE ACONDICIONADOR DE AIRE COLOR BLANCO MINISPLIT DE 1 TON FRIO CALOR INCLUYE MONTAJE Y PRUEBA DE HERMETICIDAD | 13917.15
I180000220 | 3028 | UNIDAD CENTRAL DE PROCESO (CPU) UNIDAD CENTRAL DE PROCESO COLOR NEGRO SISTEMA OPERATIVO WINDOW 7 PROFESIONAL 32 BITS. PROCESADOR INTEL CORE 13-2120 CHIPSET INTEL Q67 EXPRESS MEMORIA RAM SDRAM DDR3 DE 3 GB DISCO DURO SATA 6 GB/S NCQ DE 500 GB Y 7200 RPM | 19935.76
I180000220 | 3656 | UNIDAD CENTRAL DE PROCESO (CPU) UNIDAD CENTRAL DEL PROCESO COLOR NEGRO COMPUTADORA DE ESCRITORIO CON PROCESADOR INTEL CORE I5-4570 DISCO DURO DE 1 TB MEMORIA RAM DE 4 GB WINDOWS 8 PROFESIONAL CON DEGRADACION A WINDOWS 7 CON UN ANO DE GARANTIA | 12807.91
I180000196 | 203 | EQUIPO MULTIFUNCIONAL (IMPRIME, FAXEA, ESCANEA Y FOTOCOPIA) EQUIPO MULTIFUNCIONAL. | 6844
I180000250 | 170 | TODO TIPO DE SOFTWARE (PAQUETERIA) LICENCIAS DE USO DE SOFTWARE LAB2K. LAS LICENCIAS DE USO DE SOFTWARE CUMPLEN CON LAS SIGUIENTES ESPECIFICACIONES: 1. CUENTAN CON UN CERTIFICADO QUE AUTORIZA EL USO EL SOFTWARE LAB2K PARA EL USO Y EXPLOTACION DE LA INFORMACION EN EL LABORATORIO ESTATAL DE SALUD PUBLICA DE LOS SERVICIOS DE SALUD DE NUEVO LEON. 2. LAS FUNCIONALIDADES DEL SOFTWARE SON LAS SIGUIENTES: 2.1. RECEPCION DE MUESTRAS Y PUNTO DE TOMAS. 2.2. REGISTRO DE LA INFORMACION DEL PACIENTE. 2.3. LAS MUESTRAS Y EXAMENES SOLICITADOS GENERA ETIQUETA DE IDENTIFICACION CON NOMBRE NUMERO Y PRUEBAS SOLICITADAS. 2.4. GENERA CADENA DE CUSTODIA. 2.5. BOLETAS PARA MESAS DE TRABAJO. 2.6. GENERACION DE REPORTES. 2.7. RECUPERA LOS DATOS DE RECIBO DE LAS MUESTRAS POR NOMBRE O NUMERO DE IDENTIFICACION. 2.8. PRESENTA FORMATOS PARA CAPTURA DE CADA ESTUDIO A REALIZAR CON CAPACIDAD DE VALIDACION POR PRUEBA Y CALCULOS REQUERIDOS. 2.9. GENERA REPORTE IMPRESO. 2. | 106120.81
I180000250 | 171 | TODO TIPO DE SOFTWARE (PAQUETERIA) LICENCIAS DE USO DE SOFTWARE LAB2K. LAS LICENCIAS DE USO DE SOFTWARE CUMPLEN CON LAS SIGUIENTES ESPECIFICACIONES: 1. CUENTAN CON UN CERTIFICADO QUE AUTORIZA EL USO EL SOFTWARE LAB2K PARA EL USO Y EXPLOTACION DE LA INFORMACION EN EL LABORATORIO ESTATAL DE SALUD PUBLICA DE LOS SERVICIOS DE SALUD DE NUEVO LEON. 2. LAS FUNCIONALIDADES DEL SOFTWARE SON LAS SIGUIENTES: 2.1. RECEPCION DE MUESTRAS Y PUNTO DE TOMAS. 2.2. REGISTRO DE LA INFORMACION DEL PACIENTE. 2.3. LAS MUESTRAS Y EXAMENES SOLICITADOS GENERA ETIQUETA DE IDENTIFICACION CON NOMBRE NUMERO Y PRUEBAS SOLICITADAS. 2.4. GENERA CADENA DE CUSTODIA. 2.5. BOLETAS PARA MESAS DE TRABAJO. 2.6. GENERACION DE REPORTES. 2.7. RECUPERA LOS DATOS DE RECIBO DE LAS MUESTRAS POR NOMBRE O NUMERO DE IDENTIFICACION. 2.8. PRESENTA FORMATOS PARA CAPTURA DE CADA ESTUDIO A REALIZAR CON CAPACIDAD DE VALIDACION POR PRUEBA Y CALCULOS REQUERIDOS. 2.9. GENERA REPORTE IMPRESO. 2. | 106120.81
I060600708 | 114 | PROPIPETA AUTOMATICA VOLUMEN VARIABLE DE 30-300 UL. | 11513
I180000220 | 6104 | UNIDAD CENTRAL DE PROCESO (CPU) CPU COLOR NEGRO | 20184
I450400320 | 3609 | SILLON SILLON CON RESPALDO COLOR NEGRO TIPO VISITANTE TGAPIZA ASIENTO TAPIZADO EN TELA Y RESPALDO TAPIZADO EN MALLA FLEX | 6960
I450400002 | 2974 | ACONDICIONADOR AIRE MINISPLIT DE CAPACIDAD 120000BTU INCLUYE INSTALACION SERIE DEL COMPRESOR CXC121D8121411164 | 7888
I180000162 | 1184 | IMPRESORA LASSER HP LASERJET P1505n | 2900
I450400386 | 382 | LECTOR DE CODIGO DE BARRAS (TERMINAL PORTATIL) LECTOR DE CODIGO DE BARRAS LECTOR BOYAGER POTENCIA LASER .96 MW ANCHO DEL CAMPO DE EXPLORACION DE 64MM A 249MM (9.8) A 203MM (8.0) INTERFASES DEL SISTEMA; RS232 EMULACION WAND TECLADO PS/2. COLOR ENGRO. | 7830
I180000220 | 2849 | UNIDAD CENTRAL DE PROCESO (CPU) HP COMPAQ 6200 PRO DFF SISTEMA OPERATIVO WINDOWS 7 PROFESIONAL 64BITS PROCESADOR INTEL CORE I5-2400 RAM 4 GB PC3-10600 (2X2GB) DISCO DURO DE 500GB A 7200RPM SATA 6G DVD+/-RW SUPER MULTI GARANTIA DE 3 ANOS EN SITIO INCLUYE PARTES Y MANO DE OBRA AL DIA SIGUIENTE HABIL. INCLUYE MONITOR DE 18.5 WIDE LCD (XJ311AA). PARTIDA: 3 | 17342
I060600708 | 63 | PROPIPETA AUTOMATICA PROPIPETA AUTOMATICA COLOR GRIS CON AZUL | 10846
I090000252 | 215 | INCUBADORA (AFASPE) INCUBADORA DE C02 CON CHAQUETA DE AGUA CAPACIDAD DE 6.5 CU FT SENSOR DE 120 RANGO DE C02 DE 0-20% Y RANGO DE TEMP. DE 5 A 55C. COLOR GRIS. MODIFICACION DE SERIE REALIZADA EL 08/11/2023 SOLICITADO EN OFICIO LESP/21/BM/2023 | 146160
I060400912 | 4 | CAMPANA DE BIOSEGURIDAD (AFASPE 2012) CAMPANA DE BIOSEGURIDAD INCLUYE BASE PARA CAMPANA Y REGULADOR CON CAPACIDAD REQUERIDA POR EL EQUIPO. | 132376.45
I090000384 | 407 | REFRIGERADOR LABORATORIO (AFASPE 2012) CONGELADOR PARA LABORATORIO VERTICAL | 84680
I450400002 | 2667 | ACONDICIONADOR AIRE CLIMA MINISPLIT SUMINISTRO E INSTALACION DE MINISPLIT DE 2TON. FRIO/ CALOR 220VOLTS. CON CONTROL REMOTO EL CUAL CONSISTE EN INSTALACION ELECTROMECANICA Y ELECTRICA CONECTAR EQUIPO DE PARED INTERCONECTAR TUBERIA DE COBRE PARA SUCCION Y DESCARGA FORRO DE TUBERIA CON ARMAFLEX BASE METALICA Y PVC PARA CONDENSADOS PRUEBA HERMETICA ASI COMO INTERRUPTOR TERMICO DOBLE DE 20 AMPS.SERIE DE CONDENSADOR CXC261D8051401941 | 14152
I450400252 | 467 | MESA DE TRABAJO DE METAL MESA DE TRABAJO DE METAL COLOR ACERO INOXIDABLE INCLUYE GABINETE ESQUINERO CON PUERTA ABATIBLE DE .6 MTS Y ENTREPANO AJUSTABLE DE .9 M DE ALTURA POR 1.30 M DE FRENTE POR .55 M DE FONDO ESPACION DE TRABAJO DE .70 M CON TAPA TRASERA MOVIL Y MARCO DE .10 M CON DESCANSAPIE EN ACERO INOXIDABLE Y PATA TAMBOR CON NIVELADORES | 44577.76
I450400252 | 468 | MESA DE TRABAJO DE METAL MESA DE TRABAJO DE METAL DE AC INOXIDABLE INCLUYE 2 GABINIETES CON DOS CAJONES TIPO ARCHIVERO DE .9 M DE ALTURA POR .6M DE FRENTE POR .55 M DE FONDO Y CUBIERTA DE ACERO INOXIDABLE DE 1.80 M X .65M TIPO 304 EN CALIBRE 18 | 26588.59
I450400252 | 469 | MESA DE TRABAJO DE METAL MESA DE TRABAJO DE METAL ACERO INOXIDABLE INCLUYE GABIENTE CON 3 CAJONES DE .9 M DE ALTURA X .6 M DE FRENTE X .55 M DE FONDO Y ESPACION DE TRABAJO DE .7M Y CUBIERTA DE AC INOXIDABLE DE 1.30 M X .65 M TIPO 304 EN CAL 18 | 19852.7
I450400252 | 470 | MESA DE TRABAJO DE METAL MESA DE TRABAJO DE METAL DE AC INOXIDABLE INCLUYE GABINETE ESQUINERO CON PUERTA ABATIBLE DE .6M Y ENTREPANO AJUSTABLE DE .9M DE ALTURA X 1.30 M DE FRENTE X .55 M DE FONDO GABINETE CON 4 CAJONES DE .90M DE ALTURA X .9 M DE FRENTE Y .55M DE FONDO CON 2 PUERTAS ABATIBLES Y TARHA DE 1.20M DE ALTURA X .0M DE FRENTE X .55 DE FONDO Y CUBIERTA DE 4.15M X .65M EN 3 SECCIONES DE 2.10 M Y 1.90 M CON LLAVE CUELLO DE GANSO CROMADA PARA AGUA FRIA Y CALIENTE | 64159.02
I090000358 | 77 | PIPETEADOR AUTOMATICO PIPETEADOR AUTOMATICO MICROPIPETA MULTICANAL DE 100-1000 UL CON BOTON DE OPERACION AZUL PARA PUNTILLAS DE 100 UL COLOR GRIS CON AZUL | 8629.24
I090000358 | 82 | PIPETEADOR AUTOMATICO PIPETEADOR AUTOMATICO GRIS CON AMARILLO MICROPIPETA MULTICANAL DE 10-100 UL PARA VOLUMEN 10 A 100 UL CON BOTON DE OPERACION AMARILLO PARA PUNTILLAS DE 200 UL MICROPIPETAS PLUS PARA INVESTIGACION RESISTENTE A QUIMICOS | 8629.24
I060200012 | 69 | AGITADOR MAGNETICO AGITADOR SIN PLATAFORMA DE 44 X 34 X 16 CMS. | 63584.02
I060600708 | 99 | PROPIPETA AUTOMATICA MULTICANAL CON CAPACIDAD DE 12 CANALES VOLUMEN DE 30-300 MICROLITROS. | 26174.33
I450600084 | 670 | CONGELADOR CARACTERISTICAS: LIQUIDO DE REFRIGERACION R404A/R508B. LIQUIDOS REFRIGERANTES CLASICOS. TIPO DE REFRIGERACION POR AIRE. POTENCIA CALORIFICA 344 W. PANELES DE AISLAMIENTO AL VACIO / ESPUMA DE POLIURETANO. 2 ESTANTES. CAPACIDAD 101 LTS. 3.6 PIES CUBICOS. 2 COMPARTIMIENTOS. MAXIMO DE 6 RACKS POR CONGELADOR. INDICADOR CLASSIC. NIVEL DE RUIDO 55 DBA. ALIMENTACION ELECTRICA 115 V 60 HZ. MAX. CONSUMO DE ENERGIA 7200 W. CONSUMO MEDIO DIARIO 7.2 KWH/DIA. ESPACIO OCUPADO (ANXPR) 90 X 56.6 CM. PESO SIN ACCESORIOS 116 KG. RANGO DE TEMPERATURA -50°C A 86°C. 2 PUERTOS DE ACCESO. TIEMPO DE BAJADA DE TEMPERATURA A -80°C 3 HR. | 201840
I060600373 | 32 | MICROSCOPIO BINOCULAR MICROSCOPIO BINOCULAR BIOLOGICO CABEZA SIEDENTOPF INCLINADA 30° OCULARES WF10X 22 MM. OBJETIVOS PLANACROMATICOS 4X 10X 40X Y 100X CON CORRECCION AL INFINITO. CONDENSADOR ABBE 1.25. DIAFRAGMA IRIS Y PORTAFOLIOS. ILUMINACION KHOLER LED. | 35484.4
I060200012 | 71 | AGITADOR MAGNETICO AGITADOR MSGNETICO COLOR BLANCO | 74887.84
I060200252 | 5 | EQUIPO ELECTROFORESIS SUBMARINO MINIICELL COMPLETO | 3944.5
I330000100 | 1037 | REGULADOR CORRIENTE, VOLTAJE Y DE TENSION REGULADOR DE CORRIENTE VOLTAJE Y DE TENSION REGULADOR ELECTRICO DE VOLTAJE MARCA VOGAR MONOFASICO DE 2KVA VOLTAJE DE 120 VCA . RANGO DE REGULACION .ENTRADA +/- 15% CON DESCINEXION AL +/- 3% DEL VOLTAJE NOMINAL 16 AMP. POR FASE SUPRESOR DE PICO INTEGRADO (IVC) | 4149.2
I180000218 | 2213 | MONITOR LCD MARCA HP MODELO LE1851W | 3352.4
I450400314 | 24532 | SILLA SILLA ERGONOMICA CON DESCANSABRAZOS CON CONTROL NEUMATICO PARA AJUSTE PERSONALIZADO CON AJUSTE DE ALTURA DE 18.28 HASTA 25.75 PULGADAS CON SOPRTE DE ANILLO DE ALUMINIO CON BASE DE 5 PUNTAS DE MATERIAL TAPIZADA EN VINILO SILLA EN COLOR NEGRO | 15729.6
I450600062 | 38 | CAMPANA EXTRACCION GABINETE DE SEGURIDAD BIOLOGICA CLASE 11 TIPO A2 DE 6 PIES DE ANCHO CON RECIRCULACION DE AIRE DEL 70% CON LAMPARA FLOURECENTE Y LAMPARA ULTRAVIOLETA DE 254 NM. CON TEMPORIZADORA PARA EL USO DE LA LAMPARA ULTRAVIOLETA FILTRO ATRAPA TOALLAS EN LA PARTE INFERIOR DE LA MESA DE TRABAJO PARA UNA PROTECCION EXTRA AL FILTRO HEPA CON 2 LLAVES DE SERVICIO CON DISENO HERGONOMICO PARA EL AREA DE TRABAJO EN FORMA CURVEADA. CON FILTRO HEPA DE 99.99 DE EFICIENCIA CON 2 CONTACTO ELECTRICOS EN EL INTERIOR CON MONITOREO ELECTRONICO DEL FILTRO CON MONITOR LCD EN EL INTERIOR CON INFORMACION DEL MONITOREO ELESTRONICO DEL FILTRO CON REQUERIMIENTO ELECTRICO DE 115 VOLTS. 60HZ Y 16 AMP. CON CABLE DE CONEXION A LA RED ELECTRICA ATERRIZADA DE 3.0 N. ACABADO EN ACERO INOXIDABLE | 206016
I330000100 | 1077 | REGULADOR CORRIENTE, VOLTAJE Y DE TENSION REGULADOR DE VOLTAJE COLOR GRIS MONOFASICO DE 1000VA DE 120-127 VOLTS CON 4 CONTACTOS POLARIZADOS | 5022.8
I180000220 | 2840 | UNIDAD CENTRAL DE PROCESO (CPU) HP COMPAQ 6200 PRO DFF SISTEMA OPERATIVO WINDOWS 7 PROFESIONAL 64BITS PROCESADOR INTEL CORE I5-2400 RAM 4 GB PC3-10600 (2X2GB) DISCO DURO DE 500GB A 7200RPM SATA 6G DVD+/-RW SUPER MULTI GARANTIA DE 3 ANOS EN SITIO INCLUYE PARTES Y MANO DE OBRA AL DIA SIGUIENTE HABIL. INCLUYE MONITOR DE 18.5 WIDE LCD (XJ311AA). PARTIDA: 3 | 17342
I060200172 | 188 | CENTRIFUGA (AFASPE 2012) CENTRIFUGA REFRIGERADA PARA MICROTUBOS DE 2.0 ML TAMANO DE 11 PULGADAS DE ANCHO X 9 DE ALTURA POR 17 3/4 DE LARGO PESO DE 47 LIBRAS REALIZA UNA OPERACION SILENCIOSA (MENOR A 60 DB) LIBRE DE MANTENIMIENTO ALCANZA ARRIBA DE 13200 RMP Y GENERA ARRIBA DE 16110 X 6 RANGO DE TEMPERATURA DE 0-4 °C RANGO DE TIEMPO DE 30 SEGUNDOS A 99 MINUTOS CONTROLES Y TEMPERATURA DIGITAL PARA SELECCIONAR EL TIEMPO VELOCIDAD Y TEMPERATURA BOTON PARA UNA CENTRIFUGA RAPIDA (SHORT SPIN) BOTON PARA ENFRIAMIENTO RAPIDO (ALCANZA LA TEMPERATURA DE °4C EN 16 MIN) SEGURO PARA PREVENIR ABRIR LA PUERTA CUANDO EL ROTOR SE ENCUENTRE FUNCIONANDO INCLUYE ROTOR AUTOCLAVEABLE CON TAPA PARA MICROTUBOS DE 1.5/2.0 ML ADAPTADORES O CAMISAS PARA MICROTUBOS DE 0.2 ML. TUBO PCR Y ADAPTADORES O CAMISAS PARA MICROTUBOS DE 0.5 ML INCLUYE REGULADOR CON CAPACIDAD REQUERIDA POR ELTIPO DE MARCA | 79121.72
I060600108 | 74 | CONTADOR COLONIAS (AFASPE) CONTADOR DE COLONIAS | 22196.53
I090001264 | 1 | TRANSILUMINADOR TRANSILUMINADOR COLOR BLANCO DE LUZ BLANCA DE 14 WATTS TAMANO DE FILTRO 36X43 CM DIMENSIONES: 483X406X108 MM PESO DE 8.6 KG | 19372
I090000384 | 436 | REFRIGERADOR LABORATORIO REFRIGERADOR COLOR BLANCO REFRIGERADOR DE 2 PUERTAS CON CAPACIDAD DE 27 PIES CUBICOS RANGO DE TEMPERATURA DE 2 A 24 °C ACABADO INTERIOR LAMINADA PREPINTADA BLANCA CON 6 PARRILLAS DE ACERO 2 PUERTAS ABATIBLES 2 MANIJAS DE PLASTICO PISO DE ACERO INOXIDABLE Y ACABADO EXT LAMINA PREPINTADA BLANCA | 22349.72
I090000384 | 686 | REFRIGERADOR LABORATORIO REFRIGERADOR DE LABORATORIO PUERTA DE VIDRIO INTERIOR DE ACERO INOXIDABLE EXTERIOR BLANCO 12 PIES CUBICOS MEDIDAS EXTERIORES 25X24X75X75.8 PULGADAS (635X629X1926 MM) DIMENSIONES INTERIORES (FXANXA) 2075X21X45 75 PULG (527X533X1162 MM) INTERIOR Y EXTERIOR PINTADO DE BLANCO 4 ESTANTES CERTIFICACION EPA ENERGY STAR REFRIGERANTES VERDES Y NATURALES RANGO DE TEMPERATURA DEL GABINETE DE 2OC A 10O C (PUNTO DE AJUSTE DE FABRICA 5OC) FUNCIONAMIENTO SILECIOSO DE 51DBA SALIDA DE CALOR BAJA DESESCARCHE ADAPTATIVO CONTROLADOR DIGITAL DE ALARMAS DE TEMPERATURA ALTA Y BAJA (AUDIBLES Y VISUALES) ALARMA DE PUERTA ENTREABIERTA ALARMA FALLA DE ENERGIA. | 104093.76
I060600708 | 129 | PROPIPETA AUTOMATICA MICROPIPETA MULTICANAL DE 12 CANALES VOLUMEN VARIABLE DE 30-300 UL. NARANJA. | 26564
I090000384 | 696 | REFRIGERADOR LABORATORIO REFRIGERADOR DE LABORATORIO DE 2 PUERTAS MODIFICACION DE SERIE POR REEMPLAZO POR GARANTIA 14-09-2023 | 172260
I060200536 | 5 | CAMPANA DE GAUSS CAMPANA PURIFICADA DE 4 FT 115V60HZ COLOR CREMA DE MELAMINA | 82682.82
I450400002 | 620 | ACONDICIONADOR AIRE CLIMA DE VENTANA 3 TONELADAS | 10637.5
I330000100 | 1055 | REGULADOR CORRIENTE, VOLTAJE Y DE TENSION REGULADOR ELECTRONICO DE VOLTAJE VOGAR MONOFASICO DE 3 KVA VOLTAJE DE 120 O 127 VOLTS RANGO DE REGULACION ENTRADA DE +-15% CON DESCONEXION AL 20% SALIDA DE 3% DEL VOLTAJE NOMINAL . 24 AMP POR FASE SUPRESOR DE PICOS INTEGRADO GARANTIA DE 36 MESES | 7157.2
I060200172 | 167 | CENTRIFUGA CENTRIFUGA REFRIGERADORA CAP. 4X750 ML 120 VOTS CON SER DE BUKERS REDONDO PARA ROTRO PK4 SET DE TAPAS DE PLASTICO PARA SELLAR LA CUBERA DEL ROTOR TX X 750 X 750 PK 4 SET DE ADAPTADORES TX/450 Y 4 ADAPTADORES 3 X 50 ML PRA ROTOR TX 750 CON MANUAL DE INSTRUCTIVO CABLE DE CONECCION Y ACEITE | 221831.24
I450400386 | 385 | LECTOR DE CODIGO DE BARRAS (TERMINAL PORTATIL) LECTOR DE CODIGO DE BARRAS LECTOR BOYAGER POTENCIA LASER .96 MW ANCHO DEL CAMPO DE EXPLORACION DE 64MM A 249MM (9.8) A 203MM (8.0) INTERFASES DEL SISTEMA; RS232 EMULACION WAND TECLADO PS/2. COLOR ENGRO. | 7830
I450600084 | 610 | CONGELADOR ULTRACONGELADOR VERTICAL MARCA THERMO SCIENTIFIC MODELO ULT 123 OA CAPACIDAD 24.2 004 CUFT 691 LTS DISPLAY Y AJUSTE DE TEMPERATURA DIGITAL RANGO DE TEMPERATURA -50 C HASTA -86 C 5 NIVELES INDEPENDIENTES CON PUERTAS INTERIORES LLAVE DE ENCENDIDO DE ALARMA DE TEMPERATURA AUDIBLE Y VISIBLE DE FALLA DE ENERGIA ALARMA DE FILTRO SUCCION MONITOREO DE VOLTAJE OPERA 115 V 60 HZ INCLUYE REGULADOR. COLOR GRIS. | 95489.99
I060200012 | 58 | AGITADOR MAGNETICO AGITADOR DE PLACAS DE MICROTITULACION AGITADOR DE PLACAS DE MICROTITULACION CAPACIDAD PARA 4 PLACAS AJUSTABLE DE 40 A 1100 RPM CONTROL DE TIEMPO DE AGITACION REQUERIMIENTO ELECTRICO DE 120 VOLTIOS DIMENSIONES DE 279X279X178 MM. CATALAGO: 4625 GARANTIA 1 ANO COLOR AZUL CON GRIS. | 17605.32
I060200016 | 104 | AGITADOR ROTATORIO TUBOS AGITADOR DE TUBOS COLOR NEGRO HEAVY AND SILENT MIXER 15 TUBO CAPACITY 25 COCKING CYCLES PER MINUTE SPEED REVERSIBLE AND AUTOCLAVE PAD. | 15377.55
I090000384 | 684 | REFRIGERADOR LABORATORIO REFRIGERADOR ALTO DESEMPENO 2°C A 8°C. 23 CU FT PUERTA DE VIDRIO 4 ESTANTES DESCONGELACION AUTOMATICA PANTALLA DIGITAL REFRIGERANTE R290. | 193981.48
I450400002 | 4534 | ACONDICIONADOR AIRE MINISPLIT DE 2 TONELADAS FRIO/CALOR 220 VOLTS. MODELO DEL EVAPORADOR: ELC261D SERIE DEL EVAPORADOR: ELC261D7032103214 | 14616
I060200012 | 70 | AGITADOR MAGNETICO AGITADOR MAGNETICO COLOR BLANCO | 28402.6
I060600708 | 133 | PROPIPETA AUTOMATICA PROPIPETA AUTOMATICA COLOR BLANCO | 28837.6
I450600084 | 675 | CONGELADOR CONGELADOR ULTRACONGELADOR VERTICAL -86 °C REVCO EXF.CAT. EXFF40086V (RDE40086FA) CAPACIDAD 651.3 LTS. (23 PIES CUBICOS) CON CAPACIDAD PARA 400 CAJAS 230V 50 HZ 12A INTERVALO DE TEMPERATURA DE -50 °C A 86 °C CERTIFICACIONES /CONFORMIDAD CE CLASE I (FDA) CULUS CON MARCADO CE FDA CLASS 1 CAPACIDAD 23 PIES CUBICOS 651 LITROS CAPACIDAD VIALES 40000 REQ.ELECTRICO 230V 50HZ FRECUENCIA 50HZ DIMENSIONES INTERIORES (FXANXAL) 64.3 X 77.7 X 130.8 CM. | 347358.52
I060600708 | 134 | PROPIPETA AUTOMATICA UNICANAL DE 2-20 MICROLITROS RANGO VARIABLE CON EXPULSADOOR DE PUNTILLAS COLOR AMARILLO. | 15660
I060600708 | 135 | PROPIPETA AUTOMATICA UNICANAL DE 100-1000 MICROLITROS RANGO VARIABLE CON EXPULSADOR DE PUNTILLAS. INDICADOR 4 DIGITOS. | 15660
I060600708 | 136 | PROPIPETA AUTOMATICA UNICANAL DE 100-1000 MICROLITROS RANGO VARIABLE CON EXPULSADOR DE PUNTILLAS. INDICADOR 4 DIGITOS. | 15660
I060600708 | 137 | PROPIPETA AUTOMATICA DE 20-200 MICROLITROS RANGO VARIABLE CON EXPULSADOR DE PUNTILLAS COLOR AMARILLO. | 15660
I060600708 | 138 | PROPIPETA AUTOMATICA DE 20-200 MICROLITROS RANGO VARIABLE CON EXPULSADOR DE PUNTILLAS COLOR AMARILLO. | 15660
I060400912 | 27 | CAMPANA DE BIOSEGURIDAD CABINA DE SEGURIDAD BIOLOGICA CLASE II A2 12M. CYTO 4 120 V 60 HZ. ESPECIFICACIONES: SEGURIDAD CERTIFICADA: EN 12469 LA UNIDAD BIOPTIMA ESTA INDICADA PARA TRABAJAR CON AGENTES PATOGENOS DE NIVEL 1 2 3 ADEMAS CUMPLE LOS PRINCIPALES REQUISITOS DE NSF/ANSI 49 (CLASE. II 42) JIS K 38000 SFDA YY-0569 Y AS 2252 DISENADA PARA APLICACIONES MICROBIOLOGICAS DE ALTO RIESGO Y DE ALTA TOXICIDAD TALES COMO LA PRODUCCION DE MEDICAMENTOS CITOTOXICOS VENTILADORES EC DE BAJO CONSUMO ENERGETICO FRONTAL CON VENTANA CORREDERA AUTOMATICA MEDIANTE ACCIONAMIENTO ELECTRICO APERTURA TOTAL DEL FRONTAL GRACIAS A LA INCORPORACION DE BISAGRAS FRONTAL CON UNA INCLINACION DE 7° PARA MEJORAR LA POSICION DE TRABAJO CAMARA DE ACERO INOXIDABLE 304L CON ANGULOS REDONDEADOS Y LATERALES EN CRISTAL DE SEGURIDAD TEMPLADO PRE FILTRO G3 Y BANDEJA DE GOTEO DEBAJO DE LA SUPERFICIE DE TRABAJO ILUMINACION LED CRISTAL FRONTAL DE SEGURIDAD Y ANTI REFLEJANTE CON | 447200.88
I060200172 | 157 | CENTRIFUGA CENTRIFUGA CON ROTOR ASCILANTES DISPLAY DE VELOCIDAD MUESTRA DE VELOCIDAD ACTUAL DE ROTOR TIEMPO DE CENTRIFUGADO DE 1 A 99 MINUTOS 59 SEGUNDOS RELOJ DIGITAL MUESTRA EL TIEMPO DE CENTRIFIGADO CON 4 ROTORES OSCILANTES COLOR ARENA | 91175.45
I180000162 | 1185 | IMPRESORA LASSER HP LASERJET P1505n | 2900
I060200336 | 44 | INCUBADORA BACTERIAS INCUBADORA DE CO2 CON CAMISA DE AGUA CON CAMISA DE AGUA EN GABINETE TRIPLE PARED CON RANGO DE OPERACION DE TEMPERATURA DESDE 5 GRADOS POR ARRIBA DEL AMBIENTE HASTA 55 GRADOS CON AJUSTE DIGITAL DE TEMPERATURA CON INCREMENTOS DE 0 A 1 GRADO CON ALARMA DE AJUSTE DE TEMPERATURA CON SENSOR DE TEMPERATURA DE TERMISOR Y CONTROLADOR INDEPENDIENTE ANALAGO ELECTRONICO CON AJUSTE DIGITAL DE CO2 CON INCREMENTOS DE 0 .1% CON RANGO DE OPERACION DE CO2 DE 0% HASTA 20% CON PRESION DE ENTRADA DE 15 PSIG (1 BAR) CON SENSOR DE CO2 DE TIPO T/C CON ALARMA DE AJUSTE CO2 CON FILTRO INTERIOR MICROBIOLOGICO TIPO HEPA CLASE 100 CON RANGO DE OPERACION DE HUMEDAD DESDE AMBIENTE HASTA 95% A 37 CENTI GRADOS CON CHAROLA DE HUMEDAD CON CAPACIDAD DE 3.0 LITROS CON ENTRADA DE LLENADO DE AGUA DE 3/8 CON SALIDA DE DRENAJE DE AGUA DE 1/4 CON ACCESO DE 1.3 CON FILTRO Y SELLO DE SILICON REMOVIBLE . CON ENTRADA DE CO2 DE 1 | 243136
I450400386 | 383 | LECTOR DE CODIGO DE BARRAS (TERMINAL PORTATIL) LECTOR DE CODIGO DE BARRAS LECTOR BOYAGER POTENCIA LASER .96 MW ANCHO DEL CAMPO DE EXPLORACION DE 64MM A 249MM (9.8) A 203MM (8.0) INTERFASES DEL SISTEMA; RS232 EMULACION WAND TECLADO PS/2. COLOR ENGRO. | 7830
I420800290 | 4 | INCINERADOR MECHERO ELECTRICO O INCINERADOR DE ASAS COLOR BLANCO PERMITE INCINERAR MATERIA ORGANICA DENTRO DE TUBO CERAMICO EN SOLO 5-7 SEG A UNA TEMP DE 1500°F OPERA CON FLAMA ELECTRICA PARA PROTECCION DE PERSONAL Y PERMITE TRABAJAR EN CAMARAS ANAROBIAS INCLUYE SOPORTE PARA 6 ASAS | 8346.2
I450400002 | 2664 | ACONDICIONADOR AIRE CLIMA MINISPLIT SUMINISTRO E INSTALACION DE MINISPLIT MIRAGE DE 2 TONS. FRIO/CALOR 220VOLT.CON CONTROL REMOTO EL CUAL CONSISTE EN INSTALACION ELETROMECANICA Y ELECTRICA CONECTAR EQUIPO A PARED INTERCONECTAR TUBERIA DE COBRE PARA SUCCION Y DESCARGA FORRO DE TUBERIA CON ARMAFLEX BASE METALICA Y PVC PARA CONDENSADOS PRUEBA DE HERMETICIDADINTERRUPTOR TERMICO DOBLE DE AMPS.JUEGO DE FILTROS DE ALTA EFICIENCIA Y DE CARBON ACTIVADO. SERIE DEL CONDENSADOR CXC261D8051401540. | 16820
I450400252 | 474 | MESA DE TRABAJO DE METAL MESA DE TRABAJO DE METAL AC INOXIDABLE INCLUYE GABINETE CON UNA PUERTA ABATIBLE Y UN CAJON Y ENTREPANO DE .9 M DE ALTURA POR .6 M DE FRENTE Y .55 M DE FONDO DOS GABINETE3S DE 4 CAJONES DE .90 X .6 X.55 M Y ESPACIO DE TRABAJO DE .90M CON CUBIERTA EN AC INOXIDABLE DE 4.90M X .65M CON TARJA INTEGRADA | 68528.16
I450400252 | 475 | MESA DE TRABAJO DE METAL MESA DE TRABAJO DE METAL AC INOXIDABLE INCLUYE GABINETE CON UNA PUERTA ABATIBLE IZQ Y ENTREPANO DE .9 M DE ALTURA POR .75 M DE FRENTE Y .55 M DE FONDO Y CUBIERTA EN AC INOXIDABLE EN 1.43 M POR .65 M TIPO 304 EN CAL 18 | 20744.28
I450400252 | 476 | MESA DE TRABAJO DE METAL MESA DE TRABAJO DE METAL AC INOXIDABLE INCLUYE GABINETE CON 4 CAJONES CON ENTREPANO DE .9 M DE ALTURA POR .90 M DE FRENTE Y .53 M DE FONDO CON ESPACIO DE TRABAJO DE .70 Y CUBIERTA EN AC INOXIDABLE EN 5.70 M POR .65 M TIPO 304 EN CAL 18 EN 3 SECCIONES DE 2.10 M 1.70 Y 1.90 M | 75105.36
I450400252 | 477 | MESA DE TRABAJO DE METAL MESA DE TRABAJO DE METAL CON PUERTA DE VIDRIO CORREDIZA DE 6 MM Y ENTREPANO AJUSTABLE DE .6 M POR 1.20 M DE POR .30 M | 16453.44
I060400912 | 16 | CAMPANA DE BIOSEGURIDAD CAMPANA DE BIOSEGURIDAD DIGITAL CLASE II TIPO A2 4 PIES DE ANCHO INCLUYE: CON MOTOR ELECTRONICAMENTE CONMUTADO EMC EL CUAL CONTROLA DE FORMA PRECISA LOS FLUJOS DE AIRE SIN NECESIDAD DE SENSORES. | 262740
I090000384 | 538 | REFRIGERADOR LABORATORIO REFRIGERADOR TEMPERATURA 2 A 10 GRADOS C. CAPACIDAD 12 PIES CUBICOS PUERTA DE VIDRIO 4 ESTANTES AJUSTABLES CERRADURA CON LLAVE VOLTAJE 115V-60HZ. | 123244.2
I090965536 | 11 | AGITADOR ORBITAL VARIABLE CON CRONOMETRO AGITADOR ORBITAL COMPACTO Y PLANO CON UNA TECNICA DE VIBRACION IDEAL PARA UN PESO MAXIMO DE AGITACIONES DE 7.5 KG. REGULACION ELECTRONICA DE ALTA VELOCIDAD Y DEL TEMPORIZADOR. | 81200
I450600062 | 27 | CAMPANA EXTRACCION BIO SEGURIDAD ANCHO 1.80 LUZ FLORESENTE | 101200
I090001250 | 1 | SOPORTE METALICO CON TENAZAS BASE UNIVERSAL AJUSTABLE 6 PIES COLOR GRIS | 10091.25
I060600708 | 3 | PROPIPETA AUTOMATICA COLOR GRIS CON MANGO AZUL CON CARGADOR Y MANUAL DE OPERADOR Y 2 ADAPTADORES PARA LA PIPETA | 5508.5
I450400132 | 26 | EXTRACTOR AIRE COLOR BEIGE 115 VOLTS 1 FASE | 6221.5
I450400132 | 27 | EXTRACTOR AIRE COLOR BEIGE 115 VOLTS 1 FASE | 6221.5
I450400248 | 384 | MESA DE TRABAJO DE ACERO INOXIDABLE EN FORMA DE ESCUADRA 1.90 X .70 + 1.70 X .75 X 1.20 M DE ALTURA TOTALMENTE DE ACERO INXODABLE CAL 18 CUBIERTA CON RESPALDO DE .10 M DE ALTURA CON ACABADO CUADRADO. INCLUYE GABINETE DE 1.15X .65 FABRICADO EN ACERO INXODABLE CAL. 20 CON ENTREPANOS Y REGATONES NIVELADORES. | 18170
I060600370 | 125 | MICROSCOPIO BINOCULAR COLOR GRIS ADAPTADOR AC CABLE DE ALIMENTACION ELECTRICA PLATINA MECANICA RECTANGULAR SUPERFICIE DE 159 X 243 MM DESPLAZAMIENTO DE CARRO 78 X 54MM X-Y CON MANDO DE LADO DERECHO SOPORTE PARA 1 ESPECIMEN C-HC1 CABEZAL BINOCULAR C-TE ERGONOMICO CON ANGULO DE INCLINACION DE 10-30 GRADOS EXTENSION HASTA 40MM PARA DE OCULARES CF1 UW 10 X CON AJUSTE DE DIOPTRIAS CAMPO 25MM CONDENSADOR ACROMATICO ABBE APERTURA NUMERICA 0.90 REVOLVER SEXTUPLE C-N (1) OBJETIVO CF PLAN ACROMATICO 4X A.N. 0.10 DT 30MM(1) OBJETIVO CF PLAN ACROMATICO 0.25 DT 6.10MM OBJETIVO CF1 ACROMATICO 40 X A.N 0.65 CON SISTEMA DE RESORTE OBJETIVO CF1 PLAN ACROMATICO 100 X A.N 1.25 CON SISTEMA DE RESORTE PARA USO CON ACEITE DE INMERSION FUNDA DE VINIL H5505 C-TEP DSC PORT FOR CTE ERCONOMIC BINOCULAR TUBE MARCA NIKSON DS-FIL DIGITAL CAMERA HEAD5 5 MEGAPIXILES HIG RESOLUTION 2560 X 1920 PIXELES DS L2 CONTROLADOR DE CAMARA PANTALLA LCD DS CAMARA 1/F CABLE CONECCT | 340170
I060600708 | 13 | PROPIPETA AUTOMATICA CAPACIDAD 1-10ML C/2UNIDADES DE DOSIFICACIONES C/2 VALVULAS BLOQUES COLOR TRASPARENTE CON ORILLA EN COLOR AZUL EL PIPETADOR EN COLOR AZUL CON GRIS | 7072.5
I330000100 | 615 | REGULADOR CORRIENTE, VOLTAJE Y DE TENSION REGULADOR DE CORRIENTE VOLTAJE Y DE TENSION REGULADOR DE T DE 3KVA COLOR BEIGE | 3277.5
I330000100 | 1035 | REGULADOR CORRIENTE, VOLTAJE Y DE TENSION REGULADOR DE CORRIENTE VOLTAJE Y DE TENSION REGULADOR ELECTRICO DE VOLTAJE MARCA VOGAR MONOFASICO DE 2KVA VOLTAJE DE 120 VCA . RANGO DE REGULACION .ENTRADA +/- 15% CON DESCINEXION AL +/- 3% DEL VOLTAJE NOMINAL 16 AMP. POR FASE SUPRESOR DE PICO INTEGRADO (IVC) | 4149.2
I180000218 | 2273 | MONITOR LCD MARCA HP MODELO LE1851W | 3352.4
I180000220 | 1982 | UNIDAD CENTRAL DE PROCESO (CPU) PROCESADOR DUALCORE MEMORIA RAM 2 GB DISCO DURO DE 320 GB LECTOR DE TARJETAS 22-1 DVD RW LIGHTSCRIBE WINDOWS XP PRO TARJETA DE RED GIGABIT TECLADO EN ESPANOL MOUSE OPTICO | 17527.6
I180000220 | 2097 | UNIDAD CENTRAL DE PROCESO (CPU) UNIDAD CENTRAL DE PROCESO HP FROC. E5400 27GHZ DD 320GB. 2GB RAM 22-1 DVD RW TJ RED GIGABIT TEC. ESP. MOUSE OPTICO 36 MESES DE GARANTIA | 9048
I450400002 | 2033 | ACONDICIONADOR AIRE MINISPLIT DE 2 TONELADAS CON CONTORL REMOTO Y MANUAL COLOR BLANCO | 10440
I450400002 | 2098 | ACONDICIONADOR AIRE MINISPLIT DE 2.5 TONELADAS DE REFRIGERACION MODELO EVAPORADOR SERIE EVAPORADOR 30EC-0001302 | 22283.6
I450400228 | 879 | MESA MESA DE TRABAJO A PARED CUBIERTA EN ACERO INOXIDABLE CON RESPALDO Y BASE TUBULARES CON ENTREPANO DE 1.98 MTS. POR .76 MTS. POR .90 MTS. | 10074.6
I450400228 | 883 | MESA MESA DE TRABAJO A PARED CUBIERTA EN ACERO INOXIDABLE CON RESPALDO BASE TUBULARES SIN ENTREPANOTRES DE .96 MTS. POR .76 MTS. POR .90 MTS. | 4820.96
I450400228 | 892 | MESA MESA DE TRABAJO A PARED CUBIERTA EN ACERO INOXIDABLE CON RESPALDO Y BASE TUBULARES SIN ENTREPANOS CON UN CONTACTO DOBLE DE 110 VOLTS DE 2.00 MTS. POR .76 MTS. POR .90 MTS. | 11489.8
I060200172 | 180 | CENTRIFUGA CENTRIFUGA CLINICA ON REFRIGERACION COLOR GRIS CON CAPACIDAD DE CENTRIFUGACION DE HASTA 3.0 L CON VEL. MAX. DE 5300 RPM CON SISTEMA DE CONTROL POR MICROPROCESADOR CON SISTEMA DE AUTO-LOCK III PARA LA INSTALACION Y CAMBIO DEL ROTOR CON EL USO DE BOTON CON SISTEMA DE ENCENDIDO Y TRANSMISION DEL MOTOR DIRECTA CON CAPACIDAD PARA 6 PROGRAMAS Y PANTALLA DE FACIL LECTURA CON RANGO DE OPERACION DE -10°C A 40°C | 309188.72
I420800510 | 17 | SELLADORA SELLADOR DE BOLSA DE POLIETILENO COLOR AZUL METALICO SELLA HASTA 5MM DE ESPESOR CON ELEMENTO SELLADOR CON BRAZO DE 8 PULGADAS DE LONGITUD Y REQUERIMIENTO ELECTRICO DE 115 VOLTS | 4907.96
I090000384 | 409 | REFRIGERADOR LABORATORIO (AFASPE 2012) CONGELADOR PARA LABORATORIO VERTICAL | 84680
I060200012 | 65 | AGITADOR MAGNETICO (FASSA) AGITADOR VORTEX MEXLADOR COMPACTO PARA VOLUMENTES DE 5 ML. A 2 ML FORMATO 3 EN 1 MEXCLA DE PLACAS TUBOS Y FUNCION DE VORTEX CONFORMIDAD IVD CON CONTROLADOR DE MOVIMIENTO PARA MEXCLAS DE ENSAYO PCR PRESUSPENSION DE PELLETS INCUBACION ENSAYOS COLORIMETROS | 14152
I060200336 | 57 | INCUBADORA BACTERIAS INCUBADORA BACTERIAL CAPACIDAD DE 6.5 CU FT CAPACIDAD DE LA CHAQUETA DE AGUA: 11.7 GAL RANGO DE TEMP 5 A 55C CON SENSOR PARA EL CO2 DE 0 A 20% CAMATA DE AC INOX. CON PESO NETO DE 120.2 KG FILTRACION HEPA ADEMAS CONTIENE CENTRO DE MENSAJES PARA ACCESAR A TODAS LAS FUNCIONES GARANTIA DE UN ANO E INCLUYE REGULADOR. | 119565.84
I180000196 | 106 | EQUIPO MULTIFUNCIONAL (IMPRIME, FAXEA, ESCANEA Y FOTOCOPIA) EQUIPO MULTIFUNCIONAL (IMPRIME FAXEA ESCANEA Y FOTOCOPIA) IMPRESORA MULTIFUNCIAL. | 6998.28
I180000220 | 3654 | UNIDAD CENTRAL DE PROCESO (CPU) UNIDAD CENTRAL DEL PROCESO COLOR NEGRO COMPUTADORA DE ESCRITORIO CON PROCESADOR INTEL CORE I5-4570 DISCO DURO DE 1 TB MEMORIA RAM DE 4 GB WINDOWS 8 PROFESIONAL CON DEGRADACION A WINDOWS 7 CON UN ANO DE GARANTIA | 12807.91
I450400252 | 471 | MESA DE TRABAJO DE METAL MESA DE TRABAJO AC INOXIDABLE INCLUYE GABINETE CON 3 CAJONES DE .7 M DE ALTURA X .80 M DE FRENTE X .55 M DE FONDO Y CUBIERTA EN AC INOXIDABLE DE .80 M POR .65 M TIPO 304 CAL 18 | 14892.66
I450400252 | 472 | MESA DE TRABAJO DE METAL MESA DE TRABAJO DE METAL INCLUYE GABINETE CON 4 PUERTAS ABATIBLES Y 4 CAJONES CON ENTREPANO DE .90 M DE ALTURA POR 1.55 M DE FRENTE Y 0.55M DE FONDO Y CUBIERTA EN AC INOXIDABLE DE .55 M DE FONDO Y CUBIERTA EN AC INOXIDABLE DE 1.55 M X .65 M TIPO 304 CAL 18 | 34630.52
I450400252 | 473 | MESA DE TRABAJO DE METAL MESA DE TRABAJO DE METAL AC INOXIDABLE INCLUYE GABINETE ESQUINERO CON UNA PUERTA ABATIBLE DE .60 M Y ENTREPANO DE .9 M DE ALTURA POR 1.30 M DE FRENTE Y .55 M DE FONDO Y CUBIERTA EN AC INOXIDABLE EN 1.98 M POR .65 M TIPO 304 EN CAL 18 | 30437.82
I450400252 | 482 | MESA DE TRABAJO DE METAL MESA DE TRABAJO DE METAL EN AC INOXIDABLE INCLUYE 8 GABINETES CON 2 CAJONESTIPO ARCHIVERO OFICIO DE .7 M DE ALTURA X .5 M DE FRENTE Y .55 DE FONDO Y 8 CUBIERTAS DE ACERO INOX DE 1.10 M POR .65M TIPO 304 CAL 18 Y 8 GABINETES CON CAJON ARCHIVERO DE .40 M X .40 X.62.5M | 147183.12
I450400252 | 483 | MESA DE TRABAJO DE METAL MESA DE TRABAJO DE METAL EN AC INOXIDABLE INCLUYE GABINETE ESQUINERO CON 1 PUERTA ABATIBLE DE .60M Y ENTREPANO DE .9 M DE ALTURA X 1.30M DE FRENTE Y .55 DE FONDO IZQ GABINETE ESQUINERO CON PUERTA ABATIBLE DE .6M Y ENTREPANO DE .9M X .1.30M X.55 DE FONDO DERECHO GABINETE CON 2 PUERTAS ABATIBLES Y DOS CAJONES CON ENTREPANO DE .9 X .9 X.55M Y CUBIERTA DE 3.43 X .65 EN DOS SEDDIONES DE 2.15M Y 1.30 M | 36556.7
I450400252 | 484 | MESA DE TRABAJO DE METAL MESA DE TRABAJO DE METAL EN AC INOXIDABLE INCLUYE GABINETE CON PUERTA ABATIBLE PARA BASURA IZQ PUERTA DE VAIVEN DE .70M DE ALTURA X .50 DE FRENTE Y .55 DE FONDO GABIENTE CON PUERTA ABATIBLE PARA BASURA DE .7M X.5X.55M DERECHO CON 8GABINETE CON 2 CAJONES TIPO ARCHIVERO DE .7M POR .55 X.55M Y DOS CUBIERTAS EN AC INOX DE 2.80 M POR .65 M Y 2 DE 2.30M POR .65M | 127550.7
I450400252 | 487 | MESA DE TRABAJO DE METAL MESA DE TRABAJO DE METAL EN AC INOXIDABLE INCLUYE GABINETE ESQUINERO CON PUERTA ABATIBLE DE .60M Y ENTREPANO DE .90M DE ALTURA X 1.30 DE FRENTE Y .55M DE FONDO DERECHO GABIENTE CON 2 PUERTA ABATIBLES DE 1.20M POR .90M POR 1.30M POR .55M Y CUBIERTA FABRICADA EN AC INOX DE 2.60M X .65M CON 2 TARJAS INTEGRADAS DE 37 X 48 CM Y DOS LLAVES CUELLO DE GANSO CROMADAS PARA AGUA FRIA Y CALIENTE CON TRAMPA Y CONTRACANASTA | 45069.48
I450400252 | 489 | MESA DE TRABAJO DE METAL MESA DE TRABAJO DE METAL EN AC INOXIDABLE INCLUYE GABINETE CON 1 PUERTA ABATIBLE Y CAJON CON ENTREPANO DE .9M DE ALTURA X .60 DE FRENTE Y .55M DE FONDO DERECHO GABIENTE CON 1 PUERTA ABATIBLE 1 CAJON CON ENTREPANO DE .9M X .6M X.55M GABINETE CON 2 PUERTAS ABATIBLES Y 2 CAJONES CON ENTREPANO AJUSTABLES DE .9M X 1.0M X .55M Y CUBIERTA FABRICADA EN AC INOX DE 3.41M X .65M CON 2 SECCIONES UNA DE 2.20M Y OTRA DE 1.20M | 43096.32
I450400252 | 490 | MESA DE TRABAJO DE METAL MESA DE TRABAJO EN AC INOX INCLUYE 2 GABINETES CON 3 CAJONES DE .9M DE ALTURA POR .9 M DE FRENTE Y .55M DE FONDO Y CUBIERTA EN AC INOX DE 2.70M POR .65M TIPO 304 EN CAL 18 EN 2 SECC DE 1.80M Y .90 M | 34264.08
I330000100 | 1138 | REGULADOR CORRIENTE, VOLTAJE Y DE TENSION REGULADOR DE CORRIENTE COLOR NEGRO CON GRIS VOLTAJE Y DE TENSION ACONDICIONADOR DE POTENCIA MICROCONTROLADO CAPACIDAD 15 KVA DE 3 FASES 120/208 VCS VOLTAJE NOMINAL CON GARANTIA DE 10 ANOS INLUYE ARRANQUE PRUEBA Y AJUSTE D ELOS SISTEMAS DE POTENCIA | 28768
I060600373 | 3 | MICROSCOPIO BINOCULAR MICROSCOPIO BINOCULAR DE CAMPO CLARO CON OBJETIVOS DE 4X 10X 40X Y 100X CON ILUMINACION LED Y HALOGENA SET DE FILTROS COLOR ILUMINACION LED LUZ CALIDA REVOLVER 4 POSICIONES PLATINA MECANICA 75X30 MANDO DERECHO TUBO BINOCULAR 30/20. OCULARES 10X/18BR FOC. OBJETIVO PLAN-ACHROMAT 4X10X40X Y ACEITE CONDENSADOR .9 Y FUNDA. | 29999.99
I090000239 | 9 | GABINETE PARA ACIDOS O SOLVENTES GABINETE PARA ACIDOS O SOLVENTES COLOR AZUL CON MEDIDAS DE 89X56X87 CM | 20769.29
I060400914 | 3 | TERMOCICLADOR TERMOCICLADOR COLOR BLANCO EN TIEMPO REAL SISTEMA DE BIOLOGIA MOLECULAR POR PCR EN TIEMPO REAL AUTOMATIZADO SISTEMA DE INTEGRA LA EXTRACCION PURIFICACION APLIACION Y DETECCION DE ACIDOS NUCLEICOS EN UN SOLO CARTUCHO. EQUIPO CON CAPACIDAD DE 4 MODULOS INDEPENDIENTES PARA 4 PRUEBAS MULTIPLES AL MISMO TIEMPO. EL EQUIPO TRABAJA A TRAVES DE CARTUCHOS QUE TIENEN TODO LO NECESARIO PARA EL ENSAYO LO QUE MINIMIZA LA CONTAMINACION CRUZADA INCLUYE COMPUTADORA NO BREAK E IMPRESORA | 849999.28
I060400930 | 4 | AGITADOR VORTEX DE VELOCIDAD FIJA O VARIABLE MEZCLADORA DE LABORATORIO INCLUYE CABEZAL DE PLATAFORMA DE 3 PULG. Y CABEZAL DE COPA DE APERTURA CON REQUERIMIENTOS ELECTRONICOS DE 120/V/60HZ. | 10904
I090000384 | 544 | REFRIGERADOR LABORATORIO REFRIGERADOR DE LABORATORIO. CAPACIDAD 12 PIES CUBICOS RANGO DE TEMPERATURA 2°C A 10°C. 1 PUERTA DE VIDRIO. 4 ESTANTES. | 123244.2
I060400914 | 10 | TERMOCICLADOR TERMOCICLADOR AUTOMATIZADO DE PCR EN TIEMPO REAL PARA PRUEBA DE AMPLIACION DEL ACIDO NUCLEICO CONFIGURABLE A 4 MODULOS CUENTA CON 2 MODULOS LISTOS PARA SU USO EN EL DIAGNOSTICO DE TUBERCULOSIS Y RESISTENCIA A RIFAMPICINA Y OTROS DIAGNOSTICOS DE ACUERDO AL REACTIVO EMPLEADO. INCLUYE: INSTALACION DE EQUIPO CALIBRACION DEL EQUIPO ASi COMO MANTENIMIENTO PREVENTIVO Y CAPACITACION DE MANEJO DEL EQUIPO. | 1432832
I180000066 | 2250 | MINICOMPUTADORA LAPTOP PROCESADOR: INTEL CORE I5- 10310U 1.70 GHZ 2.21 GHZ. SISTEMA OPERATIVO: WINDOWS 10 PRO 64- BIT. CAMARA: HD CAMERA. MEMORIA RAM 8 GB. DISCO DURO: 1TB HDD. BATERIA: 6 HORAS. PUERTOS DE ENTRADAS/SALIDAS. 2X USB 3.1 GEN1. 1 X USB TYPE-C 3.1 GEN1. 1 X HDMI 1.4. 1 X HDMI 1.4. 1 X MICROSD CARD READER. 1 X AUDIO JACK. WIFI: INTEL WI - FI 6 AX200 2X2 AX. BLUETOOTH 5.0. NFC: SI. PANTALLA: 14 HD (220NIT). | 20880
I180000148 | 1713 | NO-BREAK UPS DE DOBLE CONVERSION EN LiNEA. AMPLIO RANGO DE VOLTAJE DE ENTRADA (55-170 VCA). CORRECCION DE FACTOR DE POTENCIA DE ENTRADA 0.99. FACTOR DE POTENCIA DE SALIDA 0.9. MODO CONVERTIDOR DE FRECUENCIA 50/60 HZ. FUNCION DE APAGADO DE EMERGENCIA (EPO). OPERACION EN MODO ECO PARA AHORRAR ENERGiA. INMUNIDAD A SOBRETENSIONES MUY ALTA HASTA 7KV 13KA 1300J. COMPATIBLE CON PLANTAS DE EMERGENCIA (GENERADOR). ALTA CAPACIDAD DE SOBRECARGA Y PROTECCION MEJORADA CONTRA CORTOCIRCUITOS. COMUNICACIONES MuLTIPLES SNMP/USB/RS-232. VOLTAJE DE SALIDA SELECCIONABLE: 100/110/115/120/127 VCA. | 11600
I090000250 | 34 | HORNO SECADO Y ESTERILIZACION CON CONTROL DE TEMPERATURA METALI.EN C/GRIS | 10580
I450400228 | 880 | MESA MESA DE TRABAJO A PARED CUBIERTA EN ACERO INOXIDABLE CON RESPALDO Y BASE TUBULARES SIN ENTREPANOS DE 1.80 MTS. POR .76 MTS. POR .90 MTS. | 8892.56
I450400228 | 887 | MESA MESA DE TRABAJO A PARED CUBIERTA EN ACERO INOXIDABLE CON RESPALDO Y TRES TARJAS (UNA DE .60 X .60 X .30 MTS) (DOS DE .40 X .40 X .30 MTS) BASE TUBULARES SIN ENTREPANOTRES LLAVES MEZCLADORAS CUELLO DE GANZO TRAMPA Y CONTRACANASTA DE 1.90 MTS. POR .76 MTS. POR .90 MTS. | 22462.24
I420800152 | 7 | DESTILADORA DESTILADOR DE AGUA TIPO II SISTEMA DE PURIFICACION DE AGUA CON CAPACIDAD DE PRODUCCION DE 20 L/H DE AGUA TIPO II SISTEMA MONTADO ENCIMA DE SU TANQUE DE 100 L. DIMENSIONES DE 450X580X1500 SUMINISTRA AGUA POR 2 VIAS DIRECTAMENTE DEL GRIPO FRONTAL DEL EQUIPO REQUIERE SUMINISTRO DE AGUA POTABLE DRENAJE ATMOSFERICO PARA UN FLUJO DE I L/MIN. CONTIENE ALARMAS PROGRAMABLES POR EL USUARIO. COLOR BLANCO | 108499.44
I060600370 | 130 | MICROSCOPIO BINOCULAR MICROSCOPIO ILUMINACION CAMPO OSCURO A TUBO BINCULAR 30/20 B OCULARES 10X20 OBJETIVOS 10X D OBJETIVOS 40 X EL OBJETIVO 100X FUENTE DE ALIMENTACION EXTERNA 100 240 VAC/50 CON FUNDA PROTECTORA JUEGO DE FILTROS A COLOR AZUL VERDE AMARILLO FOCO DE REPUESTO LLAVE ALLEN CUBRE POLVO Y MANUAL DE OPERADOR COLOR BLANCO CON AZU | 38117.6
I060600370 | 131 | MICROSCOPIO BINOCULAR MICROSCOPIO ILUMINACION CAMPO OSCURO A TUBO BINCULAR 30/20 B OCULARES 10X20 OBJETIVOS 10X D OBJETIVOS 40 X EL OBJETIVO 100X FUENTE DE ALIMENTACION EXTERNA 100 240 VAC/50 CON FUNDA PROTECTORA JUEGO DE FILTROS A COLOR AZUL VERDE AMARILLO FOCO DE REPUESTO LLAVE ALLEN CUBRE POLVO Y MANUAL DE OPERADOR COLOR BLANCO CON AZU | 38117.6
I450400002 | 2100 | ACONDICIONADOR AIRE MINISPLIT 2 TONELADAS MARCA CONFORT STAR MODELO EVAPORADOR HH024CD | 15383.92
I060600708 | 52 | PROPIPETA AUTOMATICA MICROPIPETA MULTICANAL DE 8 CANALES CON PIPETA DE RANGO DE 10 - 100 MICROLITROS CON PANTALLA DIGITAL CON VIDRIO PARA VISUALIZAR EL VOLUMEN SELECCIONADO BOTON EXPLUSOR DE PUNTILLAS INTEGRADO NO METALICO | 13436.28
I090000358 | 49 | PIPETEADOR AUTOMATICO MICROPIPETA UNICANAL RANGO 2-20 MICROLITROS MICROPIPETA CON PANTALLA DIGITAL CON VIDRIO PARA VISUALIZAR EL VOLUMEN SELECCIONADO BOTON EXPULSOR DE PUNTILLAS NO METALICO | 6530.8
I180000220 | 2842 | UNIDAD CENTRAL DE PROCESO (CPU) HP COMPAQ 6200 PRO DFF SISTEMA OPERATIVO WINDOWS 7 PROFESIONAL 64BITS PROCESADOR INTEL CORE I5-2400 RAM 4 GB PC3-10600 (2X2GB) DISCO DURO DE 500GB A 7200RPM SATA 6G DVD+/-RW SUPER MULTI GARANTIA DE 3 ANOS EN SITIO INCLUYE PARTES Y MANO DE OBRA AL DIA SIGUIENTE HABIL. INCLUYE MONITOR DE 18.5 WIDE LCD (XJ311AA). PARTIDA: 3 | 17342
I450400252 | 478 | MESA DE TRABAJO DE METAL MESA DE TRABAJO DE METAL EN AC INOXIDABLE INCLUYE GABINETE CON 3 CAJONES DE .9 M DE ALTURA X .6 M DE FRENTE Y .55 DE FONDO Y CUBIERTA DE ACERO INOX DE 3.44M POR .65M TIPO 304 CAL 18 EN DOS SECCIONES DE 2.22M Y 1.20 M | 35328.96
I450400252 | 479 | MESA DE TRABAJO DE METAL MESA DE TRABAJO DE METAL EN AC INOXIDABLE INCLUYE 6 GABINETES CON 4 CAJONES DE .9 M DE ALTURA X .55 M DE FRENTE Y .55 DE FONDO Y 2 CUBIERTAS DE ACERO INOX DE 4.45M POR .65M TIPO 304 CAL 18 EN DOS SECCIONES DE 2.50M Y .95 M | 102813.12
I450400252 | 480 | MESA DE TRABAJO DE METAL MESA DE TRABAJO DE METAL EN AC INOXIDABLE INCLUYE GABINETE PUERTA ABATIBLE PARA BASURA IZQ PUERTA DE VAIVEN DE .9 M DE ALTURA X .55 M DE FRENTE Y .55 DE FONDO Y GABINETE CON PUERTA ABATIBLE PARA BASURA DE .90M X .50 X.55 M INCLUYE TARJA Y CUBIERTA DE 1.9 M X .65 CON DOS TARJAS DE 37 CON 48 CM | 53139.6
I090000358 | 84 | PIPETEADOR AUTOMATICO PIPETEADOR AUTOMATICO GRIS CON AMARILLO MICROPIPETA MULTICANAL DE 20-200 UL CON BOTON DE OPERACION AMARILLO PARA PUNTILLAS DE 200 UL | 8629.24
I090000384 | 532 | REFRIGERADOR LABORATORIO REFRIGERADOR DE LABORATORIO VOLUMEN INTERIOR DE 23 PIES CUBICOS Y VIENE CON 1 PUERTA DE VIDRIO Y UN INTERIOR Y EXTERIOR PINTADOS DE BLANCO INTERVALO DE TEMPERATURA 2 GRADOS C A 10 GRADOS C. CAP (IMPERIAL) 23 CU FT. CAP (METRICO) 651 L. | 91565.76
I420800078 | 459 | CILINDRO GAS (RELLENABLE) CAP.220 LTS.C/BLANCO CON VALVULA DE LLENADO | 5750
I450600084 | 112 | CONGELADOR 25 PIES COLOR BLANCO CON CHAROLA Y CON LUZ INTERIOR | 4831.98
I180000138 | 43 | SCANNER (PREVENLCION Y CONTROL DE ENFERMEDADES 2008) ESCANER CON COPIDADORA EN COLOR GRIS CON NEGRO | 5000
I330000100 | 1036 | REGULADOR CORRIENTE, VOLTAJE Y DE TENSION REGULADOR DE CORRIENTE VOLTAJE Y DE TENSION REGULADOR ELECTRICO DE VOLTAJE MARCA VOGAR MONOFASICO DE 2KVA VOLTAJE DE 120 VCA . RANGO DE REGULACION .ENTRADA +/- 15% CON DESCINEXION AL +/- 3% DEL VOLTAJE NOMINAL 16 AMP. POR FASE SUPRESOR DE PICO INTEGRADO (IVC) | 4149.2
I180000218 | 2269 | MONITOR LCD MARCA HP MODELO LE1851W | 3352.4
I180000220 | 1974 | UNIDAD CENTRAL DE PROCESO (CPU) PROCESADOR DUALCORE MEMORIA RAM 2 GB DISCO DURO DE 320 GB LECTOR DE TARJETAS 22-1 DVD RW LIGHTSCRIBE WINDOWS XP PRO TARJETA DE RED GIGABIT TECLADO EN ESPANOL MOUSE OPTICO | 17527.6
I090000358 | 36 | PIPETEADOR AUTOMATICO JUEGO DE PIPETAS UNICANAL DE 10-100 MICROLITROS CON PANTALLA DIGITAL CON VIDRIO PARA VISULAIZAR EL VOLUMEN SELECCIONADO BOTON EXPLUSOR DE PUNTILLAS INTEGRADO NO METALICO | 5278.38
I090000358 | 44 | PIPETEADOR AUTOMATICO MICROPIPETA MINICANAL RANGO VARIABLE DE 100-1000 MICROLITROS CON PANTALLA DIGITAL CON VIDRIO PARA VISUALIZAR EL VOLUMEN SELECCIONADO BOTON EXPLUSOR DE PUNTILLAS INTEGRADO NO METALICO | 5278.38
I090000358 | 48 | PIPETEADOR AUTOMATICO MICROPIPETA UNICANAL RANGO 2-20 MICROLITROS MICROPIPETA CON PANTALLA DIGITAL CON VIDRIO PARA VISUALIZAR EL VOLUMEN SELECCIONADO BOTON EXPULSOR DE PUNTILLAS NO METALICO | 6530.8
I450600084 | 255 | CONGELADOR VERTICAL CAPACIDAD DE 24.2 PIES CUBICOS 691 LTS DISPLAY Y AJUSTE DE TEMPERATURA DIGITAL RANGO DE TEMPERATURA DE -50° C HASTA -86°C 5 NIVELES INDEPENDIENTES CON PUERTAS INTERIORES LLAVE DE ENCENDIDO Y ALARMA DE TEMPERATURA AUDIBIE Y VISIBLES DE FALLA DE ENERGIA LARMA DE FILTRO SUCIO MONOTOREO DE VOLTAJE OPERA 115 V 60HZ | 232062.64
I180000220 | 2839 | UNIDAD CENTRAL DE PROCESO (CPU) HP COMPAQ 6200 PRO DFF SISTEMA OPERATIVO WINDOWS 7 PROFESIONAL 64BITS PROCESADOR INTEL CORE I5-2400 RAM 4 GB PC3-10600 (2X2GB) DISCO DURO DE 500GB A 7200RPM SATA 6G DVD+/-RW SUPER MULTI GARANTIA DE 3 ANOS EN SITIO INCLUYE PARTES Y MANO DE OBRA AL DIA SIGUIENTE HABIL. INCLUYE MONITOR DE 18.5 WIDE LCD (XJ311AA). PARTIDA: 3 | 17342
I060600370 | 143 | MICROSCOPIO BINOCULAR MOCROSCOPIO BINOCULAR COLOR GRIS CON NEGRO INVERTIDO CON SOCKET Y CONDENSADOR LARGA DISTANCIA DE TRABAJO 0.3 WD 72 Y TRANSFORMADOR INCLUIDO TUBO DE OBSERVACION TRICULAR FN 20 INCLINADO 309 CON DIVISION DE 50/50 OBSERVADOR CAMARA DISENO SILEDENTOP LIBRE DE POLVO ALTA TRANSMISION Y TRATAMIENTO ANTIFUNGICO AJUSTE DE DISTANCIA INTERPUPILAR DE 4875 MM AJUSTE DE DIOPTRIAS DEL LADO IZQ +/5 FILTRO AZUL 1.00 PLACA DE ISERCION DE PLATINA DE VIDRIO 1.00 OCULAR 10 X DE CAMPO AMPLIO DE OBSERVACION FN 20 ACEPTA A RETICULAS DE 20.4 MM OBJETIVO ACROMATICO DE FASES 20 X CIB 0.4 WD 3.2 LARGA DISTANCIA DE TRABAJO PARA CONTRASTE DE FASES PROCENTRADO OBJETIVO ACROMATICO PARA LA TECNIA DE CONTRASTE DE FASES CON MAGINIFICACION DE 40 X CON AN 0.55 FUNDA PARA MICROSCOPIO CON REGULADOR | 154825.2
I060200172 | 181 | CENTRIFUGA CENTRIFUGA REFRIGERADA COLOR GRIS VEL. MAX DE 14000 RPM RANGO DE TEMP DE -9°C A 40°C Y TEMPORIZADOR DE 1 A 99 MIN E INCLUYE REGULADOR | 262044
I060200336 | 52 | INCUBADORA BACTERIAS INCUBADOR UNIVERSAL CON CONTROL DE CO2 Y TEMPERATURA COLOR GRIS CAPACIDAD DE 6.5 PIES CUBICOS CHAQUETA DE AGUA INTERIOR DE ACERO INOX FILTRO HEPA CLASE 100 RANGO DE TEMP DE 5°C ARRIBA DE AMBIENTE A 55°C RANGO DE CO2 DE 0% A 20% INCLUYE NO BREAK CON 30 MIN DE RESPALDO | 161675
I090000422 | 97 | TANQUE ALMACENAMIENTO LIQUIDOS (MEDICO QUIRURGICO) TANQUE PARA ALMACENAR CRIOGENICOS EN BASE A NITROGENO LIQ. COLOR CREMA TANQUE QUE TRABAJA CON NITROGENO LIQUIDO CON CAPACIDAD DE 20 LITROS PERMITE ALMACENAR POR DEBAJO DE -180°C CON MONITOR QUE DA LECTURA DE NIVEL DE NITROGENO LIQ E INCLUYE CERROJO DE SEGURIDAD | 27437.48
I060400912 | 3 | CAMPANA DE BIOSEGURIDAD CAMPANA DE BIOSEGURIDAD 4 PURIFIER LOGIC CLASS II TYPE A2 BIOSAFETY CABINE WITH 8 SASH OPENING UV LIGHT AND SERVICE FIXTURE 115V 60 HZ. INCLUYE 4 TELESCOPING BASE ESTANDAR WITH FIXED FEET ARMADA Y PUESTAA EN MARCHA Y VALIDACION. COLOR BLANCA. | 236174.26
I090000358 | 51 | PIPETEADOR AUTOMATICO (AFASPE 2012) PIPETEADOR AUTOMATICO SCEPTER 2.0 INCLUYE 004 CONTADOR DE CELULAS CABLE USB SOFTWARE 2 PUNTAS DOTRICAS Y 50 SENSORES (40 MICROPOLAR) S:6198379 | 87000
I060600373 | 12 | MICROSCOPIO BINOCULAR MICROSCOPIO BINOCULAR. | 389760
I450400002 | 4535 | ACONDICIONADOR AIRE MINISPLIT DE 2 TONELADAS FRIO/CALOR 220 VOLTS. MODELO DEL EVAPORADOR: ELC261D SERIE DEL EVAPORADOR: ELC261D7032103274 | 14616
I090000384 | 691 | REFRIGERADOR LABORATORIO REFRIGERADOR COLOR BLANCO | 116580
I090000384 | 187 | REFRIGERADOR LABORATORIO REFRIGERADOR COLOR BLANCO CON NEGRO DE 25 PIES 2 PUERTAS DE CRISTAL NO PRODUCE ESCARCHA CONTROL INTELIGENTE DE TEMPERATURA QUE PERMITE PROGRAMAR LA TEMPERATURA DE -2° C A 18°C PUERTA CON SISTEMA AUTOCIERRE EVITANDO PERDIDAS POR DESCUIDO PISO INTERIOR EN ACERO INOXIDABLE CON MAYOR DURABILIDAD Y FACILITA LA LIMPIEZA PARRILLAS AJUSTABLES QUE PERMITEN COLOCAR VARIOS TAMANOS DE RPODUCTOS CONDENSADOR DE LIBRE MANTENIMIENTO QUE AHORRA SERVICIOS POR LIMPIEZA | 55482.8
I090000490 | 1 | CARRO DISTRIBUCION DE MUESTRAS CARRO TRANSPORTES MUESTRAS PARA LABORATORIO METALICO 3 NIVELES CAPACIDAD DE 400 LIBRAS DIMENSIONES DE 27 X 18 X 33 | 7535.36
I090000490 | 2 | CARRO DISTRIBUCION DE MUESTRAS CARRO TRANSPORTES MUESTRAS PARA LABORATORIO METALICO 3 NIVELES CAPACIDAD DE 400 LIBRAS DIMENSIONES DE 27 X 18 X 33 | 7535.36
I210000056 | 3 | GABINETE SANITARIO GABINETE SANITARIO PARA BASURA COLOR ACERO INOXIDABLE 60X60X1.10 EN ACERO INOXIDABLE CALIBRE 18 LA CUBIERTA. GABINETE EN ACERO INOXIDABLE PUERTA SUPERIOR DE VAIVEN PUERTA INFERIOR DE LIBRO Y ZOCLO CON NIVELADOR. | 15003.53
I090000462 | 40 | CARRO PARA MATERIAL Y EQUIPO CARRO PARA MATERIAL Y EQUIPO DE ACERO INOXIDABLE A PARED DE 2.00 X80 X 95 INTERIOR EN ACERO INOXIDABLE PVC CALIBRE 18 LA CUBIERTA BASE TUBULAR IDEM DE 1 5/8 DE DIAMETRO Y 1 1/4 RUEDAS DE HULE | 24865.53
I450400142 | 9 | GABINETE PARA ARCHIVO GABINETE PARA ARCHIVO COLOR ARENA TIPO ESCRITORIO DERECHO E IZQ DE 1.00 X 60 X 75 CON CAJONES CON CHAPA PUERTAS DE LIBRO ESTACION DE TRABAJO DE 60 FRENTE REGATONES NIVELADORES | 16529.42
I450400142 | 10 | GABINETE PARA ARCHIVO GABINETE PARA ARCHIVO COLOR ARENA TIPO ESCRITORIO DERECHO E IZQ DE 1.00 X 60 X 75 CON CAJONES CON CHAPA PUERTAS DE LIBRO ESTACION DE TRABAJO DE 60 FRENTE REGATONES NIVELADORES | 16529.42
I450400142 | 11 | GABINETE PARA ARCHIVO GABINETE DE ARCHIVO COLOR ARENA A PARED DE 1.50X60X75 EN ACERO INOX. CALIBRE 18 LA CUBIERTA GABINETE DE ACERO INOX CALIBRE 2 CHAPAS CON LLAVE Y ESTIRADERA EMB. INTEGRADO POR 2 GABINETES DE .40 X CAJON Y PUERTAS DE LIBRO ZOCLO Y ENTREPANO 1 ESTACION DE TRABAJO DE 70 CON MARCO SUPERIOR Y DESCANSAPIES | 22698.3
I450400142 | 12 | GABINETE PARA ARCHIVO GABINETE PARA ARCHIVERO A PARED COLOR ACERO INOXIDABLE 1.00X60X90 EN ACERO INOX. CALIBRE 18 LA CUBIERTA GABINETE EN ACERO INOX. LA CUBIERTA GABINETE EN ACERO INOX. 2.0 CON ZOCLO INTEGRADO POR 1 GABINETE DE .50 CON 4 CAJONES 1 GABINETE DE 50 CON 1 PUERTA DE VAIVEN Y UNA PUERTA DE LIBRO | 29037.35
I450400258 | 1195 | MODULO DESARMABLE MODULO DESARMABEL EN ACERO INOX MODULO FRONTAL DE RECEPCION DE 5.20X60X1.10 CALIBRE 18 LA CUBIERTA GABIENTE EN ACERO INOX. CALIBRE 30 CUBIERTA REFORADA POR SUPERFICIE INFERIOR PANEL DECORATIVO AL FRENTE ESPECIAL INTEGRADO POR GABINETES Y ESTACION DE TRABAJO | 110008.37
I180000188 | 13 | IMPRESORA DE CODIGO DE BARRAS IMPRESORA DE ETIQUETAS | 10933
I180000188 | 14 | IMPRESORA DE CODIGO DE BARRAS IMPRESORA DE ETIQUETAS | 10933
I450400142 | 13 | GABINETE PARA ARCHIVO GABINETE PARA ARCHIVO EN ACERO INOXIDABLE GABINETE ESQUINERO A PARED DE 1.20 X.60 X.90 EN ACERO INOX 304-3 PVC LA CUBIERTA CALIBRE 20 Y ZOCLO CON NIVEL INTEGRADO POR 1 GABINETE CIEGO DE 60 1 GABINETE CON ENTREPANO Y PUERTA DE LIBRO Y ZOCLO CON NIVEL | 24389.81
I450600280 | 1528 | VITRINA VITRINA PARA EMPOTRAR A PARED EN ACERO INOXIDABLE CON MEDIDAS 1 X .30 X .60 MTS CON PUERTAS CORREDIZAS DE CRISTAL DE 6 MM CON ENTREPANO DESMONTABLE | 9925.37
I180000220 | 3281 | UNIDAD CENTRAL DE PROCESO (CPU) UNIDAD CENTRAL DE PROCESO (CPU) PROCESADOR INTEL CORE 15-3470 GRAFICOS INTEL HD GRAPHICS 2500 DISCO DURO DE 500 GB SATA UNIDAD OPTICA DVD+/- RW TARJETA DE RED 10/100/1000 MEMORIA RAM DE 4 GB DDR3 1600MHZ SISTEMA OPERATIVO WINDOWS 7 PROFESIONAL ORIGINAL DE 64 BITS INVLUYE LICENCIA DE OFFICE STD 2010. GARANTIA DE 3 ANOS EN PARTE Y MANO DE OBRA EN SITIO COLOR NEGRO. | 20474
I060400912 | 6 | CAMPANA DE BIOSEGURIDAD (AFASPE 2012) CAMPANA DE BIOSEGURIDAD INCLUYE BASE PARA CAMPANA Y REGULADOR CON CAPACIDAD REQUERIDA POR EL EQUIPO. | 132376.45
I090000384 | 408 | REFRIGERADOR LABORATORIO (AFASPE 2012) CONGELADOR PARA LABORATORIO VERTICAL | 84680
I450400314 | 29168 | SILLA SILLA ERGONOMICA PARA TRABAJAR EN CAMPANA DE BIOSEGURIDAD CON 6 PIERNAS Y RODILLOS CON RESPALDO Y ASIENTO AJUSTABLE DESCANSABRAZOS EN T SOPORTE TUBULAR VINIPIEL. COLOR NEGRO. | 14500
I180000220 | 3679 | UNIDAD CENTRAL DE PROCESO (CPU) UNIDAD CENTRAL DE PROCESO COMPUTADORA DE ESCRITORIO PROCESADOR AMD A 10 DISCO DURO DE 1TB MEMORIA RAM DE 8GB WINDOWS 8.1 PROFESIONAL INCLUYE LICENCIA DE OFFICE HOME & BUSINESS 2013. | 17025.9
I450400026 | 5404 | BANCA BANCA TRAFFIC DE 4 PLAZAS FABRICADA EN ACERO CON DESCANSABRAZOS FINALES ACABADO CROMO DE ALTO BRILLO RESPALDO Y ASIENTO DE UNA SOLA PIEZA MICROPERFORADA FABRICADO EN ACERO CAL 14 ASIENTO Y RESPALDO EN UNA SOLA PIEZA DE .52 X .91 CMS DE DESARROLLO TOTAL CON GUARDAS LATERALES ACOSTILLADAS MEDIDAS DE 4 PLAZAS 2.43 X .62 X .80 MTS COLOR CAOBA | 5684
I450400026 | 5405 | BANCA BANCA TRAFFIC DE 3 PLAZAS FABRICADA EN ACERO CON DESCANSABRAZOS FINALES ACABADO CROMO DE ALTO BRILLO RESPALDO Y ASIENTO DE UNA SOLA PIEZA MICROPERFORADO FABRICADO EN ACERO CALIBRE 14 ASIENTO Y RESPALDO EN UNA SOLA PIEZA DE .52 POR .91 CM DE DESARROLLO TOTAL CON GUARDAS LATERALES ACOSTILLADAS MEDIDAS DE 3 PLAZAS 1.79 X .62 X .80 MTS COLOR CROMO | 5104
I450400026 | 5407 | BANCA BANCA TRAFFIC DE 3 PLAZAS FABRICADA EN ACERO CON DESCANSABRAZOS FINALES ACABADO CROMO DE ALTO BRILLO RESPALDO Y ASIENTO DE UNA SOLA PIEZA MICROPERFORADO FABRICADO EN ACERO CALIBRE 14 ASIENTO Y RESPALDO EN UNA SOLA PIEZA DE .52 POR .91 CM DE DESARROLLO TOTAL CON GUARDAS LATERALES ACOSTILLADAS MEDIDAS DE 3 PLAZAS 1.79 X .62 X .80 MTS COLOR CROMO | 5104
I450400002 | 3071 | ACONDICIONADOR AIRE MINISPLIT CON CAPACIDAD DE 2 TON. FRIO/CALOR DE 220V CON CONTROL REMOTO INALAMBRICO (CXC261J8031700022) | 11368
I450400002 | 3670 | ACONDICIONADOR AIRE EQUIPO DE AIRE ACONDICIONADO TIPO MINISPLIT FRIO/CALOR DE 3 TONELADAS DE CAPACIDAD 0.5W. MODELO DEL EVAPORADOR: EXC361 SERIE DEL EVAPORADOR: EXC361T8051900039 | 21665.32
I450400002 | 3671 | ACONDICIONADOR AIRE EQUIPO DE AIRE ACONDICIONADO TIPO MINISPLIT FRIO/CALOR DE 3 TONELADAS DE CAPACIDAD 0.5W. MODELO DEL EVAPORADOR: EXC361 SERIE DEL EVAPORADOR: EXC361T8051900049 | 21665.32
I450400002 | 3672 | ACONDICIONADOR AIRE EQUIPO DE AIRE ACONDICIONADO TIPO MINISPLIT FRIO/CALOR DE 3 TONELADAS DE CAPACIDAD 0.5W. MODELO DEL EVAPORADOR: EXC361 SERIE DEL EVAPORADOR: EXC361T8051900174 | 21665.32
I330000100 | 1410 | REGULADOR CORRIENTE, VOLTAJE Y DE TENSION REGULADOR ELECTRONICO DE VOLTAJE MONOFASICO DE 2KVA VOLTAJE 120 O 12 / VCA. | 12992
I090000384 | 539 | REFRIGERADOR LABORATORIO REFRIGERADOR CAPACIDAD 1447 L. CON 2 PUERTAS DE VIDRIO. | 351155.2
I060200428 | 58 | REGULADOR ESTABILIZADOR DE VOLTAJE REGULADOR ELECTRONICO DE VOLTAJE DE 5KVA MONOFASICO. | 24348.4
I060200428 | 59 | REGULADOR ESTABILIZADOR DE VOLTAJE REGULADOR ELECTRICO DE VOLTAJE DE 2KVA MONOFASICO. | 11142.96
I450600084 | 660 | CONGELADOR ULTRACONGELADOR HORIZONTAL DE -50° C A-90° C. DE 3 PIES 115 VOLTS. RANGO DE TEMPERATURA DE -60°C A -86°C. DISPLAY DE TEMPERATURA CON INDICADORES DE ALARMA Y AUTODIAGNOSTICO. PUERTA TIPO TAPA COFRE. CONTROLADO POR MICROPROCESADOR. COMPRESOR ROTATIVO HERMETICO. UNIFORMIDAD DE TEMPERATURA DE +/- 5°C. ALARMAS DE ALTA Y BAJA TEMPERATURA FAILA DE CORRIENTE ELECTRICA ALARMA REMOTA. AISLADO CON POLIURETANO VIP. DIMENSIONES EXTERNAS: (550 X 685 X 945 MM). ALIMENTACION: 115 VOLTS 60 HZ. | 413250
I450600084 | 661 | CONGELADOR ULTRACONGELADOR VERTICAL DE -50°C A -90°C DE 25.7 PIES 220 VOLTS. ULTRACONGELADOR VERTICAL A -86°C CON CAPACIDAD DE 25.7 PIES3/ 727 LITROS. RANGO DE TEMPERATURA DE -50°C A -86°C. DISPLAY DE TEMPERATURA CON INDICADORES DE ALARMA Y AUTODIAGNOSTICO. 1 PUERTA EXTERNA Y 2 INTERNAS. 4 NIVELES DE ALMACENAMIENTO: PISO Y 3 EN ACERO INOXIDABLE. CONTROLADO POR MICROPROCESADOR. 2 COMPRESORES EN CASCADA. UNIFORMIDAD DE TEMPERATURA DE +/-5°C. ALARMAS DE ALTA Y BAJA TEMPERATURA FALLA DE CORRIENTE ELECTRICA ALARMA REMOTA. AISLADO CON POLIURETANO VIP DE 7 CMS. DIMENSIONES EXTERNAS: (1010 X 870 X 1990 MM). DIMENSIONES INTERNAS: (870 X 600 X 1400 MM). | 564920
I060600708 | 127 | PROPIPETA AUTOMATICA MICROPIPETA DE 8 CANALES PARA TRABAJAR DE FORMA EFICAZ EN LAS MICROPLACAS Y PARA PLACAS PCR UN RANGO DE VOLUMENES DE 5 50 UL LIMPIEZA Y MANTENIMIENTOS SENCILLOS LOS VASTGOS Y JUNTAS INDIVIDUALES SE DESENROSCAN FACILMENTE Y PERMITEN LIMPIARLOS O SUSTITUIRLOS SIN DIFICULTAD. ALCANCE DEL SUMINISTRO TRANSFERPETTE S 8 MARCAJE DE M CONFORME CON CE IVD CON CERTIFICADO DE CALIDAD 2 CAJAS TIPBOX LLENA DE PUNTAS DE PIPETA DE BRAND 1 SOPORTE DE ESTANTE 1 RECIPIENTE PARA REACTIVO 1 LLAVE DE MONTAJE GRASA DE SILICONA Y 1 JUEGO DE JUNTAS DE SILICONA / FKM. | 17207.44
I060600708 | 128 | PROPIPETA AUTOMATICA MICROPIPETA DE 8 CANALES PARA TRABAJAR DE FORMA EFICAZ EN LAS MICROPLACAS Y PARA PLACAS PCR UN RANGO DE VOLUMENES DE 5 50 UL LIMPIEZA Y MANTENIMIENTOS SENCILLOS LOS VASTGOS Y JUNTAS INDIVIDUALES SE DESENROSCAN FACILMENTE Y PERMITEN LIMPIARLOS O SUSTITUIRLOS SIN DIFICULTAD. ALCANCE DEL SUMINISTRO TRANSFERPETTE S 8 MARCAJE DE M CONFORME CON CE IVD CON CERTIFICADO DE CALIDAD 2 CAJAS TIPBOX LLENA DE PUNTAS DE PIPETA DE BRAND 1 SOPORTE DE ESTANTE 1 RECIPIENTE PARA REACTIVO 1 LLAVE DE MONTAJE GRASA DE SILICONA Y 1 JUEGO DE JUNTAS DE SILICONA / FKM. | 17207.44
I060200336 | 64 | INCUBADORA BACTERIAS INCUBADORA DE BACTERIAS DIGITAL COMPACTA CONVENCION MECANICA TEMPERATURA 17-40 °C CONTROLADA POR MICROPROCESADOR PUERTA CON VENTANA LUZ INTERNA PANTALLA LED CAPACIDAD DE 18 LITROS PESO APROXIMADAMENTE 7.2 KG ALIMENTACION ELECTRICA 100-24V 50/60 HZ CON 3 ENTREPANOS MEDIDAS INTERNAS 18 X 26 X 31 CM MEDIDAS EXTERNAS 26 X 47 X 41.5 CM. | 15164.68
I060600538 | 4088 | TERMOMETRO TEMOMETRO 5.5° C A + 80° C. | 8043.44
I060600538 | 4089 | TERMOMETRO TEMOMETRO 5.5° C A + 80° C. | 8043.44
I060600538 | 4090 | TERMOMETRO TEMOMETRO 5.5° C A + 80° C. | 8043.44
I060600538 | 4091 | TERMOMETRO TEMOMETRO 5.5° C A + 80° C. | 8043.44
I450600084 | 676 | CONGELADOR CONGELADOR DE 23.3 PIES CUBICOS CO 4 ESTANTES Y TEMPERATURA -35TQ -15 C CONGELADOR DE LABORATORIO DE ALTO RENDIMIENTO ESTAN DISENADOS PARA APLICACIONES QUE REQUIEREN ALMACENAMIENTO DE REACTIVOS PRODUCTOS FARMACEUTICOS BIOLOGICOS Y OTROS MATERIALES DE LABORATORIO COMUNMENTE UTILIZADOSTALES COMO PRIMERO. | 258279.8
I090000384 | 697 | REFRIGERADOR LABORATORIO REFRIGERADOR DE LABORATORIO CON 6 ESTANTES IMPERIAL INTERIOR 58 EN ALTUTA EXTERIOR (METRICO) 199.4 CM ALTURA METRICO INTERIOR 147.3 CM ANCHURA IMPERIAL INTERIOR 52.5 IN ANCHURA METRICO INTERIOR 133.4 CM CON CANDADO Y LLAVE DESCONGELAMIENTO SIN CALOR PARA UNA MAXIMA UNIFORMIDAD DE TEMPERATURA GMP CLEAN ROOM CLASE CUATRO RUEDAS DE 2 PARA UNA FACIL MOVILIDAD LAS DOS DELANTERAS BLOQUEADAS BRILLANTE ILUMINACION INTERIOR EN LED PUERTA DE CIERRE AUTOMATICO CON TOPE 90° | 271397.08
I060200280 | 2 | ESTEREOMICROSCOPIO ESTEREOMICROSCOPIO MICROSCOPIO ESTEREO SZ-61TR MARCA OLYMPUS DIMENSIONES APROXIMADAS 19X 23X26 NN MODELO MICROSCOPIO ESTEREO SZ-61TR COLOR GRIS DESCRIPCION MICROSCOPIO ESTEREO SZ-61TR M ILIMINACION INCIDENTE POR FIBRA OPTICA COMPUESTO DE CUERPO DE MICROSCOPIO SZ-61TR RANGO DE MAGNIFICACION 6.7A 90 AUMENTOS.L TUBO DE OBSERVACION DE 45 GRADOS DISTANCIA INTERPUPILAR DE 50-76 NNDISTANCIA DE TRABAJO DE 110NN 2 WHS10X OCULAR DE 10XSZ-ST BASE PARA EL CUERPO DE MICROSCOPIO . PLATO BLANCO Y NEGRO 110 AL 2.0X LENTE DE REDUCCION DE CAMPO ( 90X) SISTEMA DE ILUMINACION DE FIBRA OPTICA PARA MICROSCOPIO ESTEREO. COMPUESTO DE FUENTE DE PODER LGPS2 OLYMPUS ILUMMINACION BIFURCADA POR INTERMEDIO DE FIBRA OPTICA MARCA OLYMPUS | 43398.7
I060200280 | 4 | ESTEREOMICROSCOPIO ESTEREOMICROSCOPIO MANUAL CON SISTEMA ZOOM DE 0.75 A 5.0X CON OBJETIVOS DE 2X PARA AUMENTOS TOTALES DE 48X HASTA 320 X TUBO BINOCULAR S 35° CON 2 OCULARES M/PL DE 32X/10 ENFOCABLES Y CONCHAS PARA OCULAR. CON MICROMETRO DE OCULAR 10X100 D-26MM. CON BASE CON MEDIDAS DE 330 X 280 MM Y COLUNMA DE 300 MM. CON FUENTE DE ILUMINACION DE 150 W HAL CL1500 ECO PARA FIBRA OPTICA CON CABLE DE CONEXION A LA RED ATERRIZADO PARA LA FUENTE DE ILUMINACION CON FIBRA OPTICA DE 2 BRAZOS 45/600 MM. CON OBJETIVO ACROMATICO S DE 2X CON DISTANCIA DE TRABAJO DE 34.5 MM. CON SOPORTE PARA ENFOQUE GRUESO CON 2 FILTROS DE CONVERSION AZUL CON LENTE CONDENSADOR PRA FIBRA OPTICA CON CUBIERTA PARA POLVO CON FUENTE DE PODER S/90908004 COLOR DEL ACTIVO BEIGE | 56677.6
I180000220 | 2843 | UNIDAD CENTRAL DE PROCESO (CPU) HP COMPAQ 6200 PRO DFF SISTEMA OPERATIVO WINDOWS 7 PROFESIONAL 64BITS PROCESADOR INTEL CORE I5-2400 RAM 4 GB PC3-10600 (2X2GB) DISCO DURO DE 500GB A 7200RPM SATA 6G DVD+/-RW SUPER MULTI GARANTIA DE 3 ANOS EN SITIO INCLUYE PARTES Y MANO DE OBRA AL DIA SIGUIENTE HABIL. INCLUYE MONITOR DE 18.5 WIDE LCD (XJ311AA). PARTIDA: 3 | 17342
I450400002 | 2254 | ACONDICIONADOR AIRE ACONDICIONADOR DE AIRE MINISPLIT COLOR BLANCO 220 VOLTS FRIO CALOR SERIE EVAPORADOR EXC261D8021210226 | 15660
I450400002 | 3779 | ACONDICIONADOR AIRE MINISPLIT INVERTER DE 2 TONELADAS FRIO/CALOR 220V. SERIE DEL EVAPORADOR: EMC261K7011902980 | 14577.72
I090000384 | 694 | REFRIGERADOR LABORATORIO REFRIGERADOR PARA LABORATORIO DISENADO PARA PONER DEBAJO DE LAS MESAS DE TRABAJO CAPACIDAD DE 5 PIES 3/142 LTS 1 PUERTA SOLIDA COLOR BLANCO | 79251.2
I060200172 | 135 | CENTRIFUGA CON ROTOR Y ADAPTADORES COLOR GRIS CLARO CON MANUAL | 19573
I450600084 | 113 | CONGELADOR 25 PIES COLOR BLANCO CON CHAROLA Y CON LUZ INTERIOR | 4831.98
I180000038 | 94 | IMPRESORA DE MATRIZ DE PUNTO CON CABLE PARALELO 6 PIES 1.80 CABEZA DE 9 AGUJAS CARRO DE 10 PUERTOS PARALELO Y SERIAL 337 CPS | 2656.5
I060200014 | 53 | AGITADOR PIPETAS TIPO VORTEX CUADRADO EN COLOR AZUL CON EMPAQUE DE HULE CON RESPUESTO EN COLOR NEGRO CON MANUAL | 3450
I090000048 | 68 | BA¦O MARIA (ELECTRICO) BLOCK TERMICO CUADRADO CON RANGO DE TEMPERATURA 130°C DIMENSIONES 8 5/8 3 3/8 7 1/2 PARA 20 VIALES DE 1.5 MILILITROS CON PANTALLA DIGITAL CON JUEGO DE LLEVES CON MANUAL. | 6193.9
I180000220 | 1108 | UNIDAD CENTRAL DE PROCESO (CPU) HP DC5100 MTP4 3 GHZ 512MB DDBOGB WIN XP PROF CDROM 48XFLOPPY 3.5 TJ. DE RED 10/100/1000 TECLADO STD PS/2 MAUSE PS/2. | 13368.29
I450600084 | 135 | CONGELADOR ULTRACONGELADOR TEMPERATURA GRADUABLE DE -50 A -86 °C COLOR BEIGE | 335225
I060200172 | 158 | CENTRIFUGA CENTRIFUGA DE MESA CON ROTOR BASCULATE A 444 CON 4 CONTENEDORES 2 UNIDADES CONTENEDOR RECTANGULAR 100 ML. JUEGO DE UNIDADES ANTIA ERO SOLES JUEGO DE 2 PIEZAS 4 JUEGOS DE ADAPTADORES PARA TUBOS ESTANDAR COLOR BEIGE. | 343091
I060200172 | 165 | CENTRIFUGA CENTRIFUGA REFRIGERADA ROTOR A 4-44 SERIE GL06913571 4 ADAPTADORES 4 X 15 ML. CATALAGO X 161014R 4 TAPAS PARA ADAPTADORES EPPENDORF CATALAGO X415535H 1 DESARMADOR COLOR DE LA CENTRIFUGA CRIS CLARO | 412470.5
I060600370 | 129 | MICROSCOPIO BINOCULAR MICROSCOPIO BINOCULAR ESTATIVO CON ILUMINACION DE LUZ TRANSMITIDA REGULABLE DE LA 0 A LA 12 V LAMPARA DE HALOGENO DE 50 WATTS DIAFRAGMA CAMPO REGULABLE PORTA CONDENSADOR CENTRABLE CONDENSADOR 0.9 A:N:H:D PH Y DIAFRAGMA DE IRIS PARA CONSTRASTE DE CAMPO CLARO PLATINA MOVIL C/SUPERFICIE DE CERAMICA C/MANDO PARA MOVIMIENTOS EN CRUZ Y NONIOS COLOR BLANCO CON GRIS Y NEGRO. | 630315
I180000066 | 505 | MINICOMPUTADORA PORTATIL PROCESADOR CORE2DUO PANTALLA DE 15.4 DISCO DURO DE 250 GB DVDRW LIGHTSCRIBE MEMORIA RAM 2 GB WINDOWS XP PRO Y MALETIN DE TRANSPORTE MARCA HP | 22910
I180000218 | 2212 | MONITOR LCD MARCA HP MODELO LE1851W | 3352.4
I330000100 | 1057 | REGULADOR CORRIENTE, VOLTAJE Y DE TENSION REGULADOR ELECTRONICO DE VOLTAJE VOGAR MONOFASICO DE 3 KVA VOLTAJE DE 120 O 127 VOLTS RANGO DE REGULACION ENTRADA DE +- 15% CON DESCONEXION AL 20% SALIDA DE 3% DEL VOLTAJE NOMINAL . 24 AMP POR FASE SUPRESOR DE PICOS INTEGRADO GARANTIA DE 36 MESES | 7157.2
I060600230 | 2 | FLUOROMETRO FLUOROMETRO LUMINEX 200 TOTAL SYSTEM IS 23. INCLUYE 1 LUMINEX 200 ANALIZADOR NUMERO DE SERIE LX10010013401 1 LUMINEX XYP CONTROLADOR DE MICROP0LACA DE 96 POZOS NUMERO DE SERIE LXY10042103 1 LUMINEX SD BOMBA ELECTRICA NUMERO DE SERIE LXSD10041002 1 B3 LIMPIADOR ULTRASONICO (115 V 50/60 HZ) NUMERO DE SERIE RGA0710748A FLUOROMETRIA DE FLUJO PARA MICROESFERAS XMAP DE DOBLE TRAYECTORIA . CON CAPACIDAD PARA EL ANALISIS SIMULTANEO DE HASTA 100 ANILLOS EN UNA MUESTRA UNICA. CON SONDA DE MUESTREO PARA PLACA DE MICROVALORACION DE 96 POZOS . CON DETECTORES DE FOTODIODO DE AVALANCHA QUE MIDE LA INTENSIDAD DE EMISON DE LA EXCITACION DE LOS FLUOROCROMOS DE LAS MICROESFERAS Y CON TUBO FOTOMULTIPLICADOR QUE DETECTA LA INTENSIDAD DE LA EMISION DE LA EXCITACION DEL NUCLEO MOLECULAR . CON BLOQUE CALENTADOR . CON CONTENEDOR DE FLUIDOS DE HASTA 20.0 LITROS . | 1276000
I090000248 | 3914 | HIELERA VACUNAS HIELERA 4.8 PARA VIALES DE 0.2-20 MILITROS PERMITE MANTENER LA TEMPERATURA DE 1°C HASTA POR 5 DIAS DIMENSIONES DE 24.3MC DE LARGO X 15.7 CMS DE ANCHO X 14.6 CMS DE ALTO | 3554.24
I090000248 | 3916 | HIELERA VACUNAS HIELERA 4.8 PARA VIALES DE 0.2-20 MILITROS PERMITE MANTENER LA TEMPERATURA DE 1°C HASTA POR 5 DIAS DIMENSIONES DE 24.3MC DE LARGO X 15.7 CMS DE ANCHO X 14.6 CMS DE ALTO | 3554.24
I060600708 | 40 | PROPIPETA AUTOMATICA CARRUSEL DE PORTAPIPETAS ESTACION DE TRABAJO PARA 7 PIPETAS | 2938.28
I060600708 | 42 | PROPIPETA AUTOMATICA CARRUSEL DE PORTAPIPETAS ESTACION DE TRABAJO PARA 7 PIPETAS | 2938.28
I060600708 | 47 | PROPIPETA AUTOMATICA MICROPIPETA MULTICANAL DE 12 CANALES CON PIPETA DE RANGO DE 2 - 20 MICROLITROS CON PANTALLA DIGITAL CON VIDRIO PARA VISUALIZAR EL VOLUMEN SELECCIONADO BOTON EXPLUSOR DE PUNTILLAS INTEGRADO NO METALICO | 13436.28
I060600708 | 48 | PROPIPETA AUTOMATICA MICROPIPETA MULTICANAL DE 12 CANALES CON PIPETA DE RANGO DE 2 - 20 MICROLITROS CON PANTALLA DIGITAL CON VIDRIO PARA VISUALIZAR EL VOLUMEN SELECCIONADO BOTON EXPLUSOR DE PUNTILLAS INTEGRADO NO METALICO | 13436.28
I060600708 | 55 | PROPIPETA AUTOMATICA MICROPIPETA MULTICANAL DE 8 CANALES CON PIPETA DE RANGO DE 250 - 550 MICROLITROS CON PANTALLA DIGITAL CON VIDRIO PARA VISUALIZAR EL VOLUMEN SELECCIONADO BOTON EXPLUSOR DE PUNTILLAS INTEGRADO NO METALICO | 9218.52
I090000358 | 47 | PIPETEADOR AUTOMATICO MICROPIPETA UNICANAL RANGO 2-20 MICROLITROS MICROPIPETA CON PANTALLA DIGITAL CON VIDRIO PARA VISUALIZAR EL VOLUMEN SELECCIONADO BOTON EXPULSOR DE PUNTILLAS NO METALICO | 6530.8
I450600084 | 257 | CONGELADOR CONGELADOR DE TEMPERATURA DE -15°C COLOR GRIS CON AZUL CAPACIDAD DE 9.7 PIES PESO DE 81 KGS | 79809.16
I330000100 | 1075 | REGULADOR CORRIENTE, VOLTAJE Y DE TENSION REGULADOR DE VOLTAJE COLOR GRIS MONOFASICO DE 5KVA VOLTAJE DE 220 VOLTS DE 23 AMP POR FASE SUPRESOR DE PICOS INTEGRADO | 19430
I180000220 | 2846 | UNIDAD CENTRAL DE PROCESO (CPU) HP COMPAQ 6200 PRO DFF SISTEMA OPERATIVO WINDOWS 7 PROFESIONAL 64BITS PROCESADOR INTEL CORE I5-2400 RAM 4 GB PC3-10600 (2X2GB) DISCO DURO DE 500GB A 7200RPM SATA 6G DVD+/-RW SUPER MULTI GARANTIA DE 3 ANOS EN SITIO INCLUYE PARTES Y MANO DE OBRA AL DIA SIGUIENTE HABIL. INCLUYE MONITOR DE 18.5 WIDE LCD (XJ311AA). PARTIDA: 3 | 17342
I450400002 | 2268 | ACONDICIONADOR AIRE ACONDICIONADOR DE AIRE COLOR BLANCO MINISPLIT DE 2 TON FRIO Y CALOR INCLUYE MONTAJE Y PRUEBA DE HERMETICIDAD | 17876.99
I421400162 | 1 | APARATO DE BAÑO DE AGUA CALIENTE CON CONTROLADOR DE TEMPERATURA BANO DE AGUA CALIENTE COLOR BLANCO BANO DE AGUA 20 LTS CON CONTROL DIGITAL DE TEMPERATURA DE 120 VOLTIOS | 26130.16
I060200172 | 184 | CENTRIFUGA CENTRIFUGA MINISPIN INCLUYE ROTOR ESTANDAR RADIO MAX ROTOR PARA 16 MICROTUBOS CON TAPA DE ACERO INOXIDABLE FUERZA MAXIMA RELATIVA 12 100 XG VELOCIDAD MAXIMA 13X400 RPM ESTABLECIMIENTO DE TIEMPO 15S A 30 MIN DIMENSIONES 22.6 X 23.9 X 11.9 CENTIMETROS. | 114399
I450600084 | 612 | CONGELADOR CONGELADOR VERTICAL CAPACIDAD 23 PIES DIMENSIONES INTERIOR 25.3 X 30.6 X 51.3 IN 64.3 X 77.7 X 130.8 CMS DIMENSIONES EXTERIOR 38.9 X 40.8 X 77.9 IN 98.8 X 103.6 X 197.9 4 PUERTAS INTERIORES CAP. PARA 400 CRIOCAJAS. PESO 920 LBS (417 KG) CONSTRUCCIONS ROBUSTA Y FACIL DE USUAR UN MICROPROCESADOR DECONTROL Y OTRAS CARACTERISTICAS INCLUYENDO EL MICROPROCESADOR PARA EL PANEL DE CONTROL CENTRALIZADO EL CENTRO DE LA INFORMACION SE ENCUENTRA EN LA RODILLA INCLUYENDO EL MICROPROCESADOR EL SISTEMA DE CONTROL ASEGURA QUE TODOS LOS CONTROLES Y LAS PANTALLA SEAN DE FACIL ACCESO Y LECTURA SISTEMA DE REFRIGERACION DE RESERVA BTU. INCLUYE REGULADOR DE 5 VA. | 123879.38
I060200336 | 59 | INCUBADORA BACTERIAS MINI INCUBATOR 120V | 7057.08
I180000220 | 3655 | UNIDAD CENTRAL DE PROCESO (CPU) UNIDAD CENTRAL DEL PROCESO COLOR NEGRO COMPUTADORA DE ESCRITORIO CON PROCESADOR INTEL CORE I5-4570 DISCO DURO DE 1 TB MEMORIA RAM DE 4 GB WINDOWS 8 PROFESIONAL CON DEGRADACION A WINDOWS 7 CON UN ANO DE GARANTIA | 12807.91
I090000358 | 72 | PIPETEADOR AUTOMATICO PIPETEADOR AUTOMATICO PARA VOLUMEN DE 100 UL COLOR BLANCO | 4072.76
I090000358 | 73 | PIPETEADOR AUTOMATICO PIPETEADOR AUTOMATICO PARA VOLUMEN DE 10 UL COLOR BLANCO | 4072.76
I090000358 | 78 | PIPETEADOR AUTOMATICO MICROPIPETA MULTICANAL DE 30-300 UL MICROPIPETA 12 CANALES PARA VOLUMEN 30-300 UL CON BOTONES DE OPERACION NARANJA PARA PUNTILLAS DE 300 UL MICROPIPETA PLUS PARA INVESTIGACION RESISTENTE A QUIMICOS. | 30418.68
I090000358 | 79 | PIPETEADOR AUTOMATICO PIPETEADOR AUTOMATICO COLOR GRIS CON AMARILLO MICROPIPETA MULTICANAL DE 2-20 UL CON BOTON DE OPERACION AMARILLO CON PUNTILLAS DE 10 UL | 8629.24
I090000358 | 83 | PIPETEADOR AUTOMATICO PIPETEADOR AUTOMATICO GRIS CON AMARILLO MICROPIPETA MULTICANAL DE 20-200 UL CON BOTON DE OPERACION AMARILLO PARA PUNTILLAS DE 200 UL | 8629.24
I180000220 | 4095 | UNIDAD CENTRAL DE PROCESO (CPU) UNIDAD CENTRAL DE PROCESO (CPU)COMPUTADORA DE ESCRITORIOPROCESADOR INTEL CORE 15 DISCO DURO DE 500 MBMEMORIA RAM DE 8GBWINDOWS 7/8. | 23698.8
I450400002 | 3266 | ACONDICIONADOR AIRE ACONDICIONADOR DE AIRE MINISPLIT DE 2 TONELADAS FRIO/CALOR CON CONTROL REMOTO INALAMBRICOEVAPORADOR CON REJILLAS OSCILATORIAS. CONDENSADORES: CXC261J8051700289 CXC261J8051700283 CXC261J80518700625 CXC261J8051700533 CXC261J8051700532 CXC261J8051700582 CXC261J8051700482 CXC261J8051700292. | 10810.04
I060600708 | 88 | PROPIPETA AUTOMATICA MICROPIPETAS UNICANAL DE 10-100 MICROLITROS. | 4247.49
I180000196 | 227 | EQUIPO MULTIFUNCIONAL (IMPRIME, FAXEA, ESCANEA Y FOTOCOPIA) EQUIPO MULTIFUNCIONAL HASTA 28 PPM NEGRO/COLOR. | 9639.6
I450400002 | 3813 | ACONDICIONADOR AIRE MINISPLIT INVERTER DE 1 TONELADA FRIO/CALOR COLOR AZUL CELESTE SERIE DEL CONDENSADOR: 3415361780282280860094 SERIE DEL EVAPORADOR: 3415361780182230810159 FACTURA : 11345. | 9265.15
I090000384 | 685 | REFRIGERADOR LABORATORIO REFRIGERADOR DE ALTO RENDIMIENTO CROMATOGRAFIA 51.1 PIES CUBICOS CAP. 1447 L. VOLTAJE 115 V 15 A (CB) DIMESIONES (L X AN X AL) EXTERIOR 37.9 X 56.5 X 78.5 PUL. (96.2 X 143.5 X 199.4 CM) PESO (INGLES) 744 PESO DE ENVIO (INGLES) 830 MONITOR MICROPROCESADOR COMPATIBLE CON SMART VUE TEMP (PUNTO DE AJUSTE) 3O 7O C (5O C) PROFUNDIDAD (METRICA) INTERIOR 72.4 CM ALTURA (INGLES) EXTERIOR 78.5 PULG. ALTURA (METRICA) EXTERIOR 199.4 CMS ANCHO (INGLES) INTERIOR 52.5 PULG. DESCONGELADOR AUTOMATICO ANCHO (METRICO) EXTERIOR 143.5 CMS TIPO REFRIGERADOR DE ALTO RENDIMIENTO CARACTERISTICAS ECOLOGICAS ENERGIA EFICIENTE OPCIONES DE MONITOREO ALARMA GRABADORA ESTANTERIA 8115 V 60 HZ TIPO DE ENCHUFE NEMA 5 15 DIMESIONES (PR X AN X AL) INTERIOR 28.5 X 52.5 X 58 PULG. (72.4 X 133.4 X 147.3). | 307980
I060200428 | 60 | REGULADOR ESTABILIZADOR DE VOLTAJE REGULADOR ESTABILIZADOR DE VOLTAJE ACONDICIONADOR DE LINEA CAPACIDAD 1 KVA 120 VOLTS 1 FASE AMPERAJE POR FASE | 8476.12
I090000234 | 158 | FUENTE PODER PARA SISTEMA DE ELECTROFORESIS | 5681
I060200252 | 6 | EQUIPO ELECTROFORESIS SISTEMA DE ELECTROFORESIS SISTEMA DE GEL SUBMARINO CON CHAROLA TRANSPARENTE PROMOGEL DE 20 X 20 CM. UV CON REGLA METRICA FLURESCENTE 2 PEINE PARA 40/22 POZOS 2 SUJETA ODRES 2 INDICADORES DE NIVEL 2 BLOCKS CON CUBIERTA SERIE 02K470048-A Y FUENTE DE PODER EN COLOR NEGRO 4000 VOLTS 300 AMPERES 300 WATTS Y TIEMPO DE 99 HRS 59 MIN. SERIE 03E230109 CON MANUAL CON CABLES. | 29380.2
I090000252 | 151 | INCUBADORA INSTRUMENTO PARA LA PURIFICACION DE ACIDOS RIGONUCLEICOS DIMENCIONES 54X64X57 EQUIPO AUTOMATIZADO PARA AISLAMIENTO DNA Y RNA MEDIDAS DE ALTO 60 KGS EN COLOR BLANCO | 1036357
I090000252 | 153 | INCUBADORA TERMOCICLADOR DE PCR DE PUNTO FINAL DIMENSIONES 47X 34X 26 CM DE 2 BLOQUES DE 48 POZOS DE BLOQUE INTERCAMBIABLE PARA TUBOS DE 0.2 ML. RANGO TEMP. 4° C A 99° C TAPA CALIENTE DIMENSIONES CON MANUAL. | 84640
I090000358 | 19 | PIPETEADOR AUTOMATICO PIPETADOR AUTOMATICO VOLUMEN VARIABLE COLOR BLANCO CON GRIS Y AMARILLO DIMENCIONES 23 CM LARGO 6 ANCHO X 2.5 PROFUNDO POR PIEZA PUNTA BLANCA PUNTA VARIABLE 0.1 X 2.5UL 05.A 10UL Y 2.0 A 20UL | 5554.5
I090000358 | 21 | PIPETEADOR AUTOMATICO PIPETADOR AUTOMATICO VOLUMEN VARIABLE COLOR BLANCO CON GRIS Y AMARILLO DIMENSIONES 23 CM LARGO 6 ANCHO X 2.5 PROFUNDO POR PIEZA PUNTA BLANCO PUNTA VARIABLE 0.1 X 2.5 UL 05A10UL Y 2.0 A 20 UL | 5554.5
I090000358 | 22 | PIPETEADOR AUTOMATICO PIPETAS AUTOMATICAS DE VOLUMEN COLOR BLANCO CON BOTONGRIS Y AMARILLO 23 CMS DIAMETRO LARGO 6 ANCHO X 2.5 PROFUNDO PARA PIPETA DE VULUMEN 0.1 Z 2.5UL 0.5A 10UL .2.0 A 20 UL | 5554.5
I090000358 | 24 | PIPETEADOR AUTOMATICO PIPETAS AUTOMATICAS DE VOLUMEN COLOR BLANCO CON BOTON GRIS Y AMARILLO 23 CMS DIAMETRO LARGO 6 ANCHO X 2.5 PROFUNDO PARA PIPETA DE VOLUMEN 0.1 Z 2.5 UL 0.5 A 19UL 2.0 A 20 UL | 5554.5
I060600660 | 28 | APARATO PLACA CALEFACTORA TERMO LINEA APARATO PARA CALENTAR TERMO LINEA COLOR MARMOL 24.3 X 19.5 X 23 ANCHO Y LARGO TERMO UNIT PELTIER RANGO DEL +5°C A 100° C TIEMPO DE CALENTAMIENTO 22 MM UNIFORMIDAD DE LA TEMPERATURA +0.5°C MODULO ESTARNDAR 40 X 1.2 ML + 28.0.5 ML INCLUYE MANUAL DEL USUARIO. | 17457
I090000252 | 154 | INCUBADORA INCUBADORA PARA DESTRUCCION DE CELULAS DE MUESTRAS MEDIDAS 29 38.0 X 28 MAGNALYSER DE 1 A 16 POSICIONES INCLUYE EL ROTOR VEL 7000PM TIEMPO DE ROMPIMIENTO 2MM TEMPERATURA 2 A 8 CENTIGRADOS COLOR BLANCO CON GRIS. | 125936.5
I090000358 | 25 | PIPETEADOR AUTOMATICO PIPETEADORA AUTOMATICA DE 23 CM DE DIAMETYRO LARGO 6 ANCHO 2.5 PROFUNDO PARA PIPETA DE VOLUMEN DE 0.1 A 2.5 UL 0.5° 10UL. 2.0 A 20 UL. COLOR BLANCO CON BOTON GRIS Y AMARILLO. | 5554.5
I090000358 | 26 | PIPETEADOR AUTOMATICO PIPETEADORA AUTOMATICA DE 23 C. DE DIAMETRO LARGO 6 ANCHO Y 2.5 PROFUNDO PARA PIPETA DE VOLUMEN 0.0 A 2.5 UL 0.5° 10 UL. 2.0 A 20 UL. COLOR BLANCO CON BOTON GRIS Y AMARILLO. | 5554.5
I090000358 | 27 | PIPETEADOR AUTOMATICO PIPETEADORA AUTOMATICA DE 23 C. DE DIAMETRO LARGO 6 ANCHO 2.5 PROFUNDO PARA PIPETA DE VOLUMEN 0.0 A 2.5 UL 0.5° 10 UL. 2.0 A 20 UL. COLOR BLANCO CON BOTON GRIS Y AMARILLO. | 5554.5
I090000358 | 28 | PIPETEADOR AUTOMATICO PIPETEADOR AUTMATICO 23 CMS DIAMETRO LARGO 6 ANCHO X 2.5 PROFUNDO PARA PIPETA DE VOLUMEN .5° 1 OUL CON CARGADOR Y ADAPATADOR. | 4660.95
I120400054 | 1 | FOTOGRAFIA (FUENTE DOCUMENTAL) MEDIDA 25X42.5X66 CM CON CAMARA CCD DE ADQUISICIONES PROGRESIVA DE 1280X960 PIXELES CN CONVERTIDOR DE 10 LTS. CON LENTE ZOOM 6XDE 8.48 MM QUE PERMITE TOMAR IMAGENES HASTA DE 3.5X4.7 GABINETE CONSTRUIDO EN LUMINIO QUE POR SU PUERTA DE ACCESO AMPLIA LE PERMITE EL MANEJO SENCILLO DE GELES EN UN AREA DE HASTA 20 X 27 CM RESOLUCION DE 37 MICRONE CON MANUAL Y GUIAS. | 113709.7
I090000274 | 28 | LAMPARA RADIACION INFRARROJA O ULTRAVIOLETA TRANSLUMINADOR DUAL LAMPARA DE RADIACION ULTRAVIOLETA EQUIPO PARA OBSERVACION DE GELES CON LUZ ULTRAVIOLETA CON TAPA CONTRA RAYOS UV MEDIDA 21X26X26 CON CAPACIDAD DE EMISION DE LUZ UV A DOS LONGITUD DE ONDA 321 MM X 254 MM | 26429.3
I060200252 | 8 | EQUIPO ELECTROFORESIS EQUIPO ELECTROFORRESIS MINI PLUS HORIZONTAL 10X11.5 CM MARCA LB DIMENSIONES 10X11.5X14 CM MODELO MINI PLUS HORIZONTAL COLOR TRASPARENTE DESCRIPCION CAMARA ELECTOFORESIS HORIZONTAL 10X11.5 CM CAPACIDAD 80MUESTRAS POR GEL VOL AMOTIGUADOR 450ML GEL MOLDEABLE EN FORMA INDEPENDIENTE DE LA UNIDAD CHAROLA TRASPARENTE A LOS REYOS UV INCLUYE 2 PEINES 20DIENTES DE 1.00MM DE GROSOR | 7233.5
I180000218 | 1997 | MONITOR MONITOR TECLADO Y MAUS MONITOR MARDA PHILIPS DIMENCIONES MONITOR 38X19X39 MONITOR MODELO 190B8CS/00 MONITOR COLOR GRIZ CON NEGRO MONITOR DE PANEL PLANO DIGITAL CON PANTALLA ANCHA DE 19TECLADO MARCA HP TECLADO DIMENCIONES 45X16X3 CM TECLADO MODELO KB -0316 TECLADO COLOR NEGRO TECLADO CONCEPTO TECLADO MULTIMEDIA MOUSE MARCA HP MOUSE DIMIENSIONES 12X6X3.5CM MOUSE MODELO M-SB039 LOGITECH INC. MOUSE COLOR NEGRO MOUSE CONCEPTO MOUSE DE SUAVE MOVIMIENTO PARA TODA SUPERFICIE | 2873.85
I090000234 | 293 | FUENTE PODER FUENTE DE PODER MOD. EPS301 VOLTAJE MAX 300V AMPERAJE 10-400 TIEMPO 1-24 HORS MARCA GL DIMENSIONES 25 CM 10 CM ALTA X26 CM APROX MODELO EPS301 COLOR BALNCO DESCRIPCION FUENTE DE PODER MODELO ELPS 301 VOLTAJE MAX 300 AMPERAJE 10-400 TIEMPO 1-24 HORAS | 12505.1
I060972430 | 2 | SUPER MIXTER LABCRAFT (PARA EQUIPO DE LAB) SUPER MIXTER LABCRAFT ( PARA EQUIPO DE LAB) VERTEX ( MESCLADORA ) MARCA CLP DIMENSIONES 15X15X15 MODELO VX100 COLOR GRIS DESCRIPCION VORTEX AGITADOR CON VELOCIDAD VARIABLE DE 0 A 3000 PM 2 MODOS DE OPARECION TOQUE O CONTINUA 120 VOLTS 60 HZ ADAPTADOR PARA VORTEX | 3471.85
I090000384 | 149 | REFRIGERADOR LABORATORIO REFRIGERADOR LABORATORIO MARCA WHIRLPOOL DIMENSIONES 0.59 M ANCHO X 1.10 M LAGO X 65 M DE PROFUNDO 4 PIEZ MODELO WRPO5DX W55501Q WRPO5DXLD 4 PIES COLOR BLANCO DESCRIPCION 4 PIES CAPACIDAD 139 DM3 SISTEMA DE DESHIELO AUTOMATICO .AHORRO DE ENERGIA DEL 5.9% LIMITE DE CONSUMO DE ENERGIA 354 KWH/ANO CONSUMO DE ENERGIA (KWH/ANO ) 333. AREA 11 PREPARACION DE REATIVOS | 13886.25
I180000218 | 2248 | MONITOR LCD MARCA HP MODELO LE1851W | 3352.4
I180000220 | 1955 | UNIDAD CENTRAL DE PROCESO (CPU) PROCESADOR DUALCORE MEMORIA RAM 2 GB DISCO DURO DE 320 GB LECTOR DE TARJETAS 22-1 DVD RW LIGHTSCRIBE WINDOWS XP PRO TARJETA DE RED GIGABIT TECLADO EN ESPANOL MOUSE OPTICO | 19847.6
I180000218 | 2274 | MONITOR LCD MARCA HP MODELO LE1851W | 3352.4
I180000220 | 1977 | UNIDAD CENTRAL DE PROCESO (CPU) PROCESADOR DUALCORE MEMORIA RAM 2 GB DISCO DURO DE 320 GB LECTOR DE TARJETAS 22-1 DVD RW LIGHTSCRIBE WINDOWS XP PRO TARJETA DE RED GIGABIT TECLADO EN ESPANOL MOUSE OPTICO | 17527.6
I060200280 | 3 | ESTEREOMICROSCOPIO ESTEREOMICROSCOPIO MANUAL CON SISTEMA ZOOM DE 0.75 A 5.0X CON OBJETIVOS DE 2X PARA AUMENTOS TOTALES DE 48X HASTA 320 X TUBO BINOCULAR S 35° CON 2 OCULARES M/PL DE 32X/10 ENFOCABLES Y CONCHAS PARA OCULAR. CON MICROMETRO DE OCULAR 10X100 D-26MM. CON BASE CON MEDIDAS DE 330 X 280 MM Y COLUNMA DE 300 MM. CON FUENTE DE ILUMINACION DE 150 W HAL CL1500 ECO PARA FIBRA OPTICA CON CABLE DE CONEXION A LA RED ATERRIZADO PARA LA FUENTE DE ILUMINACION CON FIBRA OPTICA DE 2 BRAZOS 45/600 MM. CON OBJETIVO ACROMATICO S DE 2X CON DISTANCIA DE TRABAJO DE 34.5 MM. CON SOPORTE PARA ENFOQUE GRUESO CON 2 FILTROS DE CONVERSION AZUL CON LENTE CONDENSADOR PRA FIBRA OPTICA CON CUBIERTA PARA POLVO CON FUENTE DE PODER S/90908010 COLOR DEL ACTIVO BEIGE | 56677.6
I180000220 | 2036 | UNIDAD CENTRAL DE PROCESO (CPU) UNIDAD CENTRAL DE PROCESO (CPU) COLOR NEGRO PARA EQUIPO LUMINEX | 9860
I450400126 | 3596 | ESTANTE ESTANTES METALICO DE MEDIDA 180X 115 X 60 CON 5 ENTREPANOS COLOR GRIS | 2784
I450400126 | 3597 | ESTANTE ESTANTES METALICO DE MEDIDA 180X 115 X 60 CON 5 ENTREPANOS COLOR GRIS | 2784
I090000248 | 3915 | HIELERA VACUNAS HIELERA 4.8 PARA VIALES DE 0.2-20 MILITROS PERMITE MANTENER LA TEMPERATURA DE 1°C HASTA POR 5 DIAS DIMENSIONES DE 24.3MC DE LARGO X 15.7 CMS DE ANCHO X 14.6 CMS DE ALTO | 3554.24
I090000248 | 3917 | HIELERA VACUNAS HIELERA 4.8 PARA VIALES DE 0.2-20 MILITROS PERMITE MANTENER LA TEMPERATURA DE 1°C HASTA POR 5 DIAS DIMENSIONES DE 24.3MC DE LARGO X 15.7 CMS DE ANCHO X 14.6 CMS DE ALTO | 3554.24
I090000248 | 3918 | HIELERA VACUNAS HIELERA 4.8 PARA VIALES DE 0.2-20 MILITROS PERMITE MANTENER LA TEMPERATURA DE 1°C HASTA POR 5 DIAS DIMENSIONES DE 24.3MC DE LARGO X 15.7 CMS DE ANCHO X 14.6 CMS DE ALTO | 3554.24
I090000248 | 3919 | HIELERA VACUNAS CONGELADOR PCR COOLER CON COLOR INDICADOR DE LA PEDIDA DE TEMPERATURA PO DEBAJO DE 7°C HASTA POR 2 HORAS PARA TUBOS PCR DE .2 A .5 MILITROS PERMITE SU LIMPIEZA CON DETERGENTE O ALCOHOL COLOR BLANCO | 4644.64
I090000248 | 3920 | HIELERA VACUNAS CONGELADOR PCR COOLER CON COLOR INDICADOR DE LA PEDIDA DE TEMPERATURA PO DEBAJO DE 7°C HASTA POR 2 HORAS PARA TUBOS PCR DE .2 A .5 MILITROS PERMITE SU LIMPIEZA CON DETERGENTE O ALCOHOL COLOR BLANCO | 4644.64
I090000248 | 3921 | HIELERA VACUNAS CONGELADOR PCR COOLER CON COLOR INDICADOR DE LA PEDIDA DE TEMPERATURA PO DEBAJO DE 7°C HASTA POR 2 HORAS PARA TUBOS PCR DE .2 A .5 MILITROS PERMITE SU LIMPIEZA CON DETERGENTE O ALCOHOL COLOR BLANCO | 4644.64
I090000248 | 3922 | HIELERA VACUNAS CONGELADOR PCR COOLER CON COLOR INDICADOR DE LA PEDIDA DE TEMPERATURA PO DEBAJO DE 7°C HASTA POR 2 HORAS PARA TUBOS PCR DE .2 A .5 MILITROS PERMITE SU LIMPIEZA CON DETERGENTE O ALCOHOL COLOR BLANCO | 4644.64
I090000248 | 3923 | HIELERA VACUNAS CONGELADOR PCR COOLER CON COLOR INDICADOR DE LA PEDIDA DE TEMPERATURA PO DEBAJO DE 7°C HASTA POR 2 HORAS PARA TUBOS PCR DE .2 A .5 MILITROS PERMITE SU LIMPIEZA CON DETERGENTE O ALCOHOL COLOR BLANCO | 4644.64
I060600708 | 39 | PROPIPETA AUTOMATICA MICROPIPETA MULTICANAL DE 8 CANALES CON PIPETA DE RANGO DE .5 - 10 MICROLITROS CON PANTALLA DIGITAL CON VIDRIO PARA VISUALIZAR EL VOLUMEN SELECCIONADO BOTON EXPLUSOR DE PUNTILLAS INTEGRADO NO METALICO | 11658
I060600708 | 45 | PROPIPETA AUTOMATICA MICROPIPETA MULTICANAL DE 12 CANALES CON PIPETA DE RANGO DE .5 - 10 MICROLITROS CON PANTALLA DIGITAL CON VIDRIO PARA VISUALIZAR EL VOLUMEN SELECCIONADO BOTON EXPLUSOR DE PUNTILLAS INTEGRADO NO METALICO | 13436.28
I060600708 | 46 | PROPIPETA AUTOMATICA MICROPIPETA MULTICANAL DE 12 CANALES CON PIPETA DE RANGO DE .5 - 10 MICROLITROS CON PANTALLA DIGITAL CON VIDRIO PARA VISUALIZAR EL VOLUMEN SELECCIONADO BOTON EXPLUSOR DE PUNTILLAS INTEGRADO NO METALICO | 13436.28
I060200336 | 49 | INCUBADORA BACTERIAS TERMOBLOCK PARA TUBOS DE 1.5 MIL CAPACIDAD 24 TUBOS PROVEE CALOR Y ENFRIAMIENTO ADEMAS DE AGITACION POSEE BLOCL INTERCAMBIABLE PARA TUBOS CONICOS CRIOTUBOS Y MICROPLACAS BLOCK AUTOCLAVEABLE Y SEGURO A BAJAS TEMPERATURAS Y DE ENFRIAMIENTO PANTALLA DIGITAL PARA TODOS LOS PARAMETROS INCLUYENDO DE TIEMPO | 50186.24
I090000358 | 33 | PIPETEADOR AUTOMATICO JUEGO DE PIPETAS UNICANAL DE .5-10 MICROLITROS CON PANTALLA DIGITAL CON VIDRIO PARA VISULAIZAR EL VOLUMEN SELECCIONADO BOTON EXPLUSOR DE PUNTILLAS INTEGRADO NO METALICO | 5278.38
I090000358 | 34 | PIPETEADOR AUTOMATICO JUEGO DE PIPETAS UNICANAL DE .5-10 MICROLITROS CON PANTALLA DIGITAL CON VIDRIO PARA VISULAIZAR EL VOLUMEN SELECCIONADO BOTON EXPLUSOR DE PUNTILLAS INTEGRADO NO METALICO | 5278.38
I090000358 | 37 | PIPETEADOR AUTOMATICO JUEGO DE PIPETAS UNICANAL DE 100-1000 MICROLITROS CON PANTALLA DIGITAL CON VIDRIO PARA VISULAIZAR EL VOLUMEN SELECCIONADO BOTON EXPLUSOR DE PUNTILLAS INTEGRADO NO METALICO | 5278.38
I090000358 | 38 | PIPETEADOR AUTOMATICO JUEGO DE PIPETAS UNICANAL DE 100-1000 MICROLITROS CON PANTALLA DIGITAL CON VIDRIO PARA VISULAIZAR EL VOLUMEN SELECCIONADO BOTON EXPLUSOR DE PUNTILLAS INTEGRADO NO METALICO | 5278.38
I090000358 | 39 | PIPETEADOR AUTOMATICO MICROPIPETA MINICANAL RANGO VARIABLE DE 2-20 MICROLITROS CON PANTALLA DIGITAL CON VIDRIO PARA VISUALIZAR EL VOLUMEN SELECCIONADO BOTON EXPLUSOR DE PUNTILLAS INTEGRADO NO METALICO | 5278.38
I090000358 | 41 | PIPETEADOR AUTOMATICO MICROPIPETA MINICANAL RANGO VARIABLE DE 20-200 MICROLITROS CON PANTALLA DIGITAL CON VIDRIO PARA VISUALIZAR EL VOLUMEN SELECCIONADO BOTON EXPLUSOR DE PUNTILLAS INTEGRADO NO METALICO | 5278.38
I090000358 | 42 | PIPETEADOR AUTOMATICO MICROPIPETA MINICANAL RANGO VARIABLE DE 20-200 MICROLITROS CON PANTALLA DIGITAL CON VIDRIO PARA VISUALIZAR EL VOLUMEN SELECCIONADO BOTON EXPLUSOR DE PUNTILLAS INTEGRADO NO METALICO | 5278.38
I060400914 | 2 | TERMOCICLADOR TERMOCICLADOR PARA PCR EN TIEMPO REAL INCLUYE COMPUTADORA PORTATIL NOTEBOOK IMPRESORA DESK JET A COLOR Y SOFTWARE. | 1502200
I450400386 | 384 | LECTOR DE CODIGO DE BARRAS (TERMINAL PORTATIL) LECTOR DE CODIGO DE BARRAS LECTOR BOYAGER POTENCIA LASER .96 MW ANCHO DEL CAMPO DE EXPLORACION DE 64MM A 249MM (9.8) A 203MM (8.0) INTERFASES DEL SISTEMA; RS232 EMULACION WAND TECLADO PS/2. COLOR ENGRO. | 7830
I180000220 | 2844 | UNIDAD CENTRAL DE PROCESO (CPU) HP COMPAQ 6200 PRO DFF SISTEMA OPERATIVO WINDOWS 7 PROFESIONAL 64BITS PROCESADOR INTEL CORE I5-2400 RAM 4 GB PC3-10600 (2X2GB) DISCO DURO DE 500GB A 7200RPM SATA 6G DVD+/-RW SUPER MULTI GARANTIA DE 3 ANOS EN SITIO INCLUYE PARTES Y MANO DE OBRA AL DIA SIGUIENTE HABIL. INCLUYE MONITOR DE 18.5 WIDE LCD (XJ311AA). PARTIDA: 3 | 17342
I180000220 | 2850 | UNIDAD CENTRAL DE PROCESO (CPU) HP COMPAQ 6200 PRO DFF SISTEMA OPERATIVO WINDOWS 7 PROFESIONAL 64BITS PROCESADOR INTEL CORE I5-2400 RAM 4 GB PC3-10600 (2X2GB) DISCO DURO DE 500GB A 7200RPM SATA 6G DVD+/-RW SUPER MULTI GARANTIA DE 3 ANOS EN SITIO INCLUYE PARTES Y MANO DE OBRA AL DIA SIGUIENTE HABIL. INCLUYE MONITOR DE 18.5 WIDE LCD (XJ311AA). PARTIDA: 3 | 17342
I450400010 | 55 | HORNO DE MICROONDAS HORNO D EMICROONDAS GABINETE NEGRO CON FRENTE EN ACERO INOXIDABLE DE 1.4 PIES CUBICOS DE CAPACIDAD | 3430.12
I450600218 | 1655 | REFRIGERADOR (COCINA) REFRIGERADOR TIPO FRIGOBAR GABINETE NEGRO CON FRENTE EN ACERO INOXIDABLE DE 5 PIES CUBICOS | 6469.32
I060200536 | 22 | CAMPANA DE GAUSS (AFASPE) CAMPANA DE GAUSS GABINETE PARA PCR CON FILTRO PURIFICADOR DE AIRE OFRECE LAS CONDICIONES ISO CLASE 5 PARA RELIZAR UNA. PCR APROPIADAMENTE. DIMENSION 48 WX28.6 D X 36.8 H TIPO DE PRODUCTO FILTERED. | 207640
I090000358 | 52 | PIPETEADOR AUTOMATICO (AFASPE) PIPETEADOR AUTOMATICO PIPETEADOR SIN CABLES CON BATERIAS RECARGABLES LIGERO Y ENGONOMICO PARA PIPETAS DE PLASTICO Y CRISTAL DE .01 A 100ML. | 11394.68
I090000358 | 53 | PIPETEADOR AUTOMATICO (AFASPE) PIPETEADOR AUTOMATICO PIPETEADOR SIN CABLES CON BATERIAS RECARGABLES LIGERO Y ENGONOMICO PARA PIPETAS DE PLASTICO Y CRISTAL DE .01 A 100ML. | 11394.68
I060200012 | 61 | AGITADOR MAGNETICO (AFASPE 2012) IRRUPTO DE TEJIDO EQUIPO MANUAL PARA LISAR MUESTRAS SOLIDAD Y ADAPTADORES DESHECHABLES QUE EVITAN LA CONTAMINACION CRUZADA LOS ADAPTADORES PERMITEN LA HOMOGENIZACION DE LA MUESTRA MEDIANTE MOVIMIENTOS ROTACIONALES DE MANERA RAPIDA EFICIENTE EN MUESTRAS HUMANAS ANIMALES Y PLANTAS EL PAQUETE DE ADAPTADORES CONTIENE 25 PIEZAS INCLUYE REGULADOR DE CAPACIDAD REQUERIDA PARA EL EQUIPO. | 25110.87
I420800258 | 3 | FILTROS Y PURIFICADORES DE AGUA (AFASPE 2012) FILTROS Y PURIFICADORES DE AGUA INCLUYE SOPORTE DE PARED CARTUCHO PULIDO FILTRO ESTERILIZADOR DE .21M. UN REGULADOR DE PRESION UNA LAMPARA UV. COLOR GRIS. | 162027.64
I060200172 | 186 | CENTRIFUGA (AFASPE) CENTRIFUGA CENTRIFUGA MINISPIN CON ROTOR DE 12 POSICIONES (1.5/ML ADAPTADORES PARA TUBOS MAS PEQUENOS) COLOR GRIS. | 27956
I060200172 | 187 | CENTRIFUGA (AFASPE) CENTRIFUGA CENTRIFUGA MINISPIN CON ROTOR DE 12 POSICIONES (1.5/ML ADAPTADORES PARA TUBOS MAS PEQUENOS) COLOR GRIS. | 27956
I060400912 | 7 | CAMPANA DE BIOSEGURIDAD (AFASPE 2012) CAMPANA DE BIOSEGURIDAD INCLUYE BASE PARA CAMPANA Y REGULADOR CON CAPACIDAD REQUERIDA POR EL EQUIPO. | 132376.45
I060200172 | 189 | CENTRIFUGA (AFASPE 2012) CENTRIFUGA REFRIGERADA PARA MICROTUBOS DE 2.0 ML TAMANO DE 11 PULGADAS DE ANCHO X 9 DE ALTURA POR 17 3/4 DE LARGO PESO DE 47 LIBRAS REALIZA UNA OPERACION SILENCIOSA (MENOR A 60 DB) LIBRE DE MANTENIMIENTO ALCANZA ARRIBA DE 13200 RMP Y GENERA ARRIBA DE 16110 X 6 RANGO DE TEMPERATURA DE 0-4 °C RANGO DE TIEMPO DE 30 SEGUNDOS A 99 MINUTOS CONTROLES Y TEMPERATURA DIGITAL PARA SELECCIONAR EL TIEMPO VELOCIDAD Y TEMPERATURA BOTON PARA UNA CENTRIFUGA RAPIDA (SHORT SPIN) BOTON PARA ENFRIAMIENTO RAPIDO (ALCANZA LA TEMPERATURA DE °4C EN 16 MIN) SEGURO PARA PREVENIR ABRIR LA PUERTA CUANDO EL ROTOR SE ENCUENTRE FUNCIONANDO INCLUYE ROTOR AUTOCLAVEABLE CON TAPA PARA MICROTUBOS DE 1.5/2.0 ML ADAPTADORES O CAMISAS PARA MICROTUBOS DE 0.2 ML. TUBO PCR Y ADAPTADORES O CAMISAS PARA MICROTUBOS DE 0.5 ML INCLUYE REGULADOR CON CAPACIDAD REQUERIDA POR ELTIPO DE MARCA | 79121.72
I060200172 | 191 | CENTRIFUGA (AFASPE 2012) CENTRIFUGA REFRIGERADA PARA MICROTUBOS DE 2.0 ML TAMANO DE 11 PULGADAS DE ANCHO X 9 DE ALTURA POR 17 3/4 DE LARGO PESO DE 47 LIBRAS REALIZA UNA OPERACION SILENCIOSA (MENOR A 60 DB) LIBRE DE MANTENIMIENTO ALCANZA ARRIBA DE 13200 RMP Y GENERA ARRIBA DE 16110 X 6 RANGO DE TEMPERATURA DE 0-4 °C RANGO DE TIEMPO DE 30 SEGUNDOS A 99 MINUTOS CONTROLES Y TEMPERATURA DIGITAL PARA SELECCIONAR EL TIEMPO VELOCIDAD Y TEMPERATURA BOTON PARA UNA CENTRIFUGA RAPIDA (SHORT SPIN) BOTON PARA ENFRIAMIENTO RAPIDO (ALCANZA LA TEMPERATURA DE °4C EN 16 MIN) SEGURO PARA PREVENIR ABRIR LA PUERTA CUANDO EL ROTOR SE ENCUENTRE FUNCIONANDO INCLUYE ROTOR AUTOCLAVEABLE CON TAPA PARA MICROTUBOS DE 1.5/2.0 ML ADAPTADORES O CAMISAS PARA MICROTUBOS DE 0.2 ML. TUBO PCR Y ADAPTADORES O CAMISAS PARA MICROTUBOS DE 0.5 ML INCLUYE REGULADOR CON CAPACIDAD REQUERIDA POR ELTIPO DE MARCA | 79121.72
I060600190 | 64 | ESPECTRO-FOTOMETRO (AFASPE 2012) ESPECTROFOTOMETRO PARA CUANTIFICAR MICROVOLUMENES INCLUYE PAQUETE ND-2000PRO RECONDITTIONING COMPOUND INSLUDES 50SW ABS (USED WITH ALL INSTUMENT CHEM-PRI-KIT Y PROCESADOR) | 184350.45
I060200356 | 75 | MICROCENTRIFUGA (AFASPE 2012) MICROCENTRIFUGA PARA TUBOS DE 8 TIRAS INCLUYE ROTOR DE 8 PLAZAS PARA TUBOS DE PCR EN TIRAS. COLOR GRIS. | 5359.2
I060200356 | 76 | MICROCENTRIFUGA (AFASPE 2012) MICROCENTRIFUGA PARA TUBOS DE 8 TIRAS INCLUYE ROTOR DE 8 PLAZAS PARA TUBOS DE PCR EN TIRAS. COLOR GRIS. | 5359.2
I450600084 | 615 | CONGELADOR CONGELADOR DE -30C CAPACIDAD DE 5 PIES CONTIENE ALARMA REGISTRO DE GRAFICOS. COLOR BLANCO. | 183484.16
I060200172 | 192 | CENTRIFUGA CENTRIFUGA COMPACTA PARA EMPLEO VARIABLE PARA FILTRAR SEPARACIONES DE CELULAS Y MUESTRAS DE HPLC CON FUNCION AUTOMATICA DE INICIO/PARO AL ABRIR Y CERRAR LA TAPA CON ROTORES CIRCULARES Y ADAPTADOR PUEDE REUNIR HASTA 6 MICROTUBOS CONTIENE 3 ROTORES INTERCAMBIABLES PARA CUBRIR TODAS LAS APLICACIONES INCLUYE MALETIN DE ALMACENAMIENTO GRADILLA DE TUBOS ASI COMO REGULADOR. COLOR GRIS. | 10431.88
I090000358 | 71 | PIPETEADOR AUTOMATICO PIPETEADOR AUTOMATICO COLOR GRIS CON AZUL PARA VOLUMEN VARIABLE DE 100-1000 UL | 5442.72
I090000358 | 75 | PIPETEADOR AUTOMATICO PIPETEADEOR AUTOMATICO COLOR NEGRO CON AMARILLO PIPETA MONOCANAL DE 5-50 UL | 4188.4
I090000358 | 76 | PIPETEADOR AUTOMATICO PIPETEADOR AUTOMATICO COLORNEGRO CON AMARILLO PIPETA MONOCANAL DE 20-200 UL | 4175.99
I060400914 | 4 | TERMOCICLADOR TERMOCICLADOR PARA SISTEMA DE PCREN TIEMPO REAL DE 96 POZOS CALIBRADO PARA FLUOROFOROS (ABY VIC CY3 ROX CY5 TAMRA FAM JOE NED TEXAS RED SYBR GREEN) EMPLEA UN VOLUMEN DE REACCION DE 10-30 MICROLITROS CUENTACON UN SISTEMA OPTICO A BASE DE UNA FUENTE DE LUZ MEDIANTE LAMPARA DE HALOGENO-TUNGSTENO CAMARA CCD CON 5 FILTROS DE EXCITACION Y 5 DE EMISION. ESTE SISTEMA CUENTA CON UN ORDENADOR PORTATIL MODELO DELL LATITUD E6540. DIMENSIONES: PESO: 34 KG MEDIDAS: 34 CM ANCHO X 49 CM ALTURA X 45 CM PROFUNDIDAD INCLUYE: * UPS CAPACIDAD 2000VA / 1600 WATTS VOLTAJE ENTRADA 120 SALIDA 120 TIEMPO DE RESPALDO DE 8 MIN. * 1 ADAPTADOR CAT. A29252 *INSTALACION EN SITIO Y KITS DE VERIFICACION E INSTALACION * CAPACITACION * GARANTIA DE FABRICA POR UN ANO * 1 MANTENIMIENTO PREVENTIDO AL PRIMER ANO 2 JUEGOS DE PRIMERS Y SONDA PRESENTACION LIOFILIZADA DE CONCENTRACION PURIFICADA HPLC 5NMOL (500 REACCIONES). ESPECIFICACIONES TECNICAS DEL TER | 1568668
I060400912 | 17 | CAMPANA DE BIOSEGURIDAD CAMPANA DE BIOSEGURIDAD CLASE 2A. | 377131.95
I060400912 | 18 | CAMPANA DE BIOSEGURIDAD CAMPANA DE BIOSEGURIDAD CLASE 2A. | 377131.95
I060400914 | 5 | TERMOCICLADOR TERMOCICLADOR DE TIEMPO REAL | 986000
I060400914 | 6 | TERMOCICLADOR TERMOCICLADOR DE TIEMPO REAL | 986000
I060400930 | 6 | AGITADOR VORTEX DE VELOCIDAD FIJA O VARIABLE EQUIPO SELECT VORTEX 120V CON DETECTOR IR. | 39707.69
I060400930 | 7 | AGITADOR VORTEX DE VELOCIDAD FIJA O VARIABLE EQUIPO SELECT VORTEX 120V CON DETECTOR IR. | 39707.69
I060400930 | 8 | AGITADOR VORTEX DE VELOCIDAD FIJA O VARIABLE EQUIPO SELECT VORTEX 120V CON DETECTOR IR. | 39707.69
I060948286 | 9 | MEZCLADOR DE SANGRE PARA LABORATORIO MEZCLADOR CON TEMPERATURA BANO SECO DIGITAL. | 166750
I060948286 | 10 | MEZCLADOR DE SANGRE PARA LABORATORIO MEZCLADOR CON TEMPERATURA BANO SECO DIGITAL. | 166750
I060948286 | 11 | MEZCLADOR DE SANGRE PARA LABORATORIO MEZCLADOR CON TEMPERATURA BANO SECO DIGITAL. | 166750
I060948286 | 12 | MEZCLADOR DE SANGRE PARA LABORATORIO MEZCLADOR CON TEMPERATURA BANO SECO DIGITAL. | 166750
I090000358 | 95 | PIPETEADOR AUTOMATICO JUEGOS DE MICROPIPETAS AUTOLAVABLES. CAPACIDAD 0.5 - 10 SERIES: 941920773 941920775 941921180 | 130500
I090000358 | 96 | PIPETEADOR AUTOMATICO JUEGOS DE MICROPIPETAS AUTOLAVABLES. CAPACIDAD 0.5 - 10 SERIES: 941921195 941921204 941921217 941921218 | 130500
I090000358 | 97 | PIPETEADOR AUTOMATICO JUEGOS DE MICROPIPETAS AUTOLAVABLES. CAPACIDAD 2 - 20 SERIES: 941930759 941930760 941930776 941930779 | 130500
I090000358 | 98 | PIPETEADOR AUTOMATICO JUEGOS DE MICROPIPETAS AUTOLAVABLES. CAPACIDAD 2 - 20 SERIES: 941930782 941930783 941930784 | 130500
I090000358 | 99 | PIPETEADOR AUTOMATICO JUEGOS DE MICROPIPETAS AUTOLAVABLES. CAPACIDAD 20 - 200 SERIES: 941950915 941950918 941950961 | 130500
I090000358 | 100 | PIPETEADOR AUTOMATICO JUEGOS DE MICROPIPETAS AUTOLAVABLES. CAPACIDAD 20 - 200 SERIES: 941950963 941950981 941950983 941950990 | 130500
I090000358 | 101 | PIPETEADOR AUTOMATICO JUEGOS DE MICROPIPETAS AUTOLAVABLES. CAPACIDAD 100 - 1000 SERIES: 941960354 941961002 941961004 | 130500
I090000358 | 102 | PIPETEADOR AUTOMATICO JUEGOS DE MICROPIPETAS AUTOLAVABLES. CAPACIDAD 100 - 1000 SERIES: 941961012 941961439 941961447 | 130500
I060200172 | 206 | CENTRIFUGA CENTRIFUGA DE CABEZALES INTERCAMBIABLES. | 287680
I060200172 | 207 | CENTRIFUGA CENTRIFUGA DE CABEZALES INTERCAMBIABLES. | 287680
I060200282 | 703 | ESTERILIZADOR O AUTOCLAVE AUTOCLAVE DE 2 VIAS. | 3306000
I060200356 | 79 | MICROCENTRIFUGA MICROCENTRIFUGA SPIN. | 68545.46
I060200356 | 81 | MICROCENTRIFUGA MICROCENTRIFUGA SPIN. | 68545.46
I060200356 | 82 | MICROCENTRIFUGA MICROCENTRIFUGA SPIN. | 68545.46
I060200468 | 12 | UNIDAD REFRIGERACION LABORATORIO BSL-2 PLUS PRE FABRICADO DE 5 AREAS INCLUYE MOBILIARIO MANEJADORA DE AIRE Y FILTROS DE AIRE. | 11788625.58
I060200468 | 13 | UNIDAD REFRIGERACION LABORATORIO BSL-2 PLUS PRE FABRICADO DE 5 AREAS INCLUYE MOBILIARIO MANEJADORA DE AIRE Y FILTROS DE AIRE. | 11788625.58
I060600190 | 67 | ESPECTRO-FOTOMETRO NANOPHOTOMETRO. | 551000
I060600190 | 68 | ESPECTRO-FOTOMETRO NANOPHOTOMETRO. | 551000
I450400146 | 780 | GABINETE UNIVERSAL GABINETE DE PCR CON LUZ ULTRAVIOLETA | 362500
I450400146 | 781 | GABINETE UNIVERSAL GABINETE DE PCR CON LUZ ULTRAVIOLETA | 362500
I450400146 | 782 | GABINETE UNIVERSAL GABINETE DE PCR CON LUZ ULTRAVIOLETA | 362500
I450400146 | 783 | GABINETE UNIVERSAL GABINETE DE PCR CON LUZ ULTRAVIOLETA | 362500
I450400002 | 4224 | ACONDICIONADOR AIRE MINISPLIT DE 1 TONELADA FRIO/CALOR INVERTER. EVAPORADOR: MODELO: EMC121K SERIE: EMC121K7121901370 | 8723.2
I450400002 | 4225 | ACONDICIONADOR AIRE MINISPLIT DE 1 TONELADA FRIO/CALOR INVERTER. EVAPORADOR: MODELO: EMC121K SERIE: EMC121K7121901343 | 8723.2
I450400002 | 4226 | ACONDICIONADOR AIRE MINISPLIT DE 1 TONELADA FRIO/CALOR INVERTER. EVAPORADOR: MODELO: EMC121K SERIE: EMC121K7121901335 | 8723.2
I450400002 | 4227 | ACONDICIONADOR AIRE MINISPLIT DE 2 TONELADAS FRIO/CALOR INVERTER. EVAPORADOR: MODELO: EMC261E SERIE: EMC261E7121901522 | 17643.6
I450400002 | 4228 | ACONDICIONADOR AIRE MINISPLIT DE 3 TONELADAS FRIO/CALOR INVERTER. EVAPORADOR MODELO: EMC361N SERIE: EMC361N7091900809 | 28402.6
I450600218 | 2133 | REFRIGERADOR (COCINA) REFRIGEADOR CAPACIDAD 9 PIES. | 7226.8
I090000384 | 540 | REFRIGERADOR LABORATORIO REFRIGERADOR CAPACIDAD 1447 L. CON 2 PUERTAS DE VIDRIO. | 351155.2
I060600708 | 95 | PROPIPETA AUTOMATICA UNICANAL RANGO VARIABLE DE 20-200 MICROLITROS. | 10556.01
I060600708 | 96 | PROPIPETA AUTOMATICA UNICANAL RANGO VARIABLE DE 20-200 MICROLITROS. | 10556.01
I060600708 | 97 | PROPIPETA AUTOMATICA UNICANAL RANGO VARIABLE DE 20-200 MICROLITROS. | 10556.01
I090000384 | 541 | REFRIGERADOR LABORATORIO REFRIGERADOR CAPACIDAD 827 L. CON PUERTA DE VIDRIO 4 ESTANTES TEMPERATURA 2 A 8 GRADOS C. | 275952.4
I450600318 | 1 | BALANZA DE CONTROL DIGITAL ELECTRONICA BALANZA CON CAPACIDAD DE 820G SENSIBILIDAD DE 0.01G. | 32449.26
I150200184 | 124 | INTERCOMUNICADOR (RED PRIVADA) INTERCOMUNICADOR INTEGRADO POR 1 SISTEMA DE INTERFON MARCA KOCOM NUMERO DE PARTE KIP611PG MULTIPLE PERMITE TENER COMUNICACION ENTRE LOS INTERFONOS (SELECCIONABLE) CONEXION ENTRE PARALELO DE HASTA 1 KM LLAMADA SELECTIVA Y LLAMADA GRUPAL CONEXION DE 4 HILOS ALIMENTACION DE 24 VCD (FUENTE NO INCLUIDA) (REQUIERE PSM1). 1 FRENTE DE CALLE DE PLASTICO NUMERO DE PARTE DS4M-3 COMPATIBLE CON SISTEMA DE INTERFON MULTIPLE MODELO KIP611PG MARCA KOCOM. 1 ADAPTADOR DE PARED 24 VCD MARCA KOCOM NUM. DE PARTE PSM1-3. SERVICIO DE INSTALACION DE INTERFON INCLUYE CABLEADO Y LOS ACCESORIOS NECESARIOS PARA SU PUESTA A PUNTO. GARANTIA DE 1 ANO CON FABRICANTE. NO. DE SERIE: INTERFON: T0412472KN FRENTE DE CALLE: S1030008HN ADAPTADOR DE PARED: U0101180KO | 7347.44
I150200358 | 633 | TELEFONO INTERSECRETARIAL TELEFONO INTERSECRETARIAL. INCLUYE 1 SMARTNET SNTC-8X5XNBD CISCO UC PHONE 7841 (NUM-SNT-CP7841K9). DURACION DE SERVICIO 12 MESES. 1 TOP LEVEL SKU FOT UCL LICENSE-EDELIVERY (NUM. DE PARTE R-UCL-UCM-LIC-K9). SERVICIO DE INSTALACION Y CONFIGURACION DE TELEFONO. | 16485.92
I150200358 | 634 | TELEFONO INTERSECRETARIAL TELEFONO INTERSECRETARIAL. INCLUYE 1 SMARTNET SNTC-8X5XNBD CISCO UC PHONE 7841 (NUM-SNT-CP7841K9). DURACION DE SERVICIO 12 MESES. 1 TOP LEVEL SKU FOT UCL LICENSE-EDELIVERY (NUM. DE PARTE R-UCL-UCM-LIC-K9). SERVICIO DE INSTALACION Y CONFIGURACION DE TELEFONO. | 16485.92
I450400244 | 63 | MESA DE JUNTAS DE MADERA MESA DE SALA DE JUNTAS DE MADERA DE 3.02 MTS DE LARGO X 1.20 MTS DE ANCHO X 75 CMS DE ALTURA CUBIERTA Y BASE DE PEDESTAL CILINDRICA COLOR CAOBA FABRICADA Y ACABADO EN CHAPA DE MADERA CON PREPARACION PARA CONEXION ELECTRICA PARA VOZ Y DATOS. | 6090
I180000190 | 245 | SWITCH PARA REDES (EQUIPO DE CONECTIVIDAD) SWITCH DE 48 PUERTOS CAPA ADMINISTRABLE. POE 10/100/1000 BASE-T SERVICIO DE INSTALACION Y CONFIGURACION DE SWITCH CISCO NO INCLUYE ACCESRORIOS PARA SU INSTALACION (CABLEADO CANALETA ETC.). | 63289.6
I450400382 | 270 | SILLA GIRATORIA SILLA DE ALTA CALIDAD PARA TRABAJO CON DESCANSABRAZOS AJUSTABLES TAPIZ EN VINILNEGRA ASIENTO GRANDE CON ESPUMA DE 3 PULG. DE GROSOR PARA COMODIDAD DURANTE TODO EL DIA. EL VINIL ANTIMICROBIANO MANTIENE LABORATORIOS Y HOSPITALES LIBRES DE GERMENES DURARERA Y FACIL DE LIMPIAR ALTURA DE ASIENTO RESPALDO Y REPOSAPIES CROMADO AJUSTABLES CON 5 RUEDAS DE POLIURETANO PARA USO EN SUPERFICIES DURAS O SUAVES PARA SILLA DE ALTA CALIDAD. | 15312
I450400382 | 271 | SILLA GIRATORIA SILLA DE ALTA CALIDAD PARA TRABAJO CON DESCANSABRAZOS AJUSTABLES TAPIZ EN VINILNEGRA ASIENTO GRANDE CON ESPUMA DE 3 PULG. DE GROSOR PARA COMODIDAD DURANTE TODO EL DIA. EL VINIL ANTIMICROBIANO MANTIENE LABORATORIOS Y HOSPITALES LIBRES DE GERMENES DURARERA Y FACIL DE LIMPIAR ALTURA DE ASIENTO RESPALDO Y REPOSAPIES CROMADO AJUSTABLES CON 5 RUEDAS DE POLIURETANO PARA USO EN SUPERFICIES DURAS O SUAVES PARA SILLA DE ALTA CALIDAD. | 15312
I450400382 | 272 | SILLA GIRATORIA SILLA DE ALTA CALIDAD PARA TRABAJO CON DESCANSABRAZOS AJUSTABLES TAPIZ EN VINILNEGRA ASIENTO GRANDE CON ESPUMA DE 3 PULG. DE GROSOR PARA COMODIDAD DURANTE TODO EL DIA. EL VINIL ANTIMICROBIANO MANTIENE LABORATORIOS Y HOSPITALES LIBRES DE GERMENES DURARERA Y FACIL DE LIMPIAR ALTURA DE ASIENTO RESPALDO Y REPOSAPIES CROMADO AJUSTABLES CON 5 RUEDAS DE POLIURETANO PARA USO EN SUPERFICIES DURAS O SUAVES PARA SILLA DE ALTA CALIDAD. | 15312
I450400382 | 273 | SILLA GIRATORIA SILLA DE ALTA CALIDAD PARA TRABAJO CON DESCANSABRAZOS AJUSTABLES TAPIZ EN VINILNEGRA ASIENTO GRANDE CON ESPUMA DE 3 PULG. DE GROSOR PARA COMODIDAD DURANTE TODO EL DIA. EL VINIL ANTIMICROBIANO MANTIENE LABORATORIOS Y HOSPITALES LIBRES DE GERMENES DURARERA Y FACIL DE LIMPIAR ALTURA DE ASIENTO RESPALDO Y REPOSAPIES CROMADO AJUSTABLES CON 5 RUEDAS DE POLIURETANO PARA USO EN SUPERFICIES DURAS O SUAVES PARA SILLA DE ALTA CALIDAD. | 15312
I450400382 | 274 | SILLA GIRATORIA SILLA DE ALTA CALIDAD PARA TRABAJO CON DESCANSABRAZOS AJUSTABLES TAPIZ EN VINILNEGRA ASIENTO GRANDE CON ESPUMA DE 3 PULG. DE GROSOR PARA COMODIDAD DURANTE TODO EL DIA. EL VINIL ANTIMICROBIANO MANTIENE LABORATORIOS Y HOSPITALES LIBRES DE GERMENES DURARERA Y FACIL DE LIMPIAR ALTURA DE ASIENTO RESPALDO Y REPOSAPIES CROMADO AJUSTABLES CON 5 RUEDAS DE POLIURETANO PARA USO EN SUPERFICIES DURAS O SUAVES PARA SILLA DE ALTA CALIDAD. | 15312
I450400382 | 275 | SILLA GIRATORIA SILLA DE ALTA CALIDAD PARA TRABAJO CON DESCANSABRAZOS AJUSTABLES TAPIZ EN VINILNEGRA ASIENTO GRANDE CON ESPUMA DE 3 PULG. DE GROSOR PARA COMODIDAD DURANTE TODO EL DIA. EL VINIL ANTIMICROBIANO MANTIENE LABORATORIOS Y HOSPITALES LIBRES DE GERMENES DURARERA Y FACIL DE LIMPIAR ALTURA DE ASIENTO RESPALDO Y REPOSAPIES CROMADO AJUSTABLES CON 5 RUEDAS DE POLIURETANO PARA USO EN SUPERFICIES DURAS O SUAVES PARA SILLA DE ALTA CALIDAD. | 15312
I450400382 | 276 | SILLA GIRATORIA SILLA DE ALTA CALIDAD PARA TRABAJO CON DESCANSABRAZOS AJUSTABLES TAPIZ EN VINILNEGRA ASIENTO GRANDE CON ESPUMA DE 3 PULG. DE GROSOR PARA COMODIDAD DURANTE TODO EL DIA. EL VINIL ANTIMICROBIANO MANTIENE LABORATORIOS Y HOSPITALES LIBRES DE GERMENES DURARERA Y FACIL DE LIMPIAR ALTURA DE ASIENTO RESPALDO Y REPOSAPIES CROMADO AJUSTABLES CON 5 RUEDAS DE POLIURETANO PARA USO EN SUPERFICIES DURAS O SUAVES PARA SILLA DE ALTA CALIDAD. | 15312
I450400382 | 277 | SILLA GIRATORIA SILLA DE ALTA CALIDAD PARA TRABAJO CON DESCANSABRAZOS AJUSTABLES TAPIZ EN VINILNEGRA ASIENTO GRANDE CON ESPUMA DE 3 PULG. DE GROSOR PARA COMODIDAD DURANTE TODO EL DIA. EL VINIL ANTIMICROBIANO MANTIENE LABORATORIOS Y HOSPITALES LIBRES DE GERMENES DURARERA Y FACIL DE LIMPIAR ALTURA DE ASIENTO RESPALDO Y REPOSAPIES CROMADO AJUSTABLES CON 5 RUEDAS DE POLIURETANO PARA USO EN SUPERFICIES DURAS O SUAVES PARA SILLA DE ALTA CALIDAD. | 15312
I450400382 | 278 | SILLA GIRATORIA SILLA DE ALTA CALIDAD PARA TRABAJO CON DESCANSABRAZOS AJUSTABLES TAPIZ EN VINILNEGRA ASIENTO GRANDE CON ESPUMA DE 3 PULG. DE GROSOR PARA COMODIDAD DURANTE TODO EL DIA. EL VINIL ANTIMICROBIANO MANTIENE LABORATORIOS Y HOSPITALES LIBRES DE GERMENES DURARERA Y FACIL DE LIMPIAR ALTURA DE ASIENTO RESPALDO Y REPOSAPIES CROMADO AJUSTABLES CON 5 RUEDAS DE POLIURETANO PARA USO EN SUPERFICIES DURAS O SUAVES PARA SILLA DE ALTA CALIDAD. | 15312
I450400382 | 279 | SILLA GIRATORIA SILLA DE ALTA CALIDAD PARA TRABAJO CON DESCANSABRAZOS AJUSTABLES TAPIZ EN VINILNEGRA ASIENTO GRANDE CON ESPUMA DE 3 PULG. DE GROSOR PARA COMODIDAD DURANTE TODO EL DIA. EL VINIL ANTIMICROBIANO MANTIENE LABORATORIOS Y HOSPITALES LIBRES DE GERMENES DURARERA Y FACIL DE LIMPIAR ALTURA DE ASIENTO RESPALDO Y REPOSAPIES CROMADO AJUSTABLES CON 5 RUEDAS DE POLIURETANO PARA USO EN SUPERFICIES DURAS O SUAVES PARA SILLA DE ALTA CALIDAD. | 15312
I450400382 | 280 | SILLA GIRATORIA SILLA DE ALTA CALIDAD PARA TRABAJO CON DESCANSABRAZOS AJUSTABLES TAPIZ EN VINILNEGRA ASIENTO GRANDE CON ESPUMA DE 3 PULG. DE GROSOR PARA COMODIDAD DURANTE TODO EL DIA. EL VINIL ANTIMICROBIANO MANTIENE LABORATORIOS Y HOSPITALES LIBRES DE GERMENES DURARERA Y FACIL DE LIMPIAR ALTURA DE ASIENTO RESPALDO Y REPOSAPIES CROMADO AJUSTABLES CON 5 RUEDAS DE POLIURETANO PARA USO EN SUPERFICIES DURAS O SUAVES PARA SILLA DE ALTA CALIDAD. | 15312
I450400382 | 281 | SILLA GIRATORIA SILLA DE ALTA CALIDAD PARA TRABAJO CON DESCANSABRAZOS AJUSTABLES TAPIZ EN VINILNEGRA ASIENTO GRANDE CON ESPUMA DE 3 PULG. DE GROSOR PARA COMODIDAD DURANTE TODO EL DIA. EL VINIL ANTIMICROBIANO MANTIENE LABORATORIOS Y HOSPITALES LIBRES DE GERMENES DURARERA Y FACIL DE LIMPIAR ALTURA DE ASIENTO RESPALDO Y REPOSAPIES CROMADO AJUSTABLES CON 5 RUEDAS DE POLIURETANO PARA USO EN SUPERFICIES DURAS O SUAVES PARA SILLA DE ALTA CALIDAD. | 15312
I450400382 | 282 | SILLA GIRATORIA SILLA DE ALTA CALIDAD PARA TRABAJO CON DESCANSABRAZOS AJUSTABLES TAPIZ EN VINILNEGRA ASIENTO GRANDE CON ESPUMA DE 3 PULG. DE GROSOR PARA COMODIDAD DURANTE TODO EL DIA. EL VINIL ANTIMICROBIANO MANTIENE LABORATORIOS Y HOSPITALES LIBRES DE GERMENES DURARERA Y FACIL DE LIMPIAR ALTURA DE ASIENTO RESPALDO Y REPOSAPIES CROMADO AJUSTABLES CON 5 RUEDAS DE POLIURETANO PARA USO EN SUPERFICIES DURAS O SUAVES PARA SILLA DE ALTA CALIDAD. | 15312
I450400382 | 283 | SILLA GIRATORIA SILLA DE ALTA CALIDAD PARA TRABAJO CON DESCANSABRAZOS AJUSTABLES TAPIZ EN VINILNEGRA ASIENTO GRANDE CON ESPUMA DE 3 PULG. DE GROSOR PARA COMODIDAD DURANTE TODO EL DIA. EL VINIL ANTIMICROBIANO MANTIENE LABORATORIOS Y HOSPITALES LIBRES DE GERMENES DURARERA Y FACIL DE LIMPIAR ALTURA DE ASIENTO RESPALDO Y REPOSAPIES CROMADO AJUSTABLES CON 5 RUEDAS DE POLIURETANO PARA USO EN SUPERFICIES DURAS O SUAVES PARA SILLA DE ALTA CALIDAD. | 15312
I450400382 | 284 | SILLA GIRATORIA SILLA DE ALTA CALIDAD PARA TRABAJO CON DESCANSABRAZOS AJUSTABLES TAPIZ EN VINILNEGRA ASIENTO GRANDE CON ESPUMA DE 3 PULG. DE GROSOR PARA COMODIDAD DURANTE TODO EL DIA. EL VINIL ANTIMICROBIANO MANTIENE LABORATORIOS Y HOSPITALES LIBRES DE GERMENES DURARERA Y FACIL DE LIMPIAR ALTURA DE ASIENTO RESPALDO Y REPOSAPIES CROMADO AJUSTABLES CON 5 RUEDAS DE POLIURETANO PARA USO EN SUPERFICIES DURAS O SUAVES PARA SILLA DE ALTA CALIDAD. | 15312
I450400382 | 285 | SILLA GIRATORIA SILLA DE ALTA CALIDAD PARA TRABAJO CON DESCANSABRAZOS AJUSTABLES TAPIZ EN VINILNEGRA ASIENTO GRANDE CON ESPUMA DE 3 PULG. DE GROSOR PARA COMODIDAD DURANTE TODO EL DIA. EL VINIL ANTIMICROBIANO MANTIENE LABORATORIOS Y HOSPITALES LIBRES DE GERMENES DURARERA Y FACIL DE LIMPIAR ALTURA DE ASIENTO RESPALDO Y REPOSAPIES CROMADO AJUSTABLES CON 5 RUEDAS DE POLIURETANO PARA USO EN SUPERFICIES DURAS O SUAVES PARA SILLA DE ALTA CALIDAD. | 15312
I450400382 | 286 | SILLA GIRATORIA SILLA DE ALTA CALIDAD PARA TRABAJO CON DESCANSABRAZOS AJUSTABLES TAPIZ EN VINILNEGRA ASIENTO GRANDE CON ESPUMA DE 3 PULG. DE GROSOR PARA COMODIDAD DURANTE TODO EL DIA. EL VINIL ANTIMICROBIANO MANTIENE LABORATORIOS Y HOSPITALES LIBRES DE GERMENES DURARERA Y FACIL DE LIMPIAR ALTURA DE ASIENTO RESPALDO Y REPOSAPIES CROMADO AJUSTABLES CON 5 RUEDAS DE POLIURETANO PARA USO EN SUPERFICIES DURAS O SUAVES PARA SILLA DE ALTA CALIDAD. | 15312
I450400382 | 287 | SILLA GIRATORIA SILLA DE ALTA CALIDAD PARA TRABAJO CON DESCANSABRAZOS AJUSTABLES TAPIZ EN VINILNEGRA ASIENTO GRANDE CON ESPUMA DE 3 PULG. DE GROSOR PARA COMODIDAD DURANTE TODO EL DIA. EL VINIL ANTIMICROBIANO MANTIENE LABORATORIOS Y HOSPITALES LIBRES DE GERMENES DURARERA Y FACIL DE LIMPIAR ALTURA DE ASIENTO RESPALDO Y REPOSAPIES CROMADO AJUSTABLES CON 5 RUEDAS DE POLIURETANO PARA USO EN SUPERFICIES DURAS O SUAVES PARA SILLA DE ALTA CALIDAD. | 15312
I450400382 | 288 | SILLA GIRATORIA SILLA DE ALTA CALIDAD PARA TRABAJO CON DESCANSABRAZOS AJUSTABLES TAPIZ EN VINILNEGRA ASIENTO GRANDE CON ESPUMA DE 3 PULG. DE GROSOR PARA COMODIDAD DURANTE TODO EL DIA. EL VINIL ANTIMICROBIANO MANTIENE LABORATORIOS Y HOSPITALES LIBRES DE GERMENES DURARERA Y FACIL DE LIMPIAR ALTURA DE ASIENTO RESPALDO Y REPOSAPIES CROMADO AJUSTABLES CON 5 RUEDAS DE POLIURETANO PARA USO EN SUPERFICIES DURAS O SUAVES PARA SILLA DE ALTA CALIDAD. | 15312
I450400382 | 289 | SILLA GIRATORIA SILLA DE ALTA CALIDAD PARA TRABAJO CON DESCANSABRAZOS AJUSTABLES TAPIZ EN VINILNEGRA ASIENTO GRANDE CON ESPUMA DE 3 PULG. DE GROSOR PARA COMODIDAD DURANTE TODO EL DIA. EL VINIL ANTIMICROBIANO MANTIENE LABORATORIOS Y HOSPITALES LIBRES DE GERMENES DURARERA Y FACIL DE LIMPIAR ALTURA DE ASIENTO RESPALDO Y REPOSAPIES CROMADO AJUSTABLES CON 5 RUEDAS DE POLIURETANO PARA USO EN SUPERFICIES DURAS O SUAVES PARA SILLA DE ALTA CALIDAD. | 15312
I450400382 | 290 | SILLA GIRATORIA SILLA DE ALTA CALIDAD PARA TRABAJO CON DESCANSABRAZOS AJUSTABLES TAPIZ EN VINILNEGRA ASIENTO GRANDE CON ESPUMA DE 3 PULG. DE GROSOR PARA COMODIDAD DURANTE TODO EL DIA. EL VINIL ANTIMICROBIANO MANTIENE LABORATORIOS Y HOSPITALES LIBRES DE GERMENES DURARERA Y FACIL DE LIMPIAR ALTURA DE ASIENTO RESPALDO Y REPOSAPIES CROMADO AJUSTABLES CON 5 RUEDAS DE POLIURETANO PARA USO EN SUPERFICIES DURAS O SUAVES PARA SILLA DE ALTA CALIDAD. | 15312
I450400382 | 291 | SILLA GIRATORIA SILLA DE ALTA CALIDAD PARA TRABAJO CON DESCANSABRAZOS AJUSTABLES TAPIZ EN VINILNEGRA ASIENTO GRANDE CON ESPUMA DE 3 PULG. DE GROSOR PARA COMODIDAD DURANTE TODO EL DIA. EL VINIL ANTIMICROBIANO MANTIENE LABORATORIOS Y HOSPITALES LIBRES DE GERMENES DURARERA Y FACIL DE LIMPIAR ALTURA DE ASIENTO RESPALDO Y REPOSAPIES CROMADO AJUSTABLES CON 5 RUEDAS DE POLIURETANO PARA USO EN SUPERFICIES DURAS O SUAVES PARA SILLA DE ALTA CALIDAD. | 15312
I450600218 | 2148 | REFRIGERADOR (COCINA) REFRIGERADOR DE 9 PULG. COLOR SILVER. CARACTERISTICAS: 2 PARRILLAS DE CRISTAL TEMPLADO TORRE DE ENFRIAMIENTO 4 ANAQUELES EN CONTRA PUERTA CHAROLA PARA HUEVOS CONGELADOR CON 1 PARRILLA ANTI-DERRAMES 2 ANAQUELES EN CONTRA PUERTA CHAROLA PARA HIELOS. MEDIDA ALTO 1.70 MTS X ANCHO 60 CM X LARGO 72 CM. | 7250
I330000190 | 1 | APARATO PARA CONEXIONES (SWITCHERA) SUMINISTRO DE INTERRUPTOR TERMOMAGNETICO 4000A 3P 600V I LINE INTERRUPTOR AUTOMATICO TERMICO MAGNETICO CORRIENTE NOMINAL 400. L6P 600V 400A IL. | 44474.4
I330000190 | 2 | APARATO PARA CONEXIONES (SWITCHERA) SUMINISTRO DE INTERRUPTOR TERMOMAGNETICO 400A 3P 600V. L3P 600V 400A. | 41773.92
I150200636 | 48 | TABLERO DE CONTROL SUMINISTRO DE TABLERO I LINE 400A CONT. TIPO SERIE B. | 57981.44
I330000078 | 33 | PLANTA LUZ EMERGENCIA PLANTA ELECTRICA DE EMERGENCIA A DISEL MANUAL DE 150 KW 460V 3 FASES 3 HILOS 606 HZ 1006A-70TAG2 DE 150 KW 188 KVA 200 AMPS. | 1266479.18
I330000110 | 2 | TABLERO TRANSFERENCIAS SUMINISTRO DE TABLERO DE TRANSFERENCIA. 230V 4X630A | 174545.2
I060400912 | 19 | CAMPANA DE BIOSEGURIDAD CABINA DE SEGURIDAD BIOLOGICA CLASE 11 TIPO R2 LINEA AIRSTREAM. | 377131.95
I060400912 | 20 | CAMPANA DE BIOSEGURIDAD CABINA DE SEGURIDAD BIOLOGICA CLASE 11 TIPO R2 LINEA AIRSTREAM. | 377131.95
I060400912 | 21 | CAMPANA DE BIOSEGURIDAD CABINA DE SEGURIDAD BIOLOGICA CLASE 11 TIPO R2 LINEA AIRSTREAM. | 377131.95
I060400912 | 22 | CAMPANA DE BIOSEGURIDAD CABINA DE SEGURIDAD BIOLOGICA CLASE 11 TIPO R2 LINEA AIRSTREAM. | 377131.95
I060400914 | 7 | TERMOCICLADOR TERMOCICLADOR EN TIEMPO REAL. | 1044000
I060400914 | 8 | TERMOCICLADOR TERMOCICLADOR EN TIEMPO REAL. | 1044000
I060400914 | 9 | TERMOCICLADOR TERMOCICLADOR EN TIEMPO REAL. | 1044000
I060600712 | 3 | SISTEMA DE OSMOSIS INVERSA MILLI-RO PLANTA DE TRATAMINETO DE AGUA PARA ESTERILIZADOR. | 194300
I330000078 | 34 | PLANTA LUZ EMERGENCIA SUMINISTRO DE PLANTA DE EMERGENCIA A DIESEL AUTOMATICA CON CASETA ACUSTICA DE 300 KW 220/127V FASES 4 HILOS 60HZ. MOTOR FPT-IVECO MODELO CURSOR87TE4. INCLUYE TABLERO DE TRANSFERENCIA AUTOMATICA GENMAC MODELO ATS-M 800 NUMERO DE SERIE 16768. DATOS ADICIONALES DEL MOTOR FPT MODEL F2CE0685B*D. S/N 18H00245626 TYPE C87TE4. | 1836847.24
I180000116 | 520 | SERVIDOR DE RED SERVIDOR DE RED. PROCESADOR INTEL CORE XEON E-2134 3.5GHZ 8M CACHE 4C/8T TURBO 16 GB 2666MT/S DDR4 ECC UDIMM CONTROLADOR DE RED NETWORK CONTROLLER ETHERNET 1GB 2TB SATA A 6 GB/S 72K RPM 3.5 PLUG. DISCO DURO CONECTABLE EN CALIENTE. (APROXIMADAMENTE 1 TB USABLES DESPUES DE RAID 1). DVD ROM FUENTE DE ALIMENTACION 350W S.O. WINDOWS SERVER 2019 RIELES DE MONTAJE. | 75040.4
I180000250 | 164 | TODO TIPO DE SOFTWARE (PAQUETERIA) LICENCIAS DE USO DE SOFTWARE LAB2K. LAS LICENCIAS DE USO DE SOFTWARE CUMPLEN CON LAS SIGUIENTES ESPECIFICACIONES: 1. CUENTAN CON UN CERTIFICADO QUE AUTORIZA EL USO EL SOFTWARE LAB2K PARA EL USO Y EXPLOTACION DE LA INFORMACION EN EL LABORATORIO ESTATAL DE SALUD PUBLICA DE LOS SERVICIOS DE SALUD DE NUEVO LEON. 2. LAS FUNCIONALIDADES DEL SOFTWARE SON LAS SIGUIENTES: 2.1. RECEPCION DE MUESTRAS Y PUNTO DE TOMAS. 2.2. REGISTRO DE LA INFORMACION DEL PACIENTE. 2.3. LAS MUESTRAS Y EXAMENES SOLICITADOS GENERA ETIQUETA DE IDENTIFICACION CON NOMBRE NUMERO Y PRUEBAS SOLICITADAS. 2.4. GENERA CADENA DE CUSTODIA. 2.5. BOLETAS PARA MESAS DE TRABAJO. 2.6. GENERACION DE REPORTES. 2.7. RECUPERA LOS DATOS DE RECIBO DE LAS MUESTRAS POR NOMBRE O NUMERO DE IDENTIFICACION. 2.8. PRESENTA FORMATOS PARA CAPTURA DE CADA ESTUDIO A REALIZAR CON CAPACIDAD DE VALIDACION POR PRUEBA Y CALCULOS REQUERIDOS. 2.9. GENERA REPORTE IMPRESO. 2. | 106120.81
I180000250 | 165 | TODO TIPO DE SOFTWARE (PAQUETERIA) LICENCIAS DE USO DE SOFTWARE LAB2K. LAS LICENCIAS DE USO DE SOFTWARE CUMPLEN CON LAS SIGUIENTES ESPECIFICACIONES: 1. CUENTAN CON UN CERTIFICADO QUE AUTORIZA EL USO EL SOFTWARE LAB2K PARA EL USO Y EXPLOTACION DE LA INFORMACION EN EL LABORATORIO ESTATAL DE SALUD PUBLICA DE LOS SERVICIOS DE SALUD DE NUEVO LEON. 2. LAS FUNCIONALIDADES DEL SOFTWARE SON LAS SIGUIENTES: 2.1. RECEPCION DE MUESTRAS Y PUNTO DE TOMAS. 2.2. REGISTRO DE LA INFORMACION DEL PACIENTE. 2.3. LAS MUESTRAS Y EXAMENES SOLICITADOS GENERA ETIQUETA DE IDENTIFICACION CON NOMBRE NUMERO Y PRUEBAS SOLICITADAS. 2.4. GENERA CADENA DE CUSTODIA. 2.5. BOLETAS PARA MESAS DE TRABAJO. 2.6. GENERACION DE REPORTES. 2.7. RECUPERA LOS DATOS DE RECIBO DE LAS MUESTRAS POR NOMBRE O NUMERO DE IDENTIFICACION. 2.8. PRESENTA FORMATOS PARA CAPTURA DE CADA ESTUDIO A REALIZAR CON CAPACIDAD DE VALIDACION POR PRUEBA Y CALCULOS REQUERIDOS. 2.9. GENERA REPORTE IMPRESO. 2. | 106120.81
I180000250 | 166 | TODO TIPO DE SOFTWARE (PAQUETERIA) LICENCIAS DE USO DE SOFTWARE LAB2K. LAS LICENCIAS DE USO DE SOFTWARE CUMPLEN CON LAS SIGUIENTES ESPECIFICACIONES: 1. CUENTAN CON UN CERTIFICADO QUE AUTORIZA EL USO EL SOFTWARE LAB2K PARA EL USO Y EXPLOTACION DE LA INFORMACION EN EL LABORATORIO ESTATAL DE SALUD PUBLICA DE LOS SERVICIOS DE SALUD DE NUEVO LEON. 2. LAS FUNCIONALIDADES DEL SOFTWARE SON LAS SIGUIENTES: 2.1. RECEPCION DE MUESTRAS Y PUNTO DE TOMAS. 2.2. REGISTRO DE LA INFORMACION DEL PACIENTE. 2.3. LAS MUESTRAS Y EXAMENES SOLICITADOS GENERA ETIQUETA DE IDENTIFICACION CON NOMBRE NUMERO Y PRUEBAS SOLICITADAS. 2.4. GENERA CADENA DE CUSTODIA. 2.5. BOLETAS PARA MESAS DE TRABAJO. 2.6. GENERACION DE REPORTES. 2.7. RECUPERA LOS DATOS DE RECIBO DE LAS MUESTRAS POR NOMBRE O NUMERO DE IDENTIFICACION. 2.8. PRESENTA FORMATOS PARA CAPTURA DE CADA ESTUDIO A REALIZAR CON CAPACIDAD DE VALIDACION POR PRUEBA Y CALCULOS REQUERIDOS. 2.9. GENERA REPORTE IMPRESO. 2. | 106120.81
I180000250 | 167 | TODO TIPO DE SOFTWARE (PAQUETERIA) LICENCIAS DE USO DE SOFTWARE LAB2K. LAS LICENCIAS DE USO DE SOFTWARE CUMPLEN CON LAS SIGUIENTES ESPECIFICACIONES: 1. CUENTAN CON UN CERTIFICADO QUE AUTORIZA EL USO EL SOFTWARE LAB2K PARA EL USO Y EXPLOTACION DE LA INFORMACION EN EL LABORATORIO ESTATAL DE SALUD PUBLICA DE LOS SERVICIOS DE SALUD DE NUEVO LEON. 2. LAS FUNCIONALIDADES DEL SOFTWARE SON LAS SIGUIENTES: 2.1. RECEPCION DE MUESTRAS Y PUNTO DE TOMAS. 2.2. REGISTRO DE LA INFORMACION DEL PACIENTE. 2.3. LAS MUESTRAS Y EXAMENES SOLICITADOS GENERA ETIQUETA DE IDENTIFICACION CON NOMBRE NUMERO Y PRUEBAS SOLICITADAS. 2.4. GENERA CADENA DE CUSTODIA. 2.5. BOLETAS PARA MESAS DE TRABAJO. 2.6. GENERACION DE REPORTES. 2.7. RECUPERA LOS DATOS DE RECIBO DE LAS MUESTRAS POR NOMBRE O NUMERO DE IDENTIFICACION. 2.8. PRESENTA FORMATOS PARA CAPTURA DE CADA ESTUDIO A REALIZAR CON CAPACIDAD DE VALIDACION POR PRUEBA Y CALCULOS REQUERIDOS. 2.9. GENERA REPORTE IMPRESO. 2. | 106120.81
I180000250 | 168 | TODO TIPO DE SOFTWARE (PAQUETERIA) LICENCIAS DE USO DE SOFTWARE LAB2K. LAS LICENCIAS DE USO DE SOFTWARE CUMPLEN CON LAS SIGUIENTES ESPECIFICACIONES: 1. CUENTAN CON UN CERTIFICADO QUE AUTORIZA EL USO EL SOFTWARE LAB2K PARA EL USO Y EXPLOTACION DE LA INFORMACION EN EL LABORATORIO ESTATAL DE SALUD PUBLICA DE LOS SERVICIOS DE SALUD DE NUEVO LEON. 2. LAS FUNCIONALIDADES DEL SOFTWARE SON LAS SIGUIENTES: 2.1. RECEPCION DE MUESTRAS Y PUNTO DE TOMAS. 2.2. REGISTRO DE LA INFORMACION DEL PACIENTE. 2.3. LAS MUESTRAS Y EXAMENES SOLICITADOS GENERA ETIQUETA DE IDENTIFICACION CON NOMBRE NUMERO Y PRUEBAS SOLICITADAS. 2.4. GENERA CADENA DE CUSTODIA. 2.5. BOLETAS PARA MESAS DE TRABAJO. 2.6. GENERACION DE REPORTES. 2.7. RECUPERA LOS DATOS DE RECIBO DE LAS MUESTRAS POR NOMBRE O NUMERO DE IDENTIFICACION. 2.8. PRESENTA FORMATOS PARA CAPTURA DE CADA ESTUDIO A REALIZAR CON CAPACIDAD DE VALIDACION POR PRUEBA Y CALCULOS REQUERIDOS. 2.9. GENERA REPORTE IMPRESO. 2. | 106120.81
I180000250 | 169 | TODO TIPO DE SOFTWARE (PAQUETERIA) LICENCIAS DE USO DE SOFTWARE LAB2K. LAS LICENCIAS DE USO DE SOFTWARE CUMPLEN CON LAS SIGUIENTES ESPECIFICACIONES: 1. CUENTAN CON UN CERTIFICADO QUE AUTORIZA EL USO EL SOFTWARE LAB2K PARA EL USO Y EXPLOTACION DE LA INFORMACION EN EL LABORATORIO ESTATAL DE SALUD PUBLICA DE LOS SERVICIOS DE SALUD DE NUEVO LEON. 2. LAS FUNCIONALIDADES DEL SOFTWARE SON LAS SIGUIENTES: 2.1. RECEPCION DE MUESTRAS Y PUNTO DE TOMAS. 2.2. REGISTRO DE LA INFORMACION DEL PACIENTE. 2.3. LAS MUESTRAS Y EXAMENES SOLICITADOS GENERA ETIQUETA DE IDENTIFICACION CON NOMBRE NUMERO Y PRUEBAS SOLICITADAS. 2.4. GENERA CADENA DE CUSTODIA. 2.5. BOLETAS PARA MESAS DE TRABAJO. 2.6. GENERACION DE REPORTES. 2.7. RECUPERA LOS DATOS DE RECIBO DE LAS MUESTRAS POR NOMBRE O NUMERO DE IDENTIFICACION. 2.8. PRESENTA FORMATOS PARA CAPTURA DE CADA ESTUDIO A REALIZAR CON CAPACIDAD DE VALIDACION POR PRUEBA Y CALCULOS REQUERIDOS. 2.9. GENERA REPORTE IMPRESO. 2. | 106120.81
I180000250 | 173 | TODO TIPO DE SOFTWARE (PAQUETERIA) LICENCIAS DE USO DE SOFTWARE LAB2K. LAS LICENCIAS DE USO DE SOFTWARE CUMPLEN CON LAS SIGUIENTES ESPECIFICACIONES: 1. CUENTAN CON UN CERTIFICADO QUE AUTORIZA EL USO EL SOFTWARE LAB2K PARA EL USO Y EXPLOTACION DE LA INFORMACION EN EL LABORATORIO ESTATAL DE SALUD PUBLICA DE LOS SERVICIOS DE SALUD DE NUEVO LEON. 2. LAS FUNCIONALIDADES DEL SOFTWARE SON LAS SIGUIENTES: 2.1. RECEPCION DE MUESTRAS Y PUNTO DE TOMAS. 2.2. REGISTRO DE LA INFORMACION DEL PACIENTE. 2.3. LAS MUESTRAS Y EXAMENES SOLICITADOS GENERA ETIQUETA DE IDENTIFICACION CON NOMBRE NUMERO Y PRUEBAS SOLICITADAS. 2.4. GENERA CADENA DE CUSTODIA. 2.5. BOLETAS PARA MESAS DE TRABAJO. 2.6. GENERACION DE REPORTES. 2.7. RECUPERA LOS DATOS DE RECIBO DE LAS MUESTRAS POR NOMBRE O NUMERO DE IDENTIFICACION. 2.8. PRESENTA FORMATOS PARA CAPTURA DE CADA ESTUDIO A REALIZAR CON CAPACIDAD DE VALIDACION POR PRUEBA Y CALCULOS REQUERIDOS. 2.9. GENERA REPORTE IMPRESO. 2. | 106120.81
I180000250 | 174 | TODO TIPO DE SOFTWARE (PAQUETERIA) LICENCIAS DE USO DE SOFTWARE LAB2K. LAS LICENCIAS DE USO DE SOFTWARE CUMPLEN CON LAS SIGUIENTES ESPECIFICACIONES: 1. CUENTAN CON UN CERTIFICADO QUE AUTORIZA EL USO EL SOFTWARE LAB2K PARA EL USO Y EXPLOTACION DE LA INFORMACION EN EL LABORATORIO ESTATAL DE SALUD PUBLICA DE LOS SERVICIOS DE SALUD DE NUEVO LEON. 2. LAS FUNCIONALIDADES DEL SOFTWARE SON LAS SIGUIENTES: 2.1. RECEPCION DE MUESTRAS Y PUNTO DE TOMAS. 2.2. REGISTRO DE LA INFORMACION DEL PACIENTE. 2.3. LAS MUESTRAS Y EXAMENES SOLICITADOS GENERA ETIQUETA DE IDENTIFICACION CON NOMBRE NUMERO Y PRUEBAS SOLICITADAS. 2.4. GENERA CADENA DE CUSTODIA. 2.5. BOLETAS PARA MESAS DE TRABAJO. 2.6. GENERACION DE REPORTES. 2.7. RECUPERA LOS DATOS DE RECIBO DE LAS MUESTRAS POR NOMBRE O NUMERO DE IDENTIFICACION. 2.8. PRESENTA FORMATOS PARA CAPTURA DE CADA ESTUDIO A REALIZAR CON CAPACIDAD DE VALIDACION POR PRUEBA Y CALCULOS REQUERIDOS. 2.9. GENERA REPORTE IMPRESO. 2. | 106120.81
I180000250 | 175 | TODO TIPO DE SOFTWARE (PAQUETERIA) LICENCIAS DE USO DE SOFTWARE LAB2K. LAS LICENCIAS DE USO DE SOFTWARE CUMPLEN CON LAS SIGUIENTES ESPECIFICACIONES: 1. CUENTAN CON UN CERTIFICADO QUE AUTORIZA EL USO EL SOFTWARE LAB2K PARA EL USO Y EXPLOTACION DE LA INFORMACION EN EL LABORATORIO ESTATAL DE SALUD PUBLICA DE LOS SERVICIOS DE SALUD DE NUEVO LEON. 2. LAS FUNCIONALIDADES DEL SOFTWARE SON LAS SIGUIENTES: 2.1. RECEPCION DE MUESTRAS Y PUNTO DE TOMAS. 2.2. REGISTRO DE LA INFORMACION DEL PACIENTE. 2.3. LAS MUESTRAS Y EXAMENES SOLICITADOS GENERA ETIQUETA DE IDENTIFICACION CON NOMBRE NUMERO Y PRUEBAS SOLICITADAS. 2.4. GENERA CADENA DE CUSTODIA. 2.5. BOLETAS PARA MESAS DE TRABAJO. 2.6. GENERACION DE REPORTES. 2.7. RECUPERA LOS DATOS DE RECIBO DE LAS MUESTRAS POR NOMBRE O NUMERO DE IDENTIFICACION. 2.8. PRESENTA FORMATOS PARA CAPTURA DE CADA ESTUDIO A REALIZAR CON CAPACIDAD DE VALIDACION POR PRUEBA Y CALCULOS REQUERIDOS. 2.9. GENERA REPORTE IMPRESO. 2. | 106120.81
I180000250 | 176 | TODO TIPO DE SOFTWARE (PAQUETERIA) LICENCIAS DE USO DE SOFTWARE LAB2K. LAS LICENCIAS DE USO DE SOFTWARE CUMPLEN CON LAS SIGUIENTES ESPECIFICACIONES: 1. CUENTAN CON UN CERTIFICADO QUE AUTORIZA EL USO EL SOFTWARE LAB2K PARA EL USO Y EXPLOTACION DE LA INFORMACION EN EL LABORATORIO ESTATAL DE SALUD PUBLICA DE LOS SERVICIOS DE SALUD DE NUEVO LEON. 2. LAS FUNCIONALIDADES DEL SOFTWARE SON LAS SIGUIENTES: 2.1. RECEPCION DE MUESTRAS Y PUNTO DE TOMAS. 2.2. REGISTRO DE LA INFORMACION DEL PACIENTE. 2.3. LAS MUESTRAS Y EXAMENES SOLICITADOS GENERA ETIQUETA DE IDENTIFICACION CON NOMBRE NUMERO Y PRUEBAS SOLICITADAS. 2.4. GENERA CADENA DE CUSTODIA. 2.5. BOLETAS PARA MESAS DE TRABAJO. 2.6. GENERACION DE REPORTES. 2.7. RECUPERA LOS DATOS DE RECIBO DE LAS MUESTRAS POR NOMBRE O NUMERO DE IDENTIFICACION. 2.8. PRESENTA FORMATOS PARA CAPTURA DE CADA ESTUDIO A REALIZAR CON CAPACIDAD DE VALIDACION POR PRUEBA Y CALCULOS REQUERIDOS. 2.9. GENERA REPORTE IMPRESO. 2. | 106120.84
I450600084 | 645 | CONGELADOR ULTRA CONGELADOR VERTICAL CON CAPACIDAD DE 17.1 PIES/483 LITROS. DISPLAY DE TEMPERATURA CON INDICADORES DE ALARMA Y AUTODIAGNOSTICO. 1 PUERTA EXTERNA CON PICAPORTE Y 2 PUERTAS INTERNAS AISLADAS CON BISAGRA CON 4 NIVELES DE EMPAQUES. 4 NIVELES DE ALMACENAMIENTO: EL PISO DEL EQUIPO Y 3 ANAQUELES AJUSTABLES EN ACERO INOXIDABLE. CONTROLADO POR MICROPROCESADOR. 2 COMPRESORES EN CASCADA. RANGO DE TEMPERATURA DE -50°C A -8°C. UNIFORMIDAD DE TEMPERATURA DE +/- 5°C. ALARMAS DE ALTA Y BAJA TEMPERATURA FALLA DE CORRIENTE ELECTRICA ALARMA REMOTA REVISION DE BATERIA REVISION DE VENTILADOR INTERNO Y REVISION DE FILTRO. AISLADO CON POLIURETANO DE 12 CMS. DIMENSIONES EXTERNAS (890 X 870 X 1990 MM). CONSUMO 17.48 KWH/DIA. ALIMENTACION: 220 VOLTS 60 HZ. | 348394.4
I450600084 | 646 | CONGELADOR ULTRA CONGELADOR VERTICAL CON CAPACIDAD DE 17.1 PIES/483 LITROS. DISPLAY DE TEMPERATURA CON INDICADORES DE ALARMA Y AUTODIAGNOSTICO. 1 PUERTA EXTERNA CON PICAPORTE Y 2 PUERTAS INTERNAS AISLADAS CON BISAGRA CON 4 NIVELES DE EMPAQUES. 4 NIVELES DE ALMACENAMIENTO: EL PISO DEL EQUIPO Y 3 ANAQUELES AJUSTABLES EN ACERO INOXIDABLE. CONTROLADO POR MICROPROCESADOR. 2 COMPRESORES EN CASCADA. RANGO DE TEMPERATURA DE -50°C A -8°C. UNIFORMIDAD DE TEMPERATURA DE +/- 5°C. ALARMAS DE ALTA Y BAJA TEMPERATURA FALLA DE CORRIENTE ELECTRICA ALARMA REMOTA REVISION DE BATERIA REVISION DE VENTILADOR INTERNO Y REVISION DE FILTRO. AISLADO CON POLIURETANO DE 12 CMS. DIMENSIONES EXTERNAS (890 X 870 X 1990 MM). CONSUMO 17.48 KWH/DIA. ALIMENTACION: 220 VOLTS 60 HZ. | 348394.4
I450600084 | 653 | CONGELADOR ULTRACONGELADOR VERTICAL A -86°C CON CAPACIDAD DE 17.1 PIES/438 LITROS ALMACENAMIENTO PARA 320 CAJAS DE 2 EN 16 RACKS O 192 CAJAS DE 3 EN 16 RAC DISPLAY DE TEMPERATURA CON INDICACIONES DE ALARMA Y AUTODIAGNOSTICO. 1 PUERTA EXTERNA CON PICAPORTE Y 2 PUERTAS INTERNAS AISLADAS CON BISAGRAS CON 4 NIVELES DE EMPAQUES. 4 NIVELES DE ALMACENAMIENTO. EL PISO DEL EQUIPO. Y 3 ANAQUELES AJUSTABLES EN ACERO INOXIDABLE CONTROLADO POR MICROPROCESADOR. 2 COMPRESORES EN CASCADA RANGO DE TEMPERATURA DE -50°C A -86°C. UNIFORMIDAD DE TEMPERATURA DE +/-5°C. ALARMAS DE ALTA Y BAJA TEMPERATURA. FALLA DE CORRIENTE ELECTRICA. ALARMA REMOTA REVISION DE BATERIA REVISION DE VENTILADOR INTERNO Y REVISION DE FILTRO AISLADO CON POLIURETANO DE 12 CM. DIMENSIONES EXTERNAS (890 X 870 X 1990 MM). CONSUMO 17.48 KWH/DIA. ALIMENTACION 220 VOLTS 60 HZ. | 374468.88
I450600084 | 654 | CONGELADOR ULTRACONGELADOR VERTICAL A -86°C CON CAPACIDAD DE 17.1 PIES/438 LITROS ALMACENAMIENTO PARA 320 CAJAS DE 2 EN 16 RACKS O 192 CAJAS DE 3 EN 16 RAC DISPLAY DE TEMPERATURA CON INDICACIONES DE ALARMA Y AUTODIAGNOSTICO. 1 PUERTA EXTERNA CON PICAPORTE Y 2 PUERTAS INTERNAS AISLADAS CON BISAGRAS CON 4 NIVELES DE EMPAQUES. 4 NIVELES DE ALMACENAMIENTO. EL PISO DEL EQUIPO. Y 3 ANAQUELES AJUSTABLES EN ACERO INOXIDABLE CONTROLADO POR MICROPROCESADOR. 2 COMPRESORES EN CASCADA RANGO DE TEMPERATURA DE -50°C A -86°C. UNIFORMIDAD DE TEMPERATURA DE +/-5°C. ALARMAS DE ALTA Y BAJA TEMPERATURA. FALLA DE CORRIENTE ELECTRICA. ALARMA REMOTA REVISION DE BATERIA REVISION DE VENTILADOR INTERNO Y REVISION DE FILTRO AISLADO CON POLIURETANO DE 12 CM. DIMENSIONES EXTERNAS (890 X 870 X 1990 MM). CONSUMO 17.48 KWH/DIA. ALIMENTACION 220 VOLTS 60 HZ. | 374468.88
I090000384 | 551 | REFRIGERADOR LABORATORIO REFRIGERADOR SOLIDO PUERTA DE CRISTAL. CAPACIDAD 46.3 CUBICOS. CAPACIDAD EN LITROS 1320 L TIPO DE REFRIGERANTE R134A 8 NIVELES TEMP. DE EVAPORACION 6.7°C METODO DE DESHIELO POR AIRE VOLTAJE NOMINAL 115 V TEMPERATURA OPTIMA 0° A 5° TIPO DE CLAVIJA NEMA-5-15P CORRIENTE NOMINAL 7.5 A TIPO DE ILUMINACION LED COMPRESOR 1/2 CONDENSADOR VENTILACION FORZADA EVAPORADOR VENTILADOR FORZADAM METODO DE EXPANSION CAPILAR FRECUENCIA 60 HZ CONTROL DE TEMPERATURA DIGITAL CUENTA CON UN CONTROL DE TEMPERATURA 2 ENERGIAS PUERTAS DE CRISTAL FACIL ACCESO A UNIDAD DE REFRIGERACION POR MEDIO DE DISPLAY PAREDES INYECTADAS CON CICLOPENTANO DE ALTA DENSIDAD RUEDAS DE USO RUDO ENFRIAMIENTO POR AIRE FORZADO LONGITUD DE CABLE ELECTRICO 2.5 M. | 67059.6
I090000384 | 552 | REFRIGERADOR LABORATORIO REFRIGERADOR PARA VACUNAS 17.6 PIES CUBICOS EN ACERO INOXIDABLE. | 157061.68
I060600708 | 120 | PROPIPETA AUTOMATICA MICROPIPETA MONOCANAL VOLUMEN VARIABLE 20-200UL RESERCH PLUS. | 10126.8
I060600708 | 121 | PROPIPETA AUTOMATICA MICROPIPETA MONOCANAL VOLUMEN VARIABLE 20-200UL RESERCH PLUS. | 10126.8
I060600708 | 122 | PROPIPETA AUTOMATICA MICROPIPETA MONOCANAL VOLUMEN VARIABLE 20-200UL RESERCH PLUS. | 10126.8
I420800456 | 6 | PRODUCTORA CUBITOS Y BLOQUES DE HIELO PRODUCTORA DE CUBITOS Y BLOQUES DE HIELO. | 258334.32
I060200428 | 54 | REGULADOR ESTABILIZADOR DE VOLTAJE REGULADOR ELECTRONICO DE VOLTAJE 4 CONTACTOS LINEA 220 VOLTS SALIDA 220 VOLTS 60 HERTZ. | 9332.2
I060200428 | 55 | REGULADOR ESTABILIZADOR DE VOLTAJE REGULADOR ELECTRONICO DE VOLTAJE 4 CONTACTOS LINEA 220 VOLTS SALIDA 220 VOLTS 60 HERTZ. | 9332.2
I060200428 | 56 | REGULADOR ESTABILIZADOR DE VOLTAJE REGULADOR ELECTRONICO DE VOLTAJE 4 CONTACTOS LINEA 220 VOLTS SALIDA 220 VOLTS 60 HERTZ. | 9332.2
I060200428 | 57 | REGULADOR ESTABILIZADOR DE VOLTAJE REGULADOR ELECTRONICO DE VOLTAJE 4 CONTACTOS LINEA 220 VOLTS SALIDA 220 VOLTS 60 HERTZ. | 9332.2
I060200666 | 21 | CENTRIFUGA PARA TUBOS ROTOR ANGULO FIJO DE 24 POSICIONES 14 800 RPM CARACTERISTICAS: TEMPERATURA AMBIENTE FCR MAX. DE 21.100 X G 1 A 99 MINUTOS (INCREMENTOS DE 1 MINUTO); MANTENER EL TIEMPO DE EJECUCION 56 DBA NIVEL DE RUIDO 120 V 60 HZ REQUISITOS ELECTRICOS ROTOR DE 34 X 15/20 ML CON TAPA BIO CONTENCION CLICKSEAL 8-7/8 X 9-9/16 X 13-13/16 PULGADAS. MODELO: SORVALL LEGEND MICRO 21 | 67448.2
I060200666 | 22 | CENTRIFUGA PARA TUBOS ROTOR ANGULO FIJO DE 24 POSICIONES 14 800 RPM CARACTERISTICAS: TEMPERATURA AMBIENTE FCR MAX. DE 21.100 X G 1 A 99 MINUTOS (INCREMENTOS DE 1 MINUTO); MANTENER EL TIEMPO DE EJECUCION 56 DBA NIVEL DE RUIDO 120 V 60 HZ REQUISITOS ELECTRICOS ROTOR DE 34 X 15/20 ML CON TAPA BIO CONTENCION CLICKSEAL 8-7/8 X 9-9/16 X 13-13/16 PULGADAS. MODELO: SORVALL LEGEND MICRO 21 | 67448.2
I330000078 | 11 | PLANTA LUZ EMERGENCIA DE 25 KW MOTOR DE DEERE GENERADOR WARATHON | 102476.82
I450400146 | 150 | GABINETE UNIVERSAL DE DOS PUERTAS C/LLAVE 1.90 X 80 X 45 | 2702.5
I450400002 | 1543 | ACONDICIONADOR AIRE SUMINISTRO E INSTALACION DE MINISPLIT DE 1 TONELADA DE REFRIGERACION COLOR BLANCO 220 VOLTS MONOFASICO CALEFACCION TIPO HEAT PUMP EVAPORADOR 4556160005826 CONDENSADOR 4656160004001 | 12803.34
I450400002 | 1544 | ACONDICIONADOR AIRE SUMINISTRO E INSTALACION DE MINISPLIT DE 1 TONELADA DE REFRIGERACION COLOR BLANCO 220 VOLTS MONOFASICO CALEFACCION TIPO HEAT PUMP EVAPORADOR 4556160005653 CONDENSARO 4656160003982 | 12803.34
I450400002 | 1545 | ACONDICIONADOR AIRE SUMINISTRO E INSTALACION DE MINISPLIT DE 1 TONELADA DE REFRIGERACION COLOR BLANCO 220 VOLTS MONOFASICO CALEFACCION TIPO HEAT PUMP EVAPORADOR 4556160005349 CONDENSADOR 4656160003976 | 12803.34
I180000220 | 1060 | UNIDAD CENTRAL DE PROCESO (CPU) WINDOWS XP PROFESIONAL SP2 ORIGINAL PROCESADOR INTEL PENTIUM D (3.0 GHZ CACHE 12 DE 2 MB FSB DE 800 MHZ) MEMORIA RAM 512 MB DISCO DURO 80 GB UNIDAD DE DISKETTE 3.5 PULGADAS Y 1.44 MB MOUSE OPTICO TECLADO ESTANDAR PS/2 | 14429.86
I180000218 | 1316 | MONITOR MONITOR LCD 15 | 4056.85
I180000218 | 1452 | MONITOR MONITOR LCD 15 | 4056.85
I180000220 | 1264 | UNIDAD CENTRAL DE PROCESO (CPU) DC7800 SFF 1GB PX2-5300 INTEL CORE 2 DUD E6550 PROCESSOR 160GB SATA NCQ HDD SMART IV IST. 48X/32X SATA COMBO 1ST. DRIVE MICROSOFT WINDOWS XP PRO OS HP PS/2 STANDARD KEYBOARD HP PS/2- BUTTON OPTICAL SCROLL MOUSE. GARANTIA DE 36 MESES | 16404.75
I180000220 | 1265 | UNIDAD CENTRAL DE PROCESO (CPU) DC7800 SFF 1GB PX2-5300 INTEL CORE 2 DUD E6550 PROCESSOR 160GB SATA NCQ HDD SMART IV IST. 48X/32X SATA COMBO 1ST. DRIVE MICROSOFT WINDOWS XP PRO OS HP PS/2 STANDARD KEYBOARD HP PS/2- BUTTON OPTICAL SCROLL MOUSE. GARANTIA DE 36 MESES | 16404.75
I150200084 | 72 | CAMARA T.V. CAMARA DE SEGURIDAD TIPO DOMO 3.6 ANTIVANDALISMO 470 LIN DE RESOLUCION LENTE DE 3.6 MM | 3206.2
I150200084 | 73 | CAMARA T.V. CAMARA DE SEGURIDAD TIPO DOMO 3.6 ANTIVANDALISMO 470 LIN DE RESOLUCION LENTE DE 3.6 MM | 3206.2
I150200084 | 74 | CAMARA T.V. CAMARA DE SEGURIDAD TIPO DOMO 3.6 ANTIVANDALISMO 470 LIN DE RESOLUCION LENTE DE 3.6 MM | 3206.2
I150200084 | 75 | CAMARA T.V. CAMARA DE SEGURIDAD TIPO DOMO 3.6 ANTIVANDALISMO 470 LIN DE RESOLUCION LENTE DE 3.6 MM | 3206.2
I150200104 | 10 | CIRCUITO CERRADO DE TELEVISION GRABADORA DE 4 CANALES DE VIDEO | 15151.25
I180000218 | 2203 | MONITOR MONITOR DE 17 EN COLOR NEGRO | 3416.2
I060200356 | 73 | MICROCENTRIFUGA MICROCENTRIFUGA PARA DETERMINACION DE HEMATOCRITO CON CAPACIDAD DE 24 CAPILARES | 58269.12
I480800016 | 27 | AUTOMOVIL SEDAN 4 PUERTAS (AFASPE 2010) AUTOMOVIL NUEVO SCALA 4 PUERTAS 1.6 DYNAMIQUE T/A COLOR BLANCO DIAMANTE EQUIPADO CON MOTOR 1.6 16 VALVULAS 110 HP TRANSMISION AUTOMATICA DE 4 VELOCIDADES DIRECCION HIDRAULICA SISTEMA DE FRENADO: ABS SAFE Y EBD RINES DE ALUMINIO DE 15 PULGADAS AIRBAG CONDUCTOR Y PASAJERO FAROS DE NIEBLA DELANTEROS CTRL. DE AUDIO AL VOLANTE AIRE ACONDICIONADO RADIO CD MP3 AUX CIERRE CENTRALIZADO A CONTROL REMOTO DESEMPANADOR TRASERO ALARMA SEGUROS ELECTRICOS CRISTALES ELECTRICOS DELANTEROS Y TRASEROS.PLACAS ANT.(SPS-10-06). | 169000.01
I450400384 | 235 | MODULAR PARA EQUIPO DE COMPUTO (ESTACION PARA TRABAJO) MODULAR PARA EQUIPO DE COMPUTO (ESTACION PARA TRABAJO) MODULO DESARMABLE SECRETARIAL FABRICADO EN MELAMINA CON CUBIERTA EN MEDIDAS .08 X 1.60 METROS CON PERFORACION PARA CABLEADO PORTATECLADO DESLIZABLE BASE PARA CPU PUENTE LATERAL DE .60 X 1.00 METROS CON CAJONERA DE 3 NIVELES (2 CAJONES PAPELEROS Y 1 TAMANO OFICIO PARA ARCHIVO CON CARRADURA GENERAL Y CORREDERAS DE EXTENSION) | 10324
I450400384 | 253 | MODULAR PARA EQUIPO DE COMPUTO (ESTACION PARA TRABAJO) MODULAR PARA EQUIPO DE COMPUTO (ESTACION PARA TRABAJO) MODULO DESARMABLE SECRETARIAL FABRICADO EN MELAMINA CON CUBIERTA EN MEDIDAS .08 X 1.60 METROS CON PERFORACION PARA CABLEADO PORTATECLADO DESLIZABLE BASE PARA CPU PUENTE LATERAL DE .60 X 1.00 METROS CON CAJONERA DE 3 NIVELES (2 CAJONES PAPELEROS Y 1 TAMANO OFICIO PARA ARCHIVO CON CARRADURA GENERAL Y CORREDERAS DE EXTENSION) | 10324
I180000162 | 1998 | IMPRESORA LASSER IMPRESORA LASER COLOR NEGRO Y PARTE ALTA COLOR HUESO | 7458.8
I450400120 | 2904 | ESCRITORIO ESCRITORIO SECRETARIAL DE 1.80 COLOR CAOBA ACABADO EN MELAMINA CON CANTOS NEGROS CUATRO CAJONES 2 PAPELEROS Y 2 DE ARCHIVO | 4384.8
I450400002 | 2319 | ACONDICIONADOR AIRE ACONDICIONADOR AIRE DE DOS TONELADAS MINI-SPLIT FRIO CALOR. CON LETRAS NEGRAS Y AZULES. CONDENSADOR 4811310000176 | 13108
I480800052 | 488 | CAMION PICK-UP UNIDAD MOVIL EQUIPADO CONSISTENTE EN: 26 BLOOD MOBILE-3 BED-1 HISTORY ROOM 2012 FORD E 450-GVWR-14 500-VIN-1FDXE4FS8BDB11340 IMPORTADO BAJO EL PEDIMENTO 122436372000070 DE FECHA 13/09/2012 EN LA ADUANA DE NUEVO LAREDO TAMPS.AMPARADO MEDIANTE FACTURA A 555 DE FECHA 27 DE DICIEMBRE 2012. CONTIENE. PARTE EXTERIOR: TOLDO MARCA DOMETIC CABINA: PANTALLA MARCA ZONE DEFENSSE CAJA: REFRIGERADOR MARCA LABOIT RELOJ PARED MARCA ASHTON SUTTON GABINETE INTEGRAL MARCA LABOIT BANCA SIN MARCA TELEVISION MARCA DYNEX (4) ABANICO MARCA CAFRAMO (2) BOCINA MARCA KENWOOD (2) BOCINAS MARCA BOSS MARINE DETECTOR HUMO MARCA KIDE (3) SILLON MARCA ASI (2) AIRE A. MARCA ADVE/T PLANTA GENERADORA LABOIT TABLERO CENTRAL MARCA LA BOIT CABINA PARA 2 PERSONAS SIN MARCA (13) GABINETE SUPERIOR DE VIDRIO SIN MARCA EXTINGUIDOR SIN MARCA.(SE ENTREGO EL DIA 23/05/2019 PLANTA DE LUZ).PLACAS ANT.(RH-66-032). | 2317969.29
I450400168 | 212 | LIBRERO LIBRERO FABRICADO EN MELAMINA COLOR CAOBA CON CUATRO PUERTAS CORREDIZAS DIVIDIDAS EN 2 PARTES 2 ARRIBA Y 2 ABAJO CON CERRADURA Y LLAVE EN LAS 2 PARTES CON MEDIDAS DE 1.80 DE ALTURA X 1.40 MTS DE ANCHO X 40 CM DE PROFUNDIDAD CON 4 DIVISIONES DE 40 CM. CADA UNA. COLOR CAOBA. | 9860
I180000066 | 1254 | MINICOMPUTADORA COMPUTADORA PORTATIL PROCESADOR INTEL COREI5 3340M PANTALLA 14 DIAGONAL LED-BACKLIT HD MEORIA RAM DE 8GB 1600 DDR3 | 26564
I180000066 | 1255 | MINICOMPUTADORA COMPUTADORA PORTATIL PROCESADOR INTEL COREI5 3340M PANTALLA 14 DIAGONAL LED-BACKLIT HD MEORIA RAM DE 8GB 1600 DDR3 | 26564
I180000220 | 3502 | UNIDAD CENTRAL DE PROCESO (CPU) CPU COMPUTADORA DE ESCRITORIO COLOR NEGRA PROCESADOR INTEL CORE I5 DISCO DURO DE 500GB SATA MEMORIA RAM DE 4 GB WINDOWS 8 PROFESIONAL 64 BITS LICENCIA OFFICE 2013 HOME Y BUSSINES EN ESPANOL | 18752.72
I450600218 | 1890 | REFRIGERADOR (COCINA) REFRIGERADOR COCINA COLOR BLANCO CAPACIDAD 16.6 PIES CUBICOS RANGOS DE TEMPARATURA 3-8° DESCONGELACION AUTOMATICA | 34076.16
I450600084 | 619 | CONGELADOR CONGELADOR (ULTRACONGELADOR) COLOR BLANCO CAPACIDAD 23 PIES CUBICOS Y DIMENSIONES EXTERIORES DE 104X198X94 CM PESO DE 379 KG 230 VOLTS | 253339.36
I180000220 | 3643 | UNIDAD CENTRAL DE PROCESO (CPU) (FASSA) CPU PRO 6305 SFF AMD A8-6500B S.5 GHZ/ 4GB (1 X 4GB) / 1 TB/ DVDWR/ W7PRO64 INCLUYE: MEMORIA DE 4 GB PARA EQUIPO HP PRO 6305 INCLUYE LICENCIA FPP OFFICE HOME AND BUSINESS 2013 32 BIT X 64 SPANISH DVD | 15384.73
I180000220 | 3644 | UNIDAD CENTRAL DE PROCESO (CPU) (FASSA) CPU PRO 6305 SFF AMD A8-6500B S.5 GHZ/ 4GB (1 X 4GB) / 1 TB/ DVDWR/ W7PRO64 INCLUYE: MEMORIA DE 4 GB PARA EQUIPO HP PRO 6305 INCLUYE LICENCIA FPP OFFICE HOME AND BUSINESS 2013 32 BIT X 64 SPANISH DVD | 15384.73
I060200012 | 67 | AGITADOR MAGNETICO (FASSA) BALANZA AGITADORA PARA BOLSA DE SANGRE DE USO INTENSIVO ADMITE CUALQUIER TIPO DE BOLSA DE SANGRE MONITORIZACION EN TIEMPO REAL EN PANTALLA DE VOLUMEN DONADO CLAMP AUTOMATICO Y ALARMA DE FIN DE DONACION ALARMA PARA FLUJO INTERIOR A 20 ML/MIN. | 67114.12
I090000246 | 359 | HEMOGLOBINOMETRO (FASSA) ANALIZADOR DE HEMOGLOBINA TOTAL EN CONCENTRADO ERITROCITARIO INCLUYE MICROCUBETAS PARA LA DETERMINACION DE HEMOGLOBINA TOTAL HEMOCUE HB201 DISPOSITIVO LIMPIADOR PARA EQUIPOS HB201 Y PLASMA-LOW PAQ CON 5 PIEZAS | 18501.48
I090000246 | 360 | HEMOGLOBINOMETRO (FASSA) ANALIZADOR DE HEMOGLOBINA LIBRE PLASMA-LOW HEMOCUE INCLUYE MICROCUBETAS PARA LA DETERMINACION DE HEMOGLOBINA LIBRE LOW-HEMOCUE PRESENTACION CON 25 VIALES (120320 Y 11032) 1238303013 | 28941.97
I090000064 | 1437 | BASCULA CON Y SIN ESTADIMETRO (FASSA) BASCULA CON ESTADIMETRO | 5514.64
I090000216 | 2508 | ESTUCHE DIAGNOSTICO (JGO. DE) (FASSA) ESTUCHE DE DIAGNOSTICO RECARGABLE PORT-TIL INCLUYE MANDO RECARGABLE DE 3.5 V OFTALMOSOCPIO Y OTOSCOPIO EN ESTUCHE DE VINILL COLOR NEGRO | 6469.32
I060200550 | 15 | ANALIZADOR MULTICANAL ANALIZADOR AUTOMATICO PARA PRUEBAS DE COAGULACION. | 396224.68
I060200550 | 16 | ANALIZADOR MULTICANAL ANALIZADOR PARA BIMETRIA HERMETICA. | 207143.52
I090000380 | 18 | REFRIGERADOR BANCO-SANGRE REFRIGERADOR PARA BANCO DE SANGRE CAPACIDAD DE 52 PIES CUBICOS (1477 LTS) CON CONTROL DE TEMPERATURA PUERTA DOBLE VIDRIO TEMPLADO CAPACIDADES DE BOLSAS DE 450 ML.832 PIES CONTADOR DE MICRO PROCESADOR CON 4 X 20 CARACTERISTICAS LCD GARANTIA DE 18 MESES EN PIEZAS MANO DE OBRA Y CONPRESOR INCLUYE OTRAS ESPECIFICACIONES. COLOR BLANCO. | 249400
I450400386 | 950 | LECTOR DE CODIGO DE BARRAS (TERMINAL PORTATIL) LECTOR DE CODIGO DE BARRAS (TERMINAL PORTATIL) LECTOR OPTICO DE HUELLA | 4013.6
I180000116 | 480 | SERVIDOR DE RED SERVIDOR ML110 GEN9 PROC INTEL XEON ES 2603V3 8GB RAM DISCO DURO HP 1TB 6G SATA 7.2K | 50112
I450400002 | 2979 | ACONDICIONADOR AIRE AIRE ACONDICIONADO DE DOS TONELADAS COLOR BLANCO CXC261F7071500790 | 11916
I450400108 | 222 | ENFRIADOR Y CALENTADOR AGUA (PARA OFICINA) ENFRIADOR Y CALENTADOR DE AGUA COLOR BLANCO | 3164.48
I180000066 | 1644 | MINICOMPUTADORA COMPUTADORA PORTATIL COLOR NEGRO PROCESADOR INTEL CORE I5 MEMORIA RAM 8GB DISCO DURO DE 1TB DVD-RW WINDOS 7 | 21478.56
I180000220 | 4099 | UNIDAD CENTRAL DE PROCESO (CPU) COMPUTADORA DE ESCRITORIOPROCESADOR INTEL CORE 15 MEMORIA RAM 8 GB DISCO DURO DE 500GB. | 21594.56
I421400122 | 25 | TRITURADORA PAPEL TIPO DE CORTE CRUZADO CAPACIDAD DE HOJAS: 10 NIVEL DE SEGURIDAD: 3 TIPO DE SENSOR DE DEDO DEPOSITO DE 6 GALONES. | 5345.57
I420800398 | 3 | PLANTAS GENERADORAS DE CORRIENTE ALTERNA EST. DE GASOLINA PLANTAS GENERADORAS DE CORRIENTE ALTERNA EST. DE GASOLINA COLOR BLANCO 7.0 KWVOLTAJE DE GENERACION V 120/240 MOTOR CUMMINS ONAN OHVEH65V CILINDROS DE MOTOR 2 FRECUENCIA (HZ) 60 FASES MONOFASICA POLOS 2 COMBUSTIBLE A GASOLINA CAPACIDAD EFECTIVA 152.4 M.S.N.M. | 245734.4
I180000066 | 1766 | MINICOMPUTADORA COMPUTADORA PORTATIL PROCESADOR INTEL CORE I5 MEMORIA RAM DE 8GB DISCO DURO DE 1TB PANTALLA 14 PULG. WINDOWS 10 PROFESIONAL INCLUYE LICENCIA DE OFFICE HOME AND BUSINESS 2019 Y MALETIN DE TRASLADO. | 30287.6
I150200294 | 128 | PROYECTOR MULTIPLE PROYECTOR TECNOLOGIA DE IMAGEN DLP RESOLUCION NATIVA XGA 3800 LUMENS | 10219.6
I060600470 | 40 | REFRACTOMETRO REFRACTOMETRO DE MANO PARA MEDIR LA PROTEINA DE SUERO Y LA GRAVEDAD. | 11716
I060948286 | 8 | MEZCLADOR DE SANGRE PARA LABORATORIO MEZCLADORA PARA HEMODONACIONES. | 62060
I090000384 | 536 | REFRIGERADOR LABORATORIO REFRIGERADOR VERTICAL 17 PIES CAPACIDAD DE 17 CUBICOS. ACCESORIOS: ILUMINACION LED PARRILLAS CON AJUSTE DE ALTURA (5) PUERTAS CON DOBLE CRISTAL GABINETE BLANCO SISTEMA DE ENFRIAMIENTO POR AIRE FORZADO CONTROL INTELIGENTE DE TEMPERATURA (2 A 6°C) | 23432
I450400002 | 4223 | ACONDICIONADOR AIRE AIRE ACONDICIONADO 15000 BTU. | 44660
I180000148 | 1511 | NO-BREAK NO BREAK 2000 VA 1200 WATTS 8 CONTACTOS COLOR NEGRO. | 6612
I060200660 | 2 | CONECTOR TUBULAR ESTERIL CONECTOR DE TUBERIA ESTERIL II DIGITAL. INCLUYE 1 CAJA CON 140 NAVAJAS. | 248820
I450400002 | 4241 | ACONDICIONADOR AIRE MINISPLIT CON CAPACIDAD DE 1.5 TONELADAS FRIO/CALOR DE 220 VOLTS. CON CONTROL REMOTO INALAMBRICO EVAPORADOR CON REJILLAS OSCILATORIAS FILTRO ELECTROSTATICO REMOVIBLE CON INDICADOR DE TEMPERATURA. SERIE DEL EVAPORADOR: EXC181F7041800311 | 9976
I180000250 | 179 | TODO TIPO DE SOFTWARE (PAQUETERIA) LICENCIA MICROSOFT OFFICE HOME & BUSINESS 2019. | 6728
I180000250 | 180 | TODO TIPO DE SOFTWARE (PAQUETERIA) LICENCIA MICROSOFT OFFICE HOME & BUSINESS 2019. | 6728
I180000250 | 181 | TODO TIPO DE SOFTWARE (PAQUETERIA) LICENCIA MICROSOFT WINDOWS 10 PROFESIONAL DE 64 BITS LEGALIZACION. | 6722.2
I180000250 | 182 | TODO TIPO DE SOFTWARE (PAQUETERIA) LICENCIA MICROSOFT WINDOWS 10 PROFESIONAL DE 64 BITS LEGALIZACION. | 6722.2
I090000494 | 202 | SILLA CAMA PARA TOMA DE MUESTRAS ESTACION DE DONACION. SILLON PARA DESCANSO DE DONADOR EN PROCEDIMIENTO DE AFERESIS. | 87000
I060200076 | 11 | APARATO EXTRACCION (GASES Y LIQUIDOS) SISTEMA AUTOMATIZADO AFERESIS PERMITE LA COLECCION DE PLAQUETA PLASMA CONCENTRADO ERITROCITARIO LEUCODEPLETADO CON <1X16 LEUCOCITOS EN UNA SOLA PLATAFORMA FLUJO CONTINUOUNIPUNCION Y CERRADO SOFTWARE EN ESPANOL CON SELLADOR DIALECTRICO. | 1798000
I480800072 | 57 | CAMIONETA (GUAYIN, PANEL, ESTACAS-REDILAS) TRANSIT BUS LWB AC CAPACIDAD 15 PERSONAS COMBUSTIBLE DIESEL 4 CILINDROS 3 PUERTAS RINES ACERO DE 1664A TRANSMISION MANUAL 6 VELOCIDADES AAX. | 668000
I480800052 | 602 | CAMION PICK-UP FRONTIER LE T/M AC 6 VEL COLOR BLANCO | 234010
I450400002 | 4955 | ACONDICIONADOR AIRE AIRE ACONDICIONADO TIPO MINISPLIT 2 TONELADAS HIGHWALL FRIO/CALOR 220 VOLTS-1F-60 HZ DIMENSIONES 108 X 33 X 25 / 96 X 70 X 40 PESO: 17 / 47 KG. MODELO DEL CONDENSADOR: RYN24CL216 SERIE DEL CONDENSADOR: 4J63390153178 | 17732.92
I420800510 | 35 | SELLADORA SELLADOR DIELECTRICO PORTATIL. SERIE DEL REGULADOR: 547933659 | 98600
I060200666 | 18 | CENTRIFUGA PARA TUBOS CENTRIFUGA PARA TUBOS PRESENTACION UNIDAD DE MEDIDA COLOR BLANCO CENTRIFUGA DE MESA PARA LABORATORIO. | 488713.08
I150200232 | 262 | MONITOR MONITOR DE 50 SMART TV 4K INCLUYE: INSTALACION Y ACCESORIOS PARA MONTAJE EN PARED EXTENSION HDMI CON SOPORTE DE HASTA 120 MTS. CABLEADO UTP CATEGORIA 6 PARA FUNCIONAMIENTO DE EXTENSOR Y 2 CABLES HDMI DE 1.5 METROS. | 33754.26
I150200668 | 34 | GRABADOR DE RED GRABADOR DE RED 12 MEGAPIXEL (4K) 16 CANALES IP 16 PUERTOS POE +4 BAHIAS DE DISCO DURO INCLUYE: 1HDD DE 2TB OPTIMIZADO PARA VIDEOVIGILANCIA INCLUYE INSTALACION Y CONFIGURACION. | 41753.04
I060200172 | 213 | CENTRIFUGA CENTRIFUGA REFRIGERADA DE PISO. PAQUETE: COAMPRESOR AIRE FRIO INCLUYE: ROTOR N° 11805 CENTRIFUGA REFRIGERADA INDEPENDIENTE OPTIMIZADA PARA LAS NECESIDADES DE LOS BANCOS DE SANGRE EL BLOQUEO DE TAPA MOTORIZADO HACE QUE SEAMUY FACIL DE UTILIZAR CAPACIDAD MAXIMA ES DE 12 BOLSAS DE SANGRE EN EL ROTOR HORIZONTAL LA CENTRIFUGA SEM PUEDE EQUIPAR OPCIONALMENTE CON FUNCIONES PARA LA MANIPULACION DE DATOS PROFESIONAL EN BANCOS DE SANGRE BASADA EN EL ESTANDAR ISBT 128 DE CODIGOS DE BARRASTIENE UNA BAJA ALTURA DE CARGA SILENCIOSA EN FUNCIONAMIENTO Y TIENE UN BAJO CONSUMO DE ENERGIA LA CENTRIFUGA ESTA DISPONIBLE OPCIONALMENTE CON REFRIGERADOR POR AGUA MAX VELOCIDAD (MIN-1) 5.100 MAX CAMPO GRAVITORIO (X-G) 8.78 MAX CAPACIDAD (M) 12 BOLSAS PLASMA SANGUINEO AJUSTE DE TEMPERATURA (°C) -020-+40-60 PROGRAMAS CURVAS ACELERACION 10 LINEALES 10 CUADRATICAS 10 DIFINIBLESPOR EL USUARIO CURVAS DE FRENADO 10 LINEALES 10 CUADRATICAS 10 DEFINIBLES POR E | 1568911.72
I090000216 | 3677 | ESTUCHE DIAGNOSTICO (JGO. DE) ESTUCHE DE DIAGNOSTICO. GARANTIA 2 MESES CONTRA DEFECTO DE FABRICA. | 11020
I090000216 | 3678 | ESTUCHE DIAGNOSTICO (JGO. DE) ESTUCHE DE DIAGNOSTICO. GARANTIA 2 MESES CONTRA DEFECTO DE FABRICA. | 11020
I420800510 | 39 | SELLADORA SELLADOR DIELECTRICO DE MESA PARA LABORATORIO (BANCO DE SANGRE) | 103530
I180000220 | 6394 | UNIDAD CENTRAL DE PROCESO (CPU) CPU PROCESADOR INTEL CORE I5 8GB DE MEMORIA RAM SSD DE 256 GB DVD WINDOWS 10 PROFESIONAL | 23084
I180000220 | 6395 | UNIDAD CENTRAL DE PROCESO (CPU) CPU PROCESADOR INTEL CORE I5 8GB DE MEMORIA RAM SSD DE 256 GB DVD WINDOWS 10 PROFESIONAL | 23084
I450400002 | 5370 | ACONDICIONADOR AIRE AIRE ACONDICIONADO TIPO MINI SPLIT FRIO/CALOR INVERTER DE 1 TONELADA. 220 VOLTS. MARCA AURUS INVERTER L MODELO: ARU-H12A2/INV PARA EL AREA DEL SAE. NUMERO DE SERIE DEL EVAPORADOR: 1J529WP400ZP40401028 | 14952.4
I450400002 | 1542 | ACONDICIONADOR AIRE SUMINISTRO E INSTALACION DE MINISPLIT DE 1 TONELADA DE REFRIGERACION COLOR BLANCO 220 VOLTS MONOFASICO CALEFACCION TIPO HEAT PUMP EVAPORADOR 4556160005303 CONDENSADOR 4656160003996 | 12803.34
I180000196 | 105 | EQUIPO MULTIFUNCIONAL (IMPRIME, FAXEA, ESCANEA Y FOTOCOPIA) (FASSA) EQUIPO MULTIFUNCIONAL LASERJET HP PRO M127FN 20 PPM NEGRO RED CZ181A#BGJ | 4326.92
I450400002 | 1546 | ACONDICIONADOR AIRE SUMINISTRO E INSTALACION DE MINISPLIT DE 1 TONELADA DE REFRIGERACION COLOR BLANCO 220 VOLTS MONOFASICO CALEFACCION TIPO HEAT PUMP EVAPORADOR 4556160005700 CONDENSADOR 4656160003997 | 12803.34
I450400120 | 2903 | ESCRITORIO ESCRITORIO SECRETARIAL DE 1.50 MTS COLOR CAOBA ACABADO EN MELAMINA CON CANTOS NEGROS DOS CAJONES 1 PAPELERO Y UNO DE ARCHIVO | 2958
I450400002 | 1547 | ACONDICIONADOR AIRE SUMINISTRO E INSTALACION DE MINISPLIT DE 1 TONELADA DE REFRIGERACION COLOR BLANCO 220 VOLTS MONOFASICO CALEFACCION TIPO HEAT PUMP EVAPORADOR 4556160005657 CONDENSADOR 4656160003999 | 12803.34
I090000048 | 58 | BA¦O MARIA (ELECTRICO) 40 TUBOS 2 GRADILLAS C/GRIS 127 VOLTS 1.5AMP | 4255
I420800510 | 13 | SELLADORA DIELECTRICO PARA BOLSAS DE SANGRADO | 28692.5
I060200016 | 99 | AGITADOR ROTATORIO TUBOS (RAMO 33) AGITADOR DE PLACAS ROTATIVO PARA VDRL Y BRUCELLA. | 16054.28
I060200172 | 182 | CENTRIFUGA CENTRIFUGA REFRIGERADA COLOR BEIGE O COLOR HUESO SIMBOLO SELLO DE MARCA AL FRENTE DE COLOR ROJO | 719664
I421200092 | 2 | TRACTOR AGRICOLA PODADOR HP 768540 MTD YARD MACHINES COLOR ROJO | 27853
I450400012 | 1018 | ARCHIVERO ARCHIVERO EN MELAMINA COLOR CAOBA DE 4 GAVETAS CON CORREDERAS DE EXTENCION Y CERRADURA | 6786
I180000162 | 1980 | IMPRESORA LASSER IMPRESORA HP LASERJET COLOR | 3940
I180000066 | 1071 | MINICOMPUTADORA COMPUTADORA PORTATIL HP | 17806
I450600106 | 37 | ENFRIADOR Y CALENTADOR DE AGUA ENFRIADOR COMPACTO DE AGUA | 5742
I150200528 | 108 | CAMARA FOTOGRAFICA DIGITAL CAMARA FOTOGRAFICA DIGITAL LENTE CARL ZEISS VAIO SONNAR T ZOOM OPTICO 50X 20.4 MEGAPIXELES PANTALLA LCD DE 3.0 FULL HD | 11020
I180000066 | 1474 | MINICOMPUTADORA LAPTOP SISTEMA OPERATIVO WINDOWS 7 PROFESIONAL 64 LICENCIA DE MS OFFICE 2013 PROCESADOR INTEL CORE 15-4210U MEMORIA SDRAM DDR3L DE 8GB A 1600MHZ DISCO DURO SATA DE 1 TB 5400 RPM PANTALLA 14 BATERIA DE ION-LITIO DE 4 CELDAS. | 27615.63
I180000066 | 1484 | MINICOMPUTADORA LAPTOP PROCESADOR 4 GB 1600 IDD 500GBS 2.5 15.6 LED HD SVA AG UMA: RADEON R4 DVD-RW RED802.11 DGN BT 4.0 720P HD WEBCAM WIN7 PRO 64 WITH WIN 8.1 PRO LICENSE LICENCIA DE MS OFFICE 2013. | 26622
I150400086 | 31 | EQUIPO PARA VIDEO CONFERENCIA EQUIPO PARA VIDEO CONFERENCIA QUE IINCLUYE: CARRO MEDICO ANTIBACTERIA CON CHARLOLA METALICA MARCA PEERLESS MODELO :SR560M TV MARCA SONY BARVIA LED DE 32 MODELO:KDL-32R430B Y N/S: S015577218L SX10 HD / INT 5X CAM Y MICRO CON N/S: FTT191400 SX10 CREEN MOUNT KIT CON N/S:CCC5052001 POWER SUPPLY FOR SX10 CON N/S: DAB191501BP CHAROLA SUPERIOR PARA CAMARA DE VIDEOCONFERENCIA. | 101790
I450600016 | 22 | ARMARIO EXTINTOR DE 6 KG DE POLVO QUIMICO SECO ABC VALVULA DE PERFIL DE ALUMINIO MANOMETRO INDICADOR DE PRESION CILINDRO FABRICADO EN LAMINA ROLADO EN FRIO RECUBRIMIENTO EXTERIOR EN PINTURA ANTICORROSIVA COLOR ROJO BRILLANTE MANGUERA DE DESCARGA Y SOPORTE GALVANIZADO PARA MURO ROJO BRILLANTE | 2876.8
I450600016 | 23 | ARMARIO ARMARIO DE FABRICACION ESPECIAL PARA SINK .70 X 50 CM (PLANTA BAJA Y ALTA) ACABADO IMPORTADO TIPO ENCHAPADO EN TEXTURA ESSENCE DOBLE CARA CON PORO ARENADO EN 28MM CON PROFUNDIDAD DE .00020 EN COLOR ROBLE HYATT CON PREPARACION PARA ARTICULOS DE LIMPIEZA | 7992.4
I450600016 | 24 | ARMARIO ARMARIO DE FABRICACION ESPECIAL PARA SINK .70 X 50 CM (PLANTA BAJA Y ALTA) ACABADO IMPORTADO TIPO ENCHAPADO EN TEXTURA ESSENCE DOBLE CARA CON PORO ARENADO EN 28MM CON PROFUNDIDAD DE .00020 EN COLOR ROBLE HYATT CON PREPARACION PARA ARTICULOS DE LIMPIEZA | 7992.4
I450600126 | 85 | FREGADERO MUEBLE PARA LAVABO FABRICADO EN TRIPLAY DE PINO DE 16MM ENCHAPADO EN FORMICA COLOR SILVER CON MEDIDAS DE 70 CMS DE LARGO X 50 CMS DE ANCHO Y 40 CMS DE ALTO CON 2 PUERTAS ABATIBLES CUBIERTA SUPERIOR DE GRANITO BLANCO DE 2 CMS DE ESPESOR ZOCLO TRASERO DE GRANITO BLANCO DE 10 CMS DE ALTO X 2 CMS DE ESPESOR Y OVALIN CERAMICO DE SOBREPONER COLOR BLANCO INCLUYE LLAVE MONOMANDO Y HERRAMIENTA PARA SUJECION CON MANGUERAS FLEXIBLES PARA DESAGUE | 26100
I450600126 | 86 | FREGADERO MUEBLE PARA LAVABO FABRICADO EN TRIPLAY DE PINO DE 16MM ENCHAPADO EN FORMICA COLOR SILVER CON MEDIDAS DE 70 CMS DE LARGO X 50 CMS DE ANCHO Y 40 CMS DE ALTO CON 2 PUERTAS ABATIBLES CUBIERTA SUPERIOR DE GRANITO BLANCO DE 2 CMS DE ESPESOR ZOCLO TRASERO DE GRANITO BLANCO DE 10 CMS DE ALTO X 2 CMS DE ESPESOR Y OVALIN CERAMICO DE SOBREPONER COLOR BLANCO INCLUYE LLAVE MONOMANDO Y HERRAMIENTA PARA SUJECION CON MANGUERAS FLEXIBLES PARA DESAGUE | 26100
I450600126 | 87 | FREGADERO MUEBLE PARA LAVABO FABRICADO EN TRIPLAY DE PINO DE 16MM ENCHAPADO EN FORMICA COLOR SILVER CON MEDIDAS DE 70 CMS DE LARGO X 50 CMS DE ANCHO Y 40 CMS DE ALTO CON 2 PUERTAS ABATIBLES CUBIERTA SUPERIOR DE GRANITO BLANCO DE 2 CMS DE ESPESOR ZOCLO TRASERO DE GRANITO BLANCO DE 10 CMS DE ALTO X 2 CMS DE ESPESOR Y OVALIN CERAMICO DE SOBREPONER COLOR BLANCO INCLUYE LLAVE MONOMANDO Y HERRAMIENTA PARA SUJECION CON MANGUERAS FLEXIBLES PARA DESAGUE | 26100
I450600126 | 88 | FREGADERO MUEBLE PARA LAVABO FABRICADO EN TRIPLAY DE PINO DE 16MM ENCHAPADO EN FORMICA COLOR SILVER CON MEDIDAS DE 90 CMS DE LARGO Y 50 CM DE ANCHO Y 40 CM DE ALTO CON 2 PUERTAS ABATIBLES CUBIERTA SUPERIOR DE GRANITO BLANCO DE 2 CMS DE ESPESOR | 33408
I450600126 | 89 | FREGADERO MUEBLE PARA LAVABO FABRICADO EN TRIPLAY DE PINO DE 16MM ENCHAPADO EN FORMICA COLOR SILVER CON MEDIDAS DE 90 CMS DE LARGO Y 50 CM DE ANCHO Y 40 CM DE ALTO CON 2 PUERTAS ABATIBLES CUBIERTA SUPERIOR DE GRANITO BLANCO DE 2 CMS DE ESPESOR | 33408
I450600126 | 90 | FREGADERO MUEBLE PARA LAVABO FABRICADO EN TRIPLAY DE PINO DE 16MM ENCHAPADO EN FORMICA COLOR SILVER CON MEDIDAS DE 140 CM DE LARGO X 50 CM DE ANCHO DE 40 CMS DE ALTO CON 2 PUERTAS ABATIBLES CUBIERTA SUPERIOR DE GRANITO BLANCO DE 2 CM DE ESPESOR ZOCLO TRASERO DE GRANITO BLANCO DE 10 CMS DE ALTO X 2 CMS Y OVALIN CERAMICO DE SOBREPONER | 37004
I150200248 | 112 | PANTALLA PROYECTOR PANTALLA DE PROYECCION RETRACTIL DE 84 DIAGONAL MECANISMO DE ELEVACION MANUAL PANTALLA BLANCO MATE SUPERFICIE LAVABLE ANTIHONGOS COLOR BLANCO | 7875.24
I090000216 | 2618 | ESTUCHE DIAGNOSTICO (JGO. DE) ESTUCHE DE DIAGNISTOCO CON OTOSCOPIO Y OFTALMOSCOPIO 3.5 V MANGO RECARGABLE | 7841.6
I090000216 | 2622 | ESTUCHE DIAGNOSTICO (JGO. DE) ESTUCHE DE DIAGNISTOCO CON OTOSCOPIO Y OFTALMOSCOPIO 3.5 V MANGO RECARGABLE | 7841.6
I090000216 | 2623 | ESTUCHE DIAGNOSTICO (JGO. DE) ESTUCHE DE DIAGNISTOCO CON OTOSCOPIO Y OFTALMOSCOPIO 3.5 V MANGO RECARGABLE | 7841.6
I150400042 | 155 | VIDEO CAMARA CAMARA DE SEGURIDAD | 33640
I150400042 | 156 | VIDEO CAMARA CAMARA DE SEGURIDAD | 33640
I450400002 | 3181 | ACONDICIONADOR AIRE AIRE ACONDICIONADO TIPO PAQUETE MARCA CARRIER O SIMILAR CAPACIDAD 120000 BTU/HR | 176943.52
I450400002 | 3182 | ACONDICIONADOR AIRE AIRE ACONDICIONADO TIPO PAQUETE MARCA CARRIER O SIMILAR CAPACIDAD DE 180000 BTU/HR | 265067.28
I450400002 | 3183 | ACONDICIONADOR AIRE MINISPLIT FRIO CALOR DE 2 TONELADAS | 28700.63
I450400002 | 3185 | ACONDICIONADOR AIRE MINISPLIT FRIO CALOR DE 1 TONELADA | 16786.31
I150400042 | 165 | VIDEO CAMARA CAMARA IP HD DOMO INTERIOR 2 MEGAPIXELES/LENTE 2.8 MM A 12MM VARIFOCAL SMART IR 30M POE 3DNR CON AUDIO. | 7498.24
I150400042 | 166 | VIDEO CAMARA CAMARA IP HD DOMO INTERIOR 2 MEGAPIXELES/LENTE 2.8 MM A 12MM VARIFOCAL SMART IR 30M POE 3DNR CON AUDIO. | 7498.24
I150400042 | 167 | VIDEO CAMARA CAMARA IP HD DOMO INTERIOR 2 MEGAPIXELES/LENTE 2.8 MM A 12MM VARIFOCAL SMART IR 30M POE 3DNR CON AUDIO. | 7498.24
I150400042 | 168 | VIDEO CAMARA CAMARA IP HD DOMO INTERIOR 2 MEGAPIXELES/LENTE 2.8 MM A 12MM VARIFOCAL SMART IR 30M POE 3DNR CON AUDIO. | 7498.24
I150400042 | 169 | VIDEO CAMARA CAMARA IP HD DOMO INTERIOR 2 MEGAPIXELES/LENTE 2.8 MM A 12MM VARIFOCAL SMART IR 30M POE 3DNR CON AUDIO. | 7498.24
I150400042 | 170 | VIDEO CAMARA CAMARA IP HD DOMO INTERIOR 2 MEGAPIXELES/LENTE 2.8 MM A 12MM VARIFOCAL SMART IR 30M POE 3DNR CON AUDIO. | 7498.24
I150400042 | 171 | VIDEO CAMARA CAMARA IP HD DOMO INTERIOR 2 MEGAPIXELES/LENTE 2.8 MM A 12MM VARIFOCAL SMART IR 30M POE 3DNR CON AUDIO. | 7498.24
I150400042 | 172 | VIDEO CAMARA VIDEO CAMARA. CAMARA IP HD DOMO PTZ EXTERIOR 2 MEGAPIXELES 30X ZOOM IR 15M NEMA 4X IK10 EIS WDR PRO H265 AUTOTRAKING IP86. | 83733.44
I150400042 | 173 | VIDEO CAMARA VIDEO CAMARA. CAMARA TIPO OJO DE PEZ HEMISFERICA DE 180 GRADOS. | 14848
I150400042 | 174 | VIDEO CAMARA VIDEO CAMARA. CAMARA TIPO OJO DE PEZ HEMISFERICA DE 180 GRADOS. | 14848
I150400042 | 175 | VIDEO CAMARA VIDEO CAMARA. CAMARA TIPO OJO DE PEZ HEMISFERICA DE 180 GRADOS. | 14848
I150400042 | 176 | VIDEO CAMARA VIDEO CAMARA. CAMARA TIPO OJO DE PEZ HEMISFERICA DE 180 GRADOS. | 14848
I150400042 | 177 | VIDEO CAMARA VIDEO CAMARA. CAMARA TIPO OJO DE PEZ HEMISFERICA DE 180 GRADOS. | 14848
I150400042 | 178 | VIDEO CAMARA VIDEO CAMARA. CAMARA TIPO OJO DE PEZ HEMISFERICA DE 180 GRADOS. | 14848
I150400042 | 179 | VIDEO CAMARA VIDEO CAMARA. CAMARA IP HD DOMO EXTERIOR ANTIVANDALICA 5 MEGAPIXELES POE IR 30M MICROSD SDHC SDXC. | 13830.68
I150400042 | 180 | VIDEO CAMARA VIDEO CAMARA. CAMARA IP HD DOMO EXTERIOR ANTIVANDALICA 5 MEGAPIXELES POE IR 30M MICROSD SDHC SDXC. | 13830.68
I150400042 | 181 | VIDEO CAMARA VIDEO CAMARA. CAMARA IP HD DOMO EXTERIOR ANTIVANDALICA 5 MEGAPIXELES POE IR 30M MICROSD SDHC SDXC. | 13830.68
I150400042 | 182 | VIDEO CAMARA VIDEO CAMARA. CAMARA IP HD DOMO EXTERIOR ANTIVANDALICA 5 MEGAPIXELES POE IR 30M MICROSD SDHC SDXC. | 13830.68
I150400042 | 183 | VIDEO CAMARA VIDEO CAMARA. CAMARA IP HD DOMO EXTERIOR ANTIVANDALICA 5 MEGAPIXELES POE IR 30M MICROSD SDHC SDXC. | 13830.68
I450400168 | 362 | LIBRERO LIBRERO METALICO DE MEDIDAS: 1.80 X .80 X .32 MTS CON GRAFICOS EN PUERTAS FRONTALES. | 11437.6
I450400168 | 365 | LIBRERO LIBRERO METALICO DE MEDIDAS: 1.80 X .80 X .32 MTS CON GRAFICOS EN PUERTAS FRONTALES. | 11437.6
I450400314 | 34496 | SILLA SILLA PARA SALA DE AUDITORIO TIPO TRINEO FABRICADO EN ACERO ROLADO EN FRIO. | 8120
I450400120 | 3885 | ESCRITORIO ESCRITORIO TEMATICO TIPO L CON MEDIDAS DE CUBIERTA: 1.50 X .60 X .75 MTS | 8584
I180000066 | 1789 | MINICOMPUTADORA COMPUTADORA PORTATIL PROCESADOR INTEL CORE I5 MEMORIA RAM DE 8GB DISCO DURO DE 1 TB PANTALLA DE 14 PULG. LED WINDOWS 10 PROFESIONAL DE 64 BITS INCLUYE: MALETIN DE TRASPORTE Y LICENCIA DE OFFICE HOME & BUSINESS 2019. | 24806.6
I180000066 | 1790 | MINICOMPUTADORA COMPUTADORA PORTATIL PROCESADOR INTEL CORE I5 MEMORIA RAM DE 8GB DISCO DURO DE 1 TB PANTALLA DE 14 PULG. LED WINDOWS 10 PROFESIONAL DE 64 BITS INCLUYE: MALETIN DE TRASPORTE Y LICENCIA DE OFFICE HOME & BUSINESS 2019. | 24806.6
I180000162 | 2927 | IMPRESORA LASSER IMPRESORA LASER 600 X 600 DPI HASTA 28PPM VOLUMEN RECOMENDADO DE 750 A 4000 PAGINAS. | 7421.68
I090000216 | 3239 | ESTUCHE DIAGNOSTICO (JGO. DE) SET DE DIAGNOSTICO 3.5V. | 7616.56
I150200524 | 177 | VIDEOPROYECTOR PROYECTOR RESOLUCION 1024 X 768 3300 ANSILUMENES TECNOLOGIA DE IMAGEN LCD. | 11004.92
I150400042 | 255 | VIDEO CAMARA CAMARA IP HP DOMO EXTERIOR ANTIVANDALICA CON SENSOR WDR PRO WIDE DYNAMIC RANGE FULL HD DE 5 MEGAPIXLES LENTE FIJO DE 2.8MM CON TECNOLOGIA INTELIGENTE DE ILUMINACION SMART IRM CON ILUMINADORES IR EFECTIVOS HASTA 50M TECNOLOGIA POE TECNOLOGIA DE COMPRESION DE ALTO RENDIMIENTO H.264 Y H.265/MJPEG CON RANURAS PARA MICRO SD SD HC SDXC CLASIFICACION DE LA CARCASA IK10. INCLUYE SUMINISTRO TODO LO REQUERIDO PARA SU INSTALACION YA SEA GABINETE O SOPORTE DE PARAD CUELLO DE GANSO CON CAJA DE INTERCONEXIONES REQUERIDOS REQUISITOS EN CADA PUNTO A INSTALARSE CONFIGURACION Y PUESTA EN OPERACION. | 13830.68
I150200232 | 236 | MONITOR MONITOR LED 43 PULG. INCLUYE ACCESORIOS DE MONTAJE Y CONECTIVIDAD SOPORTE PARA PARED CON AJUSTE DE INCLINACION. PARA LA CONEXION A DISTANCIA ENTRE EL MONITOR Y NVR: MULTIPLEXOR DE CAMARAS IP CON SALIDA DE SENAL HDMI DE HASTA 100 MTS Y CABLE HDMI-HDMI DE 1.5 MTS. SUMINISTRO INSTALACION PINTURA EN PARED EN DONDE SE MONTARA Y ADECUACIONES NECESARIAS PARA QUE CUMPLA LAS FUNCIONES DE MONITOREO CONFIGURACION Y PUESTA EN OPERACION. | 17168
I450400002 | 5171 | ACONDICIONADOR AIRE AIRE ACONDICIONADO DE 1 TONELADA FRIO/CALOR ARRANQUE SUAVE: EL COMPRESOR ARRANCA EN FORMA LENTA SIN REGISTRAR UN CONSUMO DE NERGIA ABRUPTO WIFI INSTALADO LA INTERFACE WIFI PUEDE SER CONTROLADO DESDE TU MOVIL. MEMORIA DE USO: ALMACENA TU CONFIGURACION Y ACCEDE A ELLA SOLO PRESIONANDO UNA TECLA REFIGERANTE ECOLOGICO R410 COMPRESOR ROTATIVO DE VELOCIDAD VARIABLE. SUMINISTRO ELECTRONICO: 230V-1F-60HZ. CONTROL REMOTO. GARANTIA DE 1 ANO SERIE CONDENSADOR: CMC121K7062200063 | 13359.72
I450400002 | 5172 | ACONDICIONADOR AIRE AIRE ACONDICIONADO DE 1 TONELADA FRIO/CALOR ARRANQUE SUAVE: EL COMPRESOR ARRANCA EN FORMA LENTA SIN REGISTRAR UN CONSUMO DE NERGIA ABRUPTO WIFI INSTALADO LA INTERFACE WIFI PUEDE SER CONTROLADO DESDE TU MOVIL. MEMORIA DE USO: ALMACENA TU CONFIGURACION Y ACCEDE A ELLA SOLO PRESIONANDO UNA TECLA REFIGERANTE ECOLOGICO R410 COMPRESOR ROTATIVO DE VELOCIDAD VARIABLE. SUMINISTRO ELECTRONICO: 230V-1F-60HZ. CONTROL REMOTO. GARANTIA DE 1 ANO SERIE CONDENSADOR: CMC121K7062202058 | 13359.72
I450400002 | 5173 | ACONDICIONADOR AIRE AIRE ACONDICIONADO DE 1 TONELADA FRIO/CALOR ARRANQUE SUAVE: EL COMPRESOR ARRANCA EN FORMA LENTA SIN REGISTRAR UN CONSUMO DE NERGIA ABRUPTO WIFI INSTALADO LA INTERFACE WIFI PUEDE SER CONTROLADO DESDE TU MOVIL. MEMORIA DE USO: ALMACENA TU CONFIGURACION Y ACCEDE A ELLA SOLO PRESIONANDO UNA TECLA REFIGERANTE ECOLOGICO R410 COMPRESOR ROTATIVO DE VELOCIDAD VARIABLE. SUMINISTRO ELECTRONICO: 230V-1F-60HZ. CONTROL REMOTO. GARANTIA DE 1 ANO SERIE CONDENSADOR: CMC121K7062200066 | 13359.72
I180000066 | 2466 | MINICOMPUTADORA COMPUTADORA PORTATIL MARCA DELL MODELO LATITUDE 3420 14 FULL HD 1920 X 1080 PROCESADOR INTEL CORE I5 MEMORIA RAM DE 8 GB SSD DE 256 GB WINDOWS 10 PROFESIONAL INCLUYE LICENCIA WINDOWS11 1 ANO DE GARANTIA CON EL FABRICANTE | 21460
I180000066 | 2467 | MINICOMPUTADORA COMPUTADORA PORTATIL MARCA DELL MODELO LATITUDE 3420 14 FULL HD 1920 X 1080 PROCESADOR INTEL CORE I5 MEMORIA RAM DE 8 GB SSD DE 256 GB WINDOWS 10 PROFESIONAL INCLUYE LICENCIA WINDOWS11 1 ANO DE GARANTIA CON EL FABRICANTE | 21460
I180000066 | 2468 | MINICOMPUTADORA COMPUTADORA PORTATIL MARCA DELL MODELO LATITUDE 3420 14 FULL HD 1920 X 1080 PROCESADOR INTEL CORE I5 MEMORIA RAM DE 8 GB SSD DE 256 GB WINDOWS 10 PROFESIONAL INCLUYE LICENCIA WINDOWS11 1 ANO DE GARANTIA CON EL FABRICANTE | 21460
I180000066 | 2469 | MINICOMPUTADORA COMPUTADORA PORTATIL MARCA DELL MODELO LATITUDE 3420 14 FULL HD 1920 X 1080 PROCESADOR INTEL CORE I5 MEMORIA RAM DE 8 GB SSD DE 256 GB WINDOWS 10 PROFESIONAL INCLUYE LICENCIA WINDOWS11 1 ANO DE GARANTIA CON EL FABRICANTE | 21460
I180000220 | 6434 | UNIDAD CENTRAL DE PROCESO (CPU) CPU MARCA HP MODELO HP PRO SFF 280 G9 DESCKTOP PC PROCESADOR INTEL CORE I5 MEMORIA RAM DE 8 GB SSD DE 256 GB WINDOWS 11 PROFESIONAL 1 ANO DE GARANTIA. | 19256
I180000220 | 6435 | UNIDAD CENTRAL DE PROCESO (CPU) CPU MARCA HP MODELO HP PRO SFF 280 G9 DESCKTOP PC PROCESADOR INTEL CORE I5 MEMORIA RAM DE 8 GB SSD DE 256 GB WINDOWS 11 PROFESIONAL 1 ANO DE GARANTIA. | 19256
I180000220 | 6436 | UNIDAD CENTRAL DE PROCESO (CPU) CPU MARCA HP MODELO HP PRO SFF 280 G9 DESCKTOP PC PROCESADOR INTEL CORE I5 MEMORIA RAM DE 8 GB SSD DE 256 GB WINDOWS 11 PROFESIONAL 1 ANO DE GARANTIA. | 19256
I180000220 | 6437 | UNIDAD CENTRAL DE PROCESO (CPU) CPU MARCA HP MODELO HP PRO SFF 280 G9 DESCKTOP PC PROCESADOR INTEL CORE I5 MEMORIA RAM DE 8 GB SSD DE 256 GB WINDOWS 11 PROFESIONAL 1 ANO DE GARANTIA. | 19256
I450400346 | 1354 | VENTILADOR VENTILADOR INDSUTRIAL DE PEDESTAL DE 30 PEDESTAL DE ALTURA AJUSTABLE HASTA 2 M DE ALTURA REJILLA PROTECTORA DE DEDOS BASE DE PLACA TROQUELADA Y PEDESTAL TUBLAR OSCILATORIO 7075 RPM / 3 VELOCIDADES TOMA CORRIENTE CON CABLE DE USO RUDO DE 1.74 MTS. CLAVIJA INDUSTRIAL CON BORNE DE PROTECCION A TIERRA 127 VOLTS MARCA: AIR MASTER MODELO: PP-9000 | 8493.52
I450400002 | 5611 | ACONDICIONADOR AIRE UNIDAD DE AIRE ACONDICIONADO TIPO PAQUETE FOUNDATION MARCA TRANE CON DESCARGA DE AIRE DE INYECCION CONVERTIBLE CON CAPACIDAD DE 20 TONELADAS DE EFICIENCIA EER 10 PARA OPERAR CON REFRIGERANTE 410A EN 230360 VOLTS. MODELO: EAC240A3E0A1HY3. GARANTiA 6 MESES POR DEFECTO DE FABRICA | 886223.85
I180000066 | 1130 | MINICOMPUTADORA MINICOMPUTADORA LAPTOP PROCESADOR INTEL CORE I3-232 8M (2.10GHZ) MEMORIA RAM 46B DDR3 DISCO DURO DE 500GB SATA 5400RPM PANTALLA LED DE 15.6 HD UNIDAD OPTICA DVD +/- RW SUPER MULTI D CONEXION INALAMBRICA 802.11B/G/N CAMARA WEB INTEGRADA SISTEMA OPERATIVO WINDOWS 8 PRO DE 64 BITS GARANTIA DE UN ANO POR PARTE DEL FABRICANTE. | 12006
I180000066 | 1481 | MINICOMPUTADORA LAPTOP SISTEMA OPERATIVO WINDOWS 7 PROFESIONAL 64 LICENCIA DE MS OFFICE 2013 PROCESADOR INTEL CORE 15-4210U MEMORIA SDRAM DDR3L DE 8GB A 1600MHZ DISCO DURO SATA DE 1 TB 5400 RPM PANTALLA 14 BATERIA DE ION-LITIO DE 4 CELDAS. | 27615.63
I180000066 | 1490 | MINICOMPUTADORA LAPTOP PROCESADOR 4 GB 1600 IDD 500GBS 2.5 15.6 LED HD SVA AG UMA: RADEON R4 DVD-RW RED802.11 DGN BT 4.0 720P HD WEBCAM WIN7 PRO 64 WITH WIN 8.1 PRO LICENSE LICENCIA DE MS OFFICE 2013. | 26622
I180000162 | 2401 | IMPRESORA LASSER IMPRESORA VELOCIDAD DE IMPRESION NEGRO: NORMAL HASTA 18 PPM EN SOLO 8.5 SEGUNDOS CALIDAD DE IMPRESION EN NEGRO HASTA 600 X 600 PPP | 2975.4
I150200358 | 455 | TELEFONO INTERSECRETARIAL TELEFONO INTERSECRETARIAL COLOR NEGRO | 6484.4
I450400120 | 3294 | ESCRITORIO MODULO EJECUTIVO CONTEMPORANEO | 52200
I450400320 | 4370 | SILLON SILLON EJECUTIVO DE RESPALDO ALTO CON MECANISMO EJECUTIVO RECLINABLE COLOR NEGRO | 6106.24
I450400320 | 4372 | SILLON SILLON EJECUTIVO DE RESPALDO ALTO CON MECANISMO EJECUTIVO RECLINABLE COLOR NEGRO | 6106.24
I450400002 | 2936 | ACONDICIONADOR AIRE ACONDICIONADOR DE AIRE MINISPLIT 1 TON FRIO CALOR INCLUYE BASE PARA COMPRESOR INSTALACON ELECTRICA COLOR BLANCO SERIE DEL CONDENSADOR L-2015-16-OD-02-0519 | 9860
I330000144 | 8 | CORRECTOR DE VOLTAJE CORRECTOR DE VOLTAJE CON FRECUENCIA DE 60HZ VOLTAJE DE OPERACION DE 120 VAC RANGO DE VOLTAJE DE ENTRADA 95 A 145 VCA RANGO DE VOLTAJE DE SALIDA DE 112 A 127 VCA. | 7714
I180000220 | 2829 | UNIDAD CENTRAL DE PROCESO (CPU) HP COMPAQ 6200 PRO MT PC WINDOWS 7 PRO 32 BIT C152500 (3.30GHZ CACHE DE 6MB QUAD CORE) CHIPSET INTEL Q65 RAM DE 2GB TOOLLESS DISCO DURO DE 320GB A 7200RPM SATA 3.0GB/S | 16704
I180000196 | 59 | EQUIPO MULTIFUNCIONAL (IMPRIME, FAXEA, ESCANEA Y FOTOCOPIA) EQUIPO MULTIFUNCIONAL IMPRIME FAXEA ESCANEA Y FOTOCOPIA. SE CAMBIO EL NUMERO DE SERIE CNBF187099 POR CONFUSION NO CORRESPONDIAN CON LOS DEL PEDIDO. | 8410
I150200528 | 114 | CAMARA FOTOGRAFICA DIGITAL CAMARA FOTOGRAFICA DIGITAL FOTO Y VIDEO SIN ESPEJO 17.3 X 13.0 MM MEGAPIXELES AUTOENFOCABLE | 22388
I150200196 | 7 | LENTE LENTE PANASONIC LUMIX | 20810.4
I180000066 | 1482 | MINICOMPUTADORA LAPTOP SISTEMA OPERATIVO WINDOWS 7 PROFESIONAL 64 LICENCIA DE MS OFFICE 2013 PROCESADOR INTEL CORE 15-4210U MEMORIA SDRAM DDR3L DE 8GB A 1600MHZ DISCO DURO SATA DE 1 TB 5400 RPM PANTALLA 14 BATERIA DE ION-LITIO DE 4 CELDAS. | 27615.63
I150200358 | 457 | TELEFONO INTERSECRETARIAL TELEFONO INTERSECRETARIAL COLOR NEGRO | 6484.4
I180000138 | 195 | SCANNER ESCANER | 25920.2
I450400092 | 305 | CREDENZA CREDENZA PARA SALA DE JUNTAS Y ESPECIFICACIONES 1.70 X .5 X .75 ALTO CON 3 CAJONERAS 2 PUERTAS Y ENTREPANOS ACABADO MELAMINICO IMPORTADO TIPO ENCHAPADO EN TEXTURA ESSENCE DOBLE CARA CON PORO ARENADO EN 28 MM CON PROFUNDIDAD DE .00020 EN COLOR ROBLE HYATT | 14384
I450400012 | 1835 | ARCHIVERO ARCHIVERO VERTICAL DE 4 GAVETAS ACABADOMELAMINICO IMPORTADO TIPO ENCHAPADO EN TEXTURA ESSENCE DOBLE CARA CON PORO ARENADO EN 28 MM CON PROFUNDIDAD DE .0020 EN COLOR CAMBRIDGE MEDIDAS .70 X .60 X 1.25 M CON CERRADURA SIMULTANEA | 6136.4
I450400120 | 3295 | ESCRITORIO ESCRITORIO TIPO L DE MEDIDAS DE 1.50 X 1.50 X .75 ACABADO IMPORTADO TIPO ENCHAPADO EN TEXTURA ESSENCE DOBLE CARA CON PORO ARENADO | 8932
I450400168 | 332 | LIBRERO LIBRERO DE 1.80 X.80 X .32 ACABADO IMPORTADO TIPO ENCHAPADO EN TEXTURA ESSENCE DOBLE CARA CON PORO ARENADO EN 28 MM | 10324
I450400168 | 333 | LIBRERO LIBRERO DE 1.80 X.80 X .32 ACABADO IMPORTADO TIPO ENCHAPADO EN TEXTURA ESSENCE DOBLE CARA CON PORO ARENADO EN 28 MM | 10324
I450400002 | 2933 | ACONDICIONADOR AIRE ACONDICIONADOR DE AIRE MINISPLIT 1 TON FRIO CALOR INCLUYE BASE PARA COMPRESOR INSTALACON ELECTRICA COLOR BLANCO SERIE DEL CONDENSADOR L-2015-16-OD-02-0936 | 9860
I450400002 | 2935 | ACONDICIONADOR AIRE ACONDICIONADOR DE AIRE MINISPLIT 1 TON FRIO CALOR INCLUYE BASE PARA COMPRESOR INSTALACON ELECTRICA COLOR BLANCO SERIE DEL CONDENSADOR L-2015-16-OD-02-0999 | 9860
I450400278 | 497 | PIZARRONES Y ROTAFOLIOS PINTARRON PORCELANIZADO METALICO COLOR BLANCO DE .90 X 1.20 M (MAGNETICO) ALTA RESISTENCIA AL USO DE ESCRITURA BORRADO EN SECO PERFIL DE ALUMINIO Y PARA PORTAMARCADOR COLOR BLANCO | 11020
I450400242 | 87 | MESA DE JUNTAS MESA PARA SALA DE JUNTAS DE MED 3.50 X 3.50 (8 SECCIONES) ACABADO MELAMINICO IMPORTADO TIPO ENCHAPADO EN TEXTURA ESSENCE DOBLE CARA CON PORO ARENADO EN 28 MM CON PROFUNDIDAD DE .00020 EN COLOR ROBLE | 31001
I450400320 | 4373 | SILLON SILLON EJECUTIVO PARA VISITA DE TRINEO DE RESPALDO BAJO TAPIZADO EN PIEL COLOR NEGRO | 6026.2
I450400320 | 4374 | SILLON SILLON EJECUTIVO PARA VISITA DE TRINEO DE RESPALDO BAJO TAPIZADO EN PIEL COLOR NEGRO | 6026.2
I450400320 | 4375 | SILLON SILLON EJECUTIVO PARA VISITA DE TRINEO DE RESPALDO BAJO TAPIZADO EN PIEL COLOR NEGRO | 6026.2
I450400320 | 4376 | SILLON SILLON EJECUTIVO PARA VISITA DE TRINEO DE RESPALDO BAJO TAPIZADO EN PIEL COLOR NEGRO | 6026.2
I450400320 | 4377 | SILLON SILLON EJECUTIVO PARA VISITA DE TRINEO DE RESPALDO BAJO TAPIZADO EN PIEL COLOR NEGRO | 6026.2
I450400320 | 4378 | SILLON SILLON EJECUTIVO PARA VISITA DE TRINEO DE RESPALDO BAJO TAPIZADO EN PIEL COLOR NEGRO | 6026.2
I450400320 | 4379 | SILLON SILLON EJECUTIVO PARA VISITA DE TRINEO DE RESPALDO BAJO TAPIZADO EN PIEL COLOR NEGRO | 6026.2
I450400320 | 4380 | SILLON SILLON EJECUTIVO PARA VISITA DE TRINEO DE RESPALDO BAJO TAPIZADO EN PIEL COLOR NEGRO | 6026.2
I450400320 | 4381 | SILLON SILLON EJECUTIVO PARA VISITA DE TRINEO DE RESPALDO BAJO TAPIZADO EN PIEL COLOR NEGRO | 6026.2
I450400320 | 4382 | SILLON SILLON EJECUTIVO PARA VISITA DE TRINEO DE RESPALDO BAJO TAPIZADO EN PIEL COLOR NEGRO | 6026.2
I450400320 | 4383 | SILLON SILLON EJECUTIVO PARA VISITA DE TRINEO DE RESPALDO BAJO TAPIZADO EN PIEL COLOR NEGRO | 6026.2
I450400320 | 4384 | SILLON SILLON EJECUTIVO PARA VISITA DE TRINEO DE RESPALDO BAJO TAPIZADO EN PIEL COLOR NEGRO | 6026.2
I450400320 | 4385 | SILLON SILLON EJECUTIVO PARA VISITA DE TRINEO DE RESPALDO BAJO TAPIZADO EN PIEL COLOR NEGRO | 6026.2
I450400320 | 4386 | SILLON SILLON EJECUTIVO PARA VISITA DE TRINEO DE RESPALDO BAJO TAPIZADO EN PIEL COLOR NEGRO | 6026.2
I450400320 | 4387 | SILLON SILLON EJECUTIVO PARA VISITA DE TRINEO DE RESPALDO BAJO TAPIZADO EN PIEL COLOR NEGRO | 6026.2
I450400320 | 4388 | SILLON SILLON EJECUTIVO PARA VISITA DE TRINEO DE RESPALDO BAJO TAPIZADO EN PIEL COLOR NEGRO | 6026.2
I450400320 | 4389 | SILLON SILLON EJECUTIVO PARA VISITA DE TRINEO DE RESPALDO BAJO TAPIZADO EN PIEL COLOR NEGRO | 6026.2
I450400320 | 4390 | SILLON SILLON EJECUTIVO PARA VISITA DE TRINEO DE RESPALDO BAJO TAPIZADO EN PIEL COLOR NEGRO | 6026.2
I450400320 | 4391 | SILLON SILLON EJECUTIVO PARA VISITA DE TRINEO DE RESPALDO BAJO TAPIZADO EN PIEL COLOR NEGRO | 6026.2
I450400320 | 4392 | SILLON SILLON EJECUTIVO PARA VISITA DE TRINEO DE RESPALDO BAJO TAPIZADO EN PIEL COLOR NEGRO | 6026.2
I450400002 | 2932 | ACONDICIONADOR AIRE ACONDICIONADOR DE AIRE MINISPLIT 2 TON FRIO Y CALOR INCLUYE BASE PARA COMPRESOR ISTALACION ELECTRICA COLOR BLANCO SERIE CONENSADOR L-2015-16-OD-04-0011 | 16820
I150200364 | 862 | TELEVISION PANTALLA GRANDE (55) 1080 P 60HZ DIAGONAL LED LCD RELACION DE ASPECTO 16:9 REOLUCION NATIVA DEL PANEL 1920 X 1080 PIXELES RELACION DE CONTRASTE 3000:1 AMPLIOS ANGULOS DE VISION 178 H X 178 V GRADOS | 80620
I450400278 | 496 | PIZARRONES Y ROTAFOLIOS PINTARRON PORCELANIZADO METALICO DE 1.20 X 2.40 M (MAGNETICO) BORRADO EN SECO PERFIL DE ALUMINIO Y PARA PORTAMARCADOR | 18502
I450400326 | 165 | SOPORTE UNIVERSAL PARA TV, VIDEOGRABADORA, ETC. (PARED O TECHO) SOPORTE PARA PANTALLA DE 55 BRAZO ARTICULADO PARA SOPORTE DE PANTALLA DE 55 O BASE PARA QUE SEA MOVIBLE | 6123.64
I450400248 | 613 | MESA DE TRABAJO MESA DE TRABAJO MEDIDAS 3.00 X .50 X .50 M CUBIERTA MELAMINICA DE 16MM Y CANTOS EN PVC | 3129.68
I180000220 | 2587 | UNIDAD CENTRAL DE PROCESO (CPU) CPU HP PRO CASIO MINITORRE CORE E5500 2.5G COLOR NEGRO | 9744
I450400012 | 1016 | ARCHIVERO ARCHIVERO EN MELAMINA COLOR CAOBA DE 4 GAVETAS CON CORREDERAS DE EXTENCION Y CERRADURA | 4280.4
I180000066 | 1487 | MINICOMPUTADORA LAPTOP PROCESADOR 4 GB 1600 IDD 500GBS 2.5 15.6 LED HD SVA AG UMA: RADEON R4 DVD-RW RED802.11 DGN BT 4.0 720P HD WEBCAM WIN7 PRO 64 WITH WIN 8.1 PRO LICENSE LICENCIA DE MS OFFICE 2013. | 26622
I180000162 | 2400 | IMPRESORA LASSER IMPRESORA VELOCIDAD DE IMPRESION NEGRO: NORMAL HASTA 18 PPM EN SOLO 8.5 SEGUNDOS CALIDAD DE IMPRESION EN NEGRO HASTA 600 X 600 PPP | 2975.4
I150200358 | 456 | TELEFONO INTERSECRETARIAL TELEFONO INTERSECRETARIAL COLOR NEGRO | 6484.4
I450400012 | 1833 | ARCHIVERO ARCHIVERO VERTICAL DE 4 GAVETAS ACABADOMELAMINICO IMPORTADO TIPO ENCHAPADO EN TEXTURA ESSENCE DOBLE CARA CON PORO ARENADO EN 28 MM CON PROFUNDIDAD DE .0020 EN COLOR CAMBRIDGE MEDIDAS .70 X .60 X 1.25 M CON CERRADURA SIMULTANEA | 6136.4
I450400012 | 1834 | ARCHIVERO ARCHIVERO VERTICAL DE 4 GAVETAS ACABADOMELAMINICO IMPORTADO TIPO ENCHAPADO EN TEXTURA ESSENCE DOBLE CARA CON PORO ARENADO EN 28 MM CON PROFUNDIDAD DE .0020 EN COLOR CAMBRIDGE MEDIDAS .70 X .60 X 1.25 M CON CERRADURA SIMULTANEA | 6136.4
I450400026 | 5754 | BANCA BANCA TRAFFIC DE 3 PLAZAS FABRICADA EN ACERO CON DESCANSABRAZOS FINALES TAPIZ EN VINIL COLOR NEGRO EN RESPLADO Y ASIENTO ACABADO CROMO DE ALTO BRILLO RESPALDO Y ASIENTOS DE UNA SOLA PIEZA MICROPERFORADO FABRICADO EN ACERO CAL. 14 ASIENTO Y RSPALDO EN UNA SOLA PIEZA DE .52 X .91 CM DE DESARROLLO TOTAL CON GUARDAS LATERALES ACOSTILLADAS SOPORTE LUMBAR DOBLADO PARA MAYOR COMODIAD Y ESTETICA VISUAL COLOR NEGRO | 6142.2
I450400026 | 5755 | BANCA BANCA TRAFFIC DE 3 PLAZAS FABRICADA EN ACERO CON DESCANSABRAZOS FINALES TAPIZ EN VINIL COLOR NEGRO EN RESPLADO Y ASIENTO ACABADO CROMO DE ALTO BRILLO RESPALDO Y ASIENTOS DE UNA SOLA PIEZA MICROPERFORADO FABRICADO EN ACERO CAL. 14 ASIENTO Y RSPALDO EN UNA SOLA PIEZA DE .52 X .91 CM DE DESARROLLO TOTAL CON GUARDAS LATERALES ACOSTILLADAS SOPORTE LUMBAR DOBLADO PARA MAYOR COMODIAD Y ESTETICA VISUAL COLOR NEGRO | 6142.2
I450400026 | 5756 | BANCA BANCA TRAFFIC DE 3 PLAZAS FABRICADA EN ACERO CON DESCANSABRAZOS FINALES TAPIZ EN VINIL COLOR NEGRO EN RESPLADO Y ASIENTO ACABADO CROMO DE ALTO BRILLO RESPALDO Y ASIENTOS DE UNA SOLA PIEZA MICROPERFORADO FABRICADO EN ACERO CAL. 14 ASIENTO Y RSPALDO EN UNA SOLA PIEZA DE .52 X .91 CM DE DESARROLLO TOTAL CON GUARDAS LATERALES ACOSTILLADAS SOPORTE LUMBAR DOBLADO PARA MAYOR COMODIAD Y ESTETICA VISUAL COLOR NEGRO | 6142.2
I450400026 | 5757 | BANCA BANCA TRAFFIC DE 3 PLAZAS FABRICADA EN ACERO CON DESCANSABRAZOS FINALES TAPIZ EN VINIL COLOR NEGRO EN RESPLADO Y ASIENTO ACABADO CROMO DE ALTO BRILLO RESPALDO Y ASIENTOS DE UNA SOLA PIEZA MICROPERFORADO FABRICADO EN ACERO CAL. 14 ASIENTO Y RSPALDO EN UNA SOLA PIEZA DE .52 X .91 CM DE DESARROLLO TOTAL CON GUARDAS LATERALES ACOSTILLADAS SOPORTE LUMBAR DOBLADO PARA MAYOR COMODIAD Y ESTETICA VISUAL COLOR NEGRO | 6142.2
I450400026 | 5758 | BANCA BANCA TRAFFIC DE 3 PLAZAS FABRICADA EN ACERO CON DESCANSABRAZOS FINALES TAPIZ EN VINIL COLOR NEGRO EN RESPLADO Y ASIENTO ACABADO CROMO DE ALTO BRILLO RESPALDO Y ASIENTOS DE UNA SOLA PIEZA MICROPERFORADO FABRICADO EN ACERO CAL. 14 ASIENTO Y RSPALDO EN UNA SOLA PIEZA DE .52 X .91 CM DE DESARROLLO TOTAL CON GUARDAS LATERALES ACOSTILLADAS SOPORTE LUMBAR DOBLADO PARA MAYOR COMODIAD Y ESTETICA VISUAL COLOR NEGRO | 6142.2
I450400026 | 5759 | BANCA BANCA TRAFFIC DE 3 PLAZAS FABRICADA EN ACERO CON DESCANSABRAZOS FINALES TAPIZ EN VINIL COLOR NEGRO EN RESPLADO Y ASIENTO ACABADO CROMO DE ALTO BRILLO RESPALDO Y ASIENTOS DE UNA SOLA PIEZA MICROPERFORADO FABRICADO EN ACERO CAL. 14 ASIENTO Y RSPALDO EN UNA SOLA PIEZA DE .52 X .91 CM DE DESARROLLO TOTAL CON GUARDAS LATERALES ACOSTILLADAS SOPORTE LUMBAR DOBLADO PARA MAYOR COMODIAD Y ESTETICA VISUAL COLOR NEGRO | 6142.2
I450400026 | 5760 | BANCA BANCA TRAFFIC DE 3 PLAZAS FABRICADA EN ACERO CON DESCANSABRAZOS FINALES TAPIZ EN VINIL COLOR NEGRO EN RESPLADO Y ASIENTO ACABADO CROMO DE ALTO BRILLO RESPALDO Y ASIENTOS DE UNA SOLA PIEZA MICROPERFORADO FABRICADO EN ACERO CAL. 14 ASIENTO Y RSPALDO EN UNA SOLA PIEZA DE .52 X .91 CM DE DESARROLLO TOTAL CON GUARDAS LATERALES ACOSTILLADAS SOPORTE LUMBAR DOBLADO PARA MAYOR COMODIAD Y ESTETICA VISUAL COLOR NEGRO | 6142.2
I450400228 | 1264 | MESA MESA DE 3 X .5 X .5 M ACABADO ENCHAPADO IMPORTADO EN TEXTURA ESSENCE DOBLE CARA CON PORO ARENADO EN 28 MM CON CANTO ANTIMPACTO VULCANIZADO A LA ALTA TEMPERATURA CON CUBIERTA EN COLOR ROBLE HAYTTE CON ESQUINAS REDONDEADAS PARA GARANTIZAR SEGURIDAD PANTALLA Y ENTREPANO COLOR ROBLE Y LOS PEDESTALES EN COLOR ACERO CON NIVELADORES AJUSTABLES INCLUYE ENTREPANOS Y ESPACION ABIERTO TIPO LIBRERO | 8339.24
I450400228 | 1265 | MESA MESA DE 3 X .5 X .5 M ACABADO ENCHAPADO IMPORTADO EN TEXTURA ESSENCE DOBLE CARA CON PORO ARENADO EN 28 MM CON CANTO ANTIMPACTO VULCANIZADO A LA ALTA TEMPERATURA CON CUBIERTA EN COLOR ROBLE HAYTTE CON ESQUINAS REDONDEADAS PARA GARANTIZAR SEGURIDAD PANTALLA Y ENTREPANO COLOR ROBLE Y LOS PEDESTALES EN COLOR ACERO CON NIVELADORES AJUSTABLES INCLUYE ENTREPANOS Y ESPACION ABIERTO TIPO LIBRERO | 8339.24
I450600328 | 19 | MUEBLE MOSTRADOR PARA ATENCION AL PUBLICO MUEBLE PARA RECEPCION ESCUADRA DE EMD 2.40X 1.50X1.10 M ACABADO IMPORTADO TIPO ENCHAPADO EN ACABADO ESSENCE DOBLE CARA CON TEXTURA EN 28 MM CON PROFUNDIDAD DE .00020 EN COLOR ROBLE HYATT INCLUYE UNA CAJONERA FABRICADAS EN EL INTERIOR DEL CAJON EN COLOR NEGRO CON CORREDERAS DE EXTENSIONES EN LOS 3 CAJONES LLAVE SIMULTANEA Y NIVELADORES AJUSTABLES METALICO EN LADO DE 2.40 DEBERA DE LLEVAR UNA MAMPARA DE 3 NIVELES EN COLOR ACERO DE MEDIDAS 1ER NIVEL DE MEDIDAS 2.40 M DE LARGO X 1.10 M DE ALTO 2DO NIVEL DE MEDIDAS 1M DE ALTO Y 3ER NIVEL DE MEDIDAS .75 CM DE ALTO UNA SEMICURVA X 1.10 M DE ALTO 2DO NIVEL DE MEDIDAS 1 M DE ALTO Y 3ER NIVEL DE MED .75 CM DE ALTO UNA SEMICURVA HACIA FUERA DE 10 CM CANTO RIGIDO ANTIIMPACTO VULCANIZADO A ALTA TEMPERATURA DEL ISMO TONO | 33988
I150400062 | 12 | AMPLIFICADOR DISTRIBUIDOR DE AUDIO AMPLIFICADOR DISTRIBUIDOR DE AUDIO SISTEMA DE AUDIO SISTEMA DE AUDIO EN CASA REPRODUCCION DE MUSICA INALAMBRICA RADIO POR INTERNET SERVICIOS DE MUSICA Y TU PROPIA BIBLIOTECA MUSICAL CON UN ADAPTADOR OPCIONAL NIVEL DE POTENCIA 270 VATIOS CARACTERISTICAS DE AUDIO: PROCESAMIENTO DE AUDIO AVANZADA CALIBRACION DE AUDIO MODULO INALAMBRICO OCULTO REPRODUCCION DE MUSICA COLOR NEGRO | 21402
I150200498 | 1 | SISTEMA DE CONTROL DE ACCESO SISTEMA DE CONTROL DE ACCESO EN PUERTA PRINCIPAL CONTROL DE ACCESO DE HUELLA DIGITAL INCLUYE FUENTE DE PODER BOTON DE LIBERACION CHAPA MAGNETICA PARA 1 PUERTA DE 1200 LBS | 21842.8
I150200364 | 860 | TELEVISION PANTALLA HDTV CLASS DE 39 Y 1080 ANCHO DE 35.6 PULGADAS GAMA DE COLOR NEGRO SINTONIZADOR DIGITAL CON TOMA DE AURICULARES CON ENTRADA DE VIDEO SERIE: T1115DNS39D220NA15H10554 | 11124.4
I450400326 | 163 | SOPORTE UNIVERSAL PARA TV, VIDEOGRABADORA, ETC. (PARED O TECHO) SOPORTE PARA PANTALLA DE 39 BRAZO ARTICULADO PARA SOPORTE DE PANTALLA DE 39 | 3000.92
I150200294 | 117 | PROYECTOR MULTIPLE PROYECTOR DE LUZ LASER DE MAS DE 200 RAYOS LASER PROYECTADAS DE PISO PARED TECHO PISTA COLOR DE LASER EN ROJO Y VERDE 8 PATRONES GOBO QUE CUMPLA CON LAS NORMAS FDS CON SOPORTE PARA COLOCAR DUAL Y CONTROL REMOTO INALAMBRICO DISENO DE CARCASA COMPACTA MODO DE FUNCIONAMIENTO MODO AUTOMATICO A CONTORL REMOTO INALAMBRICO FAN REFRIFERADO CONSUMO DE ENERGIA DE 9 W MAXIMO LASER VERDE DE 30 MW LASER ROJO DE 80 MW FUENTE DE ALIMENTACION MULTIVOLTAJE AC 100-240 | 8648.96
I150200294 | 118 | PROYECTOR MULTIPLE PROYECTOR DE LUZ LASER DE MAS DE 200 RAYOS LASER PROYECTADAS DE PISO PARED TECHO PISTA COLOR DE LASER EN ROJO Y VERDE 8 PATRONES GOBO QUE CUMPLA CON LAS NORMAS FDS CON SOPORTE PARA COLOCAR DUAL Y CONTROL REMOTO INALAMBRICO DISENO DE CARCASA COMPACTA MODO DE FUNCIONAMIENTO MODO AUTOMATICO A CONTORL REMOTO INALAMBRICO FAN REFRIFERADO CONSUMO DE ENERGIA DE 9 W MAXIMO LASER VERDE DE 30 MW LASER ROJO DE 80 MW FUENTE DE ALIMENTACION MULTIVOLTAJE AC 100-240 | 8648.96
I270000078 | 77 | ESCALERA ARCO ESCALERA DE 1.20 X 1.22 X .60 MTS CON BARANDAL FABRICADA EN MADERA SOLIDA ACABADO EN COLORES VARIABLES. | 5800
I450400168 | 366 | LIBRERO LIBRERO METALICO DE MEDIDAS: 1.80 X .80 X .32 MTS CON GRAFICOS EN PUERTAS FRONTALES. | 11437.6
I450400258 | 1620 | MODULO DESARMABLE RECEPCION MODULAR PARA SALA DE ESPERA DE MEDIDAS: 2.00 X 1.10 MTS. ACABADO IMPORTADO TIPO ENCHAPADO EN TEXTURA ESSENCECON PORO ARENADO EN 28 MM. | 22040
I450400314 | 34475 | SILLA SILLA PARA SALA DE AUDITORIO TIPO TRINEO FABRICADO EN ACERO ROLADO EN FRIO. | 8120
I180000190 | 222 | SWITCH PARA REDES (EQUIPO DE CONECTIVIDAD) SWITCH DE 48 PUERTOS 48X10X100 | 100769.2
I450400002 | 2934 | ACONDICIONADOR AIRE ACONDICIONADOR DE AIRE MINISPLIT 1 TON FRIO CALOR INCLUYE BASE PARA COMPRESOR INSTALACON ELECTRICA COLOR BLANCO SERIE DEL CONDENSADOR L-2015-16-OD-02-0463 | 9860
I150200104 | 20 | CIRCUITO CERRADO DE TELEVISION CIRCUITO CERRADO DE 5 CAMARAS DE MONITOREO TIPO CAMARA BULLET CAMARA: RESOLUCION TVL DE 650 RESOLUCION EN PIXELES 768 X 494 SERIES DE LAS 5 CAMARAS : 5092010584 5092010694 5092010581 5092010582 5092010693 | 46168
I150200092 | 3 | CARRO PORTA PROYECTOR SOPORTE PARA PROYECTOR CON MONTAJE DE TECHO UNIVERSAL CON EXTENSION INCLUIDA DISTANCIA MAXIMA DE 850MM CON GIRO INCLINACION FABRICADO EN ACERO AL BAJO CARBON DE ALTA RESISTENCIA EN COLOR NEGRO CON PINTURA ELECTROESTATICA CON ACCESORIOS Y HERRAJES DE MONTAJE ALTA RESISTENCIA Y CAPACIDAD MAXIMA DE CARGA DE 20 KG COLOR NEGRO | 4060
I360000034 | 554 | RACKS RACK METALICO UNIVERSAL DE MEDIDAS: .84 X .57 X .55 CMS. | 11252
I450400002 | 4043 | ACONDICIONADOR AIRE MINISPLIT INVERTER DE 1 TONELADA FRIO/CALOR COLOR AZUL CELESTE SERIE DEL CONDENSADOR: 3415181220281220850121 SERIE DEL EVAPORADOR: 3415361780182230810168 FACTURA : 11345. | 9265.15
I150200668 | 15 | GRABADOR DE RED GRABADOR DE RED NVR DE 16 CANALES 16 PUERTOS POE PLUG AND PLAY DE UN SOLO BOTON Y AUTO SET UP EZ CONNECT POR LECTURA DE CODIGO QR 16 PUERTOS ESTANDAR POE 802.3AF ONVIF PLATAFORMA ABIERTA INCLUYE 2 DISCOS DUROS HDD DE 4TB INCLUYE SUMINISTRO MONTAJE EN RACK CONFIGURACION Y ORIENTACION DE CADA CAMARA HACIA LA VISTA QUE REQUIERE EL DEPARTAMENTO DE SEGURIDAD DE LA CLINICA ASIGNACION DEL NOMBRE DE CADA CAMARA Y PUESTA EN OPERACION. | 31320
I210000074 | 146 | EQUIPO CONTRA INCENDIO PANEL DE INCENDIO DIRECCIONABLE. TRANSMISOR DIGITAL DE CONMUTADOR DE ALARMA DE INCENDIOS INTEGRADO (DACT) Y EL PROTOCOLO DE NOTIFICACION DE DETECTOR SUCIO (CLEAN ME DE BOSH) MONITOREO DE HASTA 8 ZONAS DOS CIRCUITOS DE ANUNCIACION (NAC) CAPACIDAD DE ALMACENAMIENTO DE 499 EVENTOS EN MEMORIA PUERTO DE COMUNICACION PARA TECLADOS REMOTOS CON TODAS LAS FUNCIONES DEL PANEL PRINCIPAL EQUIPO CERTIFICADO POR LOS LABORATORIOS UL. INCLUYE: GABINETE BASICO MODELO: FPD7024 TARJETA PARA DIECCIONAMIENTO DE DISPOSITIVOS DE DETECCION MODELO: FPE-7039 TARJETA DE EXPANSION DE CUATRO PUNTOS MODELO FPC-7034 BANCO DE BATERIAS 2 X 12V 7AH MODELO D126 MARCA BOSCH. 2 TECLADOS REMOTO PARA PANEL DE INCENDIO FPD7024 MARCA BOSCH MODELO FMR7033. 50 DETECRORES DE HUMO FOTOELECTRICO DIRECCIONABLE MARCA BOSCH FD7050 INCLUYE BASE MARCA BOSCH MODELO F-D7050B6. 11 SIRENAS CON ESTORBO COLOR ROJO MARCA BOSCH MODELO F_WHSR CON SENALIZACION EN ESPANOL D | 206183.04
I180000220 | 1895 | UNIDAD CENTRAL DE PROCESO (CPU) CPU CMT C2D E5300 WIN 7 DWN AXP 2GB RAM DISCO DURO 320 GB LECTOR 22-1 TJ RED GIGABIT TECLADO ESO . PS/2 MOUSE OPTICO SUPER MULT EN COLOR NEGRO | 17150.6
I180000218 | 2314 | MONITOR MONITOR LCD 21.5 EQUIPO EN COLOR NEGRO | 2998.99
I450400010 | 37 | HORNO DE MICROONDAS HORNO DE MICRONDAS ACERO INOXIDABLE 1.6 PIES CUBICOS COLOR BLANCO | 4861.56
I450400092 | 261 | CREDENZA CREDENZA COLOR CAOBA FABRICADA EN MELAMINA MEDIDAS DE 2.4 X .5 X.75 EN UN EXTREMO DOS CAJONES PAPELEROS Y 1 ARCHIVO CON CORREDERAS DE EXTENCION AL CENTRO 4 PUERTAS ABATIBLES Y UN ENTREPANO | 9048
I450400278 | 348 | PIZARRONES Y ROTAFOLIOS PIZARRON DE 1.6 M X 1.00 M. MITAD CORCHO LAMINA. | 4408
I180000066 | 1486 | MINICOMPUTADORA LAPTOP PROCESADOR 4 GB 1600 IDD 500GBS 2.5 15.6 LED HD SVA AG UMA: RADEON R4 DVD-RW RED802.11 DGN BT 4.0 720P HD WEBCAM WIN7 PRO 64 WITH WIN 8.1 PRO LICENSE LICENCIA DE MS OFFICE 2013. | 26622
I180000162 | 2410 | IMPRESORA LASSER IMPRESORA MULTIFUNCIONAL COLOR LASER JET IMPRESION COPIA ESCANEADO FAX VELOCIDAD EN NEGRO NORMAL HASTA 21 PPM VELOCIDAD EN IMPRESION A COLOR HASTA 21 PPM VELOCIDAD DE IMPRESION A COLOR HASTA 21 PPM 1 ANO DE GARANTIA | 9999.44
I150200358 | 458 | TELEFONO INTERSECRETARIAL TELEFONO INTERSECRETARIAL COLOR NEGRO | 6484.4
I450400174 | 2578 | LOCKER LOCKER DE 3 GAVETAS DE MEDIDAS 1.80 X .30 X .30 M ACABADO MELAMINICO IPORTADO TIPO ENCHAPADO EN TEXTURA ESSENCE DOBLE CARA CON PORO ARENADO EN 28 MM CON PROFUNDIDAD DE .00020 EN COLOR ROBLE HYATT CON REJILLAS PARA VENTILACION Y LLAVE | 4129.6
I450400174 | 2579 | LOCKER LOCKER DE 3 GAVETAS DE MEDIDAS 1.80 X .30 X .30 M ACABADO MELAMINICO IPORTADO TIPO ENCHAPADO EN TEXTURA ESSENCE DOBLE CARA CON PORO ARENADO EN 28 MM CON PROFUNDIDAD DE .00020 EN COLOR ROBLE HYATT CON REJILLAS PARA VENTILACION Y LLAVE | 4129.6
I450400174 | 2580 | LOCKER LOCKER DE 3 GAVETAS DE MEDIDAS 1.80 X .30 X .30 M ACABADO MELAMINICO IPORTADO TIPO ENCHAPADO EN TEXTURA ESSENCE DOBLE CARA CON PORO ARENADO EN 28 MM CON PROFUNDIDAD DE .00020 EN COLOR ROBLE HYATT CON REJILLAS PARA VENTILACION Y LLAVE | 4129.6
I450400002 | 2931 | ACONDICIONADOR AIRE ACONDICIONADOR DE AIRE MINISPLIT 2 TON FRIO Y CALOR INCLUYE BASE PARA COMPRESOR ISTALACION ELECTRICA COLOR BLANCO SERIE CONENSADOR L-2015-16-OD-04-0037 | 16820
I450400230 | 604 | MESA AUXILIAR MESA AUXILIAR PARA IMPRESORA COLOR CAOBA FABRICADA EN MELAMINA MEDIDAS .80 X .50 X .75 CON DOS CAJONES CORREDERAS DE EXTENSION SUPERIORES 2 PUERTAS ABATIBLES Y 1 ENTREPANO | 2668
I180000066 | 1476 | MINICOMPUTADORA LAPTOP SISTEMA OPERATIVO WINDOWS 7 PROFESIONAL 64 LICENCIA DE MS OFFICE 2013 PROCESADOR INTEL CORE 15-4210U MEMORIA SDRAM DDR3L DE 8GB A 1600MHZ DISCO DURO SATA DE 1 TB 5400 RPM PANTALLA 14 BATERIA DE ION-LITIO DE 4 CELDAS. | 27615.63
I450400168 | 331 | LIBRERO ESQUINERO DE MEDIDAS 1.80 X .70 CM CON ESPACIOS IRREGULARES 3 CARAS DE FONDOS Y 6 ENTREPANOS NIVELADORES AJUSTABLES ZOCLOS PERIMETRAL | 8004
I090000062 | 1518 | BASCULA BEBE BASCULA PEDIATRICA ELECTRONICA DIGITAL DE UNA SOLA PIEZA MONTADA EN UNO DE LOS CAJONES DE LA ESA PEDIATRICA FUNCIONA CON 4 BATERIAS AA(INCLUIDAS) CAPACIDAD MAXIMA DE 20.41 KG BOTONES DE ENCENDIDO APAGADO OPCION EN PESO EN KILOGRAMOS O LIBRAS DISPLAY LCD DE 1.6 CM DIMENSIONES 63CM DELARGO X 35 CM DE ANCHO Y 9.5 CM ALTURA | 15080
I090000324 | 199 | MESA PEDIATRICA MESA DE EXPLORACION PEDIATRICA EN FORMA DE DINOSAURIO COLOR AZUL FABRICADA EN FIBRA DE VIDRIO MEDIDAS : 205.74 CM DE LARGO X 81.28 CM DE ANCHO Y 147.32 CM DE ALTURA PESO 68.04 KG CONTIENE: 2 CAJONES DE EXTENSIONL CADA UNO CON LLAVE DE ACCESO COLCHONETA DE 10.16 CM DE GROSOR TAPIZADA EN VINIL COLOR GRIS INCLUYE MECANISMO RECLINABLE ACTIVADO POR MEDIO DE CONTROL MECANICO UBICADO EN PARTES LATERALES DE LA MESA INCLUYE EXTENSION DE PLASTICO DE 43.18 CM PAPEL TAPIZADO ALUSIVO AL TEMA DEL ESPACIO EXTERIOR PARA DECORACION DE AREA DE UBICACION DE LA MESA | 313200
I450600126 | 81 | FREGADERO MUEBLE PARA LAVABO FABRICADO EN TRIPLAY DE PINO DE 16MM ENCHAPADO EN FORMICA COLOR SILVER CON MEDIDAS DE 70 CMS DE LARGO X 50 CMS DE ANCHO Y 40 CMS DE ALTO CON 2 PUERTAS ABATIBLES CUBIERTA SUPERIOR DE GRANITO BLANCO DE 2 CMS DE ESPESOR ZOCLO TRASERO DE GRANITO BLANCO DE 10 CMS DE ALTO X 2 CMS DE ESPESOR Y OVALIN CERAMICO DE SOBREPONER COLOR BLANCO INCLUYE LLAVE MONOMANDO Y HERRAMIENTA PARA SUJECION CON MANGUERAS FLEXIBLES PARA DESAGUE | 26100
I090000064 | 1516 | BASCULA CON Y SIN ESTADIMETRO BASCULA MECANICA CLINICA CON ESTADIMETRO DE 2.00 MTS DE ALTURA CAPACIDAD 160 KILOS PLANCHA DE PASAJE FABRICADO EN ACERO TROQUELADO CON HULE ANTIDERRAPANTE ACABADO EN PINTURA EPOXICA COLOR BEIGE. | 6148
I090000308 | 417 | MESA CURACIONES MESA PASTEUR CON CAJON CUBIERTA Y ENTREPANO FABRICADA EN ACERO INOXIDABLE ESTRUCTURA TUBULAR DE 1 DIAMETRO RODAJAS DE 2 DIAMETROS MEDIDAS: LARGO: .60 ANCHO .40 MTS ALTO: .90 MTS. | 5220
I450400170 | 144 | LIBRERO DE MADERA DE PISO DE 1.90X0.80X0.40 MTS. CON PUERTA Y ENTREPANOS | 3335
I180000162 | 2409 | IMPRESORA LASSER IMPRESORA VELOCIDAD DE IMPRESION NEGRO: NORMAL HASTA 18 PPM EN SOLO 8.5 SEGUNDOS CALIDAD DE IMPRESION EN NEGRO HASTA 600 X 600 PPP | 2975.4
I150200358 | 454 | TELEFONO INTERSECRETARIAL TELEFONO INTERSECRETARIAL COLOR NEGRO | 6484.4
I450400092 | 306 | CREDENZA CREDENZA DE MEDIDAS 1.70 X .50X.75 M ACABADO MELAMINICO IMPORTADO TIPO ENCHAPADO EN TEXTURA ESSENCE DOBLE CARA CON PORO ARENADO EN 28 MM CON PROFUNDIDAD DE .00020 EN COLOR ROBLE HYATT CON ENTREPANO PUERTAS ABATIBLES CON JALADERAS METALICAS ABATIBLES CON JALADERAS METALICAS CAJONES Y NIVELADORES CANTO RIGIDO ANTIIMPACTO | 14384
I450400120 | 3288 | ESCRITORIO ESCRITORIO TEMATICA DE MEDIDAS 1.50 X .60 X .75 M CON GRAFICOS EN PANTALLA FRONTAL ALUSIVO A TEMA ESPACIO EXTERIOR FABRICADO DISENADO CON EFECTOS VISUALES EN TRES DIMENSIONES Y FABRICADO EN POLIETILENO | 9842.6
I180000138 | 36 | SCANNER SCAN JET 5590 | 3737.5
I150200014 | 61 | AMPLIFICADOR DE SONIDO INCLUYE 2 MICROFONOS PROFESIONALES DINAMICO ALAMBRICO E INALAMBRICO CON RECEPTOR DE MESA ANTENA Y CABLE PARA AMBAS FUNCIONES UNIDIRECCIONAL IMPEDANCIA DE 600 AHMS SENCIBILIDAD DE -72DB RESPUESTA DE FRECUNCIA DE 100 A 1000 HZ DISTANCIA EFECTIVIDAD DE OPERACION DE 40 A 60 MTS. LONGITUD DE CABLE DE 5 MTS 1 PEDESTAL PARA BAFLESCON MASTIL DE 5 POSICIONES Y 1 BAFLE DE 2 VIAS C/AMPLI. INTEGRADO DE 3500 WATTS CON 2 ENTRADAS PARA MICROFONO CON CONTROL DE VOLUMEN INDEPENDIENTE Y CONTROL PARA GRAVES Y AGUDOS PUEDE MONTARSE SOBRE UN STAND DE PISO PEDESTAL. | 7233.5
I180000148 | 897 | NO-BREAK NO BREAK REGULADOR DE VOLTAJE DE 1500 V EN COLOR NEGRO | 6313.5
I180000232 | 1 | NETBOOKS CONMUTADOR PORTATIL EQUIPO CONCENTRADOR SISTEMA OPERATIVO XP HOME INTEL ATOM N270 COMUNICACION GBT IAN. MEMORIA DE 1 GB RED WALN 802 11 B/G/H CAPACIDAD DE ALMACENAMIENTO 160 GB . | 13617.47
I150200358 | 371 | TELEFONO INTERSECRETARIAL TELEFONO INTERSECRETARIAL COLOR GRIS | 4524
I150200358 | 372 | TELEFONO INTERSECRETARIAL TELEFONO INTERSECRETARIAL COLOR GRIS | 4524
I150200358 | 373 | TELEFONO INTERSECRETARIAL TELEFONO INTERSECRETARIAL COLOR GRIS | 4524
I150200358 | 374 | TELEFONO INTERSECRETARIAL TELEFONO INTERSECRETARIAL COLOR GRIS | 4524
I150200358 | 376 | TELEFONO INTERSECRETARIAL TELEFONO INTERSECRETARIAL COLOR GRIS | 4524
I180000220 | 2619 | UNIDAD CENTRAL DE PROCESO (CPU) CPU HP PRO CASIO MINITORRE CORE E5500 2.5G COLOR NEGRO | 9744
I180000066 | 731 | MINICOMPUTADORA MINICOMPUTADORA COLOR NEGRA CON PROCESADOR C15-520M 2G | 30999.99
I180000066 | 834 | MINICOMPUTADORA MINICOMPUTADORA HP PROBOOK 4530S INTEL CORE 15-2410M. | 17806
I180000066 | 902 | MINICOMPUTADORA MINICOMPUTADORA HP PROBOOK 4530S INTEL CORE 15-2410M. | 17806
I180000066 | 944 | MINICOMPUTADORA MINICOMPUTADORA HP PROBOOK 4530S INTEL CORE 15-2410M. | 17806
I180000066 | 1066 | MINICOMPUTADORA COMPUTADORA PORTATIL HP | 17806
I450400386 | 497 | LECTOR DE CODIGO DE BARRAS (TERMINAL PORTATIL) LECTOR DE CODIGO DE BARRAS CARACTERISTICAS DEL PRODUCTO: CARACTERISTICAS DE LA SUPERFICIE DE IMAGEN Y DE HUELLAS DIGITALES DE LA SUPERFICIE UTILIZANDO LA TECNOLOGIA DE IMAGENES MULTIESPECTRAL REGISTRADA DE LUMIDIGM. IMAGENES DE 500 DPI DE ALTO CONTRASTE INTERFACES DE COMUNICACION MULTIPLES SOPORTADAS USB 2.0 RS-232 PLANTILLAS BIOMETRICAS MINEX CERTIFICADAS/ANSI 378 FUNCIONES DE VERIFICACION LOCAL (1:1) ALMACENAMIENTO DE PLATILLAS HASTA PARA 2000 USUARIOS FACTOR DE FORMA PEQUENA LISTO PARA INTEGRARSE PARA UNA INTEGRACION MECANICA FACIL OPERA A TRAVES DE AMPLIOS RANGOS DE TEMPERATURA HUMEDAD RELATIVA Y LUZ AMBIENTAL. CRISTAL DE PLATINA DE ALTA DURABILIDAD SIN RECUBRIMIENTO QUE SE DESGASTEN. | 6754.68
I450400294 | 373 | RELOJ CHECADOR RELOJ CHECADOR DE PERSONAL. COLOR: NEGRO GRIS. | 4698
I150200528 | 94 | CAMARA FOTOGRAFICA DIGITAL CAMARA DIGITAL COLOR NEGRO FUJI XS-1 ALTURA 10.7 CM PESO 945 GRS RESOLUCION DE 4000 X 3000 PIXELES ZOOM OPTICO 25X NO. DE SERIE: 14A00332 | 18782.81
I180000066 | 1123 | MINICOMPUTADORA MINICOMPUTADORA LAPTOP PROCESADOR INTEL CORE I3-232 8M (2.10GHZ) MEMORIA RAM 46B DDR3 DISCO DURO DE 500GB SATA 5400RPM PANTALLA LED DE 15.6 HD UNIDAD OPTICA DVD +/- RW SUPER MULTI D CONEXION INALAMBRICA 802.11B/G/N CAMARA WEB INTEGRADA SISTEMA OPERATIVO WINDOWS 8 PRO DE 64 BITS GARANTIA DE UN ANO POR PARTE DEL FABRICANTE. | 12006
I180000066 | 1124 | MINICOMPUTADORA MINICOMPUTADORA LAPTOP PROCESADOR INTEL CORE I3-232 8M (2.10GHZ) MEMORIA RAM 46B DDR3 DISCO DURO DE 500GB SATA 5400RPM PANTALLA LED DE 15.6 HD UNIDAD OPTICA DVD +/- RW SUPER MULTI D CONEXION INALAMBRICA 802.11B/G/N CAMARA WEB INTEGRADA SISTEMA OPERATIVO WINDOWS 8 PRO DE 64 BITS GARANTIA DE UN ANO POR PARTE DEL FABRICANTE. | 12006
I180000066 | 1126 | MINICOMPUTADORA MINICOMPUTADORA LAPTOP PROCESADOR INTEL CORE I3-232 8M (2.10GHZ) MEMORIA RAM 46B DDR3 DISCO DURO DE 500GB SATA 5400RPM PANTALLA LED DE 15.6 HD UNIDAD OPTICA DVD +/- RW SUPER MULTI D CONEXION INALAMBRICA 802.11B/G/N CAMARA WEB INTEGRADA SISTEMA OPERATIVO WINDOWS 8 PRO DE 64 BITS GARANTIA DE UN ANO POR PARTE DEL FABRICANTE. | 12006
I180000196 | 60 | EQUIPO MULTIFUNCIONAL (IMPRIME, FAXEA, ESCANEA Y FOTOCOPIA) EQUIPO MULTIFUNCIONAL IMPRIME FAXEA ESCANEA Y FOTOCOPIA. SE CAMBIO EL NuMERO DE SERIE CNBF291118 YA QUE NO CORRESPONDIA CON LO ESTIPULADO EN EL PEDIDO | 8410
I180000196 | 61 | EQUIPO MULTIFUNCIONAL (IMPRIME, FAXEA, ESCANEA Y FOTOCOPIA) EQUIPO MULTIFUNCIONAL IMPRIME FAXEA ESCANEA Y FOTOCOPIA SE CAMBIO LA SERIE.CNBF290631 PORQUE NO CORRESPONDIA A LO ESTIPULADO EN EL PEDIDO. | 8410
I180000230 | 5 | COMPUTADORA TIPO TABLET COMPUTADORA TIPO TABLET COLOR NEGRO. | 11379.6
I180000230 | 7 | COMPUTADORA TIPO TABLET COMPUTADORA TIPO TABLET COLOR NEGRO. | 11379.6
I180000230 | 10 | COMPUTADORA TIPO TABLET COMPUTADORA TIPO TABLET COLOR NEGRO. | 11379.6
I150200524 | 125 | VIDEOPROYECTOR VIDEOPROYECTOR. | 9848.4
I180000066 | 1213 | MINICOMPUTADORA MINICOMPUTADORA PORTATIL INTEL CORE 15 3210M 15.6 | 17806
I180000066 | 1224 | MINICOMPUTADORA MINICOMPUTADORA PORTATIL INTEL CORE 15 3210M 15.6 | 17806
I150200294 | 93 | PROYECTOR MULTIPLE PROYECTOR MULTIPLE VIDEOPROYECTOR RESOLUCION MAXIMA 192X1. | 9071.2
I180000142 | 46 | UNIDAD DE ALMACENAMIENTO DISCO DURO EXTERNO PORTATIL CAPACIDAD DE 1 TB USB 3.0 | 2587.5
I150200528 | 103 | CAMARA FOTOGRAFICA DIGITAL CAMARA FOTOGRAFICA DIGITAL 12.1 MP ZOOM 30X VIDEO FUL HD PANTALLA LCD 3.0 WIFI | 5796
I150200528 | 104 | CAMARA FOTOGRAFICA DIGITAL CAMARA FOTOGRAFICA DIGITAL 12.1 MP ZOOM 30X VIDEO FUL HD PANTALLA LCD 3.0 WIFI | 5796
I150200528 | 105 | CAMARA FOTOGRAFICA DIGITAL CAMARA FOTOGRAFICA DIGITAL LENTE CARL ZEISS VAIO SONNAR T ZOOM OPTICO 50X 20.4 MEGAPIXELES PANTALLA LCD DE 3.0 FULL HD | 11020
I150200528 | 106 | CAMARA FOTOGRAFICA DIGITAL CAMARA FOTOGRAFICA DIGITAL LENTE CARL ZEISS VAIO SONNAR T ZOOM OPTICO 50X 20.4 MEGAPIXELES PANTALLA LCD DE 3.0 FULL HD | 11020
I150200528 | 107 | CAMARA FOTOGRAFICA DIGITAL CAMARA FOTOGRAFICA DIGITAL LENTE CARL ZEISS VAIO SONNAR T ZOOM OPTICO 50X 20.4 MEGAPIXELES PANTALLA LCD DE 3.0 FULL HD | 11020
I150200528 | 111 | CAMARA FOTOGRAFICA DIGITAL CAMARA FOTOGRAFICA DIGITAL LENTE CARL ZEISS VAIO SONNAR T ZOOM OPTICO 50X 20.4 MEGAPIXELES PANTALLA LCD DE 3.0 FULL HD | 11020
I150200294 | 115 | PROYECTOR MULTIPLE PROYECTOR MULTIPLE 3500 LUMENES RED ETHERNET BLUETOOTH WIFI DURACION DE VIDA DE LA LAMPATA 3500 HORAS EN MODO ECONOMICO 5000 HORAS. 1 ANO DE GARANTIA. COLOR NEGRO | 16066
I180000066 | 1473 | MINICOMPUTADORA LAPTOP SISTEMA OPERATIVO WINDOWS 7 PROFESIONAL 64 LICENCIA DE MS OFFICE 2013 PROCESADOR INTEL CORE 15-4210U MEMORIA SDRAM DDR3L DE 8GB A 1600MHZ DISCO DURO SATA DE 1 TB 5400 RPM PANTALLA 14 BATERIA DE ION-LITIO DE 4 CELDAS. | 27615.63
I180000066 | 1485 | MINICOMPUTADORA LAPTOP PROCESADOR 4 GB 1600 IDD 500GBS 2.5 15.6 LED HD SVA AG UMA: RADEON R4 DVD-RW RED802.11 DGN BT 4.0 720P HD WEBCAM WIN7 PRO 64 WITH WIN 8.1 PRO LICENSE LICENCIA DE MS OFFICE 2013. | 26622
I180000066 | 1489 | MINICOMPUTADORA LAPTOP PROCESADOR 4 GB 1600 IDD 500GBS 2.5 15.6 LED HD SVA AG UMA: RADEON R4 DVD-RW RED802.11 DGN BT 4.0 720P HD WEBCAM WIN7 PRO 64 WITH WIN 8.1 PRO LICENSE LICENCIA DE MS OFFICE 2013. | 26622
I180000162 | 2402 | IMPRESORA LASSER IMPRESORA VELOCIDAD DE IMPRESION NEGRO: NORMAL HASTA 18 PPM EN SOLO 8.5 SEGUNDOS CALIDAD DE IMPRESION EN NEGRO HASTA 600 X 600 PPP | 2975.4
I180000162 | 2408 | IMPRESORA LASSER IMPRESORA VELOCIDAD DE IMPRESION NEGRO: NORMAL HASTA 18 PPM EN SOLO 8.5 SEGUNDOS CALIDAD DE IMPRESION EN NEGRO HASTA 600 X 600 PPP | 2975.4
I180000138 | 196 | SCANNER ESCANER | 25920.2
I180000230 | 285 | COMPUTADORA TIPO TABLET TABLET MARCA APPLE CARACTERISTICAS WIFI+CELULAR 16 GB PANTALLA MULTI TOUCH RETROALIMENTADA POR LED DE 7.9 PULGADAS CON TECNOLOGIA IPS RESOLUCION DE 1024 X 768 PIXELES A 163 PIXELES POR PULGADA COLOR BLANCO | 11460.8
I450400010 | 76 | HORNO DE MICROONDAS HORNO DE MICROONDAS DE 1.1 PIES CUBICOS 6 SELECCIONES RAPIDA DE COCINADO DESCONGELADO POR PESO Y TIEMPO ALARMA DE FIN DE COCINADO 10 NIVELES DE POTENCIA BOTON + 30 SEGUNDOS TERMINADO ESPEJO COLOR NEGRO | 7759.24
I450600052 | 109 | CAFETERA CAFETERA DE 12 TAZAS INTERRUPTOR ILUMINADO DE ENCENDIDO FILTRO PERMANENTE INCLUIDO CONSUMO DE ENERGIA (SW/DIA) COLOR BLANCO | 4047.24
I450600052 | 110 | CAFETERA CAFETERA DE 20 TAZAS INTERRUPTOR ILUMINADO DE ENCENDIDO FILTRO PERMANENTE INCLUIDO COLOR BLANCO | 5104
I150200524 | 143 | VIDEOPROYECTOR PROYECTOR HD DE 1080P RESOLUCION NATIVA BRILLO DE 3000 ANSI LUMENES Y CONTRASTE DE 10000:1 RESOLUCION DE 1920 X 1080 COLORES 1.07 BILLONES COLOR NEGRO | 18444
I450400120 | 3861 | ESCRITORIO ESCRITORIO TEMATICO DE MEDIDAS: 1.50 X .60 X .75 MTS CON GRAFICOS EN PANTALLA FRONTAL ALUSIVO A TEMA DEL ESPACIO DISENADO CON EFECTOS VISUALES. | 10788
I450400146 | 711 | GABINETE UNIVERSAL GABINETE DE MEDIDAS ESPECIALES: .50 X .70 X .80 CMS ACABADO IMPORTADO TIPO ENCHAPADO EN TEXTURA ESSENCE CON PORO ARENADO EN 28 MM. | 6148
I450400146 | 717 | GABINETE UNIVERSAL GABINETE DE MEDIDAS ESPECIALES: .50 X .70 X .80 CMS ACABADO IMPORTADO TIPO ENCHAPADO EN TEXTURA ESSENCE CON PORO ARENADO EN 28 MM. | 6148
I450400400 | 13 | ARMARIO O CLOSET MUEBLE TEMATICO DE FABRICACION ESPECIAL PARA GUARDAR INSTRUMENTOS MUSICALES DE MEDIDA: 3.60 X 2.03 X .60 MTS ACABADO IMPORTADO TIPO ENCHAPADO EN TEXTURA ESSENCE CON PORO ARENADO EN 28 MM. | 48836
I180000066 | 1070 | MINICOMPUTADORA COMPUTADORA PORTATIL HP | 17806
I180000066 | 1119 | MINICOMPUTADORA MINICOMPUTADORA LAPTOP PROCESADOR INTEL CORE I3-232 8M (2.10GHZ) MEMORIA RAM 46B DDR3 DISCO DURO DE 500GB SATA 5400RPM PANTALLA LED DE 15.6 HD UNIDAD OPTICA DVD +/- RW SUPER MULTI D CONEXION INALAMBRICA 802.11B/G/N CAMARA WEB INTEGRADA SISTEMA OPERATIVO WINDOWS 8 PRO DE 64 BITS GARANTIA DE UN ANO POR PARTE DEL FABRICANTE. | 12006
I180000066 | 1131 | MINICOMPUTADORA MINICOMPUTADORA LAPTOP PROCESADOR INTEL CORE I3-232 8M (2.10GHZ) MEMORIA RAM 46B DDR3 DISCO DURO DE 500GB SATA 5400RPM PANTALLA LED DE 15.6 HD UNIDAD OPTICA DVD +/- RW SUPER MULTI D CONEXION INALAMBRICA 802.11B/G/N CAMARA WEB INTEGRADA SISTEMA OPERATIVO WINDOWS 8 PRO DE 64 BITS GARANTIA DE UN ANO POR PARTE DEL FABRICANTE. | 12006
I150200364 | 781 | TELEVISION TELEVISION | 6349.9
I060601012 | 1 | TIMPANOMETRO TIMPANOMETRO | 90285
I060600040 | 3 | AUDIOMETRO AUDIOMETRO CLINICO | 148500
I180000066 | 1480 | MINICOMPUTADORA LAPTOP SISTEMA OPERATIVO WINDOWS 7 PROFESIONAL 64 LICENCIA DE MS OFFICE 2013 PROCESADOR INTEL CORE 15-4210U MEMORIA SDRAM DDR3L DE 8GB A 1600MHZ DISCO DURO SATA DE 1 TB 5400 RPM PANTALLA 14 BATERIA DE ION-LITIO DE 4 CELDAS. | 27615.63
I180000162 | 2406 | IMPRESORA LASSER IMPRESORA VELOCIDAD DE IMPRESION NEGRO: NORMAL HASTA 18 PPM EN SOLO 8.5 SEGUNDOS CALIDAD DE IMPRESION EN NEGRO HASTA 600 X 600 PPP | 2975.4
I090001254 | 29 | EQUIPO PARA ESCRUTINIO DE EMISIONES OTOACUSTICAS EMISIONES OTOACUSTICAS INTERVALO DE FRECUENCIAS DE 500 A 10000 HZ NIVEL DE INTENSIDAD DE 30 A 80 DB SPL TOLERANCIA DE ESTIMULO AJUSTABLE ENRE A A 10 DB VISTA DE BARRAS Y GRAFICOS PRUEBA ABR AUTOMATIZADA EJECUCION DE LA PRUEBA FACIL Y RAPIDA PARA BEBES OPCION DE TRANSDUCTOR ENTRE SONDA INTRAAURICULAR Y AURICULARES PEAMPLIFICADOR DE UN SOLO CANAL CABLE CONECTOR EPA3 GANANCIA DE 64 DB. COLOR BLANCO | 187272.66
I090001254 | 30 | EQUIPO PARA ESCRUTINIO DE EMISIONES OTOACUSTICAS POTENCIALES EVOCADOS AUDITIVOS QUE INCLUYE: PLATAFORMA ESCALABLE CON POSIBILIDAD DE INCLUIR RESPUESTA DE ESTADO ESTABLE EMISINES OTOACUSTICAS POR PRODUCTO DE DISTORSION VESTICULAR VEMPS PRUEBA ABR CON 2 CANALES AMPLIFICADOR DE BAJO NIVEL DE RUIDO RECHAZO DE RUIDO PRUEBA DE IMPEDANCIA PARA CADA ELECTRODO AUDIFONOS DE INSERCION COLOR BLANCO | 436317.06
I060200170 | 2 | CAMARA VACIO CABINA SONOAMORTIGUADA MEDIDAS: 1.88 X 1.60 X 2.18 MEDIDAS INTERNAS: 1.67 X 1.39 X 1.98 | 423594.88
I450400168 | 323 | LIBRERO LIBRERO TEMATICO DE 1.80 X .8 X .32 M EN LOS COSTADOS UN RESAQUE CON EFECTOS VISUALES CON TRES DIMENSIONES CON UNA LONGITUD DE .70 CM FABRICADO EN POLIETILENO DE ALTA DENSIDAD ACABADO IMPORTADO TIPO ENCHAPADO EN TEXTURA ESSENCE DOBLE CARA CON PORO ARENADO EN 28 MM CON CANTO ANTIIMPACTO VULCANIZADA ALTA TEMPERATURA COSTADO Y FONDO EN COLOR ROBLE HYATT CON 6 ENTREPANOS EN COLOR HACER INCLUYE DOS PUERTAS INFERIORES EN COLOR ACERO CON JALADERAS Y LLAVE CON NIVELADORES AJUSTABLES | 10405.2
I090000280 | 276 | LARINGOSCOPIO NASOLARINGOSCOPIO CON SISTEMA DE VIDEO NASO-FARINGO-LARINGOSCOPIO FLEXIBLE 3.5 M DIRECCION VISUAL 0 GRADOS CAMARA CONSTA DE CONTROLADOR ENDOCAM PERFORMANCE HD CABEZAL DE CAMARA 60 HZ ENDOCAM PERDOR ONJETIVO RIWO DE ZOOM CON CIERRE TENSOR DE ACOPLAMIENTO DE ROSCA TIPO C FUENTE DE LUZ DE 300 WATTS PROYECTOR DE LUZ HIGHLIGHT MONITOR 21 INCH LCD CARRO PORTA EQUIPO SERIE: MONITOR 3205036 SERIE PROYECTR DE LUZ 1100220563 ENDOCAM 1100214790 | 1096200
I090000064 | 1515 | BASCULA CON Y SIN ESTADIMETRO BASCULA MECANICA CLINICA CON ESTADIMETRO DE 2.00 MTS DE ALTURA CAPACIDAD 160 KILOS PLANCHA DE PASAJE FABRICADO EN ACERO TROQUELADO CON HULE ANTIDERRAPANTE ACABADO EN PINTURA EPOXICA COLOR BEIGE. | 6148
I090000308 | 418 | MESA CURACIONES MESA PASTEUR CON CAJON CUBIERTA Y ENTREPANO FABRICADA EN ACERO INOXIDABLE ESTRUCTURA TUBULAR DE 1 DIAMETRO RODAJAS DE 2 DIAMETROS MEDIDAS: LARGO: .60 ANCHO .40 MTS ALTO: .90 MTS. | 5220
I090000308 | 419 | MESA CURACIONES MESA PASTEUR CON CAJON CUBIERTA Y ENTREPANO FABRICADA EN ACERO INOXIDABLE ESTRUCTURA TUBULAR DE 1 DIAMETRO RODAJAS DE 2 DIAMETROS MEDIDAS: LARGO: .60 ANCHO .40 MTS ALTO: .90 MTS. | 5220
I090000324 | 205 | MESA PEDIATRICA MESA DE EXPLORACION PEDIATRICA DE 1.50 X .90 X .50 MTS ACABADO EN MDF TERMOFUNDIDO CON FORMICA IMPORTADO TIPO ENCHAPADO EN TEXTURA ESSCENCE DOBLE CARA CON PORO ARENADO EN 28MM EN DISTINTOS COLORES CONSTA DE 3 CAJONES Y 2 PUERTAS CON JALADERAS METALICAS ENTREPANO INTERIOR Y COLCHONETA EN VINIL ACOJINADA EN DISTINTOS COLORES INCLUYE NIVELADORES INCLUYE ESCALERA. | 25172
I090000216 | 2620 | ESTUCHE DIAGNOSTICO (JGO. DE) ESTUCHE DE DIAGNISTOCO CON OTOSCOPIO Y OFTALMOSCOPIO 3.5 V MANGO RECARGABLE | 7841.6
I450400120 | 3886 | ESCRITORIO ESCRITORIO TEMATICO TIPO L CON MEDIDAS DE CUBIERTA: 1.50 X .60 X .75 MTS | 8584
I150200248 | 90 | PANTALLA PROYECTOR PANTALLA BENQ DE 84 PULGADAS | 5498.4
I360000034 | 553 | RACKS RACKS | 161356
I270000180 | 4 | PODIUM AREA DE MANOS LIBRES TIPO REFLEX PODIUM TEMATICO DE MEDIDAS: 1.10 X .60 X .40 CMS. FABRICADO EN MADERA FORRO CON VINIL IMPRESO DISENO CON EL TEMA DEL ESPACIO Y CONTRA CUBIERTA EN ACRILICO DE 4 MM COLOR VERDE MONTADA SOBRE CHAPETONES DE ACERO INOXIDABLE CON PREPARACION PARA MICROFONO DE CUELLO DE GANSO. | 33060
I450400326 | 183 | SOPORTE UNIVERSAL PARA TV, VIDEOGRABADORA, ETC. (PARED O TECHO) SOPORTE METALICO DE TECHO PARA VIDEO PROYECTOR CON PLACA PARA MONTAJE FABRICADA EN ACERO AL BAJO CARBON DE ALTA RESISTENCIA EN COLOR NEGRO ACABADO EN PINTURA ELECTROSTATICA CON ACCESORIOS Y HERRAJES DE MONTAR. | 11484
I450400228 | 1386 | MESA MESA EJECUTIVA PARA AUDITORIO DE MEDIDAS: 1.50 X .40 X .75 CMS FABRICADA EN ESTRUCTURA METALICA. | 10811.2
I450400228 | 1387 | MESA MESA EJECUTIVA PARA AUDITORIO DE MEDIDAS: 1.50 X .40 X .75 CMS FABRICADA EN ESTRUCTURA METALICA. | 10811.2
I450400228 | 1388 | MESA MESA EJECUTIVA PARA AUDITORIO DE MEDIDAS: 1.50 X .40 X .75 CMS FABRICADA EN ESTRUCTURA METALICA. | 10811.2
I450400228 | 1389 | MESA MESA EJECUTIVA PARA AUDITORIO DE MEDIDAS: 1.50 X .40 X .75 CMS FABRICADA EN ESTRUCTURA METALICA. | 10811.2
I450400228 | 1390 | MESA MESA EJECUTIVA PARA AUDITORIO DE MEDIDAS: 1.50 X .40 X .75 CMS FABRICADA EN ESTRUCTURA METALICA. | 10811.2
I450400228 | 1391 | MESA MESA EJECUTIVA PARA AUDITORIO DE MEDIDAS: 1.50 X .40 X .75 CMS FABRICADA EN ESTRUCTURA METALICA. | 10811.2
I450400228 | 1392 | MESA MESA EJECUTIVA PARA AUDITORIO DE MEDIDAS: 1.50 X .40 X .75 CMS FABRICADA EN ESTRUCTURA METALICA. | 10811.2
I450400228 | 1393 | MESA MESA EJECUTIVA PARA AUDITORIO DE MEDIDAS: 1.50 X .40 X .75 CMS FABRICADA EN ESTRUCTURA METALICA. | 10811.2
I450400228 | 1394 | MESA MESA EJECUTIVA PARA AUDITORIO DE MEDIDAS: 1.50 X .40 X .75 CMS FABRICADA EN ESTRUCTURA METALICA. | 10811.2
I450400228 | 1395 | MESA MESA EJECUTIVA PARA AUDITORIO DE MEDIDAS: 1.50 X .40 X .75 CMS FABRICADA EN ESTRUCTURA METALICA. | 10811.2
I450400228 | 1396 | MESA MESA EJECUTIVA PARA AUDITORIO DE MEDIDAS: 1.50 X .40 X .75 CMS FABRICADA EN ESTRUCTURA METALICA. | 10811.2
I450400228 | 1397 | MESA MESA EJECUTIVA PARA AUDITORIO DE MEDIDAS: 1.50 X .40 X .75 CMS FABRICADA EN ESTRUCTURA METALICA. | 10811.2
I450400228 | 1398 | MESA MESA EJECUTIVA PARA AUDITORIO DE MEDIDAS: 1.50 X .40 X .75 CMS FABRICADA EN ESTRUCTURA METALICA. | 10811.2
I450400228 | 1399 | MESA MESA EJECUTIVA PARA AUDITORIO DE MEDIDAS: 1.50 X .40 X .75 CMS FABRICADA EN ESTRUCTURA METALICA. | 10811.2
I450400228 | 1400 | MESA MESA EJECUTIVA PARA AUDITORIO DE MEDIDAS: 1.50 X .40 X .75 CMS FABRICADA EN ESTRUCTURA METALICA. | 10811.2
I450400228 | 1401 | MESA MESA EJECUTIVA PARA AUDITORIO DE MEDIDAS: 1.50 X .40 X .75 CMS FABRICADA EN ESTRUCTURA METALICA. | 10811.2
I450400228 | 1402 | MESA MESA EJECUTIVA PARA AUDITORIO DE MEDIDAS: 1.50 X .40 X .75 CMS FABRICADA EN ESTRUCTURA METALICA. | 10811.2
I450400228 | 1403 | MESA MESA EJECUTIVA PARA AUDITORIO DE MEDIDAS: 1.50 X .40 X .75 CMS FABRICADA EN ESTRUCTURA METALICA. | 10811.2
I450400228 | 1404 | MESA MESA EJECUTIVA PARA AUDITORIO DE MEDIDAS: 1.50 X .40 X .75 CMS FABRICADA EN ESTRUCTURA METALICA. | 10811.2
I450400228 | 1405 | MESA MESA EJECUTIVA PARA AUDITORIO DE MEDIDAS: 1.50 X .40 X .75 CMS FABRICADA EN ESTRUCTURA METALICA. | 10811.2
I450400228 | 1406 | MESA MESA EJECUTIVA PARA AUDITORIO DE MEDIDAS: 1.50 X .40 X .75 CMS FABRICADA EN ESTRUCTURA METALICA. | 10811.2
I450400314 | 34454 | SILLA SILLA PARA SALA DE AUDITORIO TIPO TRINEO FABRICADO EN ACERO ROLADO EN FRIO. | 8120
I450400314 | 34455 | SILLA SILLA PARA SALA DE AUDITORIO TIPO TRINEO FABRICADO EN ACERO ROLADO EN FRIO. | 8120
I450400314 | 34457 | SILLA SILLA PARA SALA DE AUDITORIO TIPO TRINEO FABRICADO EN ACERO ROLADO EN FRIO. | 8120
I450400314 | 34458 | SILLA SILLA PARA SALA DE AUDITORIO TIPO TRINEO FABRICADO EN ACERO ROLADO EN FRIO. | 8120
I450400314 | 34459 | SILLA SILLA PARA SALA DE AUDITORIO TIPO TRINEO FABRICADO EN ACERO ROLADO EN FRIO. | 8120
I450400314 | 34462 | SILLA SILLA PARA SALA DE AUDITORIO TIPO TRINEO FABRICADO EN ACERO ROLADO EN FRIO. | 8120
I450400314 | 34463 | SILLA SILLA PARA SALA DE AUDITORIO TIPO TRINEO FABRICADO EN ACERO ROLADO EN FRIO. | 8120
I450400314 | 34464 | SILLA SILLA PARA SALA DE AUDITORIO TIPO TRINEO FABRICADO EN ACERO ROLADO EN FRIO. | 8120
I450400314 | 34465 | SILLA SILLA PARA SALA DE AUDITORIO TIPO TRINEO FABRICADO EN ACERO ROLADO EN FRIO. | 8120
I450400314 | 34466 | SILLA SILLA PARA SALA DE AUDITORIO TIPO TRINEO FABRICADO EN ACERO ROLADO EN FRIO. | 8120
I450400314 | 34467 | SILLA SILLA PARA SALA DE AUDITORIO TIPO TRINEO FABRICADO EN ACERO ROLADO EN FRIO. | 8120
I450400314 | 34468 | SILLA SILLA PARA SALA DE AUDITORIO TIPO TRINEO FABRICADO EN ACERO ROLADO EN FRIO. | 8120
I450400314 | 34469 | SILLA SILLA PARA SALA DE AUDITORIO TIPO TRINEO FABRICADO EN ACERO ROLADO EN FRIO. | 8120
I450400314 | 34470 | SILLA SILLA PARA SALA DE AUDITORIO TIPO TRINEO FABRICADO EN ACERO ROLADO EN FRIO. | 8120
I450400314 | 34471 | SILLA SILLA PARA SALA DE AUDITORIO TIPO TRINEO FABRICADO EN ACERO ROLADO EN FRIO. | 8120
I450400314 | 34472 | SILLA SILLA PARA SALA DE AUDITORIO TIPO TRINEO FABRICADO EN ACERO ROLADO EN FRIO. | 8120
I450400314 | 34473 | SILLA SILLA PARA SALA DE AUDITORIO TIPO TRINEO FABRICADO EN ACERO ROLADO EN FRIO. | 8120
I450400314 | 34474 | SILLA SILLA PARA SALA DE AUDITORIO TIPO TRINEO FABRICADO EN ACERO ROLADO EN FRIO. | 8120
I450400314 | 34476 | SILLA SILLA PARA SALA DE AUDITORIO TIPO TRINEO FABRICADO EN ACERO ROLADO EN FRIO. | 8120
I450400314 | 34477 | SILLA SILLA PARA SALA DE AUDITORIO TIPO TRINEO FABRICADO EN ACERO ROLADO EN FRIO. | 8120
I450400314 | 34478 | SILLA SILLA PARA SALA DE AUDITORIO TIPO TRINEO FABRICADO EN ACERO ROLADO EN FRIO. | 8120
I450400314 | 34479 | SILLA SILLA PARA SALA DE AUDITORIO TIPO TRINEO FABRICADO EN ACERO ROLADO EN FRIO. | 8120
I450400314 | 34480 | SILLA SILLA PARA SALA DE AUDITORIO TIPO TRINEO FABRICADO EN ACERO ROLADO EN FRIO. | 8120
I450400314 | 34481 | SILLA SILLA PARA SALA DE AUDITORIO TIPO TRINEO FABRICADO EN ACERO ROLADO EN FRIO. | 8120
I450400314 | 34484 | SILLA SILLA PARA SALA DE AUDITORIO TIPO TRINEO FABRICADO EN ACERO ROLADO EN FRIO. | 8120
I450400314 | 34486 | SILLA SILLA PARA SALA DE AUDITORIO TIPO TRINEO FABRICADO EN ACERO ROLADO EN FRIO. | 8120
I450400314 | 34487 | SILLA SILLA PARA SALA DE AUDITORIO TIPO TRINEO FABRICADO EN ACERO ROLADO EN FRIO. | 8120
I450400314 | 34488 | SILLA SILLA PARA SALA DE AUDITORIO TIPO TRINEO FABRICADO EN ACERO ROLADO EN FRIO. | 8120
I450400314 | 34489 | SILLA SILLA PARA SALA DE AUDITORIO TIPO TRINEO FABRICADO EN ACERO ROLADO EN FRIO. | 8120
I450400314 | 34490 | SILLA SILLA PARA SALA DE AUDITORIO TIPO TRINEO FABRICADO EN ACERO ROLADO EN FRIO. | 8120
I450400314 | 34491 | SILLA SILLA PARA SALA DE AUDITORIO TIPO TRINEO FABRICADO EN ACERO ROLADO EN FRIO. | 8120
I450400314 | 34492 | SILLA SILLA PARA SALA DE AUDITORIO TIPO TRINEO FABRICADO EN ACERO ROLADO EN FRIO. | 8120
I450400314 | 34493 | SILLA SILLA PARA SALA DE AUDITORIO TIPO TRINEO FABRICADO EN ACERO ROLADO EN FRIO. | 8120
I450400314 | 34494 | SILLA SILLA PARA SALA DE AUDITORIO TIPO TRINEO FABRICADO EN ACERO ROLADO EN FRIO. | 8120
I450400314 | 34495 | SILLA SILLA PARA SALA DE AUDITORIO TIPO TRINEO FABRICADO EN ACERO ROLADO EN FRIO. | 8120
I450400314 | 34497 | SILLA SILLA PARA SALA DE AUDITORIO TIPO TRINEO FABRICADO EN ACERO ROLADO EN FRIO. | 8120
I450400314 | 34498 | SILLA SILLA PARA SALA DE AUDITORIO TIPO TRINEO FABRICADO EN ACERO ROLADO EN FRIO. | 8120
I450400314 | 34499 | SILLA SILLA PARA SALA DE AUDITORIO TIPO TRINEO FABRICADO EN ACERO ROLADO EN FRIO. | 8120
I450400314 | 34500 | SILLA SILLA PARA SALA DE AUDITORIO TIPO TRINEO FABRICADO EN ACERO ROLADO EN FRIO. | 8120
I450400314 | 34501 | SILLA SILLA PARA SALA DE AUDITORIO TIPO TRINEO FABRICADO EN ACERO ROLADO EN FRIO. | 8120
I450400314 | 34502 | SILLA SILLA PARA SALA DE AUDITORIO TIPO TRINEO FABRICADO EN ACERO ROLADO EN FRIO. | 8120
I450400314 | 34503 | SILLA SILLA PARA SALA DE AUDITORIO TIPO TRINEO FABRICADO EN ACERO ROLADO EN FRIO. | 8120
I450400314 | 34504 | SILLA SILLA PARA SALA DE AUDITORIO TIPO TRINEO FABRICADO EN ACERO ROLADO EN FRIO. | 8120
I450400314 | 34505 | SILLA SILLA PARA SALA DE AUDITORIO TIPO TRINEO FABRICADO EN ACERO ROLADO EN FRIO. | 8120
I450400314 | 34506 | SILLA SILLA PARA SALA DE AUDITORIO TIPO TRINEO FABRICADO EN ACERO ROLADO EN FRIO. | 8120
I450400314 | 34507 | SILLA SILLA PARA SALA DE AUDITORIO TIPO TRINEO FABRICADO EN ACERO ROLADO EN FRIO. | 8120
I450400314 | 34508 | SILLA SILLA PARA SALA DE AUDITORIO | 8120
I450400314 | 34509 | SILLA SILLA PARA SALA DE AUDITORIO | 8120
I450400314 | 34510 | SILLA SILLA PARA SALA DE AUDITORIO | 8120
I450400314 | 34512 | SILLA SILLA PARA SALA DE AUDITORIO | 8120
I450400314 | 34513 | SILLA SILLA PARA SALA DE AUDITORIO | 8120
I450400314 | 34514 | SILLA SILLA PARA SALA DE AUDITORIO | 8120
I450400314 | 34515 | SILLA SILLA PARA SALA DE AUDITORIO | 8120
I450400314 | 34516 | SILLA SILLA PARA SALA DE AUDITORIO | 8120
I450400314 | 34518 | SILLA SILLA PARA SALA DE AUDITORIO | 8120
I450400314 | 34519 | SILLA SILLA PARA SALA DE AUDITORIO | 8120
I150200664 | 14 | JUEGO DE DISTRACCION FIGURA EN FORMA DE MARMOTA CON TRAJE ESPACIAL FABRICADA EN FILAMENTOS POLIMERICOSA BASE DE DIOXIDO DE SILICIO (FIBRA DE VIDRIO). MEDIDAS: 2 MTS DE ALTURA Y .80 MTS DE BASE. | 288840
I450400120 | 3865 | ESCRITORIO ESCRITORIO TEMATICO TIPO L CON MEDIDAS DE CUBIERTA DE 1.50 X .60 X .75 MTS CON GRAFICOS EN PANTALLA FRONTAL ALUSIVO A TEMA DEL ESPACIO DISENADO CON EFECTOS VISUALES | 13456
I450400168 | 363 | LIBRERO LIBRERO METALICO DE MEDIDAS: 1.80 X .80 X .32 MTS CON GRAFICOS EN PUERTAS FRONTALES. | 11437.6
I450400120 | 3864 | ESCRITORIO ESCRITORIO TEMATICO TIPO L CON MEDIDAS DE CUBIERTA DE 1.50 X .60 X .75 MTS CON GRAFICOS EN PANTALLA FRONTAL ALUSIVO A TEMA DEL ESPACIO DISENADO CON EFECTOS VISUALES | 13456
I450400168 | 364 | LIBRERO LIBRERO METALICO DE MEDIDAS: 1.80 X .80 X .32 MTS CON GRAFICOS EN PUERTAS FRONTALES. | 11437.6
I150200364 | 861 | TELEVISION PANTALLA HDTV CLASS DE 39 Y 1080 ANCHO DE 35.6 PULGADAS GAMA DE COLOR NEGRO SINTONIZADOR DIGITAL CON TOMA DE AURICULARES CON ENTRADA DE VIDEO SERIE: T1115DNS39D220NA16H31877 | 11124.4
I450400326 | 164 | SOPORTE UNIVERSAL PARA TV, VIDEOGRABADORA, ETC. (PARED O TECHO) SOPORTE PARA PANTALLA DE 39 BRAZO ARTICULADO PARA SOPORTE DE PANTALLA DE 39 | 3000.92
I150400062 | 13 | AMPLIFICADOR DISTRIBUIDOR DE AUDIO SISTEMA DE TEATRO EN CASA REPRODUCCION DE MUSICA INALAMBRICA RADIO POR INTERNET SERVICOS DE MUSICA Y TU PROPIA BIBLIOTECA MUSICAL COLOR MEGRO | 25496.8
I150200294 | 119 | PROYECTOR MULTIPLE PROYECTOR DE LUZ LASER DE MAS DE 200 RAYOS LASER PROYECTADAS DE PISO PARED TECHO PISTA COLOR DE LASER EN ROJO Y VERDE 8 PATRONES GOBO QUE CUMPLA CON LAS NORMAS FDS CON SOPORTE PARA COLOCAR DUAL Y CONTROL REMOTO INALAMBRICO DISENO DE CARCASA COMPACTA MODO DE FUNCIONAMIENTO MODO AUTOMATICO A CONTORL REMOTO INALAMBRICO FAN REFRIFERADO CONSUMO DE ENERGIA DE 9 W MAXIMO LASER VERDE DE 30 MW LASER ROJO DE 80 MW FUENTE DE ALIMENTACION MULTIVOLTAJE AC 100-240 | 8648.96
I450400002 | 3184 | ACONDICIONADOR AIRE MINISPLIT FRIO CALOR DE 2 TONELADAS | 28700.63
I450400146 | 714 | GABINETE UNIVERSAL GABINETE DE MEDIDAS ESPECIALES: .50 X .70 X .80 CMS ACABADO IMPORTADO TIPO ENCHAPADO EN TEXTURA ESSENCE CON PORO ARENADO EN 28 MM. | 6148
I450400168 | 369 | LIBRERO LIBRERO TEMATICO CON ARENA PARA GUARDAR ZAPATOS DE MEDIDAS: 1.70 X .80 X .32 MTS CON GRAFICOS EN PUERTAS FRONTALES | 11368
I450400314 | 34482 | SILLA SILLA PARA SALA DE AUDITORIO TIPO TRINEO FABRICADO EN ACERO ROLADO EN FRIO. | 8120
I450400314 | 34483 | SILLA SILLA PARA SALA DE AUDITORIO TIPO TRINEO FABRICADO EN ACERO ROLADO EN FRIO. | 8120
I180000066 | 1483 | MINICOMPUTADORA LAPTOP SISTEMA OPERATIVO WINDOWS 7 PROFESIONAL 64 LICENCIA DE MS OFFICE 2013 PROCESADOR INTEL CORE 15-4210U MEMORIA SDRAM DDR3L DE 8GB A 1600MHZ DISCO DURO SATA DE 1 TB 5400 RPM PANTALLA 14 BATERIA DE ION-LITIO DE 4 CELDAS. | 27615.63
I180000162 | 2405 | IMPRESORA LASSER IMPRESORA VELOCIDAD DE IMPRESION NEGRO: NORMAL HASTA 18 PPM EN SOLO 8.5 SEGUNDOS CALIDAD DE IMPRESION EN NEGRO HASTA 600 X 600 PPP | 2975.4
I180000162 | 2407 | IMPRESORA LASSER IMPRESORA VELOCIDAD DE IMPRESION NEGRO: NORMAL HASTA 18 PPM EN SOLO 8.5 SEGUNDOS CALIDAD DE IMPRESION EN NEGRO HASTA 600 X 600 PPP | 2975.4
I450400054 | 60 | CANAPE O DIVAN CHAISSE LONGUE ( DIVAN) ESTRUCUTRA TUBULAR CROMADO TAPIZ COLOR NEGRO IMITACION PIEL MEDIDAS DE 1.80 M ANCHO DE .60 M Y ALTO DE 46 M | 4512.4
I450400168 | 326 | LIBRERO LIBRERO TEMATICO DE 1.80 X .8 X .32 M EN LOS COSTADOS UN RESAQUE CON EFECTOS VISUALES CON TRES DIMENSIONES CON UNA LONGITUD DE .70 CM FABRICADO EN POLIETILENO DE ALTA DENSIDAD ACABADO IMPORTADO TIPO ENCHAPADO EN TEXTURA ESSENCE DOBLE CARA CON PORO ARENADO EN 28 MM CON CANTO ANTIIMPACTO VULCANIZADA ALTA TEMPERATURA COSTADO Y FONDO EN COLOR ROBLE HYATT CON 6 ENTREPANOS EN COLOR HACER INCLUYE DOS PUERTAS INFERIORES EN COLOR ACERO CON JALADERAS Y LLAVE CON NIVELADORES AJUSTABLES | 10405.2
I450400228 | 1267 | MESA MESA CAMBIADOR DE PANALES PARA BEBES CAMBIADOR DE PANALES COLOR BEIGE SOPORTA UN PESO ESTATICO DE 120 KG MEDIDAS DE 889 MM X 565 MM Y 101MM | 17516
I450400320 | 4371 | SILLON SILLON EJECUTIVO DE RESPALDO ALTO CON MECANISMO EJECUTIVO RECLINABLE COLOR NEGRO | 6106.24
I090000062 | 1516 | BASCULA BEBE BASCULA PEDIATRICA ELECTRONICA DIGITAL DE UNA SOLA PIEZA MONTADA EN UNO DE LOS CAJONES DE LA ESA PEDIATRICA FUNCIONA CON 4 BATERIAS AA(INCLUIDAS) CAPACIDAD MAXIMA DE 20.41 KG BOTONES DE ENCENDIDO APAGADO OPCION EN PESO EN KILOGRAMOS O LIBRAS DISPLAY LCD DE 1.6 CM DIMENSIONES 63CM DELARGO X 35 CM DE ANCHO Y 9.5 CM ALTURA | 15080
I090000184 | 5 | EQUIPO ELECTRO ENCEFALOGRAFO ELECTROENCEFALOGRAFO DE 32 CANALES ESPECIALIDAD NEUROLOGICA VISUALIZACION EN PANTALLA DE 2 A 1200 SEG/PAGINA Y DE 6 A 240 MM/SEG SENSIBILIDAD 10 A 5000 V/CM MEDICION DE FRECUENCIAS AMPLITUDES Y DURACIONES REVISION DE PAGINAS DE MANERA AUTOMATICA A FRECUENCIA DEFINIDA POR EL USUARIO BASADO EN COMPUTADORA DESK TOP PROGAMA EN SISTEMA OPERATIVO AL MENOS WINDOWS 7 CAPACIDAD DE CRECIMIENTO A PROGRAMA PARA MONITOREO DE EEG DE LARGO TERMINO PARA ESTUDIO DE EPILEPSIA FORMATO DE ESTUDIO PUEDE SER VISUALIZADO EN OTRO SISTEMA DE COMPUTO CON LAS CARACTERISTICAS QUE FUE ARQUIRIDO MODO GRAFICO DE REVISION Y ANALISIS PARA MAPEO CEREBRAL Y ANALISIS DE CORRELACION DESPLIEGUE DE MAPAS ESFERICOS | 1484800
I090000324 | 200 | MESA PEDIATRICA MESA DE EXPLORACION PEDIATRICA EN FORMA DE DINOSAURIO COLOR AZUL FABRICADA EN FIBRA DE VIDRIO MEDIDAS : 205.74 CM DE LARGO X 81.28 CM DE ANCHO Y 147.32 CM DE ALTURA PESO 68.04 KG CONTIENE: 2 CAJONES DE EXTENSIONL CADA UNO CON LLAVE DE ACCESO COLCHONETA DE 10.16 CM DE GROSOR TAPIZADA EN VINIL COLOR GRIS INCLUYE MECANISMO RECLINABLE ACTIVADO POR MEDIO DE CONTROL MECANICO UBICADO EN PARTES LATERALES DE LA MESA INCLUYE EXTENSION DE PLASTICO DE 43.18 CM PAPEL TAPIZADO ALUSIVO AL TEMA DEL ESPACIO EXTERIOR PARA DECORACION DE AREA DE UBICACION DE LA MESA | 313200
I450600126 | 91 | FREGADERO MUEBLE PARA LAVABO FABRICADO EN TRIPLAY DE PINO DE 16MM ENCHAPADO EN FORMICA COLOR SILVER CON MEDIDAS DE 140 CM DE LARGO X 50 CM DE ANCHO DE 40 CMS DE ALTO CON 2 PUERTAS ABATIBLES CUBIERTA SUPERIOR DE GRANITO BLANCO DE 2 CM DE ESPESOR ZOCLO TRASERO DE GRANITO BLANCO DE 10 CMS DE ALTO X 2 CMS Y OVALIN CERAMICO DE SOBREPONER | 37004
I060601004 | 2 | ESTADIMETRO ESTADIMETRO COLCHONETA PEDIATRICO SUAVE AL TACTO LAVABLE. RANGO DE MEDICION DE 10 A 99 CM. | 6403.2
I090000064 | 1514 | BASCULA CON Y SIN ESTADIMETRO BASCULA MECANICA CLINICA CON ESTADIMETRO DE 2.00 MTS DE ALTURA CAPACIDAD 160 KILOS PLANCHA DE PASAJE FABRICADO EN ACERO TROQUELADO CON HULE ANTIDERRAPANTE ACABADO EN PINTURA EPOXICA COLOR BEIGE. | 6148
I090000308 | 420 | MESA CURACIONES MESA PASTEUR CON CAJON CUBIERTA Y ENTREPANO FABRICADA EN ACERO INOXIDABLE ESTRUCTURA TUBULAR DE 1 DIAMETRO RODAJAS DE 2 DIAMETROS MEDIDAS: LARGO: .60 ANCHO .40 MTS ALTO: .90 MTS. | 5220
I090000216 | 2621 | ESTUCHE DIAGNOSTICO (JGO. DE) ESTUCHE DE DIAGNISTOCO CON OTOSCOPIO Y OFTALMOSCOPIO 3.5 V MANGO RECARGABLE | 7841.6
I180000066 | 906 | MINICOMPUTADORA MINICOMPUTADORA HP PROBOOK 4530S INTEL CORE 15-2410M. | 17806
I180000066 | 921 | MINICOMPUTADORA MINICOMPUTADORA HP PROBOOK 4530S INTEL CORE 15-2410M. | 17806
I180000162 | 2403 | IMPRESORA LASSER IMPRESORA VELOCIDAD DE IMPRESION NEGRO: NORMAL HASTA 18 PPM EN SOLO 8.5 SEGUNDOS CALIDAD DE IMPRESION EN NEGRO HASTA 600 X 600 PPP | 2975.4
I450400120 | 3291 | ESCRITORIO ESCRITORIO TEMATICA DE MEDIDAS 1.50 X .60 X .75 M CON GRAFICOS EN PANTALLA FRONTAL ALUSIVO A TEMA ESPACIO EXTERIOR FABRICADO DISENADO CON EFECTOS VISUALES EN TRES DIMENSIONES Y FABRICADO EN POLIETILENO | 9842.6
I450400168 | 328 | LIBRERO LIBRERO TEMATICO DE 1.80 X .80 X .32 M EN LOS COSTADOS UN RESAQUE CON EFECTOR VISUALES EN TRES DIMENSIONES CON UNA LONGITUD DE .70 CM FABRICAOD EN POLIETILENO DE ALTA DENSIDAD ACABADO IMPORTADO TIPO ENCHAPADO EN TEXTURA ESSENCE DOBLE CARA CON PORO ARENADO EN 28 MM CON CANTO ANTIMPACTO VULCANIZADA ALTA TEMPERATURA COSTADO Y FONDO EN COLOR ROBLE HYATT CON 6 ENTREPANOS EN COLOR HACER INCLUYE DOS PUERTAS INFERIORES EN COLOR ACARO CON JALADERAS Y LLAVE CON NIVELADORES AJUSTABLES | 10405.2
I090000062 | 1515 | BASCULA BEBE BASCULA PEDIATRICA ELECTRONICA DIGITAL DE UNA SOLA PIEZA MONTADA EN UNO DE LOS CAJONES DE LA ESA PEDIATRICA FUNCIONA CON 4 BATERIAS AA(INCLUIDAS) CAPACIDAD MAXIMA DE 20.41 KG BOTONES DE ENCENDIDO APAGADO OPCION EN PESO EN KILOGRAMOS O LIBRAS DISPLAY LCD DE 1.6 CM DIMENSIONES 63CM DELARGO X 35 CM DE ANCHO Y 9.5 CM ALTURA | 15080
I090000062 | 1517 | BASCULA BEBE BASCULA PEDIATRICA ELECTRONICA DIGITAL DE UNA SOLA PIEZA MONTADA EN UNO DE LOS CAJONES DE LA ESA PEDIATRICA FUNCIONA CON 4 BATERIAS AA(INCLUIDAS) CAPACIDAD MAXIMA DE 20.41 KG BOTONES DE ENCENDIDO APAGADO OPCION EN PESO EN KILOGRAMOS O LIBRAS DISPLAY LCD DE 1.6 CM DIMENSIONES 63CM DELARGO X 35 CM DE ANCHO Y 9.5 CM ALTURA | 15080
I090000324 | 202 | MESA PEDIATRICA MESA DE EXPLORACION PEDIATRICA EN FORMA DE VACA COLOR BLANCA Y NEGRA FABRICADA EN FIBRA DE VIDRIO MEDIDAS: 175.26 CM DELARGO X 86.36 CM DE ANCHO Y 93.98 CM DE ALTURA PESO 68.04 KG CONTIENE: 2 CAJONES DE EXTENSION CADA UNO CON LLAVE DE ACCESO COLCHONETA DE 10.16 CM DE GROSOR TAPIZADA EN VINIL COLOR GRIS INCLUYE: SOPORTE PARA ROLLOS DE PAPEL DE 45.7 O 53.3 CM UBICADA EN LA PARTE POSTERIOR DE LA COLCHONETA INCLUYE MECANISMO RECLINABLE ACTIVADO POR MEDIO DE CONTROL MECANICO UBICADO EN PARTES LATERALES DE LA MESA INCLUYE EXTENSION DE PLASTICOS DE 43.18 CM PAPEL TAPIZ ALUSIVO AL TEMA DEL ESPACIO EXTERIOR PARA DECORACION DE AREA DE UBICACION DE LA MESA COLOR BLANCO | 313200
I450600126 | 84 | FREGADERO MUEBLE PARA LAVABO FABRICADO EN TRIPLAY DE PINO DE 16MM ENCHAPADO EN FORMICA COLOR SILVER CON MEDIDAS DE 70 CMS DE LARGO X 50 CMS DE ANCHO Y 40 CMS DE ALTO CON 2 PUERTAS ABATIBLES CUBIERTA SUPERIOR DE GRANITO BLANCO DE 2 CMS DE ESPESOR ZOCLO TRASERO DE GRANITO BLANCO DE 10 CMS DE ALTO X 2 CMS DE ESPESOR Y OVALIN CERAMICO DE SOBREPONER COLOR BLANCO INCLUYE LLAVE MONOMANDO Y HERRAMIENTA PARA SUJECION CON MANGUERAS FLEXIBLES PARA DESAGUE | 26100
I060600990 | 2 | PLICOMETRO (ADIPOMETRO) PLICOMETRO METALICO APERTURA DE 50 MM GRADO DE PRESICION DE .2 MM. | 11426
I060601004 | 3 | ESTADIMETRO ESTADIMETRO COLCHONETA PEDIATRICO SUAVE AL TACTO LAVABLE. RANGO DE MEDICION DE 10 A 99 CM. | 6403.2
I060601004 | 4 | ESTADIMETRO ESTADIMETRO COLCHONETA PEDIATRICO SUAVE AL TACTO LAVABLE. RANGO DE MEDICION DE 10 A 99 CM. | 6403.2
I090000064 | 1518 | BASCULA CON Y SIN ESTADIMETRO BASCULA MECANICA CLINICA CON ESTADIMETRO DE 2.00 MTS DE ALTURA CAPACIDAD 160 KILOS PLANCHA DE PASAJE FABRICADO EN ACERO TROQUELADO CON HULE ANTIDERRAPANTE ACABADO EN PINTURA EPOXICA COLOR BEIGE. | 6148
I450400120 | 3860 | ESCRITORIO ESCRITORIO TEMATICO DE MEDIDAS: 1.50 X .60 X .75 MTS CON GRAFICOS EN PANTALLA FRONTAL ALUSIVO A TEMA DEL ESPACIO DISENADO CON EFECTOS VISUALES. | 10788
I450400146 | 712 | GABINETE UNIVERSAL GABINETE DE MEDIDAS ESPECIALES: .50 X .70 X .80 CMS ACABADO IMPORTADO TIPO ENCHAPADO EN TEXTURA ESSENCE CON PORO ARENADO EN 28 MM. | 6148
I450400168 | 360 | LIBRERO LIBRERO METALICO DE MEDIDAS: 1.80 X .80 X .32 MTS CON GRAFICOS EN PUERTAS FRONTALES. | 11437.6
I180000066 | 1491 | MINICOMPUTADORA LAPTOP PROCESADOR 4 GB 1600 IDD 500GBS 2.5 15.6 LED HD SVA AG UMA: RADEON R4 DVD-RW RED802.11 DGN BT 4.0 720P HD WEBCAM WIN7 PRO 64 WITH WIN 8.1 PRO LICENSE LICENCIA DE MS OFFICE 2013. | 26622
I450400168 | 324 | LIBRERO LIBRERO TEMATICO DE 1.80 X .8 X .32 M EN LOS COSTADOS UN RESAQUE CON EFECTOS VISUALES CON TRES DIMENSIONES CON UNA LONGITUD DE .70 CM FABRICADO EN POLIETILENO DE ALTA DENSIDAD ACABADO IMPORTADO TIPO ENCHAPADO EN TEXTURA ESSENCE DOBLE CARA CON PORO ARENADO EN 28 MM CON CANTO ANTIIMPACTO VULCANIZADA ALTA TEMPERATURA COSTADO Y FONDO EN COLOR ROBLE HYATT CON 6 ENTREPANOS EN COLOR HACER INCLUYE DOS PUERTAS INFERIORES EN COLOR ACERO CON JALADERAS Y LLAVE CON NIVELADORES AJUSTABLES | 10405.2
I450600126 | 83 | FREGADERO MUEBLE PARA LAVABO FABRICADO EN TRIPLAY DE PINO DE 16MM ENCHAPADO EN FORMICA COLOR SILVER CON MEDIDAS DE 70 CMS DE LARGO X 50 CMS DE ANCHO Y 40 CMS DE ALTO CON 2 PUERTAS ABATIBLES CUBIERTA SUPERIOR DE GRANITO BLANCO DE 2 CMS DE ESPESOR ZOCLO TRASERO DE GRANITO BLANCO DE 10 CMS DE ALTO X 2 CMS DE ESPESOR Y OVALIN CERAMICO DE SOBREPONER COLOR BLANCO INCLUYE LLAVE MONOMANDO Y HERRAMIENTA PARA SUJECION CON MANGUERAS FLEXIBLES PARA DESAGUE | 26100
I090000324 | 206 | MESA PEDIATRICA MESA DE EXPLORACION PEDIATRICA DE 1.50 X .90 X .50 MTS ACABADO EN MDF TERMOFUNDIDO CON FORMICA IMPORTADO TIPO ENCHAPADO EN TEXTURA ESSCENCE DOBLE CARA CON PORO ARENADO EN 28MM EN DISTINTOS COLORES CONSTA DE 3 CAJONES Y 2 PUERTAS CON JALADERAS METALICAS ENTREPANO INTERIOR Y COLCHONETA EN VINIL ACOJINADA EN DISTINTOS COLORES INCLUYE NIVELADORES INCLUYE ESCALERA. | 25172
I090000216 | 2619 | ESTUCHE DIAGNOSTICO (JGO. DE) ESTUCHE DE DIAGNISTOCO CON OTOSCOPIO Y OFTALMOSCOPIO 3.5 V MANGO RECARGABLE | 7841.6
I180000066 | 1488 | MINICOMPUTADORA LAPTOP PROCESADOR 4 GB 1600 IDD 500GBS 2.5 15.6 LED HD SVA AG UMA: RADEON R4 DVD-RW RED802.11 DGN BT 4.0 720P HD WEBCAM WIN7 PRO 64 WITH WIN 8.1 PRO LICENSE LICENCIA DE MS OFFICE 2013. | 26622
I450400120 | 3289 | ESCRITORIO ESCRITORIO TEMATICA DE MEDIDAS 1.50 X .60 X .75 M CON GRAFICOS EN PANTALLA FRONTAL ALUSIVO A TEMA ESPACIO EXTERIOR FABRICADO DISENADO CON EFECTOS VISUALES EN TRES DIMENSIONES Y FABRICADO EN POLIETILENO | 9842.6
I450400168 | 325 | LIBRERO LIBRERO TEMATICO DE 1.80 X .8 X .32 M EN LOS COSTADOS UN RESAQUE CON EFECTOS VISUALES CON TRES DIMENSIONES CON UNA LONGITUD DE .70 CM FABRICADO EN POLIETILENO DE ALTA DENSIDAD ACABADO IMPORTADO TIPO ENCHAPADO EN TEXTURA ESSENCE DOBLE CARA CON PORO ARENADO EN 28 MM CON CANTO ANTIIMPACTO VULCANIZADA ALTA TEMPERATURA COSTADO Y FONDO EN COLOR ROBLE HYATT CON 6 ENTREPANOS EN COLOR HACER INCLUYE DOS PUERTAS INFERIORES EN COLOR ACERO CON JALADERAS Y LLAVE CON NIVELADORES AJUSTABLES | 10405.2
I090000324 | 201 | MESA PEDIATRICA MESA DE EXPLORACION PEDIATRICA EN FORMA DE ELEFANTE COOR ROSA FABRICADA EN FIBRA DE VIDRIO MEDIDAS: 175.26 CM DE LARGO X 86.36 CM DE ANCHO Y 93.98 CM DE ALTURA PESO 68.04 KG CONTIENE: 2 CAJONES DE EXTENSION CADA UNO CON LLAVE DE ACCESO COLCHONETA DE 10.16 CM DE GROSOR TAPIZADA EN VINIL COLOR GRIS INCLUYE SOPORTE PARA ROLLOS DE PAPEL DE 45.7 O 53.3 CM UBICADA EN LA PARTE POSTERIOR DE LA COLCHONETA INCLUYE MECANISMO RECLINABLE ACTIVADO POR MEDIO DE CONTROL MECANICO UBICADO EN PARTES LATERALES DE LA MESA INCLUYE EXTENSION DE PLASTICO DE 43.18 CM PAPEL TAPIZADO ALUSIVO AL TEMA DEL ESPACIO EXTERIOR PARA DECORACION DE AREA DE UBICACION DE LA MESA | 313200
I450600126 | 82 | FREGADERO MUEBLE PARA LAVABO FABRICADO EN TRIPLAY DE PINO DE 16MM ENCHAPADO EN FORMICA COLOR SILVER CON MEDIDAS DE 70 CMS DE LARGO X 50 CMS DE ANCHO Y 40 CMS DE ALTO CON 2 PUERTAS ABATIBLES CUBIERTA SUPERIOR DE GRANITO BLANCO DE 2 CMS DE ESPESOR ZOCLO TRASERO DE GRANITO BLANCO DE 10 CMS DE ALTO X 2 CMS DE ESPESOR Y OVALIN CERAMICO DE SOBREPONER COLOR BLANCO INCLUYE LLAVE MONOMANDO Y HERRAMIENTA PARA SUJECION CON MANGUERAS FLEXIBLES PARA DESAGUE | 26100
I090000064 | 1517 | BASCULA CON Y SIN ESTADIMETRO BASCULA MECANICA CLINICA CON ESTADIMETRO DE 2.00 MTS DE ALTURA CAPACIDAD 160 KILOS PLANCHA DE PASAJE FABRICADO EN ACERO TROQUELADO CON HULE ANTIDERRAPANTE ACABADO EN PINTURA EPOXICA COLOR BEIGE. | 6148
I450400120 | 3862 | ESCRITORIO ESCRITORIO TEMATICO DE MEDIDAS: 1.50 X .60 X .75 MTS CON GRAFICOS EN PANTALLA FRONTAL ALUSIVO A TEMA DEL ESPACIO DISENADO CON EFECTOS VISUALES. | 10788
I450400120 | 3863 | ESCRITORIO ESCRITORIO TEMATICO DE MEDIDAS: 1.50 X .60 X .75 MTS CON GRAFICOS EN PANTALLA FRONTAL ALUSIVO A TEMA DEL ESPACIO DISENADO CON EFECTOS VISUALES. | 10788
I450400146 | 710 | GABINETE UNIVERSAL GABINETE DE MEDIDAS ESPECIALES: .50 X .70 X .80 CMS ACABADO IMPORTADO TIPO ENCHAPADO EN TEXTURA ESSENCE CON PORO ARENADO EN 28 MM. | 6148
I450400146 | 713 | GABINETE UNIVERSAL GABINETE DE MEDIDAS ESPECIALES: .50 X .70 X .80 CMS ACABADO IMPORTADO TIPO ENCHAPADO EN TEXTURA ESSENCE CON PORO ARENADO EN 28 MM. | 6148
I450400168 | 361 | LIBRERO LIBRERO METALICO DE MEDIDAS: 1.80 X .80 X .32 MTS CON GRAFICOS EN PUERTAS FRONTALES. | 11437.6
I450400314 | 34456 | SILLA SILLA PARA SALA DE AUDITORIO TIPO TRINEO FABRICADO EN ACERO ROLADO EN FRIO. | 8120
I450400314 | 34461 | SILLA SILLA PARA SALA DE AUDITORIO TIPO TRINEO FABRICADO EN ACERO ROLADO EN FRIO. | 8120
I450400120 | 3292 | ESCRITORIO ESCRITORIO TEMPATICO TIPO L CON MEDIDAS DE CUBIERTA DE 1.50 X .60 X .75 M CON GRAFICOS EN PANTALLA ALUSIVO A TEMA DEL ESPACION EXTERIOR FABRICADA DISENADA CON EFECTOS VISUALES EN TRES DIMENSIONES | 12296
I450400168 | 327 | LIBRERO LIBRERO TEMATICO DE 1.80 X .80 X .32 M EN LOS COSTADOS UN RESAQUE CON EFECTOR VISUALES EN TRES DIMENSIONES CON UNA LONGITUD DE .70 CM FABRICAOD EN POLIETILENO DE ALTA DENSIDAD ACABADO IMPORTADO TIPO ENCHAPADO EN TEXTURA ESSENCE DOBLE CARA CON PORO ARENADO EN 28 MM CON CANTO ANTIMPACTO VULCANIZADA ALTA TEMPERATURA COSTADO Y FONDO EN COLOR ROBLE HYATT CON 6 ENTREPANOS EN COLOR HACER INCLUYE DOS PUERTAS INFERIORES EN COLOR ACARO CON JALADERAS Y LLAVE CON NIVELADORES AJUSTABLES | 10405.2
I450400168 | 329 | LIBRERO LIBRERO TEMATICO DE 1.80 X .80 X .32 M EN LOS COSTADOS UN RESAQUE CON EFECTOR VISUALES EN TRES DIMENSIONES CON UNA LONGITUD DE .70 CM FABRICAOD EN POLIETILENO DE ALTA DENSIDAD ACABADO IMPORTADO TIPO ENCHAPADO EN TEXTURA ESSENCE DOBLE CARA CON PORO ARENADO EN 28 MM CON CANTO ANTIMPACTO VULCANIZADA ALTA TEMPERATURA COSTADO Y FONDO EN COLOR ROBLE HYATT CON 6 ENTREPANOS EN COLOR HACER INCLUYE DOS PUERTAS INFERIORES EN COLOR ACARO CON JALADERAS Y LLAVE CON NIVELADORES AJUSTABLES | 10405.2
I450400228 | 1266 | MESA MESA TEMATICA DIDACTICA CON ESQUINAS REDONDAS PARA GARANTIZAR SEGURIDAD CON IMAGEN DE SERPIENTES Y ESCALERAS DISENADA CON EFECTOS VISUALES CON 64 POSICIONES DE JUEGO Y UN ACABADO EN POLIETILENO DE ALTA DENSIDAD Y RESISTENCIA AL AGUA EN 3D DE .60 X .60 X .50 M ACABADO IMPORTADO TIPO ENCHAPADO EN TEXTURA ESSENCE DOBLE CARA CON PORO ARENADO EN 28MM CON CANTO ANITCIPADO VULCANIZADO A ALTA TEMPERATURA Y PATAS EN COLOR ACERO | 4163.24
I450400258 | 1506 | MODULO DESARMABLE MODULO DESARMABLE DE CENTRO DE COMPUTO 9.00 X .60 MTE | 27260
I270000078 | 74 | ESCALERA ARCO ESCALERA DE 1.50 X .30 X .60 M CON BARANDAL FABRICADA EN MADERA SOLIDA CUBIERTA CON HULE ANTIDERRAPANTE | 5336
I270000078 | 76 | ESCALERA ARCO ESCALERA DE 1.20 X 1.22 X .60 MTS CON BARANDAL FABRICADA EN MADERA SOLIDA ACABADO EN COLORES VARIABLES. | 5800
I450400228 | 1408 | MESA MESA DE EXPLORACION PEDIATRICA EN FORMA DE ANIMALES | 313200
I450400168 | 330 | LIBRERO ORGANIZADOR DE 10 ESPACION PARA GUARDAR ZAPATOS DE MEDIDAS 1.70 X.70 X .30 CM COLOR HYATT ROBLE | 6739.6
I090000738 | 1 | ESPEJO FRONTAL ESPEJO ACRILICO CRISTALINO PARA COLUMNA DE BURBUJAS: CONSISTE EN DOS ESPEJOS DE MEDIDAS 1.20 X 1.00 MTS CON RESPALDO DE MDF DE 6 MM PELICULA DE VINIL DE .32 MM DE ESPESOR Y ADHESIVO EN POLIMERO ACRILICO DE 13 GR/M2 PARA DAR SEGURIDAD EN CASO DE ROMPEDURA BASTIDOR FABRICADO EN MADERA DE PINO DE 6 CM E INSTALADO EN FORMA DE ESCUADRA ALREDEDOR DEL PERIMETRO CUANDO SE UBICA LA COLUMNA DE BURBUJAS EN ESQUINA PARA DAR EFECTO VISUAL. | 32422
I090000738 | 2 | ESPEJO FRONTAL ESPEJO INFINITO: FABRICADO EN MADERA DE MEDIDAS .60 X .60 X .12 MTS. ACOJINADO Y ACABADO EN VINIL MONTADO SIBRE PARED . INCLUYE LUCES LEDS DE COLORES CAMBIANTES POR MEDIO DE CONTROL REMOTO DE RADIOFRECUENCIA CON DOBLE ESPEJO QUE REALIZA ESPEJO INFINITO. | 20648
I090000408 | 1 | SILLON ALBERCA TERAPEUTICA ALBERCA DE PELOTAS: DE 1.60 X 2.70 X .60 METROS PARED DE 15 CENTIMETROS INCLUYE UN BASTIDOR DE MADERA DE PINO DE 15 MM DE ESPESOR ACOJINADO Y CON FORRO DE LONA DE PVC CALIBRE 610 EN EL FONDO QUE ES PARA EL SISTEMA DE ILUMINACION QUE SE CONFORMA DE 6 LAMPARAS DE 3 LEDS R G B DE 9 WATTS UNA FUENTE DE PODER REGULADA CON ENTRADA DE 110 VOLTS Y UN CONTROLADOR DE LEDS QUE EMITE TODA LA GAMA DE COLORES Y TIENE VARIOS EFECTOS COMO LUZ INTERMITENTE CAMBIO DE COLOR GRADUAL Y SE PUDE FIJAR EN CUALQUIER COLOR ESPECIFICO TODO ESTO MEDIANTE UN CONTROL REMOTO DE RADIO FRECUENCIA DE LARGO ALCANCE INCLUIDAS 2500 PELOTAS TRANSLUCIDAS DE 6 CENTIMETROS INCLUYE ESCALERA DE MEDIDAS 1.00 X .60 MTS. | 103240
I270000078 | 75 | ESCALERA ARCO VIGA DE EQUILIBRIO DE 5 PIEZAS: UNA RAMPA DOS SOPORTES UNA BARRA RECTANGULAR Y UNA ESCALERA FABRICADA EN MATERIAL AGLUTINADO (ACOJINADO) DE GRAN DURABILIDAD DE 70 KILOS DE DENSIDAD CUBIERTO EN LONA AHULADA DE COLORES LLAMATIVOS DE ALTA RESISTENCIA (LAVABLE). | 28420
I450400162 | 6 | LAMPARA MESA COLUMNA DE BURBUJAS: TUBO ACRILICO DE 15 CENTIMETROS DE DIAMETRO POR 2 METROS DE ALTURA CON BOMBA DE AIRE DE INTENSIDAD VARIABLE ILUMINACION A BASE DE LEDS CON SISTEMA R G B DE 15 WATTS UNA FUENTE DE PODER REGULADA CON ENTRADA DE 110 VOLTS Y SALIDA DE 12 VOLTS Y CONTROLADOR DE LEDS QUE EMITE TODA LA GAMA DE COLORES Y TIENE VARIOS EFECTOS COMO LUZ INTERMITENTE CAMBIO DE LUZ GRADUAL Y SE PUEDE FIJAR EN CUALQUIER COLOR ESPECIFICO TODO ESTO MEDIANTE UN CONTROL REMOTO DE RADIO FRECUENCIA DE LARGO ALCANCE TODO EL SISTEMA ESTA MONTADO EN UNA ESTRUCTURA DE MADERA Y CUBIERTO CON CAJON DE MADERA ACOJINADO DE HULE ESPUMA Y FORRO DE LONA PVC CALIBRE 610 DE ALTA RESISTENCIA DE 1 X 1 X .40 METROS INCLUYE INSTALACION Y MATERIALES. | 66700
I450600060 | 326 | CAMA MADERA O METAL CAMA DE AGUA VIBROACUSTICA CON CALEFACCION DE MEDIDAS 1.35 X 2.28 X .45 MTS. FABRICADA EN MADERA ACOJINAMIENTO EN HULE ESPUMA SUAVE ACABADO EN LONA DE PVC CALIBRE 610. INCLUYE COLCHON RELLENABLE DE AGUA SISTEMA DE CALEFACCION Y BOCINAS PARA TRANSMITIR EFECTO DE VIBRACION CON SONIDO. | 100804
I450400168 | 368 | LIBRERO MUEBLE ORGANIZADOR / PASILLO ACABADO EN MDF DE 16MM DE ESPESOR DE MEDIDAS: 5.50 X 1.90 X .30 MTS VISTAS CIRCULARES A COLOR. | 55796
I150200664 | 15 | JUEGO DE DISTRACCION KIT ESPECIAL DE 15 PIEZAS PARA EVALUAR MOTOR GRUESO: 1 CUBO DE .60 X .60 X .60 ESCALERA DE 3 PASOS DE .60 X 1 X .60 H. 1 RAMPA PLANA DE .60 X 1 X .60/.15 2 RAMPAS DE 3 ONDAS .60 X 1 X .60/.15 4 COLCHONES DE .50 X .50 X .15 4 COLCHONES DE 1 X 1 X .15 2 COLCHONES DE .60 X .60 X .05 FABRICADA EN MATERIAL AGLUTINADO (ACOJINADO) DE GRAN DURABILIDAD DE 70 KILOS DE DENSIDAD CUBIERTO EN LONA AHULADA DE COLORES LLAMATIVOS DE ALTA RESISTENCIA (LAVABLE) | 53940
I450400120 | 3293 | ESCRITORIO ESCRITORIO TEMATICO DE MEDIDAS 1.50 X .60 X.75 MTS CON GRAFICOS EN PANTALLA FRONTAL ALUSIVO TEMA DEL ESPACIO EXTERIOR FABRICADO CON EFECTOS VISUALES EN TRES DIMENSIONES Y FABRICADO EN POLIETILENO DE ALTA DENSIDAD E INSTALADO A ALTA TEMPERATURA ACABADO IMPORTADO TIPO ENCHAPADO | 7830
I450400146 | 716 | GABINETE UNIVERSAL GABINETE DE MEDIDAS ESPECIALES: .50 X .70 X .80 CMS ACABADO IMPORTADO TIPO ENCHAPADO EN TEXTURA ESSENCE CON PORO ARENADO EN 28 MM. | 6148
I450400168 | 367 | LIBRERO LIBRERO METALICO DE MEDIDAS: 1.80 X .80 X .32 MTS CON GRAFICOS EN PUERTAS FRONTALES. | 11437.6
I450400120 | 3866 | ESCRITORIO ESCRITORIO TEMATICO DE MEDIDAS: 1.20 X .70 X .75 MTS CON GRAFICOS EN PANTALLA FRONTAL ALUSIVO A TEMA DEL ESPACIO DISENADO CON EFECTOS VISUALES | 8584
I450400146 | 715 | GABINETE UNIVERSAL GABINETE DE MEDIDAS ESPECIALES: .50 X .70 X .80 CMS ACABADO IMPORTADO TIPO ENCHAPADO EN TEXTURA ESSENCE CON PORO ARENADO EN 28 MM. | 6148
I450600218 | 1898 | REFRIGERADOR (COCINA) REFRIGERADOR DE 4 PIES CUBICOS | 6032
I450600218 | 1957 | REFRIGERADOR (COCINA) REFRIGERADOR DE 7.4 PIES CUBICOS COMPARTIMIENTO PARA FRUTAS Y VERDURAS CON TAPA DE VIDRIO UNA BANDEJA DE PUERTA ADMITE BOTELLAS DE 2 LITROS 2 PUERTAS REVERSIBLES 4 ESTANTES DE VIDRIO SELLADOS | 13050
I450600336 | 24 | MUEBLE PARA COCINA TIPO COCINETA CON 1 TARJA COCINETA CON UNA TARJA DE COCINA BASICA FABRICADA EN MELAMINA EN COLOR ACERO EN MEDIDAS 2.61 X .65 M CUBIERTA KOBER COLOR ALMENDRA RESISTENTE A LA HUMEDAD CON BORDE ANTIDERRAMES INCLUY GABINETE .60 X .65 M ABAJO LA TARJA COMPUESTA DE 3 CAJONES PARA ALMACENAMIENTO TIPO HERRADURA | 32480
I180000162 | 2926 | IMPRESORA LASSER IMPRESORA LASER 600 X 600 DPI HASTA 28PPM VOLUMEN RECOMENDADO DE 750 A 4000 PAGINAS. | 7421.68
I180000220 | 4686 | UNIDAD CENTRAL DE PROCESO (CPU) UNIDAD CENTRAL DE PROCESO (CPU) PROCESADOR INTEL CORE I5 MEMORIA RAM DE 8GB DISCO DURO DE 1 TB S.O WINDOWS 10 PROFESIONAL DE 64 BITS INCLUYE: LICENCIA DE OFFICE HOME & BUSINESS 2019. | 23142
I180000220 | 4693 | UNIDAD CENTRAL DE PROCESO (CPU) UNIDAD CENTRAL DE PROCESO (CPU) PROCESADOR INTEL CORE I5 MEMORIA RAM DE 8GB DISCO DURO DE 1 TB S.O WINDOWS 10 PROFESIONAL DE 64 BITS INCLUYE: LICENCIA DE OFFICE HOME & BUSINESS 2019. | 23142
I180000220 | 4694 | UNIDAD CENTRAL DE PROCESO (CPU) UNIDAD CENTRAL DE PROCESO (CPU) PROCESADOR INTEL CORE I5 MEMORIA RAM DE 8GB DISCO DURO DE 1 TB S.O WINDOWS 10 PROFESIONAL DE 64 BITS INCLUYE: LICENCIA DE OFFICE HOME & BUSINESS 2019. | 23142
I450400002 | 4029 | ACONDICIONADOR AIRE MINISPLIT INVERTER DE 1 TONELADA FRIO/CALOR COLOR AZUL CELESTE SERIE DEL CONDENSADOR: 3415181220281220850068 SERIE DEL EVAPORADOR: 3415361780182230810088 FACTURA : 11345. | 9265.15
I180000220 | 4689 | UNIDAD CENTRAL DE PROCESO (CPU) UNIDAD CENTRAL DE PROCESO (CPU) PROCESADOR INTEL CORE I5 MEMORIA RAM DE 8GB DISCO DURO DE 1 TB S.O WINDOWS 10 PROFESIONAL DE 64 BITS INCLUYE: LICENCIA DE OFFICE HOME & BUSINESS 2019. | 23142
I450400002 | 4040 | ACONDICIONADOR AIRE MINISPLIT INVERTER DE 1 TONELADA FRIO/CALOR COLOR AZUL CELESTE SERIE DEL CONDENSADOR: 3415181220281220850102 SERIE DEL EVAPORADOR: 3415361780182230810139 FACTURA : 11345. | 9265.15
I150400042 | 244 | VIDEO CAMARA CAMARA IP HD DOMO INTERIOR CON SENSOR WDR PRO WIDE DYNAMIC RANGE FULL HD DE 4 MEGA PIXELES LENTE DE 2.8 MM LENTE FIJO CON TECNOLOGIA INTELIGENTE DE ILUMINACION SMART IR CON ILUMINSDORES IR EFECTIVOS HASTA 30M TECNOLOGIA DE SMART STREAM II (FLUJO INTELIGENTE) CON FUNCION DE P-IRIS PERMITE AJUSTE PRECISO EN LA IMAGEN DE FORMA AUTOMATICA TECNOLOGIA POE 3DNR CON AUDIO Y TENCNOLOGIA DE COMPRENSION DE ALTO RENDIMIENTO H.264. INCLUYE SUMINISTRO TODO LO REQUERIDO PARA SU INSTALACION YA SEA GABINETES O BASES PARA MONTAJE EN CADA PUNTO DE INSTALARSE CONFIGURACION Y PUESTA EN OPERACION. | 6728
I450400002 | 4030 | ACONDICIONADOR AIRE MINISPLIT INVERTER DE 1 TONELADA FRIO/CALOR COLOR AZUL CELESTE SERIE DEL CONDENSADOR: 3415181220281220850123 SERIE DEL EVAPORADOR: 3415361780182230810172 FACTURA : 11345. | 9265.15
I450400002 | 4031 | ACONDICIONADOR AIRE MINISPLIT INVERTER DE 1 TONELADA FRIO/CALOR COLOR AZUL CELESTE SERIE DEL CONDENSADOR: 3415181220281220850124 SERIE DEL EVAPORADOR: 3415361780182230810125 FACTURA : 11345. | 9265.15
I450400002 | 4041 | ACONDICIONADOR AIRE MINISPLIT INVERTER DE 1 TONELADA FRIO/CALOR COLOR AZUL CELESTE SERIE DEL CONDENSADOR: 3415181220281220850112 SERIE DEL EVAPORADOR: 3415361780182230810133 FACTURA : 11345. | 9265.15
I450400228 | 1446 | MESA MESA DE JUNTAS TIPO RACE TRACK FABRICADA EN MELAMINA COLOR CAOBA 28MM DOBLE CARA EN SU CUBIERTA PATA EN BASTIDOR DE MADERA FORRADO CON MELAMINA 16MM CANTOS EN PVC COLOR NEGRO DE 2MM THERMO ADHERIDO CON NIVELADORES PARA AJUSTE DE ALTURA. MEDIDOS 2.40 X 1.20 X 0.75 MTS. | 6859.08
I150200364 | 933 | TELEVISION PANTALLA LED SMART TV DE 58 PULG. CON RESOLUCION 3840 X 2160 ULTRA HD 4K. | 13166
I150400042 | 247 | VIDEO CAMARA CAMARA IP HD DOMO INTERIOR CON SENSOR WDR PRO WIDE DYNAMIC RANGE FULL HD DE 4 MEGA PIXELES LENTE DE 2.8 MM LENTE FIJO CON TECNOLOGIA INTELIGENTE DE ILUMINACION SMART IR CON ILUMINSDORES IR EFECTIVOS HASTA 30M TECNOLOGIA DE SMART STREAM II (FLUJO INTELIGENTE) CON FUNCION DE P-IRIS PERMITE AJUSTE PRECISO EN LA IMAGEN DE FORMA AUTOMATICA TECNOLOGIA POE 3DNR CON AUDIO Y TENCNOLOGIA DE COMPRENSION DE ALTO RENDIMIENTO H.264. INCLUYE SUMINISTRO TODO LO REQUERIDO PARA SU INSTALACION YA SEA GABINETES O BASES PARA MONTAJE EN CADA PUNTO DE INSTALARSE CONFIGURACION Y PUESTA EN OPERACION. | 6728
I450400002 | 3793 | ACONDICIONADOR AIRE MINISPLIT DE 2 TONELADAS FRIO/CALOR 220V. SERIE DEL EVAPORADOR: EXC261J8051900507 | 11386.56
I450400002 | 3798 | ACONDICIONADOR AIRE MINISPLIT CON CAPACIDAD DE 1.5 TONELADAS FRIO/CALOR DE 220 VOLTS. CON CONTROL REMOTO INALAMBRICO EVAPORADOR CON REJILLAS OSCILATORIAS FILTRO ELECTROSTATICO REMOVIBLE CON INDICADOR DE TEMPERATURA. SERIE DE EVAPORADOR: EXC181F7071800731 | 9280
I450400228 | 1445 | MESA MESA DE JUNTAS TIPO RACE TRACK FABRICADA EN MELAMINA COLOR CAOBA 28MM DOBLE CARA EN SU CUBIERTA PATA EN BASTIDOR DE MADERA FORRADO CON MELAMINA 16MM CANTOS EN PVC COLOR NEGRO DE 2MM THERMO ADHERIDO CON NIVELADORES PARA AJUSTE DE ALTURA. MEDIDOS 2.40 X 1.20 X 0.75 MTS. | 6859.08
I450400002 | 3791 | ACONDICIONADOR AIRE MINISPLIT DE 2 TONELADAS FRIO/CALOR 220V. SERIE DEL EVAPORADOR: EXC261J8051900453 | 11386.56
I450400002 | 3792 | ACONDICIONADOR AIRE MINISPLIT DE 2 TONELADAS FRIO/CALOR 220V. SERIE DEL EVAPORADOR: EXC261J8051900462 | 11386.56
I450400002 | 3794 | ACONDICIONADOR AIRE MINISPLIT DE 2 TONELADAS FRIO/CALOR 220V. SERIE DEL EVAPORADOR: EXC261J8051900522 | 11386.56
I180000220 | 4690 | UNIDAD CENTRAL DE PROCESO (CPU) UNIDAD CENTRAL DE PROCESO (CPU) PROCESADOR INTEL CORE I5 MEMORIA RAM DE 8GB DISCO DURO DE 1 TB S.O WINDOWS 10 PROFESIONAL DE 64 BITS INCLUYE: LICENCIA DE OFFICE HOME & BUSINESS 2019. | 23142
I450600328 | 61 | MUEBLE MOSTRADOR PARA ATENCION AL PUBLICO MOSTRADOR TIPO RECEPCION FABRICADO EN MELAMINA COLOR CAOBA CANTOS EN PVC COLOR NEGRO CON PEDESTAL DE 3 CAJONES (2 PAPELEROS Y 1 DE ARCHIVO) DE MEDIDAS: DE 2.18 X 0.60 X 1.10 MTS. | 12475.8
I150200364 | 932 | TELEVISION PANTALLA LED SMART TV DE 58 PULG. CON RESOLUCION 3840 X 2160 ULTRA HD 4K. | 13166
I180000244 | 46 | ACCESS POINT ACCESS POINT ESTANDAR WIFI 802. 11A/B/G/N/AC. DOBLE BANDA 5 GHZ Y 2.4 GHZ MIMO 2X2 1 PUERTO GIGABIT 10/100/1000 MBPS 2 ANTENAS DUALES INTGRADAS DE 3DBI. SOPORTA HAST 4 SSDI POR BANDA INCLUYE INSTALACION CONFIGURACION Y PUESTA A PUNTO DE ACCESS POINT. | 6954.2
I150400042 | 240 | VIDEO CAMARA CAMARA IP HD DOMO INTERIOR CON SENSOR WDR PRO WIDE DYNAMIC RANGE FULL HD DE 4 MEGA PIXELES LENTE DE 2.8 MM LENTE FIJO CON TECNOLOGIA INTELIGENTE DE ILUMINACION SMART IR CON ILUMINSDORES IR EFECTIVOS HASTA 30M TECNOLOGIA DE SMART STREAM II (FLUJO INTELIGENTE) CON FUNCION DE P-IRIS PERMITE AJUSTE PRECISO EN LA IMAGEN DE FORMA AUTOMATICA TECNOLOGIA POE 3DNR CON AUDIO Y TENCNOLOGIA DE COMPRENSION DE ALTO RENDIMIENTO H.264. INCLUYE SUMINISTRO TODO LO REQUERIDO PARA SU INSTALACION YA SEA GABINETES O BASES PARA MONTAJE EN CADA PUNTO DE INSTALARSE CONFIGURACION Y PUESTA EN OPERACION. | 6728
I150400042 | 241 | VIDEO CAMARA CAMARA IP HD DOMO INTERIOR CON SENSOR WDR PRO WIDE DYNAMIC RANGE FULL HD DE 4 MEGA PIXELES LENTE DE 2.8 MM LENTE FIJO CON TECNOLOGIA INTELIGENTE DE ILUMINACION SMART IR CON ILUMINSDORES IR EFECTIVOS HASTA 30M TECNOLOGIA DE SMART STREAM II (FLUJO INTELIGENTE) CON FUNCION DE P-IRIS PERMITE AJUSTE PRECISO EN LA IMAGEN DE FORMA AUTOMATICA TECNOLOGIA POE 3DNR CON AUDIO Y TENCNOLOGIA DE COMPRENSION DE ALTO RENDIMIENTO H.264. INCLUYE SUMINISTRO TODO LO REQUERIDO PARA SU INSTALACION YA SEA GABINETES O BASES PARA MONTAJE EN CADA PUNTO DE INSTALARSE CONFIGURACION Y PUESTA EN OPERACION. | 6728
I150400042 | 243 | VIDEO CAMARA CAMARA IP HD DOMO INTERIOR CON SENSOR WDR PRO WIDE DYNAMIC RANGE FULL HD DE 4 MEGA PIXELES LENTE DE 2.8 MM LENTE FIJO CON TECNOLOGIA INTELIGENTE DE ILUMINACION SMART IR CON ILUMINSDORES IR EFECTIVOS HASTA 30M TECNOLOGIA DE SMART STREAM II (FLUJO INTELIGENTE) CON FUNCION DE P-IRIS PERMITE AJUSTE PRECISO EN LA IMAGEN DE FORMA AUTOMATICA TECNOLOGIA POE 3DNR CON AUDIO Y TENCNOLOGIA DE COMPRENSION DE ALTO RENDIMIENTO H.264. INCLUYE SUMINISTRO TODO LO REQUERIDO PARA SU INSTALACION YA SEA GABINETES O BASES PARA MONTAJE EN CADA PUNTO DE INSTALARSE CONFIGURACION Y PUESTA EN OPERACION. | 6728
I150400042 | 246 | VIDEO CAMARA CAMARA IP HD DOMO INTERIOR CON SENSOR WDR PRO WIDE DYNAMIC RANGE FULL HD DE 4 MEGA PIXELES LENTE DE 2.8 MM LENTE FIJO CON TECNOLOGIA INTELIGENTE DE ILUMINACION SMART IR CON ILUMINSDORES IR EFECTIVOS HASTA 30M TECNOLOGIA DE SMART STREAM II (FLUJO INTELIGENTE) CON FUNCION DE P-IRIS PERMITE AJUSTE PRECISO EN LA IMAGEN DE FORMA AUTOMATICA TECNOLOGIA POE 3DNR CON AUDIO Y TENCNOLOGIA DE COMPRENSION DE ALTO RENDIMIENTO H.264. INCLUYE SUMINISTRO TODO LO REQUERIDO PARA SU INSTALACION YA SEA GABINETES O BASES PARA MONTAJE EN CADA PUNTO DE INSTALARSE CONFIGURACION Y PUESTA EN OPERACION. | 6728
I150400042 | 248 | VIDEO CAMARA CAMARA IP HD DOMO INTERIOR CON SENSOR WDR PRO WIDE DYNAMIC RANGE FULL HD DE 4 MEGA PIXELES LENTE DE 2.8 MM LENTE FIJO CON TECNOLOGIA INTELIGENTE DE ILUMINACION SMART IR CON ILUMINSDORES IR EFECTIVOS HASTA 30M TECNOLOGIA DE SMART STREAM II (FLUJO INTELIGENTE) CON FUNCION DE P-IRIS PERMITE AJUSTE PRECISO EN LA IMAGEN DE FORMA AUTOMATICA TECNOLOGIA POE 3DNR CON AUDIO Y TENCNOLOGIA DE COMPRENSION DE ALTO RENDIMIENTO H.264. INCLUYE SUMINISTRO TODO LO REQUERIDO PARA SU INSTALACION YA SEA GABINETES O BASES PARA MONTAJE EN CADA PUNTO DE INSTALARSE CONFIGURACION Y PUESTA EN OPERACION. | 6728
I150400042 | 252 | VIDEO CAMARA CAMARA IP HD DOMO INTERIOR CON SENSOR WDR PRO WIDE DYNAMIC RANGE FULL HD DE 4 MEGA PIXELES LENTE DE 2.8 MM LENTE FIJO CON TECNOLOGIA INTELIGENTE DE ILUMINACION SMART IR CON ILUMINSDORES IR EFECTIVOS HASTA 30M TECNOLOGIA DE SMART STREAM II (FLUJO INTELIGENTE) CON FUNCION DE P-IRIS PERMITE AJUSTE PRECISO EN LA IMAGEN DE FORMA AUTOMATICA TECNOLOGIA POE 3DNR CON AUDIO Y TENCNOLOGIA DE COMPRENSION DE ALTO RENDIMIENTO H.264. INCLUYE SUMINISTRO TODO LO REQUERIDO PARA SU INSTALACION YA SEA GABINETES O BASES PARA MONTAJE EN CADA PUNTO DE INSTALARSE CONFIGURACION Y PUESTA EN OPERACION. | 6728
I180000162 | 2404 | IMPRESORA LASSER IMPRESORA VELOCIDAD DE IMPRESION NEGRO: NORMAL HASTA 18 PPM EN SOLO 8.5 SEGUNDOS CALIDAD DE IMPRESION EN NEGRO HASTA 600 X 600 PPP | 2975.4
I180000220 | 4692 | UNIDAD CENTRAL DE PROCESO (CPU) UNIDAD CENTRAL DE PROCESO (CPU) PROCESADOR INTEL CORE I5 MEMORIA RAM DE 8GB DISCO DURO DE 1 TB S.O WINDOWS 10 PROFESIONAL DE 64 BITS INCLUYE: LICENCIA DE OFFICE HOME & BUSINESS 2019. | 23142
I450400002 | 4042 | ACONDICIONADOR AIRE MINISPLIT INVERTER DE 1 TONELADA FRIO/CALOR COLOR AZUL CELESTE SERIE DEL CONDENSADOR: 3415181220281220850117 SERIE DEL EVAPORADOR: 3415361780182230810166 FACTURA : 11345. | 9265.15
I180000244 | 44 | ACCESS POINT ACCESS POINT ESTANDAR WIFI 802. 11A/B/G/N/AC. DOBLE BANDA 5 GHZ Y 2.4 GHZ MIMO 2X2 1 PUERTO GIGABIT 10/100/1000 MBPS 2 ANTENAS DUALES INTGRADAS DE 3DBI. SOPORTA HAST 4 SSDI POR BANDA INCLUYE INSTALACION CONFIGURACION Y PUESTA A PUNTO DE ACCESS POINT. | 6954.2
I180000244 | 45 | ACCESS POINT ACCESS POINT ESTANDAR WIFI 802. 11A/B/G/N/AC. DOBLE BANDA 5 GHZ Y 2.4 GHZ MIMO 2X2 1 PUERTO GIGABIT 10/100/1000 MBPS 2 ANTENAS DUALES INTGRADAS DE 3DBI. SOPORTA HAST 4 SSDI POR BANDA INCLUYE INSTALACION CONFIGURACION Y PUESTA A PUNTO DE ACCESS POINT. | 6954.2
I180000244 | 47 | ACCESS POINT ACCESS POINT ESTANDAR WIFI 802. 11A/B/G/N/AC. DOBLE BANDA 5 GHZ Y 2.4 GHZ MIMO 2X2 1 PUERTO GIGABIT 10/100/1000 MBPS 2 ANTENAS DUALES INTGRADAS DE 3DBI. SOPORTA HAST 4 SSDI POR BANDA INCLUYE INSTALACION CONFIGURACION Y PUESTA A PUNTO DE ACCESS POINT. | 6954.2
I150400042 | 245 | VIDEO CAMARA CAMARA IP HD DOMO INTERIOR CON SENSOR WDR PRO WIDE DYNAMIC RANGE FULL HD DE 4 MEGA PIXELES LENTE DE 2.8 MM LENTE FIJO CON TECNOLOGIA INTELIGENTE DE ILUMINACION SMART IR CON ILUMINSDORES IR EFECTIVOS HASTA 30M TECNOLOGIA DE SMART STREAM II (FLUJO INTELIGENTE) CON FUNCION DE P-IRIS PERMITE AJUSTE PRECISO EN LA IMAGEN DE FORMA AUTOMATICA TECNOLOGIA POE 3DNR CON AUDIO Y TENCNOLOGIA DE COMPRENSION DE ALTO RENDIMIENTO H.264. INCLUYE SUMINISTRO TODO LO REQUERIDO PARA SU INSTALACION YA SEA GABINETES O BASES PARA MONTAJE EN CADA PUNTO DE INSTALARSE CONFIGURACION Y PUESTA EN OPERACION. | 6728
I150400042 | 250 | VIDEO CAMARA CAMARA IP HD DOMO INTERIOR CON SENSOR WDR PRO WIDE DYNAMIC RANGE FULL HD DE 4 MEGA PIXELES LENTE DE 2.8 MM LENTE FIJO CON TECNOLOGIA INTELIGENTE DE ILUMINACION SMART IR CON ILUMINSDORES IR EFECTIVOS HASTA 30M TECNOLOGIA DE SMART STREAM II (FLUJO INTELIGENTE) CON FUNCION DE P-IRIS PERMITE AJUSTE PRECISO EN LA IMAGEN DE FORMA AUTOMATICA TECNOLOGIA POE 3DNR CON AUDIO Y TENCNOLOGIA DE COMPRENSION DE ALTO RENDIMIENTO H.264. INCLUYE SUMINISTRO TODO LO REQUERIDO PARA SU INSTALACION YA SEA GABINETES O BASES PARA MONTAJE EN CADA PUNTO DE INSTALARSE CONFIGURACION Y PUESTA EN OPERACION. | 6728
I150400042 | 251 | VIDEO CAMARA CAMARA IP HD DOMO INTERIOR CON SENSOR WDR PRO WIDE DYNAMIC RANGE FULL HD DE 4 MEGA PIXELES LENTE DE 2.8 MM LENTE FIJO CON TECNOLOGIA INTELIGENTE DE ILUMINACION SMART IR CON ILUMINSDORES IR EFECTIVOS HASTA 30M TECNOLOGIA DE SMART STREAM II (FLUJO INTELIGENTE) CON FUNCION DE P-IRIS PERMITE AJUSTE PRECISO EN LA IMAGEN DE FORMA AUTOMATICA TECNOLOGIA POE 3DNR CON AUDIO Y TENCNOLOGIA DE COMPRENSION DE ALTO RENDIMIENTO H.264. INCLUYE SUMINISTRO TODO LO REQUERIDO PARA SU INSTALACION YA SEA GABINETES O BASES PARA MONTAJE EN CADA PUNTO DE INSTALARSE CONFIGURACION Y PUESTA EN OPERACION. | 6728
I150400042 | 254 | VIDEO CAMARA CAMARA IP HP DOMO EXTERIOR ANTIVANDALICA CON SENSOR WDR PRO WIDE DYNAMIC RANGE FULL HD DE 5 MEGAPIXLES LENTE FIJO DE 2.8MM CON TECNOLOGIA INTELIGENTE DE ILUMINACION SMART IRM CON ILUMINADORES IR EFECTIVOS HASTA 50M TECNOLOGIA POE TECNOLOGIA DE COMPRESION DE ALTO RENDIMIENTO H.264 Y H.265/MJPEG CON RANURAS PARA MICRO SD SD HC SDXC CLASIFICACION DE LA CARCASA IK10. INCLUYE SUMINISTRO TODO LO REQUERIDO PARA SU INSTALACION YA SEA GABINETE O SOPORTE DE PARAD CUELLO DE GANSO CON CAJA DE INTERCONEXIONES REQUERIDOS REQUISITOS EN CADA PUNTO A INSTALARSE CONFIGURACION Y PUESTA EN OPERACION. | 13830.68
I150200364 | 934 | TELEVISION TELEVISOR LED SMART TV ULTRA HD 4K DE 43 PULG. | 7957.6
I150200364 | 937 | TELEVISION TELEVISOR LED SMART TV ULTRA HD 4K DE 43. | 7957.6
I090000062 | 1514 | BASCULA BEBE BASCULA PEDIATRICA ELECTRONICA DIGITAL DE UNA SOLA PIEZA MONTADA EN UNO DE LOS CAJONES DE LA ESA PEDIATRICA FUNCIONA CON 4 BATERIAS AA(INCLUIDAS) CAPACIDAD MAXIMA DE 20.41 KG BOTONES DE ENCENDIDO APAGADO OPCION EN PESO EN KILOGRAMOS O LIBRAS DISPLAY LCD DE 1.6 CM DIMENSIONES 63CM DELARGO X 35 CM DE ANCHO Y 9.5 CM ALTURA | 15080
I060601004 | 1 | ESTADIMETRO ESTADIMETRO COLCHONETA PEDIATRICO SUAVE AL TACTO LAVABLE. RANGO DE MEDICION DE 10 A 99 CM. | 6403.2
I180000220 | 4683 | UNIDAD CENTRAL DE PROCESO (CPU) UNIDAD CENTRAL DE PROCESO (CPU) PROCESADOR INTEL CORE I5 MEMORIA RAM DE 8GB DISCO DURO DE 1 TB S.O WINDOWS 10 PROFESIONAL DE 64 BITS INCLUYE: LICENCIA DE OFFICE HOME & BUSINESS 2019. | 23142
I180000220 | 4691 | UNIDAD CENTRAL DE PROCESO (CPU) UNIDAD CENTRAL DE PROCESO (CPU) PROCESADOR INTEL CORE I5 MEMORIA RAM DE 8GB DISCO DURO DE 1 TB S.O WINDOWS 10 PROFESIONAL DE 64 BITS INCLUYE: LICENCIA DE OFFICE HOME & BUSINESS 2019. | 23142
I450400002 | 4038 | ACONDICIONADOR AIRE MINISPLIT INVERTER DE 1 TONELADA FRIO/CALOR COLOR AZUL CELESTE SERIE DEL CONDENSADOR: 3415181220281220850067 SERIE DEL EVAPORADOR: 3415361780182230810015 FACTURA : 11345. | 9265.15
I450400002 | 4039 | ACONDICIONADOR AIRE MINISPLIT INVERTER DE 1 TONELADA FRIO/CALOR COLOR AZUL CELESTE SERIE DEL CONDENSADOR: 3415181220281220850103 SERIE DEL EVAPORADOR: 3415361780182230810126 FACTURA : 11345. | 9265.15
I360000004 | 116 | BASCULA BASCULA ANALIZADORA DE COMPOSICION CORPORAL. KIT COMPLETO CON ANALIZADOR DE COMPOSICION CORPORAL. CON 2 FRECUENCIAS PORTATIL. INCLUYE SELECCION DE SOFTWARE DE GESTION DE DATOS LOOKING BODY BLUETOOTH 120 O SERVICIO LOOKING BODY CLOUD POR 2 ANOS 300 TOLLAS ELECTRO CONDUCTIVAS BOLSA TRANSPORTADORA Y ESTADIMETRO INLAB. | 194717.6
I090000216 | 3237 | ESTUCHE DIAGNOSTICO (JGO. DE) SET DE DIAGNOSTICO 3.5V. | 7616.56
I090000216 | 3238 | ESTUCHE DIAGNOSTICO (JGO. DE) SET DE DIAGNOSTICO 3.5V. | 7616.56
I180000220 | 4679 | UNIDAD CENTRAL DE PROCESO (CPU) UNIDAD CENTRAL DE PROCESO (CPU) PROCESADOR INTEL CORE I5 MEMORIA RAM DE 8GB DISCO DURO DE 1 TB S.O WINDOWS 10 PROFESIONAL DE 64 BITS INCLUYE: LICENCIA DE OFFICE HOME & BUSINESS 2019. | 23142
I450400002 | 4036 | ACONDICIONADOR AIRE MINISPLIT INVERTER DE 1 TONELADA FRIO/CALOR COLOR AZUL CELESTE SERIE DEL CONDENSADOR: 3415181220281220850177 SERIE DEL EVAPORADOR: 3415361780182230810169 FACTURA : 11345. | 9265.15
I450400002 | 4034 | ACONDICIONADOR AIRE MINISPLIT INVERTER DE 1 TONELADA FRIO/CALOR COLOR AZUL CELESTE SERIE DEL CONDENSADOR: 3415181220281220850186 SERIE DEL EVAPORADOR: 3415361780182230810096 FACTURA : 11345. | 9265.15
I180000220 | 4688 | UNIDAD CENTRAL DE PROCESO (CPU) UNIDAD CENTRAL DE PROCESO (CPU) PROCESADOR INTEL CORE I5 MEMORIA RAM DE 8GB DISCO DURO DE 1 TB S.O WINDOWS 10 PROFESIONAL DE 64 BITS INCLUYE: LICENCIA DE OFFICE HOME & BUSINESS 2019. | 23142
I450400002 | 4032 | ACONDICIONADOR AIRE MINISPLIT INVERTER DE 1 TONELADA FRIO/CALOR COLOR AZUL CELESTE SERIE DEL CONDENSADOR: 3415181220281220850114 SERIE DEL EVAPORADOR: 3415361780182230810142 FACTURA : 11345. | 9265.15
I180000220 | 4681 | UNIDAD CENTRAL DE PROCESO (CPU) UNIDAD CENTRAL DE PROCESO (CPU) PROCESADOR INTEL CORE I5 MEMORIA RAM DE 8GB DISCO DURO DE 1 TB S.O WINDOWS 10 PROFESIONAL DE 64 BITS INCLUYE: LICENCIA DE OFFICE HOME & BUSINESS 2019. | 23142
I450400002 | 4035 | ACONDICIONADOR AIRE MINISPLIT INVERTER DE 1 TONELADA FRIO/CALOR COLOR AZUL CELESTE SERIE DEL CONDENSADOR: 3415181220281220850070 SERIE DEL EVAPORADOR: 3415361780182230810131 FACTURA : 11345. | 9265.15
I360000004 | 115 | BASCULA BASCULA DE PESO DIGITAL CON DISPLAY REMOTO POR CABLE. CAPACIDAD 250 KG. DIVISION 100 G (150G) 200 G. FUNCIONES: TARA HOLD BMI CONMUTACION KG/LBS DESCONEXION AUTOMATICA. | 14128.8
I060600201 | 86 | KIT DE ANTROPOMETRIA KIT DE ANTROPOMETRIA INTEGRADO POR: 1 BASCULA DE PISO DIG. BMI 1 CINTA METRICA CORPORAL RCC 1 ESTUCHE P/KIT ANTROPOMETRICO 1 TALLIMETRO PORTATIL. | 22912.32
I180000220 | 4687 | UNIDAD CENTRAL DE PROCESO (CPU) UNIDAD CENTRAL DE PROCESO (CPU) PROCESADOR INTEL CORE I5 MEMORIA RAM DE 8GB DISCO DURO DE 1 TB S.O WINDOWS 10 PROFESIONAL DE 64 BITS INCLUYE: LICENCIA DE OFFICE HOME & BUSINESS 2019. | 23142
I450400002 | 4033 | ACONDICIONADOR AIRE MINISPLIT INVERTER DE 1 TONELADA FRIO/CALOR COLOR AZUL CELESTE SERIE DEL CONDENSADOR: 3415181220281220850107 SERIE DEL EVAPORADOR: 3415361780182230810020 FACTURA : 11345. | 9265.15
I450400228 | 1407 | MESA MESA DE EXPLORACION PEDIATRICA EN FORMA DE ANIMALES | 313200
I180000220 | 4680 | UNIDAD CENTRAL DE PROCESO (CPU) UNIDAD CENTRAL DE PROCESO (CPU) PROCESADOR INTEL CORE I5 MEMORIA RAM DE 8GB DISCO DURO DE 1 TB S.O WINDOWS 10 PROFESIONAL DE 64 BITS INCLUYE: LICENCIA DE OFFICE HOME & BUSINESS 2019. | 23142
I450400002 | 4026 | ACONDICIONADOR AIRE MINISPLIT INVERTER DE 1 TONELADA FRIO/CALOR COLOR AZUL CELESTE SERIE DEL CONDENSADOR: 3415181220281220850163 SERIE DEL EVAPORADOR: 3415361780182230810022 FACTURA : 11345. | 9265.15
I180000220 | 4682 | UNIDAD CENTRAL DE PROCESO (CPU) UNIDAD CENTRAL DE PROCESO (CPU) PROCESADOR INTEL CORE I5 MEMORIA RAM DE 8GB DISCO DURO DE 1 TB S.O WINDOWS 10 PROFESIONAL DE 64 BITS INCLUYE: LICENCIA DE OFFICE HOME & BUSINESS 2019. | 23142
I450400002 | 4037 | ACONDICIONADOR AIRE MINISPLIT INVERTER DE 1 TONELADA FRIO/CALOR COLOR AZUL CELESTE SERIE DEL CONDENSADOR: 3415181220281220850104 SERIE DEL EVAPORADOR: 3415361780182230810173 FACTURA : 11345. | 9265.15
I450400228 | 1409 | MESA MESA DE EXPLORACION PEDIATRICA EN FORMA DE ANIMALES | 313200
I060600201 | 87 | KIT DE ANTROPOMETRIA KIT DE ANTROPOMETRIA INTEGRADO POR: 1 BASCULA DE PISO DIG. BMI 1 CINTA METRICA CORPORAL RCC 1 ESTUCHE P/KIT ANTROPOMETRICO 1 TALLIMETRO PORTATIL. | 22912.32
I180000220 | 4684 | UNIDAD CENTRAL DE PROCESO (CPU) UNIDAD CENTRAL DE PROCESO (CPU) PROCESADOR INTEL CORE I5 MEMORIA RAM DE 8GB DISCO DURO DE 1 TB S.O WINDOWS 10 PROFESIONAL DE 64 BITS INCLUYE: LICENCIA DE OFFICE HOME & BUSINESS 2019. | 23142
I450400002 | 4027 | ACONDICIONADOR AIRE MINISPLIT INVERTER DE 1 TONELADA FRIO/CALOR COLOR AZUL CELESTE SERIE DEL CONDENSADOR: 3415181220281220850069 SERIE DEL EVAPORADOR: 3415361780182230810170 FACTURA : 11345. | 9265.15
I060600150 | 102 | DINAMOMETRO DINAMOMETRO DE MANO ELECTRICO 90KG | 14500
I090000324 | 203 | MESA PEDIATRICA MESA DE EXPLORACION PEDIATRICA EN FORMA DE HIPOPOTAMO COLOR AZUL FABRICADA EN FIBRA DE VIDRIO MEDIDAS: 175.26 CM DE LARGO X 86.36 CM DE ANCHO Y 93.98 CM DE ALTURA PESO 68.04 KG CONTIENE: 2 CAJONES DE EXTENSION CADA UNO CON LLAVE DE ACCESO COLCHONETA DE 10.16 CM DE GROSORTAPIZADA EN VINIL COLOR GRIS INCLUYE: SOPORTE PARA ROLLOS DE PAPEL DE 45.7 O 53.3 CM UBICADA EN LA PARTE POSTERIOR DE LA COCHONETA INCLUYE MECANISMO RECLINABLE ACTIVADO POR MEDIO DE CONTROL MECANICO UBICADO EN PARTES LATERALES DE LA MESA INCLUYE EXTENSION DE PLASTICO DE 43.18 CM PAPEL TAPIZADO ALUSIVO AL TEMA DEL ESPACIO EXTERIOR PARA DECORACION DE AREA DE UBICACION DE LA MESA COLOR AZUL | 313200
I180000220 | 4685 | UNIDAD CENTRAL DE PROCESO (CPU) UNIDAD CENTRAL DE PROCESO (CPU) PROCESADOR INTEL CORE I5 MEMORIA RAM DE 8GB DISCO DURO DE 1 TB S.O WINDOWS 10 PROFESIONAL DE 64 BITS INCLUYE: LICENCIA DE OFFICE HOME & BUSINESS 2019. | 23142
I450400002 | 4028 | ACONDICIONADOR AIRE MINISPLIT INVERTER DE 1 TONELADA FRIO/CALOR COLOR AZUL CELESTE SERIE DEL CONDENSADOR: 3415181220281220850082 SERIE DEL EVAPORADOR: 3415361780182230810087 FACTURA : 11345. | 9265.15
I450220008 | 2 | PIZARRON ELECTRONICO PIZARRON ELECTRICO INTERACTIVO | 17468.5
I450400262 | 2 | PEDESTAL MOVIL PARA PIZARRON INTERACTIVO UB-5315 | 2840.5
I060600150 | 103 | DINAMOMETRO DINAMOMETRO DE MANO HIDRAULICO DE ALTA PRESICION MEDICION DE .90.91 KG EN CINCO POSICIONES CERTIFICADO DE CALIBRACION INCLUIDO CON COEFICIENTE DE CORRELACION DE .9994 O MAYOR Y DESVIACION MEDIDA DE MENOS DE 1.5 LBS BASADO EN 12 PESOS DIFERENTES EN TODAS SUS POSICIONES METODO DE CALIBRACION POR ELAINE EWING FESS MS OTR CHT FAOTA. ESTUCHE DE PLASTICO RIGIDO CON RELLENO DE FOAMI PARA PROTEGER EL EQUIPO PESO 1.36 KG. | 14616
I450400002 | 3790 | ACONDICIONADOR AIRE MINISPLIT DE 2 TONELADAS FRIO/CALOR 220V. SERIE DEL EVAPORADOR: EXC261J8051900451 | 11386.56
I450400002 | 3795 | ACONDICIONADOR AIRE MINISPLIT DE 2 TONELADAS FRIO/CALOR 220V. SERIE DEL EVAPORADOR: EXC261J8051900525 | 11386.56
I150400042 | 249 | VIDEO CAMARA CAMARA IP HD DOMO INTERIOR CON SENSOR WDR PRO WIDE DYNAMIC RANGE FULL HD DE 4 MEGA PIXELES LENTE DE 2.8 MM LENTE FIJO CON TECNOLOGIA INTELIGENTE DE ILUMINACION SMART IR CON ILUMINSDORES IR EFECTIVOS HASTA 30M TECNOLOGIA DE SMART STREAM II (FLUJO INTELIGENTE) CON FUNCION DE P-IRIS PERMITE AJUSTE PRECISO EN LA IMAGEN DE FORMA AUTOMATICA TECNOLOGIA POE 3DNR CON AUDIO Y TENCNOLOGIA DE COMPRENSION DE ALTO RENDIMIENTO H.264. INCLUYE SUMINISTRO TODO LO REQUERIDO PARA SU INSTALACION YA SEA GABINETES O BASES PARA MONTAJE EN CADA PUNTO DE INSTALARSE CONFIGURACION Y PUESTA EN OPERACION. | 6728
I150400042 | 253 | VIDEO CAMARA CAMARA IP HP DOMO EXTERIOR ANTIVANDALICA CON SENSOR WDR PRO WIDE DYNAMIC RANGE FULL HD DE 5 MEGAPIXLES LENTE FIJO DE 2.8MM CON TECNOLOGIA INTELIGENTE DE ILUMINACION SMART IRM CON ILUMINADORES IR EFECTIVOS HASTA 50M TECNOLOGIA POE TECNOLOGIA DE COMPRESION DE ALTO RENDIMIENTO H.264 Y H.265/MJPEG CON RANURAS PARA MICRO SD SD HC SDXC CLASIFICACION DE LA CARCASA IK10. INCLUYE SUMINISTRO TODO LO REQUERIDO PARA SU INSTALACION YA SEA GABINETE O SOPORTE DE PARAD CUELLO DE GANSO CON CAJA DE INTERCONEXIONES REQUERIDOS REQUISITOS EN CADA PUNTO A INSTALARSE CONFIGURACION Y PUESTA EN OPERACION. | 13830.68
I270000204 | 5 | CAMINADORA ELECTRICA CAMINADORA ELECTRICA VELOCIDAD DE 0 A 16 KM/H AREA PARA CAMINAR: 150X50 CM INCLINACION: DE 0 A 15% PLEGABLE PESO MAXIMA DE USUARIO: 130 KG RUEDAS PARA TRASNSPORTAR CUENTA CON MONITOR INCLUYE INSTALACION Y AJUSTES. | 31900
I270000204 | 6 | CAMINADORA ELECTRICA CAMINADORA ELECTRICA VELOCIDAD DE 0 A 16 KM/H AREA PARA CAMINAR: 150X50 CM INCLINACION: DE 0 A 15% PLEGABLE PESO MAXIMA DE USUARIO: 130 KG RUEDAS PARA TRASNSPORTAR CUENTA CON MONITOR INCLUYE INSTALACION Y AJUSTES. | 31900
I090000068 | 24 | BICICLETA FIJA REHABILITACION BICICLETA FIJA PESO MAXIMO DE USUARIO RECOMENDADO 105 KG. MEDIDA ALTO 199 CM. ANCHO 52 CM. INCLUYE INSTALACION Y AJUSTE. | 9860
I090000068 | 25 | BICICLETA FIJA REHABILITACION BICICLETA FIJA PESO MAXIMO DE USUARIO RECOMENDADO 105 KG. MEDIDA ALTO 199 CM. ANCHO 52 CM. INCLUYE INSTALACION Y AJUSTE. | 9860
I450400002 | 3796 | ACONDICIONADOR AIRE MINISPLIT DE 2 TONELADAS FRIO/CALOR 220V. SERIE DEL EVAPORADOR: EXC261J8051900909 | 11386.56
I450400002 | 3797 | ACONDICIONADOR AIRE MINISPLIT DE 2 TONELADAS FRIO/CALOR 220V. SERIE DEL EVAPORADOR: EXC261J8051900917 | 11386.56
I450400146 | 773 | GABINETE UNIVERSAL GABINETE UNIVERSAL CONFORMADO POR: 1 GABINETE PORTA TARJA TRIPALY-FORMICA CON PISO DE ACERO INOXIDABLE CON 2 PUERTA(S) ANCHO: 90 CM ALTO: 77CM PROF: 60CM 1 GABINETE CON BASURERO DOBLE EXTRAIBLE 1 PUERTA CON CAJON INTERIOR ANCHO: 45 CM ALTO: 77 CM PROF: 60 CM. 1 GABINETE PORTA TARJA TRIPALY-FORMICA CON PISO DE ACERO INOXIDABLE CON 2 PUERTA(S) ANCHO: 90 CM ALTO: 77CM PROF: 60CM ALA. 2 PUERTAS 1 ENTREPANOS ANCHO: 90 CM ALTO: 60 CM PROF: 36 CM. ALA. 1 PUERTAS 1 ENTREPANOS: ANCHO: 45 CM ALTO: 60 CM PROF: 36 CM. ALA. 2 PUERTAS 1 ENTREPANOS: ANCHO: 90 CM ALTO: 60 CM PROF: 36 CM. GABINETES Y ALACENAS FABRICADO EN MDF ENCHAPADO ACABADO CRYSTAL ALTO BRILLO COLOR GRIS CLARO INCLUYE TARJAS SENCILLAS CON MEDIDAS: 54 CM X 44 CM CALIBRE 18 Y 2 LLAVES PARA FREGADERO ACABADO ACERO INOXIDABLE. MEDIDAS: 21.6 CM X 22.9 CM. | 103990.88
I450600006 | 105 | ALACENA ALACENA MUEBLE ABIERTO EN TODA LA PARED FABRICADO EN MDF ENCHAPADO EN ACABADO IMITACION MADERA NOGAL ANCHO 380 CM ALTO 207 CM PROF.30 CM. | 133008.2
I450600062 | 49 | CAMPANA EXTRACCION CAMPANA DE EXTRACCION ISLA COLOR NEGRO INOXIDABLE MEDIDAS 91.44CM X 66.04 CM | 21487.84
I450400010 | 98 | HORNO DE MICROONDAS HORNO DE MICROONDAS Y TRIM INCLUIDO | 15773.68
I450600116 | 489 | ESTUFA COCINA (GAS O ELECTRICA) ESTUFA DE COCINA (GAS O ELECTRICA) PARRILLA ELECTRICA DE VIDRIO NEGRO DE CERAMICA CON 5 QUEMADORES MEDIDAS 91.4 CM X55.2 CM X 10.8 CM. | 25812.32
I450600138 | 24 | HORNO COCINA (GAS O ELECTRICO) HORNO ELECTRICO MEDIDAS: 76.2 CM X 73.7 CM | 61478.84
I450600336 | 44 | MUEBLE PARA COCINA TIPO COCINETA CON 1 TARJA MUEBLE PARA COCINA TIPO COCINETA CON 1 TARJA PRESENTACION. UNIDAD DE MEDIDA. CONFORMADO POR: 1 GABINETE DE 3 CAJONES BLUM FABRICADO EN MDF ENCHAPADO ACABADO CRYSTAL ALTO BRILLO COLOR GRS CLARO ANCHO: 90 CM ALTO: 77 CM PROF: 60 CM. 1 GABINETE DE 3 CAJONES BLUM FABRICADO EN MDF ENCHAPADO ACABADO CRYSTAL ALTO BRILLO COLOR GRS CLARO ANCHO: 90 CM ALTO: 77 CM PROF: 60 CM. 1 GABINETE DE 2 PUERTAS (S) FABRICADO EN MDF ENCHAPADO ACABADO CRYSTAL ALTO BRILLO COLOR GRS CLARO ANCHO: 110 CM ALTO: 77 CM PROF: 60 CM. 1 GABINETE DE 2 PUERTAS (S) FABRICADO EN MDF ENCHAPADO ACABADO CRYSTAL ALTO BRILLO COLOR GRS CLARO ANCHO: 110 CM ALTO: 77 CM PROF: 60 CM. 1 GABINETE DE 2 PUERTAS FABRICADO EN MDF ENCHAPADO ACABADO CRYSTAL ALTO BRILLO COLOR GRS CLARO ANCHO: 110 CM ALTO: 77 CM PROF: 60 CM. 1 GABINETE CHAROLERO CON PUERTA FABRICADO EN MDF ENCHAPADO ACABADO CRYSTAL ALTO BRILLO COLOR GRS CLARO ANCHO: 25 CM ALTO | 694349.26
I450600126 | 97 | FREGADERO FREGADERO PARA MUEBLE DE ISLA FABRICADO ENACERO INOXIDABLE MEDIDAS: 78.7 CM X 48.2 CM INCLUYE LLAVE MEZCLADORA MEDIDAS 96.7 CM X 26.6 CM EN ACERO INOXIDABLE | 10719.86
I450600218 | 2119 | REFRIGERADOR (COCINA) REFRIGERADOR EMPOTRABLE DUPLEX MEDIDAS: 91.44 CM X 177.8 CM. | 49879.11
I150200364 | 931 | TELEVISION PANTALLA LED SMART TV DE 58 PULG. CON RESOLUCION 3840 X 2160 ULTRA HD 4K. | 13166
I150400042 | 242 | VIDEO CAMARA CAMARA IP HD DOMO INTERIOR CON SENSOR WDR PRO WIDE DYNAMIC RANGE FULL HD DE 4 MEGA PIXELES LENTE DE 2.8 MM LENTE FIJO CON TECNOLOGIA INTELIGENTE DE ILUMINACION SMART IR CON ILUMINSDORES IR EFECTIVOS HASTA 30M TECNOLOGIA DE SMART STREAM II (FLUJO INTELIGENTE) CON FUNCION DE P-IRIS PERMITE AJUSTE PRECISO EN LA IMAGEN DE FORMA AUTOMATICA TECNOLOGIA POE 3DNR CON AUDIO Y TENCNOLOGIA DE COMPRENSION DE ALTO RENDIMIENTO H.264. INCLUYE SUMINISTRO TODO LO REQUERIDO PARA SU INSTALACION YA SEA GABINETES O BASES PARA MONTAJE EN CADA PUNTO DE INSTALARSE CONFIGURACION Y PUESTA EN OPERACION. | 6728
I060600370 | 65 | MICROSCOPIO BINOCULAR DE LUZ TRASMIDITA PARA CAMPO CLARO CON OPTICA | 22804.5
I060600370 | 66 | MICROSCOPIO BINOCULAR DE LUZ TRASMIDITA PARA CAMPO CLARO CON OPTICA | 22804.5
I060600370 | 67 | MICROSCOPIO BINOCULAR DE LUZ TRASMIDITA PARA CAMPO CLARO CON OPTICA | 22804.5
I060600370 | 68 | MICROSCOPIO BINOCULAR DE LUZ TRASMIDITA PARA CAMPO CLARO CON OPTICA | 22804.5
I450400252 | 286 | MESA DE TRABAJO DE METAL DE 122 X 66 75 CUBIERTA LAMINADO CON CAJON | 4941.55
I450400252 | 290 | MESA DE TRABAJO DE METAL DE 122 X 66 75 CUBIERTA LAMINADO CON CAJON | 4941.55
I060600370 | 112 | MICROSCOPIO BINOCULAR DE LUZ TRANSMITIDA Y CAMPO CLARO. ILUMINACION INCORPORADA EN LA BASE REGULABLE DE 0 A 6V LAMPARA DE HALOGENO DE 20 WATTS CON DIAFRAGMA DE CAMPO REGULABLE PORTACONDENSADOR CON DOBLE GUIA DE SOPORTE CONDENSADOR 0.9/1.25 A.N Y DIAFRAGMA DE IRIS PARA CONTRASTE DE CAMPO CLARO Y ENFOCABLE Y CENTRABLE PREPARADO PARA ACEPTAR OPCIONALMENTE CAMPO OBSCURO CONTRASTE DE FASES Y POLARIZACION SENCILLA PLATINA MOVIL CON SUPERFICIE DE CERAMICA CON MANDO PARA MOVIMIENTOS EN CRUZ Y NONIOS Y PINZAS SUJETA OBJETOS OPTICA CORREGIDA AL INFINITO DE EXCELENTE RESOLUCION Y CONTRASTE EN TODA LA GAMA DE AUMENTOS REVOLVER PARA 5 OBJETIVOS FOTOTUBO BINOCULAR ERGONOMICO CON OCULARES PL 10X/18. CIRCUITO CERRADO DE T.V CON MONITOR DE 20 SALIDA CON PROTECCION CONTRA SOBRECARGAS O CORTO CIRCUITO CON CABLE DE CONEXION A LA RED O CLAVIJA ATERRIZADA Y POLARIZADA. ESTATIVO AXIOSTAR CON ILUMINACION 6V 20W. 1 PLATINA MOVIL GUIA OBJETOS PARA PLATINA MOVIL | 54326
I060600370 | 113 | MICROSCOPIO BINOCULAR DE LUZ TRANSMITIDA COMPUESTO DE: TUBO BINOCULAR CON INCLINACION DE 45° Y CON ALTURA REGULABLE DE SUS OCULARES AL ANGULO DE OBSERVACION INDIVIDUALMENTE GRADUABLE HACIA ARRIBA Y/O HACIA ABAJO CON AJUSTE DE DISTANCIA INTERPUPILAR DE 55 X 75 MM. 2 OCULARES PL 10X/18BR. DE CAMPO VISUAL AMPLIO UNO FIJO Y OTRO ENFOCABLE PREPARADO PARA INSERTAR UN RETICULO DE ENCUADRE FOTOGRAFICO O DE MEDICION Y CONTAJE Y CON CORRECTOR DE DIOPTRIAS DE -5 A +5. ESTATIVO ERGONOMICO DE 350 MM EN LA BASE Y ALTURA DE 450 MM CON ESTABILIDAD RIGIDA POR SU FORMA PRIAMIDAL CON REVOLVER CUADRUPLE Y CON 4 OBJETIVOS ACROMATICOS DE OPTICA CORREGIDA AL INFINITO. 1 5X/0.12 A.N (APERTURA NUMERICA) 1 10 X/0.25 A.N (APERTURA NUMERICA) 1 50X/0.65 A.N (APERTURA NUMERICA) 1 100X/1.25 A.N (APERTURA NUMERICA); INMERSION EN ACEITE CONDENSADOR DE CAMPO CLARO CON APERTURA NUMERICA DE 0.9/1.25 SEGUN ABBE Y DIAFRAGMA DE IRIS PARA CONTRASTE DE CAMPO CLARO ENFOCABLE Y | 21838.5
I060600370 | 114 | MICROSCOPIO BINOCULAR DE LUZ TRANSMITIDA COMPUESTO DE: TUBO BINOCULAR CON INCLINACION DE 45° Y CON ALTURA REGULABLE DE SUS OCULARES AL ANGULO DE OBSERVACION INDIVIDUALMENTE GRADUABLE HACIA ARRIBA Y/O HACIA ABAJO CON AJUSTE DE DISTANCIA INTERPUPILAR DE 55 X 75 MM. 2 OCULARES PL 10X/18BR. DE CAMPO VISUAL AMPLIO UNO FIJO Y OTRO ENFOCABLE PREPARADO PARA INSERTAR UN RETICULO DE ENCUADRE FOTOGRAFICO O DE MEDICION Y CONTAJE Y CON CORRECTOR DE DIOPTRIAS DE -5 A +5. ESTATIVO ERGONOMICO DE 350 MM EN LA BASE Y ALTURA DE 450 MM CON ESTABILIDAD RIGIDA POR SU FORMA PRIAMIDAL CON REVOLVER CUADRUPLE Y CON 4 OBJETIVOS ACROMATICOS DE OPTICA CORREGIDA AL INFINITO. 1 5X/0.12 A.N (APERTURA NUMERICA) 1 10 X/0.25 A.N (APERTURA NUMERICA) 1 50X/0.65 A.N (APERTURA NUMERICA) 1 100X/1.25 A.N (APERTURA NUMERICA); INMERSION EN ACEITE CONDENSADOR DE CAMPO CLARO CON APERTURA NUMERICA DE 0.9/1.25 SEGUN ABBE Y DIAFRAGMA DE IRIS PARA CONTRASTE DE CAMPO CLARO ENFOCABLE Y | 21838.5
I090000000 | 133 | APARATOS Y EQUIPO MEDICO QUIRURGICO EQUIPO DE MASTOGRAFIA ANALOGICO CON UN REVELADOR S/317961 MODELO MIN-R CON 4 CHASIS CHICO DE 18 X 24 Y 4 CHASIS GRANDE DE 18 X 30 UN SOPORTE PARA REVELADOR Y DOS DEPOSITOS PARA COLOCAR QUIMICOS COLOR BLANCO (EL REVELADOR SE ENCUENTRA FISICAMENTE EN LA CLINICA INTEGRAL DE TIERRA Y LIBERTAD JURISDICCION SANITARIA NO. 1) | 638894.28
I090000092 | 1 | CAMARA RADIACION CASETA BLINDADA PARA RAYOS X CON AIRE ACONDICIONADO Y PLANTA ELECTRICA | 4066400
I090000492 | 13 | GABINETE PARA TOMA DE MUESTRAS LABORATORIO CON CAJON Y PUERTA DE .45 X.50X.60 MTS. FABRICADO EN ACERO INOXIDABLE CAL 20 MONTADA EN MESA DE TRABAJO CON TARJA | 11200.32
I450400248 | 405 | MESA DE TRABAJO COLOR GRIS DE 2.80 X .70 X .90 CON TARJA DE .50 X.50 X.30 FABRICADA EN LAMINA DE ACERO INOX. CAL. 18 ESTRUCTURA DE PATAS EN TUBO DE 1 5/8 CAL.16 Y MANEAS EN TUBO DE 1 1/4 CAL.18 CON REGATON NIVELADOR EN ACERO INOX. INCLUYE VALVULA MANUAL. | 24889.6
I180000218 | 1417 | MONITOR MONITOR LCD 15 | 4056.85
I180000218 | 1496 | MONITOR MONITOR LCD 15 | 4056.85
I180000220 | 1178 | UNIDAD CENTRAL DE PROCESO (CPU) WINDOWS XP PROFESIONAL PROCESADOR PENTIUM D DE 3.0 GHZ MEMORIA DE 512MB UNIDAD DE DISKETE DE 3.5 PULGADAS DE 1.44MB TARJETA DE RED TECLADO Y MOUSE OFFICE SMALL BUISSNES Y UNIDAD CD ROOM HP (SERVICIOS DE MASTOGRAFIA SICAM/PROMAMA EQUIDAD DE GENERO Y SALUD REPRODUCTIVA | 16537
I180000220 | 1293 | UNIDAD CENTRAL DE PROCESO (CPU) (PROCEDES) PENTIUM DUAL CORE E2160 PROCESS (1.8GHZ) 1GB PC2-5300 (DDR2-667) 2X512 80GB DVD+/-RW | 12894.74
I180000220 | 1453 | UNIDAD CENTRAL DE PROCESO (CPU) COMPUTADORA CO 1 GB DE MEMORIA RAM PENTIUM DUAL CORE DISCO DURO DE 160GB COMBO CD/RW DE 48X/32X WINDOWS XP PROFESIONAL OFFICE LICENCIA | 17422.5
I180000162 | 1045 | IMPRESORA LASSER IMPRESORA LASER | 2857.75
I450400052 | 416 | CALEFACTOR (PARA OFICINA) CALEFACTOR ELECTRICO DE ACEITE CON RUEDAS INTEGRADAS COLOCADAS A PRESION CONTROL ELECTRICO DE TEMPERATURA TERMOSTATO AJUSTABLE CON TRES CONFIGURACIONES DE CALOR .VARIABLE SIETE ELEMENTOS CALENTADORES DE ACEITE EN COLOR OSTION | 3220
I450400052 | 417 | CALEFACTOR (PARA OFICINA) CALEFACTOR ELECTRICO DE ACEITE CON RUEDAS INTEGRADAS COLOCADAS A PRESION CONTROL ELECTRICO DE TEMPERATURA TERMOSTATO AJUSTABLE CON TRES CONFIGURACIONES DE CALOR .VARIABLE SIETE ELEMENTOS CALENTADORES DE ACEITE EN COLOR OSTION | 3220
I450400248 | 462 | MESA DE TRABAJO (FASPE) MESA DE TRABAJO DE 89 X 30 FABRICADA CON CUBIERTA CALIBRE 16 6 PATAS EN TUBO DE 1 5/8 CALIBRE 18 EN TUBO DE 1 1/4 CALIBRE 18 Y REGETON NEVELADOR FABRICADA TOTALMENTE EN ACERO INOXIDABLE . | 20182.5
I090000856 | 48 | PINZA BIOPSIA UTERINA PINZA BIPSIA UTERINA | 6325
I090000856 | 49 | PINZA BIOPSIA UTERINA PINZA BIPSIA UTERINA | 6325
I090000856 | 50 | PINZA BIOPSIA UTERINA PINZA BIPSIA UTERINA | 6325
I090000048 | 70 | BA¦O MARIA (ELECTRICO) BANO MARIA ELECTRICO PARA TEMPERATURA DE 65+ 2 GRADOS C . DIMENSIONES DE 40.6 CM ANCHO X 71.10 CM DE LARGO X 16.5 CM DE PROFUNDIDAD CON 4.7 LTS. DE CAPACIDAD . | 11270
I450600280 | 1358 | VITRINA VITRINA DE ACERO INOXIDABLE DE PARED DE 0.60 X 0.80 M CON 2 PUERTAS DE VIDRIO | 8625
I450600280 | 1359 | VITRINA VITRINA DE ACERO INOXIDABLE DE PARED DE 0.60 X 0.80 M CON 2 PUERTAS DE VIDRIO | 8625
I450600280 | 1360 | VITRINA VITRINA DE ACERO INOXIDABLE DE PARED DE 0.60 X 0.80 M CON 2 PUERTAS DE VIDRIO | 8625
I450600280 | 1361 | VITRINA VITRINA DE ACERO INOXIDABLE DE PARED DE 0.60 X 0.80 M CON 2 PUERTAS DE VIDRIO | 8625
I450400028 | 1781 | BANCO GIRATORIO O FIJO BANCO GIRATORIO O FIJO DE ACERO INOXIDBLE | 3220
I450400028 | 1782 | BANCO GIRATORIO O FIJO BANCO GIRATORIO O FIJO DE ACERO INOXIDBLE | 3220
I450400028 | 1783 | BANCO GIRATORIO O FIJO BANCO GIRATORIO O FIJO DE ACERO INOXIDBLE | 3220
I450400028 | 1784 | BANCO GIRATORIO O FIJO BANCO GIRATORIO O FIJO DE ACERO INOXIDBLE | 3220
I450600328 | 4 | MUEBLE MOSTRADOR PARA ATENCION AL PUBLICO MUEBLE MOSTRADOR PARA ATENCION AL PUBLICO CON MEDIDAS DE 1.80X 0.80 CON 2 CAJONES COLOR CAFE | 7417.5
I090000048 | 72 | BA¦O MARIA (ELECTRICO) PARA TEMPERATURA DE 65 + 2°C DIMENSIONES INTERIORES DE 40.60 ANCHO X 71.10 CM DE LARGO X 16.50 CM DE PROFUNDIDAD INCLUYE 3 TAPAS Y 3 PARRILLAS DE ACERO INOXIDABLE | 17701.6
I450600084 | 254 | CONGELADOR CONGELADOR HORIZONTAL DE 25.1 PIES CU 710 LITROS COLOR BLANCO CON COMPRESOR DE USO RUDO 1/4 HP LUZ INTERIOR LUZ INDICADORA DE INCENDIO CHAPA Y LLAVE SISTEMA DE DRENADO CONDENSADOR LIBRE DE MANTENIMIENTO | 12180
I090000340 | 516 | NEGATOSCOPIO NEGATOSCOPIO | 10999.99
I150200528 | 37 | CAMARA FOTOGRAFICA DIGITAL CAMARA FOTOGRAFICA DIGITAL CAMARA PARA MICROSCOPIA DE ALTA RESOLUCION A COLOR | 61097.2
I090000112 | 310 | CARRO MONITOR CARRO MONITOR COLOR NEGRO MONITOR GRADO MEDICO DE 21 DEDICADO A LA MASTOGRAFIA DE 5MP INCLUYE KIT DE CALIBRACION | 171100
I450400120 | 2728 | ESCRITORIO ESCRITORIO RECTO DE 1.50 X .6 X .75 M CON PEDESTAL DE 2 CAJONERAS Y 1 DE ARCHIVO COLOR CAOBA | 3706.2
I360000020 | 23 | MANIQUIES MANIQUIES MODELO ORIGINAL DEL TORAX FEMENINO CON MAMA DE TAMANO MEDIO PARA APRENDER Y ENSAYAR LA EXPLORACION DE LAS MAMAS | 24244
I360000020 | 24 | MANIQUIES MANIQUIES MODELO ORIGINAL DEL TORAX FEMENINO CON MAMA DE TAMANO MEDIO PARA APRENDER Y ENSAYAR LA EXPLORACION DE LAS MAMAS | 24244
I360000020 | 27 | MANIQUIES MANIQUIES MODELO ORIGINAL DEL TORAX FEMENINO CON MAMA DE TAMANO MEDIO PARA APRENDER Y ENSAYAR LA EXPLORACION DE LAS MAMAS | 24244
I180000218 | 3388 | MONITOR MONITOR 18 W LED 1366 X 768 12M:1 5MS. COLOR NEGRO. | 3939.36
I180000220 | 3001 | UNIDAD CENTRAL DE PROCESO (CPU) UNIDAD CENTRAL DE PROCESO (CPU) COMPUTADORA MARCA ACER VERTON VL4610G-SI3210W PROCESADOR CI3-2100 3.10GHZ/3M MEMORIA 4 GB DISCO DURO 500GB UNIDAD OPTICA DVD-SUPERMULTI DL 18X (DVD+/-RW) INTEL HD GRAPHICS RED GIGABITE ETHERNET 1000 BASE-T TECLADO Y MOUSE USB WINDOWS 7 PRO. | 5909.04
I180000220 | 3044 | UNIDAD CENTRAL DE PROCESO (CPU) UNIDAD DE PROCESO COLOR NEGRO UNIDAD CENTRAL DE PROCESO COMPUTADORA MINITORRE SISTEMA OPERATIVO WINDOW 7 PROFESION ORIGINAL PROCESADOR INTEL CORE IS MEMORIA RAM DE 4 GB DISCO DURO DE 500 GB 7200 RAM SATA | 20242
I090000384 | 401 | REFRIGERADOR LABORATORIO REFRIGERADOR PARA LABORATORIO CAPACIDAD DE 11 PIES CUBICOS ACCESORIOS: CAJA DE PAPEL GRAFICA CON 60 PIEZAS 1 PLUMILLA DE REPUESTO | 114260
I090000312 | 2045 | MESA EXPLORACION MESA DE EXPLORACION PORTATIL CHAISSE LOUNGE DE MALETA CON PIERNAS DE ALUMINIO ESTRUCUTRA TUBULAR CUADRADA CALIBRE 18 ACABADO CROMADO CON ABATIMIENTO TIPO MALETA PATAS PLEGABLES CON SISTEMA DE SUJECION DE PUNTO DE APOYO CON PERILLA CUENTA CON ACOJINAMIENTO MEDIANTE BASTIDOR DE MADERA FORRADO DE VINIL RUEDAS DE 2TIPO BOLA INCLUYE PAR DE PIERNERAS | 8674.48
I180000066 | 1144 | MINICOMPUTADORA MINICOMPUTADORA LAPTOP (2.50 / TURBO BOOST 3.10 GHZ 3MB CAHCE) 2C/4T 14 LED-BACKLIT HD BRIGHTVIEW (1366 X 768) 4GB DDR3 1600 MHZ SDRAM (1DM) 750GB 5400 RPMDVD+/-RW RED 10/100/100 802.11B/G/N BLUETOOTH 2.1 6 CELL LION BATTERY WIN 7 PROFESIONAL 64 BITS GARANTIA 1-1-0. COLOR NEGRO. | 17173.8
I180000220 | 3290 | UNIDAD CENTRAL DE PROCESO (CPU) UNIDAD CENTRAL DE PROCESO C13 2120 4G 500G WIN7PRO64 3/3/3 INCLUYE LICENCIA OFFICE HOME & BUSINESS 2010 32-BIT/X64 ESP MEXICO DVD Y REGULADOR ELECTRONICO SLIM VOLT 1300VA 102-140V DE ENT 4 CONT. COLOR NEGRO. | 18657.44
I180000220 | 3292 | UNIDAD CENTRAL DE PROCESO (CPU) UNIDAD CENTRAL DE PROCESO C13 2120 4G 500G WIN7PRO64 3/3/3 INCLUYE LICENCIA OFFICE HOME & BUSINESS 2010 32-BIT/X64 ESP MEXICO DVD Y REGULADOR ELECTRONICO SLIM VOLT 1300VA 102-140V DE ENT 4 CONT. COLOR NEGRO. | 18657.44
I180000220 | 3293 | UNIDAD CENTRAL DE PROCESO (CPU) UNIDAD CENTRAL DE PROCESO C13 2120 4G 500G WIN7PRO64 3/3/3 INCLUYE LICENCIA OFFICE HOME & BUSINESS 2010 32-BIT/X64 ESP MEXICO DVD Y REGULADOR ELECTRONICO SLIM VOLT 1300VA 102-140V DE ENT 4 CONT. COLOR NEGRO. | 18657.44
I180000162 | 2007 | IMPRESORA LASSER (AFASPE 2012) LASERJET PRO M1132. | 3439.4
I090000384 | 403 | REFRIGERADOR LABORATORIO (AFASPE 2012) REFRIGERADOR DE LABORATORIO DE 18 PIES ILUMINACION POR LEDS DISPLAY LUMINOSO Y AMPLIO INTERIOR ILUMINADO CONTROL DE TEMPERATURA AHORRADOR BAJO CONSUMO DE ENERGIA AISLAMIENTO DE POLIURETANO DE ALTA DENSIDAD PUERTA TRIPLE DE CRISTAL SISTEMA DE AUTO CIERRE CONTROL DE TEMPERATURA CHAROLA EVAPORADORA DE LIQUIDOS PISO EN ACERO INOXIDABLE CHAROLAS TIPO LISAS | 25260
I060600370 | 155 | MICROSCOPIO BINOCULAR (AFASPE 2012) MICROSCOPIO BINOCULAR METODO DE CONTRASTE CAMPO CLARO Y DE LUZ TRASMITIDA OCULARES DE 10X CON CAMPO VISUAL AUMENTADO 10X/18. | 25547.06
I060600370 | 156 | MICROSCOPIO BINOCULAR (AFASPE 2012) MICROSCOPIO BINOCULAR METODO DE CONTRASTE CAMPO CLARO Y DE LUZ TRASMITIDA OCULARES DE 10X CON CAMPO VISUAL AUMENTADO 10X/18. | 25547.06
I060600370 | 157 | MICROSCOPIO BINOCULAR (AFASPE 2012) MICROSCOPIO BINOCULAR METODO DE CONTRASTE CAMPO CLARO Y DE LUZ TRASMITIDA OCULARES DE 10X CON CAMPO VISUAL AUMENTADO 10X/18. | 25547.06
I060600370 | 158 | MICROSCOPIO BINOCULAR (AFASPE 2012) MICROSCOPIO BINOCULAR METODO DE CONTRASTE CAMPO CLARO Y DE LUZ TRASMITIDA OCULARES DE 10X CON CAMPO VISUAL AUMENTADO 10X/18. | 25547.06
I060600370 | 159 | MICROSCOPIO BINOCULAR (AFASPE 2012) MICROSCOPIO BINOCULAR METODO DE CONTRASTE CAMPO CLARO Y DE LUZ TRASMITIDA OCULARES DE 10X CON CAMPO VISUAL AUMENTADO 10X/18. | 25547.06
I060600370 | 160 | MICROSCOPIO BINOCULAR (AFASPE 2012) MICROSCOPIO BINOCULAR METODO DE CONTRASTE CAMPO CLARO Y DE LUZ TRASMITIDA OCULARES DE 10X CON CAMPO VISUAL AUMENTADO 10X/18. | 25547.06
I180000162 | 2010 | IMPRESORA LASSER (AFASPE 2012) IMPRESORA LASSER LASERJET MODELO CE658A P1102W 19 PPM NEGRO. | 3439.4
I180000220 | 3311 | UNIDAD CENTRAL DE PROCESO (CPU) (AFASPE 2012) UNIDAD CENTRAL DE PROCESO (CPU). COLOR NEGRO. | 14745.92
I480800052 | 490 | CAMION PICK-UP (AFASPE 2012)CAMION PICK-UP TIPO FRONTIER LE T/M VERSION ESPECIAL COLOR BLANCO BIRLOS DE SEGURIDAD CERRADURA LLANT. CUBIERTA DE CAJA TUMBABURRO D22 JGO. TAPETES HULE GANCHO P/ROPA ALARMA SENSORA.PLACAS ANT.(RF-77-185) | 289747.26
I450600084 | 618 | CONGELADOR (AFASPE) CONGELADOR CAPACIDAD (F) 20 CAPACIDAD EN LITROS (LT) 36 CODIGO CS20-UL | 71335.55
I180000162 | 2136 | IMPRESORA LASSER IMPRESORA LASERJET PRO 200 | 8640.84
I060600373 | 1 | MICROSCOPIO BINOCULAR (AFASPE) MICROSCOPIO BINOCULAR | 79999.91
I060600373 | 2 | MICROSCOPIO BINOCULAR (AFASPE) MICROSCOPIO BINOCULAR | 79999.91
I150200106 | 55 | CONMUTADOR TELEFONICO AUTOMATICO (AFASPE) CONMUTADOR COMPONENTES Y CARACTERISTICAS; ENRUTAMIENTO DE LLAMADA SOFISTICADO Y CON CAPACIDADES DE GESTIONAR CONTACTOS INCLUYE UNA SOLUCION DE REPORTEO INTEGRADO PARA UNA VISION COMPLETA DEL CENTRO DE CONTACTO Y ESTATISTICAS. DISTRIBUCION DE LLAMADAS DE MANERA AUTOMATICA INCLIYE ENRUTAMIENTO CONDICIONAL LLAMADA EN ESPERA Y MENSAJES EN ESPERA. INTEGRACION DE PRESENCIA DISENADA PARA AUTMENTAR LA SATISFACCION DEL LLAMANTE MEDIANTE LA MEJORA EN EL RENDIMIENTO DE LOS AGENTES CONECTADOS Y LA EXPERIENCIA DE LLAMADA. OTIMIZACION DE PERSONAL Y GESTION DEL MISMO SOPORTA GESTION AVANZADA DE HABILIDAD EN EL CAMINO. CARACTERISTICAS DEL LICENCIAMIENTO STANDAR LLAMADAS ENTRANTES *INTEGRACION CON SERVIDOR DE PRESENCIA UNIFICADO. *GRABACION DE LLAMADAS. CAPACIDADES DE RUTEO: FACILITA LA CATEGORIZACION Y PRIORIZACION DE LLAMADAS ENTRANTES DEBE DE CUMPLIR CON EL FIN DE QUE LAS LLAMADAS ENTRANTES SEAN CANALIZADAS A | 599999.56
I090000130 | 685 | CHASIS RAYOS X (FASSA) CHASIS PARA MASTOGRAFIA 18X24 CM FORMA PARTE DEL EQUIPO DIGITALIZADOR DE IMAGEN MULTIUSUARIO QUE PERMITE CONVERTIR INFORMACION ALANALOGICA A DATOS DIGITALES TRANSFIRIENDO AUTOMATICAMENTE LA IMAGEN A UNA ESTACION DE TRABAJO PARA PROCESAMIENTO Y VISUALIZACION (MARCA CORESTREAM HEALT MODELO CR CLASSIC SERIE 1000603 INCLUYE SOFTWERS) | 19689.84
I090000130 | 686 | CHASIS RAYOS X (FASSA) CHASIS PARA MASTOGRAFIA 18X24 CM FORMA PARTE DEL EQUIPO DIGITALIZADOR DE IMAGEN MULTIUSUARIO QUE PERMITE CONVERTIR INFORMACION ALANALOGICA A DATOS DIGITALES TRANSFIRIENDO AUTOMATICAMENTE LA IMAGEN A UNA ESTACION DE TRABAJO PARA PROCESAMIENTO Y VISUALIZACION (MARCA CORESTREAM HEALT MODELO CR CLASSIC SERIE 1000603 INCLUYE SOFTWERS) | 19689.84
I090000130 | 687 | CHASIS RAYOS X (FASSA) CHASIS PARA MASTOGRAFIA 24X30 CM FASSA) CHASIS PARA MASTOGRAFIA 18X24 CM FORMA PARTE DEL EQUIPO DIGITALIZADOR DE IMAGEN MULTIUSUARIO QUE PERMITE CONVERTIR INFORMACION ALANALOGICA A DATOS DIGITALES TRANSFIRIENDO AUTOMATICAMENTE LA IMAGEN A UNA ESTACION DE TRABAJO PARA PROCESAMIENTO Y VISUALIZACION (MARCA CORESTREAM HEALT MODELO CR CLASSIC SERIE 1000603 INCLUYE SOFTWERS) | 20037.84
I090000130 | 688 | CHASIS RAYOS X (FASSA) CHASIS PARA MASTOGRAFIA 24X30 CM FASSA) CHASIS PARA MASTOGRAFIA 18X24 CM FORMA PARTE DEL EQUIPO DIGITALIZADOR DE IMAGEN MULTIUSUARIO QUE PERMITE CONVERTIR INFORMACION ALANALOGICA A DATOS DIGITALES TRANSFIRIENDO AUTOMATICAMENTE LA IMAGEN A UNA ESTACION DE TRABAJO PARA PROCESAMIENTO Y VISUALIZACION (MARCA CORESTREAM HEALT MODELO CR CLASSIC SERIE 1000603 INCLUYE SOFTWERS) | 20037.84
I090000130 | 692 | CHASIS RAYOS X (FASSA) CHASIS PARA RAYOS X DIRECT VIEW CR 24X30 PANTALLAS RIGIDAS FASSA) CHASIS PARA MASTOGRAFIA 18X24 CM FORMA PARTE DEL EQUIPO DIGITALIZADOR DE IMAGEN MULTIUSUARIO QUE PERMITE CONVERTIR INFORMACION ALANALOGICA A DATOS DIGITALES TRANSFIRIENDO AUTOMATICAMENTE LA IMAGEN A UNA ESTACION DE TRABAJO PARA PROCESAMIENTO Y VISUALIZACION (MARCA CORESTREAM HEALT MODELO CR CLASSIC SERIE 1000603 INCLUYE SOFTWERS) | 19158.56
I090000130 | 693 | CHASIS RAYOS X (FASSA) CHASIS PARA RAYOS X DIRECT VIEW CR 18X24CM PANTALLAS RIGIDAS FASSA) CHASIS PARA MASTOGRAFIA 18X24 CM FORMA PARTE DEL EQUIPO DIGITALIZADOR DE IMAGEN MULTIUSUARIO QUE PERMITE CONVERTIR INFORMACION ALANALOGICA A DATOS DIGITALES TRANSFIRIENDO AUTOMATICAMENTE LA IMAGEN A UNA ESTACION DE TRABAJO PARA PROCESAMIENTO Y VISUALIZACION (MARCA CORESTREAM HEALT MODELO CR CLASSIC SERIE 1000603 INCLUYE SOFTWERS) | 16538.12
I210000072 | 2161 | EXTINGUIDOR EXTINGUIDOR DE CO2 DE 15 LBS (6.8 KGS) CILINDRO DE ALUMINIO CON MANGUERA Y DIFUSOR ESPECIAL. U/L RATING CON BIOXIDO DE CARBONO GAS LIMPIO NO CONTAMINANTE ALTURA 76.0 CM ANCHO 30.0 CMS ALCANCE 3 MTS Y TIEMPO DE DESCARGA 19 S COLOR ROJO | 4814
I210000072 | 2162 | EXTINGUIDOR EXTINGUIDOR DE CO2 DE 15 LBS (6.8 KGS) CILINDRO DE ALUMINIO CON MANGUERA Y DIFUSOR ESPECIAL. U/L RATING CON BIOXIDO DE CARBONO GAS LIMPIO NO CONTAMINANTE ALTURA 76.0 CM ANCHO 30.0 CMS ALCANCE 3 MTS Y TIEMPO DE DESCARGA 19 S COLOR ROJO | 4814
I210000072 | 2163 | EXTINGUIDOR EXTINGUIDOR DE CO2 DE 15 LBS (6.8 KGS) CILINDRO DE ALUMINIO CON MANGUERA Y DIFUSOR ESPECIAL. U/L RATING CON BIOXIDO DE CARBONO GAS LIMPIO NO CONTAMINANTE ALTURA 76.0 CM ANCHO 30.0 CMS ALCANCE 3 MTS Y TIEMPO DE DESCARGA 19 S COLOR ROJO | 4814
I210000072 | 2164 | EXTINGUIDOR EXTINGUIDOR DE CO2 DE 15 LBS (6.8 KGS) CILINDRO DE ALUMINIO CON MANGUERA Y DIFUSOR ESPECIAL. U/L RATING CON BIOXIDO DE CARBONO GAS LIMPIO NO CONTAMINANTE ALTURA 76.0 CM ANCHO 30.0 CMS ALCANCE 3 MTS Y TIEMPO DE DESCARGA 19 S COLOR ROJO | 4814
I210000072 | 2165 | EXTINGUIDOR EXTINGUIDOR DE CO2 DE 15 LBS (6.8 KGS) CILINDRO DE ALUMINIO CON MANGUERA Y DIFUSOR ESPECIAL. U/L RATING CON BIOXIDO DE CARBONO GAS LIMPIO NO CONTAMINANTE ALTURA 76.0 CM ANCHO 30.0 CMS ALCANCE 3 MTS Y TIEMPO DE DESCARGA 19 S COLOR ROJO | 4814
I210000072 | 2166 | EXTINGUIDOR EXTINGUIDOR DE CO2 DE 15 LBS (6.8 KGS) CILINDRO DE ALUMINIO CON MANGUERA Y DIFUSOR ESPECIAL. U/L RATING CON BIOXIDO DE CARBONO GAS LIMPIO NO CONTAMINANTE ALTURA 76.0 CM ANCHO 30.0 CMS ALCANCE 3 MTS Y TIEMPO DE DESCARGA 19 S COLOR ROJO | 4814
I210000072 | 2167 | EXTINGUIDOR EXTINGUIDOR DE CO2 DE 15 LBS (6.8 KGS) CILINDRO DE ALUMINIO CON MANGUERA Y DIFUSOR ESPECIAL. U/L RATING CON BIOXIDO DE CARBONO GAS LIMPIO NO CONTAMINANTE ALTURA 76.0 CM ANCHO 30.0 CMS ALCANCE 3 MTS Y TIEMPO DE DESCARGA 19 S COLOR ROJO | 4814
I210000072 | 2168 | EXTINGUIDOR EXTINGUIDOR DE CO2 DE 15 LBS (6.8 KGS) CILINDRO DE ALUMINIO CON MANGUERA Y DIFUSOR ESPECIAL. U/L RATING CON BIOXIDO DE CARBONO GAS LIMPIO NO CONTAMINANTE ALTURA 76.0 CM ANCHO 30.0 CMS ALCANCE 3 MTS Y TIEMPO DE DESCARGA 19 S COLOR ROJO | 4814
I210000072 | 2169 | EXTINGUIDOR EXTINGUIDOR DE CO2 DE 15 LBS (6.8 KGS) CILINDRO DE ALUMINIO CON MANGUERA Y DIFUSOR ESPECIAL. U/L RATING CON BIOXIDO DE CARBONO GAS LIMPIO NO CONTAMINANTE ALTURA 76.0 CM ANCHO 30.0 CMS ALCANCE 3 MTS Y TIEMPO DE DESCARGA 19 S COLOR ROJO | 4814
I210000072 | 2170 | EXTINGUIDOR EXTINGUIDOR DE CO2 DE 15 LBS (6.8 KGS) CILINDRO DE ALUMINIO CON MANGUERA Y DIFUSOR ESPECIAL. U/L RATING CON BIOXIDO DE CARBONO GAS LIMPIO NO CONTAMINANTE ALTURA 76.0 CM ANCHO 30.0 CMS ALCANCE 3 MTS Y TIEMPO DE DESCARGA 19 S COLOR ROJO | 4814
I210000072 | 2171 | EXTINGUIDOR EXTINGUIDOR DE CO2 DE 15 LBS (6.8 KGS) CILINDRO DE ALUMINIO CON MANGUERA Y DIFUSOR ESPECIAL. U/L RATING CON BIOXIDO DE CARBONO GAS LIMPIO NO CONTAMINANTE ALTURA 76.0 CM ANCHO 30.0 CMS ALCANCE 3 MTS Y TIEMPO DE DESCARGA 19 S COLOR ROJO | 4814
I210000072 | 2172 | EXTINGUIDOR EXTINGUIDOR DE CO2 DE 15 LBS (6.8 KGS) CILINDRO DE ALUMINIO CON MANGUERA Y DIFUSOR ESPECIAL. U/L RATING CON BIOXIDO DE CARBONO GAS LIMPIO NO CONTAMINANTE ALTURA 76.0 CM ANCHO 30.0 CMS ALCANCE 3 MTS Y TIEMPO DE DESCARGA 19 S COLOR ROJO | 4814
I210000072 | 2173 | EXTINGUIDOR EXTINGUIDOR DE CO2 DE 15 LBS (6.8 KGS) CILINDRO DE ALUMINIO CON MANGUERA Y DIFUSOR ESPECIAL. U/L RATING CON BIOXIDO DE CARBONO GAS LIMPIO NO CONTAMINANTE ALTURA 76.0 CM ANCHO 30.0 CMS ALCANCE 3 MTS Y TIEMPO DE DESCARGA 19 S COLOR ROJO | 4814
I210000072 | 2174 | EXTINGUIDOR EXTINGUIDOR DE CO2 DE 15 LBS (6.8 KGS) CILINDRO DE ALUMINIO CON MANGUERA Y DIFUSOR ESPECIAL. U/L RATING CON BIOXIDO DE CARBONO GAS LIMPIO NO CONTAMINANTE ALTURA 76.0 CM ANCHO 30.0 CMS ALCANCE 3 MTS Y TIEMPO DE DESCARGA 19 S COLOR ROJO | 4814
I210000072 | 2175 | EXTINGUIDOR EXTINGUIDOR DE CO2 DE 15 LBS (6.8 KGS) CILINDRO DE ALUMINIO CON MANGUERA Y DIFUSOR ESPECIAL. U/L RATING CON BIOXIDO DE CARBONO GAS LIMPIO NO CONTAMINANTE ALTURA 76.0 CM ANCHO 30.0 CMS ALCANCE 3 MTS Y TIEMPO DE DESCARGA 19 S COLOR ROJO | 4814
I360000036 | 20 | REFRIGERADOR LACTEOS REFRIGERADOR DE LACTEOS CON CONGELADOR EN LA PARTE SUPERIOR 12 PIES CUBICOS DE ACERO INOX ENFRIAMIENTO RAPiDO MODO ECOLOGICO AVISO PUERTA ABIERTA CONTORL DE TEMPERATURA GARANTIA DE 1 ANO EN TODAS SUS PARTES Y 3 ANOS EN EL SISTEMA DE SELLADO DE REFRIGERACION A PARTIR DE LA FECHA DE LA COMPRA | 14889.76
I360000036 | 21 | REFRIGERADOR LACTEOS REFRIGERADOR DE LACTEOS CON CONGELADOR EN LA PARTE SUPERIOR 12 PIES CUBICOS DE ACERO INOX ENFRIAMIENTO RAPiDO MODO ECOLOGICO AVISO PUERTA ABIERTA CONTORL DE TEMPERATURA GARANTIA DE 1 ANO EN TODAS SUS PARTES Y 3 ANOS EN EL SISTEMA DE SELLADO DE REFRIGERACION A PARTIR DE LA FECHA DE LA COMPRA | 14889.76
I180000142 | 67 | UNIDAD DE ALMACENAMIENTO DISCO DURO EXT LACIE | 7511
I090000471 | 4 | ULTRASONOGRAFO ULTRASONIDO COMPACTO CON TECNOLOGIA DIGITAL COLOR GRIS | 617499.9
I360000070 | 3 | MANIQUES DE RCCP MODELO ANATOMICO MARCA 3-D DE TORAX FEMENINO:PARA ENSENANZA DE EXPLORACION MAMARIA TAMANO: 8-3/4 X 6-1/4X3 TAMANO DE LA CARTA : 8-1/4X6-1/4 DE TAMANO NORMAL MATERIAL NATURAL RESISTENTE CON INCRUSTADOR TROZOS QUE SIMULAN MISA FIBROQUISTICOS Y TUMOR TIPICO INCLUYE CONDUCTO LACTIFERO PARTE POSTERIOR DE LA TARJETA DE EDICION MUESTRA CUATRO ETAPAS DEL CANCER DE MAMA BASE DE ARTE MUESTRA PATRONES COMUNES DE AUTO-INSPECCION | 25000
I360000070 | 4 | MANIQUES DE RCCP MODELO ANATOMICO MARCA 3-D DE TORAX FEMENINO:PARA ENSENANZA DE EXPLORACION MAMARIA TAMANO: 8-3/4 X 6-1/4X3 TAMANO DE LA CARTA : 8-1/4X6-1/4 DE TAMANO NORMAL MATERIAL NATURAL RESISTENTE CON INCRUSTADOR TROZOS QUE SIMULAN MISA FIBROQUISTICOS Y TUMOR TIPICO INCLUYE CONDUCTO LACTIFERO PARTE POSTERIOR DE LA TARJETA DE EDICION MUESTRA CUATRO ETAPAS DEL CANCER DE MAMA BASE DE ARTE MUESTRA PATRONES COMUNES DE AUTO-INSPECCION | 25000
I360000070 | 5 | MANIQUES DE RCCP MODELO ANATOMICO MARCA 3-D MODELOS PELVICOS PARA LA ENSENANZA DE LA TOMA PAPAICOLAOU DIMENSIONES 51X46X25 5 CM PESO: 8.5 KG EL SIMULADOR SE SUMINISTRA CON CUELLOS DE UTERO NORMAL Y ANORMAL Y UTEROA QUE SE PUEDEN RECAQMBIAR FACILMENTE: INCLUYE 1 UTERO NORMAL VUELTO HACIA ADELANTE CON PARTE ALTA TRANSPARENTE Y LIGAMENTOS REDONDOS 1 UTERO NORMAL O 6 UTEROS CON PATOLOGIAS EXTERNAS 2 CUELLOS DE UTEROS NORMALES CON HUESO ESPECIFICO PARA INTRODUCCION/EXTRACCION DEL DIU 6 CUELLOS DE UTERO CON PATOLOGIAS | 25000
I360000070 | 6 | MANIQUES DE RCCP MODELO ANATOMICO MARCA 3-D MODELOS PELVICOS PARA LA ENSENANZA DE LA TOMA PAPAICOLAOU DIMENSIONES 51X46X25 5 CM PESO: 8.5 KG EL SIMULADOR SE SUMINISTRA CON CUELLOS DE UTERO NORMAL Y ANORMAL Y UTEROA QUE SE PUEDEN RECAQMBIAR FACILMENTE: INCLUYE 1 UTERO NORMAL VUELTO HACIA ADELANTE CON PARTE ALTA TRANSPARENTE Y LIGAMENTOS REDONDOS 1 UTERO NORMAL O 6 UTEROS CON PATOLOGIAS EXTERNAS 2 CUELLOS DE UTEROS NORMALES CON HUESO ESPECIFICO PARA INTRODUCCION/EXTRACCION DEL DIU 6 CUELLOS DE UTERO CON PATOLOGIAS | 25000
I090000195 | 3 | EQUIPO ULTRASONIDO ULTRASONIDO DISENO PORTATIL MONITOR HD LCD 15 TECLADO ESTANDAR PC 2 CONECTORES VARIOS SITEMAS DE SALIDA DE IMAGEN TRANSDUCTORES MULTIPLES. | 396201.16
I090000442 | 16 | UNIDAD ELECTRO QUIRURGICA UNIDAD DE ELECTROCIRUGIA CON GENERADOR DE RENDIMIENTO DE 300 W MAXIMO. | 58000
I090001268 | 7 | PISTOLA PARA BIOPSIA DE MAMA PISTOLAS PARA BIOPSIA DE MAMA DE 15 DE LONGITUD 250 GRAMOS DE PESO. | 20000.02
I180000196 | 136 | EQUIPO MULTIFUNCIONAL (IMPRIME, FAXEA, ESCANEA Y FOTOCOPIA) EQUIPO MULTIFUNCIONAL (IMPRIME FAXEA ESCANEA Y FOTOCOPIA) IMPRESION COPIA ESCANEADO FAX UN ANO DE GARANTIA | 10428.4
I090000250 | 47 | HORNO SECADO Y ESTERILIZACION (FASSA) HORNO DE SECADO DE CONVECCION NATURAL (POR GRAVEDAD) CON DOBLE CONTROL DE TEMPERATURA TIPO HIDRAULICO (UNO DE SEGURIDAD) DESDE AMBIENTE HASTA 220°C CON SENSIBILIDAD DE +/.1.5°C A 100°C INTERIOR DE ACERO INOXIDABLE DE 60X45X50CM (135 LITROS) SE INCLUYE TRES ENTREPANOS OPERA CON 120 VOLTS 1350 WATTS. | 96566.52
I450600062 | 43 | CAMPANA EXTRACCION CAMPANA EXTRACCION DE HUMOS: CONSTRUIDA INTERIORMENTE DE ACERO INOXIDABLE TIPO 304 CALIBRE 18 SISTEMA DE EXTRACCION CON MOTOR DE 1 HP A PRUEBA DE EXPLOSION Y DUCTO DE EXTRACCION DE 6 (15 CM DE DIAMETRO) CON VENTANA DE GUILLOTINA DE VIDRIO TEMPLADO DE 6 MM DE ESPESOR CONTRABALANCEADO EL INTERIOR ES DE ACERO RECUBIERTO DE EPOXY EN COLORES AZUL PACIFICO Y ARENA LA SUPERFICIO DE TRABAJO ES DE ACERO INOXIDABLE AMBITO DE TRABAJO DE 110 CMS DE FRENTE 85 CMS DE ALTURA Y 60 CMS DE FONDO TIENE 2 LAMPARAS INCANDESENTES A PRUEBA DE VAPOR Y SERVICIOS PARA AGUA AIRE Y GAS ALAMBRADO ELECTRICO CON CABLE CALIBRE 12 MEDIDAS EXTERIORES 120 CMS DE FRENTE Y 80 CMS DE FONDO X 150 CMS DE ALTURA SE INCLUYE BASE CON 2 PUERTAS DE 90 CMS DE ALTURA PARA ALCANZAR UNA ALTURA TOTAL DE 240 CMS. OPERA CON 120 VOLTS | 197999.24
I060200544 | 10 | ESTACION TOTAL ESTACION TOTAL DE DIAGNOSTICO PARA MAMOGRAFIA Y RADIOLOGIA CONVENCIONAL: SOFTWARE AVANZADO DE MASTOGRAFIA MONITOR DE GRADO MEDICO 4 MP DE 30 DOBLE SOFTWARE DE CALIBRACION DE UPS. CPU PH Z220. UPS TRIPPLITE 1.5 KVA SERIE: 1500 LCD AGSM5518 | 345680
I450400012 | 1828 | ARCHIVERO ARCHIVERO METALICO DE 4 GAVETAS | 5278
I450400264 | 42 | PERCHERO PERCHERO METALICO TUBULAR | 3514.8
I450400264 | 43 | PERCHERO PERCHERO METALICO TUBULAR | 3514.8
I450400264 | 44 | PERCHERO PERCHERO METALICO TUBULAR | 3514.8
I450400264 | 46 | PERCHERO PERCHERO METALICO TUBULAR | 3514.8
I450400120 | 3274 | ESCRITORIO ESCRITORIO DE 2.00 LARGO X 0.80 DE ALTO X .75 DE FONDO MTS.CON UNA CAJONERA Y GABINETE INCLUYE ARCHIVERO ACABADO MELAMINICO IMPORTADO TIPO ENCHAPADO EN TEXTURA ESSENCE DOBLE CARA CON PORO ATENADO EN 28 MM CON PROFUNDIDAD DE .00020 EN COLOR NOGAL. | 5765.2
I450400120 | 3275 | ESCRITORIO ESCRITORIO L DE 1.30 LARGO EN EL FRENTE X .060 EN EL LARGO LATERAL X .050 MTS.DE FONDO ACABADO METALICO IMPORTADO TIPO ENCHAPADO EN TEXTURA ESSCENCE DOBLE CARA CON PORO ATENADO EN 28 MM CON PROFUNDIDAD DE .00020 EN COLOR NOGAL PEDESTAL CAJONERO CON DOS CAJONES PAPELEROS Y UNO PARA ARCHIVO TAMANO OFICIO CANTO RIGIDO ANTIPACTO CORREDERAS DE EXTENSION REFORZADAS EN TODOS LOS CAJONES. | 5278
I090000130 | 738 | CHASIS RAYOS X CHASIS 24X30 PARA EQUIPO DE MASTOGRAFIA | 24661.6
I090000130 | 739 | CHASIS RAYOS X CHASIS 24X30 PARA EQUIPO DE MASTOGRAFIA | 24661.6
I090000130 | 740 | CHASIS RAYOS X CHASIS 18X24 COLOR NEGRO CHASIS PARA EQUIPO DE MASTOGRAFIA DE MEDIDAS 18X24 | 24233.56
I090000130 | 741 | CHASIS RAYOS X CHASIS 18X24 COLOR NEGRO CHASIS PARA EQUIPO DE MASTOGRAFIA DE MEDIDAS 18X24 | 24233.56
I360000070 | 46 | MANIQUES DE RCCP (AFASPE) SIMULADOR DE UTERO CORONAL CON OVARIOS Y FIMBRIAS CON CUBIERTA DE PLASTICO TRANSPORTES PARA PRACATICA DE COOCACION DE DIU FABRICADO EN LATEX COLOR CARNE | 14899.99
I360000070 | 47 | MANIQUES DE RCCP (AFASPE) SIMULADOR DE UTERO CORONAL CON OVARIOS Y FIMBRIAS CON CUBIERTA DE PLASTICO TRANSPORTES PARA PRACATICA DE COOCACION DE DIU FABRICADO EN LATEX COLOR CARNE | 14899.99
I060600706 | 4 | DESIONIZADOR DESIONIZADOR DE AGUA INCLUYE RESINA DE INTERCAMBIO IONICO 1 ANO DE GARANTIA | 52780
I450400012 | 1955 | ARCHIVERO ARCHIVERO METALICO COLOR ARENA 3 CAJONES. | 5377.76
I450400012 | 1957 | ARCHIVERO ARCHIVERO METALICO COLOR ARENA 3 CAJONES. | 5377.76
I450400120 | 3571 | ESCRITORIO ESCRITORIO SECRETARIAL CHICO. | 5510
I450400120 | 3572 | ESCRITORIO ESCRITORIO SECRETARIAL CHICO. | 5510
I450400386 | 965 | LECTOR DE CODIGO DE BARRAS (TERMINAL PORTATIL) LECTOR DE CODIGO DE BARRAS. CONTROL DE ASISTENCIA MULTIBIOMETRICO. | 8410
I450400002 | 3112 | ACONDICIONADOR AIRE ACONDICIONADOR AIRE MINISPLIT DE 1 TONELADA DE CAPACIDAD CON REJILLAS OSCILATORIAS Y DESHUMIDIFICADOR AUTOMATICO SERIE DEL CONDENSADOR CXC121J8011704864 | 9209
I180000118 | 1 | ESTACION DE TRABAJO ESTACION DE TRABAJO PARA MASTOGRAFIA | 288591.3
I450600106 | 56 | ENFRIADOR Y CALENTADOR DE AGUA ENFRIADOR DE AGUA DISENO TIPO COLUMNA TAQUE DE ACERO INOXIDABLE RECEPTOR DE AGUA REMOVIBLE PARA LIMPIEZA LUCES INDICADORAS DE AGUA FRIA CALIENTE Y ENCENDIDO COMPRESOR INTERNO PARA REFRIGERACION RAPIDA BAJO RUIDO Y USO OPTIMIZADO DE ENERGIA CON CERTIFICACION DE NOM 115 VOLTS/60HZ Y CLAVIJA K PRODUCE 5L/H DE AGUA CALIENTE Y 2.8L/H DE AGUA FRIA TANQUE DE 1 LITRO DE AGUA CALIENTE Y 309 LITROS DE AGUA FRIA CONSUMO ELECTRICO EN CALENTAMINTO: 500 W Y CONSUMO ELECTRICO EN ENFRIAMIENTO: 80 W. | 3724.76
I180000066 | 1729 | MINICOMPUTADORA COMPUTADORA PORTATIL PROCESADOR INTEL CORE I3 MEMORIA RAM DE 8GB DISCO DURO DE 1TB WINDOWS 10 PROFESIONAL DE 64 BITS. | 16837.4
I180000066 | 1730 | MINICOMPUTADORA COMPUTADORA PORTATIL PROCESADOR INTEL CORE I3 MEMORIA RAM DE 8GB DISCO DURO DE 1TB WINDOWS 10 PROFESIONAL DE 64 BITS. | 16837.4
I090000182 | 108 | EQUIPO DE RAYOS X EQUIPO DE RAYOS X MASTOGRAFO DIGITAL. | 4060000
I090001282 | 6 | COLPOSCOPIO 1. EQUIPO RODABLE CON ESTATIVO DE GRAN ESTABILIDAD 5 RUEDAS CON FRENO PARA FACIL DESPLAZAMIENTO Y PLEGABLE OCUPANDO UN ESPACIO REDUCIDO. 2. BRAZO CON AJUSTE DE ALTURA CON REGULADOR DE TENSION QUE PERMITA AJUSTAR LA FUERZA DE SUBIDA Y BAJADA DEL BRAZO PARA ADAPTARLO A LAS NECESIDADES DEL USUARIO 3. TAMBOR CAMBIADOR DE AUMENTOS DE CINCO POSICIONES. 4. ENFOQUE DEL OBJETIVO DE F=300 MM CON FOCALIZACION MICROMETRICA. 5. CABEZAL ESTEREOSCOPICO CON BINOCULAR INCLINADO CON: 5.1. EXCELENTE MOVIMIENTO POR MEDIO DE RODAMIENTOS ANGULARES Y DISCOS DE TEFLON 5.2. POSIBILIDAD DE USO CON BINOCULAR RECTO. 5.3. AJUSTE DE LA DISTANCIA INTERPUPILAR 5.4. POSIBILIDAD DE INCLINACION DE 37 GRADOS. 6. SISTEMA DE ILUMINACION COAXIAL A TRAVES DEL OBJETIVO. 7. CON LAMPARA HALOGENA DE LUZ FRIA O REFRIGERADA CON POSIBILIDAD A FUTURO DE INTERCAMBIAR POR LUZ XENON O POR LUZ LED. 8. ALTA INTENSIDAD DE ILUMINACION POR MEDIO DE CABLE DE FIBRA OPTICA QUE CUE | 438480
I090000182 | 109 | EQUIPO DE RAYOS X 1. MASTOGRAFO DIGITAL DE CAPTURA DIRECTA. 2. CON GENERADOR DE ALTA FRECUENCIA CON POTENCIA DE 5 KW. 3. RANGO DE MAS DE 2 A 600 PRECISION O EXACTITUD DE +/-5%. RANGO DE KV DE 22 A 49 KV CON INCREMENTO DE 1 KV PRECISION O EXACTITUD DE +/- 5%. 4. CON TUBO DE RAYOS X CON ANODO ROTATORIO DE TUNGSTENO Y FILTROS DE PLATA DE SELECCION AUTOMATICA. 5. COLIMACION AUTOMATICA. 6. DOS TAMANOS DE PUNTO FOCAL FINO DE 0.1 MM Y GRUESO DE 0.3 MM. 7. CAPACIDAD DE CALOR DEL ANODO DE 300000 HU. 8. BRAZO CON MOVIMIENTOS DE ROTACION DE -180/180 GRADOS Y VERTICAL DE 63 CM CON INCLINACION DE -15/+90 GRADS PARA MEJORAR LA ACCESIBILIDAD DE PACIENTES EN SILLA DE RUEDAS. 9. MAGNIFICADOR DE 1.8X. 10. SPOT O CONO PARA MAGNIFICACION Y SPOT O CONO PARA COMPRESION. PALETA O PLACA DE COMPRESION DE 18 CM X 24 CM Y DE 24 CM X 30 CM. 11. ESTANDAR DICOM 3.0 Y AL MENOS LA LICENCIA DICOM SEND/STORE/STORAGE ACTIVADA (INDISPENSABLE PARA EL ALMACENAMIEN | 7878720
I090000182 | 110 | EQUIPO DE RAYOS X 1. MASTOGRAFO DIGITAL DE CAPTURA DIRECTA. 2. CON GENERADOR DE ALTA FRECUENCIA CON POTENCIA DE 5 KW. 3. RANGO DE MAS DE 2 A 600 PRECISION O EXACTITUD DE +/-5%. RANGO DE KV DE 22 A 49 KV CON INCREMENTO DE 1 KV PRECISION O EXACTITUD DE +/- 5%. 4. CON TUBO DE RAYOS X CON ANODO ROTATORIO DE TUNGSTENO Y FILTROS DE PLATA DE SELECCION AUTOMATICA. 5. COLIMACION AUTOMATICA. 6. DOS TAMANOS DE PUNTO FOCAL FINO DE 0.1 MM Y GRUESO DE 0.3 MM. 7. CAPACIDAD DE CALOR DEL ANODO DE 300000 HU. 8. BRAZO CON MOVIMIENTOS DE ROTACION DE -180/180 GRADOS Y VERTICAL DE 63 CM CON CAPACIDAD DE CRECIMIENTO DE CONTAR CON INCLINACION DE -15/+90 GRADOS PARA MEJORAR LA ACCESIBILIDAD DE PACIENTES EN SILLA DE RUEDAS. 9. MAGNIFICADOR DE 1.8X. 10. SPOT O CONO PARA MAGNIFICACION Y SPOT O CONO PARA COMPRESION. PALETA O PLACA DE COMPRESION DE 18 CM X 24 CM Y DE 24 CM X 30 CM. 11. ESTANDAR DICOM 3.0 Y AL MENOS LA LICENCIA DICOM SEND/STORE/STORAGE ACTI | 5561040
I090000195 | 26 | EQUIPO ULTRASONIDO DESCRIPCION: 1. SISTEMA ERGONOMICO Y COMPACTO DISENADO PARA FACIL MANIOBRABILIDAD 2. MONITOR LCD A COLOR DE 21.5 PULG. 3. PANEL DE CONTROL 3.1. CON ORIENTACION AJUSTABLE DE +90/-180 GRADOS. 3.2. DESPLAZAMIENTO VERTICAL DE +-20 CM EN TOTAL. 3.3. PANTALLA TACTIL (TOUCHSCREEN) CON RESOLUCION DE 1024X600 PIXELES. 3.4. TRACKBALL INTEGRADO AL PANEL DE CONTROL. 3.5. TECLADO ALFANUMERICO COMPLETAMENTE ILUMINADO INTEGRADO AL PANEL DE CONTROL. 4. MODOS DE ADQUISICION: 4.1. BIDIMENSIONAL (2D) MODO M 4.2. DUAL O DUPLEX (2D+M) Y TRIPLEX (2D+DOPPLER COLOR+MODO M) 4.3. DOPPLER COLOR DOPPLER PULSADO Y DOPPLER CONTINUO 4.4. DOPPLER PODER O ANGIO DOPPLER 4.5. IMAGENES ARMONICAS 5. CON 256 NIVELES DE GRIS Y 32 BITS DE NIVELES DE COLOR 6. CON SELECCION DE 8 ZONAS FOCALES. 7. CON 100000 CANALES DE PROCESAMIENTO DIGITAL 8. CONTROL DE GANANCIA Y AJUSTE DE LA CURVA TGC (STC) POR MEDIO DE 8 CONTROLES 9. RANGO DINAMICO DEL SISTEMA DE MINIM | 2083360
I180000196 | 194 | EQUIPO MULTIFUNCIONAL (IMPRIME, FAXEA, ESCANEA Y FOTOCOPIA) EQUIPO MULTIFUNCIONAL. DE 5 A 15 USUARIOS. | 9686
I180000196 | 195 | EQUIPO MULTIFUNCIONAL (IMPRIME, FAXEA, ESCANEA Y FOTOCOPIA) EQUIPO MULTIFUNCIONAL. DE 5 A 15 USUARIOS. | 9686
I180000196 | 196 | EQUIPO MULTIFUNCIONAL (IMPRIME, FAXEA, ESCANEA Y FOTOCOPIA) EQUIPO MULTIFUNCIONAL. DE 5 A 15 USUARIOS. | 9686
I180000252 | 245 | COMPUTADORA TODO EN UNO (ALL IN ONE) COMPUTADOR TIPO TODO EN UNO PROCESADOR INTEL CORE I5 MEMORIA RAM DE 8 GB DISCO DURO DE 1 TB UNIDAD OPTICA DVDRW WINDOWS 10 PROFESIONAL DE 64 BITS PANTALLA DE 19.5 PULG. INCLUYE LICENCIA DE OFFICE HOME AND BUSINESS 2016. | 30144.92
I180000252 | 246 | COMPUTADORA TODO EN UNO (ALL IN ONE) COMPUTADOR TIPO TODO EN UNO PROCESADOR INTEL CORE I5 MEMORIA RAM DE 8 GB DISCO DURO DE 1 TB UNIDAD OPTICA DVDRW WINDOWS 10 PROFESIONAL DE 64 BITS PANTALLA DE 19.5 PULG. INCLUYE LICENCIA DE OFFICE HOME AND BUSINESS 2016. | 30144.92
I180000252 | 247 | COMPUTADORA TODO EN UNO (ALL IN ONE) COMPUTADOR TIPO TODO EN UNO PROCESADOR INTEL CORE I5 MEMORIA RAM DE 8 GB DISCO DURO DE 1 TB UNIDAD OPTICA DVDRW WINDOWS 10 PROFESIONAL DE 64 BITS PANTALLA DE 19.5 PULG. INCLUYE LICENCIA DE OFFICE HOME AND BUSINESS 2016. | 30144.92
I180000252 | 248 | COMPUTADORA TODO EN UNO (ALL IN ONE) COMPUTADOR TIPO TODO EN UNO PROCESADOR INTEL CORE I5 MEMORIA RAM DE 8 GB DISCO DURO DE 1 TB UNIDAD OPTICA DVDRW WINDOWS 10 PROFESIONAL DE 64 BITS PANTALLA DE 19.5 PULG. INCLUYE LICENCIA DE OFFICE HOME AND BUSINESS 2016. | 30144.92
I180000252 | 249 | COMPUTADORA TODO EN UNO (ALL IN ONE) COMPUTADOR TIPO TODO EN UNO PROCESADOR INTEL CORE I5 MEMORIA RAM DE 8 GB DISCO DURO DE 1 TB UNIDAD OPTICA DVDRW WINDOWS 10 PROFESIONAL DE 64 BITS PANTALLA DE 19.5 PULG. INCLUYE LICENCIA DE OFFICE HOME AND BUSINESS 2016. | 30144.92
I180000252 | 250 | COMPUTADORA TODO EN UNO (ALL IN ONE) COMPUTADOR TIPO TODO EN UNO PROCESADOR INTEL CORE I5 MEMORIA RAM DE 8 GB DISCO DURO DE 1 TB UNIDAD OPTICA DVDRW WINDOWS 10 PROFESIONAL DE 64 BITS PANTALLA DE 19.5 PULG. INCLUYE LICENCIA DE OFFICE HOME AND BUSINESS 2016. | 30144.92
I180000252 | 251 | COMPUTADORA TODO EN UNO (ALL IN ONE) COMPUTADOR TIPO TODO EN UNO PROCESADOR INTEL CORE I5 MEMORIA RAM DE 8 GB DISCO DURO DE 1 TB UNIDAD OPTICA DVDRW WINDOWS 10 PROFESIONAL DE 64 BITS PANTALLA DE 19.5 PULG. INCLUYE LICENCIA DE OFFICE HOME AND BUSINESS 2016. | 30144.92
I180000252 | 252 | COMPUTADORA TODO EN UNO (ALL IN ONE) COMPUTADOR TIPO TODO EN UNO PROCESADOR INTEL CORE I5 MEMORIA RAM DE 8 GB DISCO DURO DE 1 TB UNIDAD OPTICA DVDRW WINDOWS 10 PROFESIONAL DE 64 BITS PANTALLA DE 19.5 PULG. INCLUYE LICENCIA DE OFFICE HOME AND BUSINESS 2016. | 30144.92
I180000252 | 253 | COMPUTADORA TODO EN UNO (ALL IN ONE) COMPUTADOR TIPO TODO EN UNO PROCESADOR INTEL CORE I5 MEMORIA RAM DE 8 GB DISCO DURO DE 1 TB UNIDAD OPTICA DVDRW WINDOWS 10 PROFESIONAL DE 64 BITS PANTALLA DE 19.5 PULG. INCLUYE LICENCIA DE OFFICE HOME AND BUSINESS 2016. | 30144.92
I180000252 | 254 | COMPUTADORA TODO EN UNO (ALL IN ONE) COMPUTADOR TIPO TODO EN UNO PROCESADOR INTEL CORE I5 MEMORIA RAM DE 8 GB DISCO DURO DE 1 TB UNIDAD OPTICA DVDRW WINDOWS 10 PROFESIONAL DE 64 BITS PANTALLA DE 19.5 PULG. INCLUYE LICENCIA DE OFFICE HOME AND BUSINESS 2016. | 30144.92
I180000252 | 255 | COMPUTADORA TODO EN UNO (ALL IN ONE) COMPUTADOR TIPO TODO EN UNO PROCESADOR INTEL CORE I5 MEMORIA RAM DE 8 GB DISCO DURO DE 1 TB UNIDAD OPTICA DVDRW WINDOWS 10 PROFESIONAL DE 64 BITS PANTALLA DE 19.5 PULG. INCLUYE LICENCIA DE OFFICE HOME AND BUSINESS 2016. | 30144.92
I450400244 | 51 | MESA DE JUNTAS DE MADERA MESA ABATIBLE EN CHAPA DE MADERA NATURAL ACABADO EN LACAS Y CATALIZADO CON MEDIDAS DE 1.50 M X 0.60 M CON BASE TECH. | 11024.18
I450400244 | 52 | MESA DE JUNTAS DE MADERA MESA ABATIBLE EN CHAPA DE MADERA NATURAL ACABADO EN LACAS Y CATALIZADO CON MEDIDAS DE 1.50 M X 0.60 M CON BASE TECH. | 11024.18
I450400244 | 53 | MESA DE JUNTAS DE MADERA MESA ABATIBLE EN CHAPA DE MADERA NATURAL ACABADO EN LACAS Y CATALIZADO CON MEDIDAS DE 1.50 M X 0.60 M CON BASE TECH. | 11024.18
I450400244 | 54 | MESA DE JUNTAS DE MADERA MESA ABATIBLE EN CHAPA DE MADERA NATURAL ACABADO EN LACAS Y CATALIZADO CON MEDIDAS DE 1.50 M X 0.60 M CON BASE TECH. | 11024.18
I450215006 | 54 | MESAS DE METAL MESA DE METAL MESA DE ACERO INOXIDABLE CON ENTREPANOS MEDIDAS 40 X 120X85 | 7302.2
I450220000 | 84 | PIZARRONES PIZARRON MOVIL BLANCO DE PORCELANA MAGNETICA CON MARCO DE ALUMINIO 6X4 | 32937.04
I450400120 | 3974 | ESCRITORIO ESCRITORIO AREA DE TRABAJO EN L PARA EL AREA DE INTERPRETACION CUBIERTAS EN MELAMINA COLOR CAOBA 28MM Y BASE METALICA EN ACABADO COLOR NEGRO PINTURA EPOXICA HORNEADA A 180 MEDIDAS 5.10 X 2.50 X .75 M | 15390.88
I450400120 | 3975 | ESCRITORIO ESCRITORIO AREA DE TRABAJO EN L PARA EL AREA DE CAPTURA CUBIERTAS EN MELAMINA COLOR CAOBA 28MM Y BASE METALICA EN ACABADO COLOR NEGRO PINTURA EPOXICA HORNEADA A 180 MEDIDAS 4.30 X 3.00 X .75M | 13298.24
I450400242 | 97 | MESA DE JUNTAS MESA DE JUNTAS FABRICADA EN MELAMINA CANTOS PVC MEDIDAS 3.70 DE LARGO POR 1.00 DE ANCHO Y 75 CM DE ALTURA COLOR CAOBA INCLUYRE DOS CAJASDE CONEXIONES PARA MESA DE JUNTAS CADA UNA CON 2 TOMAS DE CORRIENTE Y 2 TOMAS DE RJ45 | 19344.16
I450400320 | 5371 | SILLON SILLON SOFA DE 3 PLAZAS PATAS CROMADAS TAPIZADO EN VINIL COLOR ROSA | 8385.64
I450400320 | 5372 | SILLON SILLON SOFA DE 3 PLAZAS PATAS CROMADAS TAPIZADO EN VINIL COLOR ROSA | 8385.64
I450400320 | 5373 | SILLON SILLON SOFA DE 3 PLAZAS PATAS CROMADAS TAPIZADO EN VINIL COLOR ROSA | 8385.64
I450400320 | 5374 | SILLON SILLON SOFA DE 3 PLAZAS PATAS CROMADAS TAPIZADO EN VINIL COLOR ROSA | 8385.64
I450400320 | 5375 | SILLON SILLON SOFA DE 3 PLAZAS PATAS CROMADAS TAPIZADO EN VINIL COLOR ROSA | 8385.64
I450400320 | 5376 | SILLON SILLON SOFA DE 3 PLAZAS PATAS CROMADAS TAPIZADO EN VINIL COLOR ROSA | 8385.64
I450400320 | 5377 | SILLON SILLON SOFA DE 3 PLAZAS PATAS CROMADAS TAPIZADO EN VINIL COLOR ROSA | 8385.64
I450400320 | 5378 | SILLON SILLON SOFA DE 3 PLAZAS PATAS CROMADAS TAPIZADO EN VINIL COLOR ROSA | 8385.64
I450600328 | 49 | MUEBLE MOSTRADOR PARA ATENCION AL PUBLICO MUEBLE MOSTRADOR PARA ATENCION A PUBLICO MEDIA LUNA MEDIDAS 2.80X1.10X.6 FABRICADA ENFRENTE BASTIDOR MADERA FORRADO EN TRIPLAY Y FORMICA COLOR CAOBA CON ACENTOS DE ALUMINIO CUBIERTA Y CONTRACUBIERTA EN MELAMINA 28 MM COLOE CAOBA CON CANTOS EN PVC | 28681
I450600328 | 50 | MUEBLE MOSTRADOR PARA ATENCION AL PUBLICO MUEBLE MOSTRADOR PARA ATENCION A PUBLICO MEDIA LUNA MEDIDAS 2.80X1.10X.6 FABRICADA ENFRENTE BASTIDOR MADERA FORRADO EN TRIPLAY Y FORMICA COLOR CAOBA CON ACENTOS DE ALUMINIO CUBIERTA Y CONTRACUBIERTA EN MELAMINA 28 MM COLOE CAOBA CON CANTOS EN PVC | 28681
I450400124 | 1522 | ESCRITORIO DE METAL ESCRITORIO FABRICADO EN ACERO INOXIDABLE CON MEDIDA DE 1.20 X 0.60 METROS CON UN PEDESTAL DE DOS CAJONES UNO PAPELERO Y UNO DE ARCHIVO. | 11948
I450400124 | 1523 | ESCRITORIO DE METAL ESCRITORIO FABRICADO EN ACERO INOXIDABLE CON MEDIDA DE 1.20 X 0.60 METROS CON UN PEDESTAL DE DOS CAJONES UNO PAPELERO Y UNO DE ARCHIVO. | 11948
I450600052 | 114 | CAFETERA CAFETERA | 8611.84
I450600218 | 2079 | REFRIGERADOR (COCINA) REFRIGERADOR AUTOMATICO 11 P3 2 PUERTAS COLOR GRAFITO | 10005
I450600336 | 38 | MUEBLE PARA COCINA TIPO COCINETA CON 1 TARJA MUEBLE PARA COCINA TIPO COCINETA CON 1 TARJA | 16787.52
I450400120 | 3976 | ESCRITORIO ESCRITORIO EN L EN ACABADO EN MELAMINA DE ALTA RESISTENCIA Y ALTO IMPACTO COLOR CAOBA CON CANTOS DE PVC.MEDIDAS 1.70 X 1.70 MTSCON UNA CAJONERA CON TRES CAJONES. | 6264
I450400120 | 3977 | ESCRITORIO ESCRITORIO MUEBLE MODULAR EN FORMA DE U CON ACABADO EN MELAMINA DE ALTA RESISTENCIA Y ALTA CALIDAD COLOR CAOBA CON CANTOS DE PVC MEDIDAS 1.70 X 0.70 MTS. C/PUENTE UNION DE 1 X 0.50 MTS. | 10150
I450400120 | 3978 | ESCRITORIO ESCRITORIO MUEBLE MODULAR EN FORMA DE U CON ACABADO EN MELAMINA DE ALTA RESISTENCIA Y ALTA CALIDAD COLOR CAOBA CON CANTOS DE PVC MEDIDAS 1.70 X 0.70 MTS. C/PUENTE UNION DE 1 X 0.50 MTS. | 10150
I450400120 | 3979 | ESCRITORIO ESCRITORIO MUEBLE MODULAR EN FORMA DE U CON ACABADO EN MELAMINA DE ALTA RESISTENCIA Y ALTA CALIDAD COLOR CAOBA CON CANTOS DE PVC MEDIDAS 1.70 X 0.70 MTS. C/PUENTE UNION DE 1 X 0.50 MTS. | 10150
I450400120 | 3980 | ESCRITORIO ESCRITORIO MUEBLE MODULAR EN FORMA DE U CON ACABADO EN MELAMINA DE ALTA RESISTENCIA Y ALTA CALIDAD COLOR CAOBA CON CANTOS DE PVC MEDIDAS 1.70 X 0.70 MTS. C/PUENTE UNION DE 1 X 0.50 MTS. | 10150
I450400120 | 3981 | ESCRITORIO ESCRITORIO MUEBLE MODULAR EN FORMA DE U CON ACABADO EN MELAMINA DE ALTA RESISTENCIA Y ALTA CALIDAD COLOR CAOBA CON CANTOS DE PVC MEDIDAS 1.70 X 0.70 MTS. C/PUENTE UNION DE 1 X 0.50 MTS. | 10150
I450400120 | 3982 | ESCRITORIO ESCRITORIO MUEBLE MODULAR EN FORMA DE U CON ACABADO EN MELAMINA DE ALTA RESISTENCIA Y ALTA CALIDAD COLOR CAOBA CON CANTOS DE PVC MEDIDAS 1.70 X 0.70 MTS. C/PUENTE UNION DE 1 X 0.50 MTS. | 10150
I450400120 | 3983 | ESCRITORIO ESCRITORIO MUEBLE MODULAR EN FORMA DE U CON ACABADO EN MELAMINA DE ALTA RESISTENCIA Y ALTA CALIDAD COLOR CAOBA CON CANTOS DE PVC MEDIDAS 1.70 X 0.70 MTS. C/PUENTE UNION DE 1 X 0.50 MTS. | 10150
I450400126 | 5538 | ESTANTE ESTANTE FABRICADO EN ACERO INOX.CON 4 NIVELES PARA ALMACENAMIENTO CON POSTE 16. | 6380
I450400126 | 5539 | ESTANTE ESTANTE FABRICADO EN ACERO INOX.CON 4 NIVELES PARA ALMACENAMIENTO CON POSTE 16. | 6380
I450400126 | 5540 | ESTANTE ESTANTE FABRICADO EN ACERO INOX.CON 4 NIVELES PARA ALMACENAMIENTO CON POSTE 16. | 6380
I450400126 | 5541 | ESTANTE ESTANTE FABRICADO EN ACERO INOX.CON 4 NIVELES PARA ALMACENAMIENTO CON POSTE 16. | 6380
I450400126 | 5542 | ESTANTE ESTANTE FABRICADO EN ACERO INOX.CON 4 NIVELES PARA ALMACENAMIENTO CON POSTE 16. | 6380
I450400126 | 5543 | ESTANTE ESTANTE FABRICADO EN ACERO INOX.CON 4 NIVELES PARA ALMACENAMIENTO CON POSTE 16. | 6380
I450400126 | 5544 | ESTANTE ESTANTE FABRICADO EN ACERO INOX.CON 4 NIVELES PARA ALMACENAMIENTO CON POSTE 16. | 6380
I450400126 | 5545 | ESTANTE ESTANTE FABRICADO EN ACERO INOX.CON 4 NIVELES PARA ALMACENAMIENTO CON POSTE 16. | 6380
I450400126 | 5546 | ESTANTE ESTANTE FABRICADO EN ACERO INOX.CON 4 NIVELES PARA ALMACENAMIENTO CON POSTE 16. | 6380
I450400126 | 5547 | ESTANTE ESTANTE FABRICADO EN ACERO INOX.CON 4 NIVELES PARA ALMACENAMIENTO CON POSTE 16. | 6380
I450400126 | 5548 | ESTANTE ESTANTE FABRICADO EN ACERO INOX.CON 4 NIVELES PARA ALMACENAMIENTO CON POSTE 16. | 6380
I450400126 | 5549 | ESTANTE ESTANTE FABRICADO EN ACERO INOX.CON 4 NIVELES PARA ALMACENAMIENTO CON POSTE 16. | 6380
I450400126 | 5550 | ESTANTE ESTANTE FABRICADO EN ACERO INOX.CON 4 NIVELES PARA ALMACENAMIENTO CON POSTE 16. | 6380
I450400126 | 5551 | ESTANTE ESTANTE FABRICADO EN ACERO INOX.CON 4 NIVELES PARA ALMACENAMIENTO CON POSTE 16. | 6380
I450400126 | 5552 | ESTANTE ESTANTE FABRICADO EN ACERO INOX.CON 4 NIVELES PARA ALMACENAMIENTO CON POSTE 16. | 6380
I450400126 | 5553 | ESTANTE ESTANTE FABRICADO EN ACERO INOX.CON 4 NIVELES PARA ALMACENAMIENTO CON POSTE 16. | 6380
I450400126 | 5554 | ESTANTE ESTANTE FABRICADO EN ACERO INOX.CON 4 NIVELES PARA ALMACENAMIENTO CON POSTE 16. | 6380
I450400126 | 5555 | ESTANTE ESTANTE FABRICADO EN ACERO INOX.CON 4 NIVELES PARA ALMACENAMIENTO CON POSTE 16. | 6380
I450400126 | 5556 | ESTANTE ESTANTE FABRICADO EN ACERO INOX.CON 4 NIVELES PARA ALMACENAMIENTO CON POSTE 16. | 6380
I450400126 | 5557 | ESTANTE ESTANTE FABRICADO EN ACERO INOX.CON 4 NIVELES PARA ALMACENAMIENTO CON POSTE 16. | 6380
I450400126 | 5558 | ESTANTE ESTANTE FABRICADO EN ACERO INOX.CON 4 NIVELES PARA ALMACENAMIENTO CON POSTE 16. | 6380
I450400126 | 5559 | ESTANTE ESTANTE FABRICADO EN ACERO INOX.CON 4 NIVELES PARA ALMACENAMIENTO CON POSTE 16. | 6380
I450400126 | 5560 | ESTANTE ESTANTE FABRICADO EN ACERO INOX.CON 4 NIVELES PARA ALMACENAMIENTO CON POSTE 16. | 6380
I450400126 | 5561 | ESTANTE ESTANTE FABRICADO EN ACERO INOX.CON 4 NIVELES PARA ALMACENAMIENTO CON POSTE 16. | 6380
I450400126 | 5562 | ESTANTE ESTANTE FABRICADO EN ACERO INOX.CON 4 NIVELES PARA ALMACENAMIENTO CON POSTE 16. | 6380
I450400126 | 5563 | ESTANTE ESTANTE FABRICADO EN ACERO INOX.CON 4 NIVELES PARA ALMACENAMIENTO CON POSTE 16. | 6380
I450400126 | 5564 | ESTANTE ESTANTE FABRICADO EN ACERO INOX.CON 4 NIVELES PARA ALMACENAMIENTO CON POSTE 16. | 6380
I450400126 | 5565 | ESTANTE ESTANTE FABRICADO EN ACERO INOX.CON 4 NIVELES PARA ALMACENAMIENTO CON POSTE 16. | 6380
I450600150 | 1 | JUEGO MUEBLES P/JARDIN O PARQUES (MESAS,SILLAS,SOMBRILLAS) JUEGO MUEBLES P/JARDIN O PARQUES COCINA FABRICADA EN PLASTICO RIGIDO FACIL DE ENSAMBLAR INCLUYE MICRO HORNO REFRIGERADOR Y ACCESORIOS. | 6960
I450600150 | 2 | JUEGO MUEBLES P/JARDIN O PARQUES (MESAS,SILLAS,SOMBRILLAS) JUEGO MUEBLES P/JARDIN O PARQUES. ESCALADOR CON RESBALADERO FABRICADO EN PLASTICO RIGIDO FACIL DE ENSAMBLAR. | 5684
I180000250 | 35 | TODO TIPO DE SOFTWARE (PAQUETERIA) PAQUETE DE 32 LICENCIAS CUCM(BUNDLE 30 LICENCIAS BASIC& 2 LICENCIAS ENHANCE MODELO CUCM 11X INCLUYE INSTALACION Y CONFIGURACION. | 177728.12
I180000250 | 36 | TODO TIPO DE SOFTWARE (PAQUETERIA) LICENCIAMIENTO CUC (10 BUZONES DE VOZ INCLUYE SOPORTE PARA LICENCIA VOICEMAIL INCLUYE INSTALACION Y CONFIGURACION. | 54391.01
I180000250 | 37 | TODO TIPO DE SOFTWARE (PAQUETERIA) LICENCIAMIENTO PARA 5 AGENTES INCLUYE SOPORTE PARA LICENCIASINCLUYE INSTALACION Y SOPORTE. | 134608.49
I090000312 | 2332 | MESA EXPLORACION MESA DE EXPLORACION UNIVERSAL NEUMATICA. GABINETE EN LAMINA DE ACERO CONSTA DE DOS CAJONES LATERALES Y DOS CAJONES FRONTALES. COLCHON ERGONOMICO. TALONERA DE ALUMINIO RETRACTILES INTEGRADAS. | 32734.04
I150200232 | 226 | MONITOR MONITOR LED 32 HD 720P HDMI USBVGA. | 6940.28
I150200248 | 116 | PANTALLA PROYECTOR PANTALLA ELECTRICA DE PARED CON SISTEMA MOTORIZADO. CON CONTROL REMOTO INHALAMBRICO Y SWITCH DE PARED DE 3 POSICIONES. | 7174.6
I150200364 | 907 | TELEVISION TELEVISION LED DE 50 SMART TV LED 50 | 19604
I150200524 | 167 | VIDEOPROYECTOR PROYECTOR DLP 3D READY 72 OP HDTV 4:3 DE TECHO FORONTAL 240W 1024 X 768 XGA 20000:1 40001M HDMI USB 320W INCLUYE ADAPTADOR WIMWDIA. IEEE. 802.11 B/G/N PARA PROYECTOR HDMI 54MBIT/S 2.40 GHZ ISM EXTERNO BASE PARA PROYECTOR DE TECHO AJUSTABLE CABLE VGA DE 3 METROS. | 32687.64
I180000252 | 258 | COMPUTADORA TODO EN UNO (ALL IN ONE) COMPUTADORA TIPO TODO EN UNO (ALL IN ONE) PROCESADOR INTEL CORE 15 DISCO DURO DE 1 TB MEMORIA RAM DE 4GB.DVDRW WINDOWS10 PROFESIONAL. | 19940.4
I150200358 | 515 | TELEFONO INTERSECRETARIAL TELEFONO INTERSECRETARIAL | 9150.23
I150200358 | 516 | TELEFONO INTERSECRETARIAL TELEFONO INTERSECRETARIAL | 9150.23
I150200358 | 517 | TELEFONO INTERSECRETARIAL TELEFONO INTERSECRETARIAL | 9150.23
I150200358 | 518 | TELEFONO INTERSECRETARIAL TELEFONO INTERSECRETARIAL | 9150.23
I150200358 | 519 | TELEFONO INTERSECRETARIAL TELEFONO INTERSECRETARIAL | 9150.23
I150200358 | 520 | TELEFONO INTERSECRETARIAL TELEFONO INTERSECRETARIAL | 9150.23
I150200358 | 521 | TELEFONO INTERSECRETARIAL TELEFONO INTERSECRETARIAL | 9150.23
I150200358 | 522 | TELEFONO INTERSECRETARIAL TELEFONO INTERSECRETARIAL | 9150.23
I150400042 | 197 | VIDEO CAMARA CAMARA IP HD DOMO EXTERIOR ANTIVANDALICA CON SENSOR WDR PRO WIDE DYNAMIC RANGE FULL HD DE 5 MP LENTE FIJO DE 2.8MM CON TECNOL INTELIGENTE DE ILUMINA SMART IR CON ILUMINADORES EFVOS HASTA 30M TECNOLIGIA POE TECNOL DE COMPRESION DE ALTO RENDIMIENTO H.264/MJPEG CON RANURAS PARA MICROSD SDHC SDXC CLASIFICACION DE LA CARCASA CON UN INDICE DE PROT IP66 PROTECCION CONTRA POLVO Y LLUVIA Y CLASIF ANTIVANDALICA DE LA CARCASA IK10. INCLUYE: LO NECESARIO PARA SU INSTALACION YA SEA GABINETES BASES PARA MONTAJE O PEDESTALES DE PTR DE 2 PULG. HASTA 2 METROS DE ALTO REQUERIDOS EN CADA PUNTO A INSTALARSE RENTA DE PLATAFORMA DE ELEVACION PARA LOS PUNTOS ELEVADOS CONFIG Y PUEST EN OPERACION. | 13830.68
I150400042 | 198 | VIDEO CAMARA CAMARA IP HD DOMO EXTERIOR ANTIVANDALICA CON SENSOR WDR PRO WIDE DYNAMIC RANGE FULL HD DE 5 MP LENTE FIJO DE 2.8MM CON TECNOL INTELIGENTE DE ILUMINA SMART IR CON ILUMINADORES EFVOS HASTA 30M TECNOLIGIA POE TECNOL DE COMPRESION DE ALTO RENDIMIENTO H.264/MJPEG CON RANURAS PARA MICROSD SDHC SDXC CLASIFICACION DE LA CARCASA CON UN INDICE DE PROT IP66 PROTECCION CONTRA POLVO Y LLUVIA Y CLASIF ANTIVANDALICA DE LA CARCASA IK10. INCLUYE: LO NECESARIO PARA SU INSTALACION YA SEA GABINETES BASES PARA MONTAJE O PEDESTALES DE PTR DE 2 PULG. HASTA 2 METROS DE ALTO REQUERIDOS EN CADA PUNTO A INSTALARSE RENTA DE PLATAFORMA DE ELEVACION PARA LOS PUNTOS ELEVADOS CONFIG Y PUEST EN OPERACION. | 13830.68
I150400042 | 199 | VIDEO CAMARA CAMARA IP HD DOMO EXTERIOR ANTIVANDALICA CON SENSOR WDR PRO WIDE DYNAMIC RANGE FULL HD DE 5 MP LENTE FIJO DE 2.8MM CON TECNOL INTELIGENTE DE ILUMINA SMART IR CON ILUMINADORES EFVOS HASTA 30M TECNOLIGIA POE TECNOL DE COMPRESION DE ALTO RENDIMIENTO H.264/MJPEG CON RANURAS PARA MICROSD SDHC SDXC CLASIFICACION DE LA CARCASA CON UN INDICE DE PROT IP66 PROTECCION CONTRA POLVO Y LLUVIA Y CLASIF ANTIVANDALICA DE LA CARCASA IK10. INCLUYE: LO NECESARIO PARA SU INSTALACION YA SEA GABINETES BASES PARA MONTAJE O PEDESTALES DE PTR DE 2 PULG. HASTA 2 METROS DE ALTO REQUERIDOS EN CADA PUNTO A INSTALARSE RENTA DE PLATAFORMA DE ELEVACION PARA LOS PUNTOS ELEVADOS CONFIG Y PUEST EN OPERACION. | 13830.68
I150400042 | 200 | VIDEO CAMARA CAMARA IP HD DOMO EXTERIOR ANTIVANDALICA CON SENSOR WDR PRO WIDE DYNAMIC RANGE FULL HD DE 5 MP LENTE FIJO DE 2.8MM CON TECNOL INTELIGENTE DE ILUMINA SMART IR CON ILUMINADORES EFVOS HASTA 30M TECNOLIGIA POE TECNOL DE COMPRESION DE ALTO RENDIMIENTO H.264/MJPEG CON RANURAS PARA MICROSD SDHC SDXC CLASIFICACION DE LA CARCASA CON UN INDICE DE PROT IP66 PROTECCION CONTRA POLVO Y LLUVIA Y CLASIF ANTIVANDALICA DE LA CARCASA IK10. INCLUYE: LO NECESARIO PARA SU INSTALACION YA SEA GABINETES BASES PARA MONTAJE O PEDESTALES DE PTR DE 2 PULG. HASTA 2 METROS DE ALTO REQUERIDOS EN CADA PUNTO A INSTALARSE RENTA DE PLATAFORMA DE ELEVACION PARA LOS PUNTOS ELEVADOS CONFIG Y PUEST EN OPERACION. | 13830.68
I150400042 | 201 | VIDEO CAMARA CAMARA IP HD DOMO EXTERIOR ANTIVANDALICA CON SENSOR WDR PRO WIDE DYNAMIC RANGE FULL HD DE 5 MP LENTE FIJO DE 2.8MM CON TECNOL INTELIGENTE DE ILUMINA SMART IR CON ILUMINADORES EFVOS HASTA 30M TECNOLIGIA POE TECNOL DE COMPRESION DE ALTO RENDIMIENTO H.264/MJPEG CON RANURAS PARA MICROSD SDHC SDXC CLASIFICACION DE LA CARCASA CON UN INDICE DE PROT IP66 PROTECCION CONTRA POLVO Y LLUVIA Y CLASIF ANTIVANDALICA DE LA CARCASA IK10. INCLUYE: LO NECESARIO PARA SU INSTALACION YA SEA GABINETES BASES PARA MONTAJE O PEDESTALES DE PTR DE 2 PULG. HASTA 2 METROS DE ALTO REQUERIDOS EN CADA PUNTO A INSTALARSE RENTA DE PLATAFORMA DE ELEVACION PARA LOS PUNTOS ELEVADOS CONFIG Y PUEST EN OPERACION. | 13830.68
I150400042 | 202 | VIDEO CAMARA CAMARA IP HD DOMO EXTERIOR ANTIVANDALICA CON SENSOR WDR PRO WIDE DYNAMIC RANGE FULL HD DE 5 MP LENTE FIJO DE 2.8MM CON TECNOL INTELIGENTE DE ILUMINA SMART IR CON ILUMINADORES EFVOS HASTA 30M TECNOLIGIA POE TECNOL DE COMPRESION DE ALTO RENDIMIENTO H.264/MJPEG CON RANURAS PARA MICROSD SDHC SDXC CLASIFICACION DE LA CARCASA CON UN INDICE DE PROT IP66 PROTECCION CONTRA POLVO Y LLUVIA Y CLASIF ANTIVANDALICA DE LA CARCASA IK10. INCLUYE: LO NECESARIO PARA SU INSTALACION YA SEA GABINETES BASES PARA MONTAJE O PEDESTALES DE PTR DE 2 PULG. HASTA 2 METROS DE ALTO REQUERIDOS EN CADA PUNTO A INSTALARSE RENTA DE PLATAFORMA DE ELEVACION PARA LOS PUNTOS ELEVADOS CONFIG Y PUEST EN OPERACION. | 13830.68
I150400042 | 203 | VIDEO CAMARA CAMARA IP HD DOMO EXTERIOR ANTIVANDALICA CON SENSOR WDR PRO WIDE DYNAMIC RANGE FULL HD DE 5 MP LENTE FIJO DE 2.8MM CON TECNOL INTELIGENTE DE ILUMINA SMART IR CON ILUMINADORES EFVOS HASTA 30M TECNOLIGIA POE TECNOL DE COMPRESION DE ALTO RENDIMIENTO H.264/MJPEG CON RANURAS PARA MICROSD SDHC SDXC CLASIFICACION DE LA CARCASA CON UN INDICE DE PROT IP66 PROTECCION CONTRA POLVO Y LLUVIA Y CLASIF ANTIVANDALICA DE LA CARCASA IK10. INCLUYE: LO NECESARIO PARA SU INSTALACION YA SEA GABINETES BASES PARA MONTAJE O PEDESTALES DE PTR DE 2 PULG. HASTA 2 METROS DE ALTO REQUERIDOS EN CADA PUNTO A INSTALARSE RENTA DE PLATAFORMA DE ELEVACION PARA LOS PUNTOS ELEVADOS CONFIG Y PUEST EN OPERACION. | 13830.68
I150400042 | 204 | VIDEO CAMARA CAMARA IP HD DOMO EXTERIOR ANTIVANDALICA CON SENSOR WDR PRO WIDE DYNAMIC RANGE FULL HD DE 5 MP LENTE FIJO DE 2.8MM CON TECNOL INTELIGENTE DE ILUMINA SMART IR CON ILUMINADORES EFVOS HASTA 30M TECNOLIGIA POE TECNOL DE COMPRESION DE ALTO RENDIMIENTO H.264/MJPEG CON RANURAS PARA MICROSD SDHC SDXC CLASIFICACION DE LA CARCASA CON UN INDICE DE PROT IP66 PROTECCION CONTRA POLVO Y LLUVIA Y CLASIF ANTIVANDALICA DE LA CARCASA IK10. INCLUYE: LO NECESARIO PARA SU INSTALACION YA SEA GABINETES BASES PARA MONTAJE O PEDESTALES DE PTR DE 2 PULG. HASTA 2 METROS DE ALTO REQUERIDOS EN CADA PUNTO A INSTALARSE RENTA DE PLATAFORMA DE ELEVACION PARA LOS PUNTOS ELEVADOS CONFIG Y PUEST EN OPERACION. | 13830.68
I150400042 | 205 | VIDEO CAMARA CAMARA IP HD DOMO EXTERIOR ANTIVANDALICA CON SENSOR WDR PRO WIDE DYNAMIC RANGE FULL HD DE 5 MP LENTE FIJO DE 2.8MM CON TECNOL INTELIGENTE DE ILUMINA SMART IR CON ILUMINADORES EFVOS HASTA 30M TECNOLIGIA POE TECNOL DE COMPRESION DE ALTO RENDIMIENTO H.264/MJPEG CON RANURAS PARA MICROSD SDHC SDXC CLASIFICACION DE LA CARCASA CON UN INDICE DE PROT IP66 PROTECCION CONTRA POLVO Y LLUVIA Y CLASIF ANTIVANDALICA DE LA CARCASA IK10. INCLUYE: LO NECESARIO PARA SU INSTALACION YA SEA GABINETES BASES PARA MONTAJE O PEDESTALES DE PTR DE 2 PULG. HASTA 2 METROS DE ALTO REQUERIDOS EN CADA PUNTO A INSTALARSE RENTA DE PLATAFORMA DE ELEVACION PARA LOS PUNTOS ELEVADOS CONFIG Y PUEST EN OPERACION. | 13830.68
I150400042 | 206 | VIDEO CAMARA CAMARA IP HD DOMO EXTERIOR ANTIVANDALICA CON SENSOR WDR PRO WIDE DYNAMIC RANGE FULL HD DE 5 MP LENTE FIJO DE 2.8MM CON TECNOL INTELIGENTE DE ILUMINA SMART IR CON ILUMINADORES EFVOS HASTA 30M TECNOLIGIA POE TECNOL DE COMPRESION DE ALTO RENDIMIENTO H.264/MJPEG CON RANURAS PARA MICROSD SDHC SDXC CLASIFICACION DE LA CARCASA CON UN INDICE DE PROT IP66 PROTECCION CONTRA POLVO Y LLUVIA Y CLASIF ANTIVANDALICA DE LA CARCASA IK10. INCLUYE: LO NECESARIO PARA SU INSTALACION YA SEA GABINETES BASES PARA MONTAJE O PEDESTALES DE PTR DE 2 PULG. HASTA 2 METROS DE ALTO REQUERIDOS EN CADA PUNTO A INSTALARSE RENTA DE PLATAFORMA DE ELEVACION PARA LOS PUNTOS ELEVADOS CONFIG Y PUEST EN OPERACION. | 13830.68
I150400042 | 207 | VIDEO CAMARA CAMARA IP HD DOMO EXTERIOR ANTIVANDALICA CON SENSOR WDR PRO WIDE DYNAMIC RANGE FULL HD DE 5 MP LENTE FIJO DE 2.8MM CON TECNOL INTELIGENTE DE ILUMINA SMART IR CON ILUMINADORES EFVOS HASTA 30M TECNOLIGIA POE TECNOL DE COMPRESION DE ALTO RENDIMIENTO H.264/MJPEG CON RANURAS PARA MICROSD SDHC SDXC CLASIFICACION DE LA CARCASA CON UN INDICE DE PROT IP66 PROTECCION CONTRA POLVO Y LLUVIA Y CLASIF ANTIVANDALICA DE LA CARCASA IK10. INCLUYE: LO NECESARIO PARA SU INSTALACION YA SEA GABINETES BASES PARA MONTAJE O PEDESTALES DE PTR DE 2 PULG. HASTA 2 METROS DE ALTO REQUERIDOS EN CADA PUNTO A INSTALARSE RENTA DE PLATAFORMA DE ELEVACION PARA LOS PUNTOS ELEVADOS CONFIG Y PUEST EN OPERACION. | 13830.68
I150400042 | 208 | VIDEO CAMARA CAMARA IP HD DOMO EXTERIOR ANTIVANDALICA CON SENSOR WDR PRO WIDE DYNAMIC RANGE FULL HD DE 5 MP LENTE FIJO DE 2.8MM CON TECNOL INTELIGENTE DE ILUMINA SMART IR CON ILUMINADORES EFVOS HASTA 30M TECNOLIGIA POE TECNOL DE COMPRESION DE ALTO RENDIMIENTO H.264/MJPEG CON RANURAS PARA MICROSD SDHC SDXC CLASIFICACION DE LA CARCASA CON UN INDICE DE PROT IP66 PROTECCION CONTRA POLVO Y LLUVIA Y CLASIF ANTIVANDALICA DE LA CARCASA IK10. INCLUYE: LO NECESARIO PARA SU INSTALACION YA SEA GABINETES BASES PARA MONTAJE O PEDESTALES DE PTR DE 2 PULG. HASTA 2 METROS DE ALTO REQUERIDOS EN CADA PUNTO A INSTALARSE RENTA DE PLATAFORMA DE ELEVACION PARA LOS PUNTOS ELEVADOS CONFIG Y PUEST EN OPERACION. | 13830.68
I150400042 | 209 | VIDEO CAMARA CAMARA IP HD DOMO EXTERIOR ANTIVANDALICA CON SENSOR WDR PRO WIDE DYNAMIC RANGE FULL HD DE 5 MP LENTE FIJO DE 2.8MM CON TECNOL INTELIGENTE DE ILUMINA SMART IR CON ILUMINADORES EFVOS HASTA 30M TECNOLIGIA POE TECNOL DE COMPRESION DE ALTO RENDIMIENTO H.264/MJPEG CON RANURAS PARA MICROSD SDHC SDXC CLASIFICACION DE LA CARCASA CON UN INDICE DE PROT IP66 PROTECCION CONTRA POLVO Y LLUVIA Y CLASIF ANTIVANDALICA DE LA CARCASA IK10. INCLUYE: LO NECESARIO PARA SU INSTALACION YA SEA GABINETES BASES PARA MONTAJE O PEDESTALES DE PTR DE 2 PULG. HASTA 2 METROS DE ALTO REQUERIDOS EN CADA PUNTO A INSTALARSE RENTA DE PLATAFORMA DE ELEVACION PARA LOS PUNTOS ELEVADOS CONFIG Y PUEST EN OPERACION. | 13830.68
I150400042 | 210 | VIDEO CAMARA CAMARA IP HD DOMO EXTERIOR ANTIVANDALICA CON SENSOR WDR PRO WIDE DYNAMIC RANGE FULL HD DE 5 MP LENTE FIJO DE 2.8MM CON TECNOL INTELIGENTE DE ILUMINA SMART IR CON ILUMINADORES EFVOS HASTA 30M TECNOLIGIA POE TECNOL DE COMPRESION DE ALTO RENDIMIENTO H.264/MJPEG CON RANURAS PARA MICROSD SDHC SDXC CLASIFICACION DE LA CARCASA CON UN INDICE DE PROT IP66 PROTECCION CONTRA POLVO Y LLUVIA Y CLASIF ANTIVANDALICA DE LA CARCASA IK10. INCLUYE: LO NECESARIO PARA SU INSTALACION YA SEA GABINETES BASES PARA MONTAJE O PEDESTALES DE PTR DE 2 PULG. HASTA 2 METROS DE ALTO REQUERIDOS EN CADA PUNTO A INSTALARSE RENTA DE PLATAFORMA DE ELEVACION PARA LOS PUNTOS ELEVADOS CONFIG Y PUEST EN OPERACION. | 13830.68
I150400042 | 211 | VIDEO CAMARA CAMARA IP HD TIPO DOMO INTERIOR CON SENSOR WDR PRO WIDE DYNAMIC RANGE FULL HD DE 5 MEGAPIXELES LENTE DE 3 MM A 9 MM VARIFOCAL CON TECNOLOGIA INTELIGENTE DE ILUMINACION SMART IR CON ILUMINADORES IR EFECTIVOS HASTA 30M TECNOLOGIA DE SMART STREAM (FLUJO INTELIGENTE) CON FUNCION DE PIRIS QUE PERMITE AJUSTE PRECISO EN LA IMAGEN DE FORMA AUTOMATICA TECNOLOGIA POE 3DNR CON AUDIO Y TECNOLOGIA DE COMPRESION DE ALTO RENDIMIENTO H.264/MJPEG. INCLUYE TODO LO REQUERIDO PARA SU INSTALACION YA SEA GABINETES O BASES PARA MONTAJE EN CADA PUNTO A INSTALARSE CONFIGURACION Y PUESTA EN OPERACION. | 10672
I150400042 | 212 | VIDEO CAMARA CAMARA IP HD TIPO DOMO INTERIOR CON SENSOR WDR PRO WIDE DYNAMIC RANGE FULL HD DE 5 MEGAPIXELES LENTE DE 3 MM A 9 MM VARIFOCAL CON TECNOLOGIA INTELIGENTE DE ILUMINACION SMART IR CON ILUMINADORES IR EFECTIVOS HASTA 30M TECNOLOGIA DE SMART STREAM (FLUJO INTELIGENTE) CON FUNCION DE PIRIS QUE PERMITE AJUSTE PRECISO EN LA IMAGEN DE FORMA AUTOMATICA TECNOLOGIA POE 3DNR CON AUDIO Y TECNOLOGIA DE COMPRESION DE ALTO RENDIMIENTO H.264/MJPEG. INCLUYE TODO LO REQUERIDO PARA SU INSTALACION YA SEA GABINETES O BASES PARA MONTAJE EN CADA PUNTO A INSTALARSE CONFIGURACION Y PUESTA EN OPERACION. | 10672
I150400042 | 213 | VIDEO CAMARA CAMARA IP HD TIPO DOMO INTERIOR CON SENSOR WDR PRO WIDE DYNAMIC RANGE FULL HD DE 5 MEGAPIXELES LENTE DE 3 MM A 9 MM VARIFOCAL CON TECNOLOGIA INTELIGENTE DE ILUMINACION SMART IR CON ILUMINADORES IR EFECTIVOS HASTA 30M TECNOLOGIA DE SMART STREAM (FLUJO INTELIGENTE) CON FUNCION DE PIRIS QUE PERMITE AJUSTE PRECISO EN LA IMAGEN DE FORMA AUTOMATICA TECNOLOGIA POE 3DNR CON AUDIO Y TECNOLOGIA DE COMPRESION DE ALTO RENDIMIENTO H.264/MJPEG. INCLUYE TODO LO REQUERIDO PARA SU INSTALACION YA SEA GABINETES O BASES PARA MONTAJE EN CADA PUNTO A INSTALARSE CONFIGURACION Y PUESTA EN OPERACION. | 10672
I150400042 | 214 | VIDEO CAMARA CAMARA IP HD TIPO DOMO INTERIOR CON SENSOR WDR PRO WIDE DYNAMIC RANGE FULL HD DE 5 MEGAPIXELES LENTE DE 3 MM A 9 MM VARIFOCAL CON TECNOLOGIA INTELIGENTE DE ILUMINACION SMART IR CON ILUMINADORES IR EFECTIVOS HASTA 30M TECNOLOGIA DE SMART STREAM (FLUJO INTELIGENTE) CON FUNCION DE PIRIS QUE PERMITE AJUSTE PRECISO EN LA IMAGEN DE FORMA AUTOMATICA TECNOLOGIA POE 3DNR CON AUDIO Y TECNOLOGIA DE COMPRESION DE ALTO RENDIMIENTO H.264/MJPEG. INCLUYE TODO LO REQUERIDO PARA SU INSTALACION YA SEA GABINETES O BASES PARA MONTAJE EN CADA PUNTO A INSTALARSE CONFIGURACION Y PUESTA EN OPERACION. | 10672
I150400042 | 215 | VIDEO CAMARA CAMARA IP HD TIPO DOMO INTERIOR CON SENSOR WDR PRO WIDE DYNAMIC RANGE FULL HD DE 5 MEGAPIXELES LENTE DE 3 MM A 9 MM VARIFOCAL CON TECNOLOGIA INTELIGENTE DE ILUMINACION SMART IR CON ILUMINADORES IR EFECTIVOS HASTA 30M TECNOLOGIA DE SMART STREAM (FLUJO INTELIGENTE) CON FUNCION DE PIRIS QUE PERMITE AJUSTE PRECISO EN LA IMAGEN DE FORMA AUTOMATICA TECNOLOGIA POE 3DNR CON AUDIO Y TECNOLOGIA DE COMPRESION DE ALTO RENDIMIENTO H.264/MJPEG. INCLUYE TODO LO REQUERIDO PARA SU INSTALACION YA SEA GABINETES O BASES PARA MONTAJE EN CADA PUNTO A INSTALARSE CONFIGURACION Y PUESTA EN OPERACION. | 10672
I150400042 | 216 | VIDEO CAMARA CAMARA IP HD TIPO DOMO INTERIOR CON SENSOR WDR PRO WIDE DYNAMIC RANGE FULL HD DE 5 MEGAPIXELES LENTE DE 3 MM A 9 MM VARIFOCAL CON TECNOLOGIA INTELIGENTE DE ILUMINACION SMART IR CON ILUMINADORES IR EFECTIVOS HASTA 30M TECNOLOGIA DE SMART STREAM (FLUJO INTELIGENTE) CON FUNCION DE PIRIS QUE PERMITE AJUSTE PRECISO EN LA IMAGEN DE FORMA AUTOMATICA TECNOLOGIA POE 3DNR CON AUDIO Y TECNOLOGIA DE COMPRESION DE ALTO RENDIMIENTO H.264/MJPEG. INCLUYE TODO LO REQUERIDO PARA SU INSTALACION YA SEA GABINETES O BASES PARA MONTAJE EN CADA PUNTO A INSTALARSE CONFIGURACION Y PUESTA EN OPERACION. | 10672
I150400042 | 217 | VIDEO CAMARA CAMARA IP HD TIPO DOMO INTERIOR CON SENSOR WDR PRO WIDE DYNAMIC RANGE FULL HD DE 5 MEGAPIXELES LENTE DE 3 MM A 9 MM VARIFOCAL CON TECNOLOGIA INTELIGENTE DE ILUMINACION SMART IR CON ILUMINADORES IR EFECTIVOS HASTA 30M TECNOLOGIA DE SMART STREAM (FLUJO INTELIGENTE) CON FUNCION DE PIRIS QUE PERMITE AJUSTE PRECISO EN LA IMAGEN DE FORMA AUTOMATICA TECNOLOGIA POE 3DNR CON AUDIO Y TECNOLOGIA DE COMPRESION DE ALTO RENDIMIENTO H.264/MJPEG. INCLUYE TODO LO REQUERIDO PARA SU INSTALACION YA SEA GABINETES O BASES PARA MONTAJE EN CADA PUNTO A INSTALARSE CONFIGURACION Y PUESTA EN OPERACION. | 10672
I150400042 | 218 | VIDEO CAMARA CAMARA IP HD TIPO DOMO INTERIOR CON SENSOR WDR PRO WIDE DYNAMIC RANGE FULL HD DE 5 MEGAPIXELES LENTE DE 3 MM A 9 MM VARIFOCAL CON TECNOLOGIA INTELIGENTE DE ILUMINACION SMART IR CON ILUMINADORES IR EFECTIVOS HASTA 30M TECNOLOGIA DE SMART STREAM (FLUJO INTELIGENTE) CON FUNCION DE PIRIS QUE PERMITE AJUSTE PRECISO EN LA IMAGEN DE FORMA AUTOMATICA TECNOLOGIA POE 3DNR CON AUDIO Y TECNOLOGIA DE COMPRESION DE ALTO RENDIMIENTO H.264/MJPEG. INCLUYE TODO LO REQUERIDO PARA SU INSTALACION YA SEA GABINETES O BASES PARA MONTAJE EN CADA PUNTO A INSTALARSE CONFIGURACION Y PUESTA EN OPERACION. | 10672
I150400042 | 219 | VIDEO CAMARA CAMARA IP HD TIPO DOMO INTERIOR CON SENSOR WDR PRO WIDE DYNAMIC RANGE FULL HD DE 5 MEGAPIXELES LENTE DE 3 MM A 9 MM VARIFOCAL CON TECNOLOGIA INTELIGENTE DE ILUMINACION SMART IR CON ILUMINADORES IR EFECTIVOS HASTA 30M TECNOLOGIA DE SMART STREAM (FLUJO INTELIGENTE) CON FUNCION DE PIRIS QUE PERMITE AJUSTE PRECISO EN LA IMAGEN DE FORMA AUTOMATICA TECNOLOGIA POE 3DNR CON AUDIO Y TECNOLOGIA DE COMPRESION DE ALTO RENDIMIENTO H.264/MJPEG. INCLUYE TODO LO REQUERIDO PARA SU INSTALACION YA SEA GABINETES O BASES PARA MONTAJE EN CADA PUNTO A INSTALARSE CONFIGURACION Y PUESTA EN OPERACION. | 10672
I150400042 | 220 | VIDEO CAMARA CAMARA IP HD TIPO DOMO INTERIOR CON SENSOR WDR PRO WIDE DYNAMIC RANGE FULL HD DE 5 MEGAPIXELES LENTE DE 3 MM A 9 MM VARIFOCAL CON TECNOLOGIA INTELIGENTE DE ILUMINACION SMART IR CON ILUMINADORES IR EFECTIVOS HASTA 30M TECNOLOGIA DE SMART STREAM (FLUJO INTELIGENTE) CON FUNCION DE PIRIS QUE PERMITE AJUSTE PRECISO EN LA IMAGEN DE FORMA AUTOMATICA TECNOLOGIA POE 3DNR CON AUDIO Y TECNOLOGIA DE COMPRESION DE ALTO RENDIMIENTO H.264/MJPEG. INCLUYE TODO LO REQUERIDO PARA SU INSTALACION YA SEA GABINETES O BASES PARA MONTAJE EN CADA PUNTO A INSTALARSE CONFIGURACION Y PUESTA EN OPERACION. | 10672
I150400042 | 221 | VIDEO CAMARA CAMARA IP HD TIPO DOMO INTERIOR CON SENSOR WDR PRO WIDE DYNAMIC RANGE FULL HD DE 5 MEGAPIXELES LENTE DE 3 MM A 9 MM VARIFOCAL CON TECNOLOGIA INTELIGENTE DE ILUMINACION SMART IR CON ILUMINADORES IR EFECTIVOS HASTA 30M TECNOLOGIA DE SMART STREAM (FLUJO INTELIGENTE) CON FUNCION DE PIRIS QUE PERMITE AJUSTE PRECISO EN LA IMAGEN DE FORMA AUTOMATICA TECNOLOGIA POE 3DNR CON AUDIO Y TECNOLOGIA DE COMPRESION DE ALTO RENDIMIENTO H.264/MJPEG. INCLUYE TODO LO REQUERIDO PARA SU INSTALACION YA SEA GABINETES O BASES PARA MONTAJE EN CADA PUNTO A INSTALARSE CONFIGURACION Y PUESTA EN OPERACION. | 10672
I210000074 | 46 | EQUIPO CONTRA INCENDIO EQUIPO CONTRAINCENDIO. PANEL DE INCENDIO DIRECCIONABLE CUENTA CON UN TRANSMISOR DIGITAL DE COMUNICADOR DE ALARMA DE INCENDIOS INTEGRADO (DACT) Y EL PROTOCOLO DE NOTIFICACION DE DETECTOR SUCIO (CLEAN ME DE BOSCH) MONITOREO DE HASTA 8 ZONAS DOS CIRCUITOS DE ANUNCIACION (NAC) CAPACIDAD DE ALMACENAMIENTO DE 499 EVENTOS EN MEMORIA PUERTO DE COMUNICACION PARA TECLADOS REMOTOS CON TODAS LAS FUNCIONES DEL PANEL PRINCIPAL EQUIPO CERTIFICADO POR LOS LABORATORIOS UL UOJZ: CONTROL UNITS SYSTEM (ANSI/UL 864) INCLUYE: GABINETE BASICO TARJETA PARA DIRECCIONAMIENTO DE DISPOSITIVOS DE DETECCION TARJETA DE EXPANSION DE 4 PUNTOS BANCO DE BATERIAS 2 X 12V 7AH. | 25868
I150200232 | 227 | MONITOR MONITOR LED 43 FULL HD INCLUYE ACCESORIOS DE MONTAJE Y CONECTIVIDAD COMO SOPORTE PARA PARED CON AJUSTE DE INCLINACION MULTIPLEXOR DE CAMARAS. | 13630
I150200232 | 228 | MONITOR MONITOR LED 43 FULL HD INCLUYE ACCESORIOS DE MONTAJE Y CONECTIVIDAD COMO SOPORTE PARA PARED CON AJUSTE DE INCLINACION MULTIPLEXOR DE CAMARAS. | 13630
I150200668 | 5 | GRABADOR DE RED GRABADOR DE RED NVR DE 16 CANALES/16 PUERTOS POEPLUG& PLAY DE UN SOLO BOTON Y AUTOSETUPEZ CONNECT POR LECTURA DE CODIGO QR.16 PUERTOS ESTANDAR PLATAFORMA ABIERTA INCLUYE 4 DISCOS DUROS HDD DE 4 TB.INCLUYE MONTAJE EN RACK. | 59479
I150200668 | 6 | GRABADOR DE RED GRABADOR DE RED NVR DE 16 CANALES/16 PUERTOS POEPLUG& PLAY DE UN SOLO BOTON Y AUTOSETUPEZ CONNECT POR LECTURA DE CODIGO QR.16 PUERTOS ESTANDAR PLATAFORMA ABIERTA INCLUYE 4 DISCOS DUROS HDD DE 4 TB.INCLUYE MONTAJE EN RACK. | 59479
I180000220 | 4584 | UNIDAD CENTRAL DE PROCESO (CPU) CPU PROCESADOR INTEL CORE I3 MEMORIA RAM DE 8GB DISCO DURO DE ESTADO SOLIDO 128GB HDMI WINDOWS 10 PROFESIONAL. | 11613.92
I090000182 | 111 | EQUIPO DE RAYOS X DESCRIPCION TECNICA NOMBRE GENERICO: MASTOGRAFO DIGITAL ESPECIALIDAD: MEDICAS Y QUIRURGICAS SERVICIOS: IMAGENOLOGIA DEFINICION: EQUIPO FIJO PARA REALIZAR ESTUDIOS RADIOLOGICOS DE MAMA CON ADQUISICION DE IMAGEN DIGITAL DE CAMPO COMPLETO. DESCRIPCION: GENERADOR DE RAYOS X DE ALTA FRECUENCIA DE 8 KW. KILI VOLTAJE DENTRO DEL RANGO DE 22 A 35 EN INCREMENTOS DE 1 KV. RANGO DE MAS DE 4 A 600 O. TUBO DE RAYOS X: ANODO ROTATORIO DE W (TUNGSTENO). CAPACIDAD CALORIFICA DEL ANODO IGUAL A 300000 HU. FILTRO DE RH Y AG (RODIO Y PLATA). PUNTOS FOCALES DE 0.1 Y 0.3 MM. DETECTOR DIGITAL: DE SELENIO AMORFO. TAMANO DEL DETECTOR DE 24 CM X 30 CM. PROFUNDIDAD DE BITS DE IMAGEN O RESOLUCION DE 14 BITS. TAMANO DEL PIXEL 85 MICRONES. EFICIENCIA CUANTICA DE DETECCION (DQE) 1 LP/MM 65%. EFICIENCIA CUANTICA DE DETECCION (DQE) 5 LP/MM 30%. BRAZO: COLIMADOR AUTOMATICO O SELECCIONABLE POR EL USUARIO. MOVIMIENTOS DE ROTACION DE -180 A +180 GRADOS CON | 3990400
I180000252 | 273 | COMPUTADORA TODO EN UNO (ALL IN ONE) CPU PROCESADOR INTEL CORE I3-9100 UNIDAD DE ESTADO SOLIDO 128 GB 8 GB DE MEMORIA RAM WINDOWS 10 PROFESIONAL 64 TECLADO Y MOUSE. INCLUYE SOPORTE PARA MONTAR EL CPU DETRAS DEL MONITOR. MONITOR HP P224 MONITOR 21.5 INCH DISPLAYPORT HDMI VGA MICROSOFT OFFICE 2019 HOME AND BUSINESS. SERIE DEL MONITOR: 1CR8510M6D | 20935.62
I180000252 | 276 | COMPUTADORA TODO EN UNO (ALL IN ONE) CPU PROCESADOR INTEL CORE I3-9100 UNIDAD DE ESTADO SOLIDO 128 GB 8 GB DE MEMORIA RAM WINDOWS 10 PROFESIONAL 64 TECLADO Y MOUSE. INCLUYE SOPORTE PARA MONTAR EL CPU DETRAS DEL MONITOR. MONITOR HP P224 MONITOR 21.5 INCH DISPLAYPORT HDMI VGA MICROSOFT OFFICE 2019 HOME AND BUSINESS. SERIE DEL MONITOR: 1CR8510M6W | 20935.62
I180000252 | 277 | COMPUTADORA TODO EN UNO (ALL IN ONE) CPU PROCESADOR INTEL CORE I3-9100 UNIDAD DE ESTADO SOLIDO 128 GB 8 GB DE MEMORIA RAM WINDOWS 10 PROFESIONAL 64 TECLADO Y MOUSE. INCLUYE SOPORTE PARA MONTAR EL CPU DETRAS DEL MONITOR. MONITOR HP P224 MONITOR 21.5 INCH DISPLAYPORT HDMI VGA MICROSOFT OFFICE 2019 HOME AND BUSINESS. SERIE DEL MONITOR: 1CR8510M75 | 20935.62
I180000252 | 278 | COMPUTADORA TODO EN UNO (ALL IN ONE) CPU PROCESADOR INTEL CORE I3-9100 UNIDAD DE ESTADO SOLIDO 128 GB 8 GB DE MEMORIA RAM WINDOWS 10 PROFESIONAL 64 TECLADO Y MOUSE. INCLUYE SOPORTE PARA MONTAR EL CPU DETRAS DEL MONITOR. MONITOR HP P224 MONITOR 21.5 INCH DISPLAYPORT HDMI VGA MICROSOFT OFFICE 2019 HOME AND BUSINESS. SERIE DEL MONITOR: 1CR8510M73 | 20935.62
I180000252 | 280 | COMPUTADORA TODO EN UNO (ALL IN ONE) CPU PROCESADOR INTEL CORE I3-9100 UNIDAD DE ESTADO SOLIDO 128 GB 8 GB DE MEMORIA RAM WINDOWS 10 PROFESIONAL 64 TECLADO Y MOUSE. INCLUYE SOPORTE PARA MONTAR EL CPU DETRAS DEL MONITOR. MONITOR HP P224 MONITOR 21.5 INCH DISPLAYPORT HDMI VGA MICROSOFT OFFICE 2019 HOME AND BUSINESS. SERIE DEL MONITOR: 1CR8510KZF | 20935.62
I180000252 | 281 | COMPUTADORA TODO EN UNO (ALL IN ONE) CPU PROCESADOR INTEL CORE I3-9100 UNIDAD DE ESTADO SOLIDO 128 GB 8 GB DE MEMORIA RAM WINDOWS 10 PROFESIONAL 64 TECLADO Y MOUSE. INCLUYE SOPORTE PARA MONTAR EL CPU DETRAS DEL MONITOR. MONITOR HP P224 MONITOR 21.5 INCH DISPLAYPORT HDMI VGA MICROSOFT OFFICE 2019 HOME AND BUSINESS. SERIE DEL MONITOR: 1CR8510M0B | 20935.62
I180000252 | 282 | COMPUTADORA TODO EN UNO (ALL IN ONE) CPU PROCESADOR INTEL CORE I3-9100 UNIDAD DE ESTADO SOLIDO 128 GB 8 GB DE MEMORIA RAM WINDOWS 10 PROFESIONAL 64 TECLADO Y MOUSE. INCLUYE SOPORTE PARA MONTAR EL CPU DETRAS DEL MONITOR. MONITOR HP P224 MONITOR 21.5 INCH DISPLAYPORT HDMI VGA MICROSOFT OFFICE 2019 HOME AND BUSINESS. SERIE DEL MONITOR: 1CR8510N45 | 20935.62
I180000252 | 286 | COMPUTADORA TODO EN UNO (ALL IN ONE) CPU PROCESADOR INTEL CORE I3-9100 UNIDAD DE ESTADO SOLIDO 128 GB 8 GB DE MEMORIA RAM WINDOWS 10 PROFESIONAL 64 TECLADO Y MOUSE. INCLUYE SOPORTE PARA MONTAR EL CPU DETRAS DEL MONITOR. MONITOR HP P224 MONITOR 21.5 INCH DISPLAYPORT HDMI VGA MICROSOFT OFFICE 2019 HOME AND BUSINESS. SERIE DEL MONITOR: 1CR8510M0N | 20935.62
I180000252 | 287 | COMPUTADORA TODO EN UNO (ALL IN ONE) CPU PROCESADOR INTEL CORE I3-9100 UNIDAD DE ESTADO SOLIDO 128 GB 8 GB DE MEMORIA RAM WINDOWS 10 PROFESIONAL 64 TECLADO Y MOUSE. INCLUYE SOPORTE PARA MONTAR EL CPU DETRAS DEL MONITOR. MONITOR HP P224 MONITOR 21.5 INCH DISPLAYPORT HDMI VGA MICROSOFT OFFICE 2019 HOME AND BUSINESS. SERIE DEL MONITOR: 1CR8510MMG | 20935.62
I180000252 | 290 | COMPUTADORA TODO EN UNO (ALL IN ONE) CPU PROCESADOR INTEL CORE I3-9100 UNIDAD DE ESTADO SOLIDO 128 GB 8 GB DE MEMORIA RAM WINDOWS 10 PROFESIONAL 64 TECLADO Y MOUSE. INCLUYE SOPORTE PARA MONTAR EL CPU DETRAS DEL MONITOR. MONITOR HP P224 MONITOR 21.5 INCH DISPLAYPORT HDMI VGA MICROSOFT OFFICE 2019 HOME AND BUSINESS. SERIE DEL MONITOR: 1CR8510MM8 | 20935.62
I180000250 | 88 | TODO TIPO DE SOFTWARE (PAQUETERIA) TODO TIPO DE SOFTWARE (PAQUETERIA) | 1097360
I180000250 | 89 | TODO TIPO DE SOFTWARE (PAQUETERIA) TODO TIPO SOFTWARE (PAQUETERIA) | 731496
I180000250 | 90 | TODO TIPO DE SOFTWARE (PAQUETERIA) TODO TIPO DE SOFTWARE (PAQUETERIA) | 670480
I150200222 | 65 | MICROFONO MICROFONO | 6681.6
I150200222 | 66 | MICROFONO MICROFONO | 6681.6
I150200222 | 67 | MICROFONO MICROFONO | 6681.6
I180000116 | 498 | SERVIDOR DE RED SERVIDOR DE RED. | 366096
I180000116 | 499 | SERVIDOR DE RED SERVIDOR DE RED. | 1102464
I180000116 | 500 | SERVIDOR DE RED SERVIDOR DE RED. | 100920
I180000116 | 501 | SERVIDOR DE RED SERVIDOR DE RED. | 100920
I180000116 | 502 | SERVIDOR DE RED SERVIDOR DE RED. | 100920
I180000116 | 503 | SERVIDOR DE RED SERVIDOR DE RED. | 100920
I180000116 | 504 | SERVIDOR DE RED SERVIDOR DE RED. | 100920
I180000116 | 505 | SERVIDOR DE RED SERVIDOR DE RED. | 100920
I180000116 | 506 | SERVIDOR DE RED SERVIDOR DE RED. | 100920
I180000116 | 507 | SERVIDOR DE RED SERVIDOR DE RED. | 100920
I180000116 | 508 | SERVIDOR DE RED SERVIDOR DE RED. | 22736
I180000116 | 509 | SERVIDOR DE RED SERVIDOR DE RED. | 22736
I180000116 | 510 | SERVIDOR DE RED SERVIDOR DE RED. | 22736
I180000116 | 511 | SERVIDOR DE RED SERVIDOR DE RED. | 22736
I180000116 | 512 | SERVIDOR DE RED SERVIDOR DE RED. | 22736
I180000116 | 513 | SERVIDOR DE RED SERVIDOR DE RED. | 22736
I180000116 | 514 | SERVIDOR DE RED SERVIDOR DE RED. | 22736
I180000116 | 515 | SERVIDOR DE RED SERVIDOR DE RED. | 22736
I180000148 | 1479 | NO-BREAK NO BREAK. | 34800
I180000190 | 242 | SWITCH PARA REDES (EQUIPO DE CONECTIVIDAD) SWITCH PARA REDES. | 32248
I180000218 | 5198 | MONITOR MONITOR. | 26726.4
I180000218 | 5199 | MONITOR MONITOR. | 26726.4
I180000218 | 5200 | MONITOR MONITOR. | 26726.4
I180000250 | 91 | TODO TIPO DE SOFTWARE (PAQUETERIA) TODO TIPO DE SOFTWARE (PAQUETERIA) | 1750788
I180000250 | 92 | TODO TIPO DE SOFTWARE (PAQUETERIA) TODO TIPO DE SOFTWARE (PAQUETERIA) | 701568
I180000250 | 93 | TODO TIPO DE SOFTWARE (PAQUETERIA) TODO TIPO DE SOFTWARE (PAQUETERIA) | 133632
I180000250 | 94 | TODO TIPO DE SOFTWARE (PAQUETERIA) TODO TIPO DE SOFTWARE (PAQUETERIA) | 133632
I180000250 | 95 | TODO TIPO DE SOFTWARE (PAQUETERIA) TODO TIPO DE SOFTWARE (PAQUETERIA) | 133632
I090000198 | 508 | ESTERILIZADORES AUTOCLAVE DE ACERO DE 12 LITROS EL SELLADO DE LA PUERTA ES A PRESION GARANTIZANDO UNA MAYOR SEGURIDAD DE OPERACION CON PANTALLA DE CRISTAL LIQUIDO O LCD PARA MAYOR CONTROL DE MONITOREO DE LOS CICLOS. | 18499.68
I450400002 | 4235 | ACONDICIONADOR AIRE ACONDICIONADOR DE AIRE SUMINISTRO E INSTALACION DE UNIDAD DE AIRE ACONDICIONADO DE PRECISION FAMILIA WALLAIR TIPO MOCHILA CON CAPACIDAD DE 10.8 KW NOMINALES (3 TONELADAS) SERIE ESPECIAL DE BAJO CONSUMO ELECTRICO A 230 V/3/60HZ + VENTILACION DE EMERGENCIA A 48 VCD PARA TURBINA DEL EVAPORADOR PARA MONTAJE EN MURO EQUIPADO CON: COMPRESOR TIPO SCROLL CON REFRIGERANTE R407C VENTILADORES RADIALES CON TECNOLOGIA EC/POLIPROPILENO + FIBRA DE VIDRIO. EVAPORADORDE ALTA EFICIENCIA DE ENFRIAMIENTO SENSIBLE MONITOR DE PROTECCION DE FASES FUNCION DE DESHUMIDIFICACION MICROPROCESADOR DE CONTROL MODELO C2020 PARA PODER REALIZAR TEAM WORK CON HASTA 10 UNIDADES. ESTE CONTROLADOR SE COMUNICA EN PROTOCOLO MODBUS/RTU DE ORIGEN. EQUIPO INCLUYE TRATAMIENTO FENOLICO MODULO DE FREECOOLING TARJETA DE MONITOREO. INCLUYE PROTECTOR DE SEGURIDAD A BASE DE PTR ARRANQUE POR PARTE DEL FABRICANTE PARA SU PUESTA A PUNTO. | 392080
I090000198 | 538 | ESTERILIZADORES EQUIPO ESTERILIZADOR DE AIRE CALIENTE PARA INSTRUMENTAL MEDICO. EQUIPO PORTATIL EN GABINETE DE OPERACION MANUAL Y GENERADOR DE AIRE CALIENTE POR MEDIOS ELECTRONICOS. CAMARA HORIZONTAL DE 31 X 22.5 X 18 CM. CON PUERTA DE APERTURA MANUAL. TEMPERATURA DE CAMARA AJUSTABLE A 100°C A 180°C Y CRONO RUPTOR PARA EL TIEMPO DE ESTERILIZACION. CORRIENTE ELECTRICA 120V/60 HZ. CONTACTO POLARIZADO. | 6496
I090000216 | 3287 | ESTUCHE DIAGNOSTICO (JGO. DE) UNIDAD TRANSF. 77710 C11720L/23810. INCLUYE: OFTALMOSCOPIO 3.5V COAXIAL FOCOLED 11720. OFTALMOSCOPIO MACROVIEW 3.5V FOCO LED23810-L. | 25722.23
I090000216 | 3288 | ESTUCHE DIAGNOSTICO (JGO. DE) UNIDAD TRANSF. 77710 C11720L/23810. INCLUYE: OFTALMOSCOPIO 3.5V COAXIAL FOCOLED 11720. OFTALMOSCOPIO MACROVIEW 3.5V FOCO LED23810-L. | 25722.23
I060600373 | 14 | MICROSCOPIO BINOCULAR MICROSCOPIO BIONOCULAR INTERMEDIO. OCULARES WF 10X-22CM CON GOMAS PROTECTORAS Y AJUSTE DE DIOPTRIA EN UNO DE LOS OCULARES. CABEZA: BIONOCULAR TIPO SIEDENTOPF INCLINADA A 45° Y GIRATORIA 360° CON AJUATE DE DISTANCIA INTERPUPILAR DE 48-75MM. REVOLVER: CUADRUPLE CON ANILLO ANTIDERRAPANTE Y TOPE. OBJETIVOS 4X 10X 40X (RETRACTIL) INMERSION 100X (RETRACTIL) CON OPTICA PLAN ACROMATICA CORREGIDA AL INFINITO ACABADO METALICO Y ANILLO DE COLOR PARA FACIL IDENTIFICACION. CUERPO: ESTATIVO ROBUSTO REFORZADO ACABADO EN PINTURA EPOXICA. PLATINA: DE DOBLE PLACA CON MOVIMIENTOS COAXIALES X-Y 150 X 132MM CON VERNIER ESCALA MILIMETRICA PINZAS Y TOPE CON AJUSTE DE ALTURA. CONDENSADOR: ABBE A.N. 1.25 CON TORNILLO ELEVADOR EQUIPADO CON SOPORTE ADAPTADOR PARA KIT DE CONTRASTE DE FASES O SET DE POLARIZACION (NO INCLUIDOS). DIAFRAGMA: DE IRIS CON PORTAFILTROS. ENFOQUES: COAXIALES ANTIDERRAPANTES MACROMETRICO Y MICROMETRICO CON AJUSTE DE TE | 81664
I060600373 | 15 | MICROSCOPIO BINOCULAR MICROSCOPIO BIONOCULAR INTERMEDIO. OCULARES WF 10X-22CM CON GOMAS PROTECTORAS Y AJUSTE DE DIOPTRIA EN UNO DE LOS OCULARES. CABEZA: BIONOCULAR TIPO SIEDENTOPF INCLINADA A 45° Y GIRATORIA 360° CON AJUATE DE DISTANCIA INTERPUPILAR DE 48-75MM. REVOLVER: CUADRUPLE CON ANILLO ANTIDERRAPANTE Y TOPE. OBJETIVOS 4X 10X 40X (RETRACTIL) INMERSION 100X (RETRACTIL) CON OPTICA PLAN ACROMATICA CORREGIDA AL INFINITO ACABADO METALICO Y ANILLO DE COLOR PARA FACIL IDENTIFICACION. CUERPO: ESTATIVO ROBUSTO REFORZADO ACABADO EN PINTURA EPOXICA. PLATINA: DE DOBLE PLACA CON MOVIMIENTOS COAXIALES X-Y 150 X 132MM CON VERNIER ESCALA MILIMETRICA PINZAS Y TOPE CON AJUSTE DE ALTURA. CONDENSADOR: ABBE A.N. 1.25 CON TORNILLO ELEVADOR EQUIPADO CON SOPORTE ADAPTADOR PARA KIT DE CONTRASTE DE FASES O SET DE POLARIZACION (NO INCLUIDOS). DIAFRAGMA: DE IRIS CON PORTAFILTROS. ENFOQUES: COAXIALES ANTIDERRAPANTES MACROMETRICO Y MICROMETRICO CON AJUSTE DE TE | 81664
I060600373 | 16 | MICROSCOPIO BINOCULAR MICROSCOPIO BIONOCULAR INTERMEDIO. OCULARES WF 10X-22CM CON GOMAS PROTECTORAS Y AJUSTE DE DIOPTRIA EN UNO DE LOS OCULARES. CABEZA: BIONOCULAR TIPO SIEDENTOPF INCLINADA A 45° Y GIRATORIA 360° CON AJUATE DE DISTANCIA INTERPUPILAR DE 48-75MM. REVOLVER: CUADRUPLE CON ANILLO ANTIDERRAPANTE Y TOPE. OBJETIVOS 4X 10X 40X (RETRACTIL) INMERSION 100X (RETRACTIL) CON OPTICA PLAN ACROMATICA CORREGIDA AL INFINITO ACABADO METALICO Y ANILLO DE COLOR PARA FACIL IDENTIFICACION. CUERPO: ESTATIVO ROBUSTO REFORZADO ACABADO EN PINTURA EPOXICA. PLATINA: DE DOBLE PLACA CON MOVIMIENTOS COAXIALES X-Y 150 X 132MM CON VERNIER ESCALA MILIMETRICA PINZAS Y TOPE CON AJUSTE DE ALTURA. CONDENSADOR: ABBE A.N. 1.25 CON TORNILLO ELEVADOR EQUIPADO CON SOPORTE ADAPTADOR PARA KIT DE CONTRASTE DE FASES O SET DE POLARIZACION (NO INCLUIDOS). DIAFRAGMA: DE IRIS CON PORTAFILTROS. ENFOQUES: COAXIALES ANTIDERRAPANTES MACROMETRICO Y MICROMETRICO CON AJUSTE DE TE | 81664
I060600373 | 17 | MICROSCOPIO BINOCULAR MICROSCOPIO BIONOCULAR INTERMEDIO. OCULARES WF 10X-22CM CON GOMAS PROTECTORAS Y AJUSTE DE DIOPTRIA EN UNO DE LOS OCULARES. CABEZA: BIONOCULAR TIPO SIEDENTOPF INCLINADA A 45° Y GIRATORIA 360° CON AJUATE DE DISTANCIA INTERPUPILAR DE 48-75MM. REVOLVER: CUADRUPLE CON ANILLO ANTIDERRAPANTE Y TOPE. OBJETIVOS 4X 10X 40X (RETRACTIL) INMERSION 100X (RETRACTIL) CON OPTICA PLAN ACROMATICA CORREGIDA AL INFINITO ACABADO METALICO Y ANILLO DE COLOR PARA FACIL IDENTIFICACION. CUERPO: ESTATIVO ROBUSTO REFORZADO ACABADO EN PINTURA EPOXICA. PLATINA: DE DOBLE PLACA CON MOVIMIENTOS COAXIALES X-Y 150 X 132MM CON VERNIER ESCALA MILIMETRICA PINZAS Y TOPE CON AJUSTE DE ALTURA. CONDENSADOR: ABBE A.N. 1.25 CON TORNILLO ELEVADOR EQUIPADO CON SOPORTE ADAPTADOR PARA KIT DE CONTRASTE DE FASES O SET DE POLARIZACION (NO INCLUIDOS). DIAFRAGMA: DE IRIS CON PORTAFILTROS. ENFOQUES: COAXIALES ANTIDERRAPANTES MACROMETRICO Y MICROMETRICO CON AJUSTE DE TE | 81664
I060600373 | 18 | MICROSCOPIO BINOCULAR MICROSCOPIO BIONOCULAR INTERMEDIO. OCULARES WF 10X-22CM CON GOMAS PROTECTORAS Y AJUSTE DE DIOPTRIA EN UNO DE LOS OCULARES. CABEZA: BIONOCULAR TIPO SIEDENTOPF INCLINADA A 45° Y GIRATORIA 360° CON AJUATE DE DISTANCIA INTERPUPILAR DE 48-75MM. REVOLVER: CUADRUPLE CON ANILLO ANTIDERRAPANTE Y TOPE. OBJETIVOS 4X 10X 40X (RETRACTIL) INMERSION 100X (RETRACTIL) CON OPTICA PLAN ACROMATICA CORREGIDA AL INFINITO ACABADO METALICO Y ANILLO DE COLOR PARA FACIL IDENTIFICACION. CUERPO: ESTATIVO ROBUSTO REFORZADO ACABADO EN PINTURA EPOXICA. PLATINA: DE DOBLE PLACA CON MOVIMIENTOS COAXIALES X-Y 150 X 132MM CON VERNIER ESCALA MILIMETRICA PINZAS Y TOPE CON AJUSTE DE ALTURA. CONDENSADOR: ABBE A.N. 1.25 CON TORNILLO ELEVADOR EQUIPADO CON SOPORTE ADAPTADOR PARA KIT DE CONTRASTE DE FASES O SET DE POLARIZACION (NO INCLUIDOS). DIAFRAGMA: DE IRIS CON PORTAFILTROS. ENFOQUES: COAXIALES ANTIDERRAPANTES MACROMETRICO Y MICROMETRICO CON AJUSTE DE TE | 81664
I060600373 | 19 | MICROSCOPIO BINOCULAR MICROSCOPIO BIONOCULAR INTERMEDIO. OCULARES WF 10X-22CM CON GOMAS PROTECTORAS Y AJUSTE DE DIOPTRIA EN UNO DE LOS OCULARES. CABEZA: BIONOCULAR TIPO SIEDENTOPF INCLINADA A 45° Y GIRATORIA 360° CON AJUATE DE DISTANCIA INTERPUPILAR DE 48-75MM. REVOLVER: CUADRUPLE CON ANILLO ANTIDERRAPANTE Y TOPE. OBJETIVOS 4X 10X 40X (RETRACTIL) INMERSION 100X (RETRACTIL) CON OPTICA PLAN ACROMATICA CORREGIDA AL INFINITO ACABADO METALICO Y ANILLO DE COLOR PARA FACIL IDENTIFICACION. CUERPO: ESTATIVO ROBUSTO REFORZADO ACABADO EN PINTURA EPOXICA. PLATINA: DE DOBLE PLACA CON MOVIMIENTOS COAXIALES X-Y 150 X 132MM CON VERNIER ESCALA MILIMETRICA PINZAS Y TOPE CON AJUSTE DE ALTURA. CONDENSADOR: ABBE A.N. 1.25 CON TORNILLO ELEVADOR EQUIPADO CON SOPORTE ADAPTADOR PARA KIT DE CONTRASTE DE FASES O SET DE POLARIZACION (NO INCLUIDOS). DIAFRAGMA: DE IRIS CON PORTAFILTROS. ENFOQUES: COAXIALES ANTIDERRAPANTES MACROMETRICO Y MICROMETRICO CON AJUSTE DE TE | 81664
I060600373 | 20 | MICROSCOPIO BINOCULAR MICROSCOPIO BIONOCULAR INTERMEDIO. OCULARES WF 10X-22CM CON GOMAS PROTECTORAS Y AJUSTE DE DIOPTRIA EN UNO DE LOS OCULARES. CABEZA: BIONOCULAR TIPO SIEDENTOPF INCLINADA A 45° Y GIRATORIA 360° CON AJUATE DE DISTANCIA INTERPUPILAR DE 48-75MM. REVOLVER: CUADRUPLE CON ANILLO ANTIDERRAPANTE Y TOPE. OBJETIVOS 4X 10X 40X (RETRACTIL) INMERSION 100X (RETRACTIL) CON OPTICA PLAN ACROMATICA CORREGIDA AL INFINITO ACABADO METALICO Y ANILLO DE COLOR PARA FACIL IDENTIFICACION. CUERPO: ESTATIVO ROBUSTO REFORZADO ACABADO EN PINTURA EPOXICA. PLATINA: DE DOBLE PLACA CON MOVIMIENTOS COAXIALES X-Y 150 X 132MM CON VERNIER ESCALA MILIMETRICA PINZAS Y TOPE CON AJUSTE DE ALTURA. CONDENSADOR: ABBE A.N. 1.25 CON TORNILLO ELEVADOR EQUIPADO CON SOPORTE ADAPTADOR PARA KIT DE CONTRASTE DE FASES O SET DE POLARIZACION (NO INCLUIDOS). DIAFRAGMA: DE IRIS CON PORTAFILTROS. ENFOQUES: COAXIALES ANTIDERRAPANTES MACROMETRICO Y MICROMETRICO CON AJUSTE DE TE | 81664
I060600373 | 21 | MICROSCOPIO BINOCULAR MICROSCOPIO BIONOCULAR INTERMEDIO. OCULARES WF 10X-22CM CON GOMAS PROTECTORAS Y AJUSTE DE DIOPTRIA EN UNO DE LOS OCULARES. CABEZA: BIONOCULAR TIPO SIEDENTOPF INCLINADA A 45° Y GIRATORIA 360° CON AJUATE DE DISTANCIA INTERPUPILAR DE 48-75MM. REVOLVER: CUADRUPLE CON ANILLO ANTIDERRAPANTE Y TOPE. OBJETIVOS 4X 10X 40X (RETRACTIL) INMERSION 100X (RETRACTIL) CON OPTICA PLAN ACROMATICA CORREGIDA AL INFINITO ACABADO METALICO Y ANILLO DE COLOR PARA FACIL IDENTIFICACION. CUERPO: ESTATIVO ROBUSTO REFORZADO ACABADO EN PINTURA EPOXICA. PLATINA: DE DOBLE PLACA CON MOVIMIENTOS COAXIALES X-Y 150 X 132MM CON VERNIER ESCALA MILIMETRICA PINZAS Y TOPE CON AJUSTE DE ALTURA. CONDENSADOR: ABBE A.N. 1.25 CON TORNILLO ELEVADOR EQUIPADO CON SOPORTE ADAPTADOR PARA KIT DE CONTRASTE DE FASES O SET DE POLARIZACION (NO INCLUIDOS). DIAFRAGMA: DE IRIS CON PORTAFILTROS. ENFOQUES: COAXIALES ANTIDERRAPANTES MACROMETRICO Y MICROMETRICO CON AJUSTE DE TE | 81664
I060600373 | 22 | MICROSCOPIO BINOCULAR MICROSCOPIO BIONOCULAR INTERMEDIO. OCULARES WF 10X-22CM CON GOMAS PROTECTORAS Y AJUSTE DE DIOPTRIA EN UNO DE LOS OCULARES. CABEZA: BIONOCULAR TIPO SIEDENTOPF INCLINADA A 45° Y GIRATORIA 360° CON AJUATE DE DISTANCIA INTERPUPILAR DE 48-75MM. REVOLVER: CUADRUPLE CON ANILLO ANTIDERRAPANTE Y TOPE. OBJETIVOS 4X 10X 40X (RETRACTIL) INMERSION 100X (RETRACTIL) CON OPTICA PLAN ACROMATICA CORREGIDA AL INFINITO ACABADO METALICO Y ANILLO DE COLOR PARA FACIL IDENTIFICACION. CUERPO: ESTATIVO ROBUSTO REFORZADO ACABADO EN PINTURA EPOXICA. PLATINA: DE DOBLE PLACA CON MOVIMIENTOS COAXIALES X-Y 150 X 132MM CON VERNIER ESCALA MILIMETRICA PINZAS Y TOPE CON AJUSTE DE ALTURA. CONDENSADOR: ABBE A.N. 1.25 CON TORNILLO ELEVADOR EQUIPADO CON SOPORTE ADAPTADOR PARA KIT DE CONTRASTE DE FASES O SET DE POLARIZACION (NO INCLUIDOS). DIAFRAGMA: DE IRIS CON PORTAFILTROS. ENFOQUES: COAXIALES ANTIDERRAPANTES MACROMETRICO Y MICROMETRICO CON AJUSTE DE TE | 81664
I060600373 | 23 | MICROSCOPIO BINOCULAR MICROSCOPIO BIONOCULAR INTERMEDIO. OCULARES WF 10X-22CM CON GOMAS PROTECTORAS Y AJUSTE DE DIOPTRIA EN UNO DE LOS OCULARES. CABEZA: BIONOCULAR TIPO SIEDENTOPF INCLINADA A 45° Y GIRATORIA 360° CON AJUATE DE DISTANCIA INTERPUPILAR DE 48-75MM. REVOLVER: CUADRUPLE CON ANILLO ANTIDERRAPANTE Y TOPE. OBJETIVOS 4X 10X 40X (RETRACTIL) INMERSION 100X (RETRACTIL) CON OPTICA PLAN ACROMATICA CORREGIDA AL INFINITO ACABADO METALICO Y ANILLO DE COLOR PARA FACIL IDENTIFICACION. CUERPO: ESTATIVO ROBUSTO REFORZADO ACABADO EN PINTURA EPOXICA. PLATINA: DE DOBLE PLACA CON MOVIMIENTOS COAXIALES X-Y 150 X 132MM CON VERNIER ESCALA MILIMETRICA PINZAS Y TOPE CON AJUSTE DE ALTURA. CONDENSADOR: ABBE A.N. 1.25 CON TORNILLO ELEVADOR EQUIPADO CON SOPORTE ADAPTADOR PARA KIT DE CONTRASTE DE FASES O SET DE POLARIZACION (NO INCLUIDOS). DIAFRAGMA: DE IRIS CON PORTAFILTROS. ENFOQUES: COAXIALES ANTIDERRAPANTES MACROMETRICO Y MICROMETRICO CON AJUSTE DE TE | 81664
I060600373 | 24 | MICROSCOPIO BINOCULAR MICROSCOPIO BIONOCULAR INTERMEDIO. OCULARES WF 10X-22CM CON GOMAS PROTECTORAS Y AJUSTE DE DIOPTRIA EN UNO DE LOS OCULARES. CABEZA: BIONOCULAR TIPO SIEDENTOPF INCLINADA A 45° Y GIRATORIA 360° CON AJUATE DE DISTANCIA INTERPUPILAR DE 48-75MM. REVOLVER: CUADRUPLE CON ANILLO ANTIDERRAPANTE Y TOPE. OBJETIVOS 4X 10X 40X (RETRACTIL) INMERSION 100X (RETRACTIL) CON OPTICA PLAN ACROMATICA CORREGIDA AL INFINITO ACABADO METALICO Y ANILLO DE COLOR PARA FACIL IDENTIFICACION. CUERPO: ESTATIVO ROBUSTO REFORZADO ACABADO EN PINTURA EPOXICA. PLATINA: DE DOBLE PLACA CON MOVIMIENTOS COAXIALES X-Y 150 X 132MM CON VERNIER ESCALA MILIMETRICA PINZAS Y TOPE CON AJUSTE DE ALTURA. CONDENSADOR: ABBE A.N. 1.25 CON TORNILLO ELEVADOR EQUIPADO CON SOPORTE ADAPTADOR PARA KIT DE CONTRASTE DE FASES O SET DE POLARIZACION (NO INCLUIDOS). DIAFRAGMA: DE IRIS CON PORTAFILTROS. ENFOQUES: COAXIALES ANTIDERRAPANTES MACROMETRICO Y MICROMETRICO CON AJUSTE DE TE | 81664
I060600373 | 25 | MICROSCOPIO BINOCULAR MICROSCOPIO BIONOCULAR INTERMEDIO. OCULARES WF 10X-22CM CON GOMAS PROTECTORAS Y AJUSTE DE DIOPTRIA EN UNO DE LOS OCULARES. CABEZA: BIONOCULAR TIPO SIEDENTOPF INCLINADA A 45° Y GIRATORIA 360° CON AJUATE DE DISTANCIA INTERPUPILAR DE 48-75MM. REVOLVER: CUADRUPLE CON ANILLO ANTIDERRAPANTE Y TOPE. OBJETIVOS 4X 10X 40X (RETRACTIL) INMERSION 100X (RETRACTIL) CON OPTICA PLAN ACROMATICA CORREGIDA AL INFINITO ACABADO METALICO Y ANILLO DE COLOR PARA FACIL IDENTIFICACION. CUERPO: ESTATIVO ROBUSTO REFORZADO ACABADO EN PINTURA EPOXICA. PLATINA: DE DOBLE PLACA CON MOVIMIENTOS COAXIALES X-Y 150 X 132MM CON VERNIER ESCALA MILIMETRICA PINZAS Y TOPE CON AJUSTE DE ALTURA. CONDENSADOR: ABBE A.N. 1.25 CON TORNILLO ELEVADOR EQUIPADO CON SOPORTE ADAPTADOR PARA KIT DE CONTRASTE DE FASES O SET DE POLARIZACION (NO INCLUIDOS). DIAFRAGMA: DE IRIS CON PORTAFILTROS. ENFOQUES: COAXIALES ANTIDERRAPANTES MACROMETRICO Y MICROMETRICO CON AJUSTE DE TE | 81664
I060600373 | 27 | MICROSCOPIO BINOCULAR MICROSCOPIO BINOCULAR | 199984
I180000252 | 352 | COMPUTADORA TODO EN UNO (ALL IN ONE) COMPUTADORA DE ESCRITORIO TODO EN UNO PROCESADOR INTEL CORE I5 8500T (3.5 GHZ) MEMORIA DE 8GB DDR4 SSD DE 256GB PANTALLA DE 21.5 LED VIDEO UHD GRAPHICS 630 DVD R/RW S. O. WINDOWS 10 PRO (64 BITS). | 25833.2
I180000252 | 358 | COMPUTADORA TODO EN UNO (ALL IN ONE) COMPUTADORA DE ESCRITORIO TODO EN UNO PROCESADOR INTEL CORE I5 8500T (3.5 GHZ) MEMORIA DE 8GB DDR4 SSD DE 256GB PANTALLA DE 21.5 LED VIDEO UHD GRAPHICS 630 DVD R/RW S. O. WINDOWS 10 PRO (64 BITS). | 25833.2
I180000252 | 363 | COMPUTADORA TODO EN UNO (ALL IN ONE) COMPUTADORA DE ESCRITORIO TODO EN UNO PROCESADOR INTEL CORE I5 8500T (3.5 GHZ) MEMORIA DE 8GB DDR4 SSD DE 256GB PANTALLA DE 21.5 LED VIDEO UHD GRAPHICS 630 DVD R/RW S. O. WINDOWS 10 PRO (64 BITS). | 25833.2
I180000252 | 366 | COMPUTADORA TODO EN UNO (ALL IN ONE) COMPUTADORA DE ESCRITORIO TODO EN UNO PROCESADOR INTEL CORE I5 8500T (3.5 GHZ) MEMORIA DE 8GB DDR4 SSD DE 256GB PANTALLA DE 21.5 LED VIDEO UHD GRAPHICS 630 DVD R/RW S. O. WINDOWS 10 PRO (64 BITS). | 25833.2
I180000252 | 371 | COMPUTADORA TODO EN UNO (ALL IN ONE) COMPUTADORA DE ESCRITORIO TODO EN UNO PROCESADOR INTEL CORE I5 8500T (3.5 GHZ) MEMORIA DE 8GB DDR4 SSD DE 256GB PANTALLA DE 21.5 LED VIDEO UHD GRAPHICS 630 DVD R/RW S. O. WINDOWS 10 PRO (64 BITS). | 25833.2
I090000186 | 200 | EQUIPO ELECTROCARDIOGRAFO ELECTROCARDIOGRAFO 3 CANALES. | 41028.04
I090000216 | 3364 | ESTUCHE DIAGNOSTICO (JGO. DE) SET DE DIAGNOSTICO 3.5 V. | 8096.8
I090000280 | 389 | LARINGOSCOPIO EQUIPO DE LARINGOSCOPIA: -HOJA LARINGO F/O MILLER RECTA #3 MODELO: 68063 -HOJA LARINGO F/O MILLER RECTA #4 MODELO: 68064 -HOJA LARINGO F/O MAC CURVA #3 MODELO: 69063 -HOJA LARINGO F/O MAC CURVA #4 MODELO: 69064 -MANGO C F/O P/HOJA LARINGO MODELO: 60813 | 8883.02
I090000280 | 390 | LARINGOSCOPIO EQUIPO DE LARINGOSCOPIA: -HOJA LARINGO F/O MILLER RECTA #3 MODELO: 68063 -HOJA LARINGO F/O MILLER RECTA #4 MODELO: 68064 -HOJA LARINGO F/O MAC CURVA #3 MODELO: 69063 -HOJA LARINGO F/O MAC CURVA #4 MODELO: 69064 -MANGO C F/O P/HOJA LARINGO MODELO: 60813 | 8883.02
I150200662 | 55 | TELEVISOR TELEVISON LED DE 55. RESOLUCION 3840 X 2160 RELACION DE ASPECTO 16:9 CONECTIVIDAD ENTRADA HDMI X 2 PUERTOS USB X 1 WIFI. | 15810.8
I450400320 | 5751 | SILLON SILLON REPOSET TIPO HEMODIALISIS CON CHAROLA DESMONTABLES CON RUEDAS DE 5 VINYL AZUL. | 11020
I450400320 | 5752 | SILLON SILLON REPOSET TIPO HEMODIALISIS CON CHAROLA DESMONTABLES CON RUEDAS DE 5 VINYL AZUL. | 11020
I450400320 | 5753 | SILLON SILLON REPOSET TIPO HEMODIALISIS CON CHAROLA DESMONTABLES CON RUEDAS DE 5 VINYL AZUL. | 11020
I450400320 | 5754 | SILLON SILLON REPOSET TIPO HEMODIALISIS CON CHAROLA DESMONTABLES CON RUEDAS DE 5 VINYL AZUL. | 11020
I450400320 | 5755 | SILLON SILLON REPOSET TIPO HEMODIALISIS CON CHAROLA DESMONTABLES CON RUEDAS DE 5 VINYL AZUL. | 11020
I450400320 | 5756 | SILLON SILLON REPOSET TIPO HEMODIALISIS CON CHAROLA DESMONTABLES CON RUEDAS DE 5 VINYL AZUL. | 11020
I150200358 | 779 | TELEFONO INTERSECRETARIAL TELEFONO IP INCLUYE SMARTNET SNTC-8X5XNBD Y LICENCIA CALL MANAGER VERSION 11.5 LA SUSCRIPCION DE LA LICENCIA ES ANUAL. | 8433.2
I150200358 | 780 | TELEFONO INTERSECRETARIAL TELEFONO IP INCLUYE SMARTNET SNTC-8X5XNBD Y LICENCIA CALL MANAGER VERSION 11.5 LA SUSCRIPCION DE LA LICENCIA ES ANUAL. | 8433.2
I180000220 | 5807 | UNIDAD CENTRAL DE PROCESO (CPU) CPU PROCESADOR INTEL CORE I5 MEMORIA RAM DE 8GB ALMACENAMIENTO SSD DE 512 GB WINDOWS 10 PROFESIONAL DE 64 BITS INCLUYE LICENCIA DE OFFICE HOME AND BUSINESS 2019. | 32130.84
I180000220 | 5808 | UNIDAD CENTRAL DE PROCESO (CPU) CPU PROCESADOR INTEL CORE I5 MEMORIA RAM DE 8GB ALMACENAMIENTO SSD DE 512 GB WINDOWS 10 PROFESIONAL DE 64 BITS INCLUYE LICENCIA DE OFFICE HOME AND BUSINESS 2019. | 32130.84
I180000220 | 5810 | UNIDAD CENTRAL DE PROCESO (CPU) CPU PROCESADOR INTEL CORE I5 MEMORIA RAM DE 8GB ALMACENAMIENTO SSD DE 512 GB WINDOWS 10 PROFESIONAL DE 64 BITS INCLUYE LICENCIA DE OFFICE HOME AND BUSINESS 2019. | 32130.84
I450400008 | 735 | ANAQUEL MOVIL ANAQUEL DE ALMACEN LISO MEDIDAS: .84 X .45 X 1.80 MTS. CONTIENE 4 ENTREPANOS CALIBRE 20 Y POSTE CALIBRE 18 EN ACERO INOXIDABLE CON REGATONES REFORZADOS PARA SU NIVELACION. | 6728
I450400008 | 736 | ANAQUEL MOVIL ANAQUEL DE ALMACEN LISO MEDIDAS: .84 X .45 X 1.80 MTS. CONTIENE 4 ENTREPANOS CALIBRE 20 Y POSTE CALIBRE 18 EN ACERO INOXIDABLE CON REGATONES REFORZADOS PARA SU NIVELACION. | 6728
I090001268 | 10 | PISTOLA PARA BIOPSIA DE MAMA BPV-BIOPSY MAGNUM INSTRUMENTO REUSABLE PARA BIOPSA. | 28645.83
I090001268 | 11 | PISTOLA PARA BIOPSIA DE MAMA BPV-BIOPSY MAGNUM INSTRUMENTO REUSABLE PARA BIOPSA. | 28645.83
I090000112 | 1141 | CARRO MONITOR MONITOR SPOT DE SIGNOS VITALES. | 82418
I090000112 | 1142 | CARRO MONITOR MONITOR SPOT DE SIGNOS VITALES. | 82418
I090000112 | 1143 | CARRO MONITOR MONITOR SPOT DE SIGNOS VITALES. | 82418
I450215006 | 56 | MESAS DE METAL MESA DE ACERO INOXIDABLE CON ENTREPANO MEDIDAS GENERALES: 60 CM X 60 CM Y ALTURA DE 90 CM CUBIERTA Y ENTREPANO EN LAMINA CALIBRE 18 CON PATAS EN PTR DE 1 1/2 CON REGATON NIVELADOR. | 7308
I060200360 | 12 | MICROTOMO MICROTOMO MANUAL. CARACTERISTICAS: SELECCION DE ESPESOR DE SECCION: 0.5 A 60M. INCREMENTOS DE ESPESOR DE SECCION: DE 2 M DE 20 A 60 M EN INCREMENTOS DE 5 M LONGITUD DE CARRERA VERTICAL: 59 MM / 2.32 PULGADAS. RANGO DE RECORRIDO HORIZONTAL TOTAL DE LA MUESTRA: 25 MM / 0.98 PULGADAS RETRACCION DE MUESTRA: ENCENDIDO/APAGADO. APROX. 20 M RECORTE: 10 M Y 50 M. DIRECCION DE GIRO DE ALIMENTACION GRUESA SELECCIONABLE POR EL USUARIO EN SENTIDO HORARIO O ANTIHORARIO. | 271924.88
I450400252 | 675 | MESA DE TRABAJO DE METAL MESA DE APOYO EN ISLA CON PISO EN ACERO INOXIDABLE. MEDIDAS: 61 X 30 X 90 CM CON CUBIERTA EN ACERO INOXIDABLE CALIBRE 18 Y ENTREPANO CALIBRE 20. ESTRUCTURA TUBULAR EN ACERO INOXIDABLE CON REGATONES NIVELADOS. | 6380
I420800092 | 112 | COMPRESORA (PARA USOS INDUSTRIALES) COMPRESOR DE AIRE MEDIC AIR DE 4HP 1 ETAPA LIBRE DE ACEITE CON TANQUE DE 130 LTS 116 PSI ESTACIONARIO ELECTRICO MONOFASICO DE 120 V 4 CILINDROS DE COMPRESION 1750 RPM 12.00 PCM CAUDAL A 40 PDI 8.00 PCM CAUDAL A 80 PSI TANQUE DE ALMACENAMIENTO 130 L EN POSICION VERTICAL. | 64737.06
I420800218 | 183 | EQUIPO PARA AIRE ACONDICIONADO MINISPLIT DE 2 TONELADAS TIPO INVERTER FRIO 19 SEER R410A OPERA 220 V/1F/60HZ. SERIE: 341A107340404080120131 | 20752.23
I420800318 | 1 | MANIFUL MANIFOLD PARA OXIGENO SEGUN NOM-016-SSA3-2012 DE FUNCIONAMIENTO SEMI-AUTOMATICO PARA EMPOTRAR EN MURO. FORMADO POR DOS BARRAS DE TUBERIA DE LATON ROJO DE 3/8 PARED GRUESA DE 4.5 MM DE ESPESOR PARA CONDUCCION DE PRESIONES DE 180 KG/CM2 DE DISTRIBUCION CON VALVULA SUPERIOR Y DISCO DE RUPTURA PARA CADA CILINDRO Y LOS PIGTAILS CON VALVULA CHECK EN LOS EXTREMOS NECESARIOS PARA CONECTAR LOS CILINDROS DE CADA BANCADA 2 MANOMETROS PARA ALTA PRESION 0-275 KG/CM2 PARA INDICAR LA PRESION EN CADA BANCADA 2 VALVULAS DE PASO TIPO REGO PARA ALTA PRESION ALTO FLUJO PRECALIBRADO 2 VALVULAS PARA EVITAR EL TRASBASE DE UNA BANCADA A OTRA 1 VALVULA DE TRES VIAS 1 REGULADOR MC DE LINEA PARA AJUSTE DE PRESION DE SALIDA 1 INTERRUPTOR DE PRESION PARA CONECTARSE A LA ALARMA 1 MANOMETRO DE 0-14 KG/CM2 PRESION DE LINEA Y UNA VALVULA DE ALIVIO PARA DESFOGUE. PARA 4 CILINDROS DE OXIGENO DOS EN USO Y DOS EN RESERVA. | 90504
I090000438 | 10 | UNIDAD CRIOCIRUGIA EQUIPO DE CRIO CIRUGIA CON 3 PUNTAS CERVICALES TAMANO PEQUENA MEDIANA Y GRANDE Y 2 PUNTAS DERMA PARA CO2 (CODIGOS 0519 1905 1910 1920 2507) (TANQUE NO INCLUIDO) CON CARRO PARA TRANSPORTE MANUAL Y MALETIN. | 90045
I060200658 | 8 | BAÑO DE FLOTACION BANO PARA FLOTACION DE TEJIDOS. CARACTERISTICAS: ESTRUCTURA METALICA COMPUESTA CON DOBLE CUERPO INTERIOR DE ACERO INOXIDABLE TIPO 304. RANGO DE TEMPERATURA AMBIENTE A 60°C SENSIBILIDAD DE +/- 0.2°C CONTROL DE TEMPERATURA ANALOGO (HIDRAULICO) CIRCUITO ELECTRICO DE CALEFACCION A 127 V. 50/60 HZ. CAPACIDAD 3 L. | 11246.13
I450400252 | 679 | MESA DE TRABAJO DE METAL MESA ESTRUCTURAL TIPO ESCUADRA FABRICADA EN ACERO INOXIDABLE TIPO 304 CALIBRE 18 CON MEDIDAS FINALES 135 X 100 X 76 CM (FRENTE X ANCHO X ALTO) 320 X 70 X 76 CM (LARGO X ANCHO X ALTO) SIN RESPALDO. TARJA CON GABINETE FREGADERO DE 60 X 75 X 91 CM (FRENTE X ANCHO X ALTO) CON PUERTA FABRICADO CON LAMINA GALVANIZADA PINTADA CON PINTURA EPOXICA EN POLVO MEDIDAS DE TARJA 50 X 40 X 20 CM (FRENTE X ANCHO X PROFUNDO) LLAVE HELVEX SENCILLA PARA AGUA FRIA REPISA DE ACERO INOXIDABLE CON MEDIDAS DE: 90 X 30 CM (LARGO X ANCHO)- CUENTA CON ORIFICIOS Y PASACABLES. (PLANO CON SEMBRADO ISOMETRIAS Y GUIAS MECANICAS). | 80527.32
I090000384 | 687 | REFRIGERADOR LABORATORIO REFRIGERADOR VERTICAL EXHIBIDOR 2 PUERTAS 36 PIES CUBICOS COMPRESOR 1/2 HP. 120 V / 60 HZ. SISTEMA DE ENFRIAMIENTO DE AIRE FORZADO CONTROL INTELIGENTE DE TEMPERATURA (2 A 24C) SISTEMA AHORRADOR NOCTURNO AUTOMATICO 8 PARRILLAS CON AJUSTE DE ALTURA PUERTAS CON TRIPLE CRISTAL SISTEMA DE CIERRE AUTOMATICO. FENTE X FONDO X ALTO (138.1 X 71.3 X 197.3 CM.) | 54746.2
I090001300 | 3 | EQUIPO DE INCLUSION PLACA FRiA PARA CENTRO DE INCLUSION HISTOLOGICO CON CAPACIDAD DE MAS DE 65 BLOQUES DE PARAFINA EN SU SUPERFICIE DE TRABAJO. - MODULO DE CONTROL ADAPTATIVO DEL ENTORNO PARA ASEGURAR QUE LA TEMPERATURA DE FUNCIONAMIENTO ESTE SIEMPRE ESTABILIZADA A -6 °C. INCLUYE CABLE DE ALIMENTACION 14041157009 NEMA5-15 C13. HISTOCORE 110-120 V. | 72587
I090001300 | 4 | EQUIPO DE INCLUSION PLACA CALIENTE PARA INCLUSION EN PARAFINA CONFIABLE Y FACIL DE LIMPIAR. INCLUYE CONTRASTE BLANCO DE ILUMINACION LED UNA BANDEJA DE SUPERFICIE DE TRABAJO CALIENTE CON CAPACIDAD PARA 250 CASETES / 150 MOLDES Y UN TANQUE DE PARAFINA CON CAPACIDAD PARA 4 LITROS SUFICIENTE PARA UN DiA DE TRABAJO EN LA MAYORiA DE LOS CASOS. TEMPERATURA AJUSTABLE EN LOS DIFERENTES COMPARTIMENTOS Y SUPERFICIES DEL INSTRUMENTO INDIVIDUALMENTE CON TEMPERATURASENTRE 50 ° C Y 75 ° C EN PASOS DE 1 ° C (TAMBIEN SE PUEDE CONFIGURAR EN FAHRENHEIT). LA BANDEJA PUEDE ALMACENAR DIFERENTES TIPOS DE CESTAS. LOS HORNOS DEL INSTRUMENTO ACEPTAN UNA GRAN CANTIDAD DE CANASTILLAS PARA CASETES CON DIMENSIONES HASTA 235 MM (L) X 156 MM (W) X 48 MM (H). INCLUYE CABLE DE ALIMENTACION 14041157009 NEMA5-15 C13. | 261939.6
I090917246 | 13 | EQUIPO PROCESADOR DE TEJIDOS (PATOLOGIA) PROCESADOR DE TEJIDOS. UNIDAD DE SOBREMESA MOVIBLE SOBRE RUEDAS DE TIPO CARRUSEL CON 12 ESTACIONES DE PROCESAMIENTO DE LAS CUALES 10 ESTACIONES SON DE REACTIVOS Y 2 SON BANOS DE PARAFINA. CAPACIDAD DE PROCESAMIENTO HASTA 100 CASETES. -OPCION A TERCER BANO DE PARAFINA. VASOS DE VIDRIO RESISTENTES A SOLVENTES CON MARCAS DE RELLENO MiNIMO Y MAXIMO. TECLADO DE MEMBRANA Y PANTALLA LCD. LLAVE DE BLOQUEO PARA EVITAR CAMBIOS INVOLUNTARIOS DE PROGRAMACION. -INDICACION DE PARAMETROS DE ESTACION Y PROGRAMA TIEMPO DE INFILTRACION TIEMPO REAL HORA DE INICIO (TIEMPO DE INICIO RETRASADO) TIEMPO DE EJECUCION GENERAL Y FIN DEL TIEMPO DE EJECUCION. -ALARMAS AUDIBLES MENSAJES DE ERROR Y ADVERTENCIA CODIGOS PARA EL ESTADO DE PARAFINA SOLIDA. MODO DE OPERACION MANUAL Y AUTOMATICO. -9 PROGRAMAS DE LIBRE ELECCION CON TIEMPO DE INFILTRACION DE HASTA 99 H 59 MIN. | 637841.08
I090000088 | 2501 | CAMA CLINICA MESA DE EXPLORACION CUBIERTA REMOVIBLE SOFT TOUCH DISENO DE LA CUBIERTA UTILIZANDO ESPUMA DE MULTIPLES DENSIDADES ACABADO CON PINTURA EN POLVO CARCASA DE ACERO CALIBRE 18 CAPACIDAD AUMENTADA PARA PACIENTES CON SOBREPESO - 500LBS (226 KGS) GAVETAS DE POLIESTIRENO SIN UNIONES DE ACERO BILATERAL ESCABEL AGRANDADO ASIENTO REFORZADO EN ACERO. INCLUYE: CHAROLAS PARA RESIDUOS ESCALON INTEGRADO 3 CAJONES LATERALES 2 TALONERAS Y 2 CAJONES FRONTALES. | 56718.2
I150200662 | 60 | TELEVISOR PATALLA DE 55 PULGADAS 4K UHD AU7000. | 13704.24
I090000112 | 1356 | CARRO MONITOR CARRO DE EMERGENCIA. BARANDILLA DE ACERO INOXIDABLE 2 CAJONES PEQUENOS 2 MEDIANOS Y 1 GRANDE (EL INTERIOR CON SEPARADORES SE PUEDE ORGANIZAR FACIL Y LIBREMENTE) TARJETAS DE ETIQUETAS PARA LOS CAJONES. ESTANTE DEL DESFIBRILADOR ESTANTE LATERAL DESLIZANTE CONTENEDOR DE UTILIDAD PORTASUEROS SOPORTE PARA DESECHO DE AGUJAS CESTO PARA EL POLVO SOPORTE PARA TANQUE DE OXIGENO TABLERO DE RCP TOMA DE CORRIENTE Y GANCHOS COLUMNAS DE PLASTICO-ACERO. CUATRO LUJOSAS RUEDAS SILENCIOSAS (DOS CON FRENOS). | 29928
I090000384 | 689 | REFRIGERADOR LABORATORIO REFRIGERADOR VERTICAL EXHIBIDOR CON 2 PUERTAS 36 PIES CUBICOS COMPRESOR 1/2 HP. 120 V / 60 HZ. SISTEMA DE ENFRIAMIENTO DE AIRE FORZADO. CONTROL DE INTELIGENTE DE TEMPERATURA (2 A 24°C). SISTEMA AHORRADOR NOCTURNO AUTOMATICO. 8 PARRILLAS CON AJUSTE DE ALTURA. PUERTAS CON TRIPLE CRISTAL. SISTEMA DE CIERRE AUTOMATICO. 138.1 X 71.3 X 197.3 CM. | 49787.2
I450400002 | 4988 | ACONDICIONADOR AIRE AIRE ACONDICONADO TIPO MINISPLIT INVERTER 1.5 TONELADAS BLANCO SOLO FRIO REFRIGERANTE R-410 RECUBRIMIENTO GOLD FIN EN ALETADO PARA MAYOR RESISTENCIA A LA CORROSION. CONTROL REMOTO INALAMBRICO. RESTABLECIMIENTO AUTOMATICO. FILTRO ELECTROSTATICO INTEGRADO. GABINETE DE ACERO GALVANIZADO CON PINTURA UV DE ALTA RESISTENCIA A LA INTEMPERIE. BAJO NIVEL DE RUIDO. 208-230 VOLTS-1F-60 HZ. DIMENSIONES 97X30X22 / 85X54X32. PESO: 16/50 KG. MODELO DEL EVAPORADOR: FTKS18SL216 SERIE DEL EVAPORADOR: 3E92100001322 | 18309.44
I060200204 | 64 | DESFIBRILADOR DESFIBRILADOR MONITOR PANTALLA LCD TFT LCD A COLOR DE 6.5 PULGADAS DE ALTA POTENCIA RETRO ILUMINADA. ANALISIS AVANZADO DE ARRITMIA EC1 MONITORIZACION PLUG AND PLAY. GUIA DE OPERACION EN PANTALLA. TRANSMISION DE DATOS DEL ECG A TRAVES DE LA RED MOVIL VIA BLUETOOTH INDICADOR DE AUTOPRUEBA. | 98020
I180000196 | 289 | EQUIPO MULTIFUNCIONAL (IMPRIME, FAXEA, ESCANEA Y FOTOCOPIA) IMPRESORA MULTIFUNCIONAL IMPRESION DOBLE CARA AUTOMATICA. | 7540
I180000252 | 525 | COMPUTADORA TODO EN UNO (ALL IN ONE) COMPUTADORA ALL IN ONE PANTALLA DE 21.5 PROCESADOR INTEL CORE I5 SSD DE 256 GB 8 GB DE RAM WINDOWS 10 PROFESIONAL. | 23780
I180000252 | 526 | COMPUTADORA TODO EN UNO (ALL IN ONE) COMPUTADORA ALL IN ONE PANTALLA DE 21.5 PROCESADOR INTEL CORE I5 SSD DE 256 GB 8 GB DE RAM WINDOWS 10 PROFESIONAL. | 23780
I450400252 | 803 | MESA DE TRABAJO DE METAL GABINETE PORTA TARJA HIGIENICO TOTALMENTE FABRICADO EN LAMINA GALVANIZADA MEDIDAS INTERIORES DE 50 X 40 X 25. CONTRACANASTA FABRICADA EN ACERO INOXIDABLE DE 10 CM DE DIAMETRO. CESPOL PVC PARA CONEXION DE TARJAS.METRO LINEAL LLAVE CUELLO DE GANSO SENCILLO CUBIERTA FABRICADA INOX. VISTA LATERAL DERECHA ZOCLO INCLUIDO PARA GABINETE ALTO TAPA FRONTAL DE AJUSTE O FILLER F. MED DE FRENTE MTS X 86 CM DE ALTO. GABINETE HIGIENICO RESISTENTE A LA CORROSION MED DE 120 X 53 X 86 CENTIMETROS (FRENTE FONDO ALTO). GABINETE HIGIENICO MED DE 90 X 53 X 86 CENTIMETROS (FRENTE FONDO ALTO). VITRINA HIGIENICA PARA COLGAR EN MURO MEDIDAS FINALES DE 90 X 36 X 60 CENTIMETROS (FRENTE FONDO ALTO). VISTA LATERAL VITRINA. MEDIDAS FINALES DE 60 X 36 CMS (LARGO ALTO). CUBIERTA FABRICADA ACABADO PULIDO DE FABRICACION NACIONAL DE 60 CMS DE ANCHO. CUBIERTA ACABADO PULIDO DE FABRICACION NACIONAL DE 60 CMS DE ANCHO. | 85883.69
I420800028 | 11 | BASCULA PLATAFORMA BASCULA CON CAPACIDAD DE 250 KG. ACCESORIOS. PRACTICA Y COMPACTA. DIVISION MINIMA 0.05 KG. RUEDAS TRASERAS PARA UN FACIL DESPLAZAMIENTO BATERIA CON DURACION DE 100 HORAS. | 9227.8
I090000442 | 23 | UNIDAD ELECTRO QUIRURGICA NIDAD ELECTROCIRUGIA LEEP PRECISION COLOR BLANCO | 155416.8
I450400120 | 4771 | ESCRITORIO ESCRITORIO DE TRABAJO EN L CON PATA METALICA COLOR NEGRO CON CUBIERTA DE MELAMINA | 10080.4
I450400120 | 4810 | ESCRITORIO ESCRITORIO TIPO L COLOR CAOBA | 16530
I180000250 | 949 | TODO TIPO DE SOFTWARE (PAQUETERIA) TODO TIPO DE SOFTWARE CERTIFICADO GEOTRUST BUSINESS ID OV WILDCARE | 30925.6
I180000254 | 3 | QUEMADOR DE DISCOS AUTOMATICO ROBOT DE QUEMADO DE DISCOS INYECCION DE TINTA 2 BANDEJAS DE ENTRADA 1 SALIDA DVD/CD 1 ANO DE GARANTIA CON FABRICANTE | 140158.74
I180000148 | 1905 | NO-BREAK NO BREAK | 36076
I150200410 | 94 | TELEFONO CELULAR SMARTPHONE 128GB 6 GB DE RAM PANTALLA DE 6.5 4 CAMARAS TRASERAS CAMARA DELANTERA DE 32 MEGAPIXELES | 11252
I090000384 | 725 | REFRIGERADOR LABORATORIO REFRIGERADOR CON DOBLE PUERTA DE CRITAL CON CAPACIDAD DE 36 PIES FABRICADO EN LAMINA CON ACABADO BLANCO E ILUMINACION INTERIOR LED DE ALTA DENSIDAD RANGO DE TEMPERATURAS 2C° A 24C° 2 PUERTAS DE TRIPLE CRISTAL CON CIERRE AUTOMATICO COPETE PUBLICITARIO SUPERIOR ILUMINADO 8 PARRILLAS DE EXHIBICION AJUSTABLES LUZ INTERIOR DE LED CONTROL DIGITAL DE TEMPERATURA | 79211.74
I090000384 | 727 | REFRIGERADOR LABORATORIO REFRIGERADOR PARA LABORATORIO DE 19 PIES EN ACERO INOXIDABLE CON CAPACIDAD DE 19 PIES 3/538 LITROS CON DIFUSOR (HOMOGENIEDAD +/- 1°C) DESHIELO AUTOMATICO CONTROL POR MICROPROCESADOR PARA MANTENER LA TEMPERATURA ENTRE 2°C A 8°C ALARMA AUDIBLE Y VISUAL PARA ALTA/BAJA TEMPERATURA FALLA DE CORRIENTE ELECTRICA PUERTA ABIERTA Y FALLA DE SENSOR INTERIOR Y EXTERIOR EN ACERO INOXIDABLE PUERTA DE VIDRIO CON CERRADURA 5 PARRILLAS LAMPARA CON LUZ LED ALIMENTACION: 115V A 60HZ GRAFICADOR MECANICO DE 5 REGULADOR DE VOLTAJE Y SUPRESOR DE PICOS | 161728.3
I450400010 | 153 | HORNO DE MICROONDAS MICROONDAS INDUSTRIAL 1000 WATTS 1.0 PIES CUBICOS USO MEDIO 120 V CONTROL DIGITAL | 17980
I180000066 | 2433 | MINICOMPUTADORA COMPUTADORA PORTATIL INTEL CORE I5 8 GB DE RAM SSD DE 256 GB PANTALLA LCD DE 14 HD | 21576
I180000066 | 2434 | MINICOMPUTADORA COMPUTADORA PORTATIL INTEL CORE I5 8 GB DE RAM SSD DE 256 GB PANTALLA LCD DE 14 HD | 21576
I180000138 | 385 | SCANNER ESCANER CAMA PLANA Y ADF VELOCIDAD DE 40 PPM/80 IM (BLANCO Y NEGRO GRIS COLOR 300 DPI) HASTA 600 DPI (COLOR Y MONOCROMATICA CAMA PLANA) TAMANO MAXIMO DE ESCANEO 216 X 356 MM; EN ADF 216 X5362 MM; CICLO DE TRABAJO DIARIO 8000 PAGINAS (ADF) ESCANEADO A DOBLE CARA DE UNA SOLA PASADA (DUPLEX) MEMORIA 1GB CAPACIDAD DE ALIMENTADOR 100 HOJAS MODELO: SCANJET ENTERPRISE FLOW N6600FNW | 41992
I180000196 | 313 | EQUIPO MULTIFUNCIONAL (IMPRIME, FAXEA, ESCANEA Y FOTOCOPIA) MULTIFUNCIONAL COLOR LASER INALAMBRICO PRINT MODELO: LASERJET PRO MFPM283FDW | 10904
I180000196 | 314 | EQUIPO MULTIFUNCIONAL (IMPRIME, FAXEA, ESCANEA Y FOTOCOPIA) MULTIFUNCIONAL COLOR LASER INALAMBRICO PRINT MODELO: LASERJET PRO MFPM283FDW | 10904
I180000220 | 6387 | UNIDAD CENTRAL DE PROCESO (CPU) CPU PROCESADOR INTEL CORE I5 8GB DE RAM SSD DE 256GB DVD WINDOWS 10 PRO | 23049.2
I180000220 | 6388 | UNIDAD CENTRAL DE PROCESO (CPU) CPU PROCESADOR INTEL CORE I5 8GB DE RAM SSD DE 256GB DVD WINDOWS 10 PRO | 23049.2
I180000220 | 6389 | UNIDAD CENTRAL DE PROCESO (CPU) CPU PROCESADOR INTEL CORE I5 8GB DE RAM SSD DE 256GB DVD WINDOWS 10 PRO | 23049.2
I090000195 | 60 | EQUIPO ULTRASONIDO EQ-000255 EULTRASONIDO AVANZADO DE IMAGEN GENERAL MARCA PHILIPS MODELO EPIQ7 | 4263000
I180000218 | 1402 | MONITOR MONITOR LCD 15 | 4056.85
I450400258 | 840 | MODULO DESARMABLE MODULO ESARMABLE EJECUTIVO PENINSULA CURVA 1.80 X0.70 MTS. CON PATA Y PANTALLA METALICA PUENTE UNION DE 1.00X 0.50 MTS. CREDENZA DE 1.80 X0.50 MTS. CON PEDESTAL DE 1 DE 2 PAPELERO Y 1 ARCHIVERO LIBRERO SOBREPONER EN CREDENZA CON 2 PUERTAS | 14459.33
I180000220 | 1926 | UNIDAD CENTRAL DE PROCESO (CPU) PROCESADOR DUALCORE MEMORIA RAM 2 GB DISCO DURO DE 320 GB LECTOR DE TARJETAS 22-1 DVD RW LIGHTSCRIBE WINDOWS XP PRO TARJETA DE RED GIGABIT TECLADO EN ESPANOL MOUSE OPTICO | 19847.6
I180000218 | 2335 | MONITOR MONITOR DE 18.5 CON CAMARA WEB | 2900
I480800016 | 37 | AUTOMOVIL SEDAN 4 PUERTAS VEHICULO SENTRA EMOTION 2.0 CVT BLUETOOD COLOR BLANCO TRANSMISION AUTOMATICA DESPLAZAMIENTO (L) 2.0 NUMERO Y DISPOSICION DE CILINDROS 4 EN LINEA NUMERO DE VALVULAS 16 (DOHC) POTENCIA NETA (HP@RPM) 140@5100 TORQUE NETO (LB-PIE@RPM) 147 @ 4800 RELACION DE COMPRESION 9.7:1 PISTON DIA METRO X CARRERA (MM) 84 X 90.1 SISTEMA ABS CON EBD AIRE ACONDICIONADO CON SISTEMA DE MICRO FILTRO AM/FM/CD/M/P3/AUX. IN/CONECTOR I-POD (INCLUYE CABLE) RDS 6 BOCINAS Y VOLUMEN SENSIBLE A LA VELOCIDAD TACOMETRO TAPETES DELANTEROS Y TRASEROS TOMACORRIENTE (12 VOLTS) LIMPIAPARABRISAS INTERMITENTE CON VELOCIDAD VARIABLE. COLOR INTERIOR GRIS. PLACAS ANT. (SMN-86-17). | 234419.99
I180000220 | 3553 | UNIDAD CENTRAL DE PROCESO (CPU) UNIDAD CENTRAL DE PROCESO (CPU) COMPUTADORA HP ELITE 8300 SFF CI5-3570 3.4GHZ 4GB DD 500GB WIN 8 PRO 64 BITS DVD RW TECLADO ESP MOUSE OPTICO TJ. RE GIGABIT. GARANTIA 3-3-3 OFFICE HOME & BUSINESS 2013 32/64 ESP. | 18931.2
I150200106 | 56 | CONMUTADOR TELEFONICO AUTOMATICO (FASSA) CONMUTADOR TELEFONICO AUTOMATICO PARA 25 EXTENSIONES CON E1 DE VOZ 512MB DRAM Y 256 MB DE MEMORIA FLASH INCLUYE INSTALACION Y PUESTA EN MARCHA GARANTIA DE 8 X 5 NBD POR 1 ANO. | 188956.59
I180000252 | 88 | COMPUTADORA TODO EN UNO (ALL IN ONE) COMPUTADORA DE ESCRITORIO MODELO Y9R45LT#ABM+T5D-02294 | 27798
I450400002 | 3257 | ACONDICIONADOR AIRE CLIMA DE VENTANA 2 TONELADAS SOLO FRIO 220V INCLUYE INSTALACION EN TERCER PISO RETIRO DE CLOMA EXISTENTE ADECUACION DE HUECO SUMINISTRO DE MARCO DE MADERA INTERIOR PARA RECIBIR EL CLIMA Y MARCO DE MADERA EXTERIOR CON ACABADO EN PINTURA LACA COMO VISTA. | 14089.01
I180000148 | 1379 | NO-BREAK NO-BREAK | 6345.2
I450400002 | 3354 | ACONDICIONADOR AIRE MINISPLIT CON CAPACIDAD DE 1.5 TONELADAS FRIO/CALOR DE 220 VOLTS. CON CONTROL REMOTO INALAMBRICO EVAPORADOR CON REJILLAS OSCILATORIAS FILTRO ELECTROSTATICO REMOVIBLE CON INDICADOR DE TEMPERATURA. SERIE DE CONDENSADOR: CXC181J8051601438 | 9048
I450400002 | 3495 | ACONDICIONADOR AIRE ACONDICIONADOR AIRE CLIMA DE VENTANA CON CAPACIDAD DE 1.5 TON 220V MODO AHORRO SLIM REMOTE AJUSTE AUTOMATICO DE VELOCIDAD MODO SLEEP TUBERIA DE COBRE ACANALADA ALARMA DE FILTRO SUCIO FUNCION DE DESHUMIDIFICACION. | 8850.8
I450400002 | 3496 | ACONDICIONADOR AIRE CLIMA DE VENTANA CON CAPACIDAD DE 1.5 TON 220V MODO AHORRO SLIM REMOTE AJUSTE AUTOMATICO DE VELOCIDAD MODO SLEEP TUBERIA DE COBRE ACANALADA ALARMA DE FILTRO SUCIO FUNCION DE DESHUMIDIFICACION. | 8850.8
I150200524 | 174 | VIDEOPROYECTOR VIDEOPROYECTOR 3800 LUMENES WXGA (1200 X 800) 2X HDMI 15000 HRS. | 11785.6
I180000196 | 218 | EQUIPO MULTIFUNCIONAL (IMPRIME, FAXEA, ESCANEA Y FOTOCOPIA) EQUIPO MULTIFUNCIONAL COLOR VOLUMEN DE PAGINAS MENSUAL RECOMENDADO DE 750 HASTA 4000 CICLO DE TRABAJO MENSUAL HASTA 50000 PAGINAS. | 8845
I180000220 | 4635 | UNIDAD CENTRAL DE PROCESO (CPU) CPU PROCESADOR INTEL CORE I5 MEMORIA RAM DE 8GB DISCO DURO DE 1TB WINDOWS 10 PROFESIONAL DE 64 BITS BITDEFENDER + 4TB WIFI. INCLUYE LICENCIA DE OFFICE HOME AND BUSINESS 2019. | 22428.6
I180000220 | 4636 | UNIDAD CENTRAL DE PROCESO (CPU) CPU PROCESADOR INTEL CORE I5 MEMORIA RAM DE 8GB DISCO DURO DE 1TB WINDOWS 10 PROFESIONAL DE 64 BITS BITDEFENDER + 4TB WIFI. INCLUYE LICENCIA DE OFFICE HOME AND BUSINESS 2019. | 22428.6
I180000220 | 4637 | UNIDAD CENTRAL DE PROCESO (CPU) CPU PROCESADOR INTEL CORE I5 MEMORIA RAM DE 8GB DISCO DURO DE 1TB WINDOWS 10 PROFESIONAL DE 64 BITS BITDEFENDER + 4TB WIFI. INCLUYE LICENCIA DE OFFICE HOME AND BUSINESS 2019. | 22428.6
I450400242 | 98 | MESA DE JUNTAS MESA DE JUNTAS FABRICADA EN MELAMINA CANTOS EN PVC INCLUYE 2 CAJAS DE CONEXIONES PARA MESA DE JUNTAS CADA UNA CON 2 TOMAS DE CORRIENTE Y DOS TOMAS DE DATOS (RJ45) MEDIDAS GENERALES 3.70 X 1.00 X 0.75 MTS. | 16199.4
I150200436 | 240 | ANTENA ANTENA COLOR BLANCO RADIO CON ANTENA INTEGRADA AIRMAX 5.8 GHZ/ EXTERIOR/ MIMO/ ANTENA 25 DBI/ RENDIMIENTO HASTA 150 MBPS INCLUYE: SUMINISTRO INSTALACION Y CONFIGURACION DE UN ENLACE PUNTO A PUNTO ENTRE OFICINA CENTRAL DE SSNL Y EDIFICIO SIMEPRODE CABLEADO UTP PARA EXTERIOR Y LOS ACCESORIOS NECESARIOS PARA SU PUESTA A PUNTO. | 23200
I150200436 | 241 | ANTENA ANTENA COLOR BLANCO RADIO CON ANTENA INTEGRADA AIRMAX 5.8 GHZ/ EXTERIOR/ MIMO/ ANTENA 25 DBI/ RENDIMIENTO HASTA 150 MBPS INCLUYE: SUMINISTRO INSTALACION Y CONFIGURACION DE UN ENLACE PUNTO A PUNTO ENTRE OFICINA CENTRAL DE SSNL Y EDIFICIO SIMEPRODE CABLEADO UTP PARA EXTERIOR Y LOS ACCESORIOS NECESARIOS PARA SU PUESTA A PUNTO. | 23200
I180000066 | 2131 | MINICOMPUTADORA LAPTOP HP PROBOK 450 G5 15.6 CI5-7200 8GB 1TB WIN 10 PRO | 13504.14
I150200358 | 830 | TELEFONO INTERSECRETARIAL TELEFONO IP INCLUYE LICENCIA SMARTNET 8 X 5 X NBD LICENCIA COLLABORATION FLEX PLAN 3.0 | 15149.6
I150200358 | 831 | TELEFONO INTERSECRETARIAL TELEFONO IP INCLUYE LICENCIA SMARTNET 8 X 5 X NBD LICENCIA COLLABORATION FLEX PLAN 3.0 | 15149.6
I150200358 | 832 | TELEFONO INTERSECRETARIAL TELEFONO IP INCLUYE LICENCIA SMARTNET 8 X 5 X NBD LICENCIA COLLABORATION FLEX PLAN 3.0 | 15149.6
I150200358 | 833 | TELEFONO INTERSECRETARIAL TELEFONO IP INCLUYE LICENCIA SMARTNET 8 X 5 X NBD LICENCIA COLLABORATION FLEX PLAN 3.0 | 15149.6
I150200358 | 834 | TELEFONO INTERSECRETARIAL TELEFONO IP INCLUYE LICENCIA SMARTNET 8 X 5 X NBD LICENCIA COLLABORATION FLEX PLAN 3.0 | 15149.6
I180000066 | 2367 | MINICOMPUTADORA COMPUTADOORA PORTATIL PROCESADOR INTEL CORE I5 MEMORIA RAM DE 8GB SSD DE 256 GB PANTALLA DE 14 WINDOWS 10 PROFESIONAL DE 64 BITS. 1 ANO DE GARANTIA CON FABRICANTE. | 20121.36
I180000066 | 2368 | MINICOMPUTADORA COMPUTADOORA PORTATIL PROCESADOR INTEL CORE I5 MEMORIA RAM DE 8GB SSD DE 256 GB PANTALLA DE 14 WINDOWS 10 PROFESIONAL DE 64 BITS. 1 ANO DE GARANTIA CON FABRICANTE. | 20121.36
I450600218 | 2238 | REFRIGERADOR (COCINA) FRIGOBAR CON 2 PARRILLAS DE VIDRIO 1 RACK PARA 6 LATAS 3 ANAQUELES EN PUERTA LUZ INTERIOR 1 CAJON DE FRUTAS Y VERDURAS ESPACIO DE CONGELADOR CAPACIDAD DE 4.5 PIES COLOR SILVER SISTEMA DE ENFRIAMIENTO MANUAL MEDIDAS DEL PRODUCTO 85 X 55 X 58 CM. APROXIMADO. GARANTIA DE UN ANO CONTRA DEFECTOS DE FABRICACION. | 7888
I450600038 | 135 | BIOMBO Y MAMPARA MAMPARA EN FORMA DE T FORMADA POR TRES PIEZAS SLIM DE 6 CM DE GROSOR AUTOSOPORTADAS CON POSTES ANCLA ESTRUCTURA METALICA PANELES TAPIZADOS EN TELA MEDIDA: 1.0 M DE ANCHO X 1.65 M DE ALTO. | 85583.64
I450400092 | 367 | CREDENZA CREDENZA FABRICADA EN MELAMINA DE ALTA CALIDAD RESISTENTE A HUMEDAD Y MANCHAS CON CANTOS DE PVC TERMOFUNDIDOS DE 1.6M X 75 CM X 50 CM CON DOS PUERTAS ABATIBLES Y ESTANTES CON UN ENTREPANO CON CERRADURA Y JALADERA TIPO MURO PATAS DE 2 X 2 PULGADAS CON REGATON Y NIVELADORES OCULTOS PUERTA ORIENTADAS A LA IZQUIERDA Y ESTANTE A LA DERECHA. | 8121.16
I450400092 | 368 | CREDENZA CREDENZA FABRICADA EN MELAMINA DE ALTA CALIDAD RESISTENTE A HUMEDAD Y MANCHAS CON CANTOS DE PVC TERMOFUNDIDOS DE 1.6M X 75 CM X 50 CM CON DOS PUERTAS ABATIBLES Y ESTANTES CON UN ENTREPANO CON CERRADURA Y JALADERA TIPO MURO PATAS DE 2 X 2 PULGADAS CON REGATON Y NIVELADORES OCULTOS PUERTA ORIENTADAS A LA DERECHA Y HUECOS A LA IZQUIERDA | 8121.16
I450400092 | 369 | CREDENZA CREDENZA PARA CAFETERIA FABRICADA EN MELAMINA DE ALTA CALIDAD RESISTENTE A HUMEDAD Y MANCHAS CON CANTOS DE PVC TERMFUNDIDOS DEBE 2.00 M X 50 CM CON ALTURA DE 1.140 M CON CUATRO PUERTAS ABATIBLES Y CUATRO CAJONES CON JALADERA MURO PATAS DE 2 X 2 PULGADAS CON REGATON Y NIVELADORES OCULTOS. | 10827.44
I450400002 | 1361 | ACONDICIONADOR AIRE AIRE MULTISPLIT 2 TONELADAS CON CALEFACCION Y CONTROL REMOTO COLOR BLANCO CONDENSADOR 305KA00342 | 10229
I450400242 | 75 | MESA DE JUNTAS (FASSA) MESA DE JUNTAS DE 3.60 X 1.20 X .75 MTS | 14500
I180000220 | 2584 | UNIDAD CENTRAL DE PROCESO (CPU) CPU HP PRO CASIO MINITORRE CORE E5500 2.5G COLOR NEGRO | 9744
I180000220 | 2610 | UNIDAD CENTRAL DE PROCESO (CPU) CPU HP PRO CASIO MINITORRE CORE E5500 2.5G COLOR NEGRO | 9744
I150200232 | 151 | MONITOR (AFASPE 2010) MONITOR HP LA2006X 20 PULGADAS LCD | 6458.88
I180000162 | 1531 | IMPRESORA LASSER (AFASPE 2010) IMPRESORA LASER HP P2055DN | 5916
I450400002 | 2271 | ACONDICIONADOR AIRE ACONDICIONADOR AIRE MINI SPLIT COLOR BLANCO SERIE EVAPORADOR SMEC1211Y8051108718 | 11614.5
I450400258 | 1481 | MODULO DESARMABLE MODULO DESARMABLE L DE 1.50 X 1.50 X.75 M | 3654
I450600218 | 600 | REFRIGERADOR (COCINA) C/BEIGE 10 PIES C/MANUAL INSTRUCTIVO CHAROLA | 2697.9
I450400002 | 519 | ACONDICIONADOR AIRE TIPO MINI-SPLIT SOLO FRIO CTRL.MANUAL C/ARENA | 7475
I450400002 | 1036 | ACONDICIONADOR AIRE AIRE LAVADO NOTRO DE 1/3 C.F. COLOR BEIGE | 4324
I450600084 | 121 | CONGELADOR HORIZONTAL TIPO ATAUD DE 7.83 PIES CUBICOS | 6045.69
I180000190 | 89 | SWITCH PARA REDES (EQUIPO DE CONECTIVIDAD) SWHITCH DE 24 PUERTOS | 10071.7
I090000312 | 1442 | MESA EXPLORACION EQUIPO SEMIFIJO PARA REALIZAR EXPLORACION FISICA DE PACIENTE EN POSICION DE DECUBIT MESA DE EXPLORACION CONSTRUIDA CON LAMINA CALIBRE 22 GABINETE CON DOS PUERTAS CORREDIZAS Y CON LAS SIGUIENTES DIMENSIONES ALTURA DE 85 CM. COMO MINIMO LONGITUD TOTAL 165CMS. COMO MINIMO DE ANCHO DE 55 CM. COMO MINIMO CON TRES SECCIONES COLCHON CON CUBIERTA DE VINIL IMITACION PIEL EN COLOR NEGRO PINTURA ANTICORROSIVA COLOR BEIGE EN ACABADO ESMALTADO PIERNERAS TIPO GOEPEL ACOJINADAS CON FIJADORES Y EXTENSION PARA TOMA DE CORRIENTE. | 5520
I180000220 | 1054 | UNIDAD CENTRAL DE PROCESO (CPU) WINDOWS XP PROFESIONAL SP2 ORIGINAL PROCESADOR INTEL PENTIUM D (3.0 GHZ CACHE 12 DE 2 MB FSB DE 800 MHZ) MEMORIA RAM 512 MB DISCO DURO 80 GB UNIDAD DE DISKETTE 3.5 PULGADAS Y 1.44 MB MOUSE OPTICO TECLADO ESTANDAR PS/2 | 14429.86
I180000220 | 1058 | UNIDAD CENTRAL DE PROCESO (CPU) WINDOWS XP PROFESIONAL SP2 ORIGINAL PROCESADOR INTEL PENTIUM D (3.0 GHZ CACHE 12 DE 2 MB FSB DE 800 MHZ) MEMORIA RAM 512 MB DISCO DURO 80 GB UNIDAD DE DISKETTE 3.5 PULGADAS Y 1.44 MB MOUSE OPTICO TECLADO ESTANDAR PS/2 | 14429.86
I450600218 | 1334 | REFRIGERADOR (COCINA) REFRIGERADOR DE 8 PIES CUBICOS DE CAPACIDAD SISTEMA FACIL DESHIELO GABINETE LISO Y PUERTAS LISAS CONGELADOR CUBIERTA ANTIADHERENTE INDICADOR LIMITEPARA DESHIELO ENFRIADOR 2 PARRILLAS DE ALAMBRON CON 6 MULTINIVELES 1 ANQUEL BLANCO COMPLETO 2 MEDIO ANQUEL Y 1 MEDIO ANAQUEL DE HUEVERAS CAJON BLANCO Y TAPA TRANSPARENTE PARA LEGUMBRE LUZ INTERIOR ACCESORIOS: CHAROLA PARA CARNE Y DESHIELO HIELERA COLOR BLANCO | 4999.99
I450400016 | 3800 | ARCHIVERO DE METAL ARCHIVERO METALICO COLOR ARENA CON 4 GABETAS TAMANO OFICIO | 3622.5
I450600350 | 1 | MESA PARA RECIBIR VAJILLA MESA PARA RECIBO DE LOZA SUCIA EN L DE 3.20 X 2.40 X0.70 M CON DOS TARJAS DE 0.48X2.40X0.30 M Y UNA TARJA DE 0.48X0.48X0.48X0.30 Y UNA TARJA DE 0.48X0.48X0.48X.20M RIEL PARA ESCAMOCHE CON HERRAJES CUBIERTAS EN ACERO INOXIDABLE CALIB. 18 TIPO 304 TARJA EN CERO INOXIDABLE CAL. 18 TIPO 304 MONTADA SOBRE PATAS DE ACERO INOXIDABLE DE 15/18 CON REGATONES EN ACABADOS DE ACERO INOXIDABLE PARA NIVELAR Y REFUERZOS | 55775
I090000312 | 1718 | MESA EXPLORACION MESA DE EXPLORACION EQUIPO SEMIFIJO PRA REALIZAR LA EXPLORACION CONSTRUIDA CON LAMINA CALIBRE 22 GABINETE CON DOS PUERTAS CORREDIZAS Y CON LAS SIGUIENTES DIMENCIONES ALTURA DE 0.85 CM COMO MINIMO LONGITUD TOTAL DE 1.65 CM . COMO MINIMO DE ANCHO DE 55 CM COMO MINIMO COMO MINIMO . CON TDTRES SECCIONES COLLCHON CON CUBIERTA DE VINIL IMITACION PIEL EN COLOR NEGRO PINTURA ANTICORROSIVA COLOR BEIGE EN ACABADO ESMALTADO. KOPIERNERA TIPO GOEPLE ACOJINADAS CON FIJADORES S EXTENSION PARA TOMA DE CORRIENTE | 5405
I090000312 | 1723 | MESA EXPLORACION MESA DE EXPLORACION EQUIPO SEMIFIJO PRA REALIZAR LA EXPLORACION CONSTRUIDA CON LAMINA CALIBRE 22 GABINETE CON DOS PUERTAS CORREDIZAS Y CON LAS SIGUIENTES DIMENCIONES ALTURA DE 0.85 CM COMO MINIMO LONGITUD TOTAL DE 1.65 CM . COMO MINIMO DE ANCHO DE 55 CM COMO MINIMO COMO MINIMO . CON TDTRES SECCIONES COLLCHON CON CUBIERTA DE VINIL IMITACION PIEL EN COLOR NEGRO PINTURA ANTICORROSIVA COLOR BEIGE EN ACABADO ESMALTADO. KOPIERNERA TIPO GOEPLE ACOJINADAS CON FIJADORES S EXTENSION PARA TOMA DE CORRIENTE | 5405
I450400026 | 4273 | BANCA BANCA TANDEM CUATRO PLAZAS CON RESPALDO EN POLIPROPILENO MULTIPERFORADO ASIENTOS FORRADOS CON TELA NEGRA ESTRUCTURA METALICA REFORZADA. | 2932.48
I450400026 | 4294 | BANCA BANCA TANDEM CUATRO PLAZAS CON RESPALDO EN POLIPROPILENO MULTIPERFORADO CON RESPALDOS FORRADOS CON TELA NEGRA ESTRUCTURA METALICA REFORZADA. | 2932.48
I090000340 | 515 | NEGATOSCOPIO NEGATOSCOPIO | 10999.99
I090000100 | 431 | CARRO CAMILLA CARRO CAMILLA PARA RECUPERACION COLOR BEIGE | 67199.96
I450600084 | 315 | CONGELADOR AFASPE 2010 CONGELADOR PARA REFRIGERANTES 10 FT3 CON TERMOSTATO MECANICO PARA CONTROL DE TEMPERATURA DE INTERIOR ENTRE -20A Y -15A A UN AMBIENTE DE 42 GRADOS CENTIGRADOS CON ESPESOR DE ESCARCHA DE 10MM CON PARO Y ARRANQUE AUTOMATICO POR TEMPERATURA EVAPORADOR DE SUPERFICIE DE PLACAS DE UNA SOLA PUERTA LISA Y SOL TIPO COFRE. | 6697.84
I180000190 | 175 | SWITCH PARA REDES (EQUIPO DE CONECTIVIDAD) SWITCH CISCO CATALYST 2960 24 10/100 GARANTIA 12 MESES | 26796
I450400012 | 945 | ARCHIVERO ARCHIVERO DE 4 GAVETAS COLOR PERA | 3944
I450600218 | 1601 | REFRIGERADOR (COCINA) REFRIGERADOR DE 17.6 PIEZ CUBICOS | 113517.6
I450600280 | 1473 | VITRINA VITRINA COLOR BEIGE | 3422
I090000312 | 1982 | MESA EXPLORACION MESA DE EXPLORACION FABRICADA EN LAMINA CALIBRE 24 ESMALTADA COLOR BEIGE CON LAS SIGUIENTES DIMENSIONES 120 X 57 X 80 CMS MAS EL PIECERO DE 41 CMS LA PARTE SUPERIOR CUENTA CON TRES SECCIONES (RESPALDO SANGRERA Y PIECERO) TAPIZADOS EN BASTIDOR DE MADERA CUBIERTO CON HULE ESPUMA Y FORRADOEN VINIL COLOR NEGRO. POR LA PARTE DEL FRENTE TIENE RRESTIRADOR Y CONTACTO PARA LUZ EL ACABADO ES EN PINTURA ACRiLICA APLICADA CON EQUIPO DE ALTA PRESION. COLOR BEIGE. | 3268.88
I090000312 | 2008 | MESA EXPLORACION MESA DE EXPLORACION FABRICADA EN LAMINA CALIBRE 24 ESMALTADA COLOR BEIGE CON LAS SIGUIENTES DIMENSIONES 120 X 57 X 80 CMS MAS EL PIECERO DE 41 CMS LA PARTE SUPERIOR CUENTA CON TRES SECCIONES (RESPALDO SANGRERA Y PIECERO) TAPIZADOS EN BASTIDOR DE MADERA CUBIERTO CON HULE ESPUMA Y FORRADOEN VINIL COLOR NEGRO. POR LA PARTE DEL FRENTE TIENE RRESTIRADOR Y CONTACTO PARA LUZ EL ACABADO ES EN PINTURA ACRiLICA APLICADA CON EQUIPO DE ALTA PRESION. COLOR BEIGE. | 3268.88
I450600218 | 1616 | REFRIGERADOR (COCINA) REFRIGERADOR 5 FRIGOBAR COLOR BLANCO | 6171.2
I450600280 | 1529 | VITRINA VITRINA COLOR ARENA | 3422
I090000312 | 2029 | MESA EXPLORACION MESA EXPLORACION COLOR BEIGE | 7192
I090000312 | 2030 | MESA EXPLORACION MESA EXPLORACION COLOR BEIGE | 7192
I090000312 | 2031 | MESA EXPLORACION MESA EXPLORACION COLOR BEIGE | 7192
I450400320 | 3589 | SILLON SILLON SEMIEJECUTIVO CON BRAZOS TAPIZ EN TELA COLOR NEGRO CON PISTON NEUMATICO PARA DAR ALTURA RESPALDO ALTO MECANISMO RECLINABLE CON PALANCA ESPUMA DE POLIURETANO MOLDEADA DE 24 KG Y 5 CMS DE ESPESOR ESTRUCTURA INTERNA DE 2 PIEZAS DE MADERA DOMADA DE 16 MM DE ESPEZOR REFORZADA DISENO ERGOMICO. | 2842
I090000308 | 318 | MESA CURACIONES MESA DE CURACIONES COLOR CROMO | 4930
I450600218 | 1669 | REFRIGERADOR (COCINA) REFRIGERADOR (COCINA) REFRIGERADOR DE 5 PIES COLOR BLANCO MARCA WHIRLPOOL. | 6728
I150200358 | 409 | TELEFONO INTERSECRETARIAL TELEFONO INTERSECRETARIAL IP. INCLYE LICENCIA. COLOR NEGRO. | 8041.12
I180000220 | 3482 | UNIDAD CENTRAL DE PROCESO (CPU) UNIDAD CENTRAL DE PROCESO (CPU) COMPUTADORA PROCESADOR INTEL CORE I5 MEMORIA RAM DE 4GB DISCO DURO DE 500GB DVD+/-RAM. SISTEMA OPERATIVO WINDOWS 7 PROFESIONAL 64 BITS. LICENCIA DE OFFICE HOME & BUSSINES 2010 32-BITS/X64 ESPANOL MEXICO DVD GRANTIA 3-3-3. | 17753.8
I090958634 | 21 | PROCESADOR AUTOMATICO PARA RX PARA RADIOLOGIA PROCESADOR AUTOMATICO PARA RX COLOR GRIS CLARO INCLUYE UNIDAD PRINCIPAL MPX 2000 JUEGO DE TANQUES DE REVELADO Y BASE PARA PROCESADORA | 279673.68
I450400320 | 3645 | SILLON SILLON COLOR NEGRO SILLON EJECUTIVO TAPIZADO EN MALLA FLEX MEMBRANE (MEMBRANA DE NYLON Y POLIESTER ) ASIENTO Y RESPALDO CON CABECERA ASIENTO Y RESPALDO FABRICADO EN NYLON BRAZOS AJUSTABLES Y ERGONOMETRICO MECANISMO EJECUTIVO SYNCRO ACOJINAMIENTO EN POLIURETANO INYECTADO AL BORDE DEL SILLON BASE CROMADA | 5220
I450400320 | 3743 | SILLON SILLON EJECUTIVO TAPIZADO EN MALLA ASIENTO Y RESPALDO CON CABECERA ASIENTO Y RESPALDO FABRICADO EN NYLON BRAZOS AJUSTABLES Y ERGONOMICOS MECANISMO EJEUCTIVO SYNCRO ACOJINAMIENTO EN POLIURETANO INYECTADO AL BORDE DEL SILLONM BASE CROMADA COLOR NEGRO. | 5104
I450400012 | 1602 | ARCHIVERO ARCHIVERO METALICO 4 GAVETAS MEDIDAS DE 1.30 X .46 MTS COLOR AVELLANA EN LAMINA DE ACERO | 5162
I450400012 | 1603 | ARCHIVERO ARCHIVERO METALICO 4 GAVETAS MEDIDAS DE 1.30 X .46 MTS COLOR AVELLANA EN LAMINA DE ACERO | 5162
I450400120 | 3149 | ESCRITORIO ESCRITORIO TIPO MODULO SEMI-EJECUTIVO DE FABRICACION ESPECIAL DE 1.63 X 1.63 M X .75 MELAMINICO | 13804
I450400320 | 4064 | SILLON SILLON SEMI-EJECUTIVO RESPALDO ALTO TAPIZADO EN TACTO PIEL COLOR NEGRO BRAZOS DE POLIURETANO | 4152.8
I450400320 | 4065 | SILLON SILLON SEMI-EJECUTIVO RESPALDO ALTO TAPIZADO EN TACTO PIEL COLOR NEGRO BRAZOS DE POLIURETANO | 4152.8
I450400320 | 4066 | SILLON SILLON SEMI-EJECUTIVO RESPALDO ALTO TAPIZADO EN TACTO PIEL COLOR NEGRO BRAZOS DE POLIURETANO | 4152.8
I450400320 | 4067 | SILLON SILLON SEMI-EJECUTIVO RESPALDO ALTO TAPIZADO EN TACTO PIEL COLOR NEGRO BRAZOS DE POLIURETANO | 4152.8
I450400026 | 5468 | BANCA BANCA TRAFICC DE 4 PLAZAS FABRICADA EN ACERO CON DESCANSABRAZOS FINALES ACABADO EN CROMO ALTO BRILLO | 5684
I450400026 | 5516 | BANCA BANCA TRAFICC DE 4 PLAZAS FABRICADA EN ACERO CON DESCANSABRAZOS FINALES ACABADO EN CROMO ALTO BRILLO | 5684
I090000236 | 81 | GABINETE CURACIONES (FASSA) GABINETE DE CURACIONES FABRICADO EN ACERO INOXIDABLE TIPO 304 CON UNA TARJA PROFUNDA Y PECHERA DEL MISMO MATERIAL LATERALES Y FRENTE DE ACERO INOXIDABLE DE DE 13 CM 1 CAJON LATERAL 2 PUERTAS ABATIBLES Y UNA PUERTA ABATIBLE CON ENTREPANO LAS PATAS INCLUYEN REGUETONES LLAVE MEXCLADORA 4 JALADERAS ACCESORIOS DE TRAMPA LLAVES DE EMERGENCIA TUBERIA FLEXIBLE E INSTALACION MEDIDA DE TARJA 47 CM DE LARGO Y 20 CM DE FONDO. | 30450
I090000236 | 85 | GABINETE CURACIONES GABINETE DE CURACIONES FABRICADO EN ACERO INOXIDABLE TIPO 304 CON UNA TARJA PROFUNDA Y PECHERA DEL MISMO MATERIAL LATERALES Y FRENTE DE ACERO INOXIDABLE DE 13 CM 1 CAJON LATERAL 2 PUERTAS ABATIBLES Y 1 PUERTA ABATIBLE CON ENTREPANO. LAS PATAS INCLUYEN REGUETONES LLAVE MEZCLADORA 4 JALADERAS ACCESORIOS DE TRAMPA LLAVE DE EMERGENCIA TUBERIA FLEXIBLE E INSTALACION MEDIDA DE TARJA 47 CM DE LARGO Y 20 CM DE FONDO. | 30450
I450400144 | 12 | GABINETE TELEFONICO GABINETE TELEFONICO GABINETE DE CONECTIVIDAD PARA PARED DE 9 UNIDADES CERRADO COLOR NEGRO CREMALLERAS PARA MONTAJE CALIBRE 14 ROSCADA PARA TORNILLOS 12-24 Y/O PERFORACIONES CUADRADAS MARCO POSTERIOR EN CALIBRE 16 REFORZADO CON CALIBRE 14 | 17284
I450400314 | 32413 | SILLA SILLA SEMIEJECUTIVA DE RESPALDO MEDIO TAPIZADO EN TELA 100% FIBRA DESMANCHABLE ESTRUCTURA EN MADERA DOMADA BRAZOS FIJOS PISTON PARA DAR ALTURA MECANISMO RECLINABLE SE COMPONE DE UNA PIEZA PALANCA PARA ACTIVA PISTON AJUSTE DE ALTURA DE SILLON Y ASI MISMO BLOQUEO ACOJINAMIENTO EN POLIURETANO DE 5 PUNTAS CON RODAJAS (8) COLOR MICHIGAN | 2772.4
I450400122 | 528 | ESCRITORIO DE MADERA ESCRITORIO SECRETARIAL EN ACABADO MELAMINA DE ALTA RESISTENCIA Y ALTA CALIDAD CON CANTOS DE PVC COLOR NEGRO TERMOADHERIDO A 200 GRADOS DE TEMPERATURA CON DOS CAJONES EN PAPELERO | 3712
I450400122 | 529 | ESCRITORIO DE MADERA ESCRITORIO SECRETARIAL EN ACABADO MELAMINA DE ALTA RESISTENCIA Y ALTA CALIDAD CON CANTOS DE PVC COLOR NEGRO TERMOADHERIDO A 200 GRADOS DE TEMPERATURA CON DOS CAJONES EN PAPELERO | 3712
I450400016 | 3963 | ARCHIVERO DE METAL ARCHIVERO METALICO DE 4 GAVETAS EN ACABADO MELAMINICO CON CUBIERTA EN LAMINA ROLADA EN FRIO CON CORREDERAS DE SUSPENSION EMBALINADA TODO SIN SOLDADURA CERRADURA DE CILINDRO REMOVIBLE Y LLAVE COLOR ARENA | 5092.4
I180000066 | 1575 | MINICOMPUTADORA MINICOMPUTADORA COMPUTADORA PORTATIL PROCESADOR INTEL CORE I3 MEMORIA RAM 8 GB DISCO DURO 1 TB WINDOWS 10 PROFESIONAL 64 BITS DOWNGRADE A WINDOWS 7 PROFESIONAL DE 64 BITS BITDEFENDER TOTAL SECURITY INCLUYE LICENCIA OFFICE HOME & BUSINESS 2016 Y MALETIN DE TRANSPORTACION 1 ANO DE GARANTIA POR PARTE DEL FABRICANTE | 16601.92
I450400258 | 1586 | MODULO DESARMABLE MODULO DESARMABLE TIPO L DE 1.50 X 1.50 X .75 ACABADO MELAMINICO IMPORTADO CON PERFORACION Y TAPA PARA CABLEADO CON 2 CAJONES PAPELEROS Y 1 TAMANO OFICIO. | 5220
I450400002 | 448 | ACONDICIONADOR AIRE DE 1 TONELADA GAVINETE C/AVELLANA | 4330.9
I450400002 | 1416 | ACONDICIONADOR AIRE MINISPLIT COLOR BLANCO CONDENSADOR SERIE 4618540000021 CAPACIDAD 9000 BTU220 VOLTS CON CALEFACCION TIPO HEAT PUMP CONTROL REMOTO. | 10649
I450400002 | 1417 | ACONDICIONADOR AIRE MINISPLIT COLOR BLANCO CONDENSADOR SERIE 4618540000035 CAPACIDAD 9000 BTU220 VOLTS CON CALEFACCION TIPO HEAT PUMP CONTROL REMOTO. | 10649
I180000066 | 262 | MINICOMPUTADORA PROCESADOR INTEL DUALCORE T2050 DE 1.6 GHZ MEMORIA DE 512 MB RAM DISCO DURO 120 GB COMPOMENTES INTEGRADOS RED 10/100 MBPS MONITOR MISMA MARCA DE 15.4 PULGADAS WXGA SISTEMA OPERATIVO WINDOWS VISTA BUSSINES 1 ANO DE GARANTIA DIRECTO DE FABRICA | 14921.25
I150200524 | 62 | VIDEOPROYECTOR VIDEOPROYECTOR DE 2500 LUMENS DLP EN COLOR GRIS | 11310
I180000218 | 2204 | MONITOR LCD MARCA HP MODELO LE1851W | 3352.4
I180000066 | 957 | MINICOMPUTADORA MINICOMPUTADORA HP PROBOOK 4530S INTEL CORE 15-2410M. | 17806
I150200294 | 84 | PROYECTOR MULTIPLE PROYECTOR MULTIPLE VIDEOPROYECTOR PRESENTER 2000 LUM 540P DVD SISTEMA DE AUDIO 4.3 KG. COLOR NEGRO/PLATA. | 11394.68
I180000066 | 1148 | MINICOMPUTADORA MINICOMPUTADORA COMPUTADORA LAPTOP INTEL CORE I5 2.50 GHZ 3MB CACHE 15.6 DIAGONAL LED-BACKLIT HD BRIGHTVIEW 1366X768 4 GB 1333 DDR3 SDRAM 1D 500GB 7200 RPM DVD+-RW RED 10/100 802.11B/G/N ADM RADEON 7650 M 1GB BLUETOOTH 2.1 6 CELL LION BATTERY WIN 7 PROFESIONAL 64 BITS GARANTIA 1-1-0 WEB CAM HD 720P. COLOR NEGRO. | 23119.96
I180000196 | 83 | EQUIPO MULTIFUNCIONAL (IMPRIME, FAXEA, ESCANEA Y FOTOCOPIA) (AFASPE) MULTIFUNCIONAL COLOR NEGRO | 5974
I180000220 | 3597 | UNIDAD CENTRAL DE PROCESO (CPU) UNIDAD CENTRAL DE PROCESADOR DE ULTIMA GENERACION INTEL CORE I3-3220 CON FRECUENCIA DE RELOJ DE 3.3 GHZ. | 12446.8
I450600218 | 1911 | REFRIGERADOR (COCINA) (FASSA) REFRIGERADOR 2 PUERTAS SERIE A5777073116013B1300332 | 13108
I180000218 | 4157 | MONITOR MONITOR DE 18.5-INCHLED LCD | 2799.08
I180000220 | 3693 | UNIDAD CENTRAL DE PROCESO (CPU) COMPUTADORA DE ESCRITORIO | 16199.4
I180000196 | 141 | EQUIPO MULTIFUNCIONAL (IMPRIME, FAXEA, ESCANEA Y FOTOCOPIA) MULTIFUNCIONAL HASTTA 25 PPM DE VELOCIDAD DE IMPRESION RESOLUCION 600X600X2 PDI Y RESOLUCION DE ESCANEO DE 19200 DPI CON RESOLUCION DE 25% A 400% Y AMPLIACION. | 9874.96
I180000220 | 4177 | UNIDAD CENTRAL DE PROCESO (CPU) UNIDAD CENTRAL DE PROCESO(CPU)CI5-6400 4 GB RAMDD50GBWIN 10 PRO. | 22678
I180000250 | 762 | TODO TIPO DE SOFTWARE (PAQUETERIA) LICENCIA DE SOFTWARE OFFICE PROFESIONAL PLUS 2019 SNGL OLP NL. | 14268
I180000252 | 507 | COMPUTADORA TODO EN UNO (ALL IN ONE) COMPUTADORA DE ESCRITORIO TODO EN UNO AIO 21.5. | 23084
I150200294 | 42 | PROYECTOR MULTIPLE INFOCUS COLOR GRIS CON NEGRO | 18042.35
I180000218 | 2197 | MONITOR MONITOR HP EN COLOR NEGRO | 3416.2
I180000220 | 1911 | UNIDAD CENTRAL DE PROCESO (CPU) PROCESADOR DUALCORE MEMORIA RAM 2 GB DISCO DURO DE 320 GB LECTOR DE TARJETAS 22-1 DVD RW LIGHTSCRIBE WINDOWS XP PRO TARJETA DE RED GIGABIT TECLADO EN ESPANOL MOUSE OPTICO | 19847.6
I180000162 | 1532 | IMPRESORA LASSER (AFASPE 2010) IMPRESORA LASER HP P2055DN | 5916
I180000220 | 3273 | UNIDAD CENTRAL DE PROCESO (CPU) AFASPE UNIDAD CENTRAL DE PROCESO (CPU) WIN7PRO64 3/3/3 INCLUYE LICENCIA OFFICE HOME & BUSINESS 2010 32-BIT/X64 ESPANOL MEXICO DVD. | 18260.72
I060600201 | 63 | KIT DE ANTROPOMETRIA KIT DE ANTROPOMETRIA(MOCHILABASCULA SECA 803TALLIMETRO SECA 206CINTA SECA 201LAPTOP NOTEBOOK. BASCULA MARCA SECA MOD.803 SERIE:8803062170456. | 19998.4
I180000066 | 2256 | MINICOMPUTADORA LAPTOP CORE I5-1035G1 8GB DDR4 2666 MHZ 1TB 5400 RPM SATA 14 IN HD 1366 X768 WINDOWS1 10 PRO EN ESPANOL. | 23432
I180000066 | 2354 | MINICOMPUTADORA LAPTOP 35.6CM 14HD 1366X768 INTEL CORE I5 11A GENERACION I5 1135G7QUAD CORE 2.40GHZ-8GB RAM 256GB SSD WINDOWS 10 PRO | 21999.4
I180000066 | 2355 | MINICOMPUTADORA LAPTOP 35.6CM 14HD 1366X768 INTEL CORE I5 11A GENERACION I5 1135G7QUAD CORE 2.40GHZ-8GB RAM 256GB SSD WINDOWS 10 PRO | 21999.4
I090000318 | 1223 | MESA INSTRUMENTAL CIRUGIA MESA PASTEUR CON CAJONES COLOR ACERO INOXIDABLE | 3967.2
I450400002 | 1284 | ACONDICIONADOR AIRE MINI SPLIT CONDENSADOR COLOR CHICLE 1 EVAPORADOR COLOR BLANCO CAPACIDAD DE 1 1/2 TONELADA | 9140
I450400258 | 210 | MODULO DESARMABLE MODULO SEMI EJECUTIVO TIPO BOLO PENINSULA 1.70 X .70 CM. CREDENZA 1.70 X .50 CUBIERTA UNION .88 X .50 CM. FABRICADOS EN FORMICA Y MELAMINA | 3277.5
I180000162 | 251 | IMPRESORA LASSER 15PPM600X600DPI 16MB INTERFASE USB/PARALELO INLUYE CABLE DE CONEXION USB 1.8 MTS. | 3197
I180000162 | 264 | IMPRESORA LASSER 15PPM600X600DPI 16MB INTERFASE USB/PARALELO INLUYE CABLE DE CONEXION USB 1.8 MTS. | 3197
I450400242 | 50 | MESA DE JUNTAS MESA DE JUNTAS DE 1.50X0.60M EN LAMINADO PLASTICO DE ALTO IMPACTO | 2968.53
I150200524 | 111 | VIDEOPROYECTOR VIDEOPROYECTOR DLP SVGA 2700 LUMENES 3000: 1 LAMP 6000 HORAS COLOR NEGRO | 7197.52
I180000218 | 3333 | MONITOR MONITOR 18 W LED 1366 X 768 12M:1 5MS. COLOR NEGRO. | 3939.36
I180000218 | 3334 | MONITOR MONITOR 18 W LED 1366 X 768 12M:1 5MS. COLOR NEGRO. | 3939.36
I180000218 | 3335 | MONITOR MONITOR 18 W LED 1366 X 768 12M:1 5MS. COLOR NEGRO. | 3939.36
I180000218 | 3336 | MONITOR MONITOR 18 W LED 1366 X 768 12M:1 5MS. COLOR NEGRO. | 3939.36
I180000218 | 3338 | MONITOR MONITOR 18 W LED 1366 X 768 12M:1 5MS. COLOR NEGRO. | 3939.36
I180000218 | 3339 | MONITOR MONITOR 18 W LED 1366 X 768 12M:1 5MS. COLOR NEGRO. | 3939.36
I180000220 | 2944 | UNIDAD CENTRAL DE PROCESO (CPU) UNIDAD CENTRAL DE PROCESO (CPU) COMPUTADORA MARCA ACER VERTON VL4610G-SI3210W PROCESADOR CI3-2100 3.10GHZ/3M MEMORIA 4 GB DISCO DURO 500GB UNIDAD OPTICA DVD-SUPERMULTI DL 18X (DVD+/-RW) INTEL HD GRAPHICS RED GIGABITE ETHERNET 1000 BASE-T TECLADO Y MOUSE USB WINDOWS 7 PRO. | 5909.04
I180000220 | 2945 | UNIDAD CENTRAL DE PROCESO (CPU) UNIDAD CENTRAL DE PROCESO (CPU) COMPUTADORA MARCA ACER VERTON VL4610G-SI3210W PROCESADOR CI3-2100 3.10GHZ/3M MEMORIA 4 GB DISCO DURO 500GB UNIDAD OPTICA DVD-SUPERMULTI DL 18X (DVD+/-RW) INTEL HD GRAPHICS RED GIGABITE ETHERNET 1000 BASE-T TECLADO Y MOUSE USB WINDOWS 7 PRO. | 5909.04
I180000220 | 2947 | UNIDAD CENTRAL DE PROCESO (CPU) UNIDAD CENTRAL DE PROCESO (CPU) COMPUTADORA MARCA ACER VERTON VL4610G-SI3210W PROCESADOR CI3-2100 3.10GHZ/3M MEMORIA 4 GB DISCO DURO 500GB UNIDAD OPTICA DVD-SUPERMULTI DL 18X (DVD+/-RW) INTEL HD GRAPHICS RED GIGABITE ETHERNET 1000 BASE-T TECLADO Y MOUSE USB WINDOWS 7 PRO. | 5909.04
I180000220 | 2949 | UNIDAD CENTRAL DE PROCESO (CPU) UNIDAD CENTRAL DE PROCESO (CPU) COMPUTADORA MARCA ACER VERTON VL4610G-SI3210W PROCESADOR CI3-2100 3.10GHZ/3M MEMORIA 4 GB DISCO DURO 500GB UNIDAD OPTICA DVD-SUPERMULTI DL 18X (DVD+/-RW) INTEL HD GRAPHICS RED GIGABITE ETHERNET 1000 BASE-T TECLADO Y MOUSE USB WINDOWS 7 PRO. | 5909.04
I180000218 | 3425 | MONITOR MONITOR MARCA HP MODELO B4V56LA LV1911 DE 18.5 INCH LED CON CAMARA WEB. COLOR NEGRO. | 2821.12
I180000220 | 3030 | UNIDAD CENTRAL DE PROCESO (CPU) UNIDAD CENTRAL DE PROCESO (CPU) SMALL FORM FACTOR CORE 13 2120 330 GHZ 3MB CACHE 2 CORE / 4 THREADS 3GB (1X2GB) DDR3 PC3-10600 1333 MHZ 500GB SAMRT IV DVD-RW SATA RED 10/100/1000 PUERTO PARALELO WIN 7 PROFESIONAL 32 BITS GARANTIA 3-3-3 NEW. COLOR NEGRO. | 16351.36
I450400320 | 3470 | SILLON SILLON EJECUTIVO COLOR NEGRO | 2888.4
I450400320 | 3588 | SILLON SILLON SEMIEJECUTIVO CON BRAZOS TAPIZ EN TELA COLOR NEGRO CON PISTON NEUMATICO PARA DAR ALTURA RESPALDO ALTO MECANISMO RECLINABLE CON PALANCA ESPUMA DE POLIURETANO MOLDEADA DE 24 KG Y 5 CMS DE ESPESOR ESTRUCTURA INTERNA DE 2 PIEZAS DE MADERA DOMADA DE 16 MM DE ESPEZOR REFORZADA DISENO ERGOMICO. | 2842
I450600218 | 1676 | REFRIGERADOR (COCINA) FRIGOBAR 5 PIES CUBICOS ACERO INOXIDABLE CARACTERISTICAS: CONTROL MECANICO SISTEMA DE DESHIELO PUSH BOTTON LUZ INTERIOR 2 PARRILLAS DE ALAMBRON CHAROLA PARA CARNES FRIAS RACK PARA VINOS 2 ANAQUELES COMPLETOS ALUMINIO NATURAL 2 ANAQUELES MEDIOS ALUMINIO NATURAL CONGELADOR INTERIOR CHAPA DE SEGURIDAD COLOR ACERO INOXIDABLE DIMENSIONES: ALTO 88.4 CM ANCHO 50.6 CM FONDO 61 | 5742
I450400258 | 1298 | MODULO DESARMABLE MODULO DESARMABLE MODULO DESARMABLE TIPO L DE 1.50 X 1.50 MTS X .70 MTS ACABADO MELAMINICO IMPORTADO TIPO ENXHAPADO EN TEXTURA ESSCENCE DOBLE CARA CON PORO ARENADO EN 28 MM CON PROFUNDIDAD DE .00020 EN COLOR CAMBRIDGE WALNUTEN CUBIERTA CON PORTATECLADO PERFORACION Y TAPA PARA CABLEADO PANTALL FRONTAL LATERO RECTA DE .90 X .50 CMS PEDESTAL CAJONERO CON 1 CAJON PAPELERO Y 2 PARA ARCHIVO TAMANO OFICIO FABRICADOS LOS CAJONES CON TEXTURA ESSCENCE CANTO RIGIDO ANTIIMPACTO CRREDERAS DE EXTENSION LLAVE SIMULTANEA GENERAL VASE PARA CPU Y NIVELADORES. | 6032
I180000196 | 103 | EQUIPO MULTIFUNCIONAL (IMPRIME, FAXEA, ESCANEA Y FOTOCOPIA) (FASSA) EQUIPO MULTIFUNCIONAL LASERJET PRO COLOR NEGRO | 7325.4
I150200528 | 148 | CAMARA FOTOGRAFICA DIGITAL CAMARA FOTOGRAFICA DIGITAL POWER SHOT 16 MEGAPIXELES 25 MM ZOOM 12X WIFI COLOR NEGRO LCD DE 3 FULL DH 1080P RELACION DE ASPECTO 16.9 | 3480
I450600006 | 84 | ALACENA ALACENA TIPO GABINETE COLOR BEIGE CON MEDIDAS DE .88 X .40 X 1.80 MTS. | 4593.6
I450400120 | 3199 | ESCRITORIO ESCRITORIO SECRETARIAL DE 1.20 X .60 X.75 M ACABADO MELAMINICO IMPORTADO | 3828
I360000070 | 31 | MANIQUES DE RCCP (AFASPE) SIMULADOR DE UTERO CORONAL CON OVARIOS Y FIMBRIAS CON CUBIERTA DE PLASTICO TRANSPORTES PARA PRACATICA DE COOCACION DE DIU FABRICADO EN LATEX COLOR CARNE | 14899.99
I180000066 | 1647 | MINICOMPUTADORA MICROCOMPUTADORA TIPO LAPTOP PORTATIL PROCESADOR INTEL CORE 135005U MEMORIA DE 4GB DDR3L DISCO DURO DE 1TB. | 12997.8
I180000066 | 1736 | MINICOMPUTADORA COMPUTADORA PORTATIL PROCESADOR INTEL CORE I3 MEMORIA RAM DE 4GB DISCO DURO DE 500GB WINDOWS PROFESIONAL PANTALLA DE 14 PULG. | 14998.8
I150200524 | 168 | VIDEOPROYECTOR VIDEOPROYECTOR 3600 LUMENES DLP. | 10672
I180000252 | 267 | COMPUTADORA TODO EN UNO (ALL IN ONE) CPU PROCESADOR INTEL CORE I3-9100 UNIDAD DE ESTADO SOLIDO 128 GB 8 GB DE MEMORIA RAM WINDOWS 10 PROFESIONAL 64 TECLADO Y MOUSE. INCLUYE SOPORTE PARA MONTAR EL CPU DETRAS DEL MONITOR. MONITOR HP P224 MONITOR 21.5 INCH DISPLAYPORT HDMI VGA MICROSOFT OFFICE 2019 HOME AND BUSINESS. SERIE DEL MONITOR: 1CR8510M0J | 20935.62
I360000070 | 100 | MANIQUES DE RCCP MANIQUI NACIDO NEONATALIE FACILITA EL APRENDIZAJE EFECTIVO DE LA ATENCION A RECIEN NACIDOS REFERENCIA 104-10004 INCLUYE: SIMULACION DE APRETAR BOMBILLAS CON TUBOS CORDON UMBILICAL CON CONECTOR 2 LAZOS UMBILICALES 2 HOJAS PARA SIMULAR TOALLAS GORRA BOLSA DE TRANSPORTE/ALMACENAMIENT E INSTRUCCIONES DE USO RESUCITADOR NEONATALIE SUCCION NEONATALIE Y ESTETOSCOPIO DE ENTRENAMIENTO | 11774
I360000070 | 101 | MANIQUES DE RCCP MANIQUI NACIDO NEONATALIE FACILITA EL APRENDIZAJE EFECTIVO DE LA ATENCION A RECIEN NACIDOS REFERENCIA 104-10004 INCLUYE: SIMULACION DE APRETAR BOMBILLAS CON TUBOS CORDON UMBILICAL CON CONECTOR 2 LAZOS UMBILICALES 2 HOJAS PARA SIMULAR TOALLAS GORRA BOLSA DE TRANSPORTE/ALMACENAMIENT E INSTRUCCIONES DE USO RESUCITADOR NEONATALIE SUCCION NEONATALIE Y ESTETOSCOPIO DE ENTRENAMIENTO | 11774
I180000066 | 2281 | MINICOMPUTADORA COMPUTADORA PORTATIL PROCESADOR INTEL CORE I7 MEMORIA RAM DE 8GB SSD DE 512GB WINDOWS 10 PROFESIONAL. | 27699.64
I180000056 | 5 | VIDEO-PROYECTOR MULTIMEDIA (CAÑON) VIDEO-PROYECTOR DLP SVGA 4000 LUMENES HDMI. GARANTIA 2 ANOS LAMPARA 90 DIAS | 14964
I150200232 | 148 | MONITOR (AFASPE 2010) MONITOR HP LA2006X 20 PULGADAS LCD | 6458.88
I180000220 | 2726 | UNIDAD CENTRAL DE PROCESO (CPU) (AFASPE 2010) CPU HP COMPAQ 6200 PRO SFF | 15070.72
I450400258 | 209 | MODULO DESARMABLE MODULO SEMI EJECUTIVO TIPO BOLO PENINSULA 1.70 X .70 CM. CREDENZA 1.70 X .50 CUBIERTA UNION .88 X .50 CM. FABRICADOS EN FORMICA Y MELAMINA | 3277.5
I450400002 | 1362 | ACONDICIONADOR AIRE MINISPLIT COLOR OSTION CON CALEFACCION DE UNA TONELADA | 7636
I090000525 | 7 | camara retinal CAMARA DE RETINA Y EXAMINACION PORTATIL. EQUIPO COMPUTARIZADO PORTATIL CON CAPACIDAD DE FOTOGRAFIAR LAS ALTERACIONES PATOLOGICAS DE LA RETINA. NOMBRE GENERICO CSG:CAMARA DE RETINA Y EXAMINACION PORTATIL. ESPECIALIDAD(ES): OFTAMOLOGIA OTORRINOLOGIA Y DERMATOLOGIA. DERMATOLOGIA. SERVICIO(S):TELEMEDICINA. DEFINICION CSG: CAMARA PORTATIL MULTIESPECIALIZADA CON VIDEOSCOPIO PARA TOMA DISTINTAS IMAGENES INCLUYENDO ENDOSCOPIO PARA FONDO DE OJO EXAMEN GENERAL. DERMATOSCOPIO Y OTOSCOPIO. DESCRIPCION: 1.CAMARA DIGITAL DE FONDO DE OJO CON CAMPO DE VISION IGUAL O MAYOR DE 25 GRADOS. 2.MEMORIA DE 4GB O SUPERIOR. 3.CAPTURA DE FOTOY/O VIDEO. 4.CAPACIDAD DE FOTOS 9000 O MAS. 5.FOCO MANUAL Y/O VIDEO. 6.RESOLUCION HD IGUAL O MAYOR DE 25 GRADOS. 7.FUENTE DE LUZ LED 8.PANTALLA DE 2.4 O SUPERIOR TFT LCD. 9.TRANSFERENCIA RAPIDA DE DATOS. 10.MODO MULTI-IMAGEN. 11.FORMATO DE IMAGEN Y/O VIDEO:JPEG Y/O DICOM 12.MODO DE PANTALLA DUAL. 13.DIOPTER -2 | 227012
I090000525 | 8 | camara retinal CAMARA DE RETINA Y EXAMINACION PORTATIL. EQUIPO COMPUTARIZADO PORTATIL CON CAPACIDAD DE FOTOGRAFIAR LAS ALTERACIONES PATOLOGICAS DE LA RETINA. NOMBRE GENERICO CSG:CAMARA DE RETINA Y EXAMINACION PORTATIL. ESPECIALIDAD(ES): OFTAMOLOGIA OTORRINOLOGIA Y DERMATOLOGIA. DERMATOLOGIA. SERVICIO(S):TELEMEDICINA. DEFINICION CSG: CAMARA PORTATIL MULTIESPECIALIZADA CON VIDEOSCOPIO PARA TOMA DISTINTAS IMAGENES INCLUYENDO ENDOSCOPIO PARA FONDO DE OJO EXAMEN GENERAL. DERMATOSCOPIO Y OTOSCOPIO. DESCRIPCION: 1.CAMARA DIGITAL DE FONDO DE OJO CON CAMPO DE VISION IGUAL O MAYOR DE 25 GRADOS. 2.MEMORIA DE 4GB O SUPERIOR. 3.CAPTURA DE FOTOY/O VIDEO. 4.CAPACIDAD DE FOTOS 9000 O MAS. 5.FOCO MANUAL Y/O VIDEO. 6.RESOLUCION HD IGUAL O MAYOR DE 25 GRADOS. 7.FUENTE DE LUZ LED 8.PANTALLA DE 2.4 O SUPERIOR TFT LCD. 9.TRANSFERENCIA RAPIDA DE DATOS. 10.MODO MULTI-IMAGEN. 11.FORMATO DE IMAGEN Y/O VIDEO:JPEG Y/O DICOM 12.MODO DE PANTALLA DUAL. 13.DIOPTER -2 | 227012
I090000525 | 9 | camara retinal CAMARA DE RETINA Y EXAMINACION PORTATIL. EQUIPO COMPUTARIZADO PORTATIL CON CAPACIDAD DE FOTOGRAFIAR LAS ALTERACIONES PATOLOGICAS DE LA RETINA. NOMBRE GENERICO CSG:CAMARA DE RETINA Y EXAMINACION PORTATIL. ESPECIALIDAD(ES): OFTAMOLOGIA OTORRINOLOGIA Y DERMATOLOGIA. DERMATOLOGIA. SERVICIO(S):TELEMEDICINA. DEFINICION CSG: CAMARA PORTATIL MULTIESPECIALIZADA CON VIDEOSCOPIO PARA TOMA DISTINTAS IMAGENES INCLUYENDO ENDOSCOPIO PARA FONDO DE OJO EXAMEN GENERAL. DERMATOSCOPIO Y OTOSCOPIO. DESCRIPCION: 1.CAMARA DIGITAL DE FONDO DE OJO CON CAMPO DE VISION IGUAL O MAYOR DE 25 GRADOS. 2.MEMORIA DE 4GB O SUPERIOR. 3.CAPTURA DE FOTOY/O VIDEO. 4.CAPACIDAD DE FOTOS 9000 O MAS. 5.FOCO MANUAL Y/O VIDEO. 6.RESOLUCION HD IGUAL O MAYOR DE 25 GRADOS. 7.FUENTE DE LUZ LED 8.PANTALLA DE 2.4 O SUPERIOR TFT LCD. 9.TRANSFERENCIA RAPIDA DE DATOS. 10.MODO MULTI-IMAGEN. 11.FORMATO DE IMAGEN Y/O VIDEO:JPEG Y/O DICOM 12.MODO DE PANTALLA DUAL. 13.DIOPTER -2 | 227012
I090000525 | 10 | camara retinal CAMARA DE RETINA Y EXAMINACION PORTATIL. EQUIPO COMPUTARIZADO PORTATIL CON CAPACIDAD DE FOTOGRAFIAR LAS ALTERACIONES PATOLOGICAS DE LA RETINA. NOMBRE GENERICO CSG:CAMARA DE RETINA Y EXAMINACION PORTATIL. ESPECIALIDAD(ES): OFTAMOLOGIA OTORRINOLOGIA Y DERMATOLOGIA. DERMATOLOGIA. SERVICIO(S):TELEMEDICINA. DEFINICION CSG: CAMARA PORTATIL MULTIESPECIALIZADA CON VIDEOSCOPIO PARA TOMA DISTINTAS IMAGENES INCLUYENDO ENDOSCOPIO PARA FONDO DE OJO EXAMEN GENERAL. DERMATOSCOPIO Y OTOSCOPIO. DESCRIPCION: 1.CAMARA DIGITAL DE FONDO DE OJO CON CAMPO DE VISION IGUAL O MAYOR DE 25 GRADOS. 2.MEMORIA DE 4GB O SUPERIOR. 3.CAPTURA DE FOTOY/O VIDEO. 4.CAPACIDAD DE FOTOS 9000 O MAS. 5.FOCO MANUAL Y/O VIDEO. 6.RESOLUCION HD IGUAL O MAYOR DE 25 GRADOS. 7.FUENTE DE LUZ LED 8.PANTALLA DE 2.4 O SUPERIOR TFT LCD. 9.TRANSFERENCIA RAPIDA DE DATOS. 10.MODO MULTI-IMAGEN. 11.FORMATO DE IMAGEN Y/O VIDEO:JPEG Y/O DICOM 12.MODO DE PANTALLA DUAL. 13.DIOPTER -2 | 227012
I480800052 | 575 | CAMION PICK-UP CAMIONETA TIPO PICK-UP MOTOR 2.4 L SOHC 4 CILINDROS 16 VALVULAS DE ALIMENTACION INYECCION MULTIPUNTO POTENCIA DE 126 HP 5250 RPM TORQUE DE 143 LB-PIE 4000 RPM TRANSMISION MANUAL DE 5 VELOCIDADES + REVERSA TRACCION 2WD DIRECCION HIDRAULICA ASISTIDA DE PINON Y CREMALLERA ESTRUCTURA TIPO UNIBODY CON TECNOLOGIA RISE SUSPENSION DELANTERA INDEPENDIENTE DE DOBLE HORQUILLA CON RESORTES HELICOIDALES SUSPENSION TRASERA EJE RIGIDO CON MUELLES ELIPTICOS FRENOS DELANTEROS DE DISCO Y TRASEROS DE TAMBOR CAPACIDAD DE TANQUE DE COMBUSTIBLE DE 75 LITROS CAPACIDAD DE CARGA DE 1065 KG CAPACIDAD MAXIMA DE REMOLQUE 1800 KG GANCHOS DE SUJECION REFORZADOS EN AREA DE CARGA (4) PESO BRUTO VEHICULAR 2650 KG PESO VEHICULAR 1585 KG RADIO DE GIRO 5.9 M ANGULO DE ENTRADA 30 ANGULO DE SALIDA 28 ANGULOVENTRAL 24 DISTANCIA DEL SUELO 200 MM BOLSAS DE AIRE CONDUCTOR Y PASAJERO CABECERAS TRASERAS CON AJUSTE DE ALTURA (3) CINTURONES DE SEGURIADAD DELANTEROS | 350000
I180000196 | 255 | EQUIPO MULTIFUNCIONAL (IMPRIME, FAXEA, ESCANEA Y FOTOCOPIA) EQUIPO MULTIFUNCIONAL. | 13851.56
I450400002 | 1420 | ACONDICIONADOR AIRE MINISPLIT COLOR BLANCO CONDENSADOR SERIE 4618540000012 CAPACIDAD 9000 BTU220 VOLTS CON CALEFACCION TIPO HEAT PUMP CONTROL REMOTO. | 10649
I450400016 | 3965 | ARCHIVERO DE METAL ARCHIVERO METALICO DE 4 GAVETAS EN ACABADO MELAMINICO CON CUBIERTA EN LAMINA ROLADA EN FRIO CON CORREDERAS DE SUSPENSION EMBALINADA TODO SIN SOLDADURA CERRADURA DE CILINDRO REMOVIBLE Y LLAVE COLOR ARENA | 5092.4
I450400314 | 33190 | SILLA SILLA SEMIEJECUTIVA RESPALDO EN MALLA ASIENTO TAPIZADO O EN TELA BASE GIRATORIA CON DESCANSABRAZOS | 3518.28
I180000220 | 4120 | UNIDAD CENTRAL DE PROCESO (CPU) UNIDAD CENTRAL DE PROCESO(CPU)COMPUTADORA DE ESCRITORIO M700 SFFCI3-6100 3.7 GHZ 4GB RAMDISCO DURO 500GB DVDRWWIN 10 PRO GTIA. | 11675.4
I150200328 | 39 | RETROPROYECTOR COLOR NEGRO INCLUYE MANUAL DE OPERACION | 7278.68
I450400002 | 1363 | ACONDICIONADOR AIRE MILTI SPLIT 2 TONELADAS CON CALEFACCION COLOR BLANCO EVAPORADOR 1- 212KA00437 EVAPORADOR 2- 212KA00334 | 12490
I450400146 | 268 | GABINETE UNIVERSAL COLOR GRIS MEDIDAS DE 1.80 X 0.87 X 0.39 | 3128
I180000218 | 2022 | MONITOR (PROMOCION DE LA SALUD NUEVA GENERACION 2008 ) MONITOR DLCD 17 PULGADAS COLOR NEGRO CON GRIS | 3737.5
I180000220 | 1739 | UNIDAD CENTRAL DE PROCESO (CPU) (PROMOCION DE LA SALUD NUEVA GENERACION 2008 ) UNIDAD CENTRAL DE PROCESO CPU HP COMPAQ BASE UNIT. VISTA COWWNGRADE TO XP PRO LINA PENTIUM DUAL- CORE E 220 PROCESADOR 2.2 GHZ 1-MB L2 CAHCE 800 -MHZFSB 1 GBPCS2-6400 (DDR-800)2X5 12. 160 GB SATA NCQ HDD SMARTR 1V INST 16 X SUPERMULTILIGHTSCRIBE IST DRV HP-16-IN-13.5 MEDIA CARD RDR HP PS-2 STANDARKEYBOARD LINA EN COLOR NEGRO CON GRIS | 10362.65
I180000218 | 2856 | MONITOR MONITOR CON WEB CAM COLOR NEGRO | 3027.11
I180000220 | 2412 | UNIDAD CENTRAL DE PROCESO (CPU) UNIDAD CENTRAL DE PROCESO CON LICENCIAS DE OFFICE STANDAR COLOR NEGRO | 15263.28
I180000066 | 735 | MINICOMPUTADORA MINICOMPUTADORA LAPTOP COLOR NEGRA. | 15654.2
I180000162 | 1684 | IMPRESORA LASSER IMPRESORAS LASSER. | 4524
I150200524 | 97 | VIDEOPROYECTOR VIDEOPROYECTOR | 9628
I450400258 | 1226 | MODULO DESARMABLE MODULO SECRETARIAL DESARMABLE COLOR CAOBA | 9048
I450400258 | 1233 | MODULO DESARMABLE MODULO SECRETARIAL DESARMABLE COLOR CAOBA | 9048
I060600200 | 548 | ESTADIMETRO INFANTOMETRO COLOR BEIGE | 2668
I360000072 | 1 | SIMULADOR DE EFECTOS DE ALCOHOL (LENTES) FATAL VISSION NEGRO GOGGLE-CLEAR LENTES TIPO GOOGLE TRANSPARENTE | 2842
I360000070 | 1 | MANIQUES DE RCCP MANIQUI ACTAR C-FIB RCP/DEA CON 10 PIEZASCOLOR AZUL CON GRIS CVARACTERISTICAS: QUIJADA DE EMPUJE INCLINACION DE LA CABEZA Y SE PUEDA CERRAR LAS VIAS RESPIRATORIAS; TODOS LOS PUNTOS DE REFERENCIA: LA MANZANA DE ADAN LACAROTIDA SURCO LA COSTILLA INFERIOR LOS PEZONES Y EL OMBLIGO. COMPRESIONES CON LE PECHO RCP PARA ADULTOS Y NINOS. NINGUNA LIMPIEZA DE PIEZAS INTERNAS NECESARIAS (PULMON/BOCA ESCUDO) MAXIMIZA LAS HABILIDADES PSICOMOTORAS REDUCE EL RIESGO DE CONTAMINACION CRUZADA MAXIMIZA TIEMPO DE CLASE DE EFICIENCIA LIBRE DE LATEX) | 25000
I450600076 | 2 | GO KARTS GO-KARTS CON PEDALES DE CAPACIDAD DE 300 LIBRAS | 8999.98
I150200252 | 5 | PANTALLA TACTIL PANTALLAS TACTIL INTOXICOL HERRAMIENTA DE APOYO PARA PROGRAMAS DE ACCIDENTES COLOR NEGRA INCLUYE NETBOOK IMPRESORA Y ACCESORIOS | 40000
I180000230 | 269 | COMPUTADORA TIPO TABLET (AFASPE) COMPUTADORA TIPO TABLET SISTEMA OPERATIVO ANDROID 4.4 PROCESADOR SPREADTRUM SC7730S6 QUAD CORE 1.3 GHZ MEMORIA INTERNA EXPANDIBLE A 128 GB LGB DE RAM PANTALLA DE 9.6 RESOLUCION DE 1280 X 800 PIXELES LCD WXGA SUPER CLEAR LOCALIZACION: GPS GLONASS CAMARA FRONTAL 2.0 MP CAMARA TRASERA DE 5.0 MP CONECTIVIDAD INFRAESTRUCTURA DE RED DATOS DE TABLET WI-FI DIRECT BLUETOOTH 4.0 USB 2.0 GARANTIA DE 1 ANO. | 8491.2
I180000230 | 272 | COMPUTADORA TIPO TABLET (AFASPE) COMPUTADORA TIPO TABLET SISTEMA OPERATIVO ANDROID 4.4 PROCESADOR SPREADTRUM SC7730S6 QUAD CORE 1.3 GHZ MEMORIA INTERNA EXPANDIBLE A 128 GB LGB DE RAM PANTALLA DE 9.6 RESOLUCION DE 1280 X 800 PIXELES LCD WXGA SUPER CLEAR LOCALIZACION: GPS GLONASS CAMARA FRONTAL 2.0 MP CAMARA TRASERA DE 5.0 MP CONECTIVIDAD INFRAESTRUCTURA DE RED DATOS DE TABLET WI-FI DIRECT BLUETOOTH 4.0 USB 2.0 GARANTIA DE 1 ANO. | 8491.2
I150200060 | 479 | BOCINA BOCINA BAFLE PROFESIONAL DE 15 3000 WATTS PMPO AMPLIFICADO COLOR NEGRO DE 15 3000 WATTS PMPO AMPLIFICADO 1 ANO DE GARANTIA BIEN MUEBLE ADQUIRIDO CON RECURSOS DEL PROGRAMA FEDERAL RAMO 12 AFASPE ANO 2015 | 7493.6
I180000220 | 4021 | UNIDAD CENTRAL DE PROCESO (CPU) COMPUTADORA DE ESCRITORIO PROCESADOR AMD A8-6410 MEMORIA RAM DE 8 GB DISCO DURO DE 1TB WINDOWS 8.1 DOWNGRADE A WINDOWS PROFESIONAL INCLUYE LICENCIA DE OFFICE HOME & BUSINESS 2016 Y REGULADOR ELECTRICO. | 15683.2
I150200462 | 1 | AMPLIFICADOR DE SEÑAL DE AUDIO MEZCLADORA DE 10 CANALES CON EFECTOS Y USB. | 19952
I180000220 | 4066 | UNIDAD CENTRAL DE PROCESO (CPU) COMPUTADORA DE ESCRITORIO CORE 13-6100 RAM 4GB /1X4GB) DISCO DURO 500 GB WIN 7/WIN 10 PRO BIT DVD+/-RW | 19045.46
I450400398 | 17 | RESTIRADOR (TOLDO) RESTIRADORES (TOLDO) TOLDO RETRACTIL DE 3X3M COLOR BLANCO CON LETRERO EN PARTE SUPERIOR DE LA CAMPANA DEL DENGUE ZIKA Y CHIKUNGUNYA | 3975.9
I180000138 | 209 | SCANNER SCANNER DUPLEX A COLOR | 14790
I060601006 | 5 | BASCULA DIGITAL BASCULA DIGITAL DE PISO 200 KG. | 3435.92
I060601006 | 6 | BASCULA DIGITAL BASCULA DIGITAL DE PISO 200 KG. | 3435.92
I450400174 | 2611 | LOCKER LOCKER CON PUERTA 5 NIVELES. | 2697
I420800648 | 3 | PLANTA GENERADORA DE CORRIENTE ALTERNA MOVIL DE GASOLINA GENERADOR DE PLANTA DE LUZ 4000W SPORTSMAN. CARACTERISTICAS: DESPLAZAMIENTO DE MOTORREGULACION AUTOMATICA DE VOLTAJE BAJA PARADA DE ACEITE SILANCIADOR CAPACIDAD DEL TANQUE DE COMBUSTIBLE (GALONES) 3.6 TIPO DE COMBUSTIBLE DE GASOLINA. COLOR NEGRO Y VERDE | 15103.2
I180000066 | 1707 | MINICOMPUTADORA COMPUTADORA PROCESADOR INTEL CORE I5 MEMORIA RAM DE 8GB WINDOWS 10 PROFESIONAL DE 64 BITS. | 14998.8
I150200528 | 170 | CAMARA FOTOGRAFICA DIGITAL CAMARA COMPACTA 20 MEGAPIXELES PANTALLA 3 PULG. LCD. | 6786
I060600328 | 2 | MEDIDOR DEMOSTRADOR PLICOMETRO. AUXILIAR PARA MEDIR EL GROSOR DE LA GRASA SUBCUTANEA CON FINES DE VALORACION NUTRICIONAL. CONSTA DE LOS SIGUIENTES ELEMENTOS: DE ALUMINIO ANTICORROSIVO O ACERO INOXIDABLE RESOLUCION DE 0.20 MM RANGO DE APERTURA DE 50 MM CALIBRADO PARA EJERCER UNA PRESION CONSTANTE DE 10 G/MM 2 + 10% CALIBRADOR DE ACERO INOXIDABLE. | 5913.68
I060600328 | 3 | MEDIDOR DEMOSTRADOR PLICOMETRO. AUXILIAR PARA MEDIR EL GROSOR DE LA GRASA SUBCUTANEA CON FINES DE VALORACION NUTRICIONAL. CONSTA DE LOS SIGUIENTES ELEMENTOS: DE ALUMINIO ANTICORROSIVO O ACERO INOXIDABLE RESOLUCION DE 0.20 MM RANGO DE APERTURA DE 50 MM CALIBRADO PARA EJERCER UNA PRESION CONSTANTE DE 10 G/MM 2 + 10% CALIBRADOR DE ACERO INOXIDABLE. | 5913.68
I180000230 | 291 | COMPUTADORA TIPO TABLET PROCESADOR OCTA-CORE DE 1.6 GHZ. PANTALLA 10.1 PULG. (255.4 MM) RESOLUCION 1920 X 1200 (WUXGA) TECNOLOGIA TFT PROFUNDIDAD DE COLOR 16M. MEMORIA RAM 3GB MEMORIA INTERNA 16GB MEMORIA DISPONIBLE 10.3 GB SOPORTE PARA MEDIOS EXTERNOS MICRO SD (HASTA 256GB). TECNOLOGIA GPS Y GLONASS. CONECTIVIDAD USB 2.0 AURICULARES ESTEREO DE 3.5 MM WIFI 802.11 A/B/G/N/AC 2.4G + 5GHZ VHT80 BLUETOOTH 4.2 PERFILES BLUETOOTH A2DP AVRCP DI HDI HOGP HSP OPP PAN SINCRONIZACION CON PC CON SMART SWITCH (VERSION PC). SISTEMA OPERATIVO ANDROID 6.0. CAMARA POSTERIOR PRINCIPAL CMOS 8.0 MP CAMARA FRONTAL CMOS 2.0 MP RESOLUCION DE GRABACION DE VIDEO FHD (1920 X 1080 30FPS) CAMARA POSTERIOR PRINCIPAL CON FLASH Y AUTOENFOQUE. FORMATOS DE REPRODUCCION DE VIDEO: MP4 M4V 3GP 3G2 WMV ASF AVI FLV MKV WEBM. RESOLUCION DE REPRODUCCION DE VIDEO: FUL HD (1920 X 1080) 60 FPS. AUDIO OTA. SENSORES: ACELEROMETRO SENSOR HALL SENSOR DE LUZ RGB. BATERIA: TIEMPO DE U | 9947
I180000230 | 299 | COMPUTADORA TIPO TABLET PROCESADOR OCTA-CORE DE 1.6 GHZ. PANTALLA 10.1 PULG. (255.4 MM) RESOLUCION 1920 X 1200 (WUXGA) TECNOLOGIA TFT PROFUNDIDAD DE COLOR 16M. MEMORIA RAM 3GB MEMORIA INTERNA 16GB MEMORIA DISPONIBLE 10.3 GB SOPORTE PARA MEDIOS EXTERNOS MICRO SD (HASTA 256GB). TECNOLOGIA GPS Y GLONASS. CONECTIVIDAD USB 2.0 AURICULARES ESTEREO DE 3.5 MM WIFI 802.11 A/B/G/N/AC 2.4G + 5GHZ VHT80 BLUETOOTH 4.2 PERFILES BLUETOOTH A2DP AVRCP DI HDI HOGP HSP OPP PAN SINCRONIZACION CON PC CON SMART SWITCH (VERSION PC). SISTEMA OPERATIVO ANDROID 6.0. CAMARA POSTERIOR PRINCIPAL CMOS 8.0 MP CAMARA FRONTAL CMOS 2.0 MP RESOLUCION DE GRABACION DE VIDEO FHD (1920 X 1080 30FPS) CAMARA POSTERIOR PRINCIPAL CON FLASH Y AUTOENFOQUE. FORMATOS DE REPRODUCCION DE VIDEO: MP4 M4V 3GP 3G2 WMV ASF AVI FLV MKV WEBM. RESOLUCION DE REPRODUCCION DE VIDEO: FUL HD (1920 X 1080) 60 FPS. AUDIO OTA. SENSORES: ACELEROMETRO SENSOR HALL SENSOR DE LUZ RGB. BATERIA: TIEMPO DE U | 9947
I180000230 | 300 | COMPUTADORA TIPO TABLET PROCESADOR OCTA-CORE DE 1.6 GHZ. PANTALLA 10.1 PULG. (255.4 MM) RESOLUCION 1920 X 1200 (WUXGA) TECNOLOGIA TFT PROFUNDIDAD DE COLOR 16M. MEMORIA RAM 3GB MEMORIA INTERNA 16GB MEMORIA DISPONIBLE 10.3 GB SOPORTE PARA MEDIOS EXTERNOS MICRO SD (HASTA 256GB). TECNOLOGIA GPS Y GLONASS. CONECTIVIDAD USB 2.0 AURICULARES ESTEREO DE 3.5 MM WIFI 802.11 A/B/G/N/AC 2.4G + 5GHZ VHT80 BLUETOOTH 4.2 PERFILES BLUETOOTH A2DP AVRCP DI HDI HOGP HSP OPP PAN SINCRONIZACION CON PC CON SMART SWITCH (VERSION PC). SISTEMA OPERATIVO ANDROID 6.0. CAMARA POSTERIOR PRINCIPAL CMOS 8.0 MP CAMARA FRONTAL CMOS 2.0 MP RESOLUCION DE GRABACION DE VIDEO FHD (1920 X 1080 30FPS) CAMARA POSTERIOR PRINCIPAL CON FLASH Y AUTOENFOQUE. FORMATOS DE REPRODUCCION DE VIDEO: MP4 M4V 3GP 3G2 WMV ASF AVI FLV MKV WEBM. RESOLUCION DE REPRODUCCION DE VIDEO: FUL HD (1920 X 1080) 60 FPS. AUDIO OTA. SENSORES: ACELEROMETRO SENSOR HALL SENSOR DE LUZ RGB. BATERIA: TIEMPO DE U | 9947
I180000230 | 301 | COMPUTADORA TIPO TABLET PROCESADOR OCTA-CORE DE 1.6 GHZ. PANTALLA 10.1 PULG. (255.4 MM) RESOLUCION 1920 X 1200 (WUXGA) TECNOLOGIA TFT PROFUNDIDAD DE COLOR 16M. MEMORIA RAM 3GB MEMORIA INTERNA 16GB MEMORIA DISPONIBLE 10.3 GB SOPORTE PARA MEDIOS EXTERNOS MICRO SD (HASTA 256GB). TECNOLOGIA GPS Y GLONASS. CONECTIVIDAD USB 2.0 AURICULARES ESTEREO DE 3.5 MM WIFI 802.11 A/B/G/N/AC 2.4G + 5GHZ VHT80 BLUETOOTH 4.2 PERFILES BLUETOOTH A2DP AVRCP DI HDI HOGP HSP OPP PAN SINCRONIZACION CON PC CON SMART SWITCH (VERSION PC). SISTEMA OPERATIVO ANDROID 6.0. CAMARA POSTERIOR PRINCIPAL CMOS 8.0 MP CAMARA FRONTAL CMOS 2.0 MP RESOLUCION DE GRABACION DE VIDEO FHD (1920 X 1080 30FPS) CAMARA POSTERIOR PRINCIPAL CON FLASH Y AUTOENFOQUE. FORMATOS DE REPRODUCCION DE VIDEO: MP4 M4V 3GP 3G2 WMV ASF AVI FLV MKV WEBM. RESOLUCION DE REPRODUCCION DE VIDEO: FUL HD (1920 X 1080) 60 FPS. AUDIO OTA. SENSORES: ACELEROMETRO SENSOR HALL SENSOR DE LUZ RGB. BATERIA: TIEMPO DE U | 9947
I180000230 | 302 | COMPUTADORA TIPO TABLET PROCESADOR OCTA-CORE DE 1.6 GHZ. PANTALLA 10.1 PULG. (255.4 MM) RESOLUCION 1920 X 1200 (WUXGA) TECNOLOGIA TFT PROFUNDIDAD DE COLOR 16M. MEMORIA RAM 3GB MEMORIA INTERNA 16GB MEMORIA DISPONIBLE 10.3 GB SOPORTE PARA MEDIOS EXTERNOS MICRO SD (HASTA 256GB). TECNOLOGIA GPS Y GLONASS. CONECTIVIDAD USB 2.0 AURICULARES ESTEREO DE 3.5 MM WIFI 802.11 A/B/G/N/AC 2.4G + 5GHZ VHT80 BLUETOOTH 4.2 PERFILES BLUETOOTH A2DP AVRCP DI HDI HOGP HSP OPP PAN SINCRONIZACION CON PC CON SMART SWITCH (VERSION PC). SISTEMA OPERATIVO ANDROID 6.0. CAMARA POSTERIOR PRINCIPAL CMOS 8.0 MP CAMARA FRONTAL CMOS 2.0 MP RESOLUCION DE GRABACION DE VIDEO FHD (1920 X 1080 30FPS) CAMARA POSTERIOR PRINCIPAL CON FLASH Y AUTOENFOQUE. FORMATOS DE REPRODUCCION DE VIDEO: MP4 M4V 3GP 3G2 WMV ASF AVI FLV MKV WEBM. RESOLUCION DE REPRODUCCION DE VIDEO: FUL HD (1920 X 1080) 60 FPS. AUDIO OTA. SENSORES: ACELEROMETRO SENSOR HALL SENSOR DE LUZ RGB. BATERIA: TIEMPO DE U | 9947
I180000230 | 303 | COMPUTADORA TIPO TABLET PROCESADOR OCTA-CORE DE 1.6 GHZ. PANTALLA 10.1 PULG. (255.4 MM) RESOLUCION 1920 X 1200 (WUXGA) TECNOLOGIA TFT PROFUNDIDAD DE COLOR 16M. MEMORIA RAM 3GB MEMORIA INTERNA 16GB MEMORIA DISPONIBLE 10.3 GB SOPORTE PARA MEDIOS EXTERNOS MICRO SD (HASTA 256GB). TECNOLOGIA GPS Y GLONASS. CONECTIVIDAD USB 2.0 AURICULARES ESTEREO DE 3.5 MM WIFI 802.11 A/B/G/N/AC 2.4G + 5GHZ VHT80 BLUETOOTH 4.2 PERFILES BLUETOOTH A2DP AVRCP DI HDI HOGP HSP OPP PAN SINCRONIZACION CON PC CON SMART SWITCH (VERSION PC). SISTEMA OPERATIVO ANDROID 6.0. CAMARA POSTERIOR PRINCIPAL CMOS 8.0 MP CAMARA FRONTAL CMOS 2.0 MP RESOLUCION DE GRABACION DE VIDEO FHD (1920 X 1080 30FPS) CAMARA POSTERIOR PRINCIPAL CON FLASH Y AUTOENFOQUE. FORMATOS DE REPRODUCCION DE VIDEO: MP4 M4V 3GP 3G2 WMV ASF AVI FLV MKV WEBM. RESOLUCION DE REPRODUCCION DE VIDEO: FUL HD (1920 X 1080) 60 FPS. AUDIO OTA. SENSORES: ACELEROMETRO SENSOR HALL SENSOR DE LUZ RGB. BATERIA: TIEMPO DE U | 9947
I180000230 | 304 | COMPUTADORA TIPO TABLET PROCESADOR OCTA-CORE DE 1.6 GHZ. PANTALLA 10.1 PULG. (255.4 MM) RESOLUCION 1920 X 1200 (WUXGA) TECNOLOGIA TFT PROFUNDIDAD DE COLOR 16M. MEMORIA RAM 3GB MEMORIA INTERNA 16GB MEMORIA DISPONIBLE 10.3 GB SOPORTE PARA MEDIOS EXTERNOS MICRO SD (HASTA 256GB). TECNOLOGIA GPS Y GLONASS. CONECTIVIDAD USB 2.0 AURICULARES ESTEREO DE 3.5 MM WIFI 802.11 A/B/G/N/AC 2.4G + 5GHZ VHT80 BLUETOOTH 4.2 PERFILES BLUETOOTH A2DP AVRCP DI HDI HOGP HSP OPP PAN SINCRONIZACION CON PC CON SMART SWITCH (VERSION PC). SISTEMA OPERATIVO ANDROID 6.0. CAMARA POSTERIOR PRINCIPAL CMOS 8.0 MP CAMARA FRONTAL CMOS 2.0 MP RESOLUCION DE GRABACION DE VIDEO FHD (1920 X 1080 30FPS) CAMARA POSTERIOR PRINCIPAL CON FLASH Y AUTOENFOQUE. FORMATOS DE REPRODUCCION DE VIDEO: MP4 M4V 3GP 3G2 WMV ASF AVI FLV MKV WEBM. RESOLUCION DE REPRODUCCION DE VIDEO: FUL HD (1920 X 1080) 60 FPS. AUDIO OTA. SENSORES: ACELEROMETRO SENSOR HALL SENSOR DE LUZ RGB. BATERIA: TIEMPO DE U | 9947
I060600201 | 79 | KIT DE ANTROPOMETRIA KIT DE ANTROPOMETRIA (BASCULA ESTADIMETRO CINTA ANTROPOMETRICA MALETIN DE TRANSPORTE). | 22040
I150200294 | 138 | PROYECTOR MULTIPLE PROYECTOR 3600 LUMENES DLP 20000:1 ZOOM 1.1X LAMPARA 200W HASTA 15000 HORAS HDMI 1.4 X 2 BOCINA 2W X 1. | 11681.2
I180000250 | 934 | TODO TIPO DE SOFTWARE (PAQUETERIA) TODO TIPO DE SOFTWARE LICENCIA COLOR BLANCO PC/MAC 32/64 BITS ESPANOL SERIE 99994-955-417-731 X22-47492 | 6786
I180000066 | 2328 | MINICOMPUTADORA MINICOMPUTADORA COLOR NEGRO PORTATIL PROCESADOR INTEL CORE 15 MEMORIA 8 GB DE RAM DISCO SOLIDO DE 256 GB PANTALLA 14 WINDOWS 10 PROFESIONAL DE 64 BITS | 19360.4
I450400320 | 6423 | SILLON SILLON EJECUTIVO RESPALDO CON CABECERA MECANISMO EJECUTIVO BRAZOS DE POLIPROPILENO AJUSTABLES BASE CROMADA DE 5 PUNTAS CON RODAJA PARA DESPLAZAMIENTO RESPALDO EN MALLA Y TAPIZ EN ASIENTO EN TELA MESH NEGRO CON HULE ESPUMA INYECTADA. COLOR NEGRO . | 7424
I180000230 | 486 | COMPUTADORA TIPO TABLET PROSESADOR UNISOC T610 SISTEMA OPERATIVO ANDROID 11 ALMACENAMIENTO 32 GB MEMORIA RAM 3 GB PANTALLA 10.1 CONECTIVIDAD WIFI BLUETOOTH 5.0 WWAN 4G LTE. INCLUYE FUNDA PROTECTORA DE USO RUDO CON CORREA Y GIRO DE 360°. GARANTIA DE UN ANO POR PARTE DEL FABRICANTE. | 7192
I180000230 | 487 | COMPUTADORA TIPO TABLET PROSESADOR UNISOC T610 SISTEMA OPERATIVO ANDROID 11 ALMACENAMIENTO 32 GB MEMORIA RAM 3 GB PANTALLA 10.1 CONECTIVIDAD WIFI BLUETOOTH 5.0 WWAN 4G LTE. INCLUYE FUNDA PROTECTORA DE USO RUDO CON CORREA Y GIRO DE 360°. GARANTIA DE UN ANO POR PARTE DEL FABRICANTE. | 7192
I180000230 | 488 | COMPUTADORA TIPO TABLET PROSESADOR UNISOC T610 SISTEMA OPERATIVO ANDROID 11 ALMACENAMIENTO 32 GB MEMORIA RAM 3 GB PANTALLA 10.1 CONECTIVIDAD WIFI BLUETOOTH 5.0 WWAN 4G LTE. INCLUYE FUNDA PROTECTORA DE USO RUDO CON CORREA Y GIRO DE 360°. GARANTIA DE UN ANO POR PARTE DEL FABRICANTE. | 7192
I180000230 | 489 | COMPUTADORA TIPO TABLET PROSESADOR UNISOC T610 SISTEMA OPERATIVO ANDROID 11 ALMACENAMIENTO 32 GB MEMORIA RAM 3 GB PANTALLA 10.1 CONECTIVIDAD WIFI BLUETOOTH 5.0 WWAN 4G LTE. INCLUYE FUNDA PROTECTORA DE USO RUDO CON CORREA Y GIRO DE 360°. GARANTIA DE UN ANO POR PARTE DEL FABRICANTE. | 7192
I180000230 | 490 | COMPUTADORA TIPO TABLET PROSESADOR UNISOC T610 SISTEMA OPERATIVO ANDROID 11 ALMACENAMIENTO 32 GB MEMORIA RAM 3 GB PANTALLA 10.1 CONECTIVIDAD WIFI BLUETOOTH 5.0 WWAN 4G LTE. INCLUYE FUNDA PROTECTORA DE USO RUDO CON CORREA Y GIRO DE 360°. GARANTIA DE UN ANO POR PARTE DEL FABRICANTE. | 7192
I180000230 | 491 | COMPUTADORA TIPO TABLET PROSESADOR UNISOC T610 SISTEMA OPERATIVO ANDROID 11 ALMACENAMIENTO 32 GB MEMORIA RAM 3 GB PANTALLA 10.1 CONECTIVIDAD WIFI BLUETOOTH 5.0 WWAN 4G LTE. INCLUYE FUNDA PROTECTORA DE USO RUDO CON CORREA Y GIRO DE 360°. GARANTIA DE UN ANO POR PARTE DEL FABRICANTE. | 7192
I180000230 | 492 | COMPUTADORA TIPO TABLET PROSESADOR UNISOC T610 SISTEMA OPERATIVO ANDROID 11 ALMACENAMIENTO 32 GB MEMORIA RAM 3 GB PANTALLA 10.1 CONECTIVIDAD WIFI BLUETOOTH 5.0 WWAN 4G LTE. INCLUYE FUNDA PROTECTORA DE USO RUDO CON CORREA Y GIRO DE 360°. GARANTIA DE UN ANO POR PARTE DEL FABRICANTE. NOTA:EN EL OFICIO BMJS1/14-05/2023 SUSTITUCION DE TABLE POR QUE SE REPORTO COMO ROBO QUIEN DICTAMINO QUE FUE NEGLIGENCIA FUE LA DIRECCION JURIDICA EN EL OFICIO SSNLDJ53/2023 POR EL CUAL SE PROCEDE A REPONERLA EL USUARIO CON LOS SIGUIENTES DATOS:MARCA LENOVO MODELO:TB M10 TB328XU SERIE: HA1MKS5L LA ANTERIOR SERIE(HA1M62G0) CON LA MISMA MARCA Y MODELO. DIA EN QUE SE MODIFICA EN EL COAF 08/05/2023. | 7192
I180000230 | 493 | COMPUTADORA TIPO TABLET PROSESADOR UNISOC T610 SISTEMA OPERATIVO ANDROID 11 ALMACENAMIENTO 32 GB MEMORIA RAM 3 GB PANTALLA 10.1 CONECTIVIDAD WIFI BLUETOOTH 5.0 WWAN 4G LTE. INCLUYE FUNDA PROTECTORA DE USO RUDO CON CORREA Y GIRO DE 360°. GARANTIA DE UN ANO POR PARTE DEL FABRICANTE. | 7192
I180000230 | 494 | COMPUTADORA TIPO TABLET PROSESADOR UNISOC T610 SISTEMA OPERATIVO ANDROID 11 ALMACENAMIENTO 32 GB MEMORIA RAM 3 GB PANTALLA 10.1 CONECTIVIDAD WIFI BLUETOOTH 5.0 WWAN 4G LTE. INCLUYE FUNDA PROTECTORA DE USO RUDO CON CORREA Y GIRO DE 360°. GARANTIA DE UN ANO POR PARTE DEL FABRICANTE. | 7192
I180000230 | 495 | COMPUTADORA TIPO TABLET PROSESADOR UNISOC T610 SISTEMA OPERATIVO ANDROID 11 ALMACENAMIENTO 32 GB MEMORIA RAM 3 GB PANTALLA 10.1 CONECTIVIDAD WIFI BLUETOOTH 5.0 WWAN 4G LTE. INCLUYE FUNDA PROTECTORA DE USO RUDO CON CORREA Y GIRO DE 360°. GARANTIA DE UN ANO POR PARTE DEL FABRICANTE. | 7192
I180000230 | 496 | COMPUTADORA TIPO TABLET PROSESADOR UNISOC T610 SISTEMA OPERATIVO ANDROID 11 ALMACENAMIENTO 32 GB MEMORIA RAM 3 GB PANTALLA 10.1 CONECTIVIDAD WIFI BLUETOOTH 5.0 WWAN 4G LTE. INCLUYE FUNDA PROTECTORA DE USO RUDO CON CORREA Y GIRO DE 360°. GARANTIA DE UN ANO POR PARTE DEL FABRICANTE. | 7192
I180000230 | 497 | COMPUTADORA TIPO TABLET PROSESADOR UNISOC T610 SISTEMA OPERATIVO ANDROID 11 ALMACENAMIENTO 32 GB MEMORIA RAM 3 GB PANTALLA 10.1 CONECTIVIDAD WIFI BLUETOOTH 5.0 WWAN 4G LTE. INCLUYE FUNDA PROTECTORA DE USO RUDO CON CORREA Y GIRO DE 360°. GARANTIA DE UN ANO POR PARTE DEL FABRICANTE. | 7192
I180000162 | 1158 | IMPRESORA LASSER IMPRESORA LASSER B/N | 3789.25
I180000220 | 1925 | UNIDAD CENTRAL DE PROCESO (CPU) PROCESADOR DUALCORE MEMORIA RAM 2 GB DISCO DURO DE 320 GB LECTOR DE TARJETAS 22-1 DVD RW LIGHTSCRIBE WINDOWS XP PRO TARJETA DE RED GIGABIT TECLADO EN ESPANOL MOUSE OPTICO | 19847.6
I150200232 | 150 | MONITOR (AFASPE 2010) MONITOR HP LA2006X 20 PULGADAS LCD | 6458.88
I180000148 | 1011 | NO-BREAK (AFASPE 2010) NO BREAK TRIPP LITE 1500VA | 3120.4
I180000148 | 1012 | NO-BREAK (AFASPE 2010) NO BREAK TRIPP LITE 1500VA | 3120.4
I180000162 | 1535 | IMPRESORA LASSER (AFASPE 2010) IMPRESORA LASER HP P2055DN | 5916
I180000066 | 1073 | MINICOMPUTADORA COMPUTADORA PORTATIL HP | 17806
I450400002 | 2631 | ACONDICIONADOR AIRE MINISPLIT DE 1.5 TONELADAS FRIO CALOR 220 V SERIE CONDENSADOR CXC181D8031310402 | 8178
I180000220 | 3725 | UNIDAD CENTRAL DE PROCESO (CPU) HP COMPAQ PRO 705G1 SFF WINDOWS 8 PRO 64 BITS OS AMD A8-6500B 8GB RAM 500 GB SATA 720 RPM SE INCLUYE CARE PACK 3 ANOS EN SITIO LICENCIA DE OFFICE 2013 ESTANDAR | 19772.2
I180000066 | 1694 | MINICOMPUTADORA COMPUTADORA PORTATIL PROCESADOR INTEL CORE I3 4GB DE MEMORIA RAM 500GB DE DISCO DURO WINDOWS PROFESIONAL DE 64 BITS. | 16959.2
I450400002 | 1419 | ACONDICIONADOR AIRE MINISPLIT COLOR BLANCO CONDENSADOR SERIE 4618540000038 CAPACIDAD 9000 BTU220 VOLTS CON CALEFACCION TIPO HEAT PUMP CONTROL REMOTO. | 10649
I450400258 | 1479 | MODULO DESARMABLE MODULO DESARMABLE TIPO L DE 1.50 X 1.50 M X .75 M ACABADO MELAMINICO IMPORTADO CUBIERTA CON PORTATECLADO PERFORACION Y TAPA PARA CABLEADO PANTALLA FRONTAL LATERAL RECTA 90X 50 CMS PEDESTAL CAJONERO 2 CAJONES PAPELEROS Y 1 TAMANO OFICIO | 6936.8
I450400314 | 32410 | SILLA SILLA SEMIEJECUTIVA DE RESPALDO MEDIO TAPIZADO EN TELA 100% FIBRA DESMANCHABLE ESTRUCTURA EN MADERA DOMADA BRAZOS FIJOS PISTON PARA DAR ALTURA MECANISMO RECLINABLE SE COMPONE DE UNA PIEZA PALANCA PARA ACTIVA PISTON AJUSTE DE ALTURA DE SILLON Y ASI MISMO BLOQUEO ACOJINAMIENTO EN POLIURETANO DE 5 PUNTAS CON RODAJAS (8) COLOR MICHIGAN | 2772.4
I180000220 | 5324 | UNIDAD CENTRAL DE PROCESO (CPU) UNIDAD CENTRAL DE PROCESO (CPU). PROCESADOR DE OCTAVA GENERACION INTEL CORE I5-I5-8265U DE 4 NUCLEOS/6 MB/DE 16 GHZ A 3.9 GHZ/25 W. MEMORIA: 8 GB DDRA 2400 MHZ (1 X 8 GB) 2 DIMM CRECIMIENTO HASTA 64 GB DDRA 2400 MHZ. DISCO DURO: 1 TB 7200 RPM DE 2.5 SATA. TARJETA DE VIDEO: GRAFICOS INTEGRADOS INTEL UHD GRAPHICS 620. TARJETA DE RED: RED INTEGRADA ETHERNET LAN 10/100/1000. SOFTWARE OFICINA: DEBERA INCLUIR UNA LICENCIA OFFICE HOME & BUSINESS 2019 FPP PC/MAC 32/64 BITS ESPANOL. | 24471.36
I180000252 | 531 | COMPUTADORA TODO EN UNO (ALL IN ONE) COMPUTADORA ALL IN ONE COLOR GRIS PANTALLA 21.5 UWVA FHD PROCESADOR INTEL CORE IS MEMORIA 8GB DE RAM SSD DE 26GB WINDOWS 11 PROFESIONAL | 23519
I450400122 | 384 | ESCRITORIO DE MADERA ESCRITORIO SECRETARIAL GRIS CON CUBIERTA MARMOLEADO CONSTA DE PENINSULA DE 1.50 X .70 CUBIERTA LATERAL 1.10 X .50 2 CAJONES CON CHAPA FABRICADO EN MELAMINA Y FORMICA. | 2990
I180000220 | 2607 | UNIDAD CENTRAL DE PROCESO (CPU) CPU HP PRO CASIO MINITORRE CORE E5500 2.5G COLOR NEGRO | 9744
I450400092 | 256 | CREDENZA CREDENZA COLOR PERA | 2969.6
I090000384 | 382 | REFRIGERADOR LABORATORIO (AFASPE 2010) REFRIGERADOR DE 17.6 PIES CON DATALOGGER | 51620
I450400012 | 1291 | ARCHIVERO ARCHIVERO DE 4 GAVETAS CON LLAVE FABRICADO EN MELAMINA CON CERRADURA Y REGATONES NIVELADOR. | 4848.8
I450400012 | 1292 | ARCHIVERO ARCHIVERO DE 4 GAVETAS CON LLAVE FABRICADO EN MELAMINA CON CERRADURA Y REGATONES NIVELADOR. | 4848.8
I180000066 | 1215 | MINICOMPUTADORA MINICOMPUTADORA PORTATIL INTEL CORE 15 3210M 15.6 | 17806
I360000034 | 513 | RACKS RACKS CARRO MEDICO ANTIBACTERIAL PEERLESS SR560M CON CHAROLA METALICA. | 12179.54
I360000034 | 514 | RACKS RACKS CARRO MEDICO ANTIBACTERIAL PEERLESS SR560M CON CHAROLA METALICA. | 12179.54
I090000384 | 413 | REFRIGERADOR LABORATORIO REFRIGERDOR DE 14 PIES CUBICOS FABRICADO EN ACERO INOXIDABLE | 43975.6
I450400294 | 430 | RELOJ CHECADOR RELOJ CHECADOR DE ASISTENCIA DE HUELLA DIGITALFUNCIONAL POR MEDIO DE USBCAPA 1500 HUELLAS. | 8236
I180000116 | 477 | SERVIDOR DE RED SERVIDOR DE REDPROCESADOR INTEL XEON E3-1240V3 (3.8 GHZ 8MB DE MEMORIA RAM 2 DISCOS DUROS DE 500GB 7.2K RPM SATA HOT PLUG 6 GB/S MULTIBURNER TARJETA DOBLE DE RED GIGABIT HP 332I CONTROLADORA DE DISCOS HP B120I CON SOPORTE PARA RREGLOS 01 Y 10 FUENTE DE PODER DE 460 WATTS CON OPCION A AGREGAR FUENTE ADICIONAL INLUYE: (3) LICENCIAS OPEN GOBIERNO WINDOWS SERVER 2012 R2 STANDARD PARA USO EN SERVIDOR PERPETUA. (6) LICENCIA OPEN GOBIERNO LICENCIA DE ACCESO DE CLIENTE PARA USUARIO WINDOWS SERVER 2012 PARA USO EN 1 SERVIDOR PERPETUA GARANTIA DE 1 ANO EN SITIO Y PARTES AL SIGUIENTE DIA HABIL. | 54781
I180000220 | 4006 | UNIDAD CENTRAL DE PROCESO (CPU) COMPUTADORA DE ESCRITORIO A8 DISCO DURO 500GB | 21054
I450400314 | 33202 | SILLA SILLA SEMIEJECUTIVA RESPALDO EN MALLA ASIENTO TAPIZADO EN TELA BASE GIRATORIA Y DESCANSABRAZOS | 3518.28
I180000220 | 4533 | UNIDAD CENTRAL DE PROCESO (CPU) UNIDAD CENTRAL DE PROCESO (CPU) PROCESADOR INTEL CORE 15 6200U MEMORIA RAM DE 4GB DISCO DURO DE 500GB SISTEMA OPERATIVO WINDOWS 10 PRO (64 BITS). | 15486
I150200364 | 890 | TELEVISION PANTALLA DE 32 PULGADAS SMART TV RESOLUCION 1366 X 768. | 6380
I450400002 | 3665 | ACONDICIONADOR AIRE ACONDICIONADOR DE AIRE MINISPLIT 1.5 TON. FRIO/CALOR DE 220 VOLTS.CON CONTROL REMOTO INHALAMBRICO EVAPORADOR CON REJILLASOSCILATORIAS FILTRO ELECTROSTATICO REMOVIBLE CON INDICADOR DE TEMPERATURA. CONDENSADOR SERIE:CXC181F7041900462 | 9976
I180000252 | 292 | COMPUTADORA TODO EN UNO (ALL IN ONE) CPU PROCESADOR INTEL CORE I3-9100 UNIDAD DE ESTADO SOLIDO 128 GB 8GB DE MEMORIA RAM WINDOWS 10 PROFESIONAL 64 TECLADO Y MOUSE INCLUYE SOPORTE PARA MONTAR EL CPU DETRAS DEL MONITOR. MONITOR HP P224 MONITOR 21.5 INCH DISPLAYPORT HDMI VGA MICROSOFT OFFICE 2019 HOME AND BUSINESS. SERIE DEL MONITOR: 1CR8451FPG | 11944.82
I360000034 | 814 | RACKS RACK DE ESTANTERIA DE ACERO USO PESADO ENSAMBLADO QUE CONSTA DE LO SIGUIENTE: 8 VIGAS DE 1.80 MTS. CALIBRE 14 8 VIGAS DE 0.90 MTS. CALIBRE 14. REFUERZOS DE 90 CM 4 LAMINAS DE 0.91 X 1.81 MTS. CALIBRE 16 4 POSTES DE 3.00 MTS. CALIBRE 14 PARA FORMAR UN RACK DE 4 ENTREPANOS DE 1.80 X 0.90 X 3.00 MTS. CON CAPACIDAD DE CARGA DE 300 KGS CADA ENTREPANO. | 16820
I360000034 | 815 | RACKS RACK DE ESTANTERIA DE ACERO USO PESADO ENSAMBLADO QUE CONSTA DE LO SIGUIENTE: 8 VIGAS DE 1.80 MTS. CALIBRE 14 8 VIGAS DE 0.90 MTS. CALIBRE 14. REFUERZOS DE 90 CM 4 LAMINAS DE 0.91 X 1.81 MTS. CALIBRE 16 4 POSTES DE 3.00 MTS. CALIBRE 14 PARA FORMAR UN RACK DE 4 ENTREPANOS DE 1.80 X 0.90 X 3.00 MTS. CON CAPACIDAD DE CARGA DE 300 KGS CADA ENTREPANO. | 16820
I360000034 | 816 | RACKS RACK DE ESTANTERIA DE ACERO USO PESADO ENSAMBLADO QUE CONSTA DE LO SIGUIENTE: 8 VIGAS DE 1.80 MTS. CALIBRE 14 8 VIGAS DE 0.90 MTS. CALIBRE 14. REFUERZOS DE 90 CM 4 LAMINAS DE 0.91 X 1.81 MTS. CALIBRE 16 4 POSTES DE 3.00 MTS. CALIBRE 14 PARA FORMAR UN RACK DE 4 ENTREPANOS DE 1.80 X 0.90 X 3.00 MTS. CON CAPACIDAD DE CARGA DE 300 KGS CADA ENTREPANO. | 16820
I360000034 | 817 | RACKS RACK DE ESTANTERIA DE ACERO USO PESADO ENSAMBLADO QUE CONSTA DE LO SIGUIENTE: 8 VIGAS DE 1.80 MTS. CALIBRE 14 8 VIGAS DE 0.90 MTS. CALIBRE 14. REFUERZOS DE 90 CM 4 LAMINAS DE 0.91 X 1.81 MTS. CALIBRE 16 4 POSTES DE 3.00 MTS. CALIBRE 14 PARA FORMAR UN RACK DE 4 ENTREPANOS DE 1.80 X 0.90 X 3.00 MTS. CON CAPACIDAD DE CARGA DE 300 KGS CADA ENTREPANO. | 16820
I360000034 | 818 | RACKS RACK DE ESTANTERIA DE ACERO USO PESADO ENSAMBLADO QUE CONSTA DE LO SIGUIENTE: 8 VIGAS DE 1.80 MTS. CALIBRE 14 8 VIGAS DE 0.90 MTS. CALIBRE 14. REFUERZOS DE 90 CM 4 LAMINAS DE 0.91 X 1.81 MTS. CALIBRE 16 4 POSTES DE 3.00 MTS. CALIBRE 14 PARA FORMAR UN RACK DE 4 ENTREPANOS DE 1.80 X 0.90 X 3.00 MTS. CON CAPACIDAD DE CARGA DE 300 KGS CADA ENTREPANO. | 16820
I360000034 | 819 | RACKS RACK DE ESTANTERIA DE ACERO USO PESADO ENSAMBLADO QUE CONSTA DE LO SIGUIENTE: 8 VIGAS DE 1.80 MTS. CALIBRE 14 8 VIGAS DE 0.90 MTS. CALIBRE 14. REFUERZOS DE 90 CM 4 LAMINAS DE 0.91 X 1.81 MTS. CALIBRE 16 4 POSTES DE 3.00 MTS. CALIBRE 14 PARA FORMAR UN RACK DE 4 ENTREPANOS DE 1.80 X 0.90 X 3.00 MTS. CON CAPACIDAD DE CARGA DE 300 KGS CADA ENTREPANO. | 16820
I360000034 | 820 | RACKS RACK DE ESTANTERIA DE ACERO USO PESADO ENSAMBLADO QUE CONSTA DE LO SIGUIENTE: 8 VIGAS DE 1.80 MTS. CALIBRE 14 8 VIGAS DE 0.90 MTS. CALIBRE 14. REFUERZOS DE 90 CM 4 LAMINAS DE 0.91 X 1.81 MTS. CALIBRE 16 4 POSTES DE 3.00 MTS. CALIBRE 14 PARA FORMAR UN RACK DE 4 ENTREPANOS DE 1.80 X 0.90 X 3.00 MTS. CON CAPACIDAD DE CARGA DE 300 KGS CADA ENTREPANO. | 16820
I360000034 | 821 | RACKS RACK DE ESTANTERIA DE ACERO USO PESADO ENSAMBLADO QUE CONSTA DE LO SIGUIENTE: 8 VIGAS DE 1.80 MTS. CALIBRE 14 8 VIGAS DE 0.90 MTS. CALIBRE 14. REFUERZOS DE 90 CM 4 LAMINAS DE 0.91 X 1.81 MTS. CALIBRE 16 4 POSTES DE 3.00 MTS. CALIBRE 14 PARA FORMAR UN RACK DE 4 ENTREPANOS DE 1.80 X 0.90 X 3.00 MTS. CON CAPACIDAD DE CARGA DE 300 KGS CADA ENTREPANO. | 16820
I360000034 | 822 | RACKS RACK DE ESTANTERIA DE ACERO USO PESADO ENSAMBLADO QUE CONSTA DE LO SIGUIENTE: 8 VIGAS DE 1.80 MTS. CALIBRE 14 8 VIGAS DE 0.90 MTS. CALIBRE 14. REFUERZOS DE 90 CM 4 LAMINAS DE 0.91 X 1.81 MTS. CALIBRE 16 4 POSTES DE 3.00 MTS. CALIBRE 14 PARA FORMAR UN RACK DE 4 ENTREPANOS DE 1.80 X 0.90 X 3.00 MTS. CON CAPACIDAD DE CARGA DE 300 KGS CADA ENTREPANO. | 16820
I360000034 | 823 | RACKS RACK DE ESTANTERIA DE ACERO USO PESADO ENSAMBLADO QUE CONSTA DE LO SIGUIENTE: 8 VIGAS DE 1.80 MTS. CALIBRE 14 8 VIGAS DE 0.90 MTS. CALIBRE 14. REFUERZOS DE 90 CM 4 LAMINAS DE 0.91 X 1.81 MTS. CALIBRE 16 4 POSTES DE 3.00 MTS. CALIBRE 14 PARA FORMAR UN RACK DE 4 ENTREPANOS DE 1.80 X 0.90 X 3.00 MTS. CON CAPACIDAD DE CARGA DE 300 KGS CADA ENTREPANO. | 16820
I360000034 | 824 | RACKS RACK DE ESTANTERIA DE ACERO USO PESADO ENSAMBLADO QUE CONSTA DE LO SIGUIENTE: 8 VIGAS DE 1.80 MTS. CALIBRE 14 8 VIGAS DE 0.90 MTS. CALIBRE 14. REFUERZOS DE 90 CM 4 LAMINAS DE 0.91 X 1.81 MTS. CALIBRE 16 4 POSTES DE 3.00 MTS. CALIBRE 14 PARA FORMAR UN RACK DE 4 ENTREPANOS DE 1.80 X 0.90 X 3.00 MTS. CON CAPACIDAD DE CARGA DE 300 KGS CADA ENTREPANO. | 16820
I360000034 | 825 | RACKS RACK DE ESTANTERIA DE ACERO USO PESADO ENSAMBLADO QUE CONSTA DE LO SIGUIENTE: 8 VIGAS DE 1.80 MTS. CALIBRE 14 8 VIGAS DE 0.90 MTS. CALIBRE 14. REFUERZOS DE 90 CM 4 LAMINAS DE 0.91 X 1.81 MTS. CALIBRE 16 4 POSTES DE 3.00 MTS. CALIBRE 14 PARA FORMAR UN RACK DE 4 ENTREPANOS DE 1.80 X 0.90 X 3.00 MTS. CON CAPACIDAD DE CARGA DE 300 KGS CADA ENTREPANO. | 16820
I360000034 | 826 | RACKS RACK DE ESTANTERIA DE ACERO USO PESADO ENSAMBLADO QUE CONSTA DE LO SIGUIENTE: 8 VIGAS DE 1.80 MTS. CALIBRE 14 8 VIGAS DE 0.90 MTS. CALIBRE 14. REFUERZOS DE 90 CM 4 LAMINAS DE 0.91 X 1.81 MTS. CALIBRE 16 4 POSTES DE 3.00 MTS. CALIBRE 14 PARA FORMAR UN RACK DE 4 ENTREPANOS DE 1.80 X 0.90 X 3.00 MTS. CON CAPACIDAD DE CARGA DE 300 KGS CADA ENTREPANO. | 16820
I360000034 | 827 | RACKS RACK DE ESTANTERIA DE ACERO USO PESADO ENSAMBLADO QUE CONSTA DE LO SIGUIENTE: 8 VIGAS DE 1.80 MTS. CALIBRE 14 8 VIGAS DE 0.90 MTS. CALIBRE 14. REFUERZOS DE 90 CM 4 LAMINAS DE 0.91 X 1.81 MTS. CALIBRE 16 4 POSTES DE 3.00 MTS. CALIBRE 14 PARA FORMAR UN RACK DE 4 ENTREPANOS DE 1.80 X 0.90 X 3.00 MTS. CON CAPACIDAD DE CARGA DE 300 KGS CADA ENTREPANO. | 16820
I360000034 | 828 | RACKS RACK DE ESTANTERIA DE ACERO USO PESADO ENSAMBLADO QUE CONSTA DE LO SIGUIENTE: 8 VIGAS DE 1.80 MTS. CALIBRE 14 8 VIGAS DE 0.90 MTS. CALIBRE 14. REFUERZOS DE 90 CM 4 LAMINAS DE 0.91 X 1.81 MTS. CALIBRE 16 4 POSTES DE 3.00 MTS. CALIBRE 14 PARA FORMAR UN RACK DE 4 ENTREPANOS DE 1.80 X 0.90 X 3.00 MTS. CON CAPACIDAD DE CARGA DE 300 KGS CADA ENTREPANO. | 16820
I480800072 | 68 | CAMIONETA (GUAYIN, PANEL, ESTACAS-REDILAS) TRANSIT BUS LWB AC 4 CILINDROS 3 PUERTAS CAPACIDAD PARA 15 PERSONAS COMBUSTIBLE DIESEL COLOR BLANCO. | 694999.99
I420800218 | 296 | EQUIPO PARA AIRE ACONDICIONADO SUMINISTRO DE CLIMAS DIVIDIDO CAPACIDAD DE 5 TONELADAS SOLO FRIO MODELO CONDENSADOR: 4TTA3060D3000 SERIE CONDENSADOR: 230410BC5F | 160497.6
I420800218 | 297 | EQUIPO PARA AIRE ACONDICIONADO SUMINISTRO DE CLIMAS DIVIDIDO CAPACIDAD DE 5 TONELADAS SOLO FRIO MODELO CONDENSADOR: 4TTA3060D3000 SERIE CONDENSADOR: 230410HB5F | 160497.6
I450400126 | 7270 | ESTANTE ESTANTE METALICO COLOR GRIS CON 7 ENTREPANOS DE 92 X 60 CM CAL. 22 PARA CAPACIDAD DE 100 KG POSTES DE 2.20 M DE ALTURA CAL 14 MARCA IDEA MODELO ES7E | 9416.88
I450400126 | 7271 | ESTANTE ESTANTE METALICO COLOR GRIS CON 7 ENTREPANOS DE 92 X 60 CM CAL. 22 PARA CAPACIDAD DE 100 KG POSTES DE 2.20 M DE ALTURA CAL 14 MARCA IDEA MODELO ES7E | 9416.88
I450400126 | 7272 | ESTANTE ESTANTE METALICO COLOR GRIS CON 7 ENTREPANOS DE 92 X 60 CM CAL. 22 PARA CAPACIDAD DE 100 KG POSTES DE 2.20 M DE ALTURA CAL 14 MARCA IDEA MODELO ES7E | 9416.88
I450400126 | 7273 | ESTANTE ESTANTE METALICO COLOR GRIS CON 7 ENTREPANOS DE 92 X 60 CM CAL. 22 PARA CAPACIDAD DE 100 KG POSTES DE 2.20 M DE ALTURA CAL 14 MARCA IDEA MODELO ES7E | 9416.88
I480800052 | 449 | CAMION PICK-UP (URGENCIAS EPIDEMIOLOGICA Y DESASTRES Y VECTORES) CAMIONETA PICK-UP EN COLOR BLANCO OLIMPICO MOTOR 8 CILINDROS CABINA REGULAR 4X4 MODELO 2009 CLASE COMERCIAL NUMERO DE PUERTAS 2 PROCEDENCIA NACIONAL AUTOMATICA MOTOR V 8 5.3 POTENCIA 315 HP @5200 RPM TORQUE 338 LB-PIE Ä4400FRENOS DE ESTACIONAMIENTO CON ACCIONAMIENTO POR MEDIO DEL PEDAL SENSOR AUTOMATICO DETECTOR DE PASAJEROS O PRESENCIA DE MENORES QUE HABILITA Y DESHABILITA EL FUNCIONAMIENTO DE LA BOLSA DE AIRE Y PRETENSORES SISTEMA AFM TECNOLOGIA QUE PERMITE DESACTIVAR 4 CILINDROS EN SITUACIONES NORMALES DE MANEJO OFRECENDO UN AHORRO EN EL CONSUMO DE COMBUSTIBLE SISTEMA DE MONITOREO DE PRESION DE AIRE EN LLANTAS SUSPENCION DELANTERA INDEPENDIENTE CON RESORTES HELICOIDALES Y TRASERA DE EJE SEMIFLOTANTE CON RESORTES TIPO HOJA CUENTA CON AIRE ACONDICIONADO CON CONTROL ELECTRONICO DE TEMPERATURA ASIENTOS DE BANCA CORRIDA EN TELA ASIENTOS PLEGABLES ITONO | 257140
I450600084 | 152 | CONGELADOR CONGELADOR PARA PAQUETESREFRIGERANTES DE TERMOS DE 5 PIES CUBICOS MODELO CTCC-05 CON TERMOSTATO MECANICO CON ESCARCHA DE 10 MM APROX CON RANGO DE TEMPERATURA DE -18° C HASTA -26° C OPERANDO A TEMPERATURA AMBIENTE DE 42° C TIPO HORIZONTAL CON PUERTA TIPO COFRE CON SELLADO HERMETICO CON PORTA CANDADO AISLADO CON POLIURETANO LIBRE DE CFC PANELES INTERNOS Y EXTERNOS DE LAMINA GALVANIZADA PINTRO SIN MOLDURAS CON COMPRESOR DE ACUERDO A LA CAPACIDAD HERMETICAMENTE SELLADO SILENCIOSO FUNCIONA CON GAS REFRIGERANTE ECOLOGICO CON EVAPORADOR Y CONDENSADOR ESTATICOS CON 4 PATAS PARA SUPERFICIES IRREGULARES ALIMENTACION 120 VOLTS A 60HZ.GARANTIA 24 MESES | 5954
I180000066 | 2324 | MINICOMPUTADORA MINICOMPUTADORA COLOR NEGRO PORTATIL PROCESADOR INTEL CORE 15 MEMORIA 8 GB DE RAM DISCO SOLIDO DE 256 GB PANTALLA 14 WINDOWS 10 PROFESIONAL DE 64 BITS | 19360.4
I180000252 | 530 | COMPUTADORA TODO EN UNO (ALL IN ONE) COMPUTADORA ALL IN ONE COLOR GRIS PANTALLA 21.5 UWVA FHD PROCESADOR INTEL CORE IS MEMORIA 8GB DE RAM SSD DE 26GB WINDOWS 11 PROFESIONAL | 23519
I450400002 | 1348 | ACONDICIONADOR AIRE MINISPLIT DE 2 TONELADAS COLOR BEIGE CON CONTROL REMOTO CON CALEFACCION | 10588.19
I180000220 | 1267 | UNIDAD CENTRAL DE PROCESO (CPU) DC7800 SFF 1GB PX2-5300 INTEL CORE 2 DUD E6550 PROCESSOR 160GB SATA NCQ HDD SMART IV IST. 48X/32X SATA COMBO 1ST. DRIVE MICROSOFT WINDOWS XP PRO OS HP PS/2 STANDARD KEYBOARD HP PS/2- BUTTON OPTICAL SCROLL MOUSE. GARANTIA DE 36 MESES | 16404.75
I180000218 | 1960 | MONITOR MONITOR PANTALLA PLANALCD 17 EN COLOR NEGRO CON GRUIS | 4542.5
I450400092 | 233 | CREDENZA CREDENZA DE 1.50 X 0.50 MTS. CON 2 PUERTAS EN COLOR CAOBA CON NEGRO | 3760.5
I180000220 | 3528 | UNIDAD CENTRAL DE PROCESO (CPU) CPU COLOR NEGRO | 18618
I180000220 | 3529 | UNIDAD CENTRAL DE PROCESO (CPU) CPU COLOR NEGRO | 18618
I150200364 | 779 | TELEVISION TELEVISION | 6349.9
I180000252 | 13 | COMPUTADORA TODO EN UNO (ALL IN ONE) (AFASPE) MICROCOMPUTADORA TODO EN UNO WINDOWS 7 HOME BASIC VERSION DE 64 BITS PROCESADOR INTEL CORE 13-2120 6GB DDR3 SDRAM DISCO DURO DE 1TB PANTALLA LED 21.5 FULL HD TECLADO USB MOUSE OPTICO USB. (SERIE DOSHPAL00522201C216300 | 15660
I450400386 | 951 | LECTOR DE CODIGO DE BARRAS (TERMINAL PORTATIL) LECTOR DE HUELLA DIGITAL | 4280.4
I180000252 | 122 | COMPUTADORA TODO EN UNO (ALL IN ONE) COMPUTADORA DE ESCRITORIO | 20395.12
I180000252 | 129 | COMPUTADORA TODO EN UNO (ALL IN ONE) COMPUTADORA DE ESCRITORIO | 20395.12
I180000220 | 4526 | UNIDAD CENTRAL DE PROCESO (CPU) UNIDAD CENTRAL DE PROCESO (CPU) PROCESADOR INTEL CORE 15 6200U MEMORIA RAM DE 4GB DISCO DURO DE 500GB SISTEMA OPERATIVO WINDOWS 10 PRO (64 BITS). | 15486
I450400168 | 173 | LIBRERO LIBRERO DE SOBREPONER CON PUERTAS Y CHAPAS CANTOS TERMOADERIDOS DE P.V.C. FABARICADO EN MELAMINA COLOR CAOBA. | 3462.6
I180000220 | 3306 | UNIDAD CENTRAL DE PROCESO (CPU) (AFASPE 2012) UNIDAD CENTRAL DE PROCESO (CPU) CI3 2120 4G RAM 500G DD WIN7 PROFECIONAL 64 6/6/6. | 14745.92
I450400196 | 147 | MAQUINA ESCRIBIR ELECTRICA EN COLOR ARENA | 6210
I180000064 | 421 | MICRO-COMPUTADORA MONITOR DE 15 TECLADO MOUSE CPU CON MEMORIA | 12466
I180000064 | 663 | MICRO-COMPUTADORA CON WINDOWS 2000 Y OFFICE 2000 COLOR ARENA | 10547.8
I180000220 | 51 | UNIDAD CENTRAL DE PROCESO (CPU) DESKPRO EVO D510C P4 2GHZ DD40GB 256 COMPAQ. MB RAM CD48XTJ. RED 10/100 Y WIN XP PRO. | 10344.25
I150200524 | 7 | VIDEOPROYECTOR CON MALETIN DURO 3M PROYECTOR MULTIMEDIA MP | 41975
I450400258 | 240 | MODULO DESARMABLE MODULO SEMI EJECUTIVO TIPO BOLA FABRICADO EN MELAMINA CONSTA DE PENINSULA 1.50 X .70 CM. CON PORTA TECLADO CUBIERTA UNION DE .88 X .50 CM. CREDENZA DE 1.70 X .50 CON 2 CAJONES LAPICEROS Y UN CAJON ARCHIVERO TAMANO OFICION CON CHAPA. | 3162.5
I450400090 | 37 | CONTRA ESCRITORIO CUBIERTA DE 1.70 DE .60 FABRICADO EN MELAMINA Y FORMICA EN FRENTE DE CAJONES Y PARTE SUPERIOR DE LA CUBIERTA INCLUYE 3 CAJONES CON CHAPA Y PORTA TECLADO Y SINCHOS PARA C.P.U. COLOR GRIS CON MARMOLEADO | 3047.5
I450400090 | 38 | CONTRA ESCRITORIO CUBIERTA DE 1.70 DE .60 FABRICADO EN MELAMINA Y FORMICA EN FRENTE DE CAJONES Y PARTE SUPERIOR DE LA CUBIERTA INCLUYE 3 CAJONES CON CHAPA Y PORTA TECLADO Y SINCHOS PARA C.P.U. COLOR GRIS CON MARMOLEADO | 3047.5
I450400002 | 1331 | ACONDICIONADOR AIRE MULTISPLIT CON 2 EVAPORADORES COLOR BLANCO 2 TONELADAS CON CALEFACCION | 11762
I450400258 | 261 | MODULO DESARMABLE CUBIERTA DE 1.70 X .60 FABRICADO EN MELAMINA Y FORMICA ENFRENTE DE CAJONES Y PARTE SUPERIOR DE LA CUBIERTA INCLUYE 3 CAJONES CON CHAPA Y PORTA TECLADO Y SINCHOS PARA CPU COLOR GRIS CON MARMOLEADO. | 3047.5
I450400258 | 262 | MODULO DESARMABLE CUBIERTA DE 1.70 X .60 FABRICADO EN MELAMINA Y FORMICA ENFRENTE DE CAJONES Y PARTE SUPERIOR DE LA CUBIERTA INCLUYE 3 CAJONES CON CHAPA Y PORTA TECLADO Y SINCHOS PARA CPU COLOR GRIS CON MARMOLEADO. | 3047.5
I450400258 | 263 | MODULO DESARMABLE CUBIERTA DE 1.70 X .60 FABRICADO EN MELAMINA Y FORMICA ENFRENTE DE CAJONES Y PARTE SUPERIOR DE LA CUBIERTA INCLUYE 3 CAJONES CON CHAPA Y PORTA TECLADO Y SINCHOS PARA CPU COLOR GRIS CON MARMOLEADO. | 3047.5
I450400258 | 264 | MODULO DESARMABLE CUBIERTA DE 1.70 X .60 FABRICADO EN MELAMINA Y FORMICA ENFRENTE DE CAJONES Y PARTE SUPERIOR DE LA CUBIERTA INCLUYE 3 CAJONES CON CHAPA Y PORTA TECLADO Y SINCHOS PARA CPU COLOR GRIS CON MARMOLEADO. | 3047.5
I180000220 | 393 | UNIDAD CENTRAL DE PROCESO (CPU) PC9264-ABM DC7100 CMT P4 DE 2.8GHZ256MBDD40GB | 11925.5
I180000126 | 13 | RUTEADOR EQUIPO DE COMUNICACIONES ROUTER CISCO 1760 NO. DE PARTE E CISCO1760V 10/100 MODULAR ROUTER W/VOICE 19 IN CHASSIS 32MB FL/96MB DRAM S17CVP-12309 CISCO 1700 IOS I P/VOX PLUS WIC-1T 1-PORT SERIAL WAN INTERFACE CARD V IC-2FXS TWO-PORT VOICE INTERFACE CARD - FXS CAB V35MT V.35 CABLE DTE MALE 10 FEET CAB-AC POWER CARD 110V ROUTER-SDM DEVICE MANAGER FOR ROUTER MEM1700-64 U96D CISCO 1700 64MB TO 96MB DRAM FACTORY UPGRADE PVD M-256K-4 4 CHANNEL PACKET VOICE/FAX DSP MODULE CON-SN T-1760V SMARTNET 8X5XNBD (SNT) PARA CISCO 1760-V | 37189.62
I180000190 | 95 | SWITCH PARA REDES (EQUIPO DE CONECTIVIDAD) SWITCH CISCO DE 24 PUERTOS N. DE PARTE WS-C2950-24 SITCH CISCO DE 24 PUERTOS 10/100 | 9353.76
I180000190 | 92 | SWITCH PARA REDES (EQUIPO DE CONECTIVIDAD) CISCO CATALIST COLOR VERDE/GRIS 24 PORT 10/100 CATALYST SWITCH ESTANDAR IMAGE POWER CARD 110V (UBICACION PENAL CADEREYTA) | 8982.52
I090000234 | 285 | FUENTE PODER PARA EQUIPO COMPAQ COLOR ARENA | 2794.5
I180000116 | 4 | SERVIDOR DE RED HP ML310 TO3 P930 HP - SCSI US SVR PROCESADOR: INTEL PENIUM D930 (3.0 GHZ) MEMORIA RAM 2GB PC2-4200 4 X 512 MEMORY 3 DISCOS DUROS HP 72 GB 10K U320 FLOPPY DRIVE | 62669.25
I180000220 | 1160 | UNIDAD CENTRAL DE PROCESO (CPU) HP DC5100 MTP4 3 GHZ 512MB DDBOGB WIN XP PROF CDROM 48XFLOPPY 3.5 TJ. DE RED 10/100/1000 TECLADO STD PS/2 MAUSE PS/2. | 13368.29
I180000218 | 2024 | MONITOR (PROMOCION DE LA SALUD NUEVA GENERACION 2008 ) MONITOR DLCD 17 PULGADAS COLOR NEGRO CON GRIS | 3737.5
I180000034 | 481 | IMPRESORA IMPRESORA HP LASER JET (Q7815A) VELOLCIDAD DE IMPRESION MODO NORMAL NEGRO CARTA HASTA 35 PPM RESOLUCION MO DE RESOLUCIONES DE IMPRESION OPTICA EN CLOLR GRIS | 13969.05
I180000034 | 483 | IMPRESORA IMPRESORA HP LASER JET (Q7815A) VELOLCIDAD DE IMPRESION MODO NORMAL NEGRO CARTA HASTA 35 PPM RESOLUCION MO DE RESOLUCIONES DE IMPRESION OPTICA EN CLOLR GRIS | 13969.05
I180000034 | 484 | IMPRESORA IMPRESORA HP LASER JET (Q7815A) VELOLCIDAD DE IMPRESION MODO NORMAL NEGRO CARTA HASTA 35 PPM RESOLUCION MO DE RESOLUCIONES DE IMPRESION OPTICA EN CLOLR GRIS | 13969.05
I180000034 | 487 | IMPRESORA IMPRESORA HP LASER JET (Q7815A) VELOLCIDAD DE IMPRESION MODO NORMAL NEGRO CARTA HASTA 35 PPM RESOLUCION MO DE RESOLUCIONES DE IMPRESION OPTICA EN CLOLR GRIS | 13969.05
I180000162 | 1159 | IMPRESORA LASSER IMPRESORA LASSER B/N | 3789.25
I180000218 | 2258 | MONITOR LCD MARCA HP MODELO LE1851W | 3352.4
I180000218 | 2236 | MONITOR LCD MARCA HP MODELO LE1851W | 3352.4
I180000162 | 1213 | IMPRESORA LASSER IMPRESORA LASER EN COLOR NEGRO | 3746.8
I450400002 | 2042 | ACONDICIONADOR AIRE MINISPLIT DE 1 TON. FRIO-CALOR NO. DE SERIE DEL EVAPORADOR A-2010-03-ID-01-1465 | 8062
I180000220 | 2354 | UNIDAD CENTRAL DE PROCESO (CPU) UNIDAD CENTRAL DE PROCESO HP COMPAQ COLOR NEGRO PROC E5400 OFFICE SB 2007 | 13630
I180000196 | 41 | EQUIPO MULTIFUNCIONAL (IMPRIME, FAXEA, ESCANEA Y FOTOCOPIA) EQUIPO MULTIFUNCIONAL 19 PPM MONOCROMATICO USB 2.0. 10/100. IMPRESOR FAX SCANER Y COPIADORA CABLE USB 1.8 MTS. | 3132
I180000220 | 2608 | UNIDAD CENTRAL DE PROCESO (CPU) CPU HP PRO CASIO MINITORRE CORE E5500 2.5G COLOR NEGRO | 9744
I180000066 | 685 | MINICOMPUTADORA COMPUTADORA PORTATIL COLOR NEGRO I5-460 2.53GHZ WIN 7 PROFESIONAL 32 BITS 4GB RAM DISCO DURO 500GB DVD +/- RW SUPERMULTI DOBLE CAPA LS PANTALLA 15.6 TJ RED GIGABIT MODULO WIRELESS BLUETOOTH 2.1 ADAPTADOR CORRIENTE 65W BATERIA 6 CELDAS. | 23548
I150200232 | 146 | MONITOR (AFASPE 2010) MONITOR HP LA2006X 20 PULGADAS LCD | 6458.88
I150200232 | 147 | MONITOR (AFASPE 2010) MONITOR HP LA2006X 20 PULGADAS LCD | 6458.88
I180000220 | 2724 | UNIDAD CENTRAL DE PROCESO (CPU) (AFASPE 2010) CPU HP COMPAQ 6200 PRO SFF | 15070.72
I180000220 | 2725 | UNIDAD CENTRAL DE PROCESO (CPU) (AFASPE 2010) CPU HP COMPAQ 6200 PRO SFF | 15070.72
I180000148 | 1007 | NO-BREAK (AFASPE 2010) NO BREAK TRIPP LITE 1500VA | 3120.4
I180000148 | 1009 | NO-BREAK (AFASPE 2010) NO BREAK TRIPP LITE 1500VA | 3120.4
I180000138 | 88 | SCANNER SCANNER CAMA PLANA LEGAL 15PPM/6 IP COLOR NEGRO | 17980
I180000066 | 1056 | MINICOMPUTADORA MINICOMPUTADORAS PORTATILES | 17806
I180000148 | 1060 | NO-BREAK NO BREAK COLOR NEGRO | 9651.2
I180000220 | 2946 | UNIDAD CENTRAL DE PROCESO (CPU) UNIDAD CENTRAL DE PROCESO (CPU) COMPUTADORA MARCA ACER VERTON VL4610G-SI3210W PROCESADOR CI3-2100 3.10GHZ/3M MEMORIA 4 GB DISCO DURO 500GB UNIDAD OPTICA DVD-SUPERMULTI DL 18X (DVD+/-RW) INTEL HD GRAPHICS RED GIGABITE ETHERNET 1000 BASE-T TECLADO Y MOUSE USB WINDOWS 7 PRO. | 5909.04
I180000148 | 1102 | NO-BREAK NO-BREAK DE 550 VA PUERT USB 6 CONTACTOS LNNEA TEL RJ11 REGULA. COLOR NEGRO. | 2842
I180000066 | 1219 | MINICOMPUTADORA MINICOMPUTADORA PORTATIL INTEL CORE 15 3210M 15.6 | 17806
I180000066 | 1220 | MINICOMPUTADORA MINICOMPUTADORA PORTATIL INTEL CORE 15 3210M 15.6 | 17806
I180000220 | 3510 | UNIDAD CENTRAL DE PROCESO (CPU) CPU COLOR NEGRO | 18618
I180000220 | 3511 | UNIDAD CENTRAL DE PROCESO (CPU) CPU COLOR NEGRO | 18618
I180000220 | 3513 | UNIDAD CENTRAL DE PROCESO (CPU) CPU COLOR NEGRO | 18618
I180000220 | 3526 | UNIDAD CENTRAL DE PROCESO (CPU) CPU COLOR NEGRO | 18618
I180000066 | 1250 | MINICOMPUTADORA MICROCOMPUTADORA COMPUTADORA PORTATIL PROCESADOR INTEL CORE I5 3340M PANTALLA DE 14 DIAGONAL 8GB DE RAM 1600 DDR3 SDRAM (2D) DISCO DURO DE 500 GB 7200 RPM WINDOWS 8 PROFECIONAL LICENCIA DE OFFICE HOME & BUSINESS. INCLUYE MALETIN DE TRANSPORTE MARCA HP. GARANTIA 1 ANO. COLOR NEGRO. | 22817.2
I150200122 | 8 | DIADEMA TELEFONISTA DIADEMA TELEFONISTA BLUETOOTH PARA CONECTARSE EN P LAPTOP COMPATIBLE CON MAC OS Y WINDOWS TIEMPO PARA HABLAR HASTA 7 HORAS. GARANTIA 1 ANO POR PARTE DEL FABRICANTE | 3271.2
I450400314 | 29980 | SILLA (FASSA) SILLA OPERATIVA CON RESPALDO EN COLOR NEGRO TIPO MALLA. | 3294.4
I450400314 | 29984 | SILLA (FASSA) SILLA OPERATIVA CON RESPALDO EN COLOR NEGRO TIPO MALLA. | 3294.4
I450400384 | 320 | MODULAR PARA EQUIPO DE COMPUTO (ESTACION PARA TRABAJO) MODULO DE TRABAJO TIPO ISLA MEDIDAS 3.40 X 1.70 M COMPUESTA 2 CUBICULOS INDIVIDUALES ACABADO MELAMINICO IMPORTADO TIPO EHCAPADO EN TEXTURA ESSENCE DOBLE CARA. | 14244.8
I450400384 | 321 | MODULAR PARA EQUIPO DE COMPUTO (ESTACION PARA TRABAJO) MODULO DE TRABAJO TIPO ISLA MEDIDAS 3.40 X 1.70 M COMPUESTA 2 CUBICULOS INDIVIDUALES ACABADO MELAMINICO IMPORTADO TIPO EHCAPADO EN TEXTURA ESSENCE DOBLE CARA. | 14244.8
I450400384 | 322 | MODULAR PARA EQUIPO DE COMPUTO (ESTACION PARA TRABAJO) MODULO DE TRABAJO TIPO ISLA MEDIDAS 3.40 X 1.70 M COMPUESTA 2 CUBICULOS INDIVIDUALES ACABADO MELAMINICO IMPORTADO TIPO EHCAPADO EN TEXTURA ESSENCE DOBLE CARA. | 14244.8
I180000220 | 3719 | UNIDAD CENTRAL DE PROCESO (CPU) HP COMPAQ PRO 705G1 SFF WINDOWS 8 PRO 64 BITS OS AMD A8-6500B 8GB RAM 500 GB SATA 720 RPM SE INCLUYE CARE PACK 3 ANOS EN SITIO LICENCIA OFFICE 2013 ESTANDAR | 19772.2
I180000038 | 174 | IMPRESORA DE MATRIZ DE PUNTO IMPRESORA DE MATRIZ DE PUNTOS | 8004
I330000100 | 1153 | REGULADOR CORRIENTE, VOLTAJE Y DE TENSION PIEZAS DE REGULADOR CORRIENTE VOLTAJE Y DE TENSION CORRECTOR DE VOLTAJE DE 2KVA CONTRA RUIDOS DE ALTA FRECUENCIA CONTRA SOBRECARGAS Y CORTOS CIRCUITOS CONTRA BAJOS Y ALTOS VOLTAJES SOSTENIDOS SALIDA ACTIVA O EN CORTE INSTALACION Y PUESTA A PUNTO EN CIRCUITO ELECTRICO DE SITIO | 6728
I330000100 | 1154 | REGULADOR CORRIENTE, VOLTAJE Y DE TENSION PIEZAS DE REGULADOR CORRIENTE VOLTAJE Y DE TENSION CORRECTOR DE VOLTAJE DE 2KVA CONTRA RUIDOS DE ALTA FRECUENCIA CONTRA SOBRECARGAS Y CORTOS CIRCUITOS CONTRA BAJOS Y ALTOS VOLTAJES SOSTENIDOS SALIDA ACTIVA O EN CORTE INSTALACION Y PUESTA A PUNTO EN CIRCUITO ELECTRICO DE SITIO | 6728
I330000100 | 1156 | REGULADOR CORRIENTE, VOLTAJE Y DE TENSION PIEZAS DE REGULADOR CORRIENTE VOLTAJE Y DE TENSION CORRECTOR DE VOLTAJE DE 2KVA CONTRA RUIDOS DE ALTA FRECUENCIA CONTRA SOBRECARGAS Y CORTOS CIRCUITOS CONTRA BAJOS Y ALTOS VOLTAJES SOSTENIDOS SALIDA ACTIVA O EN CORTE INSTALACION Y PUESTA A PUNTO EN CIRCUITO ELECTRICO DE SITIO | 6728
I180000220 | 3823 | UNIDAD CENTRAL DE PROCESO (CPU) COMPUTADORAS DE ESCRITORIO | 9048
I180000066 | 1556 | MINICOMPUTADORA MINICOMPUTADORA PORTATIL PROCESADOR INTEL CORE I5 MEMORIA RAM DE 8GB 1600 2D DISCO DURO DE 1TB PANTALLA DE 14 LED HD UNIDAD OPTICA DVD +/- RW LS WINDOWS 7 PROFESIONAL 64 BITS - WINDOWS 8.1 PRO INCLUYE LICENCIA DE OFFICE HOME & BUSINESS 2013 Y MALETIN DE TRASLADO. GARANTIA UN ANO POR PARTE DEL FABRICANTE. | 20126
I180000220 | 4106 | UNIDAD CENTRAL DE PROCESO (CPU) UNIDAD CENTRAL DE PROCESO(CPU)COMPUTADORA DE ESCRITORIO PROCESADOR INTEL CORE I3 | 7150.99
I180000220 | 4109 | UNIDAD CENTRAL DE PROCESO (CPU) UNIDAD CENTRAL DE PROCESO(CPU)COMPUTADORA DE ESCRITORIO M700 SFFCI3-6100 3.7 GHZ 4GB RAMDISCO DURO 500GB DVDRWWIN 10 PRO GTIA. | 11675.4
I180000252 | 119 | COMPUTADORA TODO EN UNO (ALL IN ONE) COMPUTADORA DE ESCRITORIO | 20395.12
I180000252 | 126 | COMPUTADORA TODO EN UNO (ALL IN ONE) COMPUTADORA DE ESCRITORIO | 20395.12
I180000252 | 132 | COMPUTADORA TODO EN UNO (ALL IN ONE) COMPUTADORA DE ESCRITORIO | 20395.12
I180000252 | 134 | COMPUTADORA TODO EN UNO (ALL IN ONE) COMPUTADORA DE ESCRITORIO | 20395.12
I180000148 | 1381 | NO-BREAK NO-BREAK | 6345.2
I060600201 | 66 | KIT DE ANTROPOMETRIA KIT DE ANTROPOMETRIA(MOCHILABASCULA SECA 803TALLIMETRO SECA 206CINTA SECA 201LAPTOP NOTEBOOK. BASCULA MARCA SECA MOD.803 SERIE:8803062170453. | 19998.4
I180000066 | 2010 | MINICOMPUTADORA MINICOMPUTADORA. | 19011.24
I180000066 | 1999 | MINICOMPUTADORA MINICOMPUTADORA PORTATIL PANTALLA 14. PROCESADOR INTER CORE 15 MEMORIA RAM DE 8 GB DISCO DURO DE 1 TB UNIDAD OPTICA DVD WINDOWS 10 PROFESIONAL. INCLUYE MALETIN DE TRASLADO. | 30525.4
I180000220 | 5293 | UNIDAD CENTRAL DE PROCESO (CPU) UNIDAD CENTRAL DE PROCESO (CPU). PROCESADOR DE OCTAVA GENERACION INTEL CORE I5-I5-8265U DE 4 NUCLEOS/6 MB/DE 16 GHZ A 3.9 GHZ/25 W. MEMORIA: 8 GB DDRA 2400 MHZ (1 X 8 GB) 2 DIMM CRECIMIENTO HASTA 64 GB DDRA 2400 MHZ. DISCO DURO: 1 TB 7200 RPM DE 2.5 SATA. TARJETA DE VIDEO: GRAFICOS INTEGRADOS INTEL UHD GRAPHICS 620. TARJETA DE RED: RED INTEGRADA ETHERNET LAN 10/100/1000. SOFTWARE OFICINA: DEBERA INCLUIR UNA LICENCIA OFFICE HOME & BUSINESS 2019 FPP PC/MAC 32/64 BITS ESPANOL. | 24471.36
I180000148 | 1795 | NO-BREAK NO BREAK COLOR NEGRO | 21344
I450400258 | 894 | MODULO DESARMABLE MODULO SECRETARIAL . CONSTA DE CUBIERTA PENINSULAR TIPO L DE 1.50 X 0.60 MTS CON BASE OCTAGONAL DE 0.72 ALTO X 030 MTS COSTADO DE 0.72X 0.67 MTS. CUBIERTA RECTANGULAR LATERAL DE 1.10 X 0.50 MTS COSTADO DE 0.72 X 0.67 PEDESTAL DE 2 CAJONES PAPELEROS Y 1 DE ARCHIVO OPCIONAL A IZQUIERDA O DRECHA FABRICACION EN LAMINADO PLASTICO EN COLOR COBA | 3835.25
I180000162 | 1533 | IMPRESORA LASSER (AFASPE 2010) IMPRESORA LASER HP P2055DN | 5916
I450400258 | 1232 | MODULO DESARMABLE MODULO SECRETARIAL DESARMABLE COLOR CAOBA | 9048
I450400258 | 1234 | MODULO DESARMABLE MODULO SECRETARIAL DESARMABLE COLOR CAOBA | 9048
I450400258 | 1238 | MODULO DESARMABLE MODULO SECRETARIAL DESARMABLE COLOR CAOBA | 9048
I180000220 | 3723 | UNIDAD CENTRAL DE PROCESO (CPU) HP COMPAQ PRO 705G1 SFF WINDOWS 8 PRO 64 BITS OS AMD A8-6500B 8GB RAM 500 GB SATA 720 RPM SE INCLUYE CARE PACK 3 ANOS EN SITIO LICENCIA OFFICE 2013 ESTANDAR | 19772.2
I330000100 | 1155 | REGULADOR CORRIENTE, VOLTAJE Y DE TENSION PIEZAS DE REGULADOR CORRIENTE VOLTAJE Y DE TENSION CORRECTOR DE VOLTAJE DE 2KVA CONTRA RUIDOS DE ALTA FRECUENCIA CONTRA SOBRECARGAS Y CORTOS CIRCUITOS CONTRA BAJOS Y ALTOS VOLTAJES SOSTENIDOS SALIDA ACTIVA O EN CORTE INSTALACION Y PUESTA A PUNTO EN CIRCUITO ELECTRICO DE SITIO | 6728
I180000162 | 2628 | IMPRESORA LASSER IMPRESORA LASERJET HO PRO M201DW | 3654
I180000220 | 4063 | UNIDAD CENTRAL DE PROCESO (CPU) COMPUTADOR DE ESCRITORIO HP DESK 600 G2 SFF | 25984
I180000220 | 4125 | UNIDAD CENTRAL DE PROCESO (CPU) UNIDAD CENTRAL DE PROCESO(CPU)COMPUTADORA DE ESCRITORIO M700 SFFCI3-6100 3.7 GHZ 4GB RAMDISCO DURO 500GB DVDRWWIN 10 PRO GTIA. | 11675.4
I180000034 | 835 | IMPRESORA IMPRESORA COLOR HASTA 40 PPM NEGRO-COLOR CICLO MENSUAL DE TRABAJO DE HASTA 80000 PAGINAS. MODELO: LASERJET ENTERPRISE M553DN | 26471.2
I180000066 | 2326 | MINICOMPUTADORA MINICOMPUTADORA COLOR NEGRO PORTATIL PROCESADOR INTEL CORE 15 MEMORIA 8 GB DE RAM DISCO SOLIDO DE 256 GB PANTALLA 14 WINDOWS 10 PROFESIONAL DE 64 BITS | 19360.4
I150200390 | 43 | VIDEOCASETERA VIDEOCASETERA VHS CON CONTROL REMOTO | 2898
I060600424 | 19 | PLACA COMPACTACION PARRILLA AGITACION PLACA DE ALUMINIO 18 X 18 | 2944
I450400252 | 245 | MESA DE TRABAJO DE METAL MUEBLE CAJONERO CON TARJA | 5060
I180000220 | 266 | UNIDAD CENTRAL DE PROCESO (CPU) HP DC7100 P4 3GHZ 512MB RAM DISCO DURO 80GB CDRW FLOPPY MOUSE TECLADO TJ. RED 10/100/1000 | 10410.37
I180000220 | 384 | UNIDAD CENTRAL DE PROCESO (CPU) PC9264-ABM DC7100 CMT P4 DE 2.8GHZ256MBDD40GB | 11925.5
I480800052 | 327 | CAMION PICK-UP (PLACA ANTERIOR PW-04-255 RA-00-645 RG-38-310) UNIDAD F-150 FLOTILLERA V6 TM/GRABADO DE VEHICULOS/ MOTRO V6 4.2L EFI/VESTIDURA XL/ ESPEJOS NEGROS AERODINAMICOS/VELOCIDAD EN SIT. METRICO/PQTE. EQUIPO PREFERIDO/TRASM. MANUAL 5 VEL. SOBREMARCHA/ RINES ACERO 16X7 /AIRE ACONDICIONADO/ ESTEREO CD PIONER/ INSPECC. FINAL ACOND. SERV. Y GARANTIA PICK-UP MODELO 2005 MOTOR V6 OHV DE 210HP CAPACIDAD CARGA 1005KG. TANQUE DE 94LTS FRENOS DELANTEROS DE DISCO Y TRASEROS DE TAMBOR CON SISTEMA RABS SUSPENSION DELANTERA INDEPENDIENTE CON RESORTES ESPIRALES Y AMORTIGUADORES SUSPENSION TRASERA SEMIFLOTANTE CON AMORTIGUADORES DE GAS TRASMISION MANUEL DE 5 VELOCIDADES DIRECCION HIDRAULICA RINES DE ACERO 16 X7 LLANTAS LT245R16 ESPEJOS DE CONTRO MANUAL ASIENTO DELANTERO TIPO BANCA CORRIDA TAPIZADO EN TELA CON DESCANSABRAZOS AIRE ACONDICIONADO LUCES DE CORTESIA INTERIOR RADIO AM/FM. EQUIPO CAMPER DE COPETE EN ALUMINIO BLANCO VENTANAS LATERALES C | 207975
I090000182 | 27 | EQUIPO DE RAYOS X EQUIPO QUE PERMITE REALIZAR RADIOGRAFIAS DE TIPO GENERAL PARA CUBRIR LAS NECESIDADES PRIMARIAS DE UNA UNIDAD DE MEDIDA FAMILIAR DE 5 CONSULTORIOS: MESA FIJA CON BUCKY INTEGRADO QUE ACEPE CHASIS DE 35.56 X 43.18 CM. (14X17) CON REJILLA OSCILANTE FOCALIZADA A UN RANGO ENTRE 90 Y 7 105 CMS. O MAYOR RELACION 8:10 O MAYOR ENTRE 30 Y 150 LINEAS POR CM. COLUMNA PORTATUBOS AUTOSOPORTABLE AL PISO CON LONGUITUD DE SOPORTE NO MAYOR DE 300 CM. CON DESPLAZAMIENTO SOBRE EL SOPORTEN UN RANGO DE 225 O MAYOR CON FRENOSELECTROMAGNETICOS TUBO DE RAYOS X CON FOCO FINO DE 1.00 MM CON FOCO GRUESO DE 20MM CON VELOCIDAD DEL ANODO DE 3000 RPM O MAYOR CON LA ROTACION DEL TUBO DE MAS 90 GRADOS BUCKY VERTICAL: FIJO AL PISO O AL MURO CON REJILLA OSCILANTE CON RELACION 12:1 CON FOCALIZACION DE 130 CMS. O MAYOR CON 30 LINEAS POR C O MAYOR QUE ACEPTE CHASIS DE 35.56 X 43.18CMS. GENERADOR DE DOS PULSOS O DE ALTA FRECUENCIA CON CAPACIDAD DE UN RANGO D | 412850
I060200470 | 217 | UNIDAD ULTRASONICA UNIDAD ULTRASONICA SONOLINE G20 LC 115 V | 349945
I180000190 | 134 | SWITCH PARA REDES (EQUIPO DE CONECTIVIDAD) SWITCH DE RED COLOR AZUL DE 24 PUERTOS CON 2 BASES T PARA CRECIMIENTO | 13920.75
I090000062 | 1047 | BASCULA BEBE BASCULA PARA BEBE COLOR BEIGE CON PORTABEBE CAPACIDAD 30KG | 5405
I150200358 | 256 | TELEFONO INTERSECRETARIAL TELEFONO INTERSECRETARIAL COLOR NEGRO | 4335.32
I150200358 | 257 | TELEFONO INTERSECRETARIAL TELEFONO INTERSECRETARIAL COLOR NEGRO | 4335.32
I150200358 | 259 | TELEFONO INTERSECRETARIAL TELEFONO INTERSECRETARIAL COLOR NEGRO | 4335.32
I150200358 | 260 | TELEFONO INTERSECRETARIAL TELEFONO INTERSECRETARIAL COLOR NEGRO | 4335.32
I150200358 | 261 | TELEFONO INTERSECRETARIAL TELEFONO INTERSECRETARIAL COLOR NEGRO | 4335.32
I150200358 | 262 | TELEFONO INTERSECRETARIAL TELEFONO INTERSECRETARIAL COLOR NEGRO | 4335.32
I150200358 | 263 | TELEFONO INTERSECRETARIAL TELEFONO INTERSECRETARIAL COLOR NEGRO | 4335.32
I150200358 | 265 | TELEFONO INTERSECRETARIAL TELEFONO INTERSECRETARIAL COLOR NEGRO | 4335.32
I150200358 | 266 | TELEFONO INTERSECRETARIAL TELEFONO INTERSECRETARIAL COLOR NEGRO | 4335.32
I150200358 | 267 | TELEFONO INTERSECRETARIAL TELEFONO INTERSECRETARIAL COLOR NEGRO | 4335.32
I150200358 | 270 | TELEFONO INTERSECRETARIAL TELEFONO INTERSECRETARIAL COLOR NEGRO | 4335.32
I150200358 | 271 | TELEFONO INTERSECRETARIAL TELEFONO INTERSECRETARIAL COLOR NEGRO | 4335.32
I150200358 | 273 | TELEFONO INTERSECRETARIAL TELEFONO INTERSECRETARIAL COLOR NEGRO | 4335.32
I150200358 | 274 | TELEFONO INTERSECRETARIAL TELEFONO INTERSECRETARIAL COLOR NEGRO | 4335.32
I150200358 | 275 | TELEFONO INTERSECRETARIAL TELEFONO INTERSECRETARIAL COLOR NEGRO | 4335.32
I150200358 | 279 | TELEFONO INTERSECRETARIAL TELEFONO INTERSECRETARIAL COLOR NEGRO | 4335.32
I150200358 | 280 | TELEFONO INTERSECRETARIAL TELEFONO INTERSECRETARIAL COLOR NEGRO | 4335.32
I090000162 | 43 | DESFIBRILADOR PARA CARDIOLOGIA DESFIBRILADOR CON MONITOR MARCAPASOS SATURACION DE OXIGENO Y CODE MARKERS | 208656
I450400120 | 2333 | ESCRITORIO ESCRITORIO SECRETARIAL DE 1.20 X 0.70 CON CAJONES METALICO ARENA CON CUBIERTA COLOR ROBLE | 2742.75
I450400120 | 2335 | ESCRITORIO ESCRITORIO SECRETARIAL DE 1.20 X 0.70 CON CAJONES METALICO ARENA CON CUBIERTA COLOR ROBLE | 2742.75
I150200358 | 363 | TELEFONO INTERSECRETARIAL TELEFONO INTERSECRETARIAL COLOR GRIS CON PLATA MANAGER EXPRESS 2 PUERTOS | 3238.72
I150200358 | 366 | TELEFONO INTERSECRETARIAL TELEFONO INTERSECRETARIAL COLOR GRIS CON PLATA MANAGER EXPRESS 2 PUERTOS | 3238.72
I180000220 | 2035 | UNIDAD CENTRAL DE PROCESO (CPU) UNIDAD CENTRAL DE PROCESO COLOR NEGRO PROC.E5400 2.7GHZ DD 320GB 2GB RAM . 22-1. DVD RW TJ. RED GIGABITE. TEC . ESP. MOUSE OPTICO 36 MESES DE GARANTIA | 15132.2
I090000062 | 1170 | BASCULA BEBE BASCULA BEBE MECANICA PEDIATRICA PARA DETERMINAR EL PESO CORPORAL DE 0 A 20 KILOS DESPLIEGUE DE PESO EN KILOGRAMOS Y GRAMOS AJUSTE MANUAL A CERO DIVISION DE 5 GRAMOS O MENOR SENSIBILIDAD DE 5 GRAMOS O MENOR CHAROLA RESISTENTE AL ALTO IMPACTO PARA COLOCACION DEL BEBE MECANISMO DE TARA METALICO COLOR DEL EQUIPO BEIGE | 4466
I450400294 | 348 | RELOJ CHECADOR RELOJ CHECADOR | 6751.2
I090000064 | 1295 | BASCULA CON Y SIN ESTADIMETRO BASCULA ESTADIMETRO MCA NUEVO LEON COLOR CREMA | 3027.6
I090000064 | 1296 | BASCULA CON Y SIN ESTADIMETRO BASCULA ESTADIMETRO MCA NUEVO LEON COLOR CREMA | 3027.6
I090000130 | 524 | CHASIS RAYOS X CHASIS RAYOS X DE 24 X 30 COLOR NEGRO | 5822.04
I090000130 | 525 | CHASIS RAYOS X CHASIS RAYOS X DE 24 X 30 COLOR NEGRO | 5822.04
I090000130 | 526 | CHASIS RAYOS X CHASIS RAYOS X DE 24 X 30 COLOR NEGRO | 5822.04
I180000066 | 692 | MINICOMPUTADORA COMPUTADORA PORTATIL COLOR NEGRO I5-460 2.53GHZ WIN 7 PROFESIONAL 32 BITS 4GB RAM DISCO DURO 500GB DVD +/- RW SUPERMULTI DOBLE CAPA LS PANTALLA 15.6 TJ RED GIGABIT MODULO WIRELESS BLUETOOTH 2.1 ADAPTADOR CORRIENTE 65W BATERIA 6 CELDAS. | 23548
I180000066 | 699 | MINICOMPUTADORA COMPUTADORA PORTATIL COLOR NEGRO I5-460 2.53GHZ WIN 7 PROFESIONAL 32 BITS 4GB RAM DISCO DURO 500GB DVD +/- RW SUPERMULTI DOBLE CAPA LS PANTALLA 15.6 TJ RED GIGABIT MODULO WIRELESS BLUETOOTH 2.1 ADAPTADOR CORRIENTE 65W BATERIA 6 CELDAS. | 23548
I060200282 | 388 | ESTERILIZADOR O AUTOCLAVE ESTERILIZADOR DE CALOR SECO COLOR BLANCO | 6178.16
I180000066 | 1042 | MINICOMPUTADORA COMPUTADORA HP PROBOOK 45305 | 17806
I180000066 | 1064 | MINICOMPUTADORA COMPUTADORA PORTATIL HP | 17806
I180000066 | 1065 | MINICOMPUTADORA COMPUTADORA PORTATIL HP | 17806
I450400120 | 2900 | ESCRITORIO ESCRITORIO ESTACION OPERATIVA DE TRABAJO DESARMABLE TIPO L CON CUBIERTA DE .60 X 1.50 X .75 CM CON PORTA TECLADO DESLIZABLE PERFORACION Y TAPA PARA CABLEADO LATERAL DERECHA DE .70 X .50 MTS CON CAJONES PAPELEROS Y 1 TAMANO OFICIO PARA ARCHIVO CON CORREDERAS DE EXTENCION REFORZADAS BASE PARA CPU INTEGRADA AL MUEBLE (TIPO ENTREPANO CERRADURA FRONTAL ACABADA EN MELAMINA COLOR CAOBA DE 28 MM EN DOS CARAS CANTOS RIGIDOS ANTI IMPACTO INCLUYE NIVELADORES | 8468
I180000066 | 1120 | MINICOMPUTADORA MINICOMPUTADORA LAPTOP PROCESADOR INTEL CORE I3-232 8M (2.10GHZ) MEMORIA RAM 46B DDR3 DISCO DURO DE 500GB SATA 5400RPM PANTALLA LED DE 15.6 HD UNIDAD OPTICA DVD +/- RW SUPER MULTI D CONEXION INALAMBRICA 802.11B/G/N CAMARA WEB INTEGRADA SISTEMA OPERATIVO WINDOWS 8 PRO DE 64 BITS GARANTIA DE UN ANO POR PARTE DEL FABRICANTE. | 12006
I090000182 | 78 | EQUIPO DE RAYOS X EQUIPO DE RAYOS X X 70KVP MOVIL CODIGO 300-RYX-70-MO. | 35011.12
I180000066 | 1216 | MINICOMPUTADORA MINICOMPUTADORA PORTATIL INTEL CORE 15 3210M 15.6 | 17806
I180000066 | 1257 | MINICOMPUTADORA COMPUTADORAS KITD8D76LT COLOR GRIS PROCESADOR INTEL CORE I5 3340M | 22759.2
I450400026 | 5013 | BANCA BANCA TRAFFIC DR 4 PLAZAS FABRICADA EN ACERO CON DESCANSABRAZOS COLOR PLATA | 5187.52
I450400026 | 5021 | BANCA BANCA TRAFFIC DR 4 PLAZAS FABRICADA EN ACERO CON DESCANSABRAZOS COLOR PLATA | 5187.52
I180000196 | 104 | EQUIPO MULTIFUNCIONAL (IMPRIME, FAXEA, ESCANEA Y FOTOCOPIA) (FASSA) EQUIPO MULTIFUNCIONAL LASERJET PRO | 7325.4
I450400026 | 5240 | BANCA BANCA TRAFFIC DE 4 PLAZAS FABRICADA EN ACERO CON DESCANSABRAZOS FINALES ACABADO CROMO | 5684
I450400026 | 5248 | BANCA BANCA TRAFFIC DE 4 PLAZAS FABRICADA EN ACERO CON DESCANSABRAZOS FINALES ACABADO CROMO | 5684
I450400026 | 5445 | BANCA BANCA TRAFFIC DE 4 PLAZAS FABRICADA EN ACERO CON DESCANSABRAZOS FINALES ACABADO CROMO DE ALTO BRILLO | 5684
I450400320 | 4143 | SILLON SILLON EJECUTIVO CON SOPORTE LUMBAR RESPALDO ALTO TAPIZADO EN MALLA FLEX CON CABECERA AJUSTABLE | 4872
I450400026 | 5459 | BANCA BANCA TRAFICC DE 4 PLAZAS FABRICADA EN ACERO CON DESCANSABRAZOS FINALES ACABADO EN CROMO ALTO BRILLO | 5684
I450400026 | 5461 | BANCA BANCA TRAFICC DE 4 PLAZAS FABRICADA EN ACERO CON DESCANSABRAZOS FINALES ACABADO EN CROMO ALTO BRILLO | 5684
I450400026 | 5462 | BANCA BANCA TRAFICC DE 4 PLAZAS FABRICADA EN ACERO CON DESCANSABRAZOS FINALES ACABADO EN CROMO ALTO BRILLO | 5684
I450400026 | 5465 | BANCA BANCA TRAFICC DE 4 PLAZAS FABRICADA EN ACERO CON DESCANSABRAZOS FINALES ACABADO EN CROMO ALTO BRILLO | 5684
I450400026 | 5483 | BANCA BANCA TRAFICC DE 4 PLAZAS FABRICADA EN ACERO CON DESCANSABRAZOS FINALES ACABADO EN CROMO ALTO BRILLO | 5684
I450400026 | 5495 | BANCA BANCA TRAFICC DE 4 PLAZAS FABRICADA EN ACERO CON DESCANSABRAZOS FINALES ACABADO EN CROMO ALTO BRILLO | 5684
I450400120 | 3212 | ESCRITORIO ESCRITORIO SECRETARIAL DE 1.20 X .60 X.75 M ACABADO MELAMINICO IMPORTADO | 3828
I450400026 | 5732 | BANCA BANCA TRAFFIC DE 3 PLAZAS FABRICADA EN ACERO CON DESCANSABRAZOS FINALES ACABADO CROMO DE ALTO BRILLO RESPALDO Y ASIENTO DE 1 SOLA PIEZA ASIENTO Y RESPALDO EN UNA SOLA PIEZA DE .52 X .91 CMS DE DESARROLLO TOTAL CON GUARDIAS LATERALES ACOSTILLADAS SOPORTE LUMBAR DOBLADO PARA MAYOR COMODIDAD Y ESTETICA VISUAL MEDIDAS DE LAS PLAZAS 1.79 X .62 X .80 MTS (5) COLOR CROMO | 5104
I450400228 | 1254 | MESA MESA DE CUBIERTA REDONDA DE MEDIDAS 1.20 CMS ENCHAPADA FORNICA BASE METALICA TUBULAR CALIBRE 18 (10) | 2726
I450400228 | 1257 | MESA MESA DE CUBIERTA REDONDA DE MEDIDAS 1.20 CMS ENCHAPADA FORNICA BASE METALICA TUBULAR CALIBRE 18 (10) | 2726
I180000220 | 3831 | UNIDAD CENTRAL DE PROCESO (CPU) COMPUTADORAS DE ESCRITORIO | 9048
I450400026 | 5890 | BANCA BANCA TRAFFIC DE 4 PLAZAS FABRICADA EN ACERO CON DESCANSABRAZOS FINALES ACABADO CROMO DE ALTO BRILLO RESPALDO Y ASIENTO DE UNA SOLA PIEZA MICROPERFORADO FABRICADO EN ACERO CAL 14 ASIENTO Y RESPALDO DE .52 X .91 CM DE DESARROLLO TOTAL CON GUARDAS LATERALES ACOSTILLADAS SOPORTE LUMBAR DOBLADO (ANGULADO)PARA MAYOR COMODIDAD Y ESTETICA VISUAL MEDIDAS DE 4 PLAZAS 2.43 X .62X .80 M | 5684
I450400002 | 2980 | ACONDICIONADOR AIRE ACONDICIONADOR DE AIRE MINISPLIT DE 2 TON DE CAPACIDAD COLOR BLANCO SERIE DEL CONDENSADOR CXC261J8041601785 | 11716
I150200060 | 480 | BOCINA BAFLE COLCON PODER DE 2 VIAS 15 +1 1000 WATTS 2 ENTRADAS MIC/LINE REPRODUCTOR DE MP3OR NEGRO | 10150
I060600201 | 8 | KIT DE ANTROPOMETRIA KIT DE ANTROPOMETRIA CADA KIT CONTIENE UNA BASCULA CINTA ANTROPOMETRICA ESTADIMETRO PORTATIL MALETA DE TRANSPORTE ESFIGMOMANOMETRO ESTETOSCOPIO CARGADOR DE BATERIAS 4 PILAS RECARGABLES | 21424.04
I450400002 | 3383 | ACONDICIONADOR AIRE MINISPLIT CON CAPACIDAD DE 1 TONELADA FRIO/CALOR DE 220 VOLTS. CON CONTROL REMOTO INALAMBRICO EVAPORADOR CON REJILLAS OSCILATORIAS FILTRO ELECTROSTATICO REMOVIBLE CON INDICADOR DE TEMPERATURA. SERIE DEL CONDENSADOR: CXC121J8041802946 | 6322
I450400002 | 3432 | ACONDICIONADOR AIRE MINISPLIT CON CAPACIDAD DE 2 TONELADAS FRIO/CALOR DE 220 VOLTS CON CONTROL REMOTO INALAMBRICO EVAPORADOR CON REJILLAS OSCILATORIAS FILTRO ELECTROSTATICO REMOVIBLE CON INDICADOR DE TEMPERATURA. SERIA DEL CONDENSADOR: CXC261F7031802312 | 12064
I450400002 | 3434 | ACONDICIONADOR AIRE MINISPLIT CON CAPACIDAD DE 2 TONELADAS FRIO/CALOR DE 220 VOLTS CON CONTROL REMOTO INALAMBRICO EVAPORADOR CON REJILLAS OSCILATORIAS FILTRO ELECTROSTATICO REMOVIBLE CON INDICADOR DE TEMPERATURA. SERIA DEL CONDENSADOR: CXC261F7031802335 | 12064
I180000148 | 1555 | NO-BREAK NO BREAK (UPS) 5000VA 208V. | 73292.28
I090000198 | 560 | ESTERILIZADORES ESTERILIZADOR DE CALOR SECO. | 6997.58
I180000250 | 932 | TODO TIPO DE SOFTWARE (PAQUETERIA) TODO TIPO DE SOFTWARE LICENCIA COLOR BLANCO PC/MAC 32/64 BITS ESPANOL SERIE 99994-955-417-737 X22-47492 | 6786
I180000250 | 933 | TODO TIPO DE SOFTWARE (PAQUETERIA) TODO TIPO DE SOFTWARE LICENCIA COLOR BLANCO PC/MAC 32/64 BITS ESPANOL SERIE 99994-955-417-735 X22-47492 | 6786
I180000250 | 935 | TODO TIPO DE SOFTWARE (PAQUETERIA) TODO TIPO DE SOFTWARE LICENCIA COLOR BLANCO PC/MAC 32/64 BITS ESPANOL SERIE 99994-955-417-728 X22-47492 | 6786
I180000250 | 937 | TODO TIPO DE SOFTWARE (PAQUETERIA) TODO TIPO DE SOFTWARE LICENCIA COLOR BLANCO PC/MAC 32/64 BITS ESPANOL SERIE 99994-955-417-729 X22-47492 | 6786
I180000250 | 938 | TODO TIPO DE SOFTWARE (PAQUETERIA) TODO TIPO DE SOFTWARE LICENCIA COLOR BLANCO PC/MAC 32/64 BITS ESPANOL SERIE 99994-956-509-961 X22-47492 | 6786
I180000250 | 941 | TODO TIPO DE SOFTWARE (PAQUETERIA) TODO TIPO DE SOFTWARE LICENCIA COLOR BLANCO PC/MAC 32/64 BITS ESPANOL SERIE 99994-956-509-891 X22-47492 | 6786
I180000066 | 2329 | MINICOMPUTADORA MINICOMPUTADORA COLOR NEGRO PORTATIL PROCESADOR INTEL CORE 15 MEMORIA 8 GB DE RAM DISCO SOLIDO DE 256 GB PANTALLA 14 WINDOWS 10 PROFESIONAL DE 64 BITS | 19360.4
I180000066 | 2330 | MINICOMPUTADORA MINICOMPUTADORA COLOR NEGRO PORTATIL PROCESADOR INTEL CORE 15 MEMORIA 8 GB DE RAM DISCO SOLIDO DE 256 GB PANTALLA 14 WINDOWS 10 PROFESIONAL DE 64 BITS | 19360.4
I180000066 | 2331 | MINICOMPUTADORA MINICOMPUTADORA COLOR NEGRO PORTATIL PROCESADOR INTEL CORE 15 MEMORIA 8 GB DE RAM DISCO SOLIDO DE 256 GB PANTALLA 14 WINDOWS 10 PROFESIONAL DE 64 BITS | 19360.4
I180000066 | 2332 | MINICOMPUTADORA MINICOMPUTADORA COLOR NEGRO PORTATIL PROCESADOR INTEL CORE 15 MEMORIA 8 GB DE RAM DISCO SOLIDO DE 256 GB PANTALLA 14 WINDOWS 10 PROFESIONAL DE 64 BITS | 19360.4
I180000066 | 2333 | MINICOMPUTADORA MINICOMPUTADORA COLOR NEGRO PORTATIL PROCESADOR INTEL CORE 15 MEMORIA 8 GB DE RAM DISCO SOLIDO DE 256 GB PANTALLA 14 WINDOWS 10 PROFESIONAL DE 64 BITS | 19360.4
I180000066 | 2335 | MINICOMPUTADORA MINICOMPUTADORA COLOR NEGRO PORTATIL PROCESADOR INTEL CORE 15 MEMORIA 8 GB DE RAM DISCO SOLIDO DE 256 GB PANTALLA 14 WINDOWS 10 PROFESIONAL DE 64 BITS | 19360.4
I090000324 | 327 | MESA PEDIATRICA MESA PEDIATRICA | 7769.68
I090000324 | 328 | MESA PEDIATRICA MESA PEDIATRICA | 7769.68
I450400146 | 882 | GABINETE UNIVERSAL DESPACHADOR MECANICO DE CONDONES CAPACIDAD PARA 50 PRESERVATIOS (25 POR CADA SELECCION) ADAPTABLE PARA MANEJAR DOS TIPOS. SU MECANISMO NO REQUIERE USO DE MONEDAS PERILLA GIRATORIA PARA LA ENTREGA DEL PRODUCTO NO NECESITA CORRIENTE ELECTRICA CHAPA DE SEGURIDAD FACIL INSTALACION Y MANTENIMIENTO LAMINA DE ACERO CALIBRE 14. INCLUYE PERSONALIZACION PINTURA ELECTROSTATICA DE ALTA RESISTENCIA | 6999.44
I450400146 | 883 | GABINETE UNIVERSAL DESPACHADOR MECANICO DE CONDONES CAPACIDAD PARA 50 PRESERVATIOS (25 POR CADA SELECCION) ADAPTABLE PARA MANEJAR DOS TIPOS. SU MECANISMO NO REQUIERE USO DE MONEDAS PERILLA GIRATORIA PARA LA ENTREGA DEL PRODUCTO NO NECESITA CORRIENTE ELECTRICA CHAPA DE SEGURIDAD FACIL INSTALACION Y MANTENIMIENTO LAMINA DE ACERO CALIBRE 14. INCLUYE PERSONALIZACION PINTURA ELECTROSTATICA DE ALTA RESISTENCIA | 6999.44
I450400146 | 884 | GABINETE UNIVERSAL DESPACHADOR MECANICO DE CONDONES CAPACIDAD PARA 50 PRESERVATIOS (25 POR CADA SELECCION) ADAPTABLE PARA MANEJAR DOS TIPOS. SU MECANISMO NO REQUIERE USO DE MONEDAS PERILLA GIRATORIA PARA LA ENTREGA DEL PRODUCTO NO NECESITA CORRIENTE ELECTRICA CHAPA DE SEGURIDAD FACIL INSTALACION Y MANTENIMIENTO LAMINA DE ACERO CALIBRE 14. INCLUYE PERSONALIZACION PINTURA ELECTROSTATICA DE ALTA RESISTENCIA | 6999.44
I090000312 | 2969 | MESA EXPLORACION MESA PARA EXPLORACION MODELO TULUM ESTRUCTURA Y PUERTAS ABATIBLES CON JALADERA INTEGRADA EL LAMINA DE ACERO CALIBRE NO. 22 ACABADO EN ESMALTE HORNEADO MARCA ESGO CODIGO MES001 | 9256.8
I090000324 | 356 | MESA PEDIATRICA MESA DE EXPLORACION PEDIATRICA ESMALTADA CON COLCHONETA LARGO 162 CM (63.8) X ANCHO 51 CM (20) X ALTO 95 CM (37.4) MARCA ESGO CODIGO MES305E. | 8387.84
I450400294 | 297 | RELOJ CHECADOR RELOJ REGISTRADOR DE ASISTENCIA ELECTRONICO TIPO BUZON DE MANUFACTURA JAPONESA CON MATERIALES DE ALTO IMPACSTO RELOY Y CALENDARIO PERPETUO CON BATERIA DE RESPALDO RECARGABLE DE LITIO CARATULA DIGITAL AL FRENTE CON FONDO DE LUZ PARA MEJORAR LA LECTURA PROGRAMACION DE HORARIO VERANO-INVIERNO AUATOMATICO IMPRIME LA HORA POR MINUTOS O EN FORMA DECIMALCABEZA DE IMPRESION DE MATRIZ DE PUNTOS DE ALTA LEGIBILIDAD POSICIONAMIENTO AUTOMATICO O MANUAL PARA ENTRADAS Y SALIDAS DE HASTA 4 COLUMNAS INSERTA LA TARJETA LA IMPRIME Y LA REGRESA HACIA FUERA DE MANERA AUTOMATICA IMPRIME DIA DEL MES O DIA DE LA ASEMANA HORA Y MINUTOS DE 24 O 12 (AM/PM) PROGRAMABLE A DIARIO EN 9 PASOS PARA RECORRER DE FORMA AUTOMATICA LA COLUMNA LA IMPRIME Y MARCA CON * LAS CHECADAS IRREGULARES. IMPRIME A UN SOLO COLOR PARA CONTROLAR TARJETAS SEMANALES B1-SEMANAL O MENSUAL. | 6854
I090000384 | 166 | REFRIGERADOR LABORATORIO ( PREV. Y CONTROL DE ENFERMEDADES 2008 ) REFRIGERADOR PARA LABORATORIO DE 17 PIES PARA LA CONSERVACION DE VACUNAS DE UNA SOLA PUERTA CONSELLADO HERMETICO CONGELADOR EN EL MISMO CUERPO EN LA PARTE SUPERIOR DE SU PUERTA EN SU PARTE INTERNA DEBE SER COMPLETAMENTE LISA NO DEBE DE TENER MOLDURAS ANAQUELES NI RETENES REGATONES DE ACERO GALVANIZADO CERRADORA DE SEGURIDAD DE UNA O DOS LLAVES . COMPRESOR DE AHORRO DE ENERGIA CONDENSADOR LIBRE SDE MNATENIMIENTO TIPO CARCXOL DE ACERO ELECTRO PINTURA CON ALETA INCORPORADA AL TUB O DE MEDIO DE ELECTRO PUERTA Y EVAPORADOR CAPAZ DE MANTENER TEMPERATURA INTERNA DE +2 A+8 FUNCIONANDO EN REGIONES CUYA TEMPERATURA AMBIENTAL SEA HASTA DE +42 GRADOS CON TERMOMETRO INTEGRADO . CONTROL DE TEMPERATURA PARA ARRANQUE AUTOMATICO ILUMINACION INTERIOR Y TORNILLO NIVELADOR PARA SUPERFICIES IRREGULARES DESHIELO AUTOMATICO GRFICADOR EXTERNO DE TEMPERATURA DE 7 DIAS CON RANGO DE -35 GRAD | 108649.7
I180000220 | 2758 | UNIDAD CENTRAL DE PROCESO (CPU) UNIDAD CENTRL DE PROCESO. | 17400
I450600212 | 13 | RASURADORA RASURADORA DE 2 VELOCIDADES | 4307.08
I450600316 | 442 | BASCULA DIGITAL PORTATIL BASCULA DIGITAL CAPACIDAD DE 120 KG | 8450.6
I090000398 | 8 | SIERRA ELECTRICA NECROPSIA SIERRA ELECTRICA OSCILATORIA PARA NECROPSIA. | 33640
I450400294 | 530 | RELOJ CHECADOR RELOJ CHECADOR DE ASISTENCIA RIS K40 DE HUELLA AUTONOMO FUNCIONA POR MEDIO TIEMPO DE TCP/IP O USB CAPACIDAD DE 1500 HUELLAS INCLUYE BATERIA DE RESPALDO | 6020.4
I180000252 | 138 | COMPUTADORA TODO EN UNO (ALL IN ONE) COMPUTADORA DE ESCRITORIO | 20395.12
I090000398 | 11 | SIERRA ELECTRICA NECROPSIA SIERRA PARA CORTAR YESO Y ACRILICO CON 2 DISCOS PUEDE CORTAR YESO Y ACRILICO FRECUENCIA DE OSCILACION DE 11400 CPM ANGULO DE ROTACION DE 5.6 GRADOS. DIMENSIONES FISICAS DE 70 X 283 MM (ANCHO POR LARGO) SUMINISTRO DE ENERGIA AC110V 0.5 AMP. PESO DE L.86 KG. INLCUYE DOS DISCOS TIPOO SIERRA UNO DE 51.0 MM Y OTRO DE 63.5 MM NO INCLUYE SISTEMA DE SUCCION DE POLVO. | 21279.04
I450600218 | 2138 | REFRIGERADOR (COCINA) REFRIGERADOR DAEWOO 16P3 | 7899
I450600218 | 921 | REFRIGERADOR (COCINA) EN C/CREMA C/ENFRIADOR AGUA FRIA Y CALIENTE | 2947.2
I450400002 | 1424 | ACONDICIONADOR AIRE FAN AND COIL COLOR GRIS CONDENSADOR SERIE 2704N76113 CAPACIDAD 1 TONELADA 220 VOLTS CON CALEFACCION TIPO HEAT PUMP CONTROL DE TEMPERATURA MANUAL. | 12820.54
I480800052 | 270 | CAMION PICK-UP CAMIONETA NISSAN PICK UP MODELO 2005 MOTOR DE 2.4 LITROS 4 CILINDROS TRANSMISION ESTANDAR DE 5 VELOCIDADES CON CLIMA Y CALEFACCION. (PLACA ANTERIOR NVO-00001 PLACA ANTERIOR PT-43-344 PZ-32-498 RG-38-227) | 133100
I480800052 | 257 | CAMION PICK-UP CAMIONETA PICK UP CABINA REGULAR MOTOR 8 CILINDROS 4.6LTS. TRASMISION AUTOMATICA 4 VELOCIDADES RINES DE ALUMINIO AIRE ACONDICIONADO DIRECCION HIDRAULICA FRENOS DE DISCO EN 4 LLANTAS (ABS) COLOR PLATA METALICO. PLACAS ANTERIORES ALTA-0000 PT-50-015 PZ-84-506 RG-38-241) | 240000
I480800052 | 320 | CAMION PICK-UP (PLACA ANTERIOR PW-04-266 RA-00-646 RG38-311) UNIDAD 2005 F-150 SS REG. CAB XL/ PQTE. EQUIPO PREFERIDO 501 A/ VESTIDURA XL/ ESPEJOS NEGROS AERODINAMICOS/ REINES 16X7 SIN TAPACUBOS/ MOTOR V6 4.2L EFI/ TRANSM 5 VEL. C/SOBREMA/ LLANTAS LT255/70516 BSW T/TERR / RELACION DE EJES 3.54/ INCENTIVO AL MAYOREO/ PAQUETE PBV 6200# / AIRE ACONDICONADO- LIBRE CFC/ VELOCIMETRO EN SIST. METRICO/ GRABADO DE VEHICULO/ INSPECC. FINAL ACOND. SERV. Y GTIA./ GASTOS DE TRASLADO/ SEGURO DE TRASLADO. PICK UP MOD 2005 MOTOR V6 DE 4.2 L EFI DE 210 HP CAPACIDAD GARGA 1005KG TANQUE DE 94LTS FRENOS DELANTEROS DE DISCO Y TRASEROS DE TAMBOR CON SISTEMA RABS SUSPENSION DELANTERA INDEPENDIENTE CON RESORTES ESPIRALES Y AMORTIGUADORES SUSPENSION TRASERA SEMIFLOTANTE CON AMORTIGUADORES DE GAS TRANSMISION MANUAL DE 5 VELOCIDADES DIRECCION HIDRAULICA RINES DE ACERO 16 X7 LLANTAS LT255R16 ESPEJO DE CONTRL MANUAL ASIENTO DELANTERO TIPO BANCA DIVIDIDO CON DESCA | 174000
I480800052 | 277 | CAMION PICK-UP (PLACA ANTERIOR NVO-00001) VEHICULO NUEVO. COLOR DE LA UNIDAD BLANCO OLIMPICO COLORADO 4X4 CREW CAB AUTOMATICO CON LOS SIGUIENTES ACCESORIOS: MANUAL DE SERVICIO POLIZA DE GARANTIA COPIA DE TARJETA DE CIRCULACION POLIZA DE SEGURO LLANTA DE REFACCION JUEGO DE REFLEJANTES LLAVE L Y EXTENCIONES DEL GATO GATO MECANICO. (PLACAS ANTERIORES PW-04-220) NUEVAS PZ-32-456 PLACAS ANTERIORES(PZ-32-456 RG-38-400). | 275000
I450400002 | 1532 | ACONDICIONADOR AIRE CLIMA DE VENTANA SOLO FRIO 1 TONELADA REFRIGERACION COLOR BLANCO 220 VOLTS MONOFASICO. | 4830
I480800120 | 3 | JEEP (PLACAS ANTERIORES SDR-74-08 SNS-31-82) JEEP PATRIOT SPORT MTX COLOR BLANCO 4 CIL. STANDAR 5 VEL. ESTEREO AIRE ACONDICIONADORINES DE ALUMINIO DE 17 APERTURA CON CONTROL REMOTO VIDRIOS ELECTRICOS | 198100
I480800014 | 165 | AUTOMOVIL SEDAN AUTOMOVIL TSURU GS11 EQP. T/A MODELO 2010 COLOR DEL AUTOMOVIL BLANCO / NEGRO EQUIPADO CON ALARMA CON CONTROL REMOTO ASIDERA PARA PASAJERO ASIENTOS DELANTEROS RECLINABLES CALEFACCION CINTURON DE SEGURIDAD DELANTERO RETRACTILES DE 3 PUNTOS (2) CINTURON DE SEGURIDAD TRASERO RETRACTILES DE 3 PUNTOS (2) PELVICO CENTRAL (1) CONSOLA CENTRAL . CRISTALES TINTADOS . DEFENSAS AL COLOR DE LA CARROCERIA DESCANSABRAZOS EN PUERTA DESEMPANADOR TRASERO DIRECCION HIDRAULICA DISPOSITIVO ANTIRROBO CON INHIBIDOR DE ARRANQUE ESPEJO EXTERIOR DERECHO CONVEXO ESPEJO INTERIOR DIA Y NOCHE ESPEJOS EXTERIORES AL COLOR DE LA CARROCERIA ODOMETRO DE VIAJE RADIO AM/FM/CD/MP3/AUX CON 4 BOCINAS REVISTERO EN PUERTA (2) SEGURO PARA NINOS EN PUERTA TRASERA TACOMETRO TAPON COMPLETO EN RUEDAS TOMA CORRIENTE DE 12 VOLTS TRASMISION AUTOMATICA VISTAS DE PUERTA EN TELA (4) ESPECIFICACIONES DEL MOTOR 4 CILINDROS NUMERO DE VALVULAS | 137560
I480800014 | 166 | AUTOMOVIL SEDAN (PLACAS ANTERIORES SNS-34-69) AUTOMOVIL TSURU GS11 EQP. T/A MODELO 2010 COLOR DEL AUTOMOVIL BLANCO / NEGRO EQUIPADO CON ALARMA CON CONTROL REMOTO ASIDERA PARA PASAJERO ASIENTOS DELANTEROS RECLINABLES CALEFACCION CINTURON DE SEGURIDAD DELANTERO RETRACTILES DE 3 PUNTOS (2) CINTURON DE SEGURIDAD TRASERO RETRACTILES DE 3 PUNTOS (2) PELVICO CENTRAL (1) CONSOLA CENTRAL . CRISTALES TINTADOS . DEFENSAS AL COLOR DE LA CARROCERIA DESCANSABRAZOS EN PUERTA DESEMPANADOR TRASERO DIRECCION HIDRAULICA DISPOSITIVO ANTIRROBO CON INHIBIDOR DE ARRANQUE ESPEJO EXTERIOR DERECHO CONVEXO ESPEJO INTERIOR DIA Y NOCHE ESPEJOS EXTERIORES AL COLOR DE LA CARROCERIA ODOMETRO DE VIAJE RADIO AM/FM/CD/MP3/AUX CON 4 BOCINAS REVISTERO EN PUERTA (2) SEGURO PARA NINOS EN PUERTA TRASERA TACOMETRO TAPON COMPLETO EN RUEDAS TOMA CORRIENTE DE 12 VOLTS TRASMISION AUTOMATICA VISTAS DE PUERTA EN TELA (4) ESPECIFICACIONES DEL MOTOR 4 | 137560
I480800016 | 28 | AUTOMOVIL SEDAN 4 PUERTAS (AFASPE 2010) AUTOMOVIL NUEVO SCALA 4 PUERTAS 1.6 DINAMYQUE T/A COLOR BLANCO DIAMANTE EQUIPADO CON MOTOR 1.6 16 VALVULAS 110 HP TRANSMISION AUTOMATICA DE 4 VELOCIDADES DIRECCION HIDRAULICA SISTEMA DE FRENADO ABS SAFE Y EBD RINES DE ALUMINIO DE 15 AIRBAG CONDUCTOR Y PASAJERO FAROS DE NIEBLA DELANTEROS CTRL DE AUDIO AL VOLANTE AIRE ACONDICIONADO RADIO CD MP3 AUX CIERRE CENTRALIZADO A CONTROL REMOTO DESEMPANADOR TRASERO ALARMA SEGUROS ELECTRICOS CRISTALES ELECTRICOS DELANTEROS Y TRASERO. PLACAS ANT.(SPS-10-02) | 169000.01
I180000066 | 1118 | MINICOMPUTADORA MINICOMPUTADORA COMPUTADORA PORTATIL PROCESADOR INTEL CORE I5 3320M PANTALLA LED 14 DIAGONAL MEMORIA 8GB 1600 DDR3 SDRAM (2D) DISCO DURO DE 500GB 7200 RPM SISTEMA OPERATIVO WINDOWS 7 PROFESIONAL ORIGINAL 64 BITS INCLUYE LICENCIA DE OFFICE STD STD 2010 GARANTIA DE UN ANO EN PARTES Y MANO DE OBRA POR PARTE DEL FABRICANTE | 27062.8
I090906934 | 227 | COMPRESOR PARA UNIDAD DENTAL COMPRESOR PARA UNIDAD DENTAL DE PISTON LIBRE DE ACEITE AIR POWER DE 1 HP. | 7122.67
I180000220 | 4551 | UNIDAD CENTRAL DE PROCESO (CPU) UNIDAD CENTRAL DE PROCESO (CPU) PROCESADOR INTEL CORE 15 6200U MEMORIA RAM DE 4GB DISCO DURO DE 500GB SISTEMA OPERATIVO WINDOWS 10 PRO (64 BITS). | 15486
I180000138 | 248 | SCANNER ESCANER RESOLUCION DE 600 X 600 DPI 75 PPM CICLO DIARIO DE HASTA 7500 PAGINAS MODELO: SCANJET ENTERPRISE FLOW 7000 S3 | 21657.2
I450400002 | 449 | ACONDICIONADOR AIRE DE 1 TONELADA GAVINETE C/AVELLANA | 4330.9
I450400258 | 208 | MODULO DESARMABLE MODULO SEMI EJECUTIVO TIPO BOLO PENINSULA 1.70 X .70 CM. CREDENZA 1.70 X .50 CUBIERTA UNION .88 X .50 CM. FABRICADOS EN FORMICA Y MELAMINA | 3277.5
I180000066 | 263 | MINICOMPUTADORA PROCESADOR INTEL DUALCORE T2050 DE 1.6 GHZ MEMORIA DE 512 MB RAM DISCO DURO 120 GB COMPOMENTES INTEGRADOS RED 10/100 MBPS MONITOR MISMA MARCA DE 15.4 PULGADAS WXGA SISTEMA OPERATIVO WINDOWS VISTA BUSSINES 1 ANO DE GARANTIA DIRECTO DE FABRICA | 14921.25
I180000066 | 935 | MINICOMPUTADORA MINICOMPUTADORA HP PROBOOK 4530S INTEL CORE 15-2410M. | 17806
I180000220 | 2938 | UNIDAD CENTRAL DE PROCESO (CPU) UNIDAD CENTRAL DE PROCESO (CPU) COLOR NEGRO PROCESADOR INTEL CORE I3-2100 3010GHZ/3M MEMORIA RAM 4GB DISCO DURO DE 500 GB SATA 7200 RPM UNIDAD OPTICA DVD-SUPERMULTI DL 18X (DVD+/-RW) GRAFICVOS INTEL HD GRAPHICS RED GIGABIT ETHERNET 1000 BASE-T TECLADO Y MOUSE USB LICENCIA DE OFFICE HOGAR Y PEQUENA EMPRESA 2010 12 MESES DE GARANTIA SERIE PSVD40300421206FCA9600 | 11496.76
I180000066 | 2327 | MINICOMPUTADORA MINICOMPUTADORA COLOR NEGRO PORTATIL PROCESADOR INTEL CORE 15 MEMORIA 8 GB DE RAM DISCO SOLIDO DE 256 GB PANTALLA 14 WINDOWS 10 PROFESIONAL DE 64 BITS | 19360.4
I421200008 | 16 | ASPERSOR AGRICOLA DE ABONOS DE NIEBLA COLOR NEGRO CON CHASIS VERDE | 140000
I421200008 | 40 | ASPERSOR AGRICOLA DE ABONOS DE 18 CABALLOS C/CHASIS VERDE C/TANQUE ROJO | 105000
I450400002 | 1033 | ACONDICIONADOR AIRE AIRE LAVADO NOTRO DE 1/3 C.F. COLOR BEIGE | 4324
I421200008 | 95 | ASPERSOR AGRICOLA DE ABONOS GENERADOR DE NIEBLA COLOR NEGRO | 174800
I180000162 | 223 | IMPRESORA LASSER 15PPM600X600DPI 16MB INTERFASE USB/PARALELO INLUYE CABLE DE CONEXION USB 1.8 MTS. | 3197
I480800052 | 292 | CAMION PICK-UP (PLACA ANTERIOR PW-04-316 RA-00-690 RG38-341) UNIDAD F-150 FLOTILLERA V6 TM/ GRABADO DE VEHICULO/ MOTOR V6 4.2 EFI/ AIRE ACONDICIONADO LIBRE CFC/ VESTIDURA XL/ ESPEJOS NEGROS AERODINAMICOS/ VELOCIMETRO EN SIST. METRICO/ PQTE. EQUIPO PREFERIDO/ TRANSM. MANUAL 5 VEL. SOBREMARCHA/ RINES ACERO 16 X7 / INSPECC. FINAL ACOND. SERV. Y GTIA./GASTOS DE TRASLADO/ SEGURO DE TRASLADO. PICK UP MOD 2005 MOTOR V6 DE 4.2 L EFI DE 210 HP CAPACIDAD GARGA 1005KG TANQUE DE 94LTS FRENOS DELANTEROS DE DISCO Y TRASEROS DE TAMBOR CON SISTEMA RABS SUSPENSION DELANTERA INDEPENDIENTE CON RESORTES ESPIRALES Y AMORTIGUADORES SUSPENSION TRASERA SEMIFLOTANTE CON AMORTIGUADORES DE GAS TRANSMISION MANUAL DE 5 VELOCIDADES DIRECCION HIDRAULICA RINES DE ACERO 16 X7 LLANTAS LT255R16 ESPEJO DE CONTRL MANUAL ASIENTO DELANTERO TIPO BANCA DIVIDIDO CON DESCANSABRAZOS TAPIZADO EN TELA LUCES DE CORTESIA INTEIOR ROTULADO EN MATERIAL REFLEJANTE Y AUTO ADHERIBLE (40X | 174000
I480800128 | 6 | MICROBUS (PLACAS ANTERIORES PW-05-204 774-KT 966-LK) UNIDAD 2005 XL REG. CHAS CAB / PQTE. EQUIPO PREFERIDO 640A / ESPEJOS MANUALES TELESCOPICOS / VESTIDURA XK / MOTOR V-8 4L EFI / TRANS MANUAL 5-V TRABAJO PESADO / RELACION DE EJES 4.88 / PORTA - PLACA DELANTERO /IDENTIFICADOR JOB#2 / TOMA DE FUERZA P/TRNASMISION / GRABADO DE VEHICULOS / CONV. MICROYRAM / AIRE ACONDICIONADO / INSPECC. FINAL ACOND. SERV. Y GTIA. / GASTOS DE TRASLADO / SEGUROS DE TRASLADO ESPECIFICACIONES DE EQUIPAMIENTO: 6 ASIENTOS DE 2 PLAZAS PARA PASAJEROS FABRICADOS EN ESTRUCTURA METALICA DE ACERO CON UN ACOJINAMIENTO DE HULE ESPUMA DE ALTA DENSIDAD FORRO DE VINIL 3 PLAZAS AL CENTRO PARA SILLA DE RUEDAS Y RAMPA PARA DISCAPACITADOS DE 32 5/8 X 50 PISO ANTDERRAPANTE Y DESPLEGADO DE 57 3/8 EN PUERTA TRSERA CON MECANISMO ELECTROHIDRAULICO RETRACTIL HACIA EL INTERIOR DEL CAMION SISTEMA DE SUJECCION DISCAPACITADO Y DE ANCLAJE DEL EQUIPO SIST HIDRAULICO TIPO CILINDRO Y SIS | 502090
I450400258 | 465 | MODULO DESARMABLE SEMI EJECUTIVO CUBIERTA RECTANGULAR DE 1.10X0.50 COSTADO DE 0.72X0.67 PEDESTAL CON 2 CAJONES PAPELEROS Y 1 ARCHIVERO | 4220.5
I090000384 | 84 | REFRIGERADOR LABORATORIO DE ACERO INOXIDABLE | 55533.5
I421200008 | 129 | ASPERSOR AGRICOLA DE ABONOS GENERADOR DE AEROSOL FRIO A VOLUMEN UTRABAJO (ULV) DE SERVICIO PESADO | 155000
I421200008 | 179 | ASPERSOR AGRICOLA DE ABONOS GENERADOR DE NIEBLA BOQUILLA DISENADA ESPECIALMENTE POR LECO CON CORTE INSTANTANEO Y GIRATORIA 360 GRADOS HORIZONTAL Y VERTICALMENTE. COMPRESOR CON DESPLAZAMIENTO ROTATORIO POSITIVO PARA 350 CFM/PSI CON MANOMETRO LLENO DE GLICERINA. CONTENIDO EN TODAS LAS ETIQUETAS DE PRODUCTOS PARA APLICACION DE ULV TERRESTRE. REGULADOR DE VOLTAJE PRECISO SISTEMA DE BOMBEO DE DESPLAZAMIENTO POSITIVO DENTRO DE UN ESTUCHE RESISTENTE AL AGUA Y CON SEGURO CONTROL REMOTO DE FLUJO DESDE CABINA. MONTAJE ANTI-VIBRACION. RANGO DE APLICACION ARRIBA DE UN LITRO (34 ONZAS). ENCENDIDO ELECTRICO SISTEMA DE LAVADO CON TANQUE DE SOLUCION DE 3.80 LITROS (1 GALON). TANQUE DE INSECTICIDA CON SEGURO DE 56.7 LITROS (15 GALONES). MOTOR BRIGGS & STRATTON OHV DE 18 HP CON LUBRICACION TIPO AUTOMOTRIZ Y FILTRO DE ACEITE GIRATORIO. UNA BASE Z COMPLETAMENTE CONSTRUIDA DE ACERO. COLOR VERDE. | 160000
I421200008 | 183 | ASPERSOR AGRICOLA DE ABONOS GENERADOR DE NIEBLA BOQUILLA DISENADA ESPECIALMENTE POR LECO CON CORTE INSTANTANEO Y GIRATORIA 360 GRADOS HORIZONTAL Y VERTICALMENTE. COMPRESOR CON DESPLAZAMIENTO ROTATORIO POSITIVO PARA 350 CFM/PSI CON MANOMETRO LLENO DE GLICERINA. CONTENIDO EN TODAS LAS ETIQUETAS DE PRODUCTOS PARA APLICACION DE ULV TERRESTRE. REGULADOR DE VOLTAJE PRECISO SISTEMA DE BOMBEO DE DESPLAZAMIENTO POSITIVO DENTRO DE UN ESTUCHE RESISTENTE AL AGUA Y CON SEGURO CONTROL REMOTO DE FLUJO DESDE CABINA. MONTAJE ANTI-VIBRACION. RANGO DE APLICACION ARRIBA DE UN LITRO (34 ONZAS). ENCENDIDO ELECTRICO SISTEMA DE LAVADO CON TANQUE DE SOLUCION DE 3.80 LITROS (1 GALON). TANQUE DE INSECTICIDA CON SEGURO DE 56.7 LITROS (15 GALONES). MOTOR BRIGGS & STRATTON OHV DE 18 HP CON LUBRICACION TIPO AUTOMOTRIZ Y FILTRO DE ACEITE GIRATORIO. UNA BASE Z COMPLETAMENTE CONSTRUIDA DE ACERO. COLOR VERDE. | 160000
I421200008 | 187 | ASPERSOR AGRICOLA DE ABONOS GENERADOR DE NIEBLA BOQUILLA DISENADA ESPECIALMENTE POR LECO CON CORTE INSTANTANEO Y GIRATORIA 360 GRADOS HORIZONTAL Y VERTICALMENTE. COMPRESOR CON DESPLAZAMIENTO ROTATORIO POSITIVO PARA 350 CFM/PSI CON MANOMETRO LLENO DE GLICERINA. CONTENIDO EN TODAS LAS ETIQUETAS DE PRODUCTOS PARA APLICACION DE ULV TERRESTRE. REGULADOR DE VOLTAJE PRECISO SISTEMA DE BOMBEO DE DESPLAZAMIENTO POSITIVO DENTRO DE UN ESTUCHE RESISTENTE AL AGUA Y CON SEGURO CONTROL REMOTO DE FLUJO DESDE CABINA. MONTAJE ANTI-VIBRACION. RANGO DE APLICACION ARRIBA DE UN LITRO (34 ONZAS). ENCENDIDO ELECTRICO SISTEMA DE LAVADO CON TANQUE DE SOLUCION DE 3.80 LITROS (1 GALON). TANQUE DE INSECTICIDA CON SEGURO DE 56.7 LITROS (15 GALONES). MOTOR BRIGGS & STRATTON OHV DE 18 HP CON LUBRICACION TIPO AUTOMOTRIZ Y FILTRO DE ACEITE GIRATORIO. UNA BASE Z COMPLETAMENTE CONSTRUIDA DE ACERO. COLOR VERDE. | 160000
I450400314 | 22238 | SILLA SILLA OPERATIVA CON DESCANSABRAZOS TAPIZADO EN TELA COLOR NEGRO | 2633.5
I450400242 | 45 | MESA DE JUNTAS MESA DE JUNTAS DE 1.50X0.60M EN LAMINADO PLASTICO DE ALTO IMPACTO | 2968.53
I480800052 | 427 | CAMION PICK-UP (PLACAS ANTERIORES RB-74-380 RG-38-439) (PREVENCION Y CONTROL DE ENEFERMEDADES 2008) CAMIONETA DOBLE CABINA EN COLOR BLANCA EXTERIOR TAPON DE TANQUE DE COMBUSTIBLE CON CERRADURA LIMPIABRISAS INTERMITENTE LLANTAS (5) LT235/75R15 LODERAS TRASERASLUZ DE FRENO EXTERIOR MONTADA EN LA PARTE SUPERIOR DEL MEDALLON TRASERO NUMERO DE SERIE GRABADO EN EL PARABRISAS CRISTALES DE PUERTA Y MEDALLON TRASERORINES DE ACERO PARA TRABAJO PESADO DE 15 PULGDEFENSAS ESPEJOS Y PARILLA CROMADOS (ESPEJOS MANUALES)ALTURA Y APARIENCIA 4X4CUBIERTA DE CAJA PICK UP INTERIOR ASIENTO DELANTERO TIPO BANCA ABATIBLE 40/60 CONSOLA DE PISO CON 2 PORTAVASOSCUBIERTA DE PISO EN ALFOMBRA AL COLOR DEL INTERIOR ENCENDEDOR Y CENICERO REMOVIBLE TOMA DE CORRIENTE AUXILIAR DE 12 VOLTIOS (2)VISERAS PARA CONDUCTOR Y PASAJEROVOLANTE EN COLOR NEGRO DE POLIURETANO AIRE ACONDICIONADO SISTEMA DE AUDIO PRE-EQUIPADO CON 4 BOCINAS SISTEMA DEAAUDIO AM/FM/CD ASIENTO TRASERO TIP | 169977
I480800052 | 435 | CAMION PICK-UP (PLACAS ANTERIORES RB-74-356) (PREVENCION DE CONTROL DE ENFERMEDADES 2008) CAMIONET PICK UP DOBLE CABINA EN COLOR BLANCA EXTERIOR TAPON DE TANQUE DE CONBUSTIBLE CON CERRADURALIMPIAPARABRISAS INTERMITENTE LLANTAS(5) LT235/75 R15LODERAS TRASERASLUZ DE FRENO EXTERIOR MONTADA EN LA PARTE SUPERIOR DEL MEDALLON TRASERO NUMERO DE SERIE GRABADO EN PARABRISAS CRISTALES DE PUERTA Y MEDALLON TRASERORINES DE ACERO PRA TRABAJO PESADO DE 15 PULGADASDEFENSAS ESPEJOS Y PARRILLA CROMADAS(ESPEJOS MANUALES )ALTURA Y APARIENCIA 4X4CUBIERTA DE CAJA PICK UPINTERIOR ASIENTO DELANTERO TIPO BANCA ABATIBLE 40/60 CONSOLA DE PISO CON 2 PORTAVASOSCUBIERTA DE PISO EN ALFOMBRA AL COLOR DEL INTERIOR ENCENDEDOR Y CENICERO REMOVIBLE TOMA DE CORRIENTE AUXILIAR DE 12 VOLTIOS (2)VISERA PARA CONDUCTOR Y PASAJERO VOLANATE EN COLOR NEGRO DE POLIURETANO AIRE ACONDICIONADO SISTEMA DE AUDIO PRE-EQUIPADO CON 4 BOCINAS SISTEMA DE AUDIO AM/FM/CDASIENTO TRASERO TI | 169977
I270000052 | 27 | CASETA PICK UP (PREVENCION Y CONTROL DE ENFERMEDADES 2008) CAMPERS DE FIBRA DE VIDRIO PARA CAMIONETA PICK-UP FORD RANGER SE INSTALO EN CAMIONETA CON PLACAS RB-74-380 | 10000
I450400258 | 998 | MODULO DESARMABLE MODULO DESARMABLE MUEBLE ESPECIAL PARA MONITOR EN ESCUADRA CON CAJONERA MEDA 1.40. X 1.25 FABRICADO EN MELAMINA CON CANTOS DE P.V.C. UNA RECEPCION RECTA DE 2.00 X 1.20 CON CAJON MOVIL CUBIERTA DE MELAMINA Y CONTRACUBIERTA ELEVADA DE VIDRIO TEMPLADO UNA PUERTA CON MARCO DE 2.16 X 1.02 DE BAY -BEN 3 LIBREROS DE SOBRE PONER DE 1.18 ZX 0.60 CONPUERTA Y UN CLARO. EL DODULO ES PARA 7 PERSONAS.( SE LE TRANSFIERE LA ESCUADRA DE RECEPCION AL CENTRO REGULADOR DE URGENCIAS MEDICAS JUNTO CON SUS VIDRIOS 01/NOV/2018). | 40663.8
I421200008 | 321 | ASPERSOR AGRICOLA DE ABONOS (AFASPE) EQUIPO DE FUMIGACION PESADO MOTOR 18 HP. COMPRESOR CON DESPLAZAMIENTO ROTATIVO POSITIVO PARA 350 CFM/PSI CON MANOMETRO LLENO DE GLICERINA. BOMBA DE INSECTICIDA CON PISTON DE DESPLAZAMIENTO POSITIVO DESCARGA GRADUABLE ENTRE 0 Y 491 MILIMETROS POR MINUTO. BOQUILLA DE ALTO RENDIMIENTO CABEZA GIRATORIA A 360° EN PLANO HORIZONTAL Y VERTICAL. REGULADOR DE VOLTAJE PRECISO SISTEMA DE BOMBEO DE DESPLAZAMIENTO POSITIVO DENTRO DE UN ESTUCHE RESISTENTE AL AGUA Y CON SEGURO. CONTROL REMOTO DE FLUJO DESDE CABINA. MONTAJE ANTIVIBRACION. ENCENDIDO ELECTRICO. SISTEMA DE LAVADO CON TANQUE DE SOLUCION DE 3.8 LITROS (1GALON) TANQUE DE INSECTICIDA CON CAPACIDAD APROX. DE 56.7 LITROS (15 GALONES). TANQUE PARA GASOLINA CON CAPACIDAD APROX. DE 34.2 LITROS (9GALONES). BASE COMPLETAMENTE CONSTRUIDA DE ACERO. COLOR AMARILLO. | 100000
I421200008 | 323 | ASPERSOR AGRICOLA DE ABONOS (AFASPE) EQUIPO DE FUMIGACION PESADO MOTOR 18 HP. COMPRESOR CON DESPLAZAMIENTO ROTATIVO POSITIVO PARA 350 CFM/PSI CON MANOMETRO LLENO DE GLICERINA. BOMBA DE INSECTICIDA CON PISTON DE DESPLAZAMIENTO POSITIVO DESCARGA GRADUABLE ENTRE 0 Y 491 MILIMETROS POR MINUTO. BOQUILLA DE ALTO RENDIMIENTO CABEZA GIRATORIA A 360° EN PLANO HORIZONTAL Y VERTICAL. REGULADOR DE VOLTAJE PRECISO SISTEMA DE BOMBEO DE DESPLAZAMIENTO POSITIVO DENTRO DE UN ESTUCHE RESISTENTE AL AGUA Y CON SEGURO. CONTROL REMOTO DE FLUJO DESDE CABINA. MONTAJE ANTIVIBRACION. ENCENDIDO ELECTRICO. SISTEMA DE LAVADO CON TANQUE DE SOLUCION DE 3.8 LITROS (1GALON) TANQUE DE INSECTICIDA CON CAPACIDAD APROX. DE 56.7 LITROS (15 GALONES). TANQUE PARA GASOLINA CON CAPACIDAD APROX. DE 34.2 LITROS (9GALONES). BASE COMPLETAMENTE CONSTRUIDA DE ACERO. COLOR AMARILLO. | 100000
I421200008 | 346 | ASPERSOR AGRICOLA DE ABONOS ASPERSOR GENERADOR DE AEROSOL FRIO A VOLUMEN ULTRA BAJO MOTOR DE 18 HP COMPRESOR CON DESPLAZAMIENTO ROTATIVO POSITIVO PARA 350 CFM/OSI CON MANOMETRO LLENO DE GLICERINA BOMBA DE INSECTICIDA CON PISTON DE DESPLAZAMIENTO POSITIVO DESCARGA GRADUABLE ENTRE 0 Y 491 MILILITROS POR MINUTO BOQUILLA DE ALTO RENDIMIENTO CABEZA GIRATORIA A 360 GRADOS C. EN PLANO HORIZONTAL Y VERTICAL DE VOLTAJE PRECISO SISTEMA DE BOMBEO DE DESPLAZAMIENTO POSITIVO DENTRO DE UN ESTUCHE RESISTENTE AL AGUA Y CON SEGURO CONTROL REMOTO DE FLUJO DESDE CABINA MONTAJE ANTIVIBRACION ENCENDIDO ELECTRICO SISTEMA DE LAVADO CON TANQUE DE SOLUCION DE 3.8 LTS. (1GALON ) TANQUE DE INSECTICIDA CON CAPACIDAD APROXIMADA DE 56.7 LTS. (15 GALONES ) TANQUE PARA GASOLINA CON CAPACIDAD APROXIMADA DE 34.2 LTS. (9 GALONES ) BASE COMPLETAMENTE CONSTRUIDADA DE ACERO . COLOR DEL EQUIPO VERDE | 100000
I480800052 | 467 | CAMION PICK-UP CAMIONETAFORD RANGER TIPO PICK UP DOBLE CABINA COLOR BLANCO MOTOR DESPLAZAMIENTO 2.3 L 4 CILINDROS EN LINEA POTENCIA 143 HP 5250 RPM TORQUE 154 LB-PIE 3750 RPM TRASMISION MANUAL DE 5 VELOCIDADES CON SOBREMARCHA SUSPENSION DELANTERA INDEPENDIENTE DE BRAZO LARGO/CORTO CON AMORTIGUADORES TELESCOPICOS PRESURIZADOS DE GAS BARRA DE TORSION Y BARRA ESTABILIZADORA TRASERA EJE RIGIDO CON MUELLES SEMIELIPTICOS Y PROGRESIVOS DIRECCION HIDRAULICA FRENOS DELANTEROS DE DISCO VENTILADOS TRASEROS TAMBOR DIMENSIONES EXTERIORES (MM) ALTO TOTAL 1764 ANCHO TOTAL 1785 LARGO TOTAL 5154 DISTANCIA ENTRE EJES 3200 DISTANCIA ENTRE VIAS ( DEL /TRAS)1510/1510 PESO Y CAPACIDAD PESO VEHICULAR (KG) 1630 CAPACIDAD DE CARGA (1050) TANQUE DE COMBUSTIBLE (L) 75 PASAJEROS 5 RINES DE ACERO DE 15X6 LLANTAS LT 235/75R15 RIN DE REFACCION ACERO DE 15X6 INTERIORES AIRE ACONDICIONADO .(PLACAS ANTERIORES RG-38-456 RG-38-457) | 191767
I421200008 | 435 | ASPERSOR AGRICOLA DE ABONOS ASPERSOR AGRICOLA EN COLOR ROJO CON BLANCO Y NEGRO TIPO MOCHILA CON TANQUE DE 17 LITROS CON MOTOR 77 CC 5 HP | 8900
I421200008 | 458 | ASPERSOR AGRICOLA DE ABONOS LONDON FOG MOTOR DE 18 HP COMPRESOR CON DESPLAZAMIENTO ROTATIVO POSITIVO PARA 350 CFM/PSI CON MANOMETRO LLENO DE GLICERINA BOMBA DE INSECTICIDA CON PISTON DE DESPLAZAMIENTO POSTIVO DESCARGA GRADUABLE ENTRE 0 Y 491 MILILITROS POR MINUTO BOQUILLA DE ALTO RENDIMIENTO CABEZA GIRATORIA A 360 ° EN PLANO HORIZONTAL Y VERTICAL REGULADOR DE VOLTAJE PRECISO SISTEMA DE BOMBEO DE DESPLAZAMIENTO POSITIVO DENTRO DE UN ESTUCHE RESISTENTE AL AGUA Y CON SEGURO CONTROL REMOTO DE FLUJO DESDE CABINA MONTAJE ANTI VIBRACION ENCENDIDO ELECTRICO SISTEMA DE LAVADO CON TANQUE DE SOLUCION DE 3.8 LTS (1 GALON) TANQUE DE INSECTICIDA CON CAPACIDAD APROXIMADA DE 56.7 LTS (15 GALONES) TANQUE PARA GASOLINA CON CAPACIDAD APROXIMADA DE 34.2 LTS (9 GALONES) BASE COMPLETAMENTE CONSTRUIDA EN ACERO. | 103000
I421200008 | 459 | ASPERSOR AGRICOLA DE ABONOS LONDON FOG MOTOR DE 18 HP COMPRESOR CON DESPLAZAMIENTO ROTATIVO POSITIVO PARA 350 CFM/PSI CON MANOMETRO LLENO DE GLICERINA BOMBA DE INSECTICIDA CON PISTON DE DESPLAZAMIENTO POSTIVO DESCARGA GRADUABLE ENTRE 0 Y 491 MILILITROS POR MINUTO BOQUILLA DE ALTO RENDIMIENTO CABEZA GIRATORIA A 360 ° EN PLANO HORIZONTAL Y VERTICAL REGULADOR DE VOLTAJE PRECISO SISTEMA DE BOMBEO DE DESPLAZAMIENTO POSITIVO DENTRO DE UN ESTUCHE RESISTENTE AL AGUA Y CON SEGURO CONTROL REMOTO DE FLUJO DESDE CABINA MONTAJE ANTI VIBRACION ENCENDIDO ELECTRICO SISTEMA DE LAVADO CON TANQUE DE SOLUCION DE 3.8 LTS (1 GALON) TANQUE DE INSECTICIDA CON CAPACIDAD APROXIMADA DE 56.7 LTS (15 GALONES) TANQUE PARA GASOLINA CON CAPACIDAD APROXIMADA DE 34.2 LTS (9 GALONES) BASE COMPLETAMENTE CONSTRUIDA EN ACERO. | 103000
I360000034 | 417 | RACKS RACKS METALICO TIPO LIBRERO CON 6 CHAROLAS 2 COSTADOS Y 1 RESPALDO CON DIMENSIONES DE 35 X 84 X 2.13 MTS LAMINA CALIBRE .22 COLOR GRIS | 5684
I360000034 | 418 | RACKS RACKS METALICO TIPO LIBRERO CON 6 CHAROLAS 2 COSTADOS Y 1 RESPALDO CON DIMENSIONES DE 35 X 84 X 2.13 MTS LAMINA CALIBRE .22 COLOR GRIS | 5684
I450400012 | 939 | ARCHIVERO ARCHIVERO DE 4 GAVETAS COLOR PERA | 3944
I450400126 | 3859 | ESTANTE ESTANTE CON 5 CHAROLAS 4 POSTES 5 ENTREPANOS PINTURA EPOXICA HORNEADA METALICOS | 3712
I450400126 | 3863 | ESTANTE ESTANTE CON 5 CHAROLAS 4 POSTES 5 ENTREPANOS PINTURA EPOXICA HORNEADA METALICOS | 3712
I480800156 | 49 | VAGONETA CAMIONETA HIACE COLOR BLANCO PARA 15 PASAJEROS CON AA NUM. DE MOTOR 2TR8404318. PLACAS ANT.(SRE-50-93). | 379196
I450400258 | 1192 | MODULO DESARMABLE MODULO DESARMABLE COLOR CAOBA | 6032
I450400258 | 1235 | MODULO DESARMABLE MODULO SECRETARIAL DESARMABLE COLOR CAOBA | 9048
I450400258 | 1240 | MODULO DESARMABLE MODULO SECRETARIAL DESARMABLE COLOR CAOBA | 9048
I180000220 | 2935 | UNIDAD CENTRAL DE PROCESO (CPU) UNIDAD CENTRAL DE PROCESO (CPU) COLOR NEGRO PROCESADOR INTEL CORE I3-2100 3010GHZ/3M MEMORIA RAM 4GB DISCO DURO DE 500 GB SATA 7200 RPM UNIDAD OPTICA DVD-SUPERMULTI DL 18X (DVD+/-RW) GRAFICOS INTEL HD GRAPHICS RED GIGABIT ETHERNET 1000 BASE-T TECLADO Y MOUSE USB LICENCIA DE OFFICE HOGAR Y PEQUENA EMPRESA 2010 12 MESES DE GARANTIA SERIE PSVD403004212070049600 | 7772
I450400384 | 260 | MODULAR PARA EQUIPO DE COMPUTO (ESTACION PARA TRABAJO) MESA DE COMPUTO COLOR CAOBA | 7192
I180000220 | 3512 | UNIDAD CENTRAL DE PROCESO (CPU) CPU COLOR NEGRO | 18618
I450400146 | 531 | GABINETE UNIVERSAL GABINETE UNIVERSAL COLOR AVELLANA | 5086.6
I450400026 | 5243 | BANCA BANCA TRAFFIC DE 4 PLAZAS FABRICADA EN ACERO CON DESCANSABRAZOS FINALES ACABADO CROMO | 5684
I450400126 | 4285 | ESTANTE ESTANTE METALICO MEDIDAS .82 X .33 X 2.00 M COLOR AVELLANA ENTREPANO FABRICADO EN LAMINA | 2644.8
I450400294 | 436 | RELOJ CHECADOR RELOJ CHECADOR DE ASISTENCIA DE HUELLA DIGITALFUNCIONAL POR MEDIO DE USBCAPA 1500 HUELLAS. | 8236
I450400126 | 4400 | ESTANTE ESTANTE RACK DE ACERO NEGRO EN COLOR GRIS CON POSTES PERFORADOS PARA MANTENER DIFERENTES NIVELES SEGUN LAS NECESIDADES CON UNA ALTURA DE 2.20 X 1 EN ANGULOS DE CAL 14 5 ENTREPANOS CHAROLA ROLADA DE .60 X 1.10 M | 3828
I450400126 | 4407 | ESTANTE RACK DE ACERO NEGRO EN COLOR GRIS CON POSTES PERFORADOS PARA MANTENER DIFERENTE SNIVELES SEGUN LAS NECESIDADES DE CADA UNA ALTURA DE 2.20 X 1 EN ANGULOS CAL 14 5 ENTREPANOS CHAROLA ROLADA DE .60 X 1.10 M CAL 20 | 4466
I180000220 | 3948 | UNIDAD CENTRAL DE PROCESO (CPU) COMPUTADORA DE ESCRITORIO PROCESADOR AMD E1-6050 4 GB DE RAM DISCO DURO DE 500 GB WINDOWS 8.1.1 | 13630
I450400026 | 5908 | BANCA BANCA TRAFFIC DE 4 PLAZAS FABRICADA EN ACERO CON DESCANSABRAZOS FINALES ACABADO CROMO DE ALTO BRILLO RESPALDO Y ASIENTO DE UNA SOLA PIEZA MICROPERFORADO FABRICADO EN ACERO CAL 14 ASIENTO Y RESPALDO DE .52 X .91 CM DE DESARROLLO TOTAL CON GUARDAS LATERALES ACOSTILLADAS SOPORTE LUMBAR DOBLADO (ANGULADO)PARA MAYOR COMODIDAD Y ESTETICA VISUAL MEDIDAS DE 4 PLAZAS 2.43 X .62X .80 M | 5684
I180000162 | 2627 | IMPRESORA LASSER IMPRESORA LASERJET HO PRO M201DW | 3654
I421200008 | 505 | ASPERSOR AGRICOLA DE ABONOS ASPERSOR AGRICOLA DE ABONOS | 10000
I060200488 | 6 | ASPIRADORA ASPIRADORA TRAMPA DE LUZ MARCO ULTRALIGERO CON ARNES DE FACIL AJUSTE. | 20642.85
I060200488 | 7 | ASPIRADORA ASPIRADORA TRAMPA DE LUZ MARCO ULTRALIGERO CON ARNES DE FACIL AJUSTE. | 20642.85
I421200008 | 515 | ASPERSOR AGRICOLA DE ABONOS ASPERSOR MOTOMOCHILA CIFARELLI | 16000
I421200008 | 517 | ASPERSOR AGRICOLA DE ABONOS ASPERSOR MOTOMOCHILA CIFARELLI | 16000
I421200008 | 520 | ASPERSOR AGRICOLA DE ABONOS ASPERSOR AGRICOLA DE ABONOS B&G 2 GALONES | 9280
I421200008 | 530 | ASPERSOR AGRICOLA DE ABONOS SISTEMA DE CARGA TANQUE DE INSECTICIDA: 25 LTS EMBRAGUE CENTRIFUGO: SI PESO: 12KG SALIDA CON TAPON: SI MOTOR H.P.: GX 35T DESPLAZAMIENTO: 35.8 CC TIEMPOS: 4 SISTEMA DE ENCENDIDO: BOBINA TRANSETORIZADA SISTEMA DE ARRANQUE: RETRACTIL COMBUSTIBLE: GASOLINA CON O SIN PLOMO SISTEMA DE DESCARGA VOLUMEN DE ASPERSION: 0-8 LTS/MIN TIPO DE BOQUILLA: CHORRO PLANO MANOMETRO: GRADUADO DE MAS DE 300 PSI PISTOLA O EMPUNADURA: SI SEGURO DE PISTOLA Y LLAVE DE SEGURIDAD: SI CONTROL DE PRESION: SI LANZAS: 2 CON BOQUILLAS GX 8002 Y GX 8001 MANGUERA DE ASPERSION: 1.8 MTS DE LARGO DOBLE SALIDA PARA TRABAJOCON DOBLE: SI | 14544.08
I421200008 | 531 | ASPERSOR AGRICOLA DE ABONOS SISTEMA DE CARGA TANQUE DE INSECTICIDA: 25 LTS EMBRAGUE CENTRIFUGO: SI PESO: 12KG SALIDA CON TAPON: SI MOTOR H.P.: GX 35T DESPLAZAMIENTO: 35.8 CC TIEMPOS: 4 SISTEMA DE ENCENDIDO: BOBINA TRANSETORIZADA SISTEMA DE ARRANQUE: RETRACTIL COMBUSTIBLE: GASOLINA CON O SIN PLOMO SISTEMA DE DESCARGA VOLUMEN DE ASPERSION: 0-8 LTS/MIN TIPO DE BOQUILLA: CHORRO PLANO MANOMETRO: GRADUADO DE MAS DE 300 PSI PISTOLA O EMPUNADURA: SI SEGURO DE PISTOLA Y LLAVE DE SEGURIDAD: SI CONTROL DE PRESION: SI LANZAS: 2 CON BOQUILLAS GX 8002 Y GX 8001 MANGUERA DE ASPERSION: 1.8 MTS DE LARGO DOBLE SALIDA PARA TRABAJOCON DOBLE: SI | 14544.08
I421200008 | 537 | ASPERSOR AGRICOLA DE ABONOS SISTEMA DE CARGA TANQUE DE INSECTICIDA: 25 LTS EMBRAGUE CENTRIFUGO: SI PESO: 12KG SALIDA CON TAPON: SI MOTOR H.P.: GX 35T DESPLAZAMIENTO: 35.8 CC TIEMPOS: 4 SISTEMA DE ENCENDIDO: BOBINA TRANSETORIZADA SISTEMA DE ARRANQUE: RETRACTIL COMBUSTIBLE: GASOLINA CON O SIN PLOMO SISTEMA DE DESCARGA VOLUMEN DE ASPERSION: 0-8 LTS/MIN TIPO DE BOQUILLA: CHORRO PLANO MANOMETRO: GRADUADO DE MAS DE 300 PSI PISTOLA O EMPUNADURA: SI SEGURO DE PISTOLA Y LLAVE DE SEGURIDAD: SI CONTROL DE PRESION: SI LANZAS: 2 CON BOQUILLAS GX 8002 Y GX 8001 MANGUERA DE ASPERSION: 1.8 MTS DE LARGO DOBLE SALIDA PARA TRABAJOCON DOBLE: SI | 14544.08
I421200008 | 547 | ASPERSOR AGRICOLA DE ABONOS SISTEMA DE CARGA TANQUE DE INSECTICIDA: 25 LTS EMBRAGUE CENTRIFUGO: SI PESO: 12KG SALIDA CON TAPON: SI MOTOR H.P.: GX 35T DESPLAZAMIENTO: 35.8 CC TIEMPOS: 4 SISTEMA DE ENCENDIDO: BOBINA TRANSETORIZADA SISTEMA DE ARRANQUE: RETRACTIL COMBUSTIBLE: GASOLINA CON O SIN PLOMO SISTEMA DE DESCARGA VOLUMEN DE ASPERSION: 0-8 LTS/MIN TIPO DE BOQUILLA: CHORRO PLANO MANOMETRO: GRADUADO DE MAS DE 300 PSI PISTOLA O EMPUNADURA: SI SEGURO DE PISTOLA Y LLAVE DE SEGURIDAD: SI CONTROL DE PRESION: SI LANZAS: 2 CON BOQUILLAS GX 8002 Y GX 8001 MANGUERA DE ASPERSION: 1.8 MTS DE LARGO DOBLE SALIDA PARA TRABAJOCON DOBLE: SI | 14544.08
I421200008 | 559 | ASPERSOR AGRICOLA DE ABONOS SISTEMA DE CARGA TANQUE DE INSECTICIDA: 25 LTS EMBRAGUE CENTRIFUGO: SI PESO: 12KG SALIDA CON TAPON: SI MOTOR H.P.: GX 35T DESPLAZAMIENTO: 35.8 CC TIEMPOS: 4 SISTEMA DE ENCENDIDO: BOBINA TRANSETORIZADA SISTEMA DE ARRANQUE: RETRACTIL COMBUSTIBLE: GASOLINA CON O SIN PLOMO SISTEMA DE DESCARGA VOLUMEN DE ASPERSION: 0-8 LTS/MIN TIPO DE BOQUILLA: CHORRO PLANO MANOMETRO: GRADUADO DE MAS DE 300 PSI PISTOLA O EMPUNADURA: SI SEGURO DE PISTOLA Y LLAVE DE SEGURIDAD: SI CONTROL DE PRESION: SI LANZAS: 2 CON BOQUILLAS GX 8002 Y GX 8001 MANGUERA DE ASPERSION: 1.8 MTS DE LARGO DOBLE SALIDA PARA TRABAJOCON DOBLE: SI | 14544.08
I421200008 | 565 | ASPERSOR AGRICOLA DE ABONOS TERMONEBULIZADOR ASPERSOR AGRICOLA DE ABONOS | 19000
I421200008 | 566 | ASPERSOR AGRICOLA DE ABONOS TERMONEBULIZADOR ASPERSOR AGRICOLA DE ABONOS | 19000
I421200008 | 567 | ASPERSOR AGRICOLA DE ABONOS TERMONEBULIZADOR ASPERSOR AGRICOLA DE ABONOS | 19000
I421200008 | 589 | ASPERSOR AGRICOLA DE ABONOS ASPERSOR AGRICOLA DE ABONOS | 170000
I421200008 | 605 | ASPERSOR AGRICOLA DE ABONOS ASPERSOR AGRICOLA DE ABONOS | 170000
I421200008 | 617 | ASPERSOR AGRICOLA DE ABONOS ASPERSOR AGRICOLA DE ABONOS | 170000
I421200008 | 619 | ASPERSOR AGRICOLA DE ABONOS ASPERSOR AGRICOLA DE ABONOS | 170000
I421200008 | 626 | ASPERSOR AGRICOLA DE ABONOS ASPERSOR AGRICOLA DE ABONOS | 170000
I180000252 | 117 | COMPUTADORA TODO EN UNO (ALL IN ONE) COMPUTADORA DE ESCRITORIO | 20395.12
I180000252 | 121 | COMPUTADORA TODO EN UNO (ALL IN ONE) COMPUTADORA DE ESCRITORIO | 20395.12
I180000252 | 123 | COMPUTADORA TODO EN UNO (ALL IN ONE) COMPUTADORA DE ESCRITORIO | 20395.12
I180000252 | 137 | COMPUTADORA TODO EN UNO (ALL IN ONE) COMPUTADORA DE ESCRITORIO | 20395.12
I150200060 | 630 | BOCINA KIT DE (2) BOCINA TIPO TROMPETA REDONDA DE 15 FABRICADA EN ALUMINIO CON UNIDAD DE POTENCIA DE 60 WATTS BASE PARA BOCINAS PARA MONTAJE EN AUTOMOVIL ACCESORIOS ADICIONALES PARA FIJACION CON CINCHO TIPO MATRACA SUMINISTRO E INSTALACION FIJADA CON TORNILLOS A CAPACETE. | 4274.6
I150200060 | 631 | BOCINA KIT DE (2) BOCINA TIPO TROMPETA REDONDA DE 15 FABRICADA EN ALUMINIO CON UNIDAD DE POTENCIA DE 60 WATTS BASE PARA BOCINAS PARA MONTAJE EN AUTOMOVIL ACCESORIOS ADICIONALES PARA FIJACION CON CINCHO TIPO MATRACA SUMINISTRO E INSTALACION FIJADA CON TORNILLOS A CAPACETE. | 4274.6
I150200060 | 632 | BOCINA KIT DE (2) BOCINA TIPO TROMPETA REDONDA DE 15 FABRICADA EN ALUMINIO CON UNIDAD DE POTENCIA DE 60 WATTS BASE PARA BOCINAS PARA MONTAJE EN AUTOMOVIL ACCESORIOS ADICIONALES PARA FIJACION CON CINCHO TIPO MATRACA SUMINISTRO E INSTALACION FIJADA CON TORNILLOS A CAPACETE. | 4274.6
I150200060 | 633 | BOCINA KIT DE (2) BOCINA TIPO TROMPETA REDONDA DE 15 FABRICADA EN ALUMINIO CON UNIDAD DE POTENCIA DE 60 WATTS BASE PARA BOCINAS PARA MONTAJE EN AUTOMOVIL ACCESORIOS ADICIONALES PARA FIJACION CON CINCHO TIPO MATRACA SUMINISTRO E INSTALACION FIJADA CON TORNILLOS A CAPACETE. | 4274.6
I150200060 | 634 | BOCINA KIT DE (2) BOCINA TIPO TROMPETA REDONDA DE 15 FABRICADA EN ALUMINIO CON UNIDAD DE POTENCIA DE 60 WATTS BASE PARA BOCINAS PARA MONTAJE EN AUTOMOVIL ACCESORIOS ADICIONALES PARA FIJACION CON CINCHO TIPO MATRACA SUMINISTRO E INSTALACION FIJADA CON TORNILLOS A CAPACETE. | 4274.6
I150200060 | 635 | BOCINA KIT DE (2) BOCINA TIPO TROMPETA REDONDA DE 15 FABRICADA EN ALUMINIO CON UNIDAD DE POTENCIA DE 60 WATTS BASE PARA BOCINAS PARA MONTAJE EN AUTOMOVIL ACCESORIOS ADICIONALES PARA FIJACION CON CINCHO TIPO MATRACA SUMINISTRO E INSTALACION FIJADA CON TORNILLOS A CAPACETE. | 4274.6
I150200060 | 636 | BOCINA KIT DE (2) BOCINA TIPO TROMPETA REDONDA DE 15 FABRICADA EN ALUMINIO CON UNIDAD DE POTENCIA DE 60 WATTS BASE PARA BOCINAS PARA MONTAJE EN AUTOMOVIL ACCESORIOS ADICIONALES PARA FIJACION CON CINCHO TIPO MATRACA SUMINISTRO E INSTALACION FIJADA CON TORNILLOS A CAPACETE. | 4274.6
I150200060 | 637 | BOCINA KIT DE (2) BOCINA TIPO TROMPETA REDONDA DE 15 FABRICADA EN ALUMINIO CON UNIDAD DE POTENCIA DE 60 WATTS BASE PARA BOCINAS PARA MONTAJE EN AUTOMOVIL ACCESORIOS ADICIONALES PARA FIJACION CON CINCHO TIPO MATRACA SUMINISTRO E INSTALACION FIJADA CON TORNILLOS A CAPACETE. | 4274.6
I150200060 | 638 | BOCINA KIT DE (2) BOCINA TIPO TROMPETA REDONDA DE 15 FABRICADA EN ALUMINIO CON UNIDAD DE POTENCIA DE 60 WATTS BASE PARA BOCINAS PARA MONTAJE EN AUTOMOVIL ACCESORIOS ADICIONALES PARA FIJACION CON CINCHO TIPO MATRACA SUMINISTRO E INSTALACION FIJADA CON TORNILLOS A CAPACETE. | 4274.6
I150200060 | 639 | BOCINA KIT DE (2) BOCINA TIPO TROMPETA REDONDA DE 15 FABRICADA EN ALUMINIO CON UNIDAD DE POTENCIA DE 60 WATTS BASE PARA BOCINAS PARA MONTAJE EN AUTOMOVIL ACCESORIOS ADICIONALES PARA FIJACION CON CINCHO TIPO MATRACA SUMINISTRO E INSTALACION FIJADA CON TORNILLOS A CAPACETE. | 4274.6
I150200060 | 640 | BOCINA KIT DE (2) BOCINA TIPO TROMPETA REDONDA DE 15 FABRICADA EN ALUMINIO CON UNIDAD DE POTENCIA DE 60 WATTS BASE PARA BOCINAS PARA MONTAJE EN AUTOMOVIL ACCESORIOS ADICIONALES PARA FIJACION CON CINCHO TIPO MATRACA SUMINISTRO E INSTALACION FIJADA CON TORNILLOS A CAPACETE. | 4274.6
I421200008 | 629 | ASPERSOR AGRICOLA DE ABONOS ASPERSOR AGICOLA DE ABONOS. | 12180
I150200014 | 176 | AMPLIFICADOR DE SONIDO AMPLIFICADOR DE AUDIO PARA PERIFONEO (SDUSBMP3KARAOKE Y RADIO FM) | 4135.4
I150200014 | 177 | AMPLIFICADOR DE SONIDO AMPLIFICADOR DE AUDIO PARA PERIFONEO (SDUSBMP3KARAOKE Y RADIO FM) | 4135.4
I150200014 | 178 | AMPLIFICADOR DE SONIDO AMPLIFICADOR DE AUDIO PARA PERIFONEO (SDUSBMP3KARAOKE Y RADIO FM) | 4135.4
I150200014 | 179 | AMPLIFICADOR DE SONIDO AMPLIFICADOR DE AUDIO PARA PERIFONEO (SDUSBMP3KARAOKE Y RADIO FM) | 4135.4
I150200014 | 180 | AMPLIFICADOR DE SONIDO AMPLIFICADOR DE AUDIO PARA PERIFONEO (SDUSBMP3KARAOKE Y RADIO FM) | 4135.4
I150200014 | 181 | AMPLIFICADOR DE SONIDO AMPLIFICADOR DE AUDIO PARA PERIFONEO (SDUSBMP3KARAOKE Y RADIO FM) | 4135.4
I150200014 | 182 | AMPLIFICADOR DE SONIDO AMPLIFICADOR DE AUDIO PARA PERIFONEO (SDUSBMP3KARAOKE Y RADIO FM) | 4135.4
I150200014 | 183 | AMPLIFICADOR DE SONIDO AMPLIFICADOR DE AUDIO PARA PERIFONEO (SDUSBMP3KARAOKE Y RADIO FM) | 4135.4
I150200014 | 184 | AMPLIFICADOR DE SONIDO AMPLIFICADOR DE AUDIO PARA PERIFONEO (SDUSBMP3KARAOKE Y RADIO FM) | 4135.4
I150200014 | 185 | AMPLIFICADOR DE SONIDO AMPLIFICADOR DE AUDIO PARA PERIFONEO (SDUSBMP3KARAOKE Y RADIO FM) | 4135.4
I150200014 | 186 | AMPLIFICADOR DE SONIDO AMPLIFICADOR DE AUDIO PARA PERIFONEO (SDUSBMP3KARAOKE Y RADIO FM) | 4135.4
I480800052 | 523 | CAMION PICK-UP CAMIONETA TIPO PICK UP TRACCION 4X2 DE 4 CILINDROS DOBLE CABINA 4 PUERTAS LATERALES DE APERTURA INDEPENDIENTE TRANSMISION MANUAL CON AIRE ACONDICIONADO MOTOR A GASOLINA CAPACIDAD PARA 5 PASAJEROS COLOR BLANCO MODELO 2017 | 288950
I480800052 | 524 | CAMION PICK-UP CAMIONETA TIPO PICK UP TRACCION 4X2 DE 4 CILINDROS DOBLE CABINA 4 PUERTAS LATERALES DE APERTURA INDEPENDIENTE TRANSMISION MANUAL CON AIRE ACONDICIONADO MOTOR A GASOLINA CAPACIDAD PARA 5 PASAJEROS COLOR BLANCO MODELO 2017 | 288950
I480800052 | 525 | CAMION PICK-UP CAMIONETA PICK-UP TRACCION 4X2 DE 4 CILINDROS DOBLE CABINA 4 PUERTAS LATERALES DE APERTURA INDEPENDIENTE TRANSMISION MANUAL CON AIRE ACONDICIONADO MOTOR A GASOLINA CAPACIDAD PARA 5 PASAJEROS COLOR BLANCO MODELO 2017. | 288950
I480800052 | 526 | CAMION PICK-UP CAMIONETA PICK-UP TRACCION 4X2 DE 4 CILINDROS DOBLE CABINA 4 PUERTAS LATERALES DE APERTURA INDEPENDIENTE TRANSMISION MANUAL CON AIRE ACONDICIONADO MOTOR A GASOLINA CAPACIDAD PARA 5 PASAJEROS COLOR BLANCO MODELO 2017. | 288950
I480800052 | 527 | CAMION PICK-UP CAMIONETA PICK-UP TRACCION 4X2 DE 4 CILINDROS DOBLE CABINA 4 PUERTAS LATERALES DE APERTURA INDEPENDIENTE TRANSMISION MANUAL CON AIRE ACONDICIONADO MOTOR A GASOLINA CAPACIDAD PARA 5 PASAJEROS COLOR BLANCO MODELO 2017. | 288950
I480800052 | 536 | CAMION PICK-UP CAMIONETA PICK-UP TRACCION 4X2 DE 4 CILINDROS DOBLE CABINA 4 PUERTAS LATERALES DE APERTURA INDEPENDIENTE TRANSMISION MANUAL CON AIRE ACONDICIONADO MOTOR A GASOLINA CAPACIDAD PARA 5 PASAJEROS COLOR BLANCO MODELO 2017. | 288950
I421200008 | 635 | ASPERSOR AGRICOLA DE ABONOS GENERADORES DE NIEBLA PARA TRABAJO PESADO DE 18 HP. ASPERSOR AGRICOLA DE ABONOS EQUIPO ULV PARA NEBULIZACION ESPECIAL. | 170000
I421200008 | 641 | ASPERSOR AGRICOLA DE ABONOS ASPERSOR GENERADOR DE NIEBLA TERMICO | 25000
I421200008 | 649 | ASPERSOR AGRICOLA DE ABONOS ASPERSOR AGRICOLA DE ABONOS. ASPERSOR DE COMPRESION MANUAL DE 11.4 LITROS. | 14850
I150200060 | 700 | BOCINA SUMINISTRO E INSTALACION DE KIT DE PERIFONEO QUE INCLUYEN 1 JUEGO DE 2 BOCINAS TIPO CORNETA DE ALUMINIO DE 15 PULG. Y UNIDAD DE AUDIO DE 60 WATTS MODELO HD60 MARCA OTTO PAQUETE DE ACCESORIOS PARA INSTALACION DE AUDIO QUE INCLUYE: CABLE PARA BOCINA CALIBRE 18 Y BASE TIPO ROLL BAR FABRICADA CON TUBO DE 2 PULG. Y PINTADA EN COLOR BLANCO CON PINTURA HORNEADA. | 7134
I150200060 | 701 | BOCINA SUMINISTRO E INSTALACION DE KIT DE PERIFONEO QUE INCLUYEN 1 JUEGO DE 2 BOCINAS TIPO CORNETA DE ALUMINIO DE 15 PULG. Y UNIDAD DE AUDIO DE 60 WATTS MODELO HD60 MARCA OTTO PAQUETE DE ACCESORIOS PARA INSTALACION DE AUDIO QUE INCLUYE: CABLE PARA BOCINA CALIBRE 18 Y BASE TIPO ROLL BAR FABRICADA CON TUBO DE 2 PULG. Y PINTADA EN COLOR BLANCO CON PINTURA HORNEADA. | 7134
I150200060 | 702 | BOCINA SUMINISTRO E INSTALACION DE KIT DE PERIFONEO QUE INCLUYEN 1 JUEGO DE 2 BOCINAS TIPO CORNETA DE ALUMINIO DE 15 PULG. Y UNIDAD DE AUDIO DE 60 WATTS MODELO HD60 MARCA OTTO PAQUETE DE ACCESORIOS PARA INSTALACION DE AUDIO QUE INCLUYE: CABLE PARA BOCINA CALIBRE 18 Y BASE TIPO ROLL BAR FABRICADA CON TUBO DE 2 PULG. Y PINTADA EN COLOR BLANCO CON PINTURA HORNEADA. | 7134
I150200060 | 703 | BOCINA SUMINISTRO E INSTALACION DE KIT DE PERIFONEO QUE INCLUYEN 1 JUEGO DE 2 BOCINAS TIPO CORNETA DE ALUMINIO DE 15 PULG. Y UNIDAD DE AUDIO DE 60 WATTS MODELO HD60 MARCA OTTO PAQUETE DE ACCESORIOS PARA INSTALACION DE AUDIO QUE INCLUYE: CABLE PARA BOCINA CALIBRE 18 Y BASE TIPO ROLL BAR FABRICADA CON TUBO DE 2 PULG. Y PINTADA EN COLOR BLANCO CON PINTURA HORNEADA. | 7134
I150200060 | 704 | BOCINA SUMINISTRO E INSTALACION DE KIT DE PERIFONEO QUE INCLUYEN 1 JUEGO DE 2 BOCINAS TIPO CORNETA DE ALUMINIO DE 15 PULG. Y UNIDAD DE AUDIO DE 60 WATTS MODELO HD60 MARCA OTTO PAQUETE DE ACCESORIOS PARA INSTALACION DE AUDIO QUE INCLUYE: CABLE PARA BOCINA CALIBRE 18 Y BASE TIPO ROLL BAR FABRICADA CON TUBO DE 2 PULG. Y PINTADA EN COLOR BLANCO CON PINTURA HORNEADA. | 7134
I421200008 | 659 | ASPERSOR AGRICOLA DE ABONOS ASPERSOR AGRICOLA DE ABONOS TERMONEBULIZADORA | 24900
I421200008 | 664 | ASPERSOR AGRICOLA DE ABONOS ASPERSOR AGRICOLA | 13500
I421200008 | 688 | ASPERSOR AGRICOLA DE ABONOS BOMBA ASPERORA MOTORIZADA DE VARILL EQUIPO ASPERSOR MOTORIZADA HONDA GX 35 CON VARILLA CAPACIDAD DEL TANQUE 25 L. CAPACIDAD DE DESCARGA 0 - 7.1 A 6300 R.P.M. PRESION DE OPERACION 0 - 25 KGF / CM2 (AJUSTABLE) DIMENSIONES (LAR X AN X AL) 400 X 415 X 695 PESO EN SECO 12.5 KG. MOTOR: MONO CILINDRICO OHC 4 TIEMPOS ENFRIADO POR AIRE TIPO GX 35 A GASOLINA DESPLAZAMIENTO 35.8 CC SISTEMA DE ENCENDIDO SISTEMA DE ARRANQUE CARBURADOR RETRACTIL BOBINA TRANSISTORIZADA COMBUSTIBLE TIPO DIAFRAGMA OPERACION EN TODAS POSICIONES 360º CAPACIDAD DEL TANQUE DE COMBUSTIBLE .58M LT. CONSUMO DE COMBUSTIBLE GASOLINA SIN PLOMO | 13450
I180000162 | 260 | IMPRESORA LASSER 15PPM600X600DPI 16MB INTERFASE USB/PARALELO INLUYE CABLE DE CONEXION USB 1.8 MTS. | 3197
I180000220 | 4004 | UNIDAD CENTRAL DE PROCESO (CPU) COMPUTADORA DE ESCRITORIO A8 DISCO DURO 500GB | 21054
I180000066 | 2325 | MINICOMPUTADORA MINICOMPUTADORA COLOR NEGRO PORTATIL PROCESADOR INTEL CORE 15 MEMORIA 8 GB DE RAM DISCO SOLIDO DE 256 GB PANTALLA 14 WINDOWS 10 PROFESIONAL DE 64 BITS | 19360.4
I090000216 | 525 | ESTUCHE DIAGNOSTICO (JGO. DE) EN ESTUCHE DE VINIL COLOR NEGRO | 3251.2
I150200014 | 9 | AMPLIFICADOR DE SONIDO PARA 4 MICROFONOS 60 WATTS DE POTENCIA | 3674.25
I090000216 | 605 | ESTUCHE DIAGNOSTICO (JGO. DE) ADULTO COMPUESTO DE 3 PIEZAS A.INOX.SIN PILAS | 5750
I090000216 | 606 | ESTUCHE DIAGNOSTICO (JGO. DE) ADULTO COMPUESTO DE 3 PIEZAS A.INOX.SIN PILAS (LOS SUSTITUYERON POR OTRO ESTUCHE MARCA RIESTER) | 5750
I090000216 | 620 | ESTUCHE DIAGNOSTICO (JGO. DE) MANGO MET.OFTALMOSCOPIOOTOSCOPIO 5 CONOS | 4643.76
I090000216 | 765 | ESTUCHE DIAGNOSTICO (JGO. DE) RECARGABLE DE 3.5V | 4987.66
I060600404 | 41 | OXIMETRO RECARGABLE CON ALARMA | 14375
I090000216 | 1376 | ESTUCHE DIAGNOSTICO (JGO. DE) CONTIENE ESTUCHE DE VINIL COLOR NEGRO 2 CABEZALES 1 BASE CON BATERIA Y 4 CONOS NEGROS DE PLASTICO E INSTRUCTIVO. | 4360.8
I090000216 | 1378 | ESTUCHE DIAGNOSTICO (JGO. DE) CONTIENE ESTUCHE DE VINIL COLOR NEGRO 2 CABEZALES 1 BASE CON BATERIA Y 4 CONOS NEGROS DE PLASTICO E INSTRUCTIVO. | 4360.8
I090000216 | 1629 | ESTUCHE DIAGNOSTICO (JGO. DE) COAXIAL DURO QUE INCLUYE: OFTALMOSCOPIO COAXIAL CON LUZ HALOGENA 6 APERTURAS 28 LENTES PASOS DE DIOPTRIA CON DESCANSO DE GOMA P/LA CEJA CON DIAL DE LENTE ILUMINADO NUEVA BOMBILLA HALOGENA SISTEMA OPTICO COAZIAL FILTRO POLARIZADO DE LINEAS CRUZADAS Y FILTROS SIN ROJO Y 18 COMBINACIONES DE APERTURASM ADEMAS DE MECANISMOS OPTICOS CERRADOS DE 3.5 VOLTS OTOSCOPIOS DE DIAGNOSTICO/ILUMINADOR DE GARGANTA INCORPORADO/LAPIZ ILUMINADOR LENTES DE VISUALIZACION DE ANGULO ANCHO Y SISTEMA SELLADO CON JUEGO DE 4 ESPECULOS DE POLIPROPILENO TAMANO 253 Y 4.5 MM DE 3.5 VOLTS MANGO RECARGABLE DE 3.5 VOLTS 100-130 VOLTS 50/60 HZ UNIVERSAL Y BIEN BALANCEADA CON CONTROL REOSTATO AJUSTABLE ECONOMICO DE AGARRE SEGURO DE BRONCE CROMADO E INTERRUPTOR DE SEGURIDAD CON CONECTORES METALICOS PARA ENCHUFE DIRECTO O CORRIENTE. | 6727.5
I090000216 | 1633 | ESTUCHE DIAGNOSTICO (JGO. DE) COAXIAL DURO QUE INCLUYE: OFTALMOSCOPIO COAXIAL CON LUZ HALOGENA 6 APERTURAS 28 LENTES PASOS DE DIOPTRIA CON DESCANSO DE GOMA P/LA CEJA CON DIAL DE LENTE ILUMINADO NUEVA BOMBILLA HALOGENA SISTEMA OPTICO COAZIAL FILTRO POLARIZADO DE LINEAS CRUZADAS Y FILTROS SIN ROJO Y 18 COMBINACIONES DE APERTURASM ADEMAS DE MECANISMOS OPTICOS CERRADOS DE 3.5 VOLTS OTOSCOPIOS DE DIAGNOSTICO/ILUMINADOR DE GARGANTA INCORPORADO/LAPIZ ILUMINADOR LENTES DE VISUALIZACION DE ANGULO ANCHO Y SISTEMA SELLADO CON JUEGO DE 4 ESPECULOS DE POLIPROPILENO TAMANO 253 Y 4.5 MM DE 3.5 VOLTS MANGO RECARGABLE DE 3.5 VOLTS 100-130 VOLTS 50/60 HZ UNIVERSAL Y BIEN BALANCEADA CON CONTROL REOSTATO AJUSTABLE ECONOMICO DE AGARRE SEGURO DE BRONCE CROMADO E INTERRUPTOR DE SEGURIDAD CON CONECTORES METALICOS PARA ENCHUFE DIRECTO O CORRIENTE. | 6727.5
I090000216 | 1637 | ESTUCHE DIAGNOSTICO (JGO. DE) COAXIAL DURO QUE INCLUYE: OFTALMOSCOPIO COAXIAL CON LUZ HALOGENA 6 APERTURAS 28 LENTES PASOS DE DIOPTRIA CON DESCANSO DE GOMA P/LA CEJA CON DIAL DE LENTE ILUMINADO NUEVA BOMBILLA HALOGENA SISTEMA OPTICO COAZIAL FILTRO POLARIZADO DE LINEAS CRUZADAS Y FILTROS SIN ROJO Y 18 COMBINACIONES DE APERTURASM ADEMAS DE MECANISMOS OPTICOS CERRADOS DE 3.5 VOLTS OTOSCOPIOS DE DIAGNOSTICO/ILUMINADOR DE GARGANTA INCORPORADO/LAPIZ ILUMINADOR LENTES DE VISUALIZACION DE ANGULO ANCHO Y SISTEMA SELLADO CON JUEGO DE 4 ESPECULOS DE POLIPROPILENO TAMANO 253 Y 4.5 MM DE 3.5 VOLTS MANGO RECARGABLE DE 3.5 VOLTS 100-130 VOLTS 50/60 HZ UNIVERSAL Y BIEN BALANCEADA CON CONTROL REOSTATO AJUSTABLE ECONOMICO DE AGARRE SEGURO DE BRONCE CROMADO E INTERRUPTOR DE SEGURIDAD CON CONECTORES METALICOS PARA ENCHUFE DIRECTO O CORRIENTE. | 6727.5
I090000216 | 1638 | ESTUCHE DIAGNOSTICO (JGO. DE) COAXIAL DURO QUE INCLUYE: OFTALMOSCOPIO COAXIAL CON LUZ HALOGENA 6 APERTURAS 28 LENTES PASOS DE DIOPTRIA CON DESCANSO DE GOMA P/LA CEJA CON DIAL DE LENTE ILUMINADO NUEVA BOMBILLA HALOGENA SISTEMA OPTICO COAZIAL FILTRO POLARIZADO DE LINEAS CRUZADAS Y FILTROS SIN ROJO Y 18 COMBINACIONES DE APERTURASM ADEMAS DE MECANISMOS OPTICOS CERRADOS DE 3.5 VOLTS OTOSCOPIOS DE DIAGNOSTICO/ILUMINADOR DE GARGANTA INCORPORADO/LAPIZ ILUMINADOR LENTES DE VISUALIZACION DE ANGULO ANCHO Y SISTEMA SELLADO CON JUEGO DE 4 ESPECULOS DE POLIPROPILENO TAMANO 253 Y 4.5 MM DE 3.5 VOLTS MANGO RECARGABLE DE 3.5 VOLTS 100-130 VOLTS 50/60 HZ UNIVERSAL Y BIEN BALANCEADA CON CONTROL REOSTATO AJUSTABLE ECONOMICO DE AGARRE SEGURO DE BRONCE CROMADO E INTERRUPTOR DE SEGURIDAD CON CONECTORES METALICOS PARA ENCHUFE DIRECTO O CORRIENTE. | 6727.5
I090000216 | 1685 | ESTUCHE DIAGNOSTICO (JGO. DE) BASICO EN ESTUCHE DURO QUE INCLUYE : OFTALMOSCOPIO COAXIAL CON LUZ HALOGENA 6 APERTURAS 28 LENTES DESDE PASOS DE DIOPTRIA CON DESCANSO DE GOMA P/LA CEJA CON DIAL DE LENTE ILUMINDO NUEVA BOMBILLA HALOGENA SISTEMA OPTICO COAXIAL FILTRO POLARIZADO DE LINEAS CRUZADAS Y FILTRO SIN ROJO Y 18 COMBINACIONES DE APERTURASM ADEMAS DE MECANISMOS OPTICOS CERRADOS DE 3.5 VOLTS OTOSCOPIO DE DIAGNOSTICO/ILUMINADOR DE GARGANTA INCORPORADO/LAPIZ ILUMINADOR LENTE DE VISUALIZACION DE ANGULO ANCHO Y SISTEMA SELLADO CON JUEGO DE 4 ESPECULOS DE POLIPROPILENO TAMANOS 253 Y 4.5 MM DE 3.5 VOLTS. MANGO RECARGABLE DE 3.5 VOLTS 100-130 VOLTS50/60 HZ UNIVERSAL Y BIEN BALANCEADA CON CONTROL REOSTATO AJUSTABLE ECONOMICO DE AGARRE SEGURO DE BRONCE CROMADO E INTERRUPTOR DE SEGURIDAD CON CONECTORES METALICOS PARA ENCHUFE DIRECTO A CORRIENTE. | 6727.5
I090000216 | 1693 | ESTUCHE DIAGNOSTICO (JGO. DE) BASICO EN ESTUCHE DURO QUE INCLUYE : OFTALMOSCOPIO COAXIAL CON LUZ HALOGENA 6 APERTURAS 28 LENTES DESDE PASOS DE DIOPTRIA CON DESCANSO DE GOMA P/LA CEJA CON DIAL DE LENTE ILUMINDO NUEVA BOMBILLA HALOGENA SISTEMA OPTICO COAXIAL FILTRO POLARIZADO DE LINEAS CRUZADAS Y FILTRO SIN ROJO Y 18 COMBINACIONES DE APERTURASM ADEMAS DE MECANISMOS OPTICOS CERRADOS DE 3.5 VOLTS OTOSCOPIO DE DIAGNOSTICO/ILUMINADOR DE GARGANTA INCORPORADO/LAPIZ ILUMINADOR LENTE DE VISUALIZACION DE ANGULO ANCHO Y SISTEMA SELLADO CON JUEGO DE 4 ESPECULOS DE POLIPROPILENO TAMANOS 253 Y 4.5 MM DE 3.5 VOLTS. MANGO RECARGABLE DE 3.5 VOLTS 100-130 VOLTS50/60 HZ UNIVERSAL Y BIEN BALANCEADA CON CONTROL REOSTATO AJUSTABLE ECONOMICO DE AGARRE SEGURO DE BRONCE CROMADO E INTERRUPTOR DE SEGURIDAD CON CONECTORES METALICOS PARA ENCHUFE DIRECTO A CORRIENTE. | 6727.5
I450400294 | 253 | RELOJ CHECADOR RELOJ CHECADOR DE PERSONAL REGISTRADOR DE ASISTENCIA ELECTRONICO TIPO BUZONDE MANUFACTURA JAPONESA CON MATERIALES DE ALTO IMPACTORELOJ Y CALENDARIO PERPETUO CON BATERIA DE RESPALDO DE LITIO CARATULA DIGITAL AL FRENTE CON FONDO DE LUZ PARA MEJORAR LA LECTURA PROGRAMACION DE HORARIO VERANO-INVIERNO AUTOMATICO IMPRIME LA HORA POR MINUTOS O EN FORMATO DECIMAL CABEZA DE IMPRESION DE MATRIZ DE PUNTOS DE ALTA LEGIBILIDAD POSISIONAMIENTO AUTOMATICO O MANUAL PARA ENTRADAS O SALIDAS DE HASTA 4 COLUMNAS INSERTA LA TARJETA LA IMPRIME Y LA REGRESA HACIA AFUERA DE MANERA AUTOMATICA IMPRIME DIA DEL MESO DIA DE LA SEMANA HORA Y MINUTOS PROGRAMABLE | 5405
I180000006 | 23 | CONTROLADORES (COMPUTACION) TERMINAL LECTORA DE HUELLA SONY PUPPY FIU600 | 3220
I090000216 | 2033 | ESTUCHE DIAGNOSTICO (JGO. DE) ESTUCHE DE DIAGNOSTICO COAXIAL DE ESTUCHE DURO QUE INCLUYE OFTALMOSCOPIO COAXIAL CON LUZ HALOGENA 6 APERTURAS 28 LENTES DESDE -25 A +40 PASOS DE DIOPTRIA CON DESCANSO DE GOMA PARA LA CEJA CON DIAL DE LENTES ILUMINADO NUEVA BOMBILLA HALOGENA SISTEMA OPTICO COAXIAL FILTRO DE POLARIZADO DE LINEAS CRUZADAS Y FILTRO SIN ROJO Y 18 COMBINACIONES DE APERTURAS ADEMAS DE MECANISMOS OPTICOS CERRADO DE 3.5 VOLTIOS. OTOSCOPIO DE DIAGNOSTICO /ILUMINADOR DE GARGANTA CON BOMBILLA HALOGENA DE FIBRA OPTICA ILUMINADOR DE GARGANTA INCORPORADO LAPIZA ILUMINADOR LENTE DE VISUALIZACION DE ANGULO ANCHO Y SISTEMA DE SELLADO CON JEGO DE 4 ESPECULOS DE POLIPROPPILENO TAMANO 253 Y 4.5 MILIMETROS DE 3.5 VOLTS MANGO RECARGAABLE DE 3.5 VOLTS. 100-130 VOLTS 50/60 HZ UNIVERSAL Y BIEN BALANCEADA CON CONTROL REOSTATO AJUSTABLE ECONOMICO DE AGARRE SEGURO DE BROCE CROMADO E INTERRUPTOR DE SEGURIDAD CON CONECTORES METALICOS PARA ENCHUFE | 10580
I090000216 | 2037 | ESTUCHE DIAGNOSTICO (JGO. DE) ESTUCHE DE DIAGNOSTICO COAXIAL DE ESTUCHE DURO QUE INCLUYE OFTALMOSCOPIO COAXIAL CON LUZ HALOGENA 6 APERTURAS 28 LENTES DESDE -25 A +40 PASOS DE DIOPTRIA CON DESCANSO DE GOMA PARA LA CEJA CON DIAL DE LENTES ILUMINADO NUEVA BOMBILLA HALOGENA SISTEMA OPTICO COAXIAL FILTRO DE POLARIZADO DE LINEAS CRUZADAS Y FILTRO SIN ROJO Y 18 COMBINACIONES DE APERTURAS ADEMAS DE MECANISMOS OPTICOS CERRADO DE 3.5 VOLTIOS. OTOSCOPIO DE DIAGNOSTICO /ILUMINADOR DE GARGANTA CON BOMBILLA HALOGENA DE FIBRA OPTICA ILUMINADOR DE GARGANTA INCORPORADO LAPIZA ILUMINADOR LENTE DE VISUALIZACION DE ANGULO ANCHO Y SISTEMA DE SELLADO CON JEGO DE 4 ESPECULOS DE POLIPROPPILENO TAMANO 253 Y 4.5 MILIMETROS DE 3.5 VOLTS MANGO RECARGAABLE DE 3.5 VOLTS. 100-130 VOLTS 50/60 HZ UNIVERSAL Y BIEN BALANCEADA CON CONTROL REOSTATO AJUSTABLE ECONOMICO DE AGARRE SEGURO DE BROCE CROMADO E INTERRUPTOR DE SEGURIDAD CON CONECTORES METALICOS PARA ENCHUFE | 10580
I150200294 | 66 | PROYECTOR MULTIPLE PROYECTOR SONY EX70 1024 X 768 | 16215
I090000216 | 2102 | ESTUCHE DIAGNOSTICO (JGO. DE) ESTUSCHE DE DIAGNOSTICO EN COLOR NEGRO ACCESORIOS CROMADO BATERIA CON HALOGENO 2.5 VOLT | 6578
I090000216 | 2193 | ESTUCHE DIAGNOSTICO (JGO. DE) ESTUCHE DE DIAGNOSTICO RECARGABALE CON LUZ DE HALOGENO DE 3.5 VOLTS. INCLUYE OFTALMOSCOPIO COAXIAL COLOR NEGRO CON PLATA | 9106
I090000216 | 2194 | ESTUCHE DIAGNOSTICO (JGO. DE) ESTUCHE DE DIAGNOSTICO RECARGABALE CON LUZ DE HALOGENO DE 3.5 VOLTS. INCLUYE OFTALMOSCOPIO COAXIAL COLOR NEGRO CON PLATA | 9106
I090000216 | 2236 | ESTUCHE DIAGNOSTICO (JGO. DE) ESTUCHE DE DIAGNOSTICO MCA WELCH ALLYN METALICO | 6844
I090000216 | 2237 | ESTUCHE DIAGNOSTICO (JGO. DE) ESTUCHE DE DIAGNOSTICO MCA WELCH ALLYN METALICO | 6844
I450400386 | 102 | LECTOR DE CODIGO DE BARRAS (TERMINAL PORTATIL) LECTOR DE CODIGO DE BARRAS (TERMINAL PORTATIL) (80) INCLUYE UNA LICENCIA VERIFINGER EXTRACTOR Y UNA LICENCIA VERIFINGER MATCHER | 6547.89
I450400386 | 129 | LECTOR DE CODIGO DE BARRAS (TERMINAL PORTATIL) LECTOR DE CODIGO DE BARRAS (TERMINAL PORTATIL) (80) INCLUYE UNA LICENCIA VERIFINGER EXTRACTOR Y UNA LICENCIA VERIFINGER MATCHER | 6547.89
I450400386 | 141 | LECTOR DE CODIGO DE BARRAS (TERMINAL PORTATIL) LECTOR DE CODIGO DE BARRAS (TERMINAL PORTATIL) (80) INCLUYE UNA LICENCIA VERIFINGER EXTRACTOR Y UNA LICENCIA VERIFINGER MATCHER | 6547.89
I450400386 | 142 | LECTOR DE CODIGO DE BARRAS (TERMINAL PORTATIL) LECTOR DE CODIGO DE BARRAS (TERMINAL PORTATIL) (80) INCLUYE UNA LICENCIA VERIFINGER EXTRACTOR Y UNA LICENCIA VERIFINGER MATCHER | 6547.89
I450400386 | 150 | LECTOR DE CODIGO DE BARRAS (TERMINAL PORTATIL) LECTOR DE CODIGO DE BARRAS (TERMINAL PORTATIL) (80) INCLUYE UNA LICENCIA VERIFINGER EXTRACTOR Y UNA LICENCIA VERIFINGER MATCHER | 6547.89
I450400386 | 167 | LECTOR DE CODIGO DE BARRAS (TERMINAL PORTATIL) LECTOR DE CODIGO DE BARRAS (TERMINAL PORTATIL) (80) INCLUYE UNA LICENCIA VERIFINGER EXTRACTOR Y UNA LICENCIA VERIFINGER MATCHER | 6547.89
I090001062 | 1085 | ROTOR MANO EXCAVACION DENTAL PIEZA DE MANO BAJA VELOCIDAD PLATEADO | 2784
I450400386 | 403 | LECTOR DE CODIGO DE BARRAS (TERMINAL PORTATIL) LECTOR DE CODIGO DE BARRAS CARACTERISTICAS DEL PRODUCTO: CARACTERISTICAS DE LA SUPERFICIE DE IMAGEN Y DE HUELLAS DIGITALES DE LA SUPERFICIE UTILIZANDO LA TECNOLOGIA DE IMAGENES MULTIESPECTRAL REGISTRADA DE LUMIDIGM. IMAGENES DE 500 DPI DE ALTO CONTRASTE INTERFACES DE COMUNICACION MULTIPLES SOPORTADAS USB 2.0 RS-232 PLANTILLAS BIOMETRICAS MINEX CERTIFICADAS/ANSI 378 FUNCIONES DE VERIFICACION LOCAL (1:1) ALMACENAMIENTO DE PLATILLAS HASTA PARA 2000 USUARIOS FACTOR DE FORMA PEQUENA LISTO PARA INTEGRARSE PARA UNA INTEGRACION MECANICA FACIL OPERA A TRAVES DE AMPLIOS RANGOS DE TEMPERATURA HUMEDAD RELATIVA Y LUZ AMBIENTAL. CRISTAL DE PLATINA DE ALTA DURABILIDAD SIN RECUBRIMIENTO QUE SE DESGASTEN. | 6754.68
I450400386 | 409 | LECTOR DE CODIGO DE BARRAS (TERMINAL PORTATIL) LECTOR DE CODIGO DE BARRAS CARACTERISTICAS DEL PRODUCTO: CARACTERISTICAS DE LA SUPERFICIE DE IMAGEN Y DE HUELLAS DIGITALES DE LA SUPERFICIE UTILIZANDO LA TECNOLOGIA DE IMAGENES MULTIESPECTRAL REGISTRADA DE LUMIDIGM. IMAGENES DE 500 DPI DE ALTO CONTRASTE INTERFACES DE COMUNICACION MULTIPLES SOPORTADAS USB 2.0 RS-232 PLANTILLAS BIOMETRICAS MINEX CERTIFICADAS/ANSI 378 FUNCIONES DE VERIFICACION LOCAL (1:1) ALMACENAMIENTO DE PLATILLAS HASTA PARA 2000 USUARIOS FACTOR DE FORMA PEQUENA LISTO PARA INTEGRARSE PARA UNA INTEGRACION MECANICA FACIL OPERA A TRAVES DE AMPLIOS RANGOS DE TEMPERATURA HUMEDAD RELATIVA Y LUZ AMBIENTAL. CRISTAL DE PLATINA DE ALTA DURABILIDAD SIN RECUBRIMIENTO QUE SE DESGASTEN. | 6754.68
I450400386 | 410 | LECTOR DE CODIGO DE BARRAS (TERMINAL PORTATIL) LECTOR DE CODIGO DE BARRAS CARACTERISTICAS DEL PRODUCTO: CARACTERISTICAS DE LA SUPERFICIE DE IMAGEN Y DE HUELLAS DIGITALES DE LA SUPERFICIE UTILIZANDO LA TECNOLOGIA DE IMAGENES MULTIESPECTRAL REGISTRADA DE LUMIDIGM. IMAGENES DE 500 DPI DE ALTO CONTRASTE INTERFACES DE COMUNICACION MULTIPLES SOPORTADAS USB 2.0 RS-232 PLANTILLAS BIOMETRICAS MINEX CERTIFICADAS/ANSI 378 FUNCIONES DE VERIFICACION LOCAL (1:1) ALMACENAMIENTO DE PLATILLAS HASTA PARA 2000 USUARIOS FACTOR DE FORMA PEQUENA LISTO PARA INTEGRARSE PARA UNA INTEGRACION MECANICA FACIL OPERA A TRAVES DE AMPLIOS RANGOS DE TEMPERATURA HUMEDAD RELATIVA Y LUZ AMBIENTAL. CRISTAL DE PLATINA DE ALTA DURABILIDAD SIN RECUBRIMIENTO QUE SE DESGASTEN. | 6754.68
I450400386 | 411 | LECTOR DE CODIGO DE BARRAS (TERMINAL PORTATIL) LECTOR DE CODIGO DE BARRAS CARACTERISTICAS DEL PRODUCTO: CARACTERISTICAS DE LA SUPERFICIE DE IMAGEN Y DE HUELLAS DIGITALES DE LA SUPERFICIE UTILIZANDO LA TECNOLOGIA DE IMAGENES MULTIESPECTRAL REGISTRADA DE LUMIDIGM. IMAGENES DE 500 DPI DE ALTO CONTRASTE INTERFACES DE COMUNICACION MULTIPLES SOPORTADAS USB 2.0 RS-232 PLANTILLAS BIOMETRICAS MINEX CERTIFICADAS/ANSI 378 FUNCIONES DE VERIFICACION LOCAL (1:1) ALMACENAMIENTO DE PLATILLAS HASTA PARA 2000 USUARIOS FACTOR DE FORMA PEQUENA LISTO PARA INTEGRARSE PARA UNA INTEGRACION MECANICA FACIL OPERA A TRAVES DE AMPLIOS RANGOS DE TEMPERATURA HUMEDAD RELATIVA Y LUZ AMBIENTAL. CRISTAL DE PLATINA DE ALTA DURABILIDAD SIN RECUBRIMIENTO QUE SE DESGASTEN. | 6754.68
I450400386 | 417 | LECTOR DE CODIGO DE BARRAS (TERMINAL PORTATIL) LECTOR DE CODIGO DE BARRAS CARACTERISTICAS DEL PRODUCTO: CARACTERISTICAS DE LA SUPERFICIE DE IMAGEN Y DE HUELLAS DIGITALES DE LA SUPERFICIE UTILIZANDO LA TECNOLOGIA DE IMAGENES MULTIESPECTRAL REGISTRADA DE LUMIDIGM. IMAGENES DE 500 DPI DE ALTO CONTRASTE INTERFACES DE COMUNICACION MULTIPLES SOPORTADAS USB 2.0 RS-232 PLANTILLAS BIOMETRICAS MINEX CERTIFICADAS/ANSI 378 FUNCIONES DE VERIFICACION LOCAL (1:1) ALMACENAMIENTO DE PLATILLAS HASTA PARA 2000 USUARIOS FACTOR DE FORMA PEQUENA LISTO PARA INTEGRARSE PARA UNA INTEGRACION MECANICA FACIL OPERA A TRAVES DE AMPLIOS RANGOS DE TEMPERATURA HUMEDAD RELATIVA Y LUZ AMBIENTAL. CRISTAL DE PLATINA DE ALTA DURABILIDAD SIN RECUBRIMIENTO QUE SE DESGASTEN. | 6754.68
I450400386 | 421 | LECTOR DE CODIGO DE BARRAS (TERMINAL PORTATIL) LECTOR DE CODIGO DE BARRAS CARACTERISTICAS DEL PRODUCTO: CARACTERISTICAS DE LA SUPERFICIE DE IMAGEN Y DE HUELLAS DIGITALES DE LA SUPERFICIE UTILIZANDO LA TECNOLOGIA DE IMAGENES MULTIESPECTRAL REGISTRADA DE LUMIDIGM. IMAGENES DE 500 DPI DE ALTO CONTRASTE INTERFACES DE COMUNICACION MULTIPLES SOPORTADAS USB 2.0 RS-232 PLANTILLAS BIOMETRICAS MINEX CERTIFICADAS/ANSI 378 FUNCIONES DE VERIFICACION LOCAL (1:1) ALMACENAMIENTO DE PLATILLAS HASTA PARA 2000 USUARIOS FACTOR DE FORMA PEQUENA LISTO PARA INTEGRARSE PARA UNA INTEGRACION MECANICA FACIL OPERA A TRAVES DE AMPLIOS RANGOS DE TEMPERATURA HUMEDAD RELATIVA Y LUZ AMBIENTAL. CRISTAL DE PLATINA DE ALTA DURABILIDAD SIN RECUBRIMIENTO QUE SE DESGASTEN. | 6754.68
I450400386 | 574 | LECTOR DE CODIGO DE BARRAS (TERMINAL PORTATIL) LECTOR DE CODIGO DE BARRAS CARACTERISTICAS DEL PRODUCTO: CARACTERISTICAS DE LA SUPERFICIE DE IMAGEN Y DE HUELLAS DIGITALES DE LA SUPERFICIE UTILIZANDO LA TECNOLOGIA DE IMAGENES MULTIESPECTRAL REGISTRADA DE LUMIDIGM. IMAGENES DE 500 DPI DE ALTO CONTRASTE INTERFACES DE COMUNICACION MULTIPLES SOPORTADAS USB 2.0 RS-232 PLANTILLAS BIOMETRICAS MINEX CERTIFICADAS/ANSI 378 FUNCIONES DE VERIFICACION LOCAL (1:1) ALMACENAMIENTO DE PLATILLAS HASTA PARA 2000 USUARIOS FACTOR DE FORMA PEQUENA LISTO PARA INTEGRARSE PARA UNA INTEGRACION MECANICA FACIL OPERA A TRAVES DE AMPLIOS RANGOS DE TEMPERATURA HUMEDAD RELATIVA Y LUZ AMBIENTAL. CRISTAL DE PLATINA DE ALTA DURABILIDAD SIN RECUBRIMIENTO QUE SE DESGASTEN. | 6754.68
I450400386 | 582 | LECTOR DE CODIGO DE BARRAS (TERMINAL PORTATIL) LECTOR DE CODIGO DE BARRAS CARACTERISTICAS DEL PRODUCTO: CARACTERISTICAS DE LA SUPERFICIE DE IMAGEN Y DE HUELLAS DIGITALES DE LA SUPERFICIE UTILIZANDO LA TECNOLOGIA DE IMAGENES MULTIESPECTRAL REGISTRADA DE LUMIDIGM. IMAGENES DE 500 DPI DE ALTO CONTRASTE INTERFACES DE COMUNICACION MULTIPLES SOPORTADAS USB 2.0 RS-232 PLANTILLAS BIOMETRICAS MINEX CERTIFICADAS/ANSI 378 FUNCIONES DE VERIFICACION LOCAL (1:1) ALMACENAMIENTO DE PLATILLAS HASTA PARA 2000 USUARIOS FACTOR DE FORMA PEQUENA LISTO PARA INTEGRARSE PARA UNA INTEGRACION MECANICA FACIL OPERA A TRAVES DE AMPLIOS RANGOS DE TEMPERATURA HUMEDAD RELATIVA Y LUZ AMBIENTAL. CRISTAL DE PLATINA DE ALTA DURABILIDAD SIN RECUBRIMIENTO QUE SE DESGASTEN. | 6754.68
I450400386 | 586 | LECTOR DE CODIGO DE BARRAS (TERMINAL PORTATIL) LECTOR DE CODIGO DE BARRAS CARACTERISTICAS DEL PRODUCTO: CARACTERISTICAS DE LA SUPERFICIE DE IMAGEN Y DE HUELLAS DIGITALES DE LA SUPERFICIE UTILIZANDO LA TECNOLOGIA DE IMAGENES MULTIESPECTRAL REGISTRADA DE LUMIDIGM. IMAGENES DE 500 DPI DE ALTO CONTRASTE INTERFACES DE COMUNICACION MULTIPLES SOPORTADAS USB 2.0 RS-232 PLANTILLAS BIOMETRICAS MINEX CERTIFICADAS/ANSI 378 FUNCIONES DE VERIFICACION LOCAL (1:1) ALMACENAMIENTO DE PLATILLAS HASTA PARA 2000 USUARIOS FACTOR DE FORMA PEQUENA LISTO PARA INTEGRARSE PARA UNA INTEGRACION MECANICA FACIL OPERA A TRAVES DE AMPLIOS RANGOS DE TEMPERATURA HUMEDAD RELATIVA Y LUZ AMBIENTAL. CRISTAL DE PLATINA DE ALTA DURABILIDAD SIN RECUBRIMIENTO QUE SE DESGASTEN. | 6754.68
I450400386 | 632 | LECTOR DE CODIGO DE BARRAS (TERMINAL PORTATIL) LECTOR DE CODIGO DE BARRAS CARACTERISTICAS DEL PRODUCTO: CARACTERISTICAS DE LA SUPERFICIE DE IMAGEN Y DE HUELLAS DIGITALES DE LA SUPERFICIE UTILIZANDO LA TECNOLOGIA DE IMAGENES MULTIESPECTRAL REGISTRADA DE LUMIDIGM. IMAGENES DE 500 DPI DE ALTO CONTRASTE INTERFACES DE COMUNICACION MULTIPLES SOPORTADAS USB 2.0 RS-232 PLANTILLAS BIOMETRICAS MINEX CERTIFICADAS/ANSI 378 FUNCIONES DE VERIFICACION LOCAL (1:1) ALMACENAMIENTO DE PLATILLAS HASTA PARA 2000 USUARIOS FACTOR DE FORMA PEQUENA LISTO PARA INTEGRARSE PARA UNA INTEGRACION MECANICA FACIL OPERA A TRAVES DE AMPLIOS RANGOS DE TEMPERATURA HUMEDAD RELATIVA Y LUZ AMBIENTAL. CRISTAL DE PLATINA DE ALTA DURABILIDAD SIN RECUBRIMIENTO QUE SE DESGASTEN. | 6754.68
I450400386 | 637 | LECTOR DE CODIGO DE BARRAS (TERMINAL PORTATIL) LECTOR DE CODIGO DE BARRAS CARACTERISTICAS DEL PRODUCTO: CARACTERISTICAS DE LA SUPERFICIE DE IMAGEN Y DE HUELLAS DIGITALES DE LA SUPERFICIE UTILIZANDO LA TECNOLOGIA DE IMAGENES MULTIESPECTRAL REGISTRADA DE LUMIDIGM. IMAGENES DE 500 DPI DE ALTO CONTRASTE INTERFACES DE COMUNICACION MULTIPLES SOPORTADAS USB 2.0 RS-232 PLANTILLAS BIOMETRICAS MINEX CERTIFICADAS/ANSI 378 FUNCIONES DE VERIFICACION LOCAL (1:1) ALMACENAMIENTO DE PLATILLAS HASTA PARA 2000 USUARIOS FACTOR DE FORMA PEQUENA LISTO PARA INTEGRARSE PARA UNA INTEGRACION MECANICA FACIL OPERA A TRAVES DE AMPLIOS RANGOS DE TEMPERATURA HUMEDAD RELATIVA Y LUZ AMBIENTAL. CRISTAL DE PLATINA DE ALTA DURABILIDAD SIN RECUBRIMIENTO QUE SE DESGASTEN. | 6754.68
I450400386 | 639 | LECTOR DE CODIGO DE BARRAS (TERMINAL PORTATIL) LECTOR DE CODIGO DE BARRAS CARACTERISTICAS DEL PRODUCTO: CARACTERISTICAS DE LA SUPERFICIE DE IMAGEN Y DE HUELLAS DIGITALES DE LA SUPERFICIE UTILIZANDO LA TECNOLOGIA DE IMAGENES MULTIESPECTRAL REGISTRADA DE LUMIDIGM. IMAGENES DE 500 DPI DE ALTO CONTRASTE INTERFACES DE COMUNICACION MULTIPLES SOPORTADAS USB 2.0 RS-232 PLANTILLAS BIOMETRICAS MINEX CERTIFICADAS/ANSI 378 FUNCIONES DE VERIFICACION LOCAL (1:1) ALMACENAMIENTO DE PLATILLAS HASTA PARA 2000 USUARIOS FACTOR DE FORMA PEQUENA LISTO PARA INTEGRARSE PARA UNA INTEGRACION MECANICA FACIL OPERA A TRAVES DE AMPLIOS RANGOS DE TEMPERATURA HUMEDAD RELATIVA Y LUZ AMBIENTAL. CRISTAL DE PLATINA DE ALTA DURABILIDAD SIN RECUBRIMIENTO QUE SE DESGASTEN. | 6754.68
I450400386 | 641 | LECTOR DE CODIGO DE BARRAS (TERMINAL PORTATIL) LECTOR DE CODIGO DE BARRAS CARACTERISTICAS DEL PRODUCTO: CARACTERISTICAS DE LA SUPERFICIE DE IMAGEN Y DE HUELLAS DIGITALES DE LA SUPERFICIE UTILIZANDO LA TECNOLOGIA DE IMAGENES MULTIESPECTRAL REGISTRADA DE LUMIDIGM. IMAGENES DE 500 DPI DE ALTO CONTRASTE INTERFACES DE COMUNICACION MULTIPLES SOPORTADAS USB 2.0 RS-232 PLANTILLAS BIOMETRICAS MINEX CERTIFICADAS/ANSI 378 FUNCIONES DE VERIFICACION LOCAL (1:1) ALMACENAMIENTO DE PLATILLAS HASTA PARA 2000 USUARIOS FACTOR DE FORMA PEQUENA LISTO PARA INTEGRARSE PARA UNA INTEGRACION MECANICA FACIL OPERA A TRAVES DE AMPLIOS RANGOS DE TEMPERATURA HUMEDAD RELATIVA Y LUZ AMBIENTAL. CRISTAL DE PLATINA DE ALTA DURABILIDAD SIN RECUBRIMIENTO QUE SE DESGASTEN. | 6754.68
I090000216 | 2319 | ESTUCHE DIAGNOSTICO (JGO. DE) ESTUCHE DE DIAGNOSTICO | 11291.44
I060400400 | 1081 | LIMPIADOR DENTAL LIMPIADOR DENTAL UNIDAD ULTRASONICA CON AUTO SENSOR PARA LIMPIEZA DENTAL CON PUNTA. | 16559.12
I060400400 | 1082 | LIMPIADOR DENTAL LIMPIADOR DENTAL UNIDAD ULTRASONICA CON AUTO SENSOR PARA LIMPIEZA DENTAL CON PUNTA. | 16559.12
I060400400 | 1083 | LIMPIADOR DENTAL LIMPIADOR DENTAL UNIDAD ULTRASONICA CON AUTO SENSOR PARA LIMPIEZA DENTAL CON PUNTA. | 16559.12
I060400400 | 1084 | LIMPIADOR DENTAL LIMPIADOR DENTAL UNIDAD ULTRASONICA CON AUTO SENSOR PARA LIMPIEZA DENTAL CON PUNTA. | 16559.12
I060400400 | 1085 | LIMPIADOR DENTAL LIMPIADOR DENTAL UNIDAD ULTRASONICA CON AUTO SENSOR PARA LIMPIEZA DENTAL CON PUNTA. | 16559.12
I090000216 | 2365 | ESTUCHE DIAGNOSTICO (JGO. DE) ESTUCHE DE DIAGNOSTICO INCLUYE: MANGO DE 3.5 V CONSTRUIDO EN BRONCE CROMADO CON ACABADO ESTRIADO INTERRUPTOR DE CORRIENTE PARA VARIAS LA INTENSIDAD DE LA LUZ FUNCIONA CON BATERIA ALCALINA 1 OTOSCOPIO CON LUZ HALOGENA 1 OFTALMOCOPIO CON LUZ HALOGENA 1 OTORRINO 2 ESPEJOS 2 ESPECULAS DE POLIPROPILENO REUSABLES TAMAMO 2.5 3 MM ESTUCHE DE PLASTICO PREFORMADO CON CIERRE DE CREMALLERA | 10938.8
I090000216 | 2367 | ESTUCHE DIAGNOSTICO (JGO. DE) ESTUCHE DE DIAGNOSTICO INCLUYE: MANGO DE 3.5 V CONSTRUIDO EN BRONCE CROMADO CON ACABADO ESTRIADO INTERRUPTOR DE CORRIENTE PARA VARIAS LA INTENSIDAD DE LA LUZ FUNCIONA CON BATERIA ALCALINA 1 OTOSCOPIO CON LUZ HALOGENA 1 OFTALMOCOPIO CON LUZ HALOGENA 1 OTORRINO 2 ESPEJOS 2 ESPECULAS DE POLIPROPILENO REUSABLES TAMAMO 2.5 3 MM ESTUCHE DE PLASTICO PREFORMADO CON CIERRE DE CREMALLERA | 10938.8
I090000216 | 2371 | ESTUCHE DIAGNOSTICO (JGO. DE) ESTUCHE DE DIAGNOSTICO INCLUYE: MANGO DE 3.5 V CONSTRUIDO EN BRONCE CROMADO CON ACABADO ESTRIADO INTERRUPTOR DE CORRIENTE PARA VARIAS LA INTENSIDAD DE LA LUZ FUNCIONA CON BATERIA ALCALINA 1 OTOSCOPIO CON LUZ HALOGENA 1 OFTALMOCOPIO CON LUZ HALOGENA 1 OTORRINO 2 ESPEJOS 2 ESPECULAS DE POLIPROPILENO REUSABLES TAMAMO 2.5 3 MM ESTUCHE DE PLASTICO PREFORMADO CON CIERRE DE CREMALLERA | 10938.8
I180000196 | 102 | EQUIPO MULTIFUNCIONAL (IMPRIME, FAXEA, ESCANEA Y FOTOCOPIA) (FASSA) EQUIPO MULTIFUNCIONAL LASERJET PRO COLOR NEGRO | 7325.4
I090000216 | 2476 | ESTUCHE DIAGNOSTICO (JGO. DE) (FASSA) ESTUCHE DE DIAGNOSTICO DE 3.5 VOLTS. RECARGABLE INCLUYE OTOSCOPIO Y OFTALMOSCOPIO 4 CONOS DE PLASTICO ADEMAS DEL ESTUCHE DE VINIL COLOR NEGRO | 5214.2
I450400146 | 599 | GABINETE UNIVERSAL GABINETE UNIVERSAL COLOR BEIGE | 4593.6
I090000216 | 2535 | ESTUCHE DIAGNOSTICO (JGO. DE) ESTUCHE DE DIAGNOSTICO INCLUYE MANGO RECARGABLE UNIVERSAL DE 3.5 V.METALICO CON TERMINACION CROMO-PLATEADO Y ESTRIADO OFTALMOSCOPIO ESTANDAR DE 3.5 V. | 6844
I090000216 | 2539 | ESTUCHE DIAGNOSTICO (JGO. DE) ESTUCHE DE DIAGNOSTICO INCLUYE MANGO RECARGABLE UNIVERSAL DE 3.5 V.METALICO CON TERMINACION CROMO-PLATEADO Y ESTRIADO OFTALMOSCOPIO ESTANDAR DE 3.5 V. | 6844
I450400258 | 1485 | MODULO DESARMABLE MODULO DESARMABLE L DE 1.50 X 1.50 X.75 M | 3654
I090000216 | 2629 | ESTUCHE DIAGNOSTICO (JGO. DE) ESTUCHE DE DIAGNOSTICO PORTATIL 3.5V DE BRONCE | 8108.4
I450400012 | 1935 | ARCHIVERO ARCHIVERO DE METALICO 4 GAVETAS COLOR NEGRO | 5549.44
I090000216 | 2636 | ESTUCHE DIAGNOSTICO (JGO. DE) ESTUCHE DE DIAGNOSTICO COMPLETO | 7841.6
I090000216 | 2650 | ESTUCHE DIAGNOSTICO (JGO. DE) ESTUCHE DE DIAGNOSTICO COMPLETO | 7841.6
I090000216 | 2658 | ESTUCHE DIAGNOSTICO (JGO. DE) ESTUCHE DE DIAGNOSTICO COMPLETO | 7841.6
I090000216 | 2668 | ESTUCHE DIAGNOSTICO (JGO. DE) ESTUCHE DE DIAGNOSTICO COMPLETO | 7841.6
I090000216 | 2687 | ESTUCHE DIAGNOSTICO (JGO. DE) ESTUCHE DE DIAGNOSTICO COMPLETO | 7841.6
I450400128 | 1 | ESTUDIO COUCH SALA TIPO LOUGE COMPUESTA DE SILLON CON RESPALDO 4 TABURETES Y UNA MESA SALA TAPIZADA EN VINIL EN COLOR NEGRO | 4999.6
I090000497 | 25 | FONO-DETECTOR DE LATIDOS FETALES FONODETECTOR PORTATIL DE LATIDOS | 3108.8
I180000250 | 19 | TODO TIPO DE SOFTWARE (PAQUETERIA) LICENCIA DE OFFICE HOME AND BUSINESS 2016 DVD EN ESPANOL. | 4524
I180000250 | 20 | TODO TIPO DE SOFTWARE (PAQUETERIA) LICENCIA DE OFFICE HOME AND BUSINESS 2016 DVD EN ESPANOL. | 4524
I060600201 | 64 | KIT DE ANTROPOMETRIA KIT DE ANTROPOMETRIA(MOCHILABASCULA SECA 803TALLIMETRO SECA 206CINTA SECA 201LAPTOP NOTEBOOK. BASCULA MARCA SECA MOD.803 SERIE:8803062170455. | 19998.4
I090000130 | 839 | CHASIS RAYOS X CHASIS PARA MASTOGRAFIA CON PANTALLA 18 X 24 MODELO: DIRECT VIEW MAMMOGRAPHYA | 30778.21
I090000130 | 840 | CHASIS RAYOS X CHASIS PARA MASTOGRAFIA CON PANTALLA 18 X 24 MODELO: DIRECT VIEW MAMMOGRAPHYA | 30778.21
I090000130 | 841 | CHASIS RAYOS X CHASIS PARA MASTOGRAFIA CON PANTALLA 18 X 24 MODELO: DIRECT VIEW MAMMOGRAPHYA | 30778.21
I090000130 | 842 | CHASIS RAYOS X CHASIS PARA MASTOGRAFIA CON PANTALLA 18 X 24 MODELO: DIRECT VIEW MAMMOGRAPHYA | 30778.21
I090000130 | 843 | CHASIS RAYOS X CHASIS PARA MASTOGRAFIA CON PANTALLA 24 X 30 MODELO: DIRECT VIEW MAMMOGRAPHYA | 31322.73
I090000130 | 844 | CHASIS RAYOS X CHASIS PARA MASTOGRAFIA CON PANTALLA 24 X 30 MODELO: DIRECT VIEW MAMMOGRAPHYA | 31322.73
I090000130 | 845 | CHASIS RAYOS X CHASIS PARA MASTOGRAFIA CON PANTALLA 24 X 30 MODELO: DIRECT VIEW MAMMOGRAPHYA | 31322.73
I090000130 | 846 | CHASIS RAYOS X CHASIS PARA MASTOGRAFIA CON PANTALLA 24 X 30 MODELO: DIRECT VIEW MAMMOGRAPHYA | 31322.73
I450400002 | 3666 | ACONDICIONADOR AIRE ACONDICIONADOR DE AIRE MINISPLIT 1.5 TON. FRIO/CALOR DE 220 VOLTS.CON CONTROL REMOTO INHALAMBRICO EVAPORADOR CON REJILLASOSCILATORIAS FILTRO ELECTROSTATICO REMOVIBLE CON INDICADOR DE TEMPERATURA. CONDENSADOR SERIE:CXC181F7041900021 | 9976
I090000216 | 3179 | ESTUCHE DIAGNOSTICO (JGO. DE) ESTUCHE DE DIAGNOSTICO (JGO DE ) 1. SET DE DIAGNOSTICO PARA OFTALMOLOGIA DIRECTA CON OPTICA ASFERICA DE PRECISION. 2. OTOSCOPIO CON ILUMINACION XENON MEDIANTE FIBRA OPTICA DE 2.5 V. 3. OFTALMOSCOSPIO CON ILUMINACION XENON/HALOGENA DE 2.5V. 4. MANGO METALICO C (MEDIANO) CON ACABADO RUGOSO PARA USO CON BATERIAS ALCALINAS O RECARGABLES. 5. CON SISTEMA DE CIERRE O ACOPLAMIENTO DE OTOSCOPIO Y OFTALMOSCOPIO AL MANGO TIPO CLIC MECANICO. 6. CON ESTUCHE RIGIDO PARA GUARDA DE ACCESORIOS. | 7192
I090000216 | 3180 | ESTUCHE DIAGNOSTICO (JGO. DE) ESTUCHE DE DIAGNOSTICO (JGO DE ) 1. SET DE DIAGNOSTICO PARA OFTALMOLOGIA DIRECTA CON OPTICA ASFERICA DE PRECISION. 2. OTOSCOPIO CON ILUMINACION XENON MEDIANTE FIBRA OPTICA DE 2.5 V. 3. OFTALMOSCOSPIO CON ILUMINACION XENON/HALOGENA DE 2.5V. 4. MANGO METALICO C (MEDIANO) CON ACABADO RUGOSO PARA USO CON BATERIAS ALCALINAS O RECARGABLES. 5. CON SISTEMA DE CIERRE O ACOPLAMIENTO DE OTOSCOPIO Y OFTALMOSCOPIO AL MANGO TIPO CLIC MECANICO. 6. CON ESTUCHE RIGIDO PARA GUARDA DE ACCESORIOS. | 7192
I090000216 | 3181 | ESTUCHE DIAGNOSTICO (JGO. DE) ESTUCHE DE DIAGNOSTICO (JGO DE ) 1. SET DE DIAGNOSTICO PARA OFTALMOLOGIA DIRECTA CON OPTICA ASFERICA DE PRECISION. 2. OTOSCOPIO CON ILUMINACION XENON MEDIANTE FIBRA OPTICA DE 2.5 V. 3. OFTALMOSCOSPIO CON ILUMINACION XENON/HALOGENA DE 2.5V. 4. MANGO METALICO C (MEDIANO) CON ACABADO RUGOSO PARA USO CON BATERIAS ALCALINAS O RECARGABLES. 5. CON SISTEMA DE CIERRE O ACOPLAMIENTO DE OTOSCOPIO Y OFTALMOSCOPIO AL MANGO TIPO CLIC MECANICO. 6. CON ESTUCHE RIGIDO PARA GUARDA DE ACCESORIOS. | 7192
I090000216 | 3184 | ESTUCHE DIAGNOSTICO (JGO. DE) ESTUCHE DE DIAGNOSTICO (JGO DE ) 1. SET DE DIAGNOSTICO PARA OFTALMOLOGIA DIRECTA CON OPTICA ASFERICA DE PRECISION. 2. OTOSCOPIO CON ILUMINACION XENON MEDIANTE FIBRA OPTICA DE 2.5 V. 3. OFTALMOSCOSPIO CON ILUMINACION XENON/HALOGENA DE 2.5V. 4. MANGO METALICO C (MEDIANO) CON ACABADO RUGOSO PARA USO CON BATERIAS ALCALINAS O RECARGABLES. 5. CON SISTEMA DE CIERRE O ACOPLAMIENTO DE OTOSCOPIO Y OFTALMOSCOPIO AL MANGO TIPO CLIC MECANICO. 6. CON ESTUCHE RIGIDO PARA GUARDA DE ACCESORIOS. | 7192
I090000216 | 3185 | ESTUCHE DIAGNOSTICO (JGO. DE) ESTUCHE DE DIAGNOSTICO (JGO DE ) 1. SET DE DIAGNOSTICO PARA OFTALMOLOGIA DIRECTA CON OPTICA ASFERICA DE PRECISION. 2. OTOSCOPIO CON ILUMINACION XENON MEDIANTE FIBRA OPTICA DE 2.5 V. 3. OFTALMOSCOSPIO CON ILUMINACION XENON/HALOGENA DE 2.5V. 4. MANGO METALICO C (MEDIANO) CON ACABADO RUGOSO PARA USO CON BATERIAS ALCALINAS O RECARGABLES. 5. CON SISTEMA DE CIERRE O ACOPLAMIENTO DE OTOSCOPIO Y OFTALMOSCOPIO AL MANGO TIPO CLIC MECANICO. 6. CON ESTUCHE RIGIDO PARA GUARDA DE ACCESORIOS. | 7192
I090000216 | 3186 | ESTUCHE DIAGNOSTICO (JGO. DE) ESTUCHE DE DIAGNOSTICO (JGO DE ) 1. SET DE DIAGNOSTICO PARA OFTALMOLOGIA DIRECTA CON OPTICA ASFERICA DE PRECISION. 2. OTOSCOPIO CON ILUMINACION XENON MEDIANTE FIBRA OPTICA DE 2.5 V. 3. OFTALMOSCOSPIO CON ILUMINACION XENON/HALOGENA DE 2.5V. 4. MANGO METALICO C (MEDIANO) CON ACABADO RUGOSO PARA USO CON BATERIAS ALCALINAS O RECARGABLES. 5. CON SISTEMA DE CIERRE O ACOPLAMIENTO DE OTOSCOPIO Y OFTALMOSCOPIO AL MANGO TIPO CLIC MECANICO. 6. CON ESTUCHE RIGIDO PARA GUARDA DE ACCESORIOS. | 7192
I090000216 | 3444 | ESTUCHE DIAGNOSTICO (JGO. DE) ESTUCHE DE DIAGNOSTICO DE PARED CON FIBRA OPTICA. OTOSCOPIO CON ILUMINACION A TRAVES DE FIBRA OPTICA DE 3.5 VOLTS COMO MINIMO CON FOCO LED. LENTE CON 3 AUMENTO COMO MINIMO CON 25 ESPECULOS DESECHABLES EN TAMANOS 2.5MM Y 4.0MM. SISTEMA SELLADO O HERMETICO PARA PRUEBAS NEUMATICAS. OFTALMOSCOPIO CON ILUMINACION HALOGENA / XENON DE 3.5 VOLTS COMO MINIMO CON AL MENOS 5 APERTURAS CON FILTRO VERDE RUEDA DE 71 LENTES DE CORRECCION EN ESCALONES DE -36 A +35 DIOPTRIAS. MODULO CON SISTEMA DE MONTAJE PARA FIJARSE A PARED CON DOS MANGOS. CONTROL DE INTENSIDAD DE LUZ CON ACCIONADORES DE PRESION LEVE PARA AUMENTAR O DISMINUIR LA INTENSIDAD DE LUZ. CON MEMORIA DE ULTIMO AJUSTE DE INTENSIDAD DE LUZ. ENCENDIDO AUTOMATCO AL RETIRAR EL MANGO DE SU BASE Y APAGADO AUTOMATICO AL COLOCARLO NUEVAMENTE EN LA BASE. ACOPLAMIENTO DE OTOSCOPIO Y OFTALMOSCOPIO AL MANGO POR SISTEMA MECANICO DE GIRO CON DISPOSITIVO DE SEGURIDAD O ANTIRROBO | 37410
I180000250 | 930 | TODO TIPO DE SOFTWARE (PAQUETERIA) TODO TIPO DE SOFTWARE LICENCIA COLOR BLANCO PC/MAC 32/64 BITS ESPANOL SERIE 99994-955-417-734 X22-47492 | 6786
I180000250 | 931 | TODO TIPO DE SOFTWARE (PAQUETERIA) TODO TIPO DE SOFTWARE LICENCIA COLOR BLANCO PC/MAC 32/64 BITS ESPANOL SERIE 99994-955-417-730 X22-47492 | 6786
I180000250 | 936 | TODO TIPO DE SOFTWARE (PAQUETERIA) TODO TIPO DE SOFTWARE LICENCIA COLOR BLANCO PC/MAC 32/64 BITS ESPANOL SERIE 99994-955-417-732 X22-47492 | 6786
I180000250 | 939 | TODO TIPO DE SOFTWARE (PAQUETERIA) TODO TIPO DE SOFTWARE LICENCIA COLOR BLANCO PC/MAC 32/64 BITS ESPANOL SERIE 99994-955-417-733 X22-47492 | 6786
I180000250 | 940 | TODO TIPO DE SOFTWARE (PAQUETERIA) TODO TIPO DE SOFTWARE LICENCIA COLOR BLANCO PC/MAC 32/64 BITS ESPANOL SERIE 99994-955-417-736 X22-47492 | 6786
I060200470 | 533 | UNIDAD ULTRASONICA ESCARIADOR ULTRASONICO VARIOS 370 NSK SIN LUZ LED 127 VOLTS CON 3 PUNTAS G4 G6 Y G8 TODAS PARA PROFILAXIS . MARCA NSK MODELO: VARIOS 370 NSK | 26013.39
I450400242 | 43 | MESA DE JUNTAS MESA DE JUNTAS DE 1.50X0.60M EN LAMINADO PLASTICO DE ALTO IMPACTO | 2968.53
I150400008 | 17 | FOTOCOPIADORA FOTOCOPIDDORA EN COLOR HUESO | 59202
I450400122 | 530 | ESCRITORIO DE MADERA ESCRITORIO SECRETARIAL EN ACABADO MELAMINA COLOR CAOBA DE ALTA RESISTENCIA Y ALTA CALIDAD CON CANTOS DE PVC COLOR NEGRO TERMOADHERIDO A 200 GRADOS DE TEMPERATURA CON DOS CAJONES UN PAPELERO | 3712
I180000220 | 5329 | UNIDAD CENTRAL DE PROCESO (CPU) UNIDAD CENTRAL DE PROCESO (CPU). PROCESADOR DE OCTAVA GENERACION INTEL CORE I5-I5-8265U DE 4 NUCLEOS/6 MB/DE 16 GHZ A 3.9 GHZ/25 W. MEMORIA: 8 GB DDRA 2400 MHZ (1 X 8 GB) 2 DIMM CRECIMIENTO HASTA 64 GB DDRA 2400 MHZ. DISCO DURO: 1 TB 7200 RPM DE 2.5 SATA. TARJETA DE VIDEO: GRAFICOS INTEGRADOS INTEL UHD GRAPHICS 620. TARJETA DE RED: RED INTEGRADA ETHERNET LAN 10/100/1000. SOFTWARE OFICINA: DEBERA INCLUIR UNA LICENCIA OFFICE HOME & BUSINESS 2019 FPP PC/MAC 32/64 BITS ESPANOL. | 24471.36
I450400320 | 6418 | SILLON SILLON EJECUTIVO RESPALDO CON CABECERA MECANISMO EJECUTIVO BRAZOS DE POLIPROPILENO AJUSTABLES BASE CROMADA DE 5 PUNTAS CON RODAJA PARA DESPLAZAMIENTO RESPALDO EN MALLA Y TAPIZ EN ASIENTO EN TELA MESH NEGRO CON HULE ESPUMA INYECTADA. COLOR NEGRO . | 7424
I180000162 | 230 | IMPRESORA LASSER 15PPM600X600DPI 16MB INTERFASE USB/PARALELO INLUYE CABLE DE CONEXION USB 1.8 MTS. | 3197
I180000220 | 1905 | UNIDAD CENTRAL DE PROCESO (CPU) UNIDAD CENTRAL DE PROCESO (CPU) EN COLOR NEGRO | 17150.6
I180000220 | 2594 | UNIDAD CENTRAL DE PROCESO (CPU) CPU HP PRO CASIO MINITORRE CORE E5500 2.5G COLOR NEGRO | 9744
I180000220 | 2598 | UNIDAD CENTRAL DE PROCESO (CPU) CPU HP PRO CASIO MINITORRE CORE E5500 2.5G COLOR NEGRO | 9744
I450400258 | 1231 | MODULO DESARMABLE MODULO SECRETARIAL DESARMABLE COLOR CAOBA | 9048
I180000066 | 1693 | MINICOMPUTADORA COMPUTADORA PORTATIL PROCESADOR INTEL CORE I3 4GB DE MEMORIA RAM 500GB DE DISCO DURO WINDOWS PROFESIONAL DE 64 BITS. | 16959.2
I180000066 | 2009 | MINICOMPUTADORA MINICOMPUTADORA. | 19011.24
I060200470 | 32 | UNIDAD ULTRASONICA BOCAR CAVITRON C/1INSERTO 25KES1-10 ALMENDRA | 7647.5
I060200016 | 53 | AGITADOR ROTATORIO TUBOS COLOR BLANCO OSTION METALICO C/2 PLATAFORMAS | 3401.7
I090000222 | 67 | ESTUCHE PARODONCIA (JGO. DE) OPERATORIAEXODONCIAPROFILACTICO GRAL DENTAL | 9775
I180000038 | 6 | IMPRESORA DE MATRIZ DE PUNTO CABEZA DE IMPRESION DE 9 AGUJAS ARRO 15 PULG. | 4713.85
I060200172 | 115 | CENTRIFUGA CENTRIFUGA DE 24 CABEZALES X 13 ML. | 18412.65
I090000034 | 97 | ASPIRADOR SUCCION CONTINUA DE FLEMAS PORTATIL C/MANOMETRO COLOR PLATA | 2990
I090000274 | 19 | LAMPARA RADIACION INFRARROJA O ULTRAVIOLETA DE LUZ HALOGENA P/RESINA FOTOCURABLE COLTOLUX | 4122.75
I060200470 | 45 | UNIDAD ULTRASONICA APARATO ULTRASONIDO DE LIMPIEZA C/2 INSERTOS | 5984.03
I060200356 | 63 | MICROCENTRIFUGA ELECTRICAC/CAP.P/6 TUBOS INCLUYE: | 9775
I090000130 | 276 | CHASIS RAYOS X DE 14 X 17 LANEX FAST COLOR AMARILLO | 5132.32
I090000130 | 277 | CHASIS RAYOS X 14 X 14 COLOR AMARILLO | 4286.51
I180000034 | 414 | IMPRESORA COLOR ALMENDRA | 3335
I450400002 | 1222 | ACONDICIONADOR AIRE CLIMA DE 3/4 TON. COLOR BLANCO | 5612
I090001062 | 509 | ROTOR MANO EXCAVACION DENTAL COLOR MARFIL | 12822.5
I180000220 | 67 | UNIDAD CENTRAL DE PROCESO (CPU) 2 GHZ 256 40 | 9481.75
I060200470 | 143 | UNIDAD ULTRASONICA CAVITRON CON CIRCUITO AUTOSENSOR BOTON CON PULSADOR TURBO COLOR GRIS CLARO | 7281.85
I180000220 | 357 | UNIDAD CENTRAL DE PROCESO (CPU) PC9264-ABM DC7100 CMT P4 DE 2.8GHZ256MBDD40GB | 11925.5
I180000220 | 380 | UNIDAD CENTRAL DE PROCESO (CPU) PC9264-ABM DC7100 CMT P4 DE 2.8GHZ256MBDD40GB | 11925.5
I180000220 | 388 | UNIDAD CENTRAL DE PROCESO (CPU) PC9264-ABM DC7100 CMT P4 DE 2.8GHZ256MBDD40GB | 11925.5
I180000220 | 394 | UNIDAD CENTRAL DE PROCESO (CPU) PC9264-ABM DC7100 CMT P4 DE 2.8GHZ256MBDD40GB | 11925.5
I180000220 | 398 | UNIDAD CENTRAL DE PROCESO (CPU) PC9264-ABM DC7100 CMT P4 DE 2.8GHZ256MBDD40GB | 11925.5
I180000220 | 403 | UNIDAD CENTRAL DE PROCESO (CPU) PC9264-ABM DC7100 CMT P4 DE 2.8GHZ256MBDD40GB | 11925.5
I180000220 | 295 | UNIDAD CENTRAL DE PROCESO (CPU) PC9264-ABM DC7100 CMT P4 DE 2.8GHZ 256MB DD40GB | 11925.5
I180000220 | 536 | UNIDAD CENTRAL DE PROCESO (CPU) HP COMPAQ DC7100 SFF P4 2.BGHZ 256MB DD 406GB CD RW TECLADO MAUSE TJ RED WIN XP PRO | 13489.5
I180000220 | 537 | UNIDAD CENTRAL DE PROCESO (CPU) HP COMPAQ DC7100 SFF P4 2.BGHZ 256MB DD 406GB CD RW TECLADO MAUSE TJ RED WIN XP PRO | 13489.5
I180000162 | 241 | IMPRESORA LASSER 15PPM600X600DPI 16MB INTERFASE USB/PARALELO INLUYE CABLE DE CONEXION USB 1.8 MTS. | 3197
I450400294 | 218 | RELOJ CHECADOR DE ASISTENCIA TIPO BUZON COLOR HUESO | 5405
I180000220 | 738 | UNIDAD CENTRAL DE PROCESO (CPU) DC-7600 CMT P4 DE 3.06GHZ 256MB RAM DD 80GB CDRW TJ RED 10/100/1000 FLOPY MOUSE TECLADO WIN XP PROF. | 13772.98
I180000220 | 740 | UNIDAD CENTRAL DE PROCESO (CPU) DC-7600 CMT P4 DE 3.06GHZ 256MB RAM DD 80GB CDRW TJ RED 10/100/1000 FLOPY MOUSE TECLADO WIN XP PROF. | 13772.98
I180000220 | 758 | UNIDAD CENTRAL DE PROCESO (CPU) DC-7600 CMT P4 DE 3.06GHZ 256MB RAM DD 80GB CDRW TJ RED 10/100/1000 FLOPY MOUSE TECLADO WIN XP PROF. | 13772.98
I180000218 | 846 | MONITOR MONITOR VIOSONIC LCD DE 19 COLOR NEGRO | 7992.5
I090000398 | 3 | SIERRA ELECTRICA NECROPSIA CON LLAVE ESPANOLA Y CUCHILLA EXTRA COLOR AZUL | 16663.5
I090001062 | 719 | ROTOR MANO EXCAVACION DENTAL PIEZA DE MANO DE ALTA VELOCIDAD | 2584.91
I090001062 | 720 | ROTOR MANO EXCAVACION DENTAL PIEZA DE MANO DE ALTA VELOCIDAD | 2584.91
I090001062 | 722 | ROTOR MANO EXCAVACION DENTAL PIEZA DE MANO DE ALTA VELOCIDAD | 2584.91
I090001062 | 774 | ROTOR MANO EXCAVACION DENTAL PIEZAS DE MANO DE ALTA VELOCIDAD | 2584.91
I180000220 | 1159 | UNIDAD CENTRAL DE PROCESO (CPU) HP DC5100 MTP4 3 GHZ 512MB DDBOGB WIN XP PROF CDROM 48XFLOPPY 3.5 TJ. DE RED 10/100/1000 TECLADO STD PS/2 MAUSE PS/2. | 13368.29
I180000220 | 1162 | UNIDAD CENTRAL DE PROCESO (CPU) HP DC5100 MTP4 3 GHZ 512MB DDBOGB WIN XP PROF CDROM 48XFLOPPY 3.5 TJ. DE RED 10/100/1000 TECLADO STD PS/2 MAUSE PS/2. | 13368.29
I180000038 | 127 | IMPRESORA DE MATRIZ DE PUNTO IMPRESORA DE MATRIZ DE PUNTO COLOR BEIGE | 2848
I090000062 | 1054 | BASCULA BEBE BASCULA PARA BEBE COLOR BEIGE CON PORTABEBE CAPACIDAD 30KG | 5405
I090001062 | 863 | ROTOR MANO EXCAVACION DENTAL ROTO MANO EXCAVACION DENTAL PIEZA DE MANO DE LATA VELOCIDAD | 2869.02
I450400258 | 818 | MODULO DESARMABLE MODEULO DESARMABLE SEMI EJECUTIVO CUBIERTA RECTANGULAR DE 1.50 X.70 COSTADO DE .90 X .46 CON PEDESTAL CON 2 CAJONES Y UN ARCHIBERO | 4600
I180000218 | 2023 | MONITOR (PROMOCION DE LA SALUD NUEVA GENERACION 2008 ) MONITOR DLCD 17 PULGADAS COLOR NEGRO CON GRIS | 3737.5
I180000220 | 1740 | UNIDAD CENTRAL DE PROCESO (CPU) (PROMOCION DE LA SALUD NUEVA GENERACION 2008 ) UNIDAD CENTRAL DE PROCESO CPU HP COMPAQ BASE UNIT. VISTA COWWNGRADE TO XP PRO LINA PENTIUM DUAL- CORE E 220 PROCESADOR 2.2 GHZ 1-MB L2 CAHCE 800 -MHZFSB 1 GBPCS2-6400 (DDR-800)2X5 12. 160 GB SATA NCQ HDD SMARTR 1V INST 16 X SUPERMULTILIGHTSCRIBE IST DRV HP-16-IN-13.5 MEDIA CARD RDR HP PS-2 STANDARKEYBOARD LINA EN COLOR NEGRO CON GRIS | 10362.65
I180000220 | 1741 | UNIDAD CENTRAL DE PROCESO (CPU) (PROMOCION DE LA SALUD NUEVA GENERACION 2008 ) UNIDAD CENTRAL DE PROCESO CPU HP COMPAQ BASE UNIT. VISTA COWWNGRADE TO XP PRO LINA PENTIUM DUAL- CORE E 220 PROCESADOR 2.2 GHZ 1-MB L2 CAHCE 800 -MHZFSB 1 GBPCS2-6400 (DDR-800)2X5 12. 160 GB SATA NCQ HDD SMARTR 1V INST 16 X SUPERMULTILIGHTSCRIBE IST DRV HP-16-IN-13.5 MEDIA CARD RDR HP PS-2 STANDARKEYBOARD LINA EN COLOR NEGRO CON GRIS | 10362.65
I180000034 | 482 | IMPRESORA IMPRESORA HP LASER JET (Q7815A) VELOLCIDAD DE IMPRESION MODO NORMAL NEGRO CARTA HASTA 35 PPM RESOLUCION MO DE RESOLUCIONES DE IMPRESION OPTICA EN CLOLR GRIS | 13969.05
I180000218 | 2043 | MONITOR MONITOR LCD DE 17 EN COLOR NEGRO | 3429.3
I180000218 | 2081 | MONITOR (CONVENIO CRUZADA NACIONAL 2008) MONITOR LCD 17 EN COLOR NEGRO | 4347
I180000218 | 2082 | MONITOR (CONVENIO CRUZADA NACIONAL 2008) MONITOR LCD 17 EN COLOR NEGRO | 4347
I180000220 | 1789 | UNIDAD CENTRAL DE PROCESO (CPU) (CONVENIO CRUZADA NACIONAL 2008) UNIDAD CENTRAL CPU PROCESASDOR DUAL CORE E5200.2. 5GHZ L 2 EN COLOR NEGRO | 18089.5
I450400026 | 4033 | BANCA BANCA DE 3 PLAZAS EN COLOR NEGRO | 2714
I180000220 | 1867 | UNIDAD CENTRAL DE PROCESO (CPU) CPU UNIDAD CENTRAL DE PROCESO | 9816.98
I150200364 | 438 | TELEVISION TELEVISION PANTALLA 42 LCD EN COLOR NEGRA | 19435
I450400108 | 167 | ENFRIADOR Y CALENTADOR AGUA (PARA OFICINA) ENFRIADOR DE AGUA | 3335
I180000220 | 1887 | UNIDAD CENTRAL DE PROCESO (CPU) UNIDAD CENTRAL DE PROCESO (CPU) COLOR NEGRO CON SISTEMA OPERATIVO WINDOWS ORIGINAL QUE ME PERMITA HACER DOWGRADEA XP PROCESADOR INTEL PENTIUM DUAL- CORE E220 INCLUYE LICENCIA DE OFFICE . | 22282.4
I180000220 | 1909 | UNIDAD CENTRAL DE PROCESO (CPU) UNIDAD CENTRAL DE PROCESO EQUIPO EN COLOR NEGRO | 17150.6
I060600404 | 200 | OXIMETRO PULSO OXIMETROS TIPO DEDAL ESPECIFICACIONES CAPACIDAD PARA 1000 TESTS +- 45 SEGUNDOS CADA UNO FUNCIONAMIENTO AUTOMATICO AL INSERTAR EL DEDO INDICADOR DE BATERIA BAJA SATURACION DE OXIGENO Y FRECUENCIA DE PULSO INDICADOS NUMERICAMENTE FUNCIONAMIENTO CON BATERIA ALCALINAS AAA (18 HORAS DE FUNCIONAMIENTO CON 2 BATERIAS ALCALINAS ) CODIGO DE INDICADORES LUMINOSOS PARA LA CALIDAD DE SENAL DE PULSO CON LA SIGUENTE CODIFICACION LUZ VERDE SENAL CORRECTA LUZ AMARILLA SENAL DEBIL LUZ ROJA SENAL INCORRECTA DIMENSIONES 3.3 CM X 3.3 CM X 5.7 CM CON PESO DE 60 GRAMOS (CON BATERIA ) QUE CUENTA CON RANGO DE TEMPERATURA DE FUNCIONAMIENTO 0 A 50 C GRADOS RANGO DE SATURACION DE OXIGENO 0 A 100% RANGO DE PULSO 18 A 300 PULSACIONES POR MUNUTO . SIN NECESIDAD DE SENSOR ADICIONALES PANTALLA DE LED CON 3 COLORES DIFERENTES | 6533.12
I180000220 | 1965 | UNIDAD CENTRAL DE PROCESO (CPU) PROCESADOR DUALCORE MEMORIA RAM 2 GB DISCO DURO DE 320 GB LECTOR DE TARJETAS 22-1 DVD RW LIGHTSCRIBE WINDOWS XP PRO TARJETA DE RED GIGABIT TECLADO EN ESPANOL MOUSE OPTICO | 19847.6
I090001062 | 884 | ROTOR MANO EXCAVACION DENTAL ROTOR MANO ESCAVACION DENTAL DE ALTA VELOCIDAD COLOR PLATA | 2976.65
I090000400 | 13 | SIERRA HUESO (MANUAL Y ELECTRICA) SIERRA PARA CORTAR HUESO COLOR GRIS | 33640
I180000220 | 2157 | UNIDAD CENTRAL DE PROCESO (CPU) COMPUTADORA DE ESCRITORIO LIGERA (HP 6000 PRO) (NO. PARTE WW856LA) PROCESADOR INTEL DUAL CORE E5400 2.70 GHZ2MB CACHE MEMORIA RAM DE 2 GB DVD+-RW DE 16X (CAPA DOBLE). LIGHTSCRIBE AL MENOS CON LOS SIGUIENTES PUERTOS: FRONTALES 2 PUERTOS USB 2.0 ENTRADAS DE AUDiFONO Y MICROFONO. TRASEROS: 6 USB 2.0 1 PUERTO SERIE 2 PS/2 1 RJ-45 1 VGA 1 DISPLAYPORT ENTRADA/SALIDA AUDIO RANURAS DE EXPANSION: AL MENOS 2 PCI 1 PCI EXPRESS X1 1 PCI EXPRESS X16 TARJETA DE RED GIGABIT ETHERNET (10/100/1000). DISCO DURO INTERNO SATA CON CAPACIDAD 320 GB DE ALTA VELOCIDAD 7200 RPM TRANSFERENCIA 3.0 G/SEG. GABINETE TIPO FACTOR DE FORMA COMPACTA CON TECNOLOGiA TOOLLESS CON CAPACIDAD DE ABRIR SIN HERRAMIENTAS (SMALL FORM FACTOR) SISTEMA OPERATIVO WINDOWS 7 CON DOWNGRADE A WINDOWS XP PRO LICENCIA DE OFFICE (WORD EXCEL POWER POINT Y OUTLOOK AL MENOS) LECTOR DE MEDIOS TIPO SD MMC MEMORY STICK COMPACT FLASH LECTOR DE 22 EN 1 | 13630
I180000220 | 2158 | UNIDAD CENTRAL DE PROCESO (CPU) COMPUTADORA DE ESCRITORIO LIGERA (HP 6000 PRO) (NO. PARTE WW856LA) PROCESADOR INTEL DUAL CORE E5400 2.70 GHZ2MB CACHE MEMORIA RAM DE 2 GB DVD+-RW DE 16X (CAPA DOBLE). LIGHTSCRIBE AL MENOS CON LOS SIGUIENTES PUERTOS: FRONTALES 2 PUERTOS USB 2.0 ENTRADAS DE AUDiFONO Y MICROFONO. TRASEROS: 6 USB 2.0 1 PUERTO SERIE 2 PS/2 1 RJ-45 1 VGA 1 DISPLAYPORT ENTRADA/SALIDA AUDIO RANURAS DE EXPANSION: AL MENOS 2 PCI 1 PCI EXPRESS X1 1 PCI EXPRESS X16 TARJETA DE RED GIGABIT ETHERNET (10/100/1000). DISCO DURO INTERNO SATA CON CAPACIDAD 320 GB DE ALTA VELOCIDAD 7200 RPM TRANSFERENCIA 3.0 G/SEG. GABINETE TIPO FACTOR DE FORMA COMPACTA CON TECNOLOGiA TOOLLESS CON CAPACIDAD DE ABRIR SIN HERRAMIENTAS (SMALL FORM FACTOR) SISTEMA OPERATIVO WINDOWS 7 CON DOWNGRADE A WINDOWS XP PRO LICENCIA DE OFFICE (WORD EXCEL POWER POINT Y OUTLOOK AL MENOS) LECTOR DE MEDIOS TIPO SD MMC MEMORY STICK COMPACT FLASH LECTOR DE 22 EN 1 | 13630
I090000246 | 124 | HEMOGLOBINOMETRO EQUIPO PARA HEMOGLOBINA PORTATIL EN SANGRE POR EL METODO DE REFLACTANCIA | 15660
I090000246 | 125 | HEMOGLOBINOMETRO EQUIPO PARA HEMOGLOBINA PORTATIL EN SANGRE POR EL METODO DE REFLACTANCIA | 15660
I090000246 | 131 | HEMOGLOBINOMETRO EQUIPO PARA HEMOGLOBINA PORTATIL EN SANGRE POR EL METODO DE REFLACTANCIA | 15660
I090000246 | 139 | HEMOGLOBINOMETRO EQUIPO PORTATIL PARA HEMOGLOBINA | 15660
I450400294 | 350 | RELOJ CHECADOR RELOJ CHECADOR | 6751.2
I180000220 | 2556 | UNIDAD CENTRAL DE PROCESO (CPU) CPU HP PRO CASIO MINITORRE CORE E5500 2.5G COLOR NEGRO | 9744
I180000220 | 2560 | UNIDAD CENTRAL DE PROCESO (CPU) CPU HP PRO CASIO MINITORRE CORE E5500 2.5G COLOR NEGRO | 9744
I180000220 | 2574 | UNIDAD CENTRAL DE PROCESO (CPU) CPU HP PRO CASIO MINITORRE CORE E5500 2.5G COLOR NEGRO | 9744
I180000220 | 2575 | UNIDAD CENTRAL DE PROCESO (CPU) CPU HP PRO CASIO MINITORRE CORE E5500 2.5G COLOR NEGRO | 9744
I180000220 | 2596 | UNIDAD CENTRAL DE PROCESO (CPU) CPU HP PRO CASIO MINITORRE CORE E5500 2.5G COLOR NEGRO | 9744
I180000220 | 2600 | UNIDAD CENTRAL DE PROCESO (CPU) CPU HP PRO CASIO MINITORRE CORE E5500 2.5G COLOR NEGRO | 9744
I180000220 | 2604 | UNIDAD CENTRAL DE PROCESO (CPU) CPU HP PRO CASIO MINITORRE CORE E5500 2.5G COLOR NEGRO | 9744
I180000220 | 2605 | UNIDAD CENTRAL DE PROCESO (CPU) CPU HP PRO CASIO MINITORRE CORE E5500 2.5G COLOR NEGRO | 9744
I180000220 | 2613 | UNIDAD CENTRAL DE PROCESO (CPU) CPU HP PRO CASIO MINITORRE CORE E5500 2.5G COLOR NEGRO | 9744
I180000220 | 2615 | UNIDAD CENTRAL DE PROCESO (CPU) CPU HP PRO CASIO MINITORRE CORE E5500 2.5G COLOR NEGRO | 9744
I180000220 | 2618 | UNIDAD CENTRAL DE PROCESO (CPU) CPU HP PRO CASIO MINITORRE CORE E5500 2.5G COLOR NEGRO | 9744
I180000220 | 2620 | UNIDAD CENTRAL DE PROCESO (CPU) CPU HP PRO CASIO MINITORRE CORE E5500 2.5G COLOR NEGRO | 9744
I090000130 | 510 | CHASIS RAYOS X CHASIS METALICO KODAK PARA TOMA DE RAYOS X MEDIDA 14 X 17 | 9426.16
I090000130 | 511 | CHASIS RAYOS X CHASIS METALICO KODAK PARA TOMA DE RAYOS X MEDIDA 14 X 14 | 7872.92
I090000130 | 512 | CHASIS RAYOS X CHASIS METALICO KODAK PARA TOMA DE RAYOS X MEDIDA 8 X 10 | 4363.92
I090000130 | 513 | CHASIS RAYOS X CHASIS METALICO KODAK PARA TOMA DE RAYOS X MEDIDA 11 X 14 | 6951.88
I090000130 | 514 | CHASIS RAYOS X CHASIS METALICO KODAK PARA TOMA DE RAYOS X MEDIDA 11 X 14 | 6951.88
I090000130 | 515 | CHASIS RAYOS X CHASIS METALICO KODAK PARA TOMA DE RAYOS X MEDIDA 14 X 17 | 9426.16
I090000130 | 516 | CHASIS RAYOS X CHASIS METALICO KODAK PARA TOMA DE RAYOS X MEDIDA 14 X 14 | 7872.92
I090000130 | 517 | CHASIS RAYOS X CHASIS METALICO KODAK PARA TOMA DE RAYOS X MEDIDA 8 X 1O | 4363.92
I090000130 | 518 | CHASIS RAYOS X CHASIS METALICO KODAK PARA TOMA DE RAYOS X MEDIDA 11 X 14 | 6951.88
I090000130 | 519 | CHASIS RAYOS X CHASIS METALICO KODAK PARA TOMA DE RAYOS X MEDIDA 11 X 14 | 6951.88
I090000130 | 537 | CHASIS RAYOS X FASSA CHASIS RAYOS X 11X14 COLOR AMARILLO/GRIS | 6951.88
I090000130 | 538 | CHASIS RAYOS X FASSA CHASIS RAYOS X 11X14 COLOR AMARILLO/GRIS | 6951.88
I060400922 | 39 | LAMPARA DE FOTOPOLIMERIZACION DE RESINAS PARA USO DENTAL LAMPARA DE FOTOCURADO COLOR BLANCO | 11920.74
I060400922 | 40 | LAMPARA DE FOTOPOLIMERIZACION DE RESINAS PARA USO DENTAL LAMPARA DE FOTOCURADO COLOR BLANCO | 11920.74
I090001274 | 1 | EQUIPO PARA EUTANACIA EQUIPO DE EUTANACIA INSENSIBILIZADOR CANINO QUE CUENTA CON LAS SIG CARACTERISTICAS: GABINETE ERGONOMICO (COLOR NEGRO) APAGADOR DE ALIMENTACION ELECTRICA CON IDENTIFICADOR DE LUZ (SWICH) CONTACTO Y CLAVIJA DE SEGURIDAD CABLE DE USO RUDO (CAIMANES DE REPUESTO) PESO APROX 3.8 KGS CARACTERISTICAS DE CONSUMO: *AC115 A 127 VOLTS. *3 AMP | 13282
I450400126 | 3868 | ESTANTE ESTANTE CON 5 CHAROLAS 4 POSTES 5 ENTREPANOS PINTURA EPOXICA HORNEADA METALICOS | 3712
I090001062 | 1041 | ROTOR MANO EXCAVACION DENTAL ROTOR MANO EXCAVACION DENTAL PIEZA DE MANO DE ALTA VELOCIDAD | 2789.39
I090001062 | 1117 | ROTOR MANO EXCAVACION DENTAL RTOR MANO EXCAVACION DENTAL PIEZA DE MANO DE BAJA VELOCIDAD. | 2784
I090001062 | 1118 | ROTOR MANO EXCAVACION DENTAL RTOR MANO EXCAVACION DENTAL PIEZA DE MANO DE BAJA VELOCIDAD. | 2784
I090001062 | 1123 | ROTOR MANO EXCAVACION DENTAL ROTOR MANO EXCAVACION DENTAL PIEZA DE MANO DE ALTA VELOCIDAD. | 3248
I090001062 | 1127 | ROTOR MANO EXCAVACION DENTAL ROTOR MANO EXCAVACION DENTAL PIEZA DE MANO DE ALTA VELOCIDAD. | 3248
I090001062 | 1129 | ROTOR MANO EXCAVACION DENTAL ROTOR MANO EXCAVACION DENTAL PIEZA DE MANO DE ALTA VELOCIDAD. | 3248
I090001062 | 1131 | ROTOR MANO EXCAVACION DENTAL ROTOR MANO EXCAVACION DENTAL PIEZA DE MANO DE ALTA VELOCIDAD. | 3248
I180000196 | 54 | EQUIPO MULTIFUNCIONAL (IMPRIME, FAXEA, ESCANEA Y FOTOCOPIA) IMPRESORA LASER JET COLOR GRIS | 3364
I180000066 | 1062 | MINICOMPUTADORA COMPUTADORA PORTATIL HP | 17806
I090000246 | 157 | HEMOGLOBINOMETRO EQUIPO PORTATIL DE MEDICION DE HEMOGLOBINA HEMOGLOBINOMETRO PORTATIL ANALIZADOR DE HEMOGLOBINA TOTAL EN SANGRE HB-201 | 15660
I090000246 | 160 | HEMOGLOBINOMETRO EQUIPO PORTATIL DE MEDICION DE HEMOGLOBINA HEMOGLOBINOMETRO PORTATIL ANALIZADOR DE HEMOGLOBINA TOTAL EN SANGRE HB-201 | 15660
I090000246 | 161 | HEMOGLOBINOMETRO EQUIPO PORTATIL DE MEDICION DE HEMOGLOBINA HEMOGLOBINOMETRO PORTATIL ANALIZADOR DE HEMOGLOBINA TOTAL EN SANGRE HB-201 | 15660
I090000246 | 162 | HEMOGLOBINOMETRO EQUIPO PORTATIL DE MEDICION DE HEMOGLOBINA HEMOGLOBINOMETRO PORTATIL ANALIZADOR DE HEMOGLOBINA TOTAL EN SANGRE HB-201 | 15660
I090000246 | 164 | HEMOGLOBINOMETRO EQUIPO PORTATIL DE MEDICION DE HEMOGLOBINA HEMOGLOBINOMETRO PORTATIL ANALIZADOR DE HEMOGLOBINA TOTAL EN SANGRE HB-201 | 15660
I090000246 | 165 | HEMOGLOBINOMETRO EQUIPO PORTATIL DE MEDICION DE HEMOGLOBINA HEMOGLOBINOMETRO PORTATIL ANALIZADOR DE HEMOGLOBINA TOTAL EN SANGRE HB-201 | 15660
I090000246 | 166 | HEMOGLOBINOMETRO EQUIPO PORTATIL DE MEDICION DE HEMOGLOBINA HEMOGLOBINOMETRO PORTATIL ANALIZADOR DE HEMOGLOBINA TOTAL EN SANGRE HB-201 | 15660
I090000246 | 168 | HEMOGLOBINOMETRO EQUIPO PORTATIL DE MEDICION DE HEMOGLOBINA HEMOGLOBINOMETRO PORTATIL ANALIZADOR DE HEMOGLOBINA TOTAL EN SANGRE HB-201 | 15660
I090000246 | 169 | HEMOGLOBINOMETRO EQUIPO PORTATIL DE MEDICION DE HEMOGLOBINA HEMOGLOBINOMETRO PORTATIL ANALIZADOR DE HEMOGLOBINA TOTAL EN SANGRE HB-201 | 15660
I090000246 | 170 | HEMOGLOBINOMETRO EQUIPO PORTATIL DE MEDICION DE HEMOGLOBINA HEMOGLOBINOMETRO PORTATIL ANALIZADOR DE HEMOGLOBINA TOTAL EN SANGRE HB-201 | 15660
I090000246 | 172 | HEMOGLOBINOMETRO EQUIPO PORTATIL DE MEDICION DE HEMOGLOBINA HEMOGLOBINOMETRO PORTATIL ANALIZADOR DE HEMOGLOBINA TOTAL EN SANGRE HB-201 | 15660
I090000062 | 1421 | BASCULA BEBE BASCULA BEBE COLOR BLANCO OSTION. | 3944
I450400092 | 268 | CREDENZA CREDENZA FABRICADA EN MELAMINA DE MEDIDAS: .50 X .75 X 1.50 MTS. CON 4 PUERTAS CON JALADERAS Y ENTREPANO AL CENTRO. | 6032
I060400922 | 57 | LAMPARA DE FOTOPOLIMERIZACION DE RESINAS PARA USO DENTAL LAMPARA DE FOTOPOLIMERIZACION DE RESINA PARA USO DENTAL LAMPARA DE FOTOCURADO ELIPAR S10. COLOR BLANCO. | 30013.84
I180000196 | 73 | EQUIPO MULTIFUNCIONAL (IMPRIME, FAXEA, ESCANEA Y FOTOCOPIA) MULTIFUNCIONAL M276NW COLOR IMPRESION ESCANEADO COPIA FAX GARANTIA 1 ANO POR PARTE DEL FABRICANTE. | 7056.28
I090000062 | 1442 | BASCULA BEBE BASCULA BEBE COLOR BEIGE | 7029.6
I060200282 | 540 | ESTERILIZADOR O AUTOCLAVE ESTERILIZADOR AUTOCLAVE COLOR BLANCO /AZUL TURQUESA | 39387.27
I060200282 | 558 | ESTERILIZADOR O AUTOCLAVE ESTERILIZADOR DE VAPOR TIPO GABINETE CON PRECALENTAMIENTO AUTOMATICO INTEGRADO 3 CHAROLAS TERMINADO INTERIOR EN ALUMINIO ANTOCORROSIVO Y TERMINADO EXTERIOR EN LAMINA DE ACERO EN FRIO CON ESMALTE HORNEADO CONSUMO 550 WATTS. COLOR BEIGE. | 17400
I180000066 | 1356 | MINICOMPUTADORA MINICOMPUTADORA PROCESADOR INTEL CORE I3-2348M (2.4 GHZ) MEMORIA DE 4 GB DDR3 DISCO DURO DE 5OO GB PANTALLA LED DE 14 VIDEO INTEL INTEL HD GRAPHICS 3000 DVD R/RW RED 802.11 B/G/N WINDOWS 8 (64 BITS). | 13920
I180000220 | 3637 | UNIDAD CENTRAL DE PROCESO (CPU) CPU COLOR NEGRO | 15060.31
I090000130 | 670 | CHASIS RAYOS X CHASIS 24X30 PARA MAMOGRAFIA CR CLASSIC CARESTREAM | 20037.84
I090001062 | 1334 | ROTOR MANO EXCAVACION DENTAL (FASSA) PIEZA DE MANO DE ALTA VELOCIDAD. | 3789.13
I090001062 | 1337 | ROTOR MANO EXCAVACION DENTAL (FASSA) PIEZA DE MANO DE ALTA VELOCIDAD. | 3789.13
I090001062 | 1339 | ROTOR MANO EXCAVACION DENTAL (FASSA) PIEZA DE MANO DE ALTA VELOCIDAD. | 3789.13
I090001062 | 1340 | ROTOR MANO EXCAVACION DENTAL (FASSA) PIEZA DE MANO DE ALTA VELOCIDAD. | 3789.13
I090958634 | 23 | PROCESADOR AUTOMATICO PARA RX PARA RADIOLOGIA PROCESADOR AUTOMATICO PARA RX PARA RADIOLOGIA COLOR BLANCO | 267520.86
I090000062 | 1472 | BASCULA BEBE BASCULA MULTIFUNCIONAL PARA BEBES | 5897.44
I450400026 | 5247 | BANCA BANCA TRAFFIC DE 4 PLAZAS FABRICADA EN ACERO CON DESCANSABRAZOS FINALES ACABADO CROMO | 5684
I450400026 | 5251 | BANCA BANCA TRAFFIC DE 4 PLAZAS FABRICADA EN ACERO CON DESCANSABRAZOS FINALES ACABADO CROMO | 5684
I450400026 | 5252 | BANCA BANCA TRAFFIC DE 4 PLAZAS FABRICADA EN ACERO CON DESCANSABRAZOS FINALES ACABADO CROMO | 5684
I450400320 | 4063 | SILLON SILLON EJECUTIVO TAPIZADO EN MALLA ASIENTO Y RESPALDO CON CABECERA AJUSTABLE | 5092.4
I450600328 | 9 | MUEBLE MOSTRADOR PARA ATENCION AL PUBLICO MODULO PARA RECEPCION EN ESCUADRA PARA DOS USUARIOS DE MEDIDAS 2.50 X 1.80 M MELAMINICO | 21866
I450400294 | 428 | RELOJ CHECADOR RELOJ CHECADOR DE ASISTENCIA DE HUELLA DIGITALFUNCIONAL POR MEDIO DE USBCAPA 1500 HUELLAS. | 8236
I450600218 | 1928 | REFRIGERADOR (COCINA) MINI REFRIGERADOR COMPACTO ESTILO DOS PUERTAS GABINETE COLOR NEGRO ACABADO NEGRO ACABADO CLEAN-STEEL CAPACIDAD 4.5 PIES CUBICOS DIMENSIONES .84X.48X.49 CMS | 6670
I450400026 | 5455 | BANCA BANCA TRAFFIC DE 4 PLAZAS FABRICADA EN ACERO CON DESCANSABRAZOS FINALES ACABADO CROMO DE ALTO BRILLO | 5684
I450400320 | 4144 | SILLON SILLON EJECUTIVO CON SOPORTE LUMBAR RESPALDO ALTO TAPIZADO EN MALLA FLEX CON CABECERA AJUSTABLE | 4872
I450400026 | 5478 | BANCA BANCA TRAFICC DE 4 PLAZAS FABRICADA EN ACERO CON DESCANSABRAZOS FINALES ACABADO EN CROMO ALTO BRILLO | 5684
I450400026 | 5507 | BANCA BANCA TRAFICC DE 4 PLAZAS FABRICADA EN ACERO CON DESCANSABRAZOS FINALES ACABADO EN CROMO ALTO BRILLO | 5684
I450400026 | 5519 | BANCA BANCA TRAFICC DE 4 PLAZAS FABRICADA EN ACERO CON DESCANSABRAZOS FINALES ACABADO EN CROMO ALTO BRILLO | 5684
I180000038 | 173 | IMPRESORA DE MATRIZ DE PUNTO IMPRESORA DE MATRIZ DE PUNTOS | 8004
I180000220 | 3826 | UNIDAD CENTRAL DE PROCESO (CPU) COMPUTADORAS DE ESCRITORIO | 9048
I090941392 | 191 | LAMPARA DENTAL LAMPARAS DE FOTOCURADO DELGADA FACIL ACCESO A POSTERIORESMEJOR VISIBILIDAD PODEROSA CURADO RAPIDO INALAMBRICA PORTATIL COMBINA UNA ALTA POTENCIA DE SALIDA CON UNA PUNTA DE CURADO DELGADA EN UN DISENO DE LAPIZ ULTRALIVIANO E INALAMBRICO. | 10949.47
I450400026 | 5903 | BANCA BANCA TRAFFIC DE 4 PLAZAS FABRICADA EN ACERO CON DESCANSABRAZOS FINALES ACABADO CROMO DE ALTO BRILLO RESPALDO Y ASIENTO DE UNA SOLA PIEZA MICROPERFORADO FABRICADO EN ACERO CAL 14 ASIENTO Y RESPALDO DE .52 X .91 CM DE DESARROLLO TOTAL CON GUARDAS LATERALES ACOSTILLADAS SOPORTE LUMBAR DOBLADO (ANGULADO)PARA MAYOR COMODIDAD Y ESTETICA VISUAL MEDIDAS DE 4 PLAZAS 2.43 X .62X .80 M | 5684
I090000982 | 239 | PINZA UNIVERSAL PINZA PARA DISECCION EXTREMOS AGUDOS LONGITUD 13MM. | 5517.24
I090000982 | 260 | PINZA UNIVERSAL PINZAS DE ANILLOS DIAMETRO 3.5MM LONGITUD 140MM. | 5517.24
I090000956 | 1466 | PINZA DISECCION PINZA DE DISECCION EXTREMOS AGUDOS LONGITUD 13 MM | 5517.24
I090000982 | 264 | PINZA UNIVERSAL PINZA DE ANILLO DIAMETRO 3.5MM DE LONGITUD 140 MM | 5517.24
I450400294 | 525 | RELOJ CHECADOR RELOJ CHECADOR DE ASISTENCIA RIS K40 DE HUELLA AUTONOMO FUNCIONA POR MEDIO TIEMPO DE TCP/IP O USB CAPACIDAD DE 1500 HUELLAS INCLUYE BATERIA DE RESPALDO | 6020.4
I090000064 | 1727 | BASCULA CON Y SIN ESTADIMETRO FABRICADA EN ACERO INOXIDABLE DURADERA Y RESISTENTE DE GRAN CAPACIDAD DISPLAY DIGITAL. CUENTA CON UNA BARRA DE MEDICION DE ALTURA RETRACTIL GRADUADA EN PULGADAS Y CENTIMETROS. ADEMAS DE UNA BASE CON SUPERFICIE PLASTICA ANTIDESLIZANTE REMOVIBLE RUEDAS PARA CAMBIARLA DE LUGAR FACILMENTE CAPACIDAD: 0-220 KG DIMENSIONES: 535 X 275 X 940 (ALTURA DE LA BARRA DE MEDICION 70-190 CM) PESO NETO: 13 KG CALIBRACION: MANUAL TAMANO DE PLATAFORMA PLATO DE ACERO TEMPLADO: 375 X 270 MM UNIDAD DE PESAJE: G LB Y KG (DE MEDICION: PULGADAS Y CM.) | 4524
I450400026 | 6523 | BANCA BANCA DE ESPERA DE 4 PLAZAS PATA CROMADA CONCHA LAMINA PERFORADA COLOR GRIS | 5293.08
I450400026 | 6524 | BANCA BANCA DE ESPERA DE 4 PLAZAS PATA CROMADA CONCHA LAMINA PERFORADA COLOR GRIS | 5293.08
I060600201 | 61 | KIT DE ANTROPOMETRIA KIT DE ANTROPOMETRIA(MOCHILABASCULA SECA 803TALLIMETRO SECA 206CINTA SECA 201LAPTOP NOTEBOOK. BASCULA MARCA SECA MOD.803 SERIE:8803062172235. | 19998.4
I060600201 | 62 | KIT DE ANTROPOMETRIA KIT DE ANTROPOMETRIA(MOCHILABASCULA SECA 803TALLIMETRO SECA 206CINTA SECA 201LAPTOP NOTEBOOK. BASCULA MARCA SECA MOD.803 SERIE:8803062171006. | 19998.4
I450400002 | 1418 | ACONDICIONADOR AIRE MINISPLIT COLOR BLANCO CONDENSADOR SERIE 4618540000045 CAPACIDAD 9000 BTU220 VOLTS CON CALEFACCION TIPO HEAT PUMP CONTROL REMOTO. | 10649
I180000162 | 228 | IMPRESORA LASSER 15PPM600X600DPI 16MB INTERFASE USB/PARALELO INLUYE CABLE DE CONEXION USB 1.8 MTS. | 3197
I450400016 | 3914 | ARCHIVERO DE METAL ARCHIVERO EN MELAMINA DE 4 GAVETAS COLOR NOGAL. | 2999.76
I180000252 | 128 | COMPUTADORA TODO EN UNO (ALL IN ONE) COMPUTADORA DE ESCRITORIO | 20395.12
I450400002 | 1421 | ACONDICIONADOR AIRE MINISPLIT COLOR BLANCO CONDENSADOR SERIE 4618540000028 CAPACIDAD 9000 BTU220 VOLTS CON CALEFACCION TIPO HEAT PUMP CONTROL REMOTO. | 10649
I180000220 | 4029 | UNIDAD CENTRAL DE PROCESO (CPU) UNIDAD CENTRAL DE PROCESO COMPUTADORA DE ESCRITORIO PROCESADOR INTEL CORE I3-4330 500 GB DE DISCO DURO 8GB DE MEMORIA RAM WINDOWS 8.1 PROFESIONAL DOWNGRADE A WINDOWS 7 PROFESIONAL INCLUYE LICENCIA OFFICE HOME BUSINESS 2016 1 ANO DE GARANTIA POR PARTE DEL FABRICANTE | 17980
I450400126 | 4294 | ESTANTE ESTANTE METALICO MEDIDAS .82 X .33 X 2.00 M COLOR AVELLANA ENTREPANO FABRICADO EN LAMINA | 2644.8
I150200014 | 27 | AMPLIFICADOR DE SONIDO 3 CANALES C/BOCINAS TIPO TROMPETA C/MICROFONO | 2990
I180000220 | 390 | UNIDAD CENTRAL DE PROCESO (CPU) PC9264-ABM DC7100 CMT P4 DE 2.8GHZ256MBDD40GB | 11925.5
I180000220 | 410 | UNIDAD CENTRAL DE PROCESO (CPU) PC9264-ABM DC7100 CMT P4 DE 2.8GHZ256MBDD40GB | 11925.5
I180000162 | 219 | IMPRESORA LASSER 15PPM600X600DPI 16MB INTERFASE USB/PARALELO INLUYE CABLE DE CONEXION USB 1.8 MTS. | 3197
I180000162 | 253 | IMPRESORA LASSER 15PPM600X600DPI 16MB INTERFASE USB/PARALELO INLUYE CABLE DE CONEXION USB 1.8 MTS. | 3197
I150200436 | 214 | ANTENA ANTENA TORRE ARRISOTRADA DE 30 MTS. CINLUYE EL SUMINISTRO E INSTALACION DE TORRE BASE COPETE PINTURA RECLAMENTARIA | 21850
I090000062 | 1052 | BASCULA BEBE BASCULA PARA BEBE COLOR BEIGE CON PORTABEBE CAPACIDAD 30KG | 5405
I480800052 | 389 | CAMION PICK-UP CAMIONETA BLANCA OXFORD BC PICK-UP MOTOR V6 4.2 LT. AIRE ACONDICIONADO VESTIDURA EN TELA COLOR GRIZ TRASMISION MANUAL DE 5 VELOCIDADES RINES DE ACERO 16X7 TANQUE DE COMBUSTIBLE FRENOS DELANTEROS DE DISCO Y TRASEROS DE TAMBOR CON SISTEMA DE ANTIBLOQUEO TRASERO RABS. CON CAPACIDAD DE CARGA DE 1005 KILOS ACCESORIOS GATO EXTINGUIDOR Y CABLES PASA CORRIENTE. PLACAS ANT. (RG-38-386). | 171100
I480800052 | 392 | CAMION PICK-UP CAMIONETA PICK-UP COLOR BLANCA OXFORD BC. MOTOR V6 4.2 LT. AIRE ACONDICIONADO VESTIDURA EN TELA COLOR GRIZA CON TRASMISION MANUAL DE 5 VELOCIDADES RINES DE ACERO 16.7 TANQUE DE COMBUSTIBLE FRENOS DELANTEROS DE DISCO Y TRASEROS DE TAMBOR CON SISTEMA DE ANTIBLOQUEO TRASERO RABS. CON CAPACIDAD DE CARGA DE 1005. KILOS Y ACCESORIOS GATO EXTINGUIDOR CABLES PASA CORRIENTE. PLACAS ANT.(RG-38-389). | 171100
I090000312 | 1722 | MESA EXPLORACION MESA DE EXPLORACION EQUIPO SEMIFIJO PRA REALIZAR LA EXPLORACION CONSTRUIDA CON LAMINA CALIBRE 22 GABINETE CON DOS PUERTAS CORREDIZAS Y CON LAS SIGUIENTES DIMENCIONES ALTURA DE 0.85 CM COMO MINIMO LONGITUD TOTAL DE 1.65 CM . COMO MINIMO DE ANCHO DE 55 CM COMO MINIMO COMO MINIMO . CON TDTRES SECCIONES COLLCHON CON CUBIERTA DE VINIL IMITACION PIEL EN COLOR NEGRO PINTURA ANTICORROSIVA COLOR BEIGE EN ACABADO ESMALTADO. KOPIERNERA TIPO GOEPLE ACOJINADAS CON FIJADORES S EXTENSION PARA TOMA DE CORRIENTE | 5405
I180000220 | 1742 | UNIDAD CENTRAL DE PROCESO (CPU) (PROMOCION DE LA SALUD NUEVA GENERACION 2008 ) UNIDAD CENTRAL DE PROCESO CPU HP COMPAQ BASE UNIT. VISTA COWWNGRADE TO XP PRO LINA PENTIUM DUAL- CORE E 220 PROCESADOR 2.2 GHZ 1-MB L2 CAHCE 800 -MHZFSB 1 GBPCS2-6400 (DDR-800)2X5 12. 160 GB SATA NCQ HDD SMARTR 1V INST 16 X SUPERMULTILIGHTSCRIBE IST DRV HP-16-IN-13.5 MEDIA CARD RDR HP PS-2 STANDARKEYBOARD LINA EN COLOR NEGRO CON GRIS | 10362.65
I450400120 | 2334 | ESCRITORIO ESCRITORIO SECRETARIAL DE 1.20 X 0.70 CON CAJONES METALICO ARENA CON CUBIERTA COLOR ROBLE | 2742.75
I480800156 | 44 | VAGONETA (AFASPE 2010) (PLACASN ANTERIORES SHB-49-94 SNS-34-77) CAMIONETA NUEVA MARCA FORD TRANSIT TIPO BUS CORTA TECHO BAJO PASAJEROS MODELO 2010 COLOR BLANCO MOTOR/CHASIS/MECANICO TRACCION DELANTERA MOTOR DISEL2.2L 14 DURATORQ POTENCIA 115 HP @ 3500 RPM CAPACIDAD DE CARGA 1410 KGS. TORRQUE 220 LBS /PIE @ 1750 RPM TANQUE DE COMBUSTIBLE DE 80 LTS. AMORTIGUADORES DE GAS PRESURIZADOS RESORTES DELANTEROS DE RANGO VARIABLE BARRA ESTABILIZADORA DELANTERA DIRECCION HIDRAULICA SUSPENSION DELANTERA INDEPENDIENTE SUSPENSION TRASERA DE MUELLES TRASMISION MANUAL DE 6 VELOCIDADES 4 RINES DE ACERO DE 5.5 X 15 4 LLANTAS 195/70R 15 C CARA NEGRA MAS LLANTA DE REFACCION CONVENCIONAL CON RIN DE ACERO PORTAPLACAS (DELANTERO Y TRASERO) RELACION DE EJES 4.36 INTERIOR AIRE ACONDICIONADO RADIO AM/FM/ESTEREO/CD CINTURONES DE SEGURIDAD TRASERO DE 3 PUNTOS SEGURIDAD FRENOS DE DISCO ANTIBLOQUEABLES EN LAS 4 RUEDAS BOLSA DE AIRE DEL LAD | 327536
I450400384 | 234 | MODULAR PARA EQUIPO DE COMPUTO (ESTACION PARA TRABAJO) MODULAR PARA EQUIPO DE COMPUTO (ESTACION PARA TRABAJO) MODULO DESARMABLE SECRETARIAL FABRICADO EN MELAMINA CON CUBIERTA EN MEDIDAS .08 X 1.60 METROS CON PERFORACION PARA CABLEADO PORTATECLADO DESLIZABLE BASE PARA CPU PUENTE LATERAL DE .60 X 1.00 METROS CON CAJONERA DE 3 NIVELES (2 CAJONES PAPELEROS Y 1 TAMANO OFICIO PARA ARCHIVO CON CARRADURA GENERAL Y CORREDERAS DE EXTENSION) | 10324
I450400026 | 4864 | BANCA BANCA TANDEM COLOR NEGRO | 4234
I450400002 | 5388 | ACONDICIONADOR AIRE SUMINISTRO DE AIRE ACONDICIONADO DE 20 TONELADAS MARCA RHEEM CORRIENTE 220 VOLTS TRIFASICO PARA C.S.U. NUEVA MORELOS DE LA JURISDICCION SANITARIA #1 MODELO RLKL-B240CL000 Y CON NUMERO DE SERIE F071402106. INCLUYE DESINSTALACION DE EQUIPO ACTUAL DESINSTALACION DE CABLE ACTUAL SUMINISTRO E INSTALACION DE CABLE CALIBRE 2 TRES LINEAS Y TIERRA POR 50 METROS LINEALES EN TUBO CONDUIT ACTUALMENTE INSTALADO MODIFICACION DE BASE ESTRUCTURAL ENTREGA DE EQUIPO EN SITIO MANIOBRAS DE MONTAJE ARRANQUE Y PRUEBAS PARA SU FUNCIONAMIENTO AJUSTE AL SISTEMA DE CUELLOS DE DUCTOS Y TODOS LOS ELEMENTOS NECESARIOS PARA SU CORRECTA INSTALACION | 802720
I450600084 | 151 | CONGELADOR CONGELADOR PARA PAQUETESREFRIGERANTES DE TERMOS DE 5 PIES CUBICOS MODELO CTCC-05 CON TERMOSTATO MECANICO CON ESCARCHA DE 10 MM APROX CON RANGO DE TEMPERATURA DE -18° C HASTA -26° C OPERANDO A TEMPERATURA AMBIENTE DE 42° C TIPO HORIZONTAL CON PUERTA TIPO COFRE CON SELLADO HERMETICO CON PORTA CANDADO AISLADO CON POLIURETANO LIBRE DE CFC PANELES INTERNOS Y EXTERNOS DE LAMINA GALVANIZADA PINTRO SIN MOLDURAS CON COMPRESOR DE ACUERDO A LA CAPACIDAD HERMETICAMENTE SELLADO SILENCIOSO FUNCIONA CON GAS REFRIGERANTE ECOLOGICO CON EVAPORADOR Y CONDENSADOR ESTATICOS CON 4 PATAS PARA SUPERFICIES IRREGULARES ALIMENTACION 120 VOLTS A 60HZ.GARANTIA 24 MESES | 5954
I450600084 | 273 | CONGELADOR AFASPE 2010 CONGELADOR PARA REFRIGERANTES 10 FT3 CON TERMOSTATO MECANICO PARA CONTROL DE TEMPERATURA DE INTERIOR ENTRE -20A Y -15A A UN AMBIENTE DE 42 GRADOS CENTIGRADOS CON ESPESOR DE ESCARCHA DE 10MM CON PARO Y ARRANQUE AUTOMATICO POR TEMPERATURA EVAPORADOR DE SUPERFICIE DE PLACAS DE UNA SOLA PUERTA LISA Y SOL TIPO COFRE. | 6697.84
I450600084 | 341 | CONGELADOR AFASPE 2010 CONGELADOR PARA REFRIGERANTES 10 FT3 CON TERMOSTATO MECANICO PARA CONTROL DE TEMPERATURA DE INTERIOR ENTRE -20A Y -15A A UN AMBIENTE DE 42 GRADOS CENTIGRADOS CON ESPESOR DE ESCARCHA DE 10MM CON PARO Y ARRANQUE AUTOMATICO POR TEMPERATURA EVAPORADOR DE SUPERFICIE DE PLACAS DE UNA SOLA PUERTA LISA Y SOL TIPO COFRE. | 6697.84
I450600084 | 479 | CONGELADOR AFASPE 2010 CONGELADOR PARA REFRIGERANTES | 6697.84
I450400026 | 4868 | BANCA BANCA TANDEM COLOR NEGRO | 4234
I450400026 | 5246 | BANCA BANCA TRAFFIC DE 4 PLAZAS FABRICADA EN ACERO CON DESCANSABRAZOS FINALES ACABADO CROMO | 5684
I450400002 | 3350 | ACONDICIONADOR AIRE MINISPLIT 2 TONELADAS FRIO/CALOR 220 V CONDENSADOR: CXC261J8051702330 | 11542
I060200282 | 171 | ESTERILIZADOR O AUTOCLAVE AUTOCLAVE COLOR BEIGE DE CALOR HUMEDO CON 3 CHAROLAS DE ACERO INOXIDABLE. (DENTAL) | 20616.3
I090001062 | 787 | ROTOR MANO EXCAVACION DENTAL PIEZA DE MANO DE BAJA | 2712.56
I090000440 | 244 | UNIDAD DENTAL <NINGUNA> | 60963.8
I060200282 | 193 | ESTERILIZADOR O AUTOCLAVE COLOR BLANCO CON NEGRO | 21039.48
I090001062 | 1132 | ROTOR MANO EXCAVACION DENTAL ROTOR MANO EXCAVACION DENTAL PIEZA DE MANO DE ALTA VELOCIDAD. | 3248
I090000440 | 299 | UNIDAD DENTAL UNIDAD DENTAL INCLUYE SILLON DENTAL ELECTRICO ESCUPIDERA BANQUILLO NEUMATICO MODULO CON BRAZO Y LAMPARA DE LUZ FRIA DE DOS INTENSIDADES COLOR AZUL. | 58452.4
I060400922 | 58 | LAMPARA DE FOTOPOLIMERIZACION DE RESINAS PARA USO DENTAL LAMPARA DE FOTOPOLIMERIZACION DE RESINA PARA USO DENTAL LAMPARA DE FOTOCURADO ELIPAR S10. COLOR BLANCO. | 30013.84
I060400922 | 68 | LAMPARA DE FOTOPOLIMERIZACION DE RESINAS PARA USO DENTAL (FASSA) LAMPARA COLTOLUC DE RESINAS PARA USO DENTAL | 9521.28
I090001062 | 1333 | ROTOR MANO EXCAVACION DENTAL (FASSA) PIEZA DE MANO DE BAJA VELOCIDAD | 3459.31
I090001062 | 1336 | ROTOR MANO EXCAVACION DENTAL (FASSA) PIEZA DE MANO DE ALTA VELOCIDAD. | 3789.13
I090001062 | 1383 | ROTOR MANO EXCAVACION DENTAL ROTOR DE MANO DE ALTA VELOCIDAD | 3360.52
I060200664 | 10 | AMALGAMADOR DENTAL AMALGAMADOR ELECTRICO EQUIPADO CON MICRO PROCESADOR DE ALTA PRESION QUE CONTROLA EL TIMER Y ENTREGA UNA TRITURACION UNIFORME Y EXACTA ASEGURANDO OPTIMAS CARACTERISTICAS CLINICAS Y DE MANEJO DE LOS MATERIALES MEZCLADOS CUENTA CON MICRO-SWITCH QUE DETIENE AUTOMATICAMENTE LA TRITURACION CUANDO LA TAPA ES LEVANTADA BAJO CONSUMO DE ENERGIA. ANCHO 217 MML. PROF.173 MML. ALTO 180 MML. VOLTAJE 110/240 VOLTS ZEYCO. | 8671
I060200664 | 11 | AMALGAMADOR DENTAL AMALGAMADOR ELECTRICO EQUIPADO CON MICRO PROCESADOR DE ALTA PRESION QUE CONTROLA EL TIMER Y ENTREGA UNA TRITURACION UNIFORME Y EXACTA ASEGURANDO OPTIMAS CARACTERISTICAS CLINICAS Y DE MANEJO DE LOS MATERIALES MEZCLADOS CUENTA CON MICRO-SWITCH QUE DETIENE AUTOMATICAMENTE LA TRITURACION CUANDO LA TAPA ES LEVANTADA BAJO CONSUMO DE ENERGIA. ANCHO 217 MML. PROF.173 MML. ALTO 180 MML. VOLTAJE 110/240 VOLTS ZEYCO. | 8671
I060200664 | 13 | AMALGAMADOR DENTAL AMALGAMADOR ELECTRICO EQUIPADO CON MICRO PROCESADOR DE ALTA PRESION QUE CONTROLA EL TIMER Y ENTREGA UNA TRITURACION UNIFORME Y EXACTA ASEGURANDO OPTIMAS CARACTERISTICAS CLINICAS Y DE MANEJO DE LOS MATERIALES MEZCLADOS CUENTA CON MICRO-SWITCH QUE DETIENE AUTOMATICAMENTE LA TRITURACION CUANDO LA TAPA ES LEVANTADA BAJO CONSUMO DE ENERGIA. ANCHO 217 MML. PROF.173 MML. ALTO 180 MML. VOLTAJE 110/240 VOLTS ZEYCO. | 8671
I090000195 | 13 | EQUIPO ULTRASONIDO ESCAREADOR ULTRASONICO MULTIFUNCIONAL COMPACTO UTIL EN APLICACIONES PERIODONTALES ENDODONTICAS PROFILACTICAS Y DE MINIMA INTERVENCION MODO DE TRABAJO Y POTENCIA GRADUABLES CON PERILLA OPERACIONAL SIMPLE Y AMIGABLE COMPACTO Y LIGERO SISTEMA PORTAIL ADAPTABLE A CUALQUIER UNIDAD AMPLIA VARIEDAD DE PUNTAS PARA UNA VARIEDAD DE TRATAMIENTOS DISPONIBLE CON PIEZA DE MANO NO OPTICA INCLUYE 3 PUNTAS DE RESPALDO O SCALING (G4 G6 Y G8) LLAVE CON TORQUIMETRO PARA PUNTAS PEDAL FUENTE DE PODER: AC100V-240V 50/60 FRECUENCIA 28-32 KHZ SALIDA MAXIMA 11W (MODO G) | 21924
I090941392 | 192 | LAMPARA DENTAL LAMPARAS DE FOTOCURADO DELGADA FACIL ACCESO A POSTERIORESMEJOR VISIBILIDAD PODEROSA CURADO RAPIDO INALAMBRICA PORTATIL COMBINA UNA ALTA POTENCIA DE SALIDA CON UNA PUNTA DE CURADO DELGADA EN UN DISENO DE LAPIZ ULTRALIVIANO E INALAMBRICO. | 10949.47
I450400002 | 3343 | ACONDICIONADOR AIRE ACONDICIONADOR DE AIRE MINISPLIT 3 TONELADAS CON CONTROL REMOTO INALAMBRICO EVAPORADOR CON REJILLAS OSCILATORIAS SERIE DEL CONDENSADOR CXC361T8071500556 | 22998.16
I450600218 | 2061 | REFRIGERADOR (COCINA) REFRIGERADOR USO DOMESTICO | 6000
I090000440 | 383 | UNIDAD DENTAL UNIDAD DENTAL ESTOMATOLOGICA CON MODULO INTEGRADO: SILLON CON CUATRO MOVIMIENTOS ELECTRICO Y DOS MEMORIAS ACIONADO POR MOTOR-REDUCTORES DE PROCEDENCIA ALEMANA. CABEZAL CON DOBLE ARTICULACION Y MOVIMIENTO DE EXTENSION CONTROLES DEL SILLON ACCIONADOS DESDE EL PEDAL 4 MOVIMIENTOS 2 MEMORIAS Y CONTROL DE LUZ DESDE EL PEDAL.CHAROLA AUXILIAR ACERO INOX.REMOVIBLE C/BRAZO MOVIL. LLENA VASO Y LAVADO DE LA TARJA ACCIONADA DESDE LA ESCUPIDERA ESCARIADOR ULTRASONICO MCA.WOODPECKER MOD.UDS-J2L COMPRESOR LIBRE DE ACEITE CON PRESION DE 110 PSIG CAPACIDAD DE 55LTS.POR MINUTO CON MOTOR 2HP MARCA SPRAYIT MOD.SP10020C. LAMPARA DE FOTOCURADO Y CEMMENTOS PARA OBTURACION DENTAL DE LUZ HALOGENA. | 69039.89
I180000220 | 5318 | UNIDAD CENTRAL DE PROCESO (CPU) UNIDAD CENTRAL DE PROCESO (CPU). PROCESADOR DE OCTAVA GENERACION INTEL CORE I5-I5-8265U DE 4 NUCLEOS/6 MB/DE 16 GHZ A 3.9 GHZ/25 W. MEMORIA: 8 GB DDRA 2400 MHZ (1 X 8 GB) 2 DIMM CRECIMIENTO HASTA 64 GB DDRA 2400 MHZ. DISCO DURO: 1 TB 7200 RPM DE 2.5 SATA. TARJETA DE VIDEO: GRAFICOS INTEGRADOS INTEL UHD GRAPHICS 620. TARJETA DE RED: RED INTEGRADA ETHERNET LAN 10/100/1000. SOFTWARE OFICINA: DEBERA INCLUIR UNA LICENCIA OFFICE HOME & BUSINESS 2019 FPP PC/MAC 32/64 BITS ESPANOL. | 24471.36
I450600280 | 2460 | VITRINA VITRINA SENCILLA FABRICADA EN LAMINA CAL 24 ESMALTADA COLOR BEIGE CON LAS SIGUIENTES DIMENSIONES 156X 60 X39 CM ENFRENTE TIENE UNA PUERTA DE VIDRIO CON MARCO DE LAMINA Y CHAPA UN CAJON Y UNA PUERTA DE LAMINA CON JALADERA EMBUTIDA EN LA PARTE INFERIOR INCLUYE DOS ENTREPANOS DE VIRDIO EL TERMINADO SE REALIZA EN PINTURA ACRILICA CON EQ DE ALTA PRESION | 7366
I480800072 | 45 | CAMIONETA (GUAYIN, PANEL, ESTACAS-REDILAS) (AFASPE 2012) CAMIONETA (GUAYIN PANEL ESTACAS-REDILAS) VOLKSWAGEN TRANSPORTER 2.0 PASAJEROS TM. MOTOR 2.0 EN LINEA 4 TRANSMISION MANUAL 5 VELOCIDADES CON PALANCA DE CAMBIOS TIPO JOYSTICK RINES 16 ACEROS LLANTAS 205/65. | 376656
I450400012 | 1722 | ARCHIVERO ARCHIVERO METALICO CON 4 GAVETAS TAMANO OFICIO CON CERRADURA MEDIDAS .46 X .72 X 1.35 M DE ALTURA | 5046
I450400002 | 2872 | ACONDICIONADOR AIRE AIRE ACONDICIONADO TIPO MINISPLIT FRIO CALOR DE 1 TONELADA SERIE DEL CONDENSADOR L2015120D020540 | 16820
I180000220 | 4005 | UNIDAD CENTRAL DE PROCESO (CPU) COMPUTADORA DE ESCRITORIO A8 DISCO DURO 500GB | 21054
I450400002 | 4317 | ACONDICIONADOR AIRE MINI SPLIT FRIO CALOR DE 1.5 TONELADAS 220V EVAPORADOR: MODELO: ELC181D SERIE: ELC181D7062000226 | 8962.16
I450600280 | 2459 | VITRINA VITRINA SENCILLA FABRICADA EN LAMINA CAL 24 ESMALTADA COLOR BEIGE CON LAS SIGUIENTES DIMENSIONES 156X 60 X39 CM ENFRENTE TIENE UNA PUERTA DE VIDRIO CON MARCO DE LAMINA Y CHAPA UN CAJON Y UNA PUERTA DE LAMINA CON JALADERA EMBUTIDA EN LA PARTE INFERIOR INCLUYE DOS ENTREPANOS DE VIRDIO EL TERMINADO SE REALIZA EN PINTURA ACRILICA CON EQ DE ALTA PRESION | 7366
I090000182 | 128 | EQUIPO DE RAYOS X EQUIPO DE RAYOS X: EQUIPO DE MASTOGRAFIA DIGITAL MARCA: I.M.S GIOTTO MNODELO: GIOTTO CLASS | 5997200
I450400002 | 2685 | ACONDICIONADOR AIRE MINISPLIT MIRAGE 1.5 TON.FRIO/CALOR.DE 220V.SERIE COMPRESOR:CXC181D8031310181 | 8178
I090000236 | 84 | GABINETE CURACIONES (FASSA) GABINETE DE CURACIONES FABRICADO EN ACERO INOXIDABLE TIPO 304 CON UNA TARJA PROFUNDA Y PECHERA DEL MISMO MATERIAL LATERALES Y FRENTE DE ACERO INOXIDABLE DE DE 13 CM 1 CAJON LATERAL 2 PUERTAS ABATIBLES Y UNA PUERTA ABATIBLE CON ENTREPANO LAS PATAS INCLUYEN REGUETONES LLAVE MEXCLADORA 4 JALADERAS ACCESORIOS DE TRAMPA LLAVES DE EMERGENCIA TUBERIA FLEXIBLE E INSTALACION MEDIDA DE TARJA 47 CM DE LARGO Y 20 CM DE FONDO. | 30450
I060200282 | 659 | ESTERILIZADOR O AUTOCLAVE ESTERILIZADOR. | 176485.71
I450600280 | 2461 | VITRINA VITRINA SENCILLA FABRICADA EN LAMINA CAL 24 ESMALTADA COLOR BEIGE CON LAS SIGUIENTES DIMENSIONES 156X 60 X39 CM ENFRENTE TIENE UNA PUERTA DE VIDRIO CON MARCO DE LAMINA Y CHAPA UN CAJON Y UNA PUERTA DE LAMINA CON JALADERA EMBUTIDA EN LA PARTE INFERIOR INCLUYE DOS ENTREPANOS DE VIRDIO EL TERMINADO SE REALIZA EN PINTURA ACRILICA CON EQ DE ALTA PRESION | 7366
I450600280 | 2462 | VITRINA VITRINA SENCILLA FABRICADA EN LAMINA CAL 24 ESMALTADA COLOR BEIGE CON LAS SIGUIENTES DIMENSIONES 156X 60 X39 CM ENFRENTE TIENE UNA PUERTA DE VIDRIO CON MARCO DE LAMINA Y CHAPA UN CAJON Y UNA PUERTA DE LAMINA CON JALADERA EMBUTIDA EN LA PARTE INFERIOR INCLUYE DOS ENTREPANOS DE VIRDIO EL TERMINADO SE REALIZA EN PINTURA ACRILICA CON EQ DE ALTA PRESION | 7366
I090000406 | 557 | SILLA RUEDAS SILLA DE RUEDAS PARA ADULTO 18 MARCO DE ALUMINIO PLEGABLE DESCANSABRAZOS AJUSTABLES EJE AJUSTABLE APOYA PIES AJUSTABLE Y DESMONTABLE CAPACIDAD DE PESO 120KG | 12771.59
I090000250 | 23 | HORNO SECADO Y ESTERILIZACION CON CONTROL DE TEMPERATURA METALI.EN C/GRIS | 10580
I060600486 | 63 | RELOJ INTERVALOS CUADRADO C/NEGRO C/GRIS C/TARJETAS 1 BOLSA | 4488.45
I060200016 | 29 | AGITADOR ROTATORIO TUBOS ROTATORIO P/PLACA CUADRADA C/GRIS CON MANUAL | 8165
I450600062 | 21 | CAMPANA EXTRACCION CUERPO INTERIOR A.INOX.LUZ ULTRAVIOLETA | 36044.76
I450400014 | 114 | ARCHIVERO DE MADERA 4 GAVETAS FABRICADO EN MELAMINA CON CUBIETA DE FORMICA TAMANO OFICIO CON CHAPA COLOR GRIS CON MARMOLEADO. | 3335
I450400120 | 1870 | ESCRITORIO SECRETARIAL COLOR GRIS Y CUBIERTA SUPERIOR MARMOLEADO DE 1.20 X .60 ANCHO FABRICADO EN MELAMINA CON FORMICA CONTA DE CREDENZA DE 1.20 X 40CM. X .80 CM. ALTO CON 2 CAJONES .10 X .45 X.40 Y .45 X .45 X .40 UNION LATERAL DE .90 X .50 CON 2 CAJONES .10 X .45 X .40 FONDO .45 X .45 X .40 FONDO. | 4370
I450400090 | 34 | CONTRA ESCRITORIO GRIS CON CUBIERTA SUPERIOR MARMOLEADA MIDE 1.20 CM. DE LARGO POR .40 CM. ANCHO LIBRERO EMPOTRABLE DE .80 CM. X .40FONDO POR .45 CM. ALTO CON 2 PUERTAS ABATIBLES. | 3910
I450400090 | 35 | CONTRA ESCRITORIO GRIS CON CUBIERTA SUPERIOR MARMOLEADA MIDE 1.20 CM. DE LARGO POR .40 CM. ANCHO LIBRERO EMPOTRABLE DE .80 CM. X .40FONDO POR .45 CM. ALTO CON 2 PUERTAS ABATIBLES. | 3910
I450400256 | 700 | MESA-ESCRITORIO SUSPENDIDA O CON SOPORTES GRIS CON CUBIETA SUPERIOR MARMOLEADO MIDE 1.15 MTS. X .40 CM. FRENTE 1.15 MTS. X .40 CM. LATERAL CON 2 CAJONES PAPELEROS DE 10 CMS. ALTO X .45 FRENTE X .40 FONDO UN CAJON PARA ARCHIVO .45 ALTO X .40 CM. FONDO FABRICADO EN MELAMINA CON CUBIERTA DE FORMICA. | 2645
I090000384 | 52 | REFRIGERADOR LABORATORIO 14 PIES VERTICAL PUERTA VIDRIO DE 2.00 X .70 MTS. APROX. CON 3 PARRILLAS FORRADAS EN PLASTICO BLANCO. | 6490
I090000384 | 53 | REFRIGERADOR LABORATORIO CAPACIDAD 33 PIES CUBICOS CON 4 PUERTAS DE VIDRIO COLOR BLANCO | 12090
I450600084 | 156 | CONGELADOR CONGELADOR PARA PAQUETESREFRIGERANTES DE TERMOS DE 5 PIES CUBICOS MODELO CTCC-05 CON TERMOSTATO MECANICO CON ESCARCHA DE 10 MM APROX CON RANGO DE TEMPERATURA DE -18° C HASTA -26° C OPERANDO A TEMPERATURA AMBIENTE DE 42° C TIPO HORIZONTAL CON PUERTA TIPO COFRE CON SELLADO HERMETICO CON PORTA CANDADO AISLADO CON POLIURETANO LIBRE DE CFC PANELES INTERNOS Y EXTERNOS DE LAMINA GALVANIZADA PINTRO SIN MOLDURAS CON COMPRESOR DE ACUERDO A LA CAPACIDAD HERMETICAMENTE SELLADO SILENCIOSO FUNCIONA CON GAS REFRIGERANTE ECOLOGICO CON EVAPORADOR Y CONDENSADOR ESTATICOS CON 4 PATAS PARA SUPERFICIES IRREGULARES ALIMENTACION 120 VOLTS A 60HZ.GARANTIA 24 MESES | 5954
I450400120 | 2484 | ESCRITORIO ESCRITORIO EN L DE 1.50 X 1.80 LINEA ELITE CAOBA CON 2PAP Y 1 ARCH (AMBIDIESTRO) | 4176
I450400230 | 605 | MESA AUXILIAR MESA AUXILIAR COLOR BEIGE | 4060
I450400002 | 2609 | ACONDICIONADOR AIRE MINISPLIT DE UNA TONELADA SERIE DEL CONDENSADOR CDC121T5140505459 | 11484
I450400012 | 1721 | ARCHIVERO ARCHIVERO METALICO CON 4 GAVETAS TAMANO OFICIO CON CERRADURA MEDIDAS .46 X .72 X 1.35 M DE ALTURA | 5046
I180000220 | 4007 | UNIDAD CENTRAL DE PROCESO (CPU) COMPUTADORA DE ESCRITORIO A8 DISCO DURO 500GB | 21054
I450400012 | 1891 | ARCHIVERO ARCHIVERO METALICO DE 4 GAVETAS | 3886
I060600370 | 167 | MICROSCOPIO BINOCULAR MICROSCOPIO BINOCULAR PARA CAMPO CLARO CON SISTEMA DE OPTICA INFINITA CON CORRECION PLAN ACROMATICA AL INFINITO. | 47165.6
I090000384 | 462 | REFRIGERADOR LABORATORIO REFRIGERADOR DE LABORATORIO | 19969.4
I090000384 | 464 | REFRIGERADOR LABORATORIO REFRIGERADOR DE LABORATORIO | 19969.4
I450400120 | 1978 | ESCRITORIO CON CAJONES DE 1.20 X .50 COLOR SHEDRON | 3024.5
I450400120 | 2829 | ESCRITORIO ESCRITORIO CUBIERTA SEMICURVA DE .6 X 1.5 M FABRICADOS EN MELAMINADOS CARAS 28 MM CANTOS | 6936.8
I090000216 | 2489 | ESTUCHE DIAGNOSTICO (JGO. DE) (FASSA) ESTUCHE DE DIAGNOSTICO DE 3.5 VOLTS. RECARGABLE INCLUYE OTOSCOPIO Y OFTALMOSCOPIO 4 CONOS DE PLASTICO ADEMAS DEL ESTUCHE DE VINIL COLOR NEGRO | 5214.2
I180000220 | 3722 | UNIDAD CENTRAL DE PROCESO (CPU) HP COMPAQ PRO 705G1 SFF WINDOWS 8 PRO 64 BITS OS AMD A8-6500B 8GB RAM 500 GB SATA 720 RPM SE INCLUYE CARE PACK 3 ANOS EN SITIO LICENCIA OFFICE 2013 ESTANDAR | 19772.2
I450400002 | 2887 | ACONDICIONADOR AIRE AIRE ACONDICIONADO TIPO MINISPLIT FRIO CALOR DE 1 TONELADA SERIE DEL CONDENSADOR L2015160D020897 | 16820
I060600201 | 65 | KIT DE ANTROPOMETRIA KIT DE ANTROPOMETRIA(MOCHILABASCULA SECA 803TALLIMETRO SECA 206CINTA SECA 201LAPTOP NOTEBOOK. BASCULA MARCA SECA MOD.803 SERIE:8803062170454. | 19998.4
I450400398 | 29 | RESTIRADOR (TOLDO) TOLDO PLEGABLE CON CUBIERTAS LATERALES Y POSTERIOR 3X3 METROS. | 11020
I450400002 | 1597 | ACONDICIONADOR AIRE SUMINISTRO E INSTALACION DE MINISPLIT DE 1 TONELADA DE REFRIGERACION SOLO FRIO COLOR BLANCO 220 VOLTS MONOFASICO S/EVAPORADOR 3556160014136 S/CONDENSADOR: 3656160014540 | 12719
I450400384 | 245 | MODULAR PARA EQUIPO DE COMPUTO (ESTACION PARA TRABAJO) MODULAR PARA EQUIPO DE COMPUTO (ESTACION PARA TRABAJO) MODULO DESARMABLE SECRETARIAL FABRICADO EN MELAMINA CON CUBIERTA EN MEDIDAS .08 X 1.60 METROS CON PERFORACION PARA CABLEADO PORTATECLADO DESLIZABLE BASE PARA CPU PUENTE LATERAL DE .60 X 1.00 METROS CON CAJONERA DE 3 NIVELES (2 CAJONES PAPELEROS Y 1 TAMANO OFICIO PARA ARCHIVO CON CARRADURA GENERAL Y CORREDERAS DE EXTENSION) | 10324
I450400012 | 2025 | ARCHIVERO ARCHIVERO METALICO DE 4 GAVETAS COLOR BEIGE | 5724.6
I180000220 | 5316 | UNIDAD CENTRAL DE PROCESO (CPU) UNIDAD CENTRAL DE PROCESO (CPU). PROCESADOR DE OCTAVA GENERACION INTEL CORE I5-I5-8265U DE 4 NUCLEOS/6 MB/DE 16 GHZ A 3.9 GHZ/25 W. MEMORIA: 8 GB DDRA 2400 MHZ (1 X 8 GB) 2 DIMM CRECIMIENTO HASTA 64 GB DDRA 2400 MHZ. DISCO DURO: 1 TB 7200 RPM DE 2.5 SATA. TARJETA DE VIDEO: GRAFICOS INTEGRADOS INTEL UHD GRAPHICS 620. TARJETA DE RED: RED INTEGRADA ETHERNET LAN 10/100/1000. SOFTWARE OFICINA: DEBERA INCLUIR UNA LICENCIA OFFICE HOME & BUSINESS 2019 FPP PC/MAC 32/64 BITS ESPANOL. | 24471.36
I180000162 | 220 | IMPRESORA LASSER 15PPM600X600DPI 16MB INTERFASE USB/PARALELO INLUYE CABLE DE CONEXION USB 1.8 MTS. | 3197
I180000220 | 2046 | UNIDAD CENTRAL DE PROCESO (CPU) UNIDAD CENTRAL DE PROCESO (CPU) COLOR NEGRO INCLUYE LICENCIA OFFICE SB 2007 NUMERO DE SERIE 00132420019733 CONTIENE TECLADO Y MOUSE OPTICO | 13630
I450400012 | 1141 | ARCHIVERO ARCHIVERO METALOCO ESMALTE COLOR ARENA DE 4 GAVETAS CON CORREDERAS REFORZADAS TAMANO OFICIO FABRICADO EN LAMINA ROLADA EN FRIO CALIBRE 24 | 5510
I180000220 | 3527 | UNIDAD CENTRAL DE PROCESO (CPU) CPU COLOR NEGRO | 18618
I180000220 | 4665 | UNIDAD CENTRAL DE PROCESO (CPU) CPU PROCESADOR INTEL CORE I5 DISCO DURO DE 1 TB MEMORIA RAM DE 8GB WINDOWS 10 PROFESIONAL DE 64 BITS. INCLUYE LICENCIA DE OFFICE HOME AND BUSINESS 2019. | 23164.04
I450400232 | 280 | MESA AUXILIAR DE MADERA DE .60X.60 CON CAJON Y 2 PUERTAS CON LLAVE COLOR VINO | 3450
I450400320 | 2964 | SILLON SILLONES SEMI-EJECUTIVO CON BRAZOS EN PLIANA NEGRA COLOR NEGRO | 2622
I180000220 | 1934 | UNIDAD CENTRAL DE PROCESO (CPU) PROCESADOR DUALCORE MEMORIA RAM 2 GB DISCO DURO DE 320 GB LECTOR DE TARJETAS 22-1 DVD RW LIGHTSCRIBE WINDOWS XP PRO TARJETA DE RED GIGABIT TECLADO EN ESPANOL MOUSE OPTICO | 19847.6
I180000218 | 2346 | MONITOR MONITOR LCD 18.5 EN COLOR NEGRO | 2743.4
I180000220 | 2166 | UNIDAD CENTRAL DE PROCESO (CPU) COMPUTADORA DE ESCRITORIO LIGERA (HP 6000 PRO) (NO. PARTE WW856LA) PROCESADOR INTEL DUAL CORE E5400 2.70 GHZ2MB CACHE MEMORIA RAM DE 2 GB DVD+-RW DE 16X (CAPA DOBLE). LIGHTSCRIBE AL MENOS CON LOS SIGUIENTES PUERTOS: FRONTALES 2 PUERTOS USB 2.0 ENTRADAS DE AUDiFONO Y MICROFONO. TRASEROS: 6 USB 2.0 1 PUERTO SERIE 2 PS/2 1 RJ-45 1 VGA 1 DISPLAYPORT ENTRADA/SALIDA AUDIO RANURAS DE EXPANSION: AL MENOS 2 PCI 1 PCI EXPRESS X1 1 PCI EXPRESS X16 TARJETA DE RED GIGABIT ETHERNET (10/100/1000). DISCO DURO INTERNO SATA CON CAPACIDAD 320 GB DE ALTA VELOCIDAD 7200 RPM TRANSFERENCIA 3.0 G/SEG. GABINETE TIPO FACTOR DE FORMA COMPACTA CON TECNOLOGiA TOOLLESS CON CAPACIDAD DE ABRIR SIN HERRAMIENTAS (SMALL FORM FACTOR) SISTEMA OPERATIVO WINDOWS 7 CON DOWNGRADE A WINDOWS XP PRO LICENCIA DE OFFICE (WORD EXCEL POWER POINT Y OUTLOOK AL MENOS) LECTOR DE MEDIOS TIPO SD MMC MEMORY STICK COMPACT FLASH LECTOR DE 22 EN 1 | 13630
I180000220 | 2775 | UNIDAD CENTRAL DE PROCESO (CPU) UNIDAD CENTRAL DE PROCESO PRO COMPACTA MT PROCESADOR INTEL CORE I3-2100 3.10GHZ 4GBDD500GB EN 1 DVD+-RW CON TEC. LIGHTSSRIBE TARJETA INTEL HD GRAPHICS WINDOWS 7 PRO ORIGINAL 32 BITS INCLUYE LICENCIA OFFICE HOME BUSINESS 2010 32/64BITS | 13374.8
I180000220 | 2779 | UNIDAD CENTRAL DE PROCESO (CPU) UNIDAD CENTRAL DE PROCESO PRO COMPACTA MT PROCESADOR INTEL CORE I3-2100 3.10GHZ 4GBDD500GB EN 1 DVD+-RW CON TEC. LIGHTSSRIBE TARJETA INTEL HD GRAPHICS WINDOWS 7 PRO ORIGINAL 32 BITS INCLUYE LICENCIA OFFICE HOME BUSINESS 2010 32/64BITS | 13374.8
I180000218 | 3220 | MONITOR MONITOR LCD DE 18.5 COLOR NEGRO. | 2770.08
I180000218 | 3223 | MONITOR MONITOR LCD DE 18.5 COLOR NEGRO. | 2770.08
I180000220 | 2810 | UNIDAD CENTRAL DE PROCESO (CPU) UNIDAD CENTRAL DE PROCESAMIENTO (CPU) COLOR NEGRO. | 20889.66
I180000220 | 3830 | UNIDAD CENTRAL DE PROCESO (CPU) COMPUTADORAS DE ESCRITORIO | 9048
I180000252 | 133 | COMPUTADORA TODO EN UNO (ALL IN ONE) COMPUTADORA DE ESCRITORIO | 20395.12
I450400002 | 2633 | ACONDICIONADOR AIRE MINISPLIT DE 1.5 TONELADAS FRIO CALOR 220 V SERIE CONDENSADOR CXC181D8031310179 | 8178
I450400002 | 2634 | ACONDICIONADOR AIRE MINISPLIT DE 1.5 TONELADAS FRIO CALOR 220 V SERIE CONDENSADOR CXC181D8031310406 | 8178
I450400126 | 4290 | ESTANTE ESTANTE METALICO MEDIDAS .82 X .33 X 2.00 M COLOR AVELLANA ENTREPANO FABRICADO EN LAMINA | 2644.8
I450400126 | 4291 | ESTANTE ESTANTE METALICO MEDIDAS .82 X .33 X 2.00 M COLOR AVELLANA ENTREPANO FABRICADO EN LAMINA | 2644.8
I450400126 | 4293 | ESTANTE ESTANTE METALICO MEDIDAS .82 X .33 X 2.00 M COLOR AVELLANA ENTREPANO FABRICADO EN LAMINA | 2644.8
I450600006 | 91 | ALACENA ALACENA TIPO GABINETE COLOR BEIGE CON MEDIDAS DE .88 X .40 X 1.80 MTS. | 4593.6
I450600006 | 97 | ALACENA ALACENA TIPO GABINETE COLOR BEIGE CON MEDIDAS DE .88 X .40 X 1.80 MTS. | 4593.6
I450400012 | 1717 | ARCHIVERO ARCHIVERO METALICO 4 GAVETAS TAMANO OFICIO CON CERRADURA GRAL MEDIDAS .46X.72X1.35 M | 5046
I180000220 | 4009 | UNIDAD CENTRAL DE PROCESO (CPU) COMPUTADORA DE ESCRITORIO A8 DISCO DURO 500GB | 21054
I180000252 | 293 | COMPUTADORA TODO EN UNO (ALL IN ONE) CPU PROCESADOR INTEL CORE I3-9100 UNIDAD DE ESTADO SOLIDO 128 GB 8GB DE MEMORIA RAM WINDOWS 10 PROFESIONAL 64 TECLADO Y MOUSE INCLUYE SOPORTE PARA MONTAR EL CPU DETRAS DEL MONITOR. MONITOR HP P224 MONITOR 21.5 INCH DISPLAYPORT HDMI VGA MICROSOFT OFFICE 2019 HOME AND BUSINESS. SERIE DEL MONITOR: 1CR8451FP5 | 11944.82
I450600218 | 2321 | REFRIGERADOR (COCINA) CAPACIDAD DE 7 PIES CUBICOS CARACTERISTICAS: 2 CHAROLAS AJUSTABLES DE CRISTAL TEMPLADO 1 RACK PARA HUEVOS CONTROL DE TEMPERATURA AMPLIO CAJON DE FRUTAS Y LEGUMBRES CONGELADOR INDEPENDIENTE CAPACIDAD DE 176 LITROS REFRIGERANTE R600A GARANTIA: 1 ANO CONTRA DEFECTOS DE FABRICACION. SERIE: 1B0176Z0399JBBDHJE20018 | 7482
I180000162 | 273 | IMPRESORA LASSER 15PPM600X600DPI 16MB INTERFASE USB/PARALELO INLUYE CABLE DE CONEXION USB 1.8 MTS. | 3197
I450400002 | 3349 | ACONDICIONADOR AIRE MINISPLIT 2 TONELADAS FRIO/CALOR 220 V CONDENSADOR: CXC261J8051701661 | 11542
I450400016 | 5085 | ARCHIVERO DE METAL ARCHIVERO METALICO DE 4 GAVETAS VERTICAL CON CUBIERTA EN LAMINA ROLADA DEN FRIO CON RORREDERAS DE SUSPENSION EMBALINADA RELESCOPICA DE MAXIMA EXTENSION TODO ENSAMBLADO SIN SOLDADURA CERRADURA DE CILINDRO REMOVIBLE Y LLAVE CON BOTON DE SEGURIDAD EN CADA GAVETA PARA EVITAR QUE SE ABRA ACCIDENTALMENTE INCLUYE UN SEPARADOR POR GAVETA CON PINTURA LIQUIDA DE APLICACION ELECTROSTATICA COLOR ARENA HORNEADA A 182°C EN CUERPO EXTERIOR Y FRENTES DE GAVETAS MEDIDA: 46 CM DE ANCHO X 63 CM DE FONDO X 1.32 DE ALTO. MARCA IDEA MODELO AR001 | 11698.6
I150200364 | 622 | TELEVISION TV. LCD DE 32 PULGADAS SINTONIZADOR DE ALTA DEFINICION CONTRASTE 30000 TIEMPO DE RESPUESTA 6 MS ANGULO DE VISION 178 H/178 V. WIDE COLOR ENCHANCER EFECTO DE SONIDO SRS. TRUSURROND HD CON BOCINAS INFERIORES POTENCIA DE SONIDO (10 W X 2) CONEXIONES ENTRADAS HDMI ENTRADA DE COMPONENTE DE PC Y SALIDA DE AUDIO CON SOPORTE UNIVERSAL A LA MEDIDA DEL LCD Y CON DIVISION PARA DVD AJUSTABLE A 2-5-10 GRADOS EQUIPO EN COLOR NEGR | 7385.72
I180000034 | 548 | IMPRESORA MINIPRINT MINIIMPRESORA EN COLOR BLANCO | 3514.8
I180000220 | 4003 | UNIDAD CENTRAL DE PROCESO (CPU) COMPUTADORA DE ESCRITORIO A8 DISCO DURO 500GB | 21054
I180000220 | 5330 | UNIDAD CENTRAL DE PROCESO (CPU) UNIDAD CENTRAL DE PROCESO (CPU). PROCESADOR DE OCTAVA GENERACION INTEL CORE I5-I5-8265U DE 4 NUCLEOS/6 MB/DE 16 GHZ A 3.9 GHZ/25 W. MEMORIA: 8 GB DDRA 2400 MHZ (1 X 8 GB) 2 DIMM CRECIMIENTO HASTA 64 GB DDRA 2400 MHZ. DISCO DURO: 1 TB 7200 RPM DE 2.5 SATA. TARJETA DE VIDEO: GRAFICOS INTEGRADOS INTEL UHD GRAPHICS 620. TARJETA DE RED: RED INTEGRADA ETHERNET LAN 10/100/1000. SOFTWARE OFICINA: DEBERA INCLUIR UNA LICENCIA OFFICE HOME & BUSINESS 2019 FPP PC/MAC 32/64 BITS ESPANOL. | 24471.36
I450400258 | 1797 | MODULO DESARMABLE MODULO DESARMABLE TIPO L DE 1.40 X 1.40 MTS X .75 MTS ACABADO MELAMINICO IMPORTADO TIPO ENCHAPADO EN TEXTURA ESSENCE DOBLE CARA CON PORO ARENADO EN 28 MM CON PROFUNDIDAD DE .00020 EN COLOR CAMBRIDGE WALNUTEN CUBIERTA CON PORTA TECLADO PERFORACION Y TAPA PARA CABLEADO PANTALLA FRONTAL LATERAL RECTA DE .80 X .50 CMS PEDESTAL CAJONERO CON 1 CAJON PAPELERO Y 2 TAMANO OFICIO FABRICADDO EN MDF CANTO RIGIDO ANTIPACTO CORREDERAS DE EXTENSION LLAVE SIMULTANEA GENERAL BASE PARA CPU Y NIVELADORES MARCA: FYA MODELO: MEL140 | 14642.68
I450400258 | 1798 | MODULO DESARMABLE MODULO DESARMABLE TIPO L DE 1.40 X 1.40 MTS X .75 MTS ACABADO MELAMINICO IMPORTADO TIPO ENCHAPADO EN TEXTURA ESSENCE DOBLE CARA CON PORO ARENADO EN 28 MM CON PROFUNDIDAD DE .00020 EN COLOR CAMBRIDGE WALNUTEN CUBIERTA CON PORTA TECLADO PERFORACION Y TAPA PARA CABLEADO PANTALLA FRONTAL LATERAL RECTA DE .80 X .50 CMS PEDESTAL CAJONERO CON 1 CAJON PAPELERO Y 2 TAMANO OFICIO FABRICADDO EN MDF CANTO RIGIDO ANTIPACTO CORREDERAS DE EXTENSION LLAVE SIMULTANEA GENERAL BASE PARA CPU Y NIVELADORES MARCA: FYA MODELO: MEL140 | 14642.68
I180000162 | 259 | IMPRESORA LASSER 15PPM600X600DPI 16MB INTERFASE USB/PARALELO INLUYE CABLE DE CONEXION USB 1.8 MTS. | 3197
I330000100 | 598 | REGULADOR CORRIENTE, VOLTAJE Y DE TENSION REGULADOR DE VOLTAJE 127 VOLTS MARCA VOGAR COLOR GRIS | 3800.75
I180000218 | 2201 | MONITOR MONITOR HP EN COLOR NEGRO | 3416.2
I450400012 | 1140 | ARCHIVERO ARCHIVERO METALOCO ESMALTE COLOR ARENA DE 4 GAVETAS CON CORREDERAS REFORZADAS TAMANO OFICIO FABRICADO EN LAMINA ROLADA EN FRIO CALIBRE 24 | 5510
I450400012 | 2014 | ARCHIVERO ARCHIVERO METALICO DE 4 GAVETAS COLOR BEIGE | 5724.6
I090000312 | 2235 | MESA EXPLORACION MESA EXPLORACION EN LAMINA CAL.24 ESMALTADA COLOR BEIGE | 4408
I090000064 | 1636 | BASCULA CON Y SIN ESTADIMETRO BASCULA CON ESTADIMETRO MECANICA CON RANGO DE MEDICION DE 0 A 160 KG. | 3665.6
I090000195 | 44 | EQUIPO ULTRASONIDO EQUIPO ULTRASONIDO. APLICACIONES PARA IMAGEN GENERAL: PRESETS ABDOMINALES Y DE IMAGEN GENERAL INCLUYENDO RENAL PARTES PEQUENAS MUSCULOESQUELETICO Y PROSTATA CAPACIDAD PARA BIOPSAS GUIADAS Y CALCULOS ANALISIS Y REPORTES PARA IMAGEN GENERAL. APLICACION VASCULAR: PRESETS PARA CAROTIDAS DOPPLER TRANSCRANEAL Y VASCULAR PERIFERICO INCLUYE EL MODULO DE ECG LA OPCION DE DOPPLER CONTINUO (CW) CALCULOS ANALISIS Y REPORTES VASCULARES. APLICACION PARA OBSTERICA Y GINECOLOGIA: PRESETS PARA OBSTETRICA GINECOLOGIA ENDOVAGINAL Y ECOCARDIOGRAFIA FETAL CAPACIDAD PARA BIOPSIAS GUIADAS Y CALCULOS ANALISIS Y REPORTES OBSTETRICOS GINECOLOGICOS Y DE FERTILIDAD. CONECTRIVIDAD DICOM: PROPORCIONA CONECTIVIDAD DICOM A UN SISTEMA RIS/CIS PACS O IMPRESORA DICOM PARA FUNCIONES DICOM STORE DICOM PRINT LISTA DE MODALIDAD (MWL) U PROCEDIMIENTO REALIZADO (MPPS). TRANSDUCTORES INCLUIDOS: L12-4 FU56433- TRANSDUCTOR LINEAL DE BANDA ANCHA CON RANGO DE FRE | 520000
I180000148 | 1601 | NO-BREAK NO BREAK 1500VA 1350 WATTS ONLINE-DOBLE CONVERSION VOLTAJE 120V. | 19586.6
I090000384 | 72 | REFRIGERADOR LABORATORIO DE ACERO INOXIDABLE. CONGELADOR EN EL MISMO CUERPO EN LA PARTE SUPERIOR. DE UNA SOLA PUERTA CON SELLADO HERMETICO LA PUERTA EN SU PARTE INTERNA DEBE SER COMPLETAMENTE LISA; NO DEBE TENER MOLDURAS ANAQUELES NI RETENES. CERRADURA DE SEGURIDAD DE 1 O 2 LLAVES. COMPRESOR CONDENSADO Y EVAPORADO. CUYA TEMPERATURA AMBIENTAL SEA HASTA 42°C.DEBE CONTAR CON DISPOSITIVO PARA CONTROL DE TEMPERATURA PARO-ARRANQUE AUTOMATICO ILUMINACION INTERIOR Y TORNILLOS PARA SUPERFICIES IRREGULARESDESHIELO AUTOMATICO. GRAFICADOR EXTERNO DE TEMPERATURA DE 7 DIAS CON RANGO DE -35 A + 15°C. CON 4 PARILLAS DE ACERO Y 4 CHAROLAS PERFORADAS MONTADAS INMEDIATAMENTE. AISLAMIENTO DE ALTO GRADO MEDIANTE ESPUMA PRESURIZADA. PANELES EXTERIORES DE ACERO INOXIDABLE TIPO 304. ALARMA VISUAL Y AUDITIVA QUE SE DISPARE ANTE FALLA EN EL SUMINISTRO ELECTRICO Y PARA TEMPERATURAS MAYORES O MENORES A LO PROGRAMADO. INDICADOR DE BATERIA BAJA. MEDIDAS APROXIMADAS | 55533.5
I450600218 | 1417 | REFRIGERADOR (COCINA) REFRIGERADOR PARA VACUNA 17.6 PIES CUBICOS | 48676.05
I450600218 | 1418 | REFRIGERADOR (COCINA) REFRIGERADOR PARA VACUNA 17.6 PIES CUBICOS | 48676.05
I450600084 | 146 | CONGELADOR CONGELADOR PARA PAQUETESREFRIGERANTES DE TERMOS DE 5 PIES CUBICOS MODELO CTCC-05 CON TERMOSTATO MECANICO CON ESCARCHA DE 10 MM APROX CON RANGO DE TEMPERATURA DE -18° C HASTA -26° C OPERANDO A TEMPERATURA AMBIENTE DE 42° C TIPO HORIZONTAL CON PUERTA TIPO COFRE CON SELLADO HERMETICO CON PORTA CANDADO AISLADO CON POLIURETANO LIBRE DE CFC PANELES INTERNOS Y EXTERNOS DE LAMINA GALVANIZADA PINTRO SIN MOLDURAS CON COMPRESOR DE ACUERDO A LA CAPACIDAD HERMETICAMENTE SELLADO SILENCIOSO FUNCIONA CON GAS REFRIGERANTE ECOLOGICO CON EVAPORADOR Y CONDENSADOR ESTATICOS CON 4 PATAS PARA SUPERFICIES IRREGULARES ALIMENTACION 120 VOLTS A 60HZ.GARANTIA 24 MESES | 5954
I180000218 | 2156 | MONITOR MONITOR | 4207.28
I180000218 | 2216 | MONITOR LCD MARCA HP MODELO LE1851W | 3352.4
I090000384 | 201 | REFRIGERADOR LABORATORIO (AFASPE 2010) REFRIGERAOR DE 17.6 PIES SIN TERMOGRAFICADOR | 42920
I180000220 | 3828 | UNIDAD CENTRAL DE PROCESO (CPU) COMPUTADORAS DE ESCRITORIO | 9048
I090000312 | 2229 | MESA EXPLORACION MESA EXPLORACION EN LAMINA CAL.24 ESMALTADA COLOR BEIGE | 4408
I090000312 | 2233 | MESA EXPLORACION MESA EXPLORACION EN LAMINA CAL.24 ESMALTADA COLOR BEIGE | 4408
I090000384 | 626 | REFRIGERADOR LABORATORIO REFRIGERADOR LABORATORIO. | 78056.4
I090000384 | 631 | REFRIGERADOR LABORATORIO REFRIGERADOR LABORATORIO. | 78056.4
I450400122 | 428 | ESCRITORIO DE MADERA DE 1.50 X .60 MTS. CON DOS CAJONES PAPELEROS Y UN CAJON ARCHIVERO FABRICADO EN MELAMINA DE ALTA DENSIDAD Y CORREDERA EN CAJON ARCHIVERO DE EXTENSION COLOR CAOBA | 3162.5
I450400012 | 905 | ARCHIVERO ARCHIVERO HORIZONTAL DE 4 GAVETAS COLOR CHOCOLATE | 5788.4
I450400002 | 2155 | ACONDICIONADOR AIRE MINISPLIT DE 1 TONELADA COLOR BLANCO | 11184.14
I450400120 | 2908 | ESCRITORIO ESCRITORIO FABRICADO EN MELAMINA CON MEDIDAS: EN LA CUBIERTA DE .60 X 1.50 MTS. Y LATERAL DE 1.10 X .60 MTS CON 2 CAJONES PAPELEROS 1 OFICIO. | 4628.4
I450400002 | 385 | ACONDICIONADOR AIRE GABINETE CRMA REJILLA CAFE CAP. 2.5 TONELADAS | 6532
I090000216 | 1955 | ESTUCHE DIAGNOSTICO (JGO. DE) ESTUCHE DE DIAGNOSTICO QUE INCLUYE OFTALMOSCOPIO COAXIAL CON LUZ HALOGENA OTOSCOPIO DE DIAGNOSTICO /ILUMINADOR DE GARGANTA CON BOMBILLA HALOGENA DE FIBRA OPTICA JUEGO DE 4 ESPECULOS DE PROPILENO MANGO RECARGABLE DE 3.5V 110-130V ENCHUFE DIRECTO. | 9200
I450400012 | 904 | ARCHIVERO ARCHIVERO HORIZONTAL DE 4 GAVETAS COLOR CHOCOLATE | 5788.4
I450600218 | 1679 | REFRIGERADOR (COCINA) FRIGOBAR 5 PIES CUBICOS ACERO INOXIDABLE CARACTERISTICAS: CONTROL MECANICO SISTEMA DE DESHIELO PUSH BOTTON LUZ INTERIOR 2 PARRILLAS DE ALAMBRON CHAROLA PARA CARNES FRIAS RACK PARA VINOS 2 ANAQUELES COMPLETOS ALUMINIO NATURAL 2 ANAQUELES MEDIOS ALUMINIO NATURAL CONGELADOR INTERIOR CHAPA DE SEGURIDAD COLOR ACERO INOXIDABLE DIMENSIONES: ALTO 88.4 CM ANCHO 50.6 CM FONDO 61 | 5742
I060600201 | 3 | KIT DE ANTROPOMETRIA KIT DE ANTROPOMETRIA CADA KIT CONTIENE UNA BASCULA CINTA ANTROPOMETRICA ESTADIMETRO PORTATIL MALETA DE TRANSPORTE ESFIGMOMANOMETRO ESTETOSCOPIO CARGADOR DE BATERIAS 4 PILAS RECARGABLES | 21424.04
I450400012 | 2021 | ARCHIVERO ARCHIVERO METALICO DE 4 GAVETAS COLOR BEIGE | 5724.6
I450400002 | 3467 | ACONDICIONADOR AIRE MINISPLIT CON CAPACIDAD DE 1 TONELADA FRIO/CALOR DE 220 VOLTS. SERIE DEL CONDENSADOR: CXC121J8081801813 | 5974
I180000066 | 2257 | MINICOMPUTADORA LAPTOP CORE I5-1035G1 8GB DDR4 2666 MHZ 1TB 5400 RPM SATA 14 IN HD 1366 X768 WINDOWS1 10 PRO EN ESPANOL. | 23432
I090000186 | 221 | EQUIPO ELECTROCARDIOGRAFO ELECTROCARDIOGRAFO DE TRES CANALES PANTALLA LCD A COLOR IMPRESORA TERMICA INTERNA CELOCIDAD DE GRAFICOS DE 5/25/50 MM/S CON CONFIGURACION DE DERIVACION ESTANDAR Y CABRERA ALIMENTACION DE RED O BATERIA. SUMINISTRO DE ENERGIA DE CORRIENTE ALTERNA (CA) UNVERSAL:100 A 240 VCA 50 A 60 HZ 0.5 A (230 V) Y 075 A (115) BATERIA RECARGABLE CON 4 HRS DE FUNCIONAMIENTO CONTINUO SIN IMPRESION. FILTRO MIOGRAMA: LP25 LP 40 O LP 150 150 HZ U OFF (250 HZ) FILTRO CA: 50 O 60 H. REGISTRO SIMULTANEO DE 12 DERIVACIONES MEMORIA PARA 100 ECG EN FORMATO PDF EXPORTACION AUTOMATICA DE PDF A MEMORIA USB FORMATO DE PAPEL TERMICO: PLEGADO EN Z 70*80 MM O ROLLO. | 41180
I090000064 | 2674 | BASCULA CON Y SIN ESTADIMETRO BASCULA CLINICA MECANICA CAPACIDAD 160KG DIVISION MINIMA 100 G ESTADIMETRO 2 METROS DE ALTURA FABRICADA EN ACERO TROQUELADO MARCA: BASCULAS DE NUEVO LEON CODIGO: CLINICA -160 SERIE:138337 | 7969.41
I450400016 | 3533 | ARCHIVERO DE METAL VERTICAL 4 GAVETAS FABRICADO CON LAMINA CALIBRE DEL 18X24 ROLADA EN FRIO PREVIA LIMPIEZA MEDIANTE FOSFATOS CHASIS METALICO Y REFORZDO ACABADO EN PINTURA DE ESMALTE SECADO EN HORNO CAPACIDAD DE 25 KGS. GAVETAS TAMANO OFICIO APERTURA DE GAVETAS CON CORREDERAS DE 4 BALEROS CADA UNO CAJONES MEDIA ALTURA CON GUIAS PARA COLGANTE DE ARCHIVO FRENTE ESTAMPADOS PORTA ETIQUETA DE NYLONDESLIZAMIENTO SOBRE BALERO DE NYLONCERRADURA GENERAL. | 3271.75
I180000066 | 2258 | MINICOMPUTADORA LAPTOP CORE I5-1035G1 8GB DDR4 2666 MHZ 1TB 5400 RPM SATA 14 IN HD 1366 X768 WINDOWS1 10 PRO EN ESPANOL. | 23432
I450400320 | 2962 | SILLON SILLONES SEMI-EJECUTIVO CON BRAZOS EN PLIANA NEGRA COLOR NEGRO | 2622
I450400012 | 2029 | ARCHIVERO ARCHIVERO METALICO DE 4 GAVETAS COLOR BEIGE | 5724.6
I180000162 | 221 | IMPRESORA LASSER 15PPM600X600DPI 16MB INTERFASE USB/PARALELO INLUYE CABLE DE CONEXION USB 1.8 MTS. | 3197
I450400126 | 4280 | ESTANTE ESTANTE METALICO MEDIDAS .82 X .33 X 2.00 M COLOR AVELLANA ENTREPANO FABRICADO EN LAMINA | 2644.8
I450400258 | 901 | MODULO DESARMABLE MODULO SECRETARIAL . CONSTA DE CUBIERTA PENINSULAR TIPO L DE 1.50 X 0.60 MTS CON BASE OCTAGONAL DE 0.72 ALTO X 030 MTS COSTADO DE 0.72X 0.67 MTS. CUBIERTA RECTANGULAR LATERAL DE 1.10 X 0.50 MTS COSTADO DE 0.72 X 0.67 PEDESTAL DE 2 CAJONES PAPELEROS Y 1 DE ARCHIVO OPCIONAL A IZQUIERDA O DRECHA FABRICACION EN LAMINADO PLASTICO EN COLOR COBA | 3835.25
I090000062 | 1192 | BASCULA BEBE BASCULA BEBE MECANICA PEDIATRICA PARA DETERMINAR EL PESO CORPORAL DE 0 A 20 KILOS DESPLIEGUE DE PESO EN KILOGRAMOS Y GRAMOS AJUSTE MANUAL A CERO DIVISION DE 5 GRAMOS O MENOR SENSIBILIDAD DE 5 GRAMOS O MENOR CHAROLA RESISTENTE AL ALTO IMPACTO PARA COLOCACION DEL BEBE MECANISMO DE TARA METALICO COLOR DEL EQUIPO BEIGE | 4466
I450400120 | 2487 | ESCRITORIO ESCRITORIO EN L DE 1.50 X 1.80 LINEA ELITE CAOBA CON 2PAP Y 1 ARCH (AMBIDIESTRO) | 4176
I450400012 | 915 | ARCHIVERO ARCHIVERO DE 4 GAVETAS VERTICAL COLOR CAOBA | 4582
I090000216 | 2531 | ESTUCHE DIAGNOSTICO (JGO. DE) ESTUCHE DE DIAGNOSTICO INCLUYE MANGO RECARGABLE UNIVERSAL DE 3.5 V.METALICO CON TERMINACION CROMO-PLATEADO Y ESTRIADO OFTALMOSCOPIO ESTANDAR DE 3.5 V. | 6844
I090000064 | 1640 | BASCULA CON Y SIN ESTADIMETRO BASCULA CON ESTADIMETRO MECANICA CON RANGO DE MEDICION DE 0 A 160 KG. | 3665.6
I180000252 | 295 | COMPUTADORA TODO EN UNO (ALL IN ONE) CPU PROCESADOR INTEL CORE I3-9100 UNIDAD DE ESTADO SOLIDO 128 GB 8GB DE MEMORIA RAM WINDOWS 10 PROFESIONAL 64 TECLADO Y MOUSE INCLUYE SOPORTE PARA MONTAR EL CPU DETRAS DEL MONITOR. MONITOR HP P224 MONITOR 21.5 INCH DISPLAYPORT HDMI VGA MICROSOFT OFFICE 2019 HOME AND BUSINESS. SERIE DEL MONITOR: 1CR8451FVK | 11944.82
I180000220 | 5315 | UNIDAD CENTRAL DE PROCESO (CPU) UNIDAD CENTRAL DE PROCESO (CPU). PROCESADOR DE OCTAVA GENERACION INTEL CORE I5-I5-8265U DE 4 NUCLEOS/6 MB/DE 16 GHZ A 3.9 GHZ/25 W. MEMORIA: 8 GB DDRA 2400 MHZ (1 X 8 GB) 2 DIMM CRECIMIENTO HASTA 64 GB DDRA 2400 MHZ. DISCO DURO: 1 TB 7200 RPM DE 2.5 SATA. TARJETA DE VIDEO: GRAFICOS INTEGRADOS INTEL UHD GRAPHICS 620. TARJETA DE RED: RED INTEGRADA ETHERNET LAN 10/100/1000. SOFTWARE OFICINA: DEBERA INCLUIR UNA LICENCIA OFFICE HOME & BUSINESS 2019 FPP PC/MAC 32/64 BITS ESPANOL. | 24471.36
I180000162 | 3319 | IMPRESORA LASSER IMPRESORA B/N 29 PPM DUPLEX. USB 2.0 ETHERNET WIFI. | 7099.2
I090000312 | 2826 | MESA EXPLORACION MESA DE EXPLORACION | 8867.04
I090000324 | 326 | MESA PEDIATRICA MESA PEDIATRICA | 7769.68
I180000220 | 3374 | UNIDAD CENTRAL DE PROCESO (CPU) (AFASPE) UNIDAD CENTRAL DE PROCESO (CPU) 4 G 500G WIN8PRO DW7 3/3/3 INCLUYE REGULADOR ELECTRONICO SLIM VOLT 1300VA 102-140V DE ENT 4 CONT | 15150.76
I090000216 | 2552 | ESTUCHE DIAGNOSTICO (JGO. DE) ESTUCHE DE DIAGNOSTICO INCLUYE MANGO RECARGABLE UNIVERSAL DE 3.5 V.METALICO CON TERMINACION CROMO-PLATEADO Y ESTRIADO OFTALMOSCOPIO ESTANDAR DE 3.5 V. | 6844
I450400002 | 2757 | ACONDICIONADOR AIRE MINISPLIT DE 1.5 TONELADAS 18000 BTRU FRIUO/CALOR DE 220 V. SERIE DE EVAPORADOR: EDC181T5140600681 | 8178
I450400012 | 1714 | ARCHIVERO ARCHIVERO METALICO 4 GAVETAS TAMANO OFICIO CON CERRADURA GRAL MEDIDAS .46X.72X1.35 M | 5046
I450400012 | 2015 | ARCHIVERO ARCHIVERO METALICO DE 4 GAVETAS COLOR BEIGE | 5724.6
I090000312 | 2238 | MESA EXPLORACION MESA EXPLORACION EN LAMINA CAL.24 ESMALTADA COLOR BEIGE | 4408
I090000064 | 1642 | BASCULA CON Y SIN ESTADIMETRO BASCULA CON ESTADIMETRO MECANICA CON RANGO DE MEDICION DE 0 A 160 KG. | 3665.6
I180000220 | 5317 | UNIDAD CENTRAL DE PROCESO (CPU) UNIDAD CENTRAL DE PROCESO (CPU). PROCESADOR DE OCTAVA GENERACION INTEL CORE I5-I5-8265U DE 4 NUCLEOS/6 MB/DE 16 GHZ A 3.9 GHZ/25 W. MEMORIA: 8 GB DDRA 2400 MHZ (1 X 8 GB) 2 DIMM CRECIMIENTO HASTA 64 GB DDRA 2400 MHZ. DISCO DURO: 1 TB 7200 RPM DE 2.5 SATA. TARJETA DE VIDEO: GRAFICOS INTEGRADOS INTEL UHD GRAPHICS 620. TARJETA DE RED: RED INTEGRADA ETHERNET LAN 10/100/1000. SOFTWARE OFICINA: DEBERA INCLUIR UNA LICENCIA OFFICE HOME & BUSINESS 2019 FPP PC/MAC 32/64 BITS ESPANOL. | 24471.36
I450400016 | 5086 | ARCHIVERO DE METAL ARCHIVERO METALICO DE 4 GAVETAS VERTICAL CON CUBIERTA EN LAMINA ROLADA DEN FRIO CON RORREDERAS DE SUSPENSION EMBALINADA RELESCOPICA DE MAXIMA EXTENSION TODO ENSAMBLADO SIN SOLDADURA CERRADURA DE CILINDRO REMOVIBLE Y LLAVE CON BOTON DE SEGURIDAD EN CADA GAVETA PARA EVITAR QUE SE ABRA ACCIDENTALMENTE INCLUYE UN SEPARADOR POR GAVETA CON PINTURA LIQUIDA DE APLICACION ELECTROSTATICA COLOR ARENA HORNEADA A 182°C EN CUERPO EXTERIOR Y FRENTES DE GAVETAS MEDIDA: 46 CM DE ANCHO X 63 CM DE FONDO X 1.32 DE ALTO. MARCA IDEA MODELO AR001 | 11698.6
I180000218 | 1377 | MONITOR MONITOR LCD 15 | 4056.85
I450400258 | 900 | MODULO DESARMABLE MODULO SECRETARIAL . CONSTA DE CUBIERTA PENINSULAR TIPO L DE 1.50 X 0.60 MTS CON BASE OCTAGONAL DE 0.72 ALTO X 030 MTS COSTADO DE 0.72X 0.67 MTS. CUBIERTA RECTANGULAR LATERAL DE 1.10 X 0.50 MTS COSTADO DE 0.72 X 0.67 PEDESTAL DE 2 CAJONES PAPELEROS Y 1 DE ARCHIVO OPCIONAL A IZQUIERDA O DRECHA FABRICACION EN LAMINADO PLASTICO EN COLOR COBA | 3835.25
I450400120 | 3209 | ESCRITORIO ESCRITORIO SECRETARIAL DE 1.20 X .60 X.75 M ACABADO MELAMINICO IMPORTADO | 3828
I090000064 | 1529 | BASCULA CON Y SIN ESTADIMETRO BASCULA CON ESTADIMETRO CAPACIDAD 160KGS | 3619.2
I090000216 | 2657 | ESTUCHE DIAGNOSTICO (JGO. DE) ESTUCHE DE DIAGNOSTICO COMPLETO | 7841.6
I450400012 | 2027 | ARCHIVERO ARCHIVERO METALICO DE 4 GAVETAS COLOR BEIGE | 5724.6
I450400012 | 2028 | ARCHIVERO ARCHIVERO METALICO DE 4 GAVETAS COLOR BEIGE | 5724.6
I090000312 | 2227 | MESA EXPLORACION MESA EXPLORACION EN LAMINA CAL.24 ESMALTADA COLOR BEIGE | 4408
I180000220 | 5314 | UNIDAD CENTRAL DE PROCESO (CPU) UNIDAD CENTRAL DE PROCESO (CPU). PROCESADOR DE OCTAVA GENERACION INTEL CORE I5-I5-8265U DE 4 NUCLEOS/6 MB/DE 16 GHZ A 3.9 GHZ/25 W. MEMORIA: 8 GB DDRA 2400 MHZ (1 X 8 GB) 2 DIMM CRECIMIENTO HASTA 64 GB DDRA 2400 MHZ. DISCO DURO: 1 TB 7200 RPM DE 2.5 SATA. TARJETA DE VIDEO: GRAFICOS INTEGRADOS INTEL UHD GRAPHICS 620. TARJETA DE RED: RED INTEGRADA ETHERNET LAN 10/100/1000. SOFTWARE OFICINA: DEBERA INCLUIR UNA LICENCIA OFFICE HOME & BUSINESS 2019 FPP PC/MAC 32/64 BITS ESPANOL. | 24471.36
I180000162 | 274 | IMPRESORA LASSER 15PPM600X600DPI 16MB INTERFASE USB/PARALELO INLUYE CABLE DE CONEXION USB 1.8 MTS. | 3197
I450400258 | 899 | MODULO DESARMABLE MODULO SECRETARIAL . CONSTA DE CUBIERTA PENINSULAR TIPO L DE 1.50 X 0.60 MTS CON BASE OCTAGONAL DE 0.72 ALTO X 030 MTS COSTADO DE 0.72X 0.67 MTS. CUBIERTA RECTANGULAR LATERAL DE 1.10 X 0.50 MTS COSTADO DE 0.72 X 0.67 PEDESTAL DE 2 CAJONES PAPELEROS Y 1 DE ARCHIVO OPCIONAL A IZQUIERDA O DRECHA FABRICACION EN LAMINADO PLASTICO EN COLOR COBA | 3835.25
I180000218 | 2316 | MONITOR MONITOR COLOR NEGRO LCD | 3179.56
I450400002 | 1997 | ACONDICIONADOR AIRE MINISPLIT CON CAPACIDAD DE 12000 BTU/HRA CALOR-FRIO CON NUMERO DE SERIE DEL CONDENSADOR 85800571000588 Y NUMERO DE SERIE DEL EVAPORADOR 858005710028 COLOR DEL EQUIPO BLANCO | 7959.92
I090000064 | 1520 | BASCULA CON Y SIN ESTADIMETRO (AFASPE) BASCULA CLINICA CON ESTADIMETRO DESPLIEGE DE PESO CORPORAL EN KGS Y GRS RANGO DE MEDICION DE PISO HASTA 160 KGS EN LECTURA DIRECTA EN 2 VARAS UNA DE 140 KGS Y OTRA DE 20 KGS. DIVISION MANUAL A CERO ESCALA PARA MEDIR ESTATURA HASTA 1.95 MTS. CON ESCALA GRADUADA EN CENTIMETROS. | 3955.6
I090000216 | 2656 | ESTUCHE DIAGNOSTICO (JGO. DE) ESTUCHE DE DIAGNOSTICO COMPLETO | 7841.6
I450400012 | 2024 | ARCHIVERO ARCHIVERO METALICO DE 4 GAVETAS COLOR BEIGE | 5724.6
I180000220 | 5313 | UNIDAD CENTRAL DE PROCESO (CPU) UNIDAD CENTRAL DE PROCESO (CPU). PROCESADOR DE OCTAVA GENERACION INTEL CORE I5-I5-8265U DE 4 NUCLEOS/6 MB/DE 16 GHZ A 3.9 GHZ/25 W. MEMORIA: 8 GB DDRA 2400 MHZ (1 X 8 GB) 2 DIMM CRECIMIENTO HASTA 64 GB DDRA 2400 MHZ. DISCO DURO: 1 TB 7200 RPM DE 2.5 SATA. TARJETA DE VIDEO: GRAFICOS INTEGRADOS INTEL UHD GRAPHICS 620. TARJETA DE RED: RED INTEGRADA ETHERNET LAN 10/100/1000. SOFTWARE OFICINA: DEBERA INCLUIR UNA LICENCIA OFFICE HOME & BUSINESS 2019 FPP PC/MAC 32/64 BITS ESPANOL. | 24471.36
I090000312 | 2827 | MESA EXPLORACION MESA DE EXPLORACION | 8867.04
I450400016 | 3626 | ARCHIVERO DE METAL COLOR ARENA DE 4 GAVETAS | 3542
I450400120 | 2332 | ESCRITORIO ESCRITORIO DE 1.50 X 0.50 MTS. CON CAJONES Y LLAVE EN COLOR CAOBA CON NEGRO | 3760.5
I090000216 | 2233 | ESTUCHE DIAGNOSTICO (JGO. DE) ESTUCHE DE DIAGNOSTICO MCA WELCH ALLYN METALICO | 6844
I450400012 | 1701 | ARCHIVERO ARCHIVERO METALOCI DE 4 GAVETAS TAMANO OFICIO CON CERRADURA GRAL MEDIDAS .46X.72X1.35 M | 5046
I090000312 | 2237 | MESA EXPLORACION MESA EXPLORACION EN LAMINA CAL.24 ESMALTADA COLOR BEIGE | 4408
I180000220 | 5312 | UNIDAD CENTRAL DE PROCESO (CPU) UNIDAD CENTRAL DE PROCESO (CPU). PROCESADOR DE OCTAVA GENERACION INTEL CORE I5-I5-8265U DE 4 NUCLEOS/6 MB/DE 16 GHZ A 3.9 GHZ/25 W. MEMORIA: 8 GB DDRA 2400 MHZ (1 X 8 GB) 2 DIMM CRECIMIENTO HASTA 64 GB DDRA 2400 MHZ. DISCO DURO: 1 TB 7200 RPM DE 2.5 SATA. TARJETA DE VIDEO: GRAFICOS INTEGRADOS INTEL UHD GRAPHICS 620. TARJETA DE RED: RED INTEGRADA ETHERNET LAN 10/100/1000. SOFTWARE OFICINA: DEBERA INCLUIR UNA LICENCIA OFFICE HOME & BUSINESS 2019 FPP PC/MAC 32/64 BITS ESPANOL. | 24471.36
I450400002 | 1998 | ACONDICIONADOR AIRE MINISPLIT CON CAPACIDAD DE 12000 BTU/HRA FRIO-CALOR NUMERO DE SERIE DEL CONDENSADOR 85800571001123 Y NUMERO DE SERIE DEL EVAPORADOR 85800571001108 COLOR DEL EQUIPO BLANCO | 7959.92
I180000220 | 2047 | UNIDAD CENTRAL DE PROCESO (CPU) UNIDAD CENTRAL DE PROCESO (CPU) COLOR NEGRO INCLUYE LICENCIA OFFICE SB 2007 NUMERO DE SERIE 00132420018933 CONTIENE TECLADO Y MOUSE OPTICO . | 13630
I090000216 | 2638 | ESTUCHE DIAGNOSTICO (JGO. DE) ESTUCHE DE DIAGNOSTICO COMPLETO | 7841.6
I450400012 | 2034 | ARCHIVERO ARCHIVERO METALICO DE 4 GAVETAS COLOR BEIGE | 5724.6
I450400012 | 2035 | ARCHIVERO ARCHIVERO METALICO DE 4 GAVETAS COLOR BEIGE | 5724.6
I450400012 | 2038 | ARCHIVERO ARCHIVERO METALICO DE 4 GAVETAS COLOR BEIGE | 5724.6
I090000312 | 2236 | MESA EXPLORACION MESA EXPLORACION EN LAMINA CAL.24 ESMALTADA COLOR BEIGE | 4408
I090000064 | 1647 | BASCULA CON Y SIN ESTADIMETRO BASCULA CON ESTADIMETRO MECANICA CON RANGO DE MEDICION DE 0 A 160 KG. | 3665.6
I180000220 | 5311 | UNIDAD CENTRAL DE PROCESO (CPU) UNIDAD CENTRAL DE PROCESO (CPU). PROCESADOR DE OCTAVA GENERACION INTEL CORE I5-I5-8265U DE 4 NUCLEOS/6 MB/DE 16 GHZ A 3.9 GHZ/25 W. MEMORIA: 8 GB DDRA 2400 MHZ (1 X 8 GB) 2 DIMM CRECIMIENTO HASTA 64 GB DDRA 2400 MHZ. DISCO DURO: 1 TB 7200 RPM DE 2.5 SATA. TARJETA DE VIDEO: GRAFICOS INTEGRADOS INTEL UHD GRAPHICS 620. TARJETA DE RED: RED INTEGRADA ETHERNET LAN 10/100/1000. SOFTWARE OFICINA: DEBERA INCLUIR UNA LICENCIA OFFICE HOME & BUSINESS 2019 FPP PC/MAC 32/64 BITS ESPANOL. | 24471.36
I450400258 | 897 | MODULO DESARMABLE MODULO SECRETARIAL . CONSTA DE CUBIERTA PENINSULAR TIPO L DE 1.50 X 0.60 MTS CON BASE OCTAGONAL DE 0.72 ALTO X 030 MTS COSTADO DE 0.72X 0.67 MTS. CUBIERTA RECTANGULAR LATERAL DE 1.10 X 0.50 MTS COSTADO DE 0.72 X 0.67 PEDESTAL DE 2 CAJONES PAPELEROS Y 1 DE ARCHIVO OPCIONAL A IZQUIERDA O DRECHA FABRICACION EN LAMINADO PLASTICO EN COLOR COBA | 3835.25
I090000216 | 2232 | ESTUCHE DIAGNOSTICO (JGO. DE) ESTUCHE DE DIAGNOSTICO MCA WELCH ALLYN METALICO | 6844
I450400012 | 1604 | ARCHIVERO ARCHIVERO METALICO 4 GAVETAS MEDIDAS DE 1.30 X .46 MTS COLOR AVELLANA EN LAMINA DE ACERO | 5162
I450400012 | 2039 | ARCHIVERO ARCHIVERO METALICO DE 4 GAVETAS COLOR BEIGE | 5724.6
I090000064 | 1645 | BASCULA CON Y SIN ESTADIMETRO BASCULA CON ESTADIMETRO MECANICA CON RANGO DE MEDICION DE 0 A 160 KG. | 3665.6
I450400002 | 3306 | ACONDICIONADOR AIRE MINISPLIT CON CAPACIDAD DE 1.5 TONELADAS FRIO/CALOR DE 220 VOLTS. SERIE DEL COMPRESOR: CXC181J8041700016 | 9048
I180000220 | 5310 | UNIDAD CENTRAL DE PROCESO (CPU) UNIDAD CENTRAL DE PROCESO (CPU). PROCESADOR DE OCTAVA GENERACION INTEL CORE I5-I5-8265U DE 4 NUCLEOS/6 MB/DE 16 GHZ A 3.9 GHZ/25 W. MEMORIA: 8 GB DDRA 2400 MHZ (1 X 8 GB) 2 DIMM CRECIMIENTO HASTA 64 GB DDRA 2400 MHZ. DISCO DURO: 1 TB 7200 RPM DE 2.5 SATA. TARJETA DE VIDEO: GRAFICOS INTEGRADOS INTEL UHD GRAPHICS 620. TARJETA DE RED: RED INTEGRADA ETHERNET LAN 10/100/1000. SOFTWARE OFICINA: DEBERA INCLUIR UNA LICENCIA OFFICE HOME & BUSINESS 2019 FPP PC/MAC 32/64 BITS ESPANOL. | 24471.36
I180000220 | 2757 | UNIDAD CENTRAL DE PROCESO (CPU) UNIDAD CENTRAL DE PROCESO CPU COLOR NEGRO PROCESADOR INTEL CORE 13-2100 (3010 GHZ 3M CHACE 2 CORE S/4 THREADS MEMORIA RAM 2GBR3 1333 MHZ DISCO DURO 500 GB SATA LECTOR TARJETAS DE 22 EN 1 TARJETAS DE RED 10/100/1000 SISTEMA OPERATIVO WINDOWS 7 PROFESIONAL XP MODE 32 BITS CON LICENCIA DE OFFICE ESTANDAR 2010 WORD EXCDL POWER POINT ONE NOTE Y OUT LOOK GARANTIA 3 ANOS EN PARTE M.O. EN SITIO | 15228.48
I450400384 | 227 | MODULAR PARA EQUIPO DE COMPUTO (ESTACION PARA TRABAJO) MODULAR PARA EQUIPO DE COMPUTO (ESTACION PARA TRABAJO) MODULO DESARMABLE SECRETARIAL FABRICADO EN MELAMINA CON CUBIERTA EN MEDIDAS .08 X 1.60 METROS CON PERFORACION PARA CABLEADO PORTATECLADO DESLIZABLE BASE PARA CPU PUENTE LATERAL DE .60 X 1.00 METROS CON CAJONERA DE 3 NIVELES (2 CAJONES PAPELEROS Y 1 TAMANO OFICIO PARA ARCHIVO CON CARRADURA GENERAL Y CORREDERAS DE EXTENSION) | 10324
I450600280 | 1530 | VITRINA VITRINA COLOR ARENA | 3422
I090000186 | 82 | EQUIPO ELECTROCARDIOGRAFO ELECTROCARDIOGRAFO COLOR CREMA | 69020
I090000312 | 2127 | MESA EXPLORACION MESA EXPLORACION EN LAMINA CALIBRE 18 CON PINTURA HORNEADA ELECTROSTATICA | 4408
I090000216 | 2652 | ESTUCHE DIAGNOSTICO (JGO. DE) ESTUCHE DE DIAGNOSTICO COMPLETO | 7841.6
I450400012 | 2019 | ARCHIVERO ARCHIVERO METALICO DE 4 GAVETAS COLOR BEIGE | 5724.6
I060600404 | 370 | OXIMETRO OXIMETRO. | 4936.96
I450400002 | 3303 | ACONDICIONADOR AIRE MINISPLIT CON CAPACIDAD DE 1.5 TONELADAS FRIO/CALOR DE 220 VOLTS. SERIE DEL COMPRESOR: CXC181J8071600248 | 9048
I180000034 | 834 | IMPRESORA IMPRESORA COLOR HASTA 40 PPM NEGRO-COLOR CICLO MENSUAL DE TRABAJO DE HASTA 80000 PAGINAS. MODELO: LASERJET ENTERPRISE M553DN. | 26471.2
I060600292 | 2 | JERINGA INGENIERIA JERINGA DE 3 LITROS CERTIFICADA PARA ESPIROMETRO. | 26633.6
I180000218 | 2025 | MONITOR (PROMOCION DE LA SALUD NUEVA GENERACION 2008 ) MONITOR DLCD 17 PULGADAS COLOR NEGRO CON GRIS | 3737.5
I450400012 | 906 | ARCHIVERO ARCHIVERO HORIZONTAL DE 4 GAVETAS COLOR CHOCOLATE | 5788.4
I450400002 | 3468 | ACONDICIONADOR AIRE MINISPLIT CON CAPACIDAD DE 1 TONELADA FRIO/CALOR DE 220 VOLTS. SERIE DEL CONDENSADOR: CXC121J8081801822 | 5974
I180000220 | 5319 | UNIDAD CENTRAL DE PROCESO (CPU) UNIDAD CENTRAL DE PROCESO (CPU). PROCESADOR DE OCTAVA GENERACION INTEL CORE I5-I5-8265U DE 4 NUCLEOS/6 MB/DE 16 GHZ A 3.9 GHZ/25 W. MEMORIA: 8 GB DDRA 2400 MHZ (1 X 8 GB) 2 DIMM CRECIMIENTO HASTA 64 GB DDRA 2400 MHZ. DISCO DURO: 1 TB 7200 RPM DE 2.5 SATA. TARJETA DE VIDEO: GRAFICOS INTEGRADOS INTEL UHD GRAPHICS 620. TARJETA DE RED: RED INTEGRADA ETHERNET LAN 10/100/1000. SOFTWARE OFICINA: DEBERA INCLUIR UNA LICENCIA OFFICE HOME & BUSINESS 2019 FPP PC/MAC 32/64 BITS ESPANOL. | 24471.36
I450400002 | 2276 | ACONDICIONADOR AIRE ACONDICIONADOR AIRE MINI SPLIT COLOR BLANCO SERIE EVAPORADOR SMEC1221Y8051111249. | 11614.5
I180000220 | 385 | UNIDAD CENTRAL DE PROCESO (CPU) PC9264-ABM DC7100 CMT P4 DE 2.8GHZ256MBDD40GB | 11925.5
I450400258 | 454 | MODULO DESARMABLE SEMI EJECUTIVO CUBIERTA RECTANGULAR DE 1.10X0.50 COSTADO DE 0.72X0.67 PEDESTAL CON 2 CAJONES PAPELEROS Y 1 ARCHIVERO | 4220.5
I450400002 | 3304 | ACONDICIONADOR AIRE MINISPLIT CON CAPACIDAD DE 1.5 TONELADAS FRIO/CALOR DE 220 VOLTS. SERIE DEL COMPRESOR: CXC181J8071600271 | 9048
I330000132 | 1 | ALARMA SONORA CONTROL PANEL TECLADO SIRENA 25 V C/BLANCO | 3537.03
I090000312 | 1995 | MESA EXPLORACION MESA DE EXPLORACION FABRICADA EN LAMINA CALIBRE 24 ESMALTADA COLOR BEIGE CON LAS SIGUIENTES DIMENSIONES 120 X 57 X 80 CMS MAS EL PIECERO DE 41 CMS LA PARTE SUPERIOR CUENTA CON TRES SECCIONES (RESPALDO SANGRERA Y PIECERO) TAPIZADOS EN BASTIDOR DE MADERA CUBIERTO CON HULE ESPUMA Y FORRADOEN VINIL COLOR NEGRO. POR LA PARTE DEL FRENTE TIENE RRESTIRADOR Y CONTACTO PARA LUZ EL ACABADO ES EN PINTURA ACRiLICA APLICADA CON EQUIPO DE ALTA PRESION. COLOR BEIGE. | 3268.88
I450400026 | 5011 | BANCA BANCA TRAFFIC DR 4 PLAZAS FABRICADA EN ACERO CON DESCANSABRAZOS COLOR PLATA | 5187.52
I450400026 | 5016 | BANCA BANCA TRAFFIC DR 4 PLAZAS FABRICADA EN ACERO CON DESCANSABRAZOS COLOR PLATA | 5187.52
I450400026 | 5244 | BANCA BANCA TRAFFIC DE 4 PLAZAS FABRICADA EN ACERO CON DESCANSABRAZOS FINALES ACABADO CROMO | 5684
I450400026 | 5447 | BANCA BANCA TRAFFIC DE 4 PLAZAS FABRICADA EN ACERO CON DESCANSABRAZOS FINALES ACABADO CROMO DE ALTO BRILLO | 5684
I450400026 | 5448 | BANCA BANCA TRAFFIC DE 4 PLAZAS FABRICADA EN ACERO CON DESCANSABRAZOS FINALES ACABADO CROMO DE ALTO BRILLO | 5684
I450400228 | 1188 | MESA MESA PARA CAPACITACION CUBIERTA EN ACABADO MELAMINICO IMPORTADO TIPO ENCHAPADO MELAMINICO IMPORTADO TIPO ENCHAPADO EN TEXTURA ESSCENCE DOBLE CARA CON PORO ARENADO EN 28 MM EN COLOR HYATT LIGHT MEDIDAS 1.40 X.40 X.75 M PANTALLA FRONTAL DE 40 X 140 M Y CANTO RIGIDO ANTIIMPACTO | 3364
I450400026 | 5458 | BANCA BANCA TRAFICC DE 4 PLAZAS FABRICADA EN ACERO CON DESCANSABRAZOS FINALES ACABADO EN CROMO ALTO BRILLO | 5684
I450400026 | 5877 | BANCA BANCA TRAFFIC DE 4 PLAZAS FABRICADA EN ACERO CON DESCANSABRAZOS FINALES ACABADO CROMO DE ALTO BRILLO RESPALDO Y ASIENTO DE UNA SOLA PIEZA MICROPERFORADO FABRICADO EN ACERO CAL 14 ASIENTO Y RESPALDO DE .52 X .91 CM DE DESARROLLO TOTAL CON GUARDAS LATERALES ACOSTILLADAS SOPORTE LUMBAR DOBLADO (ANGULADO)PARA MAYOR COMODIDAD Y ESTETICA VISUAL MEDIDAS DE 4 PLAZAS 2.43 X .62X .80 M | 5684
I450400026 | 5879 | BANCA BANCA TRAFFIC DE 4 PLAZAS FABRICADA EN ACERO CON DESCANSABRAZOS FINALES ACABADO CROMO DE ALTO BRILLO RESPALDO Y ASIENTO DE UNA SOLA PIEZA MICROPERFORADO FABRICADO EN ACERO CAL 14 ASIENTO Y RESPALDO DE .52 X .91 CM DE DESARROLLO TOTAL CON GUARDAS LATERALES ACOSTILLADAS SOPORTE LUMBAR DOBLADO (ANGULADO)PARA MAYOR COMODIDAD Y ESTETICA VISUAL MEDIDAS DE 4 PLAZAS 2.43 X .62X .80 M | 5684
I450400026 | 5881 | BANCA BANCA TRAFFIC DE 4 PLAZAS FABRICADA EN ACERO CON DESCANSABRAZOS FINALES ACABADO CROMO DE ALTO BRILLO RESPALDO Y ASIENTO DE UNA SOLA PIEZA MICROPERFORADO FABRICADO EN ACERO CAL 14 ASIENTO Y RESPALDO DE .52 X .91 CM DE DESARROLLO TOTAL CON GUARDAS LATERALES ACOSTILLADAS SOPORTE LUMBAR DOBLADO (ANGULADO)PARA MAYOR COMODIDAD Y ESTETICA VISUAL MEDIDAS DE 4 PLAZAS 2.43 X .62X .80 M | 5684
I450400026 | 5885 | BANCA BANCA TRAFFIC DE 4 PLAZAS FABRICADA EN ACERO CON DESCANSABRAZOS FINALES ACABADO CROMO DE ALTO BRILLO RESPALDO Y ASIENTO DE UNA SOLA PIEZA MICROPERFORADO FABRICADO EN ACERO CAL 14 ASIENTO Y RESPALDO DE .52 X .91 CM DE DESARROLLO TOTAL CON GUARDAS LATERALES ACOSTILLADAS SOPORTE LUMBAR DOBLADO (ANGULADO)PARA MAYOR COMODIDAD Y ESTETICA VISUAL MEDIDAS DE 4 PLAZAS 2.43 X .62X .80 M | 5684
I450400026 | 5893 | BANCA BANCA TRAFFIC DE 4 PLAZAS FABRICADA EN ACERO CON DESCANSABRAZOS FINALES ACABADO CROMO DE ALTO BRILLO RESPALDO Y ASIENTO DE UNA SOLA PIEZA MICROPERFORADO FABRICADO EN ACERO CAL 14 ASIENTO Y RESPALDO DE .52 X .91 CM DE DESARROLLO TOTAL CON GUARDAS LATERALES ACOSTILLADAS SOPORTE LUMBAR DOBLADO (ANGULADO)PARA MAYOR COMODIDAD Y ESTETICA VISUAL MEDIDAS DE 4 PLAZAS 2.43 X .62X .80 M | 5684
I450400026 | 5895 | BANCA BANCA TRAFFIC DE 4 PLAZAS FABRICADA EN ACERO CON DESCANSABRAZOS FINALES ACABADO CROMO DE ALTO BRILLO RESPALDO Y ASIENTO DE UNA SOLA PIEZA MICROPERFORADO FABRICADO EN ACERO CAL 14 ASIENTO Y RESPALDO DE .52 X .91 CM DE DESARROLLO TOTAL CON GUARDAS LATERALES ACOSTILLADAS SOPORTE LUMBAR DOBLADO (ANGULADO)PARA MAYOR COMODIDAD Y ESTETICA VISUAL MEDIDAS DE 4 PLAZAS 2.43 X .62X .80 M | 5684
I450400026 | 5898 | BANCA BANCA TRAFFIC DE 4 PLAZAS FABRICADA EN ACERO CON DESCANSABRAZOS FINALES ACABADO CROMO DE ALTO BRILLO RESPALDO Y ASIENTO DE UNA SOLA PIEZA MICROPERFORADO FABRICADO EN ACERO CAL 14 ASIENTO Y RESPALDO DE .52 X .91 CM DE DESARROLLO TOTAL CON GUARDAS LATERALES ACOSTILLADAS SOPORTE LUMBAR DOBLADO (ANGULADO)PARA MAYOR COMODIDAD Y ESTETICA VISUAL MEDIDAS DE 4 PLAZAS 2.43 X .62X .80 M | 5684
I450400026 | 5901 | BANCA BANCA TRAFFIC DE 4 PLAZAS FABRICADA EN ACERO CON DESCANSABRAZOS FINALES ACABADO CROMO DE ALTO BRILLO RESPALDO Y ASIENTO DE UNA SOLA PIEZA MICROPERFORADO FABRICADO EN ACERO CAL 14 ASIENTO Y RESPALDO DE .52 X .91 CM DE DESARROLLO TOTAL CON GUARDAS LATERALES ACOSTILLADAS SOPORTE LUMBAR DOBLADO (ANGULADO)PARA MAYOR COMODIDAD Y ESTETICA VISUAL MEDIDAS DE 4 PLAZAS 2.43 X .62X .80 M | 5684
I450400026 | 5904 | BANCA BANCA TRAFFIC DE 4 PLAZAS FABRICADA EN ACERO CON DESCANSABRAZOS FINALES ACABADO CROMO DE ALTO BRILLO RESPALDO Y ASIENTO DE UNA SOLA PIEZA MICROPERFORADO FABRICADO EN ACERO CAL 14 ASIENTO Y RESPALDO DE .52 X .91 CM DE DESARROLLO TOTAL CON GUARDAS LATERALES ACOSTILLADAS SOPORTE LUMBAR DOBLADO (ANGULADO)PARA MAYOR COMODIDAD Y ESTETICA VISUAL MEDIDAS DE 4 PLAZAS 2.43 X .62X .80 M | 5684
I450400026 | 5905 | BANCA BANCA TRAFFIC DE 4 PLAZAS FABRICADA EN ACERO CON DESCANSABRAZOS FINALES ACABADO CROMO DE ALTO BRILLO RESPALDO Y ASIENTO DE UNA SOLA PIEZA MICROPERFORADO FABRICADO EN ACERO CAL 14 ASIENTO Y RESPALDO DE .52 X .91 CM DE DESARROLLO TOTAL CON GUARDAS LATERALES ACOSTILLADAS SOPORTE LUMBAR DOBLADO (ANGULADO)PARA MAYOR COMODIDAD Y ESTETICA VISUAL MEDIDAS DE 4 PLAZAS 2.43 X .62X .80 M | 5684
I450400026 | 5906 | BANCA BANCA TRAFFIC DE 4 PLAZAS FABRICADA EN ACERO CON DESCANSABRAZOS FINALES ACABADO CROMO DE ALTO BRILLO RESPALDO Y ASIENTO DE UNA SOLA PIEZA MICROPERFORADO FABRICADO EN ACERO CAL 14 ASIENTO Y RESPALDO DE .52 X .91 CM DE DESARROLLO TOTAL CON GUARDAS LATERALES ACOSTILLADAS SOPORTE LUMBAR DOBLADO (ANGULADO)PARA MAYOR COMODIDAD Y ESTETICA VISUAL MEDIDAS DE 4 PLAZAS 2.43 X .62X .80 M | 5684
I450400026 | 5933 | BANCA BANCA TANDEM DE 4 PLAZAS METALICA RESPALDO DE ALUMINIO | 8236
I450400026 | 7529 | BANCA BANCA DE SALA DE ESPERA DE ALUMINIO 4 PLAZAAS FABRICADA CON TAPA EN ACERO CROMADO Y ASINETO CONCHA EN LAMINA PERFORADA COLOR GRIS CON DESCANZABRAZOS EN LOS COSTADOS MARCA FYA MODELO B008 | 11427.16
I450400026 | 7530 | BANCA BANCA DE SALA DE ESPERA DE ALUMINIO 4 PLAZAAS FABRICADA CON TAPA EN ACERO CROMADO Y ASINETO CONCHA EN LAMINA PERFORADA COLOR GRIS CON DESCANZABRAZOS EN LOS COSTADOS MARCA FYA MODELO B008 | 11427.16
I450600084 | 62 | CONGELADOR HORIZONTAL TAPA TIPO COFRE CAP. 5 PIES BLANCO | 2890
I450400320 | 2969 | SILLON SILLONES SEMI-EJECUTIVO CON BRAZOS EN PLIANA NEGRA COLOR NEGRO | 2622
I180000162 | 1530 | IMPRESORA LASSER (AFASPE 2010) IMPRESORA LASER HP P2055DN | 5916
I450400026 | 4601 | BANCA BANCA TANDEM 4 PLAZAS COLOR NEGRO | 4315.2
I450600218 | 1642 | REFRIGERADOR (COCINA) REFRIGERADOR TIPO FRIGOBAR GABINETE NEGRO CON FRENTE EN ACERO INOXIDABLE DE 5 PIES CUBICOS | 6469.32
I450400002 | 2769 | ACONDICIONADOR AIRE MINISPLIT DE 1.5 TONELADAS 18000 BTRU FRIUO/CALOR DE 220 V. SERIE DE EVAPORADOR: EDC181T5140500883 | 8178
I180000066 | 1445 | MINICOMPUTADORA LAPTOP LINEA CELERON UMA RAM 1.0 TB MEMORIA CAPACIDAD 4GB TIPO DDR3 RAM PANTALLA TIPO LED DE 14 RESOLUCION 1366X768. | 14964
I180000066 | 1603 | MINICOMPUTADORA MINICOMPUTADORA COMPUTADORA PORTATIN INTEL CORE 13 PANTALLA DE 14 MEMORIA RAM DE 8GB DISCO DURO DE 1 TB WIN 10 SL 64 MALENTIN DE TRANSPORTE 1 ANO DE GARANTIA | 13305.2
I090000216 | 2678 | ESTUCHE DIAGNOSTICO (JGO. DE) ESTUCHE DE DIAGNOSTICO COMPLETO | 7841.6
I180000066 | 1692 | MINICOMPUTADORA COMPUTADORA PORTATIL PROCESADOR INTEL CORE I3 4GB DE MEMORIA RAM 500GB DE DISCO DURO WINDOWS PROFESIONAL DE 64 BITS. | 16959.2
I450400258 | 816 | MODULO DESARMABLE MODEULO DESARMABLE SEMI EJECUTIVO CUBIERTA RECTANGULAR DE 1.50 X.70 COSTADO DE .90 X .46 CON PEDESTAL CON 2 CAJONES Y UN ARCHIBERO | 4600
I180000218 | 2092 | MONITOR MONITOR VIEW SONIC 22LCD W NEGRO 2000 1.2 MS 1680X1050 DIGITAL/DV BO VIEW SONIC | 6773.5
I180000220 | 3153 | UNIDAD CENTRAL DE PROCESO (CPU) COMPUTADORA HP MODELO 8200 ELITE | 17897.72
I180000220 | 4064 | UNIDAD CENTRAL DE PROCESO (CPU) COMPUTADOR DE ESCRITORIO HP DESK 600 G2 SFF | 25984
I090000312 | 2228 | MESA EXPLORACION MESA EXPLORACION EN LAMINA CAL.24 ESMALTADA COLOR BEIGE | 4408
I090000497 | 59 | FONO-DETECTOR DE LATIDOS FETALES FONODETECTOR PORTATIL DE LATIDOS | 3422
I090000216 | 2901 | ESTUCHE DIAGNOSTICO (JGO. DE) ESTUCHE DE DIAGNOSTICO BASICO LED 1.- DEFINICION 1.1- EQUIPO UTILIZADO EN LA EXPLORACION FISICA DEL PACIENTE CON FINES DIAGNOSTICOS. 2.- DESCRIPCION. 2.1- OTOSCOPIO CON LENTE ANGULAR DESLIZABLE DE IZQUIERDA A DERECHA. 2.1.1- CON ILUMINACION POR LAMPARA LED CON TEMPERATURA DE COLOR DE 3750K. 2.1.2- CON SISTEMA DE SELLADO HERMETICO PARA PRUEBAS NEUMATICAS. 2.1.3- CON AL MENOS 4 ESPECULOS DE DIFERENTES TAMANOS. 2.1.4- CON CABEZAL DE OTOSCOPIO DESMONTABLE PARA USARSE COMO ILUMINADOR DE GARGANTA CON FIBRA OPTICA. 2.2- OFTALMOSCOPIO CON SISTEMA OPTICO COAXIAL PARA PRODUCIR UN PUNTO SIN SOMBRAS Y UN MEJOR INGRESO EN LAS PUPILAS NO DILATADAS PERMITIENDO UN CAMPO DE VISION MAAS AMPLIO PARA LA EXPLORACION. 2.2.1- CON ILUMINACION POR LAMPARA LED CON TEMPERATURA DE COLOR DE 3750K. 2.2.2- CON AL MENOS 18 COMBINACIONES APERTURAS/FILTROS. 2.2.3- 28 LENTES DE ENFOQUE DENTRO DEL RANGO -25 A +40 DIOPTRIAS. 2.3- MANGO RECARG | 10440
I450400002 | 3426 | ACONDICIONADOR AIRE MINISPLIT CON CAPACIDAD DE 1.5 TONELADAS FRIO/CALOR DE 220 VOLTS CON CONTROL REMOTO INALAMBRICO EVAPORADOR CON REJILLAS OSCILATORIAS FILTRO ELECTROSTATICO REMOVIBLE CON INDICADOR DE TEMPERATURA. SERIE DE CONDENSADOR: CXC181J8041801121 | 9802
I180000220 | 5309 | UNIDAD CENTRAL DE PROCESO (CPU) UNIDAD CENTRAL DE PROCESO (CPU). PROCESADOR DE OCTAVA GENERACION INTEL CORE I5-I5-8265U DE 4 NUCLEOS/6 MB/DE 16 GHZ A 3.9 GHZ/25 W. MEMORIA: 8 GB DDRA 2400 MHZ (1 X 8 GB) 2 DIMM CRECIMIENTO HASTA 64 GB DDRA 2400 MHZ. DISCO DURO: 1 TB 7200 RPM DE 2.5 SATA. TARJETA DE VIDEO: GRAFICOS INTEGRADOS INTEL UHD GRAPHICS 620. TARJETA DE RED: RED INTEGRADA ETHERNET LAN 10/100/1000. SOFTWARE OFICINA: DEBERA INCLUIR UNA LICENCIA OFFICE HOME & BUSINESS 2019 FPP PC/MAC 32/64 BITS ESPANOL. | 24471.36
I450400146 | 835 | GABINETE UNIVERSAL DISPENSADOR DE CONDONES DE PARED. MONTADO EN CAJA MEDIDOR DE ACERO CASCO TRANSPARENTE TAPA DE ACERO CUBIERTO DE COLECTOR CON ANTIROBO DE LA ESTRUCTURA PARA EL USO DE LOS SERVICIOS AMIGABLES. DESCRIPCION TECNICA: MAQUINA EXPENDEDORA DE CONDONES GABINETE CON CAPACIDAD DE 50 CONDONES MEDIDAS: 47CM DE ALTO X 27 CM DE ANCHO X 17 CM DE FONDO. GABINETE DE LAMINA DE ACERO CALIBRE 18 MAQUINA MECANICA SIN NECESIDAD DE ENERGIA ELECTRICA MECANISMO DE VALIDACION QUE NO REQUIERA USO DE MONEDAS. CHAPA DE SEGURIDAD BANCARIA PARA LA PUERTA CON SU JUEGO DE 2 LLAVES VENTANA DE POLICARBONATO RESISTENTE PARA VERIFICAR LA EXISTENCIA DEL PRODUCTO. | 6496
I090000216 | 2191 | ESTUCHE DIAGNOSTICO (JGO. DE) ESTUCHE DE DIAGNOSTICO RECARGABALE CON LUZ DE HALOGENO DE 3.5 VOLTS. INCLUYE OFTALMOSCOPIO COAXIAL COLOR NEGRO CON PLATA | 9106
I480800052 | 337 | CAMION PICK-UP PLACA ANTERIOR PW-04-298 RA-00-647 RG-38-451) UNIDAD 2005 F-150 SS REG. CAB XL/ PQTE. EQUIPO PREFERIDO 501 A/ VESTIDURA XL/ ESPEJOS NEGROS AERODINAMICOS/ RINES 16X7 SIN TAPACUBOS/ MOTOR V6 4.2L EFI/ TRANSM 5 VEL. C/SOBREMA/ LLANTAS LT255/70516 BSW T/TERR / RELACION DE EJES 3.54/ INCENTIVO AL MAYOREO/ PAQUETE PBV 6200# / AIRE ACONDICONADO- LIBRE CFC/ VELOCIMETRO EN SIST. METRICO/ GRABADO DE VEHICULO/ INSPECC. FINAL ACOND. SERV. Y GTIA./ GASTOS DE TRASLADO/ SEGURO DE TRASLADO. PICK UP MOD 2005 MOTOR V6 DE 4.2 L EFI DE 210 HP CAPACIDAD GARGA 1005KG TANQUE DE 94LTS FRENOS DELANTEROS DE DISCO Y TRASEROS DE TAMBOR CON SISTEMA RABS SUSPENSION DELANTERA INDEPENDIENTE CON RESORTES ESPIRALES Y AMORTIGUADORES SUSPENSION TRASERA SEMIFLOTANTE CON AMORTIGUADORES DE GAS TRANSMISION MANUAL DE 5 VELOCIDADES DIRECCION HIDRAULICA RINES DE ACERO 16 X7 LLANTAS LT255R16 ESPEJO DE CONTRL MANUAL ASIENTO DELANTERO TIPO BANCA DIVIDIDO CON DESCANS | 174000
I450400122 | 432 | ESCRITORIO DE MADERA DE 1.50 X .60 MTS. CON DOS CAJONES PAPELEROS Y UN CAJON ARCHIVERO FABRICADO EN MELAMINA DE ALTA DENSIDAD Y CORREDERA EN CAJON ARCHIVERO DE EXTENSION COLOR CAOBA | 3162.5
I450400016 | 3627 | ARCHIVERO DE METAL COLOR ARENA DE 4 GAVETAS | 3542
I480800156 | 25 | VAGONETA (PLACAS ANTERIORES RA-01-648 RG-38-371) TRANSIT COLOR BLANCO MOTOR TURBO DIESEL DE 2.2 LITROS 4 CILINDROS CON 110 HP TRANSMISION MANUAL DE 5 VELOCIDADES 210 LIBRAS PIE DE TORQUE TRACCION DELANTERA DIRECCION HIDRAULICA FRENOS DE DISCO EN LAS 4 RUEDAS CON ABS CAPACIDAD DE CARGA 1.4 TONELADAS AIRE ACONDICIONADO BOLSA DE AIRE PARA CONDUCTOR | 284999.99
I330000078 | 18 | PLANTA LUZ EMERGENCIA PLANTA DE EMERGENCIA ELECTRICA DE 100 KW CON KIT DE ACCESORIOS TABLERO TRANSFERENCIA THOMSON 400 A 220 V JUEGO DE MANUAL NUMERO DE SERIE PE6068T768258 GENERADOR M09B247805 | 249500
I060200468 | 3 | UNIDAD REFRIGERACION UNIDAD DE REFRIGERACION CAMARA FRIA JURISDICCIONALES DE TIPO MODULAR | 315100
I420800248 | 5 | EVAPORADORA UNIDAD EVAPORADORA DE AIRE | 78775
I420800248 | 6 | EVAPORADORA UNIDAD EVAPORADORA DE AIRE | 78775
I420800248 | 7 | EVAPORADORA UNIDAD EVAPORADORA DE AIRE | 78775
I420800588 | 5 | UNIDAD CONDENSADORA UNIDAD DE CONDENSADORA DE AIRE | 78775
I420800588 | 6 | UNIDAD CONDENSADORA UNIDAD DE CONDENSADORA DE AIRE | 78775
I420800588 | 7 | UNIDAD CONDENSADORA UNIDAD DE CONDENSADORA DE AIRE | 78775
I180000218 | 2157 | MONITOR MONITOR | 4207.28
I180000220 | 1868 | UNIDAD CENTRAL DE PROCESO (CPU) CPU UNIDAD CENTRAL DE PROCESO | 9816.98
I180000162 | 1536 | IMPRESORA LASSER (AFASPE 2010) IMPRESORA LASER HP P2055DN | 5916
I450400126 | 3715 | ESTANTE (AFASPE 2010) ESTANTE DE ACERO INOXIDABLE LINESAINSTITUCIONAL POSTES EN CAL.16 ACERO 304 ESTANTES PERFORADOS EN ACERO 304 CALIBRE 18 CON TORNILLOS DE ACERO INOXIDABLE PARACOLOCAR EN DIFERENTES POSICIONES REGATONES DE ACERO INOX. DE 1 X .70 X 2.10 M. DE ALTO. | 5763.46
I450400126 | 3716 | ESTANTE (AFASPE 2010) ESTANTE DE ACERO INOXIDABLE LINESAINSTITUCIONAL POSTES EN CAL.16 ACERO 304 ESTANTES PERFORADOS EN ACERO 304 CALIBRE 18 CON TORNILLOS DE ACERO INOXIDABLE PARACOLOCAR EN DIFERENTES POSICIONES REGATONES DE ACERO INOX. DE 1 X .70 X 2.10 M. DE ALTO. | 5763.46
I450400126 | 3717 | ESTANTE (AFASPE 2010) ESTANTE DE ACERO INOXIDABLE LINESAINSTITUCIONAL POSTES EN CAL.16 ACERO 304 ESTANTES PERFORADOS EN ACERO 304 CALIBRE 18 CON TORNILLOS DE ACERO INOXIDABLE PARACOLOCAR EN DIFERENTES POSICIONES REGATONES DE ACERO INOX. DE 1 X .70 X 2.10 M. DE ALTO. | 5763.46
I450400126 | 3718 | ESTANTE (AFASPE 2010) ESTANTE DE ACERO INOXIDABLE LINESAINSTITUCIONAL POSTES EN CAL.16 ACERO 304 ESTANTES PERFORADOS EN ACERO 304 CALIBRE 18 CON TORNILLOS DE ACERO INOXIDABLE PARACOLOCAR EN DIFERENTES POSICIONES REGATONES DE ACERO INOX. DE 1 X .70 X 2.10 M. DE ALTO. | 5763.46
I450400126 | 3719 | ESTANTE (AFASPE 2010) ESTANTE DE ACERO INOXIDABLE LINESAINSTITUCIONAL POSTES EN CAL.16 ACERO 304 ESTANTES PERFORADOS EN ACERO 304 CALIBRE 18 CON TORNILLOS DE ACERO INOXIDABLE PARACOLOCAR EN DIFERENTES POSICIONES REGATONES DE ACERO INOX. DE 1 X .70 X 2.10 M. DE ALTO. | 5763.46
I450400126 | 3722 | ESTANTE (AFASPE 2010)ESTANTE DE ACERO INOXIDABLE LINEAL INSTITUCIONAL POSTE CON CALIBRE 16 ACERO 304 CON REGATONES DE ACERO INOX DE 1 X .70 | 5763.46
I450400126 | 3723 | ESTANTE (AFASPE 2010)ESTANTE DE ACERO INOXIDABLE LINEAL INSTITUCIONAL POSTE CON CALIBRE 16 ACERO 304 CON REGATONES DE ACERO INOX DE 1 X .70 | 5763.46
I450400126 | 3724 | ESTANTE (AFASPE 2010)ESTANTE DE ACERO INOXIDABLE LINEAL INSTITUCIONAL POSTE CON CALIBRE 16 ACERO 304 CON REGATONES DE ACERO INOX DE 1 X .70 | 5763.46
I450400126 | 3725 | ESTANTE (AFASPE 2010)ESTANTE DE ACERO INOXIDABLE LINEAL INSTITUCIONAL POSTE CON CALIBRE 16 ACERO 304 CON REGATONES DE ACERO INOX DE 1 X .70 | 5763.46
I450400120 | 2600 | ESCRITORIO ESCRITORIO EN L DE 1.50 X 1.80 MTS. INCLUYE PENiNSULA DE BALA DE 1.50X.60X.75MTS- LATERAL DE 1.20 X.50 X.75 MTS. CON PEDESTAL TERMINACION DE PVC TERMOAHERIBLE 2 CAJONES PAPELEROS 1 CAJON DE ARCHIVO CON CORREDERA TELESCOPICA FABRICADO EN LAMINADO PLASTICO COLOR CAOBA. | 4176
I180000066 | 1555 | MINICOMPUTADORA MINICOMPUTADORA PORTATIL PROCESADOR INTEL CORE I5 MEMORIA RAM DE 8GB 1600 2D DISCO DURO DE 1TB PANTALLA DE 14 LED HD UNIDAD OPTICA DVD +/- RW LS WINDOWS 7 PROFESIONAL 64 BITS - WINDOWS 8.1 PRO INCLUYE LICENCIA DE OFFICE HOME & BUSINESS 2013 Y MALETIN DE TRASLADO. GARANTIA UN ANO POR PARTE DEL FABRICANTE. | 20126
I180000252 | 120 | COMPUTADORA TODO EN UNO (ALL IN ONE) COMPUTADORA DE ESCRITORIO | 20395.12
I450400002 | 4150 | ACONDICIONADOR AIRE MINISPLIT INVERTER DE 1 TONELADA FRIO/CALOR COLOR AZUL CELESTE SERIE DEL CONDENSADOR: 3415181220281220850118 SERIE DEL EVAPORADOR: 3415361780182230810153 FACTURA : 11345. | 9265.16
I480800060 | 3 | CAMION REFRIGERADOR CAMION REFRIGERADOR NP300 CHASIS CABINA CAJA REFRIGERADA | 911541.92
I330000100 | 2592 | REGULADOR CORRIENTE, VOLTAJE Y DE TENSION REGULADOR ELECTRONICO DE VOLTAJE DE 2KVA MONOFASICO. | 11142.96
I450600084 | 667 | CONGELADOR ULTRACONGELADOR HORIZONTAL DE -50° C A-90° C. DE 3 PIES 115 VOLTS. RANGE DE TEMPERATURA DE -60°C A -86°C. DISPLAY DE TEMPERATURA CON INDICADORES DE ALARMA Y AUTODIAGN6STICO. PUERTA TIPO TAPA COFRE. CONTROLADO POR MICROPROCESADOR. COMPRESOR ROTATIVO HERMETICO. UNIFORMIDAD DE TEMPERATURA DE+/- 5°C. ALARMAS DE ALTA Y BAJA TEMPERATURA FAILA DE CORRIENTE ELECTRICA ALARMA REMOTA. AISLADO CON POLIURETANO VIP. DIMENSIONES EXTERNAS: (550 X 685 X 945 MM). ALIMENTACION: 115 VOLTS 60 HZ. | 413250
I420800218 | 177 | EQUIPO PARA AIRE ACONDICIONADO MINISPLIT INVERTER DE 3 T.R. FRIO/CALOR 220V. SERIE DEL CONDENSADOR: 1KK036002MWPDC2NHJE0049 SERIE DEL EVAPORADOR: 1KK036002MNP0C0ZAJ20092 | 29134.85
I420800218 | 178 | EQUIPO PARA AIRE ACONDICIONADO MINISPLIT INVERTER DE 3 T.R. FRIO/CALOR 220V. SERIE DEL CONDENSADOR: 1KK036002MWPDC2NHJE0044 SERIE DEL EVAPORADOR: 1KK036002MNP0DDMVJ20024 | 29134.85
I420800218 | 179 | EQUIPO PARA AIRE ACONDICIONADO MINISPLIT INVERTER DE 3 T.R. FRIO/CALOR 220V. SERIE DEL CONDENSADOR: 1KK036002MWPDC2NHJE0115 SERIE DEL EVAPORADOR: 1KK036002MNP0C2NHJ20087 | 29134.85
I450400146 | 264 | GABINETE UNIVERSAL COLOR GRIS MEDIDAS DE 1.80 X 0.87 X 0.39 | 3128
I450400120 | 2006 | ESCRITORIO DE 1.20 X 50 MTS. CON CAJONES COLOR CEREZO SIERRA | 3024.5
I450400146 | 261 | GABINETE UNIVERSAL COLOR GRIS MEDIDAS DE 1.80 X 0.87 X 0.39 | 3128
I090000318 | 1116 | MESA INSTRUMENTAL CIRUGIA MESA PASTEUR CON CAJON CUBIERTA Y ENTREPANO DE ACERO INOXIDABLE ESTRUCTURA TUBULAR DE 1 BARANDAL PERIMETRAL DE SEGURIDAD EN TRES LADOS DE LA MESA Y RODAJAS DE 2 | 3139.5
I090000318 | 1227 | MESA INSTRUMENTAL CIRUGIA MESA PASTEUR CON CAJONES COLOR ACERO INOXIDABLE | 3967.2
I450400012 | 940 | ARCHIVERO ARCHIVERO DE 4 GAVETAS COLOR PERA | 3944
I450400120 | 2567 | ESCRITORIO ESCRITORIO CONTEMPO COLOR PERA | 3132
I090000216 | 2533 | ESTUCHE DIAGNOSTICO (JGO. DE) ESTUCHE DE DIAGNOSTICO INCLUYE MANGO RECARGABLE UNIVERSAL DE 3.5 V.METALICO CON TERMINACION CROMO-PLATEADO Y ESTRIADO OFTALMOSCOPIO ESTANDAR DE 3.5 V. | 6844
I180000220 | 5252 | UNIDAD CENTRAL DE PROCESO (CPU) UNIDAD CENTRAL DE PROCESO (CPU). PROCESADOR DE OCTAVA GENERACION INTEL CORE I5-I5-8265U DE 4 NUCLEOS/6 MB/DE 16 GHZ A 3.9 GHZ/25 W. MEMORIA: 8 GB DDRA 2400 MHZ (1 X 8 GB) 2 DIMM CRECIMIENTO HASTA 64 GB DDRA 2400 MHZ. DISCO DURO: 1 TB 7200 RPM DE 2.5 SATA. TARJETA DE VIDEO: GRAFICOS INTEGRADOS INTEL UHD GRAPHICS 620. TARJETA DE RED: RED INTEGRADA ETHERNET LAN 10/100/1000. SOFTWARE OFICINA: DEBERA INCLUIR UNA LICENCIA OFFICE HOME & BUSINESS 2019 FPP PC/MAC 32/64 BITS ESPANOL. | 24471.36
I090000216 | 1377 | ESTUCHE DIAGNOSTICO (JGO. DE) CONTIENE ESTUCHE DE VINIL COLOR NEGRO 2 CABEZALES 1 BASE CON BATERIA Y 4 CONOS NEGROS DE PLASTICO E INSTRUCTIVO. | 4360.8
I450400012 | 844 | ARCHIVERO ARCHIVERO METAL 4 GAVETAS COLOR NEGRO | 3828
I450400258 | 1229 | MODULO DESARMABLE MODULO SECRETARIAL DESARMABLE COLOR CAOBA | 9048
I450400002 | 2635 | ACONDICIONADOR AIRE MINISPLIT DE 1.5 TONELADAS FRIO CALOR 220 V SERIE CONDENSADOR CXC181D8031310180 | 8178
I090000497 | 58 | FONO-DETECTOR DE LATIDOS FETALES FONODETECTOR PORTATIL DE LATIDOS | 3422
I180000220 | 5265 | UNIDAD CENTRAL DE PROCESO (CPU) UNIDAD CENTRAL DE PROCESO (CPU). PROCESADOR DE OCTAVA GENERACION INTEL CORE I5-I5-8265U DE 4 NUCLEOS/6 MB/DE 16 GHZ A 3.9 GHZ/25 W. MEMORIA: 8 GB DDRA 2400 MHZ (1 X 8 GB) 2 DIMM CRECIMIENTO HASTA 64 GB DDRA 2400 MHZ. DISCO DURO: 1 TB 7200 RPM DE 2.5 SATA. TARJETA DE VIDEO: GRAFICOS INTEGRADOS INTEL UHD GRAPHICS 620. TARJETA DE RED: RED INTEGRADA ETHERNET LAN 10/100/1000. SOFTWARE OFICINA: DEBERA INCLUIR UNA LICENCIA OFFICE HOME & BUSINESS 2019 FPP PC/MAC 32/64 BITS ESPANOL. | 24471.36
I450400120 | 2564 | ESCRITORIO ESCRITORIO CONTEMPO COLOR PERA | 3132
I090000216 | 3058 | ESTUCHE DIAGNOSTICO (JGO. DE) EQUIPO DIAGNOSTICO RECARGABLE HALOGENO 305V OFTALMO STANDAR OTOSCOPIO 25020 MANGO CONVERTIBLE. CARACTERISTICAS PRINCIPALES: 1 MANGO DE 3.5 CONSTRUIDO EN BRONCE CROMADO CON ACABADO ESTRIADO CON INTERRUPTOR DE CORRIENTE DE TIPO REOSTATO PARA VARIAR LA INTENSIDAD DE LA LUZ INCLUYE BATERIA RECARGABLE FUNCIONA CON BATERIAS ALCALINAS TAMANO C. OFTALMOSCOPIO DE 305 V DIRECTO CON LUZ HALOGENA PARA APRECIACION DEL COLOR REAL DE LOS TEJIDOS ASI COMO PARA LA ILUMINACION UNIFORME Y DURADERA 6 APERTURAS: MICRO O SPORT APERTURA PEQUENA APERTURA GRANDE APERTURA DE FIJACION FILTRO VERDE APERTURA DE HENDIDURA. 28 LENTES DE DIOPTRIAS -25 A +40 APOYO DE GOMA ADAPTABLE AL MANGO DE 3.5 V. OTOSCOPIO DE 3.5 V DE DIAGNOSTICO FOCO DE LUZ HALOGENA HPX INCLUYE 4 ESPECULAS DE POLIPROPILENO REUSABLE TAMANOS 2.5 3 4 5 MM LENTE CON 10 AUMENTOS CON VENTANILLA CORREDIZA PARA INSTRUMENTACION. | 6893.88
I450400002 | 3926 | ACONDICIONADOR AIRE MINISPLIT INVERTER DE 1 TONELADA FRIO/CALOR COLOR AZUL CELESTE SERIE DEL CONDENSADOR: 34153181220281220850040 SERIE DEL EVAPORADOR: 3415361780182230810072 FACTURA : 11345. | 9265.15
I180000220 | 5256 | UNIDAD CENTRAL DE PROCESO (CPU) UNIDAD CENTRAL DE PROCESO (CPU). PROCESADOR DE OCTAVA GENERACION INTEL CORE I5-I5-8265U DE 4 NUCLEOS/6 MB/DE 16 GHZ A 3.9 GHZ/25 W. MEMORIA: 8 GB DDRA 2400 MHZ (1 X 8 GB) 2 DIMM CRECIMIENTO HASTA 64 GB DDRA 2400 MHZ. DISCO DURO: 1 TB 7200 RPM DE 2.5 SATA. TARJETA DE VIDEO: GRAFICOS INTEGRADOS INTEL UHD GRAPHICS 620. TARJETA DE RED: RED INTEGRADA ETHERNET LAN 10/100/1000. SOFTWARE OFICINA: DEBERA INCLUIR UNA LICENCIA OFFICE HOME & BUSINESS 2019 FPP PC/MAC 32/64 BITS ESPANOL. | 24471.36
I450600218 | 599 | REFRIGERADOR (COCINA) C/BEIGE 10 PIES C/MANUAL INSTRUCTIVO CHAROLAS | 2697.9
I060200470 | 40 | UNIDAD ULTRASONICA EN COLOR ALMENDRA CON INSERTO | 6400.21
I090941392 | 56 | LAMPARA DENTAL CON BASE DE PALSTICO COLOR GRIS DE 25 CMS | 5692.5
I450400258 | 994 | MODULO DESARMABLE MODULO SECRETARIAL INOVA ESCRITORIO CON BASE METALICA CON CUBIERTA LATERAL CON 3 CAJONES | 6832.4
I060200282 | 407 | ESTERILIZADOR O AUTOCLAVE AUTOCLAVE ESTERILIZADOR CALOR HUMEDO. | 27782
I060200470 | 329 | UNIDAD ULTRASONICA UNIDAD ULTRASONICA C/PUNTA. | 11588.4
I090001062 | 1108 | ROTOR MANO EXCAVACION DENTAL RTOR MANO EXCAVACION DENTAL PIEZA DE MANO DE BAJA VELOCIDAD. | 2784
I090001062 | 1114 | ROTOR MANO EXCAVACION DENTAL RTOR MANO EXCAVACION DENTAL PIEZA DE MANO DE BAJA VELOCIDAD. | 2784
I060200028 | 309 | AMALGAMADOR AMALGAMADOR SDI ULTRAMAT 110V CODIGO 002-SDI-SU2. COLOR MARFIL. | 5909.7
I090000440 | 304 | UNIDAD DENTAL UNIDAD DENTAL INCLUYE SILLON DENTAL BANQUILLO NEUMATICO ESCUPIDERA F-J 22A MODULO CON BRAZO Y LAMPARA F-J 22 COLOR AZUL. | 55901.56
I450400002 | 2764 | ACONDICIONADOR AIRE MINISPLIT DE 1.5 TONELADAS 18000 BTRU FRIUO/CALOR DE 220 V. SERIE DE EVAPORADOR: EDC181T5140500922 | 8178
I090906934 | 259 | COMPRESOR PARA UNIDAD DENTAL COMPRESOR DE 1HP LIBRE DE ACEITE CON 1 TANQUE DE ALMACENAMIENTO DE 48 LTS. PRINCIPIO DE FUNCIONAMIENTO: UN AIRE DE PARTICULAS DE ACEITE DEBE SER USADO PARA LA OPERACION DEL HERRAMENTAL Y EL TRABAJO CON PACIENTES EN CONSULTORIOS DENTALES EL AIRE COMPRIMIDO LIBRE DE CONTAMINANTES REDUCIRA EL MANTENIMIENTO A LAS PIEZAS DE MANO Y PROTEGERA AL PACIENTE DEL CONTACTO CON EL ACEITE. PARA LA ELIMINACION DE ESTAS PARTICULAS LA SOLUCION ES LA INSTALACION DE COMPRESORES NO LUBRICADOS RECIPROCANTES DE LA LINEA DENTAL DE FIAC. | 9527.43
I180000220 | 5321 | UNIDAD CENTRAL DE PROCESO (CPU) UNIDAD CENTRAL DE PROCESO (CPU). PROCESADOR DE OCTAVA GENERACION INTEL CORE I5-I5-8265U DE 4 NUCLEOS/6 MB/DE 16 GHZ A 3.9 GHZ/25 W. MEMORIA: 8 GB DDRA 2400 MHZ (1 X 8 GB) 2 DIMM CRECIMIENTO HASTA 64 GB DDRA 2400 MHZ. DISCO DURO: 1 TB 7200 RPM DE 2.5 SATA. TARJETA DE VIDEO: GRAFICOS INTEGRADOS INTEL UHD GRAPHICS 620. TARJETA DE RED: RED INTEGRADA ETHERNET LAN 10/100/1000. SOFTWARE OFICINA: DEBERA INCLUIR UNA LICENCIA OFFICE HOME & BUSINESS 2019 FPP PC/MAC 32/64 BITS ESPANOL. | 24471.36
I180000220 | 4529 | UNIDAD CENTRAL DE PROCESO (CPU) UNIDAD CENTRAL DE PROCESO (CPU) PROCESADOR INTEL CORE 15 6200U MEMORIA RAM DE 4GB DISCO DURO DE 500GB SISTEMA OPERATIVO WINDOWS 10 PRO (64 BITS). | 15486
I450400002 | 4147 | ACONDICIONADOR AIRE MINISPLIT INVERTER DE 1 TONELADA FRIO/CALOR COLOR AZUL CELESTE SERIE DEL CONDENSADOR: 3415181220281220850113 SERIE DEL EVAPORADOR: 3415361780182230810144 FACTURA : 11345. | 9265.16
I450600218 | 2330 | REFRIGERADOR (COCINA) CAPACIDAD DE 7 PIES CUBICOS CARACTERISTICAS: 2 CHAROLAS AJUSTABLES DE CRISTAL TEMPLADO 1 RACK PARA HUEVOS CONTROL DE TEMPERATURA AMPLIO CAJON DE FRUTAS Y LEGUMBRES CONGELADOR INDEPENDIENTE CAPACIDAD DE 176 LITROS REFRIGERANTE R600A GARANTIA: 1 ANO CONTRA DEFECTOS DE FABRICACION. SERIE: 1B0179Z0036JBB8QQE71690 | 7482
I060600390 | 181 | NEBULIZADOR NEBULIZADOR ELECTRICO PRO-ULV DISENADO PARA GENERAR GOTAS EN ULV (ULTRA BAJO VOLUMEN) PARA EL USO DE CONTROL URBANO COMO: DESINFECCION SANITIZACION Y/O JARDINERIA. | 17806
I450400002 | 2451 | ACONDICIONADOR AIRE ACONDICIONADOR AIRE FRIO CALOR 1 TONELADA 220V MARCA MIRAGE. COLOR BLANCO. | 5461.93
I450400258 | 995 | MODULO DESARMABLE MODULO SECRETARIAL INOVA ESCRITORIO CON BASE METALICA CON CUBIERTA LATERAL CON 3 CAJONES | 6832.4
I090000062 | 1187 | BASCULA BEBE BASCULA BEBE MECANICA PEDIATRICA PARA DETERMINAR EL PESO CORPORAL DE 0 A 20 KILOS DESPLIEGUE DE PESO EN KILOGRAMOS Y GRAMOS AJUSTE MANUAL A CERO DIVISION DE 5 GRAMOS O MENOR SENSIBILIDAD DE 5 GRAMOS O MENOR CHAROLA RESISTENTE AL ALTO IMPACTO PARA COLOCACION DEL BEBE MECANISMO DE TARA METALICO COLOR DEL EQUIPO BEIGE | 4466
I450600084 | 491 | CONGELADOR AFASPE 2010 CONGELADOR PARA REFRIGERANTES | 6697.84
I450400228 | 830 | MESA MESA RECTANGULAR COLOR ACERO INOXIDABLE | 3596
I450400002 | 3915 | ACONDICIONADOR AIRE MINISPLIT INVERTER DE 1 TONELADA FRIO/CALOR COLOR AZUL CELESTE SERIE DEL CONDENSADOR: 3415181220281220850047 SERIE DEL EVAPORADOR: 3415361780182230810089 FACTURA : 11345. | 9265.15
I090000384 | 632 | REFRIGERADOR LABORATORIO REFRIGERADOR LABORATORIO. | 78056.4
I450400258 | 725 | MODULO DESARMABLE COLOR VINO | 4019.25
I450400258 | 1146 | MODULO DESARMABLE MODULO DESARMABLE COLOR PERA | 3642.4
I450600006 | 90 | ALACENA ALACENA TIPO GABINETE COLOR BEIGE CON MEDIDAS DE .88 X .40 X 1.80 MTS. | 4593.6
I450400002 | 3490 | ACONDICIONADOR AIRE MINISPLIT DE 1 1/2 TONELADA FRIO/CALOR 220V. MODELO: CXC181F X2 CONDENSADOR: CXC181F7051800227 | 8404.2
I450400026 | 4269 | BANCA BANCA TANDEM CUATRO PLAZAS CON RESPALDO EN POLIPROPILENO MULTIPERFORADO ASIENTOS FORRADOS CON TELA NEGRA ESTRUCTURA METALICA REFORZADA. | 2932.48
I450400248 | 516 | MESA DE TRABAJO MESA DE TRABAJO COLOR PERA | 8038.8
I450400026 | 5019 | BANCA BANCA TRAFFIC DR 4 PLAZAS FABRICADA EN ACERO CON DESCANSABRAZOS COLOR PLATA | 5187.52
I450400294 | 437 | RELOJ CHECADOR RELOJ CHECADOR DE ASISTENCIA DE HUELLA DIGITALFUNCIONAL POR MEDIO DE USBCAPA 1500 HUELLAS. | 8236
I090000312 | 2184 | MESA EXPLORACION MESA DE EXPLORACION DE GINECOLOGIA CON LAMINA DE ACERO CAL 22 RECUBIERTA CON PINTURA HORNEADA EN POLVO CON ELEVACION CONTINUA AJUSTABLE O NEUMATICA DE 0 A 70 GRADOS COMO MINIMO COLCHON DE HULE ESPUMA DE POLURETANO DE ALTA DENSIDAD DE 24 KGS CON CUBIERTA DE VINIPIEL NEGRO GABINETE CON 2 PUERTAS CORREDIZAS POSICIONES EN CABECERA Y PIECERA PIERNERAS DE PLASTICO MEDIDA LARGO 1.65 X .55 DE ANCHO X .85 DE ALTO | 3990.4
I090000064 | 1519 | BASCULA CON Y SIN ESTADIMETRO (AFASPE) BASCULA CLINICA CON ESTADIMETRO DESPLIEGE DE PESO CORPORAL EN KGS Y GRS RANGO DE MEDICION DE PISO HASTA 160 KGS EN LECTURA DIRECTA EN 2 VARAS UNA DE 140 KGS Y OTRA DE 20 KGS. DIVISION MANUAL A CERO ESCALA PARA MEDIR ESTATURA HASTA 1.95 MTS. CON ESCALA GRADUADA EN CENTIMETROS. | 3955.6
I090000064 | 981 | BASCULA CON Y SIN ESTADIMETRO EN COLOR BEIGE CON CAPACIDAD DE 180 KG. CON ESCALA PARA MEDIR 1.98 MTS. RESISTENTE PLATAFORMA PROTEGIDA CON VINIL ANTIDERRAPENTE DE 27 CM DE ANCHO POR 37 CM. DE LARGO REMOVIBLE PARA LIMPIEZA. | 5175
I180000162 | 222 | IMPRESORA LASSER 15PPM600X600DPI 16MB INTERFASE USB/PARALELO INLUYE CABLE DE CONEXION USB 1.8 MTS. | 3197
I060600200 | 541 | ESTADIMETRO INFANTOMETRO COLOR BEIGE | 2668
I090000236 | 86 | GABINETE CURACIONES GABINETE DE CURACIONES FABRICADO EN ACERO INOXIDABLE TIPO 304 CON UNA TARJA PROFUNDA Y PECHERA DEL MISMO MATERIAL LATERALES Y FRENTE DE ACERO INOXIDABLE DE 13 CM 1 CAJON LATERAL 2 PUERTAS ABATIBLES Y 1 PUERTA ABATIBLE CON ENTREPANO. LAS PATAS INCLUYEN REGUETONES LLAVE MEZCLADORA 4 JALADERAS ACCESORIOS DE TRAMPA LLAVE DE EMERGENCIA TUBERIA FLEXIBLE E INSTALACION MEDIDA DE TARJA 47 CM DE LARGO Y 20 CM DE FONDO. | 30450
I060200282 | 602 | ESTERILIZADOR O AUTOCLAVE ESTERILIZADOR AUTOCLAVE CAPACIDAD DE 12 LTS CONTROL DE CICLOS DE ESTERILIZACION POR MICROCONTROLADOR LECTURA DE TODAS LAS VARIABLES EN DISPLAY LCD CAMARA Y CHAROLAS DE ACERO INOXIDABLE TRES PROGRAMAS DE ESTERILIZACION Y PROGRAMA DE SECADO GARANTIA DE 1 ANO | 22040
I090000312 | 2230 | MESA EXPLORACION MESA EXPLORACION EN LAMINA CAL.24 ESMALTADA COLOR BEIGE | 4408
I090000064 | 1650 | BASCULA CON Y SIN ESTADIMETRO BASCULA CON ESTADIMETRO MECANICA CON RANGO DE MEDICION DE 0 A 160 KG. | 3665.6
I450400002 | 3917 | ACONDICIONADOR AIRE MINISPLIT INVERTER DE 1 TONELADA FRIO/CALOR COLOR AZUL CELESTE SERIE DEL CONDENSADOR: 3415181220281220850050 SERIE DEL EVAPORADOR: 3415361780182230810105 FACTURA : 11345. | 9265.15
I450400026 | 4231 | BANCA BANCA TANDEM CUATRO PLAZAS RESPALDO DE POLIPROPILENO TIPERFORADO ASIENTO FORRADO CON TELA NEGRA ESTRUCTURA METALICA REFORZADA | 2932.48
I450400002 | 2415 | ACONDICIONADOR AIRE AIRE ACONDICIONADO MINISPLIT 2 TONELADAS. C:L-2012-04-OD-04-0989. | 13416.3
I450400002 | 647 | ACONDICIONADOR AIRE EQUIPO DE AIRE ACONDICIONADO TIPO VENTANA CON CAPACIDAD NOMINAL DE 1 TONS. EFECTIVAS 220 VOLTS SOLO FRIO. | 6842.5
I060200282 | 80 | ESTERILIZADOR O AUTOCLAVE CON CAMARA INTERIOR 27.9 X 45.7 C/3 BANDEJAS | 23000
I090001062 | 869 | ROTOR MANO EXCAVACION DENTAL ROTO MANO EXCAVACION DENTAL PIEZAS DE MANO DE ALTA VELOCIDAD. | 3450
I180000218 | 2202 | MONITOR MONITOR HP EN COLOR NEGRO | 3416.2
I180000220 | 1910 | UNIDAD CENTRAL DE PROCESO (CPU) UNIDAD CENTRAL DE PROCESO EQUIPO EN COLOR NEGRO | 17150.6
I060200470 | 322 | UNIDAD ULTRASONICA UNIDAD ULTRASINICA (SCAREADOR ULTRASONICA) | 20300
I060400922 | 54 | LAMPARA DE FOTOPOLIMERIZACION DE RESINAS PARA USO DENTAL LAMPARA DE FOTOCURADO DE RESINAS P/USO DENTAL | 16240
I090001062 | 1110 | ROTOR MANO EXCAVACION DENTAL RTOR MANO EXCAVACION DENTAL PIEZA DE MANO DE BAJA VELOCIDAD. | 2784
I090000182 | 74 | EQUIPO DE RAYOS X EQUIPO DE RAYOS X 70 PLUS MM APARATO DE RAYOS X CON BRAZO DE TIJERA POSICIONADOR DE DOBLE ARTICULACION CON CARACTERISTICAS SUPERIORES AL TRADICIONAL PERMITIENDO UN MAYOR ALCANCE Y FACIL POSICIONAMIENTO DEL CABEZAL RELOG DIGITAL CON PANTALLA DE 3 DIG CON RESOLUCION DE 10 MTS TOTALMENTE COMPATIBLE RADIOVISIOGRAFIA Y LAS NUEVAS PELICULAS ULTRARAPIDAS CON UNA REDUCCION DE DOSIS APLICADA. MICROPOROCESADOR CON FUNCIONES INTELIGENTES COMPENSA EL TIEMPO DE PRECALENTAMIENTO DE TUBO DE RAYOS X Y CONTROLA DE FORMA AUTOMATICA EL CICLO MAXIMO DE FUNCIONAMIENTO PROTEGIENDO AL BLOQUE GENERADOR DE 70KVP-8MA QUE OTERA CON FACTORES TECNICOS DE COLIMACION OPTIMADOS PARA SEGURAR EL MAYOR CINTRASTE U DEFINICION DE LA IMAGEN CON LA TECNICA PARALELA. VOLTAJE DE ALIMENTACION DE 100-200 BOLTS-C.A + -5% -50/60HZ CONSUMO DE POTENCIA 1050 WATTS POTENCIA DE TUBO DE KVP CORRIENTE AL TUBO 8MAMP TIEMPO DE EXPOCICION CON RANGO DE 0.01 A3.00 SEG. CON | 36609.24
I090000440 | 287 | UNIDAD DENTAL UNIDAD DENTAL MODULO CON BRAZOS F-J22A PANEL DE CONTROL DIGITAL EN EL MODULO LLENA VASI AUTOMATICO 3 SALIDAS DE PIEZAS DE MANO ALTA Y BAJA REGULACION INDEPENDIENTE DE PIEZA DE MANO AIRE Y AGUA MANGUERAS LISAS ASEPTICAS SIN RANURAS MANOMETRO PARA VER LA PRESION DE CADA PIEZA DE MANO JERINGA TRIPLE ASEPTICA CON PUNTA AUTO CLAVABLE ESPACIO DISPONIBLE PARA CONECTAR SCALER LAMPARA O CAMARA SISTEMA DE AGUA LIMPIA (SISTEMA FLUSH) PARA PIEZAS DE MANO Y JERINGA TRIPLE CAJA DE REGISTRO PARA FACIL INSTALACION. | 11472.4
I450400002 | 2408 | ACONDICIONADOR AIRE AIRE ACONDICIONADO MINISPLIT 1 TONELADA. C:L-2011-32OD-04-0457. COLOR BLANCO. | 9999.99
I090906934 | 225 | COMPRESOR PARA UNIDAD DENTAL COMPRESOR UNIDAD DENTAL COLOR BEIGE | 19043.99
I060400922 | 70 | LAMPARA DE FOTOPOLIMERIZACION DE RESINAS PARA USO DENTAL (FASSA) LAMPARA COLTOLUC DE RESINAS PARA USO DENTAL | 9521.28
I060200664 | 12 | AMALGAMADOR DENTAL AMALGAMADOR ELECTRICO EQUIPADO CON MICRO PROCESADOR DE ALTA PRESION QUE CONTROLA EL TIMER Y ENTREGA UNA TRITURACION UNIFORME Y EXACTA ASEGURANDO OPTIMAS CARACTERISTICAS CLINICAS Y DE MANEJO DE LOS MATERIALES MEZCLADOS CUENTA CON MICRO-SWITCH QUE DETIENE AUTOMATICAMENTE LA TRITURACION CUANDO LA TAPA ES LEVANTADA BAJO CONSUMO DE ENERGIA. ANCHO 217 MML. PROF.173 MML. ALTO 180 MML. VOLTAJE 110/240 VOLTS ZEYCO. | 8671
I090000440 | 359 | UNIDAD DENTAL UNIDAD DENTAL ROETNGEN 398HB COMPLETAMENTE ELECTRICA DE 4 MOVIMIENTOS CON 3 PUNTOS DE MANDO Y 2 MEMORIAS TAPIZ DE MICROFIBRA DE PIEK LAMAPRA FRONTAL DE LUZ LED CON SENSOR SERIE 46529-5RTG401 | 107590
I450600218 | 2320 | REFRIGERADOR (COCINA) FRIGOBAR CON CAPACIDAD DE 4.5 PIES CUBICOS CARACTERISTICAS: 2 PARRILLAS DE VIDRIO 1 RACK PARA 6 LATAS 3 ANAQUELES EN PUERTA LUZ INTERIOR 1 CAJON DE FRUTAS Y VERDURASMESPACIO DE CONGELADOR SISTEMA DE ENFRIAMIENTO MANUAL MEDIDAS APROXIMADAS 85X55X58 CM DEL PRODUCTO GARANTIA DE 1 ANO CONTRA DEFECTOS DE FABRICACION. | 7864.8
I060600370 | 70 | MICROSCOPIO BINOCULAR CAMPO CLAROLUZ TRANSMITIDA Y PLATINA MOVIL | 24518
I090000050 | 5 | BA¦O MARIA (UTENSILIO) CAP. 80 TUBOS | 4765
I450400002 | 648 | ACONDICIONADOR AIRE EQUIPO DE AIRE ACONDICIONADO TIPO VENTANA CON CAPACIDAD NOMINAL DE 2 TONS. EFECTIVAS 220 VOLTS SOLO FRIO. | 7498
I090000250 | 43 | HORNO SECADO Y ESTERILIZACION MEDIDAS INTERIORES 41X35X30 | 8786
I090000384 | 44 | REFRIGERADOR LABORATORIO 14 PIES CUB.1 PUERTA CON CIRSTAL TRIPLE | 9090
I060600370 | 89 | MICROSCOPIO BINOCULAR MICROSCOPIO BINOCULAR | 21838.5
I450600062 | 20 | CAMPANA EXTRACCION C/CUERPO INTERIOR A.INOX.CON LUZ ULTRAVIOLETA | 36044.76
I060200016 | 84 | AGITADOR ROTATORIO TUBOS AGITADOR PLUS 300 RPM | 3781.54
I060200016 | 85 | AGITADOR ROTATORIO TUBOS AGITADOR D 115 X 30 CMS | 4561.04
I060200014 | 52 | AGITADOR PIPETAS PARA 16 TUBOS COLOR HUESO CON PLATAFORMA PARA TUBOS VACUTAINER | 4518.35
I450400258 | 560 | MODULO DESARMABLE SECRETARIAL TIPO PENINSULA DE BALA O L DE 1.50X0.60 MTS. CON LATERAL DE 1.10 X .50 MTS. CON DOS CAJONES PAPELEROS Y UNO DE ARCHIVO Y ACABADO MELAMINA COLOR CAOBA | 3885.85
I090000494 | 38 | SILLA CAMA PARA TOMA DE MUESTRAS SILLON PARA TOMA DE MUSTRAS DE SANGRE COLOR BEIGE | 4600
I450400002 | 1937 | ACONDICIONADOR AIRE MINISPLIT DE 1 TONELADA EN COLOR BLANCO NUMERO DE SERIE DEL CONDENSADOR A 2009-24-ID-01-735 NUMERO DE SERIE DEL EVAPORADOR A 2009-24-OD-01-416 | 10672
I450400002 | 2046 | ACONDICIONADOR AIRE MINISPLIT DE 1 TON. FRIO-CALOR NO. DE SERIE DEL EVAPORADOR A-2010-03-ID-01-1692 | 8062
I450400126 | 3867 | ESTANTE ESTANTE CON 5 CHAROLAS 4 POSTES 5 ENTREPANOS PINTURA EPOXICA HORNEADA METALICOS | 3712
I450400248 | 265 | MESA DE TRABAJO CON ENTRAPANOS DE 1.20 X 60 X 80 | 4657.5
I450400122 | 509 | ESCRITORIO DE MADERA ESCRITORIO DE 1.20 X .50 COLOR SHEDRON CON CAJONES | 3024.5
I450600218 | 1419 | REFRIGERADOR (COCINA) REFRIGERADOR PARA VACUNA 17.6 PIES CUBICOS | 48676.05
I450600084 | 487 | CONGELADOR AFASPE 2010 CONGELADOR PARA REFRIGERANTES | 6697.84
I450400248 | 514 | MESA DE TRABAJO MESA DE TRABAJO COLOR NEGRO | 3224.8
I060200282 | 456 | ESTERILIZADOR O AUTOCLAVE ESTERILIZADOR O AUTOCLAVE COLOR BLANCO OSTION | 55027.34
I450400002 | 2416 | ACONDICIONADOR AIRE AIRE ACONDICIONADO MINISPLIT 2 TONELADAS. C:L-2012-04-OD-04-0300. | 13416.3
I090000064 | 2060 | BASCULA CON Y SIN ESTADIMETRO BASCULA MECANICA CON ESTADIMETRO 1. BASCULA METALICA PESO DEL EQUIPO 16KG AJUSTE MANUAL A CERO 2. ESTADIMETRO FABRICADO EN ACERO EN REGLA FIJA CALIBRE 16 Y REGLA MOVIL CALIBRE 18 3. BASE RESISTENTE CONSTRUIDA TOTALMENTE EN ACERO CALIBRE 16 | 7598
I090000384 | 630 | REFRIGERADOR LABORATORIO REFRIGERADOR LABORATORIO. | 78056.4
I450400146 | 266 | GABINETE UNIVERSAL COLOR GRIS MEDIDAS DE 1.80 X 0.87 X 0.39 | 3128
I150200364 | 633 | TELEVISION TV. LCD DE 32 PULGADAS SINTONIZADOR DE ALTA DEFINICION CONTRASTE 30000 TIEMPO DE RESPUESTA 6 MS ANGULO DE VISION 178 H/178 V. WIDE COLOR ENCHANCER EFECTO DE SONIDO SRS. TRUSURROND HD CON BOCINAS INFERIORES POTENCIA DE SONIDO (10 W X 2) CONEXIONES ENTRADAS HDMI ENTRADA DE COMPONENTE DE PC Y SALIDA DE AUDIO CON SOPORTE UNIVERSAL A LA MEDIDA DEL LCD Y CON DIVISION PARA DVD AJUSTABLE A 2-5-10 GRADOS EQUIPO EN COLOR NEGR | 7385.72
I450400002 | 2414 | ACONDICIONADOR AIRE AIRE ACONDICIONADO MINISPLIT 1 TONELADA. C:L-2011-32OD-04-0839. COLOR BLANCO. | 9999.99
I450400016 | 3525 | ARCHIVERO DE METAL VERTICAL 4 GAVETAS FABRICADO CON LAMINA CALIBRE DEL 18X24 ROLADA EN FRIO PREVIA LIMPIEZA MEDIANTE FOSFATOS CHASIS METALICO Y REFORZDO ACABADO EN PINTURA DE ESMALTE SECADO EN HORNO CAPACIDAD DE 25 KGS. GAVETAS TAMANO OFICIO APERTURA DE GAVETAS CON CORREDERAS DE 4 BALEROS CADA UNO CAJONES MEDIA ALTURA CON GUIAS PARA COLGANTE DE ARCHIVO FRENTE ESTAMPADOS PORTA ETIQUETA DE NYLONDESLIZAMIENTO SOBRE BALERO DE NYLONCERRADURA GENERAL. | 3271.75
I450400002 | 2412 | ACONDICIONADOR AIRE AIRE ACONDICIONADO MINISPLIT 1 TONELADA. C:L-2011-32OD-04-0695. COLOR BLANCO. | 9999.99
I450600038 | 41 | BIOMBO Y MAMPARA MAMPARA CORREDIZA TIPO HOSPITAL COLOR BEIGE | 5830.5
I450400258 | 820 | MODULO DESARMABLE MODEULO DESARMABLE SEMI EJECUTIVO CUBIERTA RECTANGULAR DE 1.50 X.70 COSTADO DE .90 X .46 CON PEDESTAL CON 2 CAJONES Y UN ARCHIBERO | 4600
I450400002 | 2413 | ACONDICIONADOR AIRE AIRE ACONDICIONADO MINISPLIT 1 TONELADA. C:L-2011-32OD-04-0710. COLOR BLANCO. | 9999.99
I090000216 | 2635 | ESTUCHE DIAGNOSTICO (JGO. DE) ESTUCHE DE DIAGNOSTICO COMPLETO | 7841.6
I090000064 | 2059 | BASCULA CON Y SIN ESTADIMETRO BASCULA MECANICA CON ESTADIMETRO 1. BASCULA METALICA PESO DEL EQUIPO 16KG AJUSTE MANUAL A CERO 2. ESTADIMETRO FABRICADO EN ACERO EN REGLA FIJA CALIBRE 16 Y REGLA MOVIL CALIBRE 18 3. BASE RESISTENTE CONSTRUIDA TOTALMENTE EN ACERO CALIBRE 16 | 7598
I180000066 | 2002 | MINICOMPUTADORA MINICOMPUTADORA PORTATIL PANTALLA 14. PROCESADOR INTER CORE 15 MEMORIA RAM DE 8 GB DISCO DURO DE 1 TB UNIDAD OPTICA DVD WINDOWS 10 PROFESIONAL. INCLUYE MALETIN DE TRASLADO. | 30525.4
I090000312 | 2556 | MESA EXPLORACION MESA GINECOLIGICA UNIVERSAL FABRICADA EN LAMINA CALIBRE 22 CON GABINETE CON 2 PUERTAS CORREDIZAS POSICIONES EN CABECERA Y PIECERA CON PIERNERAS DE PLASTICO MEDIDA DE LARGO 1.65 MTS X 0.55 MTS X ALTO 0.85 MTS. | 6438
I450600038 | 40 | BIOMBO Y MAMPARA MAMPARA CORREDIZA TIPO HOSPITAL COLOR BEIGE | 5830.5
I090000340 | 520 | NEGATOSCOPIO NEGATOSCOPIO | 10999.99
I090000062 | 1402 | BASCULA BEBE BASCULA PEDIATRICA COLOR BEIGE | 4524
I450400258 | 1228 | MODULO DESARMABLE MODULO SECRETARIAL DESARMABLE COLOR CAOBA | 9048
I450400002 | 2411 | ACONDICIONADOR AIRE AIRE ACONDICIONADO MINISPLIT 1 TONELADA. C:L-2011-32OD-04-0861. COLOR BLANCO. | 9999.99
I090000216 | 2661 | ESTUCHE DIAGNOSTICO (JGO. DE) ESTUCHE DE DIAGNOSTICO COMPLETO | 7841.6
I090000064 | 2062 | BASCULA CON Y SIN ESTADIMETRO BASCULA MECANICA CON ESTADIMETRO 1. BASCULA METALICA PESO DEL EQUIPO 16KG AJUSTE MANUAL A CERO 2. ESTADIMETRO FABRICADO EN ACERO EN REGLA FIJA CALIBRE 16 Y REGLA MOVIL CALIBRE 18 3. BASE RESISTENTE CONSTRUIDA TOTALMENTE EN ACERO CALIBRE 16 | 7598
I180000220 | 5328 | UNIDAD CENTRAL DE PROCESO (CPU) UNIDAD CENTRAL DE PROCESO (CPU). PROCESADOR DE OCTAVA GENERACION INTEL CORE I5-I5-8265U DE 4 NUCLEOS/6 MB/DE 16 GHZ A 3.9 GHZ/25 W. MEMORIA: 8 GB DDRA 2400 MHZ (1 X 8 GB) 2 DIMM CRECIMIENTO HASTA 64 GB DDRA 2400 MHZ. DISCO DURO: 1 TB 7200 RPM DE 2.5 SATA. TARJETA DE VIDEO: GRAFICOS INTEGRADOS INTEL UHD GRAPHICS 620. TARJETA DE RED: RED INTEGRADA ETHERNET LAN 10/100/1000. SOFTWARE OFICINA: DEBERA INCLUIR UNA LICENCIA OFFICE HOME & BUSINESS 2019 FPP PC/MAC 32/64 BITS ESPANOL. | 24471.36
I090000312 | 2555 | MESA EXPLORACION MESA GINECOLIGICA UNIVERSAL FABRICADA EN LAMINA CALIBRE 22 CON GABINETE CON 2 PUERTAS CORREDIZAS POSICIONES EN CABECERA Y PIECERA CON PIERNERAS DE PLASTICO MEDIDA DE LARGO 1.65 MTS X 0.55 MTS X ALTO 0.85 MTS. | 6438
I090000312 | 1558 | MESA EXPLORACION EQUIPO SEMIFIJO PARA REALIZARLA EXPLORACION FISICA DEL PACIENTEEN PSICION DECUBITO. MESA EXPLORACION CONSTRUIDA CON LAMINA CAL 22 GABINETE CON 2 PUERTAS CORREDIZAS Y CON LAS SIG. DIMENSIONES 85CM ALTURA LONG 165CM. ANCHO 55CM CON 3 SECCIONES. COLCHON CUBIERTA DE VINIL EN COLOR NEGRO. PINTURABEIGE ACABADO ESMALTADO | 4715
I450400258 | 821 | MODULO DESARMABLE MODEULO DESARMABLE SEMI EJECUTIVO CUBIERTA RECTANGULAR DE 1.50 X.70 COSTADO DE .90 X .46 CON PEDESTAL CON 2 CAJONES Y UN ARCHIBERO | 4600
I450400002 | 2410 | ACONDICIONADOR AIRE AIRE ACONDICIONADO MINISPLIT 1 TONELADA. C:L-2011-32OD-04-0693. COLOR BLANCO. | 9999.99
I090000064 | 2063 | BASCULA CON Y SIN ESTADIMETRO BASCULA MECANICA CON ESTADIMETRO 1. BASCULA METALICA PESO DEL EQUIPO 16KG AJUSTE MANUAL A CERO 2. ESTADIMETRO FABRICADO EN ACERO EN REGLA FIJA CALIBRE 16 Y REGLA MOVIL CALIBRE 18 3. BASE RESISTENTE CONSTRUIDA TOTALMENTE EN ACERO CALIBRE 16 | 7598
I180000066 | 1988 | MINICOMPUTADORA MINICOMPUTADORA PORTATIL PANTALLA 14. PROCESADOR INTER CORE 15 MEMORIA RAM DE 8 GB DISCO DURO DE 1 TB UNIDAD OPTICA DVD WINDOWS 10 PROFESIONAL. INCLUYE MALETIN DE TRASLADO. | 30525.4
I090000216 | 3513 | ESTUCHE DIAGNOSTICO (JGO. DE) ESTUCHE DE DIAGNOSTICO CON MANGO RECARGABLE DE 3.5 V OFTALMOSCOPIO Y OTOSCOPIO CON ESTUCHE RIGIDO Y COLOR NEGRO. | 8499.32
I450400320 | 6424 | SILLON SILLON EJECUTIVO RESPALDO CON CABECERA MECANISMO EJECUTIVO BRAZOS DE POLIPROPILENO AJUSTABLES BASE CROMADA DE 5 PUNTAS CON RODAJA PARA DESPLAZAMIENTO RESPALDO EN MALLA Y TAPIZ EN ASIENTO EN TELA MESH NEGRO CON HULE ESPUMA INYECTADA. COLOR NEGRO . | 7424
I450400002 | 2407 | ACONDICIONADOR AIRE AIRE ACONDICIONADO MINISPLIT 1 TONELADA. C:L-2011-32OD-04-0444. COLOR BLANCO. | 9999.99
I180000220 | 4542 | UNIDAD CENTRAL DE PROCESO (CPU) UNIDAD CENTRAL DE PROCESO (CPU) PROCESADOR INTEL CORE 15 6200U MEMORIA RAM DE 4GB DISCO DURO DE 500GB SISTEMA OPERATIVO WINDOWS 10 PRO (64 BITS). | 15486
I450600218 | 2323 | REFRIGERADOR (COCINA) CAPACIDAD DE 7 PIES CUBICOS CARACTERISTICAS: 2 CHAROLAS AJUSTABLES DE CRISTAL TEMPLADO 1 RACK PARA HUEVOS CONTROL DE TEMPERATURA AMPLIO CAJON DE FRUTAS Y LEGUMBRES CONGELADOR INDEPENDIENTE CAPACIDAD DE 176 LITROS REFRIGERANTE R600A GARANTIA: 1 ANO CONTRA DEFECTOS DE FABRICACION. SERIE: 1B0176Z0399JBBDHJE20034 | 7482
I450400026 | 4218 | BANCA BANCA TANDEM CUATRO PLAZAS RESPALDO DE POLIPROPILENO TIPERFORADO ASIENTO FORRADO CON TELA NEGRA ESTRUCTURA METALICA REFORZADA | 2932.48
I450400026 | 5521 | BANCA BANCA TRAFICC DE 4 PLAZAS FABRICADA EN ACERO CON DESCANSABRAZOS FINALES ACABADO EN CROMO ALTO BRILLO | 5684
I450400026 | 5522 | BANCA BANCA TRAFICC DE 4 PLAZAS FABRICADA EN ACERO CON DESCANSABRAZOS FINALES ACABADO EN CROMO ALTO BRILLO | 5684
I450400026 | 5523 | BANCA BANCA TRAFICC DE 4 PLAZAS FABRICADA EN ACERO CON DESCANSABRAZOS FINALES ACABADO EN CROMO ALTO BRILLO | 5684
I450400026 | 5524 | BANCA BANCA TRAFICC DE 4 PLAZAS FABRICADA EN ACERO CON DESCANSABRAZOS FINALES ACABADO EN CROMO ALTO BRILLO | 5684
I090000312 | 1996 | MESA EXPLORACION MESA DE EXPLORACION FABRICADA EN LAMINA CALIBRE 24 ESMALTADA COLOR BEIGE CON LAS SIGUIENTES DIMENSIONES 120 X 57 X 80 CMS MAS EL PIECERO DE 41 CMS LA PARTE SUPERIOR CUENTA CON TRES SECCIONES (RESPALDO SANGRERA Y PIECERO) TAPIZADOS EN BASTIDOR DE MADERA CUBIERTO CON HULE ESPUMA Y FORRADOEN VINIL COLOR NEGRO. POR LA PARTE DEL FRENTE TIENE RRESTIRADOR Y CONTACTO PARA LUZ EL ACABADO ES EN PINTURA ACRiLICA APLICADA CON EQUIPO DE ALTA PRESION. COLOR BEIGE. | 3268.88
I450400002 | 2684 | ACONDICIONADOR AIRE MINISPLIT MIRAGE 1.5 TON.FRIO/CALOR.DE 220V.SERIE COMPRESOR:CXC181D8031310769 | 8178
I090000216 | 2556 | ESTUCHE DIAGNOSTICO (JGO. DE) ESTUCHE DE DIAGNOSTICO INCLUYE MANGO RECARGABLE UNIVERSAL DE 3.5 V.METALICO CON TERMINACION CROMO-PLATEADO Y ESTRIADO OFTALMOSCOPIO ESTANDAR DE 3.5 V. | 6844
I450400258 | 1480 | MODULO DESARMABLE MODULO DESARMABLE L DE 1.50 X 1.50 X.75 M | 3654
I180000220 | 3825 | UNIDAD CENTRAL DE PROCESO (CPU) COMPUTADORAS DE ESCRITORIO | 9048
I090000216 | 2686 | ESTUCHE DIAGNOSTICO (JGO. DE) ESTUCHE DE DIAGNOSTICO COMPLETO | 7841.6
I450400012 | 2033 | ARCHIVERO ARCHIVERO METALICO DE 4 GAVETAS COLOR BEIGE | 5724.6
I450400120 | 3146 | ESCRITORIO ESCRITORIO TIPO MODULO SEMI-EJECUTIVO DE FABRICACION ESPECIAL DE 1.63 X 1.63 M X .75 MELAMINICO | 13804
I450400002 | 2683 | ACONDICIONADOR AIRE MINISPLIT MIRAGE 1.5 TON.FRIO/CALOR.DE 220V.SERIE COMPRESOR:CXC181D8031310263 | 8178
I450400016 | 3951 | ARCHIVERO DE METAL ARCHIVERO METALICO DE 4 GAVETAS EN ACABADO METALICO CON CUBIERTA EN LAMINA ROLADA EN FRIO CON CORREDERAS DE SUSPENSION EMBALINADA DE MAXIMA EXTENSION TODO ENSAMBLADO SIN SOLDADURA CERRADURA DE CILINDRO REMOVIBLE Y LLAVE COLOR ARENA | 5092.4
I450400016 | 3952 | ARCHIVERO DE METAL ARCHIVERO METALICO DE 4 GAVETAS EN ACABADO METALICO CON CUBIERTA EN LAMINA ROLADA EN FRIO CON CORREDERAS DE SUSPENSION EMBALINADA DE MAXIMA EXTENSION TODO ENSAMBLADO SIN SOLDADURA CERRADURA DE CILINDRO REMOVIBLE Y LLAVE COLOR ARENA | 5092.4
I450400012 | 2013 | ARCHIVERO ARCHIVERO METALICO DE 4 GAVETAS COLOR BEIGE | 5724.6
I180000220 | 5279 | UNIDAD CENTRAL DE PROCESO (CPU) UNIDAD CENTRAL DE PROCESO (CPU). PROCESADOR DE OCTAVA GENERACION INTEL CORE I5-I5-8265U DE 4 NUCLEOS/6 MB/DE 16 GHZ A 3.9 GHZ/25 W. MEMORIA: 8 GB DDRA 2400 MHZ (1 X 8 GB) 2 DIMM CRECIMIENTO HASTA 64 GB DDRA 2400 MHZ. DISCO DURO: 1 TB 7200 RPM DE 2.5 SATA. TARJETA DE VIDEO: GRAFICOS INTEGRADOS INTEL UHD GRAPHICS 620. TARJETA DE RED: RED INTEGRADA ETHERNET LAN 10/100/1000. SOFTWARE OFICINA: DEBERA INCLUIR UNA LICENCIA OFFICE HOME & BUSINESS 2019 FPP PC/MAC 32/64 BITS ESPANOL. | 24471.36
I450400258 | 825 | MODULO DESARMABLE MODEULO DESARMABLE SEMI EJECUTIVO CUBIERTA RECTANGULAR DE 1.50 X.70 COSTADO DE .90 X .46 CON PEDESTAL CON 2 CAJONES Y UN ARCHIBERO | 4600
I090000062 | 1175 | BASCULA BEBE BASCULA BEBE MECANICA PEDIATRICA PARA DETERMINAR EL PESO CORPORAL DE 0 A 20 KILOS DESPLIEGUE DE PESO EN KILOGRAMOS Y GRAMOS AJUSTE MANUAL A CERO DIVISION DE 5 GRAMOS O MENOR SENSIBILIDAD DE 5 GRAMOS O MENOR CHAROLA RESISTENTE AL ALTO IMPACTO PARA COLOCACION DEL BEBE MECANISMO DE TARA METALICO COLOR DEL EQUIPO BEIGE | 4466
I090000324 | 160 | MESA PEDIATRICA MESA PEDIATRICA COLOR BEIGE | 3003.24
I060600200 | 545 | ESTADIMETRO INFANTOMETRO COLOR BEIGE | 2668
I450400230 | 661 | MESA AUXILIAR MESA AUXILIAR PARA CAPACITACION MEDIDAS 1.20 X .40 M ACABADO MELAMINICO IMPORTADO | 5544.8
I450400002 | 2682 | ACONDICIONADOR AIRE MINISPLIT MIRAGE 1.5 TON.FRIO/CALOR.DE 220V.SERIE COMPRESOR:CXC181D8031310268 | 8178
I450400002 | 2686 | ACONDICIONADOR AIRE MINISPLIT MIRAGE 1.5 TON.FRIO/CALOR.DE 220V.SERIE COMPRESOR:CXC181D8031310164 | 8178
I090000198 | 483 | ESTERILIZADORES AUTOCLAVE VAPOR ELECTRONICA DIGITAL CA DE 12 LTS ESTERILIZADOR A VAPOR HUMEDO CONTROL DE CICLOS DE ESTERILIZACION POR MICROCONTROLADOR CAMARA HORIZONTAL EN ACERO INOX | 19140
I450600006 | 94 | ALACENA ALACENA TIPO GABINETE COLOR BEIGE CON MEDIDAS DE .88 X .40 X 1.80 MTS. | 4593.6
I450400258 | 1484 | MODULO DESARMABLE MODULO DESARMABLE L DE 1.50 X 1.50 X.75 M | 3654
I090000384 | 634 | REFRIGERADOR LABORATORIO REFRIGERADOR LABORATORIO. | 78056.4
I450400002 | 2418 | ACONDICIONADOR AIRE MINISPLIT DE UNA TONELADA FRIO-CALOR | 10387.01
I180000220 | 4527 | UNIDAD CENTRAL DE PROCESO (CPU) UNIDAD CENTRAL DE PROCESO (CPU) PROCESADOR INTEL CORE 15 6200U MEMORIA RAM DE 4GB DISCO DURO DE 500GB SISTEMA OPERATIVO WINDOWS 10 PRO (64 BITS). | 15486
I450600218 | 2325 | REFRIGERADOR (COCINA) CAPACIDAD DE 7 PIES CUBICOS CARACTERISTICAS: 2 CHAROLAS AJUSTABLES DE CRISTAL TEMPLADO 1 RACK PARA HUEVOS CONTROL DE TEMPERATURA AMPLIO CAJON DE FRUTAS Y LEGUMBRES CONGELADOR INDEPENDIENTE CAPACIDAD DE 176 LITROS REFRIGERANTE R600A GARANTIA: 1 ANO CONTRA DEFECTOS DE FABRICACION. SERIE: 1B0176Z0399JBBDHJE20449 | 7482
I450600006 | 81 | ALACENA ALACENA TIPO GABINETE COLOR BEIGE CON MEDIDAS DE .88 X .40 X 1.80 MTS. | 4593.6
I450400002 | 2939 | ACONDICIONADOR AIRE MINISPLIT CON CAPACIDAD DE 1.5 TONELADAS FRIO/CALOR DE 220 V. CON CONTROL REMOTO INALAMBRICO EVAPORADOR CON REJILLAS OSCILATORIAS FILTRO ELECTROSTATICO REMOVIBLE INDICADOR DE TEMPERATURA PERMITE HABILITAR EL TIEMPO DE OPERACION SEGUN NECESIDAD MEDIENTE TEMPORIZADOR DE ENCENDIDO O APAGADO AUTOMATICO OPERACION VERSATIL CUENTA CON MODO AUT. O INTELIGENTE ENFRIAMIENTO CALEFACCION VENTILACION Y DESHUMIDIFICACION CUENTA CON 3 DIF. OPCIONES DE MODO SLEEP AJUSTE AUT. DE TEMPERATURA DURANTE OPERACION. MODELO CONDENSADOR: CMPRN182 SERIE CONDEMSADO: L-2015-20-OD-03-0273 | 9744
I450400228 | 1191 | MESA MESA DE TRABAJO TIPO OVAL DE MEDIDAS 2 X .70 M ACABADO MELAMINICO IMPORTADO TIPO ENCHAPADO CON TEXTURA ESSCENCE DOBLE CARA CON PORO ARENADO EN 28 MM INCLUYE 4 MESAS AUXILIARES DE 30 CM X .35 CM DESLIZABLES BASE MELAMINICA CON NIVELADORES | 17168
I450400122 | 429 | ESCRITORIO DE MADERA DE 1.50 X .60 MTS. CON DOS CAJONES PAPELEROS Y UN CAJON ARCHIVERO FABRICADO EN MELAMINA DE ALTA DENSIDAD Y CORREDERA EN CAJON ARCHIVERO DE EXTENSION COLOR CAOBA | 3162.5
I450600084 | 478 | CONGELADOR AFASPE 2010 CONGELADOR PARA REFRIGERANTES | 6697.84
I450400026 | 4540 | BANCA BANCA TANDEM 4 PLAZAS COLOR NEGRO | 4315.2
I450400026 | 4541 | BANCA BANCA TANDEM 4 PLAZAS COLOR NEGRO | 4315.2
I450400026 | 4542 | BANCA BANCA TANDEM 4 PLAZAS COLOR NEGRO | 4315.2
I450400026 | 4561 | BANCA BANCA TANDEM 4 PLAZAS COLOR NEGRO | 4315.2
I450400294 | 538 | RELOJ CHECADOR RELOJ CHECADOR DE ASISTENCIA RIS K40 DE HUELLA AUTONOMO FUNCIONA POR MEDIO TIEMPO DE TCP/IP O USB CAPACIDAD DE 1500 HUELLAS INCLUYE BATERIA DE RESPALDO | 6020.4
I150200010 | 3 | ALTO PARLANTE SINTO AMPLIF AM-FM 40W UNIDAD P-TROMPETA 60W | 2661.78
I450600280 | 1372 | VITRINA VITRINA SENCILLA METALICA PARA MEDICAMENTOS CON UNA PUERTA Y ENTREPANOS DE VIDRIO GABINETE CON CAJON EN LAMINA ESMALTADA CALIBRE 22 COLOR BEIGE. | 3184.35
I060600200 | 549 | ESTADIMETRO INFANTOMETRO COLOR BEIGE | 2668
I450400012 | 1939 | ARCHIVERO ARCHIVERO DE METALICO 4 GAVETAS COLOR NEGRO | 5549.44
I090000312 | 2224 | MESA EXPLORACION MESA EXPLORACION EN LAMINA CAL.24 ESMALTADA COLOR BEIGE | 4408
I450400258 | 1588 | MODULO DESARMABLE MODULO DESARMABLE TIPO L DE 1.50 X 1.50 X .75 ACABADO MELAMINICO IMPORTADO CON PERFORACION Y TAPA PARA CABLEADO CON 2 CAJONES PAPELEROS Y 1 TAMANO OFICIO. | 5220
I450400016 | 4121 | ARCHIVERO DE METAL ARCHIVERO VERTICAL 4 GAVETAS FABRICADA CON UNA CUBIERTA SUPERIOR EN LAMINA ROLADA EN FRIO CALIBRE 22 UNA SOLA PIEZA PAEA LOS COSTADOS Y RESPALDO CAL. 24 4 REFUERZOS VERTICALES EN LOS COSTADOS EN LAMINA CAL. 22 DIVISORES FRONTALES EN GAVETAS COSTADOS ALTOS PARA FOLDER COLGANTE FRENTE EN LAMINA ROLADA EN FRIO CAL. 24 JALADERA DE ALUMINIO ATORNILLADA PORTA ETIQUETA DE ALUMINIO SOBREPUESTA CORREDERA DE SUSPENSION EMBOLINADA TELESCOPICA DE MAXIMA EXTENSION TODO ENSAMBLADO SIN SOLDADURA CERRADURA DE CILIDRO REMOVIBLE CON BOTON DE SEGURIDAD EN CADA GAVETA PARA EVITAR QUE SE ABRA ACCIDENTALMENTE INCLUYE SEPARADOR POR GAVETA PINTURA LIQUIDA DE APLICACION ELECTROSTATICA COLOR ARENA HORNEADA A 182 GRADOS CENTIGRADOS EN CUERPO EXTERIOR Y FRENTES DE GAVETAS. MEDIDAS: ANCHO 46.3 CM ALTURA: 132 CM PROFUNDIDAD: 63.5. | 4408
I450400016 | 4124 | ARCHIVERO DE METAL ARCHIVERO VERTICAL 4 GAVETAS FABRICADA CON UNA CUBIERTA SUPERIOR EN LAMINA ROLADA EN FRIO CALIBRE 22 UNA SOLA PIEZA PAEA LOS COSTADOS Y RESPALDO CAL. 24 4 REFUERZOS VERTICALES EN LOS COSTADOS EN LAMINA CAL. 22 DIVISORES FRONTALES EN GAVETAS COSTADOS ALTOS PARA FOLDER COLGANTE FRENTE EN LAMINA ROLADA EN FRIO CAL. 24 JALADERA DE ALUMINIO ATORNILLADA PORTA ETIQUETA DE ALUMINIO SOBREPUESTA CORREDERA DE SUSPENSION EMBOLINADA TELESCOPICA DE MAXIMA EXTENSION TODO ENSAMBLADO SIN SOLDADURA CERRADURA DE CILIDRO REMOVIBLE CON BOTON DE SEGURIDAD EN CADA GAVETA PARA EVITAR QUE SE ABRA ACCIDENTALMENTE INCLUYE SEPARADOR POR GAVETA PINTURA LIQUIDA DE APLICACION ELECTROSTATICA COLOR ARENA HORNEADA A 182 GRADOS CENTIGRADOS EN CUERPO EXTERIOR Y FRENTES DE GAVETAS. MEDIDAS: ANCHO 46.3 CM ALTURA: 132 CM PROFUNDIDAD: 63.5. | 4408
I450400002 | 3352 | ACONDICIONADOR AIRE MINISPLIT CON CAPACIDAD DE 1.5 TONELADAS FRIO/CALOR DE 220 VOLTS. CON CONTROL REMOTO INALAMBRICO EVAPORADOR CON REJILLAS OSCILATORIAS FILTRO ELECTROSTATICO REMOVIBLE CON INDICADOR DE TEMPERATURA. SERIE DEL CONDENSADOR: CXC181J8071600437 | 9048
I090000216 | 3140 | ESTUCHE DIAGNOSTICO (JGO. DE) ESTUCHE DE DIAGNOSTICO CON MANGO DE 3.5V CONSTRUIDO EN BRONCE CROMADO PARA MAYOR DURACION CON ACABADO ESTRIADO PARA MEJOR AGARRE CON INTERRUPTOR DE CORRIENTE DE TIPO REOSTATO PARA VARIAR LA INTENSIDAD DE LA LUZ. INCLUYE BATERIA RECARGABLE FUNCIONA CON BATERIA ALCALINA TAMANO C OFTALMOSCOPIO COAXIAL DE 3.5 V DIRECTO CON LUZ HALOGENA PARA UNA APRECIACION DEL COLOR REAL DE LOS TEJIDOS ASI COMO PARA UNA ILUMINACION UNIFORME Y DURADERA COAXIAL PERMITE ENTRAR CON FACILIDAD AL FONDO DEL OJO 6 APERTURAS: MICRO O SPOT APERTURA PEQUENA APERTURA GRANDE APERTURA DE FIJACION FILTRO DE COBALTO APERTURA DE HENDIDURA. 2 FILTROS LOS CUALES PUEDEN COMBINARSE CON LAS DIFERENTES APERTURAS POLARIZADO PARA EVITAR DESTELLO Y VERDE PARA DISTINGUIR NERVIOS VASOS ETC. 28 LENTES DE DIOPTRIAS -25 A +40 APOYO DE GOMA PARA EVITAR DANAR LOS CRISTALES DE LOS LENTES DEL PRACTICANTE. ADAPTABLE A MANGOS DE 3.5V OTOSCOPIO DE 3.5V DE DIAGOSTIC | 8932
I180000220 | 5327 | UNIDAD CENTRAL DE PROCESO (CPU) UNIDAD CENTRAL DE PROCESO (CPU). PROCESADOR DE OCTAVA GENERACION INTEL CORE I5-I5-8265U DE 4 NUCLEOS/6 MB/DE 16 GHZ A 3.9 GHZ/25 W. MEMORIA: 8 GB DDRA 2400 MHZ (1 X 8 GB) 2 DIMM CRECIMIENTO HASTA 64 GB DDRA 2400 MHZ. DISCO DURO: 1 TB 7200 RPM DE 2.5 SATA. TARJETA DE VIDEO: GRAFICOS INTEGRADOS INTEL UHD GRAPHICS 620. TARJETA DE RED: RED INTEGRADA ETHERNET LAN 10/100/1000. SOFTWARE OFICINA: DEBERA INCLUIR UNA LICENCIA OFFICE HOME & BUSINESS 2019 FPP PC/MAC 32/64 BITS ESPANOL. | 24471.36
I450400320 | 6425 | SILLON SILLON EJECUTIVO RESPALDO CON CABECERA MECANISMO EJECUTIVO BRAZOS DE POLIPROPILENO AJUSTABLES BASE CROMADA DE 5 PUNTAS CON RODAJA PARA DESPLAZAMIENTO RESPALDO EN MALLA Y TAPIZ EN ASIENTO EN TELA MESH NEGRO CON HULE ESPUMA INYECTADA. COLOR NEGRO . | 7424
I090000062 | 1017 | BASCULA BEBE BASCULA PEDIATRICA COLOR BLANCO | 3427
I450400120 | 2603 | ESCRITORIO ESCRITORIO EN L DE 1.50 X 1.80 MTS. INCLUYE PENiNSULA DE BALA DE 1.50X.60X.75MTS- LATERAL DE 1.20 X.50 X.75 MTS. CON PEDESTAL TERMINACION DE PVC TERMOAHERIBLE 2 CAJONES PAPELEROS 1 CAJON DE ARCHIVO CON CORREDERA TELESCOPICA FABRICADO EN LAMINADO PLASTICO COLOR CAOBA. | 4176
I060200282 | 582 | ESTERILIZADOR O AUTOCLAVE ESTERILIZADOR AUTOCLAVE ELECTRONICA DIGITAL CAP DE 12 LTS ESTERILIZADOR A VAPOR HUMEDO CONTROL DE CICLOS CON ESTERILIZACION POR MICROCONTROLADOR CAMARA HORIZONTAL EN ACERO INOX 3 CHAROLAS EN ACERO INOX. CAP 12 LTS | 18815.2
I450400002 | 3351 | ACONDICIONADOR AIRE MINISPLIT CON CAPACIDAD DE 1 TONELADA FRIO/CALOR DE 220 VOLTS. CON CONTROL REMOTO INALAMBRICO EVAPORADOR CON REJILLAS OSCILATORIAS FILTRO ELECTROSTATICO REMOVIBLE CON INDICADOR DE TEMPERATURA. SERIE DEL CONDENSADOR: CXC121J8061606502 | 5974
I090000064 | 2061 | BASCULA CON Y SIN ESTADIMETRO BASCULA MECANICA CON ESTADIMETRO 1. BASCULA METALICA PESO DEL EQUIPO 16KG AJUSTE MANUAL A CERO 2. ESTADIMETRO FABRICADO EN ACERO EN REGLA FIJA CALIBRE 16 Y REGLA MOVIL CALIBRE 18 3. BASE RESISTENTE CONSTRUIDA TOTALMENTE EN ACERO CALIBRE 16 | 7598
I450600218 | 1641 | REFRIGERADOR (COCINA) REFRIGERADOR TIPO FRIGOBAR GABINETE NEGRO CON FRENTE EN ACERO INOXIDABLE DE 5 PIES CUBICOS | 6469.32
I450400002 | 2756 | ACONDICIONADOR AIRE MINISPLIT DE 1.5 TONELADAS 18000 BTRU FRIUO/CALOR DE 220 V. SERIE DE EVAPORADOR: EDC181T5140600966 | 8178
I450400012 | 2040 | ARCHIVERO ARCHIVERO METALICO DE 4 GAVETAS COLOR BEIGE | 5724.6
I450400258 | 1587 | MODULO DESARMABLE MODULO DESARMABLE TIPO L DE 1.50 X 1.50 X .75 ACABADO MELAMINICO IMPORTADO CON PERFORACION Y TAPA PARA CABLEADO CON 2 CAJONES PAPELEROS Y 1 TAMANO OFICIO. | 5220
I180000220 | 4539 | UNIDAD CENTRAL DE PROCESO (CPU) UNIDAD CENTRAL DE PROCESO (CPU) PROCESADOR INTEL CORE 15 6200U MEMORIA RAM DE 4GB DISCO DURO DE 500GB SISTEMA OPERATIVO WINDOWS 10 PRO (64 BITS). | 15486
I090000318 | 1236 | MESA INSTRUMENTAL CIRUGIA MESA PASTEUR COLOR ACERO INOXIDABLE | 2815.32
I450400026 | 4861 | BANCA BANCA TANDEM COLOR NEGRO | 4234
I450400026 | 4862 | BANCA BANCA TANDEM COLOR NEGRO | 4234
I450400026 | 5245 | BANCA BANCA TRAFFIC DE 4 PLAZAS FABRICADA EN ACERO CON DESCANSABRAZOS FINALES ACABADO CROMO | 5684
I450400026 | 5255 | BANCA BANCA TRAFFIC 3 PLAZAS FABRICADA EN ACERO CON DESCANSABRAZOS ACABADO CROMO | 5104
I450400294 | 532 | RELOJ CHECADOR RELOJ CHECADOR DE ASISTENCIA RIS K40 DE HUELLA AUTONOMO FUNCIONA POR MEDIO TIEMPO DE TCP/IP O USB CAPACIDAD DE 1500 HUELLAS INCLUYE BATERIA DE RESPALDO | 6020.4
I450400278 | 264 | PIZARRONES Y ROTAFOLIOS ROTAFOLIO FIJO PIZARRON DE 70X90 DOBLE CARTA EN COLOR BLANCO CON VERDE ESTRUCTURA DE ALUMINIO ANODIZADO EN TUBO RECTANGULAR DE 11/2 X3/4 DE 1.70 DE ALTURA CON SUJETADORES PARA HOJAS . | 4184.67
I450400026 | 5261 | BANCA BANCA TRAFFIC 3 PLAZAS FABRICADA EN ACERO CON DESCANSABRAZOS ACABADO CROMO | 5104
I450400012 | 2017 | ARCHIVERO ARCHIVERO METALICO DE 4 GAVETAS COLOR BEIGE | 5724.6
I450400026 | 6526 | BANCA BANCA DE ESPERA DE 4 PLAZAS PATA CROMADA CONCHA LAMINA PERFORADA COLOR GRIS | 5293.08
I450400002 | 3353 | ACONDICIONADOR AIRE MINISPLIT CON CAPACIDAD DE 2 TONELADAS FRIO/CALOR DE 220 VOLTS. CON CONTROL REMOTO INALAMBRICO EVAPORADOR CON REJILLAS OSCILATORIAS FILTRO ELECTROSTATICO REMOVIBLE CON INDICADOR DE TEMPERATURA. SERIE DEL CONDENSADOR: CXC261J8101701913 | 11542
I450400016 | 3529 | ARCHIVERO DE METAL VERTICAL 4 GAVETAS FABRICADO CON LAMINA CALIBRE DEL 18X24 ROLADA EN FRIO PREVIA LIMPIEZA MEDIANTE FOSFATOS CHASIS METALICO Y REFORZDO ACABADO EN PINTURA DE ESMALTE SECADO EN HORNO CAPACIDAD DE 25 KGS. GAVETAS TAMANO OFICIO APERTURA DE GAVETAS CON CORREDERAS DE 4 BALEROS CADA UNO CAJONES MEDIA ALTURA CON GUIAS PARA COLGANTE DE ARCHIVO FRENTE ESTAMPADOS PORTA ETIQUETA DE NYLONDESLIZAMIENTO SOBRE BALERO DE NYLONCERRADURA GENERAL. | 3271.75
I090000312 | 1444 | MESA EXPLORACION EQUIPO SEMIFIJO PARA REALIZAR EXPLORACION FISICA DE PACIENTE EN POSICION DE DECUBIT MESA DE EXPLORACION CONSTRUIDA CON LAMINA CALIBRE 22 GABINETE CON DOS PUERTAS CORREDIZAS Y CON LAS SIGUIENTES DIMENSIONES ALTURA DE 85 CM. COMO MINIMO LONGITUD TOTAL 165CMS. COMO MINIMO DE ANCHO DE 55 CM. COMO MINIMO CON TRES SECCIONES COLCHON CON CUBIERTA DE VINIL IMITACION PIEL EN COLOR NEGRO PINTURA ANTICORROSIVA COLOR BEIGE EN ACABADO ESMALTADO PIERNERAS TIPO GOEPEL ACOJINADAS CON FIJADORES Y EXTENSION PARA TOMA DE CORRIENTE. | 5520
I450400258 | 819 | MODULO DESARMABLE MODEULO DESARMABLE SEMI EJECUTIVO CUBIERTA RECTANGULAR DE 1.50 X.70 COSTADO DE .90 X .46 CON PEDESTAL CON 2 CAJONES Y UN ARCHIBERO | 4600
I090000216 | 2478 | ESTUCHE DIAGNOSTICO (JGO. DE) (FASSA) ESTUCHE DE DIAGNOSTICO DE 3.5 VOLTS. RECARGABLE INCLUYE OTOSCOPIO Y OFTALMOSCOPIO 4 CONOS DE PLASTICO ADEMAS DEL ESTUCHE DE VINIL COLOR NEGRO | 5214.2
I180000220 | 5264 | UNIDAD CENTRAL DE PROCESO (CPU) UNIDAD CENTRAL DE PROCESO (CPU). PROCESADOR DE OCTAVA GENERACION INTEL CORE I5-I5-8265U DE 4 NUCLEOS/6 MB/DE 16 GHZ A 3.9 GHZ/25 W. MEMORIA: 8 GB DDRA 2400 MHZ (1 X 8 GB) 2 DIMM CRECIMIENTO HASTA 64 GB DDRA 2400 MHZ. DISCO DURO: 1 TB 7200 RPM DE 2.5 SATA. TARJETA DE VIDEO: GRAFICOS INTEGRADOS INTEL UHD GRAPHICS 620. TARJETA DE RED: RED INTEGRADA ETHERNET LAN 10/100/1000. SOFTWARE OFICINA: DEBERA INCLUIR UNA LICENCIA OFFICE HOME & BUSINESS 2019 FPP PC/MAC 32/64 BITS ESPANOL. | 24471.36
I450600084 | 497 | CONGELADOR AFASPE 2010 CONGELADOR PARA REFRIGERANTES | 6697.84
I450400294 | 533 | RELOJ CHECADOR RELOJ CHECADOR DE ASISTENCIA RIS K40 DE HUELLA AUTONOMO FUNCIONA POR MEDIO TIEMPO DE TCP/IP O USB CAPACIDAD DE 1500 HUELLAS INCLUYE BATERIA DE RESPALDO | 6020.4
I450400002 | 3669 | ACONDICIONADOR AIRE ACONDICIONADOR DE AIRE MINISPLIT 1.5 TON. FRIO/CALOR DE 220 VOLTS.CON CONTROL REMOTO INHALAMBRICO EVAPORADOR CON REJILLASOSCILATORIAS FILTRO ELECTROSTATICO REMOVIBLE CON INDICADOR DE TEMPERATURA. CONDENSADOR SERIE:CXC181F7041900012 | 9976
I450600218 | 1264 | REFRIGERADOR (COCINA) REFRIGERADOR VERTICAL BIOMEDICO COLOR ACERO INOXIDABLE CONGELADOR EN EL MISMO CUERPO REGATONES DE ACERO INOX. CERRADURA DE SEGURIDAD EN 1 O 2 LLAVES CON 4 PARRILLAS DE ACERO Y 4 CHAROLAS PERFORADAS MONTADAS INMEDIATAMENTE. PANELES EXTERIORES E INTERIORES DE ACERO INOXIDABLEALARMA VISUAL Y AUDIBLE QUE SE DIPARE ANTE FALLA EN EL SUMINISTRO ELECTRICO Y TEMP. MAYORES O MENORES A LAS PROGRAMADAS INDICADOR DE BATERIA BAJA | 55533.5
I090000062 | 1182 | BASCULA BEBE BASCULA BEBE MECANICA PEDIATRICA PARA DETERMINAR EL PESO CORPORAL DE 0 A 20 KILOS DESPLIEGUE DE PESO EN KILOGRAMOS Y GRAMOS AJUSTE MANUAL A CERO DIVISION DE 5 GRAMOS O MENOR SENSIBILIDAD DE 5 GRAMOS O MENOR CHAROLA RESISTENTE AL ALTO IMPACTO PARA COLOCACION DEL BEBE MECANISMO DE TARA METALICO COLOR DEL EQUIPO BEIGE | 4466
I450400230 | 608 | MESA AUXILIAR MESA AUXILIAR COLOR BEIGE | 4060
I450400228 | 978 | MESA MESA RECTANGULAR DE 2.00 X LARGO X .80 CMS ANCHO PATAS RECTAS ACABADO EN 28 MM. FABRICADO EN MELAMINA. | 6728
I060200282 | 604 | ESTERILIZADOR O AUTOCLAVE ESTERILIZADOR AUTOCLAVE CAPACIDAD DE 12 LTS CONTROL DE CICLOS DE ESTERILIZACION POR MICROCONTROLADOR LECTURA DE TODAS LAS VARIABLES EN DISPLAY LCD CAMARA Y CHAROLAS DE ACERO INOXIDABLE TRES PROGRAMAS DE ESTERILIZACION Y PROGRAMA DE SECADO GARANTIA DE 1 ANO | 22040
I090000384 | 624 | REFRIGERADOR LABORATORIO REFRIGERADOR LABORATORIO. | 78056.4
I450400278 | 271 | PIZARRONES Y ROTAFOLIOS ROTAFOLIO FIJO PIZARRON DE 70X90 DOBLE CARTA EN COLOR BLANCO CON VERDE ESTRUCTURA DE ALUMINIO ANODIZADO EN TUBO RECTANGULAR DE 11/2 X3/4 DE 1.70 DE ALTURA CON SUJETADORES PARA HOJAS . | 4184.67
I150200364 | 612 | TELEVISION TV. LCD DE 32 PULGADAS SINTONIZADOR DE ALTA DEFINICION CONTRASTE 30000 TIEMPO DE RESPUESTA 6 MS ANGULO DE VISION 178 H/178 V. WIDE COLOR ENCHANCER EFECTO DE SONIDO SRS. TRUSURROND HD CON BOCINAS INFERIORES POTENCIA DE SONIDO (10 W X 2) CONEXIONES ENTRADAS HDMI ENTRADA DE COMPONENTE DE PC Y SALIDA DE AUDIO CON SOPORTE UNIVERSAL A LA MEDIDA DEL LCD Y CON DIVISION PARA DVD AJUSTABLE A 2-5-10 GRADOS EQUIPO EN COLOR NEGR | 7385.72
I450400016 | 3530 | ARCHIVERO DE METAL VERTICAL 4 GAVETAS FABRICADO CON LAMINA CALIBRE DEL 18X24 ROLADA EN FRIO PREVIA LIMPIEZA MEDIANTE FOSFATOS CHASIS METALICO Y REFORZDO ACABADO EN PINTURA DE ESMALTE SECADO EN HORNO CAPACIDAD DE 25 KGS. GAVETAS TAMANO OFICIO APERTURA DE GAVETAS CON CORREDERAS DE 4 BALEROS CADA UNO CAJONES MEDIA ALTURA CON GUIAS PARA COLGANTE DE ARCHIVO FRENTE ESTAMPADOS PORTA ETIQUETA DE NYLONDESLIZAMIENTO SOBRE BALERO DE NYLONCERRADURA GENERAL. | 3271.75
I450600218 | 1615 | REFRIGERADOR (COCINA) REFRIGERADOR 5 FRIGOBAR COLOR BLANCO | 6171.2
I450400126 | 4288 | ESTANTE ESTANTE METALICO MEDIDAS .82 X .33 X 2.00 M COLOR AVELLANA ENTREPANO FABRICADO EN LAMINA | 2644.8
I450400126 | 4289 | ESTANTE ESTANTE METALICO MEDIDAS .82 X .33 X 2.00 M COLOR AVELLANA ENTREPANO FABRICADO EN LAMINA | 2644.8
I180000220 | 4538 | UNIDAD CENTRAL DE PROCESO (CPU) UNIDAD CENTRAL DE PROCESO (CPU) PROCESADOR INTEL CORE 15 6200U MEMORIA RAM DE 4GB DISCO DURO DE 500GB SISTEMA OPERATIVO WINDOWS 10 PRO (64 BITS). | 15486
I450400002 | 3663 | ACONDICIONADOR AIRE ACONDICIONADOR DE AIRE MINISPLIT DE 1 TON. FRIO/CALOR DE 220 VOLTS.CON CONTROL REMOTO INHALAMBRICO EVAPORADOR CON REJILLAS OSCILATORIAS FILTRO ELECTROSTATICO REMOVIBLE CON INDICADOR DE TEMPERATURA. CONDENSADOR SERIE:CXC121J8031901533. | 6380
I450400258 | 265 | MODULO DESARMABLE CUBIERTA DE 1.70 X .60 FABRICADO EN MELAMINA Y FORMICA ENFRENTE DE CAJONES Y PARTE SUPERIOR DE LA CUBIERTA INCLUYE 3 CAJONES CON CHAPA Y PORTA TECLADO Y SINCHOS PARA CPU COLOR GRIS CON MARMOLEADO. | 3047.5
I450400012 | 243 | ARCHIVERO VERTICAL DE 4 GAVETAS METALICO FABRICADO CON LAMINA CALIBRE DE 18 Y 24 ROLADA EN FRIO PREVIA LIMPIEZA MEDIANTE FOSFATOS CHASIS METALICO Y REFORZADO ACABADO EN PINTURA DE ESMALTE SECADO EN HORNO CAPACIDAD DE 25 HGS. GAVETAS TAMANO OFICIOAPERTURA DE GAVETA CON CORREDERAS DE 4 BALEROS CADA UNA CAJONES MEDIA ALTURA CON GUIAS PARA COLGANTES DE ARCHIVERO FRENTE ESTAMPADOS PORTA ETIQUETA DE NYLONDESLIZANAMIENTO SOBRE BALERO DENAYLON CERRADURA GENERAL. COLOR ARENA | 3271.75
I180000218 | 1684 | MONITOR LCD 17 PULGADAS HP GARANTIA DE 36 MESES | 4830
I180000220 | 2617 | UNIDAD CENTRAL DE PROCESO (CPU) CPU HP PRO CASIO MINITORRE CORE E5500 2.5G COLOR NEGRO | 9744
I450400320 | 4062 | SILLON SILLON EJECUTIVO TAPIZADO EN MALLA ASIENTO Y RESPALDO CON CABECERA AJUSTABLE | 5092.4
I090000216 | 2642 | ESTUCHE DIAGNOSTICO (JGO. DE) ESTUCHE DE DIAGNOSTICO COMPLETO | 7841.6
I150200364 | 620 | TELEVISION TV. LCD DE 32 PULGADAS SINTONIZADOR DE ALTA DEFINICION CONTRASTE 30000 TIEMPO DE RESPUESTA 6 MS ANGULO DE VISION 178 H/178 V. WIDE COLOR ENCHANCER EFECTO DE SONIDO SRS. TRUSURROND HD CON BOCINAS INFERIORES POTENCIA DE SONIDO (10 W X 2) CONEXIONES ENTRADAS HDMI ENTRADA DE COMPONENTE DE PC Y SALIDA DE AUDIO CON SOPORTE UNIVERSAL A LA MEDIDA DEL LCD Y CON DIVISION PARA DVD AJUSTABLE A 2-5-10 GRADOS EQUIPO EN COLOR NEGR | 7385.72
I450400026 | 4272 | BANCA BANCA TANDEM CUATRO PLAZAS CON RESPALDO EN POLIPROPILENO MULTIPERFORADO ASIENTOS FORRADOS CON TELA NEGRA ESTRUCTURA METALICA REFORZADA. | 2932.48
I450400002 | 4151 | ACONDICIONADOR AIRE MINISPLIT INVERTER DE 1 TONELADA FRIO/CALOR COLOR AZUL CELESTE SERIE DEL CONDENSADOR: 3415181220281220850119 SERIE DEL EVAPORADOR: 3415361780182230810155 FACTURA : 11345. | 9265.16
I450400002 | 4154 | ACONDICIONADOR AIRE MINISPLIT INVERTER DE 1 TONELADA FRIO/CALOR COLOR AZUL CELESTE SERIE DEL CONDENSADOR: 3415181220281220850125 SERIE DEL EVAPORADOR: 3415361780182230810164 FACTURA : 11345. | 9265.16
I450400026 | 3478 | BANCA DE 4 PLAZAS TAPIZ TELA ESTRUCTURA TUBULAR COLOR NEGRO | 2622
I450400026 | 4553 | BANCA BANCA TANDEM 4 PLAZAS COLOR NEGRO | 4315.2
I450400120 | 2966 | ESCRITORIO ESCRITORIO SECRETARIAL DE CUBIERTA SEMICURVA MEDIDAS 1.50X 0.60 X 0.75 MTS ACABADO METALICO IMPORTADO TIPO ENCHAPADO EN TEXTURA ESSCENCE DOBLE CARA CON PORO ARENADO EN 28 MM CON PROFUNDIDAD DE 0.00020 EN COLOR CAMBRIDGE WALNUTEN CUBIERTA CON PORTA-TECLADO PERFORACION Y TAPA PARA CABLEADO CON PEDESTAL CAJONERO CON 2 CAJONES PAPELEROS Y 1 PARA ARCHIVO TAMANO OFICIO CANTO RIGIDO ANTIMPACTO CORREDERAS DE EXTENSION LLAVE SIMULTANEA GENERAL BASE PARA CPU TY NIVELADORES. | 6002.3
I450400294 | 535 | RELOJ CHECADOR RELOJ CHECADOR DE ASISTENCIA RIS K40 DE HUELLA AUTONOMO FUNCIONA POR MEDIO TIEMPO DE TCP/IP O USB CAPACIDAD DE 1500 HUELLAS INCLUYE BATERIA DE RESPALDO | 6020.4
I090000062 | 1018 | BASCULA BEBE BASCULA PEDIATRICA COLOR BLANCO | 3427
I060600200 | 536 | ESTADIMETRO INFANTOMETRO COLOR BEIGE | 2668
I450400002 | 4157 | ACONDICIONADOR AIRE MINISPLIT INVERTER DE 1 TONELADA FRIO/CALOR COLOR AZUL CELESTE SERIE DEL CONDENSADOR: 3415181220281220860096 SERIE DEL EVAPORADOR: 3415361780182230810179 FACTURA : 11345. | 9265.16
I450400002 | 4159 | ACONDICIONADOR AIRE MINISPLIT INVERTER DE 1 TONELADA FRIO/CALOR COLOR AZUL CELESTE SERIE DEL CONDENSADOR: 3415181220281220860116 SERIE DEL EVAPORADOR: 3415361780182230810181 FACTURA : 11345. | 9265.16
I090000198 | 509 | ESTERILIZADORES EQUIPO ESTERILIZADOR DE AIRE CALIENTE PARA INSTRUMENTAL MEDICO. EQUIPO PORTATIL EN GABINETE DE OPERACION MANUAL Y GENERADOR DE AIRE CALIENTE POR MEDIOS ELECTRONICOS. CAMARA HORIZONTAL DE 31 X 22.5 X 18 CM. CON PUERTA DE APERTURA MANUAL. TEMPERATURA DE CAMARA AJUSTABLE A 100°C A 180°C Y CRONO RUPTOR PARA EL TIEMPO DE ESTERILIZACION. CORRIENTE ELECTRICA 120V/60 HZ. CONTACTO POLARIZADO. | 6496
I090000384 | 638 | REFRIGERADOR LABORATORIO REFRIGERADOR LABORATORIO. | 78056.4
I180000162 | 231 | IMPRESORA LASSER 15PPM600X600DPI 16MB INTERFASE USB/PARALELO INLUYE CABLE DE CONEXION USB 1.8 MTS. | 3197
I450600218 | 1575 | REFRIGERADOR (COCINA) REFRIGERADOR FRIGOBAR 5 COLOR BLANCO | 3398.8
I450400002 | 2768 | ACONDICIONADOR AIRE MINISPLIT DE 1.5 TONELADAS 18000 BTRU FRIUO/CALOR DE 220 V. SERIE DE EVAPORADOR: EDC181T5140500860 | 8178
I180000220 | 4552 | UNIDAD CENTRAL DE PROCESO (CPU) UNIDAD CENTRAL DE PROCESO (CPU) PROCESADOR INTEL CORE 15 6200U MEMORIA RAM DE 4GB DISCO DURO DE 500GB SISTEMA OPERATIVO WINDOWS 10 PRO (64 BITS). | 15486
I450400016 | 3700 | ARCHIVERO DE METAL 4 GAVETAS COLOR NEGRO | 3760.5
I090000312 | 1553 | MESA EXPLORACION EQUIPO SEMIFIJO PARA REALIZARLA EXPLORACION FISICA DEL PACIENTEEN PSICION DECUBITO. MESA EXPLORACION CONSTRUIDA CON LAMINA CAL 22 GABINETE CON 2 PUERTAS CORREDIZAS Y CON LAS SIG. DIMENSIONES 85CM ALTURA LONG 165CM. ANCHO 55CM CON 3 SECCIONES. COLCHON CUBIERTA DE VINIL EN COLOR NEGRO. PINTURABEIGE ACABADO ESMALTADO | 4715
I450400320 | 2965 | SILLON SILLONES SEMI-EJECUTIVO CON BRAZOS EN PLIANA NEGRA COLOR NEGRO | 2622
I450400002 | 2396 | ACONDICIONADOR AIRE ACONDICIONADOR AIRE MINISPLIT DE 1 TONELADA. C:01473010812724120192. | 11437.6
I450400258 | 1482 | MODULO DESARMABLE MODULO DESARMABLE L DE 1.50 X 1.50 X.75 M | 3654
I090000216 | 2643 | ESTUCHE DIAGNOSTICO (JGO. DE) ESTUCHE DE DIAGNOSTICO COMPLETO | 7841.6
I180000220 | 5291 | UNIDAD CENTRAL DE PROCESO (CPU) UNIDAD CENTRAL DE PROCESO (CPU). PROCESADOR DE OCTAVA GENERACION INTEL CORE I5-I5-8265U DE 4 NUCLEOS/6 MB/DE 16 GHZ A 3.9 GHZ/25 W. MEMORIA: 8 GB DDRA 2400 MHZ (1 X 8 GB) 2 DIMM CRECIMIENTO HASTA 64 GB DDRA 2400 MHZ. DISCO DURO: 1 TB 7200 RPM DE 2.5 SATA. TARJETA DE VIDEO: GRAFICOS INTEGRADOS INTEL UHD GRAPHICS 620. TARJETA DE RED: RED INTEGRADA ETHERNET LAN 10/100/1000. SOFTWARE OFICINA: DEBERA INCLUIR UNA LICENCIA OFFICE HOME & BUSINESS 2019 FPP PC/MAC 32/64 BITS ESPANOL. | 24471.36
I450400002 | 2395 | ACONDICIONADOR AIRE ACONDICIONADOR AIRE MINISPLIT DE 1 TONELADA. C:01473010812724120196. | 11437.6
I090000312 | 2225 | MESA EXPLORACION MESA EXPLORACION EN LAMINA CAL.24 ESMALTADA COLOR BEIGE | 4408
I180000162 | 385 | IMPRESORA LASSER 1015 MARCA HP | 3570.75
I180000218 | 2042 | MONITOR MONITOR LCD DE 17 EN COLOR NEGRO | 3429.3
I450400002 | 2398 | ACONDICIONADOR AIRE ACONDICIONADOR AIRE MINISPLIT DE 1 TONELADA. C:01473010812724120284. | 11437.6
I450400126 | 4292 | ESTANTE ESTANTE METALICO MEDIDAS .82 X .33 X 2.00 M COLOR AVELLANA ENTREPANO FABRICADO EN LAMINA | 2644.8
I180000220 | 4522 | UNIDAD CENTRAL DE PROCESO (CPU) UNIDAD CENTRAL DE PROCESO (CPU) PROCESADOR INTEL CORE 15 6200U MEMORIA RAM DE 4GB DISCO DURO DE 500GB SISTEMA OPERATIVO WINDOWS 10 PRO (64 BITS). | 15486
I450600218 | 2328 | REFRIGERADOR (COCINA) CAPACIDAD DE 7 PIES CUBICOS CARACTERISTICAS: 2 CHAROLAS AJUSTABLES DE CRISTAL TEMPLADO 1 RACK PARA HUEVOS CONTROL DE TEMPERATURA AMPLIO CAJON DE FRUTAS Y LEGUMBRES CONGELADOR INDEPENDIENTE CAPACIDAD DE 176 LITROS REFRIGERANTE R600A GARANTIA: 1 ANO CONTRA DEFECTOS DE FABRICACION. SERIE: 1B0179Z0036JBB8QQE71496 | 7482
I450400026 | 4275 | BANCA BANCA TANDEM CUATRO PLAZAS CON RESPALDO EN POLIPROPILENO MULTIPERFORADO ASIENTOS FORRADOS CON TELA NEGRA ESTRUCTURA METALICA REFORZADA. | 2932.48
I450400026 | 4281 | BANCA BANCA TANDEM CUATRO PLAZAS CON RESPALDO EN POLIPROPILENO MULTIPERFORADO CON RESPALDOS FORRADOS CON TELA NEGRA ESTRUCTURA METALICA REFORZADA. | 2932.48
I450600084 | 495 | CONGELADOR AFASPE 2010 CONGELADOR PARA REFRIGERANTES | 6697.84
I450400230 | 607 | MESA AUXILIAR MESA AUXILIAR COLOR BEIGE | 4060
I450400294 | 438 | RELOJ CHECADOR RELOJ CHECADOR DE ASISTENCIA DE HUELLA DIGITALFUNCIONAL POR MEDIO DE USBCAPA 1500 HUELLAS. | 8236
I450400002 | 2861 | ACONDICIONADOR AIRE AIRE ACONDICIONADO TIPO MINISPLIT FRIO CALOR DE 2 TONELADAS SERIE DEL CONDENSADOR L2015160D40079 | 24244
I450600084 | 155 | CONGELADOR CONGELADOR PARA PAQUETESREFRIGERANTES DE TERMOS DE 5 PIES CUBICOS MODELO CTCC-05 CON TERMOSTATO MECANICO CON ESCARCHA DE 10 MM APROX CON RANGO DE TEMPERATURA DE -18° C HASTA -26° C OPERANDO A TEMPERATURA AMBIENTE DE 42° C TIPO HORIZONTAL CON PUERTA TIPO COFRE CON SELLADO HERMETICO CON PORTA CANDADO AISLADO CON POLIURETANO LIBRE DE CFC PANELES INTERNOS Y EXTERNOS DE LAMINA GALVANIZADA PINTRO SIN MOLDURAS CON COMPRESOR DE ACUERDO A LA CAPACIDAD HERMETICAMENTE SELLADO SILENCIOSO FUNCIONA CON GAS REFRIGERANTE ECOLOGICO CON EVAPORADOR Y CONDENSADOR ESTATICOS CON 4 PATAS PARA SUPERFICIES IRREGULARES ALIMENTACION 120 VOLTS A 60HZ.GARANTIA 24 MESES | 5954
I060600200 | 535 | ESTADIMETRO INFANTOMETRO COLOR BEIGE | 2668
I090000064 | 2055 | BASCULA CON Y SIN ESTADIMETRO BASCULA MECANICA CON ESTADIMETRO 1. BASCULA METALICA PESO DEL EQUIPO 16KG AJUSTE MANUAL A CERO 2. ESTADIMETRO FABRICADO EN ACERO EN REGLA FIJA CALIBRE 16 Y REGLA MOVIL CALIBRE 18 3. BASE RESISTENTE CONSTRUIDA TOTALMENTE EN ACERO CALIBRE 16 | 7598
I450400002 | 4149 | ACONDICIONADOR AIRE MINISPLIT INVERTER DE 1 TONELADA FRIO/CALOR COLOR AZUL CELESTE SERIE DEL CONDENSADOR: 3415181220281220850116 SERIE DEL EVAPORADOR: 3415361780182230810149 FACTURA : 11345. | 9265.16
I090000384 | 627 | REFRIGERADOR LABORATORIO REFRIGERADOR LABORATORIO. | 78056.4
I090000384 | 639 | REFRIGERADOR LABORATORIO REFRIGERADOR LABORATORIO. | 78056.4
I450400146 | 267 | GABINETE UNIVERSAL COLOR GRIS MEDIDAS DE 1.80 X 0.87 X 0.39 | 3128
I450400026 | 4550 | BANCA BANCA TANDEM 4 PLAZAS COLOR NEGRO | 4315.2
I450400026 | 4865 | BANCA BANCA TANDEM COLOR NEGRO | 4234
I450400002 | 2399 | ACONDICIONADOR AIRE AIRE ACONDICIONADO MINISPLIT DE 2 TONELADAS. COLOR BLANCO. C:120976C832240HP0016. | 16773.6
I450600006 | 101 | ALACENA ALACENA TIPO GABINETE COLOR BEIGE CON MEDIDAS DE .88 X .40 X 1.80 MTS. | 4593.6
I480800052 | 461 | CAMION PICK-UP (AFASPE 2010) (PLACAS ANTERIORES RC-11-916 RG-38-449) CAMIONETA PICK UP RANGER DOBLE CABINA COLOR BLANCO MOTOR DESPLAZAMIENTO 2.3 L 4 CILINDROS EN LINEA POTENCIA 143 HP@ 5250 RPM TORQUE 154 LB-PIE @3750 RPM TRANSMISION MANUAL DE 5 VELOCIDADES CON SOBREMARCHA SUSPENSION DELANTERA INDEPENDIENTE DE BRAZO LARGO/CORTO CON AMORTIGUADORES TELESCOPICOS PRESURIZADOS DE GAS BARRA DE TORSION Y BARRA ESTABILIZADORA TRASERA EJE RIGIDO CON MUELLES SEMIELIPTICOS Y PROGRESIVOS BARRA ESTABILIDADORA Y AMORTIGUADORES TELESCOPICOS PRESURIZADOS DE GAS DIRECCION HIDRAULICA FRENOS DELTANTEROS DISCO VENTILADOS TRASEROS TAMBOR DIMENSIONES EXTERIORES (MM) ALTO TOTAL 1764 ANCHO TOTAL 1785 LARGO TOTAL 5154 DISTANCIA ENTRE EJES 3200 DISTANCIA ENTRE VIAS (DEL/TRAS) 1510/1510 PESO Y CAPACIDADES PESO VEHICULAR (KG) 1630 CAPACIDAD DE CARGA (1050) TANQUE DE COMBUSTIBLE (L) 75 PASAJEROS 5 RINES ACERO DE 15X6 LLANTAS LT 235/75R15 RIN DE REFACCION ACERO DE | 191767
I450400248 | 515 | MESA DE TRABAJO MESA DE TRABAJO COLOR PERA | 4217.76
I450400026 | 5249 | BANCA BANCA TRAFFIC DE 4 PLAZAS FABRICADA EN ACERO CON DESCANSABRAZOS FINALES ACABADO CROMO | 5684
I090001062 | 803 | ROTOR MANO EXCAVACION DENTAL PIEZA DE MANO DE ALTA | 2584.91
I450400258 | 722 | MODULO DESARMABLE COLOR VINO | 4019.25
I060400922 | 41 | LAMPARA DE FOTOPOLIMERIZACION DE RESINAS PARA USO DENTAL LAMPARA DE FOTOCURADO COLOR BLANCO | 11920.74
I060200282 | 410 | ESTERILIZADOR O AUTOCLAVE AUTOCLAVE ESTERILIZADOR CALOR HUMEDO. | 27782
I060200470 | 330 | UNIDAD ULTRASONICA UNIDAD ULTRASONICA C/PUNTA | 11588.4
I090941392 | 183 | LAMPARA DENTAL LAMPARA F-J22 LAMPARA DE LUZ FRIA DE 2 INTENSIDADES (16000 A 24000 LUMEN) REFLECTOR DE CRISTAL. | 10440
I090000440 | 311 | UNIDAD DENTAL UNIDAD DENTAL INCLUIYE: SILLON BANQUILLO NEUMATICO ESCUPIDERA MODULO CON BRAZO LAMPARA. | 59990.33
I090001062 | 1329 | ROTOR MANO EXCAVACION DENTAL (FASSA) PIEZA DE MANO DE BAJA VELOCIDAD | 3459.31
I450400016 | 3959 | ARCHIVERO DE METAL ARCHIVERO METALICO DE 4 GAVETAS EN ACABADO METALICO CON CUBIERTA EN LAMINA ROLADA EN FRIO CON CORREDERAS DE SUSPENSION EMBALINADA DE MAXIMA EXTENSION TODO ENSAMBLADO SIN SOLDADURA CERRADURA DE CILINDRO REMOVIBLE Y LLAVE COLOR ARENA | 5092.4
I450400002 | 4316 | ACONDICIONADOR AIRE MINISPLIT FRIO CALOR DE 2 TONELADAS 220V. EVAPORADOR: MODELO: EXC261L SERIE: EXC261L8012000227 | 11728.76
I180000220 | 5294 | UNIDAD CENTRAL DE PROCESO (CPU) UNIDAD CENTRAL DE PROCESO (CPU). PROCESADOR DE OCTAVA GENERACION INTEL CORE I5-I5-8265U DE 4 NUCLEOS/6 MB/DE 16 GHZ A 3.9 GHZ/25 W. MEMORIA: 8 GB DDRA 2400 MHZ (1 X 8 GB) 2 DIMM CRECIMIENTO HASTA 64 GB DDRA 2400 MHZ. DISCO DURO: 1 TB 7200 RPM DE 2.5 SATA. TARJETA DE VIDEO: GRAFICOS INTEGRADOS INTEL UHD GRAPHICS 620. TARJETA DE RED: RED INTEGRADA ETHERNET LAN 10/100/1000. SOFTWARE OFICINA: DEBERA INCLUIR UNA LICENCIA OFFICE HOME & BUSINESS 2019 FPP PC/MAC 32/64 BITS ESPANOL. | 24471.36
I060200016 | 28 | AGITADOR ROTATORIO TUBOS P/8 TUBOS METALICA C/GRIS BASE VINIL BLANCO | 2834.75
I060200150 | 4 | BA¦O PRECISION (APARATO) CAP. 80 TUBOS MET. PUERTA NEGRA C/GRADILLAS | 4128.5
I060200016 | 31 | AGITADOR ROTATORIO TUBOS ROTATORIO P/PLACA CUADRADA C/GRIS CON MANUAL | 8165
I060200356 | 48 | MICROCENTRIFUGA P/24 TUBOS CAPILARES COLOR CREMA C/CAFE OBSC. | 8452.5
I060600108 | 61 | CONTADOR COLONIAS CONTADOR DE MESA 8 TECLAS | 3098.1
I060600108 | 64 | CONTADOR COLONIAS CONTADOR DE CELULAS DE 8 DIGITOS | 4370
I450400120 | 2016 | ESCRITORIO DE 1.50 MTS. CON CAJONES COLOR ARENA | 2656.5
I060200014 | 54 | AGITADOR PIPETAS AGITADORELECTRICO COLOR BEIGE CON NEGRO DE PLATAFORMA EN FORMA ROTATORIA CON VELOCIDAD DE 10 A 250 RPM CONTROL DE TIEMPO DE 0 A 60 MINUTOS OPERACION CONTINUA INTERMITENTE | 27025
I090000494 | 37 | SILLA CAMA PARA TOMA DE MUESTRAS SILLON PARA TOMA DE MUSTRAS DE SANGRE COLOR BEIGE | 4600
I450600084 | 153 | CONGELADOR CONGELADOR PARA PAQUETESREFRIGERANTES DE TERMOS DE 5 PIES CUBICOS MODELO CTCC-05 CON TERMOSTATO MECANICO CON ESCARCHA DE 10 MM APROX CON RANGO DE TEMPERATURA DE -18° C HASTA -26° C OPERANDO A TEMPERATURA AMBIENTE DE 42° C TIPO HORIZONTAL CON PUERTA TIPO COFRE CON SELLADO HERMETICO CON PORTA CANDADO AISLADO CON POLIURETANO LIBRE DE CFC PANELES INTERNOS Y EXTERNOS DE LAMINA GALVANIZADA PINTRO SIN MOLDURAS CON COMPRESOR DE ACUERDO A LA CAPACIDAD HERMETICAMENTE SELLADO SILENCIOSO FUNCIONA CON GAS REFRIGERANTE ECOLOGICO CON EVAPORADOR Y CONDENSADOR ESTATICOS CON 4 PATAS PARA SUPERFICIES IRREGULARES ALIMENTACION 120 VOLTS A 60HZ.GARANTIA 24 MESES | 5954
I090000384 | 172 | REFRIGERADOR LABORATORIO REFRIGERADOR LABORATORIO VERTICAL DE 19 PIEZ CUBICOS CARACTERISTICAS PUERTA DE CRISTAL. MEDIDA 77X70X200 CMS INCLUYE 4 PARILLAS TARJETA INTELIGENTE DE AHORRO DE ENERGIA EN COLOR BLANCO | 20041.32
I090000308 | 317 | MESA CURACIONES MESA DE CURACIONES COLOR CROMO | 4930
I450400002 | 2752 | ACONDICIONADOR AIRE MINISPLIT DE 1.5 TONELADAS 18000 BTRU FRIUO/CALOR DE 220 V. SERIE DE EVAPORADOR: EDC181T5140600967 | 8178
I180000162 | 252 | IMPRESORA LASSER 15PPM600X600DPI 16MB INTERFASE USB/PARALELO INLUYE CABLE DE CONEXION USB 1.8 MTS. | 3197
I180000066 | 785 | MINICOMPUTADORA MINICOMPUTADORA HP PROBOOK 4530S INTEL CORE 15-2410M. | 17806
I450400120 | 3396 | ESCRITORIO ESCRITORIO SECRETARIAL TIPO L DE 1.50 X .60 X .75 MTS CON CAJONERA COLOR CAOBA | 5510
I450400320 | 3433 | SILLON SILLON OPRATIVO DE USO RUDO COLOR NEGRO MECANISMO E SYNCRO RECLINABLE (SIN CABECERA) | 4622.6
I180000252 | 127 | COMPUTADORA TODO EN UNO (ALL IN ONE) COMPUTADORA DE ESCRITORIO | 20395.12
I450400146 | 530 | GABINETE UNIVERSAL GABINETE UNIVERSAL COLOR AVELLANA | 5086.6
I450400230 | 659 | MESA AUXILIAR MESA AUXILIAR PARA CAPACITACION MEDIDAS 1.20 X .40 M ACABADO MELAMINICO IMPORTADO | 5544.8
I180000252 | 50 | COMPUTADORA TODO EN UNO (ALL IN ONE) COMPUTADORA HP PRO DESK 400G1 SFF CI3 4130 500GB DVDRW WINDOWS 8.1 MONITOR HP LV 1911 OFFICE H&B REGULADOR DE 1 KVA.CON MONITOR LA SERIE ES 6CM4341P91 | 18850
I450400258 | 460 | MODULO DESARMABLE SEMI EJECUTIVO CUBIERTA RECTANGULAR DE 1.10X0.50 COSTADO DE 0.72X0.67 PEDESTAL CON 2 CAJONES PAPELEROS Y 1 ARCHIVERO | 4220.5
I180000162 | 1105 | IMPRESORA LASSER (PROMOCION DE LA SALUD NUEVA GENERACION 2008 ) IMPRESORA LASER BALNCO Y NEGRO MULTIFUNCIONAL EN CLOLR NEGRO CON GRIS | 4956.5
I180000218 | 2047 | MONITOR MONITOR LCD DE 17 EN COLOR NEGRO | 3429.3
I450600218 | 1573 | REFRIGERADOR (COCINA) REFRIGERADOR FRIGOBAR 5 COLOR BLANCO | 3398.8
I180000066 | 772 | MINICOMPUTADORA MINICOMPUTADORA HP PROBOOK 4530S INTEL CORE 15-2410M. | 17806
I450600218 | 1680 | REFRIGERADOR (COCINA) FRIGOBAR 5 PIES CUBICOS ACERO INOXIDABLE CARACTERISTICAS: CONTROL MECANICO SISTEMA DE DESHIELO PUSH BOTTON LUZ INTERIOR 2 PARRILLAS DE ALAMBRON CHAROLA PARA CARNES FRIAS RACK PARA VINOS 2 ANAQUELES COMPLETOS ALUMINIO NATURAL 2 ANAQUELES MEDIOS ALUMINIO NATURAL CONGELADOR INTERIOR CHAPA DE SEGURIDAD COLOR ACERO INOXIDABLE DIMENSIONES: ALTO 88.4 CM ANCHO 50.6 CM FONDO 61 | 5742
I450400016 | 3973 | ARCHIVERO DE METAL ARCHIVERO METALICO DE 4 GAVETAS EN ACABADO MELAMINICO CON CUBIERTA EN LAMINA ROLADA EN FRIO CON CORREDERAS DE SUSPENSION EMBALINADA TODO SIN SOLDADURA CERRADURA DE CILINDRO REMOVIBLE Y LLAVE COLOR ARENA | 5092.4
I450400002 | 2937 | ACONDICIONADOR AIRE MINISPLIT CON CAPACIDAD DE 1.5 TONELADAS FRIO/CALOR DE 220 V. CON CONTROL REMOTO INALAMBRICO EVAPORADOR CON REJILLAS OSCILATORIAS FILTRO ELECTROSTATICO REMOVIBLE INDICADOR DE TEMPERATURA PERMITE HABILITAR EL TIEMPO DE OPERACION SEGUN NECESIDAD MEDIENTE TEMPORIZADOR DE ENCENDIDO O APAGADO AUTOMATICO OPERACION VERSATIL CUENTA CON MODO AUT. O INTELIGENTE ENFRIAMIENTO CALEFACCION VENTILACION Y DESHUMIDIFICACION CUENTA CON 3 DIF. OPCIONES DE MODO SLEEP AJUSTE AUT. DE TEMPERATURA DURANTE OPERACION. MODELO CONDENSADOR: CMPRN182 SERIE CONDEMSADO: L-2015-18-OD-03-0160 | 9744
I180000066 | 1991 | MINICOMPUTADORA MINICOMPUTADORA PORTATIL PANTALLA 14. PROCESADOR INTER CORE 15 MEMORIA RAM DE 8 GB DISCO DURO DE 1 TB UNIDAD OPTICA DVD WINDOWS 10 PROFESIONAL. INCLUYE MALETIN DE TRASLADO. | 30525.4
I450400258 | 719 | MODULO DESARMABLE SEMI EJECUTIVO COLOR VINO CUBIERTA RECTANGULAR DE 1.50 X .70 CM COSTADO 0.90 X 46 CM PEDESTAL CON 2 CAJONES Y ARCHIVERO. | 3392.5
I450400002 | 2274 | ACONDICIONADOR AIRE ACONDICIONADOR AIRE MINI SPLIT COLOR BLANCO SERIE EVAPORADOR SMEC1211Y8051108447. | 11614.5
I180000220 | 4544 | UNIDAD CENTRAL DE PROCESO (CPU) UNIDAD CENTRAL DE PROCESO (CPU) PROCESADOR INTEL CORE 15 6200U MEMORIA RAM DE 4GB DISCO DURO DE 500GB SISTEMA OPERATIVO WINDOWS 10 PRO (64 BITS). | 15486
I450600218 | 2339 | REFRIGERADOR (COCINA) CAPACIDAD DE 7 PIES CUBICOS CARACTERISTICAS: 2 CHAROLAS AJUSTABLES DE CRISTAL TEMPLADO 1 RACK PARA HUEVOS CONTROL DE TEMPERATURA AMPLIO CAJON DE FRUTAS Y LEGUMBRES CONGELADOR INDEPENDIENTE CAPACIDAD DE 176 LITROS REFRIGERANTE R600A GARANTIA: 1 ANO CONTRA DEFECTOS DE FABRICACION. SERIE: 1B0179Z0036JBB8QRE70815 | 7482
I450400232 | 281 | MESA AUXILIAR DE MADERA DE .60X.60 CON CAJON Y 2 PUERTAS CON LLAVE COLOR VINO | 3450
I450400120 | 2106 | ESCRITORIO ESCRITORIO DE MADERA MEDIDAS DE 1.20 X.50 CON CAJONES COLOR VINO | 2875
I180000220 | 3524 | UNIDAD CENTRAL DE PROCESO (CPU) CPU COLOR NEGRO | 18618
I450400314 | 33203 | SILLA SILLA SEMIEJECUTIVA RESPALDO EN MALLA ASIENTO TAPIZADO EN TELA BASE GIRATORIA Y DESCANSABRAZOS | 3518.28
I090000062 | 938 | BASCULA BEBE PEDIATRICA EN COLOR BEIGE CON CAPACIDAD DE 17.5 KG. CON BARRA METALICA DE DOBLE ESCALA EN GRAMOS QUE VA DE 10 EN 10 Y EN KILOS CON CHAROLA DE POLIESTIRENO LAVABLE Y SEGURA DE 53 CM DE ANCHO POR 56 CM DE LARGO Y 11 DE ALTO. TAMANO TOTAL 69 CM DE ALTO POR 56 CM DE LARGO Y 53 CM DE ANCHO CON SISTEMA DE ESTABILIZACION DISENADO PARA EL PACIENTE ACTIVO CON ESTRUCTURAS PARA USO PESADO Y RESISTENTE A LA CORROSION. | 3565
I450600084 | 147 | CONGELADOR CONGELADOR PARA PAQUETESREFRIGERANTES DE TERMOS DE 5 PIES CUBICOS MODELO CTCC-05 CON TERMOSTATO MECANICO CON ESCARCHA DE 10 MM APROX CON RANGO DE TEMPERATURA DE -18° C HASTA -26° C OPERANDO A TEMPERATURA AMBIENTE DE 42° C TIPO HORIZONTAL CON PUERTA TIPO COFRE CON SELLADO HERMETICO CON PORTA CANDADO AISLADO CON POLIURETANO LIBRE DE CFC PANELES INTERNOS Y EXTERNOS DE LAMINA GALVANIZADA PINTRO SIN MOLDURAS CON COMPRESOR DE ACUERDO A LA CAPACIDAD HERMETICAMENTE SELLADO SILENCIOSO FUNCIONA CON GAS REFRIGERANTE ECOLOGICO CON EVAPORADOR Y CONDENSADOR ESTATICOS CON 4 PATAS PARA SUPERFICIES IRREGULARES ALIMENTACION 120 VOLTS A 60HZ.GARANTIA 24 MESES | 5954
I450600084 | 500 | CONGELADOR AFASPE 2010 CONGELADOR PARA REFRIGERANTES | 6697.84
I450400012 | 2032 | ARCHIVERO ARCHIVERO METALICO DE 4 GAVETAS COLOR BEIGE | 5724.6
I090000384 | 623 | REFRIGERADOR LABORATORIO REFRIGERADOR LABORATORIO. | 78056.4
I450400002 | 2751 | ACONDICIONADOR AIRE MINISPLIT DE 1.5 TONELADAS 18000 BTRU FRIUO/CALOR DE 220 V. SERIE DE EVAPORADOR: EDC181T5140600662 | 8178
I060200282 | 694 | ESTERILIZADOR O AUTOCLAVE ESTERILIZADOR O AUTOCLAVE LONGITUD TOTAL (NO INCLUYE IMPRESORA) 45.2 CM (17.8 PULGADAS) SUPERFICIE MINIMA DE LA ENCIMERA: 45.2 CM DE ANCHURA X 53.3 CM DE PROFUNDIDAD (17.8 X 21 PULGADAS) CAMARA: 28 CM DE DIAMETRO (11 PULGADAS) 45.7 CM (18 PULGADAS) DE PROFUNDIDAD 24.6 LITROS (6.5 GALONES) DE VOLUMEN UTIL BANDEJAS: DOS GRANDES: 22.9 CM DE ANCHURA X 38 CM DE LONGITUD X 2.9 CM DE PROFUNDIDAD (9 X 15 X 1.1 PULGADAS) DOS PEQUENAS: 16.8 CM DE ANCHURA X 38 CM DE LONGITUD X 2.9 CM DE PROFUNDIDAD (6.6 X 15 X1.1 PULGADAS) CAPACIDAD DEL DEPOSITO DE AGUA 5.3 LITROS. | 127600
I090000312 | 2562 | MESA EXPLORACION MESA GINECOLIGICA UNIVERSAL FABRICADA EN LAMINA CALIBRE 22 CON GABINETE CON 2 PUERTAS CORREDIZAS POSICIONES EN CABECERA Y PIECERA CON PIERNERAS DE PLASTICO MEDIDA DE LARGO 1.65 MTS X 0.55 MTS X ALTO 0.85 MTS. | 6438
I450400258 | 715 | MODULO DESARMABLE SEMI EJECUTIVO COLOR VINO CUBIERTA RECTANGULAR DE 1.50 X .70 CM COSTADO 0.90 X 46 CM PEDESTAL CON 2 CAJONES Y ARCHIVERO. | 3392.5
I450400228 | 829 | MESA MESA RECTANGULAR COLOR ACERO INOXIDABLE | 3596
I090000062 | 1420 | BASCULA BEBE BASCULA BEBE COLOR BLANCO OSTION. | 3944
I450400002 | 2772 | ACONDICIONADOR AIRE MINISPLIT DE 1.5 TONELADAS 18000 BTRU FRIUO/CALOR DE 220 V. SERIE DE EVAPORADOR: EDC181T5140500508 | 8178
I090000216 | 2645 | ESTUCHE DIAGNOSTICO (JGO. DE) ESTUCHE DE DIAGNOSTICO COMPLETO | 7841.6
I450400012 | 2016 | ARCHIVERO ARCHIVERO METALICO DE 4 GAVETAS COLOR BEIGE | 5724.6
I090000064 | 1644 | BASCULA CON Y SIN ESTADIMETRO BASCULA CON ESTADIMETRO MECANICA CON RANGO DE MEDICION DE 0 A 160 KG. | 3665.6
I180000220 | 5301 | UNIDAD CENTRAL DE PROCESO (CPU) UNIDAD CENTRAL DE PROCESO (CPU). PROCESADOR DE OCTAVA GENERACION INTEL CORE I5-I5-8265U DE 4 NUCLEOS/6 MB/DE 16 GHZ A 3.9 GHZ/25 W. MEMORIA: 8 GB DDRA 2400 MHZ (1 X 8 GB) 2 DIMM CRECIMIENTO HASTA 64 GB DDRA 2400 MHZ. DISCO DURO: 1 TB 7200 RPM DE 2.5 SATA. TARJETA DE VIDEO: GRAFICOS INTEGRADOS INTEL UHD GRAPHICS 620. TARJETA DE RED: RED INTEGRADA ETHERNET LAN 10/100/1000. SOFTWARE OFICINA: DEBERA INCLUIR UNA LICENCIA OFFICE HOME & BUSINESS 2019 FPP PC/MAC 32/64 BITS ESPANOL. | 24471.36
I090000312 | 2563 | MESA EXPLORACION MESA GINECOLIGICA UNIVERSAL FABRICADA EN LAMINA CALIBRE 22 CON GABINETE CON 2 PUERTAS CORREDIZAS POSICIONES EN CABECERA Y PIECERA CON PIERNERAS DE PLASTICO MEDIDA DE LARGO 1.65 MTS X 0.55 MTS X ALTO 0.85 MTS. | 6438
I090000216 | 2524 | ESTUCHE DIAGNOSTICO (JGO. DE) ESTUCHE DE DIAGNOSTICO COLOR CROMADO | 6768.6
I450400002 | 2759 | ACONDICIONADOR AIRE MINISPLIT DE 1.5 TONELADAS 18000 BTRU FRIUO/CALOR DE 220 V. SERIE DE EVAPORADOR: EDC181T5140600673 | 8178
I090000064 | 2068 | BASCULA CON Y SIN ESTADIMETRO BASCULA MECANICA CON ESTADIMETRO 1. BASCULA METALICA PESO DEL EQUIPO 16KG AJUSTE MANUAL A CERO 2. ESTADIMETRO FABRICADO EN ACERO EN REGLA FIJA CALIBRE 16 Y REGLA MOVIL CALIBRE 18 3. BASE RESISTENTE CONSTRUIDA TOTALMENTE EN ACERO CALIBRE 16 | 7598
I180000220 | 5302 | UNIDAD CENTRAL DE PROCESO (CPU) UNIDAD CENTRAL DE PROCESO (CPU). PROCESADOR DE OCTAVA GENERACION INTEL CORE I5-I5-8265U DE 4 NUCLEOS/6 MB/DE 16 GHZ A 3.9 GHZ/25 W. MEMORIA: 8 GB DDRA 2400 MHZ (1 X 8 GB) 2 DIMM CRECIMIENTO HASTA 64 GB DDRA 2400 MHZ. DISCO DURO: 1 TB 7200 RPM DE 2.5 SATA. TARJETA DE VIDEO: GRAFICOS INTEGRADOS INTEL UHD GRAPHICS 620. TARJETA DE RED: RED INTEGRADA ETHERNET LAN 10/100/1000. SOFTWARE OFICINA: DEBERA INCLUIR UNA LICENCIA OFFICE HOME & BUSINESS 2019 FPP PC/MAC 32/64 BITS ESPANOL. | 24471.36
I090000312 | 2564 | MESA EXPLORACION MESA GINECOLIGICA UNIVERSAL FABRICADA EN LAMINA CALIBRE 22 CON GABINETE CON 2 PUERTAS CORREDIZAS POSICIONES EN CABECERA Y PIECERA CON PIERNERAS DE PLASTICO MEDIDA DE LARGO 1.65 MTS X 0.55 MTS X ALTO 0.85 MTS. | 6438
I450400126 | 3865 | ESTANTE ESTANTE CON 5 CHAROLAS 4 POSTES 5 ENTREPANOS PINTURA EPOXICA HORNEADA METALICOS | 3712
I330000132 | 3 | ALARMA SONORA CONTROL PANEL TECLADO COLOR BLANCO | 3480.59
I450400002 | 1940 | ACONDICIONADOR AIRE MINISPLIT DE 1 TONELADA EN COLOR BLANCO NUMERO DE SERIE DEL CONDENSADOR A 2009-24-ID-01-678 NUMERO DE SERIE DEL EVAPORADOR A 2009-24-OD-01-482 | 10672
I450400016 | 3972 | ARCHIVERO DE METAL ARCHIVERO METALICO DE 4 GAVETAS EN ACABADO MELAMINICO CON CUBIERTA EN LAMINA ROLADA EN FRIO CON CORREDERAS DE SUSPENSION EMBALINADA TODO SIN SOLDADURA CERRADURA DE CILINDRO REMOVIBLE Y LLAVE COLOR ARENA | 5092.4
I060600201 | 88 | KIT DE ANTROPOMETRIA KIT DE ANTROPOMETRIA 1. BASCULA 2. ESTADIMETRO 3. CINTA PARA MEDIR LA CIRCUNFERENCIA DEL CUERPO 4. MOCHILA DE TRANSPORTE DE EQUIPO MEDICO 5. ESFIGMOMANOMETRO 6. ESTETOSCOPIO | 24360
I060600201 | 89 | KIT DE ANTROPOMETRIA KIT DE ANTROPOMETRIA 1. BASCULA 2. ESTADIMETRO 3. CINTA PARA MEDIR LA CIRCUNFERENCIA DEL CUERPO 4. MOCHILA DE TRANSPORTE DE EQUIPO MEDICO 5. ESFIGMOMANOMETRO 6. ESTETOSCOPIO | 24360
I060600201 | 90 | KIT DE ANTROPOMETRIA KIT DE ANTROPOMETRIA 1. BASCULA 2. ESTADIMETRO 3. CINTA PARA MEDIR LA CIRCUNFERENCIA DEL CUERPO 4. MOCHILA DE TRANSPORTE DE EQUIPO MEDICO 5. ESFIGMOMANOMETRO 6. ESTETOSCOPIO | 24360
I450400258 | 559 | MODULO DESARMABLE SECRETARIAL TIPO PENINSULA DE BALA O L DE 1.50X0.60 MTS. CON LATERAL DE 1.10 X .50 MTS. CON DOS CAJONES PAPELEROS Y UNO DE ARCHIVO Y ACABADO MELAMINA COLOR CAOBA | 3885.85
I450400002 | 1936 | ACONDICIONADOR AIRE MINISPLIT DE 1 TONELADA EN COLOR BLANCO NUMERO DE SERIE DEL CONDENSADOR A 2009-24-ID-01-514- NUMERO DE SERIE DEL CONDENSADOR A 2009-24-OD-01-419 | 10672
I180000220 | 3718 | UNIDAD CENTRAL DE PROCESO (CPU) HP COMPAQ PRO 705G1 SFF WINDOWS 8 PRO 64 BITS OS AMD A8-6500B 8GB RAM 500 GB SATA 720 RPM SE INCLUYE CARE PACK 3 ANOS EN SITIO LICENCIA OFFICE 2013 ESTANDAR | 19772.2
I090000216 | 2655 | ESTUCHE DIAGNOSTICO (JGO. DE) ESTUCHE DE DIAGNOSTICO COMPLETO | 7841.6
I180000220 | 4094 | UNIDAD CENTRAL DE PROCESO (CPU) UNIDAD CENTRAL DE PROCESO (CPU) PROCESADOR CORE 15 8GB DE RAMDISCO DURO DE 500GB WINDOWS 7/10 PROFESIONAL. | 21594.56
I090000216 | 3053 | ESTUCHE DIAGNOSTICO (JGO. DE) ESTUCHE DIAGNOSTICO PORTATIL ESTANDAR CON MANGO DE 3.5 V DE BRONCE CROMADO PARA MAYOR DURACION ACABADO ESTRIADO INTERRUPTOR DE CORRIENTE TIPO REOSTATO PARA VARIAR LA INTENSIDAD DE LA LUZ INCLUYE BATERIA RECARGABLE FUNCIONA CON BATERIA ALCALINA TAMANO C | 7540
I180000066 | 2003 | MINICOMPUTADORA MINICOMPUTADORA PORTATIL PANTALLA 14. PROCESADOR INTER CORE 15 MEMORIA RAM DE 8 GB DISCO DURO DE 1 TB UNIDAD OPTICA DVD WINDOWS 10 PROFESIONAL. INCLUYE MALETIN DE TRASLADO. | 30525.4
I090000312 | 2569 | MESA EXPLORACION MESA GINECOLIGICA UNIVERSAL FABRICADA EN LAMINA CALIBRE 22 CON GABINETE CON 2 PUERTAS CORREDIZAS POSICIONES EN CABECERA Y PIECERA CON PIERNERAS DE PLASTICO MEDIDA DE LARGO 1.65 MTS X 0.55 MTS X ALTO 0.85 MTS. | 6438
I450600280 | 2458 | VITRINA VITRINA SENCILLA FABRICADA EN LAMINA CAL 24 ESMALTADA COLOR BEIGE CON LAS SIGUIENTES DIMENSIONES 156X 60 X39 CM ENFRENTE TIENE UNA PUERTA DE VIDRIO CON MARCO DE LAMINA Y CHAPA UN CAJON Y UNA PUERTA DE LAMINA CON JALADERA EMBUTIDA EN LA PARTE INFERIOR INCLUYE DOS ENTREPANOS DE VIRDIO EL TERMINADO SE REALIZA EN PINTURA ACRILICA CON EQ DE ALTA PRESION | 7366
I450600006 | 96 | ALACENA ALACENA TIPO GABINETE COLOR BEIGE CON MEDIDAS DE .88 X .40 X 1.80 MTS. | 4593.6
I450400120 | 3213 | ESCRITORIO ESCRITORIO SECRETARIAL DE 1.20 X .60 X.75 M ACABADO MELAMINICO IMPORTADO | 3828
I450400228 | 1192 | MESA MESA AUX DE TRABAJO RECTANGULAR DE MEDIDAS 1.20 X .50 X.75 M ACABADO MELAMINICO IMPORTADO | 3364
I450400258 | 717 | MODULO DESARMABLE SEMI EJECUTIVO COLOR VINO CUBIERTA RECTANGULAR DE 1.50 X .70 CM COSTADO 0.90 X 46 CM PEDESTAL CON 2 CAJONES Y ARCHIVERO. | 3392.5
I450400002 | 1938 | ACONDICIONADOR AIRE MINISPLIT DE 1 TONELADA EN COLOR BLANCO NUMERO DE SERIE DEL CONDENSADOR A 2009-24-ID-01-709 NUMERO DE SERIE DEL EVAPORADOR A 2009-24-OD-01-486 | 10672
I090000064 | 1353 | BASCULA CON Y SIN ESTADIMETRO BASCULA CON ESTADIMETRO CON UNA ESCALA PARA MEDIR ESTATURA HASTA 1.95 MTS. RESISTENTE PLATAFORMA PROTEGIDA CON VINIL ANTIDERRAPANTE LECTURA DIRECTA EN DOS VARAS UNA DE 140 KG Y OTRA DE 20KGF VARA DE ZAMACK PARA DARLES UAN MAYOR RESISTENCIA A LA CORROSION CONSTRUIDA EN UNA SOLA PIEZA PLATAFORMA CON SISTEMA DE CANDADO PARA MAYOR SEGURIDAD PERILLA NIVELADORA DE FACIL AJUSTE MAYOR DURABILIDAD POR SUS SISTEMA DE BALANCINES PINTURA EPOXICA HORNEADA DE ALTA RESISTENCIA MODELO CLPINICA 160 EN COLOR BEIGE. | 2701.64
I090000216 | 2665 | ESTUCHE DIAGNOSTICO (JGO. DE) ESTUCHE DE DIAGNOSTICO COMPLETO | 7841.6
I450400012 | 2030 | ARCHIVERO ARCHIVERO METALICO DE 4 GAVETAS COLOR BEIGE | 5724.6
I180000220 | 5303 | UNIDAD CENTRAL DE PROCESO (CPU) UNIDAD CENTRAL DE PROCESO (CPU). PROCESADOR DE OCTAVA GENERACION INTEL CORE I5-I5-8265U DE 4 NUCLEOS/6 MB/DE 16 GHZ A 3.9 GHZ/25 W. MEMORIA: 8 GB DDRA 2400 MHZ (1 X 8 GB) 2 DIMM CRECIMIENTO HASTA 64 GB DDRA 2400 MHZ. DISCO DURO: 1 TB 7200 RPM DE 2.5 SATA. TARJETA DE VIDEO: GRAFICOS INTEGRADOS INTEL UHD GRAPHICS 620. TARJETA DE RED: RED INTEGRADA ETHERNET LAN 10/100/1000. SOFTWARE OFICINA: DEBERA INCLUIR UNA LICENCIA OFFICE HOME & BUSINESS 2019 FPP PC/MAC 32/64 BITS ESPANOL. | 24471.36
I090000312 | 2565 | MESA EXPLORACION MESA GINECOLIGICA UNIVERSAL FABRICADA EN LAMINA CALIBRE 22 CON GABINETE CON 2 PUERTAS CORREDIZAS POSICIONES EN CABECERA Y PIECERA CON PIERNERAS DE PLASTICO MEDIDA DE LARGO 1.65 MTS X 0.55 MTS X ALTO 0.85 MTS. | 6438
I450400002 | 1939 | ACONDICIONADOR AIRE MINISPLIT DE 1 TONELADA EN COLOR BLANCO NUMERO DE SERIE DEL CONDENSADOR A 2009-24-ID-01-748 NUMERO DE SERIE DEL EVAPORADOR A2009-24-OD-01-420 | 10672
I090000064 | 1346 | BASCULA CON Y SIN ESTADIMETRO BASCULA CON ESTADIMETRO CON UNA ESCALA PARA MEDIR ESTATURA HASTA 1.95 MTS. RESISTENTE PLATAFORMA PROTEGIDA CON VINIL ANTIDERRAPANTE LECTURA DIRECTA EN DOS VARAS UNA DE 140 KG Y OTRA DE 20KGF VARA DE ZAMACK PARA DARLES UAN MAYOR RESISTENCIA A LA CORROSION CONSTRUIDA EN UNA SOLA PIEZA PLATAFORMA CON SISTEMA DE CANDADO PARA MAYOR SEGURIDAD PERILLA NIVELADORA DE FACIL AJUSTE MAYOR DURABILIDAD POR SUS SISTEMA DE BALANCINES PINTURA EPOXICA HORNEADA DE ALTA RESISTENCIA MODELO CLPINICA 160 EN COLOR BEIGE. | 2701.64
I450400320 | 3590 | SILLON SILLON SEMIEJECUTIVO CON BRAZOS TAPIZ EN TELA COLOR NEGRO CON PISTON NEUMATICO PARA DAR ALTURA RESPALDO ALTO MECANISMO RECLINABLE CON PALANCA ESPUMA DE POLIURETANO MOLDEADA DE 24 KG Y 5 CMS DE ESPESOR ESTRUCTURA INTERNA DE 2 PIEZAS DE MADERA DOMADA DE 16 MM DE ESPEZOR REFORZADA DISENO ERGOMICO. | 2842
I090000216 | 2341 | ESTUCHE DIAGNOSTICO (JGO. DE) ESTUCHE DE DIAGNOSTICO COLOR CROMO | 16240
I450400012 | 2036 | ARCHIVERO ARCHIVERO METALICO DE 4 GAVETAS COLOR BEIGE | 5724.6
I180000220 | 5304 | UNIDAD CENTRAL DE PROCESO (CPU) UNIDAD CENTRAL DE PROCESO (CPU). PROCESADOR DE OCTAVA GENERACION INTEL CORE I5-I5-8265U DE 4 NUCLEOS/6 MB/DE 16 GHZ A 3.9 GHZ/25 W. MEMORIA: 8 GB DDRA 2400 MHZ (1 X 8 GB) 2 DIMM CRECIMIENTO HASTA 64 GB DDRA 2400 MHZ. DISCO DURO: 1 TB 7200 RPM DE 2.5 SATA. TARJETA DE VIDEO: GRAFICOS INTEGRADOS INTEL UHD GRAPHICS 620. TARJETA DE RED: RED INTEGRADA ETHERNET LAN 10/100/1000. SOFTWARE OFICINA: DEBERA INCLUIR UNA LICENCIA OFFICE HOME & BUSINESS 2019 FPP PC/MAC 32/64 BITS ESPANOL. | 24471.36
I090000312 | 2566 | MESA EXPLORACION MESA GINECOLIGICA UNIVERSAL FABRICADA EN LAMINA CALIBRE 22 CON GABINETE CON 2 PUERTAS CORREDIZAS POSICIONES EN CABECERA Y PIECERA CON PIERNERAS DE PLASTICO MEDIDA DE LARGO 1.65 MTS X 0.55 MTS X ALTO 0.85 MTS. | 6438
I450400258 | 720 | MODULO DESARMABLE SEMI EJECUTIVO COLOR VINO CUBIERTA RECTANGULAR DE 1.50 X .70 CM COSTADO 0.90 X 46 CM PEDESTAL CON 2 CAJONES Y ARCHIVERO. | 3392.5
I450400016 | 3699 | ARCHIVERO DE METAL 4 GAVETAS COLOR NEGRO | 3760.5
I450400002 | 1935 | ACONDICIONADOR AIRE MINISPLIT DE 1 TONELADA EN COLOR BLANCO NUMERO DE SERIE DEL CONDENSADOR A 2009-24-ID-01-511 NUMERO DE SERIE DEL EVAPORADOR A 2009-24-OD-01-483 | 10672
I450400120 | 3148 | ESCRITORIO ESCRITORIO TIPO MODULO SEMI-EJECUTIVO DE FABRICACION ESPECIAL DE 1.63 X 1.63 M X .75 MELAMINICO | 13804
I090000216 | 2547 | ESTUCHE DIAGNOSTICO (JGO. DE) ESTUCHE DE DIAGNOSTICO INCLUYE MANGO RECARGABLE UNIVERSAL DE 3.5 V.METALICO CON TERMINACION CROMO-PLATEADO Y ESTRIADO OFTALMOSCOPIO ESTANDAR DE 3.5 V. | 6844
I450400012 | 1716 | ARCHIVERO ARCHIVERO METALICO 4 GAVETAS TAMANO OFICIO CON CERRADURA GRAL MEDIDAS .46X.72X1.35 M | 5046
I180000220 | 5306 | UNIDAD CENTRAL DE PROCESO (CPU) UNIDAD CENTRAL DE PROCESO (CPU). PROCESADOR DE OCTAVA GENERACION INTEL CORE I5-I5-8265U DE 4 NUCLEOS/6 MB/DE 16 GHZ A 3.9 GHZ/25 W. MEMORIA: 8 GB DDRA 2400 MHZ (1 X 8 GB) 2 DIMM CRECIMIENTO HASTA 64 GB DDRA 2400 MHZ. DISCO DURO: 1 TB 7200 RPM DE 2.5 SATA. TARJETA DE VIDEO: GRAFICOS INTEGRADOS INTEL UHD GRAPHICS 620. TARJETA DE RED: RED INTEGRADA ETHERNET LAN 10/100/1000. SOFTWARE OFICINA: DEBERA INCLUIR UNA LICENCIA OFFICE HOME & BUSINESS 2019 FPP PC/MAC 32/64 BITS ESPANOL. | 24471.36
I450400002 | 1933 | ACONDICIONADOR AIRE MINISPLIT DE 1 TONELADA EN COLOR BLANCO NUMERO DE SERIE DEL CONDENSADOR A 2009-24-ID-01-442 NUMERO DE SERIE DEL EVAPORIZADOR A- 2009-24-OD--01-418 | 10672
I090000216 | 2372 | ESTUCHE DIAGNOSTICO (JGO. DE) ESTUCHE DE DIAGNOSTICO INCLUYE: MANGO DE 3.5 V CONSTRUIDO EN BRONCE CROMADO CON ACABADO ESTRIADO INTERRUPTOR DE CORRIENTE PARA VARIAS LA INTENSIDAD DE LA LUZ FUNCIONA CON BATERIA ALCALINA 1 OTOSCOPIO CON LUZ HALOGENA 1 OFTALMOCOPIO CON LUZ HALOGENA 1 OTORRINO 2 ESPEJOS 2 ESPECULAS DE POLIPROPILENO REUSABLES TAMAMO 2.5 3 MM ESTUCHE DE PLASTICO PREFORMADO CON CIERRE DE CREMALLERA | 10938.8
I180000220 | 5305 | UNIDAD CENTRAL DE PROCESO (CPU) UNIDAD CENTRAL DE PROCESO (CPU). PROCESADOR DE OCTAVA GENERACION INTEL CORE I5-I5-8265U DE 4 NUCLEOS/6 MB/DE 16 GHZ A 3.9 GHZ/25 W. MEMORIA: 8 GB DDRA 2400 MHZ (1 X 8 GB) 2 DIMM CRECIMIENTO HASTA 64 GB DDRA 2400 MHZ. DISCO DURO: 1 TB 7200 RPM DE 2.5 SATA. TARJETA DE VIDEO: GRAFICOS INTEGRADOS INTEL UHD GRAPHICS 620. TARJETA DE RED: RED INTEGRADA ETHERNET LAN 10/100/1000. SOFTWARE OFICINA: DEBERA INCLUIR UNA LICENCIA OFFICE HOME & BUSINESS 2019 FPP PC/MAC 32/64 BITS ESPANOL. | 24471.36
I090000312 | 2557 | MESA EXPLORACION MESA GINECOLIGICA UNIVERSAL FABRICADA EN LAMINA CALIBRE 22 CON GABINETE CON 2 PUERTAS CORREDIZAS POSICIONES EN CABECERA Y PIECERA CON PIERNERAS DE PLASTICO MEDIDA DE LARGO 1.65 MTS X 0.55 MTS X ALTO 0.85 MTS. | 6438
I090000186 | 222 | EQUIPO ELECTROCARDIOGRAFO ELECTROCARDIOGRAFO DE TRES CANALES PANTALLA LCD A COLOR IMPRESORA TERMICA INTERNA CELOCIDAD DE GRAFICOS DE 5/25/50 MM/S CON CONFIGURACION DE DERIVACION ESTANDAR Y CABRERA ALIMENTACION DE RED O BATERIA. SUMINISTRO DE ENERGIA DE CORRIENTE ALTERNA (CA) UNVERSAL:100 A 240 VCA 50 A 60 HZ 0.5 A (230 V) Y 075 A (115) BATERIA RECARGABLE CON 4 HRS DE FUNCIONAMIENTO CONTINUO SIN IMPRESION. FILTRO MIOGRAMA: LP25 LP 40 O LP 150 150 HZ U OFF (250 HZ) FILTRO CA: 50 O 60 H. REGISTRO SIMULTANEO DE 12 DERIVACIONES MEMORIA PARA 100 ECG EN FORMATO PDF EXPORTACION AUTOMATICA DE PDF A MEMORIA USB FORMATO DE PAPEL TERMICO: PLEGADO EN Z 70*80 MM O ROLLO. | 41180
I450400026 | 4545 | BANCA BANCA TANDEM 4 PLAZAS COLOR NEGRO | 4315.2
I450400026 | 4555 | BANCA BANCA TANDEM 4 PLAZAS COLOR NEGRO | 4315.2
I450400026 | 4568 | BANCA BANCA TANDEM 4 PLAZAS COLOR NEGRO | 4315.2
I450400026 | 4570 | BANCA BANCA TANDEM 4 PLAZAS COLOR NEGRO | 4315.2
I450400026 | 4578 | BANCA BANCA TANDEM 4 PLAZAS COLOR NEGRO | 4315.2
I450400026 | 4580 | BANCA BANCA TANDEM 4 PLAZAS COLOR NEGRO | 4315.2
I450400026 | 5467 | BANCA BANCA TRAFICC DE 4 PLAZAS FABRICADA EN ACERO CON DESCANSABRAZOS FINALES ACABADO EN CROMO ALTO BRILLO | 5684
I450400026 | 5485 | BANCA BANCA TRAFICC DE 4 PLAZAS FABRICADA EN ACERO CON DESCANSABRAZOS FINALES ACABADO EN CROMO ALTO BRILLO | 5684
I450400026 | 5491 | BANCA BANCA TRAFICC DE 4 PLAZAS FABRICADA EN ACERO CON DESCANSABRAZOS FINALES ACABADO EN CROMO ALTO BRILLO | 5684
I450400026 | 5496 | BANCA BANCA TRAFICC DE 4 PLAZAS FABRICADA EN ACERO CON DESCANSABRAZOS FINALES ACABADO EN CROMO ALTO BRILLO | 5684
I450400016 | 3625 | ARCHIVERO DE METAL COLOR ARENA DE 4 GAVETAS | 3542
I090000062 | 1190 | BASCULA BEBE BASCULA BEBE MECANICA PEDIATRICA PARA DETERMINAR EL PESO CORPORAL DE 0 A 20 KILOS DESPLIEGUE DE PESO EN KILOGRAMOS Y GRAMOS AJUSTE MANUAL A CERO DIVISION DE 5 GRAMOS O MENOR SENSIBILIDAD DE 5 GRAMOS O MENOR CHAROLA RESISTENTE AL ALTO IMPACTO PARA COLOCACION DEL BEBE MECANISMO DE TARA METALICO COLOR DEL EQUIPO BEIGE | 4466
I060600200 | 534 | ESTADIMETRO INFANTOMETRO COLOR BEIGE | 2668
I450400002 | 2450 | ACONDICIONADOR AIRE ACONDICIONADOR AIRE FRIO CALOR 1 TONELADA 220V MARCA MIRAGE. COLOR BLANCO. | 5461.93
I090000216 | 2680 | ESTUCHE DIAGNOSTICO (JGO. DE) ESTUCHE DE DIAGNOSTICO COMPLETO | 7841.6
I180000066 | 1996 | MINICOMPUTADORA MINICOMPUTADORA PORTATIL PANTALLA 14. PROCESADOR INTER CORE 15 MEMORIA RAM DE 8 GB DISCO DURO DE 1 TB UNIDAD OPTICA DVD WINDOWS 10 PROFESIONAL. INCLUYE MALETIN DE TRASLADO. | 30525.4
I450400146 | 257 | GABINETE UNIVERSAL COLOR GRIS MEDIDAS DE 1.80 X 0.87 X 0.39 | 3128
I450400120 | 2101 | ESCRITORIO ESCRITORIO DE MADERA MEDIDAS DE 1.20 X.50 CON CAJONES COLOR VINO | 2875
I090000198 | 577 | ESTERILIZADORES ESTERILIZADOR DE AIRE CALIENTE | 6890.4
I450400016 | 3624 | ARCHIVERO DE METAL COLOR ARENA DE 4 GAVETAS | 3542
I450400146 | 256 | GABINETE UNIVERSAL COLOR GRIS MEDIDAS DE 1.80 X 0.87 X 0.39 | 3128
I450400120 | 2099 | ESCRITORIO ESCRITORIO DE MADERA MEDIDAS DE 1.20 X.50 CON CAJONES COLOR VINO | 2875
I450400120 | 2565 | ESCRITORIO ESCRITORIO CONTEMPO COLOR PERA | 3132
I450600006 | 89 | ALACENA ALACENA TIPO GABINETE COLOR BEIGE CON MEDIDAS DE .88 X .40 X 1.80 MTS. | 4593.6
I450400002 | 4158 | ACONDICIONADOR AIRE MINISPLIT INVERTER DE 1 TONELADA FRIO/CALOR COLOR AZUL CELESTE SERIE DEL CONDENSADOR: 3415181220281220860099 SERIE DEL EVAPORADOR: 3415361780182230810180 FACTURA : 11345. | 9265.16
I450400002 | 2875 | ACONDICIONADOR AIRE AIRE ACONDICIONADO TIPO MINISPLIT FRIO CALOR DE 1 TONELADA SERIE DEL CONDENSADOR L2015120D021032 | 16820
I450400294 | 529 | RELOJ CHECADOR RELOJ CHECADOR DE ASISTENCIA RIS K40 DE HUELLA AUTONOMO FUNCIONA POR MEDIO TIEMPO DE TCP/IP O USB CAPACIDAD DE 1500 HUELLAS INCLUYE BATERIA DE RESPALDO | 6020.4
I180000220 | 3492 | UNIDAD CENTRAL DE PROCESO (CPU) (FASSA) CPU DE ESCRITORIO PROCESADOR INTEL CORE 15-3470 DD 500GB MEM RAM 4 GB DDR3 LIC. OFFICE HOME & BUSINESS 2013 HP ELITE 800 SFF C15 4570 4G 500G WIN8PRO | 18606.4
I450400002 | 4160 | ACONDICIONADOR AIRE MINISPLIT INVERTER DE 1 TONELADA FRIO/CALOR COLOR AZUL CELESTE SERIE DEL CONDENSADOR: 3415181220281220860135 SERIE DEL EVAPORADOR: 3415361780182230810182 FACTURA : 11345. | 9265.16
I090000062 | 1174 | BASCULA BEBE BASCULA BEBE MECANICA PEDIATRICA PARA DETERMINAR EL PESO CORPORAL DE 0 A 20 KILOS DESPLIEGUE DE PESO EN KILOGRAMOS Y GRAMOS AJUSTE MANUAL A CERO DIVISION DE 5 GRAMOS O MENOR SENSIBILIDAD DE 5 GRAMOS O MENOR CHAROLA RESISTENTE AL ALTO IMPACTO PARA COLOCACION DEL BEBE MECANISMO DE TARA METALICO COLOR DEL EQUIPO BEIGE | 4466
I450400120 | 2562 | ESCRITORIO ESCRITORIO CONTEMPO COLOR PERA | 3132
I060600200 | 533 | ESTADIMETRO INFANTOMETRO COLOR BEIGE | 2668
I090000216 | 2487 | ESTUCHE DIAGNOSTICO (JGO. DE) (FASSA) ESTUCHE DE DIAGNOSTICO DE 3.5 VOLTS. RECARGABLE INCLUYE OTOSCOPIO Y OFTALMOSCOPIO 4 CONOS DE PLASTICO ADEMAS DEL ESTUCHE DE VINIL COLOR NEGRO | 5214.2
I090000064 | 1637 | BASCULA CON Y SIN ESTADIMETRO BASCULA CON ESTADIMETRO MECANICA CON RANGO DE MEDICION DE 0 A 160 KG. | 3665.6
I090000064 | 2058 | BASCULA CON Y SIN ESTADIMETRO BASCULA MECANICA CON ESTADIMETRO 1. BASCULA METALICA PESO DEL EQUIPO 16KG AJUSTE MANUAL A CERO 2. ESTADIMETRO FABRICADO EN ACERO EN REGLA FIJA CALIBRE 16 Y REGLA MOVIL CALIBRE 18 3. BASE RESISTENTE CONSTRUIDA TOTALMENTE EN ACERO CALIBRE 16 | 7598
I180000162 | 2930 | IMPRESORA LASSER IMPRESORA LASER MONOCROMATICA CON LAS SIGUIENTES CARACTERISTICAS: TECNOLOGIA DE IMPRESION LASER BLANCO Y NEGRO VELOCIDAD DE IMPRESION HASTA 45 PPM IMPRESION AUTOMATICA A DOBLE CARA VOLUMEN DE IMPRESION MANUAL RECOMENDADO 2000 A 7500 CONECTIVIDAD: PUERTO USB 2.0 DE ALTA VELOCIDAD GIGABIT ETHERNET 1000 BASE-T INTEGRADO MODELO: LASERJET ENTERPRISE M507DN | 10670.84
I180000220 | 5255 | UNIDAD CENTRAL DE PROCESO (CPU) UNIDAD CENTRAL DE PROCESO (CPU). PROCESADOR DE OCTAVA GENERACION INTEL CORE I5-I5-8265U DE 4 NUCLEOS/6 MB/DE 16 GHZ A 3.9 GHZ/25 W. MEMORIA: 8 GB DDRA 2400 MHZ (1 X 8 GB) 2 DIMM CRECIMIENTO HASTA 64 GB DDRA 2400 MHZ. DISCO DURO: 1 TB 7200 RPM DE 2.5 SATA. TARJETA DE VIDEO: GRAFICOS INTEGRADOS INTEL UHD GRAPHICS 620. TARJETA DE RED: RED INTEGRADA ETHERNET LAN 10/100/1000. SOFTWARE OFICINA: DEBERA INCLUIR UNA LICENCIA OFFICE HOME & BUSINESS 2019 FPP PC/MAC 32/64 BITS ESPANOL. | 24471.36
I450400258 | 463 | MODULO DESARMABLE SEMI EJECUTIVO CUBIERTA RECTANGULAR DE 1.10X0.50 COSTADO DE 0.72X0.67 PEDESTAL CON 2 CAJONES PAPELEROS Y 1 ARCHIVERO | 4220.5
I450400016 | 3692 | ARCHIVERO DE METAL DE 4 GAVETAS COLOR NEGRO | 3760.5
I450400016 | 3693 | ARCHIVERO DE METAL DE 4 GAVETAS COLOR NEGRO | 3760.5
I090000312 | 1551 | MESA EXPLORACION EQUIPO SEMIFIJO PARA REALIZARLA EXPLORACION FISICA DEL PACIENTEEN PSICION DECUBITO. MESA EXPLORACION CONSTRUIDA CON LAMINA CAL 22 GABINETE CON 2 PUERTAS CORREDIZAS Y CON LAS SIG. DIMENSIONES 85CM ALTURA LONG 165CM. ANCHO 55CM CON 3 SECCIONES. COLCHON CUBIERTA DE VINIL EN COLOR NEGRO. PINTURABEIGE ACABADO ESMALTADO | 4715
I090000318 | 1239 | MESA INSTRUMENTAL CIRUGIA MESA PASTEUR COLOR ACERO INOXIDABLE | 2815.32
I450400002 | 2776 | ACONDICIONADOR AIRE MINISPLIT DE 1.5 TONELADAS 18000 BTRU FRIUO/CALOR DE 220 V. SERIE DE EVAPORADOR: EDC181T5140500819 | 8178
I450400144 | 11 | GABINETE TELEFONICO GABINETE TELEFONICO GABINETE DE CONECTIVIDAD PARA PARED DE 9 UNIDADES CERRADO COLOR NEGRO CREMALLERAS PARA MONTAJE CALIBRE 14 ROSCADA PARA TORNILLOS 12-24 Y/O PERFORACIONES CUADRADAS MARCO POSTERIOR EN CALIBRE 16 REFORZADO CON CALIBRE 14 | 17284
I090000216 | 2667 | ESTUCHE DIAGNOSTICO (JGO. DE) ESTUCHE DE DIAGNOSTICO COMPLETO | 7841.6
I090000064 | 1646 | BASCULA CON Y SIN ESTADIMETRO BASCULA CON ESTADIMETRO MECANICA CON RANGO DE MEDICION DE 0 A 160 KG. | 3665.6
I180000220 | 5281 | UNIDAD CENTRAL DE PROCESO (CPU) UNIDAD CENTRAL DE PROCESO (CPU). PROCESADOR DE OCTAVA GENERACION INTEL CORE I5-I5-8265U DE 4 NUCLEOS/6 MB/DE 16 GHZ A 3.9 GHZ/25 W. MEMORIA: 8 GB DDRA 2400 MHZ (1 X 8 GB) 2 DIMM CRECIMIENTO HASTA 64 GB DDRA 2400 MHZ. DISCO DURO: 1 TB 7200 RPM DE 2.5 SATA. TARJETA DE VIDEO: GRAFICOS INTEGRADOS INTEL UHD GRAPHICS 620. TARJETA DE RED: RED INTEGRADA ETHERNET LAN 10/100/1000. SOFTWARE OFICINA: DEBERA INCLUIR UNA LICENCIA OFFICE HOME & BUSINESS 2019 FPP PC/MAC 32/64 BITS ESPANOL. | 24471.36
I450400146 | 258 | GABINETE UNIVERSAL COLOR GRIS MEDIDAS DE 1.80 X 0.87 X 0.39 | 3128
I450400120 | 2100 | ESCRITORIO ESCRITORIO DE MADERA MEDIDAS DE 1.20 X.50 CON CAJONES COLOR VINO | 2875
I450400028 | 2042 | BANCO GIRATORIO O FIJO BANCO GIRATORIO O FIJO TAPIZADO A COLOR DE LA UNIDAD CON DESCANSABRAZOS. (INCLUYE 1 ANO DE GRANTIA COLOR AZUL. | 4054.2
I060600200 | 555 | ESTADIMETRO INFANTOMETRO COLOR BEIGE | 2668
I450400002 | 2779 | ACONDICIONADOR AIRE MINISPLIT DE 1.5 TONELADAS 18000 BTRU FRIUO/CALOR DE 220 V. SERIE DE EVAPORADOR: EDC181T5140500875 | 8178
I090000064 | 2053 | BASCULA CON Y SIN ESTADIMETRO BASCULA MECANICA CON ESTADIMETRO 1. BASCULA METALICA PESO DEL EQUIPO 16KG AJUSTE MANUAL A CERO 2. ESTADIMETRO FABRICADO EN ACERO EN REGLA FIJA CALIBRE 16 Y REGLA MOVIL CALIBRE 18 3. BASE RESISTENTE CONSTRUIDA TOTALMENTE EN ACERO CALIBRE 16 | 7598
I450400146 | 259 | GABINETE UNIVERSAL COLOR GRIS MEDIDAS DE 1.80 X 0.87 X 0.39 | 3128
I450400146 | 260 | GABINETE UNIVERSAL COLOR GRIS MEDIDAS DE 1.80 X 0.87 X 0.39 | 3128
I450400278 | 269 | PIZARRONES Y ROTAFOLIOS ROTAFOLIO FIJO PIZARRON DE 70X90 DOBLE CARTA EN COLOR BLANCO CON VERDE ESTRUCTURA DE ALUMINIO ANODIZADO EN TUBO RECTANGULAR DE 11/2 X3/4 DE 1.70 DE ALTURA CON SUJETADORES PARA HOJAS . | 4184.67
I450400002 | 2777 | ACONDICIONADOR AIRE MINISPLIT DE 1.5 TONELADAS 18000 BTRU FRIUO/CALOR DE 220 V. SERIE DE EVAPORADOR: EDC181T5140500129 | 8178
I450400120 | 3205 | ESCRITORIO ESCRITORIO SECRETARIAL DE 1.20 X .60 X.75 M ACABADO MELAMINICO IMPORTADO | 3828
I450400120 | 3206 | ESCRITORIO ESCRITORIO SECRETARIAL DE 1.20 X .60 X.75 M ACABADO MELAMINICO IMPORTADO | 3828
I450400026 | 5515 | BANCA BANCA TRAFICC DE 4 PLAZAS FABRICADA EN ACERO CON DESCANSABRAZOS FINALES ACABADO EN CROMO ALTO BRILLO | 5684
I450400026 | 5517 | BANCA BANCA TRAFICC DE 4 PLAZAS FABRICADA EN ACERO CON DESCANSABRAZOS FINALES ACABADO EN CROMO ALTO BRILLO | 5684
I450400026 | 5520 | BANCA BANCA TRAFICC DE 4 PLAZAS FABRICADA EN ACERO CON DESCANSABRAZOS FINALES ACABADO EN CROMO ALTO BRILLO | 5684
I450400026 | 5882 | BANCA BANCA TRAFFIC DE 4 PLAZAS FABRICADA EN ACERO CON DESCANSABRAZOS FINALES ACABADO CROMO DE ALTO BRILLO RESPALDO Y ASIENTO DE UNA SOLA PIEZA MICROPERFORADO FABRICADO EN ACERO CAL 14 ASIENTO Y RESPALDO DE .52 X .91 CM DE DESARROLLO TOTAL CON GUARDAS LATERALES ACOSTILLADAS SOPORTE LUMBAR DOBLADO (ANGULADO)PARA MAYOR COMODIDAD Y ESTETICA VISUAL MEDIDAS DE 4 PLAZAS 2.43 X .62X .80 M | 5684
I450400294 | 531 | RELOJ CHECADOR RELOJ CHECADOR DE ASISTENCIA RIS K40 DE HUELLA AUTONOMO FUNCIONA POR MEDIO TIEMPO DE TCP/IP O USB CAPACIDAD DE 1500 HUELLAS INCLUYE BATERIA DE RESPALDO | 6020.4
I180000162 | 378 | IMPRESORA LASSER 1015 MARCA HP | 3570.75
I090000216 | 1634 | ESTUCHE DIAGNOSTICO (JGO. DE) COAXIAL DURO QUE INCLUYE: OFTALMOSCOPIO COAXIAL CON LUZ HALOGENA 6 APERTURAS 28 LENTES PASOS DE DIOPTRIA CON DESCANSO DE GOMA P/LA CEJA CON DIAL DE LENTE ILUMINADO NUEVA BOMBILLA HALOGENA SISTEMA OPTICO COAZIAL FILTRO POLARIZADO DE LINEAS CRUZADAS Y FILTROS SIN ROJO Y 18 COMBINACIONES DE APERTURASM ADEMAS DE MECANISMOS OPTICOS CERRADOS DE 3.5 VOLTS OTOSCOPIOS DE DIAGNOSTICO/ILUMINADOR DE GARGANTA INCORPORADO/LAPIZ ILUMINADOR LENTES DE VISUALIZACION DE ANGULO ANCHO Y SISTEMA SELLADO CON JUEGO DE 4 ESPECULOS DE POLIPROPILENO TAMANO 253 Y 4.5 MM DE 3.5 VOLTS MANGO RECARGABLE DE 3.5 VOLTS 100-130 VOLTS 50/60 HZ UNIVERSAL Y BIEN BALANCEADA CON CONTROL REOSTATO AJUSTABLE ECONOMICO DE AGARRE SEGURO DE BRONCE CROMADO E INTERRUPTOR DE SEGURIDAD CON CONECTORES METALICOS PARA ENCHUFE DIRECTO O CORRIENTE. | 6727.5
I090000312 | 1552 | MESA EXPLORACION EQUIPO SEMIFIJO PARA REALIZARLA EXPLORACION FISICA DEL PACIENTEEN PSICION DECUBITO. MESA EXPLORACION CONSTRUIDA CON LAMINA CAL 22 GABINETE CON 2 PUERTAS CORREDIZAS Y CON LAS SIG. DIMENSIONES 85CM ALTURA LONG 165CM. ANCHO 55CM CON 3 SECCIONES. COLCHON CUBIERTA DE VINIL EN COLOR NEGRO. PINTURABEIGE ACABADO ESMALTADO | 4715
I450400314 | 22200 | SILLA SILLA FIJA DE VISITA CON BASE TRINEO TAPIZADO EN TELA COLOR NEGRO SE( UNICAN EN SALA DE JUNTAS ) | 3093.5
I090000318 | 1259 | MESA INSTRUMENTAL CIRUGIA MESA PASTEUR COLOR CROMO | 3770
I060600200 | 544 | ESTADIMETRO INFANTOMETRO COLOR BEIGE | 2668
I090000062 | 1439 | BASCULA BEBE BASCULA BEBE COLOR BEIGE | 7029.6
I450400002 | 2780 | ACONDICIONADOR AIRE MINISPLIT DE 1.5 TONELADAS 18000 BTRU FRIUO/CALOR DE 220 V. SERIE DE EVAPORADOR: EDC181T5140500126 | 8178
I450400258 | 1489 | MODULO DESARMABLE MODULO DESARMABLE L DE 1.50 X 1.50 X.75 M | 3654
I180000220 | 5282 | UNIDAD CENTRAL DE PROCESO (CPU) UNIDAD CENTRAL DE PROCESO (CPU). PROCESADOR DE OCTAVA GENERACION INTEL CORE I5-I5-8265U DE 4 NUCLEOS/6 MB/DE 16 GHZ A 3.9 GHZ/25 W. MEMORIA: 8 GB DDRA 2400 MHZ (1 X 8 GB) 2 DIMM CRECIMIENTO HASTA 64 GB DDRA 2400 MHZ. DISCO DURO: 1 TB 7200 RPM DE 2.5 SATA. TARJETA DE VIDEO: GRAFICOS INTEGRADOS INTEL UHD GRAPHICS 620. TARJETA DE RED: RED INTEGRADA ETHERNET LAN 10/100/1000. SOFTWARE OFICINA: DEBERA INCLUIR UNA LICENCIA OFFICE HOME & BUSINESS 2019 FPP PC/MAC 32/64 BITS ESPANOL. | 24471.36
I450400002 | 2781 | ACONDICIONADOR AIRE MINISPLIT DE 1.5 TONELADAS 18000 BTRU FRIUO/CALOR DE 220 V. SERIE DE EVAPORADOR: EDC181T5140500818 | 8178
I180000220 | 4534 | UNIDAD CENTRAL DE PROCESO (CPU) UNIDAD CENTRAL DE PROCESO (CPU) PROCESADOR INTEL CORE 15 6200U MEMORIA RAM DE 4GB DISCO DURO DE 500GB SISTEMA OPERATIVO WINDOWS 10 PRO (64 BITS). | 15486
I060200282 | 622 | ESTERILIZADOR O AUTOCLAVE ESTERILIZADOR O AUTOCLAVE ELECTRONICO | 4466
I090000384 | 642 | REFRIGERADOR LABORATORIO REFRIGERADOR LABORATORIO. | 78056.4
I330000106 | 4 | SUBESTACIONES ELECTRICAS REDUCTORAS COLOR GRIS TRANSFORMADOR NORMA K DE C.F.E. AUTOPROTEGIDO 50 KVA 13200 Y T/620-120/240V AUTOPROTEGIDO | 105642.22
I480800052 | 395 | CAMION PICK-UP (PLACAS ANTERIORES RB-60-829) UNIDAD NUEVA MODELO 2008 RANGER XL CREW CAB 14 TM A/A COLOR EXTERIOR BLANCO OXFORD BC . TRASMISION MANUAL 5 VELOCIDADES SOBREMARCH. EJE REGULAR RELACION 4.56 USO PRINCIPAL EN ALTITUD COLOR INTERIOR TELA GRAFITO OSCURO MOTOR 1-4 2.3L DOHC LT 235/75 R15 SALL-TERRAINTIRE PBV 6060 VELOCIMETRO EN SIST. METRICO VEHEICULO EQUPADO CON VIDRIOS POLARIZADOS Y /O ENTINTADOS INSTALADOS DE FABRICA. PLACA ANT.(RG-38-409). | 158900
I450400248 | 424 | MESA DE TRABAJO MESA DE TRABAJO PLEGABLE MEDIDAS ALTO .75 CMS. ANCHO 1.50 CMS. PROF .60 COLOR NOGAL | 5175
I450400248 | 425 | MESA DE TRABAJO MESA DE TRABAJO PLEGABLE MEDIDAS ALTO .75 CMS. ANCHO 1.50 CMS. PROF .60 COLOR NOGAL | 5175
I450400026 | 4252 | BANCA BANCA TANDEM CUATRO PLAZAS CON RESPALDO EN POLIPROPILENO MULTIPERFORADO ASIENTOS FORRADOS CON TELA NEGRA ESTRUCTURA METALICA REFORZADA. | 2932.48
I450400002 | 2938 | ACONDICIONADOR AIRE MINISPLIT CON CAPACIDAD DE 1.5 TONELADAS FRIO/CALOR DE 220 V. CON CONTROL REMOTO INALAMBRICO EVAPORADOR CON REJILLAS OSCILATORIAS FILTRO ELECTROSTATICO REMOVIBLE INDICADOR DE TEMPERATURA PERMITE HABILITAR EL TIEMPO DE OPERACION SEGUN NECESIDAD MEDIENTE TEMPORIZADOR DE ENCENDIDO O APAGADO AUTOMATICO OPERACION VERSATIL CUENTA CON MODO AUT. O INTELIGENTE ENFRIAMIENTO CALEFACCION VENTILACION Y DESHUMIDIFICACION CUENTA CON 3 DIF. OPCIONES DE MODO SLEEP AJUSTE AUT. DE TEMPERATURA DURANTE OPERACION. MODELO CONDENSADOR: CMPRN182 SERIE CONDEMSADO: L-2015-20-OD-03-0246 | 9744
I090001062 | 788 | ROTOR MANO EXCAVACION DENTAL PIEZA DE MANO DE BAJA | 2712.56
I060200028 | 301 | AMALGAMADOR AMALGAMDOOR EQUIPO PARA MEZCLA DE AMALGAMA PREDOSIFICADA EN CAPSULA CON TABLERO DE COMANDO DIGITAL FRECUENCIA DE VIBRACION 400/MIN AMALGAMA MIX 110V 60HZ MARCA SDI COLOR BLANCO | 5588.35
I060200282 | 409 | ESTERILIZADOR O AUTOCLAVE AUTOCLAVE ESTERILIZADOR CALOR HUMEDO. | 27782
I090001062 | 1112 | ROTOR MANO EXCAVACION DENTAL RTOR MANO EXCAVACION DENTAL PIEZA DE MANO DE BAJA VELOCIDAD. | 2784
I090001062 | 1113 | ROTOR MANO EXCAVACION DENTAL RTOR MANO EXCAVACION DENTAL PIEZA DE MANO DE BAJA VELOCIDAD. | 2784
I090001062 | 1126 | ROTOR MANO EXCAVACION DENTAL ROTOR MANO EXCAVACION DENTAL PIEZA DE MANO DE ALTA VELOCIDAD. | 3248
I090001062 | 1128 | ROTOR MANO EXCAVACION DENTAL ROTOR MANO EXCAVACION DENTAL PIEZA DE MANO DE ALTA VELOCIDAD. | 3248
I090001062 | 1330 | ROTOR MANO EXCAVACION DENTAL (FASSA) PIEZA DE MANO DE BAJA VELOCIDAD | 3459.31
I450400002 | 4182 | ACONDICIONADOR AIRE MINISPLIT 2 TONELADAS FRIO/CALOR 220 V. EVAPORADOR MODELO: ELC261Q SERIE: ELC261Q7071901209 | 11956.12
I180000220 | 5323 | UNIDAD CENTRAL DE PROCESO (CPU) UNIDAD CENTRAL DE PROCESO (CPU). PROCESADOR DE OCTAVA GENERACION INTEL CORE I5-I5-8265U DE 4 NUCLEOS/6 MB/DE 16 GHZ A 3.9 GHZ/25 W. MEMORIA: 8 GB DDRA 2400 MHZ (1 X 8 GB) 2 DIMM CRECIMIENTO HASTA 64 GB DDRA 2400 MHZ. DISCO DURO: 1 TB 7200 RPM DE 2.5 SATA. TARJETA DE VIDEO: GRAFICOS INTEGRADOS INTEL UHD GRAPHICS 620. TARJETA DE RED: RED INTEGRADA ETHERNET LAN 10/100/1000. SOFTWARE OFICINA: DEBERA INCLUIR UNA LICENCIA OFFICE HOME & BUSINESS 2019 FPP PC/MAC 32/64 BITS ESPANOL. | 24471.36
I450600218 | 2318 | REFRIGERADOR (COCINA) FRIGOBAR CON CAPACIDAD DE 4.5 PIES CUBICOS CARACTERISTICAS: 2 PARRILLAS DE VIDRIO 1 RACK PARA 6 LATAS 3 ANAQUELES EN PUERTA LUZ INTERIOR 1 CAJON DE FRUTAS Y VERDURASMESPACIO DE CONGELADOR SISTEMA DE ENFRIAMIENTO MANUAL MEDIDAS APROXIMADAS 85X55X58 CM DEL PRODUCTO GARANTIA DE 1 ANO CONTRA DEFECTOS DE FABRICACION. | 7864.8
I060200470 | 531 | UNIDAD ULTRASONICA ESCARIADOR ULTRASONICO VARIOS 370 NSK SIN LUZ LED 127 VOLTS CON 3 PUNTAS G4 G6 Y G8 TODAS PARA PROFILAXIS . MARCA NSK MODELO: VARIOS 370 NSK | 26013.39
I450400120 | 2015 | ESCRITORIO DE 1.50 MTS. CON CAJONES COLOR ARENA | 2656.5
I180000220 | 1755 | UNIDAD CENTRAL DE PROCESO (CPU) UNIDAD CETRAL DE PROSESO (CPU) EN COLOR NEGRO SISTEMA OPERATIVO WINDOWS VISTA ORIGINAL PERMITE HACER DOWNGRADEA XP PRO PROSESADOR INTEL PENTIUM DUAL -CORE E2200 | 15511.2
I180000220 | 3517 | UNIDAD CENTRAL DE PROCESO (CPU) CPU COLOR NEGRO | 18618
I450400120 | 3211 | ESCRITORIO ESCRITORIO SECRETARIAL DE 1.20 X .60 X.75 M ACABADO MELAMINICO IMPORTADO | 3828
I450400002 | 2870 | ACONDICIONADOR AIRE AIRE ACONDICIONADO TIPO MINISPLIT FRIO CALOR DE 1 TONELADA SERIE DELC ONDENSADOR L2015120D020531 | 16820
I450600084 | 159 | CONGELADOR CONGELADOR PARA PAQUETESREFRIGERANTES DE TERMOS DE 5 PIES CUBICOS MODELO CTCC-05 CON TERMOSTATO MECANICO CON ESCARCHA DE 10 MM APROX CON RANGO DE TEMPERATURA DE -18° C HASTA -26° C OPERANDO A TEMPERATURA AMBIENTE DE 42° C TIPO HORIZONTAL CON PUERTA TIPO COFRE CON SELLADO HERMETICO CON PORTA CANDADO AISLADO CON POLIURETANO LIBRE DE CFC PANELES INTERNOS Y EXTERNOS DE LAMINA GALVANIZADA PINTRO SIN MOLDURAS CON COMPRESOR DE ACUERDO A LA CAPACIDAD HERMETICAMENTE SELLADO SILENCIOSO FUNCIONA CON GAS REFRIGERANTE ECOLOGICO CON EVAPORADOR Y CONDENSADOR ESTATICOS CON 4 PATAS PARA SUPERFICIES IRREGULARES ALIMENTACION 120 VOLTS A 60HZ.GARANTIA 24 MESES | 5954
I060600200 | 543 | ESTADIMETRO INFANTOMETRO COLOR BEIGE | 2668
I450400258 | 561 | MODULO DESARMABLE SECRETARIAL TIPO PENINSULA DE BALA O L DE 1.50X0.60 MTS. CON LATERAL DE 1.10 X .50 MTS. CON DOS CAJONES PAPELEROS Y UNO DE ARCHIVO Y ACABADO MELAMINA COLOR CAOBA | 3885.85
I450400258 | 889 | MODULO DESARMABLE MODULO SECRETARIAL . CONSTA DE CUBIERTA PENINSULAR TIPO L DE 1.50 X 0.60 MTS CON BASE OCTAGONAL DE 0.72 ALTO X 030 MTS COSTADO DE 0.72X 0.67 MTS. CUBIERTA RECTANGULAR LATERAL DE 1.10 X 0.50 MTS COSTADO DE 0.72 X 0.67 PEDESTAL DE 2 CAJONES PAPELEROS Y 1 DE ARCHIVO OPCIONAL A IZQUIERDA O DRECHA FABRICACION EN LAMINADO PLASTICO EN COLOR COBA | 3835.25
I180000066 | 511 | MINICOMPUTADORA PORTATIL PROCESADOR CORE2DUO PANTALLA DE 15.4 DISCO DURO DE 250 GB DVDRW LIGHTSCRIBE MEMORIA RAM 2 GB WINDOWS XP PRO Y MALETIN DE TRANSPORTE MARCA HP | 22910
I180000066 | 774 | MINICOMPUTADORA MINICOMPUTADORA HP PROBOOK 4530S INTEL CORE 15-2410M. | 17806
I150200294 | 98 | PROYECTOR MULTIPLE VIDEOPROYECTORES XGA 3000 LUMENEES TIRO NORMAL HDM1. | 9399.13
I450400002 | 2749 | ACONDICIONADOR AIRE MINISPLIT DE 1 TONELADA FRIO/CALOR 0.00 4670.00 SERIE EVAPORADOR :EDC121T5140300569 | 5417.2
I450400016 | 3967 | ARCHIVERO DE METAL ARCHIVERO METALICO DE 4 GAVETAS EN ACABADO MELAMINICO CON CUBIERTA EN LAMINA ROLADA EN FRIO CON CORREDERAS DE SUSPENSION EMBALINADA TODO SIN SOLDADURA CERRADURA DE CILINDRO REMOVIBLE Y LLAVE COLOR ARENA | 5092.4
I060600201 | 10 | KIT DE ANTROPOMETRIA KIT DE ANTROPOMETRIA CADA KIT CONTIENE UNA BASCULA CINTA ANTROPOMETRICA ESTADIMETRO PORTATIL MALETA DE TRANSPORTE ESFIGMOMANOMETRO ESTETOSCOPIO CARGADOR DE BATERIAS 4 PILAS RECARGABLES | 21424.04
I150200232 | 145 | MONITOR (AFASPE 2010) MONITOR HP LA2006X 20 PULGADAS LCD | 6458.88
I450400002 | 2778 | ACONDICIONADOR AIRE MINISPLIT DE 1.5 TONELADAS 18000 BTRU FRIUO/CALOR DE 220 V. SERIE DE EVAPORADOR: EDC181T5140500884 | 8178
I180000220 | 4008 | UNIDAD CENTRAL DE PROCESO (CPU) COMPUTADORA DE ESCRITORIO A8 DISCO DURO 500GB | 21054
I180000218 | 2041 | MONITOR MONITOR LCD DE 17 EN COLOR NEGRO | 3429.3
I450400002 | 2041 | ACONDICIONADOR AIRE MINISPLIT DE 1 TON. FRIO-CALOR NO. DE SERIE DEL EVAPORADOR A-2010-03-ID-01-1091 | 8062
I180000220 | 2622 | UNIDAD CENTRAL DE PROCESO (CPU) CPU HP PRO CASIO MINITORRE CORE E5500 2.5G COLOR NEGRO | 9744
I180000066 | 678 | MINICOMPUTADORA COMPUTADORA PORTATIL COLOR NEGRO I5-460 2.53GHZ WIN 7 PROFESIONAL 32 BITS 4GB RAM DISCO DURO 500GB DVD +/- RW SUPERMULTI DOBLE CAPA LS PANTALLA 15.6 TJ RED GIGABIT MODULO WIRELESS BLUETOOTH 2.1 ADAPTADOR CORRIENTE 65W BATERIA 6 CELDAS. | 23548
I450400258 | 1154 | MODULO DESARMABLE MODULO DESARMABLE COLOR PERA | 9512
I450400002 | 2762 | ACONDICIONADOR AIRE MINISPLIT DE 1.5 TONELADAS 18000 BTRU FRIUO/CALOR DE 220 V. SERIE DE EVAPORADOR: EDC181T5140601034 | 8178
I180000162 | 256 | IMPRESORA LASSER 15PPM600X600DPI 16MB INTERFASE USB/PARALELO INLUYE CABLE DE CONEXION USB 1.8 MTS. | 3197
I450400002 | 2750 | ACONDICIONADOR AIRE MINISPLIT DE 1.5 TONELADAS 18000 BTRU FRIUO/CALOR DE 220 V. SERIE DE EVAPORADOR: EDC181T5140601042 | 8178
I450400126 | 4401 | ESTANTE ESTANTE RACK DE ACERO NEGRO EN COLOR GRIS CON POSTES PERFORADOS PARA MANTENER DIFERENTES NIVELES SEGUN LAS NECESIDADES CON UNA ALTURA DE 2.20 X 1 EN ANGULOS DE CAL 14 5 ENTREPANOS CHAROLA ROLADA DE .60 X 1.10 M | 3828
I450400126 | 4402 | ESTANTE ESTANTE RACK DE ACERO NEGRO EN COLOR GRIS CON POSTES PERFORADOS PARA MANTENER DIFERENTES NIVELES SEGUN LAS NECESIDADES CON UNA ALTURA DE 2.20 X 1 EN ANGULOS DE CAL 14 5 ENTREPANOS CHAROLA ROLADA DE .60 X 1.10 M | 3828
I450400126 | 4403 | ESTANTE ESTANTE RACK DE ACERO NEGRO EN COLOR GRIS CON POSTES PERFORADOS PARA MANTENER DIFERENTES NIVELES SEGUN LAS NECESIDADES CON UNA ALTURA DE 2.20 X 1 EN ANGULOS DE CAL 14 5 ENTREPANOS CHAROLA ROLADA DE .60 X 1.10 M | 3828
I450400126 | 4404 | ESTANTE RACK DE ACERO NEGRO EN COLOR GRIS CON POSTES PERFORADOS PARA MANTENER DIFERENTE SNIVELES SEGUN LAS NECESIDADES DE CADA UNA ALTURA DE 2.20 X 1 EN ANGULOS CAL 14 5 ENTREPANOS CHAROLA ROLADA DE .60 X 1.10 M CAL 20 | 4466
I450400126 | 4405 | ESTANTE RACK DE ACERO NEGRO EN COLOR GRIS CON POSTES PERFORADOS PARA MANTENER DIFERENTE SNIVELES SEGUN LAS NECESIDADES DE CADA UNA ALTURA DE 2.20 X 1 EN ANGULOS CAL 14 5 ENTREPANOS CHAROLA ROLADA DE .60 X 1.10 M CAL 20 | 4466
I450400126 | 4406 | ESTANTE RACK DE ACERO NEGRO EN COLOR GRIS CON POSTES PERFORADOS PARA MANTENER DIFERENTE SNIVELES SEGUN LAS NECESIDADES DE CADA UNA ALTURA DE 2.20 X 1 EN ANGULOS CAL 14 5 ENTREPANOS CHAROLA ROLADA DE .60 X 1.10 M CAL 20 | 4466
I450400126 | 4408 | ESTANTE RACK DE ACERO NEGRO EN COLOR GRIS CON POSTES PERFORADOS PARA MANTENER DIFERENTE SNIVELES SEGUN LAS NECESIDADES DE CADA UNA ALTURA DE 2.20 X 1 EN ANGULOS CAL 14 5 ENTREPANOS CHAROLA ROLADA DE .60 X 1.10 M CAL 20 | 4466
I180000252 | 294 | COMPUTADORA TODO EN UNO (ALL IN ONE) CPU PROCESADOR INTEL CORE I3-9100 UNIDAD DE ESTADO SOLIDO 128 GB 8GB DE MEMORIA RAM WINDOWS 10 PROFESIONAL 64 TECLADO Y MOUSE INCLUYE SOPORTE PARA MONTAR EL CPU DETRAS DEL MONITOR. MONITOR HP P224 MONITOR 21.5 INCH DISPLAYPORT HDMI VGA MICROSOFT OFFICE 2019 HOME AND BUSINESS. SERIE DEL MONITOR: 1CR8451FP9 | 11944.82
I450600218 | 2326 | REFRIGERADOR (COCINA) CAPACIDAD DE 7 PIES CUBICOS CARACTERISTICAS: 2 CHAROLAS AJUSTABLES DE CRISTAL TEMPLADO 1 RACK PARA HUEVOS CONTROL DE TEMPERATURA AMPLIO CAJON DE FRUTAS Y LEGUMBRES CONGELADOR INDEPENDIENTE CAPACIDAD DE 176 LITROS REFRIGERANTE R600A GARANTIA: 1 ANO CONTRA DEFECTOS DE FABRICACION. SERIE: 1B0176Z0399JBBDHJE20591 | 7482
I180000220 | 1752 | UNIDAD CENTRAL DE PROCESO (CPU) UNIDAD CETRAL DE PROSESO (CPU) EN COLOR NEGRO SISTEMA OPERATIVO WINDOWS VISTA ORIGINAL PERMITE HACER DOWNGRADEA XP PRO PROSESADOR INTEL PENTIUM DUAL -CORE E2200 | 15511.2
I450400016 | 3921 | ARCHIVERO DE METAL ARCHIVERO COLOR ARENA | 4292
I450400002 | 3425 | ACONDICIONADOR AIRE MINISPLIT CON CAPACIDAD DE 1.5 TONELADAS FRIO/CALOR DE 220 VOLTS CON CONTROL REMOTO INALAMBRICO EVAPORADOR CON REJILLAS OSCILATORIAS FILTRO ELECTROSTATICO REMOVIBLE CON INDICADOR DE TEMPERATURA. SERIE DE CONDENSADOR: CXC181J8041801118 | 9802
I450600280 | 1233 | VITRINA VITRINA METALICA COLOR BEIGE CON PUERTAS Y ENTREPANOS DE CRISTAL | 3277.5
I450400258 | 464 | MODULO DESARMABLE SEMI EJECUTIVO CUBIERTA RECTANGULAR DE 1.10X0.50 COSTADO DE 0.72X0.67 PEDESTAL CON 2 CAJONES PAPELEROS Y 1 ARCHIVERO | 4220.5
I450400016 | 3676 | ARCHIVERO DE METAL DOS GAVETAS COLOR GRIS | 2645
I090000318 | 850 | MESA INSTRUMENTAL CIRUGIA CON GABINETE DE ACERO INOXIDABLE COLOR GRIS ACERO INOX. | 2990
I090000216 | 2540 | ESTUCHE DIAGNOSTICO (JGO. DE) ESTUCHE DE DIAGNOSTICO INCLUYE MANGO RECARGABLE UNIVERSAL DE 3.5 V.METALICO CON TERMINACION CROMO-PLATEADO Y ESTRIADO OFTALMOSCOPIO ESTANDAR DE 3.5 V. | 6844
I450400002 | 2774 | ACONDICIONADOR AIRE MINISPLIT DE 1.5 TONELADAS 18000 BTRU FRIUO/CALOR DE 220 V. SERIE DE EVAPORADOR: EDC181T5140500827 | 8178
I450400120 | 4653 | ESCRITORIO ESCRITORIO METALICO 120 X 0.75 X 0.75 MTS. CON 1 PEDESTAL DERECHO METALICO COLOR ARENA CUBIERTA DE MADERA AGLOMERADA DE 2.8 CM ESPESOR DE MELAMINA DE BAJA PRESION EN COLOR ENGLISH OAK. PEDESTAL DE 41.4 CM X 47.8 CM X 58 CM FABRICADO A BASE DE LAMINA ROLADA EN CALIBRE 22 CON REFUERZOS TROQUELADOS PARA RECEPCION DE CORREDERAS SENCILLAS CALIBRE 18. GAVETA PAPELERA DE 8 CM X 34.3 X 55.5 CM FABRICADO A BASE DE LAMINA ROLADA EN FRIO CALIBRE 22. FALDON FRONTAL DE 48 CM X 111 CM Y 143 CM FABRICADO A BASE DE LAMINA ROLADA EN FRIO CALIBRE 22. GAVETA DE ARCHIVO 16.7 CM X 34.3 CM X 55.5 CM FABRICADO A BASE DE LAMINA ROLADA EN FRIO CALIBRE 22. PATAS CUADRADAS CALIBRE 18. CUENTA CON REGATON Y TORNILLO NIVELADOR FABRICADO EN POLIPROPILENO DE ALTO IMPACTO. SEPARADORES DE 12 CM X 35.5 CM. FABRICADO A BASE DE LAMINA ROLADA EN FRIO CALIBRE: 22 CON PREPARACION DE GUIAS INTEGRADAS EN PUNTAS PARA ENSAMBLE POR GRAVEDAD EN CALIBRE 18. CAJA LAPICERA | 6948.4
I450400012 | 239 | ARCHIVERO VERTICAL DE 4 GAVETAS METALICO FABRICADO CON LAMINA CALIBRE DE 18 Y 24 ROLADA EN FRIO PREVIA LIMPIEZA MEDIANTE FOSFATOS CHASIS METALICO Y REFORZADO ACABADO EN PINTURA DE ESMALTE SECADO EN HORNO CAPACIDAD DE 25 HGS. GAVETAS TAMANO OFICIOAPERTURA DE GAVETA CON CORREDERAS DE 4 BALEROS CADA UNA CAJONES MEDIA ALTURA CON GUIAS PARA COLGANTES DE ARCHIVERO FRENTE ESTAMPADOS PORTA ETIQUETA DE NYLONDESLIZANAMIENTO SOBRE BALERO DENAYLON CERRADURA GENERAL. COLOR ARENA | 3271.75
I090000312 | 1717 | MESA EXPLORACION MESA DE EXPLORACION EQUIPO SEMIFIJO PRA REALIZAR LA EXPLORACION CONSTRUIDA CON LAMINA CALIBRE 22 GABINETE CON DOS PUERTAS CORREDIZAS Y CON LAS SIGUIENTES DIMENCIONES ALTURA DE 0.85 CM COMO MINIMO LONGITUD TOTAL DE 1.65 CM . COMO MINIMO DE ANCHO DE 55 CM COMO MINIMO COMO MINIMO . CON TDTRES SECCIONES COLLCHON CON CUBIERTA DE VINIL IMITACION PIEL EN COLOR NEGRO PINTURA ANTICORROSIVA COLOR BEIGE EN ACABADO ESMALTADO. KOPIERNERA TIPO GOEPLE ACOJINADAS CON FIJADORES S EXTENSION PARA TOMA DE CORRIENTE | 5405
I450400120 | 2818 | ESCRITORIO ESCRITORIO SECRETARIAL COLOR CAOBA | 4210.8
I450400002 | 2761 | ACONDICIONADOR AIRE MINISPLIT DE 1.5 TONELADAS 18000 BTRU FRIUO/CALOR DE 220 V. SERIE DE EVAPORADOR: EDC181T5140600916 | 8178
I450400120 | 3203 | ESCRITORIO ESCRITORIO SECRETARIAL DE 1.20 X .60 X.75 M ACABADO MELAMINICO IMPORTADO | 3828
I090000216 | 2670 | ESTUCHE DIAGNOSTICO (JGO. DE) ESTUCHE DE DIAGNOSTICO COMPLETO | 7841.6
I180000066 | 1985 | MINICOMPUTADORA MINICOMPUTADORA PORTATIL PANTALLA 14. PROCESADOR INTER CORE 15 MEMORIA RAM DE 8 GB DISCO DURO DE 1 TB UNIDAD OPTICA DVD WINDOWS 10 PROFESIONAL. INCLUYE MALETIN DE TRASLADO. | 30525.4
I450400002 | 398 | ACONDICIONADOR AIRE AIRE LAVADO COLOR BLANCO OSTION METALICO | 3790
I450400276 | 95 | PIZARRON PIE LISO O RANURADO DE 60 X 200 ALUMINIO CONPUERTA C/LLAVE | 3450
I450400294 | 435 | RELOJ CHECADOR RELOJ CHECADOR DE ASISTENCIA DE HUELLA DIGITALFUNCIONAL POR MEDIO DE USBCAPA 1500 HUELLAS. | 8236
I450400026 | 5886 | BANCA BANCA TRAFFIC DE 4 PLAZAS FABRICADA EN ACERO CON DESCANSABRAZOS FINALES ACABADO CROMO DE ALTO BRILLO RESPALDO Y ASIENTO DE UNA SOLA PIEZA MICROPERFORADO FABRICADO EN ACERO CAL 14 ASIENTO Y RESPALDO DE .52 X .91 CM DE DESARROLLO TOTAL CON GUARDAS LATERALES ACOSTILLADAS SOPORTE LUMBAR DOBLADO (ANGULADO)PARA MAYOR COMODIDAD Y ESTETICA VISUAL MEDIDAS DE 4 PLAZAS 2.43 X .62X .80 M | 5684
I450400026 | 5889 | BANCA BANCA TRAFFIC DE 4 PLAZAS FABRICADA EN ACERO CON DESCANSABRAZOS FINALES ACABADO CROMO DE ALTO BRILLO RESPALDO Y ASIENTO DE UNA SOLA PIEZA MICROPERFORADO FABRICADO EN ACERO CAL 14 ASIENTO Y RESPALDO DE .52 X .91 CM DE DESARROLLO TOTAL CON GUARDAS LATERALES ACOSTILLADAS SOPORTE LUMBAR DOBLADO (ANGULADO)PARA MAYOR COMODIDAD Y ESTETICA VISUAL MEDIDAS DE 4 PLAZAS 2.43 X .62X .80 M | 5684
I180000218 | 2046 | MONITOR MONITOR LCD DE 17 EN COLOR NEGRO | 3429.3
I180000220 | 1790 | UNIDAD CENTRAL DE PROCESO (CPU) (CONVENIO CRUZADA NACIONAL 2008 ) UNIDAD CENTRAL CPU PROCESASDOR DUAL CORE E5200.2. 5GHZ L 2 EN COLOR NEGRO | 18089.5
I090000312 | 1724 | MESA EXPLORACION MESA DE EXPLORACION EQUIPO SEMIFIJO PRA REALIZAR LA EXPLORACION CONSTRUIDA CON LAMINA CALIBRE 22 GABINETE CON DOS PUERTAS CORREDIZAS Y CON LAS SIGUIENTES DIMENCIONES ALTURA DE 0.85 CM COMO MINIMO LONGITUD TOTAL DE 1.65 CM . COMO MINIMO DE ANCHO DE 55 CM COMO MINIMO COMO MINIMO . CON TDTRES SECCIONES COLLCHON CON CUBIERTA DE VINIL IMITACION PIEL EN COLOR NEGRO PINTURA ANTICORROSIVA COLOR BEIGE EN ACABADO ESMALTADO. KOPIERNERA TIPO GOEPLE ACOJINADAS CON FIJADORES S EXTENSION PARA TOMA DE CORRIENTE | 5405
I450400026 | 4154 | BANCA BANCA TANDEM DE 3 PLAZAS ESTRUCTURA METALICA TAPIZADA EN TELA NEGRA | 2656.4
I090000064 | 1587 | BASCULA CON Y SIN ESTADIMETRO BASCULA ESTADIMETRO PARA ADULTO COLOR BEIGE. | 3335
I090000384 | 645 | REFRIGERADOR LABORATORIO REFRIGERADOR LABORATORIO. | 78056.4
I090000312 | 1988 | MESA EXPLORACION MESA DE EXPLORACION FABRICADA EN LAMINA CALIBRE 24 ESMALTADA COLOR BEIGE CON LAS SIGUIENTES DIMENSIONES 120 X 57 X 80 CMS MAS EL PIECERO DE 41 CMS LA PARTE SUPERIOR CUENTA CON TRES SECCIONES (RESPALDO SANGRERA Y PIECERO) TAPIZADOS EN BASTIDOR DE MADERA CUBIERTO CON HULE ESPUMA Y FORRADOEN VINIL COLOR NEGRO. POR LA PARTE DEL FRENTE TIENE RRESTIRADOR Y CONTACTO PARA LUZ EL ACABADO ES EN PINTURA ACRiLICA APLICADA CON EQUIPO DE ALTA PRESION. COLOR BEIGE. | 3268.88
I090906934 | 158 | COMPRESOR PARA UNIDAD DENTAL DE 1 HP LIBRE DE ACEITE COLOR BEIGE | 10043.09
I060200028 | 300 | AMALGAMADOR AMALGAMDOOR EQUIPO PARA MEZCLA DE AMALGAMA PREDOSIFICADA EN CAPSULA CON TABLERO DE COMANDO DIGITAL FRECUENCIA DE VIBRACION 400/MIN AMALGAMA MIX 110V 60HZ MARCA SDI COLOR BLANCO | 5588.35
I090001062 | 1111 | ROTOR MANO EXCAVACION DENTAL RTOR MANO EXCAVACION DENTAL PIEZA DE MANO DE BAJA VELOCIDAD. | 2784
I060200282 | 539 | ESTERILIZADOR O AUTOCLAVE ESTERILIZADOR AUTOCLAVE COLOR BLANCO /AZUL TURQUESA | 39387.27
I090000440 | 309 | UNIDAD DENTAL UNIDAD DENTAL INCLUIYE: SILLON BANQUILLO NEUMATICO ESCUPIDERA MODULO CON BRAZO LAMPARA. | 59990.33
I090000440 | 310 | UNIDAD DENTAL UNIDAD DENTAL INCLUIYE: SILLON BANQUILLO NEUMATICO ESCUPIDERA MODULO CON BRAZO LAMPARA. | 59990.33
I090001062 | 1331 | ROTOR MANO EXCAVACION DENTAL (FASSA) PIEZA DE MANO DE BAJA VELOCIDAD | 3459.31
I090001062 | 1384 | ROTOR MANO EXCAVACION DENTAL ROTOR DE MANO DE ALTA VELOCIDAD | 3360.52
I090000195 | 12 | EQUIPO ULTRASONIDO ESCAREADOR ULTRASONICO MULTIFUNCIONAL COMPACTO UTIL EN APLICACIONES PERIODONTALES ENDODONTICAS PROFILACTICAS Y DE MINIMA INTERVENCION MODO DE TRABAJO Y POTENCIA GRADUABLES CON PERILLA OPERACIONAL SIMPLE Y AMIGABLE COMPACTO Y LIGERO SISTEMA PORTAIL ADAPTABLE A CUALQUIER UNIDAD AMPLIA VARIEDAD DE PUNTAS PARA UNA VARIEDAD DE TRATAMIENTOS DISPONIBLE CON PIEZA DE MANO NO OPTICA INCLUYE 3 PUNTAS DE RESPALDO O SCALING (G4 G6 Y G8) LLAVE CON TORQUIMETRO PARA PUNTAS PEDAL FUENTE DE PODER: AC100V-240V 50/60 FRECUENCIA 28-32 KHZ SALIDA MAXIMA 11W (MODO G) | 21924
I090941392 | 193 | LAMPARA DENTAL LAMPARAS DE FOTOCURADO DELGADA FACIL ACCESO A POSTERIORESMEJOR VISIBILIDAD PODEROSA CURADO RAPIDO INALAMBRICA PORTATIL COMBINA UNA ALTA POTENCIA DE SALIDA CON UNA PUNTA DE CURADO DELGADA EN UN DISENO DE LAPIZ ULTRALIVIANO E INALAMBRICO. | 10949.47
I450400002 | 4181 | ACONDICIONADOR AIRE MINISPLIT 2 TONELADAS FRIO/CALOR 220 V. EVAPORADOR MODELO: ELC261Q SERIE: ELC261Q7081900098 | 11956.12
I180000220 | 5320 | UNIDAD CENTRAL DE PROCESO (CPU) UNIDAD CENTRAL DE PROCESO (CPU). PROCESADOR DE OCTAVA GENERACION INTEL CORE I5-I5-8265U DE 4 NUCLEOS/6 MB/DE 16 GHZ A 3.9 GHZ/25 W. MEMORIA: 8 GB DDRA 2400 MHZ (1 X 8 GB) 2 DIMM CRECIMIENTO HASTA 64 GB DDRA 2400 MHZ. DISCO DURO: 1 TB 7200 RPM DE 2.5 SATA. TARJETA DE VIDEO: GRAFICOS INTEGRADOS INTEL UHD GRAPHICS 620. TARJETA DE RED: RED INTEGRADA ETHERNET LAN 10/100/1000. SOFTWARE OFICINA: DEBERA INCLUIR UNA LICENCIA OFFICE HOME & BUSINESS 2019 FPP PC/MAC 32/64 BITS ESPANOL. | 24471.36
I450400124 | 1409 | ESCRITORIO DE METAL DE 1.50 MTS. FABRICADO EN LAMINA NEGRA ROLADA EN FRIO CUBIERTA CON TRATAMIENTO DE FOSFATIZADO PARA EVITAR LA OXIDACION ACABADO EN ESMALTE HORNEADO CUBIERTA DE MELAMINA DE 32 MM. CORREDERAS Y MECANISMO DE CIERRE JALADERAS INTEGRADAS AL FRENTE QUE PROPORCIONAN MAYOR REGIDEZ CAJONES Y GAVETAS CON SISTEMAS DE ARCHIVO SUSPENDIDO Y COMPRESOR EN LOS ESCRITORIOS CAPACIDAD DE CARGA DE 30 KGS. PATAS ESMALTADAS Y CON RESBALONES AJUSTABLES. COLOR ARENA | 4220.5
I450600218 | 1571 | REFRIGERADOR (COCINA) REFRIGERADOR FRIGOBAR 5 COLOR BLANCO | 3398.8
I180000066 | 1039 | MINICOMPUTADORA COMPUTADORA HP PROBOOK 45305 | 17806
I180000252 | 296 | COMPUTADORA TODO EN UNO (ALL IN ONE) CPU PROCESADOR INTEL CORE I3-9100 UNIDAD DE ESTADO SOLIDO 128 GB 8GB DE MEMORIA RAM WINDOWS 10 PROFESIONAL 64 TECLADO Y MOUSE INCLUYE SOPORTE PARA MONTAR EL CPU DETRAS DEL MONITOR. MONITOR HP P224 MONITOR 21.5 INCH DISPLAYPORT HDMI VGA MICROSOFT OFFICE 2019 HOME AND BUSINESS. SERIE DEL MONITOR: 1CR8451FP7 | 11944.82
I450600218 | 2332 | REFRIGERADOR (COCINA) CAPACIDAD DE 7 PIES CUBICOS CARACTERISTICAS: 2 CHAROLAS AJUSTABLES DE CRISTAL TEMPLADO 1 RACK PARA HUEVOS CONTROL DE TEMPERATURA AMPLIO CAJON DE FRUTAS Y LEGUMBRES CONGELADOR INDEPENDIENTE CAPACIDAD DE 176 LITROS REFRIGERANTE R600A GARANTIA: 1 ANO CONTRA DEFECTOS DE FABRICACION. SERIE: 1B0179Z0036JBB8QQE72053 | 7482
I450400258 | 458 | MODULO DESARMABLE SEMI EJECUTIVO CUBIERTA RECTANGULAR DE 1.10X0.50 COSTADO DE 0.72X0.67 PEDESTAL CON 2 CAJONES PAPELEROS Y 1 ARCHIVERO | 4220.5
I450400120 | 2322 | ESCRITORIO ESCRITORIO JR. 1.20 MTS . LAMINADO PLASTICO COLOR NOGAL | 2742.75
I060600200 | 537 | ESTADIMETRO INFANTOMETRO COLOR BEIGE | 2668
I060600200 | 542 | ESTADIMETRO INFANTOMETRO COLOR BEIGE | 2668
I090000216 | 2681 | ESTUCHE DIAGNOSTICO (JGO. DE) ESTUCHE DE DIAGNOSTICO COMPLETO | 7841.6
I180000220 | 5253 | UNIDAD CENTRAL DE PROCESO (CPU) UNIDAD CENTRAL DE PROCESO (CPU). PROCESADOR DE OCTAVA GENERACION INTEL CORE I5-I5-8265U DE 4 NUCLEOS/6 MB/DE 16 GHZ A 3.9 GHZ/25 W. MEMORIA: 8 GB DDRA 2400 MHZ (1 X 8 GB) 2 DIMM CRECIMIENTO HASTA 64 GB DDRA 2400 MHZ. DISCO DURO: 1 TB 7200 RPM DE 2.5 SATA. TARJETA DE VIDEO: GRAFICOS INTEGRADOS INTEL UHD GRAPHICS 620. TARJETA DE RED: RED INTEGRADA ETHERNET LAN 10/100/1000. SOFTWARE OFICINA: DEBERA INCLUIR UNA LICENCIA OFFICE HOME & BUSINESS 2019 FPP PC/MAC 32/64 BITS ESPANOL. | 24471.36
I450400002 | 1318 | ACONDICIONADOR AIRE AIRE LAVADO R-65 COLOR BEIGE | 4851.85
I450400258 | 457 | MODULO DESARMABLE SEMI EJECUTIVO CUBIERTA RECTANGULAR DE 1.10X0.50 COSTADO DE 0.72X0.67 PEDESTAL CON 2 CAJONES PAPELEROS Y 1 ARCHIVERO | 4220.5
I090000062 | 940 | BASCULA BEBE PEDIATRICA EN COLOR BEIGE CON CAPACIDAD DE 17.5 KG. CON BARRA METALICA DE DOBLE ESCALA EN GRAMOS QUE VA DE 10 EN 10 Y EN KILOS CON CHAROLA DE POLIESTIRENO LAVABLE Y SEGURA DE 53 CM DE ANCHO POR 56 CM DE LARGO Y 11 DE ALTO. TAMANO TOTAL 69 CM DE ALTO POR 56 CM DE LARGO Y 53 CM DE ANCHO CON SISTEMA DE ESTABILIZACION DISENADO PARA EL PACIENTE ACTIVO CON ESTRUCTURAS PARA USO PESADO Y RESISTENTE A LA CORROSION. | 3565
I450600280 | 1371 | VITRINA VITRINA SENCILLA METALICA PARA MEDICAMENTOS CON PUERTA Y ENTREPANOS DE VIDRIO GABINETE CON CAJON EN LAMINA ESMALTADA CALIBRE 22 COLOR BEIGE | 3184.35
I450400012 | 1936 | ARCHIVERO ARCHIVERO DE METALICO 4 GAVETAS COLOR NEGRO | 5549.44
I090000216 | 3052 | ESTUCHE DIAGNOSTICO (JGO. DE) ESTUCHE DIAGNOSTICO PORTATIL ESTANDAR CON MANGO DE 3.5 V DE BRONCE CROMADO PARA MAYOR DURACION ACABADO ESTRIADO INTERRUPTOR DE CORRIENTE TIPO REOSTATO PARA VARIAR LA INTENSIDAD DE LA LUZ INCLUYE BATERIA RECARGABLE FUNCIONA CON BATERIA ALCALINA TAMANO C | 7540
I450400002 | 3925 | ACONDICIONADOR AIRE MINISPLIT INVERTER DE 1 TONELADA FRIO/CALOR COLOR AZUL CELESTE SERIE DEL CONDENSADOR: 3415181220281220850039 SERIE DEL EVAPORADOR: 3415361781822381063 FACTURA : 11345. | 9265.15
I180000220 | 5251 | UNIDAD CENTRAL DE PROCESO (CPU) UNIDAD CENTRAL DE PROCESO (CPU). PROCESADOR DE OCTAVA GENERACION INTEL CORE I5-I5-8265U DE 4 NUCLEOS/6 MB/DE 16 GHZ A 3.9 GHZ/25 W. MEMORIA: 8 GB DDRA 2400 MHZ (1 X 8 GB) 2 DIMM CRECIMIENTO HASTA 64 GB DDRA 2400 MHZ. DISCO DURO: 1 TB 7200 RPM DE 2.5 SATA. TARJETA DE VIDEO: GRAFICOS INTEGRADOS INTEL UHD GRAPHICS 620. TARJETA DE RED: RED INTEGRADA ETHERNET LAN 10/100/1000. SOFTWARE OFICINA: DEBERA INCLUIR UNA LICENCIA OFFICE HOME & BUSINESS 2019 FPP PC/MAC 32/64 BITS ESPANOL. | 24471.36
I450400002 | 1030 | ACONDICIONADOR AIRE AIRE LAVADO NOTRO DE 1/3 C.F. COLOR BEIGE | 4324
I450400258 | 456 | MODULO DESARMABLE SEMI EJECUTIVO CUBIERTA RECTANGULAR DE 1.10X0.50 COSTADO DE 0.72X0.67 PEDESTAL CON 2 CAJONES PAPELEROS Y 1 ARCHIVERO | 4220.5
I450400012 | 2020 | ARCHIVERO ARCHIVERO METALICO DE 4 GAVETAS COLOR BEIGE | 5724.6
I450400002 | 3924 | ACONDICIONADOR AIRE MINISPLIT INVERTER DE 1 TONELADA FRIO/CALOR COLOR AZUL CELESTE SERIE DEL CONDENSADOR: 3415181220281220850036 SERIE DEL EVAPORADOR: 341536178018223081062 FACTURA : 11345. | 9265.15
I180000066 | 1997 | MINICOMPUTADORA MINICOMPUTADORA PORTATIL PANTALLA 14. PROCESADOR INTER CORE 15 MEMORIA RAM DE 8 GB DISCO DURO DE 1 TB UNIDAD OPTICA DVD WINDOWS 10 PROFESIONAL. INCLUYE MALETIN DE TRASLADO. | 30525.4
I450400258 | 455 | MODULO DESARMABLE SEMI EJECUTIVO CUBIERTA RECTANGULAR DE 1.10X0.50 COSTADO DE 0.72X0.67 PEDESTAL CON 2 CAJONES PAPELEROS Y 1 ARCHIVERO | 4220.5
I090000062 | 1186 | BASCULA BEBE BASCULA BEBE MECANICA PEDIATRICA PARA DETERMINAR EL PESO CORPORAL DE 0 A 20 KILOS DESPLIEGUE DE PESO EN KILOGRAMOS Y GRAMOS AJUSTE MANUAL A CERO DIVISION DE 5 GRAMOS O MENOR SENSIBILIDAD DE 5 GRAMOS O MENOR CHAROLA RESISTENTE AL ALTO IMPACTO PARA COLOCACION DEL BEBE MECANISMO DE TARA METALICO COLOR DEL EQUIPO BEIGE | 4466
I090000216 | 2689 | ESTUCHE DIAGNOSTICO (JGO. DE) ESTUCHE DE DIAGNOSTICO COMPLETO | 7841.6
I090000064 | 1648 | BASCULA CON Y SIN ESTADIMETRO BASCULA CON ESTADIMETRO MECANICA CON RANGO DE MEDICION DE 0 A 160 KG. | 3665.6
I180000220 | 5254 | UNIDAD CENTRAL DE PROCESO (CPU) UNIDAD CENTRAL DE PROCESO (CPU). PROCESADOR DE OCTAVA GENERACION INTEL CORE I5-I5-8265U DE 4 NUCLEOS/6 MB/DE 16 GHZ A 3.9 GHZ/25 W. MEMORIA: 8 GB DDRA 2400 MHZ (1 X 8 GB) 2 DIMM CRECIMIENTO HASTA 64 GB DDRA 2400 MHZ. DISCO DURO: 1 TB 7200 RPM DE 2.5 SATA. TARJETA DE VIDEO: GRAFICOS INTEGRADOS INTEL UHD GRAPHICS 620. TARJETA DE RED: RED INTEGRADA ETHERNET LAN 10/100/1000. SOFTWARE OFICINA: DEBERA INCLUIR UNA LICENCIA OFFICE HOME & BUSINESS 2019 FPP PC/MAC 32/64 BITS ESPANOL. | 24471.36
I450400016 | 3537 | ARCHIVERO DE METAL VERTICAL 4 GAVETAS FABRICADO CON LAMINA CALIBRE DEL 18X24 ROLADA EN FRIO PREVIA LIMPIEZA MEDIANTE FOSFATOS CHASIS METALICO Y REFORZDO ACABADO EN PINTURA DE ESMALTE SECADO EN HORNO CAPACIDAD DE 25 KGS. GAVETAS TAMANO OFICIO APERTURA DE GAVETAS CON CORREDERAS DE 4 BALEROS CADA UNO CAJONES MEDIA ALTURA CON GUIAS PARA COLGANTE DE ARCHIVO FRENTE ESTAMPADOS PORTA ETIQUETA DE NYLONDESLIZAMIENTO SOBRE BALERO DE NYLONCERRADURA GENERAL. | 3271.75
I450400120 | 2907 | ESCRITORIO ESCRITORIO FABRICADO EN MELAMINA CON MEDIDAS: EN LA CUBIERTA DE .60 X 1.50 MTS. Y LATERAL DE 1.10 X .60 MTS CON 2 CAJONES PAPELEROS 1 OFICIO. | 4628.4
I450600006 | 85 | ALACENA ALACENA TIPO GABINETE COLOR BEIGE CON MEDIDAS DE .88 X .40 X 1.80 MTS. | 4593.6
I450600006 | 86 | ALACENA ALACENA TIPO GABINETE COLOR BEIGE CON MEDIDAS DE .88 X .40 X 1.80 MTS. | 4593.6
I450600006 | 88 | ALACENA ALACENA TIPO GABINETE COLOR BEIGE CON MEDIDAS DE .88 X .40 X 1.80 MTS. | 4593.6
I450400120 | 3195 | ESCRITORIO ESCRITORIO DE 1.20 X .60X.75 M ACABADO MELAMINICO IMPORTADO TIPO ENCHAPADO EN TEXTURA ESSCENCE DOBLE CARA CON PORO ARENADO EN 28MM | 3828
I450400120 | 3201 | ESCRITORIO ESCRITORIO SECRETARIAL DE 1.20 X .60 X.75 M ACABADO MELAMINICO IMPORTADO | 3828
I450400120 | 3202 | ESCRITORIO ESCRITORIO SECRETARIAL DE 1.20 X .60 X.75 M ACABADO MELAMINICO IMPORTADO | 3828
I450400242 | 51 | MESA DE JUNTAS MESA DE JUNTAS DE 1.50X0.60M EN LAMINADO PLASTICO DE ALTO IMPACTO | 2968.53
I450400242 | 52 | MESA DE JUNTAS MESA DE JUNTAS DE 1.50X0.60M EN LAMINADO PLASTICO DE ALTO IMPACTO | 2968.53
I450400242 | 54 | MESA DE JUNTAS MESA DE JUNTAS DE 1.50X0.60M EN LAMINADO PLASTICO DE ALTO IMPACTO | 2968.53
I450400026 | 5233 | BANCA BANCA TRAFFIC DE 4 PLAZAS FABRICADA EN ACERO CON DESCANSABRAZOS FINALES ACABADO CROMO | 5684
I450400026 | 5234 | BANCA BANCA TRAFFIC DE 4 PLAZAS FABRICADA EN ACERO CON DESCANSABRAZOS FINALES ACABADO CROMO | 5684
I450400026 | 5235 | BANCA BANCA TRAFFIC DE 4 PLAZAS FABRICADA EN ACERO CON DESCANSABRAZOS FINALES ACABADO CROMO | 5684
I450400026 | 5236 | BANCA BANCA TRAFFIC DE 4 PLAZAS FABRICADA EN ACERO CON DESCANSABRAZOS FINALES ACABADO CROMO | 5684
I450400026 | 5237 | BANCA BANCA TRAFFIC DE 4 PLAZAS FABRICADA EN ACERO CON DESCANSABRAZOS FINALES ACABADO CROMO | 5684
I450400026 | 5899 | BANCA BANCA TRAFFIC DE 4 PLAZAS FABRICADA EN ACERO CON DESCANSABRAZOS FINALES ACABADO CROMO DE ALTO BRILLO RESPALDO Y ASIENTO DE UNA SOLA PIEZA MICROPERFORADO FABRICADO EN ACERO CAL 14 ASIENTO Y RESPALDO DE .52 X .91 CM DE DESARROLLO TOTAL CON GUARDAS LATERALES ACOSTILLADAS SOPORTE LUMBAR DOBLADO (ANGULADO)PARA MAYOR COMODIDAD Y ESTETICA VISUAL MEDIDAS DE 4 PLAZAS 2.43 X .62X .80 M | 5684
I420800218 | 298 | EQUIPO PARA AIRE ACONDICIONADO SUMINISTRO DE AIRES ACONDICIONADO TIPO MINI SPLIT DE 3 TONELADAS INVERTER 220 VOLTS MONOFASETICO MARCA: AUX MODELO: ASW-H36B2-INV/SS. UN ANO DE GARANTIA EN LAS PARTES Y 6 ANOS EN EL COMPRESOR CON EL FABRICANTE CON NUMERO DE CONDENSADORES: A2481B723301W00450 Y A2481B723301W00194 | 33976.4
I420800218 | 299 | EQUIPO PARA AIRE ACONDICIONADO SUMINISTRO DE AIRES ACONDICIONADO TIPO MINI SPLIT DE 3 TONELADAS INVERTER 220 VOLTS MONOFASETICO MARCA: AUX MODELO: ASW-H36B2-INV/SS. UN ANO DE GARANTIA EN LAS PARTES Y 6 ANOS EN EL COMPRESOR CON EL FABRICANTE CON NUMERO DE CONDENSADORES: A2481B723301W00450 Y A2481B723301W00194 | 33976.4
I090000384 | 81 | REFRIGERADOR LABORATORIO DE ACERO INOXIDABLE | 55533.5
I450600218 | 1416 | REFRIGERADOR (COCINA) REFRIGERADOR PARA VACUNA 17.6 PIES CUBICOS | 48676.05
I450600084 | 488 | CONGELADOR AFASPE 2010 CONGELADOR PARA REFRIGERANTES | 6697.84
I450600084 | 507 | CONGELADOR AFASPE 2010 CONGELADOR PARA REFRIGERANTES | 6697.84
I450400002 | 3923 | ACONDICIONADOR AIRE MINISPLIT INVERTER DE 1 TONELADA FRIO/CALOR COLOR AZUL CELESTE SERIE DEL CONDENSADOR: 34153617801822308150 SERIE DEL EVAPORADOR: 3415181220281220850032 FACTURA : 11345. | 9265.15
I090000198 | 563 | ESTERILIZADORES ESTERILIZADOR DE CALOR SECO. | 6997.58
I330000002 | 5 | ALARMA ELECTRICA LOCAL CON COMUNICADOR DIGITAL CONTRA ROBO | 4248.49
I450400258 | 239 | MODULO DESARMABLE MODULO SEMI EJECUTIVO CON LIBRERO TIPO BOLO FABRICADO EN FORMICA Y MELAMINA CONSTA DE PENINSULA DE 1.70 X .70 CM. CON PORTA TECLADO CUBIERTA UNION DE .88 X .50 CM. CREDENZA DE 1.70 X .50 CM. 2 CAJONES LAPICEROS Y UN CAJON ARCHIVERO TAMANO OFICIO CON CHAPA | 3277.5
I180000162 | 272 | IMPRESORA LASSER 15PPM600X600DPI 16MB INTERFASE USB/PARALELO INLUYE CABLE DE CONEXION USB 1.8 MTS. | 3197
I180000162 | 283 | IMPRESORA LASSER 15PPM600X600DPI 16MB INTERFASE USB/PARALELO INLUYE CABLE DE CONEXION USB 1.8 MTS. | 3197
I450400124 | 1407 | ESCRITORIO DE METAL DE 1.50 MTS. FABRICADO EN LAMINA NEGRA ROLADA EN FRIO CUBIERTA CON TRATAMIENTO DE FOSFATIZADO PARA EVITAR LA OXIDACION ACABADO EN ESMALTE HORNEADO CUBIERTA DE MELAMINA DE 32 MM. CORREDERAS Y MECANISMO DE CIERRE JALADERAS INTEGRADAS AL FRENTE QUE PROPORCIONAN MAYOR REGIDEZ CAJONES Y GAVETAS CON SISTEMAS DE ARCHIVO SUSPENDIDO Y COMPRESOR EN LOS ESCRITORIOS CAPACIDAD DE CARGA DE 30 KGS. PATAS ESMALTADAS Y CON RESBALONES AJUSTABLES. COLOR ARENA | 4220.5
I450400124 | 1408 | ESCRITORIO DE METAL DE 1.50 MTS. FABRICADO EN LAMINA NEGRA ROLADA EN FRIO CUBIERTA CON TRATAMIENTO DE FOSFATIZADO PARA EVITAR LA OXIDACION ACABADO EN ESMALTE HORNEADO CUBIERTA DE MELAMINA DE 32 MM. CORREDERAS Y MECANISMO DE CIERRE JALADERAS INTEGRADAS AL FRENTE QUE PROPORCIONAN MAYOR REGIDEZ CAJONES Y GAVETAS CON SISTEMAS DE ARCHIVO SUSPENDIDO Y COMPRESOR EN LOS ESCRITORIOS CAPACIDAD DE CARGA DE 30 KGS. PATAS ESMALTADAS Y CON RESBALONES AJUSTABLES. COLOR ARENA | 4220.5
I180000162 | 1103 | IMPRESORA LASSER (PROMOCION DE LA SALUD NUEVA GENERACION 2008 ) IMPRESORA LASER BALNCO Y NEGRO MULTIFUNCIONAL EN CLOLR NEGRO CON GRIS | 4956.5
I480800052 | 442 | CAMION PICK-UP (PLACAS ANTERIORES RB-74-372 RG-38-432) (PREVENCION DE CONTROL DE ENFERMEDADES 2008) CAMIONET PICK UP DOBLE CABINA EN COLOR BLANCA EXTERIOR TAPON DE TANQUE DE CONBUSTIBLE CON CERRADURALIMPIAPARABRISAS INTERMITENTE LLANTAS(5) LT235/75 R15LODERAS TRASERASLUZ DE FRENO EXTERIOR MONTADA EN LA PARTE SUPERIOR DEL MEDALLON TRASERO NUMERO DE SERIE GRABADO EN PARABRISAS CRISTALES DE PUERTA Y MEDALLON TRASERORINES DE ACERO PRA TRABAJO PESADO DE 15 PULGADASDEFENSAS ESPEJOS Y PARRILLA CROMADAS(ESPEJOS MANUALES )ALTURA Y APARIENCIA 4X4CUBIERTA DE CAJA PICK UPINTERIOR ASIENTO DELANTERO TIPO BANCA ABATIBLE 40/60 CONSOLA DE PISO CON 2 PORTAVASOSCUBIERTA DE PISO EN ALFOMBRA AL COLOR DEL INTERIOR ENCENDEDOR Y CENICERO REMOVIBLE TOMA DE CORRIENTE AUXILIAR DE 12 VOLTIOS (2)VISERA PARA CONDUCTOR Y PASAJERO VOLANATE EN COLOR NEGRO DE POLIURETANO AIRE ACONDICIONADO SISTEMA DE AUDIO PRE-EQUIPADO CON 4 BOCINAS SISTEMA DE AUDIO AM/FM/CDASIENTO | 169977
I270000052 | 26 | CASETA PICK UP (PREVENCION Y CONTROL DE ENFERMEDADES 2008) CAMPERS DE FIBRA DE VIDRIO PARA CAMIONETA PICK-UP FORD RANGER SE INSTALO EN CAMIONETA CON PLACAS NO RB-74-372 | 10000
I180000218 | 2080 | MONITOR (CONVENIO CRUZADA NACIONAL 2008) MONITOR LCD 17 EN COLOR NEGRO | 4347
I150200364 | 628 | TELEVISION TV. LCD DE 32 PULGADAS SINTONIZADOR DE ALTA DEFINICION CONTRASTE 30000 TIEMPO DE RESPUESTA 6 MS ANGULO DE VISION 178 H/178 V. WIDE COLOR ENCHANCER EFECTO DE SONIDO SRS. TRUSURROND HD CON BOCINAS INFERIORES POTENCIA DE SONIDO (10 W X 2) CONEXIONES ENTRADAS HDMI ENTRADA DE COMPONENTE DE PC Y SALIDA DE AUDIO CON SOPORTE UNIVERSAL A LA MEDIDA DEL LCD Y CON DIVISION PARA DVD AJUSTABLE A 2-5-10 GRADOS EQUIPO EN COLOR NEGR | 7385.72
I450400002 | 2089 | ACONDICIONADOR AIRE MINISPLIT DE 1 TONELADA COLOR BLANCO MODELO DEL COMPRESOR: CMPRN122-C SERIE DEL COMPRESOR: A-2010-39-OD-01-392 | 8004
I180000220 | 2567 | UNIDAD CENTRAL DE PROCESO (CPU) CPU HP PRO CASIO MINITORRE CORE E5500 2.5G COLOR NEGRO | 9744
I180000220 | 2623 | UNIDAD CENTRAL DE PROCESO (CPU) CPU HP PRO CASIO MINITORRE CORE E5500 2.5G COLOR NEGRO | 9744
I180000066 | 713 | MINICOMPUTADORA COMPUTADORA PORTATIL COLOR NEGRO I5-460 2.53GHZ WIN 7 PROFESIONAL 32 BITS 4GB RAM DISCO DURO 500GB DVD +/- RW SUPERMULTI DOBLE CAPA LS PANTALLA 15.6 TJ RED GIGABIT MODULO WIRELESS BLUETOOTH 2.1 ADAPTADOR CORRIENTE 65W BATERIA 6 CELDAS. | 23548
I450400258 | 1143 | MODULO DESARMABLE MODULO DESARMABLE COLOR PERA | 3642.4
I450400120 | 2830 | ESCRITORIO ESCRITORIO CUBIERTA SEMICURVA DE .6 X 1.5 M FABRICADOS EN MELAMINADOS CARAS 28 MM CANTOS | 6936.8
I180000162 | 2005 | IMPRESORA LASSER (AFASOE 2012) IMPRESORA LASERJET PRO M1132 TECNOLOGIA DE IMPRESION LASER FUNCIONES TODO EN UNO. | 3439.4
I450600218 | 1678 | REFRIGERADOR (COCINA) FRIGOBAR 5 PIES CUBICOS ACERO INOXIDABLE CARACTERISTICAS: CONTROL MECANICO SISTEMA DE DESHIELO PUSH BOTTON LUZ INTERIOR 2 PARRILLAS DE ALAMBRON CHAROLA PARA CARNES FRIAS RACK PARA VINOS 2 ANAQUELES COMPLETOS ALUMINIO NATURAL 2 ANAQUELES MEDIOS ALUMINIO NATURAL CONGELADOR INTERIOR CHAPA DE SEGURIDAD COLOR ACERO INOXIDABLE DIMENSIONES: ALTO 88.4 CM ANCHO 50.6 CM FONDO 61 | 5742
I180000220 | 3514 | UNIDAD CENTRAL DE PROCESO (CPU) CPU COLOR NEGRO | 18618
I150200294 | 97 | PROYECTOR MULTIPLE VIDEOPROYECTORES XGA 3000 LUMENEES TIRO NORMAL HDM1. | 9399.13
I450600006 | 87 | ALACENA ALACENA TIPO GABINETE COLOR BEIGE CON MEDIDAS DE .88 X .40 X 1.80 MTS. | 4593.6
I060600201 | 1 | KIT DE ANTROPOMETRIA KIT DE ANTROPOMETRIA CADA KIT CONTIENE UNA BASCULA CINTA ANTROPOMETRICA ESTADIMETRO PORTATIL MALETA DE TRANSPORTE ESFIGMOMANOMETRO ESTETOSCOPIO CARGADOR DE BATERIAS 4 PILAS RECARGABLES | 21424.04
I060600201 | 9 | KIT DE ANTROPOMETRIA KIT DE ANTROPOMETRIA CADA KIT CONTIENE UNA BASCULA CINTA ANTROPOMETRICA ESTADIMETRO PORTATIL MALETA DE TRANSPORTE ESFIGMOMANOMETRO ESTETOSCOPIO CARGADOR DE BATERIAS 4 PILAS RECARGABLES | 21424.04
I450400012 | 2037 | ARCHIVERO ARCHIVERO METALICO DE 4 GAVETAS COLOR BEIGE | 5724.6
I450400012 | 2041 | ARCHIVERO ARCHIVERO METALICO DE 4 GAVETAS COLOR BEIGE | 5724.6
I450400012 | 2042 | ARCHIVERO ARCHIVERO METALICO DE 4 GAVETAS COLOR BEIGE | 5724.6
I180000252 | 140 | COMPUTADORA TODO EN UNO (ALL IN ONE) COMPUTADORA DE ESCRITORIO | 20395.12
I180000220 | 4537 | UNIDAD CENTRAL DE PROCESO (CPU) UNIDAD CENTRAL DE PROCESO (CPU) PROCESADOR INTEL CORE 15 6200U MEMORIA RAM DE 4GB DISCO DURO DE 500GB SISTEMA OPERATIVO WINDOWS 10 PRO (64 BITS). | 15486
I180000066 | 2004 | MINICOMPUTADORA MINICOMPUTADORA PORTATIL PANTALLA 14. PROCESADOR INTER CORE 15 MEMORIA RAM DE 8 GB DISCO DURO DE 1 TB UNIDAD OPTICA DVD WINDOWS 10 PROFESIONAL. INCLUYE MALETIN DE TRASLADO. | 30525.4
I450400002 | 1592 | ACONDICIONADOR AIRE SUMINISTRO E INSTALACION DE MINISPLIT DE 1 TONELADA DE REFRIGERACION SOLO FRIO COLOR BLANCO 220 VOLTS MONOFASICO S/EVAPORADOR 3556160014175 S/CONDENSADOR: 3656160014576 | 12719
I450600084 | 150 | CONGELADOR CONGELADOR PARA PAQUETESREFRIGERANTES DE TERMOS DE 5 PIES CUBICOS MODELO CTCC-05 CON TERMOSTATO MECANICO CON ESCARCHA DE 10 MM APROX CON RANGO DE TEMPERATURA DE -18° C HASTA -26° C OPERANDO A TEMPERATURA AMBIENTE DE 42° C TIPO HORIZONTAL CON PUERTA TIPO COFRE CON SELLADO HERMETICO CON PORTA CANDADO AISLADO CON POLIURETANO LIBRE DE CFC PANELES INTERNOS Y EXTERNOS DE LAMINA GALVANIZADA PINTRO SIN MOLDURAS CON COMPRESOR DE ACUERDO A LA CAPACIDAD HERMETICAMENTE SELLADO SILENCIOSO FUNCIONA CON GAS REFRIGERANTE ECOLOGICO CON EVAPORADOR Y CONDENSADOR ESTATICOS CON 4 PATAS PARA SUPERFICIES IRREGULARES ALIMENTACION 120 VOLTS A 60HZ.GARANTIA 24 MESES | 5954
I450600084 | 160 | CONGELADOR CONGELADOR PARA PAQUETESREFRIGERANTES DE TERMOS DE 5 PIES CUBICOS MODELO CTCC-05 CON TERMOSTATO MECANICO CON ESCARCHA DE 10 MM APROX CON RANGO DE TEMPERATURA DE -18° C HASTA -26° C OPERANDO A TEMPERATURA AMBIENTE DE 42° C TIPO HORIZONTAL CON PUERTA TIPO COFRE CON SELLADO HERMETICO CON PORTA CANDADO AISLADO CON POLIURETANO LIBRE DE CFC PANELES INTERNOS Y EXTERNOS DE LAMINA GALVANIZADA PINTRO SIN MOLDURAS CON COMPRESOR DE ACUERDO A LA CAPACIDAD HERMETICAMENTE SELLADO SILENCIOSO FUNCIONA CON GAS REFRIGERANTE ECOLOGICO CON EVAPORADOR Y CONDENSADOR ESTATICOS CON 4 PATAS PARA SUPERFICIES IRREGULARES ALIMENTACION 120 VOLTS A 60HZ.GARANTIA 24 MESES | 5954
I450400258 | 1142 | MODULO DESARMABLE MODULO DESARMABLE COLOR PERA | 9280
I450400230 | 660 | MESA AUXILIAR MESA AUXILIAR PARA CAPACITACION MEDIDAS 1.20 X .40 M ACABADO MELAMINICO IMPORTADO | 5544.8
I090000384 | 629 | REFRIGERADOR LABORATORIO REFRIGERADOR LABORATORIO. | 78056.4
I450600280 | 1370 | VITRINA VITRINA SENCILLA METALICA PARA MEDICAMENTOS CON PUERTA Y ENTREPANOS DE VIDRIO GABINETE CON CAJON EN LAMINA ESMALTADA CALIBRE 22 COLOR BEIGE | 3184.35
I450400026 | 4579 | BANCA BANCA TANDEM 4 PLAZAS COLOR NEGRO | 4315.2
I450400026 | 4582 | BANCA BANCA TANDEM 4 PLAZAS COLOR NEGRO | 4315.2
I450400026 | 4863 | BANCA BANCA TANDEM COLOR NEGRO | 4234
I450400026 | 4867 | BANCA BANCA TANDEM COLOR NEGRO | 4234
I450400120 | 2486 | ESCRITORIO ESCRITORIO EN L DE 1.50 X 1.80 LINEA ELITE CAOBA CON 2PAP Y 1 ARCH (AMBIDIESTRO) | 4176
I060200282 | 411 | ESTERILIZADOR O AUTOCLAVE AUTOCLAVE ESTERILIZADOR CALOR HUMEDO. | 27782
I090001062 | 1119 | ROTOR MANO EXCAVACION DENTAL RTOR MANO EXCAVACION DENTAL PIEZA DE MANO DE BAJA VELOCIDAD. | 2784
I090000182 | 81 | EQUIPO DE RAYOS X EQUIPO DE RAYOS X APARATO DE RAYOS X DENTAL. | 33833.33
I060400922 | 72 | LAMPARA DE FOTOPOLIMERIZACION DE RESINAS PARA USO DENTAL (FASSA) LAMPARA COLTOLUC DE RESINAS PARA USO DENTAL | 9521.28
I060400922 | 73 | LAMPARA DE FOTOPOLIMERIZACION DE RESINAS PARA USO DENTAL (FASSA) LAMPARA COLTOLUC DE RESINAS PARA USO DENTAL | 9521.28
I090001062 | 1335 | ROTOR MANO EXCAVACION DENTAL (FASSA) PIEZA DE MANO DE ALTA VELOCIDAD. | 3789.13
I060200664 | 15 | AMALGAMADOR DENTAL AMALGAMADOR ELECTRICO EQUIPADO CON MICRO PROCESADOR DE ALTA PRESION QUE CONTROLA EL TIMER Y ENTREGA UNA TRITURACION UNIFORME Y EXACTA ASEGURANDO OPTIMAS CARACTERISTICAS CLINICAS Y DE MANEJO DE LOS MATERIALES MEZCLADOS CUENTA CON MICRO-SWITCH QUE DETIENE AUTOMATICAMENTE LA TRITURACION CUANDO LA TAPA ES LEVANTADA BAJO CONSUMO DE ENERGIA. ANCHO 217 MML. PROF.173 MML. ALTO 180 MML. VOLTAJE 110/240 VOLTS ZEYCO. | 8671
I090000195 | 15 | EQUIPO ULTRASONIDO ESCAREADOR ULTRASONICO MULTIFUNCIONAL COMPACTO UTIL EN APLICACIONES PERIODONTALES ENDODONTICAS PROFILACTICAS Y DE MINIMA INTERVENCION MODO DE TRABAJO Y POTENCIA GRADUABLES CON PERILLA OPERACIONAL SIMPLE Y AMIGABLE COMPACTO Y LIGERO SISTEMA PORTAIL ADAPTABLE A CUALQUIER UNIDAD AMPLIA VARIEDAD DE PUNTAS PARA UNA VARIEDAD DE TRATAMIENTOS DISPONIBLE CON PIEZA DE MANO NO OPTICA INCLUYE 3 PUNTAS DE RESPALDO O SCALING (G4 G6 Y G8) LLAVE CON TORQUIMETRO PARA PUNTAS PEDAL FUENTE DE PODER: AC100V-240V 50/60 FRECUENCIA 28-32 KHZ SALIDA MAXIMA 11W (MODO G) | 21924
I450400002 | 4318 | ACONDICIONADOR AIRE MINI SPLIT FRIO CALOR DE 1.5 TONELADAS 220V EVAPORADOR: MODELO: ELC181D SERIE: ELC181D7062000226 | 8962.16
I180000220 | 5325 | UNIDAD CENTRAL DE PROCESO (CPU) UNIDAD CENTRAL DE PROCESO (CPU). PROCESADOR DE OCTAVA GENERACION INTEL CORE I5-I5-8265U DE 4 NUCLEOS/6 MB/DE 16 GHZ A 3.9 GHZ/25 W. MEMORIA: 8 GB DDRA 2400 MHZ (1 X 8 GB) 2 DIMM CRECIMIENTO HASTA 64 GB DDRA 2400 MHZ. DISCO DURO: 1 TB 7200 RPM DE 2.5 SATA. TARJETA DE VIDEO: GRAFICOS INTEGRADOS INTEL UHD GRAPHICS 620. TARJETA DE RED: RED INTEGRADA ETHERNET LAN 10/100/1000. SOFTWARE OFICINA: DEBERA INCLUIR UNA LICENCIA OFFICE HOME & BUSINESS 2019 FPP PC/MAC 32/64 BITS ESPANOL. | 24471.36
I180000162 | 246 | IMPRESORA LASSER 15PPM600X600DPI 16MB INTERFASE USB/PARALELO INLUYE CABLE DE CONEXION USB 1.8 MTS. | 3197
I450600218 | 1572 | REFRIGERADOR (COCINA) REFRIGERADOR FRIGOBAR 5 COLOR BLANCO | 3398.8
I180000220 | 4549 | UNIDAD CENTRAL DE PROCESO (CPU) UNIDAD CENTRAL DE PROCESO (CPU) PROCESADOR INTEL CORE 15 6200U MEMORIA RAM DE 4GB DISCO DURO DE 500GB SISTEMA OPERATIVO WINDOWS 10 PRO (64 BITS). | 15486
I450600218 | 2338 | REFRIGERADOR (COCINA) CAPACIDAD DE 7 PIES CUBICOS CARACTERISTICAS: 2 CHAROLAS AJUSTABLES DE CRISTAL TEMPLADO 1 RACK PARA HUEVOS CONTROL DE TEMPERATURA AMPLIO CAJON DE FRUTAS Y LEGUMBRES CONGELADOR INDEPENDIENTE CAPACIDAD DE 176 LITROS REFRIGERANTE R600A GARANTIA: 1 ANO CONTRA DEFECTOS DE FABRICACION. SERIE: 1B0179Z0036JBB8QRE70715 | 7482
I450400026 | 4151 | BANCA BANCA TANDEM DE 4 PLAZAS TAPIZADA EN TELA NEGRA ESTRUCTURA METAICA | 2656.4
I450400026 | 4293 | BANCA BANCA TANDEM CUATRO PLAZAS CON RESPALDO EN POLIPROPILENO MULTIPERFORADO CON RESPALDOS FORRADOS CON TELA NEGRA ESTRUCTURA METALICA REFORZADA. | 2932.48
I450400026 | 4560 | BANCA BANCA TANDEM 4 PLAZAS COLOR NEGRO | 4315.2
I450400026 | 4572 | BANCA BANCA TANDEM 4 PLAZAS COLOR NEGRO | 4315.2
I450400026 | 4574 | BANCA BANCA TANDEM 4 PLAZAS COLOR NEGRO | 4315.2
I450400026 | 4581 | BANCA BANCA TANDEM 4 PLAZAS COLOR NEGRO | 4315.2
I450400248 | 501 | MESA DE TRABAJO MESA DE TRABAJO COLOR ACERO INOXIDABLE | 10672
I450400002 | 396 | ACONDICIONADOR AIRE AIRE LAVADO COLOR BLANCO OSTIONMETALICO | 3790
I450400146 | 265 | GABINETE UNIVERSAL COLOR GRIS MEDIDAS DE 1.80 X 0.87 X 0.39 | 3128
I450400258 | 824 | MODULO DESARMABLE MODEULO DESARMABLE SEMI EJECUTIVO CUBIERTA RECTANGULAR DE 1.50 X.70 COSTADO DE .90 X .46 CON PEDESTAL CON 2 CAJONES Y UN ARCHIBERO | 4600
I090000062 | 1183 | BASCULA BEBE BASCULA BEBE MECANICA PEDIATRICA PARA DETERMINAR EL PESO CORPORAL DE 0 A 20 KILOS DESPLIEGUE DE PESO EN KILOGRAMOS Y GRAMOS AJUSTE MANUAL A CERO DIVISION DE 5 GRAMOS O MENOR SENSIBILIDAD DE 5 GRAMOS O MENOR CHAROLA RESISTENTE AL ALTO IMPACTO PARA COLOCACION DEL BEBE MECANISMO DE TARA METALICO COLOR DEL EQUIPO BEIGE | 4466
I450600084 | 501 | CONGELADOR AFASPE 2010 CONGELADOR PARA REFRIGERANTES | 6697.84
I090000064 | 2064 | BASCULA CON Y SIN ESTADIMETRO BASCULA MECANICA CON ESTADIMETRO 1. BASCULA METALICA PESO DEL EQUIPO 16KG AJUSTE MANUAL A CERO 2. ESTADIMETRO FABRICADO EN ACERO EN REGLA FIJA CALIBRE 16 Y REGLA MOVIL CALIBRE 18 3. BASE RESISTENTE CONSTRUIDA TOTALMENTE EN ACERO CALIBRE 16 | 7598
I450400002 | 4146 | ACONDICIONADOR AIRE MINISPLIT INVERTER DE 1 TONELADA FRIO/CALOR COLOR AZUL CELESTE SERIE DEL CONDENSADOR: 3415181220281220850111 SERIE DEL EVAPORADOR: 3415361780182230810141 FACTURA : 11345. | 9265.16
I090000384 | 633 | REFRIGERADOR LABORATORIO REFRIGERADOR LABORATORIO. | 78056.4
I090000384 | 640 | REFRIGERADOR LABORATORIO REFRIGERADOR LABORATORIO. | 78056.4
I450400016 | 3697 | ARCHIVERO DE METAL 4 GAVETAS COLOR NEGRO | 3760.5
I450400258 | 892 | MODULO DESARMABLE MODULO SECRETARIAL . CONSTA DE CUBIERTA PENINSULAR TIPO L DE 1.50 X 0.60 MTS CON BASE OCTAGONAL DE 0.72 ALTO X 030 MTS COSTADO DE 0.72X 0.67 MTS. CUBIERTA RECTANGULAR LATERAL DE 1.10 X 0.50 MTS COSTADO DE 0.72 X 0.67 PEDESTAL DE 2 CAJONES PAPELEROS Y 1 DE ARCHIVO OPCIONAL A IZQUIERDA O DRECHA FABRICACION EN LAMINADO PLASTICO EN COLOR COBA | 3835.25
I090000216 | 2688 | ESTUCHE DIAGNOSTICO (JGO. DE) ESTUCHE DE DIAGNOSTICO COMPLETO | 7841.6
I450400002 | 4143 | ACONDICIONADOR AIRE MINISPLIT INVERTER DE 1 TONELADA FRIO/CALOR COLOR AZUL CELESTE SERIE DEL CONDENSADOR: 3415181220281220850071 SERIE DEL EVAPORADOR: 3415361780182230810135 FACTURA : 11345. | 9265.16
I090000216 | 1953 | ESTUCHE DIAGNOSTICO (JGO. DE) ESTUCHE DE DIAGNOSTICO QUE INCLUYE OFTALMOSCOPIO COAXIAL CON LUZ HALOGENA OTOSCOPIO DE DIAGNOSTICO /ILUMINADOR DE GARGANTA CON BOMBILLA HALOGENA DE FIBRA OPTICA JUEGO DE 4 ESPECULOS DE PROPILENO MANGO RECARGABLE DE 3.5V 110-130V ENCHUFE DIRECTO. | 9200
I450400258 | 891 | MODULO DESARMABLE MODULO SECRETARIAL . CONSTA DE CUBIERTA PENINSULAR TIPO L DE 1.50 X 0.60 MTS CON BASE OCTAGONAL DE 0.72 ALTO X 030 MTS COSTADO DE 0.72X 0.67 MTS. CUBIERTA RECTANGULAR LATERAL DE 1.10 X 0.50 MTS COSTADO DE 0.72 X 0.67 PEDESTAL DE 2 CAJONES PAPELEROS Y 1 DE ARCHIVO OPCIONAL A IZQUIERDA O DRECHA FABRICACION EN LAMINADO PLASTICO EN COLOR COBA | 3835.25
I090000324 | 159 | MESA PEDIATRICA MESA PEDIATRICA COLOR BEIGE | 3003.24
I060600200 | 512 | ESTADIMETRO ESTADIMETRO COLOR CREMA | 5440.4
I450400002 | 4142 | ACONDICIONADOR AIRE MINISPLIT INVERTER DE 1 TONELADA FRIO/CALOR COLOR AZUL CELESTE SERIE DEL CONDENSADOR: 3415181220281220850066 SERIE DEL EVAPORADOR: 3415361780182230810130 FACTURA : 11345. | 9265.16
I180000066 | 2006 | MINICOMPUTADORA MINICOMPUTADORA PORTATIL PANTALLA 14. PROCESADOR INTER CORE 15 MEMORIA RAM DE 8 GB DISCO DURO DE 1 TB UNIDAD OPTICA DVD WINDOWS 10 PROFESIONAL. INCLUYE MALETIN DE TRASLADO. | 30525.4
I180000220 | 5326 | UNIDAD CENTRAL DE PROCESO (CPU) UNIDAD CENTRAL DE PROCESO (CPU). PROCESADOR DE OCTAVA GENERACION INTEL CORE I5-I5-8265U DE 4 NUCLEOS/6 MB/DE 16 GHZ A 3.9 GHZ/25 W. MEMORIA: 8 GB DDRA 2400 MHZ (1 X 8 GB) 2 DIMM CRECIMIENTO HASTA 64 GB DDRA 2400 MHZ. DISCO DURO: 1 TB 7200 RPM DE 2.5 SATA. TARJETA DE VIDEO: GRAFICOS INTEGRADOS INTEL UHD GRAPHICS 620. TARJETA DE RED: RED INTEGRADA ETHERNET LAN 10/100/1000. SOFTWARE OFICINA: DEBERA INCLUIR UNA LICENCIA OFFICE HOME & BUSINESS 2019 FPP PC/MAC 32/64 BITS ESPANOL. | 24471.36
I090000312 | 1557 | MESA EXPLORACION EQUIPO SEMIFIJO PARA REALIZARLA EXPLORACION FISICA DEL PACIENTEEN PSICION DECUBITO. MESA EXPLORACION CONSTRUIDA CON LAMINA CAL 22 GABINETE CON 2 PUERTAS CORREDIZAS Y CON LAS SIG. DIMENSIONES 85CM ALTURA LONG 165CM. ANCHO 55CM CON 3 SECCIONES. COLCHON CUBIERTA DE VINIL EN COLOR NEGRO. PINTURABEIGE ACABADO ESMALTADO | 4715
I450400258 | 890 | MODULO DESARMABLE MODULO SECRETARIAL . CONSTA DE CUBIERTA PENINSULAR TIPO L DE 1.50 X 0.60 MTS CON BASE OCTAGONAL DE 0.72 ALTO X 030 MTS COSTADO DE 0.72X 0.67 MTS. CUBIERTA RECTANGULAR LATERAL DE 1.10 X 0.50 MTS COSTADO DE 0.72 X 0.67 PEDESTAL DE 2 CAJONES PAPELEROS Y 1 DE ARCHIVO OPCIONAL A IZQUIERDA O DRECHA FABRICACION EN LAMINADO PLASTICO EN COLOR COBA | 3835.25
I450400016 | 3922 | ARCHIVERO DE METAL ARCHIVERO COLOR ARENA | 4292
I090000324 | 163 | MESA PEDIATRICA MESA PEDIATRICA COLOR BEIGE | 3003.24
I090000216 | 2671 | ESTUCHE DIAGNOSTICO (JGO. DE) ESTUCHE DE DIAGNOSTICO COMPLETO | 7841.6
I450400002 | 4141 | ACONDICIONADOR AIRE MINISPLIT INVERTER DE 1 TONELADA FRIO/CALOR COLOR AZUL CELESTE SERIE DEL CONDENSADOR: 3415181220281220850065 SERIE DEL EVAPORADOR: 3415361780182230810129 FACTURA : 11345. | 9265.16
I090000064 | 1349 | BASCULA CON Y SIN ESTADIMETRO BASCULA CON ESTADIMETRO CON UNA ESCALA PARA MEDIR ESTATURA HASTA 1.95 MTS. RESISTENTE PLATAFORMA PROTEGIDA CON VINIL ANTIDERRAPANTE LECTURA DIRECTA EN DOS VARAS UNA DE 140 KG Y OTRA DE 20KGF VARA DE ZAMACK PARA DARLES UAN MAYOR RESISTENCIA A LA CORROSION CONSTRUIDA EN UNA SOLA PIEZA PLATAFORMA CON SISTEMA DE CANDADO PARA MAYOR SEGURIDAD PERILLA NIVELADORA DE FACIL AJUSTE MAYOR DURABILIDAD POR SUS SISTEMA DE BALANCINES PINTURA EPOXICA HORNEADA DE ALTA RESISTENCIA MODELO CLPINICA 160 EN COLOR BEIGE. | 2701.64
I450400120 | 3877 | ESCRITORIO ESCRITORIO TEMATICO TIPO L CON MEDIDAS DE CUBIERTA: 1.50 X .60 X .75 MTS | 8584
I450400002 | 4140 | ACONDICIONADOR AIRE MINISPLIT INVERTER DE 1 TONELADA FRIO/CALOR COLOR AZUL CELESTE SERIE DEL CONDENSADOR: 3415181220281220850053 SERIE DEL EVAPORADOR: 3415361780182230810127 FACTURA : 11345. | 9265.16
I450400258 | 823 | MODULO DESARMABLE MODEULO DESARMABLE SEMI EJECUTIVO CUBIERTA RECTANGULAR DE 1.50 X.70 COSTADO DE .90 X .46 CON PEDESTAL CON 2 CAJONES Y UN ARCHIBERO | 4600
I450400026 | 4246 | BANCA BANCA TANDEM CUATRO PLAZAS RESPALDO DE POLIPROPILENO TIPERFORADO ASIENTO FORRADO CON TELA NEGRA ESTRUCTURA METALICA REFORZADA | 2932.48
I450400026 | 4571 | BANCA BANCA TANDEM 4 PLAZAS COLOR NEGRO | 4315.2
I450400026 | 4573 | BANCA BANCA TANDEM 4 PLAZAS COLOR NEGRO | 4315.2
I450400026 | 4575 | BANCA BANCA TANDEM 4 PLAZAS COLOR NEGRO | 4315.2
I450400026 | 4576 | BANCA BANCA TANDEM 4 PLAZAS COLOR NEGRO | 4315.2
I450400026 | 4583 | BANCA BANCA TANDEM 4 PLAZAS COLOR NEGRO | 4315.2
I450400026 | 4588 | BANCA BANCA TANDEM 4 PLAZAS COLOR NEGRO | 4315.2
I450400230 | 606 | MESA AUXILIAR MESA AUXILIAR COLOR BEIGE | 4060
I450400294 | 432 | RELOJ CHECADOR RELOJ CHECADOR DE ASISTENCIA DE HUELLA DIGITALFUNCIONAL POR MEDIO DE USBCAPA 1500 HUELLAS. | 8236
I450400026 | 5457 | BANCA BANCA TRAFICC DE 4 PLAZAS FABRICADA EN ACERO CON DESCANSABRAZOS FINALES ACABADO EN CROMO ALTO BRILLO | 5684
I450400026 | 5490 | BANCA BANCA TRAFICC DE 4 PLAZAS FABRICADA EN ACERO CON DESCANSABRAZOS FINALES ACABADO EN CROMO ALTO BRILLO | 5684
I450400026 | 5936 | BANCA BANCA TANDEM DE 4 PLAZAS METALICA RESPALDO DE ALUMINIO | 8236
I450400146 | 262 | GABINETE UNIVERSAL COLOR GRIS MEDIDAS DE 1.80 X 0.87 X 0.39 | 3128
I450400146 | 263 | GABINETE UNIVERSAL COLOR GRIS MEDIDAS DE 1.80 X 0.87 X 0.39 | 3128
I450400258 | 452 | MODULO DESARMABLE SEMI EJECUTIVO CUBIERTA RECTANGULAR DE 1.10X0.50 COSTADO DE 0.72X0.67 PEDESTAL CON 2 CAJONES PAPELEROS Y 1 ARCHIVERO | 4220.5
I090000216 | 2481 | ESTUCHE DIAGNOSTICO (JGO. DE) (FASSA) ESTUCHE DE DIAGNOSTICO DE 3.5 VOLTS. RECARGABLE INCLUYE OTOSCOPIO Y OFTALMOSCOPIO 4 CONOS DE PLASTICO ADEMAS DEL ESTUCHE DE VINIL COLOR NEGRO | 5214.2
I450400002 | 2765 | ACONDICIONADOR AIRE MINISPLIT DE 1.5 TONELADAS 18000 BTRU FRIUO/CALOR DE 220 V. SERIE DE EVAPORADOR: EDC181T5140500512 | 8178
I090000064 | 1643 | BASCULA CON Y SIN ESTADIMETRO BASCULA CON ESTADIMETRO MECANICA CON RANGO DE MEDICION DE 0 A 160 KG. | 3665.6
I180000220 | 5271 | UNIDAD CENTRAL DE PROCESO (CPU) UNIDAD CENTRAL DE PROCESO (CPU). PROCESADOR DE OCTAVA GENERACION INTEL CORE I5-I5-8265U DE 4 NUCLEOS/6 MB/DE 16 GHZ A 3.9 GHZ/25 W. MEMORIA: 8 GB DDRA 2400 MHZ (1 X 8 GB) 2 DIMM CRECIMIENTO HASTA 64 GB DDRA 2400 MHZ. DISCO DURO: 1 TB 7200 RPM DE 2.5 SATA. TARJETA DE VIDEO: GRAFICOS INTEGRADOS INTEL UHD GRAPHICS 620. TARJETA DE RED: RED INTEGRADA ETHERNET LAN 10/100/1000. SOFTWARE OFICINA: DEBERA INCLUIR UNA LICENCIA OFFICE HOME & BUSINESS 2019 FPP PC/MAC 32/64 BITS ESPANOL. | 24471.36
I180000162 | 239 | IMPRESORA LASSER 15PPM600X600DPI 16MB INTERFASE USB/PARALELO INLUYE CABLE DE CONEXION USB 1.8 MTS. | 3197
I090000312 | 1429 | MESA EXPLORACION UNIVERSAL PARA EXPLORACION COLOR BEIGE PARA REALIZAR EXPLORACION FISICA DE PACIENTE EN POSICION DE DECUBIT MESA DE EXPLORACION CONSTRUIDA CON LAMINA CALIBRE 22 GABINETE CON DOS PUERTAS CORREDIZAS Y CON LAS SIGUIENTES DIMENSIONES ALTURA DE 85CM. COMO MINIMO LONGITUD TOTAL 165 CMS. COMO MINIMO DE ANCHO DE 55 CM. COMO MINIMO CON TRES SECCIONES COLCHON CON CUBIERTA DE VINIL IMITACION PIEL EN COLOR NEGRO PINTURA ANTICORROSIVA COLOR BEIGE EN ACABADO ESMALTADO PIERNERAS TIPO GOEPEL ACOJINADAS CON FIJADORES Y EXTENSIONES PARA TOMA DE CORRIENTE. | 5520
I450400002 | 2773 | ACONDICIONADOR AIRE MINISPLIT DE 1.5 TONELADAS 18000 BTRU FRIUO/CALOR DE 220 V. SERIE DE EVAPORADOR: EDC181T5140500509 | 8178
I450400258 | 1483 | MODULO DESARMABLE MODULO DESARMABLE L DE 1.50 X 1.50 X.75 M | 3654
I090000216 | 2644 | ESTUCHE DIAGNOSTICO (JGO. DE) ESTUCHE DE DIAGNOSTICO COMPLETO | 7841.6
I090000497 | 27 | FONO-DETECTOR DE LATIDOS FETALES FONODETECTOR PORTATIL DE LATIDOS | 3108.8
I090000064 | 2052 | BASCULA CON Y SIN ESTADIMETRO BASCULA MECANICA CON ESTADIMETRO 1. BASCULA METALICA PESO DEL EQUIPO 16KG AJUSTE MANUAL A CERO 2. ESTADIMETRO FABRICADO EN ACERO EN REGLA FIJA CALIBRE 16 Y REGLA MOVIL CALIBRE 18 3. BASE RESISTENTE CONSTRUIDA TOTALMENTE EN ACERO CALIBRE 16 | 7598
I180000220 | 5272 | UNIDAD CENTRAL DE PROCESO (CPU) UNIDAD CENTRAL DE PROCESO (CPU). PROCESADOR DE OCTAVA GENERACION INTEL CORE I5-I5-8265U DE 4 NUCLEOS/6 MB/DE 16 GHZ A 3.9 GHZ/25 W. MEMORIA: 8 GB DDRA 2400 MHZ (1 X 8 GB) 2 DIMM CRECIMIENTO HASTA 64 GB DDRA 2400 MHZ. DISCO DURO: 1 TB 7200 RPM DE 2.5 SATA. TARJETA DE VIDEO: GRAFICOS INTEGRADOS INTEL UHD GRAPHICS 620. TARJETA DE RED: RED INTEGRADA ETHERNET LAN 10/100/1000. SOFTWARE OFICINA: DEBERA INCLUIR UNA LICENCIA OFFICE HOME & BUSINESS 2019 FPP PC/MAC 32/64 BITS ESPANOL. | 24471.36
I450400016 | 3543 | ARCHIVERO DE METAL VERTICAL 4 GAVETAS FABRICADO CON LAMINA CALIBRE DEL 18X24 ROLADA EN FRIO PREVIA LIMPIEZA MEDIANTE FOSFATOS CHASIS METALICO Y REFORZDO ACABADO EN PINTURA DE ESMALTE SECADO EN HORNO CAPACIDAD DE 25 KGS. GAVETAS TAMANO OFICIO APERTURA DE GAVETAS CON CORREDERAS DE 4 BALEROS CADA UNO CAJONES MEDIA ALTURA CON GUIAS PARA COLGANTE DE ARCHIVO FRENTE ESTAMPADOS PORTA ETIQUETA DE NYLONDESLIZAMIENTO SOBRE BALERO DE NYLONCERRADURA GENERAL. | 3271.75
I450400002 | 2946 | ACONDICIONADOR AIRE MINISPLIT CON CAPACIDAD DE 1.5 TONELADAS FRIO/CALOR DE 220 V. CON CONTROL REMOTO INALAMBRICO EVAPORADOR CON REJILLAS OSCILATORIAS FILTRO ELECTROSTATICO REMOVIBLE INDICADOR DE TEMPERATURA PERMITE HABILITAR EL TIEMPO DE OPERACION SEGUN NECESIDAD MEDIENTE TEMPORIZADOR DE ENCENDIDO O APAGADO AUTOMATICO OPERACION VERSATIL CUENTA CON MODO AUT. O INTELIGENTE ENFRIAMIENTO CALEFACCION VENTILACION Y DESHUMIDIFICACION CUENTA CON 3 DIF. OPCIONES DE MODO SLEEP AJUSTE AUT. DE TEMPERATURA DURANTE OPERACION. MODELO CONDENSADOR: CMPRN182 SERIE CONDEMSADO: L-2015-18-OD-03-0231 | 9744
I090000064 | 2054 | BASCULA CON Y SIN ESTADIMETRO BASCULA MECANICA CON ESTADIMETRO 1. BASCULA METALICA PESO DEL EQUIPO 16KG AJUSTE MANUAL A CERO 2. ESTADIMETRO FABRICADO EN ACERO EN REGLA FIJA CALIBRE 16 Y REGLA MOVIL CALIBRE 18 3. BASE RESISTENTE CONSTRUIDA TOTALMENTE EN ACERO CALIBRE 16 | 7598
I450400258 | 453 | MODULO DESARMABLE SEMI EJECUTIVO CUBIERTA RECTANGULAR DE 1.10X0.50 COSTADO DE 0.72X0.67 PEDESTAL CON 2 CAJONES PAPELEROS Y 1 ARCHIVERO | 4220.5
I090000062 | 936 | BASCULA BEBE PEDIATRICA EN COLOR BEIGE CON CAPACIDAD DE 17.5 KG. CON BARRA METALICA DE DOBLE ESCALA EN GRAMOS QUE VA DE 10 EN 10 Y EN KILOS CON CHAROLA DE POLIESTIRENO LAVABLE Y SEGURA DE 53 CM DE ANCHO POR 56 CM DE LARGO Y 11 DE ALTO. TAMANO TOTAL 69 CM DE ALTO POR 56 CM DE LARGO Y 53 CM DE ANCHO CON SISTEMA DE ESTABILIZACION DISENADO PARA EL PACIENTE ACTIVO CON ESTRUCTURAS PARA USO PESADO Y RESISTENTE A LA CORROSION. | 3565
I450400002 | 2771 | ACONDICIONADOR AIRE MINISPLIT DE 1.5 TONELADAS 18000 BTRU FRIUO/CALOR DE 220 V. SERIE DE EVAPORADOR: EDC181T5140500880 | 8178
I450400228 | 1190 | MESA MESA PARA CAPACITACION CUBIERTA EN ACABADO MELAMINICO IMPORTADO TIPO ENCHAPADO MELAMINICO IMPORTADO TIPO ENCHAPADO EN TEXTURA ESSCENCE DOBLE CARA CON PORO ARENADO EN 28 MM EN COLOR HYATT LIGHT MEDIDAS 1.40 X.40 X.75 M PANTALLA FRONTAL DE 40 X 140 M Y CANTO RIGIDO ANTIIMPACTO | 3364
I090000384 | 628 | REFRIGERADOR LABORATORIO REFRIGERADOR LABORATORIO. | 78056.4
I450400120 | 2819 | ESCRITORIO ESCRITORIO SECRETARIAL COLOR CAOBA | 4210.8
I450400126 | 4287 | ESTANTE ESTANTE METALICO MEDIDAS .82 X .33 X 2.00 M COLOR AVELLANA ENTREPANO FABRICADO EN LAMINA | 2644.8
I450400002 | 2770 | ACONDICIONADOR AIRE MINISPLIT DE 1.5 TONELADAS 18000 BTRU FRIUO/CALOR DE 220 V. SERIE DE EVAPORADOR: EDC181T5140500890 | 8178
I180000220 | 4523 | UNIDAD CENTRAL DE PROCESO (CPU) UNIDAD CENTRAL DE PROCESO (CPU) PROCESADOR INTEL CORE 15 6200U MEMORIA RAM DE 4GB DISCO DURO DE 500GB SISTEMA OPERATIVO WINDOWS 10 PRO (64 BITS). | 15486
I450600218 | 2331 | REFRIGERADOR (COCINA) CAPACIDAD DE 7 PIES CUBICOS CARACTERISTICAS: 2 CHAROLAS AJUSTABLES DE CRISTAL TEMPLADO 1 RACK PARA HUEVOS CONTROL DE TEMPERATURA AMPLIO CAJON DE FRUTAS Y LEGUMBRES CONGELADOR INDEPENDIENTE CAPACIDAD DE 176 LITROS REFRIGERANTE R600A GARANTIA: 1 ANO CONTRA DEFECTOS DE FABRICACION. SERIE: 1B0179Z0036JBB8QQE72036 | 7482
I450400002 | 3305 | ACONDICIONADOR AIRE MINISPLIT CON CAPACIDAD DE 1.5 TONELADAS FRIO/CALOR DE 220 VOLTS. SERIE DEL COMPRESOR: CXC181J8071600281 | 9048
I450600084 | 493 | CONGELADOR AFASPE 2010 CONGELADOR PARA REFRIGERANTES | 6697.84
I150200364 | 773 | TELEVISION TV LCD 32 HD COLOR NEGRO | 9570
I450400294 | 534 | RELOJ CHECADOR RELOJ CHECADOR DE ASISTENCIA RIS K40 DE HUELLA AUTONOMO FUNCIONA POR MEDIO TIEMPO DE TCP/IP O USB CAPACIDAD DE 1500 HUELLAS INCLUYE BATERIA DE RESPALDO | 6020.4
I060200282 | 458 | ESTERILIZADOR O AUTOCLAVE ESTERILIZADOR O AUTOCLAVE COLOR BLANCO OSTION | 55027.34
I450600280 | 1586 | VITRINA VITRINA SENCILLA FS B EN LAMINA CALIBRE 22 COLOR BEIGE CON DOS ENTREPANOS DE CRISTAL | 3538
I450400002 | 2945 | ACONDICIONADOR AIRE MINISPLIT CON CAPACIDAD DE 1.5 TONELADAS FRIO/CALOR DE 220 V. CON CONTROL REMOTO INALAMBRICO EVAPORADOR CON REJILLAS OSCILATORIAS FILTRO ELECTROSTATICO REMOVIBLE INDICADOR DE TEMPERATURA PERMITE HABILITAR EL TIEMPO DE OPERACION SEGUN NECESIDAD MEDIENTE TEMPORIZADOR DE ENCENDIDO O APAGADO AUTOMATICO OPERACION VERSATIL CUENTA CON MODO AUT. O INTELIGENTE ENFRIAMIENTO CALEFACCION VENTILACION Y DESHUMIDIFICACION CUENTA CON 3 DIF. OPCIONES DE MODO SLEEP AJUSTE AUT. DE TEMPERATURA DURANTE OPERACION. MODELO CONDENSADOR: CMPRN182 SERIE CONDEMSADO: L-2015-20-OD-03-0157 | 9744
I270000052 | 1 | CASETA PICK UP CAMPER COLR BLACO | 7475
I480800052 | 466 | CAMION PICK-UP CAMIONETAFORD RANGER TIPO PICK UP DOBLE CABINA COLOR BLANCO MOTOR DESPLAZAMIENTO 2.3 L 4 CILINDROS EN LINEA POTENCIA 143 HP 5250 RPM TORQUE 154 LB-PIE 3750 RPM TRASMISION MANUAL DE 5 VELOCIDADES CON SOBREMARCHA SUSPENSION DELANTERA INDEPENDIENTE DE BRAZO LARGO/CORTO CON AMORTIGUADORES TELESCOPICOS PRESURIZADOS DE GAS BARRA DE TORSION Y BARRA ESTABILIZADORA TRASERA EJE RIGIDO CON MUELLES SEMIELIPTICOS Y PROGRESIVOS DIRECCION HIDRAULICA FRENOS DELANTEROS DE DISCO VENTILADOS TRASEROS TAMBOR DIMENSIONES EXTERIORES (MM) ALTO TOTAL 1764 ANCHO TOTAL 1785 LARGO TOTAL 5154 DISTANCIA ENTRE EJES 3200 DISTANCIA ENTRE VIAS ( DEL /TRAS)1510/1510 PESO Y CAPACIDAD PESO VEHICULAR (KG) 1630 CAPACIDAD DE CARGA (1050) TANQUE DE COMBUSTIBLE (L) 75 PASAJEROS 5 RINES DE ACERO DE 15X6 LLANTAS LT 235/75R15 RIN DE REFACCION ACERO DE 15X6 INTERIORES AIRE ACONDICIONADO . PLACAS ANT. (RG-38-455). | 191767
I420800456 | 2 | PRODUCTORA CUBITOS Y BLOQUES DE HIELO ESTRUCTURA DE A.I.CUBIERTA PLASTICO C/ NEGRO | 28080.02
I450600084 | 498 | CONGELADOR AFASPE 2010 CONGELADOR PARA REFRIGERANTES | 6697.84
I450600218 | 1897 | REFRIGERADOR (COCINA) REFRIGERADOR COCINA PARA CONSERVACION DE INSULINA CAPACIDAD 5 PIES CUBICOS. COLOR BLANCO. | 5742
I450400016 | 4120 | ARCHIVERO DE METAL ARCHIVERO VERTICAL 4 GAVETAS FABRICADA CON UNA CUBIERTA SUPERIOR EN LAMINA ROLADA EN FRIO CALIBRE 22 UNA SOLA PIEZA PAEA LOS COSTADOS Y RESPALDO CAL. 24 4 REFUERZOS VERTICALES EN LOS COSTADOS EN LAMINA CAL. 22 DIVISORES FRONTALES EN GAVETAS COSTADOS ALTOS PARA FOLDER COLGANTE FRENTE EN LAMINA ROLADA EN FRIO CAL. 24 JALADERA DE ALUMINIO ATORNILLADA PORTA ETIQUETA DE ALUMINIO SOBREPUESTA CORREDERA DE SUSPENSION EMBOLINADA TELESCOPICA DE MAXIMA EXTENSION TODO ENSAMBLADO SIN SOLDADURA CERRADURA DE CILIDRO REMOVIBLE CON BOTON DE SEGURIDAD EN CADA GAVETA PARA EVITAR QUE SE ABRA ACCIDENTALMENTE INCLUYE SEPARADOR POR GAVETA PINTURA LIQUIDA DE APLICACION ELECTROSTATICA COLOR ARENA HORNEADA A 182 GRADOS CENTIGRADOS EN CUERPO EXTERIOR Y FRENTES DE GAVETAS. MEDIDAS: ANCHO 46.3 CM ALTURA: 132 CM PROFUNDIDAD: 63.5. | 4408
I450400016 | 4123 | ARCHIVERO DE METAL ARCHIVERO VERTICAL 4 GAVETAS FABRICADA CON UNA CUBIERTA SUPERIOR EN LAMINA ROLADA EN FRIO CALIBRE 22 UNA SOLA PIEZA PAEA LOS COSTADOS Y RESPALDO CAL. 24 4 REFUERZOS VERTICALES EN LOS COSTADOS EN LAMINA CAL. 22 DIVISORES FRONTALES EN GAVETAS COSTADOS ALTOS PARA FOLDER COLGANTE FRENTE EN LAMINA ROLADA EN FRIO CAL. 24 JALADERA DE ALUMINIO ATORNILLADA PORTA ETIQUETA DE ALUMINIO SOBREPUESTA CORREDERA DE SUSPENSION EMBOLINADA TELESCOPICA DE MAXIMA EXTENSION TODO ENSAMBLADO SIN SOLDADURA CERRADURA DE CILIDRO REMOVIBLE CON BOTON DE SEGURIDAD EN CADA GAVETA PARA EVITAR QUE SE ABRA ACCIDENTALMENTE INCLUYE SEPARADOR POR GAVETA PINTURA LIQUIDA DE APLICACION ELECTROSTATICA COLOR ARENA HORNEADA A 182 GRADOS CENTIGRADOS EN CUERPO EXTERIOR Y FRENTES DE GAVETAS. MEDIDAS: ANCHO 46.3 CM ALTURA: 132 CM PROFUNDIDAD: 63.5. | 4408
I180000162 | 1104 | IMPRESORA LASSER (PROMOCION DE LA SALUD NUEVA GENERACION 2008 ) IMPRESORA LASER BALNCO Y NEGRO MULTIFUNCIONAL EN CLOLR NEGRO CON GRIS | 4956.5
I180000066 | 1054 | MINICOMPUTADORA MINICOMPUTADORAS PORTATILES | 17806
I450400168 | 209 | LIBRERO LIBRERO MUEBLE TIPO LIBRERO CON 2 PUERTAS Y 4 ENTREPANOS FABRICADO EN MELAMINA. | 7128.2
I450400314 | 33193 | SILLA SILLA SEMIEJECUTIVA RESPALDO EN MALLA ASIENTO TAPIZADO O EN TELA BASE GIRATORIA CON DESCANSABRAZOS | 3518.28
I450400258 | 1596 | MODULO DESARMABLE MODULO DESARMABLE TIPO L DE 1.50 X 1.50 X .75 ACABADO MELAMINICO IMPORTADO CON PERFORACION Y TAPA PARA CABLEADO CON 2 CAJONES PAPELEROS Y 1 TAMANO OFICIO. | 5220
I180000252 | 141 | COMPUTADORA TODO EN UNO (ALL IN ONE) COMPUTADORA DE ESCRITORIO | 20395.12
I180000066 | 265 | MINICOMPUTADORA PROCESADOR INTEL DUALCORE T2050 DE 1.6 GHZ MEMORIA DE 512 MB RAM DISCO DURO 120 GB COMPOMENTES INTEGRADOS RED 10/100 MBPS MONITOR MISMA MARCA DE 15.4 PULGADAS WXGA SISTEMA OPERATIVO WINDOWS VISTA BUSSINES 1 ANO DE GARANTIA DIRECTO DE FABRICA | 14921.25
I450400384 | 233 | MODULAR PARA EQUIPO DE COMPUTO (ESTACION PARA TRABAJO) MODULAR PARA EQUIPO DE COMPUTO (ESTACION PARA TRABAJO) MODULO DESARMABLE SECRETARIAL FABRICADO EN MELAMINA CON CUBIERTA EN MEDIDAS .08 X 1.60 METROS CON PERFORACION PARA CABLEADO PORTATECLADO DESLIZABLE BASE PARA CPU PUENTE LATERAL DE .60 X 1.00 METROS CON CAJONERA DE 3 NIVELES (2 CAJONES PAPELEROS Y 1 TAMANO OFICIO PARA ARCHIVO CON CARRADURA GENERAL Y CORREDERAS DE EXTENSION) | 10324
I450400120 | 3224 | ESCRITORIO ESCRITORIO SECRETARIAL DE 1.20 X .60 X.75 M ACABADO MELAMINICO IMPORTADO | 3828
I450400314 | 33191 | SILLA SILLA SEMIEJECUTIVA RESPALDO EN MALLA ASIENTO TAPIZADO O EN TELA BASE GIRATORIA CON DESCANSABRAZOS | 3518.28
I090000384 | 88 | REFRIGERADOR LABORATORIO DE ACERO INOXIDABLE | 55533.5
I450600218 | 1896 | REFRIGERADOR (COCINA) REFRIGERADOR COCINA PARA CONSERVACION DE INSULINA CAPACIDAD 5 PIES CUBICOS. COLOR BLANCO. | 5742
I450400012 | 1937 | ARCHIVERO ARCHIVERO DE METALICO 4 GAVETAS COLOR NEGRO | 5549.44
I450400294 | 522 | RELOJ CHECADOR RELOJ CHECADOR DE ASISTENCIA RIS K40 DE HUELLA AUTONOMO FUNCIONA POR MEDIO TIEMPO DE TCP/IP O USB CAPACIDAD DE 1500 HUELLAS INCLUYE BATERIA DE RESPALDO | 6020.4
I180000220 | 3525 | UNIDAD CENTRAL DE PROCESO (CPU) CPU COLOR NEGRO | 18618
I060200282 | 559 | ESTERILIZADOR O AUTOCLAVE ESTERILIZADOR DE VAPOR TIPO GABINETE CON PRECALENTAMIENTO AUTOMATICO INTEGRADO 3 CHAROLAS TERMINADO INTERIOR EN ALUMINIO ANTOCORROSIVO Y TERMINADO EXTERIOR EN LAMINA DE ACERO EN FRIO CON ESMALTE HORNEADO CONSUMO 550 WATTS. COLOR BEIGE. | 17400
I450400120 | 3143 | ESCRITORIO ESCRITORIO DE 1.20 X .60 X.75 M ACABADO MELAMINICO IMPORTADO TIPO ENCHAPADO EN TEXTURA ESSCENCE | 4129.6
I450400314 | 33192 | SILLA SILLA SEMIEJECUTIVA RESPALDO EN MALLA ASIENTO TAPIZADO O EN TELA BASE GIRATORIA CON DESCANSABRAZOS | 3518.28
I450400016 | 4125 | ARCHIVERO DE METAL ARCHIVERO VERTICAL 4 GAVETAS FABRICADA CON UNA CUBIERTA SUPERIOR EN LAMINA ROLADA EN FRIO CALIBRE 22 UNA SOLA PIEZA PAEA LOS COSTADOS Y RESPALDO CAL. 24 4 REFUERZOS VERTICALES EN LOS COSTADOS EN LAMINA CAL. 22 DIVISORES FRONTALES EN GAVETAS COSTADOS ALTOS PARA FOLDER COLGANTE FRENTE EN LAMINA ROLADA EN FRIO CAL. 24 JALADERA DE ALUMINIO ATORNILLADA PORTA ETIQUETA DE ALUMINIO SOBREPUESTA CORREDERA DE SUSPENSION EMBOLINADA TELESCOPICA DE MAXIMA EXTENSION TODO ENSAMBLADO SIN SOLDADURA CERRADURA DE CILIDRO REMOVIBLE CON BOTON DE SEGURIDAD EN CADA GAVETA PARA EVITAR QUE SE ABRA ACCIDENTALMENTE INCLUYE SEPARADOR POR GAVETA PINTURA LIQUIDA DE APLICACION ELECTROSTATICA COLOR ARENA HORNEADA A 182 GRADOS CENTIGRADOS EN CUERPO EXTERIOR Y FRENTES DE GAVETAS. MEDIDAS: ANCHO 46.3 CM ALTURA: 132 CM PROFUNDIDAD: 63.5. | 4408
I450400120 | 3827 | ESCRITORIO MODULOS DESARMABLES TIPO L DE 1.50 X 1.50 MTS X .75 MTS. ACABADO MELAMINICO IMPORTADO COLOR CAOBA CON CANTOS PVC TERMOADHERIDO DE ALTA CALIDAD Y RESISTENCIA PANTALLA FRONTAL LATERAL RECTA .90 X .50 CM. PEDESTAL CAJONERO CONO 2 CAJONES PAPELEROS Y 1 TAMANO OFICIO. | 4408
I450400170 | 188 | LIBRERO DE MADERA LIBRERO ACABADO MELAMINICO IMPORTADO COLOR CAOBA CON CANTOS DE PVC TERMOADHERIDOS DE ALTA CALIDAD Y RESISTENCIA CON PUERTAS ABATIBLES MEDIDAS: 1.85 X .80 X .35 MTS. | 5278
I450400016 | 4122 | ARCHIVERO DE METAL ARCHIVERO VERTICAL 4 GAVETAS FABRICADA CON UNA CUBIERTA SUPERIOR EN LAMINA ROLADA EN FRIO CALIBRE 22 UNA SOLA PIEZA PAEA LOS COSTADOS Y RESPALDO CAL. 24 4 REFUERZOS VERTICALES EN LOS COSTADOS EN LAMINA CAL. 22 DIVISORES FRONTALES EN GAVETAS COSTADOS ALTOS PARA FOLDER COLGANTE FRENTE EN LAMINA ROLADA EN FRIO CAL. 24 JALADERA DE ALUMINIO ATORNILLADA PORTA ETIQUETA DE ALUMINIO SOBREPUESTA CORREDERA DE SUSPENSION EMBOLINADA TELESCOPICA DE MAXIMA EXTENSION TODO ENSAMBLADO SIN SOLDADURA CERRADURA DE CILIDRO REMOVIBLE CON BOTON DE SEGURIDAD EN CADA GAVETA PARA EVITAR QUE SE ABRA ACCIDENTALMENTE INCLUYE SEPARADOR POR GAVETA PINTURA LIQUIDA DE APLICACION ELECTROSTATICA COLOR ARENA HORNEADA A 182 GRADOS CENTIGRADOS EN CUERPO EXTERIOR Y FRENTES DE GAVETAS. MEDIDAS: ANCHO 46.3 CM ALTURA: 132 CM PROFUNDIDAD: 63.5. | 4408
I450400120 | 3830 | ESCRITORIO ESCRITORIO SECRETARIAL EN ACABADO MELAMINA DE ALTA RESISTENCIA Y ALTA CALIDAD COLOR CAOBA CON CANTOS EN PVC TERMOADHERIDO A 200 GRADOS DE TEMOERATURA UN PEDESTAL CON TRES CAJONES DOS PAPELEROS Y UNO DE ARCHIVO CON CHAPA DE SEGURIDAD MEDIDA DE 1.20 X .60 MTS. | 3886
I450400170 | 189 | LIBRERO DE MADERA LIBRERO ACABADO MELAMINICO IMPORTADO COLOR CAOBA CON CANTOS DE PVC TERMOADHERIDOS DE ALTA CALIDAD Y RESISTENCIA CON PUERTAS ABATIBLES MEDIDAS: 1.85 X .80 X .35 MTS. | 5278
I180000252 | 135 | COMPUTADORA TODO EN UNO (ALL IN ONE) COMPUTADORA DE ESCRITORIO | 20395.12
I450400258 | 299 | MODULO DESARMABLE MODULO GEMELO COLOR CHERRY CON NEGRO PENINSULA DE 1.50 X 1.00 CM. CON 2 LATERALES CON CAJONES Y MAMPARAS DIVISORIA EN MELAMINA. | 4686.25
I450400012 | 843 | ARCHIVERO ARCHIVERO METAL 4 GAVETAS COLOR NEGRO | 3828
I090000312 | 1986 | MESA EXPLORACION MESA DE EXPLORACION FABRICADA EN LAMINA CALIBRE 24 ESMALTADA COLOR BEIGE CON LAS SIGUIENTES DIMENSIONES 120 X 57 X 80 CMS MAS EL PIECERO DE 41 CMS LA PARTE SUPERIOR CUENTA CON TRES SECCIONES (RESPALDO SANGRERA Y PIECERO) TAPIZADOS EN BASTIDOR DE MADERA CUBIERTO CON HULE ESPUMA Y FORRADOEN VINIL COLOR NEGRO. POR LA PARTE DEL FRENTE TIENE RRESTIRADOR Y CONTACTO PARA LUZ EL ACABADO ES EN PINTURA ACRiLICA APLICADA CON EQUIPO DE ALTA PRESION. COLOR BEIGE. | 3268.88
I090000216 | 2482 | ESTUCHE DIAGNOSTICO (JGO. DE) (FASSA) ESTUCHE DE DIAGNOSTICO DE 3.5 VOLTS. RECARGABLE INCLUYE OTOSCOPIO Y OFTALMOSCOPIO 4 CONOS DE PLASTICO ADEMAS DEL ESTUCHE DE VINIL COLOR NEGRO | 5214.2
I180000220 | 3824 | UNIDAD CENTRAL DE PROCESO (CPU) COMPUTADORAS DE ESCRITORIO | 9048
I180000066 | 1987 | MINICOMPUTADORA MINICOMPUTADORA PORTATIL PANTALLA 14. PROCESADOR INTER CORE 15 MEMORIA RAM DE 8 GB DISCO DURO DE 1 TB UNIDAD OPTICA DVD WINDOWS 10 PROFESIONAL. INCLUYE MALETIN DE TRASLADO. | 30525.4
I090000186 | 224 | EQUIPO ELECTROCARDIOGRAFO ELECTROCARDIOGRAFO DE TRES CANALES PANTALLA LCD A COLOR IMPRESORA TERMICA INTERNA CELOCIDAD DE GRAFICOS DE 5/25/50 MM/S CON CONFIGURACION DE DERIVACION ESTANDAR Y CABRERA ALIMENTACION DE RED O BATERIA. SUMINISTRO DE ENERGIA DE CORRIENTE ALTERNA (CA) UNVERSAL:100 A 240 VCA 50 A 60 HZ 0.5 A (230 V) Y 075 A (115) BATERIA RECARGABLE CON 4 HRS DE FUNCIONAMIENTO CONTINUO SIN IMPRESION. FILTRO MIOGRAMA: LP25 LP 40 O LP 150 150 HZ U OFF (250 HZ) FILTRO CA: 50 O 60 H. REGISTRO SIMULTANEO DE 12 DERIVACIONES MEMORIA PARA 100 ECG EN FORMATO PDF EXPORTACION AUTOMATICA DE PDF A MEMORIA USB FORMATO DE PAPEL TERMICO: PLEGADO EN Z 70*80 MM O ROLLO. | 41180
I090000064 | 833 | BASCULA CON Y SIN ESTADIMETRO BASCULA ADULTO CAPACIDAD 160 KG. COLOR BEIGE | 3091.2
I450400120 | 2377 | ESCRITORIO ESCRITORIO DE 1.50 X 0.50 MTS. CON CAJONES Y LLAVE EN COLOR CAOBA /NEGRO | 3793.2
I450600024 | 110 | BANCO BANCO GIRATORIO TUBULAR DE ACERO INOXIDABLE CON 4 PUNTOS DE APOYO Y ARO DE DESCANSO PARA PIES | 3000.92
I090000216 | 2684 | ESTUCHE DIAGNOSTICO (JGO. DE) ESTUCHE DE DIAGNOSTICO COMPLETO | 7841.6
I180000220 | 5292 | UNIDAD CENTRAL DE PROCESO (CPU) UNIDAD CENTRAL DE PROCESO (CPU). PROCESADOR DE OCTAVA GENERACION INTEL CORE I5-I5-8265U DE 4 NUCLEOS/6 MB/DE 16 GHZ A 3.9 GHZ/25 W. MEMORIA: 8 GB DDRA 2400 MHZ (1 X 8 GB) 2 DIMM CRECIMIENTO HASTA 64 GB DDRA 2400 MHZ. DISCO DURO: 1 TB 7200 RPM DE 2.5 SATA. TARJETA DE VIDEO: GRAFICOS INTEGRADOS INTEL UHD GRAPHICS 620. TARJETA DE RED: RED INTEGRADA ETHERNET LAN 10/100/1000. SOFTWARE OFICINA: DEBERA INCLUIR UNA LICENCIA OFFICE HOME & BUSINESS 2019 FPP PC/MAC 32/64 BITS ESPANOL. | 24471.36
I090000064 | 834 | BASCULA CON Y SIN ESTADIMETRO BASCULA ADULTO CAPACIDAD 160 KG. COLOR BEIGE | 3091.2
I450400016 | 3327 | ARCHIVERO DE METAL 4 GAVETAS CON CERRADURA Y JUEGO DE LLAVES COLOR NEGRO | 2978.5
I450400002 | 2002 | ACONDICIONADOR AIRE MINISPLIT DE 1 TONELADA NUMERO DE SERIE DE CONDENSADOR A-2010-03-OD-11-688 Y NUMERO DE SERIE DEL EVAPORADOR A-2010-03-ID-01 103 | 8700
I450600280 | 1587 | VITRINA VITRINA SENCILLA FS B EN LAMINA CALIBRE 22 COLOR BEIGE CON DOS ENTREPANOS DE CRISTAL | 3538
I090000312 | 2191 | MESA EXPLORACION MESA DE EXPLORACION GINECOLOGICA CON PIERNERAS DE PLASTICO COLOR NEGRO CAL 22 GABINETE CON 2 PUERTAS | 3897.6
I090000216 | 2672 | ESTUCHE DIAGNOSTICO (JGO. DE) ESTUCHE DE DIAGNOSTICO COMPLETO | 7841.6
I180000066 | 1993 | MINICOMPUTADORA MINICOMPUTADORA PORTATIL PANTALLA 14. PROCESADOR INTER CORE 15 MEMORIA RAM DE 8 GB DISCO DURO DE 1 TB UNIDAD OPTICA DVD WINDOWS 10 PROFESIONAL. INCLUYE MALETIN DE TRASLADO. | 30525.4
I090000440 | 121 | UNIDAD DENTAL SILLON FIJO BANQUILLO LAMPARA TRIMODULAR | 14593.5
I060200266 | 50 | EQUIPO RAYOS X APARATO RAYOS X CON RELOJ DIGITAL PANTALLA TRES DIGITOS CON VIDEORADIOGRAFIA DIGITALIZADA (DENTAL) | 26065.69
I090001062 | 781 | ROTOR MANO EXCAVACION DENTAL PIEZA DE MANO DE BAJA | 2712.56
I060200282 | 412 | ESTERILIZADOR O AUTOCLAVE AUTOCLAVE ESTERILIZADOR CALOR HUMEDO. | 27782
I090001062 | 1120 | ROTOR MANO EXCAVACION DENTAL RTOR MANO EXCAVACION DENTAL PIEZA DE MANO DE BAJA VELOCIDAD. | 2784
I090000440 | 300 | UNIDAD DENTAL UNIDAD DENTAL INCLUYE SILLON DENTAL ELECTRICO ESCUPIDERA BANQUILLO NEUMATICO MODULO CON BRAZO Y LAMPARA DE LUZ FRIA DE DOS INTENSIDADES COLOR AZUL. | 58452.4
I180000220 | 3530 | UNIDAD CENTRAL DE PROCESO (CPU) CPU COLOR NEGRO | 18618
I060400922 | 67 | LAMPARA DE FOTOPOLIMERIZACION DE RESINAS PARA USO DENTAL (FASSA) LAMPARA COLTOLUC DE RESINAS PARA USO DENTAL | 9521.28
I060200028 | 312 | AMALGAMADOR AMALGAMADOR | 7540
I090000195 | 14 | EQUIPO ULTRASONIDO ESCAREADOR ULTRASONICO MULTIFUNCIONAL COMPACTO UTIL EN APLICACIONES PERIODONTALES ENDODONTICAS PROFILACTICAS Y DE MINIMA INTERVENCION MODO DE TRABAJO Y POTENCIA GRADUABLES CON PERILLA OPERACIONAL SIMPLE Y AMIGABLE COMPACTO Y LIGERO SISTEMA PORTAIL ADAPTABLE A CUALQUIER UNIDAD AMPLIA VARIEDAD DE PUNTAS PARA UNA VARIEDAD DE TRATAMIENTOS DISPONIBLE CON PIEZA DE MANO NO OPTICA INCLUYE 3 PUNTAS DE RESPALDO O SCALING (G4 G6 Y G8) LLAVE CON TORQUIMETRO PARA PUNTAS PEDAL FUENTE DE PODER: AC100V-240V 50/60 FRECUENCIA 28-32 KHZ SALIDA MAXIMA 11W (MODO G) | 21924
I450400012 | 748 | ARCHIVERO ARCHIVERO DE 4 GAVETAS EN COLOR ARENA METALICO LAMINA CALIBRE 22 | 4432.36
I450400026 | 4233 | BANCA BANCA TANDEM CUATRO PLAZAS RESPALDO DE POLIPROPILENO TIPERFORADO ASIENTO FORRADO CON TELA NEGRA ESTRUCTURA METALICA REFORZADA | 2932.48
I450400026 | 4234 | BANCA BANCA TANDEM CUATRO PLAZAS RESPALDO DE POLIPROPILENO TIPERFORADO ASIENTO FORRADO CON TELA NEGRA ESTRUCTURA METALICA REFORZADA | 2932.48
I450400026 | 4235 | BANCA BANCA TANDEM CUATRO PLAZAS RESPALDO DE POLIPROPILENO TIPERFORADO ASIENTO FORRADO CON TELA NEGRA ESTRUCTURA METALICA REFORZADA | 2932.48
I450400026 | 4236 | BANCA BANCA TANDEM CUATRO PLAZAS RESPALDO DE POLIPROPILENO TIPERFORADO ASIENTO FORRADO CON TELA NEGRA ESTRUCTURA METALICA REFORZADA | 2932.48
I450400026 | 4772 | BANCA BANCA TANDEM 4 PLAZAS COLOR NEGRO | 4616.8
I450400146 | 529 | GABINETE UNIVERSAL GABINETE UNIVERSAL COLOR AVELLANA | 5086.6
I450600006 | 98 | ALACENA ALACENA TIPO GABINETE COLOR BEIGE CON MEDIDAS DE .88 X .40 X 1.80 MTS. | 4593.6
I450400120 | 3217 | ESCRITORIO ESCRITORIO SECRETARIAL DE 1.20 X .60 X.75 M ACABADO MELAMINICO IMPORTADO | 3828
I450400120 | 3218 | ESCRITORIO ESCRITORIO SECRETARIAL DE 1.20 X .60 X.75 M ACABADO MELAMINICO IMPORTADO | 3828
I090000064 | 832 | BASCULA CON Y SIN ESTADIMETRO BASCULA ADULTO CAPACIDAD 160 KG. COLOR BEIGE | 3091.2
I450600084 | 505 | CONGELADOR AFASPE 2010 CONGELADOR PARA REFRIGERANTES | 6697.84
I450400026 | 5472 | BANCA BANCA TRAFICC DE 4 PLAZAS FABRICADA EN ACERO CON DESCANSABRAZOS FINALES ACABADO EN CROMO ALTO BRILLO | 5684
I450400026 | 5473 | BANCA BANCA TRAFICC DE 4 PLAZAS FABRICADA EN ACERO CON DESCANSABRAZOS FINALES ACABADO EN CROMO ALTO BRILLO | 5684
I450400026 | 5474 | BANCA BANCA TRAFICC DE 4 PLAZAS FABRICADA EN ACERO CON DESCANSABRAZOS FINALES ACABADO EN CROMO ALTO BRILLO | 5684
I450400026 | 5477 | BANCA BANCA TRAFICC DE 4 PLAZAS FABRICADA EN ACERO CON DESCANSABRAZOS FINALES ACABADO EN CROMO ALTO BRILLO | 5684
I450400120 | 3214 | ESCRITORIO ESCRITORIO SECRETARIAL DE 1.20 X .60 X.75 M ACABADO MELAMINICO IMPORTADO | 3828
I450400026 | 5887 | BANCA BANCA TRAFFIC DE 4 PLAZAS FABRICADA EN ACERO CON DESCANSABRAZOS FINALES ACABADO CROMO DE ALTO BRILLO RESPALDO Y ASIENTO DE UNA SOLA PIEZA MICROPERFORADO FABRICADO EN ACERO CAL 14 ASIENTO Y RESPALDO DE .52 X .91 CM DE DESARROLLO TOTAL CON GUARDAS LATERALES ACOSTILLADAS SOPORTE LUMBAR DOBLADO (ANGULADO)PARA MAYOR COMODIDAD Y ESTETICA VISUAL MEDIDAS DE 4 PLAZAS 2.43 X .62X .80 M | 5684
I450400026 | 5897 | BANCA BANCA TRAFFIC DE 4 PLAZAS FABRICADA EN ACERO CON DESCANSABRAZOS FINALES ACABADO CROMO DE ALTO BRILLO RESPALDO Y ASIENTO DE UNA SOLA PIEZA MICROPERFORADO FABRICADO EN ACERO CAL 14 ASIENTO Y RESPALDO DE .52 X .91 CM DE DESARROLLO TOTAL CON GUARDAS LATERALES ACOSTILLADAS SOPORTE LUMBAR DOBLADO (ANGULADO)PARA MAYOR COMODIDAD Y ESTETICA VISUAL MEDIDAS DE 4 PLAZAS 2.43 X .62X .80 M | 5684
I450400294 | 526 | RELOJ CHECADOR RELOJ CHECADOR DE ASISTENCIA RIS K40 DE HUELLA AUTONOMO FUNCIONA POR MEDIO TIEMPO DE TCP/IP O USB CAPACIDAD DE 1500 HUELLAS INCLUYE BATERIA DE RESPALDO | 6020.4
I450400002 | 3780 | ACONDICIONADOR AIRE MINISPLIT EQUIPO DE AIRE ACONDICIONADO FRIO/CALOR DE 3 TONELADAS DE CAPACIDAD. EVAPORADOR MODELO: CHS361CD (I) SERIE: 63229984029 | 21665.32
I450400002 | 4315 | ACONDICIONADOR AIRE MINISPLIT FRIO CALOR DE 2 TONELADAS 220V. EVAPORADOR: MODELO: EXC261L SERIE: EXC261L8012000168 | 11728.76
I450600218 | 1578 | REFRIGERADOR (COCINA) REFRIGERADOR FRIGOBAR 5 COLOR BLANCO | 3398.8
I450400126 | 3852 | ESTANTE ESTANTE CON 5 CHAROLAS 4 POSTES 5 ENTREPANOS PINTURA EPOXICA HORNEADA METALICOS | 3712
I450400126 | 3853 | ESTANTE ESTANTE CON 5 CHAROLAS 4 POSTES 5 ENTREPANOS PINTURA EPOXICA HORNEADA METALICOS | 3712
I180000220 | 4535 | UNIDAD CENTRAL DE PROCESO (CPU) UNIDAD CENTRAL DE PROCESO (CPU) PROCESADOR INTEL CORE 15 6200U MEMORIA RAM DE 4GB DISCO DURO DE 500GB SISTEMA OPERATIVO WINDOWS 10 PRO (64 BITS). | 15486
I450600218 | 2334 | REFRIGERADOR (COCINA) CAPACIDAD DE 7 PIES CUBICOS CARACTERISTICAS: 2 CHAROLAS AJUSTABLES DE CRISTAL TEMPLADO 1 RACK PARA HUEVOS CONTROL DE TEMPERATURA AMPLIO CAJON DE FRUTAS Y LEGUMBRES CONGELADOR INDEPENDIENTE CAPACIDAD DE 176 LITROS REFRIGERANTE R600A GARANTIA: 1 ANO CONTRA DEFECTOS DE FABRICACION. SERIE: 1B0179Z0036JBB8QRE70489 | 7482
I450400258 | 447 | MODULO DESARMABLE SEMI EJECUTIVO CUBIERTA RECTANGULAR DE 1.10X0.50 COSTADO DE 0.72X0.67 PEDESTAL CON 2 CAJONES PAPELEROS Y 1 ARCHIVERO | 4220.5
I450400120 | 2607 | ESCRITORIO ESCRITORIO EN L DE 1.50 X 1.80 MTS. INCLUYE PENiNSULA DE BALA DE 1.50X.60X.75MTS- LATERAL DE 1.20 X.50 X.75 MTS. CON PEDESTAL TERMINACION DE PVC TERMOAHERIBLE 2 CAJONES PAPELEROS 1 CAJON DE ARCHIVO CON CORREDERA TELESCOPICA FABRICADO EN LAMINADO PLASTICO COLOR CAOBA. | 4176
I090000312 | 1912 | MESA EXPLORACION MESA DE EXPLORACION COLOR BEIGE | 3480
I090000216 | 2316 | ESTUCHE DIAGNOSTICO (JGO. DE) ESTUCHE DE DIAGNOSTICO | 11291.44
I090000064 | 1410 | BASCULA CON Y SIN ESTADIMETRO BASCULA ESTADIMETRO COLOR BEIGE | 3145.92
I450400002 | 2456 | ACONDICIONADOR AIRE MINISPLIT 1 TONELADA COLOR BLANCOSERIE DEL CONDENSADOR 123032806200B6150823 | 10109.4
I450400314 | 33200 | SILLA SILLA SEMIEJECUTIVA RESPALDO EN MALLA ASIENTO TAPIZADO EN TELA BASE GIRATORIA Y DESCANSABRAZOS | 3518.28
I450600024 | 109 | BANCO BANCO GIRATORIO TUBULAR DE ACERO INOXIDABLE CON 4 PUNTOS DE APOYO Y ARO DE DESCANSO PARA PIES | 3000.92
I180000066 | 1994 | MINICOMPUTADORA MINICOMPUTADORA PORTATIL PANTALLA 14. PROCESADOR INTER CORE 15 MEMORIA RAM DE 8 GB DISCO DURO DE 1 TB UNIDAD OPTICA DVD WINDOWS 10 PROFESIONAL. INCLUYE MALETIN DE TRASLADO. | 30525.4
I450400120 | 2485 | ESCRITORIO ESCRITORIO EN L DE 1.50 X 1.80 LINEA ELITE CAOBA CON 2PAP Y 1 ARCH (AMBIDIESTRO) | 4176
I450400002 | 2726 | ACONDICIONADOR AIRE MINISPLIT DE 1.5 TONELADAS BASE Y JAULA PROTECTORA CONDENSADOR NO. SERIE L-2014-16-OD-03-0059 | 14964
I090000478 | 1346 | MESA MAYO PORTA INSTRUMENTAL MESA MAYO PORTA INSTRUMENTAL DE ACERO INOXIDABLE | 2757.32
I090000384 | 619 | REFRIGERADOR LABORATORIO REFRIGERADOR LABORATORIO. | 78056.4
I450400124 | 1403 | ESCRITORIO DE METAL DE 1.50 MTS. FABRICADO EN LAMINA NEGRA ROLADA EN FRIO CUBIERTA CON TRATAMIENTO DE FOSFATIZADO PARA EVITAR LA OXIDACION ACABADO EN ESMALTE HORNEADO CUBIERTA DE MELAMINA DE 32 MM. CORREDERAS Y MECANISMO DE CIERRE JALADERAS INTEGRADAS AL FRENTE QUE PROPORCIONAN MAYOR REGIDEZ CAJONES Y GAVETAS CON SISTEMAS DE ARCHIVO SUSPENDIDO Y COMPRESOR EN LOS ESCRITORIOS CAPACIDAD DE CARGA DE 30 KGS. PATAS ESMALTADAS Y CON RESBALONES AJUSTABLES. COLOR ARENA | 4220.5
I450400258 | 1096 | MODULO DESARMABLE MODULO DESARMABLE COLOR CAOBA | 2784
I060600200 | 539 | ESTADIMETRO INFANTOMETRO COLOR BEIGE | 2668
I060200282 | 553 | ESTERILIZADOR O AUTOCLAVE ESTERILIZADOR DE VAPOR TIPO GABINETE CON PRECALENTAMIENTO AUTOMATICO INTEGRADO 3 CHAROLAS TERMINADO INTERIOR EN ALUMINIO ANTOCORROSIVO Y TERMINADO EXTERIOR EN LAMINA DE ACERO EN FRIO CON ESMALTE HORNEADO CONSUMO 550 WATTS. COLOR BEIGE. | 17400
I090000062 | 1471 | BASCULA BEBE BASCULA MULTIFUNCIONAL PARA BEBES | 5897.44
I090000312 | 1911 | MESA EXPLORACION MESA DE EXPLORACION COLOR BEIGE | 3480
I450400016 | 3540 | ARCHIVERO DE METAL VERTICAL 4 GAVETAS FABRICADO CON LAMINA CALIBRE DEL 18X24 ROLADA EN FRIO PREVIA LIMPIEZA MEDIANTE FOSFATOS CHASIS METALICO Y REFORZDO ACABADO EN PINTURA DE ESMALTE SECADO EN HORNO CAPACIDAD DE 25 KGS. GAVETAS TAMANO OFICIO APERTURA DE GAVETAS CON CORREDERAS DE 4 BALEROS CADA UNO CAJONES MEDIA ALTURA CON GUIAS PARA COLGANTE DE ARCHIVO FRENTE ESTAMPADOS PORTA ETIQUETA DE NYLONDESLIZAMIENTO SOBRE BALERO DE NYLONCERRADURA GENERAL. | 3271.75
I450400258 | 883 | MODULO DESARMABLE MODULO SECRETARIAL . CONSTA DE CUBIERTA PENINSULAR TIPO L DE 1.50 X 0.60 MTS CON BASE OCTAGONAL DE 0.72 ALTO X 030 MTS COSTADO DE 0.72X 0.67 MTS. CUBIERTA RECTANGULAR LATERAL DE 1.10 X 0.50 MTS COSTADO DE 0.72 X 0.67 PEDESTAL DE 2 CAJONES PAPELEROS Y 1 DE ARCHIVO OPCIONAL A IZQUIERDA O DRECHA FABRICACION EN LAMINADO PLASTICO EN COLOR COBA | 3835.25
I450400258 | 884 | MODULO DESARMABLE MODULO SECRETARIAL . CONSTA DE CUBIERTA PENINSULAR TIPO L DE 1.50 X 0.60 MTS CON BASE OCTAGONAL DE 0.72 ALTO X 030 MTS COSTADO DE 0.72X 0.67 MTS. CUBIERTA RECTANGULAR LATERAL DE 1.10 X 0.50 MTS COSTADO DE 0.72 X 0.67 PEDESTAL DE 2 CAJONES PAPELEROS Y 1 DE ARCHIVO OPCIONAL A IZQUIERDA O DRECHA FABRICACION EN LAMINADO PLASTICO EN COLOR COBA | 3835.25
I450600280 | 1589 | VITRINA VITRINA SENCILLA FS B EN LAMINA CALIBRE 22 COLOR BEIGE CON DOS ENTREPANOS DE CRISTAL | 3538
I450600280 | 1624 | VITRINA VITRINA SENCILLA FABRICADA EN LAMINA CAL. 22 ACABADO EN PINTURA HORNEADA COLOR BEIGE MEDIDAS 1.56X.62X.40 | 5568
I450400002 | 2454 | ACONDICIONADOR AIRE ACONDICIONADOR AIRE MINISPLIT DE 2 TONELADAS FRIO/CALOR DE 220V INCLUYE: INSTALACION MATERIAL ELECTRICO Y TUBERIA PRUEBA DE HERMETRICIDAD Y VACIO Y ARRANQUE DE EQUIPO GARANTIA DE 1 ANO EN COMPRESOR Y EVAPORADOR CONTRA DEFECTOS DE FABRICACION. CONDENSADOR: G50850101600D3300264. | 14038.32
I450400012 | 2023 | ARCHIVERO ARCHIVERO METALICO DE 4 GAVETAS COLOR BEIGE | 5724.6
I180000066 | 2000 | MINICOMPUTADORA MINICOMPUTADORA PORTATIL PANTALLA 14. PROCESADOR INTER CORE 15 MEMORIA RAM DE 8 GB DISCO DURO DE 1 TB UNIDAD OPTICA DVD WINDOWS 10 PROFESIONAL. INCLUYE MALETIN DE TRASLADO. | 30525.4
I450400258 | 885 | MODULO DESARMABLE MODULO SECRETARIAL . CONSTA DE CUBIERTA PENINSULAR TIPO L DE 1.50 X 0.60 MTS CON BASE OCTAGONAL DE 0.72 ALTO X 030 MTS COSTADO DE 0.72X 0.67 MTS. CUBIERTA RECTANGULAR LATERAL DE 1.10 X 0.50 MTS COSTADO DE 0.72 X 0.67 PEDESTAL DE 2 CAJONES PAPELEROS Y 1 DE ARCHIVO OPCIONAL A IZQUIERDA O DRECHA FABRICACION EN LAMINADO PLASTICO EN COLOR COBA | 3835.25
I180000218 | 2177 | MONITOR MONITOR DE 17 COLOR NEGRO | 4163
I090000312 | 2004 | MESA EXPLORACION MESA DE EXPLORACION FABRICADA EN LAMINA CALIBRE 24 ESMALTADA COLOR BEIGE CON LAS SIGUIENTES DIMENSIONES 120 X 57 X 80 CMS MAS EL PIECERO DE 41 CMS LA PARTE SUPERIOR CUENTA CON TRES SECCIONES (RESPALDO SANGRERA Y PIECERO) TAPIZADOS EN BASTIDOR DE MADERA CUBIERTO CON HULE ESPUMA Y FORRADOEN VINIL COLOR NEGRO. POR LA PARTE DEL FRENTE TIENE RRESTIRADOR Y CONTACTO PARA LUZ EL ACABADO ES EN PINTURA ACRiLICA APLICADA CON EQUIPO DE ALTA PRESION. COLOR BEIGE. | 3268.88
I180000220 | 3832 | UNIDAD CENTRAL DE PROCESO (CPU) COMPUTADORAS DE ESCRITORIO | 9048
I450400016 | 3968 | ARCHIVERO DE METAL ARCHIVERO METALICO DE 4 GAVETAS EN ACABADO MELAMINICO CON CUBIERTA EN LAMINA ROLADA EN FRIO CON CORREDERAS DE SUSPENSION EMBALINADA TODO SIN SOLDADURA CERRADURA DE CILINDRO REMOVIBLE Y LLAVE COLOR ARENA | 5092.4
I450400012 | 1601 | ARCHIVERO ARCHIVERO METALICO 4 GAVETAS MEDIDAS DE 1.30 X .46 MTS COLOR AVELLANA EN LAMINA DE ACERO | 5162
I450400258 | 1477 | MODULO DESARMABLE MODULO DESARMABLE TIPO L DE 1.50 X 1.50 M X .75 M ACABADO MELAMINICO IMPORTADO CUBIERTA CON PORTATECLADO PERFORACION Y TAPA PARA CABLEADO PANTALLA FRONTAL LATERAL RECTA 90X 50 CMS PEDESTAL CAJONERO 2 CAJONES PAPELEROS Y 1 TAMANO OFICIO | 6936.8
I450400120 | 3216 | ESCRITORIO ESCRITORIO SECRETARIAL DE 1.20 X .60 X.75 M ACABADO MELAMINICO IMPORTADO | 3828
I450600218 | 1579 | REFRIGERADOR (COCINA) REFRIGERADOR FRIGOBAR 5 COLOR BLANCO | 3398.8
I450400258 | 1486 | MODULO DESARMABLE MODULO DESARMABLE L DE 1.50 X 1.50 X.75 M | 3654
I450600218 | 2335 | REFRIGERADOR (COCINA) CAPACIDAD DE 7 PIES CUBICOS CARACTERISTICAS: 2 CHAROLAS AJUSTABLES DE CRISTAL TEMPLADO 1 RACK PARA HUEVOS CONTROL DE TEMPERATURA AMPLIO CAJON DE FRUTAS Y LEGUMBRES CONGELADOR INDEPENDIENTE CAPACIDAD DE 176 LITROS REFRIGERANTE R600A GARANTIA: 1 ANO CONTRA DEFECTOS DE FABRICACION. SERIE: 1B0179Z0036JBB8QRE70500 | 7482
I090000410 | 110 | SILLON HIDRAULICO DENTAL CON VINIL Y BASE METALICA COLOR CELESTE | 18756.5
I090941392 | 119 | LAMPARA DENTAL COLOR BEIGE COLOCADA EN LA UNIDAD DENTAL | 12057.75
I420800092 | 76 | COMPRESORA (PARA USOS INDUSTRIALES) COLOR AZUL 2 HP 120 V 1F 150 LTS. V | 5119.99
I450400002 | 2043 | ACONDICIONADOR AIRE MINISPLIT DE 1 TON. FRIO-CALOR NO. DE SERIE DEL EVAPORADOR A-2010-03-ID-01-1709 | 8062
I090000440 | 263 | UNIDAD DENTAL UNIDAD DENTAL INCLINABLE C/SILLON LAMPARA BRAZO DE ASIST EYECTOR QUIRURGICO Y SYST FLUSH | 57988.4
I090000726 | 24 | ESCUPIDERA ESCUPIDERA MODELO F-J-22 CALENTADOR DE AGUA PARA LLENA VASO ESCUPIDERA DE CRISTAL TEMPLADO ABATIBLE Y DESMONTABLE PARA SU FACIL LIMPIEZA REJILLA PARA RETENCION DE SOLIDOS BRAZO AUXILIAR PARA ASITENTE EYECTOR DE SALIVA EYECTOR QUIRURGICO CON FILTROS.COLOR BLANCO. | 9280
I090000440 | 296 | UNIDAD DENTAL UNIDAD DENTAL QUE INCLUYE: SILLON DENTAL ELECTRICO 2 MONITORES DE 24V LIBRE DE ACEITE PEDAL DE CONTRAL DE LUHO CON CORTE DE AGUA Y AIRE MODULO CON BRAZO CON PANEL DE CONTRO DIGITAL 3 SALIDAS PARA PIEZAS DE MANO ALTA Y BAJA VELOCIDAD JERINGA TRIPLE CON PUNTA AUTOCLAVE NEGATOSCOPIO CON ILUMINACION POTENTE LAMPARA DE LUZ FRIA DE 2 INTENCIDADES Y REFLECTOR DE CRISTAL. INCLUYE GARANTIA DE 1 ANOS COLOR AZUL. | 44851.4
I090000726 | 32 | ESCUPIDERA ESCUPIDERA DE CRISTAL TEMPLADO ABATIBLE Y DESMONTABLE PARA SU FACIL LIMPIEZA INCLUYE: CALENTADOR DE AGUA PARA EL LLENA VASO REGILLA PARA RETENCION DE SOLIDOS BRAZO AUXILIAR PARA ASISTENTE EYECTOR DE SALIVA Y EYECTOR QUIRUGICO CON FILTROS. (INCLUYE 1 ANO DE GARANTIA) COLOR MARFIL. | 9268.4
I090000440 | 303 | UNIDAD DENTAL UNIDAD DENTAL INCLUYE SILLON DENTAL ELECTRICO ESCUPIDERA BANQUILLO NEUMATICO.MODULO CON BRAZO Y LAMPARA DE LUZ FRIA. | 58452.4
I450400258 | 1296 | MODULO DESARMABLE MODULO DESARMABLE MODULO DESARMABLE TIPO L DE 1.50 X 1.50 MTS X .70 MTS ACABADO MELAMINICO IMPORTADO TIPO ENXHAPADO EN TEXTURA ESSCENCE DOBLE CARA CON PORO ARENADO EN 28 MM CON PROFUNDIDAD DE .00020 EN COLOR CAMBRIDGE WALNUTEN CUBIERTA CON PORTATECLADO PERFORACION Y TAPA PARA CABLEADO PANTALL FRONTAL LATERO RECTA DE .90 X .50 CMS PEDESTAL CAJONERO CON 1 CAJON PAPELERO Y 2 PARA ARCHIVO TAMANO OFICIO FABRICADOS LOS CAJONES CON TEXTURA ESSCENCE CANTO RIGIDO ANTIIMPACTO CRREDERAS DE EXTENSION LLAVE SIMULTANEA GENERAL VASE PARA CPU Y NIVELADORES. | 6032
I450400012 | 1595 | ARCHIVERO ARCHIVERO METALICO 4 GAVETAS MEDIDAS DE 1.30 X .46 MTS COLOR AVELLANA EN LAMINA DE ACERO | 5162
I450400012 | 1600 | ARCHIVERO ARCHIVERO METALICO 4 GAVETAS MEDIDAS DE 1.30 X .46 MTS COLOR AVELLANA EN LAMINA DE ACERO | 5162
I450400258 | 893 | MODULO DESARMABLE MODULO SECRETARIAL . CONSTA DE CUBIERTA PENINSULAR TIPO L DE 1.50 X 0.60 MTS CON BASE OCTAGONAL DE 0.72 ALTO X 030 MTS COSTADO DE 0.72X 0.67 MTS. CUBIERTA RECTANGULAR LATERAL DE 1.10 X 0.50 MTS COSTADO DE 0.72 X 0.67 PEDESTAL DE 2 CAJONES PAPELEROS Y 1 DE ARCHIVO OPCIONAL A IZQUIERDA O DRECHA FABRICACION EN LAMINADO PLASTICO EN COLOR COBA | 3835.25
I450400002 | 2047 | ACONDICIONADOR AIRE MINISPLIT DE 1 TON. FRIO-CALOR NO. DE SERIE DEL EVAPORADOR A-2010-03-ID-01-0348 | 8062
I450400258 | 1236 | MODULO DESARMABLE MODULO SECRETARIAL DESARMABLE COLOR CAOBA | 9048
I450400146 | 598 | GABINETE UNIVERSAL GABINETE UNIVERSAL COLOR BEIGE | 4593.6
I450600006 | 95 | ALACENA ALACENA TIPO GABINETE COLOR BEIGE CON MEDIDAS DE .88 X .40 X 1.80 MTS. | 4593.6
I090000062 | 1194 | BASCULA BEBE BASCULA BEBE MECANICA PEDIATRICA PARA DETERMINAR EL PESO CORPORAL DE 0 A 20 KILOS DESPLIEGUE DE PESO EN KILOGRAMOS Y GRAMOS AJUSTE MANUAL A CERO DIVISION DE 5 GRAMOS O MENOR SENSIBILIDAD DE 5 GRAMOS O MENOR CHAROLA RESISTENTE AL ALTO IMPACTO PARA COLOCACION DEL BEBE MECANISMO DE TARA METALICO COLOR DEL EQUIPO BEIGE | 4466
I450400026 | 5230 | BANCA BANCA TRAFFIC DE 4 PLAZAS FABRICADA EN ACERO CON DESCANSABRAZOS FINALES ACABADO CROMO | 5684
I450400026 | 5466 | BANCA BANCA TRAFICC DE 4 PLAZAS FABRICADA EN ACERO CON DESCANSABRAZOS FINALES ACABADO EN CROMO ALTO BRILLO | 5684
I450400002 | 2864 | ACONDICIONADOR AIRE AIRE ACONDICIONADO TIPO MINISPLIT FRIO CALOR DE 2 TONELADAS SERIE DEL CONDENSADOR L2015160D040071 | 24244
I450400002 | 2865 | ACONDICIONADOR AIRE AIRE ACONDICIONADO TIPO MINISPLIT FRIO CALOR DE 2 TONELADAS SERIE DEL CONDENSADOR L2015160D040074 | 24244
I450400026 | 5935 | BANCA BANCA TANDEM DE 4 PLAZAS METALICA RESPALDO DE ALUMINIO | 8236
I450600084 | 506 | CONGELADOR AFASPE 2010 CONGELADOR PARA REFRIGERANTES | 6697.84
I090000062 | 1473 | BASCULA BEBE BASCULA MULTIFUNCIONAL PARA BEBES | 5897.44
I450400120 | 3222 | ESCRITORIO ESCRITORIO SECRETARIAL DE 1.20 X .60 X.75 M ACABADO MELAMINICO IMPORTADO | 3828
I090000064 | 1588 | BASCULA CON Y SIN ESTADIMETRO BASCULA ESTADIMETRO PARA ADULTO COLOR BEIGE. | 3335
I090000384 | 635 | REFRIGERADOR LABORATORIO REFRIGERADOR LABORATORIO. | 78056.4
I450600280 | 1588 | VITRINA VITRINA SENCILLA FS B EN LAMINA CALIBRE 22 COLOR BEIGE CON DOS ENTREPANOS DE CRISTAL | 3538
I450600006 | 100 | ALACENA ALACENA TIPO GABINETE COLOR BEIGE CON MEDIDAS DE .88 X .40 X 1.80 MTS. | 4593.6
I090000312 | 2183 | MESA EXPLORACION MESA DE EXPLORACION DE GINECOLOGIA CON LAMINA DE ACERO CAL 22 RECUBIERTA CON PINTURA HORNEADA EN POLVO CON ELEVACION CONTINUA AJUSTABLE O NEUMATICA DE 0 A 70 GRADOS COMO MINIMO COLCHON DE HULE ESPUMA DE POLURETANO DE ALTA DENSIDAD DE 24 KGS CON CUBIERTA DE VINIPIEL NEGRO GABINETE CON 2 PUERTAS CORREDIZAS POSICIONES EN CABECERA Y PIECERA PIERNERAS DE PLASTICO MEDIDA LARGO 1.65 X .55 DE ANCHO X .85 DE ALTO | 3990.4
I090000064 | 1728 | BASCULA CON Y SIN ESTADIMETRO FABRICADA EN ACERO INOXIDABLE DURADERA Y RESISTENTE DE GRAN CAPACIDAD DISPLAY DIGITAL. CUENTA CON UNA BARRA DE MEDICION DE ALTURA RETRACTIL GRADUADA EN PULGADAS Y CENTIMETROS. ADEMAS DE UNA BASE CON SUPERFICIE PLASTICA ANTIDESLIZANTE REMOVIBLE RUEDAS PARA CAMBIARLA DE LUGAR FACILMENTE CAPACIDAD: 0-220 KG DIMENSIONES: 535 X 275 X 940 (ALTURA DE LA BARRA DE MEDICION 70-190 CM) PESO NETO: 13 KG CALIBRACION: MANUAL TAMANO DE PLATAFORMA PLATO DE ACERO TEMPLADO: 375 X 270 MM UNIDAD DE PESAJE: G LB Y KG (DE MEDICION: PULGADAS Y CM.) | 4524
I060200282 | 654 | ESTERILIZADOR O AUTOCLAVE ESTERILIZADOR DE CALOR HUMEDO. | 71688
I450400294 | 431 | RELOJ CHECADOR RELOJ CHECADOR DE ASISTENCIA DE HUELLA DIGITALFUNCIONAL POR MEDIO DE USBCAPA 1500 HUELLAS. | 8236
I450400012 | 1890 | ARCHIVERO ARCHIVERO METALICO DE 4 GAVETAS EN ACABADO METALICO CON CUBIERTA EN LAMINA ROLADA EN FRIO CON CORREDERAS SUSPENSION EMBALINADA TELESCOPICA DE MAXIMA EXTENSION TODO ENSAMBLADO SIN SOLDADURA MEDIDAS: .46 FRENTE X .65 FONDO X 1.33 MTS DE ALTO EN CALIBRE 24. | 5092.4
I450400016 | 3969 | ARCHIVERO DE METAL ARCHIVERO METALICO DE 4 GAVETAS EN ACABADO MELAMINICO CON CUBIERTA EN LAMINA ROLADA EN FRIO CON CORREDERAS DE SUSPENSION EMBALINADA TODO SIN SOLDADURA CERRADURA DE CILINDRO REMOVIBLE Y LLAVE COLOR ARENA | 5092.4
I450400258 | 886 | MODULO DESARMABLE MODULO SECRETARIAL . CONSTA DE CUBIERTA PENINSULAR TIPO L DE 1.50 X 0.60 MTS CON BASE OCTAGONAL DE 0.72 ALTO X 030 MTS COSTADO DE 0.72X 0.67 MTS. CUBIERTA RECTANGULAR LATERAL DE 1.10 X 0.50 MTS COSTADO DE 0.72 X 0.67 PEDESTAL DE 2 CAJONES PAPELEROS Y 1 DE ARCHIVO OPCIONAL A IZQUIERDA O DRECHA FABRICACION EN LAMINADO PLASTICO EN COLOR COBA | 3835.25
I450400012 | 842 | ARCHIVERO ARCHIVERO METAL 4 GAVETAS COLOR NEGRO | 3828
I450400002 | 2081 | ACONDICIONADOR AIRE MINISPLIT DE 1 TONELADA FRIO CALOR MARCA PRIME COLOR BLANCO MODELO DE CONDENSADOR: CMPRN122-C SERIE DE CONDENSADOR: C-2010-35-OD-01-224 | 8062
I450600280 | 1621 | VITRINA VITRINA DOBLE PARA MEDICAMENTOS COLOR BEIGE MEDIDAS 1.60X.80X.40 MTS 2 ENTREPANOS Y 2 PUERTAS ABATIBLES CON MARCO EN LAMINA Y CRISTAL CON CERRADURA PARTE INFERIOR CON GABINETE CON PUERTAS CORREDIZAS. | 7424
I450400012 | 2026 | ARCHIVERO ARCHIVERO METALICO DE 4 GAVETAS COLOR BEIGE | 5724.6
I180000220 | 5307 | UNIDAD CENTRAL DE PROCESO (CPU) UNIDAD CENTRAL DE PROCESO (CPU). PROCESADOR DE OCTAVA GENERACION INTEL CORE I5-I5-8265U DE 4 NUCLEOS/6 MB/DE 16 GHZ A 3.9 GHZ/25 W. MEMORIA: 8 GB DDRA 2400 MHZ (1 X 8 GB) 2 DIMM CRECIMIENTO HASTA 64 GB DDRA 2400 MHZ. DISCO DURO: 1 TB 7200 RPM DE 2.5 SATA. TARJETA DE VIDEO: GRAFICOS INTEGRADOS INTEL UHD GRAPHICS 620. TARJETA DE RED: RED INTEGRADA ETHERNET LAN 10/100/1000. SOFTWARE OFICINA: DEBERA INCLUIR UNA LICENCIA OFFICE HOME & BUSINESS 2019 FPP PC/MAC 32/64 BITS ESPANOL. | 24471.36
I090000312 | 2674 | MESA EXPLORACION MESA EXPLORACION. EQUIPO SEMIFIJO PARA REALIZAR LA EXPLORACION FiSICA DEL PACIENTE EN POSICION DE DECuBITO. 2. MESA PARA EXPLORACION Y/O TRATAMIENTO DISENADA PARA QUE EL PACIENTE ESTE ACOSTADO SOBRE ELLA O SIENTE A UN LADO DE LA MESA MIENTRAS SE LE EXAMINA CON INSTRUMENTOS COLOCADOS SOBRE LA MESA. 3. ESTE DISPOSITIVO PUEDE SER OPERADO MANUALMENTE O ACCIONADO ELECTRICAMENTE. 4. PUEDE CONTAR CON FUNCIONES BASICAS COMO ELEVACION DESCENSO O INCLINACION. 5. SE USA PRINCIPALMENTE EN SALAS DE EXPLORACION Y EN SALAS DE CIRUGiA MENOR. 6. FABRICADA EN LAMINA DE ACERO AL CARBON CALIBRE 18 RECUBIERTA CON PINTURA EN POLVO O ALQUIDALICA HORNEADA. 7. DIMENSIONES GENERALES: 7.1. ALTURA DE LA MESA INCLUYENDO COLCHON DE 80 CM COMO MiNIMO CON RESPECTO AL PISO. 7.2. LONGITUD TOTAL (INCLUYENDO MIEMBROS INFERIORES) 185 CM COMO MiNIMO. 7.3. ANCHO TOTAL 60 CM +/- 3 CM. 8. GABINETE Y SUS DIMENSIONES: 8.1. ALTURA 68 +/- 2 CM INCLUYENDO ZOCLO. 8. | 9164
I090000216 | 3558 | ESTUCHE DIAGNOSTICO (JGO. DE) ESTUCHE DIAGNOSTICO | 8760.32
I450400016 | 4910 | ARCHIVERO DE METAL ARCHIVERO METALICO DE 4 GAVETAS VERTICAL CON CUBIERTA EN LAMINA ROLADA EN FRIO CON CORREDERAS DE SUSPENSION EMBALINADA TELESCOPIA EN MAXIMA EXTENSION TODO ENSAMBLADO SIN SOLDADURACERRADURA DE CILINDRO REMOVIBLE Y LLAVE CON BOTON DE SEGURIDAD EN CADA GAVETA PARA EVITAR QUE SE ABRA ACCIDENTALMENTE INCLUYE UN SEPARADOR POR GAVETA CON PINTURA LIQUIDA DE APLICACION ELECTROSTATICA COLOR ARENA HORNEADA A 182° EN CUERPO EXTERIOR Y FRENTES DE GAVETAS MEDIDA 47 CM DE ANCHO X 64 CM DE FONDO X 1.35 DE ALTO | 7540
I450400016 | 4911 | ARCHIVERO DE METAL ARCHIVERO METALICO DE 4 GAVETAS VERTICAL CON CUBIERTA EN LAMINA ROLADA EN FRIO CON CORREDERAS DE SUSPENSION EMBALINADA TELESCOPIA EN MAXIMA EXTENSION TODO ENSAMBLADO SIN SOLDADURACERRADURA DE CILINDRO REMOVIBLE Y LLAVE CON BOTON DE SEGURIDAD EN CADA GAVETA PARA EVITAR QUE SE ABRA ACCIDENTALMENTE INCLUYE UN SEPARADOR POR GAVETA CON PINTURA LIQUIDA DE APLICACION ELECTROSTATICA COLOR ARENA HORNEADA A 182° EN CUERPO EXTERIOR Y FRENTES DE GAVETAS MEDIDA 47 CM DE ANCHO X 64 CM DE FONDO X 1.35 DE ALTO | 7540
I450400320 | 6422 | SILLON SILLON EJECUTIVO RESPALDO CON CABECERA MECANISMO EJECUTIVO BRAZOS DE POLIPROPILENO AJUSTABLES BASE CROMADA DE 5 PUNTAS CON RODAJA PARA DESPLAZAMIENTO RESPALDO EN MALLA Y TAPIZ EN ASIENTO EN TELA MESH NEGRO CON HULE ESPUMA INYECTADA. COLOR NEGRO . | 7424
I450400016 | 3326 | ARCHIVERO DE METAL 4 GAVETAS CON CERRADURA Y JUEGO DE LLAVES COLOR NEGRO | 2978.5
I450400258 | 895 | MODULO DESARMABLE MODULO SECRETARIAL . CONSTA DE CUBIERTA PENINSULAR TIPO L DE 1.50 X 0.60 MTS CON BASE OCTAGONAL DE 0.72 ALTO X 030 MTS COSTADO DE 0.72X 0.67 MTS. CUBIERTA RECTANGULAR LATERAL DE 1.10 X 0.50 MTS COSTADO DE 0.72 X 0.67 PEDESTAL DE 2 CAJONES PAPELEROS Y 1 DE ARCHIVO OPCIONAL A IZQUIERDA O DRECHA FABRICACION EN LAMINADO PLASTICO EN COLOR COBA | 3835.25
I180000218 | 2111 | MONITOR MONITOR DE 18.5 LCD EN COLOR NEGRO | 3967.5
I450400002 | 2082 | ACONDICIONADOR AIRE MINISPLIT DE 1 TONELADA FRIO CALOR MARCA PRIME COLOR BLANCO MODELO DE CONDENSADOR: CMPRN122-C SERIE DE CONDENSADOR: C-2010-35-OD-01-136 | 8062
I060600200 | 546 | ESTADIMETRO INFANTOMETRO COLOR BEIGE | 2668
I450600280 | 1622 | VITRINA VITRINA DOBLE PARA MEDICAMENTOS COLOR BEIGE MEDIDAS 1.60X.80X.40 MTS 2 ENTREPANOS Y 2 PUERTAS ABATIBLES CON MARCO EN LAMINA Y CRISTAL CON CERRADURA PARTE INFERIOR CON GABINETE CON PUERTAS CORREDIZAS. | 7424
I450400012 | 1702 | ARCHIVERO ARCHIVERO METALOCI DE 4 GAVETAS TAMANO OFICIO CON CERRADURA GRAL MEDIDAS .46X.72X1.35 M | 5046
I090000497 | 26 | FONO-DETECTOR DE LATIDOS FETALES FONODETECTOR PORTATIL DE LATIDOS | 3108.8
I180000220 | 5308 | UNIDAD CENTRAL DE PROCESO (CPU) UNIDAD CENTRAL DE PROCESO (CPU). PROCESADOR DE OCTAVA GENERACION INTEL CORE I5-I5-8265U DE 4 NUCLEOS/6 MB/DE 16 GHZ A 3.9 GHZ/25 W. MEMORIA: 8 GB DDRA 2400 MHZ (1 X 8 GB) 2 DIMM CRECIMIENTO HASTA 64 GB DDRA 2400 MHZ. DISCO DURO: 1 TB 7200 RPM DE 2.5 SATA. TARJETA DE VIDEO: GRAFICOS INTEGRADOS INTEL UHD GRAPHICS 620. TARJETA DE RED: RED INTEGRADA ETHERNET LAN 10/100/1000. SOFTWARE OFICINA: DEBERA INCLUIR UNA LICENCIA OFFICE HOME & BUSINESS 2019 FPP PC/MAC 32/64 BITS ESPANOL. | 24471.36
I090000312 | 2676 | MESA EXPLORACION MESA EXPLORACION. EQUIPO SEMIFIJO PARA REALIZAR LA EXPLORACION FiSICA DEL PACIENTE EN POSICION DE DECuBITO. 2. MESA PARA EXPLORACION Y/O TRATAMIENTO DISENADA PARA QUE EL PACIENTE ESTE ACOSTADO SOBRE ELLA O SIENTE A UN LADO DE LA MESA MIENTRAS SE LE EXAMINA CON INSTRUMENTOS COLOCADOS SOBRE LA MESA. 3. ESTE DISPOSITIVO PUEDE SER OPERADO MANUALMENTE O ACCIONADO ELECTRICAMENTE. 4. PUEDE CONTAR CON FUNCIONES BASICAS COMO ELEVACION DESCENSO O INCLINACION. 5. SE USA PRINCIPALMENTE EN SALAS DE EXPLORACION Y EN SALAS DE CIRUGiA MENOR. 6. FABRICADA EN LAMINA DE ACERO AL CARBON CALIBRE 18 RECUBIERTA CON PINTURA EN POLVO O ALQUIDALICA HORNEADA. 7. DIMENSIONES GENERALES: 7.1. ALTURA DE LA MESA INCLUYENDO COLCHON DE 80 CM COMO MiNIMO CON RESPECTO AL PISO. 7.2. LONGITUD TOTAL (INCLUYENDO MIEMBROS INFERIORES) 185 CM COMO MiNIMO. 7.3. ANCHO TOTAL 60 CM +/- 3 CM. 8. GABINETE Y SUS DIMENSIONES: 8.1. ALTURA 68 +/- 2 CM INCLUYENDO ZOCLO. 8. | 9164
I090000216 | 3559 | ESTUCHE DIAGNOSTICO (JGO. DE) ESTUCHE DIAGNOSTICO | 8760.32
I450400016 | 4912 | ARCHIVERO DE METAL ARCHIVERO METALICO DE 4 GAVETAS VERTICAL CON CUBIERTA EN LAMINA ROLADA EN FRIO CON CORREDERAS DE SUSPENSION EMBALINADA TELESCOPIA EN MAXIMA EXTENSION TODO ENSAMBLADO SIN SOLDADURACERRADURA DE CILINDRO REMOVIBLE Y LLAVE CON BOTON DE SEGURIDAD EN CADA GAVETA PARA EVITAR QUE SE ABRA ACCIDENTALMENTE INCLUYE UN SEPARADOR POR GAVETA CON PINTURA LIQUIDA DE APLICACION ELECTROSTATICA COLOR ARENA HORNEADA A 182° EN CUERPO EXTERIOR Y FRENTES DE GAVETAS MEDIDA 47 CM DE ANCHO X 64 CM DE FONDO X 1.35 DE ALTO | 7540
I450400320 | 6421 | SILLON SILLON EJECUTIVO RESPALDO CON CABECERA MECANISMO EJECUTIVO BRAZOS DE POLIPROPILENO AJUSTABLES BASE CROMADA DE 5 PUNTAS CON RODAJA PARA DESPLAZAMIENTO RESPALDO EN MALLA Y TAPIZ EN ASIENTO EN TELA MESH NEGRO CON HULE ESPUMA INYECTADA. COLOR NEGRO . | 7424
I450400258 | 888 | MODULO DESARMABLE MODULO SECRETARIAL . CONSTA DE CUBIERTA PENINSULAR TIPO L DE 1.50 X 0.60 MTS CON BASE OCTAGONAL DE 0.72 ALTO X 030 MTS COSTADO DE 0.72X 0.67 MTS. CUBIERTA RECTANGULAR LATERAL DE 1.10 X 0.50 MTS COSTADO DE 0.72 X 0.67 PEDESTAL DE 2 CAJONES PAPELEROS Y 1 DE ARCHIVO OPCIONAL A IZQUIERDA O DRECHA FABRICACION EN LAMINADO PLASTICO EN COLOR COBA | 3835.25
I450400002 | 2080 | ACONDICIONADOR AIRE MINISPLIT DE 1 Y MEDIA TONELADA FRIO CALOR COLOR BLANCO SERIE DE CONDENSADOR: A-2010-03-OD-02-383 MODELO CONDENSADOR : CMPRN-182-L | 11716
I090000064 | 1354 | BASCULA CON Y SIN ESTADIMETRO BASCULA CON ESTADIMETRO CON UNA ESCALA PARA MEDIR ESTATURA HASTA 1.95 MTS. RESISTENTE PLATAFORMA PROTEGIDA CON VINIL ANTIDERRAPANTE LECTURA DIRECTA EN DOS VARAS UNA DE 140 KG Y OTRA DE 20KGF VARA DE ZAMACK PARA DARLES UAN MAYOR RESISTENCIA A LA CORROSION CONSTRUIDA EN UNA SOLA PIEZA PLATAFORMA CON SISTEMA DE CANDADO PARA MAYOR SEGURIDAD PERILLA NIVELADORA DE FACIL AJUSTE MAYOR DURABILIDAD POR SUS SISTEMA DE BALANCINES PINTURA EPOXICA HORNEADA DE ALTA RESISTENCIA MODELO CLPINICA 160 EN COLOR BEIGE. | 2701.64
I090000064 | 2065 | BASCULA CON Y SIN ESTADIMETRO BASCULA MECANICA CON ESTADIMETRO 1. BASCULA METALICA PESO DEL EQUIPO 16KG AJUSTE MANUAL A CERO 2. ESTADIMETRO FABRICADO EN ACERO EN REGLA FIJA CALIBRE 16 Y REGLA MOVIL CALIBRE 18 3. BASE RESISTENTE CONSTRUIDA TOTALMENTE EN ACERO CALIBRE 16 | 7598
I090000198 | 559 | ESTERILIZADORES ESTERILIZADOR DE CALOR SECO. | 6997.58
I090000324 | 324 | MESA PEDIATRICA MESA PEDIATRICA | 7769.68
I450600280 | 2450 | VITRINA VITRINA SENCILLA FABRICADA EN LAMINA CAL 24 ESMALTADA COLOR BEIGE CON LAS SIGUIENTES DIMENSIONES 156X 60 X39 CM ENFRENTE TIENE UNA PUERTA DE VIDRIO CON MARCO DE LAMINA Y CHAPA UN CAJON Y UNA PUERTA DE LAMINA CON JALADERA EMBUTIDA EN LA PARTE INFERIOR INCLUYE DOS ENTREPANOS DE VIRDIO EL TERMINADO SE REALIZA EN PINTURA ACRILICA CON EQ DE ALTA PRESION | 7366
I450400002 | 2083 | ACONDICIONADOR AIRE MINISPLIT DE 1 TONELADA FRIO CALOR MARCA PRIME COLOR BLANCO MODELO DE CONDENSADOR: CMPRN122-C SERIE DE CONDENSADOR: C-2010-35-OD-01-056 | 8062
I180000220 | 4530 | UNIDAD CENTRAL DE PROCESO (CPU) UNIDAD CENTRAL DE PROCESO (CPU) PROCESADOR INTEL CORE 15 6200U MEMORIA RAM DE 4GB DISCO DURO DE 500GB SISTEMA OPERATIVO WINDOWS 10 PRO (64 BITS). | 15486
I450600218 | 2340 | REFRIGERADOR (COCINA) CAPACIDAD DE 7 PIES CUBICOS CARACTERISTICAS: 2 CHAROLAS AJUSTABLES DE CRISTAL TEMPLADO 1 RACK PARA HUEVOS CONTROL DE TEMPERATURA AMPLIO CAJON DE FRUTAS Y LEGUMBRES CONGELADOR INDEPENDIENTE CAPACIDAD DE 176 LITROS REFRIGERANTE R600A GARANTIA: 1 ANO CONTRA DEFECTOS DE FABRICACION. SERIE: 1B0179Z0036JBB8QRE70871 | 7482
I090000384 | 625 | REFRIGERADOR LABORATORIO REFRIGERADOR LABORATORIO. | 78056.4
I450400258 | 887 | MODULO DESARMABLE MODULO SECRETARIAL . CONSTA DE CUBIERTA PENINSULAR TIPO L DE 1.50 X 0.60 MTS CON BASE OCTAGONAL DE 0.72 ALTO X 030 MTS COSTADO DE 0.72X 0.67 MTS. CUBIERTA RECTANGULAR LATERAL DE 1.10 X 0.50 MTS COSTADO DE 0.72 X 0.67 PEDESTAL DE 2 CAJONES PAPELEROS Y 1 DE ARCHIVO OPCIONAL A IZQUIERDA O DRECHA FABRICACION EN LAMINADO PLASTICO EN COLOR COBA | 3835.25
I450400278 | 273 | PIZARRONES Y ROTAFOLIOS ROTAFOLIO FIJO PIZARRON DE 70X90 DOBLE CARTA EN COLOR BLANCO CON VERDE ESTRUCTURA DE ALUMINIO ANODIZADO EN TUBO RECTANGULAR DE 11/2 X3/4 DE 1.70 DE ALTURA CON SUJETADORES PARA HOJAS . | 4184.67
I450400002 | 2084 | ACONDICIONADOR AIRE MINISPLIT DE 1 TONELADA FRIO CALOR MARCA PRIME COLOR BLANCO MODELO DE CONDENSADOR: CMPRN122-C SERIE DE CONDENSADOR: C-2010-35-OD-01-070 | 8062
I450400016 | 4913 | ARCHIVERO DE METAL ARCHIVERO METALICO DE 4 GAVETAS VERTICAL CON CUBIERTA EN LAMINA ROLADA EN FRIO CON CORREDERAS DE SUSPENSION EMBALINADA TELESCOPIA EN MAXIMA EXTENSION TODO ENSAMBLADO SIN SOLDADURACERRADURA DE CILINDRO REMOVIBLE Y LLAVE CON BOTON DE SEGURIDAD EN CADA GAVETA PARA EVITAR QUE SE ABRA ACCIDENTALMENTE INCLUYE UN SEPARADOR POR GAVETA CON PINTURA LIQUIDA DE APLICACION ELECTROSTATICA COLOR ARENA HORNEADA A 182° EN CUERPO EXTERIOR Y FRENTES DE GAVETAS MEDIDA 47 CM DE ANCHO X 64 CM DE FONDO X 1.35 DE ALTO | 7540
I450400016 | 4914 | ARCHIVERO DE METAL ARCHIVERO METALICO DE 4 GAVETAS VERTICAL CON CUBIERTA EN LAMINA ROLADA EN FRIO CON CORREDERAS DE SUSPENSION EMBALINADA TELESCOPIA EN MAXIMA EXTENSION TODO ENSAMBLADO SIN SOLDADURACERRADURA DE CILINDRO REMOVIBLE Y LLAVE CON BOTON DE SEGURIDAD EN CADA GAVETA PARA EVITAR QUE SE ABRA ACCIDENTALMENTE INCLUYE UN SEPARADOR POR GAVETA CON PINTURA LIQUIDA DE APLICACION ELECTROSTATICA COLOR ARENA HORNEADA A 182° EN CUERPO EXTERIOR Y FRENTES DE GAVETAS MEDIDA 47 CM DE ANCHO X 64 CM DE FONDO X 1.35 DE ALTO | 7540
I450600084 | 504 | CONGELADOR AFASPE 2010 CONGELADOR PARA REFRIGERANTES | 6697.84
I450400026 | 5484 | BANCA BANCA TRAFICC DE 4 PLAZAS FABRICADA EN ACERO CON DESCANSABRAZOS FINALES ACABADO EN CROMO ALTO BRILLO | 5684
I450400026 | 5486 | BANCA BANCA TRAFICC DE 4 PLAZAS FABRICADA EN ACERO CON DESCANSABRAZOS FINALES ACABADO EN CROMO ALTO BRILLO | 5684
I450400026 | 5488 | BANCA BANCA TRAFICC DE 4 PLAZAS FABRICADA EN ACERO CON DESCANSABRAZOS FINALES ACABADO EN CROMO ALTO BRILLO | 5684
I450400026 | 5489 | BANCA BANCA TRAFICC DE 4 PLAZAS FABRICADA EN ACERO CON DESCANSABRAZOS FINALES ACABADO EN CROMO ALTO BRILLO | 5684
I450400120 | 3210 | ESCRITORIO ESCRITORIO SECRETARIAL DE 1.20 X .60 X.75 M ACABADO MELAMINICO IMPORTADO | 3828
I450400026 | 5892 | BANCA BANCA TRAFFIC DE 4 PLAZAS FABRICADA EN ACERO CON DESCANSABRAZOS FINALES ACABADO CROMO DE ALTO BRILLO RESPALDO Y ASIENTO DE UNA SOLA PIEZA MICROPERFORADO FABRICADO EN ACERO CAL 14 ASIENTO Y RESPALDO DE .52 X .91 CM DE DESARROLLO TOTAL CON GUARDAS LATERALES ACOSTILLADAS SOPORTE LUMBAR DOBLADO (ANGULADO)PARA MAYOR COMODIDAD Y ESTETICA VISUAL MEDIDAS DE 4 PLAZAS 2.43 X .62X .80 M | 5684
I450400294 | 539 | RELOJ CHECADOR RELOJ CHECADOR DE ASISTENCIA RIS K40 DE HUELLA AUTONOMO FUNCIONA POR MEDIO TIEMPO DE TCP/IP O USB CAPACIDAD DE 1500 HUELLAS INCLUYE BATERIA DE RESPALDO | 6020.4
I450400002 | 3046 | ACONDICIONADOR AIRE MINISPLIT CON CAPACIDAD DE 2 TONELADAS FRIO/CALOR DE 220 VOLTS.CON CONTROL INHALAMBRICO.CONDENSADOR:CXC261J8031701067 | 11368
I450400002 | 3047 | ACONDICIONADOR AIRE MINISPLIT CON CAPACIDAD DE 2 TONELADAS FRIO/CALOR DE 220 VOLTS.CON CONTROL INHALAMBRICO.CONDENSADOR:CXC261J8031700768 | 11368
I450400026 | 3479 | BANCA DE 4 PLAZAS TAPIZADAS EN TELA | 2622
I450400026 | 4153 | BANCA BANCA TANDEM DE 4 PLAZAS TAPIZADA EN TELA NEGRA ESTRUCTURA METAICA | 2656.4
I150200364 | 615 | TELEVISION TV. LCD DE 32 PULGADAS SINTONIZADOR DE ALTA DEFINICION CONTRASTE 30000 TIEMPO DE RESPUESTA 6 MS ANGULO DE VISION 178 H/178 V. WIDE COLOR ENCHANCER EFECTO DE SONIDO SRS. TRUSURROND HD CON BOCINAS INFERIORES POTENCIA DE SONIDO (10 W X 2) CONEXIONES ENTRADAS HDMI ENTRADA DE COMPONENTE DE PC Y SALIDA DE AUDIO CON SOPORTE UNIVERSAL A LA MEDIDA DEL LCD Y CON DIVISION PARA DVD AJUSTABLE A 2-5-10 GRADOS EQUIPO EN COLOR NEGR | 7385.72
I450400026 | 4245 | BANCA BANCA TANDEM CUATRO PLAZAS RESPALDO DE POLIPROPILENO TIPERFORADO ASIENTO FORRADO CON TELA NEGRA ESTRUCTURA METALICA REFORZADA | 2932.48
I450400026 | 4303 | BANCA BANCA TANDEM CUATRO PLAZAS CON RESPALDO EN POLIPROPILENO MULTIPERFORADO CON RESPALDOS FORRADOS CON TELA NEGRA ESTRUCTURA METALICA REFORZADA. | 2932.48
I450400002 | 2775 | ACONDICIONADOR AIRE MINISPLIT DE 1.5 TONELADAS 18000 BTRU FRIUO/CALOR DE 220 V. SERIE DE EVAPORADOR: EDC181T5140500816 | 8178
I450400026 | 5487 | BANCA BANCA TRAFICC DE 4 PLAZAS FABRICADA EN ACERO CON DESCANSABRAZOS FINALES ACABADO EN CROMO ALTO BRILLO | 5684
I450600280 | 2451 | VITRINA VITRINA SENCILLA FABRICADA EN LAMINA CAL 24 ESMALTADA COLOR BEIGE CON LAS SIGUIENTES DIMENSIONES 156X 60 X39 CM ENFRENTE TIENE UNA PUERTA DE VIDRIO CON MARCO DE LAMINA Y CHAPA UN CAJON Y UNA PUERTA DE LAMINA CON JALADERA EMBUTIDA EN LA PARTE INFERIOR INCLUYE DOS ENTREPANOS DE VIRDIO EL TERMINADO SE REALIZA EN PINTURA ACRILICA CON EQ DE ALTA PRESION | 7366
I090000324 | 167 | MESA PEDIATRICA MESA PEDIATRICA COLOR BEIGE | 3003.24
I450400002 | 2275 | ACONDICIONADOR AIRE ACONDICIONADOR AIRE MINI SPLIT COLOR BLANCO SERIE EVAPORADOR SMEC1211Y8051106969. | 11614.5
I090000064 | 1638 | BASCULA CON Y SIN ESTADIMETRO BASCULA CON ESTADIMETRO MECANICA CON RANGO DE MEDICION DE 0 A 160 KG. | 3665.6
I450400120 | 3828 | ESCRITORIO MODULOS DESARMABLES TIPO L DE 1.50 X 1.50 MTS X .75 MTS. ACABADO MELAMINICO IMPORTADO COLOR CAOBA CON CANTOS PVC TERMOADHERIDO DE ALTA CALIDAD Y RESISTENCIA PANTALLA FRONTAL LATERAL RECTA .90 X .50 CM. PEDESTAL CAJONERO CONO 2 CAJONES PAPELEROS Y 1 TAMANO OFICIO. | 4408
I180000220 | 5298 | UNIDAD CENTRAL DE PROCESO (CPU) UNIDAD CENTRAL DE PROCESO (CPU). PROCESADOR DE OCTAVA GENERACION INTEL CORE I5-I5-8265U DE 4 NUCLEOS/6 MB/DE 16 GHZ A 3.9 GHZ/25 W. MEMORIA: 8 GB DDRA 2400 MHZ (1 X 8 GB) 2 DIMM CRECIMIENTO HASTA 64 GB DDRA 2400 MHZ. DISCO DURO: 1 TB 7200 RPM DE 2.5 SATA. TARJETA DE VIDEO: GRAFICOS INTEGRADOS INTEL UHD GRAPHICS 620. TARJETA DE RED: RED INTEGRADA ETHERNET LAN 10/100/1000. SOFTWARE OFICINA: DEBERA INCLUIR UNA LICENCIA OFFICE HOME & BUSINESS 2019 FPP PC/MAC 32/64 BITS ESPANOL. | 24471.36
I450400258 | 1155 | MODULO DESARMABLE MODULO DESARMABLE COLOR PERA | 7540
I090000324 | 161 | MESA PEDIATRICA MESA PEDIATRICA COLOR BEIGE | 3003.24
I450400016 | 3923 | ARCHIVERO DE METAL ARCHIVERO METALICO DE 4 GAVETAS CON CORREDERAS REFORZADAS TAMANO OFICIO FABRICADO EN LAMINA ROLADA EN FRIO CALIBRE 24 CON CERRADURA GENERAL DE 1 SEPARADOR EN CADA GAVETA PINTURA EN ESMALTE COLOR ARENA ALTURA 1.35 MTS FRENTE .46MTS FONDO .72MTS. COLOR ARENA. | 4988
I090000216 | 3047 | ESTUCHE DIAGNOSTICO (JGO. DE) ESTUCHE DIAGNOSTICO PORTATIL ESTANDAR CON MANGO DE 3.5 V DE BRONCE CROMADO PARA MAYOR DURACION ACABADO ESTRIADO INTERRUPTOR DE CORRIENTE TIPO REOSTATO PARA VARIAR LA INTENSIDAD DE LA LUZ INCLUYE BATERIA RECARGABLE FUNCIONA CON BATERIA ALCALINA TAMANO C | 7540
I090000216 | 3049 | ESTUCHE DIAGNOSTICO (JGO. DE) ESTUCHE DIAGNOSTICO PORTATIL ESTANDAR CON MANGO DE 3.5 V DE BRONCE CROMADO PARA MAYOR DURACION ACABADO ESTRIADO INTERRUPTOR DE CORRIENTE TIPO REOSTATO PARA VARIAR LA INTENSIDAD DE LA LUZ INCLUYE BATERIA RECARGABLE FUNCIONA CON BATERIA ALCALINA TAMANO C | 7540
I180000220 | 5299 | UNIDAD CENTRAL DE PROCESO (CPU) UNIDAD CENTRAL DE PROCESO (CPU). PROCESADOR DE OCTAVA GENERACION INTEL CORE I5-I5-8265U DE 4 NUCLEOS/6 MB/DE 16 GHZ A 3.9 GHZ/25 W. MEMORIA: 8 GB DDRA 2400 MHZ (1 X 8 GB) 2 DIMM CRECIMIENTO HASTA 64 GB DDRA 2400 MHZ. DISCO DURO: 1 TB 7200 RPM DE 2.5 SATA. TARJETA DE VIDEO: GRAFICOS INTEGRADOS INTEL UHD GRAPHICS 620. TARJETA DE RED: RED INTEGRADA ETHERNET LAN 10/100/1000. SOFTWARE OFICINA: DEBERA INCLUIR UNA LICENCIA OFFICE HOME & BUSINESS 2019 FPP PC/MAC 32/64 BITS ESPANOL. | 24471.36
I450400002 | 1836 | ACONDICIONADOR AIRE MINISPLIT DE 1.5 TON. CON CALEFACCION 220 VOLTS INCLUYE CONTROL REMOTO NO DE CONDENSADOR VK001800005AHS230VS0034 Y EVAPORIZADOR NO VK00180000HS230SD0037 | 15249
I450400146 | 848 | GABINETE UNIVERSAL GABINETE UNIVERSAL DISPENSADOR DE CONDONES DE PARED MONTAD EN CAJA MEDIDOR DE ACERO CASCO TRANSPARENTE | 6960
I450400258 | 449 | MODULO DESARMABLE SEMI EJECUTIVO CUBIERTA RECTANGULAR DE 1.10X0.50 COSTADO DE 0.72X0.67 PEDESTAL CON 2 CAJONES PAPELEROS Y 1 ARCHIVERO | 4220.5
I450400258 | 896 | MODULO DESARMABLE MODULO SECRETARIAL . CONSTA DE CUBIERTA PENINSULAR TIPO L DE 1.50 X 0.60 MTS CON BASE OCTAGONAL DE 0.72 ALTO X 030 MTS COSTADO DE 0.72X 0.67 MTS. CUBIERTA RECTANGULAR LATERAL DE 1.10 X 0.50 MTS COSTADO DE 0.72 X 0.67 PEDESTAL DE 2 CAJONES PAPELEROS Y 1 DE ARCHIVO OPCIONAL A IZQUIERDA O DRECHA FABRICACION EN LAMINADO PLASTICO EN COLOR COBA | 3835.25
I150200060 | 264 | BOCINA BOCINA COLOR PLATA. | 9860
I450400016 | 3925 | ARCHIVERO DE METAL ARCHIVERO METALICO DE 4 GAVETAS CON CORREDERAS REFORZADAS TAMANO OFICIO FABRICADO EN LAMINA ROLADA EN FRIO CALIBRE 24 CON CERRADURA GENERAL DE 1 SEPARADOR EN CADA GAVETA PINTURA EN ESMALTE COLOR ARENA ALTURA 1.35 MTS FRENTE .46MTS FONDO .72MTS. COLOR ARENA. | 4988
I450400002 | 2782 | ACONDICIONADOR AIRE MINISPLIT DE 1.5 TONELADAS 18000 BTRU FRIUO/CALOR DE 220 V. SERIE DE EVAPORADOR: EDC181T5140500882 | 8178
I090000064 | 1351 | BASCULA CON Y SIN ESTADIMETRO BASCULA CON ESTADIMETRO CON UNA ESCALA PARA MEDIR ESTATURA HASTA 1.95 MTS. RESISTENTE PLATAFORMA PROTEGIDA CON VINIL ANTIDERRAPANTE LECTURA DIRECTA EN DOS VARAS UNA DE 140 KG Y OTRA DE 20KGF VARA DE ZAMACK PARA DARLES UAN MAYOR RESISTENCIA A LA CORROSION CONSTRUIDA EN UNA SOLA PIEZA PLATAFORMA CON SISTEMA DE CANDADO PARA MAYOR SEGURIDAD PERILLA NIVELADORA DE FACIL AJUSTE MAYOR DURABILIDAD POR SUS SISTEMA DE BALANCINES PINTURA EPOXICA HORNEADA DE ALTA RESISTENCIA MODELO CLPINICA 160 EN COLOR BEIGE. | 2701.64
I450600006 | 92 | ALACENA ALACENA TIPO GABINETE COLOR BEIGE CON MEDIDAS DE .88 X .40 X 1.80 MTS. | 4593.6
I450600006 | 93 | ALACENA ALACENA TIPO GABINETE COLOR BEIGE CON MEDIDAS DE .88 X .40 X 1.80 MTS. | 4593.6
I450600006 | 99 | ALACENA ALACENA TIPO GABINETE COLOR BEIGE CON MEDIDAS DE .88 X .40 X 1.80 MTS. | 4593.6
I450400026 | 4155 | BANCA BANCA TANDEM DE 3 PLAZAS ESTRUCTURA METALICA TAPIZADA EN TELA NEGRA | 2656.4
I450400026 | 4156 | BANCA BANCA TANDEM DE 3 PLAZAS ESTRUCTURA METALICA TAPIZADA EN TELA NEGRA | 2656.4
I450400002 | 2269 | ACONDICIONADOR AIRE ACONDICIONADOR AIRE MINI SPLIT COLOR BLANCO SERIE EVAPORADOR EXC261D8031212661. | 17472.5
I450400294 | 440 | RELOJ CHECADOR RELOJ CHECADOR DE ASISTENCIA DE HUELLA DIGITALFUNCIONAL POR MEDIO DE USBCAPA 1500 HUELLAS. | 8236
I450400002 | 2270 | ACONDICIONADOR AIRE ACONDICIONADOR AIRE MINI SPLIT COLOR BLANCO SERIE EVAPORADOR SMEC1211Y8051108818. | 11614.5
I450400016 | 3971 | ARCHIVERO DE METAL ARCHIVERO METALICO DE 4 GAVETAS EN ACABADO MELAMINICO CON CUBIERTA EN LAMINA ROLADA EN FRIO CON CORREDERAS DE SUSPENSION EMBALINADA TODO SIN SOLDADURA CERRADURA DE CILINDRO REMOVIBLE Y LLAVE COLOR ARENA | 5092.4
I090000312 | 2231 | MESA EXPLORACION MESA EXPLORACION EN LAMINA CAL.24 ESMALTADA COLOR BEIGE | 4408
I090000216 | 3048 | ESTUCHE DIAGNOSTICO (JGO. DE) ESTUCHE DIAGNOSTICO PORTATIL ESTANDAR CON MANGO DE 3.5 V DE BRONCE CROMADO PARA MAYOR DURACION ACABADO ESTRIADO INTERRUPTOR DE CORRIENTE TIPO REOSTATO PARA VARIAR LA INTENSIDAD DE LA LUZ INCLUYE BATERIA RECARGABLE FUNCIONA CON BATERIA ALCALINA TAMANO C | 7540
I180000220 | 5300 | UNIDAD CENTRAL DE PROCESO (CPU) UNIDAD CENTRAL DE PROCESO (CPU). PROCESADOR DE OCTAVA GENERACION INTEL CORE I5-I5-8265U DE 4 NUCLEOS/6 MB/DE 16 GHZ A 3.9 GHZ/25 W. MEMORIA: 8 GB DDRA 2400 MHZ (1 X 8 GB) 2 DIMM CRECIMIENTO HASTA 64 GB DDRA 2400 MHZ. DISCO DURO: 1 TB 7200 RPM DE 2.5 SATA. TARJETA DE VIDEO: GRAFICOS INTEGRADOS INTEL UHD GRAPHICS 620. TARJETA DE RED: RED INTEGRADA ETHERNET LAN 10/100/1000. SOFTWARE OFICINA: DEBERA INCLUIR UNA LICENCIA OFFICE HOME & BUSINESS 2019 FPP PC/MAC 32/64 BITS ESPANOL. | 24471.36
I450400002 | 1575 | ACONDICIONADOR AIRE SUMINISTRO E INSTALACION DE MINISPLIT DE 1 TONELADA DE REFRIGERACION SOLO FRIO COLOR BLANCO 220 VOLTS MONOFASICO S/EVAPORADOR 3556160014198 S/CONDENSADOR: 3656160014583 | 12719
I090000384 | 617 | REFRIGERADOR LABORATORIO REFRIGERADOR LABORATORIO. | 78056.4
I450600084 | 283 | CONGELADOR AFASPE 2010 CONGELADOR PARA REFRIGERANTES 10 FT3 CON TERMOSTATO MECANICO PARA CONTROL DE TEMPERATURA DE INTERIOR ENTRE -20A Y -15A A UN AMBIENTE DE 42 GRADOS CENTIGRADOS CON ESPESOR DE ESCARCHA DE 10MM CON PARO Y ARRANQUE AUTOMATICO POR TEMPERATURA EVAPORADOR DE SUPERFICIE DE PLACAS DE UNA SOLA PUERTA LISA Y SOL TIPO COFRE. | 6697.84
I060200282 | 457 | ESTERILIZADOR O AUTOCLAVE ESTERILIZADOR O AUTOCLAVE COLOR BLANCO OSTION | 55027.34
I090000478 | 1345 | MESA MAYO PORTA INSTRUMENTAL MESA MAYO PORTA INSTRUMENTAL DE ACERO INOXIDABLE | 2757.32
I450400002 | 470 | ACONDICIONADOR AIRE CLIMA DE 2 TONELADAS EN COLOR GRIS | 5549.99
I450400126 | 3854 | ESTANTE ESTANTE CON 5 CHAROLAS 4 POSTES 5 ENTREPANOS PINTURA EPOXICA HORNEADA METALICOS | 3712
I450400126 | 3858 | ESTANTE ESTANTE CON 5 CHAROLAS 4 POSTES 5 ENTREPANOS PINTURA EPOXICA HORNEADA METALICOS | 3712
I450400126 | 3860 | ESTANTE ESTANTE CON 5 CHAROLAS 4 POSTES 5 ENTREPANOS PINTURA EPOXICA HORNEADA METALICOS | 3712
I450400126 | 3866 | ESTANTE ESTANTE CON 5 CHAROLAS 4 POSTES 5 ENTREPANOS PINTURA EPOXICA HORNEADA METALICOS | 3712
I180000220 | 4531 | UNIDAD CENTRAL DE PROCESO (CPU) UNIDAD CENTRAL DE PROCESO (CPU) PROCESADOR INTEL CORE 15 6200U MEMORIA RAM DE 4GB DISCO DURO DE 500GB SISTEMA OPERATIVO WINDOWS 10 PRO (64 BITS). | 15486
I450400002 | 1422 | ACONDICIONADOR AIRE FAN AND COIL COLOR GRIS CONDENSADOR SERIE 2704N76117 CAPACIDAD 1 TONELADA 220 VOLTS CON CALEFACCION TIPO HEAT PUMP CONTROL DE TEMPERATURA MANUAL. | 12820.54
I450400012 | 1206 | ARCHIVERO ARCHIVERO 2 GAVETAS COLOR CAOBA | 2900
I450400384 | 258 | MODULAR PARA EQUIPO DE COMPUTO (ESTACION PARA TRABAJO) MODULO SECRETARIAL COLOR CAOBA | 7192
I090000064 | 1372 | BASCULA CON Y SIN ESTADIMETRO BASCULA ESTADIMETRO COLOR BLANCO | 4199.2
I060200470 | 393 | UNIDAD ULTRASONICA UNIDAD ULTRASONICA COLOR BLANCO | 22736
I450400016 | 3964 | ARCHIVERO DE METAL ARCHIVERO METALICO DE 4 GAVETAS EN ACABADO MELAMINICO CON CUBIERTA EN LAMINA ROLADA EN FRIO CON CORREDERAS DE SUSPENSION EMBALINADA TODO SIN SOLDADURA CERRADURA DE CILINDRO REMOVIBLE Y LLAVE COLOR ARENA | 5092.4
I180000220 | 5284 | UNIDAD CENTRAL DE PROCESO (CPU) UNIDAD CENTRAL DE PROCESO (CPU). PROCESADOR DE OCTAVA GENERACION INTEL CORE I5-I5-8265U DE 4 NUCLEOS/6 MB/DE 16 GHZ A 3.9 GHZ/25 W. MEMORIA: 8 GB DDRA 2400 MHZ (1 X 8 GB) 2 DIMM CRECIMIENTO HASTA 64 GB DDRA 2400 MHZ. DISCO DURO: 1 TB 7200 RPM DE 2.5 SATA. TARJETA DE VIDEO: GRAFICOS INTEGRADOS INTEL UHD GRAPHICS 620. TARJETA DE RED: RED INTEGRADA ETHERNET LAN 10/100/1000. SOFTWARE OFICINA: DEBERA INCLUIR UNA LICENCIA OFFICE HOME & BUSINESS 2019 FPP PC/MAC 32/64 BITS ESPANOL. | 24471.36
I090000216 | 3560 | ESTUCHE DIAGNOSTICO (JGO. DE) ESTUCHE DIAGNOSTICO | 8760.32
I090000312 | 2825 | MESA EXPLORACION MESA DE EXPLORACION | 8867.04
I450600280 | 2455 | VITRINA VITRINA SENCILLA FABRICADA EN LAMINA CAL 24 ESMALTADA COLOR BEIGE CON LAS SIGUIENTES DIMENSIONES 156X 60 X39 CM ENFRENTE TIENE UNA PUERTA DE VIDRIO CON MARCO DE LAMINA Y CHAPA UN CAJON Y UNA PUERTA DE LAMINA CON JALADERA EMBUTIDA EN LA PARTE INFERIOR INCLUYE DOS ENTREPANOS DE VIRDIO EL TERMINADO SE REALIZA EN PINTURA ACRILICA CON EQ DE ALTA PRESION | 7366
I450400320 | 6419 | SILLON SILLON EJECUTIVO RESPALDO CON CABECERA MECANISMO EJECUTIVO BRAZOS DE POLIPROPILENO AJUSTABLES BASE CROMADA DE 5 PUNTAS CON RODAJA PARA DESPLAZAMIENTO RESPALDO EN MALLA Y TAPIZ EN ASIENTO EN TELA MESH NEGRO CON HULE ESPUMA INYECTADA. COLOR NEGRO . | 7424
I090000318 | 848 | MESA INSTRUMENTAL CIRUGIA CON GABINETE DE ACERO INOXIDABLE COLOR GRIS | 2990
I090000318 | 849 | MESA INSTRUMENTAL CIRUGIA CON GABINETE DE ACERO INOXIDABLE COLOR GRIS | 2990
I090000064 | 1345 | BASCULA CON Y SIN ESTADIMETRO BASCULA CON ESTADIMETRO CON UNA ESCALA PARA MEDIR ESTATURA HASTA 1.95 MTS. RESISTENTE PLATAFORMA PROTEGIDA CON VINIL ANTIDERRAPANTE LECTURA DIRECTA EN DOS VARAS UNA DE 140 KG Y OTRA DE 20KGF VARA DE ZAMACK PARA DARLES UAN MAYOR RESISTENCIA A LA CORROSION CONSTRUIDA EN UNA SOLA PIEZA PLATAFORMA CON SISTEMA DE CANDADO PARA MAYOR SEGURIDAD PERILLA NIVELADORA DE FACIL AJUSTE MAYOR DURABILIDAD POR SUS SISTEMA DE BALANCINES PINTURA EPOXICA HORNEADA DE ALTA RESISTENCIA MODELO CLPINICA 160 EN COLOR BEIGE. | 2701.64
I450400384 | 261 | MODULAR PARA EQUIPO DE COMPUTO (ESTACION PARA TRABAJO) MESA DE COMPUTO COLOR CAOBA | 7192
I450600126 | 69 | FREGADERO FREGADERO COLOR METAL | 14848
I450600126 | 70 | FREGADERO FREGADERO COLOR METAL | 14848
I450600280 | 1531 | VITRINA VITRINA COLOR ARENA | 3422
I450600280 | 1532 | VITRINA VITRINA COLOR ARENA | 3422
I060200282 | 486 | ESTERILIZADOR O AUTOCLAVE AUTO CLAVE COLOR BLANCO | 37700
I060600200 | 511 | ESTADIMETRO ESTADIMETRO COLOR CREMA | 5440.4
I180000220 | 3724 | UNIDAD CENTRAL DE PROCESO (CPU) HP COMPAQ PRO 705G1 SFF WINDOWS 8 PRO 64 BITS OS AMD A8-6500B 8GB RAM 500 GB SATA 720 RPM SE INCLUYE CARE PACK 3 ANOS EN SITIO LICENCIA DE OFFICE 2013 ESTANDAR | 19772.2
I090000384 | 636 | REFRIGERADOR LABORATORIO REFRIGERADOR LABORATORIO. | 78056.4
I450400384 | 259 | MODULAR PARA EQUIPO DE COMPUTO (ESTACION PARA TRABAJO) MESA DE COMPUTO COLOR CAOBA | 7192
I450400258 | 1488 | MODULO DESARMABLE MODULO DESARMABLE L DE 1.50 X 1.50 X.75 M | 3654
I150200364 | 618 | TELEVISION TV. LCD DE 32 PULGADAS SINTONIZADOR DE ALTA DEFINICION CONTRASTE 30000 TIEMPO DE RESPUESTA 6 MS ANGULO DE VISION 178 H/178 V. WIDE COLOR ENCHANCER EFECTO DE SONIDO SRS. TRUSURROND HD CON BOCINAS INFERIORES POTENCIA DE SONIDO (10 W X 2) CONEXIONES ENTRADAS HDMI ENTRADA DE COMPONENTE DE PC Y SALIDA DE AUDIO CON SOPORTE UNIVERSAL A LA MEDIDA DEL LCD Y CON DIVISION PARA DVD AJUSTABLE A 2-5-10 GRADOS EQUIPO EN COLOR NEGR | 7385.72
I090000324 | 166 | MESA PEDIATRICA MESA PEDIATRICA COLOR BEIGE | 3003.24
I450400294 | 427 | RELOJ CHECADOR RELOJ CHECADOR DE ASISTENCIA DE HUELLA DIGITALFUNCIONAL POR MEDIO DE USBCAPA 1500 HUELLAS. | 8236
I450400026 | 5492 | BANCA BANCA TRAFICC DE 4 PLAZAS FABRICADA EN ACERO CON DESCANSABRAZOS FINALES ACABADO EN CROMO ALTO BRILLO | 5684
I450400026 | 5506 | BANCA BANCA TRAFICC DE 4 PLAZAS FABRICADA EN ACERO CON DESCANSABRAZOS FINALES ACABADO EN CROMO ALTO BRILLO | 5684
I450400026 | 5509 | BANCA BANCA TRAFICC DE 4 PLAZAS FABRICADA EN ACERO CON DESCANSABRAZOS FINALES ACABADO EN CROMO ALTO BRILLO | 5684
I450400026 | 5510 | BANCA BANCA TRAFICC DE 4 PLAZAS FABRICADA EN ACERO CON DESCANSABRAZOS FINALES ACABADO EN CROMO ALTO BRILLO | 5684
I450400026 | 5511 | BANCA BANCA TRAFICC DE 4 PLAZAS FABRICADA EN ACERO CON DESCANSABRAZOS FINALES ACABADO EN CROMO ALTO BRILLO | 5684
I450400120 | 3207 | ESCRITORIO ESCRITORIO SECRETARIAL DE 1.20 X .60 X.75 M ACABADO MELAMINICO IMPORTADO | 3828
I090000074 | 167 | BOTE ACERO INOXIDABLE BOTE ACERO INOXIDABLE PARA BASURA MEDIA LUNA CAPACIDAD 60LTS. | 3404.6
I090000074 | 168 | BOTE ACERO INOXIDABLE BOTE ACERO INOXIDABLE PARA BASURA MEDIA LUNA CAPACIDAD 60LTS. | 3404.6
I450600218 | 1987 | REFRIGERADOR (COCINA) REFRIGERADOR FRIGOBAR EN ACERO INOXIDABLE DE 2 PIES CUBICOS (45.8L) CON SISTEMA DE DESHIELO MANUAL Y PERILLA PARA REGULACION DE TEMPERATURA MANIJA EMPOTRADA ESPACIO PARA ALACENAR HIELOS SERIE D80-19904802-16709-210447 | 4408
I450400002 | 1423 | ACONDICIONADOR AIRE FAN AND COIL COLOR GRIS CONDENSADOR SERIE 2704N76200 CAPACIDAD 1 TONELADA 220 VOLTS CON CALEFACCION TIPO HEAT PUMP CONTROL DE TEMPERATURA MANUAL. | 12820.54
I450400012 | 1139 | ARCHIVERO ARCHIVERO METALOCO ESMALTE COLOR ARENA DE 4 GAVETAS CON CORREDERAS REFORZADAS TAMANO OFICIO FABRICADO EN LAMINA ROLADA EN FRIO CALIBRE 24 | 5510
I090000062 | 1429 | BASCULA BEBE BASCULA BEBE COLOR BLANCO | 7540
I060200470 | 394 | UNIDAD ULTRASONICA UNIDAD ULTRASONICA COLOR BLANCO | 22736
I450400012 | 1598 | ARCHIVERO ARCHIVERO METALICO 4 GAVETAS MEDIDAS DE 1.30 X .46 MTS COLOR AVELLANA EN LAMINA DE ACERO | 5162
I450400258 | 1487 | MODULO DESARMABLE MODULO DESARMABLE L DE 1.50 X 1.50 X.75 M | 3654
I450400144 | 10 | GABINETE TELEFONICO GABINETE TELEFONICO GABINETE DE CONECTIVIDAD PARA PARED DE 9 UNIDADES CERRADO COLOR NEGRO CREMALLERAS PARA MONTAJE CALIBRE 14 ROSCADA PARA TORNILLOS 12-24 Y/O PERFORACIONES CUADRADAS MARCO POSTERIOR EN CALIBRE 16 REFORZADO CON CALIBRE 14 | 17284
I450400016 | 3966 | ARCHIVERO DE METAL ARCHIVERO METALICO DE 4 GAVETAS EN ACABADO MELAMINICO CON CUBIERTA EN LAMINA ROLADA EN FRIO CON CORREDERAS DE SUSPENSION EMBALINADA TODO SIN SOLDADURA CERRADURA DE CILINDRO REMOVIBLE Y LLAVE COLOR ARENA | 5092.4
I180000220 | 5283 | UNIDAD CENTRAL DE PROCESO (CPU) UNIDAD CENTRAL DE PROCESO (CPU). PROCESADOR DE OCTAVA GENERACION INTEL CORE I5-I5-8265U DE 4 NUCLEOS/6 MB/DE 16 GHZ A 3.9 GHZ/25 W. MEMORIA: 8 GB DDRA 2400 MHZ (1 X 8 GB) 2 DIMM CRECIMIENTO HASTA 64 GB DDRA 2400 MHZ. DISCO DURO: 1 TB 7200 RPM DE 2.5 SATA. TARJETA DE VIDEO: GRAFICOS INTEGRADOS INTEL UHD GRAPHICS 620. TARJETA DE RED: RED INTEGRADA ETHERNET LAN 10/100/1000. SOFTWARE OFICINA: DEBERA INCLUIR UNA LICENCIA OFFICE HOME & BUSINESS 2019 FPP PC/MAC 32/64 BITS ESPANOL. | 24471.36
I090000216 | 3561 | ESTUCHE DIAGNOSTICO (JGO. DE) ESTUCHE DIAGNOSTICO | 8760.32
I090000312 | 2824 | MESA EXPLORACION MESA DE EXPLORACION | 8867.04
I450600280 | 2456 | VITRINA VITRINA SENCILLA FABRICADA EN LAMINA CAL 24 ESMALTADA COLOR BEIGE CON LAS SIGUIENTES DIMENSIONES 156X 60 X39 CM ENFRENTE TIENE UNA PUERTA DE VIDRIO CON MARCO DE LAMINA Y CHAPA UN CAJON Y UNA PUERTA DE LAMINA CON JALADERA EMBUTIDA EN LA PARTE INFERIOR INCLUYE DOS ENTREPANOS DE VIRDIO EL TERMINADO SE REALIZA EN PINTURA ACRILICA CON EQ DE ALTA PRESION | 7366
I450400016 | 4918 | ARCHIVERO DE METAL ARCHIVERO METALICO DE 4 GAVETAS VERTICAL CON CUBIERTA EN LAMINA ROLADA EN FRIO CON CORREDERAS DE SUSPENSION EMBALINADA TELESCOPIA EN MAXIMA EXTENSION TODO ENSAMBLADO SIN SOLDADURACERRADURA DE CILINDRO REMOVIBLE Y LLAVE CON BOTON DE SEGURIDAD EN CADA GAVETA PARA EVITAR QUE SE ABRA ACCIDENTALMENTE INCLUYE UN SEPARADOR POR GAVETA CON PINTURA LIQUIDA DE APLICACION ELECTROSTATICA COLOR ARENA HORNEADA A 182° EN CUERPO EXTERIOR Y FRENTES DE GAVETAS MEDIDA 47 CM DE ANCHO X 64 CM DE FONDO X 1.35 DE ALTO | 7540
I450400320 | 6420 | SILLON SILLON EJECUTIVO RESPALDO CON CABECERA MECANISMO EJECUTIVO BRAZOS DE POLIPROPILENO AJUSTABLES BASE CROMADA DE 5 PUNTAS CON RODAJA PARA DESPLAZAMIENTO RESPALDO EN MALLA Y TAPIZ EN ASIENTO EN TELA MESH NEGRO CON HULE ESPUMA INYECTADA. COLOR NEGRO . | 7424
I450400002 | 1425 | ACONDICIONADOR AIRE FAN AND COIL COLOR GRIS CONDENSADOR SERIE 2704N76216 CAPACIDAD 1 TONELADA 220 VOLTS CON CALEFACCION TIPO HEAT PUMP CONTROL DE TEMPERATURA MANUAL. | 12820.54
I180000218 | 2237 | MONITOR LCD MARCA HP MODELO LE1851W | 3352.4
I180000220 | 2624 | UNIDAD CENTRAL DE PROCESO (CPU) CPU HP PRO CASIO MINITORRE CORE E5500 2.5G COLOR NEGRO | 9744
I450400012 | 1205 | ARCHIVERO ARCHIVERO 2 GAVETAS COLOR CAOBA | 2900
I450400384 | 257 | MODULAR PARA EQUIPO DE COMPUTO (ESTACION PARA TRABAJO) MODULO SECRETARIAL COLOR CAOBA | 7192
I450400108 | 191 | ENFRIADOR Y CALENTADOR AGUA (PARA OFICINA) ENFRIADOR Y CALENTADOR DE AGUA COLOR ALMENDRA | 4547.2
I450400012 | 1934 | ARCHIVERO ARCHIVERO DE METALICO 4 GAVETAS COLOR NEGRO | 5549.44
I450600218 | 2329 | REFRIGERADOR (COCINA) CAPACIDAD DE 7 PIES CUBICOS CARACTERISTICAS: 2 CHAROLAS AJUSTABLES DE CRISTAL TEMPLADO 1 RACK PARA HUEVOS CONTROL DE TEMPERATURA AMPLIO CAJON DE FRUTAS Y LEGUMBRES CONGELADOR INDEPENDIENTE CAPACIDAD DE 176 LITROS REFRIGERANTE R600A GARANTIA: 1 ANO CONTRA DEFECTOS DE FABRICACION. SERIE: 1B0179Z0036JBB8QQE71628 | 7482
I450400278 | 272 | PIZARRONES Y ROTAFOLIOS ROTAFOLIO FIJO PIZARRON DE 70X90 DOBLE CARTA EN COLOR BLANCO CON VERDE ESTRUCTURA DE ALUMINIO ANODIZADO EN TUBO RECTANGULAR DE 11/2 X3/4 DE 1.70 DE ALTURA CON SUJETADORES PARA HOJAS . | 4184.67
I450600084 | 494 | CONGELADOR AFASPE 2010 CONGELADOR PARA REFRIGERANTES | 6697.84
I150200248 | 87 | PANTALLA PROYECTOR PANTALLA PROYECTOR COLOR NEGRO. | 4628.4
I450400012 | 1207 | ARCHIVERO ARCHIVERO 2 GAVETAS COLOR CAOBA | 2900
I450400012 | 1208 | ARCHIVERO ARCHIVERO 4 GAVETAS COLOR CAOBA | 4408
I450400002 | 2419 | ACONDICIONADOR AIRE MINISPLIT DE UNA TONELADA FRIO-CALOR | 10387.01
I060600201 | 7 | KIT DE ANTROPOMETRIA KIT DE ANTROPOMETRIA CADA KIT CONTIENE UNA BASCULA CINTA ANTROPOMETRICA ESTADIMETRO PORTATIL MALETA DE TRANSPORTE ESFIGMOMANOMETRO ESTETOSCOPIO CARGADOR DE BATERIAS 4 PILAS RECARGABLES | 21424.04
I450400258 | 446 | MODULO DESARMABLE SEMI EJECUTIVO CUBIERTA RECTANGULAR DE 1.10X0.50 COSTADO DE 0.72X0.67 PEDESTAL CON 2 CAJONES PAPELEROS Y 1 ARCHIVERO | 4220.5
I450400002 | 2160 | ACONDICIONADOR AIRE MINISPLIT DE 1 TONELADA COLOR BLANCO | 10655.76
I180000220 | 5287 | UNIDAD CENTRAL DE PROCESO (CPU) UNIDAD CENTRAL DE PROCESO (CPU). PROCESADOR DE OCTAVA GENERACION INTEL CORE I5-I5-8265U DE 4 NUCLEOS/6 MB/DE 16 GHZ A 3.9 GHZ/25 W. MEMORIA: 8 GB DDRA 2400 MHZ (1 X 8 GB) 2 DIMM CRECIMIENTO HASTA 64 GB DDRA 2400 MHZ. DISCO DURO: 1 TB 7200 RPM DE 2.5 SATA. TARJETA DE VIDEO: GRAFICOS INTEGRADOS INTEL UHD GRAPHICS 620. TARJETA DE RED: RED INTEGRADA ETHERNET LAN 10/100/1000. SOFTWARE OFICINA: DEBERA INCLUIR UNA LICENCIA OFFICE HOME & BUSINESS 2019 FPP PC/MAC 32/64 BITS ESPANOL. | 24471.36
I090000216 | 3562 | ESTUCHE DIAGNOSTICO (JGO. DE) ESTUCHE DIAGNOSTICO | 8760.32
I090000312 | 2822 | MESA EXPLORACION MESA DE EXPLORACION | 8867.04
I450600280 | 2453 | VITRINA VITRINA SENCILLA FABRICADA EN LAMINA CAL 24 ESMALTADA COLOR BEIGE CON LAS SIGUIENTES DIMENSIONES 156X 60 X39 CM ENFRENTE TIENE UNA PUERTA DE VIDRIO CON MARCO DE LAMINA Y CHAPA UN CAJON Y UNA PUERTA DE LAMINA CON JALADERA EMBUTIDA EN LA PARTE INFERIOR INCLUYE DOS ENTREPANOS DE VIRDIO EL TERMINADO SE REALIZA EN PINTURA ACRILICA CON EQ DE ALTA PRESION | 7366
I450400320 | 6415 | SILLON SILLON EJECUTIVO RESPALDO CON CABECERA MECANISMO EJECUTIVO BRAZOS DE POLIPROPILENO AJUSTABLES BASE CROMADA DE 5 PUNTAS CON RODAJA PARA DESPLAZAMIENTO RESPALDO EN MALLA Y TAPIZ EN ASIENTO EN TELA MESH NEGRO CON HULE ESPUMA INYECTADA. COLOR NEGRO . | 7424
I090000384 | 83 | REFRIGERADOR LABORATORIO DE ACERO INOXIDABLE | 55533.5
I450600084 | 496 | CONGELADOR AFASPE 2010 CONGELADOR PARA REFRIGERANTES | 6697.84
I450400002 | 2164 | ACONDICIONADOR AIRE MINISPLIT DE 1 TONELADA COLOR BLANCO | 10655.76
I450400002 | 2165 | ACONDICIONADOR AIRE MINISPLIT DE 1 TONELADA COLOR BLANCO | 10655.76
I450600280 | 1434 | VITRINA VITRINA CONTRA MURO DE 1.20X.20X.60 MTS. FABRICADA EN LAMINA CALIBRE 24 COLOR BEIGE CON PUERTAS CORREDIZAS DE VIDRIO Y ENTREPANO. | 2854.76
I090000064 | 1300 | BASCULA CON Y SIN ESTADIMETRO BASCULA ADULTO CON ESTADIMETRO COLOR BEIGE | 2909.28
I060600200 | 532 | ESTADIMETRO INFANTOMETRO COLOR BEIGE | 2668
I090000236 | 82 | GABINETE CURACIONES (FASSA) GABINETE DE CURACIONES FABRICADO EN ACERO INOXIDABLE TIPO 304 CON UNA TARJA PROFUNDA Y PECHERA DEL MISMO MATERIAL LATERALES Y FRENTE DE ACERO INOXIDABLE DE DE 13 CM 1 CAJON LATERAL 2 PUERTAS ABATIBLES Y UNA PUERTA ABATIBLE CON ENTREPANO LAS PATAS INCLUYEN REGUETONES LLAVE MEXCLADORA 4 JALADERAS ACCESORIOS DE TRAMPA LLAVES DE EMERGENCIA TUBERIA FLEXIBLE E INSTALACION MEDIDA DE TARJA 47 CM DE LARGO Y 20 CM DE FONDO. | 30450
I060200282 | 603 | ESTERILIZADOR O AUTOCLAVE ESTERILIZADOR AUTOCLAVE CAPACIDAD DE 12 LTS CONTROL DE CICLOS DE ESTERILIZACION POR MICROCONTROLADOR LECTURA DE TODAS LAS VARIABLES EN DISPLAY LCD CAMARA Y CHAROLAS DE ACERO INOXIDABLE TRES PROGRAMAS DE ESTERILIZACION Y PROGRAMA DE SECADO GARANTIA DE 1 ANO | 22040
I090000064 | 2067 | BASCULA CON Y SIN ESTADIMETRO BASCULA MECANICA CON ESTADIMETRO 1. BASCULA METALICA PESO DEL EQUIPO 16KG AJUSTE MANUAL A CERO 2. ESTADIMETRO FABRICADO EN ACERO EN REGLA FIJA CALIBRE 16 Y REGLA MOVIL CALIBRE 18 3. BASE RESISTENTE CONSTRUIDA TOTALMENTE EN ACERO CALIBRE 16 | 7598
I450600280 | 2454 | VITRINA VITRINA SENCILLA FABRICADA EN LAMINA CAL 24 ESMALTADA COLOR BEIGE CON LAS SIGUIENTES DIMENSIONES 156X 60 X39 CM ENFRENTE TIENE UNA PUERTA DE VIDRIO CON MARCO DE LAMINA Y CHAPA UN CAJON Y UNA PUERTA DE LAMINA CON JALADERA EMBUTIDA EN LA PARTE INFERIOR INCLUYE DOS ENTREPANOS DE VIRDIO EL TERMINADO SE REALIZA EN PINTURA ACRILICA CON EQ DE ALTA PRESION | 7366
I090000440 | 229 | UNIDAD DENTAL COMPLETA CONSTA DE SILLON DENTAL AUTOMATICO LAMPARA DENTAL TRIMODULAR DENTAL EQUIPADO BANQUILLO DE OPERADOR NEUMATICO | 54449.05
I060400922 | 42 | LAMPARA DE FOTOPOLIMERIZACION DE RESINAS PARA USO DENTAL LAMPARA DE FOTOCURADO COLOR BLANCO | 11920.74
I450400002 | 2161 | ACONDICIONADOR AIRE MINISPLIT DE 1 TONELADA COLOR BLANCO | 10655.76
I060200028 | 302 | AMALGAMADOR AMALGAMDOOR EQUIPO PARA MEZCLA DE AMALGAMA PREDOSIFICADA EN CAPSULA CON TABLERO DE COMANDO DIGITAL FRECUENCIA DE VIBRACION 400/MIN AMALGAMA MIX 110V 60HZ MARCA SDI COLOR BLANCO | 5588.35
I060200470 | 331 | UNIDAD ULTRASONICA UNIDAD ULTRASONICA C/PUNTA | 11588.4
I090001062 | 1122 | ROTOR MANO EXCAVACION DENTAL ROTOR MANO EXCAVACION DENTAL PIEZA DE MANO DE ALTA VELOCIDAD. | 3248
I090001062 | 1130 | ROTOR MANO EXCAVACION DENTAL ROTOR MANO EXCAVACION DENTAL PIEZA DE MANO DE ALTA VELOCIDAD. | 3248
I060200282 | 541 | ESTERILIZADOR O AUTOCLAVE ESTERILIZADOR AUTOCLAVE COLOR BLANCO /AZUL TURQUESA | 39387.27
I090906934 | 218 | COMPRESOR PARA UNIDAD DENTAL COMPRESOR PARA UNIDAD DENTAL COMPRESOR DE PISTON LIBRE DE ACEITE AIR POWER DE 1 HP. | 7122.67
I450400120 | 3867 | ESCRITORIO ESCRITORIO TEMATICO DE MEDIDAS: 1.20 X .70 X .75 MTS | 13456
I180000220 | 5289 | UNIDAD CENTRAL DE PROCESO (CPU) UNIDAD CENTRAL DE PROCESO (CPU). PROCESADOR DE OCTAVA GENERACION INTEL CORE I5-I5-8265U DE 4 NUCLEOS/6 MB/DE 16 GHZ A 3.9 GHZ/25 W. MEMORIA: 8 GB DDRA 2400 MHZ (1 X 8 GB) 2 DIMM CRECIMIENTO HASTA 64 GB DDRA 2400 MHZ. DISCO DURO: 1 TB 7200 RPM DE 2.5 SATA. TARJETA DE VIDEO: GRAFICOS INTEGRADOS INTEL UHD GRAPHICS 620. TARJETA DE RED: RED INTEGRADA ETHERNET LAN 10/100/1000. SOFTWARE OFICINA: DEBERA INCLUIR UNA LICENCIA OFFICE HOME & BUSINESS 2019 FPP PC/MAC 32/64 BITS ESPANOL. | 24471.36
I450600280 | 2457 | VITRINA VITRINA SENCILLA FABRICADA EN LAMINA CAL 24 ESMALTADA COLOR BEIGE CON LAS SIGUIENTES DIMENSIONES 156X 60 X39 CM ENFRENTE TIENE UNA PUERTA DE VIDRIO CON MARCO DE LAMINA Y CHAPA UN CAJON Y UNA PUERTA DE LAMINA CON JALADERA EMBUTIDA EN LA PARTE INFERIOR INCLUYE DOS ENTREPANOS DE VIRDIO EL TERMINADO SE REALIZA EN PINTURA ACRILICA CON EQ DE ALTA PRESION | 7366
I450400016 | 4917 | ARCHIVERO DE METAL ARCHIVERO METALICO DE 4 GAVETAS VERTICAL CON CUBIERTA EN LAMINA ROLADA EN FRIO CON CORREDERAS DE SUSPENSION EMBALINADA TELESCOPIA EN MAXIMA EXTENSION TODO ENSAMBLADO SIN SOLDADURACERRADURA DE CILINDRO REMOVIBLE Y LLAVE CON BOTON DE SEGURIDAD EN CADA GAVETA PARA EVITAR QUE SE ABRA ACCIDENTALMENTE INCLUYE UN SEPARADOR POR GAVETA CON PINTURA LIQUIDA DE APLICACION ELECTROSTATICA COLOR ARENA HORNEADA A 182° EN CUERPO EXTERIOR Y FRENTES DE GAVETAS MEDIDA 47 CM DE ANCHO X 64 CM DE FONDO X 1.35 DE ALTO | 7540
I450400320 | 6417 | SILLON SILLON EJECUTIVO RESPALDO CON CABECERA MECANISMO EJECUTIVO BRAZOS DE POLIPROPILENO AJUSTABLES BASE CROMADA DE 5 PUNTAS CON RODAJA PARA DESPLAZAMIENTO RESPALDO EN MALLA Y TAPIZ EN ASIENTO EN TELA MESH NEGRO CON HULE ESPUMA INYECTADA. COLOR NEGRO . | 7424
I450600218 | 2316 | REFRIGERADOR (COCINA) FRIGOBAR CON CAPACIDAD DE 4.5 PIES CUBICOS CARACTERISTICAS: 2 PARRILLAS DE VIDRIO 1 RACK PARA 6 LATAS 3 ANAQUELES EN PUERTA LUZ INTERIOR 1 CAJON DE FRUTAS Y VERDURASMESPACIO DE CONGELADOR SISTEMA DE ENFRIAMIENTO MANUAL MEDIDAS APROXIMADAS 85X55X58 CM DEL PRODUCTO GARANTIA DE 1 ANO CONTRA DEFECTOS DE FABRICACION. | 7864.8
I450400294 | 429 | RELOJ CHECADOR RELOJ CHECADOR DE ASISTENCIA DE HUELLA DIGITALFUNCIONAL POR MEDIO DE USBCAPA 1500 HUELLAS. | 8236
I180000162 | 265 | IMPRESORA LASSER 15PPM600X600DPI 16MB INTERFASE USB/PARALELO INLUYE CABLE DE CONEXION USB 1.8 MTS. | 3197
I450400002 | 2162 | ACONDICIONADOR AIRE MINISPLIT DE 1 TONELADA COLOR BLANCO | 10655.76
I450400258 | 1230 | MODULO DESARMABLE MODULO SECRETARIAL DESARMABLE COLOR CAOBA | 9048
I180000220 | 5288 | UNIDAD CENTRAL DE PROCESO (CPU) UNIDAD CENTRAL DE PROCESO (CPU). PROCESADOR DE OCTAVA GENERACION INTEL CORE I5-I5-8265U DE 4 NUCLEOS/6 MB/DE 16 GHZ A 3.9 GHZ/25 W. MEMORIA: 8 GB DDRA 2400 MHZ (1 X 8 GB) 2 DIMM CRECIMIENTO HASTA 64 GB DDRA 2400 MHZ. DISCO DURO: 1 TB 7200 RPM DE 2.5 SATA. TARJETA DE VIDEO: GRAFICOS INTEGRADOS INTEL UHD GRAPHICS 620. TARJETA DE RED: RED INTEGRADA ETHERNET LAN 10/100/1000. SOFTWARE OFICINA: DEBERA INCLUIR UNA LICENCIA OFFICE HOME & BUSINESS 2019 FPP PC/MAC 32/64 BITS ESPANOL. | 24471.36
I090000216 | 3563 | ESTUCHE DIAGNOSTICO (JGO. DE) ESTUCHE DIAGNOSTICO | 8760.32
I090000312 | 2823 | MESA EXPLORACION MESA DE EXPLORACION | 8867.04
I450600280 | 2452 | VITRINA VITRINA SENCILLA FABRICADA EN LAMINA CAL 24 ESMALTADA COLOR BEIGE CON LAS SIGUIENTES DIMENSIONES 156X 60 X39 CM ENFRENTE TIENE UNA PUERTA DE VIDRIO CON MARCO DE LAMINA Y CHAPA UN CAJON Y UNA PUERTA DE LAMINA CON JALADERA EMBUTIDA EN LA PARTE INFERIOR INCLUYE DOS ENTREPANOS DE VIRDIO EL TERMINADO SE REALIZA EN PINTURA ACRILICA CON EQ DE ALTA PRESION | 7366
I450400016 | 4915 | ARCHIVERO DE METAL ARCHIVERO METALICO DE 4 GAVETAS VERTICAL CON CUBIERTA EN LAMINA ROLADA EN FRIO CON CORREDERAS DE SUSPENSION EMBALINADA TELESCOPIA EN MAXIMA EXTENSION TODO ENSAMBLADO SIN SOLDADURACERRADURA DE CILINDRO REMOVIBLE Y LLAVE CON BOTON DE SEGURIDAD EN CADA GAVETA PARA EVITAR QUE SE ABRA ACCIDENTALMENTE INCLUYE UN SEPARADOR POR GAVETA CON PINTURA LIQUIDA DE APLICACION ELECTROSTATICA COLOR ARENA HORNEADA A 182° EN CUERPO EXTERIOR Y FRENTES DE GAVETAS MEDIDA 47 CM DE ANCHO X 64 CM DE FONDO X 1.35 DE ALTO | 7540
I450400016 | 4916 | ARCHIVERO DE METAL ARCHIVERO METALICO DE 4 GAVETAS VERTICAL CON CUBIERTA EN LAMINA ROLADA EN FRIO CON CORREDERAS DE SUSPENSION EMBALINADA TELESCOPIA EN MAXIMA EXTENSION TODO ENSAMBLADO SIN SOLDADURACERRADURA DE CILINDRO REMOVIBLE Y LLAVE CON BOTON DE SEGURIDAD EN CADA GAVETA PARA EVITAR QUE SE ABRA ACCIDENTALMENTE INCLUYE UN SEPARADOR POR GAVETA CON PINTURA LIQUIDA DE APLICACION ELECTROSTATICA COLOR ARENA HORNEADA A 182° EN CUERPO EXTERIOR Y FRENTES DE GAVETAS MEDIDA 47 CM DE ANCHO X 64 CM DE FONDO X 1.35 DE ALTO | 7540
I450400320 | 6416 | SILLON SILLON EJECUTIVO RESPALDO CON CABECERA MECANISMO EJECUTIVO BRAZOS DE POLIPROPILENO AJUSTABLES BASE CROMADA DE 5 PUNTAS CON RODAJA PARA DESPLAZAMIENTO RESPALDO EN MALLA Y TAPIZ EN ASIENTO EN TELA MESH NEGRO CON HULE ESPUMA INYECTADA. COLOR NEGRO . | 7424
I180000162 | 243 | IMPRESORA LASSER 15PPM600X600DPI 16MB INTERFASE USB/PARALELO INLUYE CABLE DE CONEXION USB 1.8 MTS. | 3197
I450400258 | 822 | MODULO DESARMABLE MODEULO DESARMABLE SEMI EJECUTIVO CUBIERTA RECTANGULAR DE 1.50 X.70 COSTADO DE .90 X .46 CON PEDESTAL CON 2 CAJONES Y UN ARCHIBERO | 4600
I450400002 | 2163 | ACONDICIONADOR AIRE MINISPLIT DE 1 TONELADA COLOR BLANCO | 10655.76
I180000220 | 4541 | UNIDAD CENTRAL DE PROCESO (CPU) UNIDAD CENTRAL DE PROCESO (CPU) PROCESADOR INTEL CORE 15 6200U MEMORIA RAM DE 4GB DISCO DURO DE 500GB SISTEMA OPERATIVO WINDOWS 10 PRO (64 BITS). | 15486
I450600218 | 2327 | REFRIGERADOR (COCINA) CAPACIDAD DE 7 PIES CUBICOS CARACTERISTICAS: 2 CHAROLAS AJUSTABLES DE CRISTAL TEMPLADO 1 RACK PARA HUEVOS CONTROL DE TEMPERATURA AMPLIO CAJON DE FRUTAS Y LEGUMBRES CONGELADOR INDEPENDIENTE CAPACIDAD DE 176 LITROS REFRIGERANTE R600A GARANTIA: 1 ANO CONTRA DEFECTOS DE FABRICACION. SERIE: 1B0176Z0399JBBDHJE20634 | 7482
I450400120 | 2318 | ESCRITORIO ESCRITORIO JR. 1.20 MTS . LAMINADO PLASTICO COLOR NOGAL | 2742.75
I450400258 | 1282 | MODULO DESARMABLE MODULO DE RECEPCION TIPO ESCUADRA PARA 2 PERSONAS L CON CUBERTA Y LATERAL CON CAJONERA QUE INCLUYE 3 CAJONES (2 PAPELEROS Y 1 ARCHIVERO) CON CERRADURA. FABRICADO EN MELAMINA. | 11426
I450400002 | 2452 | ACONDICIONADOR AIRE ACONDICIONADOR AIRE FRIO CALOR 3 TONELADAS 220V COLOR BLANCO. | 21874.93
I450400002 | 2868 | ACONDICIONADOR AIRE AIRE ACONDICIONADO TIPO MINISPLIT FRIO CALOR DE 2 TONELADAS SERIE DEL CONDENSADOR L2015160D040056 | 24244
I450400278 | 268 | PIZARRONES Y ROTAFOLIOS ROTAFOLIO FIJO PIZARRON DE 70X90 DOBLE CARTA EN COLOR BLANCO CON VERDE ESTRUCTURA DE ALUMINIO ANODIZADO EN TUBO RECTANGULAR DE 11/2 X3/4 DE 1.70 DE ALTURA CON SUJETADORES PARA HOJAS . | 4184.67
I450600084 | 157 | CONGELADOR CONGELADOR PARA PAQUETESREFRIGERANTES DE TERMOS DE 5 PIES CUBICOS MODELO CTCC-05 CON TERMOSTATO MECANICO CON ESCARCHA DE 10 MM APROX CON RANGO DE TEMPERATURA DE -18° C HASTA -26° C OPERANDO A TEMPERATURA AMBIENTE DE 42° C TIPO HORIZONTAL CON PUERTA TIPO COFRE CON SELLADO HERMETICO CON PORTA CANDADO AISLADO CON POLIURETANO LIBRE DE CFC PANELES INTERNOS Y EXTERNOS DE LAMINA GALVANIZADA PINTRO SIN MOLDURAS CON COMPRESOR DE ACUERDO A LA CAPACIDAD HERMETICAMENTE SELLADO SILENCIOSO FUNCIONA CON GAS REFRIGERANTE ECOLOGICO CON EVAPORADOR Y CONDENSADOR ESTATICOS CON 4 PATAS PARA SUPERFICIES IRREGULARES ALIMENTACION 120 VOLTS A 60HZ.GARANTIA 24 MESES | 5954
I150200364 | 634 | TELEVISION TV. LCD DE 32 PULGADAS SINTONIZADOR DE ALTA DEFINICION CONTRASTE 30000 TIEMPO DE RESPUESTA 6 MS ANGULO DE VISION 178 H/178 V. WIDE COLOR ENCHANCER EFECTO DE SONIDO SRS. TRUSURROND HD CON BOCINAS INFERIORES POTENCIA DE SONIDO (10 W X 2) CONEXIONES ENTRADAS HDMI ENTRADA DE COMPONENTE DE PC Y SALIDA DE AUDIO CON SOPORTE UNIVERSAL A LA MEDIDA DEL LCD Y CON DIVISION PARA DVD AJUSTABLE A 2-5-10 GRADOS EQUIPO EN COLOR NEGR | 7385.72
I450400294 | 523 | RELOJ CHECADOR RELOJ CHECADOR DE ASISTENCIA RIS K40 DE HUELLA AUTONOMO FUNCIONA POR MEDIO TIEMPO DE TCP/IP O USB CAPACIDAD DE 1500 HUELLAS INCLUYE BATERIA DE RESPALDO | 6020.4
I450400258 | 461 | MODULO DESARMABLE SEMI EJECUTIVO CUBIERTA RECTANGULAR DE 1.10X0.50 COSTADO DE 0.72X0.67 PEDESTAL CON 2 CAJONES PAPELEROS Y 1 ARCHIVERO | 4220.5
I450400002 | 1710 | ACONDICIONADOR AIRE EQUIPO DE AIRE ACONDICIONADO TIPO MINISPLIT DE 1 T.R. F/C EVAPORADOR HSC3VSI0368 CONDENSADOR M5146S30495 | 20590.75
I090000216 | 2530 | ESTUCHE DIAGNOSTICO (JGO. DE) ESTUCHE DE DIAGNOSTICO INCLUYE MANGO RECARGABLE UNIVERSAL DE 3.5 V.METALICO CON TERMINACION CROMO-PLATEADO Y ESTRIADO OFTALMOSCOPIO ESTANDAR DE 3.5 V. | 6844
I090000312 | 2232 | MESA EXPLORACION MESA EXPLORACION EN LAMINA CAL.24 ESMALTADA COLOR BEIGE | 4408
I180000066 | 1990 | MINICOMPUTADORA MINICOMPUTADORA PORTATIL PANTALLA 14. PROCESADOR INTER CORE 15 MEMORIA RAM DE 8 GB DISCO DURO DE 1 TB UNIDAD OPTICA DVD WINDOWS 10 PROFESIONAL. INCLUYE MALETIN DE TRASLADO. | 30525.4
I450400016 | 3541 | ARCHIVERO DE METAL VERTICAL 4 GAVETAS FABRICADO CON LAMINA CALIBRE DEL 18X24 ROLADA EN FRIO PREVIA LIMPIEZA MEDIANTE FOSFATOS CHASIS METALICO Y REFORZDO ACABADO EN PINTURA DE ESMALTE SECADO EN HORNO CAPACIDAD DE 25 KGS. GAVETAS TAMANO OFICIO APERTURA DE GAVETAS CON CORREDERAS DE 4 BALEROS CADA UNO CAJONES MEDIA ALTURA CON GUIAS PARA COLGANTE DE ARCHIVO FRENTE ESTAMPADOS PORTA ETIQUETA DE NYLONDESLIZAMIENTO SOBRE BALERO DE NYLONCERRADURA GENERAL. | 3271.75
I450400122 | 513 | ESCRITORIO DE MADERA 1.20X.50 CON CAJONES COLOR VINO | 3024.5
I090000062 | 1189 | BASCULA BEBE BASCULA BEBE MECANICA PEDIATRICA PARA DETERMINAR EL PESO CORPORAL DE 0 A 20 KILOS DESPLIEGUE DE PESO EN KILOGRAMOS Y GRAMOS AJUSTE MANUAL A CERO DIVISION DE 5 GRAMOS O MENOR SENSIBILIDAD DE 5 GRAMOS O MENOR CHAROLA RESISTENTE AL ALTO IMPACTO PARA COLOCACION DEL BEBE MECANISMO DE TARA METALICO COLOR DEL EQUIPO BEIGE | 4466
I450400002 | 2158 | ACONDICIONADOR AIRE MINISPLIT DE 1 TONELADA COLOR BLANCO | 11184.14
I090000064 | 1649 | BASCULA CON Y SIN ESTADIMETRO BASCULA CON ESTADIMETRO MECANICA CON RANGO DE MEDICION DE 0 A 160 KG. | 3665.6
I090000384 | 622 | REFRIGERADOR LABORATORIO REFRIGERADOR LABORATORIO. | 78056.4
I090000198 | 561 | ESTERILIZADORES ESTERILIZADOR DE CALOR SECO. | 6997.58
I450400002 | 1709 | ACONDICIONADOR AIRE EQUIPO DE AIRE ACONDICIONADO TIPO MINISPLIT DE 1 T.R. F/C EVAPORADOR HS23PSC0331 CONDENSARO M5146S30131 | 20590.75
I450400122 | 514 | ESCRITORIO DE MADERA 1.20X.50 CON CAJONES COLOR VINO | 3024.5
I450400002 | 1708 | ACONDICIONADOR AIRE EQUIPO DE AIRE ACONDICIONADO TIPO MINISPLIT DE 1 T.R. F/C EVAPORADOR HSC3VSI0079 CONDENSADOR M5146S30468 | 20590.75
I180000220 | 4525 | UNIDAD CENTRAL DE PROCESO (CPU) UNIDAD CENTRAL DE PROCESO (CPU) PROCESADOR INTEL CORE 15 6200U MEMORIA RAM DE 4GB DISCO DURO DE 500GB SISTEMA OPERATIVO WINDOWS 10 PRO (64 BITS). | 15486
I450600218 | 2333 | REFRIGERADOR (COCINA) CAPACIDAD DE 7 PIES CUBICOS CARACTERISTICAS: 2 CHAROLAS AJUSTABLES DE CRISTAL TEMPLADO 1 RACK PARA HUEVOS CONTROL DE TEMPERATURA AMPLIO CAJON DE FRUTAS Y LEGUMBRES CONGELADOR INDEPENDIENTE CAPACIDAD DE 176 LITROS REFRIGERANTE R600A GARANTIA: 1 ANO CONTRA DEFECTOS DE FABRICACION. SERIE: 1B0179Z0036JBB8QRE70255 | 7482
I090000318 | 1117 | MESA INSTRUMENTAL CIRUGIA MESA PASTEUR CON CAJON CUBIERTA Y ENTREPANO DE ACERO INOXIDABLE ESTRUCTURA TUBULAR DE 1 BARANDAL PERIMETRAL DE SEGURIDAD EN TRES LADOS DE LA MESA Y RODAJAS DE 2 | 3139.5
I450400258 | 685 | MODULO DESARMABLE SECRETARIA TIPO L | 2783
I450400016 | 3960 | ARCHIVERO DE METAL ARCHIVERO METALICO DE 4 GAVETAS EN ACABADO METALICO CON CUBIERTA EN LAMINA ROLADA EN FRIO CON CORREDERAS DE SUSPENSION EMBALINADA DE MAXIMA EXTENSION TODO ENSAMBLADO SIN SOLDADURA CERRADURA DE CILINDRO REMOVIBLE Y LLAVE COLOR ARENA | 5092.4
I090000216 | 2662 | ESTUCHE DIAGNOSTICO (JGO. DE) ESTUCHE DE DIAGNOSTICO COMPLETO | 7841.6
I090000064 | 2051 | BASCULA CON Y SIN ESTADIMETRO BASCULA MECANICA CON ESTADIMETRO 1. BASCULA METALICA PESO DEL EQUIPO 16KG AJUSTE MANUAL A CERO 2. ESTADIMETRO FABRICADO EN ACERO EN REGLA FIJA CALIBRE 16 Y REGLA MOVIL CALIBRE 18 3. BASE RESISTENTE CONSTRUIDA TOTALMENTE EN ACERO CALIBRE 16 | 7598
I450400002 | 4161 | ACONDICIONADOR AIRE MINISPLIT INVERTER DE 1 TONELADA FRIO/CALOR COLOR AZUL CELESTE SERIE DEL CONDENSADOR: 3415181220281220860140 SERIE DEL EVAPORADOR: 3415361780182230810186 FACTURA : 11345. | 9265.16
I180000220 | 5295 | UNIDAD CENTRAL DE PROCESO (CPU) UNIDAD CENTRAL DE PROCESO (CPU). PROCESADOR DE OCTAVA GENERACION INTEL CORE I5-I5-8265U DE 4 NUCLEOS/6 MB/DE 16 GHZ A 3.9 GHZ/25 W. MEMORIA: 8 GB DDRA 2400 MHZ (1 X 8 GB) 2 DIMM CRECIMIENTO HASTA 64 GB DDRA 2400 MHZ. DISCO DURO: 1 TB 7200 RPM DE 2.5 SATA. TARJETA DE VIDEO: GRAFICOS INTEGRADOS INTEL UHD GRAPHICS 620. TARJETA DE RED: RED INTEGRADA ETHERNET LAN 10/100/1000. SOFTWARE OFICINA: DEBERA INCLUIR UNA LICENCIA OFFICE HOME & BUSINESS 2019 FPP PC/MAC 32/64 BITS ESPANOL. | 24471.36
I450400120 | 2010 | ESCRITORIO DE 1.20X 0.50 MTS. CON CAHONES | 3024.5
I090000318 | 1260 | MESA INSTRUMENTAL CIRUGIA MESA PASTEUR COLOR CROMO | 3770
I060600200 | 538 | ESTADIMETRO INFANTOMETRO COLOR BEIGE | 2668
I090000062 | 1441 | BASCULA BEBE BASCULA BEBE COLOR BEIGE | 7029.6
I450400294 | 537 | RELOJ CHECADOR RELOJ CHECADOR DE ASISTENCIA RIS K40 DE HUELLA AUTONOMO FUNCIONA POR MEDIO TIEMPO DE TCP/IP O USB CAPACIDAD DE 1500 HUELLAS INCLUYE BATERIA DE RESPALDO | 6020.4
I450400002 | 3914 | ACONDICIONADOR AIRE MINISPLIT INVERTER DE 1 TONELADA FRIO/CALOR COLOR AZUL CELESTE SERIE DEL CONDENSADOR: 3415181220281220850041 SERIE DEL EVAPORADOR: 3415361780182230810078 FACTURA : 11345. | 9265.15
I090000384 | 637 | REFRIGERADOR LABORATORIO REFRIGERADOR LABORATORIO. | 78056.4
I090000198 | 558 | ESTERILIZADORES ESTERILIZADOR DE CALOR SECO. | 6997.58
I450400120 | 2820 | ESCRITORIO ESCRITORIO SECRETARIAL COLOR CAOBA | 4210.8
I450600006 | 83 | ALACENA ALACENA TIPO GABINETE COLOR BEIGE CON MEDIDAS DE .88 X .40 X 1.80 MTS. | 4593.6
I450400002 | 4138 | ACONDICIONADOR AIRE MINISPLIT INVERTER DE 1 TONELADA FRIO/CALOR COLOR AZUL CELESTE SERIE DEL CONDENSADOR: 3415181220281220850051 SERIE DEL EVAPORADOR: 3415361780182230810108 FACTURA : 11345. | 9265.16
I450400002 | 4156 | ACONDICIONADOR AIRE MINISPLIT INVERTER DE 1 TONELADA FRIO/CALOR COLOR AZUL CELESTE SERIE DEL CONDENSADOR: 3415181220281220860077 SERIE DEL EVAPORADOR: 3415361780182230810177 FACTURA : 11345. | 9265.16
I450400258 | 686 | MODULO DESARMABLE SECRETARIA TIPO L | 2783
I450400002 | 2767 | ACONDICIONADOR AIRE MINISPLIT DE 1.5 TONELADAS 18000 BTRU FRIUO/CALOR DE 220 V. SERIE DE EVAPORADOR: EDC181T5140500514 | 8178
I090000216 | 2653 | ESTUCHE DIAGNOSTICO (JGO. DE) ESTUCHE DE DIAGNOSTICO COMPLETO | 7841.6
I180000220 | 5296 | UNIDAD CENTRAL DE PROCESO (CPU) UNIDAD CENTRAL DE PROCESO (CPU). PROCESADOR DE OCTAVA GENERACION INTEL CORE I5-I5-8265U DE 4 NUCLEOS/6 MB/DE 16 GHZ A 3.9 GHZ/25 W. MEMORIA: 8 GB DDRA 2400 MHZ (1 X 8 GB) 2 DIMM CRECIMIENTO HASTA 64 GB DDRA 2400 MHZ. DISCO DURO: 1 TB 7200 RPM DE 2.5 SATA. TARJETA DE VIDEO: GRAFICOS INTEGRADOS INTEL UHD GRAPHICS 620. TARJETA DE RED: RED INTEGRADA ETHERNET LAN 10/100/1000. SOFTWARE OFICINA: DEBERA INCLUIR UNA LICENCIA OFFICE HOME & BUSINESS 2019 FPP PC/MAC 32/64 BITS ESPANOL. | 24471.36
I180000220 | 4532 | UNIDAD CENTRAL DE PROCESO (CPU) UNIDAD CENTRAL DE PROCESO (CPU) PROCESADOR INTEL CORE 15 6200U MEMORIA RAM DE 4GB DISCO DURO DE 500GB SISTEMA OPERATIVO WINDOWS 10 PRO (64 BITS). | 15486
I450400002 | 3922 | ACONDICIONADOR AIRE MINISPLIT INVERTER DE 1 TONELADA FRIO/CALOR COLOR AZUL CELESTE SERIE DEL CONDENSADOR: 3415361780182230810004 SERIE DEL EVAPORADOR: 341518122028122085029 FACTURA : 11345. | 9265.15
I450400002 | 838 | ACONDICIONADOR AIRE AIRE LAVADO EN COLOR ALMENDRA | 5300
I180000220 | 100 | UNIDAD CENTRAL DE PROCESO (CPU) EVO D530C P 2.4/40GB/256 | 9662.59
I180000218 | 1384 | MONITOR MONITOR LCD 15 | 4056.85
I480800052 | 434 | CAMION PICK-UP (PLACAS ANTERIORES RB-74-354. RG-38-417) (PREVENCION DE CONTROL DE ENFERMEDADES 2008) CAMIONET PICK UP DOBLE CABINA EN COLOR BLANCA EXTERIOR TAPON DE TANQUE DE CONBUSTIBLE CON CERRADURALIMPIAPARABRISAS INTERMITENTE LLANTAS(5) LT235/75 R15LODERAS TRASERASLUZ DE FRENO EXTERIOR MONTADA EN LA PARTE SUPERIOR DEL MEDALLON TRASERO NUMERO DE SERIE GRABADO EN PARABRISAS CRISTALES DE PUERTA Y MEDALLON TRASERORINES DE ACERO PRA TRABAJO PESADO DE 15 PULGADASDEFENSAS ESPEJOS Y PARRILLA CROMADAS(ESPEJOS MANUALES )ALTURA Y APARIENCIA 4X4CUBIERTA DE CAJA PICK UPINTERIOR ASIENTO DELANTERO TIPO BANCA ABATIBLE 40/60 CONSOLA DE PISO CON 2 PORTAVASOSCUBIERTA DE PISO EN ALFOMBRA AL COLOR DEL INTERIOR ENCENDEDOR Y CENICERO REMOVIBLE TOMA DE CORRIENTE AUXILIAR DE 12 VOLTIOS (2)VISERA PARA CONDUCTOR Y PASAJERO VOLANATE EN COLOR NEGRO DE POLIURETANO AIRE ACONDICIONADO SISTEMA DE AUDIO PRE-EQUIPADO CON 4 BOCINAS SISTEMA DE AUDIO AM/FM/CDASIENTO | 169977
I480800052 | 469 | CAMION PICK-UP CAMION PICK-UP VEHICULO FORD RANGER PICK UP DOBLE CABINA AIRE ACONDICIONADO RADIO AM/FM/CD LLANTA DE REFACCION RINES DE ACERO DE 15.PLACAS ANT.(RF-17-992). | 240500
I180000066 | 2334 | MINICOMPUTADORA MINICOMPUTADORA COLOR NEGRO PORTATIL PROCESADOR INTEL CORE 15 MEMORIA 8 GB DE RAM DISCO SOLIDO DE 256 GB PANTALLA 14 WINDOWS 10 PROFESIONAL DE 64 BITS | 19360.4
I090000216 | 3564 | ESTUCHE DIAGNOSTICO (JGO. DE) ESTUCHE DIAGNOSTICO | 8760.32
I180000220 | 542 | UNIDAD CENTRAL DE PROCESO (CPU) HP COMPAQ DC7100 SFF P4 2.BGHZ 256MB DD 406GB CD RW TECLADO MAUSE TJ RED WIN XP PRO | 13489.5
I450400122 | 431 | ESCRITORIO DE MADERA DE 1.50 X .60 MTS. CON DOS CAJONES PAPELEROS Y UN CAJON ARCHIVERO FABRICADO EN MELAMINA DE ALTA DENSIDAD Y CORREDERA EN CAJON ARCHIVERO DE EXTENSION COLOR CAOBA | 3162.5
I450400002 | 1683 | ACONDICIONADOR AIRE EQUIPO DE AIRE ACONDICIONADO TIPO VENTANA DE 1.00 T.R. F/C | 16847.5
I450400258 | 716 | MODULO DESARMABLE SEMI EJECUTIVO COLOR VINO CUBIERTA RECTANGULAR DE 1.50 X .70 CM COSTADO 0.90 X 46 CM PEDESTAL CON 2 CAJONES Y ARCHIVERO. | 3392.5
I180000148 | 1008 | NO-BREAK (AFASPE 2010) NO BREAK TRIPP LITE 1500VA | 3120.4
I180000218 | 3337 | MONITOR MONITOR 18 W LED 1366 X 768 12M:1 5MS. COLOR NEGRO. | 3939.36
I450400002 | 1689 | ACONDICIONADOR AIRE TIPO VENTANA DE 1 T.R. F/C | 15007.5
I450400258 | 723 | MODULO DESARMABLE COLOR VINO | 4019.25
I180000066 | 1037 | MINICOMPUTADORA COMPUTADORA HP PROBOOK 45305 | 17806
I450400120 | 2832 | ESCRITORIO ESCRITORIO CUBIERTA SEMICURVA DE .6 X 1.5 M FABRICADOS EN MELAMINADOS CARAS 28 MM CANTOS | 6936.8
I450400320 | 3432 | SILLON SILLON OPRATIVO DE USO RUDO COLOR NEGRO MECANISMO E SYNCRO RECLINABLE (SIN CABECERA) | 4622.6
I180000220 | 3523 | UNIDAD CENTRAL DE PROCESO (CPU) CPU COLOR NEGRO | 18618
I450400002 | 2784 | ACONDICIONADOR AIRE MINISPLIT CON CAPACIDA DE 2 TONELADAS 24000 BTU FRIO/CALOR DE 220V.SERIE EVAPORADOR :EDC261T5140600746 | 11252
I450400002 | 1228 | ACONDICIONADOR AIRE APARATO DE AIRE ACONDICIONADO COLOR BLANCO | 3709
I450400012 | 697 | ARCHIVERO ARCHIVERO METALICO 4 GAVETAS CAL. 22 EN COLOR ARENA | 4394.15
I180000220 | 4065 | UNIDAD CENTRAL DE PROCESO (CPU) COMPUTADOR DE ESCRITORIO HP DESK 600 G2 SFF | 25984
I180000252 | 136 | COMPUTADORA TODO EN UNO (ALL IN ONE) COMPUTADORA DE ESCRITORIO | 20395.12
I090000384 | 87 | REFRIGERADOR LABORATORIO DE ACERO INOXIDABLE | 55533.5
I090000062 | 1185 | BASCULA BEBE BASCULA BEBE MECANICA PEDIATRICA PARA DETERMINAR EL PESO CORPORAL DE 0 A 20 KILOS DESPLIEGUE DE PESO EN KILOGRAMOS Y GRAMOS AJUSTE MANUAL A CERO DIVISION DE 5 GRAMOS O MENOR SENSIBILIDAD DE 5 GRAMOS O MENOR CHAROLA RESISTENTE AL ALTO IMPACTO PARA COLOCACION DEL BEBE MECANISMO DE TARA METALICO COLOR DEL EQUIPO BEIGE | 4466
I450600084 | 302 | CONGELADOR AFASPE 2010 CONGELADOR PARA REFRIGERANTES 10 FT3 CON TERMOSTATO MECANICO PARA CONTROL DE TEMPERATURA DE INTERIOR ENTRE -20A Y -15A A UN AMBIENTE DE 42 GRADOS CENTIGRADOS CON ESPESOR DE ESCARCHA DE 10MM CON PARO Y ARRANQUE AUTOMATICO POR TEMPERATURA EVAPORADOR DE SUPERFICIE DE PLACAS DE UNA SOLA PUERTA LISA Y SOL TIPO COFRE. | 6697.84
I090000384 | 196 | REFRIGERADOR LABORATORIO (AFASPE 2010) REFRIGERADOR DE 17.6 PIES CON DATALOGGER | 51620
I450400002 | 2632 | ACONDICIONADOR AIRE MINISPLIT DE 1.5 TONELADAS FRIO CALOR 220 V SERIE CONDENSADOR CXC181D8031310766 | 8178
I450400258 | 1599 | MODULO DESARMABLE MODULO DESARMABLE TIPO L DE 1.50 X 1.50 X .75 ACABADO MELAMINICO IMPORTADO CON PERFORACION Y TAPA PARA CABLEADO CON 2 CAJONES PAPELEROS Y 1 TAMANO OFICIO. | 5220
I090000384 | 618 | REFRIGERADOR LABORATORIO REFRIGERADOR LABORATORIO. | 78056.4
I450400146 | 162 | GABINETE UNIVERSAL CUATRO REPISAS | 2599
I180000162 | 270 | IMPRESORA LASSER 15PPM600X600DPI 16MB INTERFASE USB/PARALELO INLUYE CABLE DE CONEXION USB 1.8 MTS. | 3197
I450600218 | 1574 | REFRIGERADOR (COCINA) REFRIGERADOR FRIGOBAR 5 COLOR BLANCO | 3398.8
I180000066 | 892 | MINICOMPUTADORA MINICOMPUTADORA HP PROBOOK 4530S INTEL CORE 15-2410M. | 17806
I180000220 | 2887 | UNIDAD CENTRAL DE PROCESO (CPU) UNIDAD CENTRAL DE PROCESO (CPU) | 11496.76
I090000130 | 228 | CHASIS RAYOS X CHASIS 14 X 14 PANTALLA 35 X 35 | 3844.63
I090000130 | 230 | CHASIS RAYOS X CHASIS 14 X 17 PNATALLA 35 X 43 | 4544.31
I090000130 | 231 | CHASIS RAYOS X CHASIS 14 X 17 PNATALLA 35 X 43 | 4544.31
I060200266 | 43 | EQUIPO RAYOS X EQUIPO DE RAYOS X SIMPRE CON TUBO AL PISO INCLUYE REVELADORA AUTOMATICO CON CAPACIDAD PARA PROCESAR 126 HOJAS DE PELICULA ACEPTA FORMATOS DE CHASISES HASTA 35 X 43 CMS Y CON DOS CICLOS DE PROCESADO DE 90 Y 120 SEGUNDOS CON ALIMENTACION DE AGUA A TEMPERATURA AMBIENTE Y SECADO POR AIRE CON MANIJAS DE SUJECION SOPORTE LATERAL DE CASSETTE Y BANDA DE COMPRENSION DEL PACIENTE. | 571871.38
I450400002 | 1684 | ACONDICIONADOR AIRE EQUIPO DE AIRE ACONDICIONADO TIPO VENTANA DE 1.00 T.R. F/C | 16847.5
I450600280 | 1373 | VITRINA VITRINA SENCILLA METALICA PARA MEDICAMENTOS CON UNA PUERTA Y ENTREPANOS DE VIDRIO GABINETE CON CAJON EN LAMINA ESMALTADA CALIBRE 22 COLOR BEIGE. | 3184.35
I090000130 | 522 | CHASIS RAYOS X CHASIS RAYOS X DE 18 X 24 COLOR NEGRO | 4901
I090000130 | 523 | CHASIS RAYOS X CHASIS RAYOS X DE 18 X 24 COLOR NEGRO | 4901
I090000130 | 528 | CHASIS RAYOS X CHASIS RAYOS X COLOR AMARILLO 14X14 | 7872.92
I090000130 | 529 | CHASIS RAYOS X FASSA CHASIS PARA RAYOS X DE 14X17 COLOR AMARILLO/GRIS | 9426.16
I090000130 | 530 | CHASIS RAYOS X FASSA CHASIS PARA RAYOS X DE 14X17 COLOR AMARILLO/GRIS | 9426.16
I090000130 | 671 | CHASIS RAYOS X CHASIS 24X30 PARA MAMOGRAFIA CR CLASSIC CARESTREAM | 20037.84
I090000130 | 724 | CHASIS RAYOS X CHASIS DE MASTOGRAFIA 18 X 24 CM | 19689.84
I090000130 | 725 | CHASIS RAYOS X CHASIS DE MASTOGRAFIA 18 X 24 CM | 19689.84
I180000220 | 3821 | UNIDAD CENTRAL DE PROCESO (CPU) COMPUTADORAS DE ESCRITORIO | 9048
I450400120 | 3346 | ESCRITORIO (AFASPE) ESCRITORIO EJECUTIVO EN ACABADO MELAMINA COLOR CAOBA CON DOBLE CAJONERA CADA UNA CUENTA CON DOS CAJONES PAPELEROS Y UNO DE ARCHIVO EN AMBOS LADOS MEDIDA 1.82X0.92X.075 MTS. | 4964.8
I450400120 | 3395 | ESCRITORIO ESCRITORIO SECRETARIAL TIPO L DE 1.50 X .60 X .75 MTS CON CAJONERA COLOR CAOBA | 5510
I090001258 | 9 | DIGITALIZADOR DE IMAGENES (GRADO MEDICO) DIGITALIZADOR DE IMAGENES (GRADO MEDICO) SISTEMA DE DIGITALIZACION PARA RAYOS X CONVENCIONAL Y MASTOGRAFO | 681036
I450400012 | 2018 | ARCHIVERO ARCHIVERO METALICO DE 4 GAVETAS COLOR BEIGE | 5724.6
I090000130 | 778 | CHASIS RAYOS X CHASIS PARA RAYOS X ESPECIALIZADO (MASTOGRAFIA) | 36144.44
I090000130 | 779 | CHASIS RAYOS X CHASIS PARA RAYOS X ESPECIALIZADO (MASTOGRAFIA) | 36144.44
I090000130 | 780 | CHASIS RAYOS X CHASIS PARA RAYOS X ESPECIALIZADO (MASTOGRAFIA) | 36144.44
I090000130 | 781 | CHASIS RAYOS X CHASIS PARA RAYOS X ESPECIALIZADO (MASTOGRAFIA) | 36144.44
I090000130 | 782 | CHASIS RAYOS X CHASIS PARA RAYOS X ESPECIALIZADO (MASTOGRAFIA) | 36783.6
I090000130 | 783 | CHASIS RAYOS X CHASIS PARA RAYOS X ESPECIALIZADO (MASTOGRAFIA) | 36783.6
I090000130 | 784 | CHASIS RAYOS X CHASIS PARA RAYOS X ESPECIALIZADO (MASTOGRAFIA) | 36783.6
I090000130 | 785 | CHASIS RAYOS X CHASIS PARA RAYOS X ESPECIALIZADO (MASTOGRAFIA) | 36783.6
I180000250 | 907 | TODO TIPO DE SOFTWARE (PAQUETERIA) TODO TIPO DE SOFTWARE COLOR NEGRO LICENCIA PARA CLASSIC PERMITE AGENDAMIENTO DE PACIENTES MEDIANTE PORTAL WEB PERMITE AUMENTAR EL LIMITE DE ALMACENAMIENTO INTERNO DEL SOFTWARE DE 2000 A 10000 IMAGENES INCLUYE DISCO DURO E INSTALACION | 127530.4
I090000130 | 874 | CHASIS RAYOS X CHASIS 14X17 DIRECTVIEW PARA CR CARESTREAM CLASSIC | 39703.06
I060200172 | 84 | CENTRIFUGA CAP. 16 TUBOS MET.16 DE VIDRIO C/PLATO ROTAT | 11172.25
I450400252 | 244 | MESA DE TRABAJO DE METAL MUEBLE CAJONERO CON TARJA | 5060
I060600470 | 36 | REFRACTOMETRO MANUAL PARA DETERMINAR PROTEINA Y DENSIDAD DE LA ORINA | 2909.5
I060200016 | 83 | AGITADOR ROTATORIO TUBOS CAP.14 TUBOS COLOR NEGRO DE ACERO INOX. | 5488.37
I090000384 | 77 | REFRIGERADOR LABORATORIO DE ACERO INOXIDABLE. CONGELADOR EN EL MISMO CUERPO EN LA PARTE SUPERIOR. DE UNA SOLA PUERTA CON SELLADO HERMETICO LA PUERTA EN SU PARTE INTERNA DEBE SER COMPLETAMENTE LISA; NO DEBE TENER MOLDURAS ANAQUELES NI RETENES. CERRADURA DE SEGURIDAD DE 1 O 2 LLAVES. COMPRESOR CONDENSADO Y EVAPORADO. CUYA TEMPERATURA AMBIENTAL SEA HASTA 42°C.DEBE CONTAR CON DISPOSITIVO PARA CONTROL DE TEMPERATURA PARO-ARRANQUE AUTOMATICO ILUMINACION INTERIOR Y TORNILLOS PARA SUPERFICIES IRREGULARESDESHIELO AUTOMATICO. GRAFICADOR EXTERNO DE TEMPERATURA DE 7 DIAS CON RANGO DE -35 A + 15°C. CON 4 PARILLAS DE ACERO Y 4 CHAROLAS PERFORADAS MONTADAS INMEDIATAMENTE. AISLAMIENTO DE ALTO GRADO MEDIANTE ESPUMA PRESURIZADA. PANELES EXTERIORES DE ACERO INOXIDABLE TIPO 304. ALARMA VISUAL Y AUDITIVA QUE SE DISPARE ANTE FALLA EN EL SUMINISTRO ELECTRICO Y PARA TEMPERATURAS MAYORES O MENORES A LO PROGRAMADO. INDICADOR DE BATERIA BAJA. MEDIDAS APROXIMADAS | 55533.5
I450600218 | 1677 | REFRIGERADOR (COCINA) FRIGOBAR 5 PIES CUBICOS ACERO INOXIDABLE CARACTERISTICAS: CONTROL MECANICO SISTEMA DE DESHIELO PUSH BOTTON LUZ INTERIOR 2 PARRILLAS DE ALAMBRON CHAROLA PARA CARNES FRIAS RACK PARA VINOS 2 ANAQUELES COMPLETOS ALUMINIO NATURAL 2 ANAQUELES MEDIOS ALUMINIO NATURAL CONGELADOR INTERIOR CHAPA DE SEGURIDAD COLOR ACERO INOXIDABLE DIMENSIONES: ALTO 88.4 CM ANCHO 50.6 CM FONDO 61 | 5742
I450400314 | 33201 | SILLA SILLA SEMIEJECUTIVA RESPALDO EN MALLA ASIENTO TAPIZADO EN TELA BASE GIRATORIA Y DESCANSABRAZOS | 3518.28
I090965536 | 14 | AGITADOR ORBITAL VARIABLE CON CRONOMETRO AGITADOR ORBITAL VARIABLE CON CRONOMETRO AGITADOR ANALOGO VELOCIDADES 20-210 RPM PLATAFORMA DE 315 X 218 MM DE VELOCIDAD Y TIEMPO TIMER DE 15 MIN (LA SUPERFICIE ES METALICA Y TRAE UN TAPETE ANTIDESLIZANTE ) COLOR AZUL | 7946
I450400002 | 2758 | ACONDICIONADOR AIRE MINISPLIT DE 1.5 TONELADAS 18000 BTRU FRIUO/CALOR DE 220 V. SERIE DE EVAPORADOR: EDC181T5140600913 | 8178
I150200294 | 77 | PROYECTOR MULTIPLE PROYECTOR SVGA DLP S-VIDEO CON MALETIN | 6612
I450400126 | 3855 | ESTANTE ESTANTE CON 5 CHAROLAS 4 POSTES 5 ENTREPANOS PINTURA EPOXICA HORNEADA METALICOS | 3712
I450400126 | 3856 | ESTANTE ESTANTE CON 5 CHAROLAS 4 POSTES 5 ENTREPANOS PINTURA EPOXICA HORNEADA METALICOS | 3712
I450400126 | 3857 | ESTANTE ESTANTE CON 5 CHAROLAS 4 POSTES 5 ENTREPANOS PINTURA EPOXICA HORNEADA METALICOS | 3712
I450400002 | 2523 | ACONDICIONADOR AIRE ACONDICIONADOR AIRE MINISPLIT 2 TONELADAS FRIO 220V DESHUMIFICACION JET COOL TEMPORIZADOR ENC/APAG 24 HRS OPERACION AUTO. RECUBRIMIENTO INTERIOR ANTICORROSIVO. OSCILACION MIVIMIENTO DE REJILLAS CON MAYOR COBERTURA. FUNCION APAGADO AUTOMATICO PARA DORMIR 7 HR. FUNCION PARA ENFRIAR RAPIDAMENTE EN 30 MINUTOS. SOLO FRIO 220V. CONTROL REMOTO. COLOR BLANCO. | 10382
I450400146 | 600 | GABINETE UNIVERSAL GABINETE UNIVERSAL COLOR BEIGE | 4593.6
I060600201 | 2 | KIT DE ANTROPOMETRIA KIT DE ANTROPOMETRIA CADA KIT CONTIENE UNA BASCULA CINTA ANTROPOMETRICA ESTADIMETRO PORTATIL MALETA DE TRANSPORTE ESFIGMOMANOMETRO ESTETOSCOPIO CARGADOR DE BATERIAS 4 PILAS RECARGABLES | 21424.04
I060600201 | 6 | KIT DE ANTROPOMETRIA KIT DE ANTROPOMETRIA CADA KIT CONTIENE UNA BASCULA CINTA ANTROPOMETRICA ESTADIMETRO PORTATIL MALETA DE TRANSPORTE ESFIGMOMANOMETRO ESTETOSCOPIO CARGADOR DE BATERIAS 4 PILAS RECARGABLES | 21424.04
I450400002 | 2763 | ACONDICIONADOR AIRE MINISPLIT DE 1.5 TONELADAS 18000 BTRU FRIUO/CALOR DE 220 V. SERIE DE EVAPORADOR: EDC181T5140601040 | 8178
I180000066 | 1989 | MINICOMPUTADORA MINICOMPUTADORA PORTATIL PANTALLA 14. PROCESADOR INTER CORE 15 MEMORIA RAM DE 8 GB DISCO DURO DE 1 TB UNIDAD OPTICA DVD WINDOWS 10 PROFESIONAL. INCLUYE MALETIN DE TRASLADO. | 30525.4
I180000162 | 236 | IMPRESORA LASSER 15PPM600X600DPI 16MB INTERFASE USB/PARALELO INLUYE CABLE DE CONEXION USB 1.8 MTS. | 3197
I450400126 | 3862 | ESTANTE ESTANTE CON 5 CHAROLAS 4 POSTES 5 ENTREPANOS PINTURA EPOXICA HORNEADA METALICOS | 3712
I450400126 | 3864 | ESTANTE ESTANTE CON 5 CHAROLAS 4 POSTES 5 ENTREPANOS PINTURA EPOXICA HORNEADA METALICOS | 3712
I180000220 | 3508 | UNIDAD CENTRAL DE PROCESO (CPU) UNIDAD CENTRAL DE PROCESO (CPU) COMPUTADORA DE ESCRITORIO PROCESADOR INTEL CORE I5-3470 DISCO DURO 500GB SATA MEMORIA RAM DE 4 GB. WINDOWS 8 PRO 64 BITS DOWNGRADE WINDOWS 7 PRO 64 BITS. INCLUYE LICENCIA DE OFFICE HOME & BUSINESS 2013 DVD EN ESPANOL GARANTIA DE 1 ANO EN PARTES Y MANO DE OBRA EN SITIO. | 18618
I450400002 | 2760 | ACONDICIONADOR AIRE MINISPLIT DE 1.5 TONELADAS 18000 BTRU FRIUO/CALOR DE 220 V. SERIE DE EVAPORADOR: EDC181T5140600680 | 8178
I180000220 | 4545 | UNIDAD CENTRAL DE PROCESO (CPU) UNIDAD CENTRAL DE PROCESO (CPU) PROCESADOR INTEL CORE 15 6200U MEMORIA RAM DE 4GB DISCO DURO DE 500GB SISTEMA OPERATIVO WINDOWS 10 PRO (64 BITS). | 15486
I450600218 | 2322 | REFRIGERADOR (COCINA) CAPACIDAD DE 7 PIES CUBICOS CARACTERISTICAS: 2 CHAROLAS AJUSTABLES DE CRISTAL TEMPLADO 1 RACK PARA HUEVOS CONTROL DE TEMPERATURA AMPLIO CAJON DE FRUTAS Y LEGUMBRES CONGELADOR INDEPENDIENTE CAPACIDAD DE 176 LITROS REFRIGERANTE R600A GARANTIA: 1 ANO CONTRA DEFECTOS DE FABRICACION. SERIE: 1B0176Z0399JBBDHJE20027 | 7482
I330000002 | 4 | ALARMA ELECTRICA SIRENA ELECTRONICA DE 30 WARRS MPI38 | 5313.49
I450400026 | 4217 | BANCA BANCA TANDEM CUATRO PLAZAS RESPALDO DE POLIPROPILENO TIPERFORADO ASIENTO FORRADO CON TELA NEGRA ESTRUCTURA METALICA REFORZADA | 2932.48
I450600084 | 314 | CONGELADOR AFASPE 2010 CONGELADOR PARA REFRIGERANTES 10 FT3 CON TERMOSTATO MECANICO PARA CONTROL DE TEMPERATURA DE INTERIOR ENTRE -20A Y -15A A UN AMBIENTE DE 42 GRADOS CENTIGRADOS CON ESPESOR DE ESCARCHA DE 10MM CON PARO Y ARRANQUE AUTOMATICO POR TEMPERATURA EVAPORADOR DE SUPERFICIE DE PLACAS DE UNA SOLA PUERTA LISA Y SOL TIPO COFRE. | 6697.84
I450400026 | 5241 | BANCA BANCA TRAFFIC DE 4 PLAZAS FABRICADA EN ACERO CON DESCANSABRAZOS FINALES ACABADO CROMO | 5684
I450400002 | 2783 | ACONDICIONADOR AIRE MINISPLIT CON CAPACIDA DE 2 TONELADAS 24000 BTU FRIO/CALOR DE 220V.SERIE EVAPORADOR :EDC261T5140600765 | 11252
I450400026 | 5883 | BANCA BANCA TRAFFIC DE 4 PLAZAS FABRICADA EN ACERO CON DESCANSABRAZOS FINALES ACABADO CROMO DE ALTO BRILLO RESPALDO Y ASIENTO DE UNA SOLA PIEZA MICROPERFORADO FABRICADO EN ACERO CAL 14 ASIENTO Y RESPALDO DE .52 X .91 CM DE DESARROLLO TOTAL CON GUARDAS LATERALES ACOSTILLADAS SOPORTE LUMBAR DOBLADO (ANGULADO)PARA MAYOR COMODIDAD Y ESTETICA VISUAL MEDIDAS DE 4 PLAZAS 2.43 X .62X .80 M | 5684
I450400026 | 5888 | BANCA BANCA TRAFFIC DE 4 PLAZAS FABRICADA EN ACERO CON DESCANSABRAZOS FINALES ACABADO CROMO DE ALTO BRILLO RESPALDO Y ASIENTO DE UNA SOLA PIEZA MICROPERFORADO FABRICADO EN ACERO CAL 14 ASIENTO Y RESPALDO DE .52 X .91 CM DE DESARROLLO TOTAL CON GUARDAS LATERALES ACOSTILLADAS SOPORTE LUMBAR DOBLADO (ANGULADO)PARA MAYOR COMODIDAD Y ESTETICA VISUAL MEDIDAS DE 4 PLAZAS 2.43 X .62X .80 M | 5684
I450400026 | 5896 | BANCA BANCA TRAFFIC DE 4 PLAZAS FABRICADA EN ACERO CON DESCANSABRAZOS FINALES ACABADO CROMO DE ALTO BRILLO RESPALDO Y ASIENTO DE UNA SOLA PIEZA MICROPERFORADO FABRICADO EN ACERO CAL 14 ASIENTO Y RESPALDO DE .52 X .91 CM DE DESARROLLO TOTAL CON GUARDAS LATERALES ACOSTILLADAS SOPORTE LUMBAR DOBLADO (ANGULADO)PARA MAYOR COMODIDAD Y ESTETICA VISUAL MEDIDAS DE 4 PLAZAS 2.43 X .62X .80 M | 5684
I450400026 | 5910 | BANCA BANCA TRAFFIC DE 4 PLAZAS FABRICADA EN ACERO CON DESCANSABRAZOS FINALES ACABADO CROMO DE ALTO BRILLO RESPALDO Y ASIENTO DE UNA SOLA PIEZA MICROPERFORADO FABRICADO EN ACERO CAL 14 ASIENTO Y RESPALDO DE .52 X .91 CM DE DESARROLLO TOTAL CON GUARDAS LATERALES ACOSTILLADAS SOPORTE LUMBAR DOBLADO (ANGULADO)PARA MAYOR COMODIDAD Y ESTETICA VISUAL MEDIDAS DE 4 PLAZAS 2.43 X .62X .80 M | 5684
I450400002 | 3344 | ACONDICIONADOR AIRE ACONDICIONADOR DE AIRE MINISPLIT 3 TONELADAS CON CONTROL REMOTO INALAMBRICO EVAPORADOR CON REJILLAS OSCILATORIAS SERIE DEL CONDENSADOR CXC361T8061700255 | 22998.16
I450400002 | 3423 | ACONDICIONADOR AIRE MINISPLIT CON CAPACIDAD DE 3 TONELADAS FRIO/CALOR DE 220 VOLTS CON CONTROL REMOTO INALAMBRICO EVAPORADOR CON REJILLAS OSCILATORIAS FILTRO ELECTROSTATICO REMOVIBLE CON INDICADOR DE TEMPERATURA. SERIE DE CONDENSADOR: CXC361T8031800564 | 23200
I450400242 | 49 | MESA DE JUNTAS MESA DE JUNTAS DE 1.50X0.60M EN LAMINADO PLASTICO DE ALTO IMPACTO | 2968.53
I450400026 | 4239 | BANCA BANCA TANDEM CUATRO PLAZAS RESPALDO DE POLIPROPILENO TIPERFORADO ASIENTO FORRADO CON TELA NEGRA ESTRUCTURA METALICA REFORZADA | 2932.48
I450400026 | 4242 | BANCA BANCA TANDEM CUATRO PLAZAS RESPALDO DE POLIPROPILENO TIPERFORADO ASIENTO FORRADO CON TELA NEGRA ESTRUCTURA METALICA REFORZADA | 2932.48
I450400002 | 2159 | ACONDICIONADOR AIRE MINISPLIT 2 TONELADAS COLOR BLANCO | 14084.72
I450400026 | 5497 | BANCA BANCA TRAFICC DE 4 PLAZAS FABRICADA EN ACERO CON DESCANSABRAZOS FINALES ACABADO EN CROMO ALTO BRILLO | 5684
I090000100 | 311 | CARRO CAMILLA HILLROOM MODELO 08005 | 103684
I450400002 | 2753 | ACONDICIONADOR AIRE MINISPLIT DE 1.5 TONELADAS 18000 BTRU FRIUO/CALOR DE 220 V. SERIE DE EVAPORADOR: EDC181T5140601036 | 8178
I060200282 | 606 | ESTERILIZADOR O AUTOCLAVE ESTERILIZADOR AUTOCLAVE CAPACIDAD DE 12 LTS CONTROL DE CICLOS DE ESTERILIZACION POR MICROCONTROLADOR LECTURA DE TODAS LAS VARIABLES EN DISPLAY LCD CAMARA Y CHAROLAS DE ACERO INOXIDABLE TRES PROGRAMAS DE ESTERILIZACION Y PROGRAMA DE SECADO GARANTIA DE 1 ANO | 22040
I090000446 | 91 | UNIDAD PORTATIL RAYOS X COLOR BLANCO CON BRAZO DE TIJERA LLAVE DE ENCENDIDO RELOJ DIGITAL CON PANTALLA DE 3 DIGITOS. (DENTAL) | 29058.25
I090000318 | 1237 | MESA INSTRUMENTAL CIRUGIA MESA PASTEUR COLOR ACERO INOXIDABLE | 2815.32
I060200282 | 408 | ESTERILIZADOR O AUTOCLAVE AUTOCLAVE ESTERILIZADOR CALOR HUMEDO. | 27782
I090001062 | 1121 | ROTOR MANO EXCAVACION DENTAL RTOR MANO EXCAVACION DENTAL PIEZA DE MANO DE BAJA VELOCIDAD. | 2784
I090001062 | 1134 | ROTOR MANO EXCAVACION DENTAL ROTOR MANO EXCAVACION DENTAL PIEZA DE MANO DE ALTA VELOCIDAD. | 3248
I450400002 | 2755 | ACONDICIONADOR AIRE MINISPLIT DE 1.5 TONELADAS 18000 BTRU FRIUO/CALOR DE 220 V. SERIE DE EVAPORADOR: EDC181T5140601045 | 8178
I090000236 | 83 | GABINETE CURACIONES (FASSA) GABINETE DE CURACIONES FABRICADO EN ACERO INOXIDABLE TIPO 304 CON UNA TARJA PROFUNDA Y PECHERA DEL MISMO MATERIAL LATERALES Y FRENTE DE ACERO INOXIDABLE DE DE 13 CM 1 CAJON LATERAL 2 PUERTAS ABATIBLES Y UNA PUERTA ABATIBLE CON ENTREPANO LAS PATAS INCLUYEN REGUETONES LLAVE MEXCLADORA 4 JALADERAS ACCESORIOS DE TRAMPA LLAVES DE EMERGENCIA TUBERIA FLEXIBLE E INSTALACION MEDIDA DE TARJA 47 CM DE LARGO Y 20 CM DE FONDO. | 30450
I060200664 | 9 | AMALGAMADOR DENTAL AMALGAMADOR ELECTRICO EQUIPADO CON MICRO PROCESADOR DE ALTA PRESION QUE CONTROLA EL TIMER Y ENTREGA UNA TRITURACION UNIFORME Y EXACTA ASEGURANDO OPTIMAS CARACTERISTICAS CLINICAS Y DE MANEJO DE LOS MATERIALES MEZCLADOS CUENTA CON MICRO-SWITCH QUE DETIENE AUTOMATICAMENTE LA TRITURACION CUANDO LA TAPA ES LEVANTADA BAJO CONSUMO DE ENERGIA. ANCHO 217 MML. PROF.173 MML. ALTO 180 MML. VOLTAJE 110/240 VOLTS ZEYCO. | 8671
I450400258 | 1590 | MODULO DESARMABLE MODULO DESARMABLE TIPO L DE 1.50 X 1.50 X .75 ACABADO MELAMINICO IMPORTADO CON PERFORACION Y TAPA PARA CABLEADO CON 2 CAJONES PAPELEROS Y 1 TAMANO OFICIO. | 5220
I090000440 | 392 | UNIDAD DENTAL UNIDAD DENTAL QUE CONSTA DE SILLON CON SISTEMA ELECTRICO PARA ELEVACION TAPICERIAS ERGONOMICAS EN ESPUMA DE POLIURETANO TAPIZADAS EN VINIL 100% LAVABLE 4 MOVIMIENTOS INDEPENDIENTES CONTROLADOS POR JOYSTICK CABEZAL DE ALTURA VARIABLE DESCANSA BRAZO DERECHO ARTICULADO DESCANSA BRAZOS CUBIERTOS CON ESPUMA DE POLIURETANO ESTRUCTURA TOTALMENTE METALICA PROTECTOR PARA DESCANSA PIES REMOVIBLE PARA FACIL LIMPIEZA MODULO CON JERINGA TRIPLE CON PUNTA ESTERILIZABLE NEGATOSCOPIO LUZ LED PANEL DE CONTROL 6 MOVIMIENTOS PROGRAMA INICIO DE TRABAJO PROGRAMA RETORNO A CERO 1 SALIDA PARA PIEZA DE ALTA MANUAL 1 SALIDA PARA PIEZA DE BAJA MANUAL REGULADOR PARA UN CONTROL EFECTIVO DE PRESION DE AIRE ESTRUCTURA INTERNA DE ACERO MANGUERAS Y CONDUCTOS DE POLIURETANO MANOMETRO INDICADOR DE PRESION DE TRABAJO ESCUPIDERA CON SISTEMA DE AGUA FLUSH (AGUA MEDICA). TARJA DE CERAMICA DESMONTABLE EYECTOR AUTOMATICO TIPO VENTURI LLENA VASO LAVA TARJA ATRAPA | 52374
I180000220 | 5286 | UNIDAD CENTRAL DE PROCESO (CPU) UNIDAD CENTRAL DE PROCESO (CPU). PROCESADOR DE OCTAVA GENERACION INTEL CORE I5-I5-8265U DE 4 NUCLEOS/6 MB/DE 16 GHZ A 3.9 GHZ/25 W. MEMORIA: 8 GB DDRA 2400 MHZ (1 X 8 GB) 2 DIMM CRECIMIENTO HASTA 64 GB DDRA 2400 MHZ. DISCO DURO: 1 TB 7200 RPM DE 2.5 SATA. TARJETA DE VIDEO: GRAFICOS INTEGRADOS INTEL UHD GRAPHICS 620. TARJETA DE RED: RED INTEGRADA ETHERNET LAN 10/100/1000. SOFTWARE OFICINA: DEBERA INCLUIR UNA LICENCIA OFFICE HOME & BUSINESS 2019 FPP PC/MAC 32/64 BITS ESPANOL. | 24471.36
I450400232 | 282 | MESA AUXILIAR DE MADERA DE .60X.60 CON CAJON Y 2 PUERTAS CON LLAVE COLOR VINO | 3450
I450400002 | 2001 | ACONDICIONADOR AIRE MINISPLIT DE 11/2 TONELADAS EQUIPO EN COLOR BLANCO NUMERO DE SERIE DEL CONDENSADOR A-2010-03-OD-05-092 Y NUMERO DE SERIE DEL EVAPORADOR A-2010-03-ID-02-322 | 11252
I090000062 | 1188 | BASCULA BEBE BASCULA BEBE MECANICA PEDIATRICA PARA DETERMINAR EL PESO CORPORAL DE 0 A 20 KILOS DESPLIEGUE DE PESO EN KILOGRAMOS Y GRAMOS AJUSTE MANUAL A CERO DIVISION DE 5 GRAMOS O MENOR SENSIBILIDAD DE 5 GRAMOS O MENOR CHAROLA RESISTENTE AL ALTO IMPACTO PARA COLOCACION DEL BEBE MECANISMO DE TARA METALICO COLOR DEL EQUIPO BEIGE | 4466
I090000216 | 2674 | ESTUCHE DIAGNOSTICO (JGO. DE) ESTUCHE DE DIAGNOSTICO COMPLETO | 7841.6
I450400258 | 1598 | MODULO DESARMABLE MODULO DESARMABLE TIPO L DE 1.50 X 1.50 X .75 ACABADO MELAMINICO IMPORTADO CON PERFORACION Y TAPA PARA CABLEADO CON 2 CAJONES PAPELEROS Y 1 TAMANO OFICIO. | 5220
I180000220 | 5257 | UNIDAD CENTRAL DE PROCESO (CPU) UNIDAD CENTRAL DE PROCESO (CPU). PROCESADOR DE OCTAVA GENERACION INTEL CORE I5-I5-8265U DE 4 NUCLEOS/6 MB/DE 16 GHZ A 3.9 GHZ/25 W. MEMORIA: 8 GB DDRA 2400 MHZ (1 X 8 GB) 2 DIMM CRECIMIENTO HASTA 64 GB DDRA 2400 MHZ. DISCO DURO: 1 TB 7200 RPM DE 2.5 SATA. TARJETA DE VIDEO: GRAFICOS INTEGRADOS INTEL UHD GRAPHICS 620. TARJETA DE RED: RED INTEGRADA ETHERNET LAN 10/100/1000. SOFTWARE OFICINA: DEBERA INCLUIR UNA LICENCIA OFFICE HOME & BUSINESS 2019 FPP PC/MAC 32/64 BITS ESPANOL. | 24471.36
I090000216 | 2235 | ESTUCHE DIAGNOSTICO (JGO. DE) ESTUCHE DE DIAGNOSTICO MCA WELCH ALLYN METALICO | 6844
I060600200 | 561 | ESTADIMETRO INFANTOMETRO COLOR BEIGE | 2668
I450400258 | 1601 | MODULO DESARMABLE MODULO DESARMABLE TIPO L DE 1.50 X 1.50 X .75 ACABADO MELAMINICO IMPORTADO CON PERFORACION Y TAPA PARA CABLEADO CON 2 CAJONES PAPELEROS Y 1 TAMANO OFICIO. | 5220
I450400002 | 3302 | ACONDICIONADOR AIRE MINISPLIT CON CAPACIDAD DE 1.5 TONELADAS FRIO/CALOR DE 220 VOLTS. SERIE DEL COMPRESOR: CXC181J8071600273 | 9048
I180000220 | 5260 | UNIDAD CENTRAL DE PROCESO (CPU) UNIDAD CENTRAL DE PROCESO (CPU). PROCESADOR DE OCTAVA GENERACION INTEL CORE I5-I5-8265U DE 4 NUCLEOS/6 MB/DE 16 GHZ A 3.9 GHZ/25 W. MEMORIA: 8 GB DDRA 2400 MHZ (1 X 8 GB) 2 DIMM CRECIMIENTO HASTA 64 GB DDRA 2400 MHZ. DISCO DURO: 1 TB 7200 RPM DE 2.5 SATA. TARJETA DE VIDEO: GRAFICOS INTEGRADOS INTEL UHD GRAPHICS 620. TARJETA DE RED: RED INTEGRADA ETHERNET LAN 10/100/1000. SOFTWARE OFICINA: DEBERA INCLUIR UNA LICENCIA OFFICE HOME & BUSINESS 2019 FPP PC/MAC 32/64 BITS ESPANOL. | 24471.36
I180000220 | 5261 | UNIDAD CENTRAL DE PROCESO (CPU) UNIDAD CENTRAL DE PROCESO (CPU). PROCESADOR DE OCTAVA GENERACION INTEL CORE I5-I5-8265U DE 4 NUCLEOS/6 MB/DE 16 GHZ A 3.9 GHZ/25 W. MEMORIA: 8 GB DDRA 2400 MHZ (1 X 8 GB) 2 DIMM CRECIMIENTO HASTA 64 GB DDRA 2400 MHZ. DISCO DURO: 1 TB 7200 RPM DE 2.5 SATA. TARJETA DE VIDEO: GRAFICOS INTEGRADOS INTEL UHD GRAPHICS 620. TARJETA DE RED: RED INTEGRADA ETHERNET LAN 10/100/1000. SOFTWARE OFICINA: DEBERA INCLUIR UNA LICENCIA OFFICE HOME & BUSINESS 2019 FPP PC/MAC 32/64 BITS ESPANOL. | 24471.36
I090000216 | 1954 | ESTUCHE DIAGNOSTICO (JGO. DE) ESTUCHE DE DIAGNOSTICO QUE INCLUYE OFTALMOSCOPIO COAXIAL CON LUZ HALOGENA OTOSCOPIO DE DIAGNOSTICO /ILUMINADOR DE GARGANTA CON BOMBILLA HALOGENA DE FIBRA OPTICA JUEGO DE 4 ESPECULOS DE PROPILENO MANGO RECARGABLE DE 3.5V 110-130V ENCHUFE DIRECTO. | 9200
I450400320 | 4145 | SILLON SILLON EJECUTIVO CON SOPORTE LUMBAR RESPALDO ALTO TAPIZADO EN MALLA FLEX CON CABECERA AJUSTABLE | 4872
I450400258 | 1589 | MODULO DESARMABLE MODULO DESARMABLE TIPO L DE 1.50 X 1.50 X .75 ACABADO MELAMINICO IMPORTADO CON PERFORACION Y TAPA PARA CABLEADO CON 2 CAJONES PAPELEROS Y 1 TAMANO OFICIO. | 5220
I450400002 | 3300 | ACONDICIONADOR AIRE MINISPLIT CON CAPACIDAD DE 1.5 TONELADAS FRIO/CALOR DE 220 VOLTS. SERIE DEL COMPRESOR: CXC181J8071600269 | 9048
I180000220 | 5259 | UNIDAD CENTRAL DE PROCESO (CPU) UNIDAD CENTRAL DE PROCESO (CPU). PROCESADOR DE OCTAVA GENERACION INTEL CORE I5-I5-8265U DE 4 NUCLEOS/6 MB/DE 16 GHZ A 3.9 GHZ/25 W. MEMORIA: 8 GB DDRA 2400 MHZ (1 X 8 GB) 2 DIMM CRECIMIENTO HASTA 64 GB DDRA 2400 MHZ. DISCO DURO: 1 TB 7200 RPM DE 2.5 SATA. TARJETA DE VIDEO: GRAFICOS INTEGRADOS INTEL UHD GRAPHICS 620. TARJETA DE RED: RED INTEGRADA ETHERNET LAN 10/100/1000. SOFTWARE OFICINA: DEBERA INCLUIR UNA LICENCIA OFFICE HOME & BUSINESS 2019 FPP PC/MAC 32/64 BITS ESPANOL. | 24471.36
I090000062 | 1169 | BASCULA BEBE BASCULA BEBE MECANICA PEDIATRICA PARA DETERMINAR EL PESO CORPORAL DE 0 A 20 KILOS DESPLIEGUE DE PESO EN KILOGRAMOS Y GRAMOS AJUSTE MANUAL A CERO DIVISION DE 5 GRAMOS O MENOR SENSIBILIDAD DE 5 GRAMOS O MENOR CHAROLA RESISTENTE AL ALTO IMPACTO PARA COLOCACION DEL BEBE MECANISMO DE TARA METALICO COLOR DEL EQUIPO BEIGE | 4466
I090000062 | 1171 | BASCULA BEBE BASCULA BEBE MECANICA PEDIATRICA PARA DETERMINAR EL PESO CORPORAL DE 0 A 20 KILOS DESPLIEGUE DE PESO EN KILOGRAMOS Y GRAMOS AJUSTE MANUAL A CERO DIVISION DE 5 GRAMOS O MENOR SENSIBILIDAD DE 5 GRAMOS O MENOR CHAROLA RESISTENTE AL ALTO IMPACTO PARA COLOCACION DEL BEBE MECANISMO DE TARA METALICO COLOR DEL EQUIPO BEIGE | 4466
I450400258 | 1585 | MODULO DESARMABLE MODULO DESARMABLE TIPO L DE 1.50 X 1.50 X .75 ACABADO MELAMINICO IMPORTADO CON PERFORACION Y TAPA PARA CABLEADO CON 2 CAJONES PAPELEROS Y 1 TAMANO OFICIO. | 5220
I450400002 | 3301 | ACONDICIONADOR AIRE MINISPLIT CON CAPACIDAD DE 1.5 TONELADAS FRIO/CALOR DE 220 VOLTS. SERIE DEL COMPRESOR: CXC181J8071600264 | 9048
I180000220 | 5258 | UNIDAD CENTRAL DE PROCESO (CPU) UNIDAD CENTRAL DE PROCESO (CPU). PROCESADOR DE OCTAVA GENERACION INTEL CORE I5-I5-8265U DE 4 NUCLEOS/6 MB/DE 16 GHZ A 3.9 GHZ/25 W. MEMORIA: 8 GB DDRA 2400 MHZ (1 X 8 GB) 2 DIMM CRECIMIENTO HASTA 64 GB DDRA 2400 MHZ. DISCO DURO: 1 TB 7200 RPM DE 2.5 SATA. TARJETA DE VIDEO: GRAFICOS INTEGRADOS INTEL UHD GRAPHICS 620. TARJETA DE RED: RED INTEGRADA ETHERNET LAN 10/100/1000. SOFTWARE OFICINA: DEBERA INCLUIR UNA LICENCIA OFFICE HOME & BUSINESS 2019 FPP PC/MAC 32/64 BITS ESPANOL. | 24471.36
I090000216 | 3514 | ESTUCHE DIAGNOSTICO (JGO. DE) ESTUCHE DE DIAGNOSTICO CON MANGO RECARGABLE DE 3.5 V OFTALMOSCOPIO Y OTOSCOPIO CON ESTUCHE RIGIDO Y COLOR NEGRO. | 8499.32
I060600200 | 547 | ESTADIMETRO INFANTOMETRO COLOR BEIGE | 2668
I450400002 | 2449 | ACONDICIONADOR AIRE ACONDICIONADOR AIRE FRIO CALOR 1 TONELADA 220V MARCA MIRAGE. COLOR BLANCO. | 5461.93
I090000216 | 2548 | ESTUCHE DIAGNOSTICO (JGO. DE) ESTUCHE DE DIAGNOSTICO INCLUYE MANGO RECARGABLE UNIVERSAL DE 3.5 V.METALICO CON TERMINACION CROMO-PLATEADO Y ESTRIADO OFTALMOSCOPIO ESTANDAR DE 3.5 V. | 6844
I450400258 | 1597 | MODULO DESARMABLE MODULO DESARMABLE TIPO L DE 1.50 X 1.50 X .75 ACABADO MELAMINICO IMPORTADO CON PERFORACION Y TAPA PARA CABLEADO CON 2 CAJONES PAPELEROS Y 1 TAMANO OFICIO. | 5220
I090000186 | 223 | EQUIPO ELECTROCARDIOGRAFO ELECTROCARDIOGRAFO DE TRES CANALES PANTALLA LCD A COLOR IMPRESORA TERMICA INTERNA CELOCIDAD DE GRAFICOS DE 5/25/50 MM/S CON CONFIGURACION DE DERIVACION ESTANDAR Y CABRERA ALIMENTACION DE RED O BATERIA. SUMINISTRO DE ENERGIA DE CORRIENTE ALTERNA (CA) UNVERSAL:100 A 240 VCA 50 A 60 HZ 0.5 A (230 V) Y 075 A (115) BATERIA RECARGABLE CON 4 HRS DE FUNCIONAMIENTO CONTINUO SIN IMPRESION. FILTRO MIOGRAMA: LP25 LP 40 O LP 150 150 HZ U OFF (250 HZ) FILTRO CA: 50 O 60 H. REGISTRO SIMULTANEO DE 12 DERIVACIONES MEMORIA PARA 100 ECG EN FORMATO PDF EXPORTACION AUTOMATICA DE PDF A MEMORIA USB FORMATO DE PAPEL TERMICO: PLEGADO EN Z 70*80 MM O ROLLO. | 41180
I090001268 | 3 | PISTOLA PARA BIOPSIA DE MAMA PISTOLA PARA BIOPSIA DE MAMA 15MM A 22 MM LOTE 51FVO147 REQ. 22229 | 31900
I450400002 | 2754 | ACONDICIONADOR AIRE MINISPLIT DE 1.5 TONELADAS 18000 BTRU FRIUO/CALOR DE 220 V. SERIE DE EVAPORADOR: EDC181T5140600957 | 8178
I450400258 | 1600 | MODULO DESARMABLE MODULO DESARMABLE TIPO L DE 1.50 X 1.50 X .75 ACABADO MELAMINICO IMPORTADO CON PERFORACION Y TAPA PARA CABLEADO CON 2 CAJONES PAPELEROS Y 1 TAMANO OFICIO. | 5220
I180000220 | 5285 | UNIDAD CENTRAL DE PROCESO (CPU) UNIDAD CENTRAL DE PROCESO (CPU). PROCESADOR DE OCTAVA GENERACION INTEL CORE I5-I5-8265U DE 4 NUCLEOS/6 MB/DE 16 GHZ A 3.9 GHZ/25 W. MEMORIA: 8 GB DDRA 2400 MHZ (1 X 8 GB) 2 DIMM CRECIMIENTO HASTA 64 GB DDRA 2400 MHZ. DISCO DURO: 1 TB 7200 RPM DE 2.5 SATA. TARJETA DE VIDEO: GRAFICOS INTEGRADOS INTEL UHD GRAPHICS 620. TARJETA DE RED: RED INTEGRADA ETHERNET LAN 10/100/1000. SOFTWARE OFICINA: DEBERA INCLUIR UNA LICENCIA OFFICE HOME & BUSINESS 2019 FPP PC/MAC 32/64 BITS ESPANOL. | 24471.36
I450400320 | 6426 | SILLON SILLON EJECUTIVO RESPALDO CON CABECERA MECANISMO EJECUTIVO BRAZOS DE POLIPROPILENO AJUSTABLES BASE CROMADA DE 5 PUNTAS CON RODAJA PARA DESPLAZAMIENTO RESPALDO EN MALLA Y TAPIZ EN ASIENTO EN TELA MESH NEGRO CON HULE ESPUMA INYECTADA. COLOR NEGRO . | 7424
I480800052 | 347 | CAMION PICK-UP RANGER CRW. CAB XL AC MOTOR I-4 TRANSMISION MANUAL 5 VELOCIDADES LLANTAS LT235/75 R15 PBV 5800 COLOR BLANCO OXFORD CON CAMPER (PLACA ANTERIOR PW-51-196 PZ-84-603 RG-38-290). | 169350
I450400026 | 4297 | BANCA BANCA TANDEM CUATRO PLAZAS CON RESPALDO EN POLIPROPILENO MULTIPERFORADO CON RESPALDOS FORRADOS CON TELA NEGRA ESTRUCTURA METALICA REFORZADA. | 2932.48
I421200074 | 118 | PODADOR DESMALEZADORA A GASOLINA 63 CC | 5460.12
I450400016 | 3526 | ARCHIVERO DE METAL VERTICAL 4 GAVETAS FABRICADO CON LAMINA CALIBRE DEL 18X24 ROLADA EN FRIO PREVIA LIMPIEZA MEDIANTE FOSFATOS CHASIS METALICO Y REFORZDO ACABADO EN PINTURA DE ESMALTE SECADO EN HORNO CAPACIDAD DE 25 KGS. GAVETAS TAMANO OFICIO APERTURA DE GAVETAS CON CORREDERAS DE 4 BALEROS CADA UNO CAJONES MEDIA ALTURA CON GUIAS PARA COLGANTE DE ARCHIVO FRENTE ESTAMPADOS PORTA ETIQUETA DE NYLONDESLIZAMIENTO SOBRE BALERO DE NYLONCERRADURA GENERAL. | 3271.75
I150200232 | 149 | MONITOR (AFASPE 2010) MONITOR HP LA2006X 20 PULGADAS LCD | 6458.88
I180000220 | 2727 | UNIDAD CENTRAL DE PROCESO (CPU) (AFASPE 2010) CPU HP COMPAQ 6200 PRO SFF | 15070.72
I450400002 | 2156 | ACONDICIONADOR AIRE MINISPLIT DE 1 TONELADA COLOR BLANCO | 11184.14
I450400012 | 944 | ARCHIVERO ARCHIVERO DE 4 GAVETAS COLOR PERA | 3944
I090000312 | 1983 | MESA EXPLORACION MESA DE EXPLORACION FABRICADA EN LAMINA CALIBRE 24 ESMALTADA COLOR BEIGE CON LAS SIGUIENTES DIMENSIONES 120 X 57 X 80 CMS MAS EL PIECERO DE 41 CMS LA PARTE SUPERIOR CUENTA CON TRES SECCIONES (RESPALDO SANGRERA Y PIECERO) TAPIZADOS EN BASTIDOR DE MADERA CUBIERTO CON HULE ESPUMA Y FORRADOEN VINIL COLOR NEGRO. POR LA PARTE DEL FRENTE TIENE RRESTIRADOR Y CONTACTO PARA LUZ EL ACABADO ES EN PINTURA ACRiLICA APLICADA CON EQUIPO DE ALTA PRESION. COLOR BEIGE. | 3268.88
I450400120 | 2906 | ESCRITORIO ESCRITORIO FABRICADO EN MELAMINA CON MEDIDAS: EN LA CUBIERTA DE .60 X 1.50 MTS. Y LATERAL DE 1.10 X .60 MTS CON 2 CAJONES PAPELEROS 1 OFICIO. | 4628.4
I450400026 | 5878 | BANCA BANCA TRAFFIC DE 4 PLAZAS FABRICADA EN ACERO CON DESCANSABRAZOS FINALES ACABADO CROMO DE ALTO BRILLO RESPALDO Y ASIENTO DE UNA SOLA PIEZA MICROPERFORADO FABRICADO EN ACERO CAL 14 ASIENTO Y RESPALDO DE .52 X .91 CM DE DESARROLLO TOTAL CON GUARDAS LATERALES ACOSTILLADAS SOPORTE LUMBAR DOBLADO (ANGULADO)PARA MAYOR COMODIDAD Y ESTETICA VISUAL MEDIDAS DE 4 PLAZAS 2.43 X .62X .80 M | 5684
I090001254 | 43 | EQUIPO PARA ESCRUTINIO DE EMISIONES OTOACUSTICAS EQUIPO PORTATIL PARA TAMIZ AUDITIVO A TRAVES DE EMISIONES OTOACUSTICAS. | 114840
I180000066 | 2011 | MINICOMPUTADORA MINICOMPUTADORA. | 19011.24
I450400026 | 3491 | BANCA DE 4 PLAZAS TAPIZADA EN TELA CON ESTRUCTURA TUBULAR COLOR NEGRO | 2622
I450400026 | 3492 | BANCA DE 4 PLAZAS TAPIZADA EN TELA CON ESTRUCTURA TUBULAR COLOR NEGRO | 2622
I450400026 | 3493 | BANCA DE 4 PLAZAS TAPIZADA EN TELA CON ESTRUCTURA TUBULAR COLOR NEGRO | 2622
I450400026 | 3494 | BANCA DE 4 PLAZAS TAPIZADA EN TELA CON ESTRUCTURA TUBULAR COLOR NEGRO | 2622
I450400278 | 274 | PIZARRONES Y ROTAFOLIOS ROTAFOLIO FIJO PIZARRON DE 70X90 DOBLE CARTA EN COLOR BLANCO CON VERDE ESTRUCTURA DE ALUMINIO ANODIZADO EN TUBO RECTANGULAR DE 11/2 X3/4 DE 1.70 DE ALTURA CON SUJETADORES PARA HOJAS . | 4184.67
I450400002 | 2313 | ACONDICIONADOR AIRE MINISPLIT 1 TONELADA COLOR BLANCO SERIE DE EVAPORADOR M201473010312728120174 SERIE CONDENSADOR M201473010812724120483 | 9396
I090000216 | 2538 | ESTUCHE DIAGNOSTICO (JGO. DE) ESTUCHE DE DIAGNOSTICO INCLUYE MANGO RECARGABLE UNIVERSAL DE 3.5 V.METALICO CON TERMINACION CROMO-PLATEADO Y ESTRIADO OFTALMOSCOPIO ESTANDAR DE 3.5 V. | 6844
I450400120 | 3220 | ESCRITORIO ESCRITORIO SECRETARIAL DE 1.20 X .60 X.75 M ACABADO MELAMINICO IMPORTADO | 3828
I180000220 | 5290 | UNIDAD CENTRAL DE PROCESO (CPU) UNIDAD CENTRAL DE PROCESO (CPU). PROCESADOR DE OCTAVA GENERACION INTEL CORE I5-I5-8265U DE 4 NUCLEOS/6 MB/DE 16 GHZ A 3.9 GHZ/25 W. MEMORIA: 8 GB DDRA 2400 MHZ (1 X 8 GB) 2 DIMM CRECIMIENTO HASTA 64 GB DDRA 2400 MHZ. DISCO DURO: 1 TB 7200 RPM DE 2.5 SATA. TARJETA DE VIDEO: GRAFICOS INTEGRADOS INTEL UHD GRAPHICS 620. TARJETA DE RED: RED INTEGRADA ETHERNET LAN 10/100/1000. SOFTWARE OFICINA: DEBERA INCLUIR UNA LICENCIA OFFICE HOME & BUSINESS 2019 FPP PC/MAC 32/64 BITS ESPANOL. | 24471.36
I450400002 | 2314 | ACONDICIONADOR AIRE MINISPLIT 1.5 TONELADA COLOR BLANCO SERIE DE EVAPORADOR M201473010212726120125 SERIE CONDENSADOR M201473010512729120072 | 11136
I450400294 | 434 | RELOJ CHECADOR RELOJ CHECADOR DE ASISTENCIA DE HUELLA DIGITALFUNCIONAL POR MEDIO DE USBCAPA 1500 HUELLAS. | 8236
I450400012 | 539 | ARCHIVERO ARCHIVERO FIJO DE 2 GABETAS CON CAPACIDAD PARA DUCUMENTOS CARTA Y OFICIO COLOR GRIS | 3450
I090000062 | 1166 | BASCULA BEBE BASCULA BEBE MECANICA PEDIATRICA PARA DETERMINAR EL PESO CORPORAL DE 0 A 20 KILOS DESPLIEGUE DE PESO EN KILOGRAMOS Y GRAMOS AJUSTE MANUAL A CERO DIVISION DE 5 GRAMOS O MENOR SENSIBILIDAD DE 5 GRAMOS O MENOR CHAROLA RESISTENTE AL ALTO IMPACTO PARA COLOCACION DEL BEBE MECANISMO DE TARA METALICO COLOR DEL EQUIPO BEIGE | 4466
I450600084 | 499 | CONGELADOR AFASPE 2010 CONGELADOR PARA REFRIGERANTES | 6697.84
I450400002 | 2311 | ACONDICIONADOR AIRE MINISPLIT 1 TONELADA COLOR BLANCO SERIE DE EVAPORADOR M201473010312728120178 SERIE CONDENSADOR M201473010812724120282 | 9396
I450400016 | 2685 | ARCHIVERO DE METAL 2 GAVETAS TAMANO OFICIO C/CAJON Y CAJA FUERTE | 3202.75
I450400002 | 2312 | ACONDICIONADOR AIRE MINISPLIT 1 TONELADA COLOR BLANCO SERIE DE EVAPORADOR M201473010312728120176 SERIE CONDENSADOR M201473010812724120403 | 9396
I450400002 | 1378 | ACONDICIONADOR AIRE MINI SPLIT DE 2 TONELADAS CON CALEFACCION DE BOMBA DE CALOR EVAPORADORA MWW524 Y CONDENSADORA TWK524 220 VOLTS | 16718.52
I450600280 | 1234 | VITRINA VITRINA METALICA COLOR BEIGE CON PUERTAS Y ENTREPANOS DE CRISTAL | 3277.5
I450400258 | 1097 | MODULO DESARMABLE MODULO DESARMABLE COLOR CAOBA | 2784
I450400016 | 3956 | ARCHIVERO DE METAL ARCHIVERO METALICO DE 4 GAVETAS EN ACABADO METALICO CON CUBIERTA EN LAMINA ROLADA EN FRIO CON CORREDERAS DE SUSPENSION EMBALINADA DE MAXIMA EXTENSION TODO ENSAMBLADO SIN SOLDADURA CERRADURA DE CILINDRO REMOVIBLE Y LLAVE COLOR ARENA | 5092.4
I180000220 | 4111 | UNIDAD CENTRAL DE PROCESO (CPU) UNIDAD CENTRAL DE PROCESO(CPU)COMPUTADORA DE ESCRITORIO M700 SFFCI3-6100 3.7 GHZ 4GB RAMDISCO DURO 500GB DVDRWWIN 10 PRO GTIA. | 11675.4
I090000216 | 3183 | ESTUCHE DIAGNOSTICO (JGO. DE) ESTUCHE DE DIAGNOSTICO (JGO DE ) 1. SET DE DIAGNOSTICO PARA OFTALMOLOGIA DIRECTA CON OPTICA ASFERICA DE PRECISION. 2. OTOSCOPIO CON ILUMINACION XENON MEDIANTE FIBRA OPTICA DE 2.5 V. 3. OFTALMOSCOSPIO CON ILUMINACION XENON/HALOGENA DE 2.5V. 4. MANGO METALICO C (MEDIANO) CON ACABADO RUGOSO PARA USO CON BATERIAS ALCALINAS O RECARGABLES. 5. CON SISTEMA DE CIERRE O ACOPLAMIENTO DE OTOSCOPIO Y OFTALMOSCOPIO AL MANGO TIPO CLIC MECANICO. 6. CON ESTUCHE RIGIDO PARA GUARDA DE ACCESORIOS. | 7192
I090000312 | 2773 | MESA EXPLORACION MESA DE EXPLORACION UNIVERSAL PIERNERAS DE PLASTICO MEIDAS 1.65 M X .85 M | 9445.88
I450400002 | 1381 | ACONDICIONADOR AIRE MINI SPLIT DE 2 TONELADAS CON CALEFACCION DE BOMBA DE CALOR EVAPORADORA MWW524 Y CONDENSADORA TWK524 220 VOLTS | 16718.52
I450600084 | 485 | CONGELADOR AFASPE 2010 CONGELADOR PARA REFRIGERANTES | 6697.84
I450400120 | 3198 | ESCRITORIO ESCRITORIO SECRETARIAL DE 1.20 X .60 X.75 M ACABADO MELAMINICO IMPORTADO | 3828
I090000198 | 562 | ESTERILIZADORES ESTERILIZADOR DE CALOR SECO. | 6997.58
I450400002 | 1376 | ACONDICIONADOR AIRE MINI SPLIT DE 2 TONELADAS CON CALEFACCION DE BOMBA DE CALOR EVAPORADORA MWW524 Y CONDENSADORA TWK524 220 VOLTS | 16718.52
I450400002 | 1377 | ACONDICIONADOR AIRE MINI SPLIT DE 2 TONELADAS CON CALEFACCION DE BOMBA DE CALOR EVAPORADORA MWW524 Y CONDENSADORA TWK524 220 VOLTS | 16718.52
I450400026 | 5239 | BANCA BANCA TRAFFIC DE 4 PLAZAS FABRICADA EN ACERO CON DESCANSABRAZOS FINALES ACABADO CROMO | 5684
I450400026 | 5894 | BANCA BANCA TRAFFIC DE 4 PLAZAS FABRICADA EN ACERO CON DESCANSABRAZOS FINALES ACABADO CROMO DE ALTO BRILLO RESPALDO Y ASIENTO DE UNA SOLA PIEZA MICROPERFORADO FABRICADO EN ACERO CAL 14 ASIENTO Y RESPALDO DE .52 X .91 CM DE DESARROLLO TOTAL CON GUARDAS LATERALES ACOSTILLADAS SOPORTE LUMBAR DOBLADO (ANGULADO)PARA MAYOR COMODIDAD Y ESTETICA VISUAL MEDIDAS DE 4 PLAZAS 2.43 X .62X .80 M | 5684
I450400026 | 6525 | BANCA BANCA DE ESPERA DE 4 PLAZAS PATA CROMADA CONCHA LAMINA PERFORADA COLOR GRIS | 5293.08
I450400002 | 1379 | ACONDICIONADOR AIRE MINI SPLIT DE 2 TONELADAS CON CALEFACCION DE BOMBA DE CALOR EVAPORADORA MWW524 Y CONDENSADORA TWK524 220 VOLTS | 16718.52
I450400258 | 451 | MODULO DESARMABLE SEMI EJECUTIVO CUBIERTA RECTANGULAR DE 1.10X0.50 COSTADO DE 0.72X0.67 PEDESTAL CON 2 CAJONES PAPELEROS Y 1 ARCHIVERO | 4220.5
I450400120 | 3145 | ESCRITORIO ESCRITORIO DE 1.20 X .60 X.75 M ACABADO MELAMINICO IMPORTADO TIPO ENCHAPADO EN TEXTURA ESSCENCE | 4129.6
I450400016 | 3962 | ARCHIVERO DE METAL ARCHIVERO METALICO DE 4 GAVETAS EN ACABADO MELAMINICO CON CUBIERTA EN LAMINA ROLADA EN FRIO CON CORREDERAS DE SUSPENSION EMBALINADA TODO SIN SOLDADURA CERRADURA DE CILINDRO REMOVIBLE Y LLAVE COLOR ARENA | 5092.4
I180000220 | 4108 | UNIDAD CENTRAL DE PROCESO (CPU) UNIDAD CENTRAL DE PROCESO(CPU)COMPUTADORA DE ESCRITORIO M700 SFFCI3-6100 3.7 GHZ 4GB RAMDISCO DURO 500GB DVDRWWIN 10 PRO GTIA. | 11675.4
I090000216 | 3188 | ESTUCHE DIAGNOSTICO (JGO. DE) ESTUCHE DE DIAGNOSTICO (JGO DE ) 1. SET DE DIAGNOSTICO PARA OFTALMOLOGIA DIRECTA CON OPTICA ASFERICA DE PRECISION. 2. OTOSCOPIO CON ILUMINACION XENON MEDIANTE FIBRA OPTICA DE 2.5 V. 3. OFTALMOSCOSPIO CON ILUMINACION XENON/HALOGENA DE 2.5V. 4. MANGO METALICO C (MEDIANO) CON ACABADO RUGOSO PARA USO CON BATERIAS ALCALINAS O RECARGABLES. 5. CON SISTEMA DE CIERRE O ACOPLAMIENTO DE OTOSCOPIO Y OFTALMOSCOPIO AL MANGO TIPO CLIC MECANICO. 6. CON ESTUCHE RIGIDO PARA GUARDA DE ACCESORIOS. | 7192
I450400120 | 4654 | ESCRITORIO ESCRITORIO METALICO 120 X 0.75 X 0.75 MTS. CON 1 PEDESTAL DERECHO METALICO COLOR ARENA CUBIERTA DE MADERA AGLOMERADA DE 2.8 CM ESPESOR DE MELAMINA DE BAJA PRESION EN COLOR ENGLISH OAK. PEDESTAL DE 41.4 CM X 47.8 CM X 58 CM FABRICADO A BASE DE LAMINA ROLADA EN CALIBRE 22 CON REFUERZOS TROQUELADOS PARA RECEPCION DE CORREDERAS SENCILLAS CALIBRE 18. GAVETA PAPELERA DE 8 CM X 34.3 X 55.5 CM FABRICADO A BASE DE LAMINA ROLADA EN FRIO CALIBRE 22. FALDON FRONTAL DE 48 CM X 111 CM Y 143 CM FABRICADO A BASE DE LAMINA ROLADA EN FRIO CALIBRE 22. GAVETA DE ARCHIVO 16.7 CM X 34.3 CM X 55.5 CM FABRICADO A BASE DE LAMINA ROLADA EN FRIO CALIBRE 22. PATAS CUADRADAS CALIBRE 18. CUENTA CON REGATON Y TORNILLO NIVELADOR FABRICADO EN POLIPROPILENO DE ALTO IMPACTO. SEPARADORES DE 12 CM X 35.5 CM. FABRICADO A BASE DE LAMINA ROLADA EN FRIO CALIBRE: 22 CON PREPARACION DE GUIAS INTEGRADAS EN PUNTAS PARA ENSAMBLE POR GRAVEDAD EN CALIBRE 18. CAJA LAPICERA | 6948.4
I090000312 | 2684 | MESA EXPLORACION MESA DE EXPLORACION GINECOLOGICA UNIVERSAL FABRICADA EN LAMINA CALIBRE 22 CON ACABADO COLOR BEIGE CON GABINETE CON 2 PUERTAS CORREDIZAS POSICIONES EN CABECERA Y PIECERA. CON PIERNERAS DE PLASTICO MEDIDA DE LARGO 1.65 X ANCHO X 0.55 MTS X ALTO 0.85 MTS. | 6728
I450400002 | 1380 | ACONDICIONADOR AIRE MINI SPLIT DE 2 TONELADAS CON CALEFACCION DE BOMBA DE CALOR EVAPORADORA MWW524 Y CONDENSADORA TWK524 220 VOLTS | 16718.52
I450400016 | 3536 | ARCHIVERO DE METAL VERTICAL 4 GAVETAS FABRICADO CON LAMINA CALIBRE DEL 18X24 ROLADA EN FRIO PREVIA LIMPIEZA MEDIANTE FOSFATOS CHASIS METALICO Y REFORZDO ACABADO EN PINTURA DE ESMALTE SECADO EN HORNO CAPACIDAD DE 25 KGS. GAVETAS TAMANO OFICIO APERTURA DE GAVETAS CON CORREDERAS DE 4 BALEROS CADA UNO CAJONES MEDIA ALTURA CON GUIAS PARA COLGANTE DE ARCHIVO FRENTE ESTAMPADOS PORTA ETIQUETA DE NYLONDESLIZAMIENTO SOBRE BALERO DE NYLONCERRADURA GENERAL. | 3271.75
I450400012 | 345 | ARCHIVERO METALICO DE 4 GAVETAS COLOR ARENA | 3622.5
I180000220 | 3720 | UNIDAD CENTRAL DE PROCESO (CPU) HP COMPAQ PRO 705G1 SFF WINDOWS 8 PRO 64 BITS OS AMD A8-6500B 8GB RAM 500 GB SATA 720 RPM SE INCLUYE CARE PACK 3 ANOS EN SITIO LICENCIA OFFICE 2013 ESTANDAR | 19772.2
I450400144 | 9 | GABINETE TELEFONICO GABINETE TELEFONICO GABINETE DE CONECTIVIDAD PARA PARED DE 9 UNIDADES CERRADO COLOR NEGRO CREMALLERAS PARA MONTAJE CALIBRE 14 ROSCADA PARA TORNILLOS 12-24 Y/O PERFORACIONES CUADRADAS MARCO POSTERIOR EN CALIBRE 16 REFORZADO CON CALIBRE 14 | 17284
I450600218 | 2336 | REFRIGERADOR (COCINA) CAPACIDAD DE 7 PIES CUBICOS CARACTERISTICAS: 2 CHAROLAS AJUSTABLES DE CRISTAL TEMPLADO 1 RACK PARA HUEVOS CONTROL DE TEMPERATURA AMPLIO CAJON DE FRUTAS Y LEGUMBRES CONGELADOR INDEPENDIENTE CAPACIDAD DE 176 LITROS REFRIGERANTE R600A GARANTIA: 1 ANO CONTRA DEFECTOS DE FABRICACION. SERIE: 1B0179Z0036JBB8QRE70550 | 7482
I450600006 | 82 | ALACENA ALACENA TIPO GABINETE COLOR BEIGE CON MEDIDAS DE .88 X .40 X 1.80 MTS. | 4593.6
I450400002 | 1382 | ACONDICIONADOR AIRE MINI SPLIT DE 2 TONELADAS CON CALEFACCION DE BOMBA DE CALOR EVAPORADORA MWW524 Y CONDENSADORA TWK524 220 VOLTS | 16718.52
I450400016 | 3535 | ARCHIVERO DE METAL VERTICAL 4 GAVETAS FABRICADO CON LAMINA CALIBRE DEL 18X24 ROLADA EN FRIO PREVIA LIMPIEZA MEDIANTE FOSFATOS CHASIS METALICO Y REFORZDO ACABADO EN PINTURA DE ESMALTE SECADO EN HORNO CAPACIDAD DE 25 KGS. GAVETAS TAMANO OFICIO APERTURA DE GAVETAS CON CORREDERAS DE 4 BALEROS CADA UNO CAJONES MEDIA ALTURA CON GUIAS PARA COLGANTE DE ARCHIVO FRENTE ESTAMPADOS PORTA ETIQUETA DE NYLONDESLIZAMIENTO SOBRE BALERO DE NYLONCERRADURA GENERAL. | 3271.75
I090000384 | 643 | REFRIGERADOR LABORATORIO REFRIGERADOR LABORATORIO. | 78056.4
I450400002 | 612 | ACONDICIONADOR AIRE AIRE LAVADO CON GABINETE CON BOMBA DE AGUA | 4439
I450600084 | 115 | CONGELADOR HORIZONTAL 9 PIEZ COLOR BLANCO} | 3264.85
I090000384 | 91 | REFRIGERADOR LABORATORIO DE ACERO INOXIDABLE | 55533.5
I450400002 | 2040 | ACONDICIONADOR AIRE AIRE LAVADO | 8700
I450400002 | 2056 | ACONDICIONADOR AIRE MINISPLIT DE 2 TONELADAS FRIO CALOR NUMERO DE SERIE DEL CONDENSADOR:A-2010-03-0D-03-843 | 12934
I090000064 | 2050 | BASCULA CON Y SIN ESTADIMETRO BASCULA MECANICA CON ESTADIMETRO 1. BASCULA METALICA PESO DEL EQUIPO 16KG AJUSTE MANUAL A CERO 2. ESTADIMETRO FABRICADO EN ACERO EN REGLA FIJA CALIBRE 16 Y REGLA MOVIL CALIBRE 18 3. BASE RESISTENTE CONSTRUIDA TOTALMENTE EN ACERO CALIBRE 16 | 7598
I450400016 | 3623 | ARCHIVERO DE METAL COLOR ARENA DE 4 GAVETAS | 3542
I450400002 | 4313 | ACONDICIONADOR AIRE MINISPLIT FRIO CALOR DE 2 TONELADAS 220V. EVAPORADOR: MODELO: EXC261L SERIE: EXC261L8012000119 | 11728.76
I450400002 | 4314 | ACONDICIONADOR AIRE MINISPLIT FRIO CALOR DE 2 TONELADAS 220V. EVAPORADOR: MODELO: EXC261L SERIE: EXC261L8012000154 | 11728.76
I090000318 | 1118 | MESA INSTRUMENTAL CIRUGIA MESA PASTEUR CON CAJON CUBIERTA Y ENTREPANO DE ACERO INOXIDABLE ESTRUCTURA TUBULAR DE 1 BARANDAL PERIMETRAL DE SEGURIDAD EN TRES LADOS DE LA MESA Y RODAJAS DE 2 | 3139.5
I450400120 | 2599 | ESCRITORIO ESCRITORIO EN L DE 1.50 X 1.80 MTS. INCLUYE PENiNSULA DE BALA DE 1.50X.60X.75MTS- LATERAL DE 1.20 X.50 X.75 MTS. CON PEDESTAL TERMINACION DE PVC TERMOAHERIBLE 2 CAJONES PAPELEROS 1 CAJON DE ARCHIVO CON CORREDERA TELESCOPICA FABRICADO EN LAMINADO PLASTICO COLOR CAOBA. | 4176
I450400320 | 3591 | SILLON SILLON SEMIEJECUTIVO CON BRAZOS TAPIZ EN TELA COLOR NEGRO CON PISTON NEUMATICO PARA DAR ALTURA RESPALDO ALTO MECANISMO RECLINABLE CON PALANCA ESPUMA DE POLIURETANO MOLDEADA DE 24 KG Y 5 CMS DE ESPESOR ESTRUCTURA INTERNA DE 2 PIEZAS DE MADERA DOMADA DE 16 MM DE ESPEZOR REFORZADA DISENO ERGOMICO. | 2842
I450400016 | 3954 | ARCHIVERO DE METAL ARCHIVERO METALICO DE 4 GAVETAS EN ACABADO METALICO CON CUBIERTA EN LAMINA ROLADA EN FRIO CON CORREDERAS DE SUSPENSION EMBALINADA DE MAXIMA EXTENSION TODO ENSAMBLADO SIN SOLDADURA CERRADURA DE CILINDRO REMOVIBLE Y LLAVE COLOR ARENA | 5092.4
I450400002 | 2942 | ACONDICIONADOR AIRE MINISPLIT CON CAPACIDAD DE 1.5 TONELADAS FRIO/CALOR DE 220 V. CON CONTROL REMOTO INALAMBRICO EVAPORADOR CON REJILLAS OSCILATORIAS FILTRO ELECTROSTATICO REMOVIBLE INDICADOR DE TEMPERATURA PERMITE HABILITAR EL TIEMPO DE OPERACION SEGUN NECESIDAD MEDIENTE TEMPORIZADOR DE ENCENDIDO O APAGADO AUTOMATICO OPERACION VERSATIL CUENTA CON MODO AUT. O INTELIGENTE ENFRIAMIENTO CALEFACCION VENTILACION Y DESHUMIDIFICACION CUENTA CON 3 DIF. OPCIONES DE MODO SLEEP AJUSTE AUT. DE TEMPERATURA DURANTE OPERACION. MODELO CONDENSADOR: CMPRN182 SERIE CONDEMSADO: L-2015-20-OD-03-0358 | 9744
I180000220 | 5262 | UNIDAD CENTRAL DE PROCESO (CPU) UNIDAD CENTRAL DE PROCESO (CPU). PROCESADOR DE OCTAVA GENERACION INTEL CORE I5-I5-8265U DE 4 NUCLEOS/6 MB/DE 16 GHZ A 3.9 GHZ/25 W. MEMORIA: 8 GB DDRA 2400 MHZ (1 X 8 GB) 2 DIMM CRECIMIENTO HASTA 64 GB DDRA 2400 MHZ. DISCO DURO: 1 TB 7200 RPM DE 2.5 SATA. TARJETA DE VIDEO: GRAFICOS INTEGRADOS INTEL UHD GRAPHICS 620. TARJETA DE RED: RED INTEGRADA ETHERNET LAN 10/100/1000. SOFTWARE OFICINA: DEBERA INCLUIR UNA LICENCIA OFFICE HOME & BUSINESS 2019 FPP PC/MAC 32/64 BITS ESPANOL. | 24471.36
I090000216 | 3565 | ESTUCHE DIAGNOSTICO (JGO. DE) ESTUCHE DIAGNOSTICO | 8760.32
I090000312 | 1715 | MESA EXPLORACION MESA DE EXPLORACION EQUIPO SEMIFIJO PRA REALIZAR LA EXPLORACION CONSTRUIDA CON LAMINA CALIBRE 22 GABINETE CON DOS PUERTAS CORREDIZAS Y CON LAS SIGUIENTES DIMENCIONES ALTURA DE 0.85 CM COMO MINIMO LONGITUD TOTAL DE 1.65 CM . COMO MINIMO DE ANCHO DE 55 CM COMO MINIMO COMO MINIMO . CON TDTRES SECCIONES COLLCHON CON CUBIERTA DE VINIL IMITACION PIEL EN COLOR NEGRO PINTURA ANTICORROSIVA COLOR BEIGE EN ACABADO ESMALTADO. KOPIERNERA TIPO GOEPLE ACOJINADAS CON FIJADORES S EXTENSION PARA TOMA DE CORRIENTE | 5405
I450400120 | 2606 | ESCRITORIO ESCRITORIO EN L DE 1.50 X 1.80 MTS. INCLUYE PENiNSULA DE BALA DE 1.50X.60X.75MTS- LATERAL DE 1.20 X.50 X.75 MTS. CON PEDESTAL TERMINACION DE PVC TERMOAHERIBLE 2 CAJONES PAPELEROS 1 CAJON DE ARCHIVO CON CORREDERA TELESCOPICA FABRICADO EN LAMINADO PLASTICO COLOR CAOBA. | 4176
I060600200 | 531 | ESTADIMETRO INFANTOMETRO COLOR BEIGE | 2668
I450400016 | 3953 | ARCHIVERO DE METAL ARCHIVERO METALICO DE 4 GAVETAS EN ACABADO METALICO CON CUBIERTA EN LAMINA ROLADA EN FRIO CON CORREDERAS DE SUSPENSION EMBALINADA DE MAXIMA EXTENSION TODO ENSAMBLADO SIN SOLDADURA CERRADURA DE CILINDRO REMOVIBLE Y LLAVE COLOR ARENA | 5092.4
I450400002 | 2943 | ACONDICIONADOR AIRE MINISPLIT CON CAPACIDAD DE 1.5 TONELADAS FRIO/CALOR DE 220 V. CON CONTROL REMOTO INALAMBRICO EVAPORADOR CON REJILLAS OSCILATORIAS FILTRO ELECTROSTATICO REMOVIBLE INDICADOR DE TEMPERATURA PERMITE HABILITAR EL TIEMPO DE OPERACION SEGUN NECESIDAD MEDIENTE TEMPORIZADOR DE ENCENDIDO O APAGADO AUTOMATICO OPERACION VERSATIL CUENTA CON MODO AUT. O INTELIGENTE ENFRIAMIENTO CALEFACCION VENTILACION Y DESHUMIDIFICACION CUENTA CON 3 DIF. OPCIONES DE MODO SLEEP AJUSTE AUT. DE TEMPERATURA DURANTE OPERACION. MODELO CONDENSADOR: CMPRN182 SERIE CONDEMSADO: L-2015-20-OD-03-0233 | 9744
I090000216 | 2660 | ESTUCHE DIAGNOSTICO (JGO. DE) ESTUCHE DE DIAGNOSTICO COMPLETO | 7841.6
I090000064 | 2057 | BASCULA CON Y SIN ESTADIMETRO BASCULA MECANICA CON ESTADIMETRO 1. BASCULA METALICA PESO DEL EQUIPO 16KG AJUSTE MANUAL A CERO 2. ESTADIMETRO FABRICADO EN ACERO EN REGLA FIJA CALIBRE 16 Y REGLA MOVIL CALIBRE 18 3. BASE RESISTENTE CONSTRUIDA TOTALMENTE EN ACERO CALIBRE 16 | 7598
I090000064 | 2069 | BASCULA CON Y SIN ESTADIMETRO BASCULA MECANICA CON ESTADIMETRO 1. BASCULA METALICA PESO DEL EQUIPO 16KG AJUSTE MANUAL A CERO 2. ESTADIMETRO FABRICADO EN ACERO EN REGLA FIJA CALIBRE 16 Y REGLA MOVIL CALIBRE 18 3. BASE RESISTENTE CONSTRUIDA TOTALMENTE EN ACERO CALIBRE 16 | 7598
I180000220 | 5263 | UNIDAD CENTRAL DE PROCESO (CPU) UNIDAD CENTRAL DE PROCESO (CPU). PROCESADOR DE OCTAVA GENERACION INTEL CORE I5-I5-8265U DE 4 NUCLEOS/6 MB/DE 16 GHZ A 3.9 GHZ/25 W. MEMORIA: 8 GB DDRA 2400 MHZ (1 X 8 GB) 2 DIMM CRECIMIENTO HASTA 64 GB DDRA 2400 MHZ. DISCO DURO: 1 TB 7200 RPM DE 2.5 SATA. TARJETA DE VIDEO: GRAFICOS INTEGRADOS INTEL UHD GRAPHICS 620. TARJETA DE RED: RED INTEGRADA ETHERNET LAN 10/100/1000. SOFTWARE OFICINA: DEBERA INCLUIR UNA LICENCIA OFFICE HOME & BUSINESS 2019 FPP PC/MAC 32/64 BITS ESPANOL. | 24471.36
I450400026 | 3740 | BANCA BANCA DE VISITA DE 4 PLAZAS CON BASE FIJA EN COLOR GRIS | 4485
I450400026 | 5446 | BANCA BANCA TRAFFIC DE 4 PLAZAS FABRICADA EN ACERO CON DESCANSABRAZOS FINALES ACABADO CROMO DE ALTO BRILLO | 5684
I450400294 | 521 | RELOJ CHECADOR RELOJ CHECADOR DE ASISTENCIA RIS K40 DE HUELLA AUTONOMO FUNCIONA POR MEDIO TIEMPO DE TCP/IP O USB CAPACIDAD DE 1500 HUELLAS INCLUYE BATERIA DE RESPALDO | 6020.4
I450600084 | 149 | CONGELADOR CONGELADOR PARA PAQUETESREFRIGERANTES DE TERMOS DE 5 PIES CUBICOS MODELO CTCC-05 CON TERMOSTATO MECANICO CON ESCARCHA DE 10 MM APROX CON RANGO DE TEMPERATURA DE -18° C HASTA -26° C OPERANDO A TEMPERATURA AMBIENTE DE 42° C TIPO HORIZONTAL CON PUERTA TIPO COFRE CON SELLADO HERMETICO CON PORTA CANDADO AISLADO CON POLIURETANO LIBRE DE CFC PANELES INTERNOS Y EXTERNOS DE LAMINA GALVANIZADA PINTRO SIN MOLDURAS CON COMPRESOR DE ACUERDO A LA CAPACIDAD HERMETICAMENTE SELLADO SILENCIOSO FUNCIONA CON GAS REFRIGERANTE ECOLOGICO CON EVAPORADOR Y CONDENSADOR ESTATICOS CON 4 PATAS PARA SUPERFICIES IRREGULARES ALIMENTACION 120 VOLTS A 60HZ.GARANTIA 24 MESES | 5954
I450600084 | 484 | CONGELADOR AFASPE 2010 CONGELADOR PARA REFRIGERANTES | 6697.84
I450400002 | 2940 | ACONDICIONADOR AIRE MINISPLIT CON CAPACIDAD DE 1.5 TONELADAS FRIO/CALOR DE 220 V. CON CONTROL REMOTO INALAMBRICO EVAPORADOR CON REJILLAS OSCILATORIAS FILTRO ELECTROSTATICO REMOVIBLE INDICADOR DE TEMPERATURA PERMITE HABILITAR EL TIEMPO DE OPERACION SEGUN NECESIDAD MEDIENTE TEMPORIZADOR DE ENCENDIDO O APAGADO AUTOMATICO OPERACION VERSATIL CUENTA CON MODO AUT. O INTELIGENTE ENFRIAMIENTO CALEFACCION VENTILACION Y DESHUMIDIFICACION CUENTA CON 3 DIF. OPCIONES DE MODO SLEEP AJUSTE AUT. DE TEMPERATURA DURANTE OPERACION. MODELO CONDENSADOR: CMPRN182 SERIE CONDEMSADO: L-2015-20-OD-03-0312 | 9744
I060200282 | 126 | ESTERILIZADOR O AUTOCLAVE AUTOCLAVE ELECTRICA COLOR HUESO | 46879.41
I090000384 | 69 | REFRIGERADOR LABORATORIO CONGELADOR EN EL MISMO CUERPO EN LA PARTE SUPERIOR. DE UNA SOLA PUERTA CON SELLADO HERMETICO LA PUERTA EN SU PARTE INTERNA DEBE SER COMPLETAMENTE LISA; NO DEBE TENER MOLDURAS ANAQUELES NI RETENES. CERRADURA DE SEGURIDAD DE 1 O 2 LLAVES. COMPRESOR CONDENSADO Y EVAPORADO. CUYA TEMPERATURA AMBIENTAL SEA HASTA 42°C.DEBE CONTAR CON DISPOSITIVO PARA CONTROL DE TEMPERATURA PARO-ARRANQUE AUTOMATICO ILUMINACION INTERIOR Y TORNILLOS PARA SUPERFICIES IRREGULARESDESHIELO AUTOMATICO. GRAFICADOR EXTERNO DE TEMPERATURA DE 7 DIAS CON RANGO DE -35 A + 15°C. CON 4 PARILLAS DE ACERO Y 4 CHAROLAS PERFORADAS MONTADAS INMEDIATAMENTE. AISLAMIENTO DE ALTO GRADO MEDIANTE ESPUMA PRESURIZADA. PANELES EXTERIORES DE ACERO INOXIDABLE TIPO 304. ALARMA VISUAL Y AUDITIVA QUE SE DISPARE ANTE FALLA EN EL SUMINISTRO ELECTRICO Y PARA TEMPERATURAS MAYORES O MENORES A LO PROGRAMADO. INDICADOR DE BATERIA BAJA. MEDIDAS APROXIMADAS 75X75X210CM. | 55533.5
I450400248 | 423 | MESA DE TRABAJO MESA DE TRABAJO PLEGABLE MEDIDAS ALTO .75 CMS. ANCHO 1.50 CMS. PROF .60 COLOR NOGAL | 5175
I090000384 | 173 | REFRIGERADOR LABORATORIO REFRIGERADOR LABORATORIO VERTICAL DE 36 PIES DE CAPACIDAD CUBIERTA EN 2 PUERTAS EN ACERO INOXIDABLE INTERIOR Y EXTERIOR TEMPERATURA DE OPERACION DE 2GRADOS A 24 GRADOS CENTIGRADOS SISTEMA DE AUTO CIERRE COMPRESOR DE 1/2 HP MARCA TORREY | 48920
I450400002 | 2944 | ACONDICIONADOR AIRE MINISPLIT CON CAPACIDAD DE 1.5 TONELADAS FRIO/CALOR DE 220 V. CON CONTROL REMOTO INALAMBRICO EVAPORADOR CON REJILLAS OSCILATORIAS FILTRO ELECTROSTATICO REMOVIBLE INDICADOR DE TEMPERATURA PERMITE HABILITAR EL TIEMPO DE OPERACION SEGUN NECESIDAD MEDIENTE TEMPORIZADOR DE ENCENDIDO O APAGADO AUTOMATICO OPERACION VERSATIL CUENTA CON MODO AUT. O INTELIGENTE ENFRIAMIENTO CALEFACCION VENTILACION Y DESHUMIDIFICACION CUENTA CON 3 DIF. OPCIONES DE MODO SLEEP AJUSTE AUT. DE TEMPERATURA DURANTE OPERACION. MODELO CONDENSADOR: CMPRN182 SERIE CONDEMSADO: L-2015-20-OD-03-0369 | 9744
I090000384 | 463 | REFRIGERADOR LABORATORIO REFRIGERADOR DE LABORATORIO | 19969.4
I090000064 | 2066 | BASCULA CON Y SIN ESTADIMETRO BASCULA MECANICA CON ESTADIMETRO 1. BASCULA METALICA PESO DEL EQUIPO 16KG AJUSTE MANUAL A CERO 2. ESTADIMETRO FABRICADO EN ACERO EN REGLA FIJA CALIBRE 16 Y REGLA MOVIL CALIBRE 18 3. BASE RESISTENTE CONSTRUIDA TOTALMENTE EN ACERO CALIBRE 16 | 7598
I090000384 | 644 | REFRIGERADOR LABORATORIO REFRIGERADOR LABORATORIO. | 78056.4
I180000066 | 268 | MINICOMPUTADORA PROCESADOR INTEL DUALCORE T2050 DE 1.6 GHZ MEMORIA DE 512 MB RAM DISCO DURO 120 GB COMPOMENTES INTEGRADOS RED 10/100 MBPS MONITOR MISMA MARCA DE 15.4 PULGADAS WXGA SISTEMA OPERATIVO WINDOWS VISTA BUSSINES 1 ANO DE GARANTIA DIRECTO DE FABRICA | 14921.25
I450600280 | 1374 | VITRINA VITRINA SENCILLA METALICA PARA MEDICAMENTOS CON UNA PUERTA Y ENTREPANOS DE VIDRIO GABINETE CON CAJON EN LAMINA ESMALTADA CALIBRE 22 COLOR BEIGE. | 3184.35
I090000100 | 430 | CARRO CAMILLA CARRO CAMILLA PARA RECUPERACION COLOR BEIGE | 67199.96
I450400002 | 2157 | ACONDICIONADOR AIRE MINISPLIT DE 1 TONELADA COLOR BLANCO | 11184.14
I450400012 | 1709 | ARCHIVERO ARCHIVERO METALICO CON 2 GAVETAS TAMANO OFICIO CON CERRADURA GRAL MEDIDAS .46X.72X1.35 M | 3004.4
I450400026 | 3481 | BANCA DE 4 PLAZAS TAPIZADAS EN TELA | 2622
I450400026 | 3739 | BANCA BANCA DE VISITA DE 4 PLAZAS CON BASE FIJA EN COLOR GRIS | 4485
I450400278 | 266 | PIZARRONES Y ROTAFOLIOS ROTAFOLIO FIJO PIZARRON DE 70X90 DOBLE CARTA EN COLOR BLANCO CON VERDE ESTRUCTURA DE ALUMINIO ANODIZADO EN TUBO RECTANGULAR DE 11/2 X3/4 DE 1.70 DE ALTURA CON SUJETADORES PARA HOJAS . | 4184.67
I450400026 | 4149 | BANCA BANCA TANDEM DE 4 PLAZAS TAPIZADA EN TELA NEGRA ESTRUCTURA METAICA | 2656.4
I450400002 | 2941 | ACONDICIONADOR AIRE MINISPLIT CON CAPACIDAD DE 1.5 TONELADAS FRIO/CALOR DE 220 V. CON CONTROL REMOTO INALAMBRICO EVAPORADOR CON REJILLAS OSCILATORIAS FILTRO ELECTROSTATICO REMOVIBLE INDICADOR DE TEMPERATURA PERMITE HABILITAR EL TIEMPO DE OPERACION SEGUN NECESIDAD MEDIENTE TEMPORIZADOR DE ENCENDIDO O APAGADO AUTOMATICO OPERACION VERSATIL CUENTA CON MODO AUT. O INTELIGENTE ENFRIAMIENTO CALEFACCION VENTILACION Y DESHUMIDIFICACION CUENTA CON 3 DIF. OPCIONES DE MODO SLEEP AJUSTE AUT. DE TEMPERATURA DURANTE OPERACION. MODELO CONDENSADOR: CMPRN182 SERIE CONDEMSADO: L-2015-20-OD-03-0396 | 9744
I180000220 | 4536 | UNIDAD CENTRAL DE PROCESO (CPU) UNIDAD CENTRAL DE PROCESO (CPU) PROCESADOR INTEL CORE 15 6200U MEMORIA RAM DE 4GB DISCO DURO DE 500GB SISTEMA OPERATIVO WINDOWS 10 PRO (64 BITS). | 15486
I450400258 | 450 | MODULO DESARMABLE SEMI EJECUTIVO CUBIERTA RECTANGULAR DE 1.10X0.50 COSTADO DE 0.72X0.67 PEDESTAL CON 2 CAJONES PAPELEROS Y 1 ARCHIVERO | 4220.5
I450400002 | 1524 | ACONDICIONADOR AIRE MINISPLIT DE 1 TONELADA DE REFRIGERACION COLOR BLANCO INCLUYE CALEFACCION TIPO HEAT PUMP 220 VOLTS EVAPORADOR 4556160003641 CONDENSADOR 4656160002543 | 8560.37
I450400258 | 898 | MODULO DESARMABLE MODULO SECRETARIAL . CONSTA DE CUBIERTA PENINSULAR TIPO L DE 1.50 X 0.60 MTS CON BASE OCTAGONAL DE 0.72 ALTO X 030 MTS COSTADO DE 0.72X 0.67 MTS. CUBIERTA RECTANGULAR LATERAL DE 1.10 X 0.50 MTS COSTADO DE 0.72 X 0.67 PEDESTAL DE 2 CAJONES PAPELEROS Y 1 DE ARCHIVO OPCIONAL A IZQUIERDA O DRECHA FABRICACION EN LAMINADO PLASTICO EN COLOR COBA | 3835.25
I150200364 | 619 | TELEVISION TV. LCD DE 32 PULGADAS SINTONIZADOR DE ALTA DEFINICION CONTRASTE 30000 TIEMPO DE RESPUESTA 6 MS ANGULO DE VISION 178 H/178 V. WIDE COLOR ENCHANCER EFECTO DE SONIDO SRS. TRUSURROND HD CON BOCINAS INFERIORES POTENCIA DE SONIDO (10 W X 2) CONEXIONES ENTRADAS HDMI ENTRADA DE COMPONENTE DE PC Y SALIDA DE AUDIO CON SOPORTE UNIVERSAL A LA MEDIDA DEL LCD Y CON DIVISION PARA DVD AJUSTABLE A 2-5-10 GRADOS EQUIPO EN COLOR NEGR | 7385.72
I450400002 | 1530 | ACONDICIONADOR AIRE MINISPLIT DE 3 TONELADAS DE REFRIGERACION INLCUYE CALEFACCION TIPO HEAT PUMP 220 VOLTS COLOR BLANCO EVAPORADOR MWW536K10RAB CONDENSADOR 2TWB0036A1000A | 21950
I450400002 | 1531 | ACONDICIONADOR AIRE MINISPLIT DE 3 TONELADAS DE REFRIGERACION INLCUYE CALEFACCION TIPO HEAT PUMP 220 VOLTS COLOR BLANCO EVAPORADOR AT0705-0925MXAT0705-0893MX CONDENSADOR 6095N953F6083YBD3F | 21950
I090000308 | 316 | MESA CURACIONES MESA DE CURACIONES COLOR CROMO | 4930
I450400294 | 441 | RELOJ CHECADOR RELOJ CHECADOR DE ASISTENCIA DE HUELLA DIGITALFUNCIONAL POR MEDIO DE USBCAPA 1500 HUELLAS. | 8236
I450400026 | 5479 | BANCA BANCA TRAFICC DE 4 PLAZAS FABRICADA EN ACERO CON DESCANSABRAZOS FINALES ACABADO EN CROMO ALTO BRILLO | 5684
I450400026 | 5493 | BANCA BANCA TRAFICC DE 4 PLAZAS FABRICADA EN ACERO CON DESCANSABRAZOS FINALES ACABADO EN CROMO ALTO BRILLO | 5684
I450400026 | 5934 | BANCA BANCA TANDEM DE 4 PLAZAS METALICA RESPALDO DE ALUMINIO | 8236
I180000162 | 267 | IMPRESORA LASSER 15PPM600X600DPI 16MB INTERFASE USB/PARALELO INLUYE CABLE DE CONEXION USB 1.8 MTS. | 3197
I450400002 | 1525 | ACONDICIONADOR AIRE MINISPLIT DE 1 TONELADA DE REFRIGERACION COLOR BLANCO INCLUYE CALEFACCION TIPO HEAT PUMP 220 VOLTS EVAPORADOR 4556160003645 CONDENSADOR 4656160002543 | 8560.37
I180000220 | 2579 | UNIDAD CENTRAL DE PROCESO (CPU) CPU HP PRO CASIO MINITORRE CORE E5500 2.5G COLOR NEGRO | 9744
I450600218 | 1934 | REFRIGERADOR (COCINA) REFRIGERADOR DOMESTICO DE 10 PIES CUBICOS 2 PUERTAS | 10092
I450400016 | 3532 | ARCHIVERO DE METAL VERTICAL 4 GAVETAS FABRICADO CON LAMINA CALIBRE DEL 18X24 ROLADA EN FRIO PREVIA LIMPIEZA MEDIANTE FOSFATOS CHASIS METALICO Y REFORZDO ACABADO EN PINTURA DE ESMALTE SECADO EN HORNO CAPACIDAD DE 25 KGS. GAVETAS TAMANO OFICIO APERTURA DE GAVETAS CON CORREDERAS DE 4 BALEROS CADA UNO CAJONES MEDIA ALTURA CON GUIAS PARA COLGANTE DE ARCHIVO FRENTE ESTAMPADOS PORTA ETIQUETA DE NYLONDESLIZAMIENTO SOBRE BALERO DE NYLONCERRADURA GENERAL. | 3271.75
I450400002 | 1528 | ACONDICIONADOR AIRE MINISPLIT DE 1 TONELADA DE REFRIGERACION COLOR BLANCO INCLUYE CALEFACCION TIPO HEAT PUMP 220 VOLTS EVAPORADOR 4556160003667 CONDENSADOR 4656160002544 | 8560.37
I090000216 | 2034 | ESTUCHE DIAGNOSTICO (JGO. DE) ESTUCHE DE DIAGNOSTICO COAXIAL DE ESTUCHE DURO QUE INCLUYE OFTALMOSCOPIO COAXIAL CON LUZ HALOGENA 6 APERTURAS 28 LENTES DESDE -25 A +40 PASOS DE DIOPTRIA CON DESCANSO DE GOMA PARA LA CEJA CON DIAL DE LENTES ILUMINADO NUEVA BOMBILLA HALOGENA SISTEMA OPTICO COAXIAL FILTRO DE POLARIZADO DE LINEAS CRUZADAS Y FILTRO SIN ROJO Y 18 COMBINACIONES DE APERTURAS ADEMAS DE MECANISMOS OPTICOS CERRADO DE 3.5 VOLTIOS. OTOSCOPIO DE DIAGNOSTICO /ILUMINADOR DE GARGANTA CON BOMBILLA HALOGENA DE FIBRA OPTICA ILUMINADOR DE GARGANTA INCORPORADO LAPIZA ILUMINADOR LENTE DE VISUALIZACION DE ANGULO ANCHO Y SISTEMA DE SELLADO CON JEGO DE 4 ESPECULOS DE POLIPROPPILENO TAMANO 253 Y 4.5 MILIMETROS DE 3.5 VOLTS MANGO RECARGAABLE DE 3.5 VOLTS. 100-130 VOLTS 50/60 HZ UNIVERSAL Y BIEN BALANCEADA CON CONTROL REOSTATO AJUSTABLE ECONOMICO DE AGARRE SEGURO DE BROCE CROMADO E INTERRUPTOR DE SEGURIDAD CON CONECTORES METALICOS PARA ENCHUFE | 10580
I090000064 | 1639 | BASCULA CON Y SIN ESTADIMETRO BASCULA CON ESTADIMETRO MECANICA CON RANGO DE MEDICION DE 0 A 160 KG. | 3665.6
I180000220 | 5266 | UNIDAD CENTRAL DE PROCESO (CPU) UNIDAD CENTRAL DE PROCESO (CPU). PROCESADOR DE OCTAVA GENERACION INTEL CORE I5-I5-8265U DE 4 NUCLEOS/6 MB/DE 16 GHZ A 3.9 GHZ/25 W. MEMORIA: 8 GB DDRA 2400 MHZ (1 X 8 GB) 2 DIMM CRECIMIENTO HASTA 64 GB DDRA 2400 MHZ. DISCO DURO: 1 TB 7200 RPM DE 2.5 SATA. TARJETA DE VIDEO: GRAFICOS INTEGRADOS INTEL UHD GRAPHICS 620. TARJETA DE RED: RED INTEGRADA ETHERNET LAN 10/100/1000. SOFTWARE OFICINA: DEBERA INCLUIR UNA LICENCIA OFFICE HOME & BUSINESS 2019 FPP PC/MAC 32/64 BITS ESPANOL. | 24471.36
I090000312 | 2559 | MESA EXPLORACION MESA GINECOLIGICA UNIVERSAL FABRICADA EN LAMINA CALIBRE 22 CON GABINETE CON 2 PUERTAS CORREDIZAS POSICIONES EN CABECERA Y PIECERA CON PIERNERAS DE PLASTICO MEDIDA DE LARGO 1.65 MTS X 0.55 MTS X ALTO 0.85 MTS. | 6438
I090000216 | 1299 | ESTUCHE DIAGNOSTICO (JGO. DE) 3.5 RECARGABLE Y CONVERTIDOR PARA PILAS ALCALINAS | 4542.5
I450400016 | 3323 | ARCHIVERO DE METAL 4 GAVETAS CON CERRADURA Y JUEGO DE LLAVES COLOR NEGRO | 2978.5
I090000064 | 1721 | BASCULA CON Y SIN ESTADIMETRO FABRICADA EN ACERO INOXIDABLE DURADERA Y RESISTENTE DE GRAN CAPACIDAD DISPLAY DIGITAL. CUENTA CON UNA BARRA DE MEDICION DE ALTURA RETRACTIL GRADUADA EN PULGADAS Y CENTIMETROS. ADEMAS DE UNA BASE CON SUPERFICIE PLASTICA ANTIDESLIZANTE REMOVIBLE RUEDAS PARA CAMBIARLA DE LUGAR FACILMENTE CAPACIDAD: 0-220 KG DIMENSIONES: 535 X 275 X 940 (ALTURA DE LA BARRA DE MEDICION 70-190 CM) PESO NETO: 13 KG CALIBRACION: MANUAL TAMANO DE PLATAFORMA PLATO DE ACERO TEMPLADO: 375 X 270 MM UNIDAD DE PESAJE: G LB Y KG (DE MEDICION: PULGADAS Y CM.) | 4524
I180000220 | 5269 | UNIDAD CENTRAL DE PROCESO (CPU) UNIDAD CENTRAL DE PROCESO (CPU). PROCESADOR DE OCTAVA GENERACION INTEL CORE I5-I5-8265U DE 4 NUCLEOS/6 MB/DE 16 GHZ A 3.9 GHZ/25 W. MEMORIA: 8 GB DDRA 2400 MHZ (1 X 8 GB) 2 DIMM CRECIMIENTO HASTA 64 GB DDRA 2400 MHZ. DISCO DURO: 1 TB 7200 RPM DE 2.5 SATA. TARJETA DE VIDEO: GRAFICOS INTEGRADOS INTEL UHD GRAPHICS 620. TARJETA DE RED: RED INTEGRADA ETHERNET LAN 10/100/1000. SOFTWARE OFICINA: DEBERA INCLUIR UNA LICENCIA OFFICE HOME & BUSINESS 2019 FPP PC/MAC 32/64 BITS ESPANOL. | 24471.36
I090000312 | 2567 | MESA EXPLORACION MESA GINECOLIGICA UNIVERSAL FABRICADA EN LAMINA CALIBRE 22 CON GABINETE CON 2 PUERTAS CORREDIZAS POSICIONES EN CABECERA Y PIECERA CON PIERNERAS DE PLASTICO MEDIDA DE LARGO 1.65 MTS X 0.55 MTS X ALTO 0.85 MTS. | 6438
I450400016 | 3324 | ARCHIVERO DE METAL 4 GAVETAS CON CERRADURA Y JUEGO DE LLAVES COLOR NEGRO | 2978.5
I090000216 | 2659 | ESTUCHE DIAGNOSTICO (JGO. DE) ESTUCHE DE DIAGNOSTICO COMPLETO | 7841.6
I450400002 | 4152 | ACONDICIONADOR AIRE MINISPLIT INVERTER DE 1 TONELADA FRIO/CALOR COLOR AZUL CELESTE SERIE DEL CONDENSADOR: 3415181220281220850120 SERIE DEL EVAPORADOR: 3415361780182230810157 FACTURA : 11345. | 9265.16
I180000220 | 5267 | UNIDAD CENTRAL DE PROCESO (CPU) UNIDAD CENTRAL DE PROCESO (CPU). PROCESADOR DE OCTAVA GENERACION INTEL CORE I5-I5-8265U DE 4 NUCLEOS/6 MB/DE 16 GHZ A 3.9 GHZ/25 W. MEMORIA: 8 GB DDRA 2400 MHZ (1 X 8 GB) 2 DIMM CRECIMIENTO HASTA 64 GB DDRA 2400 MHZ. DISCO DURO: 1 TB 7200 RPM DE 2.5 SATA. TARJETA DE VIDEO: GRAFICOS INTEGRADOS INTEL UHD GRAPHICS 620. TARJETA DE RED: RED INTEGRADA ETHERNET LAN 10/100/1000. SOFTWARE OFICINA: DEBERA INCLUIR UNA LICENCIA OFFICE HOME & BUSINESS 2019 FPP PC/MAC 32/64 BITS ESPANOL. | 24471.36
I090000312 | 2561 | MESA EXPLORACION MESA GINECOLIGICA UNIVERSAL FABRICADA EN LAMINA CALIBRE 22 CON GABINETE CON 2 PUERTAS CORREDIZAS POSICIONES EN CABECERA Y PIECERA CON PIERNERAS DE PLASTICO MEDIDA DE LARGO 1.65 MTS X 0.55 MTS X ALTO 0.85 MTS. | 6438
I450600084 | 483 | CONGELADOR AFASPE 2010 CONGELADOR PARA REFRIGERANTES | 6697.84
I450400120 | 3208 | ESCRITORIO ESCRITORIO SECRETARIAL DE 1.20 X .60 X.75 M ACABADO MELAMINICO IMPORTADO | 3828
I450400002 | 4148 | ACONDICIONADOR AIRE MINISPLIT INVERTER DE 1 TONELADA FRIO/CALOR COLOR AZUL CELESTE SERIE DEL CONDENSADOR: 3415181220281220850115 SERIE DEL EVAPORADOR: 3415361780182230810145 FACTURA : 11345. | 9265.16
I090000384 | 621 | REFRIGERADOR LABORATORIO REFRIGERADOR LABORATORIO. | 78056.4
I090000384 | 641 | REFRIGERADOR LABORATORIO REFRIGERADOR LABORATORIO. | 78056.4
I060400304 | 94 | ESTERILIZADORES MEDICO QUIRURGICOS ESTERILIZADOR DE VAPOR CON CHAROLA PARA ESTERILIZAR MATERIAL. AUTOCLAVE 16 LTS CLASE N. | 17035.47
I090000064 | 829 | BASCULA CON Y SIN ESTADIMETRO BASCULA ADULTO CAPACIDAD 160 KG. COLOR BEIGE | 3091.2
I090000216 | 2651 | ESTUCHE DIAGNOSTICO (JGO. DE) ESTUCHE DE DIAGNOSTICO COMPLETO | 7841.6
I090000064 | 1723 | BASCULA CON Y SIN ESTADIMETRO FABRICADA EN ACERO INOXIDABLE DURADERA Y RESISTENTE DE GRAN CAPACIDAD DISPLAY DIGITAL. CUENTA CON UNA BARRA DE MEDICION DE ALTURA RETRACTIL GRADUADA EN PULGADAS Y CENTIMETROS. ADEMAS DE UNA BASE CON SUPERFICIE PLASTICA ANTIDESLIZANTE REMOVIBLE RUEDAS PARA CAMBIARLA DE LUGAR FACILMENTE CAPACIDAD: 0-220 KG DIMENSIONES: 535 X 275 X 940 (ALTURA DE LA BARRA DE MEDICION 70-190 CM) PESO NETO: 13 KG CALIBRACION: MANUAL TAMANO DE PLATAFORMA PLATO DE ACERO TEMPLADO: 375 X 270 MM UNIDAD DE PESAJE: G LB Y KG (DE MEDICION: PULGADAS Y CM.) | 4524
I450400002 | 4153 | ACONDICIONADOR AIRE MINISPLIT INVERTER DE 1 TONELADA FRIO/CALOR COLOR AZUL CELESTE SERIE DEL CONDENSADOR: 3415181220281220850122 SERIE DEL EVAPORADOR: 3415361780182230810161 FACTURA : 11345. | 9265.16
I180000220 | 5270 | UNIDAD CENTRAL DE PROCESO (CPU) UNIDAD CENTRAL DE PROCESO (CPU). PROCESADOR DE OCTAVA GENERACION INTEL CORE I5-I5-8265U DE 4 NUCLEOS/6 MB/DE 16 GHZ A 3.9 GHZ/25 W. MEMORIA: 8 GB DDRA 2400 MHZ (1 X 8 GB) 2 DIMM CRECIMIENTO HASTA 64 GB DDRA 2400 MHZ. DISCO DURO: 1 TB 7200 RPM DE 2.5 SATA. TARJETA DE VIDEO: GRAFICOS INTEGRADOS INTEL UHD GRAPHICS 620. TARJETA DE RED: RED INTEGRADA ETHERNET LAN 10/100/1000. SOFTWARE OFICINA: DEBERA INCLUIR UNA LICENCIA OFFICE HOME & BUSINESS 2019 FPP PC/MAC 32/64 BITS ESPANOL. | 24471.36
I090000312 | 2560 | MESA EXPLORACION MESA GINECOLIGICA UNIVERSAL FABRICADA EN LAMINA CALIBRE 22 CON GABINETE CON 2 PUERTAS CORREDIZAS POSICIONES EN CABECERA Y PIECERA CON PIERNERAS DE PLASTICO MEDIDA DE LARGO 1.65 MTS X 0.55 MTS X ALTO 0.85 MTS. | 6438
I450400016 | 3325 | ARCHIVERO DE METAL 4 GAVETAS CON CERRADURA Y JUEGO DE LLAVES COLOR NEGRO | 2978.5
I450400002 | 1527 | ACONDICIONADOR AIRE MINISPLIT DE 1 TONELADA DE REFRIGERACION COLOR BLANCO INCLUYE CALEFACCION TIPO HEAT PUMP 220 VOLTS EVAPORADOR 4556160003813 CONDENSADOR 4656160002487 | 8560.37
I090000064 | 1118 | BASCULA CON Y SIN ESTADIMETRO BASCULA CLINICA COLOR BEIGE CON ESTADIMETRO ESCALA PARA MEDIR ESTATURA HASTA 1.95MTSLECTURA DIRECTA EN 2 VARAS 1 DE 140KG Y OTRA DE 20 KG | 3450
I090000216 | 2192 | ESTUCHE DIAGNOSTICO (JGO. DE) ESTUCHE DE DIAGNOSTICO RECARGABALE CON LUZ DE HALOGENO DE 3.5 VOLTS. INCLUYE OFTALMOSCOPIO COAXIAL COLOR NEGRO CON PLATA | 9106
I090000062 | 1418 | BASCULA BEBE BASCULA BEBE COLOR BLANCO OSTION. | 3944
I450400016 | 3961 | ARCHIVERO DE METAL ARCHIVERO METALICO DE 4 GAVETAS EN ACABADO METALICO CON CUBIERTA EN LAMINA ROLADA EN FRIO CON CORREDERAS DE SUSPENSION EMBALINADA DE MAXIMA EXTENSION TODO ENSAMBLADO SIN SOLDADURA CERRADURA DE CILINDRO REMOVIBLE Y LLAVE COLOR ARENA | 5092.4
I450400012 | 2031 | ARCHIVERO ARCHIVERO METALICO DE 4 GAVETAS COLOR BEIGE | 5724.6
I090000064 | 1722 | BASCULA CON Y SIN ESTADIMETRO FABRICADA EN ACERO INOXIDABLE DURADERA Y RESISTENTE DE GRAN CAPACIDAD DISPLAY DIGITAL. CUENTA CON UNA BARRA DE MEDICION DE ALTURA RETRACTIL GRADUADA EN PULGADAS Y CENTIMETROS. ADEMAS DE UNA BASE CON SUPERFICIE PLASTICA ANTIDESLIZANTE REMOVIBLE RUEDAS PARA CAMBIARLA DE LUGAR FACILMENTE CAPACIDAD: 0-220 KG DIMENSIONES: 535 X 275 X 940 (ALTURA DE LA BARRA DE MEDICION 70-190 CM) PESO NETO: 13 KG CALIBRACION: MANUAL TAMANO DE PLATAFORMA PLATO DE ACERO TEMPLADO: 375 X 270 MM UNIDAD DE PESAJE: G LB Y KG (DE MEDICION: PULGADAS Y CM.) | 4524
I180000220 | 5268 | UNIDAD CENTRAL DE PROCESO (CPU) UNIDAD CENTRAL DE PROCESO (CPU). PROCESADOR DE OCTAVA GENERACION INTEL CORE I5-I5-8265U DE 4 NUCLEOS/6 MB/DE 16 GHZ A 3.9 GHZ/25 W. MEMORIA: 8 GB DDRA 2400 MHZ (1 X 8 GB) 2 DIMM CRECIMIENTO HASTA 64 GB DDRA 2400 MHZ. DISCO DURO: 1 TB 7200 RPM DE 2.5 SATA. TARJETA DE VIDEO: GRAFICOS INTEGRADOS INTEL UHD GRAPHICS 620. TARJETA DE RED: RED INTEGRADA ETHERNET LAN 10/100/1000. SOFTWARE OFICINA: DEBERA INCLUIR UNA LICENCIA OFFICE HOME & BUSINESS 2019 FPP PC/MAC 32/64 BITS ESPANOL. | 24471.36
I090000312 | 2558 | MESA EXPLORACION MESA GINECOLIGICA UNIVERSAL FABRICADA EN LAMINA CALIBRE 22 CON GABINETE CON 2 PUERTAS CORREDIZAS POSICIONES EN CABECERA Y PIECERA CON PIERNERAS DE PLASTICO MEDIDA DE LARGO 1.65 MTS X 0.55 MTS X ALTO 0.85 MTS. | 6438
I090906934 | 75 | COMPRESOR PARA UNIDAD DENTAL COMPRESOR DE DOS CABALLOS | 5414.76
I060200282 | 172 | ESTERILIZADOR O AUTOCLAVE AUTOCLAVE COLOR BEIGE DE CALOR HUMEDO CON 3 CHAROLAS DE ACERO INOXIDABLE. (DENTAL) | 20616.3
I060200028 | 303 | AMALGAMADOR AMALGAMDOOR EQUIPO PARA MEZCLA DE AMALGAMA PREDOSIFICADA EN CAPSULA CON TABLERO DE COMANDO DIGITAL FRECUENCIA DE VIBRACION 400/MIN AMALGAMA MIX 110V 60HZ MARCA SDI COLOR BLANCO | 5588.35
I090000318 | 1235 | MESA INSTRUMENTAL CIRUGIA MESA PASTEUR COLOR ACERO INOXIDABLE | 2815.32
I060200470 | 332 | UNIDAD ULTRASONICA UNIDAD ULTRASONICA C/PUNTA | 11588.4
I090000182 | 59 | EQUIPO DE RAYOS X EQUIPO DE RAYOS X DENTAL COLOR BLANCO. | 38854.2
I090000440 | 269 | UNIDAD DENTAL UNIDAD DENTAL VERDE ACUA. | 59160
I090001062 | 1109 | ROTOR MANO EXCAVACION DENTAL RTOR MANO EXCAVACION DENTAL PIEZA DE MANO DE BAJA VELOCIDAD. | 2784
I450400002 | 2272 | ACONDICIONADOR AIRE ACONDICIONADOR AIRE MINI SPLIT COLOR BLANCO SERIE EVAPORADOR SMEC1211Y8051108545 | 11614.5
I060400922 | 66 | LAMPARA DE FOTOPOLIMERIZACION DE RESINAS PARA USO DENTAL (FASSA) LAMPARA COLTOLUC DE RESINAS PARA USO DENTAL | 9521.28
I180000220 | 5322 | UNIDAD CENTRAL DE PROCESO (CPU) UNIDAD CENTRAL DE PROCESO (CPU). PROCESADOR DE OCTAVA GENERACION INTEL CORE I5-I5-8265U DE 4 NUCLEOS/6 MB/DE 16 GHZ A 3.9 GHZ/25 W. MEMORIA: 8 GB DDRA 2400 MHZ (1 X 8 GB) 2 DIMM CRECIMIENTO HASTA 64 GB DDRA 2400 MHZ. DISCO DURO: 1 TB 7200 RPM DE 2.5 SATA. TARJETA DE VIDEO: GRAFICOS INTEGRADOS INTEL UHD GRAPHICS 620. TARJETA DE RED: RED INTEGRADA ETHERNET LAN 10/100/1000. SOFTWARE OFICINA: DEBERA INCLUIR UNA LICENCIA OFFICE HOME & BUSINESS 2019 FPP PC/MAC 32/64 BITS ESPANOL. | 24471.36
I450600218 | 2319 | REFRIGERADOR (COCINA) FRIGOBAR CON CAPACIDAD DE 4.5 PIES CUBICOS CARACTERISTICAS: 2 PARRILLAS DE VIDRIO 1 RACK PARA 6 LATAS 3 ANAQUELES EN PUERTA LUZ INTERIOR 1 CAJON DE FRUTAS Y VERDURASMESPACIO DE CONGELADOR SISTEMA DE ENFRIAMIENTO MANUAL MEDIDAS APROXIMADAS 85X55X58 CM DEL PRODUCTO GARANTIA DE 1 ANO CONTRA DEFECTOS DE FABRICACION. | 7864.8
I450400016 | 3950 | ARCHIVERO DE METAL ARCHIVERO METALICO DE 4 GAVETAS EN ACABADO METALICO CON CUBIERTA EN LAMINA ROLADA EN FRIO CON CORREDERAS DE SUSPENSION EMBALINADA DE MAXIMA EXTENSION TODO ENSAMBLADO SIN SOLDADURA CERRADURA DE CILINDRO REMOVIBLE Y LLAVE COLOR ARENA | 5092.4
I180000220 | 4524 | UNIDAD CENTRAL DE PROCESO (CPU) UNIDAD CENTRAL DE PROCESO (CPU) PROCESADOR INTEL CORE 15 6200U MEMORIA RAM DE 4GB DISCO DURO DE 500GB SISTEMA OPERATIVO WINDOWS 10 PRO (64 BITS). | 15486
I450600218 | 2324 | REFRIGERADOR (COCINA) CAPACIDAD DE 7 PIES CUBICOS CARACTERISTICAS: 2 CHAROLAS AJUSTABLES DE CRISTAL TEMPLADO 1 RACK PARA HUEVOS CONTROL DE TEMPERATURA AMPLIO CAJON DE FRUTAS Y LEGUMBRES CONGELADOR INDEPENDIENTE CAPACIDAD DE 176 LITROS REFRIGERANTE R600A GARANTIA: 1 ANO CONTRA DEFECTOS DE FABRICACION. SERIE: 1B0176Z0399JBBDHJE20279 | 7482
I450400002 | 2273 | ACONDICIONADOR AIRE ACONDICIONADOR AIRE MINI SPLIT COLOR BLANCO SERIE EVAPORADOR SMEC1211Y8051108458. | 11614.5
I450400124 | 1507 | ESCRITORIO DE METAL ESCRITORIO SECRETARIAL METALICO COLOR ARENA Y CUBIERTA FORMICA COLOR NOGAL CON DOS CAJONES UN PAPELERO Y UNO DE ARCHIVO CON CERRADURA GENERAL MEDIDA: DE 1.20 X 60 CMS. | 4071.6
I090000384 | 502 | REFRIGERADOR LABORATORIO REFRIGERADOR 15 PIES CUBICOS COLOR GRAFICO ACABADO CON EFECTO ANTIHUELLA QUE FACILITA LA LIMPIEZA Y DISMINUYE EL DANO POR CORROSION Y RAYADURAS. ANCHO SIN EMPAQUE 66.4 ANCNO CON EMPAQUE 70.3 ALTO SIN EMPAQUE 187.2 ALTO CON EMPAQUE 190.8 PROFUNLDO CON EMPAQUE 81.7 PRODUNDO SIN EMPAQUE 72.1 PESO(KG) CON EMPAQUE 76.8 PESO(KG<9SIN EMPAQUE 72.8 TIPO AUTOMATICO TIPO CAJONES ENFRIADOR VERDURAS CARNE FRIAS. TIPO ANAQUELES COMPLETO. BOTELLAS ESTILO 2 PUERTAS CAPACIDAD 399.95 L. ILUMINACION INCANDESCENTE FABRICA DE HIELO SI CARACTERISTICAS JALADERA TIPOM SIRIUSSMART FILL ICE FACTORY PARILLAS 4 CAJONES/CANASTA CONGELADOR COMPLETO MEDIO. GARANTIA 1 ANO.COLOR GRAFITO. | 12934
I450400258 | 724 | MODULO DESARMABLE COLOR VINO | 4019.25
I090000062 | 1055 | BASCULA BEBE BASCULA PARA BEBE COLOR BEIGE CON PORTABEBE CAPACIDAD 30KG | 5405
I090000312 | 1956 | MESA EXPLORACION MESA EXPLORACION COLOR BEIGE | 4176
I450400120 | 3221 | ESCRITORIO ESCRITORIO SECRETARIAL DE 1.20 X .60 X.75 M ACABADO MELAMINICO IMPORTADO | 3828
I090000216 | 3346 | ESTUCHE DIAGNOSTICO (JGO. DE) SET DE DIAGNOSTICO 3.5V WA | 8096.8
I180000066 | 2005 | MINICOMPUTADORA MINICOMPUTADORA PORTATIL PANTALLA 14. PROCESADOR INTER CORE 15 MEMORIA RAM DE 8 GB DISCO DURO DE 1 TB UNIDAD OPTICA DVD WINDOWS 10 PROFESIONAL. INCLUYE MALETIN DE TRASLADO. | 30525.4
I090000062 | 1178 | BASCULA BEBE BASCULA BEBE MECANICA PEDIATRICA PARA DETERMINAR EL PESO CORPORAL DE 0 A 20 KILOS DESPLIEGUE DE PESO EN KILOGRAMOS Y GRAMOS AJUSTE MANUAL A CERO DIVISION DE 5 GRAMOS O MENOR SENSIBILIDAD DE 5 GRAMOS O MENOR CHAROLA RESISTENTE AL ALTO IMPACTO PARA COLOCACION DEL BEBE MECANISMO DE TARA METALICO COLOR DEL EQUIPO BEIGE | 4466
I090000324 | 168 | MESA PEDIATRICA MESA PEDIATRICA COLOR BEIGE | 3003.24
I450400258 | 1297 | MODULO DESARMABLE MODULO DESARMABLE MODULO DESARMABLE TIPO L DE 1.50 X 1.50 MTS X .70 MTS ACABADO MELAMINICO IMPORTADO TIPO ENXHAPADO EN TEXTURA ESSCENCE DOBLE CARA CON PORO ARENADO EN 28 MM CON PROFUNDIDAD DE .00020 EN COLOR CAMBRIDGE WALNUTEN CUBIERTA CON PORTATECLADO PERFORACION Y TAPA PARA CABLEADO PANTALL FRONTAL LATERO RECTA DE .90 X .50 CMS PEDESTAL CAJONERO CON 1 CAJON PAPELERO Y 2 PARA ARCHIVO TAMANO OFICIO FABRICADOS LOS CAJONES CON TEXTURA ESSCENCE CANTO RIGIDO ANTIIMPACTO CRREDERAS DE EXTENSION LLAVE SIMULTANEA GENERAL VASE PARA CPU Y NIVELADORES. | 6032
I090000064 | 1589 | BASCULA CON Y SIN ESTADIMETRO BASCULA ESTADIMETRO PARA ADULTO COLOR BEIGE. | 3335
I090000064 | 1641 | BASCULA CON Y SIN ESTADIMETRO BASCULA CON ESTADIMETRO MECANICA CON RANGO DE MEDICION DE 0 A 160 KG. | 3665.6
I180000066 | 1995 | MINICOMPUTADORA MINICOMPUTADORA PORTATIL PANTALLA 14. PROCESADOR INTER CORE 15 MEMORIA RAM DE 8 GB DISCO DURO DE 1 TB UNIDAD OPTICA DVD WINDOWS 10 PROFESIONAL. INCLUYE MALETIN DE TRASLADO. | 30525.4
I090000216 | 3384 | ESTUCHE DIAGNOSTICO (JGO. DE) ESTUCHE DE DIAGNOSTICO CON MANGO RECARGABLE DE 3.5V OFTALMOSCOPIO Y OTOSCOPIO CON ESTUCHE RIGIDO COLOR NEGRO. | 7993.56
I090000318 | 847 | MESA INSTRUMENTAL CIRUGIA MESA RINON PARA QUIROFANO DE ACERO INOXIDABLE | 6075.45
I090000324 | 162 | MESA PEDIATRICA MESA PEDIATRICA COLOR BEIGE | 3003.24
I060600200 | 540 | ESTADIMETRO INFANTOMETRO COLOR BEIGE | 2668
I060200282 | 617 | ESTERILIZADOR O AUTOCLAVE ESTERILIZADOR O AUTOCLAVE DE VAPOR CAPACIDAD DE 12 LTS. | 17898.8
I090000384 | 620 | REFRIGERADOR LABORATORIO REFRIGERADOR LABORATORIO. | 78056.4
I450400320 | 3469 | SILLON SILLON EJECUTIVO COLOR NEGRO | 2888.4
I450400012 | 1700 | ARCHIVERO ARCHIVERO METALOCI DE 4 GAVETAS TAMANO OFICIO CON CERRADURA GRAL MEDIDAS .46X.72X1.35 M | 5046
I450600084 | 114 | CONGELADOR HORIZONTAL 9 PIEZ COLOR BLANCO} | 3264.85
I450400346 | 1106 | VENTILADOR ABANICO DE TECHO GRANDE EN COLOR SATIN GRIS | 2875
I450400346 | 1107 | VENTILADOR ABANICO DE TECHO GRANDE EN COLOR SATIN GRIS | 2875
I450600084 | 317 | CONGELADOR AFASPE 2010 CONGELADOR PARA REFRIGERANTES 10 FT3 CON TERMOSTATO MECANICO PARA CONTROL DE TEMPERATURA DE INTERIOR ENTRE -20A Y -15A A UN AMBIENTE DE 42 GRADOS CENTIGRADOS CON ESPESOR DE ESCARCHA DE 10MM CON PARO Y ARRANQUE AUTOMATICO POR TEMPERATURA EVAPORADOR DE SUPERFICIE DE PLACAS DE UNA SOLA PUERTA LISA Y SOL TIPO COFRE. | 6697.84
I450400294 | 439 | RELOJ CHECADOR RELOJ CHECADOR DE ASISTENCIA DE HUELLA DIGITALFUNCIONAL POR MEDIO DE USBCAPA 1500 HUELLAS. | 8236
I450400026 | 5498 | BANCA BANCA TRAFICC DE 4 PLAZAS FABRICADA EN ACERO CON DESCANSABRAZOS FINALES ACABADO EN CROMO ALTO BRILLO | 5684
I450400026 | 5500 | BANCA BANCA TRAFICC DE 4 PLAZAS FABRICADA EN ACERO CON DESCANSABRAZOS FINALES ACABADO EN CROMO ALTO BRILLO | 5684
I450400026 | 5501 | BANCA BANCA TRAFICC DE 4 PLAZAS FABRICADA EN ACERO CON DESCANSABRAZOS FINALES ACABADO EN CROMO ALTO BRILLO | 5684
I450400026 | 5502 | BANCA BANCA TRAFICC DE 4 PLAZAS FABRICADA EN ACERO CON DESCANSABRAZOS FINALES ACABADO EN CROMO ALTO BRILLO | 5684
I450400026 | 5503 | BANCA BANCA TRAFICC DE 4 PLAZAS FABRICADA EN ACERO CON DESCANSABRAZOS FINALES ACABADO EN CROMO ALTO BRILLO | 5684
I450400026 | 5504 | BANCA BANCA TRAFICC DE 4 PLAZAS FABRICADA EN ACERO CON DESCANSABRAZOS FINALES ACABADO EN CROMO ALTO BRILLO | 5684
I450400016 | 4014 | ARCHIVERO DE METAL ARCHIVERO DE METAL HORISONTAL MEDIDAS DE ALTO 135.26 CM ANCHO 76.2 CM PROFUNDIDAD 48.9 CM | 6902
I450400002 | 3421 | ACONDICIONADOR AIRE MINISPLIT CON CAPACIDAD DE 3 TONELADAS FRIO/CALOR DE 220 VOLTS CON CONTROL REMOTO INALAMBRICO EVAPORADOR CON REJILLAS OSCILATORIAS FILTRO ELECTROSTATICO REMOVIBLE CON INDICADOR DE TEMPERATURA. SERIE DE CONDENSADOR: CXC361T8061700111 | 23200
I450400002 | 3422 | ACONDICIONADOR AIRE MINISPLIT CON CAPACIDAD DE 3 TONELADAS FRIO/CALOR DE 220 VOLTS CON CONTROL REMOTO INALAMBRICO EVAPORADOR CON REJILLAS OSCILATORIAS FILTRO ELECTROSTATICO REMOVIBLE CON INDICADOR DE TEMPERATURA. SERIE DE CONDENSADOR: CXC361T8031800085 | 23200
I270000052 | 2 | CASETA PICK UP CAMPER COLOR BLANCO | 7475
I450400016 | 2684 | ARCHIVERO DE METAL 2 GAVETAS TAMANO OFICIO C/CAJON Y CAJA FUERTE | 3202.75
I180000162 | 380 | IMPRESORA LASSER 1015 MARCA HP | 3570.75
I180000162 | 271 | IMPRESORA LASSER 15PPM600X600DPI 16MB INTERFASE USB/PARALELO INLUYE CABLE DE CONEXION USB 1.8 MTS. | 3197
I450400122 | 426 | ESCRITORIO DE MADERA DE 1.50 X .60 MTS. CON DOS CAJONES PAPELEROS Y UN CAJON ARCHIVERO FABRICADO EN MELAMINA DE ALTA DENSIDAD Y CORREDERA EN CAJON ARCHIVERO DE EXTENSION COLOR CAOBA | 3162.5
I450400122 | 427 | ESCRITORIO DE MADERA DE 1.50 X .60 MTS. CON DOS CAJONES PAPELEROS Y UN CAJON ARCHIVERO FABRICADO EN MELAMINA DE ALTA DENSIDAD Y CORREDERA EN CAJON ARCHIVERO DE EXTENSION COLOR CAOBA | 3162.5
I090000384 | 90 | REFRIGERADOR LABORATORIO DE ACERO INOXIDABLE | 55533.5
I450400314 | 22191 | SILLA SILLA FIJA DE VISITA CON BASE TRINEO TAPIZADO EN TELA COLOR NEGRO SE( UNICAN EN SALA DE JUNTAS ) | 3093.5
I180000162 | 1121 | IMPRESORA LASSER (PROMOCION DE LA SALUD NUEVA CULTURA 2008)IMPRESORA LASSER HP EN COLOR GRIS CON NEGRO | 9361
I450400012 | 749 | ARCHIVERO ARCHIVERO DE 4 GAVETAS EN COLOR ARENA METALICO LAMINA CALIBRE 22 | 4432.36
I450600218 | 1554 | REFRIGERADOR (COCINA) REFRIGERADOR FRIGOBAR 5 COLOR BLANCO | 3248
I450400320 | 3290 | SILLON SILLON EJECUTIVO COLOR NEGRO | 3503.2
I450400120 | 2608 | ESCRITORIO ESCRITORIO EN L DE 1.50 X 1.80 MTS. INCLUYE PENiNSULA DE BALA DE 1.50X.60X.75MTS- LATERAL DE 1.20 X.50 X.75 MTS. CON PEDESTAL TERMINACION DE PVC TERMOAHERIBLE 2 CAJONES PAPELEROS 1 CAJON DE ARCHIVO CON CORREDERA TELESCOPICA FABRICADO EN LAMINADO PLASTICO COLOR CAOBA. | 4176
I180000066 | 776 | MINICOMPUTADORA MINICOMPUTADORA HP PROBOOK 4530S INTEL CORE 15-2410M. | 17806
I180000066 | 1055 | MINICOMPUTADORA MINICOMPUTADORAS PORTATILES | 17806
I450400120 | 2831 | ESCRITORIO ESCRITORIO CUBIERTA SEMICURVA DE .6 X 1.5 M FABRICADOS EN MELAMINADOS CARAS 28 MM CANTOS | 6936.8
I180000066 | 1214 | MINICOMPUTADORA MINICOMPUTADORA PORTATIL INTEL CORE 15 3210M 15.6 | 17806
I450400120 | 3200 | ESCRITORIO ESCRITORIO SECRETARIAL DE 1.20 X .60 X.75 M ACABADO MELAMINICO IMPORTADO | 3828
I180000220 | 4122 | UNIDAD CENTRAL DE PROCESO (CPU) UNIDAD CENTRAL DE PROCESO(CPU)COMPUTADORA DE ESCRITORIO M700 SFFCI3-6100 3.7 GHZ 4GB RAMDISCO DURO 500GB DVDRWWIN 10 PRO GTIA. | 11675.4
I450400258 | 1584 | MODULO DESARMABLE MODULO DESARMABLE TIPO L DE 1.50 X 1.50 X .75 ACABADO MELAMINICO IMPORTADO CON PERFORACION Y TAPA PARA CABLEADO CON 2 CAJONES PAPELEROS Y 1 TAMANO OFICIO. | 5220
I180000252 | 118 | COMPUTADORA TODO EN UNO (ALL IN ONE) COMPUTADORA DE ESCRITORIO | 20395.12
I180000252 | 297 | COMPUTADORA TODO EN UNO (ALL IN ONE) CPU PROCESADOR INTEL CORE I3-9100 UNIDAD DE ESTADO SOLIDO 128 GB 8GB DE MEMORIA RAM WINDOWS 10 PROFESIONAL 64 TECLADO Y MOUSE INCLUYE SOPORTE PARA MONTAR EL CPU DETRAS DEL MONITOR. MONITOR HP P224 MONITOR 21.5 INCH DISPLAYPORT HDMI VGA MICROSOFT OFFICE 2019 HOME AND BUSINESS. SERIE DEL MONITOR: 1CR8451FP8 | 11944.82
I180000066 | 1992 | MINICOMPUTADORA MINICOMPUTADORA PORTATIL PANTALLA 14. PROCESADOR INTER CORE 15 MEMORIA RAM DE 8 GB DISCO DURO DE 1 TB UNIDAD OPTICA DVD WINDOWS 10 PROFESIONAL. INCLUYE MALETIN DE TRASLADO. | 30525.4
I450400002 | 837 | ACONDICIONADOR AIRE AIRE LAVADO EN COLOR ALMENDRA | 5300
I180000162 | 284 | IMPRESORA LASSER 15PPM600X600DPI 16MB INTERFASE USB/PARALELO INLUYE CABLE DE CONEXION USB 1.8 MTS. | 3197
I450400120 | 2320 | ESCRITORIO ESCRITORIO JR. 1.20 MTS . LAMINADO PLASTICO COLOR NOGAL | 2742.75
I450400012 | 1605 | ARCHIVERO ARCHIVERO METALICO 4 GAVETAS MEDIDAS DE 1.30 X .46 MTS COLOR AVELLANA EN LAMINA DE ACERO | 5162
I450400120 | 3345 | ESCRITORIO ESCRITORIO SECRETARIAL TIPO MODULO SECRETARIAL CON PENINSULA RECTA DE 1.60 X 1.50 LATERAL | 7366
I450400002 | 3487 | ACONDICIONADOR AIRE MINISPLIT DE 1 1/2 TONELADA FRIO/CALOR 220V. MODELO: CXC181F X2 CONDENSADOR: CXC181F7071800731 | 8404.2
I450400002 | 3486 | ACONDICIONADOR AIRE MINISPLIT DE 1 1/2 TONELADA FRIO/CALOR 220V. MODELO: CXC181F X2 CONDENSADOR: CXC181F7071800638 | 8404.2
I450400002 | 4144 | ACONDICIONADOR AIRE MINISPLIT INVERTER DE 1 TONELADA FRIO/CALOR COLOR AZUL CELESTE SERIE DEL CONDENSADOR: 3415181220281220850090 SERIE DEL EVAPORADOR: 3415361780182230810136 FACTURA : 11345. | 9265.16
I180000162 | 1110 | IMPRESORA LASSER IMPRESORA LASERJET P2014 HP CON CABLE COLOR BLANCO | 4486.15
I180000218 | 2040 | MONITOR MONITOR HP L1706 LCD MONITOR DE 17 PLANO EN COLOR NEGRO | 4577
I180000220 | 1749 | UNIDAD CENTRAL DE PROCESO (CPU) CPU SMALL FORM FACTOR PC HP CORE 2 DUO E8400 PROSSESADOR DISCO DURO 160GB/2GB PC2-5300(DDR-667)MEMORY/UNIDAD DE DVD ROM/WWRITER HP SOLENCID SFF SECURITY HOODLOCK SENSOR HP PS/2 ESTANDAR KEYBOARD HP PS/22-BUTTON OPTICAL SCROLL MOUSE MS WINDOWS XP PRO OPERATING SYSTEM MICROSOFT OFFICE SMB LICENCIA DEL CAL WINDOWS. EN COLOR NEGRO | 24127
I450400120 | 2321 | ESCRITORIO ESCRITORIO JR. 1.20 MTS . LAMINADO PLASTICO COLOR NOGAL | 2742.75
I450600280 | 1411 | VITRINA VITRINA SENCILLA METALICA COLOR BEIGE CON UNA PUERTA DE CRISTAL | 2854.76
I450400002 | 2044 | ACONDICIONADOR AIRE MINISPLIT DE 1 TON. FRIO-CALOR NO. DE SERIE DEL EVAPORADOR A-2010-03-ID-01-1589 | 8062
I180000196 | 299 | EQUIPO MULTIFUNCIONAL (IMPRIME, FAXEA, ESCANEA Y FOTOCOPIA) IMPRESORA MULTIFUNCIONAL COLOR GRIS HASTA 22 PPM NEGRO RESOLUCION DE IMPRESION HASTA 600 X 600 PPP MODELO LASERJET TANK MFP 1602W | 8607.2
I180000066 | 2322 | MINICOMPUTADORA MINICOMPUTADORA PORTATILES PROCESADOR INTEL CORE I5 MEMORIA RAM DE 8GB SSD DE 512GB PANTALLA HD DE 14 PULGADAS WINDOWS PROFESIONAL INSTALADO COLOR NEGRO | 20358
I180000056 | 6 | VIDEO-PROYECTOR MULTIMEDIA (CAÑON) VIDEOPROYECTOR DLP 4000 LUMENES LAMPARA 90 DIAS GARANTIA 2 ANOS. | 14964
I180000250 | 1009 | TODO TIPO DE SOFTWARE (PAQUETERIA) LICENCIA DE MICROSOFT OFFICE HOME & BUSINESS 2021ESPANOL CAJA. SERIE: 99994-962-317-674X22-47492 | 6902
I450400242 | 44 | MESA DE JUNTAS MESA DE JUNTAS DE 1.50X0.60M EN LAMINADO PLASTICO DE ALTO IMPACTO | 2968.53
I450400242 | 53 | MESA DE JUNTAS MESA DE JUNTAS DE 1.50X0.60M EN LAMINADO PLASTICO DE ALTO IMPACTO | 2968.53
I150200248 | 81 | PANTALLA PROYECTOR PANTALLA DE PROYECCION DE PARED 2.14 X 2.14 MTS. EN COLOR BLANCO EN PANTALLA MANUAL RETRACTIL | 4554
I450400146 | 626 | GABINETE UNIVERSAL GABINETE TIPO LIBRERO CON CERRADURA FABRICACION ESPECIAL PARA AREA DE ALMACEN 1.80 X.60X 2.40M | 22910
I150200328 | 54 | RETROPROYECTOR PORTATIL COLOR GRIS OBSCURO | 5141.59
I180000034 | 519 | IMPRESORA INPRESORA HP LASER JET P1505 USB 20 MB 24 PPM CICLO MENSUAL EN COLOR GRIS | 3565
I180000218 | 2103 | MONITOR MONITOR HP L11908 EN COLOR NEGRO | 4473.5
I450400002 | 3488 | ACONDICIONADOR AIRE MINISPLIT DE 1 1/2 TONELADA FRIO/CALOR 220V. MODELO: CXC181F X2 CONDENSADOR: CXC181F7041800175 | 8404.2
I450400002 | 4145 | ACONDICIONADOR AIRE MINISPLIT INVERTER DE 1 TONELADA FRIO/CALOR COLOR AZUL CELESTE SERIE DEL CONDENSADOR: 3415181220281220850109 SERIE DEL EVAPORADOR: 3415361780182230810138 FACTURA : 11345. | 9265.16
I180000066 | 2323 | MINICOMPUTADORA MINICOMPUTADORA PORTATILES PROCESADOR INTEL CORE I5 MEMORIA RAM DE 8GB SSD DE 512GB PANTALLA HD DE 14 PULGADAS WINDOWS PROFESIONAL INSTALADO COLOR NEGRO | 20358
I180000250 | 1010 | TODO TIPO DE SOFTWARE (PAQUETERIA) LICENCIA DE MICROSOFT OFFICE HOME & BUSINESS 2021ESPANOL CAJA. SERIE: 99994-962-317-585X22-47492 | 6902
I450400002 | 3485 | ACONDICIONADOR AIRE MINISPLIT DE 1 1/2 TONELADA FRIO/CALOR 220V. MODELO: CXC181F X2 CONDENSADOR: CXC181F7041800170 | 8404.2
I450400002 | 3668 | ACONDICIONADOR AIRE ACONDICIONADOR DE AIRE MINISPLIT 1.5 TON. FRIO/CALOR DE 220 VOLTS.CON CONTROL REMOTO INHALAMBRICO EVAPORADOR CON REJILLASOSCILATORIAS FILTRO ELECTROSTATICO REMOVIBLE CON INDICADOR DE TEMPERATURA. CONDENSADOR SERIE:CXC181F7041900443 | 9976
I450400026 | 4537 | BANCA BANCA TANDEM 4 PLAZAS COLOR NEGRO | 4315.2
I450400026 | 4596 | BANCA BANCA TANDEM 4 PLAZAS COLOR NEGRO | 4315.2
I450400026 | 4597 | BANCA BANCA TANDEM 4 PLAZAS COLOR NEGRO | 4315.2
I450400026 | 4777 | BANCA BANCA TANDEM 4 PLAZAS COLOR NEGRO | 4616.8
I450400016 | 3677 | ARCHIVERO DE METAL DOS GAVETAS COLOR GRIS | 2645
I450400002 | 2045 | ACONDICIONADOR AIRE MINISPLIT DE 1 TON. FRIO-CALOR NO. DE SERIE DEL EVAPORADOR A-2010-03-ID-01-1228 | 8062
I180000220 | 1808 | UNIDAD CENTRAL DE PROCESO (CPU) UNIDAD CENTRAL DE PROCESO (CPU) DC 5800 SMALL FORM FACTOR INTEL DUAL CORE E5200 2.50GHZ 2MB CACHEBUS 800 MHZ 1-GB DDR2 PC 5300 (800-MHZ) NO EEC 22 320 SATA DVD RW SATA RED 10/100/1000 PUERTO PARALELO WINDOWS VISTA BUSINESS DOWNGRADE XP PRO EN COLOR NEGRO | 17595
I450400002 | 3489 | ACONDICIONADOR AIRE MINISPLIT DE 1 1/2 TONELADA FRIO/CALOR 220V. MODELO: CXC181F X2 CONDENSADOR: CXC181F7071800646 | 8404.2
I450400002 | 3667 | ACONDICIONADOR AIRE ACONDICIONADOR DE AIRE MINISPLIT 1.5 TON. FRIO/CALOR DE 220 VOLTS.CON CONTROL REMOTO INHALAMBRICO EVAPORADOR CON REJILLASOSCILATORIAS FILTRO ELECTROSTATICO REMOVIBLE CON INDICADOR DE TEMPERATURA. CONDENSADOR SERIE:CXC181F7041900457 | 9976
I450400294 | 189 | RELOJ CHECADOR DE ASISTENCIA AUTOMATICO COLOR NEGRO 110-120 VOLTS | 3214.25
I450600218 | 1681 | REFRIGERADOR (COCINA) FRIGOBAR 5 PIES CUBICOS ACERO INOXIDABLE CARACTERISTICAS: CONTROL MECANICO SISTEMA DE DESHIELO PUSH BOTTON LUZ INTERIOR 2 PARRILLAS DE ALAMBRON CHAROLA PARA CARNES FRIAS RACK PARA VINOS 2 ANAQUELES COMPLETOS ALUMINIO NATURAL 2 ANAQUELES MEDIOS ALUMINIO NATURAL CONGELADOR INTERIOR CHAPA DE SEGURIDAD COLOR ACERO INOXIDABLE DIMENSIONES: ALTO 88.4 CM ANCHO 50.6 CM FONDO 61 | 5742
I450400242 | 48 | MESA DE JUNTAS MESA DE JUNTAS DE 1.50X0.60M EN LAMINADO PLASTICO DE ALTO IMPACTO | 2968.53
I450400120 | 2604 | ESCRITORIO ESCRITORIO EN L DE 1.50 X 1.80 MTS. INCLUYE PENiNSULA DE BALA DE 1.50X.60X.75MTS- LATERAL DE 1.20 X.50 X.75 MTS. CON PEDESTAL TERMINACION DE PVC TERMOAHERIBLE 2 CAJONES PAPELEROS 1 CAJON DE ARCHIVO CON CORREDERA TELESCOPICA FABRICADO EN LAMINADO PLASTICO COLOR CAOBA. | 4176
I180000066 | 1921 | MINICOMPUTADORA COMP PORTATIL HP ELITE 840 G6 CORE I5-8365 8GB SSD 256GB 14 WIN PRO W3Y OFFICE H&B | 29423.33
I180000162 | 3332 | IMPRESORA LASSER IMPRESORA B/N 29 PPM DUPLEX. USB 2.0 ETHERNET WIFI. | 7099.2
I450400026 | 4296 | BANCA BANCA TANDEM CUATRO PLAZAS CON RESPALDO EN POLIPROPILENO MULTIPERFORADO CON RESPALDOS FORRADOS CON TELA NEGRA ESTRUCTURA METALICA REFORZADA. | 2932.48
I450400026 | 4298 | BANCA BANCA TANDEM CUATRO PLAZAS CON RESPALDO EN POLIPROPILENO MULTIPERFORADO CON RESPALDOS FORRADOS CON TELA NEGRA ESTRUCTURA METALICA REFORZADA. | 2932.48
I450400026 | 4301 | BANCA BANCA TANDEM CUATRO PLAZAS CON RESPALDO EN POLIPROPILENO MULTIPERFORADO CON RESPALDOS FORRADOS CON TELA NEGRA ESTRUCTURA METALICA REFORZADA. | 2932.48
I450400002 | 2366 | ACONDICIONADOR AIRE ACONDICIONADOR AIRE SUMINISTRO E INSTALACION DE MINI-SLIPT 3 TONELADAS FRIO/CALOR MARCA PRIME BASE PARA CONDENSADOR PARA CLIMA DE 3 TONELADAS. INSTALACION DE BASE PARA CONDENSADOR CLIMA/3TON. JAULA PROTECTORA PARA CONDENSADOR CLIMA 3/TON. INSTALACION DE JAULA PROTECTORA PARA CONDENSADOR. PASTILLAS TERMICAS PARA CLIMAS DE 3 TONELADAS. COLOR BLANCO. CONDENSADOR: CMC371B5031100239. | 37386.8
I450400294 | 527 | RELOJ CHECADOR RELOJ CHECADOR DE ASISTENCIA RIS K40 DE HUELLA AUTONOMO FUNCIONA POR MEDIO TIEMPO DE TCP/IP O USB CAPACIDAD DE 1500 HUELLAS INCLUYE BATERIA DE RESPALDO | 6020.4
I450400258 | 238 | MODULO DESARMABLE MODULO SEMI EJECUTIVO CON LIBRERO TIPO BOLO FABRICADO EN FORMICA Y MELAMINA CONSTA DE PENINSULA DE 1.70 X .70 CM. CON PORTA TECLADO CUBIERTA UNION DE .88 X .50 CM. CREDENZA DE 1.70 X .50 CM. 2 CAJONES LAPICEROS Y UN CAJON ARCHIVERO TAMANO OFICIO CON CHAPA | 3277.5
I450400012 | 1209 | ARCHIVERO ARCHIVERO 4 GAVETAS COLOR CAOBA | 4408
I450400002 | 2371 | ACONDICIONADOR AIRE AIRE ACONDICIONADO TIPO MINISPLIT 1 TONELADA FRIO/CALOR BASE PARA CONDENSADOR PARA CLIMA DE 1 TONELADA JAULA PROTECTORA PARA CONDENSADOR CLIMA 1 TONELADA. PASTILLAS TERMICAS PARA CLIMAS DE 1 TONELADA.SERIE CONDENSADOR: SMCC1221Y8051106200. | 19928.8
I180000066 | 1922 | MINICOMPUTADORA COMP PORTATIL HP ELITE 840 G6 CORE I5-8365 8GB SSD 256GB 14 WIN PRO W3Y OFFICE H&B | 29423.33
I150200524 | 188 | VIDEOPROYECTOR PROYECTOR DLP 4000 LUMENES WXGA (1280 X 800) VGA/HDMI ADAPTADOR INALAMBRICO LAN TV. | 14906
I450400258 | 1193 | MODULO DESARMABLE MODULO DESARMABLE COLOR CAOBA | 6032
I450400002 | 2370 | ACONDICIONADOR AIRE AIRE ACONDICIONADO TIPO MINISPLIT 1 TONELADA FRIO/CALOR BASE PARA CONDENSADOR PARA CLIMA DE 1 TONELADA JAULA PROTECTORA PARA CONDENSADOR CLIMA 1 TONELADA. PASTILLAS TERMICAS PARA CLIMAS DE 1 TONELADA.SERIE CONDENSADOR: SMCC1221Y8051106196 | 19928.8
I450400120 | 2602 | ESCRITORIO ESCRITORIO EN L DE 1.50 X 1.80 MTS. INCLUYE PENiNSULA DE BALA DE 1.50X.60X.75MTS- LATERAL DE 1.20 X.50 X.75 MTS. CON PEDESTAL TERMINACION DE PVC TERMOAHERIBLE 2 CAJONES PAPELEROS 1 CAJON DE ARCHIVO CON CORREDERA TELESCOPICA FABRICADO EN LAMINADO PLASTICO COLOR CAOBA. | 4176
I450400002 | 2369 | ACONDICIONADOR AIRE AIRE ACONDICIONADO TIPO MINISPLIT 1 TONELADA FRIO/CALOR BASE PARA CONDENSADOR PARA CLIMA DE 1 TONELADA JAULA PROTECTORA PARA CONDENSADOR CLIMA 1 TONELADA. PASTILLAS TERMICAS PARA CLIMAS DE 1 TONELADA.SERIE CONDENSADOR: SMCC1221Y8051104792 | 19928.8
I450400120 | 2605 | ESCRITORIO ESCRITORIO EN L DE 1.50 X 1.80 MTS. INCLUYE PENiNSULA DE BALA DE 1.50X.60X.75MTS- LATERAL DE 1.20 X.50 X.75 MTS. CON PEDESTAL TERMINACION DE PVC TERMOAHERIBLE 2 CAJONES PAPELEROS 1 CAJON DE ARCHIVO CON CORREDERA TELESCOPICA FABRICADO EN LAMINADO PLASTICO COLOR CAOBA. | 4176
I450400002 | 2368 | ACONDICIONADOR AIRE AIRE ACONDICIONADO TIPO MINISPLIT 1 TONELADA FRIO/CALOR BASE PARA CONDENSADOR PARA CLIMA DE 1 TONELADA JAULA PROTECTORA PARA CONDENSADOR CLIMA 1 TONELADA. PASTILLAS TERMICAS PARA CLIMAS DE 1 TONELADA. SERIE CONDENSADOR: SMCC1221Y8051106023. | 19928.8
I450400248 | 419 | MESA DE TRABAJO DE 2.40X1.20 MTS. COLOR VINO | 4600
I450400248 | 477 | MESA DE TRABAJO MESA RECTANGULAR DE 2.00 X 0.80 MTS. DE AGLOMERADO COLOR CAOBA/NEGRO | 3128
I450400026 | 4278 | BANCA BANCA TANDEM CUATRO PLAZAS CON RESPALDO EN POLIPROPILENO MULTIPERFORADO CON RESPALDOS FORRADOS CON TELA NEGRA ESTRUCTURA METALICA REFORZADA. | 2932.48
I450600218 | 1576 | REFRIGERADOR (COCINA) REFRIGERADOR FRIGOBAR 5 COLOR BLANCO | 3398.8
I450400168 | 208 | LIBRERO LIBRERO MUEBLE DE MADERA TIPO LIBRERO CON 4 ENTREPANOS CON 2 PUERTAS INFERIORES CON JALADERAS Y CHAPA DE SEGURIDAD DE MEDIDAS. 40 X .80 X 1.80 MTS FABRICADO EN MELAMINA. | 5394
I450400228 | 979 | MESA MESA RECTANGULAR DE 2.00 X LARGO X .80 CMS ANCHO PATAS RECTAS ACABADO EN 28 MM. FABRICADO EN MELAMINA. | 6728
I450400228 | 980 | MESA MESA RECTANGULAR DE 2.00 X LARGO X .80 CMS ANCHO PATAS RECTAS ACABADO EN 28 MM. FABRICADO EN MELAMINA. | 6728
I450400002 | 2367 | ACONDICIONADOR AIRE ACONDICIONADOR AIRE SUMINISTRO E INSTALACION DE MINI-SLIPT 3 TONELADAS FRIO/CALOR MARCA PRIME BASE PARA CONDENSADOR PARA CLIMA DE 3 TONELADAS. INSTALACION DE BASE PARA CONDENSADOR CLIMA/3TON. JAULA PROTECTORA PARA CONDENSADOR CLIMA 3/TON. INSTALACION DE JAULA PROTECTORA PARA CONDENSADOR. PASTILLAS TERMICAS PARA CLIMAS DE 3 TONELADAS. COLOR BLANCO. CONDENSADOR: H201120OD02076. | 37386.8
I450400108 | 192 | ENFRIADOR Y CALENTADOR AGUA (PARA OFICINA) ENFRIADOR Y CALENTADOR AGUA (PARA OFICINA) TIPO COLUMNA 2 GRIFOS VOLTAJE 110V. COLOR BLANCO. | 4988
I450400258 | 558 | MODULO DESARMABLE SECRETARIAL TIPO PENINSULA DE BALA O L DE 1.50X0.60 MTS. CON LATERAL DE 1.10 X .50 MTS. CON DOS CAJONES PAPELEROS Y UNO DE ARCHIVO Y ACABADO MELAMINA COLOR CAOBA | 3885.85
I450400026 | 4089 | BANCA BANCA DE 4 PLAZAS TANDEM TELA NEGRO ESTRUCTURA METALICA | 2633.5
I450400026 | 4090 | BANCA BANCA DE 4 PLAZAS TANDEM TELA NEGRO ESTRUCTURA METALICA | 2633.5
I450400026 | 4091 | BANCA BANCA DE 4 PLAZAS TANDEM TELA NEGRO ESTRUCTURA METALICA | 2633.5
I450400002 | 2409 | ACONDICIONADOR AIRE AIRE ACONDICIONADO MINISPLIT 1 TONELADA. C:L-2011-32OD-04-0751. COLOR BLANCO. | 9999.99
I450400294 | 528 | RELOJ CHECADOR RELOJ CHECADOR DE ASISTENCIA RIS K40 DE HUELLA AUTONOMO FUNCIONA POR MEDIO TIEMPO DE TCP/IP O USB CAPACIDAD DE 1500 HUELLAS INCLUYE BATERIA DE RESPALDO | 6020.4
I450400016 | 3539 | ARCHIVERO DE METAL VERTICAL 4 GAVETAS FABRICADO CON LAMINA CALIBRE DEL 18X24 ROLADA EN FRIO PREVIA LIMPIEZA MEDIANTE FOSFATOS CHASIS METALICO Y REFORZDO ACABADO EN PINTURA DE ESMALTE SECADO EN HORNO CAPACIDAD DE 25 KGS. GAVETAS TAMANO OFICIO APERTURA DE GAVETAS CON CORREDERAS DE 4 BALEROS CADA UNO CAJONES MEDIA ALTURA CON GUIAS PARA COLGANTE DE ARCHIVO FRENTE ESTAMPADOS PORTA ETIQUETA DE NYLONDESLIZAMIENTO SOBRE BALERO DE NYLONCERRADURA GENERAL. | 3271.75
I450400168 | 151 | LIBRERO LIBRERO DE PISO DE 1.80 X 0.80 X 0.40 MTS. CON ENTREPANO Y PUERTAS EN PARTE INFERIOR EN COLOR CAOBA | 3938.75
I450400002 | 1931 | ACONDICIONADOR AIRE MINISPLIT DE 1 TONELADA DE REFRIGERACION 220 VOLTS MONOFASICO INCLUYE CALEFACCION TIPO HEAT PUMP INSTALCION ELECTRICA Y ELECTROMECANICA DE CADA UNO DE LOS EQUIPOS. NUMEROS DE SERIE EVAP.M101107450109521120286 Y CONDENSADOR M101124750709722120368 SE INSTALO EN EL CONSULTORIO NO 4 DE UNEMES CAPA ALIANZA | 9976
I180000066 | 1582 | MINICOMPUTADORA MINICOMPUTADORA COMPUTADORA PORTATIL PROCESADOR INTEL CORE I3 MEMORIA RAM 8 GB DISCO DURO 1 TB WINDOWS 10 PROFESIONAL 64 BITS DOWNGRADE A WINDOWS 7 PROFESIONAL DE 64 BITS BITDEFENDER TOTAL SECURITY INCLUYE LICENCIA OFFICE HOME & BUSINESS 2016 Y MALETIN DE TRANSPORTACION 1 ANO DE GARANTIA POR PARTE DEL FABRICANTE | 16601.92
I150200524 | 189 | VIDEOPROYECTOR PROYECTOR DLP 4000 LUMENES WXGA (1280 X 800) VGA/HDMI ADAPTADOR INALAMBRICO LAN TV. | 14906
I450400002 | 1929 | ACONDICIONADOR AIRE MINISPLIT DE 1 TONELADA DE REFRIGERACION 220 VOLTS MONOFASICO INCLUYE CALEFACCION TIPO HEAT PUMP INSTALCION ELECTRICA Y ELECTROMECANICA DE CADA UNO DE LOS EQUIPOS. NUMEROS DE SERIE EVAP.M101124750809725120252 Y CONDENSADOR M101124750709722120398 SE INSTALO EN EL CONSULTORIO NO 2 DE UNEMES CAPA ALIANZA | 9976
I180000066 | 1920 | MINICOMPUTADORA COMP PORTATIL HP ELITE 840 G6 CORE I5-8365 8GB SSD 256GB 14 WIN PRO W3Y OFFICE H&B | 29423.33
I450400002 | 1928 | ACONDICIONADOR AIRE MINISPLIT DE 1 TONELADA DE REFRIGERACION 220 VOLTS MONOFASICO INCLUYE CALEFACCION TIPO HEAT PUMP INSTALCION ELECTRICA Y ELECTROMECANICA DE CADA UNO DE LOS EQUIPOS. NUMEROS DE SERIE EVAP.M101124750809725120237 Y CONDENSADOR M101124750709722120391 SE INSTALO EN EL CONSULTORIO NO 1 DE UNEMES CAPA ALIANZA | 9976
I180000066 | 1919 | MINICOMPUTADORA COMP PORTATIL HP ELITE 840 G6 CORE I5-8365 8GB SSD 256GB 14 WIN PRO W3Y OFFICE H&B | 29423.33
I180000162 | 3331 | IMPRESORA LASSER IMPRESORA B/N 29 PPM DUPLEX. USB 2.0 ETHERNET WIFI. | 7099.2
I450400002 | 1930 | ACONDICIONADOR AIRE MINISPLIT DE 1 TONELADA DE REFRIGERACION 220 VOLTS MONOFASICO INCLUYE CALEFACCION TIPO HEAT PUMP INSTALCION ELECTRICA Y ELECTROMECANICA DE CADA UNO DE LOS EQUIPOS. NUMEROS DE SERIE EVAP.M101124750809725120015 Y CONDENSADOR M101124750709722120364 SE INSTALO EN EL CONSULTORIO NO 3 DE UNEMES CAPA ALIANZA | 9976
I450400016 | 4909 | ARCHIVERO DE METAL ARCHIVERO METALICO DE 4 GAVETAS VERTICAL CON CUBIERTA EN LAMINA ROLADA EN FRIO CON CORREDERAS DE SUSPENSION EMBALINADA TELESCOPIA EN MAXIMA EXTENSION TODO ENSAMBLADO SIN SOLDADURACERRADURA DE CILINDRO REMOVIBLE Y LLAVE CON BOTON DE SEGURIDAD EN CADA GAVETA PARA EVITAR QUE SE ABRA ACCIDENTALMENTE INCLUYE UN SEPARADOR POR GAVETA CON PINTURA LIQUIDA DE APLICACION ELECTROSTATICA COLOR ARENA HORNEADA A 182° EN CUERPO EXTERIOR Y FRENTES DE GAVETAS MEDIDA 47 CM DE ANCHO X 64 CM DE FONDO X 1.35 DE ALTO | 7540
I450600218 | 1333 | REFRIGERADOR (COCINA) REFRIGERADOR DE 8 PIES CUBICOS DE CAPACIDAD SISTEMA FACIL DESHIELO GABINETE LISO Y PUERTAS LISAS CONGELADOR CUBIERTA ANTIADHERENTE INDICADOR LIMITEPARA DESHIELO ENFRIADOR 2 PARRILLAS DE ALAMBRON CON 6 MULTINIVELES 1 ANQUEL BLANCO COMPLETO 2 MEDIO ANQUEL Y 1 MEDIO ANAQUEL DE HUEVERAS CAJON BLANCO Y TAPA TRANSPARENTE PARA LEGUMBRE LUZ INTERIOR ACCESORIOS: CHAROLA PARA CARNE Y DESHIELO HIELERA COLOR BLANCO | 4999.99
I450400248 | 474 | MESA DE TRABAJO MESA RECTANGULAR DE 2.00 X 0.80 MTS. DE AGLOMERADO COLOR CAOBA/NEGRO | 3128
I450400248 | 475 | MESA DE TRABAJO MESA RECTANGULAR DE 2.00 X 0.80 MTS. DE AGLOMERADO COLOR CAOBA/NEGRO | 3128
I450400248 | 476 | MESA DE TRABAJO MESA RECTANGULAR DE 2.00 X 0.80 MTS. DE AGLOMERADO COLOR CAOBA/NEGRO | 3128
I450400002 | 2616 | ACONDICIONADOR AIRE MINISPLIT DE 2 TONELADAS CONDENSADOR SERIE: CDC261T5140301175 | 16547.4
I450400012 | 1596 | ARCHIVERO ARCHIVERO METALICO 4 GAVETAS MEDIDAS DE 1.30 X .46 MTS COLOR AVELLANA EN LAMINA DE ACERO | 5162
I450400126 | 4399 | ESTANTE ESTANTE RACK DE ACERO NEGRO EN COLOR GRIS CON POSTES PERFORADOS PARA MANTENER DIFERENTES NIVELES SEGUN LAS NECESIDADES CON UNA ALTURA DE 2.20 X 1 EN ANGULOS DE CAL 14 5 ENTREPANOS CHAROLA ROLADA DE .60 X 1.10 M | 3828
I450400120 | 3197 | ESCRITORIO ESCRITORIO SECRETARIAL DE 1.20 X .60 X.75 M ACABADO MELAMINICO IMPORTADO | 3828
I180000220 | 4548 | UNIDAD CENTRAL DE PROCESO (CPU) UNIDAD CENTRAL DE PROCESO (CPU) PROCESADOR INTEL CORE 15 6200U MEMORIA RAM DE 4GB DISCO DURO DE 500GB SISTEMA OPERATIVO WINDOWS 10 PRO (64 BITS). | 15486
I450600218 | 2337 | REFRIGERADOR (COCINA) CAPACIDAD DE 7 PIES CUBICOS CARACTERISTICAS: 2 CHAROLAS AJUSTABLES DE CRISTAL TEMPLADO 1 RACK PARA HUEVOS CONTROL DE TEMPERATURA AMPLIO CAJON DE FRUTAS Y LEGUMBRES CONGELADOR INDEPENDIENTE CAPACIDAD DE 176 LITROS REFRIGERANTE R600A GARANTIA: 1 ANO CONTRA DEFECTOS DE FABRICACION. SERIE: 1B0179Z0036JBB8QRE70648 | 7482
I090000384 | 195 | REFRIGERADOR LABORATORIO (AFASPE 2010) REFRIGERADOR DE 17.6 PIES CON DATALOGGER | 51620
I450400002 | 2610 | ACONDICIONADOR AIRE MINISPLIT DE UNA TONELADA SERIE DEL CONDENSADOR CDC121T5140504982 | 11484
I450400002 | 2611 | ACONDICIONADOR AIRE MINISPLIT DE UNA TONELADA SERIE DEL CONDENSADOR CDC121T5140504971 | 11484
I450400012 | 1594 | ARCHIVERO ARCHIVERO METALICO 4 GAVETAS MEDIDAS DE 1.30 X .46 MTS COLOR AVELLANA EN LAMINA DE ACERO | 5162
I450600280 | 1616 | VITRINA VITRINA DOBLE PARA MEDICAMENTOS COLOR BEIGE MEDIDAS 1.60X.80X.40 MTS 2 ENTREPANOS Y 2 PUERTAS ABATIBLES CON MARCO EN LAMINA Y CRISTAL CON CERRADURA PARTE INFERIOR CON GABINETE CON PUERTAS CORREDIZAS. | 7424
I450600280 | 1620 | VITRINA VITRINA DOBLE PARA MEDICAMENTOS COLOR BEIGE MEDIDAS 1.60X.80X.40 MTS 2 ENTREPANOS Y 2 PUERTAS ABATIBLES CON MARCO EN LAMINA Y CRISTAL CON CERRADURA PARTE INFERIOR CON GABINETE CON PUERTAS CORREDIZAS. | 7424
I090000198 | 480 | ESTERILIZADORES AUTOCLAVE VAPOR ELECTRONICA DIGITAL CA DE 12 LTS ESTERILIZADOR A VAPOR HUMEDO CONTROL DE CICLOS DE ESTERILIZACION POR MICROCONTROLADOR CAMARA HORIZONTAL EN ACERO INOX | 19140
I450400120 | 3196 | ESCRITORIO ESCRITORIO DE 1.20 X .60X.75 M ACABADO MELAMINICO IMPORTADO TIPO ENCHAPADO EN TEXTURA ESSCENCE DOBLE CARA CON PORO ARENADO EN 28MM | 3828
I090000198 | 576 | ESTERILIZADORES ESTERILIZADOR DE AIRE CALIENTE | 6890.4
I090000324 | 164 | MESA PEDIATRICA MESA PEDIATRICA COLOR BEIGE | 3003.24
I090000064 | 1441 | BASCULA CON Y SIN ESTADIMETRO BASCULA CLINICA | 4976.4
I090000216 | 2523 | ESTUCHE DIAGNOSTICO (JGO. DE) ESTUCHE DE DIAGNOSTICO COLOR CROMADO | 6768.6
I090000308 | 386 | MESA CURACIONES MESA PASTEUR CON CZAJON ACERO CROMADO CON CUBIERTA Y ENTREPANO EN ACERO INOXIDABLE BARANDAL PERIMETRAL Y RUEDAS | 2708.6
I090000312 | 2126 | MESA EXPLORACION MESA EXPLORACION EN LAMINA CALIBRE 18 CON PINTURA HORNEADA ELECTROSTATICA | 4408
I450400002 | 2615 | ACONDICIONADOR AIRE MINISPLIT DE 2 TONELADAS CONDENSADOR SERIE: CDC261T5140400295 | 16547.4
I450400012 | 1592 | ARCHIVERO ARCHIVERO METALICO 4 GAVETAS MEDIDAS DE 1.30 X .46 MTS COLOR AVELLANA EN LAMINA DE ACERO | 5162
I450400012 | 1593 | ARCHIVERO ARCHIVERO METALICO 4 GAVETAS MEDIDAS DE 1.30 X .46 MTS COLOR AVELLANA EN LAMINA DE ACERO | 5162
I450600280 | 1619 | VITRINA VITRINA DOBLE PARA MEDICAMENTOS COLOR BEIGE MEDIDAS 1.60X.80X.40 MTS 2 ENTREPANOS Y 2 PUERTAS ABATIBLES CON MARCO EN LAMINA Y CRISTAL CON CERRADURA PARTE INFERIOR CON GABINETE CON PUERTAS CORREDIZAS. | 7424
I450400120 | 3223 | ESCRITORIO ESCRITORIO SECRETARIAL DE 1.20 X .60 X.75 M ACABADO MELAMINICO IMPORTADO | 3828
I180000220 | 5297 | UNIDAD CENTRAL DE PROCESO (CPU) UNIDAD CENTRAL DE PROCESO (CPU). PROCESADOR DE OCTAVA GENERACION INTEL CORE I5-I5-8265U DE 4 NUCLEOS/6 MB/DE 16 GHZ A 3.9 GHZ/25 W. MEMORIA: 8 GB DDRA 2400 MHZ (1 X 8 GB) 2 DIMM CRECIMIENTO HASTA 64 GB DDRA 2400 MHZ. DISCO DURO: 1 TB 7200 RPM DE 2.5 SATA. TARJETA DE VIDEO: GRAFICOS INTEGRADOS INTEL UHD GRAPHICS 620. TARJETA DE RED: RED INTEGRADA ETHERNET LAN 10/100/1000. SOFTWARE OFICINA: DEBERA INCLUIR UNA LICENCIA OFFICE HOME & BUSINESS 2019 FPP PC/MAC 32/64 BITS ESPANOL. | 24471.36
I450600006 | 102 | ALACENA ALACENA TIPO GABINETE COLOR BEIGE CON MEDIDAS DE .88 X .40 X 1.80 MTS. | 4593.6
I450400120 | 3215 | ESCRITORIO ESCRITORIO SECRETARIAL DE 1.20 X .60 X.75 M ACABADO MELAMINICO IMPORTADO | 3828
I450400126 | 4281 | ESTANTE ESTANTE METALICO MEDIDAS .82 X .33 X 2.00 M COLOR AVELLANA ENTREPANO FABRICADO EN LAMINA | 2644.8
I090000062 | 1470 | BASCULA BEBE BASCULA MULTIFUNCIONAL PARA BEBES | 5897.44
I090000064 | 1443 | BASCULA CON Y SIN ESTADIMETRO BASCULA CLINICA | 4976.4
I090000308 | 388 | MESA CURACIONES MESA PASTEUR CON CZAJON ACERO CROMADO CON CUBIERTA Y ENTREPANO EN ACERO INOXIDABLE BARANDAL PERIMETRAL Y RUEDAS | 2708.6
I150200364 | 828 | TELEVISION PANTALLA LED 42 PULGADAS FULL HD | 11692.8
I150200364 | 830 | TELEVISION PANTALLA LED 42 PULGADAS FULL HD | 11692.8
I450400002 | 2617 | ACONDICIONADOR AIRE MINISPLIT DE 2 TONELADAS CONDENSADOR SERIE: CDC261T5140401057 | 16547.4
I450400002 | 2618 | ACONDICIONADOR AIRE MINISPLIT DE 2 TONELADAS CONDENSADOR SERIE: CDC261T5140400276 | 16547.4
I450400026 | 5253 | BANCA BANCA TRAFFIC 3 PLAZAS FABRICADA EN ACERO CON DESCANSABRAZOS ACABADO CROMO | 5104
I450400026 | 5254 | BANCA BANCA TRAFFIC 3 PLAZAS FABRICADA EN ACERO CON DESCANSABRAZOS ACABADO CROMO | 5104
I450400026 | 5262 | BANCA BANCA TRAFFIC 3 PLAZAS FABRICADA EN ACERO CON DESCANSABRAZOS ACABADO CROMO | 5104
I450600084 | 623 | CONGELADOR CONGELADOR TIPO COFRE CON TAPA SOLIDA CON AISLAMIENTO ECOLOGICO A BASE DE CICLOPENTANO DESAGUE INTERIOR EVAPORADOR ESTATICO MEDIDA EXTERIOR ALTO 86.4 X ANCHO 106.70 X FONDO 67.10 NO. SERIE TA40400131 | 23432
I450400120 | 3225 | ESCRITORIO ESCRITORIO SECRETARIAL DE 1.20 X .60 X.75 M ACABADO MELAMINICO IMPORTADO | 3828
I090000074 | 169 | BOTE ACERO INOXIDABLE BOTE ACERO INOXIDABLE PARA BASURA MEDIA LUNA CAPACIDAD 60LTS. | 3404.6
I090000074 | 170 | BOTE ACERO INOXIDABLE BOTE ACERO INOXIDABLE PARA BASURA MEDIA LUNA CAPACIDAD 60LTS. | 3404.6
I090000064 | 1729 | BASCULA CON Y SIN ESTADIMETRO FABRICADA EN ACERO INOXIDABLE DURADERA Y RESISTENTE DE GRAN CAPACIDAD DISPLAY DIGITAL. CUENTA CON UNA BARRA DE MEDICION DE ALTURA RETRACTIL GRADUADA EN PULGADAS Y CENTIMETROS. ADEMAS DE UNA BASE CON SUPERFICIE PLASTICA ANTIDESLIZANTE REMOVIBLE RUEDAS PARA CAMBIARLA DE LUGAR FACILMENTE CAPACIDAD: 0-220 KG DIMENSIONES: 535 X 275 X 940 (ALTURA DE LA BARRA DE MEDICION 70-190 CM) PESO NETO: 13 KG CALIBRACION: MANUAL TAMANO DE PLATAFORMA PLATO DE ACERO TEMPLADO: 375 X 270 MM UNIDAD DE PESAJE: G LB Y KG (DE MEDICION: PULGADAS Y CM.) | 4524
I450400016 | 3538 | ARCHIVERO DE METAL VERTICAL 4 GAVETAS FABRICADO CON LAMINA CALIBRE DEL 18X24 ROLADA EN FRIO PREVIA LIMPIEZA MEDIANTE FOSFATOS CHASIS METALICO Y REFORZDO ACABADO EN PINTURA DE ESMALTE SECADO EN HORNO CAPACIDAD DE 25 KGS. GAVETAS TAMANO OFICIO APERTURA DE GAVETAS CON CORREDERAS DE 4 BALEROS CADA UNO CAJONES MEDIA ALTURA CON GUIAS PARA COLGANTE DE ARCHIVO FRENTE ESTAMPADOS PORTA ETIQUETA DE NYLONDESLIZAMIENTO SOBRE BALERO DE NYLONCERRADURA GENERAL. | 3271.75
I150200364 | 829 | TELEVISION PANTALLA LED 42 PULGADAS FULL HD | 11692.8
I450400002 | 2613 | ACONDICIONADOR AIRE MINISPLIT DE 2 TONELADAS CONDENSADOR SERIE: CDC261T5140400008 | 16547.4
I450400012 | 1597 | ARCHIVERO ARCHIVERO METALICO 4 GAVETAS MEDIDAS DE 1.30 X .46 MTS COLOR AVELLANA EN LAMINA DE ACERO | 5162
I450400120 | 3144 | ESCRITORIO ESCRITORIO DE 1.20 X .60 X.75 M ACABADO MELAMINICO IMPORTADO TIPO ENCHAPADO EN TEXTURA ESSCENCE | 4129.6
I090000216 | 754 | ESTUCHE DIAGNOSTICO (JGO. DE) C/OTOSCOPIO OFTALMOSCOPIO MANGO DE 3.5 V | 5060
I180000220 | 3639 | UNIDAD CENTRAL DE PROCESO (CPU) CPU COLOR NEGRO | 15060.31
I180000148 | 1600 | NO-BREAK NO BREAK 1500VA 1350 WATTS ONLINE-DOBLE CONVERSION VOLTAJE 120V. | 19586.6
I090000324 | 325 | MESA PEDIATRICA MESA PEDIATRICA | 7769.68
I060200470 | 28 | UNIDAD ULTRASONICA ECOSONOGRAMA DE 256 TONOS DE GRIS IMPRESION | 130525
I090000195 | 43 | EQUIPO ULTRASONIDO EQUIPO ULTRASONIDO. APLICACIONES PARA IMAGEN GENERAL: PRESETS ABDOMINALES Y DE IMAGEN GENERAL INCLUYENDO RENAL PARTES PEQUENAS MUSCULOESQUELETICO Y PROSTATA CAPACIDAD PARA BIOPSAS GUIADAS Y CALCULOS ANALISIS Y REPORTES PARA IMAGEN GENERAL. APLICACION VASCULAR: PRESETS PARA CAROTIDAS DOPPLER TRANSCRANEAL Y VASCULAR PERIFERICO INCLUYE EL MODULO DE ECG LA OPCION DE DOPPLER CONTINUO (CW) CALCULOS ANALISIS Y REPORTES VASCULARES. APLICACION PARA OBSTERICA Y GINECOLOGIA: PRESETS PARA OBSTETRICA GINECOLOGIA ENDOVAGINAL Y ECOCARDIOGRAFIA FETAL CAPACIDAD PARA BIOPSIAS GUIADAS Y CALCULOS ANALISIS Y REPORTES OBSTETRICOS GINECOLOGICOS Y DE FERTILIDAD. CONECTRIVIDAD DICOM: PROPORCIONA CONECTIVIDAD DICOM A UN SISTEMA RIS/CIS PACS O IMPRESORA DICOM PARA FUNCIONES DICOM STORE DICOM PRINT LISTA DE MODALIDAD (MWL) U PROCEDIMIENTO REALIZADO (MPPS). TRANSDUCTORES INCLUIDOS: L12-4 FU56433- TRANSDUCTOR LINEAL DE BANDA ANCHA CON RANGO DE FRE | 520000
I090000312 | 2675 | MESA EXPLORACION MESA EXPLORACION. EQUIPO SEMIFIJO PARA REALIZAR LA EXPLORACION FiSICA DEL PACIENTE EN POSICION DE DECuBITO. 2. MESA PARA EXPLORACION Y/O TRATAMIENTO DISENADA PARA QUE EL PACIENTE ESTE ACOSTADO SOBRE ELLA O SIENTE A UN LADO DE LA MESA MIENTRAS SE LE EXAMINA CON INSTRUMENTOS COLOCADOS SOBRE LA MESA. 3. ESTE DISPOSITIVO PUEDE SER OPERADO MANUALMENTE O ACCIONADO ELECTRICAMENTE. 4. PUEDE CONTAR CON FUNCIONES BASICAS COMO ELEVACION DESCENSO O INCLINACION. 5. SE USA PRINCIPALMENTE EN SALAS DE EXPLORACION Y EN SALAS DE CIRUGiA MENOR. 6. FABRICADA EN LAMINA DE ACERO AL CARBON CALIBRE 18 RECUBIERTA CON PINTURA EN POLVO O ALQUIDALICA HORNEADA. 7. DIMENSIONES GENERALES: 7.1. ALTURA DE LA MESA INCLUYENDO COLCHON DE 80 CM COMO MiNIMO CON RESPECTO AL PISO. 7.2. LONGITUD TOTAL (INCLUYENDO MIEMBROS INFERIORES) 185 CM COMO MiNIMO. 7.3. ANCHO TOTAL 60 CM +/- 3 CM. 8. GABINETE Y SUS DIMENSIONES: 8.1. ALTURA 68 +/- 2 CM INCLUYENDO ZOCLO. 8. | 9164
I090000308 | 387 | MESA CURACIONES MESA PASTEUR CON CZAJON ACERO CROMADO CON CUBIERTA Y ENTREPANO EN ACERO INOXIDABLE BARANDAL PERIMETRAL Y RUEDAS | 2708.6
I090000312 | 2128 | MESA EXPLORACION MESA EXPLORACION EN LAMINA CALIBRE 18 CON PINTURA HORNEADA ELECTROSTATICA | 4408
I450400002 | 2614 | ACONDICIONADOR AIRE MINISPLIT DE 2 TONELADAS CONDENSADOR SERIE: CDC261T5140401135 | 16547.4
I090000216 | 2555 | ESTUCHE DIAGNOSTICO (JGO. DE) ESTUCHE DE DIAGNOSTICO INCLUYE MANGO RECARGABLE UNIVERSAL DE 3.5 V.METALICO CON TERMINACION CROMO-PLATEADO Y ESTRIADO OFTALMOSCOPIO ESTANDAR DE 3.5 V. | 6844
I180000220 | 3833 | UNIDAD CENTRAL DE PROCESO (CPU) COMPUTADORAS DE ESCRITORIO | 9048
I450400016 | 3970 | ARCHIVERO DE METAL ARCHIVERO METALICO DE 4 GAVETAS EN ACABADO MELAMINICO CON CUBIERTA EN LAMINA ROLADA EN FRIO CON CORREDERAS DE SUSPENSION EMBALINADA TODO SIN SOLDADURA CERRADURA DE CILINDRO REMOVIBLE Y LLAVE COLOR ARENA | 5092.4
I090000064 | 838 | BASCULA CON Y SIN ESTADIMETRO BASCULA ADULTO CAPACIDAD 160 KG. COLOR BEIGE | 3091.2
I450400026 | 5494 | BANCA BANCA TRAFICC DE 4 PLAZAS FABRICADA EN ACERO CON DESCANSABRAZOS FINALES ACABADO EN CROMO ALTO BRILLO | 5684
I450400026 | 5505 | BANCA BANCA TRAFICC DE 4 PLAZAS FABRICADA EN ACERO CON DESCANSABRAZOS FINALES ACABADO EN CROMO ALTO BRILLO | 5684
I450400122 | 531 | ESCRITORIO DE MADERA ESCRITORIO SECRETARIAL EN ACABADO MELAMINA COLOR CAOBA DE ALTA RESISTENCIA Y ALTA CALIDAD CON CANTOS DE PVC COLOR NEGRO TERMOADHERIDO A 200 GRADOS DE TEMPERATURA CON DOS CAJONES UN PAPELERO | 3712
I450400012 | 1938 | ARCHIVERO ARCHIVERO DE METALICO 4 GAVETAS COLOR NEGRO | 5549.44
I450400120 | 3393 | ESCRITORIO ESCRITORIO SECRETARIAL TIPO L DE 1.50 X .60 X .75 MTS CON CAJONERA COLOR CAOBA | 5510
I450400120 | 3394 | ESCRITORIO ESCRITORIO SECRETARIAL TIPO L DE 1.50 X .60 X .75 MTS CON CAJONERA COLOR CAOBA | 5510
I090000198 | 564 | ESTERILIZADORES ESTERILIZADOR DE CALOR SECO. | 6997.58
I090000312 | 2002 | MESA EXPLORACION MESA DE EXPLORACION FABRICADA EN LAMINA CALIBRE 24 ESMALTADA COLOR BEIGE CON LAS SIGUIENTES DIMENSIONES 120 X 57 X 80 CMS MAS EL PIECERO DE 41 CMS LA PARTE SUPERIOR CUENTA CON TRES SECCIONES (RESPALDO SANGRERA Y PIECERO) TAPIZADOS EN BASTIDOR DE MADERA CUBIERTO CON HULE ESPUMA Y FORRADOEN VINIL COLOR NEGRO. POR LA PARTE DEL FRENTE TIENE RRESTIRADOR Y CONTACTO PARA LUZ EL ACABADO ES EN PINTURA ACRiLICA APLICADA CON EQUIPO DE ALTA PRESION. COLOR BEIGE. | 3268.88
I450400012 | 1614 | ARCHIVERO ARCHIVERO VERTICAL DE 4 GAVETAS MEDIDAS .60 X .50 X 1.27 M ACABADO MELAMINICO DOBLE CARA | 5243.2
I180000220 | 3827 | UNIDAD CENTRAL DE PROCESO (CPU) COMPUTADORAS DE ESCRITORIO | 9048
I090000216 | 2669 | ESTUCHE DIAGNOSTICO (JGO. DE) ESTUCHE DE DIAGNOSTICO COMPLETO | 7841.6
I180000220 | 4499 | UNIDAD CENTRAL DE PROCESO (CPU) UNIDAD CENTRAL DE PROCESO COMPUTADORA DE ESCRITORIO | 32132
I090000312 | 885 | MESA EXPLORACION < Ninguna > | 2758.85
I450400092 | 227 | CREDENZA CREDENZA DE 1.50 MTS. CON PUERTAS Y ENTREPANOS EN COLOR NOGAL | 3634
I420800218 | 36 | EQUIPO PARA AIRE ACONDICIONADO MINISPLIT DE 1 TONELADA CORRIENTE 220 VOTS MONFASICO INCLUYE CALEFACCION TIPO HEAT PUMP NUMERO DE EL EVAPORADOR CSH-1012-B CONDENSADOR NUMERO SCH1012-CD | 14669.45
I450600280 | 1623 | VITRINA VITRINA DOBLE PARA MEDICAMENTOS COLOR BEIGE MEDIDAS 1.60X.80X.40 MTS 2 ENTREPANOS Y 2 PUERTAS ABATIBLES CON MARCO EN LAMINA Y CRISTAL CON CERRADURA PARTE INFERIOR CON GABINETE CON PUERTAS CORREDIZAS. | 7424
I180000220 | 5276 | UNIDAD CENTRAL DE PROCESO (CPU) UNIDAD CENTRAL DE PROCESO (CPU). PROCESADOR DE OCTAVA GENERACION INTEL CORE I5-I5-8265U DE 4 NUCLEOS/6 MB/DE 16 GHZ A 3.9 GHZ/25 W. MEMORIA: 8 GB DDRA 2400 MHZ (1 X 8 GB) 2 DIMM CRECIMIENTO HASTA 64 GB DDRA 2400 MHZ. DISCO DURO: 1 TB 7200 RPM DE 2.5 SATA. TARJETA DE VIDEO: GRAFICOS INTEGRADOS INTEL UHD GRAPHICS 620. TARJETA DE RED: RED INTEGRADA ETHERNET LAN 10/100/1000. SOFTWARE OFICINA: DEBERA INCLUIR UNA LICENCIA OFFICE HOME & BUSINESS 2019 FPP PC/MAC 32/64 BITS ESPANOL. | 24471.36
I180000162 | 250 | IMPRESORA LASSER 15PPM600X600DPI 16MB INTERFASE USB/PARALELO INLUYE CABLE DE CONEXION USB 1.8 MTS. | 3197
I180000252 | 9 | COMPUTADORA TODO EN UNO (ALL IN ONE) (AFASPE) MICROCOMPUTADORA TODO EN UNO WINDOWS 7 HOME BASIC VERSION DE 64 BITS PROCESADOR INTEL CORE 13-2120 6GB DDR3 SDRAM DISCO DURO DE 1TB PANTALLA LED 21.5 FULL HD TECLADO USB MOUSE OPTICO USB. (SERIE DOSHPAL00522201B6D6300 | 15660
I450400016 | 3958 | ARCHIVERO DE METAL ARCHIVERO METALICO DE 4 GAVETAS EN ACABADO METALICO CON CUBIERTA EN LAMINA ROLADA EN FRIO CON CORREDERAS DE SUSPENSION EMBALINADA DE MAXIMA EXTENSION TODO ENSAMBLADO SIN SOLDADURA CERRADURA DE CILINDRO REMOVIBLE Y LLAVE COLOR ARENA | 5092.4
I450400258 | 1592 | MODULO DESARMABLE MODULO DESARMABLE TIPO L DE 1.50 X 1.50 X .75 ACABADO MELAMINICO IMPORTADO CON PERFORACION Y TAPA PARA CABLEADO CON 2 CAJONES PAPELEROS Y 1 TAMANO OFICIO. | 5220
I090000216 | 3368 | ESTUCHE DIAGNOSTICO (JGO. DE) SET DE DIAGNOSTICO 3.5 V. | 8096.8
I450400092 | 228 | CREDENZA CREDENZA DE 1.50 MTS. CON PUERTAS Y ENTREPANOS EN COLOR NOGAL | 3634
I450400258 | 952 | MODULO DESARMABLE MODULO SECRETARIAL INOVA CON BASES Y PANTALLA METALICA CON 3 CAJONES EN COLOR NOGAL | 6773.5
I420800218 | 41 | EQUIPO PARA AIRE ACONDICIONADO MINISPLIT DE 1 TONELADA CORRIENTE 220 VOTS MONFASICO INCLUYE CALEFACCION TIPO HEAT PUMP NUMERO DE EL EVAPORADOR CSH-1012-B CONDENSADOR NUMERO SCH1012-CD | 14669.45
I180000252 | 12 | COMPUTADORA TODO EN UNO (ALL IN ONE) (AFASPE) MICROCOMPUTADORA TODO EN UNO WINDOWS 7 HOME BASIC VERSION DE 64 BITS PROCESADOR INTEL CORE 13-2120 6GB DDR3 SDRAM DISCO DURO DE 1TB PANTALLA LED 21.5 FULL HD TECLADO USB MOUSE OPTICO USB. (SERIE DOSHPAL005222020BD6300 | 15660
I180000252 | 527 | COMPUTADORA TODO EN UNO (ALL IN ONE) COMPUTADORA ALL IN ONE COLOR GRIS PANTALLA 21.5 UWVA FHD PROCESADOR INTEL CORE IS MEMORIA 8GB DE RAM SSD DE 26GB WINDOWS 11 PROFESIONAL | 23519
I180000162 | 772 | IMPRESORA LASSER (CRUZADA NACIONAL) COLOR GRIS CON CABLE USB 1.8 METROS | 4473.5
I450400002 | 1672 | ACONDICIONADOR AIRE TIPO VENTANA DE 1 TR F/C | 15007.5
I450400092 | 224 | CREDENZA CREDENZA DE 1.50 MTS. CON PUERTAS Y ENTREPANOS EN COLOR NOGAL | 3634
I090000216 | 2342 | ESTUCHE DIAGNOSTICO (JGO. DE) ESTUCHE DE DIAGNOSTICO COLOR CROMO | 16240
I180000252 | 11 | COMPUTADORA TODO EN UNO (ALL IN ONE) (AFASPE) MICROCOMPUTADORA TODO EN UNO WINDOWS 7 HOME BASIC VERSION DE 64 BITS PROCESADOR INTEL CORE 13-2120 6GB DDR3 SDRAM DISCO DURO DE 1TB PANTALLA LED 21.5 FULL HD TECLADO USB MOUSE OPTICO USB. (SERIE DOSHPAL0052220211C6300 | 15660
I450400258 | 1591 | MODULO DESARMABLE MODULO DESARMABLE TIPO L DE 1.50 X 1.50 X .75 ACABADO MELAMINICO IMPORTADO CON PERFORACION Y TAPA PARA CABLEADO CON 2 CAJONES PAPELEROS Y 1 TAMANO OFICIO. | 5220
I090000216 | 3373 | ESTUCHE DIAGNOSTICO (JGO. DE) SET DE DIAGNOSTICO 3.5 V. | 8096.8
I450400092 | 231 | CREDENZA CREDENZA DE 1.50 MTS. CON PUERTAS Y ENTREPANOS EN COLOR NOGAL | 3634
I420800218 | 42 | EQUIPO PARA AIRE ACONDICIONADO MINISPLIT DE 1 TONELADA CORRIENTE 220 VOTS MONFASICO INCLUYE CALEFACCION TIPO HEAT PUMP NUMERO DE EL EVAPORADOR CSH-1012-B CONDENSADOR NUMERO SCH1012-CD | 14669.45
I180000252 | 17 | COMPUTADORA TODO EN UNO (ALL IN ONE) (AFASPE) MICROCOMPUTADORA TODO EN UNO WINDOWS 7 HOME BASIC VERSION DE 64 BITS PROCESADOR INTEL CORE 13-2120 6GB DDR3 SDRAM DISCO DURO DE 1TB PANTALLA LED 21.5 FULL HD TECLADO USB MOUSE OPTICO USB. (SERIE DOSHPAL005222020CF6300 | 15660
I090000312 | 2226 | MESA EXPLORACION MESA EXPLORACION EN LAMINA CAL.24 ESMALTADA COLOR BEIGE | 4408
I450400002 | 3664 | ACONDICIONADOR AIRE ACONDICIONADOR DE AIRE MINISPLIT 1.5 TON. FRIO/CALOR DE 220 VOLTS.CON CONTROL REMOTO INHALAMBRICO EVAPORADOR CON REJILLASOSCILATORIAS FILTRO ELECTROSTATICO REMOVIBLE CON INDICADOR DE TEMPERATURA. CONDENSADOR SERIE:CXC181F7041900535 | 9976
I090000216 | 3369 | ESTUCHE DIAGNOSTICO (JGO. DE) SET DE DIAGNOSTICO 3.5 V. | 8096.8
I090000216 | 3374 | ESTUCHE DIAGNOSTICO (JGO. DE) SET DE DIAGNOSTICO 3.5 V. | 8096.8
I450400092 | 229 | CREDENZA CREDENZA DE 1.50 MTS. CON PUERTAS Y ENTREPANOS EN COLOR NOGAL | 3634
I450400016 | 3957 | ARCHIVERO DE METAL ARCHIVERO METALICO DE 4 GAVETAS EN ACABADO METALICO CON CUBIERTA EN LAMINA ROLADA EN FRIO CON CORREDERAS DE SUSPENSION EMBALINADA DE MAXIMA EXTENSION TODO ENSAMBLADO SIN SOLDADURA CERRADURA DE CILINDRO REMOVIBLE Y LLAVE COLOR ARENA | 5092.4
I450400258 | 1593 | MODULO DESARMABLE MODULO DESARMABLE TIPO L DE 1.50 X 1.50 X .75 ACABADO MELAMINICO IMPORTADO CON PERFORACION Y TAPA PARA CABLEADO CON 2 CAJONES PAPELEROS Y 1 TAMANO OFICIO. | 5220
I180000220 | 5274 | UNIDAD CENTRAL DE PROCESO (CPU) UNIDAD CENTRAL DE PROCESO (CPU). PROCESADOR DE OCTAVA GENERACION INTEL CORE I5-I5-8265U DE 4 NUCLEOS/6 MB/DE 16 GHZ A 3.9 GHZ/25 W. MEMORIA: 8 GB DDRA 2400 MHZ (1 X 8 GB) 2 DIMM CRECIMIENTO HASTA 64 GB DDRA 2400 MHZ. DISCO DURO: 1 TB 7200 RPM DE 2.5 SATA. TARJETA DE VIDEO: GRAFICOS INTEGRADOS INTEL UHD GRAPHICS 620. TARJETA DE RED: RED INTEGRADA ETHERNET LAN 10/100/1000. SOFTWARE OFICINA: DEBERA INCLUIR UNA LICENCIA OFFICE HOME & BUSINESS 2019 FPP PC/MAC 32/64 BITS ESPANOL. | 24471.36
I090000216 | 3372 | ESTUCHE DIAGNOSTICO (JGO. DE) SET DE DIAGNOSTICO 3.5 V. | 8096.8
I180000220 | 3300 | UNIDAD CENTRAL DE PROCESO (CPU) UNIDAD CENTRAL DE PROCESO (CPU) COMPUTADORA HP COLOR NEGRO. | 18260.72
I090000216 | 2682 | ESTUCHE DIAGNOSTICO (JGO. DE) ESTUCHE DE DIAGNOSTICO COMPLETO | 7841.6
I450400258 | 1594 | MODULO DESARMABLE MODULO DESARMABLE TIPO L DE 1.50 X 1.50 X .75 ACABADO MELAMINICO IMPORTADO CON PERFORACION Y TAPA PARA CABLEADO CON 2 CAJONES PAPELEROS Y 1 TAMANO OFICIO. | 5220
I090000440 | 127 | UNIDAD DENTAL SILLON ESCUPIDERA LAMPARA PIEZA /BAJA Y ALTA | 16064.35
I090906934 | 122 | COMPRESOR PARA UNIDAD DENTAL COMPRESOR DE AIRE 2 HP COLOR NEGRO C/GRIS RATA MEDIDAS 1.24 CM. DE LARGO .50 CM. DE DIAMETRO INT. 230 VOLT | 6499.97
I090001062 | 712 | ROTOR MANO EXCAVACION DENTAL PIEZA DE MANO DE BAJA VELOCIDAD | 2712.56
I450400258 | 959 | MODULO DESARMABLE MODULO SECRETARIAL INOVA CON BASES Y PANTALLA METALICA CON 3 CAJONES EN COLOR NOGAL | 6773.5
I450400294 | 304 | RELOJ CHECADOR RELOJ REGISTRADOR DE ASISTENCIA ELCTRONICO TIPO BUSON DE MANUFACTURA JAPONESA CON MATERIALES DE ALTO IMPACTO RELOJ Y CALENDARIO PERPETUO CON BATERIA DE RESPALDO RECARGABLE DE LITIO CARATULA DIGITAL AL FRENTE CON FONDO DE LUZ PARA MEJORAR LA LECTURA PROGRAMACION DE HORARIO VERANO-INVIERNO AUTOMATICO IPRIME LA HORA POR MINUTOS O EN FORMATO DECIMAL CABEZA DE IMPRESION DE MATRIZ DE PUNTOS DE ALTA LEGIBILIDAD POSICIONAMIENTO AUTOMATICO O MANUAL PARA ENTRADAS Y SALIDAS DE HASTA 4 COLUMNAS INSERTA TARJETA EQUIPO EN COLOR BLANCO | 7089.92
I420800218 | 39 | EQUIPO PARA AIRE ACONDICIONADO MINISPLIT DE 1 TONELADA CORRIENTE 220 VOTS MONFASICO INCLUYE CALEFACCION TIPO HEAT PUMP NUMERO DE EL EVAPORADOR CSH-1012-B CONDENSADOR NUMERO SCH1012-CD | 14669.45
I180000220 | 2611 | UNIDAD CENTRAL DE PROCESO (CPU) CPU HP PRO CASIO MINITORRE CORE E5500 2.5G COLOR NEGRO | 9744
I060200490 | 4 | BOMBA DE VACIO BOMBA DE VACIO BOMBA DE SUCCION SV-101FS 1HP | 32259.83
I060600836 | 1 | BAÑO LAVADOR POR ULTRASONIDO BANO LAVADOR POR ULTRASONIDO (LAVADO DE INSTRUMENTAL) | 27260
I090000182 | 54 | EQUIPO DE RAYOS X EQUIPO DE RAYOS X | 33060
I450600336 | 22 | MUEBLE PARA COCINA TIPO COCINETA CON 1 TARJA COCINETA MEDIDAS 2.50 X .60 MTS. INCLUYE TARJA LLAVES MEXCLADORAS GABINETE DE 1.70 X .60 MTS. CON 4 PUERTAS ABATIBLES Y 4 CAJONES CON JALADERAS METALICAS ALACENA CON ESPACIO PASRA HORNO DE MICROONDAS DE 1.80 X .40 X .80 MTS CON 2 PUERTAS INFERIORES JALADERAS METALICAS 2 ENTREPANOS. | 15080
I450400012 | 1704 | ARCHIVERO ARCHIVERO METALICO CON 2 GAVETAS TAMANO OFICIO CON CERRADURA GRAL MEDIDAS .46X.72X1.35 M | 3004.4
I450600218 | 2317 | REFRIGERADOR (COCINA) FRIGOBAR CON CAPACIDAD DE 4.5 PIES CUBICOS CARACTERISTICAS: 2 PARRILLAS DE VIDRIO 1 RACK PARA 6 LATAS 3 ANAQUELES EN PUERTA LUZ INTERIOR 1 CAJON DE FRUTAS Y VERDURASMESPACIO DE CONGELADOR SISTEMA DE ENFRIAMIENTO MANUAL MEDIDAS APROXIMADAS 85X55X58 CM DEL PRODUCTO GARANTIA DE 1 ANO CONTRA DEFECTOS DE FABRICACION. | 7864.8
I060200470 | 532 | UNIDAD ULTRASONICA ESCARIADOR ULTRASONICO VARIOS 370 NSK SIN LUZ LED 127 VOLTS CON 3 PUNTAS G4 G6 Y G8 TODAS PARA PROFILAXIS . MARCA NSK MODELO: VARIOS 370 NSK | 26013.39
I150200364 | 782 | TELEVISION TELEVISION | 6349.9
I420800218 | 43 | EQUIPO PARA AIRE ACONDICIONADO MINISPLIT DE 1 TONELADA CORRIENTE 220 VOTS MONFASICO INCLUYE CALEFACCION TIPO HEAT PUMP NUMERO DE EL EVAPORADOR CSH-1012-B CONDENSADOR NUMERO SCH1012-CD | 14669.45
I180000252 | 18 | COMPUTADORA TODO EN UNO (ALL IN ONE) (AFASPE) MICROCOMPUTADORA TODO EN UNO WINDOWS 7 HOME BASIC VERSION DE 64 BITS PROCESADOR INTEL CORE 13-2120 6GB DDR3 SDRAM DISCO DURO DE 1TB PANTALLA LED 21.5 FULL HD TECLADO USB MOUSE OPTICO USB. (SERIE DOSHPAL005222015B6300) | 15660
I450400002 | 3916 | ACONDICIONADOR AIRE MINISPLIT INVERTER DE 1 TONELADA FRIO/CALOR COLOR AZUL CELESTE SERIE DEL CONDENSADOR: 3415181220281220850049 SERIE DEL EVAPORADOR: 3415361780182230810093 FACTURA : 11345. | 9265.15
I180000220 | 5273 | UNIDAD CENTRAL DE PROCESO (CPU) UNIDAD CENTRAL DE PROCESO (CPU). PROCESADOR DE OCTAVA GENERACION INTEL CORE I5-I5-8265U DE 4 NUCLEOS/6 MB/DE 16 GHZ A 3.9 GHZ/25 W. MEMORIA: 8 GB DDRA 2400 MHZ (1 X 8 GB) 2 DIMM CRECIMIENTO HASTA 64 GB DDRA 2400 MHZ. DISCO DURO: 1 TB 7200 RPM DE 2.5 SATA. TARJETA DE VIDEO: GRAFICOS INTEGRADOS INTEL UHD GRAPHICS 620. TARJETA DE RED: RED INTEGRADA ETHERNET LAN 10/100/1000. SOFTWARE OFICINA: DEBERA INCLUIR UNA LICENCIA OFFICE HOME & BUSINESS 2019 FPP PC/MAC 32/64 BITS ESPANOL. | 24471.36
I450400012 | 687 | ARCHIVERO ARCHIVERO DE METAL CON 4 GAVETAS EN COLOR ARENA | 5934
I450400092 | 225 | CREDENZA CREDENZA DE 1.50 MTS. CON PUERTAS Y ENTREPANOS EN COLOR NOGAL | 3634
I450400092 | 226 | CREDENZA CREDENZA DE 1.50 MTS. CON PUERTAS Y ENTREPANOS EN COLOR NOGAL | 3634
I450400258 | 953 | MODULO DESARMABLE MODULO SECRETARIAL INOVA CON BASES Y PANTALLA METALICA CON 3 CAJONES EN COLOR NOGAL | 6773.5
I450400258 | 956 | MODULO DESARMABLE MODULO SECRETARIAL INOVA CON BASES Y PANTALLA METALICA CON 3 CAJONES EN COLOR NOGAL | 6773.5
I180000252 | 14 | COMPUTADORA TODO EN UNO (ALL IN ONE) (AFASPE) MICROCOMPUTADORA TODO EN UNO WINDOWS 7 HOME BASIC VERSION DE 64 BITS PROCESADOR INTEL CORE 13-2120 6GB DDR3 SDRAM DISCO DURO DE 1TB PANTALLA LED 21.5 FULL HD TECLADO USB MOUSE OPTICO USB. (SERIE DOSHPAL005222021606300 | 15660
I180000252 | 21 | COMPUTADORA TODO EN UNO (ALL IN ONE) (AFASPE) MICROCOMPUTADORA TODO EN UNO WINDOWS 7 HOME BASIC VERSION DE 64 BITS PROCESADOR INTEL CORE 13-2120 6GB DDR3 SDRAM DISCO DURO DE 1TB PANTALLA LED 21.5 FULL HD TECLADO USB MOUSE OPTICO USB. (SERIE DOSHPAL005222020C26300) | 15660
I450400002 | 2727 | ACONDICIONADOR AIRE MINISPLIT DE 1.5 TONELADAS BASE Y JAULA PROTECTORA CONDENSADOR NO. SERIE L-2014-16-OD-03-0132 | 14964
I450400168 | 285 | LIBRERO LIBRERO DE PISO 1.80 X .80 X.35 M ACABADO MELAMINICO IMPORTADO TIPO ENCHAPADO | 4872
I450400168 | 286 | LIBRERO LIBRERO DE PISO 1.80 X .80 X.35 M ACABADO MELAMINICO IMPORTADO TIPO ENCHAPADO | 4872
I450400002 | 4155 | ACONDICIONADOR AIRE MINISPLIT INVERTER DE 1 TONELADA FRIO/CALOR COLOR AZUL CELESTE SERIE DEL CONDENSADOR: 3415181220281220850141 SERIE DEL EVAPORADOR: 3415361780182230810171 FACTURA : 11345. | 9265.16
I180000220 | 5275 | UNIDAD CENTRAL DE PROCESO (CPU) UNIDAD CENTRAL DE PROCESO (CPU). PROCESADOR DE OCTAVA GENERACION INTEL CORE I5-I5-8265U DE 4 NUCLEOS/6 MB/DE 16 GHZ A 3.9 GHZ/25 W. MEMORIA: 8 GB DDRA 2400 MHZ (1 X 8 GB) 2 DIMM CRECIMIENTO HASTA 64 GB DDRA 2400 MHZ. DISCO DURO: 1 TB 7200 RPM DE 2.5 SATA. TARJETA DE VIDEO: GRAFICOS INTEGRADOS INTEL UHD GRAPHICS 620. TARJETA DE RED: RED INTEGRADA ETHERNET LAN 10/100/1000. SOFTWARE OFICINA: DEBERA INCLUIR UNA LICENCIA OFFICE HOME & BUSINESS 2019 FPP PC/MAC 32/64 BITS ESPANOL. | 24471.36
I180000220 | 5277 | UNIDAD CENTRAL DE PROCESO (CPU) UNIDAD CENTRAL DE PROCESO (CPU). PROCESADOR DE OCTAVA GENERACION INTEL CORE I5-I5-8265U DE 4 NUCLEOS/6 MB/DE 16 GHZ A 3.9 GHZ/25 W. MEMORIA: 8 GB DDRA 2400 MHZ (1 X 8 GB) 2 DIMM CRECIMIENTO HASTA 64 GB DDRA 2400 MHZ. DISCO DURO: 1 TB 7200 RPM DE 2.5 SATA. TARJETA DE VIDEO: GRAFICOS INTEGRADOS INTEL UHD GRAPHICS 620. TARJETA DE RED: RED INTEGRADA ETHERNET LAN 10/100/1000. SOFTWARE OFICINA: DEBERA INCLUIR UNA LICENCIA OFFICE HOME & BUSINESS 2019 FPP PC/MAC 32/64 BITS ESPANOL. | 24471.36
I180000220 | 5278 | UNIDAD CENTRAL DE PROCESO (CPU) UNIDAD CENTRAL DE PROCESO (CPU). PROCESADOR DE OCTAVA GENERACION INTEL CORE I5-I5-8265U DE 4 NUCLEOS/6 MB/DE 16 GHZ A 3.9 GHZ/25 W. MEMORIA: 8 GB DDRA 2400 MHZ (1 X 8 GB) 2 DIMM CRECIMIENTO HASTA 64 GB DDRA 2400 MHZ. DISCO DURO: 1 TB 7200 RPM DE 2.5 SATA. TARJETA DE VIDEO: GRAFICOS INTEGRADOS INTEL UHD GRAPHICS 620. TARJETA DE RED: RED INTEGRADA ETHERNET LAN 10/100/1000. SOFTWARE OFICINA: DEBERA INCLUIR UNA LICENCIA OFFICE HOME & BUSINESS 2019 FPP PC/MAC 32/64 BITS ESPANOL. | 24471.36
I420800218 | 151 | EQUIPO PARA AIRE ACONDICIONADO MINISPLIT DE 1 1/2 TONELADAS FRIO/CALOR 220V. MODELO DEL EVAPORADOR: EXC181L SERIE DEL EVAPORADOR: EXC181L8042000844 | 11094.24
I450400002 | 889 | ACONDICIONADOR AIRE CLIMA DE 2 1/4 TON.C/CALEFACION C/ GRIS CLARO | 7742.5
I450400120 | 2323 | ESCRITORIO ESCRITORIO JR. 1.20 MTS . LAMINADO PLASTICO COLOR NOGAL | 2742.75
I450400120 | 2324 | ESCRITORIO ESCRITORIO JR. 1.20 MTS . LAMINADO PLASTICO COLOR NOGAL | 2742.75
I450400012 | 1353 | ARCHIVERO ARCHIVERO VERTICAL TAM OFICIO ACABADO EN MELAMINA COLOR CAOBA CON CANTOS EN PVC NEGRO Y CERRADURA GENERAL | 3451
I450400170 | 187 | LIBRERO DE MADERA LIBRERO ACABADO MELAMINICO IMPORTADO COLOR CAOBA CON CANTOS DE PVC TERMOADHERIDOS DE ALTA CALIDAD Y RESISTENCIA CON PUERTAS ABATIBLES MEDIDAS: 1.85 X .80 X .35 MTS. | 5278
I180000252 | 528 | COMPUTADORA TODO EN UNO (ALL IN ONE) COMPUTADORA ALL IN ONE COLOR GRIS PANTALLA 21.5 UWVA FHD PROCESADOR INTEL CORE IS MEMORIA 8GB DE RAM SSD DE 26GB WINDOWS 11 PROFESIONAL | 23519
I180000252 | 16 | COMPUTADORA TODO EN UNO (ALL IN ONE) (AFASPE) MICROCOMPUTADORA TODO EN UNO WINDOWS 7 HOME BASIC VERSION DE 64 BITS PROCESADOR INTEL CORE 13-2120 6GB DDR3 SDRAM DISCO DURO DE 1TB PANTALLA LED 21.5 FULL HD TECLADO USB MOUSE OPTICO USB. (SERIE DOSHPAL005222020BF6300 | 15660
I180000220 | 4546 | UNIDAD CENTRAL DE PROCESO (CPU) UNIDAD CENTRAL DE PROCESO (CPU) PROCESADOR INTEL CORE 15 6200U MEMORIA RAM DE 4GB DISCO DURO DE 500GB SISTEMA OPERATIVO WINDOWS 10 PRO (64 BITS). | 15486
I420800218 | 153 | EQUIPO PARA AIRE ACONDICIONADO MINISPLIT DE 1 1/2 TONELADAS FRIO/CALOR 220V. MODELO DEL EVAPORADOR: EXC181L SERIE DEL EVAPORADOR: EXC181L8042000773 | 11094.24
I450400002 | 469 | ACONDICIONADOR AIRE UNIDAD DE AIRE 2 TONELADAS COLOR CAFE | 5807.5
I450400170 | 73 | LIBRERO DE MADERA CON 4 ENTREPANOS EN C/NOGAL 2.00 X 1.00 X0.35 | 2721
I450400016 | 3675 | ARCHIVERO DE METAL DOS GAVETAS COLOR GRIS | 2645
I420800218 | 38 | EQUIPO PARA AIRE ACONDICIONADO MINISPLIT DE 1 TONELADA CORRIENTE 220 VOTS MONFASICO INCLUYE CALEFACCION TIPO HEAT PUMP NUMERO DE EL EVAPORADOR CSH-1012-B CONDENSADOR NUMERO SCH1012-CD | 14669.45
I450400126 | 3869 | ESTANTE ESTANTE CON 5 CHAROLAS 4 POSTES 5 ENTREPANOS PINTURA EPOXICA HORNEADA METALICOS | 3712
I450400126 | 3870 | ESTANTE ESTANTE CON 5 CHAROLAS 4 POSTES 5 ENTREPANOS PINTURA EPOXICA HORNEADA METALICOS | 3712
I450600218 | 1625 | REFRIGERADOR (COCINA) REFRIGERADOR TIPO FRIGOBAR GABINETE NEGRO CON FRENTE EN ACERO INOXIDABLE DE 5 PIES CUBICOS | 6469.32
I180000252 | 8 | COMPUTADORA TODO EN UNO (ALL IN ONE) (AFASPE) MICROCOMPUTADORA TODO EN UNO WINDOWS 7 HOME BASIC VERSION DE 64 BITS PROCESADOR INTEL CORE 13-2120 6GB DDR3 SDRAM DISCO DURO DE 1TB PANTALLA LED 21.5 FULL HD TECLADO USB MOUSE OPTICO USB. (SERIE DOSHPAL005222020BE6300 | 15660
I450400012 | 1720 | ARCHIVERO ARCHIVERO METALICO 4 GAVETAS TAMANO OFICIO CON CERRADURA GRAL MEDIDAS .46X.72X1.35 M | 5046
I450400168 | 287 | LIBRERO MUEBLE EMPOTRADO TIPO LIBRERO DE 1.80 X 1.60 X .35 M | 9512
I450400228 | 1186 | MESA MESA DE TRABAJO RECTANGULAR .80X.50X.75 M ACABADO MELAMINICO IMPORTADO TIPO ENCHAPADO EN TEXTURA ESSCENCE DOBLE CARA CON PORO ARENADO DE 28MM | 3364
I450400026 | 5460 | BANCA BANCA TRAFICC DE 4 PLAZAS FABRICADA EN ACERO CON DESCANSABRAZOS FINALES ACABADO EN CROMO ALTO BRILLO | 5684
I180000162 | 2629 | IMPRESORA LASSER IMPRESORA LASERJET HO PRO M201DW | 3654
I420800218 | 150 | EQUIPO PARA AIRE ACONDICIONADO MINISPLIT DE 1 1/2 TONELADAS FRIO/CALOR 220V. MODELO DEL EVAPORADOR: EXC181L SERIE DEL EVAPORADOR: EXC181L8042000606 | 11094.24
I090000216 | 3366 | ESTUCHE DIAGNOSTICO (JGO. DE) SET DE DIAGNOSTICO 3.5 V. | 8096.8
I090000216 | 3367 | ESTUCHE DIAGNOSTICO (JGO. DE) SET DE DIAGNOSTICO 3.5 V. | 8096.8
I090000216 | 3370 | ESTUCHE DIAGNOSTICO (JGO. DE) SET DE DIAGNOSTICO 3.5 V. | 8096.8
I090000216 | 3371 | ESTUCHE DIAGNOSTICO (JGO. DE) SET DE DIAGNOSTICO 3.5 V. | 8096.8
I180000252 | 529 | COMPUTADORA TODO EN UNO (ALL IN ONE) COMPUTADORA ALL IN ONE COLOR GRIS PANTALLA 21.5 UWVA FHD PROCESADOR INTEL CORE IS MEMORIA 8GB DE RAM SSD DE 26GB WINDOWS 11 PROFESIONAL | 23519
I150200364 | 436 | TELEVISION TELEVISION DE 32 LCD EN COLOR NEGRO CON CONTROL REMOTO | 14927
I090000064 | 1344 | BASCULA CON Y SIN ESTADIMETRO BASCULA CON ESTADIMETRO CON UNA ESCALA PARA MEDIR ESTATURA HASTA 1.95 MTS. RESISTENTE PLATAFORMA PROTEGIDA CON VINIL ANTIDERRAPANTE LECTURA DIRECTA EN DOS VARAS UNA DE 140 KG Y OTRA DE 20KGF VARA DE ZAMACK PARA DARLES UAN MAYOR RESISTENCIA A LA CORROSION CONSTRUIDA EN UNA SOLA PIEZA PLATAFORMA CON SISTEMA DE CANDADO PARA MAYOR SEGURIDAD PERILLA NIVELADORA DE FACIL AJUSTE MAYOR DURABILIDAD POR SUS SISTEMA DE BALANCINES PINTURA EPOXICA HORNEADA DE ALTA RESISTENCIA MODELO CLPINICA 160 EN COLOR BEIGE. | 2701.64
I450400026 | 5010 | BANCA BANCA TRAFFIC DR 4 PLAZAS FABRICADA EN ACERO CON DESCANSABRAZOS COLOR PLATA | 5187.52
I450400026 | 5014 | BANCA BANCA TRAFFIC DR 4 PLAZAS FABRICADA EN ACERO CON DESCANSABRAZOS COLOR PLATA | 5187.52
I450400002 | 2728 | ACONDICIONADOR AIRE MINISPLIT DE 2 TONELADAS INCUYE BASE Y JAULA PROTECTORA SERIE CONDENSADOR L2014-22-OD-03-0047 | 24244
I450400002 | 2731 | ACONDICIONADOR AIRE MINISPLIT DE 2 TONELADAS INCUYE BASE Y JAULA PROTECTORA SERIE CONDENSADOR L2014-22-OD-03-0164 | 24244
I450400026 | 5449 | BANCA BANCA TRAFFIC DE 4 PLAZAS FABRICADA EN ACERO CON DESCANSABRAZOS FINALES ACABADO CROMO DE ALTO BRILLO | 5684
I450400026 | 5450 | BANCA BANCA TRAFFIC DE 4 PLAZAS FABRICADA EN ACERO CON DESCANSABRAZOS FINALES ACABADO CROMO DE ALTO BRILLO | 5684
I450400026 | 5451 | BANCA BANCA TRAFFIC DE 4 PLAZAS FABRICADA EN ACERO CON DESCANSABRAZOS FINALES ACABADO CROMO DE ALTO BRILLO | 5684
I450400026 | 5454 | BANCA BANCA TRAFFIC DE 4 PLAZAS FABRICADA EN ACERO CON DESCANSABRAZOS FINALES ACABADO CROMO DE ALTO BRILLO | 5684
I450400026 | 5909 | BANCA BANCA TRAFFIC DE 4 PLAZAS FABRICADA EN ACERO CON DESCANSABRAZOS FINALES ACABADO CROMO DE ALTO BRILLO RESPALDO Y ASIENTO DE UNA SOLA PIEZA MICROPERFORADO FABRICADO EN ACERO CAL 14 ASIENTO Y RESPALDO DE .52 X .91 CM DE DESARROLLO TOTAL CON GUARDAS LATERALES ACOSTILLADAS SOPORTE LUMBAR DOBLADO (ANGULADO)PARA MAYOR COMODIDAD Y ESTETICA VISUAL MEDIDAS DE 4 PLAZAS 2.43 X .62X .80 M | 5684
I450400294 | 536 | RELOJ CHECADOR RELOJ CHECADOR DE ASISTENCIA RIS K40 DE HUELLA AUTONOMO FUNCIONA POR MEDIO TIEMPO DE TCP/IP O USB CAPACIDAD DE 1500 HUELLAS INCLUYE BATERIA DE RESPALDO | 6020.4
I150200364 | 958 | TELEVISION PANTALLA LED FULL HD SMART TV HDR FDH DOLBY AUDIO BLUETOOTH 4.0 WIFI 2.4 GHZ HDMI 1.4 USB 2.0 ANDROID TV CHROMECAST INTEGRADO CONTROL REMOTO CON VOZ GOOGLE ASSISTANT. | 9610.6
I450400320 | 5898 | SILLON SOFA DE 3 PLAZAS TAPIZADO EN VINIL COLOR NEGRO CON 2 PATAS CROMADAS. | 10234.68
I450400320 | 5899 | SILLON SOFA DE 3 PLAZAS TAPIZADO EN VINIL COLOR NEGRO CON 2 PATAS CROMADAS. | 10234.68
I450400320 | 5900 | SILLON SOFA DE 3 PLAZAS TAPIZADO EN VINIL COLOR NEGRO CON 2 PATAS CROMADAS. | 10234.68
I450400002 | 2474 | ACONDICIONADOR AIRE ACONDICIONADOR AIRE MINISPLIT DE 2 TONELADAS FRIO/CALOR 220V INLUYE: INSTALACION PROTECCION EXTERIOR MATERIAL ELECTRICO Y TUBERIA PRUEBA DE HERMATRICIDAD Y VACIO Y ARRANQUE DE EQUIPO. GARANTIA DE 1 ANO EN COMPRESOR Y EVAPORADOR CONTRA DEFECTOS DE FABRICACION. CONDENSADOR: G50850101600D3300265. | 14817.84
I450400026 | 5250 | BANCA BANCA TRAFFIC DE 4 PLAZAS FABRICADA EN ACERO CON DESCANSABRAZOS FINALES ACABADO CROMO | 5684
I450400002 | 2730 | ACONDICIONADOR AIRE MINISPLIT DE 2 TONELADAS INCUYE BASE Y JAULA PROTECTORA SERIE CONDENSADOR L2014-22-OD-03-0002 | 24244
I450400026 | 5453 | BANCA BANCA TRAFFIC DE 4 PLAZAS FABRICADA EN ACERO CON DESCANSABRAZOS FINALES ACABADO CROMO DE ALTO BRILLO | 5684
I150200364 | 435 | TELEVISION TELEVISION DE 32 LCD EN COLOR NEGRO CON CONTROL REMOTO | 14927
I450400278 | 345 | PIZARRONES Y ROTAFOLIOS PIZARRON BLANCO DE 1.20 X 3.50 | 4681.76
I450400228 | 977 | MESA MESA RECTANGULAR DE 2.00 X LARGO X .80 CMS ANCHO PATAS RECTAS ACABADO EN 28 MM. FABRICADO EN MELAMINA. | 6728
I450400242 | 81 | MESA DE JUNTAS MESA PARA SALA POLIVALENTE RECTANGULAR MEDIDAS 2 X .80 M ACABADO MELAMINICO | 15950
I450400002 | 2729 | ACONDICIONADOR AIRE MINISPLIT DE 2 TONELADAS INCUYE BASE Y JAULA PROTECTORA SERIE CONDENSADOR L2014-22-OD-03-0037 | 24244
I450400012 | 540 | ARCHIVERO ARCHIVERO FIJO DE 2 GABETAS CON CAPACIDAD PARA DUCUMENTOS CARTA Y OFICIO COLOR GRIS | 3450
I420800218 | 37 | EQUIPO PARA AIRE ACONDICIONADO MINISPLIT DE 1 TONELADA CORRIENTE 220 VOTS MONFASICO INCLUYE CALEFACCION TIPO HEAT PUMP NUMERO DE EL EVAPORADOR CSH-1012-B CONDENSADOR NUMERO SCH1012-CD | 14669.45
I180000066 | 1044 | MINICOMPUTADORA COMPUTADORA HP PROBOOK 45305 | 17806
I450600084 | 625 | CONGELADOR CONGELADOR PARA PAQUETES REFRIGERANTES DE TERMS DE 5 PIES CUBICOS | 11368
I450600280 | 1618 | VITRINA VITRINA DOBLE PARA MEDICAMENTOS COLOR BEIGE MEDIDAS 1.60X.80X.40 MTS 2 ENTREPANOS Y 2 PUERTAS ABATIBLES CON MARCO EN LAMINA Y CRISTAL CON CERRADURA PARTE INFERIOR CON GABINETE CON PUERTAS CORREDIZAS. | 7424
I450400228 | 1189 | MESA MESA PARA CAPACITACION CUBIERTA EN ACABADO MELAMINICO IMPORTADO TIPO ENCHAPADO MELAMINICO IMPORTADO TIPO ENCHAPADO EN TEXTURA ESSCENCE DOBLE CARA CON PORO ARENADO EN 28 MM EN COLOR HYATT LIGHT MEDIDAS 1.40 X.40 X.75 M PANTALLA FRONTAL DE 40 X 140 M Y CANTO RIGIDO ANTIIMPACTO | 3364
I090000198 | 510 | ESTERILIZADORES EQUIPO ESTERILIZADOR DE AIRE CALIENTE PARA INSTRUMENTAL MEDICO. EQUIPO PORTATIL EN GABINETE DE OPERACION MANUAL Y GENERADOR DE AIRE CALIENTE POR MEDIOS ELECTRONICOS. CAMARA HORIZONTAL DE 31 X 22.5 X 18 CM. CON PUERTA DE APERTURA MANUAL. TEMPERATURA DE CAMARA AJUSTABLE A 100°C A 180°C Y CRONO RUPTOR PARA EL TIEMPO DE ESTERILIZACION. CORRIENTE ELECTRICA 120V/60 HZ. CONTACTO POLARIZADO. | 6496
I090000384 | 646 | REFRIGERADOR LABORATORIO REFRIGERADOR LABORATORIO. | 78056.4
I090000312 | 2568 | MESA EXPLORACION MESA GINECOLIGICA UNIVERSAL FABRICADA EN LAMINA CALIBRE 22 CON GABINETE CON 2 PUERTAS CORREDIZAS POSICIONES EN CABECERA Y PIECERA CON PIERNERAS DE PLASTICO MEDIDA DE LARGO 1.65 MTS X 0.55 MTS X ALTO 0.85 MTS. | 6438
I060200014 | 40 | AGITADOR PIPETAS AGITADOR DE PIPETAS DE 6 PLAZAS | 2952.05
I450400384 | 239 | MODULAR PARA EQUIPO DE COMPUTO (ESTACION PARA TRABAJO) MODULAR PARA EQUIPO DE COMPUTO (ESTACION PARA TRABAJO) MODULO DESARMABLE SECRETARIAL FABRICADO EN MELAMINA CON CUBIERTA EN MEDIDAS .08 X 1.60 METROS CON PERFORACION PARA CABLEADO PORTATECLADO DESLIZABLE BASE PARA CPU PUENTE LATERAL DE .60 X 1.00 METROS CON CAJONERA DE 3 NIVELES (2 CAJONES PAPELEROS Y 1 TAMANO OFICIO PARA ARCHIVO CON CARRADURA GENERAL Y CORREDERAS DE EXTENSION) | 10324
I060200016 | 105 | AGITADOR ROTATORIO TUBOS AGITADOR ROTATORIO TUBOS MEZCLADORES PARA SANGRE DE 30 TUBOS FUERTE Y SILENCIOSO MEZCLADO CAPACIDAD DE 25 CICLOS POR MINUTO VELOCIDAD REVERSIBLE Y AUTOCLAVE | 15377.55
I450400258 | 1595 | MODULO DESARMABLE MODULO DESARMABLE TIPO L DE 1.50 X 1.50 X .75 ACABADO MELAMINICO IMPORTADO CON PERFORACION Y TAPA PARA CABLEADO CON 2 CAJONES PAPELEROS Y 1 TAMANO OFICIO. | 5220
I060601018 | 1 | CITOMETRO CITOMETRO DE MESA DE VOLUMEN FIJO USADO PARA EL PROCEDIMIENTO Y ANALISIS DE LOS CARTUCHOS DE PRUEBA PIMA EL EQUIPO INCLUYE: 2 ROLLOS DE PAPEL PARA LA IMPRESORA 2 KIT PIMA CD4 4 PIMA BEAD ESTANDAR 1 IMPRESORA PIMA PRINTER1 NO BREAK CON REGULADOR 1KVA/120V. | 687155.39
I420800218 | 152 | EQUIPO PARA AIRE ACONDICIONADO MINISPLIT DE 1 1/2 TONELADAS FRIO/CALOR 220V. MODELO DEL EVAPORADOR: EXC181L SERIE DEL EVAPORADOR: EXC181L8042000246 | 11094.24
I060948286 | 18 | MEZCLADOR DE SANGRE PARA LABORATORIO MEZCLADOR DE TUBOS 15 PLAZAS. CARACTERISTICAS: OPERACION CONTINUA FACILIDAD DE CARGA Y DESCARGA SIN NECESIDAD DE APAGAR EL EQUIPO EQUIPO ESPECIALIZADO PARA IMPEDIR DESLIZAMIENTOS DE LA MUESTRA OPERACION EFICIENTE Y SILENCIOSO. | 9280
I060948286 | 19 | MEZCLADOR DE SANGRE PARA LABORATORIO MEZCLADOR DE TUBOS 15 PLAZAS. CARACTERISTICAS: OPERACION CONTINUA FACILIDAD DE CARGA Y DESCARGA SIN NECESIDAD DE APAGAR EL EQUIPO EQUIPO ESPECIALIZADO PARA IMPEDIR DESLIZAMIENTOS DE LA MUESTRA OPERACION EFICIENTE Y SILENCIOSO. | 9280
I060200172 | 211 | CENTRIFUGA CENTRIFUGA DIGITAL FUNCIONAMIENTO DE TIPO ELECTROMAGNETICO PARA 12 TUBOS. PARA PROCESAMIENTO DE MUESTRAS DE HEPATITIS VDRL WESTER BOLT PARA CAPASITS. CARACTERISTICAS. ROTOR SIN CEPILLO. DISPOSITIVO DE SEGURIDAD PARA EL USUARIO (EVITA QUE SE ABRA LA TAPA MIENTRAS EL ROTOR ESTA GIRANDO ASI COMO PATAS DE TIPO C VENTOSA ANTIDESLIZANTE PARA FIJACION A MESA). TEMPORALIZADOR DIGITAL Y PANTALLA LEGIBLE. TECLADO DIGITAL FACIL DE USAR AUN CON GUANTES PUESTOS. | 9256.72
I420800218 | 40 | EQUIPO PARA AIRE ACONDICIONADO MINISPLIT DE 1 TONELADA CORRIENTE 220 VOTS MONFASICO INCLUYE CALEFACCION TIPO HEAT PUMP NUMERO DE EL EVAPORADOR CSH-1012-B CONDENSADOR NUMERO SCH1012-CD | 14669.45
I450600218 | 1815 | REFRIGERADOR (COCINA) FRIGOBAR 5 PIES CUBICOS ACERO INOXIDABLE CARACTERISTICAS: CONTROL MECANICO SISTEMA DE DESHIELO PUSH BOTTON LUZ INTERIOR 2 PARRILLAS DE ALAMBRON CHAROLA PARA CARNES FRIAS RACK PARA VINOS 2 ANAQUELES COMPLETOS ALUMINIO NATURAL 2 ANAQUELES MEDIOS ALUMINIO NATURAL CONGELADOR INTERIOR CHAPA DE SEGURIDAD COLOR ACERO INOXIDABLE DIMENSIONES: ALTO 88.4 CM ANCHO 50.6 CM FONDO 61 | 5742
I450400126 | 4282 | ESTANTE ESTANTE METALICO MEDIDAS .82 X .33 X 2.00 M COLOR AVELLANA ENTREPANO FABRICADO EN LAMINA | 2644.8
I450400126 | 4283 | ESTANTE ESTANTE METALICO MEDIDAS .82 X .33 X 2.00 M COLOR AVELLANA ENTREPANO FABRICADO EN LAMINA | 2644.8
I450400126 | 4284 | ESTANTE ESTANTE METALICO MEDIDAS .82 X .33 X 2.00 M COLOR AVELLANA ENTREPANO FABRICADO EN LAMINA | 2644.8
I450400126 | 4286 | ESTANTE ESTANTE METALICO MEDIDAS .82 X .33 X 2.00 M COLOR AVELLANA ENTREPANO FABRICADO EN LAMINA | 2644.8
I180000252 | 131 | COMPUTADORA TODO EN UNO (ALL IN ONE) COMPUTADORA DE ESCRITORIO | 20395.12
I450400228 | 1193 | MESA MESA AUX DE TRABAJO RECTANGULAR DE MEDIDAS 1.20 X .50 X.75 M ACABADO MELAMINICO IMPORTADO | 3364
I420800218 | 44 | EQUIPO PARA AIRE ACONDICIONADO MINISPLIT DE 2 TONELADAS EN COLOR BEIGE 220 VOLTS MONOFASICO INCLUYE CALEFACCION TIPO HEAT PUMP NUMERO DE EVAPORADOR EMS30KC-3 COND. CMS30KC-3 | 20235.5
I180000220 | 2593 | UNIDAD CENTRAL DE PROCESO (CPU) CPU HP PRO CASIO MINITORRE CORE E5500 2.5G COLOR NEGRO | 9744
I180000252 | 15 | COMPUTADORA TODO EN UNO (ALL IN ONE) (AFASPE) MICROCOMPUTADORA TODO EN UNO WINDOWS 7 HOME BASIC VERSION DE 64 BITS PROCESADOR INTEL CORE 13-2120 6GB DDR3 SDRAM DISCO DURO DE 1TB PANTALLA LED 21.5 FULL HD TECLADO USB MOUSE OPTICO USB. (SERIE DOSHPAL00522201B186300) | 15660
I450400228 | 1187 | MESA MESA REDONDA PARA JUNTAS 1.20 X .80 M ACABADO MELAMINICO ENCHAPADO EN TEXTURA ESSCENCE DOBLE CARA CON PORO ARENADO EN 16 MM | 3248
I450400258 | 1474 | MODULO DESARMABLE MODULO EJECUTIVO PARA DIRECCION DE MEDIDAS 1.70X2.10 M INCLUYE CUBIERTA DE TRABAJO DE 1.70X.70 M Y BASE CON ENTREPANO LATERAL ANGULAR DE 1X .50 M CREDENZA DE 1.70 X .50 M CON CAJONERA PARA ARCHIVO LIBRERO DE SOBREPONER DE 1.70 X .90 M CON 2 PUERTAS ACABADO MELAMINCO IMPORTADO TIPO ENCHAPADO EN TEXTURA ESSCENCE DOBLE CARA CON PORO ARENADO EN 28MM CON PROFUNDIDAD DE .0020 EN COLOR HYATT LIGHT | 13804
I450400320 | 4142 | SILLON SILLON EJECUTIVO CON SOPORTE LUMBAR RESPALDO ALTO TAPIZADO EN MALLA FLEX CON CABECERA AJUSTABLE | 4872
I060600201 | 91 | KIT DE ANTROPOMETRIA KIT DE ANTROPOMETRIA 1. BASCULA 2. ESTADIMETRO 3. CINTA PARA MEDIR LA CIRCUNFERENCIA DEL CUERPO 4. MOCHILA DE TRANSPORTE DE EQUIPO MEDICO 5. ESFIGMOMANOMETRO 6. ESTETOSCOPIO | 24360
I450600218 | 1933 | REFRIGERADOR (COCINA) MINI REFRIGERADOR COMPACTO ESTILO DOS PUERTAS GABINETE COLOR NEGR ACABADO CLEAN STEEL CAP. 4.5 PIES CUBICOS DIMENSIONES .84X.48X.49 CMS | 6728
I480800016 | 72 | AUTOMOVIL SEDAN 4 PUERTAS (AFASPE 2012) AUTOMOVIL SEDAN 4 PUERTAS TIPO TSURU GSII STD EQUIPADO COLOR BLANCO INTERRUPTOR ACON. PLACAS ANT.(SRL-62-92). | 150104
I090000064 | 2544 | BASCULA CON Y SIN ESTADIMETRO BASCULA CON Y SIN ESTADIMETRO PRESENTACION: UNIDAD DE MEDIDA BASCULA MECANICA DE COLUMNA CON PESAS DESLIZANTES A LA ALTURA DE LOS OJOS CON ESTADIMETRO | 11252
I180000066 | 1923 | MINICOMPUTADORA COMP PORTATIL HP ELITE 840 G6 CORE I5-8365 8GB SSD 256GB 14 WIN PRO W3Y OFFICE H&B | 29423.33
I180000066 | 1924 | MINICOMPUTADORA COMP PORTATIL HP ELITE 840 G6 CORE I5-8365 8GB SSD 256GB 14 WIN PRO W3Y OFFICE H&B | 29423.33
I180000162 | 3333 | IMPRESORA LASSER IMPRESORA B/N 29 PPM DUPLEX. USB 2.0 ETHERNET WIFI. | 7099.2
I150200524 | 190 | VIDEOPROYECTOR PROYECTOR DLP 4000 LUMENES WXGA (1280 X 800) VGA/HDMI ADAPTADOR INALAMBRICO LAN TV. | 14906
I450600328 | 8 | MUEBLE MOSTRADOR PARA ATENCION AL PUBLICO MODULO PARA RECEPCION EN ESCUADRA PARA DOS USUARIOS DE MEDIDAS 2.50 X 1.80 M MELAMINICO | 21866
I450400012 | 1703 | ARCHIVERO ARCHIVERO VERTICAL DE 4 GAVETAS ACABADO MELAMINICO IMPORTADO TIPO ENCHAPADO CON TEXTURA ESSCENCE DOBLE CARA CON PORO ARENADO DE 28MM | 5278
I180000220 | 3721 | UNIDAD CENTRAL DE PROCESO (CPU) HP COMPAQ PRO 705G1 SFF WINDOWS 8 PRO 64 BITS OS AMD A8-6500B 8GB RAM 500 GB SATA 720 RPM SE INCLUYE CARE PACK 3 ANOS EN SITIO LICENCIA OFFICE 2013 ESTANDAR | 19772.2
I450400294 | 524 | RELOJ CHECADOR RELOJ CHECADOR DE ASISTENCIA RIS K40 DE HUELLA AUTONOMO FUNCIONA POR MEDIO TIEMPO DE TCP/IP O USB CAPACIDAD DE 1500 HUELLAS INCLUYE BATERIA DE RESPALDO | 6020.4
I330000100 | 1106 | REGULADOR CORRIENTE, VOLTAJE Y DE TENSION REGULADOR NO BREAK VA500W | 4924.2
I450400002 | 2607 | ACONDICIONADOR AIRE MINISPLIT DE UNA TONELADA SERIE DEL CONDENSADOR CDC121T5140504660 | 11484
I450400012 | 1610 | ARCHIVERO ARCHIVERO VERTICAL DE 4 GAVETAS MEDIDAS .60 X .50 X 1.27 M ACABADO MELAMINICO DOBLE CARA | 5243.2
I450400168 | 267 | LIBRERO LIBRERO DE PISO 1.80 X .90 X.35 M ACABADO MELAMINICO IMPORTADO TIPO ENCHAPADO 3 ENTREPANOS | 7261.6
I150200294 | 100 | PROYECTOR MULTIPLE VIDEOPROYECTORES XGA 3000 LUMENEES TIRO NORMAL HDM1. | 9399.13
I450400258 | 1478 | MODULO DESARMABLE MODULO DESARMABLE TIPO L DE 1.50 X 1.50 M X .75 M ACABADO MELAMINICO IMPORTADO CUBIERTA CON PORTATECLADO PERFORACION Y TAPA PARA CABLEADO PANTALLA FRONTAL LATERAL RECTA 90X 50 CMS PEDESTAL CAJONERO 2 CAJONES PAPELEROS Y 1 TAMANO OFICIO | 6936.8
I480800016 | 71 | AUTOMOVIL SEDAN 4 PUERTAS (AFASPE 2012) AUTOMOVIL SEDAN 4 PUERTAS TIPO TSURU GSII STD EQUIPADO COLOR BLANCO INTERRUPTOR ACON.PLACAS ANT. (SRL-62-90). | 150104
I330000100 | 1104 | REGULADOR CORRIENTE, VOLTAJE Y DE TENSION REGULADOR NO BREAK VA500W | 4924.2
I450400002 | 2612 | ACONDICIONADOR AIRE MINISPLIT DE UNA TONELADA SERIE DEL CONDENSADOR CDC121T5140505419 | 11484
I450400012 | 1612 | ARCHIVERO ARCHIVERO VERTICAL DE 4 GAVETAS MEDIDAS .60 X .50 X 1.27 M ACABADO MELAMINICO DOBLE CARA | 5243.2
I450400168 | 269 | LIBRERO LIBRERO DE PISO 1.80 X .90 X.35 M ACABADO MELAMINICO IMPORTADO TIPO ENCHAPADO 3 ENTREPANOS | 7261.6
I450400258 | 1476 | MODULO DESARMABLE MODULO DESARMABLE TIPO L DE 1.50 X 1.50 M X .75 M ACABADO MELAMINICO IMPORTADO CUBIERTA CON PORTATECLADO PERFORACION Y TAPA PARA CABLEADO PANTALLA FRONTAL LATERAL RECTA 90X 50 CMS PEDESTAL CAJONERO 2 CAJONES PAPELEROS Y 1 TAMANO OFICIO | 6936.8
I180000220 | 3717 | UNIDAD CENTRAL DE PROCESO (CPU) HP COMPAQ PRO 705G1 SFF WINDOWS 8 PRO 64 BITS OS AMD A8-6500B 8GB RAM 500 GB SATA 720 RPM SE INCLUYE CARE PACK 3 ANOS EN SITIO LICENCIA OFFICE 2013 ESTANDAR | 19772.2
I450400002 | 2608 | ACONDICIONADOR AIRE MINISPLIT DE UNA TONELADA SERIE DEL CONDENSADOR CDC121T5140505556 | 11484
I450400012 | 1613 | ARCHIVERO ARCHIVERO VERTICAL DE 4 GAVETAS MEDIDAS .60 X .50 X 1.27 M ACABADO MELAMINICO DOBLE CARA | 5243.2
I450400168 | 270 | LIBRERO LIBRERO DE PISO 1.80 X .90 X.35 M ACABADO MELAMINICO IMPORTADO TIPO ENCHAPADO 3 ENTREPANOS | 7261.6
I330000100 | 1105 | REGULADOR CORRIENTE, VOLTAJE Y DE TENSION REGULADOR NO BREAK VA500W | 4924.2
I450400002 | 2606 | ACONDICIONADOR AIRE MINISPLIT DE UNA TONELADA SERIE DEL CONDENSADOR CDC121T5140505461 | 11484
I450400012 | 1609 | ARCHIVERO ARCHIVERO VERTICAL DE 4 GAVETAS MEDIDAS .60 X .50 X 1.27 M ACABADO MELAMINICO DOBLE CARA | 5243.2
I450400168 | 268 | LIBRERO LIBRERO DE PISO 1.80 X .90 X.35 M ACABADO MELAMINICO IMPORTADO TIPO ENCHAPADO 3 ENTREPANOS | 7261.6
I450400258 | 1475 | MODULO DESARMABLE MODULO DESARMABLE TIPO L DE 1.50 X 1.50 M X .75 M ACABADO MELAMINICO IMPORTADO CUBIERTA CON PORTATECLADO PERFORACION Y TAPA PARA CABLEADO PANTALLA FRONTAL LATERAL RECTA 90X 50 CMS PEDESTAL CAJONERO 2 CAJONES PAPELEROS Y 1 TAMANO OFICIO | 6936.8
I150200364 | 832 | TELEVISION PANTALLA LED SMART TV | 12330.8
I450400026 | 5256 | BANCA BANCA TRAFFIC 3 PLAZAS FABRICADA EN ACERO CON DESCANSABRAZOS ACABADO CROMO | 5104
I450400026 | 5257 | BANCA BANCA TRAFFIC 3 PLAZAS FABRICADA EN ACERO CON DESCANSABRAZOS ACABADO CROMO | 5104
I450400026 | 5258 | BANCA BANCA TRAFFIC 3 PLAZAS FABRICADA EN ACERO CON DESCANSABRAZOS ACABADO CROMO | 5104
I450400026 | 5259 | BANCA BANCA TRAFFIC 3 PLAZAS FABRICADA EN ACERO CON DESCANSABRAZOS ACABADO CROMO | 5104
I450400026 | 5260 | BANCA BANCA TRAFFIC 3 PLAZAS FABRICADA EN ACERO CON DESCANSABRAZOS ACABADO CROMO | 5104
I450400002 | 2721 | ACONDICIONADOR AIRE (FOROS 2013) MINISPLIT 2 TON. FRIO/CALOR 220 V CON CONTROL REMOTO INALAMBRICO EVAPORADOR CON REJILLAS OSCILATORIAS FILTRO ELECTROSTATICO REMOVIBLKE CONDENSADOR SERIE CDC261T5140500477 | 11252
I450400002 | 2722 | ACONDICIONADOR AIRE (FOROS 2013) MINISPLIT 2 TON. FRIO/CALOR 220 V CON CONTROL REMOTO INALAMBRICO EVAPORADOR CON REJILLAS OSCILATORIAS FILTRO ELECTROSTATICO REMOVIBLKE CONDENSADOR SERIE CDC261T5140500302 | 11252
I450400242 | 42 | MESA DE JUNTAS MESA DE JUNTAS DE 1.50X0.60M EN LAMINADO PLASTICO DE ALTO IMPACTO | 2968.53
I450600218 | 1577 | REFRIGERADOR (COCINA) REFRIGERADOR FRIGOBAR 5 COLOR BLANCO | 3398.8
I330000100 | 1103 | REGULADOR CORRIENTE, VOLTAJE Y DE TENSION REGULADOR NO BREAK VA500W | 4924.2
I330000100 | 1107 | REGULADOR CORRIENTE, VOLTAJE Y DE TENSION REGULADOR NO BREAK VA500W | 4924.2
I150200364 | 831 | TELEVISION PANTALLA LED SMART TV | 16617
I450400002 | 2619 | ACONDICIONADOR AIRE MINISPLIT DE 3 TONELADAS FRIO/CALOR220V CON CONTROL REMOTO INHALAMBRICO CONDENSADOR CXC631T8031400772 | 31180.8
I450400002 | 2620 | ACONDICIONADOR AIRE MINISPLIT DE 3 TONELADAS FRIO/CALOR220V CON CONTROL REMOTO INHALAMBRICO CONDENSADOR CXC631T8031400728 | 31180.8
I450400108 | 211 | ENFRIADOR Y CALENTADOR AGUA (PARA OFICINA) DESPACHADOR DE AGUA FRIA CALIENTE VERTICAL DE PISO PARA GARRAFON DE AGUA | 2575.2
I450400012 | 1608 | ARCHIVERO ARCHIVERO VERTICAL DE 4 GAVETAS MEDIDAS .60 X .50 X 1.27 M ACABADO MELAMINICO DOBLE CARA | 5243.2
I450400012 | 1611 | ARCHIVERO ARCHIVERO VERTICAL DE 4 GAVETAS MEDIDAS .60 X .50 X 1.27 M ACABADO MELAMINICO DOBLE CARA | 5243.2
I450400168 | 266 | LIBRERO LIBRERO DE PISO 1.80 X .90 X.35 M ACABADO MELAMINICO IMPORTADO TIPO ENCHAPADO 3 ENTREPANOS | 7261.6
I450400168 | 271 | LIBRERO LIBRERO 1.80 X .90 X .35 ACABADO MELAMINICO IMPORTADO TIPO ENCHAPADO 4 ENTREPANOS | 7018
I450400168 | 272 | LIBRERO LIBRERO 1.80 X .90 X .35 ACABADO MELAMINICO IMPORTADO TIPO ENCHAPADO 4 ENTREPANOS | 7018
I450400242 | 79 | MESA DE JUNTAS MESA PARA SALA POLIVALENTE RECTANGULAR MEDIDAS 2 X .80 M ACABADO MELAMINICO | 15950
I450400242 | 80 | MESA DE JUNTAS MESA PARA SALA POLIVALENTE RECTANGULAR MEDIDAS 2 X .80 M ACABADO MELAMINICO | 15950
I450400242 | 82 | MESA DE JUNTAS MESA PARA SALA POLIVALENTE RECTANGULAR MEDIDAS 2 X .80 M ACABADO MELAMINICO | 15950
I450400092 | 274 | CREDENZA CREDENZA DE FABRICACION ESPECIAL MEDIDAS 1.63 X .55 X .75 M ACABADO MELAMINICO IMPORTADO COLOR HYATT LIGHT | 11368
I180000064 | 36 | MICRO-COMPUTADORA EQUIPO ACER MATE 486 DX 2/66 8 MB | 13328.5
I090000466 | 58 | CARRO PARA MEDICAMENTOS C/3CAJONES GAVETA SOPORTE P/TANQUE DE OXIGENO | 3179.8
I180000064 | 157 | MICRO-COMPUTADORA CPUTECLADO MONITOR 14 Y MOUSE | 13788.5
I090000440 | 112 | UNIDAD DENTAL LAMPARA DE LUZ FRIA ESCUPIDERA JERINGA ETC | 72450
I180000034 | 163 | IMPRESORA CON CARRO DE 15 | 6509
I180000064 | 280 | MICRO-COMPUTADORA DE 15 CON MONITOR TECLADO MOUSE CPU (SE DIO DE BAJA EL CPU EL DIA 10 DE ENERO DEL 2011) | 10338.5
I150200524 | 6 | VIDEOPROYECTOR CON MALETIN DURO 3M PROYECTOR MULTIMEDIA MP. | 41975
I450400170 | 137 | LIBRERO DE MADERA SOBRE ESCRITORIO DE 1.80 X .40 X .90 CON UN ESPACIO ABIERTO Y CERRADO | 3444.25
I450400002 | 1364 | ACONDICIONADOR AIRE ENFRIADOR DE VENTANA R-30 COLOR CREMA | 3280
I450400002 | 1365 | ACONDICIONADOR AIRE ENFRIADOR DE VENTANA R-48 COLOR CREMA | 4545
I480800156 | 13 | VAGONETA (PLACAS ANTERIORES RWG-4745 RXW-94-35 SEA-33-47) VAN DE OCHO PASAJEROS COLOR BLANCO MOTOR DE 6 CILINDROS CLIMA DELANTERO Y TRASERO PUERTAS DE BANDERA EN AMBOS COSTADOS ASIENTOS DE TELA RADIO AM/FM ESTEREO LLANTAS P235/75R16TRASMISION AUTOMATIC CRISTALES TINTADOS REFACCIONEXTINGUIDOR GATO LLAVE L MANUAL DE VEHICULO POLIZA ADE MANTENIMIENTO DOS JUEGOS DE LLAVES. | 237982
I090000410 | 108 | SILLON HIDRAULICO DENTAL CON VINIL Y BASE METALICA COLOR CELESTE | 18756.5
I090000410 | 109 | SILLON HIDRAULICO DENTAL CON VINIL Y BASE METALICA COLOR CELESTE | 18756.5
I090941392 | 117 | LAMPARA DENTAL COLOR BEIGE COLOCADA EN LA UNIDAD DENTAL | 12057.75
I090941392 | 118 | LAMPARA DENTAL COLOR BEIGE COLOCADA EN LA UNIDAD DENTAL | 12057.75
I180000162 | 298 | IMPRESORA LASSER 15PPM600X600DPI 16MB INTERFASE USB/PARALELO INLUYE CABLE DE CONEXION USB 1.8 MTS. | 3197
I450400016 | 3348 | ARCHIVERO DE METAL 4 GAVETAS CON CERRADURA Y JUEGO DE LLAVES COLOR NEGRO | 2978.5
I480800052 | 336 | CAMION PICK-UP (PLACA ANTERIOR PW-04-291 RG-38-325) UNIDAD F-150 FLOTILLERA V6 TM/ GRABADO DE VEHICULO/ MOTOR V6 4.2 EFI/ AIRE ACONDICIONADO LIBRE CFC/ VESTIDURA XL/ ESPEJOS NEGROS AERODINAMICOS/ VELOCIMETRO EN SIST. NETRICO/ PQTE. EQUIPO PREFERIDO/ TRANSM. MANUAL 5 VEL. SOBREMARCHA/ RINES ACERO 16 X7 / INSPECC. FINAL ACOND. SERV. Y GTIA./GASTOS DE TRASLADO/ SEGURO DE TRASLADO. PICK UP MOD 2005 MOTOR V6 DE 4.2 L EFI DE 210 HP CAPACIDAD GARGA 1005KG TANQUE DE 94LTS FRENOS DELANTEROS DE DISCO Y TRASEROS DE TAMBOR CON SISTEMA RABS SUSPENSION DELANTERA INDEPENDIENTE CON RESORTES ESPIRALES Y AMORTIGUADORES SUSPENSION TRASERA SEMIFLOTANTE CON AMORTIGUADORES DE GAS TRANSMISION MANUAL DE 5 VELOCIDADES DIRECCION HIDRAULICA RINES DE ACERO 16 X7 LLANTAS LT255R16 ESPEJO DE CONTRL MANUAL ASIENTO DELANTERO TIPO BANCA DIVIDIDO CON DESCANSABRAZOS TAPIZADO EN TELA LUCES DE CORTESIA INTEIOR RADIO AM/FM. ROTULADO EN MATERIAL REFLEJANTE Y AUTO ADHERIBLE | 174000
I150200358 | 194 | TELEFONO INTERSECRETARIAL DIGITAL COLOR AZUL | 5005.95
I450600218 | 1193 | REFRIGERADOR (COCINA) DE ACERO INOXIDABLE PARA CONSERVAR VACUNA CAPACIDAD DE 17.6 PIES CUBICOS DE UNA SOLA PUERTA CON SELLADO HERMETICO CONGELADOR EN EL MISMO CUERPO EN LA PARTE SUPERIOR DESHIELO AUTOMATICO CON GRAFICADOR EXTERIOR DE TEMPERATURA DE CUATRO PARRILLAS DE ACERO INOX. Y CUATRO CHAROLAS MONTADAS INDEPENDIENTEMENTE PANELES EXTERIORES E INTERIORES DE ACERO INOX. TIPO 304 ALARME DIGITAL VISUAL AUDIBLE QUE SE DISPARE ANTES DE LA FALLA DEL SUMINISTRO ELECTRICO Y PARA TEMPERAATURAS MAYORES O MENORES A LAS PROGRAMADAS. (ESTE REFRIGERADOR S/17-036 AL PRESENTAR FALLAS EL PROVEEDOR LO CAMBIO POR OTRO IGUAL POR ESA RAZON ACTUALMENTE CUENTA CON OTRO NUMERO DE SERIE) | 79925
I480800052 | 351 | CAMION PICK-UP COLOR BLANCO OXFORD FORD RANGER CRW CAB XL AC MOTOR I-4 2.3L TRANSMISION MANUAL 5 VELOCIDADES LLANTAS LT235/75 R15 PBV5800 CON CAMPER (PLACAS ANTERIORES PU-36-017 PZ-84-590 RG-385-280) | 176350
I450400258 | 466 | MODULO DESARMABLE SEMI EJECUTIVO CUBIERTA RECTANGULAR DE 1.10X0.50 COSTADO DE 0.72X0.67 PEDESTAL CON 2 CAJONES PAPELEROS Y 1 ARCHIVERO | 4220.5
I090000216 | 1639 | ESTUCHE DIAGNOSTICO (JGO. DE) COAXIAL DURO QUE INCLUYE: OFTALMOSCOPIO COAXIAL CON LUZ HALOGENA 6 APERTURAS 28 LENTES PASOS DE DIOPTRIA CON DESCANSO DE GOMA P/LA CEJA CON DIAL DE LENTE ILUMINADO NUEVA BOMBILLA HALOGENA SISTEMA OPTICO COAZIAL FILTRO POLARIZADO DE LINEAS CRUZADAS Y FILTROS SIN ROJO Y 18 COMBINACIONES DE APERTURASM ADEMAS DE MECANISMOS OPTICOS CERRADOS DE 3.5 VOLTS OTOSCOPIOS DE DIAGNOSTICO/ILUMINADOR DE GARGANTA INCORPORADO/LAPIZ ILUMINADOR LENTES DE VISUALIZACION DE ANGULO ANCHO Y SISTEMA SELLADO CON JUEGO DE 4 ESPECULOS DE POLIPROPILENO TAMANO 253 Y 4.5 MM DE 3.5 VOLTS MANGO RECARGABLE DE 3.5 VOLTS 100-130 VOLTS 50/60 HZ UNIVERSAL Y BIEN BALANCEADA CON CONTROL REOSTATO AJUSTABLE ECONOMICO DE AGARRE SEGURO DE BRONCE CROMADO E INTERRUPTOR DE SEGURIDAD CON CONECTORES METALICOS PARA ENCHUFE DIRECTO O CORRIENTE. | 6727.5
I090000216 | 1646 | ESTUCHE DIAGNOSTICO (JGO. DE) COAXIAL DURO QUE INCLUYE: OFTALMOSCOPIO COAXIAL CON LUZ HALOGENA 6 APERTURAS 28 LENTES PASOS DE DIOPTRIA CON DESCANSO DE GOMA P/LA CEJA CON DIAL DE LENTE ILUMINADO NUEVA BOMBILLA HALOGENA SISTEMA OPTICO COAZIAL FILTRO POLARIZADO DE LINEAS CRUZADAS Y FILTROS SIN ROJO Y 18 COMBINACIONES DE APERTURASM ADEMAS DE MECANISMOS OPTICOS CERRADOS DE 3.5 VOLTS OTOSCOPIOS DE DIAGNOSTICO/ILUMINADOR DE GARGANTA INCORPORADO/LAPIZ ILUMINADOR LENTES DE VISUALIZACION DE ANGULO ANCHO Y SISTEMA SELLADO CON JUEGO DE 4 ESPECULOS DE POLIPROPILENO TAMANO 253 Y 4.5 MM DE 3.5 VOLTS MANGO RECARGABLE DE 3.5 VOLTS 100-130 VOLTS 50/60 HZ UNIVERSAL Y BIEN BALANCEADA CON CONTROL REOSTATO AJUSTABLE ECONOMICO DE AGARRE SEGURO DE BRONCE CROMADO E INTERRUPTOR DE SEGURIDAD CON CONECTORES METALICOS PARA ENCHUFE DIRECTO O CORRIENTE. | 6727.5
I090000216 | 1648 | ESTUCHE DIAGNOSTICO (JGO. DE) COAXIAL DURO QUE INCLUYE: OFTALMOSCOPIO COAXIAL CON LUZ HALOGENA 6 APERTURAS 28 LENTES PASOS DE DIOPTRIA CON DESCANSO DE GOMA P/LA CEJA CON DIAL DE LENTE ILUMINADO NUEVA BOMBILLA HALOGENA SISTEMA OPTICO COAZIAL FILTRO POLARIZADO DE LINEAS CRUZADAS Y FILTROS SIN ROJO Y 18 COMBINACIONES DE APERTURASM ADEMAS DE MECANISMOS OPTICOS CERRADOS DE 3.5 VOLTS OTOSCOPIOS DE DIAGNOSTICO/ILUMINADOR DE GARGANTA INCORPORADO/LAPIZ ILUMINADOR LENTES DE VISUALIZACION DE ANGULO ANCHO Y SISTEMA SELLADO CON JUEGO DE 4 ESPECULOS DE POLIPROPILENO TAMANO 253 Y 4.5 MM DE 3.5 VOLTS MANGO RECARGABLE DE 3.5 VOLTS 100-130 VOLTS 50/60 HZ UNIVERSAL Y BIEN BALANCEADA CON CONTROL REOSTATO AJUSTABLE ECONOMICO DE AGARRE SEGURO DE BRONCE CROMADO E INTERRUPTOR DE SEGURIDAD CON CONECTORES METALICOS PARA ENCHUFE DIRECTO O CORRIENTE. | 6727.5
I090000216 | 1700 | ESTUCHE DIAGNOSTICO (JGO. DE) BASICO EN ESTUCHE DURO QUE INCLUYE : OFTALMOSCOPIO COAXIAL CON LUZ HALOGENA 6 APERTURAS 28 LENTES DESDE PASOS DE DIOPTRIA CON DESCANSO DE GOMA P/LA CEJA CON DIAL DE LENTE ILUMINDO NUEVA BOMBILLA HALOGENA SISTEMA OPTICO COAXIAL FILTRO POLARIZADO DE LINEAS CRUZADAS Y FILTRO SIN ROJO Y 18 COMBINACIONES DE APERTURASM ADEMAS DE MECANISMOS OPTICOS CERRADOS DE 3.5 VOLTS OTOSCOPIO DE DIAGNOSTICO/ILUMINADOR DE GARGANTA INCORPORADO/LAPIZ ILUMINADOR LENTE DE VISUALIZACION DE ANGULO ANCHO Y SISTEMA SELLADO CON JUEGO DE 4 ESPECULOS DE POLIPROPILENO TAMANOS 253 Y 4.5 MM DE 3.5 VOLTS. MANGO RECARGABLE DE 3.5 VOLTS 100-130 VOLTS50/60 HZ UNIVERSAL Y BIEN BALANCEADA CON CONTROL REOSTATO AJUSTABLE ECONOMICO DE AGARRE SEGURO DE BRONCE CROMADO E INTERRUPTOR DE SEGURIDAD CON CONECTORES METALICOS PARA ENCHUFE DIRECTO A CORRIENTE. | 6727.5
I180000006 | 13 | CONTROLADORES (COMPUTACION) TERMINAL LECTORA DE HUELLA SONY PUPPY FIU600 | 3220
I180000162 | 782 | IMPRESORA LASSER COLOR GRIS | 3082
I180000220 | 1068 | UNIDAD CENTRAL DE PROCESO (CPU) WINDOWS XP PROFESIONAL SP2 ORIGINAL PRECESADOR INTEL PENTIUM D (3.0 GHZ CACHE 12 DE 2 MB FSB DE 800 MHZ) MEMORIA RAM 512MB DISCO DURO 80GB DISCO DURO 80GB UNIDAD DE DISKETTE 3.5 PULGADAS Y 1.44MB MOUSE OPTICO TECLADO ESTANDAR PS/2. | 15605.79
I180000220 | 1096 | UNIDAD CENTRAL DE PROCESO (CPU) WINDOWS XP PROFESIONAL SP2 ORIGINAL PRECESADOR INTEL PENTIUM D (3.0 GHZ CACHE 12 DE 2 MB FSB DE 800 MHZ) MEMORIA RAM 512MB DISCO DURO 80GB DISCO DURO 80GB UNIDAD DE DISKETTE 3.5 PULGADAS Y 1.44MB MOUSE OPTICO TECLADO ESTANDAR PS/2. | 15605.79
I180000190 | 106 | SWITCH PARA REDES (EQUIPO DE CONECTIVIDAD) WS-C2960-48TC-L CATALYST 2960 48 10/100 + 2T/SFP LAN BASE IMAGE | 59982.9
I330000106 | 7 | SUBESTACIONES ELECTRICAS REDUCTORAS TRANSFORMADOR NORMA NMX-J-116 COLOR GRIS DE 225KVA 13200/220/127V TRIFASICO ENFRIADO POR ACEITE INCLUYE INSTALACION. | 310353.52
I180000220 | 1127 | UNIDAD CENTRAL DE PROCESO (CPU) HP DC5100 MTP4 3 GHZ 512MB DDBOGB WIN XP PROF CDROM 48XFLOPPY 3.5 TJ. DE RED 10/100/1000 TECLADO STD PS/2 MAUSE PS/2. | 13368.29
I180000220 | 1133 | UNIDAD CENTRAL DE PROCESO (CPU) HP DC5100 MTP4 3 GHZ 512MB DDBOGB WIN XP PROF CDROM 48XFLOPPY 3.5 TJ. DE RED 10/100/1000 TECLADO STD PS/2 MAUSE PS/2. | 13368.29
I180000066 | 182 | MINICOMPUTADORA COMPUTADORA PORTATIL HP | 14921.25
I450400002 | 1657 | ACONDICIONADOR AIRE (SEGURO POPULAR) MINISPLIT DE 2 TON COLOR BLANCO SERIE: EVAPORADOR -0449 CONDENSADOR -0031 | 10649
I450400002 | 1659 | ACONDICIONADOR AIRE MINISPLIT DE 1 TON (SEGURO POPUAR) SERIE: EVAPORADOR -0389 CONDENSADOR -0181 | 10649
I090000216 | 1848 | ESTUCHE DIAGNOSTICO (JGO. DE) ESTANDAR COMPLETO CON OTOSCOPIO OFTALMOSCOPIO 6 APERTURAS CON MANGO RECARGABLE Y PILAS ALCALINAS MCA. WELCH ALLYN | 6325
I450400258 | 709 | MODULO DESARMABLE SECRETARIAL PENINSULA DE 1.50 X0.60 MTS. CON LATERAL DE 1.00 X 50 MTS. CON PEDESTAL DE 2 CAJONES Y 1 GAVETA DE MADERA COLOR CAOBA | 4019.25
I450400258 | 710 | MODULO DESARMABLE SECRETARIAL PENINSULA DE 1.50 X0.60 MTS. CON LATERAL DE 1.00 X 50 MTS. CON PEDESTAL DE 2 CAJONES Y 1 GAVETA DE MADERA COLOR CAOBA | 4019.25
I450400258 | 711 | MODULO DESARMABLE SECRETARIAL PENINSULA DE 1.50 X0.60 MTS. CON LATERAL DE 1.00 X 50 MTS. CON PEDESTAL DE 2 CAJONES Y 1 GAVETA DE MADERA COLOR CAOBA | 4019.25
I450400258 | 712 | MODULO DESARMABLE SECRETARIAL PENINSULA DE 1.50 X0.60 MTS. CON LATERAL DE 1.00 X 50 MTS. CON PEDESTAL DE 2 CAJONES Y 1 GAVETA DE MADERA COLOR CAOBA | 4019.25
I450400258 | 713 | MODULO DESARMABLE SECRETARIAL PENINSULA DE 1.50 X0.60 MTS. CON LATERAL DE 1.00 X 50 MTS. CON PEDESTAL DE 2 CAJONES Y 1 GAVETA DE MADERA COLOR CAOBA | 4019.25
I450400258 | 714 | MODULO DESARMABLE SECRETARIAL PENINSULA DE 1.50 X0.60 MTS. CON LATERAL DE 1.00 X 50 MTS. CON PEDESTAL DE 2 CAJONES Y 1 GAVETA DE MADERA COLOR CAOBA | 4019.25
I450400012 | 477 | ARCHIVERO ARCHIVERO DE MADERA 4 GAVETAS CON CORREDERAS DE EXTENCION | 3680
I450600280 | 1171 | VITRINA VITRINA DOBLE PARA MEDICAMENTO DE .80 X .40X 1.60M ESTRUCTUURA EN LAMINA ESMALTADA COLOR BEIGE ENTREPANOS Y PUERTAS ABATIBLES DE CRISTAL CON CHAPA. | 3335
I450600280 | 1172 | VITRINA VITRINA DOBLE PARA MEDICAMENTO DE .80 X .40X 1.60M ESTRUCTUURA EN LAMINA ESMALTADA COLOR BEIGE ENTREPANOS Y PUERTAS ABATIBLES DE CRISTAL CON CHAPA. | 3335
I450600280 | 1173 | VITRINA VITRINA DOBLE PARA MEDICAMENTO DE .80 X .40X 1.60M ESTRUCTUURA EN LAMINA ESMALTADA COLOR BEIGE ENTREPANOS Y PUERTAS ABATIBLES DE CRISTAL CON CHAPA. | 3335
I450600280 | 1174 | VITRINA VITRINA DOBLE PARA MEDICAMENTO DE .80 X .40X 1.60M ESTRUCTUURA EN LAMINA ESMALTADA COLOR BEIGE ENTREPANOS Y PUERTAS ABATIBLES DE CRISTAL CON CHAPA. | 3335
I450600280 | 1175 | VITRINA VITRINA DOBLE PARA MEDICAMENTO DE .80 X .40X 1.60M ESTRUCTUURA EN LAMINA ESMALTADA COLOR BEIGE ENTREPANOS Y PUERTAS ABATIBLES DE CRISTAL CON CHAPA. | 3335
I060200282 | 208 | ESTERILIZADOR O AUTOCLAVE ESTERILIZADOR O AUTOCLAVE | 32200
I060200282 | 211 | ESTERILIZADOR O AUTOCLAVE ESTERILIZADOR O AUTOCLAVE | 32200
I060200282 | 212 | ESTERILIZADOR O AUTOCLAVE ESTERILIZADOR O AUTOCLAVE | 32200
I090000064 | 1135 | BASCULA CON Y SIN ESTADIMETRO BASCULA CLINICA COLOR BEIGE CON ESTADIMETRO ESCALA PARA MEDIR ESTATURA HASTA 1.95MTSLECTURA DIRECTA EN 2 VARAS 1 DE 140KG Y OTRA DE 20 KG | 3450
I090000064 | 1138 | BASCULA CON Y SIN ESTADIMETRO BASCULA CLINICA COLOR BEIGE CON ESTADIMETRO ESCALA PARA MEDIR ESTATURA HASTA 1.95MTSLECTURA DIRECTA EN 2 VARAS 1 DE 140KG Y OTRA DE 20 KG | 3450
I090000216 | 1936 | ESTUCHE DIAGNOSTICO (JGO. DE) ESTUCHE DE DIAGNOSTICO QUE INCLUYE OFTALMOSCOPIO COAXIAL CON LUZ HALOGENA OTOSCOPIO DE DIAGNOSTICO /ILUMINADOR DE GARGANTA CON BOMBILLA HALOGENA DE FIBRA OPTICA JUEGO DE 4 ESPECULOS DE PROPILENO MANGO RECARGABLE DE 3.5V 110-130V ENCHUFE DIRECTO. | 9200
I090000216 | 1939 | ESTUCHE DIAGNOSTICO (JGO. DE) ESTUCHE DE DIAGNOSTICO QUE INCLUYE OFTALMOSCOPIO COAXIAL CON LUZ HALOGENA OTOSCOPIO DE DIAGNOSTICO /ILUMINADOR DE GARGANTA CON BOMBILLA HALOGENA DE FIBRA OPTICA JUEGO DE 4 ESPECULOS DE PROPILENO MANGO RECARGABLE DE 3.5V 110-130V ENCHUFE DIRECTO. | 9200
I090000216 | 1941 | ESTUCHE DIAGNOSTICO (JGO. DE) ESTUCHE DE DIAGNOSTICO QUE INCLUYE OFTALMOSCOPIO COAXIAL CON LUZ HALOGENA OTOSCOPIO DE DIAGNOSTICO /ILUMINADOR DE GARGANTA CON BOMBILLA HALOGENA DE FIBRA OPTICA JUEGO DE 4 ESPECULOS DE PROPILENO MANGO RECARGABLE DE 3.5V 110-130V ENCHUFE DIRECTO. | 9200
I090000216 | 1942 | ESTUCHE DIAGNOSTICO (JGO. DE) ESTUCHE DE DIAGNOSTICO QUE INCLUYE OFTALMOSCOPIO COAXIAL CON LUZ HALOGENA OTOSCOPIO DE DIAGNOSTICO /ILUMINADOR DE GARGANTA CON BOMBILLA HALOGENA DE FIBRA OPTICA JUEGO DE 4 ESPECULOS DE PROPILENO MANGO RECARGABLE DE 3.5V 110-130V ENCHUFE DIRECTO. | 9200
I090000216 | 1943 | ESTUCHE DIAGNOSTICO (JGO. DE) ESTUCHE DE DIAGNOSTICO QUE INCLUYE OFTALMOSCOPIO COAXIAL CON LUZ HALOGENA OTOSCOPIO DE DIAGNOSTICO /ILUMINADOR DE GARGANTA CON BOMBILLA HALOGENA DE FIBRA OPTICA JUEGO DE 4 ESPECULOS DE PROPILENO MANGO RECARGABLE DE 3.5V 110-130V ENCHUFE DIRECTO. | 9200
I090000216 | 1944 | ESTUCHE DIAGNOSTICO (JGO. DE) ESTUCHE DE DIAGNOSTICO QUE INCLUYE OFTALMOSCOPIO COAXIAL CON LUZ HALOGENA OTOSCOPIO DE DIAGNOSTICO /ILUMINADOR DE GARGANTA CON BOMBILLA HALOGENA DE FIBRA OPTICA JUEGO DE 4 ESPECULOS DE PROPILENO MANGO RECARGABLE DE 3.5V 110-130V ENCHUFE DIRECTO. | 9200
I090000216 | 1945 | ESTUCHE DIAGNOSTICO (JGO. DE) ESTUCHE DE DIAGNOSTICO QUE INCLUYE OFTALMOSCOPIO COAXIAL CON LUZ HALOGENA OTOSCOPIO DE DIAGNOSTICO /ILUMINADOR DE GARGANTA CON BOMBILLA HALOGENA DE FIBRA OPTICA JUEGO DE 4 ESPECULOS DE PROPILENO MANGO RECARGABLE DE 3.5V 110-130V ENCHUFE DIRECTO. | 9200
I090000216 | 1948 | ESTUCHE DIAGNOSTICO (JGO. DE) ESTUCHE DE DIAGNOSTICO QUE INCLUYE OFTALMOSCOPIO COAXIAL CON LUZ HALOGENA OTOSCOPIO DE DIAGNOSTICO /ILUMINADOR DE GARGANTA CON BOMBILLA HALOGENA DE FIBRA OPTICA JUEGO DE 4 ESPECULOS DE PROPILENO MANGO RECARGABLE DE 3.5V 110-130V ENCHUFE DIRECTO. | 9200
I090000216 | 1949 | ESTUCHE DIAGNOSTICO (JGO. DE) ESTUCHE DE DIAGNOSTICO QUE INCLUYE OFTALMOSCOPIO COAXIAL CON LUZ HALOGENA OTOSCOPIO DE DIAGNOSTICO /ILUMINADOR DE GARGANTA CON BOMBILLA HALOGENA DE FIBRA OPTICA JUEGO DE 4 ESPECULOS DE PROPILENO MANGO RECARGABLE DE 3.5V 110-130V ENCHUFE DIRECTO. | 9200
I090000216 | 1950 | ESTUCHE DIAGNOSTICO (JGO. DE) ESTUCHE DE DIAGNOSTICO QUE INCLUYE OFTALMOSCOPIO COAXIAL CON LUZ HALOGENA OTOSCOPIO DE DIAGNOSTICO /ILUMINADOR DE GARGANTA CON BOMBILLA HALOGENA DE FIBRA OPTICA JUEGO DE 4 ESPECULOS DE PROPILENO MANGO RECARGABLE DE 3.5V 110-130V ENCHUFE DIRECTO. | 9200
I090000384 | 144 | REFRIGERADOR LABORATORIO REFRIGERADOR DE LABORATORIO BIOMEDICO HECHO EN ALUMINIO PARA CONSERVAR VACUNAS DE 10 PIES CUBICOS CON GRAFICADOR UNA SOLA PUERTA CON SELLO HERMETICOCONGELADOR EN EL MISMO CUERPO EN LA PARTE SUPERIOR CERRADURA DE SEGURIDAD CON UNA O DOS LLAVES COMPRESOR CONDENSADOR Y EVAPORADOR CAPAZ DE MANTENER LA TEMPERATURA DE 2+A +8°C ARRANQUE AUTOMATICO TERMO FORMADO SANITARIO ALARMA VISUAL Y AUDIBLE | 69000
I180000220 | 1312 | UNIDAD CENTRAL DE PROCESO (CPU) COMPUTADORA CO 1 GB DE MEMORIA RAM PENTIUM DUAL CORE DISCO DURO DE 160GB COMBO CD/RW DE 48X/32X WINDOWS XP PROFESIONAL OFFICE LICENCIA | 17422.5
I180000218 | 1723 | MONITOR (CONADIC CAPA ADICCIONES) MONITOR LCD 17 | 5057.7
I450400002 | 1734 | ACONDICIONADOR AIRE (UNEMES 47) MINISPLIT DE 3 TONELADAS CON CONTROL REMOTO SERIE EVAPORADOR SMEC-3221H 705700702 | 20125
I450400002 | 1735 | ACONDICIONADOR AIRE (UNEMES 47) MINISPLIT DE 3 TONELADAS COLOR BLANCO CON CONTROL REMOTO SERIE EVAPORADOR SMEC-3221H 705701507 | 20125
I450400002 | 1736 | ACONDICIONADOR AIRE (UNEMES 47) MINISPLIT DE 1 TON. EN COLOR BLANCO CONTROL REMOTO EVAPORADOR SERIE:SMCC-1221W807700563 | 11730
I450400002 | 1737 | ACONDICIONADOR AIRE (UNEMES 47) MINISPLIT DE 1 TON. EN COLOR BLANCO CONTROL REMOTO EVAPORADOR SERIE:SMCC-1221W807700579 | 11730
I450400002 | 1738 | ACONDICIONADOR AIRE (UNEMES 47) MINISPLIT DE 1 TON. EN COLOR BLANCO CONTROL REMOTO EVAPORADOR SERIE:SMCC-1221W807700682 | 11730
I450400002 | 1739 | ACONDICIONADOR AIRE (UNEMES 47) MINISPLIT DE 1 TON. EN COLOR BLANCO CONTROL REMOTO EVAPORADOR SERIE:SMCC-1221W807700577 | 11730
I450400002 | 1740 | ACONDICIONADOR AIRE (UNEMES 47) MINISPLIT DE 1 TON. EN COLOR BLANCO CONTROL REMOTO EVAPORADOR SERIE:SMCC-1221W807700617 | 11730
I450400002 | 1741 | ACONDICIONADOR AIRE (UNEMES 47) MINISPLIT DE 1 TON. EN COLOR BLANCO CONTROL REMOTO EVAPORADOR SERIE:SMCC-1221W807700692 | 11730
I450600218 | 1354 | REFRIGERADOR (COCINA) (UNEMES 47) REFRIGERADOR COCINA DE 16 PIES COLOR BLANCO | 8694
I450600218 | 1355 | REFRIGERADOR (COCINA) (UNEMES 47) REFRIGERADOR COCINA DE 10 PIES COLOR BLANCO | 12420
I450400120 | 2028 | ESCRITORIO (UNEMES 48) ESCRIITORIO MEDICO | 3013.84
I450400120 | 2029 | ESCRITORIO (UNEMES 48) ESCRIITORIO MEDICO | 3013.84
I090000064 | 1178 | BASCULA CON Y SIN ESTADIMETRO (UNEMES 47) BASCULA CLINICA EN COLOR BEIGE CAPACIDAD DE 160KG | 4830
I090000064 | 1179 | BASCULA CON Y SIN ESTADIMETRO (UNEMES 47) BASCULA CLINICA EN COLOR BEIGE CAPACIDAD DE 160KG | 4830
I090000064 | 1180 | BASCULA CON Y SIN ESTADIMETRO (UNEMES 47) BASCULA CLINICA EN COLOR BEIGE CAPACIDAD DE 160KG | 4830
I090000216 | 1960 | ESTUCHE DIAGNOSTICO (JGO. DE) (UNEMES 47) ESTUCHE DE DIAGNOSTICO CON OFTALMOSCOPIO DE COLOR ALUMINIO Y BEIGE AL IGUAL QUE EL OTOSCOPIO. CON 4 CONOS COLOR NEGRO PARA EL OTOSCOPIO | 6877
I090000406 | 162 | SILLA RUEDAS (UNEMES 47) SILLA DE RUEDAS PLEGABLE CON DESCANSAPIES CROMADA EN COLOR AZUL. | 6670
I090000406 | 163 | SILLA RUEDAS (UNEMES 47) SILLA DE RUEDAS PLEGABLE CON DESCANSAPIES CROMADA EN COLOR AZUL. | 6670
I090000062 | 1056 | BASCULA BEBE BASCULA PARA BEBE COLOR BEIGE CON PORTABEBE CAPACIDAD 30KG | 5405
I090000062 | 1063 | BASCULA BEBE BASCULA PARA BEBE COLOR BEIGE CON PORTABEBE CAPACIDAD 30KG | 5405
I090000062 | 1064 | BASCULA BEBE BASCULA PARA BEBE COLOR BEIGE CON PORTABEBE CAPACIDAD 30KG | 5405
I090000062 | 1065 | BASCULA BEBE BASCULA PARA BEBE COLOR BEIGE CON PORTABEBE CAPACIDAD 30KG | 5405
I090000062 | 1067 | BASCULA BEBE BASCULA PARA BEBE COLOR BEIGE CON PORTABEBE CAPACIDAD 30KG | 5405
I090000062 | 1069 | BASCULA BEBE BASCULA PARA BEBE COLOR BEIGE CON PORTABEBE CAPACIDAD 30KG | 5405
I090000062 | 1071 | BASCULA BEBE BASCULA PARA BEBE COLOR BEIGE CON PORTABEBE CAPACIDAD 30KG | 5405
I090000062 | 1073 | BASCULA BEBE BASCULA PARA BEBE COLOR BEIGE CON PORTABEBE CAPACIDAD 30KG | 5405
I090000062 | 1074 | BASCULA BEBE BASCULA PARA BEBE COLOR BEIGE CON PORTABEBE CAPACIDAD 30KG | 5405
I090000062 | 1075 | BASCULA BEBE BASCULA PARA BEBE COLOR BEIGE CON PORTABEBE CAPACIDAD 30KG | 5405
I090000062 | 1076 | BASCULA BEBE BASCULA PARA BEBE COLOR BEIGE CON PORTABEBE CAPACIDAD 30KG | 5405
I150200524 | 45 | VIDEOPROYECTOR (UNEMES 47) VIDEO PROYECTOR EN COLOR PLATA DE ALTA RESOLUCION REAL SVGA (800X600) TECNOLOGIA DDR DLP TM CONTRASTE 2000:1 LAMPARA 2000/3000 HRS AUDIO 1X2 W PESO 1.99KG ENTRADA DOBLE VGA S VIDEO AUDIO MINIPLUG VIDEO COMPUESTO SALIDA VGA CON CONTROL REMOTO CD DE INSTALACION 3 CABLES DE CONEXION ESTUCHE NEGRO | 18745
I150200524 | 48 | VIDEOPROYECTOR (UNEMES 48) VIDEOPROYECTOR | 11500
I180000162 | 1070 | IMPRESORA LASSER (UNEMES 47) IMPRESORA LASER EN COLOR BLANCO HASTA 27 PAG POR MINUTO EN TAMANO CARTA Y 26 PAG X MIN EN A4 . | 7130
I180000218 | 1903 | MONITOR (UNEMES 47) MONITOR DE 15 LCD EN COLOR NEGRO PESO 3.6KB IMAGEN VISIBLE 38.1CM VOLTAJE 100-240V FRECUENCIA 50/60HZ CONSUMO 1.5A | 4370
I180000218 | 1904 | MONITOR (UNEMES 47) MONITOR DE 15 LCD EN COLOR NEGRO PESO 3.6KB IMAGEN VISIBLE 38.1CM VOLTAJE 100-240V FRECUENCIA 50/60HZ CONSUMO 1.5A | 4370
I180000218 | 1905 | MONITOR (UNEMES 47) MONITOR DE 15 LCD EN COLOR NEGRO PESO 3.6KB IMAGEN VISIBLE 38.1CM VOLTAJE 100-240V FRECUENCIA 50/60HZ CONSUMO 1.5A | 4370
I180000218 | 1906 | MONITOR (UNEMES 47) MONITOR DE 15 LCD EN COLOR NEGRO PESO 3.6KB IMAGEN VISIBLE 38.1CM VOLTAJE 100-240V FRECUENCIA 50/60HZ CONSUMO 1.5A | 4370
I180000218 | 1907 | MONITOR (UNEMES 47) MONITOR DE 15 LCD EN COLOR NEGRO PESO 3.6KB IMAGEN VISIBLE 38.1CM VOLTAJE 100-240V FRECUENCIA 50/60HZ CONSUMO 1.5A | 4370
I180000220 | 1637 | UNIDAD CENTRAL DE PROCESO (CPU) (UNEMES 47) CPU DX2300DUAL CORE E2140 1.6/512 160GB//DVDRW/XP PRO/MINITORRE | 10810
I180000220 | 1639 | UNIDAD CENTRAL DE PROCESO (CPU) (UNEMES 47) CPU DX2300DUAL CORE E2140 1.6/512 160GB//DVDRW/XP PRO/MINITORRE | 10810
I180000220 | 1640 | UNIDAD CENTRAL DE PROCESO (CPU) (UNEMES 47) CPU DX2300DUAL CORE E2140 1.6/512 160GB//DVDRW/XP PRO/MINITORRE | 10810
I180000220 | 1641 | UNIDAD CENTRAL DE PROCESO (CPU) (UNEMES 47) CPU DX2300DUAL CORE E2140 1.6/512 160GB//DVDRW/XP PRO/MINITORRE | 10810
I180000220 | 1642 | UNIDAD CENTRAL DE PROCESO (CPU) (UNEMES 47) CPU DX2300DUAL CORE E2140 1.6/512 160GB//DVDRW/XP PRO/MINITORRE | 10810
I180000218 | 1911 | MONITOR (UNEMES 48) MONITOR DE 15 LCD COLOR NEGRO | 4370
I180000218 | 1927 | MONITOR (UNEMES 48) MONITOR DE 15 LCD COLOR NEGRO | 4370
I180000220 | 1678 | UNIDAD CENTRAL DE PROCESO (CPU) (UNEMES 48) CPU EN COLOR NEGRO PROCESADOR INTEL E 2140 DISCO DURO DE 160GB 512 MB DE MEMORIA RAM WINDOWS XP PROFESIONAL | 10810
I450400228 | 593 | MESA (UNEMES 47) MESA DE 1.50 X 0.80 MTS COLOR CAOBA DE MELAMINA | 3588
I450400228 | 594 | MESA (UNEMES 47) MESA DE 1.50 X 0.80 MTS COLOR CAOBA DE MELAMINA | 3588
I090000318 | 896 | MESA INSTRUMENTAL CIRUGIA (UNEMES 47) MESA INSTRUMENTAL CIRUGIA ( MESA PASTEUR ) DE ALUMINIO CON UNA REPISA INFERIOR COLOR GIRS | 4945
I090000318 | 897 | MESA INSTRUMENTAL CIRUGIA (UNEMES 47) MESA INSTRUMENTAL CIRUGIA ( MESA PASTEUR ) DE ALUMINIO CON UNA REPISA INFERIOR COLOR GIRS | 4945
I090000318 | 898 | MESA INSTRUMENTAL CIRUGIA (UNEMES 47) MESA INSTRUMENTAL CIRUGIA ( MESA PASTEUR ) DE ALUMINIO CON UNA REPISA INFERIOR COLOR GIRS | 4945
I450600106 | 23 | ENFRIADOR Y CALENTADOR DE AGUA (UNEMES 47) ENFRIADOR DE AGUA FRIA Y CALIENTE TANQUE DE AGUA DE ACERO INOXIDABLE SILENCIOSO SOPORTE DE BORELLA OPCIONAL | 3220
I450600280 | 1278 | VITRINA (UNEMES 47) VITRINA DE 0.90 CM X0.60 X0.20 MTS CON ENTRE PANOS DE VIDRIO Y 2 PUERTAS DE VIDRIO CORREDIZAS COLOR BEIGE | 3795
I450600336 | 4 | MUEBLE PARA COCINA TIPO COCINETA CON 1 TARJA (UNEMES 47) COCINA INTEGRAL CON PUERTAS CAJONES Y GABINETES MEDIDAS 2.60 X 2.00 MTS 2 GABINESTES EMPOTRABLES EN PARED COLOR CAOBA | 44275
I090000494 | 40 | SILLA CAMA PARA TOMA DE MUESTRAS (UNEMES 47) SILLON PARA TOMA DE MUESTRAS CON ASIENTOS EN VINIL DE COLOR NEGRO | 7820
I450400012 | 518 | ARCHIVERO (UNEMES 47) ARCHIVERO METALICO DE COLOR GRIS CON 4 GABETAS | 3680
I450400012 | 519 | ARCHIVERO (UNEMES 47) ARCHIVERO METALICO DE COLOR GRIS CON 4 GABETAS | 3680
I450400012 | 520 | ARCHIVERO (UNEMES 47) ARCHIVERO METALICO DE COLOR GRIS CON 4 GABETAS | 3680
I450400012 | 521 | ARCHIVERO (UNEMES 47) ARCHIVERO METALICO DE COLOR GRIS CON 4 GABETAS | 3680
I450400012 | 522 | ARCHIVERO (UNEMES 47) ARCHIVERO METALICO DE COLOR GRIS CON 4 GABETAS | 3680
I450400092 | 220 | CREDENZA (UNEMES 47) CREDENZA COLOR CAOBA DE 1.50 X .50 CON PUERTAS | 3220
I450400120 | 2089 | ESCRITORIO (UNEMES 47) ESCRITORIO CON PEDESTAL 3 CAJONES DE COLOR CAOBA | 2875
I450400120 | 2090 | ESCRITORIO (UNEMES 47) ESCRITORIO CON PEDESTAL 3 CAJONES DE COLOR CAOBA | 2875
I450400120 | 2091 | ESCRITORIO (UNEMES 47) CON PEDESTAL 3 CAJONES DE COLOR CAOBA | 2875
I450400120 | 2092 | ESCRITORIO (UNEMES 47) ESCRITORIO CON PEDESTAL 3 CAJONES DE COLOR CAOBA | 2875
I450400120 | 2093 | ESCRITORIO (UNEMES 47) ESCRITORIO CON PEDESTAL DE 3 CAJONES DE COLOR COABA 1.50 X.60 MTS | 3220
I450400120 | 2094 | ESCRITORIO (UNEMES 47) ESCRITORIO CON PEDESTAL DE 3 CAJONES DE COLOR COABA 1.50 X.60 MTS | 3220
I450400120 | 2095 | ESCRITORIO (UNEMES 47) ESCRITORIO CON PEDESTAL DE 3 CAJONES DE COLOR COABA 1.50 X.60 MTS | 3220
I450400120 | 2096 | ESCRITORIO (UNEMES 47) ESCRITORIO CON PEDESTAL DE 3 CAJONES DE COLOR COABA 1.50 X.60 MTS | 3220
I450400146 | 357 | GABINETE UNIVERSAL (UNEMES 47) GABINETE UNIVERSAL PARA MEDICAMENTOS COLOR GRIS CON 2 PUERTAS Y ENTREPANOS METALICOS | 3335
I450400228 | 596 | MESA (UNEMES 47) MESA DE MELAMINA DE 1.50 X .80 EN COLOR CAOBA | 3588
I450400258 | 815 | MODULO DESARMABLE (UNEMES 47) MODULO DE RECEPCION DESARMABLE DE COLOR CAOBA CONSTA DE PENINSULA DE HACHA DE 1.50 CON PATA Y PANTALLA METALICA LATERAL DE .90 MTS | 5865
I150200364 | 369 | TELEVISION (CONADIC CAPA ADICCIONES ) TELEVISION 42 PLASMA CON CONTROL REMOTO Y ANTENA COLOR DE LA T.V. NEGRA | 11040
I150200364 | 379 | TELEVISION TELEVISION DE 26 MARCA AOC COLOR NEGRA PANTALLA LCD INSTALADA EN UNIDAD DE TAMIZAJE BIOMEDICO MARCA PEUGEOT MODELO 2008 NUMERO DE SERIE SVF3GCN6A18J024788 | 11350.5
I450400120 | 2112 | ESCRITORIO ESCRITORIO DE 1.20 X 50 CON 2 CAJONES EN COLOR CAOBA | 3024
I450400242 | 40 | MESA DE JUNTAS MESA DE JUNTAS DE 2.00 MTS.BASE H COLOR ROBLE (SALA DE JUNTAS) | 5623.5
I480800052 | 394 | CAMION PICK-UP CAMIONETA PICK-UP MOTOR 1-4 2.3L DOCH TRASMISION MANUAL 5 VELOCIDADES SOBREMARCHA LT 235/75 R15SALL - TERRAINTIRE LLANTS LT 235/75 R 15 T/ESTACIO EJE REGULAR RELACION 4.56 PBV 6060 USO PRINCIPAL EN ALTITUD VELOCIMETRO EN SISTEMA METRICO GRABADO DE VEHICULOS INSPECCION FINAL ACOND. SER. Y GARNATIA DOBLE CABINA CAPACIDAD DE CARGA HASTA DE 1250 KILOS TOMA DE CORRIENTE AUXILIAR DE 12 VOLTIOS BARA ESTABILIZADORA TRASERA Y DELANTERA EN CLOR BLANCO OXFORD PLACAS ANTERIORES(RB-53-680) (RG-38-404) | 159166
I090000312 | 1712 | MESA EXPLORACION MESA DE EXPLORACION EQUIPO SEMIFIJO PARA REALIZAR AL EXPLORACION CONSTRUIDA CON LAMINA CALIBRE 22 GABINETE CON DOS PUERTAS CORREDIAZAS . Y CON LAS SIGUIENTES DIMENSIONES . ALTURA DE 0.85 CM. COMO MINIMO. LONGITUD TOTAL DE 1.65 CM. COMO MINIMO DE ANCHO DE 0.55 CM. COMO MINIMO. CON TRES SECCIONES COLCHON CON CUBIERTA DE VINIL IMITACION PIEL EN COLOR NEGRO PINTURA NATICORROSIVA COLOR BEIGE EN ACABADO ESMALTE PIERNERES TIPO GOEPLE ACOJINADAS CON FIJADORES Y EXTENSIONES PARA TOMA DE CORRIENTE | 5405
I090000312 | 1713 | MESA EXPLORACION MESA DE EXPLORACION EQUIPO SEMIFIJO PARA REALIZAR AL EXPLORACION CONSTRUIDA CON LAMINA CALIBRE 22 GABINETE CON DOS PUERTAS CORREDIAZAS . Y CON LAS SIGUIENTES DIMENSIONES . ALTURA DE 0.85 CM. COMO MINIMO. LONGITUD TOTAL DE 1.65 CM. COMO MINIMO DE ANCHO DE 0.55 CM. COMO MINIMO. CON TRES SECCIONES COLCHON CON CUBIERTA DE VINIL IMITACION PIEL EN COLOR NEGRO PINTURA NATICORROSIVA COLOR BEIGE EN ACABADO ESMALTE PIERNERES TIPO GOEPLE ACOJINADAS CON FIJADORES Y EXTENSIONES PARA TOMA DE CORRIENTE | 5405
I090000312 | 1714 | MESA EXPLORACION MESA DE EXPLORACION EQUIPO SEMIFIJO PARA REALIZAR AL EXPLORACION CONSTRUIDA CON LAMINA CALIBRE 22 GABINETE CON DOS PUERTAS CORREDIAZAS . Y CON LAS SIGUIENTES DIMENSIONES . ALTURA DE 0.85 CM. COMO MINIMO. LONGITUD TOTAL DE 1.65 CM. COMO MINIMO DE ANCHO DE 0.55 CM. COMO MINIMO. CON TRES SECCIONES COLCHON CON CUBIERTA DE VINIL IMITACION PIEL EN COLOR NEGRO PINTURA NATICORROSIVA COLOR BEIGE EN ACABADO ESMALTE PIERNERES TIPO GOEPLE ACOJINADAS CON FIJADORES Y EXTENSIONES PARA TOMA DE CORRIENTE | 5405
I090000384 | 163 | REFRIGERADOR LABORATORIO ( PREV. Y CONTROL DEN ENFERMEDADES 2008 ) REFRIGERADOR LABORATORIO DE 17 PIES PARA LA CONSERVACION DE VACUNAS DE UNA SOLA PUERTA CON SELLADO HERMETICO .CONGELADOR EN EL LMISMO CUERPO EN LA PARTE SUPERIOR DE LA PUERTA EN SUN PARET INTERIORDEBE SER COMPLETAMENTE LISA NO DEBE TENER MOLDUARAS ANAQUELES NI RETENES REGATONES DE ACERO GALVANIZADO CERRADORA DE SEGURIDAD DE UNA O DOS LLAVES COMPRESOR DE AHORRO DE ENERGIA CONDENSADOR LIBRE DE MANTENIMIENTO TIPO CARACOL DE ACERO ELECTRO PINTADO CON ALERTA INCORPORADA AL TUBO POR MEDIO DE ELECTRO PUNTERO Y EVAPORADOR CAPAZ DE MANTENER TEMPERATURA INTERNA DE +2 A +8 GRADOS FUNCIONANDO EN REGIONES CUYA TEMPERATURA AMBIENTAL SEAHASTA + 42 GRADOS CON TERMOMENTRO INTEGRADO CONTROL DE TEMPERATURA PARA ARRANQUE AUTOMATICO ILUMINACION INTERNA Y TORNILLOS NIVELADORES PARA SUPERFICIES IRREGULARES DESHIELO AUTOMATICO GRAFICADOR EXTERNO DE TEMPERATURA DE 7 DIAS CON RANGO DE | 108649.7
I480800052 | 438 | CAMION PICK-UP (PLACAS ANTERIORES RB-74-364) (PREVENCION DE CONTROL DE ENFERMEDADES 2008) CAMIONET PICK UP DOBLE CABINA EN COLOR BLANCA EXTERIOR TAPON DE TANQUE DE CONBUSTIBLE CON CERRADURALIMPIAPARABRISAS INTERMITENTE LLANTAS(5) LT235/75 R15LODERAS TRASERASLUZ DE FRENO EXTERIOR MONTADA EN LA PARTE SUPERIOR DEL MEDALLON TRASERO NUMERO DE SERIE GRABADO EN PARABRISAS CRISTALES DE PUERTA Y MEDALLON TRASERORINES DE ACERO PRA TRABAJO PESADO DE 15 PULGADASDEFENSAS ESPEJOS Y PARRILLA CROMADAS(ESPEJOS MANUALES )ALTURA Y APARIENCIA 4X4CUBIERTA DE CAJA PICK UPINTERIOR ASIENTO DELANTERO TIPO BANCA ABATIBLE 40/60 CONSOLA DE PISO CON 2 PORTAVASOSCUBIERTA DE PISO EN ALFOMBRA AL COLOR DEL INTERIOR ENCENDEDOR Y CENICERO REMOVIBLE TOMA DE CORRIENTE AUXILIAR DE 12 VOLTIOS (2)VISERA PARA CONDUCTOR Y PASAJERO VOLANATE EN COLOR NEGRO DE POLIURETANO AIRE ACONDICIONADO SISTEMA DE AUDIO PRE-EQUIPADO CON 4 BOCINAS SISTEMA DE AUDIO AM/FM/CDASIENTO TRASERO TI | 169977
I480800052 | 443 | CAMION PICK-UP (PLACAS ANTERIORES RB-74-376) (PREVENCION DE CONTROL DE ENFERMEDADES 2008) CAMIONET PICK UP DOBLE CABINA EN COLOR BLANCA EXTERIOR TAPON DE TANQUE DE CONBUSTIBLE CON CERRADURALIMPIAPARABRISAS INTERMITENTE LLANTAS(5) LT235/75 R15LODERAS TRASERASLUZ DE FRENO EXTERIOR MONTADA EN LA PARTE SUPERIOR DEL MEDALLON TRASERO NUMERO DE SERIE GRABADO EN PARABRISAS CRISTALES DE PUERTA Y MEDALLON TRASERORINES DE ACERO PRA TRABAJO PESADO DE 15 PULGADASDEFENSAS ESPEJOS Y PARRILLA CROMADAS(ESPEJOS MANUALES )ALTURA Y APARIENCIA 4X4CUBIERTA DE CAJA PICK UPINTERIOR ASIENTO DELANTERO TIPO BANCA ABATIBLE 40/60 CONSOLA DE PISO CON 2 PORTAVASOSCUBIERTA DE PISO EN ALFOMBRA AL COLOR DEL INTERIOR ENCENDEDOR Y CENICERO REMOVIBLE TOMA DE CORRIENTE AUXILIAR DE 12 VOLTIOS (2)VISERA PARA CONDUCTOR Y PASAJERO VOLANATE EN COLOR NEGRO DE POLIURETANO AIRE ACONDICIONADO SISTEMA DE AUDIO PRE-EQUIPADO CON 4 BOCINAS SISTEMA DE AUDIO AM/FM/CDASIENTO TRASERO TI | 169977
I270000150 | 2 | TEATRO PORTATIL (PROMOCION DE LA SALUD NUEVA CULTURA 2008) ESENARIO PARA TEATRO GINOL PORTATIL CON ROTULOS A COLOR ALUSIVOS DEL DENGUE | 5853.5
I180000218 | 2068 | MONITOR MONITOR LCD DE 17 EN COLOR NEGRO | 3429.3
I270000052 | 28 | CASETA PICK UP (PREVENCION Y CONTROL DE ENFERMEDADES 2008) CAMPERS DE FIBRA DE VIDRIO PARA CAMIONETA PICK-UP FORD RANGER SE INSTALO EN CAMIONETA PLACAS RB-74-378 | 10000
I270000052 | 29 | CASETA PICK UP (PREVENCION Y CONTROL DE ENFERMEDADES 2008) CAMPERS DE FIBRA DE VIDRIO PARA CAMIONETA PICK-UP FORD RANGER SE INSTALO EN CAMIONETA PLACAS NO RB-74-379 | 10000
I090000440 | 252 | UNIDAD DENTAL UNIDAD DENTAL ELECTRICA QUE INCLUYE. LAMPARA DENTAL TRIMODULAR SILLON BANQUILLO ESCUPIDERA EYECTOR DE SALIVA Y SISTEMA DE FLUSH | 38269.13
I450400012 | 664 | ARCHIVERO ARCHIVERO HORIZONTAL EN COLOR CAOBA CON 4 GABETAS DE MELAMINA | 5957
I450400320 | 2967 | SILLON SILLONES SEMI-EJECUTIVO CON BRAZOS EN PLIANA NEGRA COLOR NEGRO | 2622
I450600218 | 1460 | REFRIGERADOR (COCINA) REFRIGERADOR PARA VACUNA 17.6 PIES CUBICOS | 48676.05
I450600084 | 162 | CONGELADOR CONGELADOR PARA PAQUETESREFRIGERANTES DE TERMOS DE 5 PIES CUBICOS MODELO CTCC-05 CON TERMOSTATO MECANICO CON ESCARCHA DE 10 MM APROX CON RANGO DE TEMPERATURA DE -18° C HASTA -26° C OPERANDO A TEMPERATURA AMBIENTE DE 42° C TIPO HORIZONTAL CON PUERTA TIPO COFRE CON SELLADO HERMETICO CON PORTA CANDADO AISLADO CON POLIURETANO LIBRE DE CFC PANELES INTERNOS Y EXTERNOS DE LAMINA GALVANIZADA PINTRO SIN MOLDURAS CON COMPRESOR DE ACUERDO A LA CAPACIDAD HERMETICAMENTE SELLADO SILENCIOSO FUNCIONA CON GAS REFRIGERANTE ECOLOGICO CON EVAPORADOR Y CONDENSADOR ESTATICOS CON 4 PATAS PARA SUPERFICIES IRREGULARES ALIMENTACION 120 VOLTS A 60HZ.GARANTIA 24 MESES | 5954
I450600084 | 163 | CONGELADOR CONGELADOR PARA PAQUETESREFRIGERANTES DE TERMOS DE 5 PIES CUBICOS MODELO CTCC-05 CON TERMOSTATO MECANICO CON ESCARCHA DE 10 MM APROX CON RANGO DE TEMPERATURA DE -18° C HASTA -26° C OPERANDO A TEMPERATURA AMBIENTE DE 42° C TIPO HORIZONTAL CON PUERTA TIPO COFRE CON SELLADO HERMETICO CON PORTA CANDADO AISLADO CON POLIURETANO LIBRE DE CFC PANELES INTERNOS Y EXTERNOS DE LAMINA GALVANIZADA PINTRO SIN MOLDURAS CON COMPRESOR DE ACUERDO A LA CAPACIDAD HERMETICAMENTE SELLADO SILENCIOSO FUNCIONA CON GAS REFRIGERANTE ECOLOGICO CON EVAPORADOR Y CONDENSADOR ESTATICOS CON 4 PATAS PARA SUPERFICIES IRREGULARES ALIMENTACION 120 VOLTS A 60HZ.GARANTIA 24 MESES | 5954
I450600084 | 167 | CONGELADOR CONGELADOR PARA PAQUETESREFRIGERANTES DE TERMOS DE 5 PIES CUBICOS MODELO CTCC-05 CON TERMOSTATO MECANICO CON ESCARCHA DE 10 MM APROX CON RANGO DE TEMPERATURA DE -18° C HASTA -26° C OPERANDO A TEMPERATURA AMBIENTE DE 42° C TIPO HORIZONTAL CON PUERTA TIPO COFRE CON SELLADO HERMETICO CON PORTA CANDADO AISLADO CON POLIURETANO LIBRE DE CFC PANELES INTERNOS Y EXTERNOS DE LAMINA GALVANIZADA PINTRO SIN MOLDURAS CON COMPRESOR DE ACUERDO A LA CAPACIDAD HERMETICAMENTE SELLADO SILENCIOSO FUNCIONA CON GAS REFRIGERANTE ECOLOGICO CON EVAPORADOR Y CONDENSADOR ESTATICOS CON 4 PATAS PARA SUPERFICIES IRREGULARES ALIMENTACION 120 VOLTS A 60HZ.GARANTIA 24 MESES | 5954
I450600084 | 168 | CONGELADOR CONGELADOR PARA PAQUETESREFRIGERANTES DE TERMOS DE 5 PIES CUBICOS MODELO CTCC-05 CON TERMOSTATO MECANICO CON ESCARCHA DE 10 MM APROX CON RANGO DE TEMPERATURA DE -18° C HASTA -26° C OPERANDO A TEMPERATURA AMBIENTE DE 42° C TIPO HORIZONTAL CON PUERTA TIPO COFRE CON SELLADO HERMETICO CON PORTA CANDADO AISLADO CON POLIURETANO LIBRE DE CFC PANELES INTERNOS Y EXTERNOS DE LAMINA GALVANIZADA PINTRO SIN MOLDURAS CON COMPRESOR DE ACUERDO A LA CAPACIDAD HERMETICAMENTE SELLADO SILENCIOSO FUNCIONA CON GAS REFRIGERANTE ECOLOGICO CON EVAPORADOR Y CONDENSADOR ESTATICOS CON 4 PATAS PARA SUPERFICIES IRREGULARES ALIMENTACION 120 VOLTS A 60HZ.GARANTIA 24 MESES | 5954
I450600084 | 173 | CONGELADOR CONGELADOR PARA PAQUETESREFRIGERANTES DE TERMOS DE 5 PIES CUBICOS MODELO CTCC-05 CON TERMOSTATO MECANICO CON ESCARCHA DE 10 MM APROX CON RANGO DE TEMPERATURA DE -18° C HASTA -26° C OPERANDO A TEMPERATURA AMBIENTE DE 42° C TIPO HORIZONTAL CON PUERTA TIPO COFRE CON SELLADO HERMETICO CON PORTA CANDADO AISLADO CON POLIURETANO LIBRE DE CFC PANELES INTERNOS Y EXTERNOS DE LAMINA GALVANIZADA PINTRO SIN MOLDURAS CON COMPRESOR DE ACUERDO A LA CAPACIDAD HERMETICAMENTE SELLADO SILENCIOSO FUNCIONA CON GAS REFRIGERANTE ECOLOGICO CON EVAPORADOR Y CONDENSADOR ESTATICOS CON 4 PATAS PARA SUPERFICIES IRREGULARES ALIMENTACION 120 VOLTS A 60HZ.GARANTIA 24 MESES | 5954
I450600084 | 174 | CONGELADOR CONGELADOR PARA PAQUETESREFRIGERANTES DE TERMOS DE 5 PIES CUBICOS MODELO CTCC-05 CON TERMOSTATO MECANICO CON ESCARCHA DE 10 MM APROX CON RANGO DE TEMPERATURA DE -18° C HASTA -26° C OPERANDO A TEMPERATURA AMBIENTE DE 42° C TIPO HORIZONTAL CON PUERTA TIPO COFRE CON SELLADO HERMETICO CON PORTA CANDADO AISLADO CON POLIURETANO LIBRE DE CFC PANELES INTERNOS Y EXTERNOS DE LAMINA GALVANIZADA PINTRO SIN MOLDURAS CON COMPRESOR DE ACUERDO A LA CAPACIDAD HERMETICAMENTE SELLADO SILENCIOSO FUNCIONA CON GAS REFRIGERANTE ECOLOGICO CON EVAPORADOR Y CONDENSADOR ESTATICOS CON 4 PATAS PARA SUPERFICIES IRREGULARES ALIMENTACION 120 VOLTS A 60HZ.GARANTIA 24 MESES | 5954
I450600084 | 175 | CONGELADOR CONGELADOR PARA PAQUETESREFRIGERANTES DE TERMOS DE 5 PIES CUBICOS MODELO CTCC-05 CON TERMOSTATO MECANICO CON ESCARCHA DE 10 MM APROX CON RANGO DE TEMPERATURA DE -18° C HASTA -26° C OPERANDO A TEMPERATURA AMBIENTE DE 42° C TIPO HORIZONTAL CON PUERTA TIPO COFRE CON SELLADO HERMETICO CON PORTA CANDADO AISLADO CON POLIURETANO LIBRE DE CFC PANELES INTERNOS Y EXTERNOS DE LAMINA GALVANIZADA PINTRO SIN MOLDURAS CON COMPRESOR DE ACUERDO A LA CAPACIDAD HERMETICAMENTE SELLADO SILENCIOSO FUNCIONA CON GAS REFRIGERANTE ECOLOGICO CON EVAPORADOR Y CONDENSADOR ESTATICOS CON 4 PATAS PARA SUPERFICIES IRREGULARES ALIMENTACION 120 VOLTS A 60HZ.GARANTIA 24 MESES | 5954
I330000078 | 19 | PLANTA LUZ EMERGENCIA PLANTA DE EMERGENCIA ELECTRICA DE 100 KW CON KIT DE ACCESORIOS TABLERO TRANSFERENCIA THOMSON 400 A 220 V JUEGO DE MANUAL NUMERO DE SERIE 762144 GENERADOR M08L80850 TABLERO NO. DE SERIE MW-000297-013 | 249500
I060200468 | 9 | UNIDAD REFRIGERACION UNIDAD DE REFRIGERACION CAMARA DE RED DE FRIO ESTATAL | 450800
I420800248 | 23 | EVAPORADORA UNIDAD EVAPORADORA DE AIRE FRIO | 112700
I420800248 | 24 | EVAPORADORA UNIDAD EVAPORADORA DE AIRE FIRO | 112700
I420800248 | 25 | EVAPORADORA UNIDAD EVAPORADORA DE AIRE FRIO | 112700
I420800588 | 23 | UNIDAD CONDENSADORA UNIDAD CONDENSADORA DE AIRE FRIO | 112700
I420800588 | 24 | UNIDAD CONDENSADORA UNIDAD CONDENSADORA DE AIRE FRIO | 112700
I420800588 | 25 | UNIDAD CONDENSADORA UNIDAD CONDENSADORA DE AIRE FRIO | 112700
I060600056 | 6 | CALIBRADOR (AFASPE 2009) VERIFICADOR PARA ESFIGMOMANOMETRO MERCURIAL O ANEROIDE PROGRMA DE SALUD ADULTO Y DEL ANCIANO | 7000
I180000220 | 1902 | UNIDAD CENTRAL DE PROCESO (CPU) UNIDAD CENTRAL DE PROCESO (CPU) DC6000 CMT C3D E5300 WIN 7 RAM DD 320 GB LECTOR 22-1 TJ RED GIGABITE TECLADO ESP MOUSE OPTICO SUPER MULIT . OFFICE 2007 PYME SMALL BUSINESS UNITARIO 132418712145 EN COLOR NEGRO | 17150.6
I180000218 | 2196 | MONITOR MONITOR EN COLOR NEGRO | 3416.2
I180000220 | 1970 | UNIDAD CENTRAL DE PROCESO (CPU) PROCESADOR DUALCORE MEMORIA RAM 2 GB DISCO DURO DE 320 GB LECTOR DE TARJETAS 22-1 DVD RW LIGHTSCRIBE WINDOWS XP PRO TARJETA DE RED GIGABIT TECLADO EN ESPANOL MOUSE OPTICO | 19847.6
I180000148 | 965 | NO-BREAK 1KVA MARCA TRIPP LITE MODELO 1000VA OMNI VS 1000 | 2644.8
I150200364 | 556 | TELEVISION TV. LCD DE 32 PULGADAS SINTONIZADOR DE ALTA DEFINICION CONTRASTE 30000 TIEMPO DE RESPUESTA 6 MS ANGULO DE VISION 178 H/178 V. WIDE COLOR ENCHANCER EFECTO DE SONIDO SRS. TRUSURROND HD CON BOCINAS INFERIORES POTENCIA DE SONIDO (10 W X 2) CONEXIONES ENTRADAS HDMI ENTRADA DE COMPONENTE DE PC Y SALIDA DE AUDIO CON SOPORTE UNIVERSAL A LA MEDIDA DEL LCD Y CON DIVISION PARA DVD AJUSTABLE A 2-5-10 GRADOS EQUIPO EN COLOR NEGR | 7385.72
I150200364 | 557 | TELEVISION TV. LCD DE 32 PULGADAS SINTONIZADOR DE ALTA DEFINICION CONTRASTE 30000 TIEMPO DE RESPUESTA 6 MS ANGULO DE VISION 178 H/178 V. WIDE COLOR ENCHANCER EFECTO DE SONIDO SRS. TRUSURROND HD CON BOCINAS INFERIORES POTENCIA DE SONIDO (10 W X 2) CONEXIONES ENTRADAS HDMI ENTRADA DE COMPONENTE DE PC Y SALIDA DE AUDIO CON SOPORTE UNIVERSAL A LA MEDIDA DEL LCD Y CON DIVISION PARA DVD AJUSTABLE A 2-5-10 GRADOS EQUIPO EN COLOR NEGR | 7385.72
I150200364 | 558 | TELEVISION TV. LCD DE 32 PULGADAS SINTONIZADOR DE ALTA DEFINICION CONTRASTE 30000 TIEMPO DE RESPUESTA 6 MS ANGULO DE VISION 178 H/178 V. WIDE COLOR ENCHANCER EFECTO DE SONIDO SRS. TRUSURROND HD CON BOCINAS INFERIORES POTENCIA DE SONIDO (10 W X 2) CONEXIONES ENTRADAS HDMI ENTRADA DE COMPONENTE DE PC Y SALIDA DE AUDIO CON SOPORTE UNIVERSAL A LA MEDIDA DEL LCD Y CON DIVISION PARA DVD AJUSTABLE A 2-5-10 GRADOS EQUIPO EN COLOR NEGR | 7385.72
I150200364 | 565 | TELEVISION TV. LCD DE 32 PULGADAS SINTONIZADOR DE ALTA DEFINICION CONTRASTE 30000 TIEMPO DE RESPUESTA 6 MS ANGULO DE VISION 178 H/178 V. WIDE COLOR ENCHANCER EFECTO DE SONIDO SRS. TRUSURROND HD CON BOCINAS INFERIORES POTENCIA DE SONIDO (10 W X 2) CONEXIONES ENTRADAS HDMI ENTRADA DE COMPONENTE DE PC Y SALIDA DE AUDIO CON SOPORTE UNIVERSAL A LA MEDIDA DEL LCD Y CON DIVISION PARA DVD AJUSTABLE A 2-5-10 GRADOS EQUIPO EN COLOR NEGR | 7385.72
I150200364 | 568 | TELEVISION TV. LCD DE 32 PULGADAS SINTONIZADOR DE ALTA DEFINICION CONTRASTE 30000 TIEMPO DE RESPUESTA 6 MS ANGULO DE VISION 178 H/178 V. WIDE COLOR ENCHANCER EFECTO DE SONIDO SRS. TRUSURROND HD CON BOCINAS INFERIORES POTENCIA DE SONIDO (10 W X 2) CONEXIONES ENTRADAS HDMI ENTRADA DE COMPONENTE DE PC Y SALIDA DE AUDIO CON SOPORTE UNIVERSAL A LA MEDIDA DEL LCD Y CON DIVISION PARA DVD AJUSTABLE A 2-5-10 GRADOS EQUIPO EN COLOR NEGR | 7385.72
I150200364 | 571 | TELEVISION TV. LCD DE 32 PULGADAS SINTONIZADOR DE ALTA DEFINICION CONTRASTE 30000 TIEMPO DE RESPUESTA 6 MS ANGULO DE VISION 178 H/178 V. WIDE COLOR ENCHANCER EFECTO DE SONIDO SRS. TRUSURROND HD CON BOCINAS INFERIORES POTENCIA DE SONIDO (10 W X 2) CONEXIONES ENTRADAS HDMI ENTRADA DE COMPONENTE DE PC Y SALIDA DE AUDIO CON SOPORTE UNIVERSAL A LA MEDIDA DEL LCD Y CON DIVISION PARA DVD AJUSTABLE A 2-5-10 GRADOS EQUIPO EN COLOR NEGR | 7385.72
I150200364 | 577 | TELEVISION TV. LCD DE 32 PULGADAS SINTONIZADOR DE ALTA DEFINICION CONTRASTE 30000 TIEMPO DE RESPUESTA 6 MS ANGULO DE VISION 178 H/178 V. WIDE COLOR ENCHANCER EFECTO DE SONIDO SRS. TRUSURROND HD CON BOCINAS INFERIORES POTENCIA DE SONIDO (10 W X 2) CONEXIONES ENTRADAS HDMI ENTRADA DE COMPONENTE DE PC Y SALIDA DE AUDIO CON SOPORTE UNIVERSAL A LA MEDIDA DEL LCD Y CON DIVISION PARA DVD AJUSTABLE A 2-5-10 GRADOS EQUIPO EN COLOR NEGR | 7385.72
I150200358 | 351 | TELEFONO INTERSECRETARIAL (UNEME DE RADIODIAGNOSTICO) TELEFONO CISCO IP PHONE 7960G GLOBAL | 9175.6
I150200524 | 92 | VIDEOPROYECTOR PROYECTOR COLOR NEGRO 2500 LUMENS DLP SVGA CON MALETIN | 11310
I090000400 | 15 | SIERRA HUESO (MANUAL Y ELECTRICA) SIERRA PARA CORTAR HUESO COLOR GRIS | 33640
I150200364 | 733 | TELEVISION TELEVISION DE 42 LCD INCLUYE SOPORTE PARA TV. | 19140
I450400002 | 1962 | ACONDICIONADOR AIRE MINISPIT FRIO CALOR DE 3 TONELADAS NUMERO DE SERIE DEL CONDENSADOR Y-2009-34-OD-01-006 Y EVAPORADOR NO Y-2009-34-ID-01 096 | 22736
I450400120 | 2414 | ESCRITORIO ESCRITORIO MEDICO DE 1.50 X 0.60 MTS. EN MELAMINA COLOR CAOBA | 3364
I450400120 | 2415 | ESCRITORIO ESCRITORIO MEDICO DE 1.50 X 0.60 MTS. EN MELAMINA COLOR CAOBA | 3364
I450400120 | 2416 | ESCRITORIO ESCRITORIO MEDICO DE 1.50 X 0.60 MTS. EN MELAMINA COLOR CAOBA | 3364
I450400120 | 2417 | ESCRITORIO ESCRITORIO MEDICO DE 1.50 X 0.60 MTS. EN MELAMINA COLOR CAOBA | 3364
I450400228 | 765 | MESA MESA RECTANGULAR DE MELAMINA REFORZADA MEDIDAS DE 2.00 X 0.80 APROX. COLR CAOBA | 3955.6
I450400228 | 766 | MESA MESA RECTANGULAR DE MELAMINA REFORZADA MEDIDAS DE 2.00 X 0.80 APROX. COLR CAOBA | 3955.6
I450400228 | 767 | MESA MESA RECTANGULAR DE MELAMINA REFORZADA MEDIDAS DE 2.00 X 0.80 APROX. COLR CAOBA | 3955.6
I450400228 | 768 | MESA MESA RECTANGULAR DE MELAMINA REFORZADA MEDIDAS DE 2.00 X 0.80 APROX. COLR CAOBA | 3955.6
I450400012 | 802 | ARCHIVERO ARCHIVERO DE 4 GAVETAS CON CORREDERAS SENCILLA EN MELAMINA COLOR CAOBA | 3190
I450400012 | 807 | ARCHIVERO ARCHIVERO DE 4 GAVETAS CON CORREDERAS SENCILLA EN MELAMINA COLOR CAOBA | 3190
I450400120 | 2430 | ESCRITORIO ESCRITORIO TIPO L DE 1.50 X 1 MTS. EN MELAMINA COLOR CAOBA | 2900
I450400120 | 2433 | ESCRITORIO ESCRITORIO DE 1.20 X 0.40 CON DOS CAJONES EN MELAMINA COLOR CAOBA | 3572.8
I090000216 | 2152 | ESTUCHE DIAGNOSTICO (JGO. DE) EQUIPO DE DIAGNOSTICO PORTATIL QUE CONSTA DE MANGO RECARGABALE DE 3.5 V. CON PILAS RECARGABLES OFTALMOSCOPIO OTOSCOPIO CON UNA BOMBILLA DE REPUESTO Y EL ESTUCHE VINIL EN COLOR NEGRO | 11820.4
I090000216 | 2153 | ESTUCHE DIAGNOSTICO (JGO. DE) EQUIPO DE DIAGNOSTICO PORTATIL QUE CONSTA DE MANGO RECARGABALE DE 3.5 V. CON PILAS RECARGABLES OFTALMOSCOPIO OTOSCOPIO CON UNA BOMBILLA DE REPUESTO Y EL ESTUCHE VINIL EN COLOR NEGRO | 11820.4
I090000238 | 172 | GABINETE INSTRUMENTAL QUIRURGICO GABINETE INSTUMENTAL QUIRURGICO | 8062
I090000312 | 1838 | MESA EXPLORACION MESA DE CURACION CON GABINETE Y PIERNERAS DE PLASTICO | 4060
I090000312 | 1839 | MESA EXPLORACION MESA DE CURACION CON GABINETE Y PIERNERAS DE PLASTICO | 4060
I090000312 | 1840 | MESA EXPLORACION MESA DE CURACION CON GABINETE Y PIERNERAS DE PLASTICO | 4060
I060200282 | 310 | ESTERILIZADOR O AUTOCLAVE ESTERILIZADOR O AUTOCLAVE DE CALOR SEDO | 6380
I060200282 | 311 | ESTERILIZADOR O AUTOCLAVE ESTERILIZADOR O AUTOCLAVE DE CALOR SEDO | 6380
I060200470 | 306 | UNIDAD ULTRASONICA UNIDAD ULTRASONICA APARATO DE ULTRASONIDO PARA LIMPIEZA DENTAL DE 4 PUNTAS | 8062
I090000062 | 1282 | BASCULA BEBE BASCULA BEBE MECANICA PEDIATRICA PARA DETERMINAR EL PESO CORPORAL DE 0 A 20 KILOS DESPLIEGUE DE PESO EN KILOGRAMOS Y GRAMOS AJUSTE MANUAL A CERO DIVISION DE 5 GRAMOS O MENOR SENSIBILIDAD DE 5 GRAMOS O MENOR CHAROLA RESISTENTE AL ALTO IMPACTO PARA COLOCACION DEL BEBE MECANISMO DE TARA METALICO COLOR DEL EQUIPO ARENA | 4466
I090000062 | 1291 | BASCULA BEBE BASCULA BEBE MECANICA PEDIATRICA PARA DETERMINAR EL PESO CORPORAL DE 0 A 20 KILOS DESPLIEGUE DE PESO EN KILOGRAMOS Y GRAMOS AJUSTE MANUAL A CERO DIVISION DE 5 GRAMOS O MENOR SENSIBILIDAD DE 5 GRAMOS O MENOR CHAROLA RESISTENTE AL ALTO IMPACTO PARA COLOCACION DEL BEBE MECANISMO DE TARA METALICO COLOR DEL EQUIPO ARENA | 4466
I090000062 | 1294 | BASCULA BEBE BASCULA BEBE MECANICA PEDIATRICA PARA DETERMINAR EL PESO CORPORAL DE 0 A 20 KILOS DESPLIEGUE DE PESO EN KILOGRAMOS Y GRAMOS AJUSTE MANUAL A CERO DIVISION DE 5 GRAMOS O MENOR SENSIBILIDAD DE 5 GRAMOS O MENOR CHAROLA RESISTENTE AL ALTO IMPACTO PARA COLOCACION DEL BEBE MECANISMO DE TARA METALICO COLOR DEL EQUIPO ARENA | 4466
I450400002 | 2008 | ACONDICIONADOR AIRE MINISPLIT DE 1.5 TONELADAS FRIO CALOR COLOR BLANCO NUMERO DE SERIE DEL CONDENSADOR A-2009-24-00-02-060 Y NUMERO DE SERIE DEL EVAPORADOR A-2009-24-ID-02-108 | 12470
I450600218 | 1496 | REFRIGERADOR (COCINA) REFRIGERADOR (COCINA ) FRENTE Y COSTADO EN ACERO INOXIDABLE DE 1/2 PIES CUBICOS EN COLOR GRIS PLATA | 25520
I450600218 | 1497 | REFRIGERADOR (COCINA) REFRIGERADOR (COCINA ) FRENTE Y COSTADO EN ACERO INOXIDABLE DE 1/2 PIES CUBICOS EN COLOR GRIS PLATA | 25520
I450600280 | 1396 | VITRINA VITRINA SENCILLA CON PUERTA DE CRISTAL Y 3 ENTRENAPOS DE VIDRIO COLOR BEIGE | 3190
I450600280 | 1397 | VITRINA VITRINA SENCILLA CON PUERTA DE CRISTAL Y 3 ENTRENAPOS DE VIDRIO COLOR BEIGE | 3190
I450600280 | 1398 | VITRINA VITRINA SENCILLA CON PUERTA DE CRISTAL Y 3 ENTRENAPOS DE VIDRIO COLOR BEIGE | 3190
I450600280 | 1399 | VITRINA VITRINA SENCILLA CON PUERTA DE CRISTAL Y 3 ENTRENAPOS DE VIDRIO COLOR BEIGE | 3190
I180000162 | 1214 | IMPRESORA LASSER IMPRESORA LASER EN COLOR NEGRO | 3746.8
I090000312 | 1847 | MESA EXPLORACION MESA DE EXPLORACION GINECOLOGICA CON PIERNERAS ESTRUCTURA METALICA EN CALIBARE 22 ACABADO ESMALTE HORNEADO COLOR BEIGE COMODA UNA PUERTA Y COLCHON EN TAPIZ VINIL COLOR NEGRO . | 3480
I180000220 | 2228 | UNIDAD CENTRAL DE PROCESO (CPU) COMPUTADORA DE ESCRITORIO LIGERA (HP 6000 PRO) (NO. PARTE WW856LA) PROCESADOR INTEL DUAL CORE E5400 2.70 GHZ2MB CACHE MEMORIA RAM DE 2 GB DVD+-RW DE 16X (CAPA DOBLE). LIGHTSCRIBE AL MENOS CON LOS SIGUIENTES PUERTOS: FRONTALES 2 PUERTOS USB 2.0 ENTRADAS DE AUDiFONO Y MICROFONO. TRASEROS: 6 USB 2.0 1 PUERTO SERIE 2 PS/2 1 RJ-45 1 VGA 1 DISPLAYPORT ENTRADA/SALIDA AUDIO RANURAS DE EXPANSION: AL MENOS 2 PCI 1 PCI EXPRESS X1 1 PCI EXPRESS X16 TARJETA DE RED GIGABIT ETHERNET (10/100/1000). DISCO DURO INTERNO SATA CON CAPACIDAD 320 GB DE ALTA VELOCIDAD 7200 RPM TRANSFERENCIA 3.0 G/SEG. GABINETE TIPO FACTOR DE FORMA COMPACTA CON TECNOLOGiA TOOLLESS CON CAPACIDAD DE ABRIR SIN HERRAMIENTAS (SMALL FORM FACTOR) SISTEMA OPERATIVO WINDOWS 7 CON DOWNGRADE A WINDOWS XP PRO LICENCIA DE OFFICE (WORD EXCEL POWER POINT Y OUTLOOK AL MENOS) LECTOR DE MEDIOS TIPO SD MMC MEMORY STICK COMPACT FLASH LECTOR DE 22 EN 1 | 13630
I450400120 | 2453 | ESCRITORIO ESCRITORIO SECRETARIAL DE 1.20 X .50 LINEA ELITE COLOR CAOBA CON 2 PAPELEROS Y UN ARCH. | 3016
I450400002 | 2066 | ACONDICIONADOR AIRE MINISPLIT 1 TON FRIO CALOR SERIE CONDENSADOR:A-2010-03-0D-01-1677 | 8062
I450400012 | 887 | ARCHIVERO ARCHIVERO METALICO VERTICAL DE 4 GAVETAS COLOR NEGRO | 3828
I090000246 | 31 | HEMOGLOBINOMETRO EQUIPO PORTATIL PARA HEMOGLOBINA EN SANGRE POR METODO DE REFLECTANCIA | 15660
I090000246 | 35 | HEMOGLOBINOMETRO EQUIPO PORTATIL PARA HEMOGLOBINA EN SANGRE POR METODO DE REFLECTANCIA | 15660
I450400002 | 2090 | ACONDICIONADOR AIRE MINISPLIT DE 1 1/2 TONELADAS FRIO-CALOR COLOR BLANCO SERIE DEL COMPRESOR: C-2010-35-OD-02-140 MODELO COMPRESOR: CMPRN-182-L | 11716
I090000246 | 62 | HEMOGLOBINOMETRO EQUIPO DE HEMOGLOBINA COLOR ROJO | 15660
I090000246 | 63 | HEMOGLOBINOMETRO EQUIPO DE HEMOGLOBINA COLOR ROJO | 15660
I090000246 | 66 | HEMOGLOBINOMETRO EQUIPO DE HEMOGLOBINA COLOR ROJO | 15660
I450400012 | 913 | ARCHIVERO ARCHIVERO INSTITUCIONAL VERTICAL METALICO DE 4 GAVETAS COLOR NEGRO OFIK 17734 COLOR NEGRO | 3828
I450400120 | 2514 | ESCRITORIO ESCRITORIO SECRETARIAL DE 1.20 X 50 CON 2 PAP Y 1 ARCH LINEA ELITE CAOBA | 3016
I450400120 | 2515 | ESCRITORIO ESCRITORIO EN L DE 1.50 X 1.80 CON 2 CAJONES PAP Y 1 ARCH LINEA ELITE CAOBA AMBIDIESTRO | 4176
I450400258 | 1115 | MODULO DESARMABLE MODUL DESARMABLE EJECUTIVO CON ESCRITORIO DE BOTE PUENTE UNION Y CREDENZA COLOR CAOBA | 6229.2
I180000220 | 2442 | UNIDAD CENTRAL DE PROCESO (CPU) CPU HP PRO MONITORES CORE E5500 2.5G COLOR NEGRO | 9744
I450400002 | 2113 | ACONDICIONADOR AIRE SUMINISTRO E INSTALACION DE 1 MINISPLIT DE 3 TONELADAS DE REFRIGERACION SERIE H201113ID02014 COLOR BLANCO 220 VOLTS CON CALEFACION TIPO HEAT PUMP. | 26912
I450400092 | 253 | CREDENZA CREDENZA DE 1.80 MTS CON 4 PUERTAS Y UN ENTREPANO EN MELAMINA COLOR CAOBA | 4176
I450400170 | 177 | LIBRERO DE MADERA LIBRERO DE MADERA DE MELAMINA CON 4 ENTREPANOS CON 2 PUERTAS CON JALADERAS Y CERRADURA GENERAL ACABADO EN COLOR CAOBA | 4002
I450400258 | 1126 | MODULO DESARMABLE MODULO DESARMABLE COLOR CAOBA DE RECEPCION RECTO EN MELAMINA COLOR CAOBA DE 1.7 M | 6496
I450400348 | 415 | ROTAFOLIO PORTA ROTAFOLIO EN COLOR BLANCO CON PIZARRON BLANCO DE 90 X 60 MTS CON ESTRUCUTRA COLOR NEGRO | 2784
I450400002 | 2129 | ACONDICIONADOR AIRE ACONDICIONADOR DE AIRE MINISPLIT FRIO CALOR DE 1 TONELADA COLOR ARENA SERIE DEL CONDENSADOR: A-2009-24-OD01-094 | 11136
I450400002 | 2130 | ACONDICIONADOR AIRE ACONDICIONADOR DE AIRE MINISPLIT FRIO CALOR DE 1 TONELADA COLOR ARENA SERIE DEL CONDENSADOR: A-2009-24-OD01-080 | 11136
I450400002 | 2131 | ACONDICIONADOR AIRE ACONDICIONADOR DE AIRE MINISPLIT FRIO CALOR DE 1 TONELADA COLOR ARENA SERIE DEL CONDENSADOR: A-2009-24-OD01-062 | 11136
I450400002 | 2132 | ACONDICIONADOR AIRE ACONDICIONADOR DE AIRE MINISPLIT FRIO CALOR DE 1 TONELADA COLOR ARENA SERIE DEL CONDENSADOR: A-2009-24-OD01-066 | 11136
I450400108 | 183 | ENFRIADOR Y CALENTADOR AGUA (PARA OFICINA) ENFRIADOR Y CALENTADOR DE AGUA PARA USO DOMESTICO COLOR BLANCO | 3190
I180000066 | 679 | MINICOMPUTADORA COMPUTADORA PORTATIL COLOR NEGRO I5-460 2.53GHZ WIN 7 PROFESIONAL 32 BITS 4GB RAM DISCO DURO 500GB DVD +/- RW SUPERMULTI DOBLE CAPA LS PANTALLA 15.6 TJ RED GIGABIT MODULO WIRELESS BLUETOOTH 2.1 ADAPTADOR CORRIENTE 65W BATERIA 6 CELDAS. | 23548
I180000066 | 693 | MINICOMPUTADORA COMPUTADORA PORTATIL COLOR NEGRO I5-460 2.53GHZ WIN 7 PROFESIONAL 32 BITS 4GB RAM DISCO DURO 500GB DVD +/- RW SUPERMULTI DOBLE CAPA LS PANTALLA 15.6 TJ RED GIGABIT MODULO WIRELESS BLUETOOTH 2.1 ADAPTADOR CORRIENTE 65W BATERIA 6 CELDAS. | 23548
I450600084 | 261 | CONGELADOR AFASPE 2010 CONGELADOR PARA REFRIGERANTES 10 FT3 CON TERMOSTATO MECANICO PARA CONTROL DE TEMPERATURA DE INTERIOR ENTRE -20A Y -15A A UN AMBIENTE DE 42 GRADOS CENTIGRADOS CON ESPESOR DE ESCARCHA DE 10MM CON PARO Y ARRANQUE AUTOMATICO POR TEMPERATURA EVAPORADOR DE SUPERFICIE DE PLACAS DE UNA SOLA PUERTA LISA Y SOL TIPO COFRE. | 6697.84
I450600084 | 450 | CONGELADOR AFASPE 2010 CONGELADOR PARA REFRIGERANTE 10 FT3 COLOR BLANCO | 6697.84
I450600084 | 451 | CONGELADOR AFASPE 2010 CONGELADOR PARA REFRIGERANTE 10 FT3 COLOR BLANCO | 6697.84
I450600084 | 459 | CONGELADOR AFASPE 2010 CONGELADOR PARA REFRIGERANTE 10 FT3 COLOR BLANCO | 6697.84
I450600084 | 471 | CONGELADOR AFASPE 2010 CONGELADOR PARA REFRIGERANTE 10 FT3 COLOR BLANCO | 6697.84
I450600084 | 475 | CONGELADOR AFASPE 2010 CONGELADOR PARA REFRIGERANTE 10 FT3 COLOR BLANCO | 6697.84
I090000248 | 4609 | HIELERA VACUNAS (AFASPE 2010) TERMO DE 90 LITROS PARA VACUNA COLOR AZUL | 3364
I090000248 | 4610 | HIELERA VACUNAS (AFASPE 2010) TERMO DE 90 LITROS PARA VACUNA COLOR AZUL | 3364
I180000220 | 2744 | UNIDAD CENTRAL DE PROCESO (CPU) (AFASPE 2010) CPU HP COMPAQ 6200 PRO SFF | 15070.72
I090000384 | 208 | REFRIGERADOR LABORATORIO (AFASPE 2010) REFRIGERADOR 17.6 PIES SIN TERMOGRAFICADOR DE ACERO INOXIDABLE | 42920
I450400258 | 1139 | MODULO DESARMABLE MODULO DE RECEPCION CONSTA DE ESCRITORIO RECTO CON PEDESTAL MOVIL PUENTE LATERAL DE 1.18 X .50 M Y CREDENZA CON ARCHIVERO HORIZONTAL DE 2 GAVETAS INCLUYE BARRA DE MOSTRADOR CON CONTRA-CUBIERTA COLOR CAOBA | 8062
I450400228 | 836 | MESA MESA RECTANGULAR CON CUBIERTA PLEGADIZA DE PLASTICO CON PATAS PLEGADIZA 2.44 X .75 MTS COLOR BLANCA | 2853.6
I450400120 | 2615 | ESCRITORIO ESCRITORIO SECRETARIAL DE 1.20X.50X.75 MTS. CON PEDESTAL TERMINACION DE PVC TERMOADHERIBLE 2 CAJONES PAPELEROS 1 CAJON DE ARCHIVO CON CORREDERA TELESCOPICA FABRICADO EN LAMINADO PLASTICO COLOR CAOBA. | 3016
I450400120 | 2616 | ESCRITORIO ESCRITORIO SECRETARIAL DE 1.20X.50X.75 MTS. CON PEDESTAL TERMINACION DE PVC TERMOADHERIBLE 2 CAJONES PAPELEROS 1 CAJON DE ARCHIVO CON CORREDERA TELESCOPICA FABRICADO EN LAMINADO PLASTICO COLOR CAOBA. | 3016
I450400120 | 2617 | ESCRITORIO ESCRITORIO SECRETARIAL DE 1.20X.50X.75 MTS. CON PEDESTAL TERMINACION DE PVC TERMOADHERIBLE 2 CAJONES PAPELEROS 1 CAJON DE ARCHIVO CON CORREDERA TELESCOPICA FABRICADO EN LAMINADO PLASTICO COLOR CAOBA. | 3016
I450400228 | 893 | MESA MESA CENTRAL DE ACERO INOXIDABLE DE 1.50 X .80 X.90 CMS MUEBLE DE FABRICACION ESPECIAL | 6446.12
I090001062 | 1200 | ROTOR MANO EXCAVACION DENTAL PIEZA DE MANO DE BAJA VELOCIDAD | 2784
I090001062 | 1207 | ROTOR MANO EXCAVACION DENTAL PIEZA DE MANO DE BAJA VELOCIDAD | 2784
I090001062 | 1208 | ROTOR MANO EXCAVACION DENTAL PIEZA DE MANO DE BAJA VELOCIDAD | 2784
I090001062 | 1210 | ROTOR MANO EXCAVACION DENTAL PIEZA DE MANO DE BAJA VELOCIDAD | 2784
I090001062 | 1217 | ROTOR MANO EXCAVACION DENTAL PIEZA DE MANO DE BAJA VELOCIDAD | 2784
I090001062 | 1221 | ROTOR MANO EXCAVACION DENTAL PIEZA DE MANO DE ALTA VELOCIDAD | 3248
I090906934 | 194 | COMPRESOR PARA UNIDAD DENTAL COMPRESOR DENTALD E 2HP COLOR ARENA ESPECIFICACIONES DE ANEXO: ALCANCE DEL SUMINISTRO FILTRO DE SUCCION TIPO SECO SILENCIADOR CABEZAL DE COMPRESION FABRICADO EN ALUMINIO CON FLUJO DE ENFRIAMIENTO DIRECCIONADO PARA GENERAR MENOR TEMPERATURA EN CABEZAL ANILLOS DE TEFLON PARA TRABAJO SIN ACEITE CON BANDA DE DESGASTE SUBBASE PARA GENERAR MENOR VIBRACION EN EL COMPRESOR CON TACONES PLASTICOS ANTIVIBRACION TRANSMISION DIRECTAMENTE ACOPLADA DE BAJA VELOCIDAD CON MENOR DESGASTE Y TEMPERATURA EN EL EQUIPO INTERRUPTOR DE ARRANQUE Y PARO AUTOMATICO CON MULTIPLE DE CONEXIONES DEBERA INCLUIR VALVULA DE SEGURIDAD MANOMETRO DE PRESION Y VALVULA DE ESFERA VALVULA CHECK CON TUBO ALETADO PARA MANEJO DE CALOR GENERADO POR FRICCION TANQUE DE ALMACENAMIENTO HORIZONTAL CON CAPACIDAD DE 110 LTS CON DREN MANUAL DE CONDENSADOR TIPO VALVULA DE ESFERA. CARACTERISTICAS TECNICAS: CAPACIDAD 6.7 CFM 100PISG PRESION MAXIMA DE OPERACION | 15869.96
I090000104 | 196 | CARRO CURACIONES CARRO DE CURACIONES CON ESTRUCTURA TUBULAR CROMADA DE 1 CON ENTREPANOS Y CUBIERTA DE ACERO INOXIDABLE CON RODAJAS PARA SU DESPLAZAMIENTO INCLUYE CUBIERTA Y PALANGANA | 3886
I450400384 | 247 | MODULAR PARA EQUIPO DE COMPUTO (ESTACION PARA TRABAJO) MODULAR PARA EQUIPO DE COMPUTO (ESTACION PARA TRABAJO) MODULO DESARMABLE SECRETARIAL FABRICADO EN MELAMINA CON CUBIERTA EN MEDIDAS .08 X 1.60 METROS CON PERFORACION PARA CABLEADO PORTATECLADO DESLIZABLE BASE PARA CPU PUENTE LATERAL DE .60 X 1.00 METROS CON CAJONERA DE 3 NIVELES (2 CAJONES PAPELEROS Y 1 TAMANO OFICIO PARA ARCHIVO CON CARRADURA GENERAL Y CORREDERAS DE EXTENSION) | 10324
I450400384 | 248 | MODULAR PARA EQUIPO DE COMPUTO (ESTACION PARA TRABAJO) MODULAR PARA EQUIPO DE COMPUTO (ESTACION PARA TRABAJO) MODULO DESARMABLE SECRETARIAL FABRICADO EN MELAMINA CON CUBIERTA EN MEDIDAS .08 X 1.60 METROS CON PERFORACION PARA CABLEADO PORTATECLADO DESLIZABLE BASE PARA CPU PUENTE LATERAL DE .60 X 1.00 METROS CON CAJONERA DE 3 NIVELES (2 CAJONES PAPELEROS Y 1 TAMANO OFICIO PARA ARCHIVO CON CARRADURA GENERAL Y CORREDERAS DE EXTENSION) | 10324
I480800052 | 470 | CAMION PICK-UP CAMION PICK-UP VEHICULO FORD RANGER PICK UP DOBLE CABINA AIRE ACONDICIONADO RADIO AM/FM/CD LLANTA DE REFACCION RINES DE ACERO DE 15. | 240500
I180000066 | 1074 | MINICOMPUTADORA COMPUTADORA PORTATIL HP | 17806
I480800156 | 50 | VAGONETA CAMIONETA HIACE COLOR BLANCO 15 PASAJEROS CON AA NUM DE MOTOR 2TR8417057. PLACAS ANT.(SRE-50-91) | 379196
I180000218 | 3270 | MONITOR MONITOR | 2815.48
I090000246 | 175 | HEMOGLOBINOMETRO EQUIPO PORTATIL DE MEDICION DE HEMOGLOBINA HEMOGLOBINOMETRO PORTATIL ANALIZADOR DE HEMOGLOBINA TOTAL EN SANGRE HB-201 | 15660
I450400248 | 579 | MESA DE TRABAJO MESA DE TRABAJO CUBIERTA DE .50 X 1.20 X .75 MTS C/2 CAJONES CON CHAPA | 2668
I450400012 | 1172 | ARCHIVERO ARCHIVERO DE 4 GAVETAS | 4988
I450400120 | 2878 | ESCRITORIO ESCRITORIO 50X1.20 | 5220
I450400230 | 642 | MESA AUXILIAR MESA AUXILIAR 60X60X60 | 2900
I450400230 | 644 | MESA AUXILIAR MESAS MULTIFUNCIONAL 60X60X80 | 2900
I450400012 | 1191 | ARCHIVERO ARCHIVERO METALICO 4 GAVETAS | 4988
I090000238 | 181 | GABINETE INSTRUMENTAL QUIRURGICO GABINETE INSTRUMENTAL QUIRURGICO 1.03 X .51 X .86 C/7 CAJONES COLOR BLANCO | 14848
I450600280 | 1537 | VITRINA VITRINA SENCILLA CON PUERTA DE CRISTAL COLOR BEIGE | 3161
I090000064 | 1381 | BASCULA CON Y SIN ESTADIMETRO BASCULA ESTADIMETRO COLOR BEIGE | 2903.48
I090000308 | 309 | MESA CURACIONES MESA DE CURACIONES COLOR PLATA | 3256.12
I450600218 | 1664 | REFRIGERADOR (COCINA) REFRIGERADOR DE COCINA COLOR BLANCO. | 4368.56
I420800092 | 92 | COMPRESORA (PARA USOS INDUSTRIALES) COMPRESORA (PARA USOS INDUSTRIALES) COMPRESORA 3 CABALLOS COLOR CREMA. | 19043.72
I180000066 | 1132 | MINICOMPUTADORA MINICOMPUTADORA LAPTOP PROCESADOR INTEL CORE I3-232 8M (2.10GHZ) MEMORIA RAM 46B DDR3 DISCO DURO DE 500GB SATA 5400RPM PANTALLA LED DE 15.6 HD UNIDAD OPTICA DVD +/- RW SUPER MULTI D CONEXION INALAMBRICA 802.11B/G/N CAMARA WEB INTEGRADA SISTEMA OPERATIVO WINDOWS 8 PRO DE 64 BITS GARANTIA DE UN ANO POR PARTE DEL FABRICANTE. | 12006
I450400258 | 1289 | MODULO DESARMABLE MODULO DESARMAVLE SECRETARIAL L CUBIERTA DE .60 X 1.60 MTS CON PORTA TECLADO DESLIZAVBLE. | 9048
I090000062 | 1434 | BASCULA BEBE BASCULA BEBE BASCULA PESA BEBE DIGITAL RL-DBS 107423. | 3048.48
I090000064 | 1417 | BASCULA CON Y SIN ESTADIMETRO BASCULA ESTADIMETRO BASCULA ADULTO CON ESTADIMETRO EN COLOR BEIGE CON CAPACIDAD HASTA 160 KG. | 2903.48
I090000216 | 2346 | ESTUCHE DIAGNOSTICO (JGO. DE) ESTUCHE DIAGNOSTICO (JGO. DE) 3.5 V RECARGABLE CON ESTUCHE DE VINIL | 11291.44
I090000216 | 2347 | ESTUCHE DIAGNOSTICO (JGO. DE) ESTUCHE DIAGNOSTICO (JGO. DE) 3.5 V RECARGABLE CON ESTUCHE DE VINIL | 11291.44
I090000312 | 2050 | MESA EXPLORACION MESA EXPLORACION CON PIERNERAS ESTRUCTURA METALICA EN CALIBRE 24 COLOR BEIGE PUERTAS ABATIBLES Y COLCHON TAPIZADO EN VINIL COLOR NEGRO. | 3840.76
I090000312 | 2051 | MESA EXPLORACION MESA EXPLORACION CON PIERNERAS ESTRUCTURA METALICA EN CALIBRE 24 COLOR BEIGE PUERTAS ABATIBLES Y COLCHON TAPIZADO EN VINIL COLOR NEGRO. | 3840.76
I090000318 | 1357 | MESA INSTRUMENTAL CIRUGIA MESA INSTRUMENTAL CIRUGIA MESA PASTEUR CON CAJON CUBIERTA Y ENTREPANO DE ACERO INOXIDABLE ESTRUCTURA TUBULAR DE 1 BARANDAL PERIMETRAL DE SEGURIDAD EN TRES DE SUS LADOS DE LA MESA Y RODAJAS DE 2. | 3256.12
I090000318 | 1358 | MESA INSTRUMENTAL CIRUGIA MESA INSTRUMENTAL CIRUGIA MESA PASTEUR CON CAJON CUBIERTA Y ENTREPANO DE ACERO INOXIDABLE ESTRUCTURA TUBULAR DE 1 BARANDAL PERIMETRAL DE SEGURIDAD EN TRES DE SUS LADOS DE LA MESA Y RODAJAS DE 2. | 3256.12
I480800016 | 70 | AUTOMOVIL SEDAN 4 PUERTAS (AFASPE 2012) AUTOMOVIL SEDAN 4 PUERTAS TIPO TSURU GSII STD EQUIPADO COLOR BLANCO INTERRUPTOR ACON. | 150104
I450600218 | 1671 | REFRIGERADOR (COCINA) REFRIGERADOR (COCINA) FRIGOBAR WHIRPOOL 5 iES WS-55010 COLOR BLANCO. | 4368.56
I450600280 | 1556 | VITRINA VITRINA SENCILLA METALICA PARA MEDICAMENTOS GABINETE CON CAJON EN LAMINA CLAIBRE 24 COLOR BEIGE CON PUERTA DE CRISTAL CON CHAPA Y DOS ENTREPANOS DE VIDRIO. | 3007.88
I450600280 | 1557 | VITRINA VITRINA SENCILLA METALICA PARA MEDICAMENTOS GABINETE CON CAJON EN LAMINA CLAIBRE 24 COLOR BEIGE CON PUERTA DE CRISTAL CON CHAPA Y DOS ENTREPANOS DE VIDRIO. | 3007.88
I450600280 | 1558 | VITRINA VITRINA SENCILLA METALICA PARA MEDICAMENTOS GABINETE CON CAJON EN LAMINA CLAIBRE 24 COLOR BEIGE CON PUERTA DE CRISTAL CON CHAPA Y DOS ENTREPANOS DE VIDRIO. | 3007.88
I180000218 | 3840 | MONITOR (AFASPE) MONITOR DE 18.5 LED SIN CAMARA 3/3/3 | 3441.72
I180000220 | 3375 | UNIDAD CENTRAL DE PROCESO (CPU) (AFASPE) UNIDAD CENTRAL DE PROCESO (CPU) 4 G 500G WIN8PRO DW7 3/3/3 INCLUYE REGULADOR ELECTRONICO SLIM VOLT 1300VA 102-140V DE ENT 4 CONT | 15150.76
I450600280 | 1560 | VITRINA VITRINA MURAL 1.20 X 100 CM COLOR PLATA MATE. | 2784
I330000106 | 17 | SUBESTACIONES ELECTRICAS REDUCTORAS TRANSFORMADOR DE CORRIENTE COLOR GRIS TRANSFORMADOR CAPACIDAD 75 KVA 33000 V 220/127 V TIPO POSTE | 221343.03
I450400012 | 1344 | ARCHIVERO ARCHIVERO METALICO DE 4 GAVETAS CON CORREDERA REFORZADA TAMANO OFICIO COLOR ARENA | 5601.64
I450215004 | 71 | MESAS DE MADERA MESA MULTIFUNCIONAL CUBIERTA DE .60 X .60 X .80 MTS. INCLUYE CAJON PAPELERO CON CERRADURA ACABADO EN MELAMINA COLOR CAOBA EN 2 CARAS 28MM CANTOS EN VINIL INCLUYE NIVELADORES. | 3190
I450400120 | 2943 | ESCRITORIO ESCRITORIO SECRETARIAL FABRICADO EN MELAMINA COLOR CAOBA QUE CONSTA DE CUBIERTA SEMICURVA CON PORTATECLADO DESLIZABLE PERFORACION Y TAPA PARA TECLADO DE MEDIDAS .60 X 1.20 X .75 MTS. PEDESTAL CON 3 CAJONES (2 PAPELEROS Y 1 TAMANO OFICIO) CON CORREDERAS DE EXTENSION CERRADURA BASE PARA CPU CANTOS EN VINIL Y NIVELADORES. | 5742
I090001062 | 1310 | ROTOR MANO EXCAVACION DENTAL CAVITRON INCERTO COLOR BLANCO | 12249.6
I180000220 | 3474 | UNIDAD CENTRAL DE PROCESO (CPU) FASSA) CPU DE ESCRITORIO PROCESADOR INTEL CORE 13-3220 DISCO DURO DE 500 GB MEMORIA RAM DE 4 GB DDRS 1600 MHZ WINDOWS 8 PROFESIONAL DE 64 BITS LICENCIA DE OFFICE HOME & BUSINESS 2013. | 16134.12
I150200364 | 777 | TELEVISION PANTALLA LED DE 22 FULL HD. GARANTIA UN ANO INCLUYE SOPORTE E INSTALACION. COLOR NEGRO. | 8038.8
I420800224 | 27 | EQUIPO PARA SOLDAR MAQUINA PARA SOLDAR DE 300 AMPERS BOMBA DE AGUA ELECTRICA | 4640
I180000190 | 201 | SWITCH PARA REDES (EQUIPO DE CONECTIVIDAD) (FASSA) SWITCH DE 24 PUERTOS CSTALYST 2960 10/100 POE INCLUYE INSTALACION Y CONFIGURACION EN UNIDAD. | 38459.07
I450400294 | 384 | RELOJ CHECADOR RELOJ CHECADOR CON HUELLA DIGITAL AUTONOMO COLOR NEGRO CON GRIS | 8236
I450400294 | 391 | RELOJ CHECADOR RELOJ CHECADOR CON HUELLA DIGITAL AUTONOMO COLOR NEGRO CON GRIS | 8236
I150200528 | 101 | CAMARA FOTOGRAFICA DIGITAL CAMARA FOTOGRAFICA DIGITAL PLATA 16.1 MEGAPIXELES ZOOM OPTICO 5X DISPLAY LCD 2.7 GRABA VIDEO MP4 FORMATO MEMORIA MS/SD SENSOR IMAGEN CCD SWEEP PANORAMA. | 4988
I180000034 | 749 | IMPRESORA IMPRESORA MULTIFUNCIONAL A COLOR MULTIFUNCIONAL COPIADORA ESCANER Y FAX INYECCION DE TINTA COLOR RESOLUCION 6000X1200 DPI DISPLAY LCD 1 .8 COLOR INTERDACE WIFI/USB 2.0 | 8224.4
I180000066 | 1358 | MINICOMPUTADORA MINICOMPUTADORA LAPTOP: PROCESADOR INTEL CORE I3-2348M (2.4 GHZ) MEMORIA DE 4 GB DDR3 DISCO DURO DE 500 GB PANTALLA LED DE 14 VIDEO INTEL HD GRAPHICS 3000 DVD R/RW RED 802.11 B/G/N WINDOWS 8 (64 BITS). | 13920
I180000066 | 1359 | MINICOMPUTADORA MINICOMPUTADORA LAPTOP: PROCESADOR INTEL CORE I3-2348M (2.4 GHZ) MEMORIA DE 4 GB DDR3 DISCO DURO DE 500 GB PANTALLA LED DE 14 VIDEO INTEL HD GRAPHICS 3000 DVD R/RW RED 802.11 B/G/N WINDOWS 8 (64 BITS). | 13920
I180000220 | 3632 | UNIDAD CENTRAL DE PROCESO (CPU) UNIDAD CENTRAL DE PROCESO COLOR NEGRO | 20114.4
I090000314 | 65 | MESA HIDRAULICA CIRUGIA (FASSA) MESA HIDRAULICA PARA CIRUGIA VETERINARIA ACERO INOXIDABLE TIPO 304 SISTEMA HIDRAULICO CALIBRE 22 | 24840.59
I450600218 | 1916 | REFRIGERADOR (COCINA) (FASSA) REFRIGERADOR DE 18 PIES 2 PUERTAS COLOR GRIS. | 10714.8
I450600280 | 1583 | VITRINA (FASSA) VITRINA COLOR BEIGE CON PUERTA DE CRISTAL Y 3 ENTREPANOS DE VIDRIO CON CAJON | 3329.2
I450400120 | 3063 | ESCRITORIO ESCRITORIO METALICO CON CUBIERTA DE MELAMINA FABRICADO EN LAMINA CAL 24 1.20 X .75 CON DOS CAJONES EN UN EXTREMO COLOR BEIGE | 2969.6
I450600084 | 622 | CONGELADOR CONGELADOR PARA REFRIGERANTES 10FT3 COFRE CON TAPA SOLIDA CON AISLAMIENTO ECOLOGICO A BASE DE CICLOPENTANO DESAGUE INTERIOR EVAPORADOR ESTATICO Y CONDENSADOR DINAMICO COLOR BLANCO ALTO 86.4 X 106.7 X FONDO 67.10 | 9442.4
I060200282 | 580 | ESTERILIZADOR O AUTOCLAVE (FASSA) ESTERILIZADOR DE CALOR SECO AUTOCLAVE COLOR BLANCO | 4590.28
I450400012 | 1547 | ARCHIVERO ARCHIVERO METALICO 4 GAVETAS COLOR NEGRO | 3762.75
I420800640 | 5 | EQUIPO HIDRONEUMATICO BOMBA HIDRAULICA COLOR VERDE | 3355
I090000527 | 9 | cámara de examinación CAMARA PARA OTOSCOPIA DERMASCOPIA Y LARINGOSCOPIA. DCS.14J-021 DCS.PRO 104T(CAMERA) 14J-055 DCS PRO 103E (CAMERA) 14J-035 | 81200
I090000527 | 21 | cámara de examinación CAMARA PARA OTOSCOPIA DERMASCOPIA Y LARINGOSCOPIA. DCS.14J-026 DCS.PRO 104T(CAMERA) 14J-045 DCS PRO 103E (CAMERA) 14J-029 | 81200
I450400012 | 1636 | ARCHIVERO ARCHIVERO METALICO DE 4 GAVETAS CON CORREDERA COLOR CAOBA | 4118
I450400120 | 3167 | ESCRITORIO ESCRITORIO EN MELAMINA CON 2 CAJONES COLOR CAOBA | 3248
I450400012 | 1660 | ARCHIVERO ARCHIVERO METALICO DE 4 GAVETAS TAMANO OFICIO. | 5046
I450400012 | 1661 | ARCHIVERO ARCHIVERO METALICO DE 4 GAVETAS TAMANO OFICIO. | 5046
I450400012 | 1664 | ARCHIVERO ARCHIVERO METALICO DE 4 GAVETAS TAMANO OFICIO. | 5046
I090000064 | 1457 | BASCULA CON Y SIN ESTADIMETRO BASCULA PARA ADULTO CON ESTADIMETRO COLOR BEIGECON CAPACIDAD HASTA 160 KG. | 3145.92
I090000238 | 187 | GABINETE INSTRUMENTAL QUIRURGICO GABINETE PARA INSTRUMENTOS O GUARDA EQUIPO METALICO PARA MEDICAMENTO GABINETE CON CAJON DE LAMINA CALIBRE 24 COLOR BEIGE CON PUERTA DE CRISTAL CON CHAPA Y DOS ENTREPANOS DE VIDRIO. | 3161
I090000238 | 188 | GABINETE INSTRUMENTAL QUIRURGICO GABINETE PARA INSTRUMENTOS O GUARDA EQUIPO METALICO PARA MEDICAMENTO GABINETE CON CAJON DE LAMINA CALIBRE 24 COLOR BEIGE CON PUERTA DE CRISTAL CON CHAPA Y DOS ENTREPANOS DE VIDRIO. | 3161
I090000312 | 2147 | MESA EXPLORACION MESA DE EXPLORACION CON PIERNERAS ESTRUCTURA METALICA EN CALIBRE 20 COLOR BEIGE PUERTAS ABATIBLES Y COLCHIN TAPIZADO EN COLOR NEGRO. | 3840.76
I090000312 | 2148 | MESA EXPLORACION MESA DE EXPLORACION CON PIERNERAS ESTRUCTURA METALICA EN CALIBRE 20 COLOR BEIGE PUERTAS ABATIBLES Y COLCHIN TAPIZADO EN COLOR NEGRO. | 3840.76
I090000318 | 1385 | MESA INSTRUMENTAL CIRUGIA MESA INSTRUMENTAL CIRUGIA CON CAJON CUBIERTA Y ENTREPANO DE ACERO INOSXIDABLE TUBULAR DE 1BARANDAL PERIMETRAL DE SEGURIDAD EN TRES DE SU LADOS DE LA MESA Y RODAJA DE 2. | 3256.12
I450400026 | 5539 | BANCA BANCA TRAFFIC DE 4 PLAZAS FABRICADA EN ACERO CON DESCANSABRAZOS FINALES ACABADO EN CROMO AL ALTO BRILLO | 5684
I450400026 | 5540 | BANCA BANCA TRAFFIC DE 4 PLAZAS FABRICADA EN ACERO CON DESCANSABRAZOS FINALES ACABADO EN CROMO AL ALTO BRILLO | 5684
I450400026 | 5541 | BANCA BANCA TRAFFIC DE 4 PLAZAS FABRICADA EN ACERO CON DESCANSABRAZOS FINALES ACABADO EN CROMO AL ALTO BRILLO | 5684
I450400026 | 5542 | BANCA BANCA TRAFFIC DE 4 PLAZAS FABRICADA EN ACERO CON DESCANSABRAZOS FINALES ACABADO EN CROMO AL ALTO BRILLO | 5684
I180000220 | 3728 | UNIDAD CENTRAL DE PROCESO (CPU) COMPUTADORA DE ESCRITORIO WINDOWS 8 PROFESIONAL PROCESADOR AMD A86500 GB EN RAM 500 GB EN DISCO DURO SATA 7200 RPM Y LICENCIA DE OFFICE. | 19772.2
I450400002 | 2819 | ACONDICIONADOR AIRE MINISPLIT DE 1.5 TONELADAS FRIO/CALOR COLOR BLANCO SERIE DEL CONDENSADOR CDC181T5140601195 | 20068
I450400002 | 2820 | ACONDICIONADOR AIRE MINISPLIT DE 1.5 TONELADAS FRIO/CALOR COLOR BLANCO SERIE DEL CONDENSADOR CDC181T5140600847 | 20068
I090965536 | 4 | AGITADOR ORBITAL VARIABLE CON CRONOMETRO AGITADOR ORBITAL VARIABLE CON CRONOMETRO AGITADOR PARA PLACAS DE SEROLOGIA VELOCIDAD 40-240 ORBITA DE 15MM PANTALLA LCD PLATAFORMA DE HULE COLOR BLANCO | 14500
I330000100 | 1152 | REGULADOR CORRIENTE, VOLTAJE Y DE TENSION REGULADOR DE CORRIENTE COLOR NEGRO | 6728
I450400012 | 1817 | ARCHIVERO ARCHIVERO METALICO CON 4 GAVETAS TAMANO CARTA CON CERRADURA GENERAL DE 46 X .72 X 1.35 M PARA ARCHIVERO SUSPENDIDO EN MELAMINA CALIBRE 44 BALEROS METALICOS LAMINA ROLADA EN FRIO CALIBRE 22 SEPARADOR INTERIOR PARA CARPETAS SEPARADOR EXTERIOR (1) COLRO NEGRO | 5046
I450400012 | 1822 | ARCHIVERO ARCHIVERO METALICO CON 4 GAVETAS TAMANO OFICIO CON CERRADURA GRAL DE 46 X .72 X 1.35 M PARA ARCHIVERO SUSPENDIDO EN MELAMINA CALIBRE 22 SEPARADOR EXTERIOR (6) COLOR NEGRO | 5336
I450400012 | 1823 | ARCHIVERO ARCHIVERO METALICO CON 4 GAVETAS TAMANO OFICIO CON CERRADURA GRAL DE 46 X .72 X 1.35 M PARA ARCHIVERO SUSPENDIDO EN MELAMINA CALIBRE 22 SEPARADOR EXTERIOR (6) COLOR NEGRO | 5336
I090001062 | 1400 | ROTOR MANO EXCAVACION DENTAL ROTOR MANO EXCAVACION DENTAL PIEZA DE MANO DE ALTA VELOCIDAD. | 3360.52
I450400026 | 5747 | BANCA BANCAS TANDEM DE 3 PLAZAS DE ALUMINIO COLOR PLATA | 5104
I450400002 | 2901 | ACONDICIONADOR AIRE ACONDICIONADOR DE AIRE 1 TON. FRIO/CALOR DE 220 V.CON CONTROL REMOTO INALAMBRICO .EVAPORADOR CON REJILLAS OSCILATORIAS. ENCENDIDO O APAGADO AUTOMATICO OPERACION VERSATIL CUENTA CON MODO AUTOMATICO O INTELIGENTE ENFRIAMIENTO CALEFACCION VENTILACION Y DESHUMIDIFICACION CUENTA CON 3 DIF. OPCION DE CON 3 DIF.DE MODO SLEEP AJUSTE AUT.DE TEMPERATURA DURANTE OPERACION .MCA.PRIME. COLOR BLANCO.EVAPORADOR L-2011-32-ID-04-1875 Y CONDENSADOR L-2011-OD-04-2772 | 6496
I090000462 | 56 | CARRO PARA MATERIAL Y EQUIPO CARRO PARA MATERIAL Y EQUIPO PEERLES PARA PANTALLA DE 32 A 65 SMART MQUNT CARRO COLOR NEGRO | 19488
I090000462 | 57 | CARRO PARA MATERIAL Y EQUIPO CARRO PARA MATERIAL Y EQUIPO PEERLES PARA PANTALLA DE 32 A 65 SMART MQUNT CARRO COLOR NEGRO | 19488
I150200364 | 847 | TELEVISION (FASSA) TELEVISION DE 42 SMART NETCAS COLOR NEGRO | 11136
I450400144 | 24 | GABINETE TELEFONICO GABINETE TELEFONICO DE CONECTIVIDAD PARA PARED DE 9 UNIDADES CERRADO COLOR NEGRO | 17284
I450400144 | 25 | GABINETE TELEFONICO GABINETE TELEFONICO DE CONECTIVIDAD PARA PARED DE 9 UNIDADES CERRADO COLOR NEGRO | 17284
I150400086 | 33 | EQUIPO PARA VIDEO CONFERENCIA SX10 ALTA DEFINICION CON MONTAJE EN PARED CAMARA SX CON MICROFONO LICENCIA PARA ACTIVAR SW COLOR GRIS | 64496
I090000214 | 574 | ESTUCHE CIRUGIA (JGO. DE) ESTUCHE DE CIRUGIA MENOR (6 PIEZAS) CADA ESTUCHE INCLUYE:DISECCION PINZA C-D 14 CM HP (14)KELLY PINZA RECTA 14 CM H-P (56) KELLY PINZA CURVA 14 CM H-P (56) MANGO BISTURI NO. 4 H-P (14) MANGO HEGAR PORTA AGUJAS 20 CM HP (14) MAYO TIJERA RECTA 14 CM HP (14) | 16727.2
I090000312 | 2182 | MESA EXPLORACION MESA EXPLORACION GINECOLOGICA. | 4988
I450400026 | 5860 | BANCA BANCA TANDEM DE 3 PLAZAS EN ACERO INOXIDABLE | 3718.96
I450400026 | 5861 | BANCA BANCA TANDEM DE 3 PLAZAS EN ACERO INOXIDABLE | 3718.96
I450400026 | 5862 | BANCA BANCA TANDEM DE 3 PLAZAS EN ACERO INOXIDABLE | 3718.96
I450400026 | 5863 | BANCA BANCA TANDEM DE 3 PLAZAS EN ACERO INOXIDABLE | 3718.96
I090000104 | 216 | CARRO CURACIONES CARRO CURACIONES DE ACERO INOXIDABLE | 3364
I450600280 | 1707 | VITRINA VITRINA PARA MEDICAMENTOS EN LAMINA CON PINTURA ESMALTADA COLOR BEIGE CON 2 ENTREPANOS DE CRISTAL FIJOS | 3132
I450400120 | 3349 | ESCRITORIO (AFASPE) ESCRITORIO EJECUTIVO EN ACABADO MELAMINA COLOR CAOBA CON DOBLE CAJONERA CADA UNA CUENTA CON DOS CAJONES PAPELEROS Y UNO DE ARCHIVO EN AMBOS LADOS MEDIDA 1.82X0.92X.075 MTS. | 4964.8
I090000064 | 1522 | BASCULA CON Y SIN ESTADIMETRO (AFASPE) BASCULA CLINICA CON ESTADIMETRO DESPLIEGE DE PESO CORPORAL EN KGS Y GRS RANGO DE MEDICION DE PISO HASTA 160 KGS EN LECTURA DIRECTA EN 2 VARAS UNA DE 140 KGS Y OTRA DE 20 KGS. DIVISION MANUAL A CERO ESCALA PARA MEDIR ESTATURA HASTA 1.95 MTS. CON ESCALA GRADUADA EN CENTIMETROS. | 3955.6
I450400016 | 4000 | ARCHIVERO DE METAL ARCHIVERO DE 4 GAVETAS COLOR SIERRA | 4583.16
I450400016 | 4001 | ARCHIVERO DE METAL ARCHIVERO DE 4 GAVETAS COLOR SIERRA | 4583.16
I450400120 | 3358 | ESCRITORIO ESCRITORIO DE 1.20 X .5 COLOR CAOBA | 3664.44
I450400016 | 4006 | ARCHIVERO DE METAL ARCHIVERO DE 4 GAVETAS COLOR CHICLE | 4583.16
I450400016 | 4007 | ARCHIVERO DE METAL ARCHIVERO DE 4 GAVETAS COLOR CHICLE | 4583.16
I450400012 | 1893 | ARCHIVERO ARCHIVEROS DE 4 GAVETAS | 4413.8
I450400012 | 1894 | ARCHIVERO ARCHIVEROS DE 4 GAVETAS | 4413.8
I450400012 | 1895 | ARCHIVERO ARCHIVEROS DE 4 GAVETAS | 4413.8
I450400012 | 1900 | ARCHIVERO ARCHIVERO DE 4 GAVETAS COLOR ARENA | 4413.8
I450400012 | 1901 | ARCHIVERO ARCHIVERO DE 4 GAVETAS COLOR ARENA | 4413.8
I450400120 | 3370 | ESCRITORIO ESCRITORIO DE 1.20 X .50 COLOR CAOBA | 3981.12
I180000066 | 1586 | MINICOMPUTADORA MINICOMPUTADORA COMPUTADORA PORTATIL PROCESADOR INTEL CORE I3 MEMORIA RAM 8 GB DISCO DURO 1 TB WINDOWS 10 PROFESIONAL 64 BITS DOWNGRADE A WINDOWS 7 PROFESIONAL DE 64 BITS BITDEFENDER TOTAL SECURITY INCLUYE LICENCIA OFFICE HOME & BUSINESS 2016 Y MALETIN DE TRANSPORTACION 1 ANO DE GARANTIA POR PARTE DEL FABRICANTE | 16601.92
I450400016 | 4012 | ARCHIVERO DE METAL ARCHIVERO DE METAL HORISONTAL MEDIDAS DE ALTO 135.26 CM ANCHO 76.2 CM PROFUNDIDAD 48.9 CM | 6902
I180000126 | 59 | RUTEADOR RUTEADOR COLOR GRIS | 56283.2
I060200488 | 9 | ASPIRADORA ASPIRADORA TRAMPA DE LUZ MARCO ULTRALIGERO CON ARNES DE FACIL AJUSTE. | 20642.85
I090000982 | 223 | PINZA UNIVERSAL PINZA PARA DISECCION EXTREMOS AGUDOS LONGITUD 13MM. | 5517.24
I090000982 | 224 | PINZA UNIVERSAL PINZA PARA DISECCION EXTREMOS AGUDOS LONGITUD 13MM. | 5517.24
I450400012 | 1953 | ARCHIVERO ARCHIVERO METALICO COLOR ARENA 3 CAJONES. | 5377.76
I450400120 | 3568 | ESCRITORIO ESCRITORIO MODULAR FABRICADO EN MELAMINA CON CANTOS EN P.V.C. 1.50 X 60 75 | 5649.2
I090000497 | 29 | FONO-DETECTOR DE LATIDOS FETALES FONODETECTOR PORTATIL DE LATIDOS | 3108.8
I090000497 | 31 | FONO-DETECTOR DE LATIDOS FETALES FONODETECTOR PORTATIL DE LATIDOS | 3108.8
I090000497 | 33 | FONO-DETECTOR DE LATIDOS FETALES FONODETECTOR PORTATIL DE LATIDOS | 3108.8
I060600810 | 8 | TERMOMETRO INFRAROJO (MIDE TEMPERATURAS POR SEÑAL INFRAROJA) TERMOMETRO INFRARROJO PARA MEDIR LA TEMPERATURA DEL CUERPO HUMANO POR ACERCAMIENTO A LA PIEL EN DIVERSAS PARTES.COLOR BLANCO. | 3932.4
I060600810 | 9 | TERMOMETRO INFRAROJO (MIDE TEMPERATURAS POR SEÑAL INFRAROJA) TERMOMETRO INFRARROJO PARA MEDIR LA TEMPERATURA DEL CUERPO HUMANO POR ACERCAMIENTO A LA PIEL EN DIVERSAS PARTES.COLOR BLANCO. | 3932.4
I060600810 | 10 | TERMOMETRO INFRAROJO (MIDE TEMPERATURAS POR SEÑAL INFRAROJA) TERMOMETRO INFRARROJO PARA MEDIR LA TEMPERATURA DEL CUERPO HUMANO POR ACERCAMIENTO A LA PIEL EN DIVERSAS PARTES.COLOR BLANCO. | 3932.4
I060200204 | 8 | DESFIBRILADOR DESFIBRILADOR EXTERNO AUTOMATICO PORTATIL COLOR VERDE CON BLANCO CON FUNDA DE TRASLADO. | 158328.4
I060200204 | 9 | DESFIBRILADOR DESFIBRILADOR EXTERNO AUTOMATICO PORTATIL COLOR VERDE CON BLANCO CON FUNDA DE TRASLADO. | 158328.4
I060200204 | 10 | DESFIBRILADOR DESFIBRILADOR EXTERNO AUTOMATICO PORTATIL COLOR VERDE CON BLANCO CON FUNDA DE TRASLADO. | 158328.4
I090000018 | 105 | APARATO RESUCITADOR REANIMADOR DE ASISTENCIA VENTILADORA ADULTO | 6428.72
I090000018 | 106 | APARATO RESUCITADOR REANIMADOR DE ASISTENCIA VENTILATORIA INFANTIL. | 6298.8
I090000018 | 107 | APARATO RESUCITADOR REANIMADOR DE ASISTENCIA VENTILADORA PEDIATRICO. | 6298.8
I090000040 | 2 | ASPIRADOR SUCCION RAPIDA O TORACICA EQUIPO PORTATIL ASPIRADOR PARA SUCCION RAPIDA INCLUYE FUNDA MANUAL DE OPERACION MANGAUERAS BATERIA RECARGABLE CON CARGADOR RECIPIENTE DE FLUIDOS DE 1000 ML.COLOR GRIS Y AJUSTE A NIVEL DE VACIO. | 33586.64
I090000100 | 600 | CARRO CAMILLA CAMILLA RIGIDA Y TABLA COFRTA DE PLASTICO COLOR NARANJA. | 6992.48
I090000100 | 601 | CARRO CAMILLA CAMILLA RODANTE TIPO FERNO CON SISTEMA DE FRENO COLCHON Y SISTEMAS DE SEGURIDAD (4 CINCHOS). | 39959.68
I090000216 | 2726 | ESTUCHE DIAGNOSTICO (JGO. DE) ESTUCHE DE DIAGNOSTICO BASICO PARA OTOSCOPIA Y OFTALMOSCOPIA ESPECULOS DESECHABLES.COLOR CELESTE. | 6596.92
I090000018 | 111 | APARATO RESUCITADOR REANIMADOR DE ASISTENCIA VENTILADORA ADULTO | 6428.72
I090000018 | 112 | APARATO RESUCITADOR REANIMADOR DE ASISTENCIA VENTILATORIA INFANTIL. | 6298.8
I090000018 | 113 | APARATO RESUCITADOR REANIMADOR DE ASISTENCIA VENTILADORA PEDIATRICO. | 6298.8
I090000040 | 4 | ASPIRADOR SUCCION RAPIDA O TORACICA EQUIPO PORTATIL ASPIRADOR PARA SUCCION RAPIDA INCLUYE FUNDA MANUAL DE OPERACION MANGAUERAS BATERIA RECARGABLE CON CARGADOR RECIPIENTE DE FLUIDOS DE 1000 ML.COLOR GRIS Y AJUSTE A NIVEL DE VACIO. | 33586.64
I090000100 | 604 | CARRO CAMILLA CAMILLA RIGIDA Y TABLA COFRTA DE PLASTICO COLOR NARANJA. | 6992.48
I090000100 | 605 | CARRO CAMILLA CAMILLA RODANTE TIPO FERNO CON SISTEMA DE FRENO COLCHON Y SISTEMAS DE SEGURIDAD (4 CINCHOS). | 39959.68
I090000216 | 2728 | ESTUCHE DIAGNOSTICO (JGO. DE) ESTUCHE DE DIAGNOSTICO BASICO PARA OTOSCOPIA Y OFTALMOSCOPIA ESPECULOS DESECHABLES.COLOR CELESTE. | 6596.92
I090000018 | 114 | APARATO RESUCITADOR REANIMADOR DE ASISTENCIA VENTILADORA ADULTO | 6428.72
I090000018 | 115 | APARATO RESUCITADOR REANIMADOR DE ASISTENCIA VENTILATORIA INFANTIL. | 6298.8
I090000018 | 116 | APARATO RESUCITADOR REANIMADOR DE ASISTENCIA VENTILADORA PEDIATRICO. | 6298.8
I090000040 | 5 | ASPIRADOR SUCCION RAPIDA O TORACICA EQUIPO PORTATIL ASPIRADOR PARA SUCCION RAPIDA CON BATERIA RECARGABLE RECIPIENTE DE FLUIDOS DE 1000 ML.COLOR GRIS. | 33586.64
I090000100 | 606 | CARRO CAMILLA CAMILLA RIGIDA Y TABLA COFRTA DE PLASTICO COLOR NARANJA. | 6992.48
I090000100 | 607 | CARRO CAMILLA CAMILLA RODANTE TIPO FERNO CON SISTEMA DE FRENO COLCHON Y SISTEMAS DE SEGURIDAD (4 CINCHOS). | 39959.68
I090000216 | 2729 | ESTUCHE DIAGNOSTICO (JGO. DE) ESTUCHE DE DIAGNOSTICO BASICO PARA OTOSCOPIA Y OFTALMOSCOPIA ESPECULOS DESECHABLES.COLOR CELESTE. | 6596.92
I180000220 | 4110 | UNIDAD CENTRAL DE PROCESO (CPU) UNIDAD CENTRAL DE PROCESO(CPU)COMPUTADORA DE ESCRITORIO M700 SFFCI3-6100 3.7 GHZ 4GB RAMDISCO DURO 500GB DVDRWWIN 10 PRO GTIA. | 11675.4
I180000220 | 4112 | UNIDAD CENTRAL DE PROCESO (CPU) UNIDAD CENTRAL DE PROCESO(CPU)COMPUTADORA DE ESCRITORIO M700 SFFCI3-6100 3.7 GHZ 4GB RAMDISCO DURO 500GB DVDRWWIN 10 PRO GTIA. | 11675.4
I180000220 | 4114 | UNIDAD CENTRAL DE PROCESO (CPU) UNIDAD CENTRAL DE PROCESO(CPU)COMPUTADORA DE ESCRITORIO M700 SFFCI3-6100 3.7 GHZ 4GB RAMDISCO DURO 500GB DVDRWWIN 10 PRO GTIA. | 11675.4
I180000220 | 4115 | UNIDAD CENTRAL DE PROCESO (CPU) UNIDAD CENTRAL DE PROCESO(CPU)COMPUTADORA DE ESCRITORIO M700 SFFCI3-6100 3.7 GHZ 4GB RAMDISCO DURO 500GB DVDRWWIN 10 PRO GTIA. | 11675.4
I450600218 | 1989 | REFRIGERADOR (COCINA) REFRIGERADOR FRIGOBAR EN ACERO INOXIDABLE DE 2 PIES | 4408
I420800640 | 7 | EQUIPO HIDRONEUMATICO EQUIPO HIDRONEUMATICO BOMBA HIDRONEUMATICA 1HP 100 LTS.COLOR NARANJA.SIN NUM.DE SERIE | 11194
I450400016 | 4073 | ARCHIVERO DE METAL ARCHIVO METALICO VERTICAL 4 GAVETAS DE 46.3 X 63.5 X 1.32 CORREDERAS TELESCOPICAS DE MAXIMA EXTENSION FABRICADO EN LAMINA CAL. 22 | 5492.6
I450400016 | 4077 | ARCHIVERO DE METAL ARCHIVO METALICO VERTICAL 4 GAVETAS DE 46.3 X 63.5 X 1.32 CORREDERAS TELESCOPICAS DE MAXIMA EXTENSION FABRICADO EN LAMINA CAL. 22 | 5492.6
I450400002 | 3103 | ACONDICIONADOR AIRE MINISPLIT DE 1 TON. FRIO/CALOR. NO. DE SERIE DE CONDENSADOR: CXC121J8041707095 | 7609.6
I450600116 | 478 | ESTUFA COCINA (GAS O ELECTRICA) ESTUFA DE 20 | 3671.4
I450600162 | 159 | LITERA LITERA METALICA PARA COLCHON INDIVIDUAL. NO INCLUYE COLCHONES. | 8708.12
I180000252 | 91 | COMPUTADORA TODO EN UNO (ALL IN ONE) PROCESADOR INTEL CORE I5 MEMORIAS MEMORIA RAM DE 8 GB DISCO DURO DE 500 GB PANTALLA DE 21 PUNTO 5 PULGADAS | 26359.06
I450600058 | 488 | CALENTADOR AGUA (PARA SERVICIOS DE HOTELERIA HOSPITALES,ETC) CALENTADOR DE AGUA 10 GALONES | 2983.52
I450600058 | 489 | CALENTADOR AGUA (PARA SERVICIOS DE HOTELERIA HOSPITALES,ETC) CALENTADOR DE AGUA 10 GALONES | 2983.52
I450400002 | 3154 | ACONDICIONADOR AIRE MINISPLIT CON CAPACIDAD DE 2 TONELADAS FRIO CALOR DE 220 VOLTS CON CONTROL REMOTO INALAMBRICO NUMERO DE SERIE DEL CONDENSADOR CXC261J8051701761 | 11368
I090000104 | 243 | CARRO CURACIONES CARRO DE CURACIONES CON CUBIERTA Y ENTREPANOS DE ACERO INOXIDABLE | 4524
I090000200 | 1981 | ESTETOSCOPIO BIAURICULAR ESTETOSCOPIO SPECTRUM DE CAPSULA DOBLE EN TAMANO ADULTO | 2801.4
I090000200 | 1982 | ESTETOSCOPIO BIAURICULAR ESTETOSCOPIO SPECTRUM DE CAPSULA DOBLE EN TAMANO ADULTO | 2801.4
I090000200 | 1983 | ESTETOSCOPIO BIAURICULAR ESTETOSCOPIO SPECTRUM DE CAPSULA DOBLE EN TAMANO ADULTO | 2801.4
I090000216 | 2838 | ESTUCHE DIAGNOSTICO (JGO. DE) ESTUCHE DE DIAGNOSTICO PORTATIL ESTANDAR | 10730
I090000216 | 2839 | ESTUCHE DIAGNOSTICO (JGO. DE) ESTUCHE DE DIAGNOSTICO PORTATIL ESTANDAR | 10730
I090000497 | 60 | FONO-DETECTOR DE LATIDOS FETALES FONODETECTOR PORTATIL DE LATIDOS | 3422
I090000497 | 61 | FONO-DETECTOR DE LATIDOS FETALES FONODETECTOR PORTATIL DE LATIDOS | 3422
I450400002 | 3217 | ACONDICIONADOR AIRE MINISPLIT DE 1 TONELADA FRIO/CALOR CORRIENTE 220 V SERIE DEL CONDENSADOR: CXC121J8071703867 | 5742
I450400002 | 3219 | ACONDICIONADOR AIRE MINISPLIT DE 1 TONELADA FRIO/CALOR CORRIENTE 220 V SERIE DEL CONDENSADOR: CXC121J8051700465 | 5742
I450400120 | 3781 | ESCRITORIO ESCRITORIO SECRETARIAL EN ACABADO MELAMINA DE ALTA RESISTENCIA Y ALTA CALIDAD COLOR CAOBA CON CANTOS DE PVC THERMOADHERIDO A 200 GRADOS DE TEMPERATURA UN PEDESTAL CON DOS CAJONES UNO PAPELERO Y UNO DE ARCHIVO MEDIDA DE 1.20 X 0.60 MTS | 3688.8
I450400002 | 3226 | ACONDICIONADOR AIRE CLIMA TIPO MINISPLIT DE 1 TONELADA CON CALEFACCION CORRIENTE 220 VOLTS CON CONTROL REMOTO. NUMERO DE SERIE DEL CONDENSADOR: CXC121J8051704499 | 5997.2
I450400002 | 3238 | ACONDICIONADOR AIRE CLIMA TIPO MINISPLIT DE 1 TONELADA CON CALEFACCION CORRIENTE 220 VOLTS CON CONTROL REMOTO. NUMERO DE SERIE DEL CONDENSADOR: CXC121J8061701055 | 5997.2
I450400002 | 3242 | ACONDICIONADOR AIRE CLIMA TIPO MINISPLIT DE 1 TONELADA CON CALEFACCION CORRIENTE 220 VOLTS CON CONTROL REMOTO. NUMERO DE SERIE DEL CONDENSADOR: CXC121J8051704005 | 5997.2
I090000064 | 1731 | BASCULA CON Y SIN ESTADIMETRO FABRICADA EN ACERO INOXIDABLE DURADERA Y RESISTENTE DE GRAN CAPACIDAD DISPLAY DIGITAL. CUENTA CON UNA BARRA DE MEDICION DE ALTURA RETRACTIL GRADUADA EN PULGADAS Y CENTIMETROS. ADEMAS DE UNA BASE CON SUPERFICIE PLASTICA ANTIDESLIZANTE REMOVIBLE RUEDAS PARA CAMBIARLA DE LUGAR FACILMENTE CAPACIDAD: 0-220 KG DIMENSIONES: 535 X 275 X 940 (ALTURA DE LA BARRA DE MEDICION 70-190 CM) PESO NETO: 13 KG CALIBRACION: MANUAL TAMANO DE PLATAFORMA PLATO DE ACERO TEMPLADO: 375 X 270 MM UNIDAD DE PESAJE: G LB Y KG (DE MEDICION: PULGADAS Y CM.) | 4524
I090000064 | 1732 | BASCULA CON Y SIN ESTADIMETRO FABRICADA EN ACERO INOXIDABLE DURADERA Y RESISTENTE DE GRAN CAPACIDAD DISPLAY DIGITAL. CUENTA CON UNA BARRA DE MEDICION DE ALTURA RETRACTIL GRADUADA EN PULGADAS Y CENTIMETROS. ADEMAS DE UNA BASE CON SUPERFICIE PLASTICA ANTIDESLIZANTE REMOVIBLE RUEDAS PARA CAMBIARLA DE LUGAR FACILMENTE CAPACIDAD: 0-220 KG DIMENSIONES: 535 X 275 X 940 (ALTURA DE LA BARRA DE MEDICION 70-190 CM) PESO NETO: 13 KG CALIBRACION: MANUAL TAMANO DE PLATAFORMA PLATO DE ACERO TEMPLADO: 375 X 270 MM UNIDAD DE PESAJE: G LB Y KG (DE MEDICION: PULGADAS Y CM.) | 4524
I090000064 | 1735 | BASCULA CON Y SIN ESTADIMETRO FABRICADA EN ACERO INOXIDABLE DURADERA Y RESISTENTE DE GRAN CAPACIDAD DISPLAY DIGITAL. CUENTA CON UNA BARRA DE MEDICION DE ALTURA RETRACTIL GRADUADA EN PULGADAS Y CENTIMETROS. ADEMAS DE UNA BASE CON SUPERFICIE PLASTICA ANTIDESLIZANTE REMOVIBLE RUEDAS PARA CAMBIARLA DE LUGAR FACILMENTE CAPACIDAD: 0-220 KG DIMENSIONES: 535 X 275 X 940 (ALTURA DE LA BARRA DE MEDICION 70-190 CM) PESO NETO: 13 KG CALIBRACION: MANUAL TAMANO DE PLATAFORMA PLATO DE ACERO TEMPLADO: 375 X 270 MM UNIDAD DE PESAJE: G LB Y KG (DE MEDICION: PULGADAS Y CM.) | 4524
I090000064 | 1736 | BASCULA CON Y SIN ESTADIMETRO FABRICADA EN ACERO INOXIDABLE DURADERA Y RESISTENTE DE GRAN CAPACIDAD DISPLAY DIGITAL. CUENTA CON UNA BARRA DE MEDICION DE ALTURA RETRACTIL GRADUADA EN PULGADAS Y CENTIMETROS. ADEMAS DE UNA BASE CON SUPERFICIE PLASTICA ANTIDESLIZANTE REMOVIBLE RUEDAS PARA CAMBIARLA DE LUGAR FACILMENTE CAPACIDAD: 0-220 KG DIMENSIONES: 535 X 275 X 940 (ALTURA DE LA BARRA DE MEDICION 70-190 CM) PESO NETO: 13 KG CALIBRACION: MANUAL TAMANO DE PLATAFORMA PLATO DE ACERO TEMPLADO: 375 X 270 MM UNIDAD DE PESAJE: G LB Y KG (DE MEDICION: PULGADAS Y CM.) | 4524
I090000064 | 1737 | BASCULA CON Y SIN ESTADIMETRO FABRICADA EN ACERO INOXIDABLE DURADERA Y RESISTENTE DE GRAN CAPACIDAD DISPLAY DIGITAL. CUENTA CON UNA BARRA DE MEDICION DE ALTURA RETRACTIL GRADUADA EN PULGADAS Y CENTIMETROS. ADEMAS DE UNA BASE CON SUPERFICIE PLASTICA ANTIDESLIZANTE REMOVIBLE RUEDAS PARA CAMBIARLA DE LUGAR FACILMENTE CAPACIDAD: 0-220 KG DIMENSIONES: 535 X 275 X 940 (ALTURA DE LA BARRA DE MEDICION 70-190 CM) PESO NETO: 13 KG CALIBRACION: MANUAL TAMANO DE PLATAFORMA PLATO DE ACERO TEMPLADO: 375 X 270 MM UNIDAD DE PESAJE: G LB Y KG (DE MEDICION: PULGADAS Y CM.) | 4524
I090000064 | 1739 | BASCULA CON Y SIN ESTADIMETRO FABRICADA EN ACERO INOXIDABLE DURADERA Y RESISTENTE DE GRAN CAPACIDAD DISPLAY DIGITAL. CUENTA CON UNA BARRA DE MEDICION DE ALTURA RETRACTIL GRADUADA EN PULGADAS Y CENTIMETROS. ADEMAS DE UNA BASE CON SUPERFICIE PLASTICA ANTIDESLIZANTE REMOVIBLE RUEDAS PARA CAMBIARLA DE LUGAR FACILMENTE CAPACIDAD: 0-220 KG DIMENSIONES: 535 X 275 X 940 (ALTURA DE LA BARRA DE MEDICION 70-190 CM) PESO NETO: 13 KG CALIBRACION: MANUAL TAMANO DE PLATAFORMA PLATO DE ACERO TEMPLADO: 375 X 270 MM UNIDAD DE PESAJE: G LB Y KG (DE MEDICION: PULGADAS Y CM.) | 4524
I090000064 | 1740 | BASCULA CON Y SIN ESTADIMETRO FABRICADA EN ACERO INOXIDABLE DURADERA Y RESISTENTE DE GRAN CAPACIDAD DISPLAY DIGITAL. CUENTA CON UNA BARRA DE MEDICION DE ALTURA RETRACTIL GRADUADA EN PULGADAS Y CENTIMETROS. ADEMAS DE UNA BASE CON SUPERFICIE PLASTICA ANTIDESLIZANTE REMOVIBLE RUEDAS PARA CAMBIARLA DE LUGAR FACILMENTE CAPACIDAD: 0-220 KG DIMENSIONES: 535 X 275 X 940 (ALTURA DE LA BARRA DE MEDICION 70-190 CM) PESO NETO: 13 KG CALIBRACION: MANUAL TAMANO DE PLATAFORMA PLATO DE ACERO TEMPLADO: 375 X 270 MM UNIDAD DE PESAJE: G LB Y KG (DE MEDICION: PULGADAS Y CM.) | 4524
I090000064 | 1741 | BASCULA CON Y SIN ESTADIMETRO FABRICADA EN ACERO INOXIDABLE DURADERA Y RESISTENTE DE GRAN CAPACIDAD DISPLAY DIGITAL. CUENTA CON UNA BARRA DE MEDICION DE ALTURA RETRACTIL GRADUADA EN PULGADAS Y CENTIMETROS. ADEMAS DE UNA BASE CON SUPERFICIE PLASTICA ANTIDESLIZANTE REMOVIBLE RUEDAS PARA CAMBIARLA DE LUGAR FACILMENTE CAPACIDAD: 0-220 KG DIMENSIONES: 535 X 275 X 940 (ALTURA DE LA BARRA DE MEDICION 70-190 CM) PESO NETO: 13 KG CALIBRACION: MANUAL TAMANO DE PLATAFORMA PLATO DE ACERO TEMPLADO: 375 X 270 MM UNIDAD DE PESAJE: G LB Y KG (DE MEDICION: PULGADAS Y CM.) | 4524
I090000064 | 1745 | BASCULA CON Y SIN ESTADIMETRO FABRICADA EN ACERO INOXIDABLE DURADERA Y RESISTENTE DE GRAN CAPACIDAD DISPLAY DIGITAL. CUENTA CON UNA BARRA DE MEDICION DE ALTURA RETRACTIL GRADUADA EN PULGADAS Y CENTIMETROS. ADEMAS DE UNA BASE CON SUPERFICIE PLASTICA ANTIDESLIZANTE REMOVIBLE RUEDAS PARA CAMBIARLA DE LUGAR FACILMENTE CAPACIDAD: 0-220 KG DIMENSIONES: 535 X 275 X 940 (ALTURA DE LA BARRA DE MEDICION 70-190 CM) PESO NETO: 13 KG CALIBRACION: MANUAL TAMANO DE PLATAFORMA PLATO DE ACERO TEMPLADO: 375 X 270 MM UNIDAD DE PESAJE: G LB Y KG (DE MEDICION: PULGADAS Y CM.) | 4524
I450400026 | 6528 | BANCA BANCA DE ESPERA DE 4 PLAZAS COLOR GRIS | 5200.28
I450400026 | 6529 | BANCA BANCA DE ESPERA DE 4 PLAZAS COLOR GRIS | 5200.28
I150200294 | 124 | PROYECTOR MULTIPLE VIDEOPROYECTOR 3600 LUMENES RESOLUCION SVGA NATIVA DE 800X600 ENTRADA HDMI 2 VGA SALIDA VGA VIDEO COMPUESTO Y ENTRADA VIDA UTIL DE LA LAMPARA HASTA 15000 HORAS. | 9481.84
I150200014 | 166 | AMPLIFICADOR DE SONIDO AMPLIFICADORES DE SONIDO COLOR NEGRO | 4135.4
I150200014 | 167 | AMPLIFICADOR DE SONIDO AMPLIFICADORES DE SONIDO COLOR NEGRO | 4135.4
I150200014 | 168 | AMPLIFICADOR DE SONIDO AMPLIFICADORES DE SONIDO COLOR NEGRO | 4135.4
I450400120 | 3809 | ESCRITORIO ESCRITORIO TIPO MODULO 60 CM DE ANCHO X 1.50 MTS DE LARGO Y 80 CM DE ALTO CON DOS CAJONES COLOR NOGAL. | 5999.52
I060601006 | 8 | BASCULA DIGITAL BASCULA DIGITAL DE PISO 200 KG. | 3435.92
I060601006 | 9 | BASCULA DIGITAL BASCULA DIGITAL DE PISO 200 KG. | 3435.92
I060601006 | 10 | BASCULA DIGITAL BASCULA DIGITAL DE PISO 200 KG. | 3435.92
I060601006 | 11 | BASCULA DIGITAL BASCULA DIGITAL DE PISO 200 KG. | 3435.92
I060601006 | 14 | BASCULA DIGITAL BASCULA DIGITAL DE PISO 200 KG. | 3435.92
I060601006 | 15 | BASCULA DIGITAL BASCULA DIGITAL DE PISO 200 KG. | 3435.92
I060601006 | 16 | BASCULA DIGITAL BASCULA DIGITAL DE PISO 200 KG. | 3435.92
I060601006 | 17 | BASCULA DIGITAL BASCULA DIGITAL DE PISO 200 KG. | 3435.92
I060601006 | 19 | BASCULA DIGITAL BASCULA DIGITAL DE PISO 200 KG. | 3435.92
I450400174 | 2612 | LOCKER LOCKER CON PUERTA 5 NIVELES. | 2697
I180000066 | 1696 | MINICOMPUTADORA COMPUTADORA PORTATIL PROCESADOR INTEL CORE I3 4GB DE MEMORIA RAM 500GB DE DISCO DURO WINDOWS PROFESIONAL DE 64 BITS. | 16959.2
I180000066 | 1697 | MINICOMPUTADORA COMPUTADORA PORTATIL PROCESADOR INTEL CORE I3 4GB DE MEMORIA RAM 500GB DE DISCO DURO WINDOWS PROFESIONAL DE 64 BITS. | 16959.2
I330000106 | 26 | SUBESTACIONES ELECTRICAS REDUCTORAS SUBESTACIONES ELECTRICAS REDUCTORAS SUMINISTRO E INSTALACION DE SUBESTACION ELECTRICA DE 37.5 KVA MONFASICO. INSTALACION DE SUBESTACION ELECTRICA DE 37.5 KVA 13200/220-127. TRIFASICA TIPO POSTE INCLUYE LO SIGUIENTE: INSTALACION DE SUBESTACION DE 37.5 KVA 13200/220-127. TRIFASICA INCLUYE LO SIGUIENTE: SUMINISTRO E INSTALACION DE POSTES DE CONCRETO 11-750 PARA MONTAJE DE TRANSFORMADOR. SUMINISTRO E INSTALACION DE CUCHILLA CORTACIRCUITO TIPO INTEMPERIE 13 KV Y 100 AMPERES TIPO XS MARCA IUSA. SUMINISTRO E INSTALACION DE APARTARAYOS DE OXIDO DE ZN 12 KV 1000 AMPERESTIPO AUTO VALVULAR SUMINISTRO E INSTALACION DE FUSIBLE DE 5 AMPERES SUMINISTRO E INSTALACION DE AISLADOR DE PORCELANA 13PD DE 13200 V SUMINISTRO E INSTALACION DE CRUCETA PT-200. SUMINISTRO E INSTALACION DE PERNO DOBLE ROSCA DE 5/8 Ø. SUMINISTRO E INSTALACION DE SOPORTE PARA TRANSFORMADOR. SUMINISTRO E INSTALACION DE ALAMBRE DESNUDO DE COBRE CAL | 201431.77
I420800078 | 532 | CILINDRO GAS (RELLENABLE) TANQUE DE OXIGENO PORTATIL TAMANO D MANOMETRO REGULADOR DE PRESION Y FLUJOMETRO CON RANGO ENTRE 2 A 15 LITROS POR MINUTO O MAYOR. | 3900.96
I420800078 | 533 | CILINDRO GAS (RELLENABLE) TANQUE DE OXIGENO PORTATIL TAMANO D MANOMETRO REGULADOR DE PRESION Y FLUJOMETRO CON RANGO ENTRE 2 A 15 LITROS POR MINUTO O MAYOR. | 3900.96
I420800078 | 534 | CILINDRO GAS (RELLENABLE) TANQUE DE OXIGENO PORTATIL TAMANO D MANOMETRO REGULADOR DE PRESION Y FLUJOMETRO CON RANGO ENTRE 2 A 15 LITROS POR MINUTO O MAYOR. | 3900.96
I060400044 | 76 | CAMILLA MARINA CAMILLA DE TRASLADO | 38283.85
I060400044 | 77 | CAMILLA MARINA CAMILLA DE TRASLADO | 38283.85
I060400044 | 78 | CAMILLA MARINA CAMILLA DE TRASLADO | 38283.85
I060400044 | 79 | CAMILLA MARINA CAMILLA RIGIDA CON SISTEMA DE SUJECION. DISPOSITIVO PARA INMOVILIZAR LA CABEZA DISPOSITIVO PARA ESTABILIZACION PELVICA O ELEMENTO SUSTITUTO. | 5885.26
I060400044 | 80 | CAMILLA MARINA CAMILLA RIGIDA CON SISTEMA DE SUJECION. DISPOSITIVO PARA INMOVILIZAR LA CABEZA DISPOSITIVO PARA ESTABILIZACION PELVICA O ELEMENTO SUSTITUTO. | 5885.26
I060400044 | 81 | CAMILLA MARINA CAMILLA RIGIDA CON SISTEMA DE SUJECION. DISPOSITIVO PARA INMOVILIZAR LA CABEZA DISPOSITIVO PARA ESTABILIZACION PELVICA O ELEMENTO SUSTITUTO. | 5885.26
I480800052 | 529 | CAMION PICK-UP CAMIONETA PICK-UP TRACCION 4X2 DE 4 CILINDROS DOBLE CABINA 4 PUERTAS LATERALES DE APERTURA INDEPENDIENTE TRANSMISION MANUAL CON AIRE ACONDICIONADO MOTOR A GASOLINA CAPACIDAD PARA 5 PASAJEROS COLOR BLANCO MODELO 2017. | 288950
I480800052 | 530 | CAMION PICK-UP CAMIONETA PICK-UP TRACCION 4X2 DE 4 CILINDROS DOBLE CABINA 4 PUERTAS LATERALES DE APERTURA INDEPENDIENTE TRANSMISION MANUAL CON AIRE ACONDICIONADO MOTOR A GASOLINA CAPACIDAD PARA 5 PASAJEROS COLOR BLANCO MODELO 2017. | 288950
I480800052 | 531 | CAMION PICK-UP CAMIONETA PICK-UP TRACCION 4X2 DE 4 CILINDROS DOBLE CABINA 4 PUERTAS LATERALES DE APERTURA INDEPENDIENTE TRANSMISION MANUAL CON AIRE ACONDICIONADO MOTOR A GASOLINA CAPACIDAD PARA 5 PASAJEROS COLOR BLANCO MODELO 2017. | 288950
I480800052 | 532 | CAMION PICK-UP CAMIONETA PICK-UP TRACCION 4X2 DE 4 CILINDROS DOBLE CABINA 4 PUERTAS LATERALES DE APERTURA INDEPENDIENTE TRANSMISION MANUAL CON AIRE ACONDICIONADO MOTOR A GASOLINA CAPACIDAD PARA 5 PASAJEROS COLOR BLANCO MODELO 2017. | 288950
I480800052 | 533 | CAMION PICK-UP CAMIONETA PICK-UP TRACCION 4X2 DE 4 CILINDROS DOBLE CABINA 4 PUERTAS LATERALES DE APERTURA INDEPENDIENTE TRANSMISION MANUAL CON AIRE ACONDICIONADO MOTOR A GASOLINA CAPACIDAD PARA 5 PASAJEROS COLOR BLANCO MODELO 2017. | 288950
I480800052 | 542 | CAMION PICK-UP CAMIONETA PICK-UP TRACCION 4X2 DE 4 CILINDROS DOBLE CABINA 4 PUERTAS LATERALES DE APERTURA INDEPENDIENTE TRANSMISION MANUAL CON AIRE ACONDICIONADO MOTOR A GASOLINA CAPACIDAD PARA 5 PASAJEROS COLOR BLANCO MODELO 2017. | 288950
I180000252 | 196 | COMPUTADORA TODO EN UNO (ALL IN ONE) COMPUTADORA DE ESCRITORIO TODO EN UNO. | 20395.12
I180000252 | 201 | COMPUTADORA TODO EN UNO (ALL IN ONE) COMPUTADORA DE ESCRITORIO TODO EN UNO. | 20395.12
I180000252 | 203 | COMPUTADORA TODO EN UNO (ALL IN ONE) COMPUTADORA DE ESCRITORIO TODO EN UNO. | 20395.12
I180000252 | 204 | COMPUTADORA TODO EN UNO (ALL IN ONE) COMPUTADORA DE ESCRITORIO TODO EN UNO. | 20395.12
I180000252 | 207 | COMPUTADORA TODO EN UNO (ALL IN ONE) COMPUTADORA DE ESCRITORIO TODO EN UNO. | 20395.12
I180000252 | 208 | COMPUTADORA TODO EN UNO (ALL IN ONE) COMPUTADORA DE ESCRITORIO TODO EN UNO. | 20395.12
I450400120 | 3868 | ESCRITORIO ESCRITORIO TEMATICO DE MEDIDAS: 1.20 X .70 X .75 MTS | 13456
I450400120 | 3878 | ESCRITORIO ESCRITORIO TEMATICO TIPO L CON MEDIDAS DE CUBIERTA: 1.50 X .60 X .75 MTS | 8584
I450400120 | 3879 | ESCRITORIO ESCRITORIO TEMATICO TIPO L CON MEDIDAS DE CUBIERTA: 1.50 X .60 X .75 MTS | 8584
I480800052 | 576 | CAMION PICK-UP CAMIONETA TIPO PICK-UP MOTOR 2.4 L SOHC 4 CILINDROS 16 VALVULAS DE ALIMENTACION INYECCION MULTIPUNTO POTENCIA DE 126 HP 5250 RPM TORQUE DE 143 LB-PIE 4000 RPM TRANSMISION MANUAL DE 5 VELOCIDADES + REVERSA TRACCION 2WD DIRECCION HIDRAULICA ASISTIDA DE PINON Y CREMALLERA ESTRUCTURA TIPO UNIBODY CON TECNOLOGIA RISE SUSPENSION DELANTERA INDEPENDIENTE DE DOBLE HORQUILLA CON RESORTES HELICOIDALES SUSPENSION TRASERA EJE RIGIDO CON MUELLES ELIPTICOS FRENOS DELANTEROS DE DISCO Y TRASEROS DE TAMBOR CAPACIDAD DE TANQUE DE COMBUSTIBLE DE 75 LITROS CAPACIDAD DE CARGA DE 1065 KG CAPACIDAD MAXIMA DE REMOLQUE 1800 KG GANCHOS DE SUJECION REFORZADOS EN AREA DE CARGA (4) PESO BRUTO VEHICULAR 2650 KG PESO VEHICULAR 1585 KG RADIO DE GIRO 5.9 M ANGULO DE ENTRADA 30 ANGULO DE SALIDA 28 ANGULOVENTRAL 24 DISTANCIA DEL SUELO 200 MM BOLSAS DE AIRE CONDUCTOR Y PASAJERO CABECERAS TRASERAS CON AJUSTE DE ALTURA (3) CINTURONES DE SEGURIADAD DELANTEROS | 350000
I150200528 | 171 | CAMARA FOTOGRAFICA DIGITAL CAMARA COMPACTA 20 MEGAPIXELES PANTALLA 3 PULG. LCD. | 6786
I090000216 | 3014 | ESTUCHE DIAGNOSTICO (JGO. DE) ESTUCHE PORTATIL CON MANGO DE 3.5 V INTERRUPTOR DE CORRIENTE INCLUYE BATERIA RECARGABLE OFTALMOSCOPIO CON LUZ HALOGENA 6 APERTURAS DE 28 LENTES DE DIOPTRIAS OTOSCOPIO CON FOCO DE LUZ HALOGENA HPX. | 7600.32
I090000216 | 3015 | ESTUCHE DIAGNOSTICO (JGO. DE) ESTUCHE PORTATIL CON MANGO DE 3.5 V INTERRUPTOR DE CORRIENTE INCLUYE BATERIA RECARGABLE OFTALMOSCOPIO CON LUZ HALOGENA 6 APERTURAS DE 28 LENTES DE DIOPTRIAS OTOSCOPIO CON FOCO DE LUZ HALOGENA HPX. | 7600.32
I060200282 | 657 | ESTERILIZADOR O AUTOCLAVE ESTERILIZADOR DE CALOR HUMEDO CAPACIDAD 9 LITROS. | 72500
I450400002 | 3391 | ACONDICIONADOR AIRE MINISPLIT CON CAPACIDAD DE 1 TONELADA FRIO/CALOR DE 220 VOLTS CON CONTROL REMOTO INALAMBRICO EVAPORADOR CON REJILLAS OSCILATORIAS FILTRO ELECTROSTATICO REMOVIBLE CON INDICADOR DE TEMPERATURA. SERIE DEL COMPRESOR: CXC121J8011701743 | 6438
I450400002 | 3412 | ACONDICIONADOR AIRE MINISPLIT CON CAPACIDAD DE 1 TONELADA FRIO/CALOR DE 220 VOLTS CON CONTROL REMOTO INALAMBRICO EVAPORADOR CON REJILLAS OSCILATORIAS FILTRO ELECTROSTATICO REMOVIBLE CON INDICADOR DE TEMPERATURA. SERIE DEL COMPRESOR: CXC121J8011702934 | 6438
I480800072 | 53 | CAMIONETA (GUAYIN, PANEL, ESTACAS-REDILAS) VEHICULO HIACE 15 PASAJEROS COLOR EXTERIOR BLANCO TRANSMISION: MT 4 PUERTAS. | 494800
I090000216 | 3030 | ESTUCHE DIAGNOSTICO (JGO. DE) ESTUCHE DE DIAGNOSTICO PORTATIL ESTANDAR. CON MANGO DE 3.5 V DE BRONCE CROMADO PARA MAYOR DURACION ACABADO ESTRIADO INTERRUPTOR DE CORRIENTE TIPO REOSTATO PARA VARIAR LA INTENSIDAD DE LA LUZ INCLUYE BATERIA RECARGABLE FUNCIONA CON BATERIA ALCALINA TAMANO C OFTALMOSCOPIO CON LUZ HALOGENA 6 APERTURAS 28 LENTES DE DIPTRIAS APOYO DE GOMA OTOSCOPIO CON FOCO LUZ HALOGENA HPX CONDUCCION DE LUZ A TRAVES DE FIBRAS OPTICAS 4 ESPECULAS DE POLIPROPILENO REUSABLES LENTES CON 10 AUMENTOS VENTANILLA CORREDIZA PARA INSTRUMENTACION SELLADO PARA OTOSCOPIA NEUMATICA PUERTO PARA ISUFLADOR ESTUCHE PLASTICO PERF. CON CIERRE DE CREMALLERA. | 7540
I090000216 | 3033 | ESTUCHE DIAGNOSTICO (JGO. DE) ESTUCHE DE DIAGNOSTICO PORTATIL ESTANDAR. CON MANGO DE 3.5 V DE BRONCE CROMADO PARA MAYOR DURACION ACABADO ESTRIADO INTERRUPTOR DE CORRIENTE TIPO REOSTATO PARA VARIAR LA INTENSIDAD DE LA LUZ INCLUYE BATERIA RECARGABLE FUNCIONA CON BATERIA ALCALINA TAMANO C OFTALMOSCOPIO CON LUZ HALOGENA 6 APERTURAS 28 LENTES DE DIPTRIAS APOYO DE GOMA OTOSCOPIO CON FOCO LUZ HALOGENA HPX CONDUCCION DE LUZ A TRAVES DE FIBRAS OPTICAS 4 ESPECULAS DE POLIPROPILENO REUSABLES LENTES CON 10 AUMENTOS VENTANILLA CORREDIZA PARA INSTRUMENTACION SELLADO PARA OTOSCOPIA NEUMATICA PUERTO PARA ISUFLADOR ESTUCHE PLASTICO PERF. CON CIERRE DE CREMALLERA. | 7540
I090000216 | 3034 | ESTUCHE DIAGNOSTICO (JGO. DE) ESTUCHE DE DIAGNOSTICO PORTATIL ESTANDAR. CON MANGO DE 3.5 V DE BRONCE CROMADO PARA MAYOR DURACION ACABADO ESTRIADO INTERRUPTOR DE CORRIENTE TIPO REOSTATO PARA VARIAR LA INTENSIDAD DE LA LUZ INCLUYE BATERIA RECARGABLE FUNCIONA CON BATERIA ALCALINA TAMANO C OFTALMOSCOPIO CON LUZ HALOGENA 6 APERTURAS 28 LENTES DE DIPTRIAS APOYO DE GOMA OTOSCOPIO CON FOCO LUZ HALOGENA HPX CONDUCCION DE LUZ A TRAVES DE FIBRAS OPTICAS 4 ESPECULAS DE POLIPROPILENO REUSABLES LENTES CON 10 AUMENTOS VENTANILLA CORREDIZA PARA INSTRUMENTACION SELLADO PARA OTOSCOPIA NEUMATICA PUERTO PARA ISUFLADOR ESTUCHE PLASTICO PERF. CON CIERRE DE CREMALLERA. | 7540
I090000216 | 3039 | ESTUCHE DIAGNOSTICO (JGO. DE) ESTUCHE DE DIAGNOSTICO PORTATIL ESTANDAR. CON MANGO DE 3.5 V DE BRONCE CROMADO PARA MAYOR DURACION ACABADO ESTRIADO INTERRUPTOR DE CORRIENTE TIPO REOSTATO PARA VARIAR LA INTENSIDAD DE LA LUZ INCLUYE BATERIA RECARGABLE FUNCIONA CON BATERIA ALCALINA TAMANO C OFTALMOSCOPIO CON LUZ HALOGENA 6 APERTURAS 28 LENTES DE DIPTRIAS APOYO DE GOMA OTOSCOPIO CON FOCO LUZ HALOGENA HPX CONDUCCION DE LUZ A TRAVES DE FIBRAS OPTICAS 4 ESPECULAS DE POLIPROPILENO REUSABLES LENTES CON 10 AUMENTOS VENTANILLA CORREDIZA PARA INSTRUMENTACION SELLADO PARA OTOSCOPIA NEUMATICA PUERTO PARA ISUFLADOR ESTUCHE PLASTICO PERF. CON CIERRE DE CREMALLERA. | 7540
I090000216 | 3040 | ESTUCHE DIAGNOSTICO (JGO. DE) ESTUCHE DE DIAGNOSTICO PORTATIL ESTANDAR. CON MANGO DE 3.5 V DE BRONCE CROMADO PARA MAYOR DURACION ACABADO ESTRIADO INTERRUPTOR DE CORRIENTE TIPO REOSTATO PARA VARIAR LA INTENSIDAD DE LA LUZ INCLUYE BATERIA RECARGABLE FUNCIONA CON BATERIA ALCALINA TAMANO C OFTALMOSCOPIO CON LUZ HALOGENA 6 APERTURAS 28 LENTES DE DIPTRIAS APOYO DE GOMA OTOSCOPIO CON FOCO LUZ HALOGENA HPX CONDUCCION DE LUZ A TRAVES DE FIBRAS OPTICAS 4 ESPECULAS DE POLIPROPILENO REUSABLES LENTES CON 10 AUMENTOS VENTANILLA CORREDIZA PARA INSTRUMENTACION SELLADO PARA OTOSCOPIA NEUMATICA PUERTO PARA ISUFLADOR ESTUCHE PLASTICO PERF. CON CIERRE DE CREMALLERA. | 7540
I060200282 | 668 | ESTERILIZADOR O AUTOCLAVE AUTOCLAVE DE MESA CON CAMARA DE ESTERILIZACION EN ACERO INOXIDABLE ADECUADA PARA INSTRUMENTAL DENTAL GINECOLOGICO DE LABORATORIO Y TODO MATERIAL AUTOCLAVABLE CON GABINETE ACABADO EN PINTURA HORNEADA COLOR BLANCO DIMENSIONES DEL GABINETE: ALTO 40 CM ANCHO 46 CM LARGO 65 CM CON CAPACIDAD DE LA CAMARA DE 21 LTS. DIMENSIONES DE LA CAMARA DIAMETRO: 26 CM PROFUNDIDAD 40 CM SOPORTE CON TRES CANASTILLAS EN ACERO INOXIDABLE TIMER CONTROLADOR DE TIEMPO DE 0 A 60 MINUTOS INDICADOR DE PRESION (MANOMETRO) PRESOSTATO CONTROLADOR AUTOMATICO DE PRESION/TEMPERATURA VALVULA DE SEGURIDAD AISLAMIENTO TERMICO FUSIBLE DE 15 AMP PARAMETROS DE OPERACION DE 121 C Y 20 PSI REQUERIMIENTO DE ENERGIA 120 +10% VOLTS 60 HZ. | 26100
I090000494 | 176 | SILLA CAMA PARA TOMA DE MUESTRAS SILLA CAMA PARA TOMA DE MUSTRAS BASE DE MADERA CONTRACHAPADO DE PINO DE 1RA. DE 6 MM DE ESPESOR CON COJIN DE HULE ESPUMA DE POLIURETANO DE 24 KGS/M3 Y 60 MM DE ESPESOR FORRADO DE VINILO COLOR NEGRO. ESTRUCTURA DE TUBO DE ACERO CALIBRE 18 DE 25 X 25 MM. ACABADO EN ESMALTE ALQUIDALICO ELECTROSTATICO HORNEADO. REGATON DE ALUMINIO DE 19 MM DE DIAMETRO CON ALTURA AJUSTABLE. SISTEMA DE ELEVACION DE RESPALDO A MULTIPLES POSICIONES POR MEDIO DE VARILLA DE ACERO DE 13 MM DE DIAMETRO ACABADO CROMADO DIMENSIONES: LARGO TOTAL CON DESCANSAPIES ELEVADO 170 CM ANCHO 50 CM ALTURA TOTAL CON RESPALDO ELEVADO 140 CM. | 11878.4
I450400126 | 5521 | ESTANTE ESTANTE FABRICADO EN ACERO INOXIDABLE CAL. 20 TIPO 430 COMPLETAMENTE ARMADO QUE CONSTA DE 7 ENTREPANOS CON MEDIDA DE 0.30 X 1.18 MTS Y 4 POSTES FABRICADO EN CAL. 20 REFORZADO CON MEDIDA DE 2.00 MTS DE ALTO CON TORNILLO NIVELADOR AL PISO. | 8444.8
I450400126 | 5524 | ESTANTE ESTANTE FABRICADO EN ACERO INOXIDABLE CAL. 20 TIPO 430 COMPLETAMENTE ARMADO QUE CONSTA DE 7 ENTREPANOS CON MEDIDA DE 0.30 X 1.18 MTS Y 4 POSTES FABRICADO EN CAL. 20 REFORZADO CON MEDIDA DE 2.00 MTS DE ALTO CON TORNILLO NIVELADOR AL PISO. | 8444.8
I450400126 | 5525 | ESTANTE ESTANTE FABRICADO EN ACERO INOXIDABLE CAL. 20 TIPO 430 COMPLETAMENTE ARMADO QUE CONSTA DE 7 ENTREPANOS CON MEDIDA DE 0.30 X 1.18 MTS Y 4 POSTES FABRICADO EN CAL. 20 REFORZADO CON MEDIDA DE 2.00 MTS DE ALTO CON TORNILLO NIVELADOR AL PISO. | 8444.8
I450400126 | 5526 | ESTANTE ESTANTE FABRICADO EN ACERO INOXIDABLE CAL. 20 TIPO 430 COMPLETAMENTE ARMADO QUE CONSTA DE 7 ENTREPANOS CON MEDIDA DE 0.30 X 1.18 MTS Y 4 POSTES FABRICADO EN CAL. 20 REFORZADO CON MEDIDA DE 2.00 MTS DE ALTO CON TORNILLO NIVELADOR AL PISO. | 8444.8
I450400126 | 5530 | ESTANTE ESTANTE FABRICADO EN ACERO INOXIDABLE CAL. 20 TIPO 430 COMPLETAMENTE ARMADO QUE CONSTA DE 7 ENTREPANOS CON MEDIDA DE 0.30 X 1.18 MTS Y 4 POSTES FABRICADO EN CAL. 20 REFORZADO CON MEDIDA DE 2.00 MTS DE ALTO CON TORNILLO NIVELADOR AL PISO. | 8444.8
I450400126 | 5531 | ESTANTE ESTANTE FABRICADO EN ACERO INOXIDABLE CAL. 20 TIPO 430 COMPLETAMENTE ARMADO QUE CONSTA DE 7 ENTREPANOS CON MEDIDA DE 0.30 X 1.18 MTS Y 4 POSTES FABRICADO EN CAL. 20 REFORZADO CON MEDIDA DE 2.00 MTS DE ALTO CON TORNILLO NIVELADOR AL PISO. | 8444.8
I450400126 | 5532 | ESTANTE ESTANTE FABRICADO EN ACERO INOXIDABLE CAL. 20 TIPO 430 COMPLETAMENTE ARMADO QUE CONSTA DE 7 ENTREPANOS CON MEDIDA DE 0.30 X 1.18 MTS Y 4 POSTES FABRICADO EN CAL. 20 REFORZADO CON MEDIDA DE 2.00 MTS DE ALTO CON TORNILLO NIVELADOR AL PISO. | 8444.8
I090000216 | 3060 | ESTUCHE DIAGNOSTICO (JGO. DE) EQUIPO DIAGNOSTICO RECARGABLE HALOGENO 305V OFTALMO STANDAR OTOSCOPIO 25020 MANGO CONVERTIBLE. CARACTERISTICAS PRINCIPALES: 1 MANGO DE 3.5 CONSTRUIDO EN BRONCE CROMADO CON ACABADO ESTRIADO CON INTERRUPTOR DE CORRIENTE DE TIPO REOSTATO PARA VARIAR LA INTENSIDAD DE LA LUZ INCLUYE BATERIA RECARGABLE FUNCIONA CON BATERIAS ALCALINAS TAMANO C. OFTALMOSCOPIO DE 305 V DIRECTO CON LUZ HALOGENA PARA APRECIACION DEL COLOR REAL DE LOS TEJIDOS ASI COMO PARA LA ILUMINACION UNIFORME Y DURADERA 6 APERTURAS: MICRO O SPORT APERTURA PEQUENA APERTURA GRANDE APERTURA DE FIJACION FILTRO VERDE APERTURA DE HENDIDURA. 28 LENTES DE DIOPTRIAS -25 A +40 APOYO DE GOMA ADAPTABLE AL MANGO DE 3.5 V. OTOSCOPIO DE 3.5 V DE DIAGNOSTICO FOCO DE LUZ HALOGENA HPX INCLUYE 4 ESPECULAS DE POLIPROPILENO REUSABLE TAMANOS 2.5 3 4 5 MM LENTE CON 10 AUMENTOS CON VENTANILLA CORREDIZA PARA INSTRUMENTACION. | 6893.88
I090000216 | 3062 | ESTUCHE DIAGNOSTICO (JGO. DE) EQUIPO DIAGNOSTICO RECARGABLE HALOGENO 305V OFTALMO STANDAR OTOSCOPIO 25020 MANGO CONVERTIBLE. CARACTERISTICAS PRINCIPALES: 1 MANGO DE 3.5 CONSTRUIDO EN BRONCE CROMADO CON ACABADO ESTRIADO CON INTERRUPTOR DE CORRIENTE DE TIPO REOSTATO PARA VARIAR LA INTENSIDAD DE LA LUZ INCLUYE BATERIA RECARGABLE FUNCIONA CON BATERIAS ALCALINAS TAMANO C. OFTALMOSCOPIO DE 305 V DIRECTO CON LUZ HALOGENA PARA APRECIACION DEL COLOR REAL DE LOS TEJIDOS ASI COMO PARA LA ILUMINACION UNIFORME Y DURADERA 6 APERTURAS: MICRO O SPORT APERTURA PEQUENA APERTURA GRANDE APERTURA DE FIJACION FILTRO VERDE APERTURA DE HENDIDURA. 28 LENTES DE DIOPTRIAS -25 A +40 APOYO DE GOMA ADAPTABLE AL MANGO DE 3.5 V. OTOSCOPIO DE 3.5 V DE DIAGNOSTICO FOCO DE LUZ HALOGENA HPX INCLUYE 4 ESPECULAS DE POLIPROPILENO REUSABLE TAMANOS 2.5 3 4 5 MM LENTE CON 10 AUMENTOS CON VENTANILLA CORREDIZA PARA INSTRUMENTACION. | 6893.88
I060600328 | 6 | MEDIDOR DEMOSTRADOR PLICOMETRO. AUXILIAR PARA MEDIR EL GROSOR DE LA GRASA SUBCUTANEA CON FINES DE VALORACION NUTRICIONAL. CONSTA DE LOS SIGUIENTES ELEMENTOS: DE ALUMINIO ANTICORROSIVO O ACERO INOXIDABLE RESOLUCION DE 0.20 MM RANGO DE APERTURA DE 50 MM CALIBRADO PARA EJERCER UNA PRESION CONSTANTE DE 10 G/MM 2 + 10% CALIBRADOR DE ACERO INOXIDABLE. | 5913.68
I060600328 | 8 | MEDIDOR DEMOSTRADOR PLICOMETRO. AUXILIAR PARA MEDIR EL GROSOR DE LA GRASA SUBCUTANEA CON FINES DE VALORACION NUTRICIONAL. CONSTA DE LOS SIGUIENTES ELEMENTOS: DE ALUMINIO ANTICORROSIVO O ACERO INOXIDABLE RESOLUCION DE 0.20 MM RANGO DE APERTURA DE 50 MM CALIBRADO PARA EJERCER UNA PRESION CONSTANTE DE 10 G/MM 2 + 10% CALIBRADOR DE ACERO INOXIDABLE. | 5913.68
I060600328 | 9 | MEDIDOR DEMOSTRADOR PLICOMETRO. AUXILIAR PARA MEDIR EL GROSOR DE LA GRASA SUBCUTANEA CON FINES DE VALORACION NUTRICIONAL. CONSTA DE LOS SIGUIENTES ELEMENTOS: DE ALUMINIO ANTICORROSIVO O ACERO INOXIDABLE RESOLUCION DE 0.20 MM RANGO DE APERTURA DE 50 MM CALIBRADO PARA EJERCER UNA PRESION CONSTANTE DE 10 G/MM 2 + 10% CALIBRADOR DE ACERO INOXIDABLE. | 5913.68
I150200060 | 672 | BOCINA SUMINISTRO E INSTALACION DE KIT DE PERIFONEO QUE INCLUYEN 1 JUEGO DE 2 BOCINAS TIPO CORNETA DE ALUMINIO DE 15 PULG. Y UNIDAD DE AUDIO DE 60 WATTS MODELO HD60 MARCA OTTO PAQUETE DE ACCESORIOS PARA INSTALACION DE AUDIO QUE INCLUYE: CABLE PARA BOCINA CALIBRE 18 Y BASE TIPO ROLL BAR FABRICADA CON TUBO DE 2 PULG. Y PINTADA EN COLOR BLANCO CON PINTURA HORNEADA. | 7134
I060600201 | 70 | KIT DE ANTROPOMETRIA KIT DE ANTROPOMETRIA(MOCHILABASCULA SECA 803TALLIMETRO SECA 206CINTA SECA 201LAPTOP NOTEBOOK. BASCULA MARCA SECA MOD.803 SERIE:8803062172665. | 19998.4
I090000384 | 517 | REFRIGERADOR LABORATORIO REFRIGERADOR PARA VACUNAS CON CONGELADOR DE 17.6 PIES CON CONGELADOR Y DIFUSOR. | 72914.28
I450400294 | 598 | RELOJ CHECADOR RELOJ CHECADOR CON HUELLA DIGITAL FUNCIONA POR MEDIO TCP/IP O USB CAPACIDAD DE 1500 HUELLAS. | 6716.4
I450400294 | 599 | RELOJ CHECADOR RELOJ CHECADOR CON HUELLA DIGITAL FUNCIONA POR MEDIO TCP/IP O USB CAPACIDAD DE 1500 HUELLAS. | 6716.4
I450400294 | 602 | RELOJ CHECADOR RELOJ CHECADOR CON HUELLA DIGITAL FUNCIONA POR MEDIO TCP/IP O USB CAPACIDAD DE 1500 HUELLAS. | 6716.4
I450400294 | 604 | RELOJ CHECADOR RELOJ CHECADOR CON HUELLA DIGITAL FUNCIONA POR MEDIO TCP/IP O USB CAPACIDAD DE 1500 HUELLAS. | 6716.4
I450400294 | 613 | RELOJ CHECADOR RELOJ CHECADOR CON HUELLA DIGITAL FUNCIONA POR MEDIO TCP/IP O USB CAPACIDAD DE 1500 HUELLAS. | 6716.4
I060200664 | 41 | AMALGAMADOR DENTAL AMALGAMADOR DE ALTA VELOCIDAD CON BOTONES PARA AJUSTAR TIEMPO QUE PERMITAN MEZCLAR LOS MATERIALES ENCAPSULADOS. | 14453.6
I090000216 | 3150 | ESTUCHE DIAGNOSTICO (JGO. DE) ESTUCHE DE DIAGNOSTICO CON MANGO DE 3.5V CONSTRUIDO EN BRONCE CROMADO PARA MAYOR DURACION CON ACABADO ESTRIADO PARA MEJOR AGARRE CON INTERRUPTOR DE CORRIENTE DE TIPO REOSTATO PARA VARIAR LA INTENSIDAD DE LA LUZ. INCLUYE BATERIA RECARGABLE FUNCIONA CON BATERIA ALCALINA TAMANO C OFTALMOSCOPIO COAXIAL DE 3.5 V DIRECTO CON LUZ HALOGENA PARA UNA APRECIACION DEL COLOR REAL DE LOS TEJIDOS ASI COMO PARA UNA ILUMINACION UNIFORME Y DURADERA COAXIAL PERMITE ENTRAR CON FACILIDAD AL FONDO DEL OJO 6 APERTURAS: MICRO O SPOT APERTURA PEQUENA APERTURA GRANDE APERTURA DE FIJACION FILTRO DE COBALTO APERTURA DE HENDIDURA. 2 FILTROS LOS CUALES PUEDEN COMBINARSE CON LAS DIFERENTES APERTURAS POLARIZADO PARA EVITAR DESTELLO Y VERDE PARA DISTINGUIR NERVIOS VASOS ETC. 28 LENTES DE DIOPTRIAS -25 A +40 APOYO DE GOMA PARA EVITAR DANAR LOS CRISTALES DE LOS LENTES DEL PRACTICANTE. ADAPTABLE A MANGOS DE 3.5V OTOSCOPIO DE 3.5V DE DIAGOSTIC | 8932
I090000216 | 3151 | ESTUCHE DIAGNOSTICO (JGO. DE) ESTUCHE DE DIAGNOSTICO CON MANGO DE 3.5V CONSTRUIDO EN BRONCE CROMADO PARA MAYOR DURACION CON ACABADO ESTRIADO PARA MEJOR AGARRE CON INTERRUPTOR DE CORRIENTE DE TIPO REOSTATO PARA VARIAR LA INTENSIDAD DE LA LUZ. INCLUYE BATERIA RECARGABLE FUNCIONA CON BATERIA ALCALINA TAMANO C OFTALMOSCOPIO COAXIAL DE 3.5 V DIRECTO CON LUZ HALOGENA PARA UNA APRECIACION DEL COLOR REAL DE LOS TEJIDOS ASI COMO PARA UNA ILUMINACION UNIFORME Y DURADERA COAXIAL PERMITE ENTRAR CON FACILIDAD AL FONDO DEL OJO 6 APERTURAS: MICRO O SPOT APERTURA PEQUENA APERTURA GRANDE APERTURA DE FIJACION FILTRO DE COBALTO APERTURA DE HENDIDURA. 2 FILTROS LOS CUALES PUEDEN COMBINARSE CON LAS DIFERENTES APERTURAS POLARIZADO PARA EVITAR DESTELLO Y VERDE PARA DISTINGUIR NERVIOS VASOS ETC. 28 LENTES DE DIOPTRIAS -25 A +40 APOYO DE GOMA PARA EVITAR DANAR LOS CRISTALES DE LOS LENTES DEL PRACTICANTE. ADAPTABLE A MANGOS DE 3.5V OTOSCOPIO DE 3.5V DE DIAGOSTIC | 8932
I090000216 | 3155 | ESTUCHE DIAGNOSTICO (JGO. DE) ESTUCHE DE DIAGNOSTICO CON MANGO DE 3.5V CONSTRUIDO EN BRONCE CROMADO PARA MAYOR DURACION CON ACABADO ESTRIADO PARA MEJOR AGARRE CON INTERRUPTOR DE CORRIENTE DE TIPO REOSTATO PARA VARIAR LA INTENSIDAD DE LA LUZ. INCLUYE BATERIA RECARGABLE FUNCIONA CON BATERIA ALCALINA TAMANO C OFTALMOSCOPIO COAXIAL DE 3.5 V DIRECTO CON LUZ HALOGENA PARA UNA APRECIACION DEL COLOR REAL DE LOS TEJIDOS ASI COMO PARA UNA ILUMINACION UNIFORME Y DURADERA COAXIAL PERMITE ENTRAR CON FACILIDAD AL FONDO DEL OJO 6 APERTURAS: MICRO O SPOT APERTURA PEQUENA APERTURA GRANDE APERTURA DE FIJACION FILTRO DE COBALTO APERTURA DE HENDIDURA. 2 FILTROS LOS CUALES PUEDEN COMBINARSE CON LAS DIFERENTES APERTURAS POLARIZADO PARA EVITAR DESTELLO Y VERDE PARA DISTINGUIR NERVIOS VASOS ETC. 28 LENTES DE DIOPTRIAS -25 A +40 APOYO DE GOMA PARA EVITAR DANAR LOS CRISTALES DE LOS LENTES DEL PRACTICANTE. ADAPTABLE A MANGOS DE 3.5V OTOSCOPIO DE 3.5V DE DIAGOSTIC | 8932
I090000216 | 3156 | ESTUCHE DIAGNOSTICO (JGO. DE) ESTUCHE DE DIAGNOSTICO CON MANGO DE 3.5V CONSTRUIDO EN BRONCE CROMADO PARA MAYOR DURACION CON ACABADO ESTRIADO PARA MEJOR AGARRE CON INTERRUPTOR DE CORRIENTE DE TIPO REOSTATO PARA VARIAR LA INTENSIDAD DE LA LUZ. INCLUYE BATERIA RECARGABLE FUNCIONA CON BATERIA ALCALINA TAMANO C OFTALMOSCOPIO COAXIAL DE 3.5 V DIRECTO CON LUZ HALOGENA PARA UNA APRECIACION DEL COLOR REAL DE LOS TEJIDOS ASI COMO PARA UNA ILUMINACION UNIFORME Y DURADERA COAXIAL PERMITE ENTRAR CON FACILIDAD AL FONDO DEL OJO 6 APERTURAS: MICRO O SPOT APERTURA PEQUENA APERTURA GRANDE APERTURA DE FIJACION FILTRO DE COBALTO APERTURA DE HENDIDURA. 2 FILTROS LOS CUALES PUEDEN COMBINARSE CON LAS DIFERENTES APERTURAS POLARIZADO PARA EVITAR DESTELLO Y VERDE PARA DISTINGUIR NERVIOS VASOS ETC. 28 LENTES DE DIOPTRIAS -25 A +40 APOYO DE GOMA PARA EVITAR DANAR LOS CRISTALES DE LOS LENTES DEL PRACTICANTE. ADAPTABLE A MANGOS DE 3.5V OTOSCOPIO DE 3.5V DE DIAGOSTIC | 8932
I090000216 | 3157 | ESTUCHE DIAGNOSTICO (JGO. DE) ESTUCHE DE DIAGNOSTICO CON MANGO DE 3.5V CONSTRUIDO EN BRONCE CROMADO PARA MAYOR DURACION CON ACABADO ESTRIADO PARA MEJOR AGARRE CON INTERRUPTOR DE CORRIENTE DE TIPO REOSTATO PARA VARIAR LA INTENSIDAD DE LA LUZ. INCLUYE BATERIA RECARGABLE FUNCIONA CON BATERIA ALCALINA TAMANO C OFTALMOSCOPIO COAXIAL DE 3.5 V DIRECTO CON LUZ HALOGENA PARA UNA APRECIACION DEL COLOR REAL DE LOS TEJIDOS ASI COMO PARA UNA ILUMINACION UNIFORME Y DURADERA COAXIAL PERMITE ENTRAR CON FACILIDAD AL FONDO DEL OJO 6 APERTURAS: MICRO O SPOT APERTURA PEQUENA APERTURA GRANDE APERTURA DE FIJACION FILTRO DE COBALTO APERTURA DE HENDIDURA. 2 FILTROS LOS CUALES PUEDEN COMBINARSE CON LAS DIFERENTES APERTURAS POLARIZADO PARA EVITAR DESTELLO Y VERDE PARA DISTINGUIR NERVIOS VASOS ETC. 28 LENTES DE DIOPTRIAS -25 A +40 APOYO DE GOMA PARA EVITAR DANAR LOS CRISTALES DE LOS LENTES DEL PRACTICANTE. ADAPTABLE A MANGOS DE 3.5V OTOSCOPIO DE 3.5V DE DIAGOSTIC | 8932
I090000384 | 526 | REFRIGERADOR LABORATORIO REFRIGERADOR VERTICAL 1 PUERTA 17 PIES PISO EN ACERO INOXIDABLE FACIL DE LIMPIAR HIGIENICO Y RESISTENTE CONTROL DE TEMPERATURA INTELIGENTE DISPLAY PUBLICITARIO GAS ARGON ENTRE CRISTALES PARRILLAS DE ALAMBRE REFORZADAS PUERTAS CON DOBLE CRISTAL TEMPLADO Y PELICULA LOW-E. CAPACIDAD 17.47 PIES CUBICOS CAPACIDAD EN LITROS 493 L. PESO: 100 KG CANTIDAD DE PARRILLAS: 3 ACERO PRE PINTADO BLANCO TIPO DE REFRIGERANTE R134 RANGO DE TEMP. OPTICO 0 A 7 GRADOS C. VOLTAJE NOMINAL 115V CORRIENTE NOINAL 3.7 A. FRECUENCIA 60 HZ TIPO DE ILUMINACION LED COMPRESOR 1/4 HP CONDENSADOR ELECTRONICO METODO DE EXPANSION CAPILAR Y CONTROL DE TEMPERATURA INTELIGENTE. | 23896
I090000216 | 3189 | ESTUCHE DIAGNOSTICO (JGO. DE) ESTUCHE DE DIAGNOSTICO (JGO DE ) 1. SET DE DIAGNOSTICO PARA OFTALMOLOGIA DIRECTA CON OPTICA ASFERICA DE PRECISION. 2. OTOSCOPIO CON ILUMINACION XENON MEDIANTE FIBRA OPTICA DE 2.5 V. 3. OFTALMOSCOSPIO CON ILUMINACION XENON/HALOGENA DE 2.5V. 4. MANGO METALICO C (MEDIANO) CON ACABADO RUGOSO PARA USO CON BATERIAS ALCALINAS O RECARGABLES. 5. CON SISTEMA DE CIERRE O ACOPLAMIENTO DE OTOSCOPIO Y OFTALMOSCOPIO AL MANGO TIPO CLIC MECANICO. 6. CON ESTUCHE RIGIDO PARA GUARDA DE ACCESORIOS. | 7192
I090000216 | 3191 | ESTUCHE DIAGNOSTICO (JGO. DE) ESTUCHE DE DIAGNOSTICO (JGO DE ) 1. SET DE DIAGNOSTICO PARA OFTALMOLOGIA DIRECTA CON OPTICA ASFERICA DE PRECISION. 2. OTOSCOPIO CON ILUMINACION XENON MEDIANTE FIBRA OPTICA DE 2.5 V. 3. OFTALMOSCOSPIO CON ILUMINACION XENON/HALOGENA DE 2.5V. 4. MANGO METALICO C (MEDIANO) CON ACABADO RUGOSO PARA USO CON BATERIAS ALCALINAS O RECARGABLES. 5. CON SISTEMA DE CIERRE O ACOPLAMIENTO DE OTOSCOPIO Y OFTALMOSCOPIO AL MANGO TIPO CLIC MECANICO. 6. CON ESTUCHE RIGIDO PARA GUARDA DE ACCESORIOS. | 7192
I090000216 | 3192 | ESTUCHE DIAGNOSTICO (JGO. DE) ESTUCHE DE DIAGNOSTICO (JGO DE ) 1. SET DE DIAGNOSTICO PARA OFTALMOLOGIA DIRECTA CON OPTICA ASFERICA DE PRECISION. 2. OTOSCOPIO CON ILUMINACION XENON MEDIANTE FIBRA OPTICA DE 2.5 V. 3. OFTALMOSCOSPIO CON ILUMINACION XENON/HALOGENA DE 2.5V. 4. MANGO METALICO C (MEDIANO) CON ACABADO RUGOSO PARA USO CON BATERIAS ALCALINAS O RECARGABLES. 5. CON SISTEMA DE CIERRE O ACOPLAMIENTO DE OTOSCOPIO Y OFTALMOSCOPIO AL MANGO TIPO CLIC MECANICO. 6. CON ESTUCHE RIGIDO PARA GUARDA DE ACCESORIOS. | 7192
I090000216 | 3193 | ESTUCHE DIAGNOSTICO (JGO. DE) ESTUCHE DE DIAGNOSTICO (JGO DE ) 1. SET DE DIAGNOSTICO PARA OFTALMOLOGIA DIRECTA CON OPTICA ASFERICA DE PRECISION. 2. OTOSCOPIO CON ILUMINACION XENON MEDIANTE FIBRA OPTICA DE 2.5 V. 3. OFTALMOSCOSPIO CON ILUMINACION XENON/HALOGENA DE 2.5V. 4. MANGO METALICO C (MEDIANO) CON ACABADO RUGOSO PARA USO CON BATERIAS ALCALINAS O RECARGABLES. 5. CON SISTEMA DE CIERRE O ACOPLAMIENTO DE OTOSCOPIO Y OFTALMOSCOPIO AL MANGO TIPO CLIC MECANICO. 6. CON ESTUCHE RIGIDO PARA GUARDA DE ACCESORIOS. | 7192
I090000216 | 3195 | ESTUCHE DIAGNOSTICO (JGO. DE) ESTUCHE DE DIAGNOSTICO (JGO DE ) 1. SET DE DIAGNOSTICO PARA OFTALMOLOGIA DIRECTA CON OPTICA ASFERICA DE PRECISION. 2. OTOSCOPIO CON ILUMINACION XENON MEDIANTE FIBRA OPTICA DE 2.5 V. 3. OFTALMOSCOSPIO CON ILUMINACION XENON/HALOGENA DE 2.5V. 4. MANGO METALICO C (MEDIANO) CON ACABADO RUGOSO PARA USO CON BATERIAS ALCALINAS O RECARGABLES. 5. CON SISTEMA DE CIERRE O ACOPLAMIENTO DE OTOSCOPIO Y OFTALMOSCOPIO AL MANGO TIPO CLIC MECANICO. 6. CON ESTUCHE RIGIDO PARA GUARDA DE ACCESORIOS. | 7192
I090000216 | 3196 | ESTUCHE DIAGNOSTICO (JGO. DE) ESTUCHE DE DIAGNOSTICO (JGO DE ) 1. SET DE DIAGNOSTICO PARA OFTALMOLOGIA DIRECTA CON OPTICA ASFERICA DE PRECISION. 2. OTOSCOPIO CON ILUMINACION XENON MEDIANTE FIBRA OPTICA DE 2.5 V. 3. OFTALMOSCOSPIO CON ILUMINACION XENON/HALOGENA DE 2.5V. 4. MANGO METALICO C (MEDIANO) CON ACABADO RUGOSO PARA USO CON BATERIAS ALCALINAS O RECARGABLES. 5. CON SISTEMA DE CIERRE O ACOPLAMIENTO DE OTOSCOPIO Y OFTALMOSCOPIO AL MANGO TIPO CLIC MECANICO. 6. CON ESTUCHE RIGIDO PARA GUARDA DE ACCESORIOS. | 7192
I090000216 | 3197 | ESTUCHE DIAGNOSTICO (JGO. DE) ESTUCHE DE DIAGNOSTICO (JGO DE ) 1. SET DE DIAGNOSTICO PARA OFTALMOLOGIA DIRECTA CON OPTICA ASFERICA DE PRECISION. 2. OTOSCOPIO CON ILUMINACION XENON MEDIANTE FIBRA OPTICA DE 2.5 V. 3. OFTALMOSCOSPIO CON ILUMINACION XENON/HALOGENA DE 2.5V. 4. MANGO METALICO C (MEDIANO) CON ACABADO RUGOSO PARA USO CON BATERIAS ALCALINAS O RECARGABLES. 5. CON SISTEMA DE CIERRE O ACOPLAMIENTO DE OTOSCOPIO Y OFTALMOSCOPIO AL MANGO TIPO CLIC MECANICO. 6. CON ESTUCHE RIGIDO PARA GUARDA DE ACCESORIOS. | 7192
I090000216 | 3198 | ESTUCHE DIAGNOSTICO (JGO. DE) ESTUCHE DE DIAGNOSTICO (JGO DE ) 1. SET DE DIAGNOSTICO PARA OFTALMOLOGIA DIRECTA CON OPTICA ASFERICA DE PRECISION. 2. OTOSCOPIO CON ILUMINACION XENON MEDIANTE FIBRA OPTICA DE 2.5 V. 3. OFTALMOSCOSPIO CON ILUMINACION XENON/HALOGENA DE 2.5V. 4. MANGO METALICO C (MEDIANO) CON ACABADO RUGOSO PARA USO CON BATERIAS ALCALINAS O RECARGABLES. 5. CON SISTEMA DE CIERRE O ACOPLAMIENTO DE OTOSCOPIO Y OFTALMOSCOPIO AL MANGO TIPO CLIC MECANICO. 6. CON ESTUCHE RIGIDO PARA GUARDA DE ACCESORIOS. | 7192
I090000064 | 2070 | BASCULA CON Y SIN ESTADIMETRO BASCULA MECANICA CON ESTADIMETRO 1. BASCULA METALICA PESO DEL EQUIPO 16KG AJUSTE MANUAL A CERO 2. ESTADIMETRO FABRICADO EN ACERO EN REGLA FIJA CALIBRE 16 Y REGLA MOVIL CALIBRE 18 3. BASE RESISTENTE CONSTRUIDA TOTALMENTE EN ACERO CALIBRE 16 | 7598
I090000064 | 2071 | BASCULA CON Y SIN ESTADIMETRO BASCULA MECANICA CON ESTADIMETRO 1. BASCULA METALICA PESO DEL EQUIPO 16KG AJUSTE MANUAL A CERO 2. ESTADIMETRO FABRICADO EN ACERO EN REGLA FIJA CALIBRE 16 Y REGLA MOVIL CALIBRE 18 3. BASE RESISTENTE CONSTRUIDA TOTALMENTE EN ACERO CALIBRE 16 | 7598
I090000064 | 2072 | BASCULA CON Y SIN ESTADIMETRO BASCULA MECANICA CON ESTADIMETRO 1. BASCULA METALICA PESO DEL EQUIPO 16KG AJUSTE MANUAL A CERO 2. ESTADIMETRO FABRICADO EN ACERO EN REGLA FIJA CALIBRE 16 Y REGLA MOVIL CALIBRE 18 3. BASE RESISTENTE CONSTRUIDA TOTALMENTE EN ACERO CALIBRE 16 | 7598
I090000064 | 2073 | BASCULA CON Y SIN ESTADIMETRO BASCULA MECANICA CON ESTADIMETRO 1. BASCULA METALICA PESO DEL EQUIPO 16KG AJUSTE MANUAL A CERO 2. ESTADIMETRO FABRICADO EN ACERO EN REGLA FIJA CALIBRE 16 Y REGLA MOVIL CALIBRE 18 3. BASE RESISTENTE CONSTRUIDA TOTALMENTE EN ACERO CALIBRE 16 | 7598
I090000064 | 2075 | BASCULA CON Y SIN ESTADIMETRO BASCULA MECANICA CON ESTADIMETRO 1. BASCULA METALICA PESO DEL EQUIPO 16KG AJUSTE MANUAL A CERO 2. ESTADIMETRO FABRICADO EN ACERO EN REGLA FIJA CALIBRE 16 Y REGLA MOVIL CALIBRE 18 3. BASE RESISTENTE CONSTRUIDA TOTALMENTE EN ACERO CALIBRE 16 | 7598
I090000064 | 2076 | BASCULA CON Y SIN ESTADIMETRO BASCULA MECANICA CON ESTADIMETRO 1. BASCULA METALICA PESO DEL EQUIPO 16KG AJUSTE MANUAL A CERO 2. ESTADIMETRO FABRICADO EN ACERO EN REGLA FIJA CALIBRE 16 Y REGLA MOVIL CALIBRE 18 3. BASE RESISTENTE CONSTRUIDA TOTALMENTE EN ACERO CALIBRE 16 | 7598
I090000064 | 2077 | BASCULA CON Y SIN ESTADIMETRO BASCULA MECANICA CON ESTADIMETRO 1. BASCULA METALICA PESO DEL EQUIPO 16KG AJUSTE MANUAL A CERO 2. ESTADIMETRO FABRICADO EN ACERO EN REGLA FIJA CALIBRE 16 Y REGLA MOVIL CALIBRE 18 3. BASE RESISTENTE CONSTRUIDA TOTALMENTE EN ACERO CALIBRE 16 | 7598
I090000064 | 2078 | BASCULA CON Y SIN ESTADIMETRO BASCULA MECANICA CON ESTADIMETRO 1. BASCULA METALICA PESO DEL EQUIPO 16KG AJUSTE MANUAL A CERO 2. ESTADIMETRO FABRICADO EN ACERO EN REGLA FIJA CALIBRE 16 Y REGLA MOVIL CALIBRE 18 3. BASE RESISTENTE CONSTRUIDA TOTALMENTE EN ACERO CALIBRE 16 | 7598
I090000064 | 2079 | BASCULA CON Y SIN ESTADIMETRO BASCULA MECANICA CON ESTADIMETRO 1. BASCULA METALICA PESO DEL EQUIPO 16KG AJUSTE MANUAL A CERO 2. ESTADIMETRO FABRICADO EN ACERO EN REGLA FIJA CALIBRE 16 Y REGLA MOVIL CALIBRE 18 3. BASE RESISTENTE CONSTRUIDA TOTALMENTE EN ACERO CALIBRE 16 | 7598
I090000064 | 2080 | BASCULA CON Y SIN ESTADIMETRO BASCULA MECANICA CON ESTADIMETRO 1. BASCULA METALICA PESO DEL EQUIPO 16KG AJUSTE MANUAL A CERO 2. ESTADIMETRO FABRICADO EN ACERO EN REGLA FIJA CALIBRE 16 Y REGLA MOVIL CALIBRE 18 3. BASE RESISTENTE CONSTRUIDA TOTALMENTE EN ACERO CALIBRE 16 | 7598
I090000064 | 2081 | BASCULA CON Y SIN ESTADIMETRO BASCULA MECANICA CON ESTADIMETRO 1. BASCULA METALICA PESO DEL EQUIPO 16KG AJUSTE MANUAL A CERO 2. ESTADIMETRO FABRICADO EN ACERO EN REGLA FIJA CALIBRE 16 Y REGLA MOVIL CALIBRE 18 3. BASE RESISTENTE CONSTRUIDA TOTALMENTE EN ACERO CALIBRE 16 | 7598
I090000064 | 2086 | BASCULA CON Y SIN ESTADIMETRO BASCULA MECANICA CON ESTADIMETRO 1. BASCULA METALICA PESO DEL EQUIPO 16KG AJUSTE MANUAL A CERO 2. ESTADIMETRO FABRICADO EN ACERO EN REGLA FIJA CALIBRE 16 Y REGLA MOVIL CALIBRE 18 3. BASE RESISTENTE CONSTRUIDA TOTALMENTE EN ACERO CALIBRE 16 | 7598
I090000064 | 2087 | BASCULA CON Y SIN ESTADIMETRO BASCULA MECANICA CON ESTADIMETRO 1. BASCULA METALICA PESO DEL EQUIPO 16KG AJUSTE MANUAL A CERO 2. ESTADIMETRO FABRICADO EN ACERO EN REGLA FIJA CALIBRE 16 Y REGLA MOVIL CALIBRE 18 3. BASE RESISTENTE CONSTRUIDA TOTALMENTE EN ACERO CALIBRE 16 | 7598
I090000064 | 2088 | BASCULA CON Y SIN ESTADIMETRO BASCULA MECANICA CON ESTADIMETRO 1. BASCULA METALICA PESO DEL EQUIPO 16KG AJUSTE MANUAL A CERO 2. ESTADIMETRO FABRICADO EN ACERO EN REGLA FIJA CALIBRE 16 Y REGLA MOVIL CALIBRE 18 3. BASE RESISTENTE CONSTRUIDA TOTALMENTE EN ACERO CALIBRE 16 | 7598
I090000064 | 2089 | BASCULA CON Y SIN ESTADIMETRO BASCULA MECANICA CON ESTADIMETRO 1. BASCULA METALICA PESO DEL EQUIPO 16KG AJUSTE MANUAL A CERO 2. ESTADIMETRO FABRICADO EN ACERO EN REGLA FIJA CALIBRE 16 Y REGLA MOVIL CALIBRE 18 3. BASE RESISTENTE CONSTRUIDA TOTALMENTE EN ACERO CALIBRE 16 | 7598
I180000162 | 2931 | IMPRESORA LASSER IMPRESORA LASER MONOCROMATICA CON LAS SIGUIENTES CARACTERISTICAS: TECNOLOGIA DE IMPRESION LASER BLANCO Y NEGRO VELOCIDAD DE IMPRESION HASTA 45 PPM IMPRESION AUTOMATICA A DOBLE CARA VOLUMEN DE IMPRESION MANUAL RECOMENDADO 2000 A 7500 CONECTIVIDAD: PUERTO USB 2.0 DE ALTA VELOCIDAD GIGABIT ETHERNET 1000 BASE-T INTEGRADO MODELO: LASERJET ENTERPRISE M507DN | 10670.84
I180000162 | 2932 | IMPRESORA LASSER IMPRESORA LASER MONOCROMATICA CON LAS SIGUIENTES CARACTERISTICAS: TECNOLOGIA DE IMPRESION LASER BLANCO Y NEGRO VELOCIDAD DE IMPRESION HASTA 45 PPM IMPRESION AUTOMATICA A DOBLE CARA VOLUMEN DE IMPRESION MANUAL RECOMENDADO 2000 A 7500 CONECTIVIDAD: PUERTO USB 2.0 DE ALTA VELOCIDAD GIGABIT ETHERNET 1000 BASE-T INTEGRADO MODELO: LASERJET ENTERPRISE M507DN | 10670.84
I180000252 | 298 | COMPUTADORA TODO EN UNO (ALL IN ONE) CPU PROCESADOR INTEL CORE I3-9100 UNIDAD DE ESTADO SOLIDO 128 GB 8GB DE MEMORIA RAM WINDOWS 10 PROFESIONAL 64 TECLADO Y MOUSE INCLUYE SOPORTE PARA MONTAR EL CPU DETRAS DEL MONITOR. MONITOR HP P224 MONITOR 21.5 INCH DISPLAYPORT HDMI VGA MICROSOFT OFFICE 2019 HOME AND BUSINESS. SERIE DEL MONITOR: 1CR8451FPB | 11944.82
I180000252 | 299 | COMPUTADORA TODO EN UNO (ALL IN ONE) CPU PROCESADOR INTEL CORE I3-9100 UNIDAD DE ESTADO SOLIDO 128 GB 8GB DE MEMORIA RAM WINDOWS 10 PROFESIONAL 64 TECLADO Y MOUSE INCLUYE SOPORTE PARA MONTAR EL CPU DETRAS DEL MONITOR. MONITOR HP P224 MONITOR 21.5 INCH DISPLAYPORT HDMI VGA MICROSOFT OFFICE 2019 HOME AND BUSINESS. SERIE DEL MONITOR: 1CR8451FPW | 11944.82
I180000252 | 301 | COMPUTADORA TODO EN UNO (ALL IN ONE) CPU PROCESADOR INTEL CORE I3-9100 UNIDAD DE ESTADO SOLIDO 128 GB 8GB DE MEMORIA RAM WINDOWS 10 PROFESIONAL 64 TECLADO Y MOUSE INCLUYE SOPORTE PARA MONTAR EL CPU DETRAS DEL MONITOR. MONITOR HP P224 MONITOR 21.5 INCH DISPLAYPORT HDMI VGA MICROSOFT OFFICE 2019 HOME AND BUSINESS. SERIE DEL MONITOR: 1CR8451FPJ | 11944.82
I180000252 | 302 | COMPUTADORA TODO EN UNO (ALL IN ONE) CPU PROCESADOR INTEL CORE I3-9100 UNIDAD DE ESTADO SOLIDO 128 GB 8GB DE MEMORIA RAM WINDOWS 10 PROFESIONAL 64 TECLADO Y MOUSE INCLUYE SOPORTE PARA MONTAR EL CPU DETRAS DEL MONITOR. MONITOR HP P224 MONITOR 21.5 INCH DISPLAYPORT HDMI VGA MICROSOFT OFFICE 2019 HOME AND BUSINESS. SERIE DEL MONITOR: 1CR8451FP2 | 11944.82
I180000252 | 303 | COMPUTADORA TODO EN UNO (ALL IN ONE) CPU PROCESADOR INTEL CORE I3-9100 UNIDAD DE ESTADO SOLIDO 128 GB 8GB DE MEMORIA RAM WINDOWS 10 PROFESIONAL 64 TECLADO Y MOUSE INCLUYE SOPORTE PARA MONTAR EL CPU DETRAS DEL MONITOR. MONITOR HP P224 MONITOR 21.5 INCH DISPLAYPORT HDMI VGA MICROSOFT OFFICE 2019 HOME AND BUSINESS. SERIE DEL MONITOR: 1CR8451D3F | 11944.82
I450400002 | 4063 | ACONDICIONADOR AIRE MINISPLIT INVERTER DE 1 TONELADA FRIO/CALOR COLOR AZUL CELESTE SERIE DEL CONDENSADOR: 3415181220281220850012 SERIE DEL EVAPORADOR: 3415181220181290810129 FACTURA : 11345. | 9265.15
I450400002 | 4189 | ACONDICIONADOR AIRE MINISPLIT FRIO/CALOR DE 1.5 TONELADAS TIPO INVERTER 220V. EVAPORADOR: MODELO: EMC181K SERIE: EMC181K7011900192 | 11890
I450400002 | 4194 | ACONDICIONADOR AIRE MINISPLIT FRIO CALOR DE 3 TONELADAS TIPO INVERTER 220V. EVAPORADOR: MODELO: EMC361N SERIE: EMC361N7071900210 | 27057
I450400002 | 4195 | ACONDICIONADOR AIRE MINISPLIT FRIO/CALOR DE 2 TONELADAS TIPO INVERTER 220V. EVAPORADOR: MODELO: EMC261K SERIE: EMC261K7071900009 | 15598.52
I090000198 | 512 | ESTERILIZADORES EQUIPO ESTERILIZADOR DE AIRE CALIENTE PARA INSTRUMENTAL MEDICO. EQUIPO PORTATIL EN GABINETE DE OPERACION MANUAL Y GENERADOR DE AIRE CALIENTE POR MEDIOS ELECTRONICOS. CAMARA HORIZONTAL DE 31 X 22.5 X 18 CM. CON PUERTA DE APERTURA MANUAL. TEMPERATURA DE CAMARA AJUSTABLE A 100°C A 180°C Y CRONO RUPTOR PARA EL TIEMPO DE ESTERILIZACION. CORRIENTE ELECTRICA 120V/60 HZ. CONTACTO POLARIZADO. | 6496
I450400002 | 4290 | ACONDICIONADOR AIRE MINISPLIT DE 2 TONELADAS. 220V FRIO/CALOR. MODELO DEL EVAPORADOR: EPC261X SERIE DEL EVAPORADOR: EPC261X7062000235 | 11882.23
I450600084 | 644 | CONGELADOR CONGELADOR HORIZONTAL 5 CUFT BLANCO. 72 X 85 X 55 CM (ANCHO X ALTO X PROFUNDIDAD). | 8688.4
I090000064 | 2545 | BASCULA CON Y SIN ESTADIMETRO BASCULA CON Y SIN ESTADIMETRO PRESENTACION: UNIDAD DE MEDIDA BASCULA MECANICA DE COLUMNA CON PESAS DESLIZANTES A LA ALTURA DE LOS OJOS CON ESTADIMETRO | 11252
I450400002 | 4309 | ACONDICIONADOR AIRE MINISPLIT FRIO CALOR DE 1.5 TONELADAS 220V. EVAPORADOR: MODELO: ELC181D SERIE: ELC181D7062000109 | 8962.16
I421200008 | 689 | ASPERSOR AGRICOLA DE ABONOS BOMBA ASPERORA MOTORIZADA DE VARILL EQUIPO ASPERSOR MOTORIZADA HONDA GX 35 CON VARILLA CAPACIDAD DEL TANQUE 25 L. CAPACIDAD DE DESCARGA 0 - 7.1 A 6300 R.P.M. PRESION DE OPERACION 0 - 25 KGF / CM2 (AJUSTABLE) DIMENSIONES (LAR X AN X AL) 400 X 415 X 695 PESO EN SECO 12.5 KG. MOTOR: MONO CILINDRICO OHC 4 TIEMPOS ENFRIADO POR AIRE TIPO GX 35 A GASOLINA DESPLAZAMIENTO 35.8 CC SISTEMA DE ENCENDIDO SISTEMA DE ARRANQUE CARBURADOR RETRACTIL BOBINA TRANSISTORIZADA COMBUSTIBLE TIPO DIAFRAGMA OPERACION EN TODAS POSICIONES 360º CAPACIDAD DEL TANQUE DE COMBUSTIBLE .58M LT. CONSUMO DE COMBUSTIBLE GASOLINA SIN PLOMO | 13450
I090000216 | 3347 | ESTUCHE DIAGNOSTICO (JGO. DE) SET DE DIAGNOSTICO 3.5V WA | 8096.8
I090000216 | 3348 | ESTUCHE DIAGNOSTICO (JGO. DE) SET DE DIAGNOSTICO 3.5V WA | 8096.8
I180000066 | 1976 | MINICOMPUTADORA MINICOMPUTADORA PORTATIL PANTALLA 14. PROCESADOR INTER CORE 15 MEMORIA RAM DE 8 GB DISCO DURO DE 1 TB UNIDAD OPTICA DVD WINDOWS 10 PROFESIONAL. INCLUYE MALETIN DE TRASLADO. | 30525.4
I180000066 | 1977 | MINICOMPUTADORA MINICOMPUTADORA PORTATIL PANTALLA 14. PROCESADOR INTER CORE 15 MEMORIA RAM DE 8 GB DISCO DURO DE 1 TB UNIDAD OPTICA DVD WINDOWS 10 PROFESIONAL. INCLUYE MALETIN DE TRASLADO. | 30525.4
I180000066 | 1978 | MINICOMPUTADORA MINICOMPUTADORA PORTATIL PANTALLA 14. PROCESADOR INTER CORE 15 MEMORIA RAM DE 8 GB DISCO DURO DE 1 TB UNIDAD OPTICA DVD WINDOWS 10 PROFESIONAL. INCLUYE MALETIN DE TRASLADO. | 30525.4
I180000066 | 1979 | MINICOMPUTADORA MINICOMPUTADORA PORTATIL PANTALLA 14. PROCESADOR INTER CORE 15 MEMORIA RAM DE 8 GB DISCO DURO DE 1 TB UNIDAD OPTICA DVD WINDOWS 10 PROFESIONAL. INCLUYE MALETIN DE TRASLADO. | 30525.4
I180000066 | 1980 | MINICOMPUTADORA MINICOMPUTADORA PORTATIL PANTALLA 14. PROCESADOR INTER CORE 15 MEMORIA RAM DE 8 GB DISCO DURO DE 1 TB UNIDAD OPTICA DVD WINDOWS 10 PROFESIONAL. INCLUYE MALETIN DE TRASLADO. | 30525.4
I180000066 | 1981 | MINICOMPUTADORA MINICOMPUTADORA PORTATIL PANTALLA 14. PROCESADOR INTER CORE 15 MEMORIA RAM DE 8 GB DISCO DURO DE 1 TB UNIDAD OPTICA DVD WINDOWS 10 PROFESIONAL. INCLUYE MALETIN DE TRASLADO. | 30525.4
I180000066 | 1982 | MINICOMPUTADORA MINICOMPUTADORA PORTATIL PANTALLA 14. PROCESADOR INTER CORE 15 MEMORIA RAM DE 8 GB DISCO DURO DE 1 TB UNIDAD OPTICA DVD WINDOWS 10 PROFESIONAL. INCLUYE MALETIN DE TRASLADO. | 30525.4
I180000066 | 1984 | MINICOMPUTADORA MINICOMPUTADORA PORTATIL PANTALLA 14. PROCESADOR INTER CORE 15 MEMORIA RAM DE 8 GB DISCO DURO DE 1 TB UNIDAD OPTICA DVD WINDOWS 10 PROFESIONAL. INCLUYE MALETIN DE TRASLADO. | 30525.4
I180000220 | 5012 | UNIDAD CENTRAL DE PROCESO (CPU) UNIDAD CENTRAL DE PROCESO (CPU). PROCESADOR DE OCTAVA GENERACION INTEL CORE I5-I5-8265U DE 4 NUCLEOS/6 MB/DE 16 GHZ A 3.9 GHZ/25 W. MEMORIA: 8 GB DDRA 2400 MHZ (1 X 8 GB) 2 DIMM CRECIMIENTO HASTA 64 GB DDRA 2400 MHZ. DISCO DURO: 1 TB 7200 RPM DE 2.5 SATA. TARJETA DE VIDEO: GRAFICOS INTEGRADOS INTEL UHD GRAPHICS 620. TARJETA DE RED: RED INTEGRADA ETHERNET LAN 10/100/1000. SOFTWARE OFICINA: DEBERA INCLUIR UNA LICENCIA OFFICE HOME & BUSINESS 2019 FPP PC/MAC 32/64 BITS ESPANOL. | 24471.36
I180000220 | 5015 | UNIDAD CENTRAL DE PROCESO (CPU) UNIDAD CENTRAL DE PROCESO (CPU). PROCESADOR DE OCTAVA GENERACION INTEL CORE I5-I5-8265U DE 4 NUCLEOS/6 MB/DE 16 GHZ A 3.9 GHZ/25 W. MEMORIA: 8 GB DDRA 2400 MHZ (1 X 8 GB) 2 DIMM CRECIMIENTO HASTA 64 GB DDRA 2400 MHZ. DISCO DURO: 1 TB 7200 RPM DE 2.5 SATA. TARJETA DE VIDEO: GRAFICOS INTEGRADOS INTEL UHD GRAPHICS 620. TARJETA DE RED: RED INTEGRADA ETHERNET LAN 10/100/1000. SOFTWARE OFICINA: DEBERA INCLUIR UNA LICENCIA OFFICE HOME & BUSINESS 2019 FPP PC/MAC 32/64 BITS ESPANOL. | 24471.36
I180000220 | 5016 | UNIDAD CENTRAL DE PROCESO (CPU) UNIDAD CENTRAL DE PROCESO (CPU). PROCESADOR DE OCTAVA GENERACION INTEL CORE I5-I5-8265U DE 4 NUCLEOS/6 MB/DE 16 GHZ A 3.9 GHZ/25 W. MEMORIA: 8 GB DDRA 2400 MHZ (1 X 8 GB) 2 DIMM CRECIMIENTO HASTA 64 GB DDRA 2400 MHZ. DISCO DURO: 1 TB 7200 RPM DE 2.5 SATA. TARJETA DE VIDEO: GRAFICOS INTEGRADOS INTEL UHD GRAPHICS 620. TARJETA DE RED: RED INTEGRADA ETHERNET LAN 10/100/1000. SOFTWARE OFICINA: DEBERA INCLUIR UNA LICENCIA OFFICE HOME & BUSINESS 2019 FPP PC/MAC 32/64 BITS ESPANOL. | 24471.36
I180000220 | 5017 | UNIDAD CENTRAL DE PROCESO (CPU) UNIDAD CENTRAL DE PROCESO (CPU). PROCESADOR DE OCTAVA GENERACION INTEL CORE I5-I5-8265U DE 4 NUCLEOS/6 MB/DE 16 GHZ A 3.9 GHZ/25 W. MEMORIA: 8 GB DDRA 2400 MHZ (1 X 8 GB) 2 DIMM CRECIMIENTO HASTA 64 GB DDRA 2400 MHZ. DISCO DURO: 1 TB 7200 RPM DE 2.5 SATA. TARJETA DE VIDEO: GRAFICOS INTEGRADOS INTEL UHD GRAPHICS 620. TARJETA DE RED: RED INTEGRADA ETHERNET LAN 10/100/1000. SOFTWARE OFICINA: DEBERA INCLUIR UNA LICENCIA OFFICE HOME & BUSINESS 2019 FPP PC/MAC 32/64 BITS ESPANOL. | 24471.36
I180000220 | 5018 | UNIDAD CENTRAL DE PROCESO (CPU) UNIDAD CENTRAL DE PROCESO (CPU). PROCESADOR DE OCTAVA GENERACION INTEL CORE I5-I5-8265U DE 4 NUCLEOS/6 MB/DE 16 GHZ A 3.9 GHZ/25 W. MEMORIA: 8 GB DDRA 2400 MHZ (1 X 8 GB) 2 DIMM CRECIMIENTO HASTA 64 GB DDRA 2400 MHZ. DISCO DURO: 1 TB 7200 RPM DE 2.5 SATA. TARJETA DE VIDEO: GRAFICOS INTEGRADOS INTEL UHD GRAPHICS 620. TARJETA DE RED: RED INTEGRADA ETHERNET LAN 10/100/1000. SOFTWARE OFICINA: DEBERA INCLUIR UNA LICENCIA OFFICE HOME & BUSINESS 2019 FPP PC/MAC 32/64 BITS ESPANOL. | 24471.36
I180000220 | 5019 | UNIDAD CENTRAL DE PROCESO (CPU) UNIDAD CENTRAL DE PROCESO (CPU). PROCESADOR DE OCTAVA GENERACION INTEL CORE I5-I5-8265U DE 4 NUCLEOS/6 MB/DE 16 GHZ A 3.9 GHZ/25 W. MEMORIA: 8 GB DDRA 2400 MHZ (1 X 8 GB) 2 DIMM CRECIMIENTO HASTA 64 GB DDRA 2400 MHZ. DISCO DURO: 1 TB 7200 RPM DE 2.5 SATA. TARJETA DE VIDEO: GRAFICOS INTEGRADOS INTEL UHD GRAPHICS 620. TARJETA DE RED: RED INTEGRADA ETHERNET LAN 10/100/1000. SOFTWARE OFICINA: DEBERA INCLUIR UNA LICENCIA OFFICE HOME & BUSINESS 2019 FPP PC/MAC 32/64 BITS ESPANOL. | 24471.36
I180000220 | 5020 | UNIDAD CENTRAL DE PROCESO (CPU) UNIDAD CENTRAL DE PROCESO (CPU). PROCESADOR DE OCTAVA GENERACION INTEL CORE I5-I5-8265U DE 4 NUCLEOS/6 MB/DE 16 GHZ A 3.9 GHZ/25 W. MEMORIA: 8 GB DDRA 2400 MHZ (1 X 8 GB) 2 DIMM CRECIMIENTO HASTA 64 GB DDRA 2400 MHZ. DISCO DURO: 1 TB 7200 RPM DE 2.5 SATA. TARJETA DE VIDEO: GRAFICOS INTEGRADOS INTEL UHD GRAPHICS 620. TARJETA DE RED: RED INTEGRADA ETHERNET LAN 10/100/1000. SOFTWARE OFICINA: DEBERA INCLUIR UNA LICENCIA OFFICE HOME & BUSINESS 2019 FPP PC/MAC 32/64 BITS ESPANOL. | 24471.36
I180000220 | 5021 | UNIDAD CENTRAL DE PROCESO (CPU) UNIDAD CENTRAL DE PROCESO (CPU). PROCESADOR DE OCTAVA GENERACION INTEL CORE I5-I5-8265U DE 4 NUCLEOS/6 MB/DE 16 GHZ A 3.9 GHZ/25 W. MEMORIA: 8 GB DDRA 2400 MHZ (1 X 8 GB) 2 DIMM CRECIMIENTO HASTA 64 GB DDRA 2400 MHZ. DISCO DURO: 1 TB 7200 RPM DE 2.5 SATA. TARJETA DE VIDEO: GRAFICOS INTEGRADOS INTEL UHD GRAPHICS 620. TARJETA DE RED: RED INTEGRADA ETHERNET LAN 10/100/1000. SOFTWARE OFICINA: DEBERA INCLUIR UNA LICENCIA OFFICE HOME & BUSINESS 2019 FPP PC/MAC 32/64 BITS ESPANOL. | 24471.36
I180000220 | 5022 | UNIDAD CENTRAL DE PROCESO (CPU) UNIDAD CENTRAL DE PROCESO (CPU). PROCESADOR DE OCTAVA GENERACION INTEL CORE I5-I5-8265U DE 4 NUCLEOS/6 MB/DE 16 GHZ A 3.9 GHZ/25 W. MEMORIA: 8 GB DDRA 2400 MHZ (1 X 8 GB) 2 DIMM CRECIMIENTO HASTA 64 GB DDRA 2400 MHZ. DISCO DURO: 1 TB 7200 RPM DE 2.5 SATA. TARJETA DE VIDEO: GRAFICOS INTEGRADOS INTEL UHD GRAPHICS 620. TARJETA DE RED: RED INTEGRADA ETHERNET LAN 10/100/1000. SOFTWARE OFICINA: DEBERA INCLUIR UNA LICENCIA OFFICE HOME & BUSINESS 2019 FPP PC/MAC 32/64 BITS ESPANOL. | 24471.36
I180000220 | 5023 | UNIDAD CENTRAL DE PROCESO (CPU) UNIDAD CENTRAL DE PROCESO (CPU). PROCESADOR DE OCTAVA GENERACION INTEL CORE I5-I5-8265U DE 4 NUCLEOS/6 MB/DE 16 GHZ A 3.9 GHZ/25 W. MEMORIA: 8 GB DDRA 2400 MHZ (1 X 8 GB) 2 DIMM CRECIMIENTO HASTA 64 GB DDRA 2400 MHZ. DISCO DURO: 1 TB 7200 RPM DE 2.5 SATA. TARJETA DE VIDEO: GRAFICOS INTEGRADOS INTEL UHD GRAPHICS 620. TARJETA DE RED: RED INTEGRADA ETHERNET LAN 10/100/1000. SOFTWARE OFICINA: DEBERA INCLUIR UNA LICENCIA OFFICE HOME & BUSINESS 2019 FPP PC/MAC 32/64 BITS ESPANOL. | 24471.36
I180000220 | 5024 | UNIDAD CENTRAL DE PROCESO (CPU) UNIDAD CENTRAL DE PROCESO (CPU). PROCESADOR DE OCTAVA GENERACION INTEL CORE I5-I5-8265U DE 4 NUCLEOS/6 MB/DE 16 GHZ A 3.9 GHZ/25 W. MEMORIA: 8 GB DDRA 2400 MHZ (1 X 8 GB) 2 DIMM CRECIMIENTO HASTA 64 GB DDRA 2400 MHZ. DISCO DURO: 1 TB 7200 RPM DE 2.5 SATA. TARJETA DE VIDEO: GRAFICOS INTEGRADOS INTEL UHD GRAPHICS 620. TARJETA DE RED: RED INTEGRADA ETHERNET LAN 10/100/1000. SOFTWARE OFICINA: DEBERA INCLUIR UNA LICENCIA OFFICE HOME & BUSINESS 2019 FPP PC/MAC 32/64 BITS ESPANOL. | 24471.36
I180000220 | 5025 | UNIDAD CENTRAL DE PROCESO (CPU) UNIDAD CENTRAL DE PROCESO (CPU). PROCESADOR DE OCTAVA GENERACION INTEL CORE I5-I5-8265U DE 4 NUCLEOS/6 MB/DE 16 GHZ A 3.9 GHZ/25 W. MEMORIA: 8 GB DDRA 2400 MHZ (1 X 8 GB) 2 DIMM CRECIMIENTO HASTA 64 GB DDRA 2400 MHZ. DISCO DURO: 1 TB 7200 RPM DE 2.5 SATA. TARJETA DE VIDEO: GRAFICOS INTEGRADOS INTEL UHD GRAPHICS 620. TARJETA DE RED: RED INTEGRADA ETHERNET LAN 10/100/1000. SOFTWARE OFICINA: DEBERA INCLUIR UNA LICENCIA OFFICE HOME & BUSINESS 2019 FPP PC/MAC 32/64 BITS ESPANOL. | 24471.36
I180000220 | 5027 | UNIDAD CENTRAL DE PROCESO (CPU) UNIDAD CENTRAL DE PROCESO (CPU). PROCESADOR DE OCTAVA GENERACION INTEL CORE I5-I5-8265U DE 4 NUCLEOS/6 MB/DE 16 GHZ A 3.9 GHZ/25 W. MEMORIA: 8 GB DDRA 2400 MHZ (1 X 8 GB) 2 DIMM CRECIMIENTO HASTA 64 GB DDRA 2400 MHZ. DISCO DURO: 1 TB 7200 RPM DE 2.5 SATA. TARJETA DE VIDEO: GRAFICOS INTEGRADOS INTEL UHD GRAPHICS 620. TARJETA DE RED: RED INTEGRADA ETHERNET LAN 10/100/1000. SOFTWARE OFICINA: DEBERA INCLUIR UNA LICENCIA OFFICE HOME & BUSINESS 2019 FPP PC/MAC 32/64 BITS ESPANOL. | 24471.36
I180000220 | 5029 | UNIDAD CENTRAL DE PROCESO (CPU) UNIDAD CENTRAL DE PROCESO (CPU). PROCESADOR DE OCTAVA GENERACION INTEL CORE I5-I5-8265U DE 4 NUCLEOS/6 MB/DE 16 GHZ A 3.9 GHZ/25 W. MEMORIA: 8 GB DDRA 2400 MHZ (1 X 8 GB) 2 DIMM CRECIMIENTO HASTA 64 GB DDRA 2400 MHZ. DISCO DURO: 1 TB 7200 RPM DE 2.5 SATA. TARJETA DE VIDEO: GRAFICOS INTEGRADOS INTEL UHD GRAPHICS 620. TARJETA DE RED: RED INTEGRADA ETHERNET LAN 10/100/1000. SOFTWARE OFICINA: DEBERA INCLUIR UNA LICENCIA OFFICE HOME & BUSINESS 2019 FPP PC/MAC 32/64 BITS ESPANOL. | 24471.36
I180000220 | 5031 | UNIDAD CENTRAL DE PROCESO (CPU) UNIDAD CENTRAL DE PROCESO (CPU). PROCESADOR DE OCTAVA GENERACION INTEL CORE I5-I5-8265U DE 4 NUCLEOS/6 MB/DE 16 GHZ A 3.9 GHZ/25 W. MEMORIA: 8 GB DDRA 2400 MHZ (1 X 8 GB) 2 DIMM CRECIMIENTO HASTA 64 GB DDRA 2400 MHZ. DISCO DURO: 1 TB 7200 RPM DE 2.5 SATA. TARJETA DE VIDEO: GRAFICOS INTEGRADOS INTEL UHD GRAPHICS 620. TARJETA DE RED: RED INTEGRADA ETHERNET LAN 10/100/1000. SOFTWARE OFICINA: DEBERA INCLUIR UNA LICENCIA OFFICE HOME & BUSINESS 2019 FPP PC/MAC 32/64 BITS ESPANOL. | 24471.36
I180000220 | 5032 | UNIDAD CENTRAL DE PROCESO (CPU) UNIDAD CENTRAL DE PROCESO (CPU). PROCESADOR DE OCTAVA GENERACION INTEL CORE I5-I5-8265U DE 4 NUCLEOS/6 MB/DE 16 GHZ A 3.9 GHZ/25 W. MEMORIA: 8 GB DDRA 2400 MHZ (1 X 8 GB) 2 DIMM CRECIMIENTO HASTA 64 GB DDRA 2400 MHZ. DISCO DURO: 1 TB 7200 RPM DE 2.5 SATA. TARJETA DE VIDEO: GRAFICOS INTEGRADOS INTEL UHD GRAPHICS 620. TARJETA DE RED: RED INTEGRADA ETHERNET LAN 10/100/1000. SOFTWARE OFICINA: DEBERA INCLUIR UNA LICENCIA OFFICE HOME & BUSINESS 2019 FPP PC/MAC 32/64 BITS ESPANOL. | 24471.36
I180000220 | 5034 | UNIDAD CENTRAL DE PROCESO (CPU) UNIDAD CENTRAL DE PROCESO (CPU). PROCESADOR DE OCTAVA GENERACION INTEL CORE I5-I5-8265U DE 4 NUCLEOS/6 MB/DE 16 GHZ A 3.9 GHZ/25 W. MEMORIA: 8 GB DDRA 2400 MHZ (1 X 8 GB) 2 DIMM CRECIMIENTO HASTA 64 GB DDRA 2400 MHZ. DISCO DURO: 1 TB 7200 RPM DE 2.5 SATA. TARJETA DE VIDEO: GRAFICOS INTEGRADOS INTEL UHD GRAPHICS 620. TARJETA DE RED: RED INTEGRADA ETHERNET LAN 10/100/1000. SOFTWARE OFICINA: DEBERA INCLUIR UNA LICENCIA OFFICE HOME & BUSINESS 2019 FPP PC/MAC 32/64 BITS ESPANOL. | 24471.36
I180000220 | 5035 | UNIDAD CENTRAL DE PROCESO (CPU) UNIDAD CENTRAL DE PROCESO (CPU). PROCESADOR DE OCTAVA GENERACION INTEL CORE I5-I5-8265U DE 4 NUCLEOS/6 MB/DE 16 GHZ A 3.9 GHZ/25 W. MEMORIA: 8 GB DDRA 2400 MHZ (1 X 8 GB) 2 DIMM CRECIMIENTO HASTA 64 GB DDRA 2400 MHZ. DISCO DURO: 1 TB 7200 RPM DE 2.5 SATA. TARJETA DE VIDEO: GRAFICOS INTEGRADOS INTEL UHD GRAPHICS 620. TARJETA DE RED: RED INTEGRADA ETHERNET LAN 10/100/1000. SOFTWARE OFICINA: DEBERA INCLUIR UNA LICENCIA OFFICE HOME & BUSINESS 2019 FPP PC/MAC 32/64 BITS ESPANOL. | 24471.36
I180000220 | 5037 | UNIDAD CENTRAL DE PROCESO (CPU) UNIDAD CENTRAL DE PROCESO (CPU). PROCESADOR DE OCTAVA GENERACION INTEL CORE I5-I5-8265U DE 4 NUCLEOS/6 MB/DE 16 GHZ A 3.9 GHZ/25 W. MEMORIA: 8 GB DDRA 2400 MHZ (1 X 8 GB) 2 DIMM CRECIMIENTO HASTA 64 GB DDRA 2400 MHZ. DISCO DURO: 1 TB 7200 RPM DE 2.5 SATA. TARJETA DE VIDEO: GRAFICOS INTEGRADOS INTEL UHD GRAPHICS 620. TARJETA DE RED: RED INTEGRADA ETHERNET LAN 10/100/1000. SOFTWARE OFICINA: DEBERA INCLUIR UNA LICENCIA OFFICE HOME & BUSINESS 2019 FPP PC/MAC 32/64 BITS ESPANOL. | 24471.36
I180000220 | 5038 | UNIDAD CENTRAL DE PROCESO (CPU) UNIDAD CENTRAL DE PROCESO (CPU). PROCESADOR DE OCTAVA GENERACION INTEL CORE I5-I5-8265U DE 4 NUCLEOS/6 MB/DE 16 GHZ A 3.9 GHZ/25 W. MEMORIA: 8 GB DDRA 2400 MHZ (1 X 8 GB) 2 DIMM CRECIMIENTO HASTA 64 GB DDRA 2400 MHZ. DISCO DURO: 1 TB 7200 RPM DE 2.5 SATA. TARJETA DE VIDEO: GRAFICOS INTEGRADOS INTEL UHD GRAPHICS 620. TARJETA DE RED: RED INTEGRADA ETHERNET LAN 10/100/1000. SOFTWARE OFICINA: DEBERA INCLUIR UNA LICENCIA OFFICE HOME & BUSINESS 2019 FPP PC/MAC 32/64 BITS ESPANOL. | 24471.36
I180000220 | 5039 | UNIDAD CENTRAL DE PROCESO (CPU) UNIDAD CENTRAL DE PROCESO (CPU). PROCESADOR DE OCTAVA GENERACION INTEL CORE I5-I5-8265U DE 4 NUCLEOS/6 MB/DE 16 GHZ A 3.9 GHZ/25 W. MEMORIA: 8 GB DDRA 2400 MHZ (1 X 8 GB) 2 DIMM CRECIMIENTO HASTA 64 GB DDRA 2400 MHZ. DISCO DURO: 1 TB 7200 RPM DE 2.5 SATA. TARJETA DE VIDEO: GRAFICOS INTEGRADOS INTEL UHD GRAPHICS 620. TARJETA DE RED: RED INTEGRADA ETHERNET LAN 10/100/1000. SOFTWARE OFICINA: DEBERA INCLUIR UNA LICENCIA OFFICE HOME & BUSINESS 2019 FPP PC/MAC 32/64 BITS ESPANOL. | 24471.36
I180000220 | 5040 | UNIDAD CENTRAL DE PROCESO (CPU) UNIDAD CENTRAL DE PROCESO (CPU). PROCESADOR DE OCTAVA GENERACION INTEL CORE I5-I5-8265U DE 4 NUCLEOS/6 MB/DE 16 GHZ A 3.9 GHZ/25 W. MEMORIA: 8 GB DDRA 2400 MHZ (1 X 8 GB) 2 DIMM CRECIMIENTO HASTA 64 GB DDRA 2400 MHZ. DISCO DURO: 1 TB 7200 RPM DE 2.5 SATA. TARJETA DE VIDEO: GRAFICOS INTEGRADOS INTEL UHD GRAPHICS 620. TARJETA DE RED: RED INTEGRADA ETHERNET LAN 10/100/1000. SOFTWARE OFICINA: DEBERA INCLUIR UNA LICENCIA OFFICE HOME & BUSINESS 2019 FPP PC/MAC 32/64 BITS ESPANOL. | 24471.36
I180000220 | 5041 | UNIDAD CENTRAL DE PROCESO (CPU) UNIDAD CENTRAL DE PROCESO (CPU). PROCESADOR DE OCTAVA GENERACION INTEL CORE I5-I5-8265U DE 4 NUCLEOS/6 MB/DE 16 GHZ A 3.9 GHZ/25 W. MEMORIA: 8 GB DDRA 2400 MHZ (1 X 8 GB) 2 DIMM CRECIMIENTO HASTA 64 GB DDRA 2400 MHZ. DISCO DURO: 1 TB 7200 RPM DE 2.5 SATA. TARJETA DE VIDEO: GRAFICOS INTEGRADOS INTEL UHD GRAPHICS 620. TARJETA DE RED: RED INTEGRADA ETHERNET LAN 10/100/1000. SOFTWARE OFICINA: DEBERA INCLUIR UNA LICENCIA OFFICE HOME & BUSINESS 2019 FPP PC/MAC 32/64 BITS ESPANOL. | 24471.36
I180000220 | 5045 | UNIDAD CENTRAL DE PROCESO (CPU) UNIDAD CENTRAL DE PROCESO (CPU). PROCESADOR DE OCTAVA GENERACION INTEL CORE I5-I5-8265U DE 4 NUCLEOS/6 MB/DE 16 GHZ A 3.9 GHZ/25 W. MEMORIA: 8 GB DDRA 2400 MHZ (1 X 8 GB) 2 DIMM CRECIMIENTO HASTA 64 GB DDRA 2400 MHZ. DISCO DURO: 1 TB 7200 RPM DE 2.5 SATA. TARJETA DE VIDEO: GRAFICOS INTEGRADOS INTEL UHD GRAPHICS 620. TARJETA DE RED: RED INTEGRADA ETHERNET LAN 10/100/1000. SOFTWARE OFICINA: DEBERA INCLUIR UNA LICENCIA OFFICE HOME & BUSINESS 2019 FPP PC/MAC 32/64 BITS ESPANOL. | 24471.36
I180000220 | 5046 | UNIDAD CENTRAL DE PROCESO (CPU) UNIDAD CENTRAL DE PROCESO (CPU). PROCESADOR DE OCTAVA GENERACION INTEL CORE I5-I5-8265U DE 4 NUCLEOS/6 MB/DE 16 GHZ A 3.9 GHZ/25 W. MEMORIA: 8 GB DDRA 2400 MHZ (1 X 8 GB) 2 DIMM CRECIMIENTO HASTA 64 GB DDRA 2400 MHZ. DISCO DURO: 1 TB 7200 RPM DE 2.5 SATA. TARJETA DE VIDEO: GRAFICOS INTEGRADOS INTEL UHD GRAPHICS 620. TARJETA DE RED: RED INTEGRADA ETHERNET LAN 10/100/1000. SOFTWARE OFICINA: DEBERA INCLUIR UNA LICENCIA OFFICE HOME & BUSINESS 2019 FPP PC/MAC 32/64 BITS ESPANOL. | 24471.36
I180000220 | 5047 | UNIDAD CENTRAL DE PROCESO (CPU) UNIDAD CENTRAL DE PROCESO (CPU). PROCESADOR DE OCTAVA GENERACION INTEL CORE I5-I5-8265U DE 4 NUCLEOS/6 MB/DE 16 GHZ A 3.9 GHZ/25 W. MEMORIA: 8 GB DDRA 2400 MHZ (1 X 8 GB) 2 DIMM CRECIMIENTO HASTA 64 GB DDRA 2400 MHZ. DISCO DURO: 1 TB 7200 RPM DE 2.5 SATA. TARJETA DE VIDEO: GRAFICOS INTEGRADOS INTEL UHD GRAPHICS 620. TARJETA DE RED: RED INTEGRADA ETHERNET LAN 10/100/1000. SOFTWARE OFICINA: DEBERA INCLUIR UNA LICENCIA OFFICE HOME & BUSINESS 2019 FPP PC/MAC 32/64 BITS ESPANOL. | 24471.36
I180000220 | 5048 | UNIDAD CENTRAL DE PROCESO (CPU) UNIDAD CENTRAL DE PROCESO (CPU). PROCESADOR DE OCTAVA GENERACION INTEL CORE I5-I5-8265U DE 4 NUCLEOS/6 MB/DE 16 GHZ A 3.9 GHZ/25 W. MEMORIA: 8 GB DDRA 2400 MHZ (1 X 8 GB) 2 DIMM CRECIMIENTO HASTA 64 GB DDRA 2400 MHZ. DISCO DURO: 1 TB 7200 RPM DE 2.5 SATA. TARJETA DE VIDEO: GRAFICOS INTEGRADOS INTEL UHD GRAPHICS 620. TARJETA DE RED: RED INTEGRADA ETHERNET LAN 10/100/1000. SOFTWARE OFICINA: DEBERA INCLUIR UNA LICENCIA OFFICE HOME & BUSINESS 2019 FPP PC/MAC 32/64 BITS ESPANOL. | 24471.36
I180000220 | 5050 | UNIDAD CENTRAL DE PROCESO (CPU) UNIDAD CENTRAL DE PROCESO (CPU). PROCESADOR DE OCTAVA GENERACION INTEL CORE I5-I5-8265U DE 4 NUCLEOS/6 MB/DE 16 GHZ A 3.9 GHZ/25 W. MEMORIA: 8 GB DDRA 2400 MHZ (1 X 8 GB) 2 DIMM CRECIMIENTO HASTA 64 GB DDRA 2400 MHZ. DISCO DURO: 1 TB 7200 RPM DE 2.5 SATA. TARJETA DE VIDEO: GRAFICOS INTEGRADOS INTEL UHD GRAPHICS 620. TARJETA DE RED: RED INTEGRADA ETHERNET LAN 10/100/1000. SOFTWARE OFICINA: DEBERA INCLUIR UNA LICENCIA OFFICE HOME & BUSINESS 2019 FPP PC/MAC 32/64 BITS ESPANOL. | 24471.36
I180000220 | 5052 | UNIDAD CENTRAL DE PROCESO (CPU) UNIDAD CENTRAL DE PROCESO (CPU). PROCESADOR DE OCTAVA GENERACION INTEL CORE I5-I5-8265U DE 4 NUCLEOS/6 MB/DE 16 GHZ A 3.9 GHZ/25 W. MEMORIA: 8 GB DDRA 2400 MHZ (1 X 8 GB) 2 DIMM CRECIMIENTO HASTA 64 GB DDRA 2400 MHZ. DISCO DURO: 1 TB 7200 RPM DE 2.5 SATA. TARJETA DE VIDEO: GRAFICOS INTEGRADOS INTEL UHD GRAPHICS 620. TARJETA DE RED: RED INTEGRADA ETHERNET LAN 10/100/1000. SOFTWARE OFICINA: DEBERA INCLUIR UNA LICENCIA OFFICE HOME & BUSINESS 2019 FPP PC/MAC 32/64 BITS ESPANOL. | 24471.36
I180000220 | 5053 | UNIDAD CENTRAL DE PROCESO (CPU) UNIDAD CENTRAL DE PROCESO (CPU). PROCESADOR DE OCTAVA GENERACION INTEL CORE I5-I5-8265U DE 4 NUCLEOS/6 MB/DE 16 GHZ A 3.9 GHZ/25 W. MEMORIA: 8 GB DDRA 2400 MHZ (1 X 8 GB) 2 DIMM CRECIMIENTO HASTA 64 GB DDRA 2400 MHZ. DISCO DURO: 1 TB 7200 RPM DE 2.5 SATA. TARJETA DE VIDEO: GRAFICOS INTEGRADOS INTEL UHD GRAPHICS 620. TARJETA DE RED: RED INTEGRADA ETHERNET LAN 10/100/1000. SOFTWARE OFICINA: DEBERA INCLUIR UNA LICENCIA OFFICE HOME & BUSINESS 2019 FPP PC/MAC 32/64 BITS ESPANOL. | 24471.36
I180000220 | 5058 | UNIDAD CENTRAL DE PROCESO (CPU) UNIDAD CENTRAL DE PROCESO (CPU). PROCESADOR DE OCTAVA GENERACION INTEL CORE I5-I5-8265U DE 4 NUCLEOS/6 MB/DE 16 GHZ A 3.9 GHZ/25 W. MEMORIA: 8 GB DDRA 2400 MHZ (1 X 8 GB) 2 DIMM CRECIMIENTO HASTA 64 GB DDRA 2400 MHZ. DISCO DURO: 1 TB 7200 RPM DE 2.5 SATA. TARJETA DE VIDEO: GRAFICOS INTEGRADOS INTEL UHD GRAPHICS 620. TARJETA DE RED: RED INTEGRADA ETHERNET LAN 10/100/1000. SOFTWARE OFICINA: DEBERA INCLUIR UNA LICENCIA OFFICE HOME & BUSINESS 2019 FPP PC/MAC 32/64 BITS ESPANOL. | 24471.36
I180000220 | 5060 | UNIDAD CENTRAL DE PROCESO (CPU) UNIDAD CENTRAL DE PROCESO (CPU). PROCESADOR DE OCTAVA GENERACION INTEL CORE I5-I5-8265U DE 4 NUCLEOS/6 MB/DE 16 GHZ A 3.9 GHZ/25 W. MEMORIA: 8 GB DDRA 2400 MHZ (1 X 8 GB) 2 DIMM CRECIMIENTO HASTA 64 GB DDRA 2400 MHZ. DISCO DURO: 1 TB 7200 RPM DE 2.5 SATA. TARJETA DE VIDEO: GRAFICOS INTEGRADOS INTEL UHD GRAPHICS 620. TARJETA DE RED: RED INTEGRADA ETHERNET LAN 10/100/1000. SOFTWARE OFICINA: DEBERA INCLUIR UNA LICENCIA OFFICE HOME & BUSINESS 2019 FPP PC/MAC 32/64 BITS ESPANOL. | 24471.36
I180000220 | 5062 | UNIDAD CENTRAL DE PROCESO (CPU) UNIDAD CENTRAL DE PROCESO (CPU). PROCESADOR DE OCTAVA GENERACION INTEL CORE I5-I5-8265U DE 4 NUCLEOS/6 MB/DE 16 GHZ A 3.9 GHZ/25 W. MEMORIA: 8 GB DDRA 2400 MHZ (1 X 8 GB) 2 DIMM CRECIMIENTO HASTA 64 GB DDRA 2400 MHZ. DISCO DURO: 1 TB 7200 RPM DE 2.5 SATA. TARJETA DE VIDEO: GRAFICOS INTEGRADOS INTEL UHD GRAPHICS 620. TARJETA DE RED: RED INTEGRADA ETHERNET LAN 10/100/1000. SOFTWARE OFICINA: DEBERA INCLUIR UNA LICENCIA OFFICE HOME & BUSINESS 2019 FPP PC/MAC 32/64 BITS ESPANOL. | 24471.36
I180000220 | 5064 | UNIDAD CENTRAL DE PROCESO (CPU) UNIDAD CENTRAL DE PROCESO (CPU). PROCESADOR DE OCTAVA GENERACION INTEL CORE I5-I5-8265U DE 4 NUCLEOS/6 MB/DE 16 GHZ A 3.9 GHZ/25 W. MEMORIA: 8 GB DDRA 2400 MHZ (1 X 8 GB) 2 DIMM CRECIMIENTO HASTA 64 GB DDRA 2400 MHZ. DISCO DURO: 1 TB 7200 RPM DE 2.5 SATA. TARJETA DE VIDEO: GRAFICOS INTEGRADOS INTEL UHD GRAPHICS 620. TARJETA DE RED: RED INTEGRADA ETHERNET LAN 10/100/1000. SOFTWARE OFICINA: DEBERA INCLUIR UNA LICENCIA OFFICE HOME & BUSINESS 2019 FPP PC/MAC 32/64 BITS ESPANOL. | 24471.36
I180000220 | 5066 | UNIDAD CENTRAL DE PROCESO (CPU) UNIDAD CENTRAL DE PROCESO (CPU). PROCESADOR DE OCTAVA GENERACION INTEL CORE I5-I5-8265U DE 4 NUCLEOS/6 MB/DE 16 GHZ A 3.9 GHZ/25 W. MEMORIA: 8 GB DDRA 2400 MHZ (1 X 8 GB) 2 DIMM CRECIMIENTO HASTA 64 GB DDRA 2400 MHZ. DISCO DURO: 1 TB 7200 RPM DE 2.5 SATA. TARJETA DE VIDEO: GRAFICOS INTEGRADOS INTEL UHD GRAPHICS 620. TARJETA DE RED: RED INTEGRADA ETHERNET LAN 10/100/1000. SOFTWARE OFICINA: DEBERA INCLUIR UNA LICENCIA OFFICE HOME & BUSINESS 2019 FPP PC/MAC 32/64 BITS ESPANOL. | 24471.36
I180000220 | 5067 | UNIDAD CENTRAL DE PROCESO (CPU) UNIDAD CENTRAL DE PROCESO (CPU). PROCESADOR DE OCTAVA GENERACION INTEL CORE I5-I5-8265U DE 4 NUCLEOS/6 MB/DE 16 GHZ A 3.9 GHZ/25 W. MEMORIA: 8 GB DDRA 2400 MHZ (1 X 8 GB) 2 DIMM CRECIMIENTO HASTA 64 GB DDRA 2400 MHZ. DISCO DURO: 1 TB 7200 RPM DE 2.5 SATA. TARJETA DE VIDEO: GRAFICOS INTEGRADOS INTEL UHD GRAPHICS 620. TARJETA DE RED: RED INTEGRADA ETHERNET LAN 10/100/1000. SOFTWARE OFICINA: DEBERA INCLUIR UNA LICENCIA OFFICE HOME & BUSINESS 2019 FPP PC/MAC 32/64 BITS ESPANOL. | 24471.36
I180000220 | 5068 | UNIDAD CENTRAL DE PROCESO (CPU) UNIDAD CENTRAL DE PROCESO (CPU). PROCESADOR DE OCTAVA GENERACION INTEL CORE I5-I5-8265U DE 4 NUCLEOS/6 MB/DE 16 GHZ A 3.9 GHZ/25 W. MEMORIA: 8 GB DDRA 2400 MHZ (1 X 8 GB) 2 DIMM CRECIMIENTO HASTA 64 GB DDRA 2400 MHZ. DISCO DURO: 1 TB 7200 RPM DE 2.5 SATA. TARJETA DE VIDEO: GRAFICOS INTEGRADOS INTEL UHD GRAPHICS 620. TARJETA DE RED: RED INTEGRADA ETHERNET LAN 10/100/1000. SOFTWARE OFICINA: DEBERA INCLUIR UNA LICENCIA OFFICE HOME & BUSINESS 2019 FPP PC/MAC 32/64 BITS ESPANOL. | 24471.36
I180000220 | 5069 | UNIDAD CENTRAL DE PROCESO (CPU) UNIDAD CENTRAL DE PROCESO (CPU). PROCESADOR DE OCTAVA GENERACION INTEL CORE I5-I5-8265U DE 4 NUCLEOS/6 MB/DE 16 GHZ A 3.9 GHZ/25 W. MEMORIA: 8 GB DDRA 2400 MHZ (1 X 8 GB) 2 DIMM CRECIMIENTO HASTA 64 GB DDRA 2400 MHZ. DISCO DURO: 1 TB 7200 RPM DE 2.5 SATA. TARJETA DE VIDEO: GRAFICOS INTEGRADOS INTEL UHD GRAPHICS 620. TARJETA DE RED: RED INTEGRADA ETHERNET LAN 10/100/1000. SOFTWARE OFICINA: DEBERA INCLUIR UNA LICENCIA OFFICE HOME & BUSINESS 2019 FPP PC/MAC 32/64 BITS ESPANOL. | 24471.36
I180000220 | 5070 | UNIDAD CENTRAL DE PROCESO (CPU) UNIDAD CENTRAL DE PROCESO (CPU). PROCESADOR DE OCTAVA GENERACION INTEL CORE I5-I5-8265U DE 4 NUCLEOS/6 MB/DE 16 GHZ A 3.9 GHZ/25 W. MEMORIA: 8 GB DDRA 2400 MHZ (1 X 8 GB) 2 DIMM CRECIMIENTO HASTA 64 GB DDRA 2400 MHZ. DISCO DURO: 1 TB 7200 RPM DE 2.5 SATA. TARJETA DE VIDEO: GRAFICOS INTEGRADOS INTEL UHD GRAPHICS 620. TARJETA DE RED: RED INTEGRADA ETHERNET LAN 10/100/1000. SOFTWARE OFICINA: DEBERA INCLUIR UNA LICENCIA OFFICE HOME & BUSINESS 2019 FPP PC/MAC 32/64 BITS ESPANOL. | 24471.36
I180000220 | 5071 | UNIDAD CENTRAL DE PROCESO (CPU) UNIDAD CENTRAL DE PROCESO (CPU). PROCESADOR DE OCTAVA GENERACION INTEL CORE I5-I5-8265U DE 4 NUCLEOS/6 MB/DE 16 GHZ A 3.9 GHZ/25 W. MEMORIA: 8 GB DDRA 2400 MHZ (1 X 8 GB) 2 DIMM CRECIMIENTO HASTA 64 GB DDRA 2400 MHZ. DISCO DURO: 1 TB 7200 RPM DE 2.5 SATA. TARJETA DE VIDEO: GRAFICOS INTEGRADOS INTEL UHD GRAPHICS 620. TARJETA DE RED: RED INTEGRADA ETHERNET LAN 10/100/1000. SOFTWARE OFICINA: DEBERA INCLUIR UNA LICENCIA OFFICE HOME & BUSINESS 2019 FPP PC/MAC 32/64 BITS ESPANOL. | 24471.36
I180000220 | 5072 | UNIDAD CENTRAL DE PROCESO (CPU) UNIDAD CENTRAL DE PROCESO (CPU). PROCESADOR DE OCTAVA GENERACION INTEL CORE I5-I5-8265U DE 4 NUCLEOS/6 MB/DE 16 GHZ A 3.9 GHZ/25 W. MEMORIA: 8 GB DDRA 2400 MHZ (1 X 8 GB) 2 DIMM CRECIMIENTO HASTA 64 GB DDRA 2400 MHZ. DISCO DURO: 1 TB 7200 RPM DE 2.5 SATA. TARJETA DE VIDEO: GRAFICOS INTEGRADOS INTEL UHD GRAPHICS 620. TARJETA DE RED: RED INTEGRADA ETHERNET LAN 10/100/1000. SOFTWARE OFICINA: DEBERA INCLUIR UNA LICENCIA OFFICE HOME & BUSINESS 2019 FPP PC/MAC 32/64 BITS ESPANOL. | 24471.36
I180000220 | 5073 | UNIDAD CENTRAL DE PROCESO (CPU) UNIDAD CENTRAL DE PROCESO (CPU). PROCESADOR DE OCTAVA GENERACION INTEL CORE I5-I5-8265U DE 4 NUCLEOS/6 MB/DE 16 GHZ A 3.9 GHZ/25 W. MEMORIA: 8 GB DDRA 2400 MHZ (1 X 8 GB) 2 DIMM CRECIMIENTO HASTA 64 GB DDRA 2400 MHZ. DISCO DURO: 1 TB 7200 RPM DE 2.5 SATA. TARJETA DE VIDEO: GRAFICOS INTEGRADOS INTEL UHD GRAPHICS 620. TARJETA DE RED: RED INTEGRADA ETHERNET LAN 10/100/1000. SOFTWARE OFICINA: DEBERA INCLUIR UNA LICENCIA OFFICE HOME & BUSINESS 2019 FPP PC/MAC 32/64 BITS ESPANOL. | 24471.36
I180000220 | 5074 | UNIDAD CENTRAL DE PROCESO (CPU) UNIDAD CENTRAL DE PROCESO (CPU). PROCESADOR DE OCTAVA GENERACION INTEL CORE I5-I5-8265U DE 4 NUCLEOS/6 MB/DE 16 GHZ A 3.9 GHZ/25 W. MEMORIA: 8 GB DDRA 2400 MHZ (1 X 8 GB) 2 DIMM CRECIMIENTO HASTA 64 GB DDRA 2400 MHZ. DISCO DURO: 1 TB 7200 RPM DE 2.5 SATA. TARJETA DE VIDEO: GRAFICOS INTEGRADOS INTEL UHD GRAPHICS 620. TARJETA DE RED: RED INTEGRADA ETHERNET LAN 10/100/1000. SOFTWARE OFICINA: DEBERA INCLUIR UNA LICENCIA OFFICE HOME & BUSINESS 2019 FPP PC/MAC 32/64 BITS ESPANOL. | 24471.36
I180000220 | 5075 | UNIDAD CENTRAL DE PROCESO (CPU) UNIDAD CENTRAL DE PROCESO (CPU). PROCESADOR DE OCTAVA GENERACION INTEL CORE I5-I5-8265U DE 4 NUCLEOS/6 MB/DE 16 GHZ A 3.9 GHZ/25 W. MEMORIA: 8 GB DDRA 2400 MHZ (1 X 8 GB) 2 DIMM CRECIMIENTO HASTA 64 GB DDRA 2400 MHZ. DISCO DURO: 1 TB 7200 RPM DE 2.5 SATA. TARJETA DE VIDEO: GRAFICOS INTEGRADOS INTEL UHD GRAPHICS 620. TARJETA DE RED: RED INTEGRADA ETHERNET LAN 10/100/1000. SOFTWARE OFICINA: DEBERA INCLUIR UNA LICENCIA OFFICE HOME & BUSINESS 2019 FPP PC/MAC 32/64 BITS ESPANOL. | 24471.36
I180000220 | 5076 | UNIDAD CENTRAL DE PROCESO (CPU) UNIDAD CENTRAL DE PROCESO (CPU). PROCESADOR DE OCTAVA GENERACION INTEL CORE I5-I5-8265U DE 4 NUCLEOS/6 MB/DE 16 GHZ A 3.9 GHZ/25 W. MEMORIA: 8 GB DDRA 2400 MHZ (1 X 8 GB) 2 DIMM CRECIMIENTO HASTA 64 GB DDRA 2400 MHZ. DISCO DURO: 1 TB 7200 RPM DE 2.5 SATA. TARJETA DE VIDEO: GRAFICOS INTEGRADOS INTEL UHD GRAPHICS 620. TARJETA DE RED: RED INTEGRADA ETHERNET LAN 10/100/1000. SOFTWARE OFICINA: DEBERA INCLUIR UNA LICENCIA OFFICE HOME & BUSINESS 2019 FPP PC/MAC 32/64 BITS ESPANOL. | 24471.36
I180000220 | 5077 | UNIDAD CENTRAL DE PROCESO (CPU) UNIDAD CENTRAL DE PROCESO (CPU). PROCESADOR DE OCTAVA GENERACION INTEL CORE I5-I5-8265U DE 4 NUCLEOS/6 MB/DE 16 GHZ A 3.9 GHZ/25 W. MEMORIA: 8 GB DDRA 2400 MHZ (1 X 8 GB) 2 DIMM CRECIMIENTO HASTA 64 GB DDRA 2400 MHZ. DISCO DURO: 1 TB 7200 RPM DE 2.5 SATA. TARJETA DE VIDEO: GRAFICOS INTEGRADOS INTEL UHD GRAPHICS 620. TARJETA DE RED: RED INTEGRADA ETHERNET LAN 10/100/1000. SOFTWARE OFICINA: DEBERA INCLUIR UNA LICENCIA OFFICE HOME & BUSINESS 2019 FPP PC/MAC 32/64 BITS ESPANOL. | 24471.36
I180000220 | 5078 | UNIDAD CENTRAL DE PROCESO (CPU) UNIDAD CENTRAL DE PROCESO (CPU). PROCESADOR DE OCTAVA GENERACION INTEL CORE I5-I5-8265U DE 4 NUCLEOS/6 MB/DE 16 GHZ A 3.9 GHZ/25 W. MEMORIA: 8 GB DDRA 2400 MHZ (1 X 8 GB) 2 DIMM CRECIMIENTO HASTA 64 GB DDRA 2400 MHZ. DISCO DURO: 1 TB 7200 RPM DE 2.5 SATA. TARJETA DE VIDEO: GRAFICOS INTEGRADOS INTEL UHD GRAPHICS 620. TARJETA DE RED: RED INTEGRADA ETHERNET LAN 10/100/1000. SOFTWARE OFICINA: DEBERA INCLUIR UNA LICENCIA OFFICE HOME & BUSINESS 2019 FPP PC/MAC 32/64 BITS ESPANOL. | 24471.36
I180000220 | 5079 | UNIDAD CENTRAL DE PROCESO (CPU) UNIDAD CENTRAL DE PROCESO (CPU). PROCESADOR DE OCTAVA GENERACION INTEL CORE I5-I5-8265U DE 4 NUCLEOS/6 MB/DE 16 GHZ A 3.9 GHZ/25 W. MEMORIA: 8 GB DDRA 2400 MHZ (1 X 8 GB) 2 DIMM CRECIMIENTO HASTA 64 GB DDRA 2400 MHZ. DISCO DURO: 1 TB 7200 RPM DE 2.5 SATA. TARJETA DE VIDEO: GRAFICOS INTEGRADOS INTEL UHD GRAPHICS 620. TARJETA DE RED: RED INTEGRADA ETHERNET LAN 10/100/1000. SOFTWARE OFICINA: DEBERA INCLUIR UNA LICENCIA OFFICE HOME & BUSINESS 2019 FPP PC/MAC 32/64 BITS ESPANOL. | 24471.36
I180000220 | 5081 | UNIDAD CENTRAL DE PROCESO (CPU) UNIDAD CENTRAL DE PROCESO (CPU). PROCESADOR DE OCTAVA GENERACION INTEL CORE I5-I5-8265U DE 4 NUCLEOS/6 MB/DE 16 GHZ A 3.9 GHZ/25 W. MEMORIA: 8 GB DDRA 2400 MHZ (1 X 8 GB) 2 DIMM CRECIMIENTO HASTA 64 GB DDRA 2400 MHZ. DISCO DURO: 1 TB 7200 RPM DE 2.5 SATA. TARJETA DE VIDEO: GRAFICOS INTEGRADOS INTEL UHD GRAPHICS 620. TARJETA DE RED: RED INTEGRADA ETHERNET LAN 10/100/1000. SOFTWARE OFICINA: DEBERA INCLUIR UNA LICENCIA OFFICE HOME & BUSINESS 2019 FPP PC/MAC 32/64 BITS ESPANOL. | 24471.36
I180000220 | 5082 | UNIDAD CENTRAL DE PROCESO (CPU) UNIDAD CENTRAL DE PROCESO (CPU). PROCESADOR DE OCTAVA GENERACION INTEL CORE I5-I5-8265U DE 4 NUCLEOS/6 MB/DE 16 GHZ A 3.9 GHZ/25 W. MEMORIA: 8 GB DDRA 2400 MHZ (1 X 8 GB) 2 DIMM CRECIMIENTO HASTA 64 GB DDRA 2400 MHZ. DISCO DURO: 1 TB 7200 RPM DE 2.5 SATA. TARJETA DE VIDEO: GRAFICOS INTEGRADOS INTEL UHD GRAPHICS 620. TARJETA DE RED: RED INTEGRADA ETHERNET LAN 10/100/1000. SOFTWARE OFICINA: DEBERA INCLUIR UNA LICENCIA OFFICE HOME & BUSINESS 2019 FPP PC/MAC 32/64 BITS ESPANOL. | 24471.36
I180000220 | 5085 | UNIDAD CENTRAL DE PROCESO (CPU) UNIDAD CENTRAL DE PROCESO (CPU). PROCESADOR DE OCTAVA GENERACION INTEL CORE I5-I5-8265U DE 4 NUCLEOS/6 MB/DE 16 GHZ A 3.9 GHZ/25 W. MEMORIA: 8 GB DDRA 2400 MHZ (1 X 8 GB) 2 DIMM CRECIMIENTO HASTA 64 GB DDRA 2400 MHZ. DISCO DURO: 1 TB 7200 RPM DE 2.5 SATA. TARJETA DE VIDEO: GRAFICOS INTEGRADOS INTEL UHD GRAPHICS 620. TARJETA DE RED: RED INTEGRADA ETHERNET LAN 10/100/1000. SOFTWARE OFICINA: DEBERA INCLUIR UNA LICENCIA OFFICE HOME & BUSINESS 2019 FPP PC/MAC 32/64 BITS ESPANOL. | 24471.36
I180000220 | 5086 | UNIDAD CENTRAL DE PROCESO (CPU) UNIDAD CENTRAL DE PROCESO (CPU). PROCESADOR DE OCTAVA GENERACION INTEL CORE I5-I5-8265U DE 4 NUCLEOS/6 MB/DE 16 GHZ A 3.9 GHZ/25 W. MEMORIA: 8 GB DDRA 2400 MHZ (1 X 8 GB) 2 DIMM CRECIMIENTO HASTA 64 GB DDRA 2400 MHZ. DISCO DURO: 1 TB 7200 RPM DE 2.5 SATA. TARJETA DE VIDEO: GRAFICOS INTEGRADOS INTEL UHD GRAPHICS 620. TARJETA DE RED: RED INTEGRADA ETHERNET LAN 10/100/1000. SOFTWARE OFICINA: DEBERA INCLUIR UNA LICENCIA OFFICE HOME & BUSINESS 2019 FPP PC/MAC 32/64 BITS ESPANOL. | 24471.36
I180000220 | 5087 | UNIDAD CENTRAL DE PROCESO (CPU) UNIDAD CENTRAL DE PROCESO (CPU). PROCESADOR DE OCTAVA GENERACION INTEL CORE I5-I5-8265U DE 4 NUCLEOS/6 MB/DE 16 GHZ A 3.9 GHZ/25 W. MEMORIA: 8 GB DDRA 2400 MHZ (1 X 8 GB) 2 DIMM CRECIMIENTO HASTA 64 GB DDRA 2400 MHZ. DISCO DURO: 1 TB 7200 RPM DE 2.5 SATA. TARJETA DE VIDEO: GRAFICOS INTEGRADOS INTEL UHD GRAPHICS 620. TARJETA DE RED: RED INTEGRADA ETHERNET LAN 10/100/1000. SOFTWARE OFICINA: DEBERA INCLUIR UNA LICENCIA OFFICE HOME & BUSINESS 2019 FPP PC/MAC 32/64 BITS ESPANOL. | 24471.36
I180000220 | 5090 | UNIDAD CENTRAL DE PROCESO (CPU) UNIDAD CENTRAL DE PROCESO (CPU). PROCESADOR DE OCTAVA GENERACION INTEL CORE I5-I5-8265U DE 4 NUCLEOS/6 MB/DE 16 GHZ A 3.9 GHZ/25 W. MEMORIA: 8 GB DDRA 2400 MHZ (1 X 8 GB) 2 DIMM CRECIMIENTO HASTA 64 GB DDRA 2400 MHZ. DISCO DURO: 1 TB 7200 RPM DE 2.5 SATA. TARJETA DE VIDEO: GRAFICOS INTEGRADOS INTEL UHD GRAPHICS 620. TARJETA DE RED: RED INTEGRADA ETHERNET LAN 10/100/1000. SOFTWARE OFICINA: DEBERA INCLUIR UNA LICENCIA OFFICE HOME & BUSINESS 2019 FPP PC/MAC 32/64 BITS ESPANOL. | 24471.36
I180000220 | 5091 | UNIDAD CENTRAL DE PROCESO (CPU) UNIDAD CENTRAL DE PROCESO (CPU). PROCESADOR DE OCTAVA GENERACION INTEL CORE I5-I5-8265U DE 4 NUCLEOS/6 MB/DE 16 GHZ A 3.9 GHZ/25 W. MEMORIA: 8 GB DDRA 2400 MHZ (1 X 8 GB) 2 DIMM CRECIMIENTO HASTA 64 GB DDRA 2400 MHZ. DISCO DURO: 1 TB 7200 RPM DE 2.5 SATA. TARJETA DE VIDEO: GRAFICOS INTEGRADOS INTEL UHD GRAPHICS 620. TARJETA DE RED: RED INTEGRADA ETHERNET LAN 10/100/1000. SOFTWARE OFICINA: DEBERA INCLUIR UNA LICENCIA OFFICE HOME & BUSINESS 2019 FPP PC/MAC 32/64 BITS ESPANOL. | 24471.36
I180000220 | 5092 | UNIDAD CENTRAL DE PROCESO (CPU) UNIDAD CENTRAL DE PROCESO (CPU). PROCESADOR DE OCTAVA GENERACION INTEL CORE I5-I5-8265U DE 4 NUCLEOS/6 MB/DE 16 GHZ A 3.9 GHZ/25 W. MEMORIA: 8 GB DDRA 2400 MHZ (1 X 8 GB) 2 DIMM CRECIMIENTO HASTA 64 GB DDRA 2400 MHZ. DISCO DURO: 1 TB 7200 RPM DE 2.5 SATA. TARJETA DE VIDEO: GRAFICOS INTEGRADOS INTEL UHD GRAPHICS 620. TARJETA DE RED: RED INTEGRADA ETHERNET LAN 10/100/1000. SOFTWARE OFICINA: DEBERA INCLUIR UNA LICENCIA OFFICE HOME & BUSINESS 2019 FPP PC/MAC 32/64 BITS ESPANOL. | 24471.36
I180000220 | 5093 | UNIDAD CENTRAL DE PROCESO (CPU) UNIDAD CENTRAL DE PROCESO (CPU). PROCESADOR DE OCTAVA GENERACION INTEL CORE I5-I5-8265U DE 4 NUCLEOS/6 MB/DE 16 GHZ A 3.9 GHZ/25 W. MEMORIA: 8 GB DDRA 2400 MHZ (1 X 8 GB) 2 DIMM CRECIMIENTO HASTA 64 GB DDRA 2400 MHZ. DISCO DURO: 1 TB 7200 RPM DE 2.5 SATA. TARJETA DE VIDEO: GRAFICOS INTEGRADOS INTEL UHD GRAPHICS 620. TARJETA DE RED: RED INTEGRADA ETHERNET LAN 10/100/1000. SOFTWARE OFICINA: DEBERA INCLUIR UNA LICENCIA OFFICE HOME & BUSINESS 2019 FPP PC/MAC 32/64 BITS ESPANOL. | 24471.36
I180000220 | 5094 | UNIDAD CENTRAL DE PROCESO (CPU) UNIDAD CENTRAL DE PROCESO (CPU). PROCESADOR DE OCTAVA GENERACION INTEL CORE I5-I5-8265U DE 4 NUCLEOS/6 MB/DE 16 GHZ A 3.9 GHZ/25 W. MEMORIA: 8 GB DDRA 2400 MHZ (1 X 8 GB) 2 DIMM CRECIMIENTO HASTA 64 GB DDRA 2400 MHZ. DISCO DURO: 1 TB 7200 RPM DE 2.5 SATA. TARJETA DE VIDEO: GRAFICOS INTEGRADOS INTEL UHD GRAPHICS 620. TARJETA DE RED: RED INTEGRADA ETHERNET LAN 10/100/1000. SOFTWARE OFICINA: DEBERA INCLUIR UNA LICENCIA OFFICE HOME & BUSINESS 2019 FPP PC/MAC 32/64 BITS ESPANOL. | 24471.36
I180000220 | 5096 | UNIDAD CENTRAL DE PROCESO (CPU) UNIDAD CENTRAL DE PROCESO (CPU). PROCESADOR DE OCTAVA GENERACION INTEL CORE I5-I5-8265U DE 4 NUCLEOS/6 MB/DE 16 GHZ A 3.9 GHZ/25 W. MEMORIA: 8 GB DDRA 2400 MHZ (1 X 8 GB) 2 DIMM CRECIMIENTO HASTA 64 GB DDRA 2400 MHZ. DISCO DURO: 1 TB 7200 RPM DE 2.5 SATA. TARJETA DE VIDEO: GRAFICOS INTEGRADOS INTEL UHD GRAPHICS 620. TARJETA DE RED: RED INTEGRADA ETHERNET LAN 10/100/1000. SOFTWARE OFICINA: DEBERA INCLUIR UNA LICENCIA OFFICE HOME & BUSINESS 2019 FPP PC/MAC 32/64 BITS ESPANOL. | 24471.36
I180000220 | 5098 | UNIDAD CENTRAL DE PROCESO (CPU) UNIDAD CENTRAL DE PROCESO (CPU). PROCESADOR DE OCTAVA GENERACION INTEL CORE I5-I5-8265U DE 4 NUCLEOS/6 MB/DE 16 GHZ A 3.9 GHZ/25 W. MEMORIA: 8 GB DDRA 2400 MHZ (1 X 8 GB) 2 DIMM CRECIMIENTO HASTA 64 GB DDRA 2400 MHZ. DISCO DURO: 1 TB 7200 RPM DE 2.5 SATA. TARJETA DE VIDEO: GRAFICOS INTEGRADOS INTEL UHD GRAPHICS 620. TARJETA DE RED: RED INTEGRADA ETHERNET LAN 10/100/1000. SOFTWARE OFICINA: DEBERA INCLUIR UNA LICENCIA OFFICE HOME & BUSINESS 2019 FPP PC/MAC 32/64 BITS ESPANOL. | 24471.36
I180000220 | 5100 | UNIDAD CENTRAL DE PROCESO (CPU) UNIDAD CENTRAL DE PROCESO (CPU). PROCESADOR DE OCTAVA GENERACION INTEL CORE I5-I5-8265U DE 4 NUCLEOS/6 MB/DE 16 GHZ A 3.9 GHZ/25 W. MEMORIA: 8 GB DDRA 2400 MHZ (1 X 8 GB) 2 DIMM CRECIMIENTO HASTA 64 GB DDRA 2400 MHZ. DISCO DURO: 1 TB 7200 RPM DE 2.5 SATA. TARJETA DE VIDEO: GRAFICOS INTEGRADOS INTEL UHD GRAPHICS 620. TARJETA DE RED: RED INTEGRADA ETHERNET LAN 10/100/1000. SOFTWARE OFICINA: DEBERA INCLUIR UNA LICENCIA OFFICE HOME & BUSINESS 2019 FPP PC/MAC 32/64 BITS ESPANOL. | 24471.36
I180000220 | 5102 | UNIDAD CENTRAL DE PROCESO (CPU) UNIDAD CENTRAL DE PROCESO (CPU). PROCESADOR DE OCTAVA GENERACION INTEL CORE I5-I5-8265U DE 4 NUCLEOS/6 MB/DE 16 GHZ A 3.9 GHZ/25 W. MEMORIA: 8 GB DDRA 2400 MHZ (1 X 8 GB) 2 DIMM CRECIMIENTO HASTA 64 GB DDRA 2400 MHZ. DISCO DURO: 1 TB 7200 RPM DE 2.5 SATA. TARJETA DE VIDEO: GRAFICOS INTEGRADOS INTEL UHD GRAPHICS 620. TARJETA DE RED: RED INTEGRADA ETHERNET LAN 10/100/1000. SOFTWARE OFICINA: DEBERA INCLUIR UNA LICENCIA OFFICE HOME & BUSINESS 2019 FPP PC/MAC 32/64 BITS ESPANOL. | 24471.36
I180000220 | 5105 | UNIDAD CENTRAL DE PROCESO (CPU) UNIDAD CENTRAL DE PROCESO (CPU). PROCESADOR DE OCTAVA GENERACION INTEL CORE I5-I5-8265U DE 4 NUCLEOS/6 MB/DE 16 GHZ A 3.9 GHZ/25 W. MEMORIA: 8 GB DDRA 2400 MHZ (1 X 8 GB) 2 DIMM CRECIMIENTO HASTA 64 GB DDRA 2400 MHZ. DISCO DURO: 1 TB 7200 RPM DE 2.5 SATA. TARJETA DE VIDEO: GRAFICOS INTEGRADOS INTEL UHD GRAPHICS 620. TARJETA DE RED: RED INTEGRADA ETHERNET LAN 10/100/1000. SOFTWARE OFICINA: DEBERA INCLUIR UNA LICENCIA OFFICE HOME & BUSINESS 2019 FPP PC/MAC 32/64 BITS ESPANOL. | 24471.36
I180000220 | 5106 | UNIDAD CENTRAL DE PROCESO (CPU) UNIDAD CENTRAL DE PROCESO (CPU). PROCESADOR DE OCTAVA GENERACION INTEL CORE I5-I5-8265U DE 4 NUCLEOS/6 MB/DE 16 GHZ A 3.9 GHZ/25 W. MEMORIA: 8 GB DDRA 2400 MHZ (1 X 8 GB) 2 DIMM CRECIMIENTO HASTA 64 GB DDRA 2400 MHZ. DISCO DURO: 1 TB 7200 RPM DE 2.5 SATA. TARJETA DE VIDEO: GRAFICOS INTEGRADOS INTEL UHD GRAPHICS 620. TARJETA DE RED: RED INTEGRADA ETHERNET LAN 10/100/1000. SOFTWARE OFICINA: DEBERA INCLUIR UNA LICENCIA OFFICE HOME & BUSINESS 2019 FPP PC/MAC 32/64 BITS ESPANOL. | 24471.36
I180000220 | 5109 | UNIDAD CENTRAL DE PROCESO (CPU) UNIDAD CENTRAL DE PROCESO (CPU). PROCESADOR DE OCTAVA GENERACION INTEL CORE I5-I5-8265U DE 4 NUCLEOS/6 MB/DE 16 GHZ A 3.9 GHZ/25 W. MEMORIA: 8 GB DDRA 2400 MHZ (1 X 8 GB) 2 DIMM CRECIMIENTO HASTA 64 GB DDRA 2400 MHZ. DISCO DURO: 1 TB 7200 RPM DE 2.5 SATA. TARJETA DE VIDEO: GRAFICOS INTEGRADOS INTEL UHD GRAPHICS 620. TARJETA DE RED: RED INTEGRADA ETHERNET LAN 10/100/1000. SOFTWARE OFICINA: DEBERA INCLUIR UNA LICENCIA OFFICE HOME & BUSINESS 2019 FPP PC/MAC 32/64 BITS ESPANOL. | 24471.36
I180000220 | 5110 | UNIDAD CENTRAL DE PROCESO (CPU) UNIDAD CENTRAL DE PROCESO (CPU). PROCESADOR DE OCTAVA GENERACION INTEL CORE I5-I5-8265U DE 4 NUCLEOS/6 MB/DE 16 GHZ A 3.9 GHZ/25 W. MEMORIA: 8 GB DDRA 2400 MHZ (1 X 8 GB) 2 DIMM CRECIMIENTO HASTA 64 GB DDRA 2400 MHZ. DISCO DURO: 1 TB 7200 RPM DE 2.5 SATA. TARJETA DE VIDEO: GRAFICOS INTEGRADOS INTEL UHD GRAPHICS 620. TARJETA DE RED: RED INTEGRADA ETHERNET LAN 10/100/1000. SOFTWARE OFICINA: DEBERA INCLUIR UNA LICENCIA OFFICE HOME & BUSINESS 2019 FPP PC/MAC 32/64 BITS ESPANOL. | 24471.36
I180000220 | 5111 | UNIDAD CENTRAL DE PROCESO (CPU) UNIDAD CENTRAL DE PROCESO (CPU). PROCESADOR DE OCTAVA GENERACION INTEL CORE I5-I5-8265U DE 4 NUCLEOS/6 MB/DE 16 GHZ A 3.9 GHZ/25 W. MEMORIA: 8 GB DDRA 2400 MHZ (1 X 8 GB) 2 DIMM CRECIMIENTO HASTA 64 GB DDRA 2400 MHZ. DISCO DURO: 1 TB 7200 RPM DE 2.5 SATA. TARJETA DE VIDEO: GRAFICOS INTEGRADOS INTEL UHD GRAPHICS 620. TARJETA DE RED: RED INTEGRADA ETHERNET LAN 10/100/1000. SOFTWARE OFICINA: DEBERA INCLUIR UNA LICENCIA OFFICE HOME & BUSINESS 2019 FPP PC/MAC 32/64 BITS ESPANOL. | 24471.36
I180000220 | 5112 | UNIDAD CENTRAL DE PROCESO (CPU) UNIDAD CENTRAL DE PROCESO (CPU). PROCESADOR DE OCTAVA GENERACION INTEL CORE I5-I5-8265U DE 4 NUCLEOS/6 MB/DE 16 GHZ A 3.9 GHZ/25 W. MEMORIA: 8 GB DDRA 2400 MHZ (1 X 8 GB) 2 DIMM CRECIMIENTO HASTA 64 GB DDRA 2400 MHZ. DISCO DURO: 1 TB 7200 RPM DE 2.5 SATA. TARJETA DE VIDEO: GRAFICOS INTEGRADOS INTEL UHD GRAPHICS 620. TARJETA DE RED: RED INTEGRADA ETHERNET LAN 10/100/1000. SOFTWARE OFICINA: DEBERA INCLUIR UNA LICENCIA OFFICE HOME & BUSINESS 2019 FPP PC/MAC 32/64 BITS ESPANOL. | 24471.36
I180000220 | 5113 | UNIDAD CENTRAL DE PROCESO (CPU) UNIDAD CENTRAL DE PROCESO (CPU). PROCESADOR DE OCTAVA GENERACION INTEL CORE I5-I5-8265U DE 4 NUCLEOS/6 MB/DE 16 GHZ A 3.9 GHZ/25 W. MEMORIA: 8 GB DDRA 2400 MHZ (1 X 8 GB) 2 DIMM CRECIMIENTO HASTA 64 GB DDRA 2400 MHZ. DISCO DURO: 1 TB 7200 RPM DE 2.5 SATA. TARJETA DE VIDEO: GRAFICOS INTEGRADOS INTEL UHD GRAPHICS 620. TARJETA DE RED: RED INTEGRADA ETHERNET LAN 10/100/1000. SOFTWARE OFICINA: DEBERA INCLUIR UNA LICENCIA OFFICE HOME & BUSINESS 2019 FPP PC/MAC 32/64 BITS ESPANOL. | 24471.36
I180000220 | 5114 | UNIDAD CENTRAL DE PROCESO (CPU) UNIDAD CENTRAL DE PROCESO (CPU). PROCESADOR DE OCTAVA GENERACION INTEL CORE I5-I5-8265U DE 4 NUCLEOS/6 MB/DE 16 GHZ A 3.9 GHZ/25 W. MEMORIA: 8 GB DDRA 2400 MHZ (1 X 8 GB) 2 DIMM CRECIMIENTO HASTA 64 GB DDRA 2400 MHZ. DISCO DURO: 1 TB 7200 RPM DE 2.5 SATA. TARJETA DE VIDEO: GRAFICOS INTEGRADOS INTEL UHD GRAPHICS 620. TARJETA DE RED: RED INTEGRADA ETHERNET LAN 10/100/1000. SOFTWARE OFICINA: DEBERA INCLUIR UNA LICENCIA OFFICE HOME & BUSINESS 2019 FPP PC/MAC 32/64 BITS ESPANOL. | 24471.36
I180000220 | 5115 | UNIDAD CENTRAL DE PROCESO (CPU) UNIDAD CENTRAL DE PROCESO (CPU). PROCESADOR DE OCTAVA GENERACION INTEL CORE I5-I5-8265U DE 4 NUCLEOS/6 MB/DE 16 GHZ A 3.9 GHZ/25 W. MEMORIA: 8 GB DDRA 2400 MHZ (1 X 8 GB) 2 DIMM CRECIMIENTO HASTA 64 GB DDRA 2400 MHZ. DISCO DURO: 1 TB 7200 RPM DE 2.5 SATA. TARJETA DE VIDEO: GRAFICOS INTEGRADOS INTEL UHD GRAPHICS 620. TARJETA DE RED: RED INTEGRADA ETHERNET LAN 10/100/1000. SOFTWARE OFICINA: DEBERA INCLUIR UNA LICENCIA OFFICE HOME & BUSINESS 2019 FPP PC/MAC 32/64 BITS ESPANOL. | 24471.36
I180000220 | 5117 | UNIDAD CENTRAL DE PROCESO (CPU) UNIDAD CENTRAL DE PROCESO (CPU). PROCESADOR DE OCTAVA GENERACION INTEL CORE I5-I5-8265U DE 4 NUCLEOS/6 MB/DE 16 GHZ A 3.9 GHZ/25 W. MEMORIA: 8 GB DDRA 2400 MHZ (1 X 8 GB) 2 DIMM CRECIMIENTO HASTA 64 GB DDRA 2400 MHZ. DISCO DURO: 1 TB 7200 RPM DE 2.5 SATA. TARJETA DE VIDEO: GRAFICOS INTEGRADOS INTEL UHD GRAPHICS 620. TARJETA DE RED: RED INTEGRADA ETHERNET LAN 10/100/1000. SOFTWARE OFICINA: DEBERA INCLUIR UNA LICENCIA OFFICE HOME & BUSINESS 2019 FPP PC/MAC 32/64 BITS ESPANOL. | 24471.36
I180000220 | 5119 | UNIDAD CENTRAL DE PROCESO (CPU) UNIDAD CENTRAL DE PROCESO (CPU). PROCESADOR DE OCTAVA GENERACION INTEL CORE I5-I5-8265U DE 4 NUCLEOS/6 MB/DE 16 GHZ A 3.9 GHZ/25 W. MEMORIA: 8 GB DDRA 2400 MHZ (1 X 8 GB) 2 DIMM CRECIMIENTO HASTA 64 GB DDRA 2400 MHZ. DISCO DURO: 1 TB 7200 RPM DE 2.5 SATA. TARJETA DE VIDEO: GRAFICOS INTEGRADOS INTEL UHD GRAPHICS 620. TARJETA DE RED: RED INTEGRADA ETHERNET LAN 10/100/1000. SOFTWARE OFICINA: DEBERA INCLUIR UNA LICENCIA OFFICE HOME & BUSINESS 2019 FPP PC/MAC 32/64 BITS ESPANOL. | 24471.36
I180000220 | 5120 | UNIDAD CENTRAL DE PROCESO (CPU) UNIDAD CENTRAL DE PROCESO (CPU). PROCESADOR DE OCTAVA GENERACION INTEL CORE I5-I5-8265U DE 4 NUCLEOS/6 MB/DE 16 GHZ A 3.9 GHZ/25 W. MEMORIA: 8 GB DDRA 2400 MHZ (1 X 8 GB) 2 DIMM CRECIMIENTO HASTA 64 GB DDRA 2400 MHZ. DISCO DURO: 1 TB 7200 RPM DE 2.5 SATA. TARJETA DE VIDEO: GRAFICOS INTEGRADOS INTEL UHD GRAPHICS 620. TARJETA DE RED: RED INTEGRADA ETHERNET LAN 10/100/1000. SOFTWARE OFICINA: DEBERA INCLUIR UNA LICENCIA OFFICE HOME & BUSINESS 2019 FPP PC/MAC 32/64 BITS ESPANOL. | 24471.36
I180000220 | 5122 | UNIDAD CENTRAL DE PROCESO (CPU) UNIDAD CENTRAL DE PROCESO (CPU). PROCESADOR DE OCTAVA GENERACION INTEL CORE I5-I5-8265U DE 4 NUCLEOS/6 MB/DE 16 GHZ A 3.9 GHZ/25 W. MEMORIA: 8 GB DDRA 2400 MHZ (1 X 8 GB) 2 DIMM CRECIMIENTO HASTA 64 GB DDRA 2400 MHZ. DISCO DURO: 1 TB 7200 RPM DE 2.5 SATA. TARJETA DE VIDEO: GRAFICOS INTEGRADOS INTEL UHD GRAPHICS 620. TARJETA DE RED: RED INTEGRADA ETHERNET LAN 10/100/1000. SOFTWARE OFICINA: DEBERA INCLUIR UNA LICENCIA OFFICE HOME & BUSINESS 2019 FPP PC/MAC 32/64 BITS ESPANOL. | 24471.36
I180000220 | 5126 | UNIDAD CENTRAL DE PROCESO (CPU) UNIDAD CENTRAL DE PROCESO (CPU). PROCESADOR DE OCTAVA GENERACION INTEL CORE I5-I5-8265U DE 4 NUCLEOS/6 MB/DE 16 GHZ A 3.9 GHZ/25 W. MEMORIA: 8 GB DDRA 2400 MHZ (1 X 8 GB) 2 DIMM CRECIMIENTO HASTA 64 GB DDRA 2400 MHZ. DISCO DURO: 1 TB 7200 RPM DE 2.5 SATA. TARJETA DE VIDEO: GRAFICOS INTEGRADOS INTEL UHD GRAPHICS 620. TARJETA DE RED: RED INTEGRADA ETHERNET LAN 10/100/1000. SOFTWARE OFICINA: DEBERA INCLUIR UNA LICENCIA OFFICE HOME & BUSINESS 2019 FPP PC/MAC 32/64 BITS ESPANOL. | 24471.36
I180000220 | 5127 | UNIDAD CENTRAL DE PROCESO (CPU) UNIDAD CENTRAL DE PROCESO (CPU). PROCESADOR DE OCTAVA GENERACION INTEL CORE I5-I5-8265U DE 4 NUCLEOS/6 MB/DE 16 GHZ A 3.9 GHZ/25 W. MEMORIA: 8 GB DDRA 2400 MHZ (1 X 8 GB) 2 DIMM CRECIMIENTO HASTA 64 GB DDRA 2400 MHZ. DISCO DURO: 1 TB 7200 RPM DE 2.5 SATA. TARJETA DE VIDEO: GRAFICOS INTEGRADOS INTEL UHD GRAPHICS 620. TARJETA DE RED: RED INTEGRADA ETHERNET LAN 10/100/1000. SOFTWARE OFICINA: DEBERA INCLUIR UNA LICENCIA OFFICE HOME & BUSINESS 2019 FPP PC/MAC 32/64 BITS ESPANOL. | 24471.36
I481200010 | 1 | CASA REMOLQUE REMOLQUE DE 1.5 X 3 X 2 MTS | 101824.8
I090000216 | 3385 | ESTUCHE DIAGNOSTICO (JGO. DE) ESTUCHE DE DIAGNOSTICO CON MANGO RECARGABLE DE 3.5V OFTALMOSCOPIO Y OTOSCOPIO CON ESTUCHE RIGIDO COLOR NEGRO. | 7993.56
I090000312 | 2605 | MESA EXPLORACION MESA DE EXPLORACION GINECOLOGICA UNIVERSAL FABRICADA EN LAMINA CALIBRE 22 CON ACABADO ESMALTE COLOR BEIGE CON GABINETE CON 2 PUERTAS CORREDIZAS POSICIONES EN CABECERA Y PIECERA. CON PIERNERAS DE PLASTICO MEDIDA DE LARGO 1.65 X ANCHO 0.55 MTS X ALTO 0.85 MTS. | 6438
I090000312 | 2606 | MESA EXPLORACION MESA DE EXPLORACION GINECOLOGICA UNIVERSAL FABRICADA EN LAMINA CALIBRE 22 CON ACABADO ESMALTE COLOR BEIGE CON GABINETE CON 2 PUERTAS CORREDIZAS POSICIONES EN CABECERA Y PIECERA. CON PIERNERAS DE PLASTICO MEDIDA DE LARGO 1.65 X ANCHO 0.55 MTS X ALTO 0.85 MTS. | 6438
I090000312 | 2607 | MESA EXPLORACION MESA DE EXPLORACION GINECOLOGICA UNIVERSAL FABRICADA EN LAMINA CALIBRE 22 CON ACABADO ESMALTE COLOR BEIGE CON GABINETE CON 2 PUERTAS CORREDIZAS POSICIONES EN CABECERA Y PIECERA. CON PIERNERAS DE PLASTICO MEDIDA DE LARGO 1.65 X ANCHO 0.55 MTS X ALTO 0.85 MTS. | 6438
I090000312 | 2608 | MESA EXPLORACION MESA DE EXPLORACION GINECOLOGICA UNIVERSAL FABRICADA EN LAMINA CALIBRE 22 CON ACABADO ESMALTE COLOR BEIGE CON GABINETE CON 2 PUERTAS CORREDIZAS POSICIONES EN CABECERA Y PIECERA. CON PIERNERAS DE PLASTICO MEDIDA DE LARGO 1.65 X ANCHO 0.55 MTS X ALTO 0.85 MTS. | 6438
I090000312 | 2609 | MESA EXPLORACION MESA DE EXPLORACION GINECOLOGICA UNIVERSAL FABRICADA EN LAMINA CALIBRE 22 CON ACABADO ESMALTE COLOR BEIGE CON GABINETE CON 2 PUERTAS CORREDIZAS POSICIONES EN CABECERA Y PIECERA. CON PIERNERAS DE PLASTICO MEDIDA DE LARGO 1.65 X ANCHO 0.55 MTS X ALTO 0.85 MTS. | 6438
I090000312 | 2610 | MESA EXPLORACION MESA DE EXPLORACION GINECOLOGICA UNIVERSAL FABRICADA EN LAMINA CALIBRE 22 CON ACABADO ESMALTE COLOR BEIGE CON GABINETE CON 2 PUERTAS CORREDIZAS POSICIONES EN CABECERA Y PIECERA. CON PIERNERAS DE PLASTICO MEDIDA DE LARGO 1.65 X ANCHO 0.55 MTS X ALTO 0.85 MTS. | 6438
I090000312 | 2611 | MESA EXPLORACION MESA DE EXPLORACION GINECOLOGICA UNIVERSAL FABRICADA EN LAMINA CALIBRE 22 CON ACABADO ESMALTE COLOR BEIGE CON GABINETE CON 2 PUERTAS CORREDIZAS POSICIONES EN CABECERA Y PIECERA. CON PIERNERAS DE PLASTICO MEDIDA DE LARGO 1.65 X ANCHO 0.55 MTS X ALTO 0.85 MTS. | 6438
I090000312 | 2612 | MESA EXPLORACION MESA DE EXPLORACION GINECOLOGICA UNIVERSAL FABRICADA EN LAMINA CALIBRE 22 CON ACABADO ESMALTE COLOR BEIGE CON GABINETE CON 2 PUERTAS CORREDIZAS POSICIONES EN CABECERA Y PIECERA. CON PIERNERAS DE PLASTICO MEDIDA DE LARGO 1.65 X ANCHO 0.55 MTS X ALTO 0.85 MTS. | 6438
I090000312 | 2613 | MESA EXPLORACION MESA DE EXPLORACION GINECOLOGICA UNIVERSAL FABRICADA EN LAMINA CALIBRE 22 CON ACABADO ESMALTE COLOR BEIGE CON GABINETE CON 2 PUERTAS CORREDIZAS POSICIONES EN CABECERA Y PIECERA. CON PIERNERAS DE PLASTICO MEDIDA DE LARGO 1.65 X ANCHO 0.55 MTS X ALTO 0.85 MTS. | 6438
I090000312 | 2614 | MESA EXPLORACION MESA DE EXPLORACION GINECOLOGICA UNIVERSAL FABRICADA EN LAMINA CALIBRE 22 CON ACABADO ESMALTE COLOR BEIGE CON GABINETE CON 2 PUERTAS CORREDIZAS POSICIONES EN CABECERA Y PIECERA. CON PIERNERAS DE PLASTICO MEDIDA DE LARGO 1.65 X ANCHO 0.55 MTS X ALTO 0.85 MTS. | 6438
I090000312 | 2615 | MESA EXPLORACION MESA DE EXPLORACION GINECOLOGICA UNIVERSAL FABRICADA EN LAMINA CALIBRE 22 CON ACABADO ESMALTE COLOR BEIGE CON GABINETE CON 2 PUERTAS CORREDIZAS POSICIONES EN CABECERA Y PIECERA. CON PIERNERAS DE PLASTICO MEDIDA DE LARGO 1.65 X ANCHO 0.55 MTS X ALTO 0.85 MTS. | 6438
I090000312 | 2616 | MESA EXPLORACION MESA DE EXPLORACION GINECOLOGICA UNIVERSAL FABRICADA EN LAMINA CALIBRE 22 CON ACABADO ESMALTE COLOR BEIGE CON GABINETE CON 2 PUERTAS CORREDIZAS POSICIONES EN CABECERA Y PIECERA. CON PIERNERAS DE PLASTICO MEDIDA DE LARGO 1.65 X ANCHO 0.55 MTS X ALTO 0.85 MTS. | 6438
I090000312 | 2617 | MESA EXPLORACION MESA DE EXPLORACION GINECOLOGICA UNIVERSAL FABRICADA EN LAMINA CALIBRE 22 CON ACABADO ESMALTE COLOR BEIGE CON GABINETE CON 2 PUERTAS CORREDIZAS POSICIONES EN CABECERA Y PIECERA. CON PIERNERAS DE PLASTICO MEDIDA DE LARGO 1.65 X ANCHO 0.55 MTS X ALTO 0.85 MTS. | 6438
I090000312 | 2618 | MESA EXPLORACION MESA DE EXPLORACION GINECOLOGICA UNIVERSAL FABRICADA EN LAMINA CALIBRE 22 CON ACABADO ESMALTE COLOR BEIGE CON GABINETE CON 2 PUERTAS CORREDIZAS POSICIONES EN CABECERA Y PIECERA. CON PIERNERAS DE PLASTICO MEDIDA DE LARGO 1.65 X ANCHO 0.55 MTS X ALTO 0.85 MTS. | 6438
I090000312 | 2619 | MESA EXPLORACION MESA DE EXPLORACION GINECOLOGICA UNIVERSAL FABRICADA EN LAMINA CALIBRE 22 CON ACABADO ESMALTE COLOR BEIGE CON GABINETE CON 2 PUERTAS CORREDIZAS POSICIONES EN CABECERA Y PIECERA. CON PIERNERAS DE PLASTICO MEDIDA DE LARGO 1.65 X ANCHO 0.55 MTS X ALTO 0.85 MTS. | 6438
I090906934 | 294 | COMPRESOR PARA UNIDAD DENTAL COMPRESOR DENTAL (1HP LIBRE DE ACEITE CON FLUJO CONSTANTE DE ENCENDIDO AUTOMATICO CON LLAVE DE PURGA MANUAL POTENCIA DE 750VA FLUJO DE AIRE 152L/M NIVEL RUIDO 53DB). | 7540
I180000162 | 3334 | IMPRESORA LASSER IMPRESORA B/N 29 PPM DUPLEX. USB 2.0 ETHERNET WIFI. | 7099.2
I180000162 | 3335 | IMPRESORA LASSER IMPRESORA B/N 29 PPM DUPLEX. USB 2.0 ETHERNET WIFI. | 7099.2
I180000162 | 3336 | IMPRESORA LASSER IMPRESORA B/N 29 PPM DUPLEX. USB 2.0 ETHERNET WIFI. | 7099.2
I180000162 | 3337 | IMPRESORA LASSER IMPRESORA B/N 29 PPM DUPLEX. USB 2.0 ETHERNET WIFI. | 7099.2
I180000162 | 3338 | IMPRESORA LASSER IMPRESORA B/N 29 PPM DUPLEX. USB 2.0 ETHERNET WIFI. | 7099.2
I450400120 | 4655 | ESCRITORIO ESCRITORIO METALICO 120 X 0.75 X 0.75 MTS. CON 1 PEDESTAL DERECHO METALICO COLOR ARENA CUBIERTA DE MADERA AGLOMERADA DE 2.8 CM ESPESOR DE MELAMINA DE BAJA PRESION EN COLOR ENGLISH OAK. PEDESTAL DE 41.4 CM X 47.8 CM X 58 CM FABRICADO A BASE DE LAMINA ROLADA EN CALIBRE 22 CON REFUERZOS TROQUELADOS PARA RECEPCION DE CORREDERAS SENCILLAS CALIBRE 18. GAVETA PAPELERA DE 8 CM X 34.3 X 55.5 CM FABRICADO A BASE DE LAMINA ROLADA EN FRIO CALIBRE 22. FALDON FRONTAL DE 48 CM X 111 CM Y 143 CM FABRICADO A BASE DE LAMINA ROLADA EN FRIO CALIBRE 22. GAVETA DE ARCHIVO 16.7 CM X 34.3 CM X 55.5 CM FABRICADO A BASE DE LAMINA ROLADA EN FRIO CALIBRE 22. PATAS CUADRADAS CALIBRE 18. CUENTA CON REGATON Y TORNILLO NIVELADOR FABRICADO EN POLIPROPILENO DE ALTO IMPACTO. SEPARADORES DE 12 CM X 35.5 CM. FABRICADO A BASE DE LAMINA ROLADA EN FRIO CALIBRE: 22 CON PREPARACION DE GUIAS INTEGRADAS EN PUNTAS PARA ENSAMBLE POR GRAVEDAD EN CALIBRE 18. CAJA LAPICERA | 6948.4
I090000198 | 544 | ESTERILIZADORES EQUIPO ESTERILIZADOR DE AIRE CALIENTE PARA INSTRUMENTAL QUE NO RESISTE HUMEDAD Y PRESION. EQUIPO PORTATIL EN GABINETE. OPERACION MANUAL. GENERADOR DE AIRE CALIENTE POR MEDIOS ELECTRICOS. CAMARA HORIZONTAL DE 40 X 20 X 20 CM. CON PUERTA DE APERTURA MANUAL. TEMPERATURA DE CAMARA AJUSTABLE DE 121° A 180° C. CRONORRUPTOR PARA EL TIEMPO DE ESTERILIZACION. INSTALACION: CORRIENTE ELECTRICA 120 V/60 HZ CONTACTO POLARIZADO. | 7992.4
I090000198 | 545 | ESTERILIZADORES EQUIPO ESTERILIZADOR DE AIRE CALIENTE PARA INSTRUMENTAL QUE NO RESISTE HUMEDAD Y PRESION. EQUIPO PORTATIL EN GABINETE. OPERACION MANUAL. GENERADOR DE AIRE CALIENTE POR MEDIOS ELECTRICOS. CAMARA HORIZONTAL DE 40 X 20 X 20 CM. CON PUERTA DE APERTURA MANUAL. TEMPERATURA DE CAMARA AJUSTABLE DE 121° A 180° C. CRONORRUPTOR PARA EL TIEMPO DE ESTERILIZACION. INSTALACION: CORRIENTE ELECTRICA 120 V/60 HZ CONTACTO POLARIZADO. | 7992.4
I450400146 | 836 | GABINETE UNIVERSAL DISPENSADOR DE CONDONES DE PARED. MONTADO EN CAJA MEDIDOR DE ACERO CASCO TRANSPARENTE TAPA DE ACERO CUBIERTO DE COLECTOR CON ANTIROBO DE LA ESTRUCTURA PARA EL USO DE LOS SERVICIOS AMIGABLES. DESCRIPCION TECNICA: MAQUINA EXPENDEDORA DE CONDONES GABINETE CON CAPACIDAD DE 50 CONDONES MEDIDAS: 47CM DE ALTO X 27 CM DE ANCHO X 17 CM DE FONDO. GABINETE DE LAMINA DE ACERO CALIBRE 18 MAQUINA MECANICA SIN NECESIDAD DE ENERGIA ELECTRICA MECANISMO DE VALIDACION QUE NO REQUIERA USO DE MONEDAS. CHAPA DE SEGURIDAD BANCARIA PARA LA PUERTA CON SU JUEGO DE 2 LLAVES VENTANA DE POLICARBONATO RESISTENTE PARA VERIFICAR LA EXISTENCIA DEL PRODUCTO. | 6496
I150200524 | 191 | VIDEOPROYECTOR PROYECTOR DLP 4000 LUMENES WXGA (1280 X 800) VGA/HDMI ADAPTADOR INALAMBRICO LAN TV. | 14906
I150200524 | 192 | VIDEOPROYECTOR PROYECTOR DLP 4000 LUMENES WXGA (1280 X 800) VGA/HDMI ADAPTADOR INALAMBRICO LAN TV. | 14906
I150200524 | 193 | VIDEOPROYECTOR PROYECTOR DLP 4000 LUMENES WXGA (1280 X 800) VGA/HDMI ADAPTADOR INALAMBRICO LAN TV. | 14906
I150200524 | 194 | VIDEOPROYECTOR PROYECTOR DLP 4000 LUMENES WXGA (1280 X 800) VGA/HDMI ADAPTADOR INALAMBRICO LAN TV. | 14906
I150200524 | 195 | VIDEOPROYECTOR PROYECTOR DLP 4000 LUMENES WXGA (1280 X 800) VGA/HDMI ADAPTADOR INALAMBRICO LAN TV. | 14906
I150200524 | 196 | VIDEOPROYECTOR PROYECTOR DLP 4000 LUMENES WXGA (1280 X 800) VGA/HDMI ADAPTADOR INALAMBRICO LAN TV. | 14906
I090000198 | 565 | ESTERILIZADORES ESTERILIZADOR DE CALOR SECO. | 6997.58
I090000198 | 566 | ESTERILIZADORES ESTERILIZADOR DE CALOR SECO. | 6997.58
I450600280 | 2407 | VITRINA VITRINA SENCILL FABRICADA ENLAMINA CAL 24 ESMALTADA COLOR BEIGE DIMENSIONES 156X 60 X 39 CMS ENFRENTE TIENE UNA PUERTA DE VIDRIO CON MARCO DE LAMINA Y CHAPA UN CAJO Y UNA PUERTA DE LAMINA CON JALADERA EMUTIDA EN LA PARTE INFERIOR INCLUYE 2 ENTREPANOS DE VIDRIO EL TERMINADO SE REALIZA ENPINTURA ACRILICA CON EQ DE ALTA PRESION | 7366
I450600280 | 2408 | VITRINA VITRINA SENCILL FABRICADA ENLAMINA CAL 24 ESMALTADA COLOR BEIGE DIMENSIONES 156X 60 X 39 CMS ENFRENTE TIENE UNA PUERTA DE VIDRIO CON MARCO DE LAMINA Y CHAPA UN CAJO Y UNA PUERTA DE LAMINA CON JALADERA EMUTIDA EN LA PARTE INFERIOR INCLUYE 2 ENTREPANOS DE VIDRIO EL TERMINADO SE REALIZA ENPINTURA ACRILICA CON EQ DE ALTA PRESION | 7366
I450600280 | 2409 | VITRINA VITRINA SENCILL FABRICADA ENLAMINA CAL 24 ESMALTADA COLOR BEIGE DIMENSIONES 156X 60 X 39 CMS ENFRENTE TIENE UNA PUERTA DE VIDRIO CON MARCO DE LAMINA Y CHAPA UN CAJO Y UNA PUERTA DE LAMINA CON JALADERA EMUTIDA EN LA PARTE INFERIOR INCLUYE 2 ENTREPANOS DE VIDRIO EL TERMINADO SE REALIZA ENPINTURA ACRILICA CON EQ DE ALTA PRESION | 7366
I450600280 | 2410 | VITRINA VITRINA SENCILL FABRICADA ENLAMINA CAL 24 ESMALTADA COLOR BEIGE DIMENSIONES 156X 60 X 39 CMS ENFRENTE TIENE UNA PUERTA DE VIDRIO CON MARCO DE LAMINA Y CHAPA UN CAJO Y UNA PUERTA DE LAMINA CON JALADERA EMUTIDA EN LA PARTE INFERIOR INCLUYE 2 ENTREPANOS DE VIDRIO EL TERMINADO SE REALIZA ENPINTURA ACRILICA CON EQ DE ALTA PRESION | 7366
I450600280 | 2411 | VITRINA VITRINA SENCILL FABRICADA ENLAMINA CAL 24 ESMALTADA COLOR BEIGE DIMENSIONES 156X 60 X 39 CMS ENFRENTE TIENE UNA PUERTA DE VIDRIO CON MARCO DE LAMINA Y CHAPA UN CAJO Y UNA PUERTA DE LAMINA CON JALADERA EMUTIDA EN LA PARTE INFERIOR INCLUYE 2 ENTREPANOS DE VIDRIO EL TERMINADO SE REALIZA ENPINTURA ACRILICA CON EQ DE ALTA PRESION | 7366
I450600280 | 2412 | VITRINA VITRINA SENCILL FABRICADA ENLAMINA CAL 24 ESMALTADA COLOR BEIGE DIMENSIONES 156X 60 X 39 CMS ENFRENTE TIENE UNA PUERTA DE VIDRIO CON MARCO DE LAMINA Y CHAPA UN CAJO Y UNA PUERTA DE LAMINA CON JALADERA EMUTIDA EN LA PARTE INFERIOR INCLUYE 2 ENTREPANOS DE VIDRIO EL TERMINADO SE REALIZA ENPINTURA ACRILICA CON EQ DE ALTA PRESION | 7366
I450600280 | 2413 | VITRINA VITRINA SENCILL FABRICADA ENLAMINA CAL 24 ESMALTADA COLOR BEIGE DIMENSIONES 156X 60 X 39 CMS ENFRENTE TIENE UNA PUERTA DE VIDRIO CON MARCO DE LAMINA Y CHAPA UN CAJO Y UNA PUERTA DE LAMINA CON JALADERA EMUTIDA EN LA PARTE INFERIOR INCLUYE 2 ENTREPANOS DE VIDRIO EL TERMINADO SE REALIZA ENPINTURA ACRILICA CON EQ DE ALTA PRESION | 7366
I450600280 | 2414 | VITRINA VITRINA SENCILL FABRICADA ENLAMINA CAL 24 ESMALTADA COLOR BEIGE DIMENSIONES 156X 60 X 39 CMS ENFRENTE TIENE UNA PUERTA DE VIDRIO CON MARCO DE LAMINA Y CHAPA UN CAJO Y UNA PUERTA DE LAMINA CON JALADERA EMUTIDA EN LA PARTE INFERIOR INCLUYE 2 ENTREPANOS DE VIDRIO EL TERMINADO SE REALIZA ENPINTURA ACRILICA CON EQ DE ALTA PRESION | 7366
I450600280 | 2415 | VITRINA VITRINA SENCILL FABRICADA ENLAMINA CAL 24 ESMALTADA COLOR BEIGE DIMENSIONES 156X 60 X 39 CMS ENFRENTE TIENE UNA PUERTA DE VIDRIO CON MARCO DE LAMINA Y CHAPA UN CAJO Y UNA PUERTA DE LAMINA CON JALADERA EMUTIDA EN LA PARTE INFERIOR INCLUYE 2 ENTREPANOS DE VIDRIO EL TERMINADO SE REALIZA ENPINTURA ACRILICA CON EQ DE ALTA PRESION | 7366
I450600280 | 2416 | VITRINA VITRINA SENCILL FABRICADA ENLAMINA CAL 24 ESMALTADA COLOR BEIGE DIMENSIONES 156X 60 X 39 CMS ENFRENTE TIENE UNA PUERTA DE VIDRIO CON MARCO DE LAMINA Y CHAPA UN CAJO Y UNA PUERTA DE LAMINA CON JALADERA EMUTIDA EN LA PARTE INFERIOR INCLUYE 2 ENTREPANOS DE VIDRIO EL TERMINADO SE REALIZA ENPINTURA ACRILICA CON EQ DE ALTA PRESION | 7366
I450600280 | 2417 | VITRINA VITRINA SENCILL FABRICADA ENLAMINA CAL 24 ESMALTADA COLOR BEIGE DIMENSIONES 156X 60 X 39 CMS ENFRENTE TIENE UNA PUERTA DE VIDRIO CON MARCO DE LAMINA Y CHAPA UN CAJO Y UNA PUERTA DE LAMINA CON JALADERA EMUTIDA EN LA PARTE INFERIOR INCLUYE 2 ENTREPANOS DE VIDRIO EL TERMINADO SE REALIZA ENPINTURA ACRILICA CON EQ DE ALTA PRESION | 7366
I450600280 | 2418 | VITRINA VITRINA SENCILL FABRICADA ENLAMINA CAL 24 ESMALTADA COLOR BEIGE DIMENSIONES 156X 60 X 39 CMS ENFRENTE TIENE UNA PUERTA DE VIDRIO CON MARCO DE LAMINA Y CHAPA UN CAJO Y UNA PUERTA DE LAMINA CON JALADERA EMUTIDA EN LA PARTE INFERIOR INCLUYE 2 ENTREPANOS DE VIDRIO EL TERMINADO SE REALIZA ENPINTURA ACRILICA CON EQ DE ALTA PRESION | 7366
I450600280 | 2419 | VITRINA VITRINA SENCILL FABRICADA ENLAMINA CAL 24 ESMALTADA COLOR BEIGE DIMENSIONES 156X 60 X 39 CMS ENFRENTE TIENE UNA PUERTA DE VIDRIO CON MARCO DE LAMINA Y CHAPA UN CAJO Y UNA PUERTA DE LAMINA CON JALADERA EMUTIDA EN LA PARTE INFERIOR INCLUYE 2 ENTREPANOS DE VIDRIO EL TERMINADO SE REALIZA ENPINTURA ACRILICA CON EQ DE ALTA PRESION | 7366
I450600280 | 2420 | VITRINA VITRINA SENCILL FABRICADA ENLAMINA CAL 24 ESMALTADA COLOR BEIGE DIMENSIONES 156X 60 X 39 CMS ENFRENTE TIENE UNA PUERTA DE VIDRIO CON MARCO DE LAMINA Y CHAPA UN CAJO Y UNA PUERTA DE LAMINA CON JALADERA EMUTIDA EN LA PARTE INFERIOR INCLUYE 2 ENTREPANOS DE VIDRIO EL TERMINADO SE REALIZA ENPINTURA ACRILICA CON EQ DE ALTA PRESION | 7366
I450600280 | 2421 | VITRINA VITRINA SENCILL FABRICADA ENLAMINA CAL 24 ESMALTADA COLOR BEIGE DIMENSIONES 156X 60 X 39 CMS ENFRENTE TIENE UNA PUERTA DE VIDRIO CON MARCO DE LAMINA Y CHAPA UN CAJO Y UNA PUERTA DE LAMINA CON JALADERA EMUTIDA EN LA PARTE INFERIOR INCLUYE 2 ENTREPANOS DE VIDRIO EL TERMINADO SE REALIZA ENPINTURA ACRILICA CON EQ DE ALTA PRESION | 7366
I450400016 | 4817 | ARCHIVERO DE METAL ARCHIVERO COLOR BEIGE | 7540
I450400016 | 4818 | ARCHIVERO DE METAL ARCHIVERO COLOR BEIGE | 7540
I450400016 | 4819 | ARCHIVERO DE METAL ARCHIVERO COLOR BEIGE | 7540
I450400016 | 4820 | ARCHIVERO DE METAL ARCHIVERO COLOR BEIGE | 7540
I450400320 | 6324 | SILLON SILLON EJECUTIVO RESPALDO CON CABECERA MECANISMO EJECUTIVO BRAZOS DE POLIPROPILENO AJUSTABLES BASE CROMADA DE 5 PUNTAS CON RODAJA PARA DESPLAZAMIENTO RESPALDO EN MALLA Y TAPIZ EN ASIENTO EN TELA MESH NEGRO CON HULE ESPUMA INYECTADA. COLOR NEGRO . | 7424
I450400320 | 6325 | SILLON SILLON EJECUTIVO RESPALDO CON CABECERA MECANISMO EJECUTIVO BRAZOS DE POLIPROPILENO AJUSTABLES BASE CROMADA DE 5 PUNTAS CON RODAJA PARA DESPLAZAMIENTO RESPALDO EN MALLA Y TAPIZ EN ASIENTO EN TELA MESH NEGRO CON HULE ESPUMA INYECTADA. COLOR NEGRO . | 7424
I450400320 | 6326 | SILLON SILLON EJECUTIVO RESPALDO CON CABECERA MECANISMO EJECUTIVO BRAZOS DE POLIPROPILENO AJUSTABLES BASE CROMADA DE 5 PUNTAS CON RODAJA PARA DESPLAZAMIENTO RESPALDO EN MALLA Y TAPIZ EN ASIENTO EN TELA MESH NEGRO CON HULE ESPUMA INYECTADA. COLOR NEGRO . | 7424
I450400320 | 6327 | SILLON SILLON EJECUTIVO RESPALDO CON CABECERA MECANISMO EJECUTIVO BRAZOS DE POLIPROPILENO AJUSTABLES BASE CROMADA DE 5 PUNTAS CON RODAJA PARA DESPLAZAMIENTO RESPALDO EN MALLA Y TAPIZ EN ASIENTO EN TELA MESH NEGRO CON HULE ESPUMA INYECTADA. COLOR NEGRO . | 7424
I450400146 | 849 | GABINETE UNIVERSAL GABINETE UNIVERSAL DISPENSADOR DE CONDONES DE PARED MONTAD EN CAJA MEDIDOR DE ACERO CASCO TRANSPARENTE | 6960
I450400146 | 850 | GABINETE UNIVERSAL GABINETE UNIVERSAL DISPENSADOR DE CONDONES DE PARED MONTAD EN CAJA MEDIDOR DE ACERO CASCO TRANSPARENTE | 6960
I090906934 | 317 | COMPRESOR PARA UNIDAD DENTAL COMPRESOR DE AIRE MEDIC AIR 4 HP 1 ETAPA LIBRE DE ACEITE CON TANQUE DE 130 LITROS 116 PSI. GARANTIA DE 1 ANO | 60320
I090906934 | 318 | COMPRESOR PARA UNIDAD DENTAL COMPRESOR DE AIRE MEDIC AIR 4 HP 1 ETAPA LIBRE DE ACEITE CON TANQUE DE 130 LITROS 116 PSI. GARANTIA DE 1 ANO | 60320
I090906934 | 319 | COMPRESOR PARA UNIDAD DENTAL COMPRESOR DE AIRE MEDIC AIR 4 HP 1 ETAPA LIBRE DE ACEITE CON TANQUE DE 130 LITROS 116 PSI. GARANTIA DE 1 ANO | 60320
I090906934 | 320 | COMPRESOR PARA UNIDAD DENTAL COMPRESOR DE AIRE MEDIC AIR 4 HP 1 ETAPA LIBRE DE ACEITE CON TANQUE DE 130 LITROS 116 PSI. GARANTIA DE 1 ANO | 60320
I090000216 | 3602 | ESTUCHE DIAGNOSTICO (JGO. DE) ESTUCHE DIAGNOSTICO | 8760.32
I090000216 | 3603 | ESTUCHE DIAGNOSTICO (JGO. DE) ESTUCHE DIAGNOSTICO | 8760.32
I090000216 | 3604 | ESTUCHE DIAGNOSTICO (JGO. DE) ESTUCHE DIAGNOSTICO | 8760.32
I090000216 | 3605 | ESTUCHE DIAGNOSTICO (JGO. DE) ESTUCHE DIAGNOSTICO | 8760.32
I090000216 | 3606 | ESTUCHE DIAGNOSTICO (JGO. DE) ESTUCHE DIAGNOSTICO | 8760.32
I090000312 | 2857 | MESA EXPLORACION MESA EXPLORACION | 8867.04
I090000312 | 2858 | MESA EXPLORACION MESA EXPLORACION | 8867.04
I090000312 | 2859 | MESA EXPLORACION MESA EXPLORACION | 8867.04
I090000324 | 343 | MESA PEDIATRICA MESA PEDIATRICA | 7769.68
I450600218 | 2291 | REFRIGERADOR (COCINA) FRIGOBAR CON CAPACIDAD DE 4.5 PIES CUBICOS. CARACTERISTICAS: 2 PARRILLAS DE VIDRIO 1 RACK PARA 6 DE LATAS 3 ANAQUELES EN PUERTA LUZ INTERIOR 1 CAJON DE FRUTAS Y VERDURAS ESPACIO DE CONGELADOR SISTEMA DE ENFRIAMENTO MANUAL COLOR SILVER MEDIDAS APROXIMADAS: 85 X 55 X 58 CM. DEL PRODUCTO. GARANTIA DE 1 ANO CONTRA DEFECTOS DE FABRICA | 7864.8
I450600218 | 2293 | REFRIGERADOR (COCINA) FRIGOBAR CON CAPACIDAD DE 4.5 PIES CUBICOS. CARACTERISTICAS: 2 PARRILLAS DE VIDRIO 1 RACK PARA 6 DE LATAS 3 ANAQUELES EN PUERTA LUZ INTERIOR 1 CAJON DE FRUTAS Y VERDURAS ESPACIO DE CONGELADOR SISTEMA DE ENFRIAMENTO MANUAL COLOR SILVER MEDIDAS APROXIMADAS: 85 X 55 X 58 CM. DEL PRODUCTO. GARANTIA DE 1 ANO CONTRA DEFECTOS DE FABRICA | 7864.8
I450600218 | 2295 | REFRIGERADOR (COCINA) FRIGOBAR CON CAPACIDAD DE 4.5 PIES CUBICOS. CARACTERISTICAS: 2 PARRILLAS DE VIDRIO 1 RACK PARA 6 DE LATAS 3 ANAQUELES EN PUERTA LUZ INTERIOR 1 CAJON DE FRUTAS Y VERDURAS ESPACIO DE CONGELADOR SISTEMA DE ENFRIAMENTO MANUAL COLOR SILVER MEDIDAS APROXIMADAS: 85 X 55 X 58 CM. DEL PRODUCTO. GARANTIA DE 1 ANO CONTRA DEFECTOS DE FABRICA | 7864.8
I450600218 | 2344 | REFRIGERADOR (COCINA) REFIGERADOR CAPACIDAD DE 7 PIES CUBICOS. CARACTERISTICAS: 2 CHAROLAS AJUSTABLES DE CRISTAL TEMPLADO 1 RACK PARA HUEVOS CONTROL DE TEMPERATURA AMPLIO CAJON DE FRUTAS Y LEGUMBRES CONGELADOR INDEPENDIENTE CAPACIDAD DE 176 LITROS REFIGERANTE R600A GARANTIA: 1 ANP CONTRA DEFECTOS DE FABRICACION. SERIE: 1B0176Z0399JBBDHJE200036 | 7482
I450600218 | 2345 | REFRIGERADOR (COCINA) REFIGERADOR CAPACIDAD DE 7 PIES CUBICOS. CARACTERISTICAS: 2 CHAROLAS AJUSTABLES DE CRISTAL TEMPLADO 1 RACK PARA HUEVOS CONTROL DE TEMPERATURA AMPLIO CAJON DE FRUTAS Y LEGUMBRES CONGELADOR INDEPENDIENTE CAPACIDAD DE 176 LITROS REFIGERANTE R600A GARANTIA: 1 ANP CONTRA DEFECTOS DE FABRICACION. SERIE: 1B0176Z0399JBBDHJE20099 | 7482
I450600218 | 2347 | REFRIGERADOR (COCINA) REFIGERADOR CAPACIDAD DE 7 PIES CUBICOS. CARACTERISTICAS: 2 CHAROLAS AJUSTABLES DE CRISTAL TEMPLADO 1 RACK PARA HUEVOS CONTROL DE TEMPERATURA AMPLIO CAJON DE FRUTAS Y LEGUMBRES CONGELADOR INDEPENDIENTE CAPACIDAD DE 176 LITROS REFIGERANTE R600A GARANTIA: 1 ANP CONTRA DEFECTOS DE FABRICACION. SERIE: 1B0176Z0399JBBDHJE20860 | 7482
I450600218 | 2350 | REFRIGERADOR (COCINA) REFIGERADOR CAPACIDAD DE 7 PIES CUBICOS. CARACTERISTICAS: 2 CHAROLAS AJUSTABLES DE CRISTAL TEMPLADO 1 RACK PARA HUEVOS CONTROL DE TEMPERATURA AMPLIO CAJON DE FRUTAS Y LEGUMBRES CONGELADOR INDEPENDIENTE CAPACIDAD DE 176 LITROS REFIGERANTE R600A GARANTIA: 1 ANP CONTRA DEFECTOS DE FABRICACION. SERIE: 1B0176Z0399JBB8QQE71406 | 7482
I450600218 | 2357 | REFRIGERADOR (COCINA) REFIGERADOR CAPACIDAD DE 7 PIES CUBICOS. CARACTERISTICAS: 2 CHAROLAS AJUSTABLES DE CRISTAL TEMPLADO 1 RACK PARA HUEVOS CONTROL DE TEMPERATURA AMPLIO CAJON DE FRUTAS Y LEGUMBRES CONGELADOR INDEPENDIENTE CAPACIDAD DE 176 LITROS REFIGERANTE R600A GARANTIA: 1 ANP CONTRA DEFECTOS DE FABRICACION. SERIE: 1B0176Z0399JBB8QQE71807 | 7482
I450600218 | 2358 | REFRIGERADOR (COCINA) REFIGERADOR CAPACIDAD DE 7 PIES CUBICOS. CARACTERISTICAS: 2 CHAROLAS AJUSTABLES DE CRISTAL TEMPLADO 1 RACK PARA HUEVOS CONTROL DE TEMPERATURA AMPLIO CAJON DE FRUTAS Y LEGUMBRES CONGELADOR INDEPENDIENTE CAPACIDAD DE 176 LITROS REFIGERANTE R600A GARANTIA: 1 ANP CONTRA DEFECTOS DE FABRICACION. SERIE: 1B0176Z0399JBB8QQE71808 | 7482
I450600218 | 2359 | REFRIGERADOR (COCINA) REFIGERADOR CAPACIDAD DE 7 PIES CUBICOS. CARACTERISTICAS: 2 CHAROLAS AJUSTABLES DE CRISTAL TEMPLADO 1 RACK PARA HUEVOS CONTROL DE TEMPERATURA AMPLIO CAJON DE FRUTAS Y LEGUMBRES CONGELADOR INDEPENDIENTE CAPACIDAD DE 176 LITROS REFIGERANTE R600A GARANTIA: 1 ANP CONTRA DEFECTOS DE FABRICACION. SERIE: 1B0176Z0399JBB8QQE71822 | 7482
I450600218 | 2361 | REFRIGERADOR (COCINA) REFIGERADOR CAPACIDAD DE 7 PIES CUBICOS. CARACTERISTICAS: 2 CHAROLAS AJUSTABLES DE CRISTAL TEMPLADO 1 RACK PARA HUEVOS CONTROL DE TEMPERATURA AMPLIO CAJON DE FRUTAS Y LEGUMBRES CONGELADOR INDEPENDIENTE CAPACIDAD DE 176 LITROS REFIGERANTE R600A GARANTIA: 1 ANP CONTRA DEFECTOS DE FABRICACION. SERIE: 1B0176Z0399JBB8QQE71959 | 7482
I450600218 | 2365 | REFRIGERADOR (COCINA) REFIGERADOR CAPACIDAD DE 7 PIES CUBICOS. CARACTERISTICAS: 2 CHAROLAS AJUSTABLES DE CRISTAL TEMPLADO 1 RACK PARA HUEVOS CONTROL DE TEMPERATURA AMPLIO CAJON DE FRUTAS Y LEGUMBRES CONGELADOR INDEPENDIENTE CAPACIDAD DE 176 LITROS REFIGERANTE R600A GARANTIA: 1 ANP CONTRA DEFECTOS DE FABRICACION. SERIE: 1B0176Z0399JBB8QQE72547 | 7482
I450600218 | 2367 | REFRIGERADOR (COCINA) REFIGERADOR CAPACIDAD DE 7 PIES CUBICOS. CARACTERISTICAS: 2 CHAROLAS AJUSTABLES DE CRISTAL TEMPLADO 1 RACK PARA HUEVOS CONTROL DE TEMPERATURA AMPLIO CAJON DE FRUTAS Y LEGUMBRES CONGELADOR INDEPENDIENTE CAPACIDAD DE 176 LITROS REFIGERANTE R600A GARANTIA: 1 ANP CONTRA DEFECTOS DE FABRICACION. SERIE: 1B0176Z0399JBB8QQE70233 | 7482
I180000066 | 2349 | MINICOMPUTADORA LAPTOP 35.6CM 14HD 1366X768 INTEL CORE I5 11A GENERACION I5 1135G7QUAD CORE 2.40GHZ-8GB RAM 256GB SSD WINDOWS 10 PRO | 21999.4
I180000066 | 2350 | MINICOMPUTADORA LAPTOP 35.6CM 14HD 1366X768 INTEL CORE I5 11A GENERACION I5 1135G7QUAD CORE 2.40GHZ-8GB RAM 256GB SSD WINDOWS 10 PRO | 21999.4
I180000066 | 2356 | MINICOMPUTADORA LAPTOP 35.6CM 14HD 1366X768 INTEL CORE I5 11A GENERACION I5 1135G7QUAD CORE 2.40GHZ-8GB RAM 256GB SSD WINDOWS 10 PRO | 21999.4
I180000230 | 474 | COMPUTADORA TIPO TABLET PROSESADOR UNISOC T610 SISTEMA OPERATIVO ANDROID 11 ALMACENAMIENTO 32 GB MEMORIA RAM 3 GB PANTALLA 10.1 CONECTIVIDAD WIFI BLUETOOTH 5.0 WWAN 4G LTE. INCLUYE FUNDA PROTECTORA DE USO RUDO CON CORREA Y GIRO DE 360°. GARANTIA DE UN ANO POR PARTE DEL FABRICANTE. | 7192
I180000230 | 475 | COMPUTADORA TIPO TABLET PROSESADOR UNISOC T610 SISTEMA OPERATIVO ANDROID 11 ALMACENAMIENTO 32 GB MEMORIA RAM 3 GB PANTALLA 10.1 CONECTIVIDAD WIFI BLUETOOTH 5.0 WWAN 4G LTE. INCLUYE FUNDA PROTECTORA DE USO RUDO CON CORREA Y GIRO DE 360°. GARANTIA DE UN ANO POR PARTE DEL FABRICANTE. | 7192
I180000230 | 476 | COMPUTADORA TIPO TABLET PROSESADOR UNISOC T610 SISTEMA OPERATIVO ANDROID 11 ALMACENAMIENTO 32 GB MEMORIA RAM 3 GB PANTALLA 10.1 CONECTIVIDAD WIFI BLUETOOTH 5.0 WWAN 4G LTE. INCLUYE FUNDA PROTECTORA DE USO RUDO CON CORREA Y GIRO DE 360°. GARANTIA DE UN ANO POR PARTE DEL FABRICANTE. | 7192
I180000230 | 477 | COMPUTADORA TIPO TABLET PROSESADOR UNISOC T610 SISTEMA OPERATIVO ANDROID 11 ALMACENAMIENTO 32 GB MEMORIA RAM 3 GB PANTALLA 10.1 CONECTIVIDAD WIFI BLUETOOTH 5.0 WWAN 4G LTE. INCLUYE FUNDA PROTECTORA DE USO RUDO CON CORREA Y GIRO DE 360°. GARANTIA DE UN ANO POR PARTE DEL FABRICANTE. | 7192
I180000230 | 478 | COMPUTADORA TIPO TABLET PROSESADOR UNISOC T610 SISTEMA OPERATIVO ANDROID 11 ALMACENAMIENTO 32 GB MEMORIA RAM 3 GB PANTALLA 10.1 CONECTIVIDAD WIFI BLUETOOTH 5.0 WWAN 4G LTE. INCLUYE FUNDA PROTECTORA DE USO RUDO CON CORREA Y GIRO DE 360°. GARANTIA DE UN ANO POR PARTE DEL FABRICANTE. | 7192
I180000230 | 479 | COMPUTADORA TIPO TABLET PROSESADOR UNISOC T610 SISTEMA OPERATIVO ANDROID 11 ALMACENAMIENTO 32 GB MEMORIA RAM 3 GB PANTALLA 10.1 CONECTIVIDAD WIFI BLUETOOTH 5.0 WWAN 4G LTE. INCLUYE FUNDA PROTECTORA DE USO RUDO CON CORREA Y GIRO DE 360°. GARANTIA DE UN ANO POR PARTE DEL FABRICANTE. | 7192
I180000230 | 480 | COMPUTADORA TIPO TABLET PROSESADOR UNISOC T610 SISTEMA OPERATIVO ANDROID 11 ALMACENAMIENTO 32 GB MEMORIA RAM 3 GB PANTALLA 10.1 CONECTIVIDAD WIFI BLUETOOTH 5.0 WWAN 4G LTE. INCLUYE FUNDA PROTECTORA DE USO RUDO CON CORREA Y GIRO DE 360°. GARANTIA DE UN ANO POR PARTE DEL FABRICANTE. | 7192
I180000230 | 481 | COMPUTADORA TIPO TABLET PROSESADOR UNISOC T610 SISTEMA OPERATIVO ANDROID 11 ALMACENAMIENTO 32 GB MEMORIA RAM 3 GB PANTALLA 10.1 CONECTIVIDAD WIFI BLUETOOTH 5.0 WWAN 4G LTE. INCLUYE FUNDA PROTECTORA DE USO RUDO CON CORREA Y GIRO DE 360°. GARANTIA DE UN ANO POR PARTE DEL FABRICANTE. | 7192
I180000230 | 482 | COMPUTADORA TIPO TABLET PROSESADOR UNISOC T610 SISTEMA OPERATIVO ANDROID 11 ALMACENAMIENTO 32 GB MEMORIA RAM 3 GB PANTALLA 10.1 CONECTIVIDAD WIFI BLUETOOTH 5.0 WWAN 4G LTE. INCLUYE FUNDA PROTECTORA DE USO RUDO CON CORREA Y GIRO DE 360°. GARANTIA DE UN ANO POR PARTE DEL FABRICANTE. | 7192
I180000230 | 483 | COMPUTADORA TIPO TABLET PROSESADOR UNISOC T610 SISTEMA OPERATIVO ANDROID 11 ALMACENAMIENTO 32 GB MEMORIA RAM 3 GB PANTALLA 10.1 CONECTIVIDAD WIFI BLUETOOTH 5.0 WWAN 4G LTE. INCLUYE FUNDA PROTECTORA DE USO RUDO CON CORREA Y GIRO DE 360°. GARANTIA DE UN ANO POR PARTE DEL FABRICANTE. | 7192
I180000230 | 484 | COMPUTADORA TIPO TABLET PROSESADOR UNISOC T610 SISTEMA OPERATIVO ANDROID 11 ALMACENAMIENTO 32 GB MEMORIA RAM 3 GB PANTALLA 10.1 CONECTIVIDAD WIFI BLUETOOTH 5.0 WWAN 4G LTE. INCLUYE FUNDA PROTECTORA DE USO RUDO CON CORREA Y GIRO DE 360°. GARANTIA DE UN ANO POR PARTE DEL FABRICANTE. | 7192
I180000230 | 485 | COMPUTADORA TIPO TABLET PROSESADOR UNISOC T610 SISTEMA OPERATIVO ANDROID 11 ALMACENAMIENTO 32 GB MEMORIA RAM 3 GB PANTALLA 10.1 CONECTIVIDAD WIFI BLUETOOTH 5.0 WWAN 4G LTE. INCLUYE FUNDA PROTECTORA DE USO RUDO CON CORREA Y GIRO DE 360°. GARANTIA DE UN ANO POR PARTE DEL FABRICANTE. | 7192
I090000186 | 232 | EQUIPO ELECTROCARDIOGRAFO EQUIPO ELECTROCARDIOGRAFO DE TRES CANALES PANTALLA LCD A COLOR IMPRESORA TERMICA INTERNA VELOCIDAD DE GRAFICOS DE 5/25/50 MM/S CON CONFIGURACION DE DERIVACION ESTANDAR Y CABRERA ALIMENTACION DE RED O BATERIA. SUMINISTRO DE ENERGIA DE CORRIENTE ALTERNA (CA) UNIVERSAL: 100 A 240 VCA 50 A 60 HZ 0.5 A (230 V) Y 0.75 A (115). BATERIA RECARGABLE CON 4 HRS DE FUNCIONAMIENTO CONTINUO SIN IMPRESION. FILTRO MIOGRAMA: LP 25 LP 40 O LP 150 HZ U OFF (250 HZ) FILTRO CA: 50 O 60 H. REGISTRO SIMULTANEO DE 12 DERIVACIONES. MEMORIA PARA 100 ECG EN FORMATO PDF. EXPORTACION AUTOMATICA DE PDF A MEMORIA USB. FORMATO DE PAPEL TERMICO: PLEGADO EN Z. 70*80 MM O ROLLO. | 41180
I090000186 | 243 | EQUIPO ELECTROCARDIOGRAFO EQUIPO ELECTROCARDIOGRAFO DE TRES CANALES PANTALLA LCD A COLOR IMPRESORA TERMICA INTERNA VELOCIDAD DE GRAFICOS DE 5/25/50 MM/S CON CONFIGURACION DE DERIVACION ESTANDAR Y CABRERA ALIMENTACION DE RED O BATERIA. SUMINISTRO DE ENERGIA DE CORRIENTE ALTERNA (CA) UNIVERSAL: 100 A 240 VCA 50 A 60 HZ 0.5 A (230 V) Y 0.75 A (115). BATERIA RECARGABLE CON 4 HRS DE FUNCIONAMIENTO CONTINUO SIN IMPRESION. FILTRO MIOGRAMA: LP 25 LP 40 O LP 150 HZ U OFF (250 HZ) FILTRO CA: 50 O 60 H. REGISTRO SIMULTANEO DE 12 DERIVACIONES. MEMORIA PARA 100 ECG EN FORMATO PDF. EXPORTACION AUTOMATICA DE PDF A MEMORIA USB. FORMATO DE PAPEL TERMICO: PLEGADO EN Z. 70*80 MM O ROLLO. | 41180
I060200282 | 754 | ESTERILIZADOR O AUTOCLAVE ESTERILIZADOR | 21112
I060200282 | 755 | ESTERILIZADOR O AUTOCLAVE ESTERILIZADOR | 21112
I060200282 | 756 | ESTERILIZADOR O AUTOCLAVE ESTERILIZADOR | 21112
I060200282 | 757 | ESTERILIZADOR O AUTOCLAVE ESTERILIZADOR | 21112
I060200016 | 115 | AGITADOR ROTATORIO TUBOS AGITADOR TOTATORIO PARA TUBOS | 8781.2
I090000466 | 263 | CARRO PARA MEDICAMENTOS CARRO PARA MEDICAMENTOS CARRO ROJO PARA EMERGENCIAS MODELO: CAR002 MARCA: ESGO N/S: NO APLICA | 20843.54
I090906934 | 324 | COMPRESOR PARA UNIDAD DENTAL COMPRESOR PARA UNIDAD DENTAL NS3B1224X36440 COMPRESOR SILENCIOSO LIBRE DE ACEITE DE 1HP Y TANQUE DE 24 LITROS MODELO SP94002 MARCA SPRAYIT | 8932
I090000216 | 3697 | ESTUCHE DIAGNOSTICO (JGO. DE) ESTUCHE DE DIAGNOSTICO RECARGABLE HALOGENO 3.5 V OFTALMO ESTANDAR OTOSCOPIO 25020 MANGO CONVERTIBLE INCLUYE FOCO OFTALMOSCOPIO HALOGENO 3.5 V Y FOCO OFTALMOSCOPIO HALOGENO 2.5 V MARCA: WELCH ALLYN CODIGO: 97150-C | 12758.32
I090000216 | 3698 | ESTUCHE DIAGNOSTICO (JGO. DE) ESTUCHE DE DIAGNOSTICO RECARGABLE HALOGENO 3.5 V OFTALMO ESTANDAR OTOSCOPIO 25020 MANGO CONVERTIBLE INCLUYE FOCO OFTALMOSCOPIO HALOGENO 3.5 V Y FOCO OFTALMOSCOPIO HALOGENO 2.5 V MARCA: WELCH ALLYN CODIGO: 97150-C | 12758.32
I450400002 | 5463 | ACONDICIONADOR AIRE SUMINISTRO DE EQUIPO MINI SPLIT 1 TONELADA 220 VOLTS FRIO/CALOR MARCA: MIRAGE MODELO: INVERTER X32 GARANTIA 1 ANO EN EUQIPO DE CLIMATIZACION POR DANO DE FABRICACION SERIE CONDENSADOR: CWC121E44082301118 | 16332.8
I450400002 | 5464 | ACONDICIONADOR AIRE SUMINISTRO DE EQUIPO MINI SPLIT 1 TONELADA 220 VOLTS FRIO/CALOR MARCA: MIRAGE MODELO: INVERTER X32 GARANTIA 1 ANO EN EUQIPO DE CLIMATIZACION POR DANO DE FABRICACION SERIE CONDENSADOR: CWC121E44082301147 | 16332.8
I450400002 | 5465 | ACONDICIONADOR AIRE SUMINISTRO DE EQUIPO MINI SPLIT 1 TONELADA 220 VOLTS FRIO/CALOR MARCA: MIRAGE MODELO: INVERTER X32 GARANTIA 1 ANO EN EUQIPO DE CLIMATIZACION POR DANO DE FABRICACION SERIE CONDENSADOR: CWC121E44082300992 | 16332.8
I450400002 | 5466 | ACONDICIONADOR AIRE SUMINISTRO DE EQUIPO MINI SPLIT 1 TONELADA 220 VOLTS FRIO/CALOR MARCA: MIRAGE MODELO: INVERTER X32 GARANTIA 1 ANO EN EUQIPO DE CLIMATIZACION POR DANO DE FABRICACION SERIE CONDENSADOR: CWC121E44082301388 | 16332.8
I450400002 | 5467 | ACONDICIONADOR AIRE SUMINISTRO DE EQUIPO MINI SPLIT 1 TONELADA 220 VOLTS FRIO/CALOR MARCA: MIRAGE MODELO: INVERTER X32 GARANTIA 1 ANO EN EUQIPO DE CLIMATIZACION POR DANO DE FABRICACION SERIE CONDENSADOR: CWC121E44082301865 | 16332.8
I450400002 | 5468 | ACONDICIONADOR AIRE SUMINISTRO DE EQUIPO MINI SPLIT 1 TONELADA 220 VOLTS FRIO/CALOR MARCA: MIRAGE MODELO: INVERTER X32 GARANTIA 1 ANO EN EUQIPO DE CLIMATIZACION POR DANO DE FABRICACION SERIE CONDENSADOR: CWC121E44082301159 | 16332.8
I450400002 | 5469 | ACONDICIONADOR AIRE SUMINISTRO DE EQUIPO MINI SPLIT 1 TONELADA 220 VOLTS FRIO/CALOR MARCA: MIRAGE MODELO: INVERTER X32 GARANTIA 1 ANO EN EUQIPO DE CLIMATIZACION POR DANO DE FABRICACION SERIE CONDENSADOR: CWC121E44082302322 | 16332.8
I450400002 | 5470 | ACONDICIONADOR AIRE SUMINISTRO DE EQUIPO MINI SPLIT 1 TONELADA 220 VOLTS FRIO/CALOR MARCA: MIRAGE MODELO: INVERTER X32 GARANTIA 1 ANO EN EUQIPO DE CLIMATIZACION POR DANO DE FABRICACION SERIE CONDENSADOR: CWC121E44082300574 | 16332.8
I450400002 | 5471 | ACONDICIONADOR AIRE SUMINISTRO DE EQUIPO MINI SPLIT 1 TONELADA 220 VOLTS FRIO/CALOR MARCA: MIRAGE MODELO: INVERTER X32 GARANTIA 1 ANO EN EUQIPO DE CLIMATIZACION POR DANO DE FABRICACION SERIE CONDENSADOR: CWC121E44082301678 | 16332.8
I450400002 | 5472 | ACONDICIONADOR AIRE SUMINISTRO DE EQUIPO MINI SPLIT 1 TONELADA 220 VOLTS FRIO/CALOR MARCA: MIRAGE MODELO: INVERTER X32 GARANTIA 1 ANO EN EUQIPO DE CLIMATIZACION POR DANO DE FABRICACION SERIE CONDENSADOR: CWC121E44082301684 | 16332.8
I180000064 | 589 | MICRO-COMPUTADORA EN CONV.A MINITORREPROCESADOR 800 MHZ. (SE DIO DE BAJA EL MONITOR EL DIA 10 DE ENERO DEL 2011) | 12305
I450400016 | 3150 | ARCHIVERO DE METAL 4 GAVETAS CON CAJA FUERTE EN UNA GAVETA CON CERRADURA Y PORTAETIQUETAS | 4025
I180000218 | 1611 | MONITOR MONITOR LCD DE 15 EN COLOR NEGRO | 4935.8
I450400002 | 1839 | ACONDICIONADOR AIRE CLIMA CENTRAL TIPO PAQUETE DE 25 TONELADAS DE REFRIJERACION CALEFACCION ELECTRICA 220 VOLTS. TRIJASICA INSTALADO EN EL AUDITORIO DE LA JURISDICCION COLOR BEIGE | 511750
I150200524 | 91 | VIDEOPROYECTOR PROYECTOR COLOR NEGRO 2500 LUMENS DLP SVGA CON MALETIN | 11310
I360000034 | 489 | RACKS RACKVERTICAL DE 20 ESPACIOS CON ACCESORIOS MARCA OPTIMO | 12064
I150200220 | 2 | MEZCLADORA MEZCLADORA AUTOMATICA PARA 18 MIC CLEAR ONE CONVERGE SR 1212 | 30740
I450400010 | 47 | HORNO DE MICROONDAS HORNO D EMICROONDAS GABINETE NEGRO CON FRENTE EN ACERO INOXIDABLE DE 1.4 PIES CUBICOS DE CAPACIDAD | 3430.12
I090000726 | 25 | ESCUPIDERA ESCUPIDERA CALENTADOR DE AGUA PARA LLENA VASO ESCUPIDERA DE CRISTAL TEMPLADO ABATIBLE Y DESMONTABLE PARA SU FACIL LIMPIEZA REJILLA PARA RETENCION DE SODIOS BRAZO AUXILIAR PARA ASISTENTE COLOR BLANCO | 9280
I150200222 | 39 | MICROFONO MICROFONO DE PODIUM ALAMBRICO MX412/S CUELLO DE GANSO DE 12. | 4640
I150200248 | 94 | PANTALLA PROYECTOR PANTALLA PROYECTOR ELECTICA . DE 150. | 17999.72
I450400002 | 2379 | ACONDICIONADOR AIRE ACONDICIONADOR AIRE DE 1 1/2 TONELADA. COLOR BLANCO. CONDENSADOR: CNC181B15061101506 | 11600
I450600218 | 1894 | REFRIGERADOR (COCINA) REFRIGERADOR COCINA COLOR PLATA DE 16 PIES CUBICOS JALADERAS INTEGRADAS CONTROLES MECANICOS INTERNOS LUZ INTERIOR 2 PARRILLADAS DE CRISTAL TEMPLADO 2 CAJONES TRANSPARENTES 2 ANAQUELES TRANSPARENTES AJUSTABLES 1 BARANDILLA. CONGELADOR 1 PARRILLA DE PLASTICO 2 BARANDILLAS. DIMENSIONES 1.76 X 71.6 X .85 MTS. GARANTIA DE 1 ANO. | 14801.6
I450600116 | 446 | ESTUFA COCINA (GAS O ELECTRICA) PARRILLA PARA 4 QUEMADORES COLOR ACERO INOXIDABLE | 2750
I150200662 | 12 | TELEVISOR PANTALLA LED DE 60 SMART TV FULL HD RESOLUCION 1920 X 1080 PROPORCION DIMENCIONAL 16.9 ANGULO DE VISION (H/V) 178°/178° | 27271.6
I450400228 | 1194 | MESA MESA CUADRADA CON BASE EN ACERO INOX. MEDIDAS .70 X .70 CM COLOR PLATA | 3654
I450400228 | 1196 | MESA MESA CUADRADA CON BASE EN ACERO INOX. MEDIDAS .70 X .70 CM COLOR PLATA | 3654
I450400228 | 1197 | MESA MESA CUADRADA CON BASE EN ACERO INOX. MEDIDAS .70 X .70 CM COLOR PLATA | 3654
I450400228 | 1198 | MESA MESA CUADRADA CON BASE EN ACERO INOX. MEDIDAS .70 X .70 CM COLOR PLATA | 3654
I450400228 | 1199 | MESA MESA CUADRADA CON BASE EN ACERO INOX. MEDIDAS .70 X .70 CM COLOR PLATA | 3654
I450400228 | 1200 | MESA MESA CUADRADA CON BASE EN ACERO INOX. MEDIDAS .70 X .70 CM COLOR PLATA | 3654
I450400228 | 1201 | MESA MESA CUADRADA CON BASE EN ACERO INOX. MEDIDAS .70 X .70 CM COLOR PLATA | 3654
I450400228 | 1203 | MESA MESA CUADRADA CON BASE EN ACERO INOX. MEDIDAS .70 X .70 CM COLOR PLATA | 3654
I450400002 | 2817 | ACONDICIONADOR AIRE MINISPLIT 3 TONELADAS FRIO/CALOR COLOR BLANCO SERIE DEL CONDENSADOR CXC361T8031400764 | 32480
I450400002 | 2818 | ACONDICIONADOR AIRE MINISPLIT 3 TONELADAS FRIO/CALOR COLOR BLANCO SERIE DEL CONDENSADOR CXC361T8031400742 | 32480
I180000252 | 90 | COMPUTADORA TODO EN UNO (ALL IN ONE) PROCESADOR INTEL CORE I5 MEMORIAS MEMORIA RAM DE 8 GB DISCO DURO DE 500 GB PANTALLA DE 21 PUNTO 5 PULGADAS | 26359.06
I180000252 | 200 | COMPUTADORA TODO EN UNO (ALL IN ONE) COMPUTADORA DE ESCRITORIO TODO EN UNO. | 20395.12
I150200222 | 63 | MICROFONO MICROFONO INALAMBRICO DE MANO. | 9278.84
I150200222 | 64 | MICROFONO MICROFONO INALAMBRICO DE MANO. | 9278.84
I180000064 | 351 | MICRO-COMPUTADORA CON PROCESADOR INTEL. MONITOR TECLADO MOUSE | 12466
I450400112 | 20 | ENGARGOLADORA PERFORADORA ENGARGOLADORA EN ACRILICO | 2691
I450400242 | 18 | MESA DE JUNTAS COLOR CAFE BASE CON PEDETAL EN PINTURA EPOXICA COLOR NEGRO | 3507.5
I450400258 | 275 | MODULO DESARMABLE MODULO EN FORMA DE U CONSTA DE ESCRITORIO PENINSULAR DE 1.80 X .70 X .75 PUENTE DE UNION DE .90 X .60 CREDENZA DE 1.80 X .50 X .75 CON PEDESTAL DE ARCHIVO Y PAPELERO | 4565.5
I150200010 | 5 | ALTO PARLANTE SISTEMA DE VOCEO CONSTA DE 1 BOCINA DOBLE CON SOPORTE MOD. SC 1540 D/80 OMHS 40 WATTS. 1 EMPAQUE DE PLASTICO COLOR GRIS 1 EMPAQUE DE HULE COLOR NEGRO 1 BOLSITA CON TORNILLOS Y ACCESORIOS P/EMPOTRAR 1 MICROFONO PROFESIONAL (COLOR NEGRO C/CABEZA CILINDRICA) MCA. STEREN MOD. MIC-700 CON CABLE D/4.40 MTS. COLOR NEGRO (EN ESTUCHE DE PLASTICO COLOR NEGRO) 1 HOJA DE INSTRUCTIVO Y A LA VEZ POLIZA DE GARANTIA 1 AMPLIFICADOR P/PUBLIDIFUSION DE 40 W. (CON CASSETERA) MCA. STEREN MOD. SA-450A SIN NO. DE SERIE CON MANUAL INSTRUCTIVO | 7820
I150200084 | 80 | CAMARA T.V. CAMARA DE SEGURIDAD TIPO DOMO 3.6 ANTIVANDALISMO 470LINDE RESOLUCION LENTE DE 3.6 MM MARCA EPCOM EN COLOR NEGRO | 3206.2
I150200084 | 81 | CAMARA T.V. CAMARA DE SEGURIDAD TIPO DOMO 3.6 ANTIVANDALISMO 470LINDE RESOLUCION LENTE DE 3.6 MM MARCA EPCOM EN COLOR NEGRO | 3206.2
I150200084 | 82 | CAMARA T.V. CAMARA DE SEGURIDAD TIPO DOMO 3.6 ANTIVANDALISMO 470LINDE RESOLUCION LENTE DE 3.6 MM MARCA EPCOM EN COLOR NEGRO | 3206.2
I150200084 | 83 | CAMARA T.V. CAMARA DE SEGURIDAD TIPO DOMO 3.6 ANTIVANDALISMO 470LINDE RESOLUCION LENTE DE 3.6 MM MARCA EPCOM EN COLOR NEGRO | 3206.2
I150200104 | 12 | CIRCUITO CERRADO DE TELEVISION GRAVADORA DE 4 CANALES DE VIDEO 120 IPS GB | 15151.25
I450400112 | 37 | ENGARGOLADORA PERFORADORA ENGARGOLADORA PERFORADORA COLOR GRIS | 3594.49
I180000252 | 284 | COMPUTADORA TODO EN UNO (ALL IN ONE) CPU PROCESADOR INTEL CORE I3-9100 UNIDAD DE ESTADO SOLIDO 128 GB 8 GB DE MEMORIA RAM WINDOWS 10 PROFESIONAL 64 TECLADO Y MOUSE. INCLUYE SOPORTE PARA MONTAR EL CPU DETRAS DEL MONITOR. MONITOR HP P224 MONITOR 21.5 INCH DISPLAYPORT HDMI VGA MICROSOFT OFFICE 2019 HOME AND BUSINESS. SERIE DEL MONITOR: 1CR8510LZB | 20935.62
I150200524 | 112 | VIDEOPROYECTOR VIDEOPROYECTOR DLP SVGA 2700 LUMENES 3000: 1 LAMP 6000 HORAS COLOR NEGRO | 7197.52
I450400242 | 76 | MESA DE JUNTAS MESA DE JUNTAS DE 3.60 X 1.50 MTS. CON BASE DEL MISMO MATERIAL DE FORMA OVALADA COLOR CAOBA | 7284.8
I180000252 | 206 | COMPUTADORA TODO EN UNO (ALL IN ONE) COMPUTADORA DE ESCRITORIO TODO EN UNO. | 20395.12
I450600218 | 2064 | REFRIGERADOR (COCINA) REFRIGERADOR DE 16 PIES CUB. COLOR BLANCO CON CONTROL DE TEMPERATURA AJUSTABLEDE PERILLA TECNOLOGIA SMART COOLING CAJON PARA FRUTAS Y VERDURAS MEDIDAS (LARGO X ALTO X ANCHO): 75.8 CM X 176.2 CM X 67.7 CM. CON LUZ LED PARRILLAS DE CRISTAL TEMPLADO ANAQUELES DE USOS MULTIPLES. | 9338
I450400002 | 4190 | ACONDICIONADOR AIRE MINISPLIT FRIO/CALOR DE 1.5 TONELADAS TIPO INVERTER 220V. EVAPORADOR: MODELO: EMC181K SERIE: EMC181K7011900208 | 11890
I180000220 | 760 | UNIDAD CENTRAL DE PROCESO (CPU) DC-7600 CMT P4 DE 3.06GHZ 256MB RAM DD 80GB CDRW TJ RED 10/100/1000 FLOPY MOUSE TECLADO WIN XP PROF. | 13772.98
I180000220 | 2223 | UNIDAD CENTRAL DE PROCESO (CPU) COMPUTADORA DE ESCRITORIO LIGERA (HP 6000 PRO) (NO. PARTE WW856LA) PROCESADOR INTEL DUAL CORE E5400 2.70 GHZ2MB CACHE MEMORIA RAM DE 2 GB DVD+-RW DE 16X (CAPA DOBLE). LIGHTSCRIBE AL MENOS CON LOS SIGUIENTES PUERTOS: FRONTALES 2 PUERTOS USB 2.0 ENTRADAS DE AUDiFONO Y MICROFONO. TRASEROS: 6 USB 2.0 1 PUERTO SERIE 2 PS/2 1 RJ-45 1 VGA 1 DISPLAYPORT ENTRADA/SALIDA AUDIO RANURAS DE EXPANSION: AL MENOS 2 PCI 1 PCI EXPRESS X1 1 PCI EXPRESS X16 TARJETA DE RED GIGABIT ETHERNET (10/100/1000). DISCO DURO INTERNO SATA CON CAPACIDAD 320 GB DE ALTA VELOCIDAD 7200 RPM TRANSFERENCIA 3.0 G/SEG. GABINETE TIPO FACTOR DE FORMA COMPACTA CON TECNOLOGiA TOOLLESS CON CAPACIDAD DE ABRIR SIN HERRAMIENTAS (SMALL FORM FACTOR) SISTEMA OPERATIVO WINDOWS 7 CON DOWNGRADE A WINDOWS XP PRO LICENCIA DE OFFICE (WORD EXCEL POWER POINT Y OUTLOOK AL MENOS) LECTOR DE MEDIOS TIPO SD MMC MEMORY STICK COMPACT FLASH LECTOR DE 22 EN 1 | 13630
I180000220 | 2244 | UNIDAD CENTRAL DE PROCESO (CPU) COMPUTADORA DE ESCRITORIO LIGERA (HP 6000 PRO) (NO. PARTE WW856LA) PROCESADOR INTEL DUAL CORE E5400 2.70 GHZ2MB CACHE MEMORIA RAM DE 2 GB DVD+-RW DE 16X (CAPA DOBLE). LIGHTSCRIBE AL MENOS CON LOS SIGUIENTES PUERTOS: FRONTALES 2 PUERTOS USB 2.0 ENTRADAS DE AUDiFONO Y MICROFONO. TRASEROS: 6 USB 2.0 1 PUERTO SERIE 2 PS/2 1 RJ-45 1 VGA 1 DISPLAYPORT ENTRADA/SALIDA AUDIO RANURAS DE EXPANSION: AL MENOS 2 PCI 1 PCI EXPRESS X1 1 PCI EXPRESS X16 TARJETA DE RED GIGABIT ETHERNET (10/100/1000). DISCO DURO INTERNO SATA CON CAPACIDAD 320 GB DE ALTA VELOCIDAD 7200 RPM TRANSFERENCIA 3.0 G/SEG. GABINETE TIPO FACTOR DE FORMA COMPACTA CON TECNOLOGiA TOOLLESS CON CAPACIDAD DE ABRIR SIN HERRAMIENTAS (SMALL FORM FACTOR) SISTEMA OPERATIVO WINDOWS 7 CON DOWNGRADE A WINDOWS XP PRO LICENCIA DE OFFICE (WORD EXCEL POWER POINT Y OUTLOOK AL MENOS) LECTOR DE MEDIOS TIPO SD MMC MEMORY STICK COMPACT FLASH LECTOR DE 22 EN 1 | 13630
I180000066 | 1354 | MINICOMPUTADORA (FASSA) COMPUTADORA PORTTIL | 26299.52
I180000162 | 784 | IMPRESORA LASSER COLOR NEGRA | 3082
I450400146 | 316 | GABINETE UNIVERSAL COLOR GRIS MEDIDAS DE 1.80 X .87 X .39 | 3128
I450400016 | 3718 | ARCHIVERO DE METAL ARCHIVERO DE METAL COLR NEGRO CON4 GAVETAS | 4140
I180000220 | 1313 | UNIDAD CENTRAL DE PROCESO (CPU) COMPUTADORA CO 1 GB DE MEMORIA RAM PENTIUM DUAL CORE DISCO DURO DE 160GB COMBO CD/RW DE 48X/32X WINDOWS XP PROFESIONAL OFFICE LICENCIA | 17422.5
I180000162 | 1282 | IMPRESORA LASSER IMPRESORA HP LASER JET 2055DN VELOCIDAD DE IMPRESION (NEGRO CALIDAD NORMAL A4): HASTA 33 PPM CICLO DE TRABAJO (MENSUAL A4): HASTA 50000 PAGINAS VOLUMEN DE PAGINAS MENSUALES RECOMENDADO: 750 A 3000 RESOLUCION DE IMPRESION: HASTA 1200 X 1200 PPP CALIDAD DE IMPRESION (NEGRO CALIDAD OPTIMA): HASTA 1200 X 1200 PPP BANDEJAS DE PAPEL: 2 (1 MAS BANDEJA DE ENTRADA MULTIUSOS DE 50 HOJAS) CAPACIDAD DE ENTRADA ESTANDAR: BANDEJA DE ENTRADA DE 250 HOJAS Y MULTIUSOS DE 50 HOJA CAPACIDAD DE SALIDA ESTANDAR: 150 HOJAS PANEL DE CONTROL OPCIONES DE IMPRESION A DOBLE CARA TAMANOS ESTANDARES DE SOPORTE PAPEL: BANDEJA 1: A4 A5 A6 B5 SOBRES (C5 B5 DL); BANDEJA 2: A4 A5 A6; BANDEJA OPCIONAL 3: A4 A5 A6 TAMANOS DE SOBRE PERSONALIZADOS: BANDEJA 1: DE 76 X 127 A 216 X 356 MM; BANDEJA 2: 105 X 148 A 216 X 356 MM; BANDEJA OPCIONAL 3: 105 X 148 A 216 X 356 MM INCLUIR CABLE USB 1 ANO DE GARANTIA | 5974
I180000148 | 1430 | NO-BREAK NO BREAK (UPS) RESPALDO HASTA 90 MINUTOS. | 10788
I180000218 | 2322 | MONITOR MONITOR LCD RESOL. 1366X768 GARANTIA 36 MESES (2%) | 3480
I180000220 | 2201 | UNIDAD CENTRAL DE PROCESO (CPU) COMPUTADORA DE ESCRITORIO LIGERA (HP 6000 PRO) (NO. PARTE WW856LA) PROCESADOR INTEL DUAL CORE E5400 2.70 GHZ2MB CACHE MEMORIA RAM DE 2 GB DVD+-RW DE 16X (CAPA DOBLE). LIGHTSCRIBE AL MENOS CON LOS SIGUIENTES PUERTOS: FRONTALES 2 PUERTOS USB 2.0 ENTRADAS DE AUDiFONO Y MICROFONO. TRASEROS: 6 USB 2.0 1 PUERTO SERIE 2 PS/2 1 RJ-45 1 VGA 1 DISPLAYPORT ENTRADA/SALIDA AUDIO RANURAS DE EXPANSION: AL MENOS 2 PCI 1 PCI EXPRESS X1 1 PCI EXPRESS X16 TARJETA DE RED GIGABIT ETHERNET (10/100/1000). DISCO DURO INTERNO SATA CON CAPACIDAD 320 GB DE ALTA VELOCIDAD 7200 RPM TRANSFERENCIA 3.0 G/SEG. GABINETE TIPO FACTOR DE FORMA COMPACTA CON TECNOLOGiA TOOLLESS CON CAPACIDAD DE ABRIR SIN HERRAMIENTAS (SMALL FORM FACTOR) SISTEMA OPERATIVO WINDOWS 7 CON DOWNGRADE A WINDOWS XP PRO LICENCIA DE OFFICE (WORD EXCEL POWER POINT Y OUTLOOK AL MENOS) LECTOR DE MEDIOS TIPO SD MMC MEMORY STICK COMPACT FLASH LECTOR DE 22 EN 1 | 13630
I180000220 | 2231 | UNIDAD CENTRAL DE PROCESO (CPU) COMPUTADORA DE ESCRITORIO LIGERA (HP 6000 PRO) (NO. PARTE WW856LA) PROCESADOR INTEL DUAL CORE E5400 2.70 GHZ2MB CACHE MEMORIA RAM DE 2 GB DVD+-RW DE 16X (CAPA DOBLE). LIGHTSCRIBE AL MENOS CON LOS SIGUIENTES PUERTOS: FRONTALES 2 PUERTOS USB 2.0 ENTRADAS DE AUDiFONO Y MICROFONO. TRASEROS: 6 USB 2.0 1 PUERTO SERIE 2 PS/2 1 RJ-45 1 VGA 1 DISPLAYPORT ENTRADA/SALIDA AUDIO RANURAS DE EXPANSION: AL MENOS 2 PCI 1 PCI EXPRESS X1 1 PCI EXPRESS X16 TARJETA DE RED GIGABIT ETHERNET (10/100/1000). DISCO DURO INTERNO SATA CON CAPACIDAD 320 GB DE ALTA VELOCIDAD 7200 RPM TRANSFERENCIA 3.0 G/SEG. GABINETE TIPO FACTOR DE FORMA COMPACTA CON TECNOLOGiA TOOLLESS CON CAPACIDAD DE ABRIR SIN HERRAMIENTAS (SMALL FORM FACTOR) SISTEMA OPERATIVO WINDOWS 7 CON DOWNGRADE A WINDOWS XP PRO LICENCIA DE OFFICE (WORD EXCEL POWER POINT Y OUTLOOK AL MENOS) LECTOR DE MEDIOS TIPO SD MMC MEMORY STICK COMPACT FLASH LECTOR DE 22 EN 1 | 13630
I180000162 | 1291 | IMPRESORA LASSER IMPRESORA HP LASER JET 2055DN VELOCIDAD DE IMPRESION (NEGRO CALIDAD NORMAL A4): HASTA 33 PPM CICLO DE TRABAJO (MENSUAL A4): HASTA 50000 PAGINAS VOLUMEN DE PAGINAS MENSUALES RECOMENDADO: 750 A 3000 RESOLUCION DE IMPRESION: HASTA 1200 X 1200 PPP CALIDAD DE IMPRESION (NEGRO CALIDAD OPTIMA): HASTA 1200 X 1200 PPP BANDEJAS DE PAPEL: 2 (1 MAS BANDEJA DE ENTRADA MULTIUSOS DE 50 HOJAS) CAPACIDAD DE ENTRADA ESTANDAR: BANDEJA DE ENTRADA DE 250 HOJAS Y MULTIUSOS DE 50 HOJA CAPACIDAD DE SALIDA ESTANDAR: 150 HOJAS PANEL DE CONTROL OPCIONES DE IMPRESION A DOBLE CARA TAMANOS ESTANDARES DE SOPORTE PAPEL: BANDEJA 1: A4 A5 A6 B5 SOBRES (C5 B5 DL); BANDEJA 2: A4 A5 A6; BANDEJA OPCIONAL 3: A4 A5 A6 TAMANOS DE SOBRE PERSONALIZADOS: BANDEJA 1: DE 76 X 127 A 216 X 356 MM; BANDEJA 2: 105 X 148 A 216 X 356 MM; BANDEJA OPCIONAL 3: 105 X 148 A 216 X 356 MM INCLUIR CABLE USB 1 ANO DE GARANTIA | 5974
I450400386 | 936 | LECTOR DE CODIGO DE BARRAS (TERMINAL PORTATIL) LECTOR DE HUELLAS DIGITAL COLOR PLATA C/NEGRO | 4176
I450400016 | 4075 | ARCHIVERO DE METAL ARCHIVO METALICO VERTICAL 4 GAVETAS DE 46.3 X 63.5 X 1.32 CORREDERAS TELESCOPICAS DE MAXIMA EXTENSION FABRICADO EN LAMINA CAL. 22 | 5492.6
I450400016 | 4076 | ARCHIVERO DE METAL ARCHIVO METALICO VERTICAL 4 GAVETAS DE 46.3 X 63.5 X 1.32 CORREDERAS TELESCOPICAS DE MAXIMA EXTENSION FABRICADO EN LAMINA CAL. 22 | 5492.6
I180000252 | 209 | COMPUTADORA TODO EN UNO (ALL IN ONE) COMPUTADORA DE ESCRITORIO TODO EN UNO. | 20395.12
I450400258 | 1623 | MODULO DESARMABLE MODULO DESARMABLE PARA RECEPCION. MEDIDA DE 1.13 X 0.63 MTS CON 3 CAJONESFAB. EN MELAMINA DE ALTA RESISTENCIA Y ALTA CALIDAD COLOR CAOBA. | 6380
I180000220 | 4604 | UNIDAD CENTRAL DE PROCESO (CPU) UNIDAD CENTRAL DE PROCESO (CPU). PROCESADOR INTEL CORE I5 MEMORIA RAM DE 8GB DISCO DURO DE 1TB HDD UNIDAD OPTICA DVDRW WINDOWS 10 PROFESIONAL 64 BITS. | 17400
I450400002 | 4191 | ACONDICIONADOR AIRE MINISPLIT FRIO/CALOR DE 1.5 TONELADAS TIPO INVERTER 220V. EVAPORADOR: MODELO: EMC181K SERIE: EMC181K7011900325 | 11890
I180000162 | 1274 | IMPRESORA LASSER IMPRESORA HP LASER JET 2055DN VELOCIDAD DE IMPRESION (NEGRO CALIDAD NORMAL A4): HASTA 33 PPM CICLO DE TRABAJO (MENSUAL A4): HASTA 50000 PAGINAS VOLUMEN DE PAGINAS MENSUALES RECOMENDADO: 750 A 3000 RESOLUCION DE IMPRESION: HASTA 1200 X 1200 PPP CALIDAD DE IMPRESION (NEGRO CALIDAD OPTIMA): HASTA 1200 X 1200 PPP BANDEJAS DE PAPEL: 2 (1 MAS BANDEJA DE ENTRADA MULTIUSOS DE 50 HOJAS) CAPACIDAD DE ENTRADA ESTANDAR: BANDEJA DE ENTRADA DE 250 HOJAS Y MULTIUSOS DE 50 HOJA CAPACIDAD DE SALIDA ESTANDAR: 150 HOJAS PANEL DE CONTROL OPCIONES DE IMPRESION A DOBLE CARA TAMANOS ESTANDARES DE SOPORTE PAPEL: BANDEJA 1: A4 A5 A6 B5 SOBRES (C5 B5 DL); BANDEJA 2: A4 A5 A6; BANDEJA OPCIONAL 3: A4 A5 A6 TAMANOS DE SOBRE PERSONALIZADOS: BANDEJA 1: DE 76 X 127 A 216 X 356 MM; BANDEJA 2: 105 X 148 A 216 X 356 MM; BANDEJA OPCIONAL 3: 105 X 148 A 216 X 356 MM INCLUIR CABLE USB 1 ANO DE GARANTIA | 5974
I180000220 | 2245 | UNIDAD CENTRAL DE PROCESO (CPU) COMPUTADORA DE ESCRITORIO LIGERA (HP 6000 PRO) (NO. PARTE WW856LA) PROCESADOR INTEL DUAL CORE E5400 2.70 GHZ2MB CACHE MEMORIA RAM DE 2 GB DVD+-RW DE 16X (CAPA DOBLE). LIGHTSCRIBE AL MENOS CON LOS SIGUIENTES PUERTOS: FRONTALES 2 PUERTOS USB 2.0 ENTRADAS DE AUDiFONO Y MICROFONO. TRASEROS: 6 USB 2.0 1 PUERTO SERIE 2 PS/2 1 RJ-45 1 VGA 1 DISPLAYPORT ENTRADA/SALIDA AUDIO RANURAS DE EXPANSION: AL MENOS 2 PCI 1 PCI EXPRESS X1 1 PCI EXPRESS X16 TARJETA DE RED GIGABIT ETHERNET (10/100/1000). DISCO DURO INTERNO SATA CON CAPACIDAD 320 GB DE ALTA VELOCIDAD 7200 RPM TRANSFERENCIA 3.0 G/SEG. GABINETE TIPO FACTOR DE FORMA COMPACTA CON TECNOLOGiA TOOLLESS CON CAPACIDAD DE ABRIR SIN HERRAMIENTAS (SMALL FORM FACTOR) SISTEMA OPERATIVO WINDOWS 7 CON DOWNGRADE A WINDOWS XP PRO LICENCIA DE OFFICE (WORD EXCEL POWER POINT Y OUTLOOK AL MENOS) LECTOR DE MEDIOS TIPO SD MMC MEMORY STICK COMPACT FLASH LECTOR DE 22 EN 1 | 13630
I480800156 | 12 | VAGONETA (PLACA ANTERIOR RXW-94-34SED-59-27) VAN DE 15 PASEJAROS COLOR BLANCO MOTOR DE 8 CILINDROS CLIMA DELANTERO Y TRANSERO PUERTAS DE CORREDIZA EN COSTADO DERECHO ASIENTOS DE TELA RADIO AM/FM ESTEREO LLANTAS P245/75R16ETRNASMISION AUTOMATIC CRISTALES TINTADOSREFACCIONEXTINGUIDOR GATO LLAVEL MANUAL DE VEHICULO POLIZA DE MANTENIMIENTO DOS JUEGOS DE LLAVES BOLSA DE AIRE PARA CONDUCTOR Y PASAJERO. | 344554
I480800052 | 259 | CAMION PICK-UP CAMIONETA PICK UP 6 CILINDROS RAM 1500 ASIENTOS EN TELA TRASMISION STANDART AIRE ACONDICIONADO FRENOS DE PODER DE DISCO ABS DIRECCION AIRE ACONDIOCIONADO RADIO AM/FM CASETTE COLOR GRIS PIZARRA (PLACAS ANTERIORES PT-55-371 RG-73-269). | 190000
I480800052 | 322 | CAMION PICK-UP (PLACAS ANTERIORES NVA-00001 PW-04-250 RA-00-648 RG-38-312) UNIDAD F-150 FLOTILLERA V6 TM/GRABADO DE VEHICULOS/MOTOR V6 4.2L EFI/AIRE ACONDICIONADO LIBRE-CFC/VESTIDURA XL/ESPEJOS NEGROS AERODINAMICOS/VELOCIMETRO EN SIST. METRICO/PQTE. EQUIPO PREFERIDO/TRASM. MANUAL 5 VEL. SOBREMARCHA/ RINES ACERO 16 X 7/ ESTEREO CD/ INSPECCION FINAL ACOND. SERV. Y GARANTIA. PICK-UP MODELO 2005 MOTOR V6 OHV DE 210HP CAPACIDAD CARGA 1005KG. TANQUE DE 94LTS FRENOS DELANTEROS DE DISCO Y TRASEROS DE TAMBOR CON SISTEMA RABS SUSPENSION DELANTERA INDEPENDIENTE CON RESORTES ESPIRALES Y AMORTIGUADORES SUSPENSION TRASERA SEMIFLOTANTE CON AMORTIGUADORES DE GAS TRASMISION MANUEL DE 5 VELOCIDADES DIRECCION HIDRAULICA RINES DE ACERO 16 X7 LLANTAS LT245R16 ESPEJOS DE CONTRO MANUAL ASIENTO DELANTERO TIPO BANCA CORRIDA TAPIZADO EN TELA CON DESCANSABRAZOS AIRE ACONDICIONADO LUCES DE CORTESIA INTERIOR RADIO AM/FM. EQUIPO CAMPER DE COPETE EN ALUMINIO BLANCO | 207975
I480800052 | 339 | CAMION PICK-UP (PLACA ANTERIOR PW*04-310 RG-38-326) UNIDAD F-150 FLOTILLERA V6 TM/ GRABADO DE VEHICULO/ MOTOR V6 4.2 EFI/ AIRE ACONDICIONADO LIBRE CFC/ VESTIDURA XL/ ESPEJOS NEGROS AERODINAMICOS/ VELOCIMETRO EN SIST. METRICO/ PQTE. EQUIPO PREFERIDO/ TRANSM. MANUAL 5 VEL. SOBREMARCHA/ RINES ACERO 16 X7 / ESTEREO CD./ INSPECC. FINAL ACOND. SERV. Y GTIA./GASTOS DE TRASLADO/ SEGURO DE TRASLADO. PICK UP MOD 2005 MOTOR V6 DE 4.2 L EFI DE 210 HP CAPACIDAD GARGA 1005KG TANQUE DE 94LTS FRENOS DELANTEROS DE DISCO Y TRASEROS DE TAMBOR CON SISTEMA RABS SUSPENSION DELANTERA INDEPENDIENTE CON RESORTES ESPIRALES Y AMORTIGUADORES SUSPENSION TRASERA SEMIFLOTANTE CON AMORTIGUADORES DE GAS TRANSMISION MANUAL DE 5 VELOCIDADES DIRECCION HIDRAULICA RINES DE ACERO 16 X7 LLANTAS LT255R16 ESPEJO DE CONTRL MANUAL ASIENTO DELANTERO TIPO BANCA DIVIDIDO CON DESCANSABRAZOS TAPIZADO EN TELA AIRE ACONDICIONADO LUCES DE CORTESIA INTEIOR ROTULADO EN MATERIAL REFLEJANTE | 174000
I480800002 | 67 | AMBULANCIA PLACAS ANTERIORES PW-05-214RA-00-665 UNIDAD 2005 E150 VAN / PQTE. EQUIPO PREFERIDO 740A / VESTIDURA ESTANDAR / ESPEJOS EXTERIORES MANUALES / RINES DE ACERO DE 16 / MOTOR V8 4.6L EFI / TRANSM AUTOMATICA ELECTRON 4 VEL. / RELACION DE EJES LS 3.55 LS / INDICADOR JOB #2 VELOCIMETRO EN SIST. METRICO / GRABADO DE VEHICULOS / EQ. DE TRASLADO / AIRE ACONDICIONADO / EQUIPO ESPECIAL / INSPECC. FINAL ACOND. SERV. Y GTIA. / GASTOS DE TRASLADO / SEGURO DE TRASLADO. CUENTA CON:LLANTA DE REFACCION LLAVE PARA LLANTA DE REFACCION GATO MECANICO Y VARILLA PARA GATO L PARA TUERCAS EXTINGUIDOR CABLES PASA CORRIENTE REFLEJANTES DE EMERGENCIAPOLIZA DE SEGURO TARJETA DE CIRCULACION ORIGINAL MANUAL DEL PROPIETARIO JUEGO DE COPIA DE LLAVES POLIZA DE MANTENIMIENTO JUEGO DE HERRAMIENTA ANTENA 2 AMBU.PEDIATRCO Y ADULTO RESUSITADOR 4 COLLARINES (2 INFANTIL Y 2 ADULTO) 1 TANQUE DE OXIGENO ESTACIONARIO 1 CAMILLA RIGIDA CHALECO DE EXTRACCION 1 CHALECO TI | 506350
I480800156 | 26 | VAGONETA (PLACAS ANTERIORES RA-01-648) TRANSIT COLOR BLANCO MOTOR TURBO DIESEL DE 2.2 LITROS 4 CILINDROS CON 110HPTRASMISION MANUAL DE 5 VELOCIDADES 210 LIBRAS PIE DE TORQUE TRACCION DELANTERADIRECCION HIDRAULICAFRENOS DE DISCO EN LAS 4 RUEDAS CON CON ABC CAPACIDAD DE CARGA 1.4 TONELADAS AIRE ACONDICIONADO BOLSA DE AIRE PARA CONDUCTOR | 284999.99
I180000220 | 1307 | UNIDAD CENTRAL DE PROCESO (CPU) COMPUTADORA CO 1 GB DE MEMORIA RAM PENTIUM DUAL CORE DISCO DURO DE 160GB COMBO CD/RW DE 48X/32X WINDOWS XP PROFESIONAL OFFICE LICENCIA | 17422.5
I480800156 | 34 | VAGONETA (PLACAS ANTERIORES SDN-11-83) VAGONETA TRANSIT KOMBI COLOR BLANCA MOTOR TURBO DIESEL DE 2.2 LITROS 4 CILINDROS CON 110 HP TRASMISION MANUAL DE 5 VELOCIDADES 210 LIBRAS PIE DE TORQUE TRACCION DELANTERA DIRCCION HIDRAULICA FRENOS IDRAULICOS ANTIBLOQUEABLES EN LAS 4 RUEDAS CON ABS AIRE ACONDICIONADOSISTEMA INMOVILIZADOR DE MOTOR SEGURILOCK BOLSA DE AIRE DEL LADO DEL CHOFER | 310000
I150200232 | 155 | MONITOR (AFASPE 2010) MONITOR HP LA2006X 20 PULGADAS LCD | 6458.88
I480800014 | 172 | AUTOMOVIL SEDAN (AFASPE 2012) AUTOMOVIL SEDAN 4 PUERTAS TIPO TSURU GSII STD EQUIPADO COLOR BLANCO INTERRUPTOR ACON. | 150104
I480800002 | 156 | AMBULANCIA (2%) AMBULANCIA DODGE RAM PROMASTER SIN EQUIPAMIENTO TIPO II VAN CONTIENE: 1.- DEFIBRILADOR EXTERNO AUTOMATICO PORTATIL MARCA ZOLL MODELO AED PLUS S/ X16G873774 2.- ESFIGMOMANOMETRO ANEROIDE PORTATIL MARCA ADC MODELO 750 PORTATIL CON BRAZALETE ADULTO Y PEDIATRICO 3.- TANQUE DE OXIGENO PORTTIL TAMANO D MARCA CYLTEC CON MANOMETRO REGULADOR Y FLUJOMETRO MARCA MADA NO. 1335 CON PRUEBA HIDROSTATICA. 4.- CAMILLA RODANTE TIPO FRENO CON SISTEMA DE FRENO COLCHON Y SISTEMAS DE SEGURIDAD MARCA FERNO MODELO 35X PROFLEX 5.-CAMILLA RIGIDA FRENO 16 Y TABLA CORTA MARCA COMSA TABLA CORTA EN PLASTICO TRANSPARENTE A RAYOS X EN COLOR BRILLANTE 6.- REANIMADOR DE ASISTENCIA VENTILATORIA MARCA XONIT MODELO XT6711 PARA ADULTO 7.- REANIMADOR DE ASISTENCIA VENTILADORIA MARCA XONIT MODELO XT6731 INFANTL 8.- REANIMADOR DE ASISTENCIA VENTILADORIA MARCA XOINT MODELO XT67621 PEDIATRICO 9.- TANQUE FIJO DE OXIGENO DE 3M3 MARCA CYLTC M ACERO CON M | 910213.72
I480800002 | 158 | AMBULANCIA (2%) AMBULANCIA DODGE RAM PROMASTER SIN EQUIPAMIENTO TIPO II VAN CONTIENE: 1.- DEFIBRILADOR EXTERNO AUTOMATICO PORTATIL MARCA ZOLL MODELO AED PLUS S/ X16G873774 2.- ESFIGMOMANOMETRO ANEROIDE PORTATIL MARCA ADC MODELO 750 PORTATIL CON BRAZALETE ADULTO Y PEDIATRICO 3.- TANQUE DE OXIGENO PORTTIL TAMANO D MARCA CYLTEC CON MANOMETRO REGULADOR Y FLUJOMETRO MARCA MADA NO. 1335 CON PRUEBA HIDROSTATICA. 4.- CAMILLA RODANTE TIPO FRENO CON SISTEMA DE FRENO COLCHON Y SISTEMAS DE SEGURIDAD MARCA FERNO MODELO 35X PROFLEX 5.-CAMILLA RIGIDA FRENO 16 Y TABLA CORTA MARCA COMSA TABLA CORTA EN PLASTICO TRANSPARENTE A RAYOS X EN COLOR BRILLANTE 6.- REANIMADOR DE ASISTENCIA VENTILATORIA MARCA XONIT MODELO XT6711 PARA ADULTO 7.- REANIMADOR DE ASISTENCIA VENTILADORIA MARCA XONIT MODELO XT6731 INFANTL 8.- REANIMADOR DE ASISTENCIA VENTILADORIA MARCA XOINT MODELO XT67621 PEDIATRICO 9.- TANQUE FIJO DE OXIGENO DE 3M3 MARCA CYLTC M ACERO CON M | 910213.72
I480800002 | 160 | AMBULANCIA (2%) AMBULANCIA DODGE RAM PROMASTER SIN EQUIPAMIENTO TIPO II VAN CONTIENE: 1.- DEFIBRILADOR EXTERNO AUTOMATICO PORTATIL MARCA ZOLL MODELO AED PLUS S/ X16G873774 2.- ESFIGMOMANOMETRO ANEROIDE PORTATIL MARCA ADC MODELO 750 PORTATIL CON BRAZALETE ADULTO Y PEDIATRICO 3.- TANQUE DE OXIGENO PORTTIL TAMANO D MARCA CYLTEC CON MANOMETRO REGULADOR Y FLUJOMETRO MARCA MADA NO. 1335 CON PRUEBA HIDROSTATICA. 4.- CAMILLA RODANTE TIPO FRENO CON SISTEMA DE FRENO COLCHON Y SISTEMAS DE SEGURIDAD MARCA FERNO MODELO 35X PROFLEX 5.-CAMILLA RIGIDA FRENO 16 Y TABLA CORTA MARCA COMSA TABLA CORTA EN PLASTICO TRANSPARENTE A RAYOS X EN COLOR BRILLANTE 6.- REANIMADOR DE ASISTENCIA VENTILATORIA MARCA XONIT MODELO XT6711 PARA ADULTO 7.- REANIMADOR DE ASISTENCIA VENTILADORIA MARCA XONIT MODELO XT6731 INFANTL 8.- REANIMADOR DE ASISTENCIA VENTILADORIA MARCA XOINT MODELO XT67621 PEDIATRICO 9.- TANQUE FIJO DE OXIGENO DE 3M3 MARCA CYLTC M ACERO CON M | 910213.72
I480800002 | 170 | AMBULANCIA (2%) AMBULANCIA DODGE RAM PROMASTER SIN EQUIPAMIENTO TIPO II VAN CONTIENE: 1.- DEFIBRILADOR EXTERNO AUTOMATICO PORTATIL MARCA ZOLL MODELO AED PLUS S/ X16G874517 2.- ESFIGMOMANOMETRO ANEROIDE PORTATIL MARCA ADC MODELO 750 PORTATIL CON BRAZALETE ADULTO Y PEDIATRICO 3.- TANQUE DE OXIGENO PORTTIL TAMANO D MARCA CYLTEC CON MANOMETRO REGULADOR Y FLUJOMETRO MARCA MADA NO. 1335 CON PRUEBA HIDROSTATICA. 4.- CAMILLA RODANTE TIPO FRENO CON SISTEMA DE FRENO COLCHON Y SISTEMAS DE SEGURIDAD MARCA FERNO MODELO 35X PROFLEX 5.-CAMILLA RIGIDA FRENO 16 Y TABLA CORTA MARCA COMSA TABLA CORTA EN PLASTICO TRANSPARENTE A RAYOS X EN COLOR BRILLANTE 6.- REANIMADOR DE ASISTENCIA VENTILATORIA MARCA XONIT MODELO XT6711 PARA ADULTO 7.- REANIMADOR DE ASISTENCIA VENTILADORIA MARCA XONIT MODELO XT6731 INFANTL 8.- REANIMADOR DE ASISTENCIA VENTILADORIA MARCA XOINT MODELO XT67621 PEDIATRICO 9.- TANQUE FIJO DE OXIGENO DE 3M3 MARCA CYLTC M ACERO CON M | 910213.72
I060600810 | 13 | TERMOMETRO INFRAROJO (MIDE TEMPERATURAS POR SEÑAL INFRAROJA) TERMOMETRO INFRARROJO PARA MEDIR LA TEMPERATURA DEL CUERPO HUMANO POR ACERCAMIENTO A LA PIEL EN DIVERSAS PARTES.COLOR BLANCO. | 3932.4
I060200204 | 12 | DESFIBRILADOR DESFIBRILADOR EXTERNO AUTOMATICO PORTATIL COLOR VERDE CON BLANCO CON FUNDA PARA SU TRASLADO. | 158328.4
I090000018 | 120 | APARATO RESUCITADOR REANIMADOR DE ASISTENCIA VENTILADORA ADULTO | 6428.72
I090000018 | 121 | APARATO RESUCITADOR REANIMADOR DE ASISTENCIA VENTILATORIA INFANTIL. | 6298.8
I090000018 | 122 | APARATO RESUCITADOR REANIMADOR DE ASISTENCIA VENTILADORA PEDIATRICO. | 6298.8
I090000040 | 7 | ASPIRADOR SUCCION RAPIDA O TORACICA EQUIPO PORTATIL ASPIRADOR PARA SUCCION RAPIDA INCLUYE FUNDA MANUAL DE OPERACION MANGAUERAS BATERIA RECARGABLE CON CARGADOR RECIPIENTE DE FLUIDOS DE 1000 ML.COLOR GRIS Y AJUSTE A NIVEL DE VACIO. | 33586.64
I090000100 | 610 | CARRO CAMILLA CAMILLA RIGIDA Y TABLA COFRTA DE PLASTICO COLOR NARANJA. | 6992.48
I090000100 | 611 | CARRO CAMILLA CAMILLA RODANTE TIPO FERNO CON SISTEMA DE FRENO COLCHON Y SISTEMAS DE SEGURIDAD (4 CINCHOS). | 39959.68
I090000216 | 2731 | ESTUCHE DIAGNOSTICO (JGO. DE) ESTUCHE DE DIAGNOSTICO BASICO PARA OTOSCOPIA Y OFTALMOSCOPIA ESPECULOS DESECHABLES.COLOR CELESTE SE ENCUENTRA EN LA AMBULANCIA SERIE 3C6TRVCG9HE513766. | 6596.92
I480800072 | 59 | CAMIONETA (GUAYIN, PANEL, ESTACAS-REDILAS) TRANIST BUS LWB AC 4 CILINDROS 3 PUERTAS CAPACIDAD PARA 15 PERSONAS COMBUSTIBLE DIESEL. | 668000
I480800072 | 64 | CAMIONETA (GUAYIN, PANEL, ESTACAS-REDILAS) TRANSIT BUS LWB AC 4 CILINDROS 3 PUERTAS CAPACIDAD PARA 15 PERSONAS COMBUSTIBLE DIESEL. | 694999.99
I480800060 | 2 | CAMION REFRIGERADOR CAMION REFRIGERADOR NP300 | 911541.92
I090000384 | 60 | REFRIGERADOR LABORATORIO VERTICAL DE AIRE FORZADO DE 16 CON 1 PUERTA DE VIDRIO | 13490
I180000220 | 1315 | UNIDAD CENTRAL DE PROCESO (CPU) COMPUTADORA CO 1 GB DE MEMORIA RAM PENTIUM DUAL CORE DISCO DURO DE 160GB COMBO CD/RW DE 48X/32X WINDOWS XP PROFESIONAL OFFICE LICENCIA | 17422.5
I450400314 | 22205 | SILLA SILLA FIJA DE VISITA CON BASE TRINEO TAPIZADO TELA DE COLOR NEGRO | 3093.5
I180000218 | 2099 | MONITOR MONITOR LCD DE 19 EN COLOR NEGRO | 4577
I180000220 | 2627 | UNIDAD CENTRAL DE PROCESO (CPU) CPU HP PRO CASIO MINITORRE CORE E5500 2.5G COLOR NEGRO | 9744
I180000162 | 1540 | IMPRESORA LASSER (AFASPE 2010) IMPRESORA LASER HP P2055DN | 5916
I450400258 | 1223 | MODULO DESARMABLE MODULO SECRETARIAL DESARMABLE CUBIETA .6 X 1.6 M COLOR CAOBA | 9048
I450400258 | 1224 | MODULO DESARMABLE MODULO SECRETARIAL DESARMABLE CUBIETA .6 X 1.6 M COLOR CAOBA | 9048
I450400120 | 2888 | ESCRITORIO ESCRITORIO 50 X 1.20 | 4616.8
I450400120 | 2892 | ESCRITORIO ESCRITORIO 50 X 1.20 | 4616.8
I450400320 | 3462 | SILLON SILLON EJECUTIVO | 3712
I450400320 | 3464 | SILLON SILLON EJECUTIVO | 3712
I450400002 | 2380 | ACONDICIONADOR AIRE ACONDICIONADOR E INSTALACION DE MINISPLIT DE 2 TONELADA FRIO-CALOR 220V. COLOR BALNCO. SERIE CONDENSADOR: CXC261D8041213832. | 14094
I450400012 | 1294 | ARCHIVERO ARCHIVERO DE 4 GAVETAS METALICO CON CORREDERA DE EXTENCION. | 4988
I450400012 | 1295 | ARCHIVERO ARCHIVERO DE 4 GAVETAS METALICO CON CORREDERA DE EXTENCION. | 4988
I360000034 | 490 | RACKS MODULO CON 4 RACKS DE 3.05 X 91 X 9.76. | 6599.03
I360000034 | 491 | RACKS MODULO CON 4 RACKS DE 3.05 X 91 X 9.76. | 6599.03
I360000034 | 492 | RACKS MODULO CON 4 RACKS DE 3.05 X 91 X 9.76. | 6599.03
I360000034 | 493 | RACKS MODULO CON 4 RACKS DE 3.05 X 91 X 9.76. | 6599.03
I360000034 | 494 | RACKS MODULO CON 4 RACKS DE 3.05 X 91 X 9.76. | 6599.03
I360000034 | 495 | RACKS MODULO CON 4 RACKS DE 3.05 X 91 X 9.76. | 6599.03
I360000034 | 496 | RACKS MODULO CON 4 RACKS DE 3.05 X 91 X 9.76. | 6599.03
I360000034 | 497 | RACKS MODULO CON 4 RACKS DE 3.05 X 91 X 9.76. | 6599.03
I360000034 | 498 | RACKS MODULO CON 4 RACKS DE 3.05 X 91 X 9.76. | 6599.03
I360000034 | 499 | RACKS MODULO CON 4 RACKS DE 3.05 X 91 X 9.76. | 6599.03
I360000034 | 500 | RACKS MODULO CON 4 RACKS DE 3.05 X 91 X 9.76. | 6599.03
I360000034 | 501 | RACKS MODULO CON 4 RACKS DE 3.05 X 91 X 9.76. | 6599.03
I360000034 | 502 | RACKS MODULO CON 3 RACK DE 2.05 X 91 X 7.32. | 6472.8
I360000034 | 503 | RACKS MODULO CON 3 RACK DE 2.05 X 91 X 7.32. | 6472.8
I360000034 | 504 | RACKS MODULO CON 3 RACK DE 2.05 X 91 X 7.32. | 6472.8
I360000034 | 505 | RACKS MODULO CON UN RACK DE 3.05 X 91 X 1.83. | 6310.4
I180000220 | 3641 | UNIDAD CENTRAL DE PROCESO (CPU) (FASSA) CPU AMD A8-6500B 3.5GHZ/ 3.5GHZ 4GB (1 X 4GB) 1 TB DVDWR W7PRO64 INCLUYE MEMORIA DE 4GB PARA EQUIPO HP PRO 6305 LICENCIA FPP OFFICCE HOME AND BUSINESS 2013 32 BIT X 64 SPANISH DVD | 15384.73
I090000384 | 465 | REFRIGERADOR LABORATORIO REFRIGERADOR DE LABORATORIO | 19969.4
I090000384 | 466 | REFRIGERADOR LABORATORIO REFRIGERADOR DE LABORATORIO | 19969.4
I090000384 | 467 | REFRIGERADOR LABORATORIO REFRIGERADOR DE LABORATORIO | 19969.4
I060600201 | 68 | KIT DE ANTROPOMETRIA KIT DE ANTROPOMETRIA(MOCHILABASCULA SECA 803TALLIMETRO SECA 206CINTA SECA 201LAPTOP NOTEBOOK. BASCULA MARCA SECA MOD.803 SERIE:8803062172667. (NOTA: SE ROBAN LAPTOP EL 27 JUNIO 2023 N° DENUNCIA 82213/2023-CDV). | 19998.4
I450400002 | 4291 | ACONDICIONADOR AIRE MINISPLIT DE 2 TONELADAS. 220V FRIO/CALOR. MODELO DEL EVAPORADOR: EPC261X SERIE DEL EVAPORADOR: EPC261X7062000058 | 11882.23
I450400002 | 4292 | ACONDICIONADOR AIRE MINISPLIT DE 2 TONELADAS. 220V FRIO/CALOR. MODELO DEL EVAPORADOR: EPC261X SERIE DEL EVAPORADOR: EPC261X7062000237 | 11882.23
I450400002 | 4293 | ACONDICIONADOR AIRE MINISPLIT DE 2 TONELADAS. 220V FRIO/CALOR. MODELO DEL EVAPORADOR: EPC261X SERIE DEL EVAPORADOR: EPC261X7062000062 | 11882.23
I360000034 | 829 | RACKS RACKS DE ESTANTERIA DE ACERO USO PESADO ENSAMBLADO QUE CONSTA DE LOS SIGUIENTE: 8 VIGAS DE 1.80 MTS. CALIBRE 14 8 VIGAS DE 0.90 MTS. CALIBRE 14 REFUERZOS DE 90 CM 4 LAMINAS DE 0.91 X 1.81 MTS. CALIBRE 16 4 POSTES DE 3.00 MTS. CALIBRE 14 PARA FORMAR UN RACK DE 4 ENTREPANOS DE 1.80 X 0.90 X 3.00 MTS. CON CAPACIDAD DE CARGO DE 300 KGS. CADA ENTREPANO. | 16820
I360000034 | 830 | RACKS RACKS DE ESTANTERIA DE ACERO USO PESADO ENSAMBLADO QUE CONSTA DE LOS SIGUIENTE: 8 VIGAS DE 1.80 MTS. CALIBRE 14 8 VIGAS DE 0.90 MTS. CALIBRE 14 REFUERZOS DE 90 CM 4 LAMINAS DE 0.91 X 1.81 MTS. CALIBRE 16 4 POSTES DE 3.00 MTS. CALIBRE 14 PARA FORMAR UN RACK DE 4 ENTREPANOS DE 1.80 X 0.90 X 3.00 MTS. CON CAPACIDAD DE CARGO DE 300 KGS. CADA ENTREPANO. | 16820
I360000034 | 831 | RACKS RACKS DE ESTANTERIA DE ACERO USO PESADO ENSAMBLADO QUE CONSTA DE LOS SIGUIENTE: 8 VIGAS DE 1.80 MTS. CALIBRE 14 8 VIGAS DE 0.90 MTS. CALIBRE 14 REFUERZOS DE 90 CM 4 LAMINAS DE 0.91 X 1.81 MTS. CALIBRE 16 4 POSTES DE 3.00 MTS. CALIBRE 14 PARA FORMAR UN RACK DE 4 ENTREPANOS DE 1.80 X 0.90 X 3.00 MTS. CON CAPACIDAD DE CARGO DE 300 KGS. CADA ENTREPANO. | 16820
I360000034 | 832 | RACKS RACKS DE ESTANTERIA DE ACERO USO PESADO ENSAMBLADO QUE CONSTA DE LOS SIGUIENTE: 8 VIGAS DE 1.80 MTS. CALIBRE 14 8 VIGAS DE 0.90 MTS. CALIBRE 14 REFUERZOS DE 90 CM 4 LAMINAS DE 0.91 X 1.81 MTS. CALIBRE 16 4 POSTES DE 3.00 MTS. CALIBRE 14 PARA FORMAR UN RACK DE 4 ENTREPANOS DE 1.80 X 0.90 X 3.00 MTS. CON CAPACIDAD DE CARGO DE 300 KGS. CADA ENTREPANO. | 16820
I360000034 | 833 | RACKS RACKS DE ESTANTERIA DE ACERO USO PESADO ENSAMBLADO QUE CONSTA DE LOS SIGUIENTE: 8 VIGAS DE 1.80 MTS. CALIBRE 14 8 VIGAS DE 0.90 MTS. CALIBRE 14 REFUERZOS DE 90 CM 4 LAMINAS DE 0.91 X 1.81 MTS. CALIBRE 16 4 POSTES DE 3.00 MTS. CALIBRE 14 PARA FORMAR UN RACK DE 4 ENTREPANOS DE 1.80 X 0.90 X 3.00 MTS. CON CAPACIDAD DE CARGO DE 300 KGS. CADA ENTREPANO. | 16820
I360000034 | 834 | RACKS RACKS DE ESTANTERIA DE ACERO USO PESADO ENSAMBLADO QUE CONSTA DE LOS SIGUIENTE: 8 VIGAS DE 1.80 MTS. CALIBRE 14 8 VIGAS DE 0.90 MTS. CALIBRE 14 REFUERZOS DE 90 CM 4 LAMINAS DE 0.91 X 1.81 MTS. CALIBRE 16 4 POSTES DE 3.00 MTS. CALIBRE 14 PARA FORMAR UN RACK DE 4 ENTREPANOS DE 1.80 X 0.90 X 3.00 MTS. CON CAPACIDAD DE CARGO DE 300 KGS. CADA ENTREPANO. | 16820
I360000034 | 835 | RACKS RACKS DE ESTANTERIA DE ACERO USO PESADO ENSAMBLADO QUE CONSTA DE LOS SIGUIENTE: 8 VIGAS DE 1.80 MTS. CALIBRE 14 8 VIGAS DE 0.90 MTS. CALIBRE 14 REFUERZOS DE 90 CM 4 LAMINAS DE 0.91 X 1.81 MTS. CALIBRE 16 4 POSTES DE 3.00 MTS. CALIBRE 14 PARA FORMAR UN RACK DE 4 ENTREPANOS DE 1.80 X 0.90 X 3.00 MTS. CON CAPACIDAD DE CARGO DE 300 KGS. CADA ENTREPANO. | 16820
I360000034 | 836 | RACKS RACKS DE ESTANTERIA DE ACERO USO PESADO ENSAMBLADO QUE CONSTA DE LOS SIGUIENTE: 8 VIGAS DE 1.80 MTS. CALIBRE 14 8 VIGAS DE 0.90 MTS. CALIBRE 14 REFUERZOS DE 90 CM 4 LAMINAS DE 0.91 X 1.81 MTS. CALIBRE 16 4 POSTES DE 3.00 MTS. CALIBRE 14 PARA FORMAR UN RACK DE 4 ENTREPANOS DE 1.80 X 0.90 X 3.00 MTS. CON CAPACIDAD DE CARGO DE 300 KGS. CADA ENTREPANO. | 16820
I360000034 | 837 | RACKS RACKS DE ESTANTERIA DE ACERO USO PESADO ENSAMBLADO QUE CONSTA DE LOS SIGUIENTE: 8 VIGAS DE 1.80 MTS. CALIBRE 14 8 VIGAS DE 0.90 MTS. CALIBRE 14 REFUERZOS DE 90 CM 4 LAMINAS DE 0.91 X 1.81 MTS. CALIBRE 16 4 POSTES DE 3.00 MTS. CALIBRE 14 PARA FORMAR UN RACK DE 4 ENTREPANOS DE 1.80 X 0.90 X 3.00 MTS. CON CAPACIDAD DE CARGO DE 300 KGS. CADA ENTREPANO. | 16820
I360000034 | 838 | RACKS RACKS DE ESTANTERIA DE ACERO USO PESADO ENSAMBLADO QUE CONSTA DE LOS SIGUIENTE: 8 VIGAS DE 1.80 MTS. CALIBRE 14 8 VIGAS DE 0.90 MTS. CALIBRE 14 REFUERZOS DE 90 CM 4 LAMINAS DE 0.91 X 1.81 MTS. CALIBRE 16 4 POSTES DE 3.00 MTS. CALIBRE 14 PARA FORMAR UN RACK DE 4 ENTREPANOS DE 1.80 X 0.90 X 3.00 MTS. CON CAPACIDAD DE CARGO DE 300 KGS. CADA ENTREPANO. | 16820
I330000078 | 36 | PLANTA LUZ EMERGENCIA PLANTA ELECTRICA DIESEL DE 80 KW A 220/127VCA 3F-4H AUTOMATICA CON MOTOR PERKINS INCLUYE: MOTOR PERKINS MODELO 1104A-44TG2 GENERADOR LEROY SOMER ITM A PIE DE GENERADOR 320A CONTROL DSE-7320 PARA ARRANQUE PARO Y PROTECCIONES DEL MOTOR TABLERO DE TRANSFERENCIA INTEGRADO CON TRANSFERENCIA TIPO DOBLE TIRO 350 AMP CON ZAPATA PARA ALAOJAR UN CABLE DEL CALIBRE 250KCM TANQUE DIESEL INTEGRADO A PATIN DE 240 LITROS SILENCIADOR Y TUBO FLEXIBLE PARA EL ESCAPE ACUMULADORES DE 12VCD JUEGO DE CABLES PARA ACUMULADOR ENTREGA A PIE DE CAMION CON ARRASTRE A NO MAS DE 10 METROS Y LIBRE DE OBSTACULOS SERVICIO DE PUESTA EN MARCHA. | 461529.2
I150200304 | 304 | RADIO ONDA CORTA Y/O LARGA (TRANSMISOR Y RECEPTOR) RADIO PORTATIL PRO 5150 UHF 16 C 4W 403-470 MHZO INCUYE CARGADOR DE BATERIAS CLIP Y ANTENA SISTEMA INTEGRAL DE RADIOCOMUNICACION 3A. ETAPA | 5669.5
I180000064 | 521 | MICRO-COMPUTADORA CON WINDOWS 98 Y OFFICE 2000 COLOR ARENA (SE DIO DE BAJA EL MONITOR EL DIA 22 DIC 13) | 10463.85
I150200304 | 333 | RADIO ONDA CORTA Y/O LARGA (TRANSMISOR Y RECEPTOR) RADIO PORTATIL PRO 5150 UHF 16 C 4W 403-470 MHZO INCUYE CARGADOR DE BATERIAS CLIP Y ANTENA SISTEMA INTEGRAL DE RADIOCOMUNICACION 3A. ETAPA | 5669.5
I090000064 | 844 | BASCULA CON Y SIN ESTADIMETRO BASCULA ADULTO CAPACIDAD 160 KG. COLOR BEIGE | 3091.2
I090000104 | 172 | CARRO CURACIONES CARRO DE CURACIONES ESTRUCTURA DE TUBO REDONDO DE 1 CON 2 AROS ABATIBLES PARA COLOCAR CUBETA Y PALANGANA DE UNO DE LOS COSTADOS ENTREPANO DE LAMINA DE ACERO INOXIDABLE Y RODAJAS (INCLUYE PALANGANA Y CUBETA ) EN COLOR CROMADO | 2993.45
I090000062 | 1275 | BASCULA BEBE BASCULA BEBE MECANICA PEDIATRICA PARA DETERMINAR EL PESO CORPORAL DE 0 A 20 KILOS DESPLIEGUE DE PESO EN KILOGRAMOS Y GRAMOS AJUSTE MANUAL A CERO DIVISION DE 5 GRAMOS O MENOR SENSIBILIDAD DE 5 GRAMOS O MENOR CHAROLA RESISTENTE AL ALTO IMPACTO PARA COLOCACION DEL BEBE MECANISMO DE TARA METALICO COLOR DEL EQUIPO ARENA | 4466
I090000062 | 1293 | BASCULA BEBE BASCULA BEBE MECANICA PEDIATRICA PARA DETERMINAR EL PESO CORPORAL DE 0 A 20 KILOS DESPLIEGUE DE PESO EN KILOGRAMOS Y GRAMOS AJUSTE MANUAL A CERO DIVISION DE 5 GRAMOS O MENOR SENSIBILIDAD DE 5 GRAMOS O MENOR CHAROLA RESISTENTE AL ALTO IMPACTO PARA COLOCACION DEL BEBE MECANISMO DE TARA METALICO COLOR DEL EQUIPO ARENA | 4466
I090000062 | 1295 | BASCULA BEBE BASCULA BEBE MECANICA PEDIATRICA PARA DETERMINAR EL PESO CORPORAL DE 0 A 20 KILOS DESPLIEGUE DE PESO EN KILOGRAMOS Y GRAMOS AJUSTE MANUAL A CERO DIVISION DE 5 GRAMOS O MENOR SENSIBILIDAD DE 5 GRAMOS O MENOR CHAROLA RESISTENTE AL ALTO IMPACTO PARA COLOCACION DEL BEBE MECANISMO DE TARA METALICO COLOR DEL EQUIPO ARENA | 4466
I090000062 | 1403 | BASCULA BEBE BASCULA PEDIATRICA COLOR BEIGE | 4524
I090000312 | 1961 | MESA EXPLORACION MESA EXPLORACION COLOR BEIGE | 4176
I090000064 | 1340 | BASCULA CON Y SIN ESTADIMETRO BASCULA CON ESTADIMETRO COLOR BEIGE | 2701.64
I090000064 | 1341 | BASCULA CON Y SIN ESTADIMETRO BASCULA CON ESTADIMETRO COLOR BEIGE | 2701.64
I090000064 | 1342 | BASCULA CON Y SIN ESTADIMETRO BASCULA CON ESTADIMETRO COLOR BEIGE | 2701.64
I090000064 | 1343 | BASCULA CON Y SIN ESTADIMETRO BASCULA CON ESTADIMETRO COLOR BEIGE | 2701.64
I090000312 | 1979 | MESA EXPLORACION MESA EXPLORACION COLOR BEIGE | 3268.88
I150200364 | 760 | TELEVISION TELEVISION DE 22 PANTALLA LED HD COLOR NEGRO | 7308
I090000198 | 476 | ESTERILIZADORES ESTERILIZADOR COLOR ARENA | 55026.92
I090000104 | 198 | CARRO CURACIONES CARRO CURACIONES | 5434.6
I090000216 | 2328 | ESTUCHE DIAGNOSTICO (JGO. DE) ESTUCHE DE DIAGNOSTICO | 11291.44
I450400320 | 3605 | SILLON SILLON EJECUTIVO GIRATORIO TAPIZADO EN TELA CON BRAZOS EN POLIPROPILENO BASE DE 5 PUNTAS FABRICADA EN NYLON. | 3712
I450400320 | 3606 | SILLON SILLON EJECUTIVO GIRATORIO TAPIZADO EN TELA CON BRAZOS EN POLIPROPILENO BASE DE 5 PUNTAS FABRICADA EN NYLON. | 3712
I090000318 | 1356 | MESA INSTRUMENTAL CIRUGIA MESA PASTEUR CON CAJON CUBIERTA Y ENTREPANO DE ACERO INOXIDABLE ESTRUCTURA TUBULAR DE 1 BARANDAL PERIMETRAL DE SEGURIDAD EN TRES DE SUS LADOS DE LA MESA Y RODAJAS DE 2 | 3256.12
I450400346 | 1141 | VENTILADOR ABANICO DE TECHO GRANDE PARA SALA DE ESPERA | 3279.32
I450400346 | 1142 | VENTILADOR ABANICO DE TECHO GRANDE PARA SALA DE ESPERA | 3279.32
I090000062 | 1475 | BASCULA BEBE BASCULA PESA BEBE DIGITAL. | 3048.48
I090000318 | 1384 | MESA INSTRUMENTAL CIRUGIA MESA INSTRUMENTAL CIRUGIA CON CAJON CUBIERTA Y ENTREPANO DE ACERO INOSXIDABLE TUBULAR DE 1BARANDAL PERIMETRAL DE SEGURIDAD EN TRES DE SU LADOS DE LA MESA Y RODAJA DE 2. | 3256.12
I090000238 | 191 | GABINETE INSTRUMENTAL QUIRURGICO GABINETA PARA INSTRUMENTOS O GUARDA EQUIPO METALICO PARA MEDICAMENTOS GABINETE CON CAJON DE LAMINA CALIBRE 24 COLOR BEIGE CON PUERTA DE CRISTAL CON CHAPA Y DOS ENTREPANOS DE VIDRIO. | 3161
I150200364 | 868 | TELEVISION TELEVISION PANTALLA DE 43 LED FULL HD | 9790.4
I090000064 | 1521 | BASCULA CON Y SIN ESTADIMETRO (AFASPE) BASCULA CLINICA CON ESTADIMETRO DESPLIEGE DE PESO CORPORAL EN KGS Y GRS RANGO DE MEDICION DE PISO HASTA 160 KGS EN LECTURA DIRECTA EN 2 VARAS UNA DE 140 KGS Y OTRA DE 20 KGS. DIVISION MANUAL A CERO ESCALA PARA MEDIR ESTATURA HASTA 1.95 MTS. CON ESCALA GRADUADA EN CENTIMETROS. | 3955.6
I450400016 | 4002 | ARCHIVERO DE METAL ARCHIVERO DE 4 GAVETAS COLOR SIERRA | 4583.16
I090000064 | 1744 | BASCULA CON Y SIN ESTADIMETRO FABRICADA EN ACERO INOXIDABLE DURADERA Y RESISTENTE DE GRAN CAPACIDAD DISPLAY DIGITAL. CUENTA CON UNA BARRA DE MEDICION DE ALTURA RETRACTIL GRADUADA EN PULGADAS Y CENTIMETROS. ADEMAS DE UNA BASE CON SUPERFICIE PLASTICA ANTIDESLIZANTE REMOVIBLE RUEDAS PARA CAMBIARLA DE LUGAR FACILMENTE CAPACIDAD: 0-220 KG DIMENSIONES: 535 X 275 X 940 (ALTURA DE LA BARRA DE MEDICION 70-190 CM) PESO NETO: 13 KG CALIBRACION: MANUAL TAMANO DE PLATAFORMA PLATO DE ACERO TEMPLADO: 375 X 270 MM UNIDAD DE PESAJE: G LB Y KG (DE MEDICION: PULGADAS Y CM.) | 4524
I090000062 | 1559 | BASCULA BEBE BASCULA PEDIATRICA DIG. 20KG. | 5788.4
I090000064 | 2074 | BASCULA CON Y SIN ESTADIMETRO BASCULA MECANICA CON ESTADIMETRO 1. BASCULA METALICA PESO DEL EQUIPO 16KG AJUSTE MANUAL A CERO 2. ESTADIMETRO FABRICADO EN ACERO EN REGLA FIJA CALIBRE 16 Y REGLA MOVIL CALIBRE 18 3. BASE RESISTENTE CONSTRUIDA TOTALMENTE EN ACERO CALIBRE 16 | 7598
I060600201 | 93 | KIT DE ANTROPOMETRIA KIT DE ANTROPOMETRIA 1. BASCULA 2. ESTADIMETRO 3. CINTA PARA MEDIR LA CIRCUNFERENCIA DEL CUERPO 4. MOCHILA DE TRANSPORTE DE EQUIPO MEDICO 5. ESFIGMOMANOMETRO 6. ESTETOSCOPIO | 24360
I060600201 | 94 | KIT DE ANTROPOMETRIA KIT DE ANTROPOMETRIA 1. BASCULA 2. ESTADIMETRO 3. CINTA PARA MEDIR LA CIRCUNFERENCIA DEL CUERPO 4. MOCHILA DE TRANSPORTE DE EQUIPO MEDICO 5. ESFIGMOMANOMETRO 6. ESTETOSCOPIO | 24360
I450600218 | 2192 | REFRIGERADOR (COCINA) REFRIGERADOR TOP MOUNT 14 P3 (396L) COLOR METAL SILVER CON GRABADO GLORIA MANIJA ECLIPSE DESPACHADOR EZ SLIM MEDIDA: ALTO: 1720 MM ANCHO: 653 MM FONDO: 760 MM PESO: 67 KG PARRILLAS AJUSTABLES CAJON PARA LEGUMBRES. | 11843.6
I450600336 | 47 | MUEBLE PARA COCINA TIPO COCINETA CON 1 TARJA MUEBLE PARA COCINA TIPO COCINETA CON 1 TARJA MUEBLE DE COCINA CON TARJA DE 1 TINA Y ESCURRIDOR FABRICADO EN MDF TERMINACION EN PINTURA COLOR BLANCO BRILLO DIRECTO. INCLUYE: TARJA MEZCLADORA CESPOL PLASTICO CONTRACANASTA 2 MANGUERA TIPO CONFLEX DE 50 CM NO INCLUYE INSTALACION DE ACCESORIOS NI CONECTORIZACION A TOMAS DE AGUA MEDIDAS: 1.00 X .50 X .90 MTS. | 9496.92
I450600280 | 2402 | VITRINA VITRINA SENCILL FABRICADA ENLAMINA CAL 24 ESMALTADA COLOR BEIGE DIMENSIONES 156X 60 X 39 CMS ENFRENTE TIENE UNA PUERTA DE VIDRIO CON MARCO DE LAMINA Y CHAPA UN CAJO Y UNA PUERTA DE LAMINA CON JALADERA EMUTIDA EN LA PARTE INFERIOR INCLUYE 2 ENTREPANOS DE VIDRIO EL TERMINADO SE REALIZA ENPINTURA ACRILICA CON EQ DE ALTA PRESION | 7366
I450600280 | 2403 | VITRINA VITRINA SENCILL FABRICADA ENLAMINA CAL 24 ESMALTADA COLOR BEIGE DIMENSIONES 156X 60 X 39 CMS ENFRENTE TIENE UNA PUERTA DE VIDRIO CON MARCO DE LAMINA Y CHAPA UN CAJO Y UNA PUERTA DE LAMINA CON JALADERA EMUTIDA EN LA PARTE INFERIOR INCLUYE 2 ENTREPANOS DE VIDRIO EL TERMINADO SE REALIZA ENPINTURA ACRILICA CON EQ DE ALTA PRESION | 7366
I450600280 | 2404 | VITRINA VITRINA SENCILL FABRICADA ENLAMINA CAL 24 ESMALTADA COLOR BEIGE DIMENSIONES 156X 60 X 39 CMS ENFRENTE TIENE UNA PUERTA DE VIDRIO CON MARCO DE LAMINA Y CHAPA UN CAJO Y UNA PUERTA DE LAMINA CON JALADERA EMUTIDA EN LA PARTE INFERIOR INCLUYE 2 ENTREPANOS DE VIDRIO EL TERMINADO SE REALIZA ENPINTURA ACRILICA CON EQ DE ALTA PRESION | 7366
I450600280 | 2405 | VITRINA VITRINA SENCILL FABRICADA ENLAMINA CAL 24 ESMALTADA COLOR BEIGE DIMENSIONES 156X 60 X 39 CMS ENFRENTE TIENE UNA PUERTA DE VIDRIO CON MARCO DE LAMINA Y CHAPA UN CAJO Y UNA PUERTA DE LAMINA CON JALADERA EMUTIDA EN LA PARTE INFERIOR INCLUYE 2 ENTREPANOS DE VIDRIO EL TERMINADO SE REALIZA ENPINTURA ACRILICA CON EQ DE ALTA PRESION | 7366
I450600280 | 2406 | VITRINA VITRINA SENCILL FABRICADA ENLAMINA CAL 24 ESMALTADA COLOR BEIGE DIMENSIONES 156X 60 X 39 CMS ENFRENTE TIENE UNA PUERTA DE VIDRIO CON MARCO DE LAMINA Y CHAPA UN CAJO Y UNA PUERTA DE LAMINA CON JALADERA EMUTIDA EN LA PARTE INFERIOR INCLUYE 2 ENTREPANOS DE VIDRIO EL TERMINADO SE REALIZA ENPINTURA ACRILICA CON EQ DE ALTA PRESION | 7366
I450400016 | 4821 | ARCHIVERO DE METAL ARCHIVERO COLOR BEIGE | 7540
I450400016 | 4822 | ARCHIVERO DE METAL ARCHIVERO COLOR BEIGE | 7540
I450400016 | 4823 | ARCHIVERO DE METAL ARCHIVERO COLOR BEIGE | 7540
I450400016 | 4824 | ARCHIVERO DE METAL ARCHIVERO COLOR BEIGE | 7540
I450400016 | 4825 | ARCHIVERO DE METAL ARCHIVERO COLOR BEIGE | 7540
I450400016 | 4826 | ARCHIVERO DE METAL ARCHIVERO COLOR BEIGE | 7540
I450400320 | 6302 | SILLON SILLON EJECUTIVO RESPALDO CON CABECERA MECANISMO EJECUTIVO BRAZOS DE POLIPROPILENO AJUSTABLES BASE CROMADA DE 5 PUNTAS CON RODAJA PARA DESPLAZAMIENTO RESPALDO EN MALLA Y TAPIZ EN ASIENTO EN TELA MESH NEGRO CON HULE ESPUMA INYECTADA. COLOR NEGRO . | 7424
I450400320 | 6303 | SILLON SILLON EJECUTIVO RESPALDO CON CABECERA MECANISMO EJECUTIVO BRAZOS DE POLIPROPILENO AJUSTABLES BASE CROMADA DE 5 PUNTAS CON RODAJA PARA DESPLAZAMIENTO RESPALDO EN MALLA Y TAPIZ EN ASIENTO EN TELA MESH NEGRO CON HULE ESPUMA INYECTADA. COLOR NEGRO . | 7424
I450400320 | 6304 | SILLON SILLON EJECUTIVO RESPALDO CON CABECERA MECANISMO EJECUTIVO BRAZOS DE POLIPROPILENO AJUSTABLES BASE CROMADA DE 5 PUNTAS CON RODAJA PARA DESPLAZAMIENTO RESPALDO EN MALLA Y TAPIZ EN ASIENTO EN TELA MESH NEGRO CON HULE ESPUMA INYECTADA. COLOR NEGRO . | 7424
I450400320 | 6305 | SILLON SILLON EJECUTIVO RESPALDO CON CABECERA MECANISMO EJECUTIVO BRAZOS DE POLIPROPILENO AJUSTABLES BASE CROMADA DE 5 PUNTAS CON RODAJA PARA DESPLAZAMIENTO RESPALDO EN MALLA Y TAPIZ EN ASIENTO EN TELA MESH NEGRO CON HULE ESPUMA INYECTADA. COLOR NEGRO . | 7424
I450400320 | 6306 | SILLON SILLON EJECUTIVO RESPALDO CON CABECERA MECANISMO EJECUTIVO BRAZOS DE POLIPROPILENO AJUSTABLES BASE CROMADA DE 5 PUNTAS CON RODAJA PARA DESPLAZAMIENTO RESPALDO EN MALLA Y TAPIZ EN ASIENTO EN TELA MESH NEGRO CON HULE ESPUMA INYECTADA. COLOR NEGRO . | 7424
I450400320 | 6307 | SILLON SILLON EJECUTIVO RESPALDO CON CABECERA MECANISMO EJECUTIVO BRAZOS DE POLIPROPILENO AJUSTABLES BASE CROMADA DE 5 PUNTAS CON RODAJA PARA DESPLAZAMIENTO RESPALDO EN MALLA Y TAPIZ EN ASIENTO EN TELA MESH NEGRO CON HULE ESPUMA INYECTADA. COLOR NEGRO . | 7424
I450400320 | 6308 | SILLON SILLON EJECUTIVO RESPALDO CON CABECERA MECANISMO EJECUTIVO BRAZOS DE POLIPROPILENO AJUSTABLES BASE CROMADA DE 5 PUNTAS CON RODAJA PARA DESPLAZAMIENTO RESPALDO EN MALLA Y TAPIZ EN ASIENTO EN TELA MESH NEGRO CON HULE ESPUMA INYECTADA. COLOR NEGRO . | 7424
I450400320 | 6309 | SILLON SILLON EJECUTIVO RESPALDO CON CABECERA MECANISMO EJECUTIVO BRAZOS DE POLIPROPILENO AJUSTABLES BASE CROMADA DE 5 PUNTAS CON RODAJA PARA DESPLAZAMIENTO RESPALDO EN MALLA Y TAPIZ EN ASIENTO EN TELA MESH NEGRO CON HULE ESPUMA INYECTADA. COLOR NEGRO . | 7424
I450400320 | 6310 | SILLON SILLON EJECUTIVO RESPALDO CON CABECERA MECANISMO EJECUTIVO BRAZOS DE POLIPROPILENO AJUSTABLES BASE CROMADA DE 5 PUNTAS CON RODAJA PARA DESPLAZAMIENTO RESPALDO EN MALLA Y TAPIZ EN ASIENTO EN TELA MESH NEGRO CON HULE ESPUMA INYECTADA. COLOR NEGRO . | 7424
I450400320 | 6311 | SILLON SILLON EJECUTIVO RESPALDO CON CABECERA MECANISMO EJECUTIVO BRAZOS DE POLIPROPILENO AJUSTABLES BASE CROMADA DE 5 PUNTAS CON RODAJA PARA DESPLAZAMIENTO RESPALDO EN MALLA Y TAPIZ EN ASIENTO EN TELA MESH NEGRO CON HULE ESPUMA INYECTADA. COLOR NEGRO . | 7424
I450400320 | 6312 | SILLON SILLON EJECUTIVO RESPALDO CON CABECERA MECANISMO EJECUTIVO BRAZOS DE POLIPROPILENO AJUSTABLES BASE CROMADA DE 5 PUNTAS CON RODAJA PARA DESPLAZAMIENTO RESPALDO EN MALLA Y TAPIZ EN ASIENTO EN TELA MESH NEGRO CON HULE ESPUMA INYECTADA. COLOR NEGRO . | 7424
I450400320 | 6313 | SILLON SILLON EJECUTIVO RESPALDO CON CABECERA MECANISMO EJECUTIVO BRAZOS DE POLIPROPILENO AJUSTABLES BASE CROMADA DE 5 PUNTAS CON RODAJA PARA DESPLAZAMIENTO RESPALDO EN MALLA Y TAPIZ EN ASIENTO EN TELA MESH NEGRO CON HULE ESPUMA INYECTADA. COLOR NEGRO . | 7424
I450400320 | 6314 | SILLON SILLON EJECUTIVO RESPALDO CON CABECERA MECANISMO EJECUTIVO BRAZOS DE POLIPROPILENO AJUSTABLES BASE CROMADA DE 5 PUNTAS CON RODAJA PARA DESPLAZAMIENTO RESPALDO EN MALLA Y TAPIZ EN ASIENTO EN TELA MESH NEGRO CON HULE ESPUMA INYECTADA. COLOR NEGRO . | 7424
I450400320 | 6315 | SILLON SILLON EJECUTIVO RESPALDO CON CABECERA MECANISMO EJECUTIVO BRAZOS DE POLIPROPILENO AJUSTABLES BASE CROMADA DE 5 PUNTAS CON RODAJA PARA DESPLAZAMIENTO RESPALDO EN MALLA Y TAPIZ EN ASIENTO EN TELA MESH NEGRO CON HULE ESPUMA INYECTADA. COLOR NEGRO . | 7424
I450400320 | 6316 | SILLON SILLON EJECUTIVO RESPALDO CON CABECERA MECANISMO EJECUTIVO BRAZOS DE POLIPROPILENO AJUSTABLES BASE CROMADA DE 5 PUNTAS CON RODAJA PARA DESPLAZAMIENTO RESPALDO EN MALLA Y TAPIZ EN ASIENTO EN TELA MESH NEGRO CON HULE ESPUMA INYECTADA. COLOR NEGRO . | 7424
I450400320 | 6317 | SILLON SILLON EJECUTIVO RESPALDO CON CABECERA MECANISMO EJECUTIVO BRAZOS DE POLIPROPILENO AJUSTABLES BASE CROMADA DE 5 PUNTAS CON RODAJA PARA DESPLAZAMIENTO RESPALDO EN MALLA Y TAPIZ EN ASIENTO EN TELA MESH NEGRO CON HULE ESPUMA INYECTADA. COLOR NEGRO . | 7424
I450400320 | 6318 | SILLON SILLON EJECUTIVO RESPALDO CON CABECERA MECANISMO EJECUTIVO BRAZOS DE POLIPROPILENO AJUSTABLES BASE CROMADA DE 5 PUNTAS CON RODAJA PARA DESPLAZAMIENTO RESPALDO EN MALLA Y TAPIZ EN ASIENTO EN TELA MESH NEGRO CON HULE ESPUMA INYECTADA. COLOR NEGRO . | 7424
I450400320 | 6319 | SILLON SILLON EJECUTIVO RESPALDO CON CABECERA MECANISMO EJECUTIVO BRAZOS DE POLIPROPILENO AJUSTABLES BASE CROMADA DE 5 PUNTAS CON RODAJA PARA DESPLAZAMIENTO RESPALDO EN MALLA Y TAPIZ EN ASIENTO EN TELA MESH NEGRO CON HULE ESPUMA INYECTADA. COLOR NEGRO . | 7424
I450400320 | 6320 | SILLON SILLON EJECUTIVO RESPALDO CON CABECERA MECANISMO EJECUTIVO BRAZOS DE POLIPROPILENO AJUSTABLES BASE CROMADA DE 5 PUNTAS CON RODAJA PARA DESPLAZAMIENTO RESPALDO EN MALLA Y TAPIZ EN ASIENTO EN TELA MESH NEGRO CON HULE ESPUMA INYECTADA. COLOR NEGRO . | 7424
I450400320 | 6321 | SILLON SILLON EJECUTIVO RESPALDO CON CABECERA MECANISMO EJECUTIVO BRAZOS DE POLIPROPILENO AJUSTABLES BASE CROMADA DE 5 PUNTAS CON RODAJA PARA DESPLAZAMIENTO RESPALDO EN MALLA Y TAPIZ EN ASIENTO EN TELA MESH NEGRO CON HULE ESPUMA INYECTADA. COLOR NEGRO . | 7424
I450400320 | 6322 | SILLON SILLON EJECUTIVO RESPALDO CON CABECERA MECANISMO EJECUTIVO BRAZOS DE POLIPROPILENO AJUSTABLES BASE CROMADA DE 5 PUNTAS CON RODAJA PARA DESPLAZAMIENTO RESPALDO EN MALLA Y TAPIZ EN ASIENTO EN TELA MESH NEGRO CON HULE ESPUMA INYECTADA. COLOR NEGRO . | 7424
I450400320 | 6323 | SILLON SILLON EJECUTIVO RESPALDO CON CABECERA MECANISMO EJECUTIVO BRAZOS DE POLIPROPILENO AJUSTABLES BASE CROMADA DE 5 PUNTAS CON RODAJA PARA DESPLAZAMIENTO RESPALDO EN MALLA Y TAPIZ EN ASIENTO EN TELA MESH NEGRO CON HULE ESPUMA INYECTADA. COLOR NEGRO . | 7424
I090000312 | 2860 | MESA EXPLORACION MESA EXPLORACION | 8867.04
I090000312 | 2861 | MESA EXPLORACION MESA EXPLORACION | 8867.04
I090000312 | 2862 | MESA EXPLORACION MESA EXPLORACION | 8867.04
I090000312 | 2863 | MESA EXPLORACION MESA EXPLORACION | 8867.04
I090000312 | 2864 | MESA EXPLORACION MESA EXPLORACION | 8867.04
I090000312 | 2865 | MESA EXPLORACION MESA EXPLORACION | 8867.04
I090000312 | 2866 | MESA EXPLORACION MESA EXPLORACION | 8867.04
I090000312 | 2867 | MESA EXPLORACION MESA EXPLORACION | 8867.04
I090000312 | 2868 | MESA EXPLORACION MESA EXPLORACION | 8867.04
I090000312 | 2869 | MESA EXPLORACION MESA EXPLORACION | 8867.04
I090000312 | 2870 | MESA EXPLORACION MESA EXPLORACION | 8867.04
I090000312 | 2871 | MESA EXPLORACION MESA EXPLORACION | 8867.04
I090000312 | 2872 | MESA EXPLORACION MESA EXPLORACION | 8867.04
I090000312 | 2873 | MESA EXPLORACION MESA EXPLORACION | 8867.04
I090000312 | 2874 | MESA EXPLORACION MESA EXPLORACION | 8867.04
I090000324 | 334 | MESA PEDIATRICA MESA PEDIATRICA | 7769.68
I090000324 | 335 | MESA PEDIATRICA MESA PEDIATRICA | 7769.68
I090000324 | 336 | MESA PEDIATRICA MESA PEDIATRICA | 7769.68
I090000324 | 337 | MESA PEDIATRICA MESA PEDIATRICA | 7769.68
I090000324 | 338 | MESA PEDIATRICA MESA PEDIATRICA | 7769.68
I090000324 | 339 | MESA PEDIATRICA MESA PEDIATRICA | 7769.68
I090000324 | 340 | MESA PEDIATRICA MESA PEDIATRICA | 7769.68
I090000324 | 341 | MESA PEDIATRICA MESA PEDIATRICA | 7769.68
I450400146 | 885 | GABINETE UNIVERSAL DESPACHADOR MECANICO DE CONDONES CAPACIDAD PARA 50 PRESERVATIOS (25 POR CADA SELECCION) ADAPTABLE PARA MANEJAR DOS TIPOS. SU MECANISMO NO REQUIERE USO DE MONEDAS PERILLA GIRATORIA PARA LA ENTREGA DEL PRODUCTO NO NECESITA CORRIENTE ELECTRICA CHAPA DE SEGURIDAD FACIL INSTALACION Y MANTENIMIENTO LAMINA DE ACERO CALIBRE 14. INCLUYE PERSONALIZACION PINTURA ELECTROSTATICA DE ALTA RESISTENCIA | 6999.44
I450400146 | 886 | GABINETE UNIVERSAL DESPACHADOR MECANICO DE CONDONES CAPACIDAD PARA 50 PRESERVATIOS (25 POR CADA SELECCION) ADAPTABLE PARA MANEJAR DOS TIPOS. SU MECANISMO NO REQUIERE USO DE MONEDAS PERILLA GIRATORIA PARA LA ENTREGA DEL PRODUCTO NO NECESITA CORRIENTE ELECTRICA CHAPA DE SEGURIDAD FACIL INSTALACION Y MANTENIMIENTO LAMINA DE ACERO CALIBRE 14. INCLUYE PERSONALIZACION PINTURA ELECTROSTATICA DE ALTA RESISTENCIA | 6999.44
I450400146 | 887 | GABINETE UNIVERSAL DESPACHADOR MECANICO DE CONDONES CAPACIDAD PARA 50 PRESERVATIOS (25 POR CADA SELECCION) ADAPTABLE PARA MANEJAR DOS TIPOS. SU MECANISMO NO REQUIERE USO DE MONEDAS PERILLA GIRATORIA PARA LA ENTREGA DEL PRODUCTO NO NECESITA CORRIENTE ELECTRICA CHAPA DE SEGURIDAD FACIL INSTALACION Y MANTENIMIENTO LAMINA DE ACERO CALIBRE 14. INCLUYE PERSONALIZACION PINTURA ELECTROSTATICA DE ALTA RESISTENCIA | 6999.44
I060200282 | 760 | ESTERILIZADOR O AUTOCLAVE ESTERILIZADOR MARCA LORMA MODELO M08 | 9010.03
I060200282 | 761 | ESTERILIZADOR O AUTOCLAVE ESTERILIZADOR MARCA LORMA MODELO M08 | 9010.03
I060200282 | 762 | ESTERILIZADOR O AUTOCLAVE ESTERILIZADOR MARCA LORMA MODELO M08 | 9010.03
I450400016 | 5142 | ARCHIVERO DE METAL ARCHIVERO METALICO DE 4 GAVETAS VERTICAL CON CUBIERTA EN LAMINA ROLADA EN FRIO CON CORREDERAS DE SUSPENSION EMBALINADA TELESCOPICA DE MAXIMA EXTENSION. TODO ENSAMBLADO SIN SOLDADURA CERRADURA DE CILINDRO REMOVIBLE Y LLAVE CON BOTON DE SEGURIDAD EN CADA GAVETA PARA EVITAR QUE SE ABRA ACCIDENTALMENTE INCLUYE UN SEPARADOR POR GAVETA CON PINTURA LIQUIDA DE APLICACION ELECTROSTATICA COLOR ARENA HORNEADA A 182°C EN CUERPO EXTERIOR Y FRENTES DE GAVETAS. MEDIDA:46 CM DE ANCHO X 63 CM DE FONDO X 1.32 DE ALTO. MARCA: IDEA MODELO: AR001 | 11698.6
I450400016 | 5143 | ARCHIVERO DE METAL ARCHIVERO METALICO DE 4 GAVETAS VERTICAL CON CUBIERTA EN LAMINA ROLADA EN FRIO CON CORREDERAS DE SUSPENSION EMBALINADA TELESCOPICA DE MAXIMA EXTENSION. TODO ENSAMBLADO SIN SOLDADURA CERRADURA DE CILINDRO REMOVIBLE Y LLAVE CON BOTON DE SEGURIDAD EN CADA GAVETA PARA EVITAR QUE SE ABRA ACCIDENTALMENTE INCLUYE UN SEPARADOR POR GAVETA CON PINTURA LIQUIDA DE APLICACION ELECTROSTATICA COLOR ARENA HORNEADA A 182°C EN CUERPO EXTERIOR Y FRENTES DE GAVETAS. MEDIDA:46 CM DE ANCHO X 63 CM DE FONDO X 1.32 DE ALTO. MARCA: IDEA MODELO: AR001 | 11698.6
I450400016 | 5144 | ARCHIVERO DE METAL ARCHIVERO METALICO DE 4 GAVETAS VERTICAL CON CUBIERTA EN LAMINA ROLADA EN FRIO CON CORREDERAS DE SUSPENSION EMBALINADA TELESCOPICA DE MAXIMA EXTENSION. TODO ENSAMBLADO SIN SOLDADURA CERRADURA DE CILINDRO REMOVIBLE Y LLAVE CON BOTON DE SEGURIDAD EN CADA GAVETA PARA EVITAR QUE SE ABRA ACCIDENTALMENTE INCLUYE UN SEPARADOR POR GAVETA CON PINTURA LIQUIDA DE APLICACION ELECTROSTATICA COLOR ARENA HORNEADA A 182°C EN CUERPO EXTERIOR Y FRENTES DE GAVETAS. MEDIDA:46 CM DE ANCHO X 63 CM DE FONDO X 1.32 DE ALTO. MARCA: IDEA MODELO: AR001 | 11698.6
I450400016 | 5145 | ARCHIVERO DE METAL ARCHIVERO METALICO DE 4 GAVETAS VERTICAL CON CUBIERTA EN LAMINA ROLADA EN FRIO CON CORREDERAS DE SUSPENSION EMBALINADA TELESCOPICA DE MAXIMA EXTENSION. TODO ENSAMBLADO SIN SOLDADURA CERRADURA DE CILINDRO REMOVIBLE Y LLAVE CON BOTON DE SEGURIDAD EN CADA GAVETA PARA EVITAR QUE SE ABRA ACCIDENTALMENTE INCLUYE UN SEPARADOR POR GAVETA CON PINTURA LIQUIDA DE APLICACION ELECTROSTATICA COLOR ARENA HORNEADA A 182°C EN CUERPO EXTERIOR Y FRENTES DE GAVETAS. MEDIDA:46 CM DE ANCHO X 63 CM DE FONDO X 1.32 DE ALTO. MARCA: IDEA MODELO: AR001 | 11698.6
I450400016 | 5146 | ARCHIVERO DE METAL ARCHIVERO METALICO DE 4 GAVETAS VERTICAL CON CUBIERTA EN LAMINA ROLADA EN FRIO CON CORREDERAS DE SUSPENSION EMBALINADA TELESCOPICA DE MAXIMA EXTENSION. TODO ENSAMBLADO SIN SOLDADURA CERRADURA DE CILINDRO REMOVIBLE Y LLAVE CON BOTON DE SEGURIDAD EN CADA GAVETA PARA EVITAR QUE SE ABRA ACCIDENTALMENTE INCLUYE UN SEPARADOR POR GAVETA CON PINTURA LIQUIDA DE APLICACION ELECTROSTATICA COLOR ARENA HORNEADA A 182°C EN CUERPO EXTERIOR Y FRENTES DE GAVETAS. MEDIDA:46 CM DE ANCHO X 63 CM DE FONDO X 1.32 DE ALTO. MARCA: IDEA MODELO: AR001 | 11698.6
I450400016 | 5147 | ARCHIVERO DE METAL ARCHIVERO METALICO DE 4 GAVETAS VERTICAL CON CUBIERTA EN LAMINA ROLADA EN FRIO CON CORREDERAS DE SUSPENSION EMBALINADA TELESCOPICA DE MAXIMA EXTENSION. TODO ENSAMBLADO SIN SOLDADURA CERRADURA DE CILINDRO REMOVIBLE Y LLAVE CON BOTON DE SEGURIDAD EN CADA GAVETA PARA EVITAR QUE SE ABRA ACCIDENTALMENTE INCLUYE UN SEPARADOR POR GAVETA CON PINTURA LIQUIDA DE APLICACION ELECTROSTATICA COLOR ARENA HORNEADA A 182°C EN CUERPO EXTERIOR Y FRENTES DE GAVETAS. MEDIDA:46 CM DE ANCHO X 63 CM DE FONDO X 1.32 DE ALTO. MARCA: IDEA MODELO: AR001 | 11698.6
I450400016 | 5148 | ARCHIVERO DE METAL ARCHIVERO METALICO DE 4 GAVETAS VERTICAL CON CUBIERTA EN LAMINA ROLADA EN FRIO CON CORREDERAS DE SUSPENSION EMBALINADA TELESCOPICA DE MAXIMA EXTENSION. TODO ENSAMBLADO SIN SOLDADURA CERRADURA DE CILINDRO REMOVIBLE Y LLAVE CON BOTON DE SEGURIDAD EN CADA GAVETA PARA EVITAR QUE SE ABRA ACCIDENTALMENTE INCLUYE UN SEPARADOR POR GAVETA CON PINTURA LIQUIDA DE APLICACION ELECTROSTATICA COLOR ARENA HORNEADA A 182°C EN CUERPO EXTERIOR Y FRENTES DE GAVETAS. MEDIDA:46 CM DE ANCHO X 63 CM DE FONDO X 1.32 DE ALTO. MARCA: IDEA MODELO: AR001 | 11698.6
I450400016 | 5149 | ARCHIVERO DE METAL ARCHIVERO METALICO DE 4 GAVETAS VERTICAL CON CUBIERTA EN LAMINA ROLADA EN FRIO CON CORREDERAS DE SUSPENSION EMBALINADA TELESCOPICA DE MAXIMA EXTENSION. TODO ENSAMBLADO SIN SOLDADURA CERRADURA DE CILINDRO REMOVIBLE Y LLAVE CON BOTON DE SEGURIDAD EN CADA GAVETA PARA EVITAR QUE SE ABRA ACCIDENTALMENTE INCLUYE UN SEPARADOR POR GAVETA CON PINTURA LIQUIDA DE APLICACION ELECTROSTATICA COLOR ARENA HORNEADA A 182°C EN CUERPO EXTERIOR Y FRENTES DE GAVETAS. MEDIDA:46 CM DE ANCHO X 63 CM DE FONDO X 1.32 DE ALTO. MARCA: IDEA MODELO: AR001 | 11698.6
I450400016 | 5150 | ARCHIVERO DE METAL ARCHIVERO METALICO DE 4 GAVETAS VERTICAL CON CUBIERTA EN LAMINA ROLADA EN FRIO CON CORREDERAS DE SUSPENSION EMBALINADA TELESCOPICA DE MAXIMA EXTENSION. TODO ENSAMBLADO SIN SOLDADURA CERRADURA DE CILINDRO REMOVIBLE Y LLAVE CON BOTON DE SEGURIDAD EN CADA GAVETA PARA EVITAR QUE SE ABRA ACCIDENTALMENTE INCLUYE UN SEPARADOR POR GAVETA CON PINTURA LIQUIDA DE APLICACION ELECTROSTATICA COLOR ARENA HORNEADA A 182°C EN CUERPO EXTERIOR Y FRENTES DE GAVETAS. MEDIDA:46 CM DE ANCHO X 63 CM DE FONDO X 1.32 DE ALTO. MARCA: IDEA MODELO: AR001 | 11698.6
I450400016 | 5151 | ARCHIVERO DE METAL ARCHIVERO METALICO DE 4 GAVETAS VERTICAL CON CUBIERTA EN LAMINA ROLADA EN FRIO CON CORREDERAS DE SUSPENSION EMBALINADA TELESCOPICA DE MAXIMA EXTENSION. TODO ENSAMBLADO SIN SOLDADURA CERRADURA DE CILINDRO REMOVIBLE Y LLAVE CON BOTON DE SEGURIDAD EN CADA GAVETA PARA EVITAR QUE SE ABRA ACCIDENTALMENTE INCLUYE UN SEPARADOR POR GAVETA CON PINTURA LIQUIDA DE APLICACION ELECTROSTATICA COLOR ARENA HORNEADA A 182°C EN CUERPO EXTERIOR Y FRENTES DE GAVETAS. MEDIDA:46 CM DE ANCHO X 63 CM DE FONDO X 1.32 DE ALTO. MARCA: IDEA MODELO: AR001 | 11698.6
I450400016 | 5152 | ARCHIVERO DE METAL ARCHIVERO METALICO DE 4 GAVETAS VERTICAL CON CUBIERTA EN LAMINA ROLADA EN FRIO CON CORREDERAS DE SUSPENSION EMBALINADA TELESCOPICA DE MAXIMA EXTENSION. TODO ENSAMBLADO SIN SOLDADURA CERRADURA DE CILINDRO REMOVIBLE Y LLAVE CON BOTON DE SEGURIDAD EN CADA GAVETA PARA EVITAR QUE SE ABRA ACCIDENTALMENTE INCLUYE UN SEPARADOR POR GAVETA CON PINTURA LIQUIDA DE APLICACION ELECTROSTATICA COLOR ARENA HORNEADA A 182°C EN CUERPO EXTERIOR Y FRENTES DE GAVETAS. MEDIDA:46 CM DE ANCHO X 63 CM DE FONDO X 1.32 DE ALTO. MARCA: IDEA MODELO: AR001 | 11698.6
I450400016 | 5153 | ARCHIVERO DE METAL ARCHIVERO METALICO DE 4 GAVETAS VERTICAL CON CUBIERTA EN LAMINA ROLADA EN FRIO CON CORREDERAS DE SUSPENSION EMBALINADA TELESCOPICA DE MAXIMA EXTENSION. TODO ENSAMBLADO SIN SOLDADURA CERRADURA DE CILINDRO REMOVIBLE Y LLAVE CON BOTON DE SEGURIDAD EN CADA GAVETA PARA EVITAR QUE SE ABRA ACCIDENTALMENTE INCLUYE UN SEPARADOR POR GAVETA CON PINTURA LIQUIDA DE APLICACION ELECTROSTATICA COLOR ARENA HORNEADA A 182°C EN CUERPO EXTERIOR Y FRENTES DE GAVETAS. MEDIDA:46 CM DE ANCHO X 63 CM DE FONDO X 1.32 DE ALTO. MARCA: IDEA MODELO: AR001 | 11698.6
I450400016 | 5154 | ARCHIVERO DE METAL ARCHIVERO METALICO DE 4 GAVETAS VERTICAL CON CUBIERTA EN LAMINA ROLADA EN FRIO CON CORREDERAS DE SUSPENSION EMBALINADA TELESCOPICA DE MAXIMA EXTENSION. TODO ENSAMBLADO SIN SOLDADURA CERRADURA DE CILINDRO REMOVIBLE Y LLAVE CON BOTON DE SEGURIDAD EN CADA GAVETA PARA EVITAR QUE SE ABRA ACCIDENTALMENTE INCLUYE UN SEPARADOR POR GAVETA CON PINTURA LIQUIDA DE APLICACION ELECTROSTATICA COLOR ARENA HORNEADA A 182°C EN CUERPO EXTERIOR Y FRENTES DE GAVETAS. MEDIDA:46 CM DE ANCHO X 63 CM DE FONDO X 1.32 DE ALTO. MARCA: IDEA MODELO: AR001 | 11698.6
I450400016 | 5155 | ARCHIVERO DE METAL ARCHIVERO METALICO DE 4 GAVETAS VERTICAL CON CUBIERTA EN LAMINA ROLADA EN FRIO CON CORREDERAS DE SUSPENSION EMBALINADA TELESCOPICA DE MAXIMA EXTENSION. TODO ENSAMBLADO SIN SOLDADURA CERRADURA DE CILINDRO REMOVIBLE Y LLAVE CON BOTON DE SEGURIDAD EN CADA GAVETA PARA EVITAR QUE SE ABRA ACCIDENTALMENTE INCLUYE UN SEPARADOR POR GAVETA CON PINTURA LIQUIDA DE APLICACION ELECTROSTATICA COLOR ARENA HORNEADA A 182°C EN CUERPO EXTERIOR Y FRENTES DE GAVETAS. MEDIDA:46 CM DE ANCHO X 63 CM DE FONDO X 1.32 DE ALTO. MARCA: IDEA MODELO: AR001 | 11698.6
I450400016 | 5156 | ARCHIVERO DE METAL ARCHIVERO METALICO DE 4 GAVETAS VERTICAL CON CUBIERTA EN LAMINA ROLADA EN FRIO CON CORREDERAS DE SUSPENSION EMBALINADA TELESCOPICA DE MAXIMA EXTENSION. TODO ENSAMBLADO SIN SOLDADURA CERRADURA DE CILINDRO REMOVIBLE Y LLAVE CON BOTON DE SEGURIDAD EN CADA GAVETA PARA EVITAR QUE SE ABRA ACCIDENTALMENTE INCLUYE UN SEPARADOR POR GAVETA CON PINTURA LIQUIDA DE APLICACION ELECTROSTATICA COLOR ARENA HORNEADA A 182°C EN CUERPO EXTERIOR Y FRENTES DE GAVETAS. MEDIDA:46 CM DE ANCHO X 63 CM DE FONDO X 1.32 DE ALTO. MARCA: IDEA MODELO: AR001 | 11698.6
I450400026 | 7567 | BANCA BANCA DE SALA DE ESPERA DE ALUMINIO 4 PLAZAS FABRICADA CON TAPA EN ACERO CROMADO Y ASIENTO TIPO CONCHA EN LAMINA PERFORADA COLOR GRIS CON DESCANZABRAZOS EN LOS COSTADOS. MARCA FYA MODELO B008 | 11427.16
I450400026 | 7568 | BANCA BANCA DE SALA DE ESPERA DE ALUMINIO 4 PLAZAS FABRICADA CON TAPA EN ACERO CROMADO Y ASIENTO TIPO CONCHA EN LAMINA PERFORADA COLOR GRIS CON DESCANZABRAZOS EN LOS COSTADOS. MARCA FYA MODELO B008 | 11427.16
I450400026 | 7569 | BANCA BANCA DE SALA DE ESPERA DE ALUMINIO 4 PLAZAS FABRICADA CON TAPA EN ACERO CROMADO Y ASIENTO TIPO CONCHA EN LAMINA PERFORADA COLOR GRIS CON DESCANZABRAZOS EN LOS COSTADOS. MARCA FYA MODELO B008 | 11427.16
I450400026 | 7570 | BANCA BANCA DE SALA DE ESPERA DE ALUMINIO 4 PLAZAS FABRICADA CON TAPA EN ACERO CROMADO Y ASIENTO TIPO CONCHA EN LAMINA PERFORADA COLOR GRIS CON DESCANZABRAZOS EN LOS COSTADOS. MARCA FYA MODELO B008 | 11427.16
I450400026 | 7571 | BANCA BANCA DE SALA DE ESPERA DE ALUMINIO 4 PLAZAS FABRICADA CON TAPA EN ACERO CROMADO Y ASIENTO TIPO CONCHA EN LAMINA PERFORADA COLOR GRIS CON DESCANZABRAZOS EN LOS COSTADOS. MARCA FYA MODELO B008 | 11427.16
I450400026 | 7572 | BANCA BANCA DE SALA DE ESPERA DE ALUMINIO 4 PLAZAS FABRICADA CON TAPA EN ACERO CROMADO Y ASIENTO TIPO CONCHA EN LAMINA PERFORADA COLOR GRIS CON DESCANZABRAZOS EN LOS COSTADOS. MARCA FYA MODELO B008 | 11427.16
I450400026 | 7573 | BANCA BANCA DE SALA DE ESPERA DE ALUMINIO 4 PLAZAS FABRICADA CON TAPA EN ACERO CROMADO Y ASIENTO TIPO CONCHA EN LAMINA PERFORADA COLOR GRIS CON DESCANZABRAZOS EN LOS COSTADOS. MARCA FYA MODELO B008 | 11427.16
I450400026 | 7574 | BANCA BANCA DE SALA DE ESPERA DE ALUMINIO 4 PLAZAS FABRICADA CON TAPA EN ACERO CROMADO Y ASIENTO TIPO CONCHA EN LAMINA PERFORADA COLOR GRIS CON DESCANZABRAZOS EN LOS COSTADOS. MARCA FYA MODELO B008 | 11427.16
I450400026 | 7575 | BANCA BANCA DE SALA DE ESPERA DE ALUMINIO 4 PLAZAS FABRICADA CON TAPA EN ACERO CROMADO Y ASIENTO TIPO CONCHA EN LAMINA PERFORADA COLOR GRIS CON DESCANZABRAZOS EN LOS COSTADOS. MARCA FYA MODELO B008 | 11427.16
I450400026 | 7576 | BANCA BANCA DE SALA DE ESPERA DE ALUMINIO 4 PLAZAS FABRICADA CON TAPA EN ACERO CROMADO Y ASIENTO TIPO CONCHA EN LAMINA PERFORADA COLOR GRIS CON DESCANZABRAZOS EN LOS COSTADOS. MARCA FYA MODELO B008 | 11427.16
I450400026 | 7577 | BANCA BANCA DE SALA DE ESPERA DE ALUMINIO 4 PLAZAS FABRICADA CON TAPA EN ACERO CROMADO Y ASIENTO TIPO CONCHA EN LAMINA PERFORADA COLOR GRIS CON DESCANZABRAZOS EN LOS COSTADOS. MARCA FYA MODELO B008 | 11427.16
I450400026 | 7578 | BANCA BANCA DE SALA DE ESPERA DE ALUMINIO 4 PLAZAS FABRICADA CON TAPA EN ACERO CROMADO Y ASIENTO TIPO CONCHA EN LAMINA PERFORADA COLOR GRIS CON DESCANZABRAZOS EN LOS COSTADOS. MARCA FYA MODELO B008 | 11427.16
I450400026 | 7579 | BANCA BANCA DE SALA DE ESPERA DE ALUMINIO 4 PLAZAS FABRICADA CON TAPA EN ACERO CROMADO Y ASIENTO TIPO CONCHA EN LAMINA PERFORADA COLOR GRIS CON DESCANZABRAZOS EN LOS COSTADOS. MARCA FYA MODELO B008 | 11427.16
I450400026 | 7580 | BANCA BANCA DE SALA DE ESPERA DE ALUMINIO 4 PLAZAS FABRICADA CON TAPA EN ACERO CROMADO Y ASIENTO TIPO CONCHA EN LAMINA PERFORADA COLOR GRIS CON DESCANZABRAZOS EN LOS COSTADOS. MARCA FYA MODELO B008 | 11427.16
I450400026 | 7581 | BANCA BANCA DE SALA DE ESPERA DE ALUMINIO 4 PLAZAS FABRICADA CON TAPA EN ACERO CROMADO Y ASIENTO TIPO CONCHA EN LAMINA PERFORADA COLOR GRIS CON DESCANZABRAZOS EN LOS COSTADOS. MARCA FYA MODELO B008 | 11427.16
I450400026 | 7582 | BANCA BANCA DE SALA DE ESPERA DE ALUMINIO 4 PLAZAS FABRICADA CON TAPA EN ACERO CROMADO Y ASIENTO TIPO CONCHA EN LAMINA PERFORADA COLOR GRIS CON DESCANZABRAZOS EN LOS COSTADOS. MARCA FYA MODELO B008 | 11427.16
I450400026 | 7583 | BANCA BANCA DE SALA DE ESPERA DE ALUMINIO 4 PLAZAS FABRICADA CON TAPA EN ACERO CROMADO Y ASIENTO TIPO CONCHA EN LAMINA PERFORADA COLOR GRIS CON DESCANZABRAZOS EN LOS COSTADOS. MARCA FYA MODELO B008 | 11427.16
I450400026 | 7584 | BANCA BANCA DE SALA DE ESPERA DE ALUMINIO 4 PLAZAS FABRICADA CON TAPA EN ACERO CROMADO Y ASIENTO TIPO CONCHA EN LAMINA PERFORADA COLOR GRIS CON DESCANZABRAZOS EN LOS COSTADOS. MARCA FYA MODELO B008 | 11427.16
I450400026 | 7585 | BANCA BANCA DE SALA DE ESPERA DE ALUMINIO 3 PLAZAS FABRICADA CON TAPA EN ACERO CROMADO Y ASIENTO TIPO CONCHA EN LAMINA PERFORADA COLOR GRIS CON DESCANZABRAZOS EN LOS COSTADOS MARCA: FYA MODELO B006 | 9451.68
I450400026 | 7586 | BANCA BANCA DE SALA DE ESPERA DE ALUMINIO 3 PLAZAS FABRICADA CON TAPA EN ACERO CROMADO Y ASIENTO TIPO CONCHA EN LAMINA PERFORADA COLOR GRIS CON DESCANZABRAZOS EN LOS COSTADOS MARCA: FYA MODELO B006 | 9451.68
I450400026 | 7587 | BANCA BANCA DE SALA DE ESPERA DE ALUMINIO 3 PLAZAS FABRICADA CON TAPA EN ACERO CROMADO Y ASIENTO TIPO CONCHA EN LAMINA PERFORADA COLOR GRIS CON DESCANZABRAZOS EN LOS COSTADOS MARCA: FYA MODELO B006 | 9451.68
I450400026 | 7588 | BANCA BANCA DE SALA DE ESPERA DE ALUMINIO 3 PLAZAS FABRICADA CON TAPA EN ACERO CROMADO Y ASIENTO TIPO CONCHA EN LAMINA PERFORADA COLOR GRIS CON DESCANZABRAZOS EN LOS COSTADOS MARCA: FYA MODELO B006 | 9451.68
I450400026 | 7589 | BANCA BANCA DE SALA DE ESPERA DE ALUMINIO 3 PLAZAS FABRICADA CON TAPA EN ACERO CROMADO Y ASIENTO TIPO CONCHA EN LAMINA PERFORADA COLOR GRIS CON DESCANZABRAZOS EN LOS COSTADOS MARCA: FYA MODELO B006 | 9451.68
I450400026 | 7590 | BANCA BANCA DE SALA DE ESPERA DE ALUMINIO 3 PLAZAS FABRICADA CON TAPA EN ACERO CROMADO Y ASIENTO TIPO CONCHA EN LAMINA PERFORADA COLOR GRIS CON DESCANZABRAZOS EN LOS COSTADOS MARCA: FYA MODELO B006 | 9451.68
I450400026 | 7591 | BANCA BANCA DE SALA DE ESPERA DE ALUMINIO 3 PLAZAS FABRICADA CON TAPA EN ACERO CROMADO Y ASIENTO TIPO CONCHA EN LAMINA PERFORADA COLOR GRIS CON DESCANZABRAZOS EN LOS COSTADOS MARCA: FYA MODELO B006 | 9451.68
I450400026 | 7592 | BANCA BANCA DE SALA DE ESPERA DE ALUMINIO 3 PLAZAS FABRICADA CON TAPA EN ACERO CROMADO Y ASIENTO TIPO CONCHA EN LAMINA PERFORADA COLOR GRIS CON DESCANZABRAZOS EN LOS COSTADOS MARCA: FYA MODELO B006 | 9451.68
I450400026 | 7593 | BANCA BANCA DE SALA DE ESPERA DE ALUMINIO 3 PLAZAS FABRICADA CON TAPA EN ACERO CROMADO Y ASIENTO TIPO CONCHA EN LAMINA PERFORADA COLOR GRIS CON DESCANZABRAZOS EN LOS COSTADOS MARCA: FYA MODELO B006 | 9451.68
I450400026 | 7594 | BANCA BANCA DE SALA DE ESPERA DE ALUMINIO 3 PLAZAS FABRICADA CON TAPA EN ACERO CROMADO Y ASIENTO TIPO CONCHA EN LAMINA PERFORADA COLOR GRIS CON DESCANZABRAZOS EN LOS COSTADOS MARCA: FYA MODELO B006 | 9451.68
I450400026 | 7595 | BANCA BANCA DE SALA DE ESPERA DE ALUMINIO 3 PLAZAS FABRICADA CON TAPA EN ACERO CROMADO Y ASIENTO TIPO CONCHA EN LAMINA PERFORADA COLOR GRIS CON DESCANZABRAZOS EN LOS COSTADOS MARCA: FYA MODELO B006 | 9451.68
I450400126 | 7290 | ESTANTE ESTANTE METALICO COLOR GRIS CON 7 ENTREPANOS DE 92 X 60 CM CAL. 22 PARA CAPACIDAD DE 100 KG POSTES DE 2.20 M DE ALTURA CAL 14. MARCA: IDEA MODELO: ES7E | 9416.88
I450400126 | 7291 | ESTANTE ESTANTE METALICO COLOR GRIS CON 7 ENTREPANOS DE 92 X 60 CM CAL. 22 PARA CAPACIDAD DE 100 KG POSTES DE 2.20 M DE ALTURA CAL 14. MARCA: IDEA MODELO: ES7E | 9416.88
I450400126 | 7292 | ESTANTE ESTANTE METALICO COLOR GRIS CON 7 ENTREPANOS DE 92 X 60 CM CAL. 22 PARA CAPACIDAD DE 100 KG POSTES DE 2.20 M DE ALTURA CAL 14. MARCA: IDEA MODELO: ES7E | 9416.88
I450400126 | 7293 | ESTANTE ESTANTE METALICO COLOR GRIS CON 7 ENTREPANOS DE 92 X 60 CM CAL. 22 PARA CAPACIDAD DE 100 KG POSTES DE 2.20 M DE ALTURA CAL 14. MARCA: IDEA MODELO: ES7E | 9416.88
I450400126 | 7294 | ESTANTE ESTANTE METALICO COLOR GRIS CON 7 ENTREPANOS DE 92 X 60 CM CAL. 22 PARA CAPACIDAD DE 100 KG POSTES DE 2.20 M DE ALTURA CAL 14. MARCA: IDEA MODELO: ES7E | 9416.88
I450400126 | 7295 | ESTANTE ESTANTE METALICO COLOR GRIS CON 7 ENTREPANOS DE 92 X 60 CM CAL. 22 PARA CAPACIDAD DE 100 KG POSTES DE 2.20 M DE ALTURA CAL 14. MARCA: IDEA MODELO: ES7E | 9416.88
I450400126 | 7296 | ESTANTE ESTANTE METALICO COLOR GRIS CON 7 ENTREPANOS DE 92 X 60 CM CAL. 22 PARA CAPACIDAD DE 100 KG POSTES DE 2.20 M DE ALTURA CAL 14. MARCA: IDEA MODELO: ES7E | 9416.88
I450400146 | 945 | GABINETE UNIVERSAL GABINETE UNIVERSAL METALICO COLORBEIGE CON MEDIDAS DE .88 X .40 X 1.80 METROS CON CERRADURA Y ENTREPANOS INTERCAMBIABLES. MARCA: IDEA MODELO: GU001 | 12212.48
I450400146 | 946 | GABINETE UNIVERSAL GABINETE UNIVERSAL METALICO COLORBEIGE CON MEDIDAS DE .88 X .40 X 1.80 METROS CON CERRADURA Y ENTREPANOS INTERCAMBIABLES. MARCA: IDEA MODELO: GU001 | 12212.48
I450400252 | 839 | MESA DE TRABAJO DE METAL MESA DE TRABAJO CON TARJA DE ACERO INOXIDABLE MEDIDAS GENERALES 1.40 X 70 X 90 CMS. MONTADA SOBRE ESTRUCTURA TUBULAR DE 1 1/2 CAL. 16 REGATONES LIBERADOS DE ACERO INOXIDABLE. MEDIDAS DE TAZON DE 30 X 38 X 40 CMS . TARJA DERECHA MARCA IDEA MODELO MCTD140 | 36466.92
I450400252 | 840 | MESA DE TRABAJO DE METAL MESA DE TRABAJO CON TARJA DE ACERO INOXIDABLE MEDIDAS GENERALES 1.40 X 70 X 90 CMS. MONTADA SOBRE ESTRUCTURA TUBULAR DE 1 1/2 CAL. 16 REGATONES LIBERADOS DE ACERO INOXIDABLE. MEDIDAS DE TAZON DE 30 X 38 X 40 CMS . TARJA DERECHA MARCA IDEA MODELO MCTD140 | 36466.92
I450400252 | 841 | MESA DE TRABAJO DE METAL MESA DE TRABAJO CON TARJA DE ACERO INOXIDABLE MEDIDAS GENERALES 1.40 X 70 X 90 CMS. MONTADA SOBRE ESTRUCTURA TUBULAR DE 1 1/2 CAL. 16 REGATONES LIBERADOS DE ACERO INOXIDABLE MEDIDAS DE TAZON DE 38 X 38 X 40 CMS TARJA IZQUIERDA. MARCA: IDEA MODELO: MCTI140 | 36466.92
I450400258 | 1833 | MODULO DESARMABLE MODULO DESARMABLE TIPO L DE 1.40 X 1.40 X .75 MTS ACABADO MELAMINICO IMPORTADO TIPO ENCHAPADO EN TEXTURA ESSENCE DOBLE CARA CON PORO ARENADO EN 28 MM CON PROFUNDIDAD DE .00020 EN COLOR CAMBRIDGE WALNUTEN CUBIERTA CON PORTA TECLADO PERFORACION Y TAPA CABLEADO PANTALLA FRONTAL LATERAL RECTA DE .80 X .50CMS PEDESTAL CAJONERO CON 1 CAJON PAPELERO Y 2 TAMANOS OFICIO FABRICADO ENMDF CANTO RIGIDO ANTIIMPACTO CORREDERAS DE EXTENSION LLAVE SIMULTANEA GENERAL BASE PARA CPU Y NIVELADORES MARCA: FYA MODELO: MEL140. | 14642.68
I450400258 | 1834 | MODULO DESARMABLE MODULO DESARMABLE TIPO L DE 1.40 X 1.40 X .75 MTS ACABADO MELAMINICO IMPORTADO TIPO ENCHAPADO EN TEXTURA ESSENCE DOBLE CARA CON PORO ARENADO EN 28 MM CON PROFUNDIDAD DE .00020 EN COLOR CAMBRIDGE WALNUTEN CUBIERTA CON PORTA TECLADO PERFORACION Y TAPA CABLEADO PANTALLA FRONTAL LATERAL RECTA DE .80 X .50CMS PEDESTAL CAJONERO CON 1 CAJON PAPELERO Y 2 TAMANOS OFICIO FABRICADO ENMDF CANTO RIGIDO ANTIIMPACTO CORREDERAS DE EXTENSION LLAVE SIMULTANEA GENERAL BASE PARA CPU Y NIVELADORES MARCA: FYA MODELO: MEL140. | 14642.68
I450400258 | 1835 | MODULO DESARMABLE MODULO DESARMABLE TIPO L DE 1.40 X 1.40 X .75 MTS ACABADO MELAMINICO IMPORTADO TIPO ENCHAPADO EN TEXTURA ESSENCE DOBLE CARA CON PORO ARENADO EN 28 MM CON PROFUNDIDAD DE .00020 EN COLOR CAMBRIDGE WALNUTEN CUBIERTA CON PORTA TECLADO PERFORACION Y TAPA CABLEADO PANTALLA FRONTAL LATERAL RECTA DE .80 X .50CMS PEDESTAL CAJONERO CON 1 CAJON PAPELERO Y 2 TAMANOS OFICIO FABRICADO ENMDF CANTO RIGIDO ANTIIMPACTO CORREDERAS DE EXTENSION LLAVE SIMULTANEA GENERAL BASE PARA CPU Y NIVELADORES MARCA: FYA MODELO: MEL140. | 14642.68
I450400258 | 1836 | MODULO DESARMABLE MODULO DESARMABLE TIPO L DE 1.40 X 1.40 X .75 MTS ACABADO MELAMINICO IMPORTADO TIPO ENCHAPADO EN TEXTURA ESSENCE DOBLE CARA CON PORO ARENADO EN 28 MM CON PROFUNDIDAD DE .00020 EN COLOR CAMBRIDGE WALNUTEN CUBIERTA CON PORTA TECLADO PERFORACION Y TAPA CABLEADO PANTALLA FRONTAL LATERAL RECTA DE .80 X .50CMS PEDESTAL CAJONERO CON 1 CAJON PAPELERO Y 2 TAMANOS OFICIO FABRICADO ENMDF CANTO RIGIDO ANTIIMPACTO CORREDERAS DE EXTENSION LLAVE SIMULTANEA GENERAL BASE PARA CPU Y NIVELADORES MARCA: FYA MODELO: MEL140. | 14642.68
I450400258 | 1837 | MODULO DESARMABLE MODULO DESARMABLE TIPO L DE 1.40 X 1.40 X .75 MTS ACABADO MELAMINICO IMPORTADO TIPO ENCHAPADO EN TEXTURA ESSENCE DOBLE CARA CON PORO ARENADO EN 28 MM CON PROFUNDIDAD DE .00020 EN COLOR CAMBRIDGE WALNUTEN CUBIERTA CON PORTA TECLADO PERFORACION Y TAPA CABLEADO PANTALLA FRONTAL LATERAL RECTA DE .80 X .50CMS PEDESTAL CAJONERO CON 1 CAJON PAPELERO Y 2 TAMANOS OFICIO FABRICADO ENMDF CANTO RIGIDO ANTIIMPACTO CORREDERAS DE EXTENSION LLAVE SIMULTANEA GENERAL BASE PARA CPU Y NIVELADORES MARCA: FYA MODELO: MEL140. | 14642.68
I450400258 | 1838 | MODULO DESARMABLE MODULO DESARMABLE TIPO L DE 1.40 X 1.40 X .75 MTS ACABADO MELAMINICO IMPORTADO TIPO ENCHAPADO EN TEXTURA ESSENCE DOBLE CARA CON PORO ARENADO EN 28 MM CON PROFUNDIDAD DE .00020 EN COLOR CAMBRIDGE WALNUTEN CUBIERTA CON PORTA TECLADO PERFORACION Y TAPA CABLEADO PANTALLA FRONTAL LATERAL RECTA DE .80 X .50CMS PEDESTAL CAJONERO CON 1 CAJON PAPELERO Y 2 TAMANOS OFICIO FABRICADO ENMDF CANTO RIGIDO ANTIIMPACTO CORREDERAS DE EXTENSION LLAVE SIMULTANEA GENERAL BASE PARA CPU Y NIVELADORES MARCA: FYA MODELO: MEL140. | 14642.68
I450400258 | 1839 | MODULO DESARMABLE MODULO DESARMABLE TIPO L DE 1.40 X 1.40 X .75 MTS ACABADO MELAMINICO IMPORTADO TIPO ENCHAPADO EN TEXTURA ESSENCE DOBLE CARA CON PORO ARENADO EN 28 MM CON PROFUNDIDAD DE .00020 EN COLOR CAMBRIDGE WALNUTEN CUBIERTA CON PORTA TECLADO PERFORACION Y TAPA CABLEADO PANTALLA FRONTAL LATERAL RECTA DE .80 X .50CMS PEDESTAL CAJONERO CON 1 CAJON PAPELERO Y 2 TAMANOS OFICIO FABRICADO ENMDF CANTO RIGIDO ANTIIMPACTO CORREDERAS DE EXTENSION LLAVE SIMULTANEA GENERAL BASE PARA CPU Y NIVELADORES MARCA: FYA MODELO: MEL140. | 14642.68
I450400258 | 1840 | MODULO DESARMABLE MODULO DESARMABLE TIPO L DE 1.40 X 1.40 X .75 MTS ACABADO MELAMINICO IMPORTADO TIPO ENCHAPADO EN TEXTURA ESSENCE DOBLE CARA CON PORO ARENADO EN 28 MM CON PROFUNDIDAD DE .00020 EN COLOR CAMBRIDGE WALNUTEN CUBIERTA CON PORTA TECLADO PERFORACION Y TAPA CABLEADO PANTALLA FRONTAL LATERAL RECTA DE .80 X .50CMS PEDESTAL CAJONERO CON 1 CAJON PAPELERO Y 2 TAMANOS OFICIO FABRICADO ENMDF CANTO RIGIDO ANTIIMPACTO CORREDERAS DE EXTENSION LLAVE SIMULTANEA GENERAL BASE PARA CPU Y NIVELADORES MARCA: FYA MODELO: MEL140. | 14642.68
I450400258 | 1841 | MODULO DESARMABLE MODULO DESARMABLE TIPO L DE 1.40 X 1.40 X .75 MTS ACABADO MELAMINICO IMPORTADO TIPO ENCHAPADO EN TEXTURA ESSENCE DOBLE CARA CON PORO ARENADO EN 28 MM CON PROFUNDIDAD DE .00020 EN COLOR CAMBRIDGE WALNUTEN CUBIERTA CON PORTA TECLADO PERFORACION Y TAPA CABLEADO PANTALLA FRONTAL LATERAL RECTA DE .80 X .50CMS PEDESTAL CAJONERO CON 1 CAJON PAPELERO Y 2 TAMANOS OFICIO FABRICADO ENMDF CANTO RIGIDO ANTIIMPACTO CORREDERAS DE EXTENSION LLAVE SIMULTANEA GENERAL BASE PARA CPU Y NIVELADORES MARCA: FYA MODELO: MEL140. | 14642.68
I450400258 | 1842 | MODULO DESARMABLE MODULO DESARMABLE TIPO L DE 1.40 X 1.40 X .75 MTS ACABADO MELAMINICO IMPORTADO TIPO ENCHAPADO EN TEXTURA ESSENCE DOBLE CARA CON PORO ARENADO EN 28 MM CON PROFUNDIDAD DE .00020 EN COLOR CAMBRIDGE WALNUTEN CUBIERTA CON PORTA TECLADO PERFORACION Y TAPA CABLEADO PANTALLA FRONTAL LATERAL RECTA DE .80 X .50CMS PEDESTAL CAJONERO CON 1 CAJON PAPELERO Y 2 TAMANOS OFICIO FABRICADO ENMDF CANTO RIGIDO ANTIIMPACTO CORREDERAS DE EXTENSION LLAVE SIMULTANEA GENERAL BASE PARA CPU Y NIVELADORES MARCA: FYA MODELO: MEL140. | 14642.68
I450400258 | 1843 | MODULO DESARMABLE MODULO DESARMABLE TIPO L DE 1.40 X 1.40 X .75 MTS ACABADO MELAMINICO IMPORTADO TIPO ENCHAPADO EN TEXTURA ESSENCE DOBLE CARA CON PORO ARENADO EN 28 MM CON PROFUNDIDAD DE .00020 EN COLOR CAMBRIDGE WALNUTEN CUBIERTA CON PORTA TECLADO PERFORACION Y TAPA CABLEADO PANTALLA FRONTAL LATERAL RECTA DE .80 X .50CMS PEDESTAL CAJONERO CON 1 CAJON PAPELERO Y 2 TAMANOS OFICIO FABRICADO ENMDF CANTO RIGIDO ANTIIMPACTO CORREDERAS DE EXTENSION LLAVE SIMULTANEA GENERAL BASE PARA CPU Y NIVELADORES MARCA: FYA MODELO: MEL140. | 14642.68
I450400258 | 1844 | MODULO DESARMABLE MODULO DESARMABLE TIPO L DE 1.40 X 1.40 X .75 MTS ACABADO MELAMINICO IMPORTADO TIPO ENCHAPADO EN TEXTURA ESSENCE DOBLE CARA CON PORO ARENADO EN 28 MM CON PROFUNDIDAD DE .00020 EN COLOR CAMBRIDGE WALNUTEN CUBIERTA CON PORTA TECLADO PERFORACION Y TAPA CABLEADO PANTALLA FRONTAL LATERAL RECTA DE .80 X .50CMS PEDESTAL CAJONERO CON 1 CAJON PAPELERO Y 2 TAMANOS OFICIO FABRICADO ENMDF CANTO RIGIDO ANTIIMPACTO CORREDERAS DE EXTENSION LLAVE SIMULTANEA GENERAL BASE PARA CPU Y NIVELADORES MARCA: FYA MODELO: MEL140. | 14642.68
I450400258 | 1845 | MODULO DESARMABLE MODULO DESARMABLE TIPO L DE 1.40 X 1.40 X .75 MTS ACABADO MELAMINICO IMPORTADO TIPO ENCHAPADO EN TEXTURA ESSENCE DOBLE CARA CON PORO ARENADO EN 28 MM CON PROFUNDIDAD DE .00020 EN COLOR CAMBRIDGE WALNUTEN CUBIERTA CON PORTA TECLADO PERFORACION Y TAPA CABLEADO PANTALLA FRONTAL LATERAL RECTA DE .80 X .50CMS PEDESTAL CAJONERO CON 1 CAJON PAPELERO Y 2 TAMANOS OFICIO FABRICADO ENMDF CANTO RIGIDO ANTIIMPACTO CORREDERAS DE EXTENSION LLAVE SIMULTANEA GENERAL BASE PARA CPU Y NIVELADORES MARCA: FYA MODELO: MEL140. | 14642.68
I450400258 | 1846 | MODULO DESARMABLE MODULO DESARMABLE TIPO L DE 1.40 X 1.40 X .75 MTS ACABADO MELAMINICO IMPORTADO TIPO ENCHAPADO EN TEXTURA ESSENCE DOBLE CARA CON PORO ARENADO EN 28 MM CON PROFUNDIDAD DE .00020 EN COLOR CAMBRIDGE WALNUTEN CUBIERTA CON PORTA TECLADO PERFORACION Y TAPA CABLEADO PANTALLA FRONTAL LATERAL RECTA DE .80 X .50CMS PEDESTAL CAJONERO CON 1 CAJON PAPELERO Y 2 TAMANOS OFICIO FABRICADO ENMDF CANTO RIGIDO ANTIIMPACTO CORREDERAS DE EXTENSION LLAVE SIMULTANEA GENERAL BASE PARA CPU Y NIVELADORES MARCA: FYA MODELO: MEL140. | 14642.68
I450400258 | 1847 | MODULO DESARMABLE MODULO DESARMABLE TIPO L DE 1.40 X 1.40 X .75 MTS ACABADO MELAMINICO IMPORTADO TIPO ENCHAPADO EN TEXTURA ESSENCE DOBLE CARA CON PORO ARENADO EN 28 MM CON PROFUNDIDAD DE .00020 EN COLOR CAMBRIDGE WALNUTEN CUBIERTA CON PORTA TECLADO PERFORACION Y TAPA CABLEADO PANTALLA FRONTAL LATERAL RECTA DE .80 X .50CMS PEDESTAL CAJONERO CON 1 CAJON PAPELERO Y 2 TAMANOS OFICIO FABRICADO ENMDF CANTO RIGIDO ANTIIMPACTO CORREDERAS DE EXTENSION LLAVE SIMULTANEA GENERAL BASE PARA CPU Y NIVELADORES MARCA: FYA MODELO: MEL140. | 14642.68
I450400258 | 1848 | MODULO DESARMABLE MODULO DESARMABLE TIPO L DE 1.40 X 1.40 X .75 MTS ACABADO MELAMINICO IMPORTADO TIPO ENCHAPADO EN TEXTURA ESSENCE DOBLE CARA CON PORO ARENADO EN 28 MM CON PROFUNDIDAD DE .00020 EN COLOR CAMBRIDGE WALNUTEN CUBIERTA CON PORTA TECLADO PERFORACION Y TAPA CABLEADO PANTALLA FRONTAL LATERAL RECTA DE .80 X .50CMS PEDESTAL CAJONERO CON 1 CAJON PAPELERO Y 2 TAMANOS OFICIO FABRICADO ENMDF CANTO RIGIDO ANTIIMPACTO CORREDERAS DE EXTENSION LLAVE SIMULTANEA GENERAL BASE PARA CPU Y NIVELADORES MARCA: FYA MODELO: MEL140. | 14642.68
I090000064 | 2679 | BASCULA CON Y SIN ESTADIMETRO BASCULA CLINICA MECANICA CAPACIDAD 160 KG DIVISION MINIMA 100 G. ESTADIMETRO 2 METROS DE ALTURA FABRICADA EN ACERO TROQUELADO MARCA: BASCULAS DE NUEVO LEON CODIGO CLINICA-160 | 7969.41
I090000064 | 2680 | BASCULA CON Y SIN ESTADIMETRO BASCULA CLINICA MECANICA CAPACIDAD 160 KG DIVISION MINIMA 100 G. ESTADIMETRO 2 METROS DE ALTURA FABRICADA EN ACERO TROQUELADO MARCA: BASCULAS DE NUEVO LEON CODIGO CLINICA-160 | 7969.41
I090000064 | 2681 | BASCULA CON Y SIN ESTADIMETRO BASCULA CLINICA MECANICA CAPACIDAD 160 KG DIVISION MINIMA 100 G. ESTADIMETRO 2 METROS DE ALTURA FABRICADA EN ACERO TROQUELADO MARCA: BASCULAS DE NUEVO LEON CODIGO CLINICA-160 | 7969.41
I090000064 | 2682 | BASCULA CON Y SIN ESTADIMETRO BASCULA CLINICA MECANICA CAPACIDAD 160 KG DIVISION MINIMA 100 G. ESTADIMETRO 2 METROS DE ALTURA FABRICADA EN ACERO TROQUELADO MARCA: BASCULAS DE NUEVO LEON CODIGO CLINICA-160 | 7969.41
I090000064 | 2683 | BASCULA CON Y SIN ESTADIMETRO BASCULA CLINICA MECANICA CAPACIDAD 160 KG DIVISION MINIMA 100 G. ESTADIMETRO 2 METROS DE ALTURA FABRICADA EN ACERO TROQUELADO MARCA: BASCULAS DE NUEVO LEON CODIGO CLINICA-160 | 7969.41
I090000064 | 2684 | BASCULA CON Y SIN ESTADIMETRO BASCULA CLINICA MECANICA CAPACIDAD 160 KG DIVISION MINIMA 100 G. ESTADIMETRO 2 METROS DE ALTURA FABRICADA EN ACERO TROQUELADO MARCA: BASCULAS DE NUEVO LEON CODIGO CLINICA-160 | 7969.41
I090000216 | 3686 | ESTUCHE DIAGNOSTICO (JGO. DE) ESTUCHE DE DIAGNOSTICO RECARGABLE HALOGENO 3.5 V OFTALMO ESTANDAR OTOSCOPIO 25020 MANGO CONVERTIBLE INCLUYE FOCO OFTALMOSCOPIO HALOGENO 3.5 V Y FOCO OFTALMOSCOPIO HALOGENO 2.5 V MARCA: WELCH ALLYN CODIGO: 97150-C | 12758.32
I090000216 | 3687 | ESTUCHE DIAGNOSTICO (JGO. DE) ESTUCHE DE DIAGNOSTICO RECARGABLE HALOGENO 3.5 V OFTALMO ESTANDAR OTOSCOPIO 25020 MANGO CONVERTIBLE INCLUYE FOCO OFTALMOSCOPIO HALOGENO 3.5 V Y FOCO OFTALMOSCOPIO HALOGENO 2.5 V MARCA: WELCH ALLYN CODIGO: 97150-C | 12758.32
I090000216 | 3688 | ESTUCHE DIAGNOSTICO (JGO. DE) ESTUCHE DE DIAGNOSTICO RECARGABLE HALOGENO 3.5 V OFTALMO ESTANDAR OTOSCOPIO 25020 MANGO CONVERTIBLE INCLUYE FOCO OFTALMOSCOPIO HALOGENO 3.5 V Y FOCO OFTALMOSCOPIO HALOGENO 2.5 V MARCA: WELCH ALLYN CODIGO: 97150-C | 12758.32
I090000216 | 3689 | ESTUCHE DIAGNOSTICO (JGO. DE) ESTUCHE DE DIAGNOSTICO RECARGABLE HALOGENO 3.5 V OFTALMO ESTANDAR OTOSCOPIO 25020 MANGO CONVERTIBLE INCLUYE FOCO OFTALMOSCOPIO HALOGENO 3.5 V Y FOCO OFTALMOSCOPIO HALOGENO 2.5 V MARCA: WELCH ALLYN CODIGO: 97150-C | 12758.32
I090000216 | 3690 | ESTUCHE DIAGNOSTICO (JGO. DE) ESTUCHE DE DIAGNOSTICO RECARGABLE HALOGENO 3.5 V OFTALMO ESTANDAR OTOSCOPIO 25020 MANGO CONVERTIBLE INCLUYE FOCO OFTALMOSCOPIO HALOGENO 3.5 V Y FOCO OFTALMOSCOPIO HALOGENO 2.5 V MARCA: WELCH ALLYN CODIGO: 97150-C | 12758.32
I090000216 | 3691 | ESTUCHE DIAGNOSTICO (JGO. DE) ESTUCHE DE DIAGNOSTICO RECARGABLE HALOGENO 3.5 V OFTALMO ESTANDAR OTOSCOPIO 25020 MANGO CONVERTIBLE INCLUYE FOCO OFTALMOSCOPIO HALOGENO 3.5 V Y FOCO OFTALMOSCOPIO HALOGENO 2.5 V MARCA: WELCH ALLYN CODIGO: 97150-C | 12758.32
I090000216 | 3692 | ESTUCHE DIAGNOSTICO (JGO. DE) ESTUCHE DE DIAGNOSTICO RECARGABLE HALOGENO 3.5 V OFTALMO ESTANDAR OTOSCOPIO 25020 MANGO CONVERTIBLE INCLUYE FOCO OFTALMOSCOPIO HALOGENO 3.5 V Y FOCO OFTALMOSCOPIO HALOGENO 2.5 V MARCA: WELCH ALLYN CODIGO: 97150-C | 12758.32
I090000216 | 3693 | ESTUCHE DIAGNOSTICO (JGO. DE) ESTUCHE DE DIAGNOSTICO RECARGABLE HALOGENO 3.5 V OFTALMO ESTANDAR OTOSCOPIO 25020 MANGO CONVERTIBLE INCLUYE FOCO OFTALMOSCOPIO HALOGENO 3.5 V Y FOCO OFTALMOSCOPIO HALOGENO 2.5 V MARCA: WELCH ALLYN CODIGO: 97150-C | 12758.32
I090000216 | 3694 | ESTUCHE DIAGNOSTICO (JGO. DE) ESTUCHE DE DIAGNOSTICO RECARGABLE HALOGENO 3.5 V OFTALMO ESTANDAR OTOSCOPIO 25020 MANGO CONVERTIBLE INCLUYE FOCO OFTALMOSCOPIO HALOGENO 3.5 V Y FOCO OFTALMOSCOPIO HALOGENO 2.5 V MARCA: WELCH ALLYN CODIGO: 97150-C | 12758.32
I090000216 | 3695 | ESTUCHE DIAGNOSTICO (JGO. DE) ESTUCHE DE DIAGNOSTICO RECARGABLE HALOGENO 3.5 V OFTALMO ESTANDAR OTOSCOPIO 25020 MANGO CONVERTIBLE INCLUYE FOCO OFTALMOSCOPIO HALOGENO 3.5 V Y FOCO OFTALMOSCOPIO HALOGENO 2.5 V MARCA: WELCH ALLYN CODIGO: 97150-C | 12758.32
I090000216 | 3696 | ESTUCHE DIAGNOSTICO (JGO. DE) ESTUCHE DE DIAGNOSTICO RECARGABLE HALOGENO 3.5 V OFTALMO ESTANDAR OTOSCOPIO 25020 MANGO CONVERTIBLE INCLUYE FOCO OFTALMOSCOPIO HALOGENO 3.5 V Y FOCO OFTALMOSCOPIO HALOGENO 2.5 V MARCA: WELCH ALLYN CODIGO: 97150-C | 12758.32
I090000312 | 2972 | MESA EXPLORACION MESA PARA EXPLORACION MODELO TULUM ESTRUCTURA Y PUERTAS ABATIBLES CON JALADERA INTEGRADA EL LAMINA DE ACERO CALIBRE NO. 22 ACABADO EN ESMALTE HORNEADO MARCA ESGO CODIGO: MES001 | 9256.8
I090000312 | 2973 | MESA EXPLORACION MESA PARA EXPLORACION MODELO TULUM ESTRUCTURA Y PUERTAS ABATIBLES CON JALADERA INTEGRADA EL LAMINA DE ACERO CALIBRE NO. 22 ACABADO EN ESMALTE HORNEADO MARCA ESGO CODIGO: MES001 | 9256.8
I090000312 | 2974 | MESA EXPLORACION MESA PARA EXPLORACION MODELO TULUM ESTRUCTURA Y PUERTAS ABATIBLES CON JALADERA INTEGRADA EL LAMINA DE ACERO CALIBRE NO. 22 ACABADO EN ESMALTE HORNEADO MARCA ESGO CODIGO: MES001 | 9256.8
I090000312 | 2975 | MESA EXPLORACION MESA PARA EXPLORACION MODELO TULUM ESTRUCTURA Y PUERTAS ABATIBLES CON JALADERA INTEGRADA EL LAMINA DE ACERO CALIBRE NO. 22 ACABADO EN ESMALTE HORNEADO MARCA ESGO CODIGO: MES001 | 9256.8
I090000312 | 2976 | MESA EXPLORACION MESA PARA EXPLORACION MODELO TULUM ESTRUCTURA Y PUERTAS ABATIBLES CON JALADERA INTEGRADA EL LAMINA DE ACERO CALIBRE NO. 22 ACABADO EN ESMALTE HORNEADO MARCA ESGO CODIGO: MES001 | 9256.8
I090000312 | 2977 | MESA EXPLORACION MESA PARA EXPLORACION MODELO TULUM ESTRUCTURA Y PUERTAS ABATIBLES CON JALADERA INTEGRADA EL LAMINA DE ACERO CALIBRE NO. 22 ACABADO EN ESMALTE HORNEADO MARCA ESGO CODIGO: MES001 | 9256.8
I090000312 | 2978 | MESA EXPLORACION MESA PARA EXPLORACION MODELO TULUM ESTRUCTURA Y PUERTAS ABATIBLES CON JALADERA INTEGRADA EL LAMINA DE ACERO CALIBRE NO. 22 ACABADO EN ESMALTE HORNEADO MARCA ESGO CODIGO: MES001 | 9256.8
I090000312 | 2979 | MESA EXPLORACION MESA PARA EXPLORACION MODELO TULUM ESTRUCTURA Y PUERTAS ABATIBLES CON JALADERA INTEGRADA EL LAMINA DE ACERO CALIBRE NO. 22 ACABADO EN ESMALTE HORNEADO MARCA ESGO CODIGO: MES001 | 9256.8
I090000324 | 362 | MESA PEDIATRICA MESA EXPLORACION PEDIATRICA ESMALTADA CON COLCHONETA LARGO: 162 CM (63.8) X ANCHO: 51 CM (20) X ALTO: 95 CM (37.4). MARCA ESGO CODIGO MES305E | 8387.86
I090000324 | 363 | MESA PEDIATRICA MESA EXPLORACION PEDIATRICA ESMALTADA CON COLCHONETA LARGO: 162 CM (63.8) X ANCHO: 51 CM (20) X ALTO: 95 CM (37.4). MARCA ESGO CODIGO MES305E | 8387.86
I090000324 | 364 | MESA PEDIATRICA MESA EXPLORACION PEDIATRICA ESMALTADA CON COLCHONETA LARGO: 162 CM (63.8) X ANCHO: 51 CM (20) X ALTO: 95 CM (37.4). MARCA ESGO CODIGO MES305E | 8387.86
I090000324 | 365 | MESA PEDIATRICA MESA EXPLORACION PEDIATRICA ESMALTADA CON COLCHONETA LARGO: 162 CM (63.8) X ANCHO: 51 CM (20) X ALTO: 95 CM (37.4). MARCA ESGO CODIGO MES305E | 8387.86
I450600218 | 2467 | REFRIGERADOR (COCINA) REFRIGERADOR 4.5 PIES FRIGOBAR MARCA WHIRPOOL MODELO WUC2205D | 10347.2
I450600280 | 2603 | VITRINA VITRINA SENCILLA FABRICADA EN LAMINA CALIBRE 24 ESMALTADA COLOR BEIGE CON CMS. ENFRENTE TIENE UNA PUERTA DE VIDRIO CON MARCO DE LAMINA Y CHAPA UN CAJON Y UNA PUERTA DE LAMINA CON JALADERA EMBUTIDA EN LA PARTE INFERIOR INCLUYE DOS ENTREPANOS DE VIDRIO EL TERMINADO SE REALIZA EN PINTURA ACRILICA CON EQUIPO DE ALTA PRESION. MARCA IDEA MODELO V5008 | 10049.08
I450600280 | 2604 | VITRINA VITRINA SENCILLA FABRICADA EN LAMINA CALIBRE 24 ESMALTADA COLOR BEIGE CON CMS. ENFRENTE TIENE UNA PUERTA DE VIDRIO CON MARCO DE LAMINA Y CHAPA UN CAJON Y UNA PUERTA DE LAMINA CON JALADERA EMBUTIDA EN LA PARTE INFERIOR INCLUYE DOS ENTREPANOS DE VIDRIO EL TERMINADO SE REALIZA EN PINTURA ACRILICA CON EQUIPO DE ALTA PRESION. MARCA IDEA MODELO V5008 | 10049.08
I450600280 | 2605 | VITRINA VITRINA SENCILLA FABRICADA EN LAMINA CALIBRE 24 ESMALTADA COLOR BEIGE CON CMS. ENFRENTE TIENE UNA PUERTA DE VIDRIO CON MARCO DE LAMINA Y CHAPA UN CAJON Y UNA PUERTA DE LAMINA CON JALADERA EMBUTIDA EN LA PARTE INFERIOR INCLUYE DOS ENTREPANOS DE VIDRIO EL TERMINADO SE REALIZA EN PINTURA ACRILICA CON EQUIPO DE ALTA PRESION. MARCA IDEA MODELO V5008 | 10049.08
I450600280 | 2606 | VITRINA VITRINA SENCILLA FABRICADA EN LAMINA CALIBRE 24 ESMALTADA COLOR BEIGE CON CMS. ENFRENTE TIENE UNA PUERTA DE VIDRIO CON MARCO DE LAMINA Y CHAPA UN CAJON Y UNA PUERTA DE LAMINA CON JALADERA EMBUTIDA EN LA PARTE INFERIOR INCLUYE DOS ENTREPANOS DE VIDRIO EL TERMINADO SE REALIZA EN PINTURA ACRILICA CON EQUIPO DE ALTA PRESION. MARCA IDEA MODELO V5008 | 10049.08
I450600280 | 2607 | VITRINA VITRINA SENCILLA FABRICADA EN LAMINA CALIBRE 24 ESMALTADA COLOR BEIGE CON CMS. ENFRENTE TIENE UNA PUERTA DE VIDRIO CON MARCO DE LAMINA Y CHAPA UN CAJON Y UNA PUERTA DE LAMINA CON JALADERA EMBUTIDA EN LA PARTE INFERIOR INCLUYE DOS ENTREPANOS DE VIDRIO EL TERMINADO SE REALIZA EN PINTURA ACRILICA CON EQUIPO DE ALTA PRESION. MARCA IDEA MODELO V5008 | 10049.08
I450600280 | 2608 | VITRINA VITRINA SENCILLA FABRICADA EN LAMINA CALIBRE 24 ESMALTADA COLOR BEIGE CON CMS. ENFRENTE TIENE UNA PUERTA DE VIDRIO CON MARCO DE LAMINA Y CHAPA UN CAJON Y UNA PUERTA DE LAMINA CON JALADERA EMBUTIDA EN LA PARTE INFERIOR INCLUYE DOS ENTREPANOS DE VIDRIO EL TERMINADO SE REALIZA EN PINTURA ACRILICA CON EQUIPO DE ALTA PRESION. MARCA IDEA MODELO V5008 | 10049.08
I450600280 | 2609 | VITRINA VITRINA CONTRAMURO DE 1.20 PUERTA CRISTAL TRES ENTREPANOS MARCA IDEA MODELO V6007 | 11943.36
I450600280 | 2610 | VITRINA VITRINA CONTRAMURO DE 1.20 PUERTA CRISTAL TRES ENTREPANOS MARCA IDEA MODELO V6007 | 11943.36
I450600280 | 2611 | VITRINA VITRINA CONTRAMURO DE 1.20 PUERTA CRISTAL TRES ENTREPANOS MARCA IDEA MODELO V6007 | 11943.36
I180000220 | 104 | UNIDAD CENTRAL DE PROCESO (CPU) EVO D530C P 2.4/40GB/256 | 9662.59
I180000220 | 277 | UNIDAD CENTRAL DE PROCESO (CPU) HP DC7100 P4 3GHZ 512MB RAM DISCO DURO 80GB CDRW FLOPPY MOUSE TECLADO TJ. RED 10/100/1000 | 10410.37
I180000220 | 319 | UNIDAD CENTRAL DE PROCESO (CPU) PC9264-ABM DC7100 CMT P4 DE 2.8GHZ 256MB DD40GB | 11925.5
I180000220 | 329 | UNIDAD CENTRAL DE PROCESO (CPU) PC9264-ABM DC7100 CMT P4 DE 2.8GHZ 256MB DD40GB | 11925.5
I180000220 | 338 | UNIDAD CENTRAL DE PROCESO (CPU) PC9264-ABM DC7100 CMT P4 DE 2.8GHZ 256MB DD40GB | 11925.5
I180000220 | 547 | UNIDAD CENTRAL DE PROCESO (CPU) HP COMPAQ DC7100 SFF P4 2.BGHZ 256MB DD 406GB CD RW TECLADO MAUSE TJ RED WIN XP PRO | 13489.5
I180000220 | 548 | UNIDAD CENTRAL DE PROCESO (CPU) HP COMPAQ DC7100 SFF P4 2.BGHZ 256MB DD 406GB CD RW TECLADO MAUSE TJ RED WIN XP PRO | 13489.5
I180000220 | 552 | UNIDAD CENTRAL DE PROCESO (CPU) HP COMPAQ DC7100 SFF P4 2.BGHZ 256MB DD 406GB CD RW TECLADO MAUSE TJ RED WIN XP PRO | 13489.5
I090000064 | 841 | BASCULA CON Y SIN ESTADIMETRO BASCULA ADULTO CAPACIDAD 160 KG. COLOR BEIGE | 3091.2
I090000064 | 842 | BASCULA CON Y SIN ESTADIMETRO BASCULA ADULTO CAPACIDAD 160 KG. COLOR BEIGE | 3091.2
I090000440 | 224 | UNIDAD DENTAL SILLON 37183 TRIMODULAR 37184 ESCUPIDERA 37185 LAMPARA 37186 | 50975.95
I180000220 | 1018 | UNIDAD CENTRAL DE PROCESO (CPU) COLOR NEGRO CON GRIS CON TECLADO Y MOUSE CON LICENCIA MICROSOFT OFFICE 2003 SMALL BISNES OEM | 20562
I180000218 | 1139 | MONITOR DE 15 MARCA H.P. LCD | 2753.96
I180000218 | 1291 | MONITOR MONITOR LCD 15 | 4056.85
I180000218 | 1296 | MONITOR MONITOR LCD 15 | 4056.85
I180000218 | 1312 | MONITOR MONITOR LCD 15 | 4056.85
I180000220 | 1132 | UNIDAD CENTRAL DE PROCESO (CPU) HP DC5100 MTP4 3 GHZ 512MB DDBOGB WIN XP PROF CDROM 48XFLOPPY 3.5 TJ. DE RED 10/100/1000 TECLADO STD PS/2 MAUSE PS/2. | 13368.29
I180000220 | 1134 | UNIDAD CENTRAL DE PROCESO (CPU) HP DC5100 MTP4 3 GHZ 512MB DDBOGB WIN XP PROF CDROM 48XFLOPPY 3.5 TJ. DE RED 10/100/1000 TECLADO STD PS/2 MAUSE PS/2. | 13368.29
I180000220 | 1136 | UNIDAD CENTRAL DE PROCESO (CPU) HP DC5100 MTP4 3 GHZ 512MB DDBOGB WIN XP PROF CDROM 48XFLOPPY 3.5 TJ. DE RED 10/100/1000 TECLADO STD PS/2 MAUSE PS/2. | 13368.29
I450400012 | 449 | ARCHIVERO METALICO DE 4 GABVETAS TAMANO OFICIO 0.72 X 0.46 X 1.35 | 4508
I450400012 | 450 | ARCHIVERO METALICO DE 4 GABVETAS TAMANO OFICIO 0.72 X 0.46 X 1.35 | 4508
I450400016 | 3653 | ARCHIVERO DE METAL DE 4 GAVETAS COLOR ARENA | 3542
I090000064 | 1078 | BASCULA CON Y SIN ESTADIMETRO PARA PESAR HASTA 160 KGS. | 3286.7
I180000220 | 1269 | UNIDAD CENTRAL DE PROCESO (CPU) DC7800 SFF 1GB PX2-5300 INTEL CORE 2 DUD E6550 PROCESSOR 160GB SATA NCQ HDD SMART IV IST. 48X/32X SATA COMBO 1ST. DRIVE MICROSOFT WINDOWS XP PRO OS HP PS/2 STANDARD KEYBOARD HP PS/2- BUTTON OPTICAL SCROLL MOUSE. GARANTIA DE 36 MESES | 16404.75
I090000384 | 136 | REFRIGERADOR LABORATORIO REFRIGERADOR DE LABORATORIO BIOMEDICO HECHO EN ALUMINIO PARA CONSERVAR VACUNAS DE 10 PIES CUBICOS CON GRAFICADOR UNA SOLA PUERTA CON SELLO HERMETICOCONGELADOR EN EL MISMO CUERPO EN LA PARTE SUPERIOR CERRADURA DE SEGURIDAD CON UNA O DOS LLAVES COMPRESOR CONDENSADOR Y EVAPORADOR CAPAZ DE MANTENER LA TEMPERATURA DE 2+A +8°C ARRANQUE AUTOMATICO TERMO FORMADO SANITARIO ALARMA VISUAL Y AUDIBLE | 69000
I180000220 | 1309 | UNIDAD CENTRAL DE PROCESO (CPU) COMPUTADORA CO 1 GB DE MEMORIA RAM PENTIUM DUAL CORE DISCO DURO DE 160GB COMBO CD/RW DE 48X/32X WINDOWS XP PROFESIONAL OFFICE LICENCIA | 17422.5
I180000162 | 985 | IMPRESORA LASSER IMPRESORA LASER | 2857.75
I450400120 | 2116 | ESCRITORIO ESCRITORIO DE 1.20 X 50 CON PEDESTAL DOS CAJONES COLOR CAOBA | 2875
I450400120 | 2117 | ESCRITORIO ESCRITORIO DE 1.20 X 50 CON PEDESTAL DOS CAJONES COLOR CAOBA | 2875
I090000312 | 1710 | MESA EXPLORACION MESA DE EXPLORACION EQUIPO SEMIFIJO PARA REALIZAR AL EXPLORACION CONSTRUIDA CON LAMINA CALIBRE 22 GABINETE CON DOS PUERTAS CORREDIAZAS . Y CON LAS SIGUIENTES DIMENSIONES . ALTURA DE 0.85 CM. COMO MINIMO. LONGITUD TOTAL DE 1.65 CM. COMO MINIMO DE ANCHO DE 0.55 CM. COMO MINIMO. CON TRES SECCIONES COLCHON CON CUBIERTA DE VINIL IMITACION PIEL EN COLOR NEGRO PINTURA NATICORROSIVA COLOR BEIGE EN ACABADO ESMALTE PIERNERES TIPO GOEPLE ACOJINADAS CON FIJADORES Y EXTENSIONES PARA TOMA DE CORRIENTE | 5405
I180000218 | 2049 | MONITOR MONITOR LCD DE 17 EN COLOR NEGRO | 3429.3
I180000218 | 2051 | MONITOR MONITOR LCD DE 17 EN COLOR NEGRO | 3429.3
I180000066 | 498 | MINICOMPUTADORA PORTATIL PROCESADOR CORE2DUO PANTALLA DE 15.4 DISCO DURO DE 250 GB DVDRW LIGHTSCRIBE MEMORIA RAM 2 GB WINDOWS XP PRO Y MALETIN DE TRANSPORTE MARCA HP | 22910
I450400012 | 803 | ARCHIVERO ARCHIVERO DE 4 GAVETAS CON CORREDERAS SENCILLA EN MELAMINA COLOR CAOBA | 3190
I090000062 | 1271 | BASCULA BEBE BASCULA BEBE MECANICA PEDIATRICA PARA DETERMINAR EL PESO CORPORAL DE 0 A 20 KILOS DESPLIEGUE DE PESO EN KILOGRAMOS Y GRAMOS AJUSTE MANUAL A CERO DIVISION DE 5 GRAMOS O MENOR SENSIBILIDAD DE 5 GRAMOS O MENOR CHAROLA RESISTENTE AL ALTO IMPACTO PARA COLOCACION DEL BEBE MECANISMO DE TARA METALICO COLOR DEL EQUIPO ARENA | 4466
I090000062 | 1273 | BASCULA BEBE BASCULA BEBE MECANICA PEDIATRICA PARA DETERMINAR EL PESO CORPORAL DE 0 A 20 KILOS DESPLIEGUE DE PESO EN KILOGRAMOS Y GRAMOS AJUSTE MANUAL A CERO DIVISION DE 5 GRAMOS O MENOR SENSIBILIDAD DE 5 GRAMOS O MENOR CHAROLA RESISTENTE AL ALTO IMPACTO PARA COLOCACION DEL BEBE MECANISMO DE TARA METALICO COLOR DEL EQUIPO ARENA | 4466
I090000062 | 1292 | BASCULA BEBE BASCULA BEBE MECANICA PEDIATRICA PARA DETERMINAR EL PESO CORPORAL DE 0 A 20 KILOS DESPLIEGUE DE PESO EN KILOGRAMOS Y GRAMOS AJUSTE MANUAL A CERO DIVISION DE 5 GRAMOS O MENOR SENSIBILIDAD DE 5 GRAMOS O MENOR CHAROLA RESISTENTE AL ALTO IMPACTO PARA COLOCACION DEL BEBE MECANISMO DE TARA METALICO COLOR DEL EQUIPO ARENA | 4466
I450600218 | 1495 | REFRIGERADOR (COCINA) REFRIGERADOR (COCINA ) TIPO FRIGOBAR DE 4 PIES CUBICOS COLOR BLANCO | 3248
I180000220 | 2092 | UNIDAD CENTRAL DE PROCESO (CPU) UNIDAD CENTRAL DE PROCESO HP FROC. E5400 27GHZ DD 320GB. 2GB RAM 22-1 DVD RW TJ RED GIGABIT TEC. ESP. MOUSE OPTICO 36 MESES DE GARANTIA | 9048
I180000220 | 2229 | UNIDAD CENTRAL DE PROCESO (CPU) COMPUTADORA DE ESCRITORIO LIGERA (HP 6000 PRO) (NO. PARTE WW856LA) PROCESADOR INTEL DUAL CORE E5400 2.70 GHZ2MB CACHE MEMORIA RAM DE 2 GB DVD+-RW DE 16X (CAPA DOBLE). LIGHTSCRIBE AL MENOS CON LOS SIGUIENTES PUERTOS: FRONTALES 2 PUERTOS USB 2.0 ENTRADAS DE AUDiFONO Y MICROFONO. TRASEROS: 6 USB 2.0 1 PUERTO SERIE 2 PS/2 1 RJ-45 1 VGA 1 DISPLAYPORT ENTRADA/SALIDA AUDIO RANURAS DE EXPANSION: AL MENOS 2 PCI 1 PCI EXPRESS X1 1 PCI EXPRESS X16 TARJETA DE RED GIGABIT ETHERNET (10/100/1000). DISCO DURO INTERNO SATA CON CAPACIDAD 320 GB DE ALTA VELOCIDAD 7200 RPM TRANSFERENCIA 3.0 G/SEG. GABINETE TIPO FACTOR DE FORMA COMPACTA CON TECNOLOGiA TOOLLESS CON CAPACIDAD DE ABRIR SIN HERRAMIENTAS (SMALL FORM FACTOR) SISTEMA OPERATIVO WINDOWS 7 CON DOWNGRADE A WINDOWS XP PRO LICENCIA DE OFFICE (WORD EXCEL POWER POINT Y OUTLOOK AL MENOS) LECTOR DE MEDIOS TIPO SD MMC MEMORY STICK COMPACT FLASH LECTOR DE 22 EN 1 | 13630
I180000220 | 2625 | UNIDAD CENTRAL DE PROCESO (CPU) CPU HP PRO CASIO MINITORRE CORE E5500 2.5G COLOR NEGRO | 9744
I180000220 | 2730 | UNIDAD CENTRAL DE PROCESO (CPU) (AFASPE 2010) CPU HP COMPAQ 6200 PRO SFF | 15070.72
I090000384 | 309 | REFRIGERADOR LABORATORIO (AFASPE 2010) REFRIGERADOR 17.6 PIES CON DATA LOGGER COLOR CROMADO. | 51620
I090000064 | 1303 | BASCULA CON Y SIN ESTADIMETRO BASCULA PARA ADULTO CON ESTADIMETRO O ESCALA PARA MEDIR ESTATURA COLOR BLANCO | 2909.28
I180000196 | 51 | EQUIPO MULTIFUNCIONAL (IMPRIME, FAXEA, ESCANEA Y FOTOCOPIA) IMPRESORA LASSER JET MULFUNCIONAL A COLOR | 6159.6
I090000064 | 1313 | BASCULA CON Y SIN ESTADIMETRO BASCULA PARA ADULTO CON ESTADIMETRO PARA PESAR HASTA 160KGS EN COLOR BEIGE CON CUBIERTA ANTIDERRAPANTE EN LA BASE | 3248
I180000066 | 1000 | MINICOMPUTADORA MINICOMPUTADORA HP PROBOOK 4530S INTEL CORE 15-2410M. | 17806
I180000220 | 2953 | UNIDAD CENTRAL DE PROCESO (CPU) UNIDAD CENTRAL DE PROCESO (CPU) COMPUTADORA MARCA ACER VERTON VL4610G-SI3210W PROCESADOR CI3-2100 3.10GHZ/3M MEMORIA 4 GB DISCO DURO 500GB UNIDAD OPTICA DVD-SUPERMULTI DL 18X (DVD+/-RW) INTEL HD GRAPHICS RED GIGABITE ETHERNET 1000 BASE-T TECLADO Y MOUSE USB WINDOWS 7 PRO. | 5909.04
I450400012 | 1198 | ARCHIVERO ARCHIVERO METALICO 4 GAVETAS | 4988
I090000312 | 2034 | MESA EXPLORACION MESA DE EXPLORACION COLOR BEIGE C/NEGRO | 3840.76
I090000312 | 2039 | MESA EXPLORACION MESA EXPLORACION BEIGE CON NEGRO | 3840.76
I090000104 | 202 | CARRO CURACIONES CARRO DE CURACIONES DE ACERO INOXIDABLE CON CUBETA Y PALANGANA | 5434.6
I180000218 | 3839 | MONITOR (AFASPE) MONITOR DE 18.5 LED SIN CAMARA 3/3/3 | 3441.72
I180000220 | 3834 | UNIDAD CENTRAL DE PROCESO (CPU) COMPUTADORAS DE ESCRITORIO | 9048
I180000220 | 3837 | UNIDAD CENTRAL DE PROCESO (CPU) COMPUTADORAS DE ESCRITORIO | 9048
I180000220 | 3838 | UNIDAD CENTRAL DE PROCESO (CPU) COMPUTADORAS DE ESCRITORIO | 9048
I180000220 | 3840 | UNIDAD CENTRAL DE PROCESO (CPU) COMPUTADORAS DE ESCRITORIO | 9048
I180000220 | 3843 | UNIDAD CENTRAL DE PROCESO (CPU) COMPUTADORAS DE ESCRITORIO | 9048
I060600201 | 18 | KIT DE ANTROPOMETRIA KIT DE ANTROPOMETRIA CADA KIT CONTIENE UNA BASCULA CINTA ANTROPOMETRICA ESTADIMETRO PORTATIL MALETA DE TRANSPORTE ESFIGMOMANOMETRO ESTETOSCOPIO CARGADOR DE BATERIAS 4 PILAS RECARGABLES | 21424.04
I060600201 | 20 | KIT DE ANTROPOMETRIA KIT DE ANTROPOMETRIA CADA KIT CONTIENE UNA BASCULA CINTA ANTROPOMETRICA ESTADIMETRO PORTATIL MALETA DE TRANSPORTE ESFIGMOMANOMETRO ESTETOSCOPIO CARGADOR DE BATERIAS 4 PILAS RECARGABLES | 21424.04
I060601006 | 12 | BASCULA DIGITAL BASCULA DIGITAL DE PISO 200 KG. | 3435.92
I180000066 | 1695 | MINICOMPUTADORA COMPUTADORA PORTATIL PROCESADOR INTEL CORE I3 4GB DE MEMORIA RAM 500GB DE DISCO DURO WINDOWS PROFESIONAL DE 64 BITS. | 16959.2
I060600201 | 80 | KIT DE ANTROPOMETRIA KIT DE ANTROPOMETRIA (BASCULA ESTADIMETRO CINTA ANTROPOMETRICA MALETIN DE TRANSPORTE). | 22040
I180000162 | 397 | IMPRESORA LASSER 1015 MARCA HP | 3570.75
I450400122 | 441 | ESCRITORIO DE MADERA DE 1.50 X .60 MTS. CON DOS CAJONES PAPELEROS Y UN CAJON ARCHIVERO FABRICADO EN MELAMINA DE ALTA DENSIDAD Y CORREDERA EN CAJON ARCHIVERO DE EXTENSION COLOR CAOBA | 3162.5
I180000218 | 1199 | MONITOR MONITOR LCD 15 | 4056.85
I180000218 | 1314 | MONITOR MONITOR LCD 15 | 4056.85
I180000220 | 1310 | UNIDAD CENTRAL DE PROCESO (CPU) COMPUTADORA CO 1 GB DE MEMORIA RAM PENTIUM DUAL CORE DISCO DURO DE 160GB COMBO CD/RW DE 48X/32X WINDOWS XP PROFESIONAL OFFICE LICENCIA | 17422.5
I180000066 | 386 | MINICOMPUTADORA EQUIPO PORTATIL PARA EL LEVANTAMIENTO DE INFORMACION .EQUIPO UTILIZADO PARA TRABAJO EN CAMPO USO RUDO RESISTENTES A CAIDAS DE 1 M PROCESADOR INTELMOBILE ULV900MHZ FSB MEMORIA RAM 512 MB RAMDISCO 2 GB DISPOSITIVO APORTADOR TIPO TOUCH-PAD INTEGRADO . 2 PUERTOS USB 1 RANURA MEMORIA SD. | 10124.95
I180000066 | 388 | MINICOMPUTADORA EQUIPO PORTATIL PARA EL LEVANTAMIENTO DE INFORMACION .EQUIPO UTILIZADO PARA TRABAJO EN CAMPO USO RUDO RESISTENTES A CAIDAS DE 1 M PROCESADOR INTELMOBILE ULV900MHZ FSB MEMORIA RAM 512 MB RAMDISCO 2 GB DISPOSITIVO APORTADOR TIPO TOUCH-PAD INTEGRADO . 2 PUERTOS USB 1 RANURA MEMORIA SD. | 10124.95
I090000216 | 2108 | ESTUCHE DIAGNOSTICO (JGO. DE) ESTUCHE DE DIAGNOSTICO DE 3.5 V. RECARGABLE COLOR METALICO | 10812.3
I180000220 | 2216 | UNIDAD CENTRAL DE PROCESO (CPU) COMPUTADORA DE ESCRITORIO LIGERA (HP 6000 PRO) (NO. PARTE WW856LA) PROCESADOR INTEL DUAL CORE E5400 2.70 GHZ2MB CACHE MEMORIA RAM DE 2 GB DVD+-RW DE 16X (CAPA DOBLE). LIGHTSCRIBE AL MENOS CON LOS SIGUIENTES PUERTOS: FRONTALES 2 PUERTOS USB 2.0 ENTRADAS DE AUDiFONO Y MICROFONO. TRASEROS: 6 USB 2.0 1 PUERTO SERIE 2 PS/2 1 RJ-45 1 VGA 1 DISPLAYPORT ENTRADA/SALIDA AUDIO RANURAS DE EXPANSION: AL MENOS 2 PCI 1 PCI EXPRESS X1 1 PCI EXPRESS X16 TARJETA DE RED GIGABIT ETHERNET (10/100/1000). DISCO DURO INTERNO SATA CON CAPACIDAD 320 GB DE ALTA VELOCIDAD 7200 RPM TRANSFERENCIA 3.0 G/SEG. GABINETE TIPO FACTOR DE FORMA COMPACTA CON TECNOLOGiA TOOLLESS CON CAPACIDAD DE ABRIR SIN HERRAMIENTAS (SMALL FORM FACTOR) SISTEMA OPERATIVO WINDOWS 7 CON DOWNGRADE A WINDOWS XP PRO LICENCIA DE OFFICE (WORD EXCEL POWER POINT Y OUTLOOK AL MENOS) LECTOR DE MEDIOS TIPO SD MMC MEMORY STICK COMPACT FLASH LECTOR DE 22 EN 1 | 13630
I180000162 | 1283 | IMPRESORA LASSER IMPRESORA HP LASER JET 2055DN VELOCIDAD DE IMPRESION (NEGRO CALIDAD NORMAL A4): HASTA 33 PPM CICLO DE TRABAJO (MENSUAL A4): HASTA 50000 PAGINAS VOLUMEN DE PAGINAS MENSUALES RECOMENDADO: 750 A 3000 RESOLUCION DE IMPRESION: HASTA 1200 X 1200 PPP CALIDAD DE IMPRESION (NEGRO CALIDAD OPTIMA): HASTA 1200 X 1200 PPP BANDEJAS DE PAPEL: 2 (1 MAS BANDEJA DE ENTRADA MULTIUSOS DE 50 HOJAS) CAPACIDAD DE ENTRADA ESTANDAR: BANDEJA DE ENTRADA DE 250 HOJAS Y MULTIUSOS DE 50 HOJA CAPACIDAD DE SALIDA ESTANDAR: 150 HOJAS PANEL DE CONTROL OPCIONES DE IMPRESION A DOBLE CARA TAMANOS ESTANDARES DE SOPORTE PAPEL: BANDEJA 1: A4 A5 A6 B5 SOBRES (C5 B5 DL); BANDEJA 2: A4 A5 A6; BANDEJA OPCIONAL 3: A4 A5 A6 TAMANOS DE SOBRE PERSONALIZADOS: BANDEJA 1: DE 76 X 127 A 216 X 356 MM; BANDEJA 2: 105 X 148 A 216 X 356 MM; BANDEJA OPCIONAL 3: 105 X 148 A 216 X 356 MM INCLUIR CABLE USB 1 ANO DE GARANTIA | 5974
I450400002 | 2077 | ACONDICIONADOR AIRE MINISPLIT DE 1.5 TONELADAS SERIE DE CONDENSADOR A-2010-03-OD-276 COLOR BLANCO | 10788
I450400012 | 911 | ARCHIVERO ARCHIVERO INSTITUCIONAL VERTICAL METALICO DE 4 GAVETAS COLOR NEGRO OFIK 17734 COLOR NEGRO | 3828
I450400120 | 2512 | ESCRITORIO ESCRITORIO SECRETARIAL DE 1.20 X 50 CON 2 PAP Y 1 ARCH LINEA ELITE CAOBA | 3016
I450400120 | 2532 | ESCRITORIO ESCRITORIO DE 1.2 X .6 CON PEDESTAL DE 2 CAJONES PAPELEROS DE 1 ARCHIVO CON MAMPARA DE MELANINA COLOR CAOBA | 4199.2
I180000220 | 2540 | UNIDAD CENTRAL DE PROCESO (CPU) CPU HP PRO CASIO MINITORRE CORE E5500 2.5G COLOR NEGRO | 9744
I180000220 | 2580 | UNIDAD CENTRAL DE PROCESO (CPU) CPU HP PRO CASIO MINITORRE CORE E5500 2.5G COLOR NEGRO | 9744
I180000066 | 987 | MINICOMPUTADORA MINICOMPUTADORA HP PROBOOK 4530S INTEL CORE 15-2410M. | 17806
I450400012 | 1183 | ARCHIVERO ARCHIVERO METALICO 4 GAVETAS | 4988
I450400002 | 2441 | ACONDICIONADOR AIRE ACONDICIONADOR AIRE MINISPLIT 1 1/2 TONELADA MODELO ABSOLUT X MODELO DE EVAPORADOR EXC181D MODELO DE CONDENSADOR CXC181D INCLUYE KIT DE INSTALACION INCLUYE CABLEADO ENCHUFE Y TOMA DE ENERGIA PARA DEJAR EN FUNCIONAMIENTO EL CLIMA. INCLUYE BASE GABINETE DE ACERO PARA CUBIERTA EXTERIOR DEL CLIMA. SERIE CONDENSADOR: CXC181D8021310233 | 13340
I450400120 | 2969 | ESCRITORIO ESCRITORIO SECRETARIAL DE CUBIERTA SEMICURVA MEDIDAS 1.50X 0.60 X 0.75 MTS ACABADO METALICO IMPORTADO TIPO ENCHAPADO EN TEXTURA ESSCENCE DOBLE CARA CON PORO ARENADO EN 28 MM CON PROFUNDIDAD DE 0.00020 EN COLOR CAMBRIDGE WALNUTEN CUBIERTA CON PORTA-TECLADO PERFORACION Y TAPA PARA CABLEADO CON PEDESTAL CAJONERO CON 2 CAJONES PAPELEROS Y 1 PARA ARCHIVO TAMANO OFICIO CANTO RIGIDO ANTIMPACTO CORREDERAS DE EXTENSION LLAVE SIMULTANEA GENERAL BASE PARA CPU TY NIVELADORES. | 6002.3
I180000252 | 89 | COMPUTADORA TODO EN UNO (ALL IN ONE) PROCESADOR INTEL CORE 15 MEMORIA RAM DE 8 GB DISCO DURO DE 500 GB PANTALLA DE 21 PUNTO 5 PULGADAS LED INCLUYE DE OFFICE HOME Y BUSINESS 2016 | 31184.66
I450400172 | 15 | LIBRERO DE METAL CON PUERTAS DE CRISTAL 4 ENTREPANOS C/ARENA | 3358
I180000066 | 720 | MINICOMPUTADORA COMPUTADORA PORTATIL COLOR NEGRO I5-460 2.53GHZ WIN 7 PROFESIONAL 32 BITS 4GB RAM DISCO DURO 500GB DVD +/- RW SUPERMULTI DOBLE CAPA LS PANTALLA 15.6 TJ RED GIGABIT MODULO WIRELESS BLUETOOTH 2.1 ADAPTADOR CORRIENTE 65W BATERIA 6 CELDAS. | 23548
I150200222 | 36 | MICROFONO MICROFONO DE SOLAPA. | 2586.8
I150200654 | 1 | TRANSMISOR PARA MICROFONO TRANSMISOR PARA MICROFONO INALAMBRICO. | 3497.4
I150200654 | 2 | TRANSMISOR PARA MICROFONO TRANSMISOR PARA MICROFONO CON MICROFONO. | 4797.76
I150200654 | 3 | TRANSMISOR PARA MICROFONO TRANSMISOR PARA MICROFONO CON MICROFONO. | 4797.76
I150200656 | 1 | RECEPTOR PARA MICROFONO RECEPTOR PARA MICROFONO INALAMBRICO. | 8309.08
I150200656 | 2 | RECEPTOR PARA MICROFONO RECEPTOR PARA MICROFONO INALAMBRICO. | 8309.08
I150200656 | 3 | RECEPTOR PARA MICROFONO RECEPTOR PARA MICROFONO INALAMBRICO. | 8309.08
I180000218 | 2052 | MONITOR MONITOR LCD DE 17 EN COLOR NEGRO | 3429.3
I180000218 | 2073 | MONITOR MONITOR LCD DE 17 EN COLOR NEGRO | 3429.3
I180000220 | 2733 | UNIDAD CENTRAL DE PROCESO (CPU) (AFASPE 2010) CPU HP COMPAQ 6200 PRO SFF | 15070.72
I180000162 | 1538 | IMPRESORA LASSER (AFASPE 2010) IMPRESORA LASER HP P2055DN | 5916
I150400084 | 2 | DISTRIBUIDOR DE SEÑAL DISTRIBUIDOR DE SENAL SISTEMA DISTRIBUIDOR DE SENAL DE ANTENA PARA 4 RECEPTORES MARCA SHURE UA844SW | 8108.4
I450400012 | 1158 | ARCHIVERO ARCHIVERO 4 GAVETAS | 4988
I450400120 | 2887 | ESCRITORIO ESCRITORIO 50 X 1.20 | 4616.8
I450400228 | 1195 | MESA MESA CUADRADA CON BASE EN ACERO INOX. MEDIDAS .70 X .70 CM COLOR PLATA | 3654
I450400120 | 3348 | ESCRITORIO (AFASPE) ESCRITORIO EJECUTIVO EN ACABADO MELAMINA COLOR CAOBA CON DOBLE CAJONERA CADA UNA CUENTA CON DOS CAJONES PAPELEROS Y UNO DE ARCHIVO EN AMBOS LADOS MEDIDA 1.82X0.92X.075 MTS. | 4964.8
I180000220 | 2210 | UNIDAD CENTRAL DE PROCESO (CPU) COMPUTADORA DE ESCRITORIO LIGERA (HP 6000 PRO) (NO. PARTE WW856LA) PROCESADOR INTEL DUAL CORE E5400 2.70 GHZ2MB CACHE MEMORIA RAM DE 2 GB DVD+-RW DE 16X (CAPA DOBLE). LIGHTSCRIBE AL MENOS CON LOS SIGUIENTES PUERTOS: FRONTALES 2 PUERTOS USB 2.0 ENTRADAS DE AUDiFONO Y MICROFONO. TRASEROS: 6 USB 2.0 1 PUERTO SERIE 2 PS/2 1 RJ-45 1 VGA 1 DISPLAYPORT ENTRADA/SALIDA AUDIO RANURAS DE EXPANSION: AL MENOS 2 PCI 1 PCI EXPRESS X1 1 PCI EXPRESS X16 TARJETA DE RED GIGABIT ETHERNET (10/100/1000). DISCO DURO INTERNO SATA CON CAPACIDAD 320 GB DE ALTA VELOCIDAD 7200 RPM TRANSFERENCIA 3.0 G/SEG. GABINETE TIPO FACTOR DE FORMA COMPACTA CON TECNOLOGiA TOOLLESS CON CAPACIDAD DE ABRIR SIN HERRAMIENTAS (SMALL FORM FACTOR) SISTEMA OPERATIVO WINDOWS 7 CON DOWNGRADE A WINDOWS XP PRO LICENCIA DE OFFICE (WORD EXCEL POWER POINT Y OUTLOOK AL MENOS) LECTOR DE MEDIOS TIPO SD MMC MEMORY STICK COMPACT FLASH LECTOR DE 22 EN 1 | 13630
I450400126 | 3710 | ESTANTE (AFASPE 2010) ESTANTE DE ACERO INOXIDABLE LINESAINSTITUCIONAL POSTES EN CAL.16 ACERO 304 ESTANTES PERFORADOS EN ACERO 304 CALIBRE 18 CON TORNILLOS DE ACERO INOXIDABLE PARACOLOCAR EN DIFERENTES POSICIONES REGATONES DE ACERO INOX. DE 1 X .70 X 2.10 M. DE ALTO. | 5763.46
I450400126 | 3711 | ESTANTE (AFASPE 2010) ESTANTE DE ACERO INOXIDABLE LINESAINSTITUCIONAL POSTES EN CAL.16 ACERO 304 ESTANTES PERFORADOS EN ACERO 304 CALIBRE 18 CON TORNILLOS DE ACERO INOXIDABLE PARACOLOCAR EN DIFERENTES POSICIONES REGATONES DE ACERO INOX. DE 1 X .70 X 2.10 M. DE ALTO. | 5763.46
I450400126 | 3712 | ESTANTE (AFASPE 2010) ESTANTE DE ACERO INOXIDABLE LINESAINSTITUCIONAL POSTES EN CAL.16 ACERO 304 ESTANTES PERFORADOS EN ACERO 304 CALIBRE 18 CON TORNILLOS DE ACERO INOXIDABLE PARACOLOCAR EN DIFERENTES POSICIONES REGATONES DE ACERO INOX. DE 1 X .70 X 2.10 M. DE ALTO. | 5763.46
I450400126 | 3713 | ESTANTE (AFASPE 2010) ESTANTE DE ACERO INOXIDABLE LINESAINSTITUCIONAL POSTES EN CAL.16 ACERO 304 ESTANTES PERFORADOS EN ACERO 304 CALIBRE 18 CON TORNILLOS DE ACERO INOXIDABLE PARACOLOCAR EN DIFERENTES POSICIONES REGATONES DE ACERO INOX. DE 1 X .70 X 2.10 M. DE ALTO. | 5763.46
I450400126 | 3714 | ESTANTE (AFASPE 2010) ESTANTE DE ACERO INOXIDABLE LINESAINSTITUCIONAL POSTES EN CAL.16 ACERO 304 ESTANTES PERFORADOS EN ACERO 304 CALIBRE 18 CON TORNILLOS DE ACERO INOXIDABLE PARACOLOCAR EN DIFERENTES POSICIONES REGATONES DE ACERO INOX. DE 1 X .70 X 2.10 M. DE ALTO. | 5763.46
I450400146 | 538 | GABINETE UNIVERSAL GABINETE UNIVERSAL METALICO CON MEDIDAS DE .87X.38X1.80 COLOR AVELLANA PARA MEDICAMENTOS CONTROLADOS | 5086.6
I450400126 | 5522 | ESTANTE ESTANTE FABRICADO EN ACERO INOXIDABLE CAL. 20 TIPO 430 COMPLETAMENTE ARMADO QUE CONSTA DE 7 ENTREPANOS CON MEDIDA DE 0.30 X 1.18 MTS Y 4 POSTES FABRICADO EN CAL. 20 REFORZADO CON MEDIDA DE 2.00 MTS DE ALTO CON TORNILLO NIVELADOR AL PISO. | 8444.8
I450400126 | 5523 | ESTANTE ESTANTE FABRICADO EN ACERO INOXIDABLE CAL. 20 TIPO 430 COMPLETAMENTE ARMADO QUE CONSTA DE 7 ENTREPANOS CON MEDIDA DE 0.30 X 1.18 MTS Y 4 POSTES FABRICADO EN CAL. 20 REFORZADO CON MEDIDA DE 2.00 MTS DE ALTO CON TORNILLO NIVELADOR AL PISO. | 8444.8
I180000162 | 311 | IMPRESORA LASSER 15PPM600X600DPI 16MB INTERFASE USB/PARALELO INLUYE CABLE DE CONEXION USB 1.8 MTS. | 3197
I450400122 | 448 | ESCRITORIO DE MADERA DE 1.50 X .60 MTS. CON DOS CAJONES PAPELEROS Y UN CAJON ARCHIVERO FABRICADO EN MELAMINA DE ALTA DENSIDAD Y CORREDERA EN CAJON ARCHIVERO DE EXTENSION COLOR CAOBA | 3162.5
I450400002 | 1840 | ACONDICIONADOR AIRE MINISPLIT DE 1 TONELADA CON CALEFACCION TIPO HEAT PUMP DE 220 VOLSTS MONOFASICO NOS. DE SERIE DE EVAPORADOR M101038561008411150396 Y CONDENSADOR M 101037551508409120093 | 12995
I180000148 | 1103 | NO-BREAK NO-BREAK DE 550 VA PUERT USB 6 CONTACTOS LNNEA TEL RJ11 REGULA. COLOR NEGRO. | 2842
I450400012 | 1154 | ARCHIVERO ARCHIVERO 4 GAVETAS | 4988
I180000220 | 3593 | UNIDAD CENTRAL DE PROCESO (CPU) UNIDAD CENTRAL DE PROCESADOR DE ULTIMA GENERACION INTEL CORE I3-3220 CON FRECUENCIA DE RELOJ DE 3.3 GHZ. | 12446.8
I180000064 | 376 | MICRO-COMPUTADORA CON PROCESADOR INTEL. MONITOR TECLADO MOUSE | 12466
I450400122 | 444 | ESCRITORIO DE MADERA DE 1.50 X .60 MTS. CON DOS CAJONES PAPELEROS Y UN CAJON ARCHIVERO FABRICADO EN MELAMINA DE ALTA DENSIDAD Y CORREDERA EN CAJON ARCHIVERO DE EXTENSION COLOR CAOBA | 3162.5
I480800052 | 305 | CAMION PICK-UP (PLACAS ANTERIORES RA-00-664 PW-04-304 PZ-32-474 RG-38-216) UNIDAD F-150 FLOTILLERA V6 TM/ GRABADO DE VEHICULO/ MOTOR V6 4.2 EFI/ AIRE ACONDICIONADO LIBRE CFC/ VESTIDURA XL/ ESPEJOS NEGROS AERODINAMICOS/ VELOCIMETRO EN SIST. NETRICO/ PQTE. EQUIPO PREFERIDO/ TRANSM. MANUAL 5 VEL. SOBREMARCHA/ RINES ACERO 16 X7 / INSPECC. FINAL ACOND. SERV. Y GTIA./GASTOS DE TRASLADO/ SEGURO DE TRASLADO. PICK UP MOD 2005 MOTOR V6 DE 4.2 L EFI DE 210 HP CAPACIDAD GARGA 1005KG TANQUE DE 94LTS FRENOS DELANTEROS DE DISCO Y TRASEROS DE TAMBOR CON SISTEMA RABS SUSPENSION DELANTERA INDEPENDIENTE CON RESORTES ESPIRALES Y AMORTIGUADORES SUSPENSION TRASERA SEMIFLOTANTE CON AMORTIGUADORES DE GAS TRANSMISION MANUAL DE 5 VELOCIDADES DIRECCION HIDRAULICA RINES DE ACERO 16 X7 LLANTAS LT255R16 ESPEJO DE CONTRL MANUAL ASIENTO DELANTERO TIPO BANCA DIVIDIDO CON DESCANSABRAZOS TAPIZADO EN TELA AIRE ACONDICIONADO LUCES DE CORTESIA INTEIOR ROTULADO EN MATERIAL | 174000
I480800052 | 290 | CAMION PICK-UP (PLACAS ANTERIORES NVA-00001 PW-04-287 PZ-32-471) UNIDAD 2005 F-150 SS REG. CAB XL/ PQTE. EQUIPO PREFERIDO 501 A/ VESTIDURA XL/ ESPEJOS NEGROS AERODINAMICOS/ OPCION CREDITO RADIO/ REINES 16X7 SIN TAPACUBOS/ MOTOR V6 4.2L EFI/ TRANSM 5 VEL. C/SOBREMA/ LLANTAS LT255/70516 BSW T/TERR / RELACION DE EJES 3.54/ INCENTIVO AL MAYOREO/ PAQUETE PBV 6200# / AIRE ACONDICONADO- LIBRE CFC/ VELOCIMETRO EN SIST. METRICO/ GRABADO DE VEHICULO/ INSPECC. FINAL ACOND. SERV. Y GTIA./ GASTOS DE TRASLADO/ SEGURO DE TRASLADO. PICK UP MOD 2005 MOTOR V6 DE 4.2 L EFI DE 210 HP CAPACIDAD GARGA 1005KG TANQUE DE 94LTS FRENOS DELANTEROS DE DISCO Y TRASEROS DE TAMBOR CON SISTEMA RABS SUSPENSION DELANTERA INDEPENDIENTE CON RESORTES ESPIRALES Y AMORTIGUADORES SUSPENSION TRASERA SEMIFLOTANTE CON AMORTIGUADORES DE GAS TRANSMISION MANUAL DE 5 VELOCIDADES DIRECCION HIDRAULICA RINES DE ACERO 16 X7 LLANTAS LT255R16 ESPEJO DE CONTRL MANUAL ASIENTO DELANTERO TIPO | 174000
I421200008 | 116 | ASPERSOR AGRICOLA DE ABONOS HUDSON X PERT MODELO 93794 | 3762
I421200008 | 140 | ASPERSOR AGRICOLA DE ABONOS ASPERSOR MOTORIZADO | 8640
I421200008 | 132 | ASPERSOR AGRICOLA DE ABONOS GENERADOR DE AEROSOL FRIO A VOLUMEN UTRABAJO (ULV) DE SERVICIO PESADO | 155000
I180000220 | 1306 | UNIDAD CENTRAL DE PROCESO (CPU) COMPUTADORA CO 1 GB DE MEMORIA RAM PENTIUM DUAL CORE DISCO DURO DE 160GB COMBO CD/RW DE 48X/32X WINDOWS XP PROFESIONAL OFFICE LICENCIA | 17422.5
I180000162 | 900 | IMPRESORA LASSER IMPRESORA LASER | 2857.75
I480800052 | 425 | CAMION PICK-UP (PLACAS ANTERIORES RB-74-377) (PREVENCION Y CONTROL DE ENFERMEDADES 2008) CAMIONETA PICK UP DOBLE CABINA EN COLOR BLANCO EXTERIOR TAPON DE TANQUE DE COMBUSTIBLE CON CERRADURA LIMPIAPARABRISAS INTERMITENTELLANTAS (5) LT235 /75R15 LODERAS TRASERASLUZ DE FRENO EXTERIOR MONTADO EN LA PARTE SUPERIOR DEL MEDALLON TRASERO NUMERO DE SEERIE GRABADO EN PARABRISAS CRISTALES DE PUERTA Y MEDALLON TRASERO RINES DE ACERO PARA TRABAJO PESADO DE 15 PULGADAS DEFENSAS ESPEJOSY PARILLA CROMADOS (ESPEJOS MANUALES )ALTURA Y APARIENCIA 4X4CUBIERTA DE CAJA PICK UP INTERIOR ASIENTO DELANTERO TIPO ABATIBLE 40/60 CONSOLA DE PISO CON 2 PORTAVASOSCUBIERTA DE PISO EN ALFOMBRA AL COLOR DEL INTERIOR ENCENDEDOR Y CENICERO REMOVIBLE TOMA DE CORRIENTE AUXILIAR DE 12 VOLTIOS (2)VISERA PARA CONDUCTOR Y PASAJEEROVOLANTE EN COLOR NEGRO DE POLIURETANO AIARE ACONDICIONADO SISTEMA DE AUDIO PRE-EQUIPADO CON 4 BOCINAS SISTEMA DE AUDIO AM/FM/CDASIENTO TRASERO TIP | 169977
I480800052 | 445 | CAMION PICK-UP (PLACAS ANTERIORES RB-74-379 RG-38-438) (PREVENCION DE CONTROL DE ENFERMEDADES 2008) CAMIONET PICK UP DOBLE CABINA EN COLOR BLANCA EXTERIOR TAPON DE TANQUE DE CONBUSTIBLE CON CERRADURALIMPIAPARABRISAS INTERMITENTE LLANTAS(5) LT235/75 R15LODERAS TRASERASLUZ DE FRENO EXTERIOR MONTADA EN LA PARTE SUPERIOR DEL MEDALLON TRASERO NUMERO DE SERIE GRABADO EN PARABRISAS CRISTALES DE PUERTA Y MEDALLON TRASERORINES DE ACERO PRA TRABAJO PESADO DE 15 PULGADASDEFENSAS ESPEJOS Y PARRILLA CROMADAS(ESPEJOS MANUALES )ALTURA Y APARIENCIA 4X4CUBIERTA DE CAJA PICK UPINTERIOR ASIENTO DELANTERO TIPO BANCA ABATIBLE 40/60 CONSOLA DE PISO CON 2 PORTAVASOSCUBIERTA DE PISO EN ALFOMBRA AL COLOR DEL INTERIOR ENCENDEDOR Y CENICERO REMOVIBLE TOMA DE CORRIENTE AUXILIAR DE 12 VOLTIOS (2)VISERA PARA CONDUCTOR Y PASAJERO VOLANATE EN COLOR NEGRO DE POLIURETANO AIRE ACONDICIONADO SISTEMA DE AUDIO PRE-EQUIPADO CON 4 BOCINAS SISTEMA DE AUDIO AM/FM/CDASIENTO | 169977
I180000034 | 474 | IMPRESORA (PREVENCION Y CONTROL DE ENFERMEDADES 2008) IMPRESORA PORTATIL COLOR NEGRO | 2990
I060600404 | 120 | OXIMETRO PULSO OXIMETROS TIPO DEDAL ESPECIFICACIONES CAPACIDAD PARA 1000 TESTS +- 45 SEGUNDOS CADA UNO FUNCIONAMIENTO AUTOMATICO AL INSERTAR EL DEDO INDICADOR DE BATERIA BAJA SATURACION DE OXIGENO Y FRECUENCIA DE PULSO INDICADOS NUMERICAMENTE FUNCIONAMIENTO CON BATERIA ALCALINAS AAA (18 HORAS DE FUNCIONAMIENTO CON 2 BATERIAS ALCALINAS ) CODIGO DE INDICADORES LUMINOSOS PARA LA CALIDAD DE SENAL DE PULSO CON LA SIGUENTE CODIFICACION LUZ VERDE SENAL CORRECTA LUZ AMARILLA SENAL DEBIL LUZ ROJA SENAL INCORRECTA DIMENSIONES 3.3 CM X 3.3 CM X 5.7 CM CON PESO DE 60 GRAMOS (CON BATERIA ) QUE CUENTA CON RANGO DE TEMPERATURA DE FUNCIONAMIENTO 0 A 50 C GRADOS RANGO DE SATURACION DE OXIGENO 0 A 100% RANGO DE PULSO 18 A 300 PULSACIONES POR MUNUTO . SIN NECESIDAD DE SENSOR ADICIONALES PANTALLA DE LED CON 3 COLORES DIFERENTES | 6533.12
I060600404 | 123 | OXIMETRO PULSO OXIMETROS TIPO DEDAL ESPECIFICACIONES CAPACIDAD PARA 1000 TESTS +- 45 SEGUNDOS CADA UNO FUNCIONAMIENTO AUTOMATICO AL INSERTAR EL DEDO INDICADOR DE BATERIA BAJA SATURACION DE OXIGENO Y FRECUENCIA DE PULSO INDICADOS NUMERICAMENTE FUNCIONAMIENTO CON BATERIA ALCALINAS AAA (18 HORAS DE FUNCIONAMIENTO CON 2 BATERIAS ALCALINAS ) CODIGO DE INDICADORES LUMINOSOS PARA LA CALIDAD DE SENAL DE PULSO CON LA SIGUENTE CODIFICACION LUZ VERDE SENAL CORRECTA LUZ AMARILLA SENAL DEBIL LUZ ROJA SENAL INCORRECTA DIMENSIONES 3.3 CM X 3.3 CM X 5.7 CM CON PESO DE 60 GRAMOS (CON BATERIA ) QUE CUENTA CON RANGO DE TEMPERATURA DE FUNCIONAMIENTO 0 A 50 C GRADOS RANGO DE SATURACION DE OXIGENO 0 A 100% RANGO DE PULSO 18 A 300 PULSACIONES POR MUNUTO . SIN NECESIDAD DE SENSOR ADICIONALES PANTALLA DE LED CON 3 COLORES DIFERENTES | 6533.12
I060600404 | 124 | OXIMETRO PULSO OXIMETROS TIPO DEDAL ESPECIFICACIONES CAPACIDAD PARA 1000 TESTS +- 45 SEGUNDOS CADA UNO FUNCIONAMIENTO AUTOMATICO AL INSERTAR EL DEDO INDICADOR DE BATERIA BAJA SATURACION DE OXIGENO Y FRECUENCIA DE PULSO INDICADOS NUMERICAMENTE FUNCIONAMIENTO CON BATERIA ALCALINAS AAA (18 HORAS DE FUNCIONAMIENTO CON 2 BATERIAS ALCALINAS ) CODIGO DE INDICADORES LUMINOSOS PARA LA CALIDAD DE SENAL DE PULSO CON LA SIGUENTE CODIFICACION LUZ VERDE SENAL CORRECTA LUZ AMARILLA SENAL DEBIL LUZ ROJA SENAL INCORRECTA DIMENSIONES 3.3 CM X 3.3 CM X 5.7 CM CON PESO DE 60 GRAMOS (CON BATERIA ) QUE CUENTA CON RANGO DE TEMPERATURA DE FUNCIONAMIENTO 0 A 50 C GRADOS RANGO DE SATURACION DE OXIGENO 0 A 100% RANGO DE PULSO 18 A 300 PULSACIONES POR MUNUTO . SIN NECESIDAD DE SENSOR ADICIONALES PANTALLA DE LED CON 3 COLORES DIFERENTES | 6533.12
I060600404 | 125 | OXIMETRO PULSO OXIMETROS TIPO DEDAL ESPECIFICACIONES CAPACIDAD PARA 1000 TESTS +- 45 SEGUNDOS CADA UNO FUNCIONAMIENTO AUTOMATICO AL INSERTAR EL DEDO INDICADOR DE BATERIA BAJA SATURACION DE OXIGENO Y FRECUENCIA DE PULSO INDICADOS NUMERICAMENTE FUNCIONAMIENTO CON BATERIA ALCALINAS AAA (18 HORAS DE FUNCIONAMIENTO CON 2 BATERIAS ALCALINAS ) CODIGO DE INDICADORES LUMINOSOS PARA LA CALIDAD DE SENAL DE PULSO CON LA SIGUENTE CODIFICACION LUZ VERDE SENAL CORRECTA LUZ AMARILLA SENAL DEBIL LUZ ROJA SENAL INCORRECTA DIMENSIONES 3.3 CM X 3.3 CM X 5.7 CM CON PESO DE 60 GRAMOS (CON BATERIA ) QUE CUENTA CON RANGO DE TEMPERATURA DE FUNCIONAMIENTO 0 A 50 C GRADOS RANGO DE SATURACION DE OXIGENO 0 A 100% RANGO DE PULSO 18 A 300 PULSACIONES POR MUNUTO . SIN NECESIDAD DE SENSOR ADICIONALES PANTALLA DE LED CON 3 COLORES DIFERENTES | 6533.12
I060600404 | 126 | OXIMETRO PULSO OXIMETROS TIPO DEDAL ESPECIFICACIONES CAPACIDAD PARA 1000 TESTS +- 45 SEGUNDOS CADA UNO FUNCIONAMIENTO AUTOMATICO AL INSERTAR EL DEDO INDICADOR DE BATERIA BAJA SATURACION DE OXIGENO Y FRECUENCIA DE PULSO INDICADOS NUMERICAMENTE FUNCIONAMIENTO CON BATERIA ALCALINAS AAA (18 HORAS DE FUNCIONAMIENTO CON 2 BATERIAS ALCALINAS ) CODIGO DE INDICADORES LUMINOSOS PARA LA CALIDAD DE SENAL DE PULSO CON LA SIGUENTE CODIFICACION LUZ VERDE SENAL CORRECTA LUZ AMARILLA SENAL DEBIL LUZ ROJA SENAL INCORRECTA DIMENSIONES 3.3 CM X 3.3 CM X 5.7 CM CON PESO DE 60 GRAMOS (CON BATERIA ) QUE CUENTA CON RANGO DE TEMPERATURA DE FUNCIONAMIENTO 0 A 50 C GRADOS RANGO DE SATURACION DE OXIGENO 0 A 100% RANGO DE PULSO 18 A 300 PULSACIONES POR MUNUTO . SIN NECESIDAD DE SENSOR ADICIONALES PANTALLA DE LED CON 3 COLORES DIFERENTES | 6533.12
I060600404 | 127 | OXIMETRO PULSO OXIMETROS TIPO DEDAL ESPECIFICACIONES CAPACIDAD PARA 1000 TESTS +- 45 SEGUNDOS CADA UNO FUNCIONAMIENTO AUTOMATICO AL INSERTAR EL DEDO INDICADOR DE BATERIA BAJA SATURACION DE OXIGENO Y FRECUENCIA DE PULSO INDICADOS NUMERICAMENTE FUNCIONAMIENTO CON BATERIA ALCALINAS AAA (18 HORAS DE FUNCIONAMIENTO CON 2 BATERIAS ALCALINAS ) CODIGO DE INDICADORES LUMINOSOS PARA LA CALIDAD DE SENAL DE PULSO CON LA SIGUENTE CODIFICACION LUZ VERDE SENAL CORRECTA LUZ AMARILLA SENAL DEBIL LUZ ROJA SENAL INCORRECTA DIMENSIONES 3.3 CM X 3.3 CM X 5.7 CM CON PESO DE 60 GRAMOS (CON BATERIA ) QUE CUENTA CON RANGO DE TEMPERATURA DE FUNCIONAMIENTO 0 A 50 C GRADOS RANGO DE SATURACION DE OXIGENO 0 A 100% RANGO DE PULSO 18 A 300 PULSACIONES POR MUNUTO . SIN NECESIDAD DE SENSOR ADICIONALES PANTALLA DE LED CON 3 COLORES DIFERENTES | 6533.12
I060600404 | 128 | OXIMETRO PULSO OXIMETROS TIPO DEDAL ESPECIFICACIONES CAPACIDAD PARA 1000 TESTS +- 45 SEGUNDOS CADA UNO FUNCIONAMIENTO AUTOMATICO AL INSERTAR EL DEDO INDICADOR DE BATERIA BAJA SATURACION DE OXIGENO Y FRECUENCIA DE PULSO INDICADOS NUMERICAMENTE FUNCIONAMIENTO CON BATERIA ALCALINAS AAA (18 HORAS DE FUNCIONAMIENTO CON 2 BATERIAS ALCALINAS ) CODIGO DE INDICADORES LUMINOSOS PARA LA CALIDAD DE SENAL DE PULSO CON LA SIGUENTE CODIFICACION LUZ VERDE SENAL CORRECTA LUZ AMARILLA SENAL DEBIL LUZ ROJA SENAL INCORRECTA DIMENSIONES 3.3 CM X 3.3 CM X 5.7 CM CON PESO DE 60 GRAMOS (CON BATERIA ) QUE CUENTA CON RANGO DE TEMPERATURA DE FUNCIONAMIENTO 0 A 50 C GRADOS RANGO DE SATURACION DE OXIGENO 0 A 100% RANGO DE PULSO 18 A 300 PULSACIONES POR MUNUTO . SIN NECESIDAD DE SENSOR ADICIONALES PANTALLA DE LED CON 3 COLORES DIFERENTES | 6533.12
I060600404 | 129 | OXIMETRO PULSO OXIMETROS TIPO DEDAL ESPECIFICACIONES CAPACIDAD PARA 1000 TESTS +- 45 SEGUNDOS CADA UNO FUNCIONAMIENTO AUTOMATICO AL INSERTAR EL DEDO INDICADOR DE BATERIA BAJA SATURACION DE OXIGENO Y FRECUENCIA DE PULSO INDICADOS NUMERICAMENTE FUNCIONAMIENTO CON BATERIA ALCALINAS AAA (18 HORAS DE FUNCIONAMIENTO CON 2 BATERIAS ALCALINAS ) CODIGO DE INDICADORES LUMINOSOS PARA LA CALIDAD DE SENAL DE PULSO CON LA SIGUENTE CODIFICACION LUZ VERDE SENAL CORRECTA LUZ AMARILLA SENAL DEBIL LUZ ROJA SENAL INCORRECTA DIMENSIONES 3.3 CM X 3.3 CM X 5.7 CM CON PESO DE 60 GRAMOS (CON BATERIA ) QUE CUENTA CON RANGO DE TEMPERATURA DE FUNCIONAMIENTO 0 A 50 C GRADOS RANGO DE SATURACION DE OXIGENO 0 A 100% RANGO DE PULSO 18 A 300 PULSACIONES POR MUNUTO . SIN NECESIDAD DE SENSOR ADICIONALES PANTALLA DE LED CON 3 COLORES DIFERENTES | 6533.12
I060600404 | 130 | OXIMETRO PULSO OXIMETROS TIPO DEDAL ESPECIFICACIONES CAPACIDAD PARA 1000 TESTS +- 45 SEGUNDOS CADA UNO FUNCIONAMIENTO AUTOMATICO AL INSERTAR EL DEDO INDICADOR DE BATERIA BAJA SATURACION DE OXIGENO Y FRECUENCIA DE PULSO INDICADOS NUMERICAMENTE FUNCIONAMIENTO CON BATERIA ALCALINAS AAA (18 HORAS DE FUNCIONAMIENTO CON 2 BATERIAS ALCALINAS ) CODIGO DE INDICADORES LUMINOSOS PARA LA CALIDAD DE SENAL DE PULSO CON LA SIGUENTE CODIFICACION LUZ VERDE SENAL CORRECTA LUZ AMARILLA SENAL DEBIL LUZ ROJA SENAL INCORRECTA DIMENSIONES 3.3 CM X 3.3 CM X 5.7 CM CON PESO DE 60 GRAMOS (CON BATERIA ) QUE CUENTA CON RANGO DE TEMPERATURA DE FUNCIONAMIENTO 0 A 50 C GRADOS RANGO DE SATURACION DE OXIGENO 0 A 100% RANGO DE PULSO 18 A 300 PULSACIONES POR MUNUTO . SIN NECESIDAD DE SENSOR ADICIONALES PANTALLA DE LED CON 3 COLORES DIFERENTES | 6533.12
I060600404 | 131 | OXIMETRO PULSO OXIMETROS TIPO DEDAL ESPECIFICACIONES CAPACIDAD PARA 1000 TESTS +- 45 SEGUNDOS CADA UNO FUNCIONAMIENTO AUTOMATICO AL INSERTAR EL DEDO INDICADOR DE BATERIA BAJA SATURACION DE OXIGENO Y FRECUENCIA DE PULSO INDICADOS NUMERICAMENTE FUNCIONAMIENTO CON BATERIA ALCALINAS AAA (18 HORAS DE FUNCIONAMIENTO CON 2 BATERIAS ALCALINAS ) CODIGO DE INDICADORES LUMINOSOS PARA LA CALIDAD DE SENAL DE PULSO CON LA SIGUENTE CODIFICACION LUZ VERDE SENAL CORRECTA LUZ AMARILLA SENAL DEBIL LUZ ROJA SENAL INCORRECTA DIMENSIONES 3.3 CM X 3.3 CM X 5.7 CM CON PESO DE 60 GRAMOS (CON BATERIA ) QUE CUENTA CON RANGO DE TEMPERATURA DE FUNCIONAMIENTO 0 A 50 C GRADOS RANGO DE SATURACION DE OXIGENO 0 A 100% RANGO DE PULSO 18 A 300 PULSACIONES POR MUNUTO . SIN NECESIDAD DE SENSOR ADICIONALES PANTALLA DE LED CON 3 COLORES DIFERENTES | 6533.12
I060600404 | 135 | OXIMETRO PULSO OXIMETROS TIPO DEDAL ESPECIFICACIONES CAPACIDAD PARA 1000 TESTS +- 45 SEGUNDOS CADA UNO FUNCIONAMIENTO AUTOMATICO AL INSERTAR EL DEDO INDICADOR DE BATERIA BAJA SATURACION DE OXIGENO Y FRECUENCIA DE PULSO INDICADOS NUMERICAMENTE FUNCIONAMIENTO CON BATERIA ALCALINAS AAA (18 HORAS DE FUNCIONAMIENTO CON 2 BATERIAS ALCALINAS ) CODIGO DE INDICADORES LUMINOSOS PARA LA CALIDAD DE SENAL DE PULSO CON LA SIGUENTE CODIFICACION LUZ VERDE SENAL CORRECTA LUZ AMARILLA SENAL DEBIL LUZ ROJA SENAL INCORRECTA DIMENSIONES 3.3 CM X 3.3 CM X 5.7 CM CON PESO DE 60 GRAMOS (CON BATERIA ) QUE CUENTA CON RANGO DE TEMPERATURA DE FUNCIONAMIENTO 0 A 50 C GRADOS RANGO DE SATURACION DE OXIGENO 0 A 100% RANGO DE PULSO 18 A 300 PULSACIONES POR MUNUTO . SIN NECESIDAD DE SENSOR ADICIONALES PANTALLA DE LED CON 3 COLORES DIFERENTES | 6533.12
I180000066 | 512 | MINICOMPUTADORA PORTATIL PROCESADOR CORE2DUO PANTALLA DE 15.4 DISCO DURO DE 250 GB DVDRW LIGHTSCRIBE MEMORIA RAM 2 GB WINDOWS XP PRO Y MALETIN DE TRANSPORTE MARCA HP | 22910
I180000218 | 2205 | MONITOR LCD MARCA HP MODELO LE1851W | 3352.4
I150200524 | 68 | VIDEOPROYECTOR PROYECTOR DE VIDEO DLP 2500ANSI LUMENS CON MALETA DE TRANSPORTE CABLE USB Y CABLE VGA | 7830
I480800156 | 41 | VAGONETA (AFASPE2010) (PLACAS ANTERIORES SHB-51-13) CAMIONETA NUEVA MARCA FORD TRANSIT TIPO BUS CORTA TECHO BAJO PASAJEROS MODELO 2010 COLOR BLANCO MOTOR/CHASIS/MECANICO TRACCION DELANTERA MOTOR DISEL2.2L 14 DURATORQ POTENCIA 115 HP @ 3500 RPM CAPACIDAD DE CARGA 1410 KGS. TORRQUE 220 LBS /PIE @ 1750 RPM TANQUE DE COMBUSTIBLE DE 80 LTS. AMORTIGUADORES DE GAS PRESURIZADOS RESORTES DELANTEROS DE RANGO VARIABLE BARRA ESTABILIZADORA DELANTERA DIRECCION HIDRAULICA SUSPENSION DELANTERA INDEPENDIENTE SUSPENSION TRASERA DE MUELLES TRASMISION MANUAL DE 6 VELOCIDADES 4 RINES DE ACERO DE 5.5 X 15 4 LLANTAS 195/70R 15 C CARA NEGRA MAS LLANTA DE REFACCION CONVENCIONAL CON RIN DE ACERO PORTAPLACAS (DELANTERO Y TRASERO) RELACION DE EJES 4.36 INTERIOR AIRE ACONDICIONADO RADIO AM/FM/ESTEREO/CD CINTURONES DE SEGURIDAD TRASERO DE 3 PUNTOS SEGURIDAD FRENOS DE DISCO ANTIBLOQUEABLES EN LAS 4 RUEDAS BOLSA DE AIRE DEL LADO DEL CONDUC | 327536
I450400002 | 2114 | ACONDICIONADOR AIRE SUMINISTRO E INSTALACION DE 2 MINISPLIT DE 1 TONELADA DE REFRIGERACION SERIE 4888400004250 Y 4999400003440 COLOR BLANCO. | 9860
I180000066 | 700 | MINICOMPUTADORA COMPUTADORA PORTATIL COLOR NEGRO I5-460 2.53GHZ WIN 7 PROFESIONAL 32 BITS 4GB RAM DISCO DURO 500GB DVD +/- RW SUPERMULTI DOBLE CAPA LS PANTALLA 15.6 TJ RED GIGABIT MODULO WIRELESS BLUETOOTH 2.1 ADAPTADOR CORRIENTE 65W BATERIA 6 CELDAS. | 23548
I180000220 | 2759 | UNIDAD CENTRAL DE PROCESO (CPU) UNIDAD CENTRL DE PROCESO. | 17400
I180000220 | 2768 | UNIDAD CENTRAL DE PROCESO (CPU) UNIDAD CENTRL DE PROCESO. | 17400
I450400120 | 2713 | ESCRITORIO ESCRITORIOS FABRICADO EN MELAMINA COLOR CAOBA .50 X 1.20 CON PORTA TECLADO DESLIZABLE CAJONERA CON 2 PAPELEROS 1 TAM. OF. | 4176
I180000218 | 3293 | MONITOR MONITOR COLOR NEGRO LCD 20 WIDESCREEN | 3451
I180000218 | 3426 | MONITOR MONITOR MARCA HP MODELO B4V56LA LV1911 DE 18.5 INCH LED CON CAMARA WEB. COLOR NEGRO. | 2821.12
I450600218 | 1626 | REFRIGERADOR (COCINA) REFRIGERADOR TIPO FRIGOBAR GABINETE NEGRO CON FRENTE EN ACERO INOXIDABLE DE 5 PIES CUBICOS | 6469.32
I450400230 | 640 | MESA AUXILIAR MESA AUXILIAR 60X60X60 | 2900
I450400320 | 3463 | SILLON SILLON EJECUTIVO | 3712
I150200294 | 85 | PROYECTOR MULTIPLE PROYECTOR MULTIPLE VIDEOPROYECTOR PRESENTER 2000 LUM 540P DVD SISTEMA DE AUDIO 4.3 KG. COLOR NEGRO/PLATA. | 11394.68
I180000066 | 1147 | MINICOMPUTADORA MINICOMPUTADORA COMPUTADORA LAPTOP INTEL CORE I5 2.50 GHZ 3MB CACHE 15.6 DIAGONAL LED-BACKLIT HD BRIGHTVIEW 1366X768 4 GB 1333 DDR3 SDRAM 1D 500GB 7200 RPM DVD+-RW RED 10/100 802.11B/G/N ADM RADEON 7650 M 1GB BLUETOOTH 2.1 6 CELL LION BATTERY WIN 7 PROFESIONAL 64 BITS GARANTIA 1-1-0 WEB CAM HD 720P. COLOR NEGRO. | 23119.96
I450400384 | 277 | MODULAR PARA EQUIPO DE COMPUTO (ESTACION PARA TRABAJO) MODULAR PARA EQUIPO DE COMPUTO (ESTACION PARA TRABAJO) ESCRITORIO CON CUBIERTA DE 1.50 X 1.50 MTS CON CAJONES PAPELERPS Y 1 TAMANO OFICIO CON PORTATECLADO Y BASE PARA CPU CON PERFORACION Y TAPA PARA CABLEADO CON CERRADURA. ACABADO EN COLOR CAOBA FABRICADO EN CHAPA DE MADERA. | 24360
I180000066 | 1246 | MINICOMPUTADORA (AFASPE) LAP TOP COLOR NEGRO | 9430.8
I180000142 | 31 | UNIDAD DE ALMACENAMIENTO (AFASPE) DISCO DURO EXTERNO CAPACIDAD DE 2TB | 2998.98
I180000196 | 118 | EQUIPO MULTIFUNCIONAL (IMPRIME, FAXEA, ESCANEA Y FOTOCOPIA) IMPRESORA MULTIFUNCIONAL HP LASERJET PRO M127NF | 5904.4
I180000218 | 4158 | MONITOR MONITOR DE 18.5-INCHLED LCD | 2799.08
I180000220 | 3694 | UNIDAD CENTRAL DE PROCESO (CPU) COMPUTADORA DE ESCRITORIO | 16199.4
I180000066 | 1446 | MINICOMPUTADORA LAPTOP LINEA CELERON UMA RAM 1.0 TB MEMORIA CAPACIDAD 4GB TIPO DDR3 RAM PANTALLA TIPO LED DE 14 RESOLUCION 1366X768. | 14964
I180000196 | 142 | EQUIPO MULTIFUNCIONAL (IMPRIME, FAXEA, ESCANEA Y FOTOCOPIA) MULTIFUNCIONAL HASTTA 25 PPM DE VELOCIDAD DE IMPRESION RESOLUCION 600X600X2 PDI Y RESOLUCION DE ESCANEO DE 19200 DPI CON RESOLUCION DE 25% A 400% Y AMPLIACION. | 9874.96
I180000066 | 1604 | MINICOMPUTADORA MINICOMPUTADORA COMPUTADORA PORTATIN INTEL CORE 13 PANTALLA DE 14 MEMORIA RAM DE 8GB DISCO DURO DE 1 TB WIN 10 SL 64 MALENTIN DE TRANSPORTE 1 ANO DE GARANTIA | 13305.2
I180000220 | 4031 | UNIDAD CENTRAL DE PROCESO (CPU) UNIDAD CENTRAL DE PROCESO COMPUTADORA DE ESCRITORIO PROCESADOR INTEL CORE I3-4330 500 GB DE DISCO DURO 8GB DE MEMORIA RAM WINDOWS 8.1 PROFESIONAL DOWNGRADE A WINDOWS 7 PROFESIONAL INCLUYE LICENCIA OFFICE HOME BUSINESS 2016 1 ANO DE GARANTIA POR PARTE DEL FABRICANTE | 17980
I180000220 | 4184 | UNIDAD CENTRAL DE PROCESO (CPU) UNIDAD CENTRAL DE PROCESO(CPU)CI5-6400 4 GB RAMDD50GBWIN 10 PRO. | 22678
I090000384 | 535 | REFRIGERADOR LABORATORIO CAPACIDAD DE 17 PIES CUBICOS. ILUMINACION LED. PARRILLAS CON AJUSTE DE ALTURA. PUERTAS CON DOBLE CRISTAL GABINETE BLANCO. SISTEMA DE ENFRIAMIENTO POR AIRE REFORZADO. CONTROL INTELIGENTE DE TEMPERATURA (2 A 6 GRADOS C). | 21487.84
I450400002 | 4312 | ACONDICIONADOR AIRE MINISPLIT FRIO CALOR DE 2 TONELADAS 220V. EVAPORADOR: MODELO: EXC261L SERIE: EXC261L8012000250 | 11728.76
I180000250 | 763 | TODO TIPO DE SOFTWARE (PAQUETERIA) LICENCIA DE SOFTWARE OFFICE PROFESIONAL PLUS 2019 SNGL OLP NL. | 14268
I180000252 | 508 | COMPUTADORA TODO EN UNO (ALL IN ONE) COMPUTADORA DE ESCRITORIO TODO EN UNO AIO 21.5. | 23084
I450400002 | 671 | ACONDICIONADOR AIRE METALICO COLOR CREMA | 3525
I421200008 | 77 | ASPERSOR AGRICOLA DE ABONOS ASPERSOR TWISTER ULV | 13043.48
I090000000 | 138 | APARATOS Y EQUIPO MEDICO QUIRURGICO EQUIPO ELECTRONICO P/EUTANASIA EN PERROS ADULTOS NEGRO METALICO | 3751.07
I450400016 | 3149 | ARCHIVERO DE METAL 4 GAVETAS CON CAJA FUERTE EN UNA GAVETA CON CERRADURA Y PORTAETIQUETAS | 4025
I180000162 | 394 | IMPRESORA LASSER 1015 MARCA HP | 3570.75
I450400122 | 437 | ESCRITORIO DE MADERA DE 1.50 X .60 MTS. CON DOS CAJONES PAPELEROS Y UN CAJON ARCHIVERO FABRICADO EN MELAMINA DE ALTA DENSIDAD Y CORREDERA EN CAJON ARCHIVERO DE EXTENSION COLOR CAOBA | 3162.5
I421200008 | 150 | ASPERSOR AGRICOLA DE ABONOS TERMONEBULUZADOR SN-50 SWING FOG | 22800
I180000220 | 1135 | UNIDAD CENTRAL DE PROCESO (CPU) HP DC5100 MTP4 3 GHZ 512MB DDBOGB WIN XP PROF CDROM 48XFLOPPY 3.5 TJ. DE RED 10/100/1000 TECLADO STD PS/2 MAUSE PS/2. | 13368.29
I421200008 | 159 | ASPERSOR AGRICOLA DE ABONOS MAQUINA ASPERSORA AGRICOLA DE ABONO GENERADOR DE NIEBLA CARACTERISTICAS: BOQUILLA DISENADA ESPECIALMENTE POR CORTE INSTANTANEA Y GIRATORIA 360 GRADOS HORIZONTAL Y VERTICALMENTE. COMPRESOR CON DESPLAZAMEIENTO ROTATIVO POSITIVO PARA 350 CFM/PSI CON MANOMETRO LLENO DE GLICERINA. CONTENIDO EN TODAS LAS ETIQUETAS DE PRODUCTOS PARA APLICACION DE ULV TERRESTRE. REGULADOR DE VOLTAJE PRECISO SISTEMA DE BOMBEO DE DESPLAZAMIENTO POSITIVO DENTRO DE UN ESTUCHE RESISTENTE AL AGUA Y CON SEGURO. CONTROL REMOTO DE FLUJO DESDE CABINA. MONTAJE ANTI-VIBRACION RANGO DE APLICACION ARRIBA DE UN LITRO 34 ONZAS. ENCENDIDO ELECTRICO. SISTEMA DE LAVADO CON TANQUE DE SOLUCION DE 3.80 LITROS ( 1 GALON). TANQUE DE INSECTICIDA CON SEGURO DE 56.7 LITROS (15GALONES). MOTOR BRIGGS & STRATTON OHV DE 18 HP CON LUBRICACION TIPO AUTOMOTRIZ Y FLTRO DE ACEITE GIRATORIO. UNA BASE Z COMPLETAMENTE CONSTRUIDA DE ACERO | 160000
I421200008 | 164 | ASPERSOR AGRICOLA DE ABONOS MAQUINA ASPERSORA AGRICOLA DE ABONO GENERADOR DE NIEBLA CARACTERISTICAS: BOQUILLA DISENADA ESPECIALMENTE POR CORTE INSTANTANEA Y GIRATORIA 360 GRADOS HORIZONTAL Y VERTICALMENTE. COMPRESOR CON DESPLAZAMEIENTO ROTATIVO POSITIVO PARA 350 CFM/PSI CON MANOMETRO LLENO DE GLICERINA. CONTENIDO EN TODAS LAS ETIQUETAS DE PRODUCTOS PARA APLICACION DE ULV TERRESTRE. REGULADOR DE VOLTAJE PRECISO SISTEMA DE BOMBEO DE DESPLAZAMIENTO POSITIVO DENTRO DE UN ESTUCHE RESISTENTE AL AGUA Y CON SEGURO. CONTROL REMOTO DE FLUJO DESDE CABINA. MONTAJE ANTI-VIBRACION RANGO DE APLICACION ARRIBA DE UN LITRO 34 ONZAS. ENCENDIDO ELECTRICO. SISTEMA DE LAVADO CON TANQUE DE SOLUCION DE 3.80 LITROS ( 1 GALON). TANQUE DE INSECTICIDA CON SEGURO DE 56.7 LITROS (15GALONES). MOTOR BRIGGS & STRATTON OHV DE 18 HP CON LUBRICACION TIPO AUTOMOTRIZ Y FLTRO DE ACEITE GIRATORIO. UNA BASE Z COMPLETAMENTE CONSTRUIDA DE ACERO | 160000
I421200008 | 184 | ASPERSOR AGRICOLA DE ABONOS GENERADOR DE NIEBLA BOQUILLA DISENADA ESPECIALMENTE POR LECO CON CORTE INSTANTANEO Y GIRATORIA 360 GRADOS HORIZONTAL Y VERTICALMENTE. COMPRESOR CON DESPLAZAMIENTO ROTATORIO POSITIVO PARA 350 CFM/PSI CON MANOMETRO LLENO DE GLICERINA. CONTENIDO EN TODAS LAS ETIQUETAS DE PRODUCTOS PARA APLICACION DE ULV TERRESTRE. REGULADOR DE VOLTAJE PRECISO SISTEMA DE BOMBEO DE DESPLAZAMIENTO POSITIVO DENTRO DE UN ESTUCHE RESISTENTE AL AGUA Y CON SEGURO CONTROL REMOTO DE FLUJO DESDE CABINA. MONTAJE ANTI-VIBRACION. RANGO DE APLICACION ARRIBA DE UN LITRO (34 ONZAS). ENCENDIDO ELECTRICO SISTEMA DE LAVADO CON TANQUE DE SOLUCION DE 3.80 LITROS (1 GALON). TANQUE DE INSECTICIDA CON SEGURO DE 56.7 LITROS (15 GALONES). MOTOR BRIGGS & STRATTON OHV DE 18 HP CON LUBRICACION TIPO AUTOMOTRIZ Y FILTRO DE ACEITE GIRATORIO. UNA BASE Z COMPLETAMENTE CONSTRUIDA DE ACERO. COLOR VERDE. | 160000
I180000218 | 2238 | MONITOR LCD MARCA HP MODELO LE1851W | 3352.4
I180000218 | 2239 | MONITOR LCD MARCA HP MODELO LE1851W | 3352.4
I180000220 | 1946 | UNIDAD CENTRAL DE PROCESO (CPU) PROCESADOR DUALCORE MEMORIA RAM 2 GB DISCO DURO DE 320 GB LECTOR DE TARJETAS 22-1 DVD RW LIGHTSCRIBE WINDOWS XP PRO TARJETA DE RED GIGABIT TECLADO EN ESPANOL MOUSE OPTICO | 19847.6
I421200008 | 324 | ASPERSOR AGRICOLA DE ABONOS (AFASPE) EQUIPO DE FUMIGACION PESADO MOTOR 18 HP. COMPRESOR CON DESPLAZAMIENTO ROTATIVO POSITIVO PARA 350 CFM/PSI CON MANOMETRO LLENO DE GLICERINA. BOMBA DE INSECTICIDA CON PISTON DE DESPLAZAMIENTO POSITIVO DESCARGA GRADUABLE ENTRE 0 Y 491 MILIMETROS POR MINUTO. BOQUILLA DE ALTO RENDIMIENTO CABEZA GIRATORIA A 360° EN PLANO HORIZONTAL Y VERTICAL. REGULADOR DE VOLTAJE PRECISO SISTEMA DE BOMBEO DE DESPLAZAMIENTO POSITIVO DENTRO DE UN ESTUCHE RESISTENTE AL AGUA Y CON SEGURO. CONTROL REMOTO DE FLUJO DESDE CABINA. MONTAJE ANTIVIBRACION. ENCENDIDO ELECTRICO. SISTEMA DE LAVADO CON TANQUE DE SOLUCION DE 3.8 LITROS (1GALON) TANQUE DE INSECTICIDA CON CAPACIDAD APROX. DE 56.7 LITROS (15 GALONES). TANQUE PARA GASOLINA CON CAPACIDAD APROX. DE 34.2 LITROS (9GALONES). BASE COMPLETAMENTE CONSTRUIDA DE ACERO. COLOR AMARILLO. | 100000
I421200008 | 325 | ASPERSOR AGRICOLA DE ABONOS (AFASPE) EQUIPO DE FUMIGACION PESADO MOTOR 18 HP. COMPRESOR CON DESPLAZAMIENTO ROTATIVO POSITIVO PARA 350 CFM/PSI CON MANOMETRO LLENO DE GLICERINA. BOMBA DE INSECTICIDA CON PISTON DE DESPLAZAMIENTO POSITIVO DESCARGA GRADUABLE ENTRE 0 Y 491 MILIMETROS POR MINUTO. BOQUILLA DE ALTO RENDIMIENTO CABEZA GIRATORIA A 360° EN PLANO HORIZONTAL Y VERTICAL. REGULADOR DE VOLTAJE PRECISO SISTEMA DE BOMBEO DE DESPLAZAMIENTO POSITIVO DENTRO DE UN ESTUCHE RESISTENTE AL AGUA Y CON SEGURO. CONTROL REMOTO DE FLUJO DESDE CABINA. MONTAJE ANTIVIBRACION. ENCENDIDO ELECTRICO. SISTEMA DE LAVADO CON TANQUE DE SOLUCION DE 3.8 LITROS (1GALON) TANQUE DE INSECTICIDA CON CAPACIDAD APROX. DE 56.7 LITROS (15 GALONES). TANQUE PARA GASOLINA CON CAPACIDAD APROX. DE 34.2 LITROS (9GALONES). BASE COMPLETAMENTE CONSTRUIDA DE ACERO. COLOR AMARILLO. | 100000
I421200008 | 326 | ASPERSOR AGRICOLA DE ABONOS (AFASPE) EQUIPO DE FUMIGACION PESADO MOTOR 18 HP. COMPRESOR CON DESPLAZAMIENTO ROTATIVO POSITIVO PARA 350 CFM/PSI CON MANOMETRO LLENO DE GLICERINA. BOMBA DE INSECTICIDA CON PISTON DE DESPLAZAMIENTO POSITIVO DESCARGA GRADUABLE ENTRE 0 Y 491 MILIMETROS POR MINUTO. BOQUILLA DE ALTO RENDIMIENTO CABEZA GIRATORIA A 360° EN PLANO HORIZONTAL Y VERTICAL. REGULADOR DE VOLTAJE PRECISO SISTEMA DE BOMBEO DE DESPLAZAMIENTO POSITIVO DENTRO DE UN ESTUCHE RESISTENTE AL AGUA Y CON SEGURO. CONTROL REMOTO DE FLUJO DESDE CABINA. MONTAJE ANTIVIBRACION. ENCENDIDO ELECTRICO. SISTEMA DE LAVADO CON TANQUE DE SOLUCION DE 3.8 LITROS (1GALON) TANQUE DE INSECTICIDA CON CAPACIDAD APROX. DE 56.7 LITROS (15 GALONES). TANQUE PARA GASOLINA CON CAPACIDAD APROX. DE 34.2 LITROS (9GALONES). BASE COMPLETAMENTE CONSTRUIDA DE ACERO. COLOR AMARILLO. | 100000
I421200008 | 327 | ASPERSOR AGRICOLA DE ABONOS (AFASPE) EQUIPO DE FUMIGACION PESADO MOTOR 18 HP. COMPRESOR CON DESPLAZAMIENTO ROTATIVO POSITIVO PARA 350 CFM/PSI CON MANOMETRO LLENO DE GLICERINA. BOMBA DE INSECTICIDA CON PISTON DE DESPLAZAMIENTO POSITIVO DESCARGA GRADUABLE ENTRE 0 Y 491 MILIMETROS POR MINUTO. BOQUILLA DE ALTO RENDIMIENTO CABEZA GIRATORIA A 360° EN PLANO HORIZONTAL Y VERTICAL. REGULADOR DE VOLTAJE PRECISO SISTEMA DE BOMBEO DE DESPLAZAMIENTO POSITIVO DENTRO DE UN ESTUCHE RESISTENTE AL AGUA Y CON SEGURO. CONTROL REMOTO DE FLUJO DESDE CABINA. MONTAJE ANTIVIBRACION. ENCENDIDO ELECTRICO. SISTEMA DE LAVADO CON TANQUE DE SOLUCION DE 3.8 LITROS (1GALON) TANQUE DE INSECTICIDA CON CAPACIDAD APROX. DE 56.7 LITROS (15 GALONES). TANQUE PARA GASOLINA CON CAPACIDAD APROX. DE 34.2 LITROS (9GALONES). BASE COMPLETAMENTE CONSTRUIDA DE ACERO. COLOR AMARILLO. | 100000
I421200008 | 328 | ASPERSOR AGRICOLA DE ABONOS (AFASPE) EQUIPO DE FUMIGACION PESADO MOTOR 18 HP. COMPRESOR CON DESPLAZAMIENTO ROTATIVO POSITIVO PARA 350 CFM/PSI CON MANOMETRO LLENO DE GLICERINA. BOMBA DE INSECTICIDA CON PISTON DE DESPLAZAMIENTO POSITIVO DESCARGA GRADUABLE ENTRE 0 Y 491 MILIMETROS POR MINUTO. BOQUILLA DE ALTO RENDIMIENTO CABEZA GIRATORIA A 360° EN PLANO HORIZONTAL Y VERTICAL. REGULADOR DE VOLTAJE PRECISO SISTEMA DE BOMBEO DE DESPLAZAMIENTO POSITIVO DENTRO DE UN ESTUCHE RESISTENTE AL AGUA Y CON SEGURO. CONTROL REMOTO DE FLUJO DESDE CABINA. MONTAJE ANTIVIBRACION. ENCENDIDO ELECTRICO. SISTEMA DE LAVADO CON TANQUE DE SOLUCION DE 3.8 LITROS (1GALON) TANQUE DE INSECTICIDA CON CAPACIDAD APROX. DE 56.7 LITROS (15 GALONES). TANQUE PARA GASOLINA CON CAPACIDAD APROX. DE 34.2 LITROS (9GALONES). BASE COMPLETAMENTE CONSTRUIDA DE ACERO. COLOR AMARILLO. | 100000
I421200008 | 356 | ASPERSOR AGRICOLA DE ABONOS MOTOMOCHILA EN COLOR ROJO | 9500
I421200008 | 357 | ASPERSOR AGRICOLA DE ABONOS MOTOMOCHILA EN COLOR ROJO | 9500
I421200008 | 358 | ASPERSOR AGRICOLA DE ABONOS MOTOMOCHILA EN COLOR ROJO | 9500
I480800052 | 462 | CAMION PICK-UP CAMIONETAFORD RANGER TIPO PICK UP DOBLE CABINA COLOR BLANCO MOTOR DESPLAZAMIENTO 2.3 L 4 CILINDROS EN LINEA POTENCIA 143 HP 5250 RPM TORQUE 154 LB-PIE 3750 RPM TRASMISION MANUAL DE 5 VELOCIDADES CON SOBREMARCHA SUSPENSION DELANTERA INDEPENDIENTE DE BRAZO LARGO/CORTO CON AMORTIGUADORES TELESCOPICOS PRESURIZADOS DE GAS BARRA DE TORSION Y BARRA ESTABILIZADORA TRASERA EJE RIGIDO CON MUELLES SEMIELIPTICOS Y PROGRESIVOS DIRECCION HIDRAULICA FRENOS DELANTEROS DE DISCO VENTILADOS TRASEROS TAMBOR DIMENSIONES EXTERIORES (MM) ALTO TOTAL 1764 ANCHO TOTAL 1785 LARGO TOTAL 5154 DISTANCIA ENTRE EJES 3200 DISTANCIA ENTRE VIAS ( DEL /TRAS)1510/1510 PESO Y CAPACIDAD PESO VEHICULAR (KG) 1630 CAPACIDAD DE CARGA (1050) TANQUE DE COMBUSTIBLE (L) 75 PASAJEROS 5 RINES DE ACERO DE 15X6 LLANTAS LT 235/75R15 RIN DE REFACCION ACERO DE 15X6 INTERIORES AIRE ACONDICIONADO . | 191767
I480800052 | 464 | CAMION PICK-UP CAMIONETAFORD RANGER TIPO PICK UP DOBLE CABINA COLOR BLANCO MOTOR DESPLAZAMIENTO 2.3 L 4 CILINDROS EN LINEA POTENCIA 143 HP 5250 RPM TORQUE 154 LB-PIE 3750 RPM TRASMISION MANUAL DE 5 VELOCIDADES CON SOBREMARCHA SUSPENSION DELANTERA INDEPENDIENTE DE BRAZO LARGO/CORTO CON AMORTIGUADORES TELESCOPICOS PRESURIZADOS DE GAS BARRA DE TORSION Y BARRA ESTABILIZADORA TRASERA EJE RIGIDO CON MUELLES SEMIELIPTICOS Y PROGRESIVOS DIRECCION HIDRAULICA FRENOS DELANTEROS DE DISCO VENTILADOS TRASEROS TAMBOR DIMENSIONES EXTERIORES (MM) ALTO TOTAL 1764 ANCHO TOTAL 1785 LARGO TOTAL 5154 DISTANCIA ENTRE EJES 3200 DISTANCIA ENTRE VIAS ( DEL /TRAS)1510/1510 PESO Y CAPACIDAD PESO VEHICULAR (KG) 1630 CAPACIDAD DE CARGA (1050) TANQUE DE COMBUSTIBLE (L) 75 PASAJEROS 5 RINES DE ACERO DE 15X6 LLANTAS LT 235/75R15 RIN DE REFACCION ACERO DE 15X6 INTERIORES AIRE ACONDICIONADO . | 191767
I480800052 | 465 | CAMION PICK-UP CAMIONETAFORD RANGER TIPO PICK UP DOBLE CABINA COLOR BLANCO MOTOR DESPLAZAMIENTO 2.3 L 4 CILINDROS EN LINEA POTENCIA 143 HP 5250 RPM TORQUE 154 LB-PIE 3750 RPM TRASMISION MANUAL DE 5 VELOCIDADES CON SOBREMARCHA SUSPENSION DELANTERA INDEPENDIENTE DE BRAZO LARGO/CORTO CON AMORTIGUADORES TELESCOPICOS PRESURIZADOS DE GAS BARRA DE TORSION Y BARRA ESTABILIZADORA TRASERA EJE RIGIDO CON MUELLES SEMIELIPTICOS Y PROGRESIVOS DIRECCION HIDRAULICA FRENOS DELANTEROS DE DISCO VENTILADOS TRASEROS TAMBOR DIMENSIONES EXTERIORES (MM) ALTO TOTAL 1764 ANCHO TOTAL 1785 LARGO TOTAL 5154 DISTANCIA ENTRE EJES 3200 DISTANCIA ENTRE VIAS ( DEL /TRAS)1510/1510 PESO Y CAPACIDAD PESO VEHICULAR (KG) 1630 CAPACIDAD DE CARGA (1050) TANQUE DE COMBUSTIBLE (L) 75 PASAJEROS 5 RINES DE ACERO DE 15X6 LLANTAS LT 235/75R15 RIN DE REFACCION ACERO DE 15X6 INTERIORES AIRE ACONDICIONADO . | 191767
I421200008 | 428 | ASPERSOR AGRICOLA DE ABONOS ASPERSOR AGRICOLA EN COLOR ROJO CON BLANCO Y NEGRO TIPO MOCHILA CON TANQUE DE 17 LITROS CON MOTOR 77 CC 5 HP | 8900
I421200008 | 441 | ASPERSOR AGRICOLA DE ABONOS ASPERSOR AGRICOLA EN COLOR ROJO CON BLANCO Y NEGRO TIPO MOCHILA CON TANQUE DE 17 LITROS CON MOTOR 77 CC 5 HP | 8900
I180000220 | 2206 | UNIDAD CENTRAL DE PROCESO (CPU) COMPUTADORA DE ESCRITORIO LIGERA (HP 6000 PRO) (NO. PARTE WW856LA) PROCESADOR INTEL DUAL CORE E5400 2.70 GHZ2MB CACHE MEMORIA RAM DE 2 GB DVD+-RW DE 16X (CAPA DOBLE). LIGHTSCRIBE AL MENOS CON LOS SIGUIENTES PUERTOS: FRONTALES 2 PUERTOS USB 2.0 ENTRADAS DE AUDiFONO Y MICROFONO. TRASEROS: 6 USB 2.0 1 PUERTO SERIE 2 PS/2 1 RJ-45 1 VGA 1 DISPLAYPORT ENTRADA/SALIDA AUDIO RANURAS DE EXPANSION: AL MENOS 2 PCI 1 PCI EXPRESS X1 1 PCI EXPRESS X16 TARJETA DE RED GIGABIT ETHERNET (10/100/1000). DISCO DURO INTERNO SATA CON CAPACIDAD 320 GB DE ALTA VELOCIDAD 7200 RPM TRANSFERENCIA 3.0 G/SEG. GABINETE TIPO FACTOR DE FORMA COMPACTA CON TECNOLOGiA TOOLLESS CON CAPACIDAD DE ABRIR SIN HERRAMIENTAS (SMALL FORM FACTOR) SISTEMA OPERATIVO WINDOWS 7 CON DOWNGRADE A WINDOWS XP PRO LICENCIA DE OFFICE (WORD EXCEL POWER POINT Y OUTLOOK AL MENOS) LECTOR DE MEDIOS TIPO SD MMC MEMORY STICK COMPACT FLASH LECTOR DE 22 EN 1 | 13630
I180000220 | 2237 | UNIDAD CENTRAL DE PROCESO (CPU) COMPUTADORA DE ESCRITORIO LIGERA (HP 6000 PRO) (NO. PARTE WW856LA) PROCESADOR INTEL DUAL CORE E5400 2.70 GHZ2MB CACHE MEMORIA RAM DE 2 GB DVD+-RW DE 16X (CAPA DOBLE). LIGHTSCRIBE AL MENOS CON LOS SIGUIENTES PUERTOS: FRONTALES 2 PUERTOS USB 2.0 ENTRADAS DE AUDiFONO Y MICROFONO. TRASEROS: 6 USB 2.0 1 PUERTO SERIE 2 PS/2 1 RJ-45 1 VGA 1 DISPLAYPORT ENTRADA/SALIDA AUDIO RANURAS DE EXPANSION: AL MENOS 2 PCI 1 PCI EXPRESS X1 1 PCI EXPRESS X16 TARJETA DE RED GIGABIT ETHERNET (10/100/1000). DISCO DURO INTERNO SATA CON CAPACIDAD 320 GB DE ALTA VELOCIDAD 7200 RPM TRANSFERENCIA 3.0 G/SEG. GABINETE TIPO FACTOR DE FORMA COMPACTA CON TECNOLOGiA TOOLLESS CON CAPACIDAD DE ABRIR SIN HERRAMIENTAS (SMALL FORM FACTOR) SISTEMA OPERATIVO WINDOWS 7 CON DOWNGRADE A WINDOWS XP PRO LICENCIA DE OFFICE (WORD EXCEL POWER POINT Y OUTLOOK AL MENOS) LECTOR DE MEDIOS TIPO SD MMC MEMORY STICK COMPACT FLASH LECTOR DE 22 EN 1 | 13630
I421200008 | 454 | ASPERSOR AGRICOLA DE ABONOS LONDON FOG MOTOR DE 18 HP COMPRESOR CON DESPLAZAMIENTO ROTATIVO POSITIVO PARA 350 CFM/PSI CON MANOMETRO LLENO DE GLICERINA BOMBA DE INSECTICIDA CON PISTON DE DESPLAZAMIENTO POSTIVO DESCARGA GRADUABLE ENTRE 0 Y 491 MILILITROS POR MINUTO BOQUILLA DE ALTO RENDIMIENTO CABEZA GIRATORIA A 360 ° EN PLANO HORIZONTAL Y VERTICAL REGULADOR DE VOLTAJE PRECISO SISTEMA DE BOMBEO DE DESPLAZAMIENTO POSITIVO DENTRO DE UN ESTUCHE RESISTENTE AL AGUA Y CON SEGURO CONTROL REMOTO DE FLUJO DESDE CABINA MONTAJE ANTI VIBRACION ENCENDIDO ELECTRICO SISTEMA DE LAVADO CON TANQUE DE SOLUCION DE 3.8 LTS (1 GALON) TANQUE DE INSECTICIDA CON CAPACIDAD APROXIMADA DE 56.7 LTS (15 GALONES) TANQUE PARA GASOLINA CON CAPACIDAD APROXIMADA DE 34.2 LTS (9 GALONES) BASE COMPLETAMENTE CONSTRUIDA EN ACERO. | 103000
I421200008 | 455 | ASPERSOR AGRICOLA DE ABONOS LONDON FOG MOTOR DE 18 HP COMPRESOR CON DESPLAZAMIENTO ROTATIVO POSITIVO PARA 350 CFM/PSI CON MANOMETRO LLENO DE GLICERINA BOMBA DE INSECTICIDA CON PISTON DE DESPLAZAMIENTO POSTIVO DESCARGA GRADUABLE ENTRE 0 Y 491 MILILITROS POR MINUTO BOQUILLA DE ALTO RENDIMIENTO CABEZA GIRATORIA A 360 ° EN PLANO HORIZONTAL Y VERTICAL REGULADOR DE VOLTAJE PRECISO SISTEMA DE BOMBEO DE DESPLAZAMIENTO POSITIVO DENTRO DE UN ESTUCHE RESISTENTE AL AGUA Y CON SEGURO CONTROL REMOTO DE FLUJO DESDE CABINA MONTAJE ANTI VIBRACION ENCENDIDO ELECTRICO SISTEMA DE LAVADO CON TANQUE DE SOLUCION DE 3.8 LTS (1 GALON) TANQUE DE INSECTICIDA CON CAPACIDAD APROXIMADA DE 56.7 LTS (15 GALONES) TANQUE PARA GASOLINA CON CAPACIDAD APROXIMADA DE 34.2 LTS (9 GALONES) BASE COMPLETAMENTE CONSTRUIDA EN ACERO. | 103000
I421200008 | 462 | ASPERSOR AGRICOLA DE ABONOS LONDON FOG MOTOR DE 18 HP COMPRESOR CON DESPLAZAMIENTO ROTATIVO POSITIVO PARA 350 CFM/PSI CON MANOMETRO LLENO DE GLICERINA BOMBA DE INSECTICIDA CON PISTON DE DESPLAZAMIENTO POSTIVO DESCARGA GRADUABLE ENTRE 0 Y 491 MILILITROS POR MINUTO BOQUILLA DE ALTO RENDIMIENTO CABEZA GIRATORIA A 360 ° EN PLANO HORIZONTAL Y VERTICAL REGULADOR DE VOLTAJE PRECISO SISTEMA DE BOMBEO DE DESPLAZAMIENTO POSITIVO DENTRO DE UN ESTUCHE RESISTENTE AL AGUA Y CON SEGURO CONTROL REMOTO DE FLUJO DESDE CABINA MONTAJE ANTI VIBRACION ENCENDIDO ELECTRICO SISTEMA DE LAVADO CON TANQUE DE SOLUCION DE 3.8 LTS (1 GALON) TANQUE DE INSECTICIDA CON CAPACIDAD APROXIMADA DE 56.7 LTS (15 GALONES) TANQUE PARA GASOLINA CON CAPACIDAD APROXIMADA DE 34.2 LTS (9 GALONES) BASE COMPLETAMENTE CONSTRUIDA EN ACERO. | 103000
I060200280 | 6 | ESTEREOMICROSCOPIO ESTEREOMICROSCOPIO SISTEMA ZOOM 4X | 31332.76
I180000220 | 2635 | UNIDAD CENTRAL DE PROCESO (CPU) CPU HP PRO CASIO MINITORRE CORE E5500 2.5G COLOR NEGRO | 9744
I450600084 | 358 | CONGELADOR AFASPE 2010 CONGELADOR PARA REFRIGERANTES 10 FT3 TERMOSTATO MECANICO. MANTENGA LA TEMPERATURA INTERIOR ENTRE -20 Y -15 C. AUN EN AMBIENTES DE 42 C.ESPESOR DE ESCARCHA DE 10MM. CON PARO Y ARRANQUE AUTOMATICO POR TEMPERATURA. EVAPORADOR DE SUPERFICIE DE PLACAS. UNA SOLA PUERTA. LISA Y SOL TIPO COFRE. | 6697.84
I450400258 | 1225 | MODULO DESARMABLE MODULO SECRETARIAL DESARMABLE CUBIETA .6 X 1.6 M COLOR CAOBA | 9048
I421200008 | 468 | ASPERSOR AGRICOLA DE ABONOS ASPERSOR AGRICOLA DE ABONOS TERMONEBULIZADORA BAYER SWING FROG SN50 (PARA NEBULIZACIONES EN CALIENTE) PORTATIL PARA LA APLICACION DE INSECTICIDAS BASE AGUA O QUEROSENO LOS CAUDALES DEPENDEN DEL TIPO DE INSECTICIDA Y DE LAS BOQUILLAS QUE SE UTILICEN CUENTA CON UN DEPOSITO DE MEZCLA DE 6.51 LTS DEPOSITO DE 7.9KGRS DIMENSIONES APROX. 130 CMX29CMX32CM EL EQUIPO TIENE 2 ANOS DE GARANTIA. | 37000
I421200008 | 469 | ASPERSOR AGRICOLA DE ABONOS ASPERSOR AGRICOLA DE ABONOS TERMONEBULIZADORA BAYER SWING FROG SN50 (PARA NEBULIZACIONES EN CALIENTE) PORTATIL PARA LA APLICACION DE INSECTICIDAS BASE AGUA O QUEROSENO LOS CAUDALES DEPENDEN DEL TIPO DE INSECTICIDA Y DE LAS BOQUILLAS QUE SE UTILICEN CUENTA CON UN DEPOSITO DE MEZCLA DE 6.51 LTS DEPOSITO DE 7.9KGRS DIMENSIONES APROX. 130 CMX29CMX32CM EL EQUIPO TIENE 2 ANOS DE GARANTIA. | 37000
I421200008 | 489 | ASPERSOR AGRICOLA DE ABONOS NEBULIZADORA | 25000
I180000136 | 4 | PLOTTER PLOTTER DESIGNJET 1GB RAM TJ.RED FAST ETHERNET 100BASE T USB 2.0 Y WIFI GARANTIA 12 MESES DIRECCION DE SALUD PUBLICA. | 34336
I090000214 | 584 | ESTUCHE CIRUGIA (JGO. DE) ESTUCHE DE CIRUGIA MENOR (6 PIEZAS) CADA ESTUCHE INCLUYE:DISECCION PINZA C-D 14 CM HP (14)KELLY PINZA RECTA 14 CM H-P (56) KELLY PINZA CURVA 14 CM H-P (56) MANGO BISTURI NO. 4 H-P (14) MANGO HEGAR PORTA AGUJAS 20 CM HP (14) MAYO TIJERA RECTA 14 CM HP (14) | 16727.2
I450400248 | 611 | MESA DE TRABAJO MESA DE TRABAJO EN MELAMINA 28MM CANTOS EN PVC MEDIDAS 1.20 X 1.20 X-75 M DE ALTURA | 4930
I450600212 | 10 | RASURADORA RASURADORA DE 2 VELOCIDADES | 4307.08
I060200488 | 8 | ASPIRADORA ASPIRADORA TRAMPA DE LUZ MARCO ULTRALIGERO CON ARNES DE FACIL AJUSTE. | 20642.85
I421200008 | 526 | ASPERSOR AGRICOLA DE ABONOS SISTEMA DE CARGA TANQUE DE INSECTICIDA: 25 LTS EMBRAGUE CENTRIFUGO: SI PESO: 12KG SALIDA CON TAPON: SI MOTOR H.P.: GX 35T DESPLAZAMIENTO: 35.8 CC TIEMPOS: 4 SISTEMA DE ENCENDIDO: BOBINA TRANSETORIZADA SISTEMA DE ARRANQUE: RETRACTIL COMBUSTIBLE: GASOLINA CON O SIN PLOMO SISTEMA DE DESCARGA VOLUMEN DE ASPERSION: 0-8 LTS/MIN TIPO DE BOQUILLA: CHORRO PLANO MANOMETRO: GRADUADO DE MAS DE 300 PSI PISTOLA O EMPUNADURA: SI SEGURO DE PISTOLA Y LLAVE DE SEGURIDAD: SI CONTROL DE PRESION: SI LANZAS: 2 CON BOQUILLAS GX 8002 Y GX 8001 MANGUERA DE ASPERSION: 1.8 MTS DE LARGO DOBLE SALIDA PARA TRABAJOCON DOBLE: SI | 14544.08
I421200008 | 534 | ASPERSOR AGRICOLA DE ABONOS SISTEMA DE CARGA TANQUE DE INSECTICIDA: 25 LTS EMBRAGUE CENTRIFUGO: SI PESO: 12KG SALIDA CON TAPON: SI MOTOR H.P.: GX 35T DESPLAZAMIENTO: 35.8 CC TIEMPOS: 4 SISTEMA DE ENCENDIDO: BOBINA TRANSETORIZADA SISTEMA DE ARRANQUE: RETRACTIL COMBUSTIBLE: GASOLINA CON O SIN PLOMO SISTEMA DE DESCARGA VOLUMEN DE ASPERSION: 0-8 LTS/MIN TIPO DE BOQUILLA: CHORRO PLANO MANOMETRO: GRADUADO DE MAS DE 300 PSI PISTOLA O EMPUNADURA: SI SEGURO DE PISTOLA Y LLAVE DE SEGURIDAD: SI CONTROL DE PRESION: SI LANZAS: 2 CON BOQUILLAS GX 8002 Y GX 8001 MANGUERA DE ASPERSION: 1.8 MTS DE LARGO DOBLE SALIDA PARA TRABAJOCON DOBLE: SI | 14544.08
I421200008 | 546 | ASPERSOR AGRICOLA DE ABONOS SISTEMA DE CARGA TANQUE DE INSECTICIDA: 25 LTS EMBRAGUE CENTRIFUGO: SI PESO: 12KG SALIDA CON TAPON: SI MOTOR H.P.: GX 35T DESPLAZAMIENTO: 35.8 CC TIEMPOS: 4 SISTEMA DE ENCENDIDO: BOBINA TRANSETORIZADA SISTEMA DE ARRANQUE: RETRACTIL COMBUSTIBLE: GASOLINA CON O SIN PLOMO SISTEMA DE DESCARGA VOLUMEN DE ASPERSION: 0-8 LTS/MIN TIPO DE BOQUILLA: CHORRO PLANO MANOMETRO: GRADUADO DE MAS DE 300 PSI PISTOLA O EMPUNADURA: SI SEGURO DE PISTOLA Y LLAVE DE SEGURIDAD: SI CONTROL DE PRESION: SI LANZAS: 2 CON BOQUILLAS GX 8002 Y GX 8001 MANGUERA DE ASPERSION: 1.8 MTS DE LARGO DOBLE SALIDA PARA TRABAJOCON DOBLE: SI | 14544.08
I421200008 | 548 | ASPERSOR AGRICOLA DE ABONOS SISTEMA DE CARGA TANQUE DE INSECTICIDA: 25 LTS EMBRAGUE CENTRIFUGO: SI PESO: 12KG SALIDA CON TAPON: SI MOTOR H.P.: GX 35T DESPLAZAMIENTO: 35.8 CC TIEMPOS: 4 SISTEMA DE ENCENDIDO: BOBINA TRANSETORIZADA SISTEMA DE ARRANQUE: RETRACTIL COMBUSTIBLE: GASOLINA CON O SIN PLOMO SISTEMA DE DESCARGA VOLUMEN DE ASPERSION: 0-8 LTS/MIN TIPO DE BOQUILLA: CHORRO PLANO MANOMETRO: GRADUADO DE MAS DE 300 PSI PISTOLA O EMPUNADURA: SI SEGURO DE PISTOLA Y LLAVE DE SEGURIDAD: SI CONTROL DE PRESION: SI LANZAS: 2 CON BOQUILLAS GX 8002 Y GX 8001 MANGUERA DE ASPERSION: 1.8 MTS DE LARGO DOBLE SALIDA PARA TRABAJOCON DOBLE: SI | 14544.08
I421200008 | 553 | ASPERSOR AGRICOLA DE ABONOS SISTEMA DE CARGA TANQUE DE INSECTICIDA: 25 LTS EMBRAGUE CENTRIFUGO: SI PESO: 12KG SALIDA CON TAPON: SI MOTOR H.P.: GX 35T DESPLAZAMIENTO: 35.8 CC TIEMPOS: 4 SISTEMA DE ENCENDIDO: BOBINA TRANSETORIZADA SISTEMA DE ARRANQUE: RETRACTIL COMBUSTIBLE: GASOLINA CON O SIN PLOMO SISTEMA DE DESCARGA VOLUMEN DE ASPERSION: 0-8 LTS/MIN TIPO DE BOQUILLA: CHORRO PLANO MANOMETRO: GRADUADO DE MAS DE 300 PSI PISTOLA O EMPUNADURA: SI SEGURO DE PISTOLA Y LLAVE DE SEGURIDAD: SI CONTROL DE PRESION: SI LANZAS: 2 CON BOQUILLAS GX 8002 Y GX 8001 MANGUERA DE ASPERSION: 1.8 MTS DE LARGO DOBLE SALIDA PARA TRABAJOCON DOBLE: SI | 14544.08
I421200008 | 556 | ASPERSOR AGRICOLA DE ABONOS SISTEMA DE CARGA TANQUE DE INSECTICIDA: 25 LTS EMBRAGUE CENTRIFUGO: SI PESO: 12KG SALIDA CON TAPON: SI MOTOR H.P.: GX 35T DESPLAZAMIENTO: 35.8 CC TIEMPOS: 4 SISTEMA DE ENCENDIDO: BOBINA TRANSETORIZADA SISTEMA DE ARRANQUE: RETRACTIL COMBUSTIBLE: GASOLINA CON O SIN PLOMO SISTEMA DE DESCARGA VOLUMEN DE ASPERSION: 0-8 LTS/MIN TIPO DE BOQUILLA: CHORRO PLANO MANOMETRO: GRADUADO DE MAS DE 300 PSI PISTOLA O EMPUNADURA: SI SEGURO DE PISTOLA Y LLAVE DE SEGURIDAD: SI CONTROL DE PRESION: SI LANZAS: 2 CON BOQUILLAS GX 8002 Y GX 8001 MANGUERA DE ASPERSION: 1.8 MTS DE LARGO DOBLE SALIDA PARA TRABAJOCON DOBLE: SI | 14544.08
I421200008 | 568 | ASPERSOR AGRICOLA DE ABONOS TERMONEBULIZADOR ASPERSOR AGRICOLA DE ABONOS | 19000
I421200008 | 569 | ASPERSOR AGRICOLA DE ABONOS TERMONEBULIZADOR ASPERSOR AGRICOLA DE ABONOS | 19000
I421200008 | 570 | ASPERSOR AGRICOLA DE ABONOS TERMONEBULIZADOR ASPERSOR AGRICOLA DE ABONOS | 19000
I421200008 | 596 | ASPERSOR AGRICOLA DE ABONOS ASPERSOR AGRICOLA DE ABONOS | 170000
I421200008 | 597 | ASPERSOR AGRICOLA DE ABONOS ASPERSOR AGRICOLA DE ABONOS | 170000
I421200008 | 607 | ASPERSOR AGRICOLA DE ABONOS ASPERSOR AGRICOLA DE ABONOS | 170000
I421200008 | 608 | ASPERSOR AGRICOLA DE ABONOS ASPERSOR AGRICOLA DE ABONOS | 170000
I421200008 | 611 | ASPERSOR AGRICOLA DE ABONOS ASPERSOR AGRICOLA DE ABONOS | 170000
I421200008 | 636 | ASPERSOR AGRICOLA DE ABONOS GENERADORES DE NIEBLA PARA TRABAJO PESADO DE 18 HP. ASPERSOR AGRICOLA DE ABONOS EQUIPO ULV PARA NEBULIZACION ESPECIAL. | 170000
I150200060 | 669 | BOCINA SUMINISTRO E INSTALACION DE KIT DE PERIFONEO QUE INCLUYEN 1 JUEGO DE 2 BOCINAS TIPO CORNETA DE ALUMINIO DE 15 PULG. Y UNIDAD DE AUDIO DE 60 WATTS MODELO HD60 MARCA OTTO PAQUETE DE ACCESORIOS PARA INSTALACION DE AUDIO QUE INCLUYE: CABLE PARA BOCINA CALIBRE 18 Y BASE TIPO ROLL BAR FABRICADA CON TUBO DE 2 PULG. Y PINTADA EN COLOR BLANCO CON PINTURA HORNEADA. | 7134
I150200060 | 670 | BOCINA SUMINISTRO E INSTALACION DE KIT DE PERIFONEO QUE INCLUYEN 1 JUEGO DE 2 BOCINAS TIPO CORNETA DE ALUMINIO DE 15 PULG. Y UNIDAD DE AUDIO DE 60 WATTS MODELO HD60 MARCA OTTO PAQUETE DE ACCESORIOS PARA INSTALACION DE AUDIO QUE INCLUYE: CABLE PARA BOCINA CALIBRE 18 Y BASE TIPO ROLL BAR FABRICADA CON TUBO DE 2 PULG. Y PINTADA EN COLOR BLANCO CON PINTURA HORNEADA. | 7134
I150200060 | 671 | BOCINA SUMINISTRO E INSTALACION DE KIT DE PERIFONEO QUE INCLUYEN 1 JUEGO DE 2 BOCINAS TIPO CORNETA DE ALUMINIO DE 15 PULG. Y UNIDAD DE AUDIO DE 60 WATTS MODELO HD60 MARCA OTTO PAQUETE DE ACCESORIOS PARA INSTALACION DE AUDIO QUE INCLUYE: CABLE PARA BOCINA CALIBRE 18 Y BASE TIPO ROLL BAR FABRICADA CON TUBO DE 2 PULG. Y PINTADA EN COLOR BLANCO CON PINTURA HORNEADA. | 7134
I150200060 | 673 | BOCINA SUMINISTRO E INSTALACION DE KIT DE PERIFONEO QUE INCLUYEN 1 JUEGO DE 2 BOCINAS TIPO CORNETA DE ALUMINIO DE 15 PULG. Y UNIDAD DE AUDIO DE 60 WATTS MODELO HD60 MARCA OTTO PAQUETE DE ACCESORIOS PARA INSTALACION DE AUDIO QUE INCLUYE: CABLE PARA BOCINA CALIBRE 18 Y BASE TIPO ROLL BAR FABRICADA CON TUBO DE 2 PULG. Y PINTADA EN COLOR BLANCO CON PINTURA HORNEADA. | 7134
I421200008 | 647 | ASPERSOR AGRICOLA DE ABONOS ASPERSOR GENERADOR DE NIEBLA TERMICO | 25000
I421200008 | 648 | ASPERSOR AGRICOLA DE ABONOS ASPERSOR AGRICOLA DE ABONOS. ASPERSOR DE COMPRESION MANUAL DE 11.4 LITROS. | 14850
I421200008 | 665 | ASPERSOR AGRICOLA DE ABONOS ASPERSOR AGRICOLA | 13500
I421200008 | 666 | ASPERSOR AGRICOLA DE ABONOS ASPERSOR AGRICOLA | 13500
I421200008 | 667 | ASPERSOR AGRICOLA DE ABONOS ASPERSOR AGRICOLA | 13500
I450400002 | 4381 | ACONDICIONADOR AIRE AIRE ACONDICIONADO TIPO MINISPLIT CON CAPACIDAD DE 3 TONELADAS FRIO/CALOR 220V. SERIE DEL EVAPORADOR: EXC361T8051900001 | 23387
I450400002 | 4382 | ACONDICIONADOR AIRE AIRE ACONDICIONADO TIPO MINISPLIT CON CAPACIDAD DE 3 TONELADAS FRIO/CALOR 220V. SERIE DEL EVAPORADOR: EXC361T8051900187 | 23387
I450400002 | 4383 | ACONDICIONADOR AIRE AIRE ACONDICIONADO TIPO MINISPLIT CON CAPACIDAD DE 3 TONELADAS FRIO/CALOR 220V. SERIE DEL EVAPORADOR: EXC361T8051700058 | 23386.99
I450400016 | 3148 | ARCHIVERO DE METAL 4 GAVETAS CON CAJA FUERTE EN UNA GAVETA CON CERRADURA Y PORTAETIQUETAS | 4025
I450400012 | 912 | ARCHIVERO ARCHIVERO INSTITUCIONAL VERTICAL METALICO DE 4 GAVETAS COLOR NEGRO OFIK 17734 COLOR NEGRO | 3828
I480800052 | 492 | CAMION PICK-UP (AFASPE 2012) CAMION PICK-UP NP 300 DOBLE CABINA DE LUJO MODELO 2013 COLOR BLANCO. PLACAS ANT.(RF-77-255). | 224350.99
I450400002 | 2442 | ACONDICIONADOR AIRE ACONDICIONADOR AIRE MINISPLIT 1 1/2 TONELADA MODELO ABSOLUT X MODELO DE EVAPORADOR EXC181D MODELO DE CONDENSADOR CXC181D INCLUYE KIT DE INSTALACION INCLUYE CABLEADO ENCHUFE Y TOMA DE ENERGIA PARA DEJAR EN FUNCIONAMIENTO EL CLIMA. INCLUYE BASE GABINETE DE ACERO PARA CUBIERTA EXTERIOR DEL CLIMA. SERIE CONDENSADOR: CXC181D8021311607. | 13340
I180000252 | 25 | COMPUTADORA TODO EN UNO (ALL IN ONE) (AFASPE) COMPUTADORA DE ESCRITORIO TODO EN UNO PROCESADOR AMD E-1 1500 DISCO DURO DE 500 GB DE RAM. PANTALLA TECLADO USB MOUSE OPTICO USB PANTALLA DE 18.5 H WINDOWS 8 HOME BASIC. SERIE 5CM344035Q | 9976
I060600201 | 12 | KIT DE ANTROPOMETRIA KIT DE ANTROPOMETRIA CADA KIT CONTIENE UNA BASCULA CINTA ANTROPOMETRICA ESTADIMETRO PORTATIL MALETA DE TRANSPORTE ESFIGMOMANOMETRO ESTETOSCOPIO CARGADOR DE BATERIAS 4 PILAS RECARGABLES | 21424.04
I060600201 | 13 | KIT DE ANTROPOMETRIA KIT DE ANTROPOMETRIA CADA KIT CONTIENE UNA BASCULA CINTA ANTROPOMETRICA ESTADIMETRO PORTATIL MALETA DE TRANSPORTE ESFIGMOMANOMETRO ESTETOSCOPIO CARGADOR DE BATERIAS 4 PILAS RECARGABLES | 21424.04
I060600201 | 14 | KIT DE ANTROPOMETRIA KIT DE ANTROPOMETRIA CADA KIT CONTIENE UNA BASCULA CINTA ANTROPOMETRICA ESTADIMETRO PORTATIL MALETA DE TRANSPORTE ESFIGMOMANOMETRO ESTETOSCOPIO CARGADOR DE BATERIAS 4 PILAS RECARGABLES | 21424.04
I060600201 | 16 | KIT DE ANTROPOMETRIA KIT DE ANTROPOMETRIA CADA KIT CONTIENE UNA BASCULA CINTA ANTROPOMETRICA ESTADIMETRO PORTATIL MALETA DE TRANSPORTE ESFIGMOMANOMETRO ESTETOSCOPIO CARGADOR DE BATERIAS 4 PILAS RECARGABLES | 21424.04
I060600404 | 367 | OXIMETRO OXIMETRO. | 4936.96
I180000066 | 2259 | MINICOMPUTADORA LAPTOP CORE I5-1035G1 8GB DDR4 2666 MHZ 1TB 5400 RPM SATA 14 IN HD 1366 X768 WINDOWS1 10 PRO EN ESPANOL. | 23432
I180000066 | 2260 | MINICOMPUTADORA LAPTOP CORE I5-1035G1 8GB DDR4 2666 MHZ 1TB 5400 RPM SATA 14 IN HD 1366 X768 WINDOWS1 10 PRO EN ESPANOL. | 23432
I180000066 | 2261 | MINICOMPUTADORA LAPTOP CORE I5-1035G1 8GB DDR4 2666 MHZ 1TB 5400 RPM SATA 14 IN HD 1366 X768 WINDOWS1 10 PRO EN ESPANOL. | 23432
I270000052 | 16 | CASETA PICK UP CAMPER PANORAMICO BLANCO P/DODGE RAM MOD.2001 | 8300
I450600084 | 107 | CONGELADOR DE 7 PIES COLOR BLANCO. | 3438.5
I180000162 | 652 | IMPRESORA LASSER VELOCIDAD DE IMPRESION 19 PPM RESOLUCION 1200X1200DPIBANDEJA DE ENTRADA 250 HOJAS TAMANO DE PAPEL 7.6X12.7 A 21.6X35.6CM CONECTIVIDAD USB2.0 DE ALTA VELOCIDAD PUERTO DE ENTRADA Y SALIDA 1 USB DE ALTA VELOCIDAD MEMORIA STD. DE 8 MB INCLUYE CALBE USB. | 3277.5
I180000218 | 1309 | MONITOR MONITOR LCD 15 | 4056.85
I180000162 | 895 | IMPRESORA LASSER IMPRESORA LASER | 2857.75
I180000066 | 318 | MINICOMPUTADORA ( PREV. Y CONTROL DE ENFERMEDADES 2008 ) MINICOMPUTADORA LAPTOPS HP 550 T5470 15.4 2048/250 CORE 2 DUO T 5470 15.4 WXGA BV DISPLAY 2048 DOR RAM 250GB HHD EN COLOR NEGRO Y PLATA | 20000.8
I180000218 | 2048 | MONITOR MONITOR LCD DE 17 EN COLOR NEGRO | 3429.3
I180000220 | 1761 | UNIDAD CENTRAL DE PROCESO (CPU) UNIDAD CETRAL DE PROSESO (CPU) EN COLOR NEGRO SISTEMA OPERATIVO WINDOWS VISTA ORIGINAL PERMITE HACER DOWNGRADEA XP PRO PROSESADOR INTEL PENTIUM DUAL -CORE E2200 | 15511.2
I180000220 | 2018 | UNIDAD CENTRAL DE PROCESO (CPU) UNIDAD CENTRAL DE PROCESO SFF DUAL CORE E53002.6GHZ 2GB DD 320GB SATA. LECTOR DE 22 EN I. DVD-KW RED 10/100/1000 PUERTO PARALELO WIN. 7 DOWN XP PRO. OFFICE2007 PYME SMALL BUSINESS UNITARIO 36 MESES DE GARANTIA (2%) | 23200
I180000220 | 2199 | UNIDAD CENTRAL DE PROCESO (CPU) COMPUTADORA DE ESCRITORIO LIGERA (HP 6000 PRO) (NO. PARTE WW856LA) PROCESADOR INTEL DUAL CORE E5400 2.70 GHZ2MB CACHE MEMORIA RAM DE 2 GB DVD+-RW DE 16X (CAPA DOBLE). LIGHTSCRIBE AL MENOS CON LOS SIGUIENTES PUERTOS: FRONTALES 2 PUERTOS USB 2.0 ENTRADAS DE AUDiFONO Y MICROFONO. TRASEROS: 6 USB 2.0 1 PUERTO SERIE 2 PS/2 1 RJ-45 1 VGA 1 DISPLAYPORT ENTRADA/SALIDA AUDIO RANURAS DE EXPANSION: AL MENOS 2 PCI 1 PCI EXPRESS X1 1 PCI EXPRESS X16 TARJETA DE RED GIGABIT ETHERNET (10/100/1000). DISCO DURO INTERNO SATA CON CAPACIDAD 320 GB DE ALTA VELOCIDAD 7200 RPM TRANSFERENCIA 3.0 G/SEG. GABINETE TIPO FACTOR DE FORMA COMPACTA CON TECNOLOGiA TOOLLESS CON CAPACIDAD DE ABRIR SIN HERRAMIENTAS (SMALL FORM FACTOR) SISTEMA OPERATIVO WINDOWS 7 CON DOWNGRADE A WINDOWS XP PRO LICENCIA DE OFFICE (WORD EXCEL POWER POINT Y OUTLOOK AL MENOS) LECTOR DE MEDIOS TIPO SD MMC MEMORY STICK COMPACT FLASH LECTOR DE 22 EN 1 | 13630
I180000220 | 2236 | UNIDAD CENTRAL DE PROCESO (CPU) COMPUTADORA DE ESCRITORIO LIGERA (HP 6000 PRO) (NO. PARTE WW856LA) PROCESADOR INTEL DUAL CORE E5400 2.70 GHZ2MB CACHE MEMORIA RAM DE 2 GB DVD+-RW DE 16X (CAPA DOBLE). LIGHTSCRIBE AL MENOS CON LOS SIGUIENTES PUERTOS: FRONTALES 2 PUERTOS USB 2.0 ENTRADAS DE AUDiFONO Y MICROFONO. TRASEROS: 6 USB 2.0 1 PUERTO SERIE 2 PS/2 1 RJ-45 1 VGA 1 DISPLAYPORT ENTRADA/SALIDA AUDIO RANURAS DE EXPANSION: AL MENOS 2 PCI 1 PCI EXPRESS X1 1 PCI EXPRESS X16 TARJETA DE RED GIGABIT ETHERNET (10/100/1000). DISCO DURO INTERNO SATA CON CAPACIDAD 320 GB DE ALTA VELOCIDAD 7200 RPM TRANSFERENCIA 3.0 G/SEG. GABINETE TIPO FACTOR DE FORMA COMPACTA CON TECNOLOGiA TOOLLESS CON CAPACIDAD DE ABRIR SIN HERRAMIENTAS (SMALL FORM FACTOR) SISTEMA OPERATIVO WINDOWS 7 CON DOWNGRADE A WINDOWS XP PRO LICENCIA DE OFFICE (WORD EXCEL POWER POINT Y OUTLOOK AL MENOS) LECTOR DE MEDIOS TIPO SD MMC MEMORY STICK COMPACT FLASH LECTOR DE 22 EN 1 | 13630
I450400002 | 2065 | ACONDICIONADOR AIRE MINISPLIT DE 1 1/2 TON FRIO CALOR CONDENSADOR SERIE NUM: SMCC 1821 Y 8021 001 039 | 11716
I450400120 | 2513 | ESCRITORIO ESCRITORIO SECRETARIAL DE 1.20 X 50 CON 2 PAP Y 1 ARCH LINEA ELITE CAOBA | 3016
I180000220 | 2561 | UNIDAD CENTRAL DE PROCESO (CPU) CPU HP PRO CASIO MINITORRE CORE E5500 2.5G COLOR NEGRO | 9744
I180000220 | 2562 | UNIDAD CENTRAL DE PROCESO (CPU) CPU HP PRO CASIO MINITORRE CORE E5500 2.5G COLOR NEGRO | 9744
I450600084 | 468 | CONGELADOR AFASPE 2010 CONGELADOR PARA REFRIGERANTE 10 FT3 COLOR BLANCO | 6697.84
I450400120 | 2873 | ESCRITORIO ESCRITORIO 50X1.20 C/2 CAJONES PAPELEROS | 4616.8
I450400320 | 3445 | SILLON SILLON EJECUTIVO | 3712
I450400012 | 1185 | ARCHIVERO ARCHIVERO METALICO 4 GAVETAS | 4988
I450400012 | 1186 | ARCHIVERO ARCHIVERO METALICO 4 GAVETAS | 4988
I450400002 | 2594 | ACONDICIONADOR AIRE (FASSA) MINISPLIT DE UNA TONELADA FRIO/CALOR 12000 BTU CON CONTROL REMOTO INCLUYE LA BASE Y JAULA PARA UNIDAD CONDENSADORA INSTALACION DEL EQUIPO INSTALACION ELECTRICA Y PUESTA A PUNTO DEL EQUIPO GARANTIA EN COMPRESOR 1 ANO CONTRA DEFECTOS DE FABRICA NO. DE SERIE DEL CONDENSADOR CBC120B5140100447 | 12203.2
I090000384 | 419 | REFRIGERADOR LABORATORIO REFRIGERADOR DE LABORATORIO. | 95618.8
I450400016 | 3999 | ARCHIVERO DE METAL ARCHIVERO DE 4 GAVETAS COLOR SIERRA | 4583.16
I450400002 | 3338 | ACONDICIONADOR AIRE MINISPLIT CON CAPACIDAD DE 2 TONELADAS FRIO/CALOR DE 220 VOLTS. SERIE DEL COMPRESOR: CXC261J8101700566 | 11542
I060600201 | 92 | KIT DE ANTROPOMETRIA KIT DE ANTROPOMETRIA 1. BASCULA 2. ESTADIMETRO 3. CINTA PARA MEDIR LA CIRCUNFERENCIA DEL CUERPO 4. MOCHILA DE TRANSPORTE DE EQUIPO MEDICO 5. ESFIGMOMANOMETRO 6. ESTETOSCOPIO | 24360
I330000100 | 2534 | REGULADOR CORRIENTE, VOLTAJE Y DE TENSION REGULADOR ELECTRONICO DE VOLTAJE DE 2KVA MONOFASICO. | 11142.96
I450600084 | 663 | CONGELADOR ULTRACONGELADOR HORIZONTAL DE -50°C A-90°C. DE 3 PIES 115 VOLTS. RANGO DE TEMPERATURA DE -60°C A -86°C. DISPLAY DE TEMPERATURA CON INDICADORES DE ALARMA Y AUTODIAGNOSTICO. PUERTA TIPO TAPA COFRE. CONTROLADO POR MICROPROCESADOR. COMPRESOR ROTATIVO HERMETICO. UNIFORMIDAD DE TEMPERATURA DE +/- 5°C. ALARMAS DE ALTA Y BAJA TEMPERATURA FALLA DE CORRIENTE ELECTRICA ALARMA REMOTA. AISLADO CON POLIURETANO VIP. DIMENSIONES EXTERNAS: (550 X 685 X 945 MM). ALIMENTACION: 115 VOLTS 60 HZ. | 413250
I450400002 | 4393 | ACONDICIONADOR AIRE AIRE ACONDICIONADO TIPO MINISPLIT CON CAPACIDAD DE 1 TONELADA FRIO-CALOR 220V. MODELO DEL EVAPORADOR: ELC121D SERIE DEL EVAPORADOR: ELC121D7122001592 | 6635.2
I450400002 | 4395 | ACONDICIONADOR AIRE AIRE ACONDICIONADO TIPO MINISPLIT CON CAPACIDAD DE 1 TONELADA FRIO-CALOR 220V. MODELO DEL EVAPORADOR: ELC121D SERIE DEL EVAPORADOR: ELC121D7122001606 | 6635.2
I480800052 | 268 | CAMION PICK-UP (PLACAS ANTERIORES NVO-00001 PT-43-351 PZ-32-500) CAMIONETA NISSAN PICK UP MODELO 2005 MOTOR DE 2.4 LITROS 4 CILINDROS TRANSMISION ESTANDR DE 5 VELOCIDADES CON CLIMA | 133100
I450400122 | 436 | ESCRITORIO DE MADERA DE 1.50 X .60 MTS. CON DOS CAJONES PAPELEROS Y UN CAJON ARCHIVERO FABRICADO EN MELAMINA DE ALTA DENSIDAD Y CORREDERA EN CAJON ARCHIVERO DE EXTENSION COLOR CAOBA | 3162.5
I450400122 | 438 | ESCRITORIO DE MADERA DE 1.50 X .60 MTS. CON DOS CAJONES PAPELEROS Y UN CAJON ARCHIVERO FABRICADO EN MELAMINA DE ALTA DENSIDAD Y CORREDERA EN CAJON ARCHIVERO DE EXTENSION COLOR CAOBA | 3162.5
I480800052 | 396 | CAMION PICK-UP (PLACAS ANTERIORES RB-60-826 RG-38-407) RAMO 12 PROMOCION DE LA SALUD NUEVA CULTURA 2008 UNIDAD NUEVA MODELO 2008 RANGER XL CREW CAB 14 TM A/A COLOR EXTERIOR BALNCO OXFORD BC . TRASMISION MANUAL 5 VELOCIDADES SOBREMARCH. EJE REGULAR RELACION 4.56 USO PRINCIPAL EN ALTITUD COLOR INTERIOR TELA GRAFITO OSCURO MOTOR 1-4 2.3 L DOHC LT 235/75 R15 SALL-TERRAINTIRE PBV 6060 VELOCIMETRO EN SIST. METRICO VEHICULO EQUIPADO CON VIDRIOS POLARIZADOS Y / O ENTINTADOS INSTALADOS DE FABRICA | 158900
I180000218 | 2027 | MONITOR (PROMOCION DE LA SALUD NUEVA GENERACION 2008 ) MONITOR DLCD 17 PULGADAS COLOR NEGRO CON GRIS | 3737.5
I180000220 | 1744 | UNIDAD CENTRAL DE PROCESO (CPU) (PROMOCION DE LA SALUD NUEVA GENERACION 2008 ) UNIDAD CENTRAL DE PROCESO CPU HP COMPAQ BASE UNIT. VISTA COWWNGRADE TO XP PRO LINA PENTIUM DUAL- CORE E 220 PROCESADOR 2.2 GHZ 1-MB L2 CAHCE 800 -MHZFSB 1 GBPCS2-6400 (DDR-800)2X5 12. 160 GB SATA NCQ HDD SMARTR 1V INST 16 X SUPERMULTILIGHTSCRIBE IST DRV HP-16-IN-13.5 MEDIA CARD RDR HP PS-2 STANDARKEYBOARD LINA EN COLOR NEGRO CON GRIS | 10362.65
I180000162 | 1122 | IMPRESORA LASSER (PROMOCION DE LA SALUD NUEVA CULTURA 2008)IMPRESORA LASSER HP EN COLOR GRIS CON NEGRO | 9361
I180000162 | 1290 | IMPRESORA LASSER IMPRESORA HP LASER JET 2055DN VELOCIDAD DE IMPRESION (NEGRO CALIDAD NORMAL A4): HASTA 33 PPM CICLO DE TRABAJO (MENSUAL A4): HASTA 50000 PAGINAS VOLUMEN DE PAGINAS MENSUALES RECOMENDADO: 750 A 3000 RESOLUCION DE IMPRESION: HASTA 1200 X 1200 PPP CALIDAD DE IMPRESION (NEGRO CALIDAD OPTIMA): HASTA 1200 X 1200 PPP BANDEJAS DE PAPEL: 2 (1 MAS BANDEJA DE ENTRADA MULTIUSOS DE 50 HOJAS) CAPACIDAD DE ENTRADA ESTANDAR: BANDEJA DE ENTRADA DE 250 HOJAS Y MULTIUSOS DE 50 HOJA CAPACIDAD DE SALIDA ESTANDAR: 150 HOJAS PANEL DE CONTROL OPCIONES DE IMPRESION A DOBLE CARA TAMANOS ESTANDARES DE SOPORTE PAPEL: BANDEJA 1: A4 A5 A6 B5 SOBRES (C5 B5 DL); BANDEJA 2: A4 A5 A6; BANDEJA OPCIONAL 3: A4 A5 A6 TAMANOS DE SOBRE PERSONALIZADOS: BANDEJA 1: DE 76 X 127 A 216 X 356 MM; BANDEJA 2: 105 X 148 A 216 X 356 MM; BANDEJA OPCIONAL 3: 105 X 148 A 216 X 356 MM INCLUIR CABLE USB 1 ANO DE GARANTIA | 5974
I180000066 | 541 | MINICOMPUTADORA MINICOMPUTADORA LAP TOP PORTATIL COLOR GRIS PLATA | 20880
I180000218 | 2858 | MONITOR MONITOR CON WEB CAM COLOR NEGRO | 3027.11
I180000148 | 1014 | NO-BREAK (AFASPE 2010) NO BREAK TRIPP LITE 1500VA | 3120.4
I450400012 | 1180 | ARCHIVERO ARCHIVERO METALICO 4 GAVETAS | 4988
I450400120 | 2970 | ESCRITORIO ESCRITORIO SECRETARIAL DE CUBIERTA SEMICURVA MEDIDAS 1.50X 0.60 X 0.75 MTS ACABADO METALICO IMPORTADO TIPO ENCHAPADO EN TEXTURA ESSCENCE DOBLE CARA CON PORO ARENADO EN 28 MM CON PROFUNDIDAD DE 0.00020 EN COLOR CAMBRIDGE WALNUTEN CUBIERTA CON PORTA-TECLADO PERFORACION Y TAPA PARA CABLEADO CON PEDESTAL CAJONERO CON 2 CAJONES PAPELEROS Y 1 PARA ARCHIVO TAMANO OFICIO CANTO RIGIDO ANTIMPACTO CORREDERAS DE EXTENSION LLAVE SIMULTANEA GENERAL BASE PARA CPU TY NIVELADORES. | 6002.3
I360000072 | 2 | SIMULADOR DE EFECTOS DE ALCOHOL (LENTES) FATAL VISSION NEGRO GOGGLE-CLEAR LENTES TIPO GOOGLE TRANSPARENTE | 2842
I360000070 | 2 | MANIQUES DE RCCP MANIQUI ACTAR C-FIB RCP/DEA CON 10 PIEZAS COLOR AZUL CON GRIS CVARACTERISTICAS: QUIJADA DE EMPUJE INCLINACION DE LA CABEZA Y SE PUEDA CERRAR LAS VIAS RESPIRATORIAS; TODOS LOS PUNTOS DE REFERENCIA: LA MANZANA DE ADAN LACAROTIDA SURCO LA COSTILLA INFERIOR LOS PEZONES Y EL OMBLIGO. COMPRESIONES CON LE PECHO RCP PARA ADULTOS Y NINOS. NINGUNA LIMPIEZA DE PIEZAS INTERNAS NECESARIAS (PULMON/BOCA ESCUDO) MAXIMIZA LAS HABILIDADES PSICOMOTORAS REDUCE EL RIESGO DE CONTAMINACION CRUZADA MAXIMIZA TIEMPO DE CLASE DE EFICIENCIA LIBRE DE LATEX ) | 25000
I450600076 | 3 | GO KARTS GO-KARTS CON PEDALES DE CAPACIDAD DE 300 LIBRAS | 8999.98
I450400012 | 1659 | ARCHIVERO ARCHIVERO METALICO DE 4 GAVETAS TAMANO OFICIO. | 5046
I180000252 | 53 | COMPUTADORA TODO EN UNO (ALL IN ONE) COMPUTADORA HP PRO DESK 400G1 SFF CI3 4130 500GB DVDRW WINDOWS 8.1 MONITOR HP LV 1911 OFFICE H&B REGULADOR DE 1 KVA.CON MONITOR LA SERIE ES 6CM4451LL0 | 18850
I150200252 | 6 | PANTALLA TACTIL PANTALLAS TACTIL INTOXICOL HERRAMIENTA DE APOYO PARA PROGRAMAS DE ACCIDENTES COLOR NEGRA INCLUYE NETBOOK IMPRESORA Y ACCESORIOS | 40000
I180000230 | 268 | COMPUTADORA TIPO TABLET (AFASPE) COMPUTADORA TIPO TABLET SISTEMA OPERATIVO ANDROID 4.4 PROCESADOR SPREADTRUM SC7730S6 QUAD CORE 1.3 GHZ MEMORIA INTERNA EXPANDIBLE A 128 GB LGB DE RAM PANTALLA DE 9.6 RESOLUCION DE 1280 X 800 PIXELES LCD WXGA SUPER CLEAR LOCALIZACION: GPS GLONASS CAMARA FRONTAL 2.0 MP CAMARA TRASERA DE 5.0 MP CONECTIVIDAD INFRAESTRUCTURA DE RED DATOS DE TABLET WI-FI DIRECT BLUETOOTH 4.0 USB 2.0 GARANTIA DE 1 ANO. | 8491.2
I180000230 | 275 | COMPUTADORA TIPO TABLET (AFASPE) COMPUTADORA TIPO TABLET SISTEMA OPERATIVO ANDROID 4.4 PROCESADOR SPREADTRUM SC7730S6 QUAD CORE 1.3 GHZ MEMORIA INTERNA EXPANDIBLE A 128 GB LGB DE RAM PANTALLA DE 9.6 RESOLUCION DE 1280 X 800 PIXELES LCD WXGA SUPER CLEAR LOCALIZACION: GPS GLONASS CAMARA FRONTAL 2.0 MP CAMARA TRASERA DE 5.0 MP CONECTIVIDAD INFRAESTRUCTURA DE RED DATOS DE TABLET WI-FI DIRECT BLUETOOTH 4.0 USB 2.0 GARANTIA DE 1 ANO. | 8491.2
I360000070 | 30 | MANIQUES DE RCCP (AFASPE) SIMULADOR DE UTERO CORONAL CON OVARIOS Y FIMBRIAS CON CUBIERTA DE PLASTICO TRANSPORTES PARA PRACATICA DE COOCACION DE DIU FABRICADO EN LATEX COLOR CARNE | 14899.99
I150200060 | 478 | BOCINA BOCINA BAFLE PROFESIONAL DE 15 3000 WATTS PMPO AMPLIFICADO COLOR NEGRO DE 15 3000 WATTS PMPO AMPLIFICADO 1 ANO DE GARANTIA BIEN MUEBLE ADQUIRIDO CON RECURSOS DEL PROGRAMA FEDERAL RAMO 12 AFASPE ANO 2015 | 7493.6
I180000220 | 4020 | UNIDAD CENTRAL DE PROCESO (CPU) COMPUTADORA DE ESCRITORIO PROCESADOR AMD A8-6410 MEMORIA RAM DE 8 GB DISCO DURO DE 1TB WINDOWS 8.1 DOWNGRADE A WINDOWS PROFESIONAL INCLUYE LICENCIA DE OFFICE HOME & BUSINESS 2016 Y REGULADOR ELECTRICO. | 15683.2
I150200462 | 2 | AMPLIFICADOR DE SEÑAL DE AUDIO MEZCLADORA DE 10 CANALES CON EFECTOS Y USB. | 19952
I180000220 | 4069 | UNIDAD CENTRAL DE PROCESO (CPU) COMPUTADORA DE ESCRITORIO CORE 13-6100 RAM 4GB /1X4GB) DISCO DURO 500 GB WIN 7/WIN 10 PRO BIT DVD+/-RW | 19045.46
I150200222 | 52 | MICROFONO MICROFONO INALAMBRICO VIA RECEPTOR USB INCLUYE CABLE PARA MICROFONO RAPCO MODELO SM1-40 GARANTIA DE CABLE 3 MESES GARANTIA DE MICROFONO UN ANO COLOR NEGRO | 4640
I150200060 | 481 | BOCINA BAFLE COLCON PODER DE 2 VIAS 15 +1 1000 WATTS 2 ENTRADAS MIC/LINE REPRODUCTOR DE MP3OR NEGRO | 10150
I150200662 | 20 | TELEVISOR TELEVISOR RECEPTOR DE TV COLOR CON PANTALLA DE CRISTAL LIQUIDO 32 81.28 CM PARA USB HDMI LED MCA. WESTING HOUSE MODELO WD32HN1640 INCLUYE ESTUCHE PARA TV DE 32 SOPORTE MOVIBLE COLOR NEGRO | 11948
I180000138 | 210 | SCANNER SCANNER DUPLEX A COLOR | 14790
I420800648 | 4 | PLANTA GENERADORA DE CORRIENTE ALTERNA MOVIL DE GASOLINA GENERADOR DE PLANTA DE LUZ 4000W SPORTSMAN. CARACTERISTICAS: DESPLAZAMIENTO DE MOTORREGULACION AUTOMATICA DE VOLTAJE BAJA PARADA DE ACEITE SILANCIADOR CAPACIDAD DEL TANQUE DE COMBUSTIBLE (GALONES) 3.6 TIPO DE COMBUSTIBLE DE GASOLINA. COLOR NEGRO Y VERDE | 15103.2
I180000066 | 1708 | MINICOMPUTADORA COMPUTADORA PROCESADOR INTEL CORE I5 MEMORIA RAM DE 8GB WINDOWS 10 PROFESIONAL DE 64 BITS. | 14998.8
I060600201 | 71 | KIT DE ANTROPOMETRIA KIT DE ANTROPOMETRIA(MOCHILABASCULA SECA 803TALLIMETRO SECA 206CINTA SECA 201LAPTOP NOTEBOOK. BASCULA MARCA SECA MOD.803 SERIE:8803062172629. | 19998.4
I060600201 | 72 | KIT DE ANTROPOMETRIA KIT DE ANTROPOMETRIA(MOCHILABASCULA SECA 803TALLIMETRO SECA 206CINTA SECA 201LAPTOP NOTEBOOK. BASCULA MARCA SECA MOD.803 SERIE:8803062172630. | 19998.4
I180000230 | 292 | COMPUTADORA TIPO TABLET PROCESADOR OCTA-CORE DE 1.6 GHZ. PANTALLA 10.1 PULG. (255.4 MM) RESOLUCION 1920 X 1200 (WUXGA) TECNOLOGIA TFT PROFUNDIDAD DE COLOR 16M. MEMORIA RAM 3GB MEMORIA INTERNA 16GB MEMORIA DISPONIBLE 10.3 GB SOPORTE PARA MEDIOS EXTERNOS MICRO SD (HASTA 256GB). TECNOLOGIA GPS Y GLONASS. CONECTIVIDAD USB 2.0 AURICULARES ESTEREO DE 3.5 MM WIFI 802.11 A/B/G/N/AC 2.4G + 5GHZ VHT80 BLUETOOTH 4.2 PERFILES BLUETOOTH A2DP AVRCP DI HDI HOGP HSP OPP PAN SINCRONIZACION CON PC CON SMART SWITCH (VERSION PC). SISTEMA OPERATIVO ANDROID 6.0. CAMARA POSTERIOR PRINCIPAL CMOS 8.0 MP CAMARA FRONTAL CMOS 2.0 MP RESOLUCION DE GRABACION DE VIDEO FHD (1920 X 1080 30FPS) CAMARA POSTERIOR PRINCIPAL CON FLASH Y AUTOENFOQUE. FORMATOS DE REPRODUCCION DE VIDEO: MP4 M4V 3GP 3G2 WMV ASF AVI FLV MKV WEBM. RESOLUCION DE REPRODUCCION DE VIDEO: FUL HD (1920 X 1080) 60 FPS. AUDIO OTA. SENSORES: ACELEROMETRO SENSOR HALL SENSOR DE LUZ RGB. BATERIA: TIEMPO DE U | 9947
I180000230 | 305 | COMPUTADORA TIPO TABLET PROCESADOR OCTA-CORE DE 1.6 GHZ. PANTALLA 10.1 PULG. (255.4 MM) RESOLUCION 1920 X 1200 (WUXGA) TECNOLOGIA TFT PROFUNDIDAD DE COLOR 16M. MEMORIA RAM 3GB MEMORIA INTERNA 16GB MEMORIA DISPONIBLE 10.3 GB SOPORTE PARA MEDIOS EXTERNOS MICRO SD (HASTA 256GB). TECNOLOGIA GPS Y GLONASS. CONECTIVIDAD USB 2.0 AURICULARES ESTEREO DE 3.5 MM WIFI 802.11 A/B/G/N/AC 2.4G + 5GHZ VHT80 BLUETOOTH 4.2 PERFILES BLUETOOTH A2DP AVRCP DI HDI HOGP HSP OPP PAN SINCRONIZACION CON PC CON SMART SWITCH (VERSION PC). SISTEMA OPERATIVO ANDROID 6.0. CAMARA POSTERIOR PRINCIPAL CMOS 8.0 MP CAMARA FRONTAL CMOS 2.0 MP RESOLUCION DE GRABACION DE VIDEO FHD (1920 X 1080 30FPS) CAMARA POSTERIOR PRINCIPAL CON FLASH Y AUTOENFOQUE. FORMATOS DE REPRODUCCION DE VIDEO: MP4 M4V 3GP 3G2 WMV ASF AVI FLV MKV WEBM. RESOLUCION DE REPRODUCCION DE VIDEO: FUL HD (1920 X 1080) 60 FPS. AUDIO OTA. SENSORES: ACELEROMETRO SENSOR HALL SENSOR DE LUZ RGB. BATERIA: TIEMPO DE U | 9947
I180000230 | 306 | COMPUTADORA TIPO TABLET PROCESADOR OCTA-CORE DE 1.6 GHZ. PANTALLA 10.1 PULG. (255.4 MM) RESOLUCION 1920 X 1200 (WUXGA) TECNOLOGIA TFT PROFUNDIDAD DE COLOR 16M. MEMORIA RAM 3GB MEMORIA INTERNA 16GB MEMORIA DISPONIBLE 10.3 GB SOPORTE PARA MEDIOS EXTERNOS MICRO SD (HASTA 256GB). TECNOLOGIA GPS Y GLONASS. CONECTIVIDAD USB 2.0 AURICULARES ESTEREO DE 3.5 MM WIFI 802.11 A/B/G/N/AC 2.4G + 5GHZ VHT80 BLUETOOTH 4.2 PERFILES BLUETOOTH A2DP AVRCP DI HDI HOGP HSP OPP PAN SINCRONIZACION CON PC CON SMART SWITCH (VERSION PC). SISTEMA OPERATIVO ANDROID 6.0. CAMARA POSTERIOR PRINCIPAL CMOS 8.0 MP CAMARA FRONTAL CMOS 2.0 MP RESOLUCION DE GRABACION DE VIDEO FHD (1920 X 1080 30FPS) CAMARA POSTERIOR PRINCIPAL CON FLASH Y AUTOENFOQUE. FORMATOS DE REPRODUCCION DE VIDEO: MP4 M4V 3GP 3G2 WMV ASF AVI FLV MKV WEBM. RESOLUCION DE REPRODUCCION DE VIDEO: FUL HD (1920 X 1080) 60 FPS. AUDIO OTA. SENSORES: ACELEROMETRO SENSOR HALL SENSOR DE LUZ RGB. BATERIA: TIEMPO DE U | 9947
I180000230 | 307 | COMPUTADORA TIPO TABLET PROCESADOR OCTA-CORE DE 1.6 GHZ. PANTALLA 10.1 PULG. (255.4 MM) RESOLUCION 1920 X 1200 (WUXGA) TECNOLOGIA TFT PROFUNDIDAD DE COLOR 16M. MEMORIA RAM 3GB MEMORIA INTERNA 16GB MEMORIA DISPONIBLE 10.3 GB SOPORTE PARA MEDIOS EXTERNOS MICRO SD (HASTA 256GB). TECNOLOGIA GPS Y GLONASS. CONECTIVIDAD USB 2.0 AURICULARES ESTEREO DE 3.5 MM WIFI 802.11 A/B/G/N/AC 2.4G + 5GHZ VHT80 BLUETOOTH 4.2 PERFILES BLUETOOTH A2DP AVRCP DI HDI HOGP HSP OPP PAN SINCRONIZACION CON PC CON SMART SWITCH (VERSION PC). SISTEMA OPERATIVO ANDROID 6.0. CAMARA POSTERIOR PRINCIPAL CMOS 8.0 MP CAMARA FRONTAL CMOS 2.0 MP RESOLUCION DE GRABACION DE VIDEO FHD (1920 X 1080 30FPS) CAMARA POSTERIOR PRINCIPAL CON FLASH Y AUTOENFOQUE. FORMATOS DE REPRODUCCION DE VIDEO: MP4 M4V 3GP 3G2 WMV ASF AVI FLV MKV WEBM. RESOLUCION DE REPRODUCCION DE VIDEO: FUL HD (1920 X 1080) 60 FPS. AUDIO OTA. SENSORES: ACELEROMETRO SENSOR HALL SENSOR DE LUZ RGB. BATERIA: TIEMPO DE U | 9947
I180000230 | 308 | COMPUTADORA TIPO TABLET PROCESADOR OCTA-CORE DE 1.6 GHZ. PANTALLA 10.1 PULG. (255.4 MM) RESOLUCION 1920 X 1200 (WUXGA) TECNOLOGIA TFT PROFUNDIDAD DE COLOR 16M. MEMORIA RAM 3GB MEMORIA INTERNA 16GB MEMORIA DISPONIBLE 10.3 GB SOPORTE PARA MEDIOS EXTERNOS MICRO SD (HASTA 256GB). TECNOLOGIA GPS Y GLONASS. CONECTIVIDAD USB 2.0 AURICULARES ESTEREO DE 3.5 MM WIFI 802.11 A/B/G/N/AC 2.4G + 5GHZ VHT80 BLUETOOTH 4.2 PERFILES BLUETOOTH A2DP AVRCP DI HDI HOGP HSP OPP PAN SINCRONIZACION CON PC CON SMART SWITCH (VERSION PC). SISTEMA OPERATIVO ANDROID 6.0. CAMARA POSTERIOR PRINCIPAL CMOS 8.0 MP CAMARA FRONTAL CMOS 2.0 MP RESOLUCION DE GRABACION DE VIDEO FHD (1920 X 1080 30FPS) CAMARA POSTERIOR PRINCIPAL CON FLASH Y AUTOENFOQUE. FORMATOS DE REPRODUCCION DE VIDEO: MP4 M4V 3GP 3G2 WMV ASF AVI FLV MKV WEBM. RESOLUCION DE REPRODUCCION DE VIDEO: FUL HD (1920 X 1080) 60 FPS. AUDIO OTA. SENSORES: ACELEROMETRO SENSOR HALL SENSOR DE LUZ RGB. BATERIA: TIEMPO DE U | 9947
I150200294 | 139 | PROYECTOR MULTIPLE PROYECTOR 3600 LUMENES DLP 20000:1 ZOOM 1.1X LAMPARA 200W HASTA 15000 HORAS HDMI 1.4 X 2 BOCINA 2W X 1. | 11681.2
I180000162 | 402 | IMPRESORA LASSER 1015 MARCA HP | 3570.75
I450400122 | 452 | ESCRITORIO DE MADERA DE 1.50 X .60 MTS. CON DOS CAJONES PAPELEROS Y UN CAJON ARCHIVERO FABRICADO EN MELAMINA DE ALTA DENSIDAD Y CORREDERA EN CAJON ARCHIVERO DE EXTENSION COLOR CAOBA | 3162.5
I180000162 | 1075 | IMPRESORA LASSER IMPRESOR LASSER USB 2.02 MB MARCA HP MODELO P1505 CON DISCO DE INSTALACION MANUAL COLOR GRIS. | 2967
I450400002 | 1841 | ACONDICIONADOR AIRE MINISPLIT DE 1 TONELADA CON CALEFACCION TIPO HEAT PUMP DE 220 VOLSTS MONOFASICO NOS. DE SERIE DE EVAPORADOR M1010375513080150170 Y CONDENSADOR M 101037551508409120127 | 12995
I450600084 | 164 | CONGELADOR CONGELADOR PARA PAQUETESREFRIGERANTES DE TERMOS DE 5 PIES CUBICOS MODELO CTCC-05 CON TERMOSTATO MECANICO CON ESCARCHA DE 10 MM APROX CON RANGO DE TEMPERATURA DE -18° C HASTA -26° C OPERANDO A TEMPERATURA AMBIENTE DE 42° C TIPO HORIZONTAL CON PUERTA TIPO COFRE CON SELLADO HERMETICO CON PORTA CANDADO AISLADO CON POLIURETANO LIBRE DE CFC PANELES INTERNOS Y EXTERNOS DE LAMINA GALVANIZADA PINTRO SIN MOLDURAS CON COMPRESOR DE ACUERDO A LA CAPACIDAD HERMETICAMENTE SELLADO SILENCIOSO FUNCIONA CON GAS REFRIGERANTE ECOLOGICO CON EVAPORADOR Y CONDENSADOR ESTATICOS CON 4 PATAS PARA SUPERFICIES IRREGULARES ALIMENTACION 120 VOLTS A 60HZ.GARANTIA 24 MESES | 5954
I090000384 | 176 | REFRIGERADOR LABORATORIO REFRIGERADOR PARA LABORATORIO EN ACERO INOXIDABLE FRENTE Y COSTADOS DE 15 PIES CU DE CAPACIDAD CONTROL DE TEMPERATURA 1 PUERTA SOLIDA 3 PARRILLAS PLASTIFICADAS 1 COMPRESOR REFORZADO DE 1/4 C.F. | 24360
I450400002 | 2115 | ACONDICIONADOR AIRE SUMINISTRO E INSTALACION DE 2 MINISPLIT DE 1 TONELADA DE REFRIGERACION SERIE 4888400004250 Y 4999400003440 COLOR BLANCO. | 9860
I450400002 | 2116 | ACONDICIONADOR AIRE SUMINISTRO E INSTALCION DE 1 MINISPLIT DE 2 TR SERIE 4889800001878 COLOR BLANCO. | 13572
I180000066 | 744 | MINICOMPUTADORA MINICOMPUTADORA PORTATIL PANTALLA 14 DE ALTA DEFINICION (720 P) LED DISPLAY TRUE LIFE PROCESADOR INTEL PENTIUM P6200 (2.13 GHZ 3M CACHE 1066 MHZ DDR3) 26 B DDR 1333 MHZ RUNS AT 1066 MHZ 320 GB 5400 RPM SATA DVD RW BUILT-IN WEBCAM GENUINE WINDOWS 7 HOME PREMIUM 64 BIT INTEL HD GRAPHICS INTEL HD GRAPHICS DELL 1501 WIRELES N WIRELESS BLUETOOTH NONE STANDAR KEYBOARD LITHIUM ION BATTERY (6 CELL) MS OFFICE 2010-STARETR MCAFE E SEGURITY CENTER 15 MONTHS 1 YEAR CARRY IN SERVICE 5 I N 1 INTEGRATED | 8672.16
I180000218 | 3340 | MONITOR MONITOR 18 W LED 1366 X 768 12M:1 5MS. COLOR NEGRO. | 3939.36
I180000218 | 3341 | MONITOR MONITOR 18 W LED 1366 X 768 12M:1 5MS. COLOR NEGRO. | 3939.36
I180000218 | 3343 | MONITOR MONITOR 18 W LED 1366 X 768 12M:1 5MS. COLOR NEGRO. | 3939.36
I180000218 | 3344 | MONITOR MONITOR 18 W LED 1366 X 768 12M:1 5MS. COLOR NEGRO. | 3939.36
I180000220 | 2951 | UNIDAD CENTRAL DE PROCESO (CPU) UNIDAD CENTRAL DE PROCESO (CPU) COMPUTADORA MARCA ACER VERTON VL4610G-SI3210W PROCESADOR CI3-2100 3.10GHZ/3M MEMORIA 4 GB DISCO DURO 500GB UNIDAD OPTICA DVD-SUPERMULTI DL 18X (DVD+/-RW) INTEL HD GRAPHICS RED GIGABITE ETHERNET 1000 BASE-T TECLADO Y MOUSE USB WINDOWS 7 PRO. | 5909.04
I180000220 | 2952 | UNIDAD CENTRAL DE PROCESO (CPU) UNIDAD CENTRAL DE PROCESO (CPU) COMPUTADORA MARCA ACER VERTON VL4610G-SI3210W PROCESADOR CI3-2100 3.10GHZ/3M MEMORIA 4 GB DISCO DURO 500GB UNIDAD OPTICA DVD-SUPERMULTI DL 18X (DVD+/-RW) INTEL HD GRAPHICS RED GIGABITE ETHERNET 1000 BASE-T TECLADO Y MOUSE USB WINDOWS 7 PRO. | 5909.04
I180000220 | 2954 | UNIDAD CENTRAL DE PROCESO (CPU) UNIDAD CENTRAL DE PROCESO (CPU) COMPUTADORA MARCA ACER VERTON VL4610G-SI3210W PROCESADOR CI3-2100 3.10GHZ/3M MEMORIA 4 GB DISCO DURO 500GB UNIDAD OPTICA DVD-SUPERMULTI DL 18X (DVD+/-RW) INTEL HD GRAPHICS RED GIGABITE ETHERNET 1000 BASE-T TECLADO Y MOUSE USB WINDOWS 7 PRO. | 5909.04
I180000220 | 2955 | UNIDAD CENTRAL DE PROCESO (CPU) UNIDAD CENTRAL DE PROCESO (CPU) COMPUTADORA MARCA ACER VERTON VL4610G-SI3210W PROCESADOR CI3-2100 3.10GHZ/3M MEMORIA 4 GB DISCO DURO 500GB UNIDAD OPTICA DVD-SUPERMULTI DL 18X (DVD+/-RW) INTEL HD GRAPHICS RED GIGABITE ETHERNET 1000 BASE-T TECLADO Y MOUSE USB WINDOWS 7 PRO. | 5909.04
I450400002 | 2687 | ACONDICIONADOR AIRE MINISPLIT DE 1.5 TON.FRIO/CALOR DE 220V. SERIE DE COMPRESOR:CXC181D8031310053 | 8178
I060941393 | 6 | LECTOR DE TIRAS DE ELISA (LAB) 14 KITS PARA MEDICION DE ALBUMINA EN ORINA LECTOR DE TIRAS DE ELISA | 162382.6
I360000070 | 32 | MANIQUES DE RCCP (AFASPE) SIMULADOR DE UTERO CORONAL CON OVARIOS Y FIMBRIAS CON CUBIERTA DE PLASTICO TRANSPORTES PARA PRACATICA DE COOCACION DE DIU FABRICADO EN LATEX COLOR CARNE | 14899.99
I360000070 | 38 | MANIQUES DE RCCP (AFASPE) SIMULADOR DE UTERO CORONAL CON OVARIOS Y FIMBRIAS CON CUBIERTA DE PLASTICO TRANSPORTES PARA PRACATICA DE COOCACION DE DIU FABRICADO EN LATEX COLOR CARNE | 14899.99
I180000066 | 1733 | MINICOMPUTADORA COMPUTADORA PORTATIL PROCESADOR INTEL CORE I3 MEMORIA RAM DE 4GB DISCO DURO DE 500GB WINDOWS PROFESIONAL PANTALLA DE 14 PULG. | 14998.8
I150200524 | 169 | VIDEOPROYECTOR VIDEOPROYECTOR 3600 LUMENES DLP. | 10672
I090001254 | 44 | EQUIPO PARA ESCRUTINIO DE EMISIONES OTOACUSTICAS EQUIPO PORTATIL PARA TAMIZ AUDITIVO A TRAVES DE EMISIONES OTOACUSTICAS. | 114840
I180000252 | 300 | COMPUTADORA TODO EN UNO (ALL IN ONE) CPU PROCESADOR INTEL CORE I3-9100 UNIDAD DE ESTADO SOLIDO 128 GB 8GB DE MEMORIA RAM WINDOWS 10 PROFESIONAL 64 TECLADO Y MOUSE INCLUYE SOPORTE PARA MONTAR EL CPU DETRAS DEL MONITOR. MONITOR HP P224 MONITOR 21.5 INCH DISPLAYPORT HDMI VGA MICROSOFT OFFICE 2019 HOME AND BUSINESS. SERIE DEL MONITOR: 1CR8451FP1 | 11944.82
I360000070 | 102 | MANIQUES DE RCCP MANIQUI NACIDO NEONATALIE FACILITA EL APRENDIZAJE EFECTIVO DE LA ATENCION A RECIEN NACIDOS REFERENCIA 104-10004 INCLUYE: SIMULACION DE APRETAR BOMBILLAS CON TUBOS CORDON UMBILICAL CON CONECTOR 2 LAZOS UMBILICALES 2 HOJAS PARA SIMULAR TOALLAS GORRA BOLSA DE TRANSPORTE/ALMACENAMIENT E INSTRUCCIONES DE USO RESUCITADOR NEONATALIE SUCCION NEONATALIE Y ESTETOSCOPIO DE ENTRENAMIENTO | 11774
I360000070 | 103 | MANIQUES DE RCCP MANIQUI NACIDO NEONATALIE FACILITA EL APRENDIZAJE EFECTIVO DE LA ATENCION A RECIEN NACIDOS REFERENCIA 104-10004 INCLUYE: SIMULACION DE APRETAR BOMBILLAS CON TUBOS CORDON UMBILICAL CON CONECTOR 2 LAZOS UMBILICALES 2 HOJAS PARA SIMULAR TOALLAS GORRA BOLSA DE TRANSPORTE/ALMACENAMIENT E INSTRUCCIONES DE USO RESUCITADOR NEONATALIE SUCCION NEONATALIE Y ESTETOSCOPIO DE ENTRENAMIENTO | 11774
I090906902 | 144 | CARDIOTOCOGRAFO CARDIOTOCOGRAFO 1. CARDIOTOCOGRAFO. EQUIPO NO INVASIVO PARA MEDIR LA FRECUENCIA CARDIACA FETAL Y ACTIVIDAD UTERINA MEDIANTE EFECTO DOPPLER CON OPCION DE CRECIMIENTO A MODO GEMELAR. 2. EQUIPO NO INVASIVO PARA MEDIR LA FRECUENCIA CARDIACA FETAL Y ACTIVIDAD UTERINA MEDIANTE EFECTO DOPPLER CON OPCION DE CRECIMIENTO A MODO GEMELAR. 3. TRANSDUCTOR DE 9 CRISTALES PARA FRECUENCIA CARDIACA FETAL. 4. TOCOTRANSDUCTOR PARA ACTIVIDAD UTERINA. 5. REGISTRADOR TERMICO: CANALES 2 (UNO PARA FRECUENCIA CARDIACA FETAL Y UNO PARA ACTIVIDAD UTERINA) 5.1 VELOCIDAD: 1 2 Y 3 CM/MIN 25 MM/MIN. SISTEMA AUTOMATICO PARA AUTOPRUEBA DEL ESTADO DE LA IMPRESORA (IMPRIMIENDO FALLA DE CONEXION FALTA O ATASCO DE PAPEL.) 6. FRECUENCIA CARDIACA FETAL. DESPLIEGUE: GRAFICO Y NUMERICO EN PANTALLA Y PAPEL. 6.1 RANGO: 30 A 240 LPM 6.2 ACTIVIDAD UTERINA: DESPLIEGUE: GRAFICO Y NUMERICO EN PANTALLA Y PAPEL. 6.2.1 MODO DE DETECCION DE MOVIMIENTO FETAL: AUTOMATICO Y | 52072.4
I180000220 | 5121 | UNIDAD CENTRAL DE PROCESO (CPU) UNIDAD CENTRAL DE PROCESO (CPU). PROCESADOR DE OCTAVA GENERACION INTEL CORE I5-I5-8265U DE 4 NUCLEOS/6 MB/DE 16 GHZ A 3.9 GHZ/25 W. MEMORIA: 8 GB DDRA 2400 MHZ (1 X 8 GB) 2 DIMM CRECIMIENTO HASTA 64 GB DDRA 2400 MHZ. DISCO DURO: 1 TB 7200 RPM DE 2.5 SATA. TARJETA DE VIDEO: GRAFICOS INTEGRADOS INTEL UHD GRAPHICS 620. TARJETA DE RED: RED INTEGRADA ETHERNET LAN 10/100/1000. SOFTWARE OFICINA: DEBERA INCLUIR UNA LICENCIA OFFICE HOME & BUSINESS 2019 FPP PC/MAC 32/64 BITS ESPANOL. | 24471.36
I180000162 | 1177 | IMPRESORA LASSER HP LASERJET P1505n | 2900
I180000220 | 3031 | UNIDAD CENTRAL DE PROCESO (CPU) UNIDAD CENTRAL DE PROCESO (CPU) SMALL FORM FACTOR CORE 13 2120 330 GHZ 3MB CACHE 2 CORE / 4 THREADS 3GB (1X2GB) DDR3 PC3-10600 1333 MHZ 500GB SAMRT IV DVD-RW SATA RED 10/100/1000 PUERTO PARALELO WIN 7 PROFESIONAL 32 BITS GARANTIA 3-3-3 NEW. COLOR NEGRO. | 16351.36
I180000064 | 549 | MICRO-COMPUTADORA CON WINDOWS 98 Y OFFICE 2000 COLOR ARENA (SE DIO DE BAJA EL CPU EL DIA 10 DE ENERO DEL 2011) | 10463.85
I450400016 | 3349 | ARCHIVERO DE METAL 4 GAVETAS CON CERRADURA Y JUEGO DE LLAVES COLOR NEGRO | 2978.5
I150200294 | 39 | PROYECTOR MULTIPLE INFOCUS TECNOLOGIA DE PANTALLA DLP CONTROL REMOTO CON MANDO A DISTANCIA Y MANUAL DE USUARIO CD Y CABLES DE INST. COLOR PLATA CON NEGRO | 18042.35
I450400016 | 3654 | ARCHIVERO DE METAL DE 4 GAVETAS COLOR ARENA | 3542
I450400016 | 3655 | ARCHIVERO DE METAL DE 4 GAVETAS COLOR ARENA | 3542
I450400146 | 317 | GABINETE UNIVERSAL COLOR GRIS MEDIDAS DE 1.80 X .87 X .39 | 3128
I450400146 | 318 | GABINETE UNIVERSAL COLOR GRIS MEDIDAS DE 1.80 X .87 X .39 | 3128
I450400146 | 319 | GABINETE UNIVERSAL COLOR GRIS MEDIDAS DE 1.80 X .87 X .39 | 3128
I450400146 | 320 | GABINETE UNIVERSAL COLOR GRIS MEDIDAS DE 1.80 X .87 X .39 | 3128
I450400146 | 321 | GABINETE UNIVERSAL COLOR GRIS MEDIDAS DE 1.80 X .87 X .39 | 3128
I450400146 | 322 | GABINETE UNIVERSAL COLOR GRIS MEDIDAS DE 1.80 X .87 X .39 | 3128
I450400146 | 323 | GABINETE UNIVERSAL COLOR GRIS MEDIDAS DE 1.80 X .87 X .39 | 3128
I450400146 | 324 | GABINETE UNIVERSAL COLOR GRIS MEDIDAS DE 1.80 X .87 X .39 | 3128
I450400146 | 325 | GABINETE UNIVERSAL COLOR GRIS MEDIDAS DE 1.80 X .87 X .39 | 3128
I180000066 | 292 | MINICOMPUTADORA HP COMPAQ 6710B INTEL CORE 2 DUO DISCO DURO DE 160GB SERIAL ATA 5400RPM SUPER MULTI DVD +/- RW LIGHTSCRIBE LECTOR DE TARJETA 6 EN 1 WINDOWS VISTA BUSSINES EDITION 2007 LIC ANTIVIRUS HAURI | 28692.5
I180000066 | 800 | MINICOMPUTADORA MINICOMPUTADORA HP PROBOOK 4530S INTEL CORE 15-2410M. | 17806
I180000142 | 38 | UNIDAD DE ALMACENAMIENTO DISCO DURO PORTATIL EXTERNO PARA PC O LAPTOP CAPACIDAD DE ALMACENAMIENTO DE 1 TERABYTE. | 2581.5
I150200528 | 4 | CAMARA FOTOGRAFICA DIGITAL CAMARA FOTOGRAFICA DIGITAL 10 MEGA PINCELES ZOOM OPTICO DE 3X Y ZOOM DIGITAL DE 12X C/PANTALLA DE 3 CANNON PC1261 4.3V INCLUYE MANUAL DEL USUARIO EN ESPANOL MANUAL DEL USUARIO EN INGLES DISCO DEL INSTALACION DE SOFE WARE GUIA DEL SOF WA DE ARRANQUE GUIA DEL USUSRIO DE IMPERCION DIGITAL EN INGLES Y ESPANOL CABLE INTER FASE IFC-400 PCU CABLEPARA CORRIENTE A TV Y VIDEO BAREIA NB-51 CARGADOR DE BATERIAS CB-2LX CB -21LXEA DE MUNECA | 7475
I180000066 | 657 | MINICOMPUTADORA MINICOMPUTADORA PROBOOK CON PRCESADOR INTAL CORE 15-2.4HHZ DISCO DURO DE 500GB 4GB DE MEMORIA RAM DVD/WWINDOWS7 | 29696
I150200524 | 105 | VIDEOPROYECTOR VIDEOPROYECTOR COLOR NEGRO INCLUYE MALETIN GARANTIA 1 ANO | 7795.2
I150400084 | 1 | DISTRIBUIDOR DE SEÑAL DISTRIBUIDOR DE SENAL SISTEMA DISTRIBUIDOR DE SENAL DE ANTENA PARA 4 RECEPTORES MARCA SHURE UA844SW | 8108.4
I150200528 | 72 | CAMARA FOTOGRAFICA DIGITAL CAMARA DIGITAL COLOR GRIS | 6264
I450400012 | 1175 | ARCHIVERO ARCHIVERO METALICO 4 GAVETAS | 4988
I180000252 | 198 | COMPUTADORA TODO EN UNO (ALL IN ONE) COMPUTADORA DE ESCRITORIO TODO EN UNO. | 20395.12
I180000162 | 398 | IMPRESORA LASSER 1015 MARCA HP | 3570.75
I180000220 | 759 | UNIDAD CENTRAL DE PROCESO (CPU) DC-7600 CMT P4 DE 3.06GHZ 256MB RAM DD 80GB CDRW TJ RED 10/100/1000 FLOPY MOUSE TECLADO WIN XP PROF. | 13772.98
I180000162 | 653 | IMPRESORA LASSER VELOCIDAD DE IMPRESION 19 PPM RESOLUCION 1200X1200DPIBANDEJA DE ENTRADA 250 HOJAS TAMANO DE PAPEL 7.6X12.7 A 21.6X35.6CM CONECTIVIDAD USB2.0 DE ALTA VELOCIDAD PUERTO DE ENTRADA Y SALIDA 1 USB DE ALTA VELOCIDAD MEMORIA STD. DE 8 MB INCLUYE CALBE USB. | 3277.5
I180000218 | 1901 | MONITOR (UNEMES 47) MONITOR DE 15 LCD EN COLOR NEGRO PESO 3.6KB IMAGEN VISIBLE 38.1CM VOLTAJE 100-240V FRECUENCIA 50/60HZ CONSUMO 1.5A | 4370
I180000162 | 1074 | IMPRESORA LASSER IMPRESOR LASSER USB 2.02 MB MARCA HP MODELO P1505 CON DISCO DE INSTALACION MANUAL COLOR GRIS | 2967
I180000162 | 1077 | IMPRESORA LASSER IMPRESOR LASSER USB 2.02 MB MARCA HP MODELO P1505 CON DISCO DE INSTALACION MANUAL COLOR GRIS | 2967
I180000066 | 463 | MINICOMPUTADORA MINI COMPUTADORA HP COMPAQ 6730 CON LICENCIA OFFICE DE SMB EN COLOR PLATA | 23115
I180000162 | 1272 | IMPRESORA LASSER IMPRESORA HP LASER JET 2055DN VELOCIDAD DE IMPRESION (NEGRO CALIDAD NORMAL A4): HASTA 33 PPM CICLO DE TRABAJO (MENSUAL A4): HASTA 50000 PAGINAS VOLUMEN DE PAGINAS MENSUALES RECOMENDADO: 750 A 3000 RESOLUCION DE IMPRESION: HASTA 1200 X 1200 PPP CALIDAD DE IMPRESION (NEGRO CALIDAD OPTIMA): HASTA 1200 X 1200 PPP BANDEJAS DE PAPEL: 2 (1 MAS BANDEJA DE ENTRADA MULTIUSOS DE 50 HOJAS) CAPACIDAD DE ENTRADA ESTANDAR: BANDEJA DE ENTRADA DE 250 HOJAS Y MULTIUSOS DE 50 HOJA CAPACIDAD DE SALIDA ESTANDAR: 150 HOJAS PANEL DE CONTROL OPCIONES DE IMPRESION A DOBLE CARA TAMANOS ESTANDARES DE SOPORTE PAPEL: BANDEJA 1: A4 A5 A6 B5 SOBRES (C5 B5 DL); BANDEJA 2: A4 A5 A6; BANDEJA OPCIONAL 3: A4 A5 A6 TAMANOS DE SOBRE PERSONALIZADOS: BANDEJA 1: DE 76 X 127 A 216 X 356 MM; BANDEJA 2: 105 X 148 A 216 X 356 MM; BANDEJA OPCIONAL 3: 105 X 148 A 216 X 356 MM INCLUIR CABLE USB 1 ANO DE GARANTIA | 5974
I180000220 | 2239 | UNIDAD CENTRAL DE PROCESO (CPU) COMPUTADORA DE ESCRITORIO LIGERA (HP 6000 PRO) (NO. PARTE WW856LA) PROCESADOR INTEL DUAL CORE E5400 2.70 GHZ2MB CACHE MEMORIA RAM DE 2 GB DVD+-RW DE 16X (CAPA DOBLE). LIGHTSCRIBE AL MENOS CON LOS SIGUIENTES PUERTOS: FRONTALES 2 PUERTOS USB 2.0 ENTRADAS DE AUDiFONO Y MICROFONO. TRASEROS: 6 USB 2.0 1 PUERTO SERIE 2 PS/2 1 RJ-45 1 VGA 1 DISPLAYPORT ENTRADA/SALIDA AUDIO RANURAS DE EXPANSION: AL MENOS 2 PCI 1 PCI EXPRESS X1 1 PCI EXPRESS X16 TARJETA DE RED GIGABIT ETHERNET (10/100/1000). DISCO DURO INTERNO SATA CON CAPACIDAD 320 GB DE ALTA VELOCIDAD 7200 RPM TRANSFERENCIA 3.0 G/SEG. GABINETE TIPO FACTOR DE FORMA COMPACTA CON TECNOLOGiA TOOLLESS CON CAPACIDAD DE ABRIR SIN HERRAMIENTAS (SMALL FORM FACTOR) SISTEMA OPERATIVO WINDOWS 7 CON DOWNGRADE A WINDOWS XP PRO LICENCIA DE OFFICE (WORD EXCEL POWER POINT Y OUTLOOK AL MENOS) LECTOR DE MEDIOS TIPO SD MMC MEMORY STICK COMPACT FLASH LECTOR DE 22 EN 1 | 13630
I180000220 | 2240 | UNIDAD CENTRAL DE PROCESO (CPU) COMPUTADORA DE ESCRITORIO LIGERA (HP 6000 PRO) (NO. PARTE WW856LA) PROCESADOR INTEL DUAL CORE E5400 2.70 GHZ2MB CACHE MEMORIA RAM DE 2 GB DVD+-RW DE 16X (CAPA DOBLE). LIGHTSCRIBE AL MENOS CON LOS SIGUIENTES PUERTOS: FRONTALES 2 PUERTOS USB 2.0 ENTRADAS DE AUDiFONO Y MICROFONO. TRASEROS: 6 USB 2.0 1 PUERTO SERIE 2 PS/2 1 RJ-45 1 VGA 1 DISPLAYPORT ENTRADA/SALIDA AUDIO RANURAS DE EXPANSION: AL MENOS 2 PCI 1 PCI EXPRESS X1 1 PCI EXPRESS X16 TARJETA DE RED GIGABIT ETHERNET (10/100/1000). DISCO DURO INTERNO SATA CON CAPACIDAD 320 GB DE ALTA VELOCIDAD 7200 RPM TRANSFERENCIA 3.0 G/SEG. GABINETE TIPO FACTOR DE FORMA COMPACTA CON TECNOLOGiA TOOLLESS CON CAPACIDAD DE ABRIR SIN HERRAMIENTAS (SMALL FORM FACTOR) SISTEMA OPERATIVO WINDOWS 7 CON DOWNGRADE A WINDOWS XP PRO LICENCIA DE OFFICE (WORD EXCEL POWER POINT Y OUTLOOK AL MENOS) LECTOR DE MEDIOS TIPO SD MMC MEMORY STICK COMPACT FLASH LECTOR DE 22 EN 1 | 13630
I180000220 | 2242 | UNIDAD CENTRAL DE PROCESO (CPU) COMPUTADORA DE ESCRITORIO LIGERA (HP 6000 PRO) (NO. PARTE WW856LA) PROCESADOR INTEL DUAL CORE E5400 2.70 GHZ2MB CACHE MEMORIA RAM DE 2 GB DVD+-RW DE 16X (CAPA DOBLE). LIGHTSCRIBE AL MENOS CON LOS SIGUIENTES PUERTOS: FRONTALES 2 PUERTOS USB 2.0 ENTRADAS DE AUDiFONO Y MICROFONO. TRASEROS: 6 USB 2.0 1 PUERTO SERIE 2 PS/2 1 RJ-45 1 VGA 1 DISPLAYPORT ENTRADA/SALIDA AUDIO RANURAS DE EXPANSION: AL MENOS 2 PCI 1 PCI EXPRESS X1 1 PCI EXPRESS X16 TARJETA DE RED GIGABIT ETHERNET (10/100/1000). DISCO DURO INTERNO SATA CON CAPACIDAD 320 GB DE ALTA VELOCIDAD 7200 RPM TRANSFERENCIA 3.0 G/SEG. GABINETE TIPO FACTOR DE FORMA COMPACTA CON TECNOLOGiA TOOLLESS CON CAPACIDAD DE ABRIR SIN HERRAMIENTAS (SMALL FORM FACTOR) SISTEMA OPERATIVO WINDOWS 7 CON DOWNGRADE A WINDOWS XP PRO LICENCIA DE OFFICE (WORD EXCEL POWER POINT Y OUTLOOK AL MENOS) LECTOR DE MEDIOS TIPO SD MMC MEMORY STICK COMPACT FLASH LECTOR DE 22 EN 1 | 13630
I180000162 | 1292 | IMPRESORA LASSER IMPRESORA HP LASER JET 2055DN VELOCIDAD DE IMPRESION (NEGRO CALIDAD NORMAL A4): HASTA 33 PPM CICLO DE TRABAJO (MENSUAL A4): HASTA 50000 PAGINAS VOLUMEN DE PAGINAS MENSUALES RECOMENDADO: 750 A 3000 RESOLUCION DE IMPRESION: HASTA 1200 X 1200 PPP CALIDAD DE IMPRESION (NEGRO CALIDAD OPTIMA): HASTA 1200 X 1200 PPP BANDEJAS DE PAPEL: 2 (1 MAS BANDEJA DE ENTRADA MULTIUSOS DE 50 HOJAS) CAPACIDAD DE ENTRADA ESTANDAR: BANDEJA DE ENTRADA DE 250 HOJAS Y MULTIUSOS DE 50 HOJA CAPACIDAD DE SALIDA ESTANDAR: 150 HOJAS PANEL DE CONTROL OPCIONES DE IMPRESION A DOBLE CARA TAMANOS ESTANDARES DE SOPORTE PAPEL: BANDEJA 1: A4 A5 A6 B5 SOBRES (C5 B5 DL); BANDEJA 2: A4 A5 A6; BANDEJA OPCIONAL 3: A4 A5 A6 TAMANOS DE SOBRE PERSONALIZADOS: BANDEJA 1: DE 76 X 127 A 216 X 356 MM; BANDEJA 2: 105 X 148 A 216 X 356 MM; BANDEJA OPCIONAL 3: 105 X 148 A 216 X 356 MM INCLUIR CABLE USB 1 ANO DE GARANTIA | 5974
I180000162 | 1293 | IMPRESORA LASSER IMPRESORA HP LASER JET 2055DN VELOCIDAD DE IMPRESION (NEGRO CALIDAD NORMAL A4): HASTA 33 PPM CICLO DE TRABAJO (MENSUAL A4): HASTA 50000 PAGINAS VOLUMEN DE PAGINAS MENSUALES RECOMENDADO: 750 A 3000 RESOLUCION DE IMPRESION: HASTA 1200 X 1200 PPP CALIDAD DE IMPRESION (NEGRO CALIDAD OPTIMA): HASTA 1200 X 1200 PPP BANDEJAS DE PAPEL: 2 (1 MAS BANDEJA DE ENTRADA MULTIUSOS DE 50 HOJAS) CAPACIDAD DE ENTRADA ESTANDAR: BANDEJA DE ENTRADA DE 250 HOJAS Y MULTIUSOS DE 50 HOJA CAPACIDAD DE SALIDA ESTANDAR: 150 HOJAS PANEL DE CONTROL OPCIONES DE IMPRESION A DOBLE CARA TAMANOS ESTANDARES DE SOPORTE PAPEL: BANDEJA 1: A4 A5 A6 B5 SOBRES (C5 B5 DL); BANDEJA 2: A4 A5 A6; BANDEJA OPCIONAL 3: A4 A5 A6 TAMANOS DE SOBRE PERSONALIZADOS: BANDEJA 1: DE 76 X 127 A 216 X 356 MM; BANDEJA 2: 105 X 148 A 216 X 356 MM; BANDEJA OPCIONAL 3: 105 X 148 A 216 X 356 MM INCLUIR CABLE USB 1 ANO DE GARANTIA | 5974
I180000162 | 1300 | IMPRESORA LASSER IMPRESORA HP LASER JET 2055DN VELOCIDAD DE IMPRESION (NEGRO CALIDAD NORMAL A4): HASTA 33 PPM CICLO DE TRABAJO (MENSUAL A4): HASTA 50000 PAGINAS VOLUMEN DE PAGINAS MENSUALES RECOMENDADO: 750 A 3000 RESOLUCION DE IMPRESION: HASTA 1200 X 1200 PPP CALIDAD DE IMPRESION (NEGRO CALIDAD OPTIMA): HASTA 1200 X 1200 PPP BANDEJAS DE PAPEL: 2 (1 MAS BANDEJA DE ENTRADA MULTIUSOS DE 50 HOJAS) CAPACIDAD DE ENTRADA ESTANDAR: BANDEJA DE ENTRADA DE 250 HOJAS Y MULTIUSOS DE 50 HOJA CAPACIDAD DE SALIDA ESTANDAR: 150 HOJAS PANEL DE CONTROL OPCIONES DE IMPRESION A DOBLE CARA TAMANOS ESTANDARES DE SOPORTE PAPEL: BANDEJA 1: A4 A5 A6 B5 SOBRES (C5 B5 DL); BANDEJA 2: A4 A5 A6; BANDEJA OPCIONAL 3: A4 A5 A6 TAMANOS DE SOBRE PERSONALIZADOS: BANDEJA 1: DE 76 X 127 A 216 X 356 MM; BANDEJA 2: 105 X 148 A 216 X 356 MM; BANDEJA OPCIONAL 3: 105 X 148 A 216 X 356 MM INCLUIR CABLE USB 1 ANO DE GARANTIA | 5974
I180000220 | 2633 | UNIDAD CENTRAL DE PROCESO (CPU) CPU HP PRO CASIO MINITORRE CORE E5500 2.5G COLOR NEGRO | 9744
I150200232 | 152 | MONITOR (AFASPE 2010) MONITOR HP LA2006X 20 PULGADAS LCD | 6458.88
I150200232 | 156 | MONITOR (AFASPE 2010) MONITOR HP LA2006X 20 PULGADAS LCD | 6458.88
I150200232 | 157 | MONITOR (AFASPE 2010) MONITOR HP LA2006X 20 PULGADAS LCD | 6458.88
I180000220 | 2732 | UNIDAD CENTRAL DE PROCESO (CPU) (AFASPE 2010) CPU HP COMPAQ 6200 PRO SFF | 15070.72
I180000162 | 1537 | IMPRESORA LASSER (AFASPE 2010) IMPRESORA LASER HP P2055DN | 5916
I180000162 | 1541 | IMPRESORA LASSER (AFASPE 2010) IMPRESORA LASER HP P2055DN | 5916
I180000066 | 864 | MINICOMPUTADORA MINICOMPUTADORA HP PROBOOK 4530S INTEL CORE 15-2410M. | 17806
I180000218 | 3342 | MONITOR MONITOR 18 W LED 1366 X 768 12M:1 5MS. COLOR NEGRO. | 3939.36
I180000196 | 92 | EQUIPO MULTIFUNCIONAL (IMPRIME, FAXEA, ESCANEA Y FOTOCOPIA) MULTIFUNCIONAL IMPRIME COPIA Y ESCANEA COLOR NEGRO | 3799
I180000190 | 202 | SWITCH PARA REDES (EQUIPO DE CONECTIVIDAD) (FASSA) SWITCH DE 24 PUERTOS CSTALYST 2960 10/100 POE INCLUYE INSTALACION Y CONFIGURACION EN UNIDAD. | 38459.07
I150200122 | 1 | DIADEMA TELEFONISTA DIADEMA TELEFONISTA BLUETOOTH PARA CONECTARSE EN P LAPTOP COMPATIBLE CON MAC OS Y WINDOWS TIEMPO PARA HABLAR HASTA 7 HORAS. GARANTIA 1 ANO POR PARTE DEL FABRICANTE | 3271.2
I180000220 | 4660 | UNIDAD CENTRAL DE PROCESO (CPU) UNIDAD CENTRAL DE PROCESO (CPU) PROCESADOR INTEL CORE I5 MEMORIA RAM DE 8GB DISCO DURO DE 1 TB WINDOWS 10 PROFESIONAL DE 64 BITS INCLUYE LICENCIA DE OFFICE HOME & BUSINESS 2019 | 23164.04
I180000064 | 233 | MICRO-COMPUTADORA MONITOR DE 14 TECLADOCPU Y MOUSE | 20142.25
I180000220 | 544 | UNIDAD CENTRAL DE PROCESO (CPU) HP COMPAQ DC7100 SFF P4 2.BGHZ 256MB DD 406GB CD RW TECLADO MAUSE TJ RED WIN XP PRO | 13489.5
I180000220 | 793 | UNIDAD CENTRAL DE PROCESO (CPU) COLO NEGRO CON GRIS | 14927
I180000220 | 882 | UNIDAD CENTRAL DE PROCESO (CPU) COMPAQ HP DC7600 CMT P4 DE 3GHZ 256MB RA DISCO DURA 80GB CD RW TJ DE RED 10/100/1000 TECLADO MOUSE FLOPPY Y WINDOWS XP PROFESIONAL CON LICENCIA MICROSOFT OFFICE 2003 STD WIN32 GV | 17858.93
I180000162 | 781 | IMPRESORA LASSER COLOR GRIS | 3082
I180000220 | 1070 | UNIDAD CENTRAL DE PROCESO (CPU) WINDOWS XP PROFESIONAL SP2 ORIGINAL PRECESADOR INTEL PENTIUM D (3.0 GHZ CACHE 12 DE 2 MB FSB DE 800 MHZ) MEMORIA RAM 512MB DISCO DURO 80GB DISCO DURO 80GB UNIDAD DE DISKETTE 3.5 PULGADAS Y 1.44MB MOUSE OPTICO TECLADO ESTANDAR PS/2. | 15605.79
I180000116 | 5 | SERVIDOR DE RED HP ML310 TO3 P930 HP - SCSI US SVR PROCESADOR: INTEL PENIUM D930 (3.0 GHZ) MEMORIA RAM 2GB PC2-4200 4 X 512 MEMORY 3 DISCOS DUROS HP 72 GB 10K U320 FLOPPY DRIVE | 62669.25
I180000190 | 104 | SWITCH PARA REDES (EQUIPO DE CONECTIVIDAD) WS-C2960-48TC-L CATALYST 2960 48 10/100 + 2T/SFP LAN BASE IMAGE | 59982.9
I180000218 | 1292 | MONITOR MONITOR LCD 15 | 4056.85
I180000218 | 1446 | MONITOR MONITOR LCD 15 | 4056.85
I180000220 | 1138 | UNIDAD CENTRAL DE PROCESO (CPU) HP DC5100 MTP4 3 GHZ 512MB DDBOGB WIN XP PROF CDROM 48XFLOPPY 3.5 TJ. DE RED 10/100/1000 TECLADO STD PS/2 MAUSE PS/2. | 13368.29
I180000220 | 1231 | UNIDAD CENTRAL DE PROCESO (CPU) DC7800 SFF 1GB PX2-5300 INTEL CORE 2 DUD E6550 PROCESSOR 160GB SATA NCQ HDD SMART IV IST. 48X/32X SATA COMBO 1ST. DRIVE MICROSOFT WINDOWS XP PRO OS HP PS/2 STANDARD KEYBOARD HP PS/2- BUTTON OPTICAL SCROLL MOUSE. GARANTIA DE 36 MESES | 16404.75
I180000220 | 1636 | UNIDAD CENTRAL DE PROCESO (CPU) (UNEMES 47) CPU DX2300DUAL CORE E2140 1.6/512 160GB//DVDRW/XP PRO/MINITORRE | 10810
I180000218 | 1924 | MONITOR (UNEMES 48) MONITOR DE 15 LCD COLOR NEGRO | 4370
I180000218 | 1968 | MONITOR MONITOR DE 17 COLOR NEGRO | 5057.7
I180000218 | 2030 | MONITOR (PROMOCION DE LA SALUD NUEVA GENERACION 2008 ) MONITOR DLCD 17 PULGADAS COLOR NEGRO CON GRIS | 3737.5
I180000220 | 1747 | UNIDAD CENTRAL DE PROCESO (CPU) (PROMOCION DE LA SALUD NUEVA GENERACION 2008 ) UNIDAD CENTRAL DE PROCESO CPU HP COMPAQ BASE UNIT. VISTA COWWNGRADE TO XP PRO LINA PENTIUM DUAL- CORE E 220 PROCESADOR 2.2 GHZ 1-MB L2 CAHCE 800 -MHZFSB 1 GBPCS2-6400 (DDR-800)2X5 12. 160 GB SATA NCQ HDD SMARTR 1V INST 16 X SUPERMULTILIGHTSCRIBE IST DRV HP-16-IN-13.5 MEDIA CARD RDR HP PS-2 STANDARKEYBOARD LINA EN COLOR NEGRO CON GRIS | 10362.65
I180000218 | 2259 | MONITOR LCD MARCA HP MODELO LE1851W | 3352.4
I180000218 | 2289 | MONITOR MONITOR DE PLASMA 17 T CAMARA INTEGRADA COLOR NEGRO | 3416.2
I180000220 | 1996 | UNIDAD CENTRAL DE PROCESO (CPU) COMPUTADORA COLOR NEGRO CON OFFICE 2007 PYME SMALL BUSINESS UNITARIO2 GM RAMN DD-320 GB TECLADO Y MOUSE OPTICO | 17150.6
I180000162 | 1266 | IMPRESORA LASSER IMPRESORA HP LASER JET 2055DN VELOCIDAD DE IMPRESION (NEGRO CALIDAD NORMAL A4): HASTA 33 PPM CICLO DE TRABAJO (MENSUAL A4): HASTA 50000 PAGINAS VOLUMEN DE PAGINAS MENSUALES RECOMENDADO: 750 A 3000 RESOLUCION DE IMPRESION: HASTA 1200 X 1200 PPP CALIDAD DE IMPRESION (NEGRO CALIDAD OPTIMA): HASTA 1200 X 1200 PPP BANDEJAS DE PAPEL: 2 (1 MAS BANDEJA DE ENTRADA MULTIUSOS DE 50 HOJAS) CAPACIDAD DE ENTRADA ESTANDAR: BANDEJA DE ENTRADA DE 250 HOJAS Y MULTIUSOS DE 50 HOJA CAPACIDAD DE SALIDA ESTANDAR: 150 HOJAS PANEL DE CONTROL OPCIONES DE IMPRESION A DOBLE CARA TAMANOS ESTANDARES DE SOPORTE PAPEL: BANDEJA 1: A4 A5 A6 B5 SOBRES (C5 B5 DL); BANDEJA 2: A4 A5 A6; BANDEJA OPCIONAL 3: A4 A5 A6 TAMANOS DE SOBRE PERSONALIZADOS: BANDEJA 1: DE 76 X 127 A 216 X 356 MM; BANDEJA 2: 105 X 148 A 216 X 356 MM; BANDEJA OPCIONAL 3: 105 X 148 A 216 X 356 MM INCLUIR CABLE USB 1 ANO DE GARANTIA | 5974
I180000220 | 2192 | UNIDAD CENTRAL DE PROCESO (CPU) COMPUTADORA DE ESCRITORIO LIGERA (HP 6000 PRO) (NO. PARTE WW856LA) PROCESADOR INTEL DUAL CORE E5400 2.70 GHZ2MB CACHE MEMORIA RAM DE 2 GB DVD+-RW DE 16X (CAPA DOBLE). LIGHTSCRIBE AL MENOS CON LOS SIGUIENTES PUERTOS: FRONTALES 2 PUERTOS USB 2.0 ENTRADAS DE AUDiFONO Y MICROFONO. TRASEROS: 6 USB 2.0 1 PUERTO SERIE 2 PS/2 1 RJ-45 1 VGA 1 DISPLAYPORT ENTRADA/SALIDA AUDIO RANURAS DE EXPANSION: AL MENOS 2 PCI 1 PCI EXPRESS X1 1 PCI EXPRESS X16 TARJETA DE RED GIGABIT ETHERNET (10/100/1000). DISCO DURO INTERNO SATA CON CAPACIDAD 320 GB DE ALTA VELOCIDAD 7200 RPM TRANSFERENCIA 3.0 G/SEG. GABINETE TIPO FACTOR DE FORMA COMPACTA CON TECNOLOGiA TOOLLESS CON CAPACIDAD DE ABRIR SIN HERRAMIENTAS (SMALL FORM FACTOR) SISTEMA OPERATIVO WINDOWS 7 CON DOWNGRADE A WINDOWS XP PRO LICENCIA DE OFFICE (WORD EXCEL POWER POINT Y OUTLOOK AL MENOS) LECTOR DE MEDIOS TIPO SD MMC MEMORY STICK COMPACT FLASH LECTOR DE 22 EN 1 | 13630
I180000220 | 2205 | UNIDAD CENTRAL DE PROCESO (CPU) COMPUTADORA DE ESCRITORIO LIGERA (HP 6000 PRO) (NO. PARTE WW856LA) PROCESADOR INTEL DUAL CORE E5400 2.70 GHZ2MB CACHE MEMORIA RAM DE 2 GB DVD+-RW DE 16X (CAPA DOBLE). LIGHTSCRIBE AL MENOS CON LOS SIGUIENTES PUERTOS: FRONTALES 2 PUERTOS USB 2.0 ENTRADAS DE AUDiFONO Y MICROFONO. TRASEROS: 6 USB 2.0 1 PUERTO SERIE 2 PS/2 1 RJ-45 1 VGA 1 DISPLAYPORT ENTRADA/SALIDA AUDIO RANURAS DE EXPANSION: AL MENOS 2 PCI 1 PCI EXPRESS X1 1 PCI EXPRESS X16 TARJETA DE RED GIGABIT ETHERNET (10/100/1000). DISCO DURO INTERNO SATA CON CAPACIDAD 320 GB DE ALTA VELOCIDAD 7200 RPM TRANSFERENCIA 3.0 G/SEG. GABINETE TIPO FACTOR DE FORMA COMPACTA CON TECNOLOGiA TOOLLESS CON CAPACIDAD DE ABRIR SIN HERRAMIENTAS (SMALL FORM FACTOR) SISTEMA OPERATIVO WINDOWS 7 CON DOWNGRADE A WINDOWS XP PRO LICENCIA DE OFFICE (WORD EXCEL POWER POINT Y OUTLOOK AL MENOS) LECTOR DE MEDIOS TIPO SD MMC MEMORY STICK COMPACT FLASH LECTOR DE 22 EN 1 | 13630
I180000220 | 2221 | UNIDAD CENTRAL DE PROCESO (CPU) COMPUTADORA DE ESCRITORIO LIGERA (HP 6000 PRO) (NO. PARTE WW856LA) PROCESADOR INTEL DUAL CORE E5400 2.70 GHZ2MB CACHE MEMORIA RAM DE 2 GB DVD+-RW DE 16X (CAPA DOBLE). LIGHTSCRIBE AL MENOS CON LOS SIGUIENTES PUERTOS: FRONTALES 2 PUERTOS USB 2.0 ENTRADAS DE AUDiFONO Y MICROFONO. TRASEROS: 6 USB 2.0 1 PUERTO SERIE 2 PS/2 1 RJ-45 1 VGA 1 DISPLAYPORT ENTRADA/SALIDA AUDIO RANURAS DE EXPANSION: AL MENOS 2 PCI 1 PCI EXPRESS X1 1 PCI EXPRESS X16 TARJETA DE RED GIGABIT ETHERNET (10/100/1000). DISCO DURO INTERNO SATA CON CAPACIDAD 320 GB DE ALTA VELOCIDAD 7200 RPM TRANSFERENCIA 3.0 G/SEG. GABINETE TIPO FACTOR DE FORMA COMPACTA CON TECNOLOGiA TOOLLESS CON CAPACIDAD DE ABRIR SIN HERRAMIENTAS (SMALL FORM FACTOR) SISTEMA OPERATIVO WINDOWS 7 CON DOWNGRADE A WINDOWS XP PRO LICENCIA DE OFFICE (WORD EXCEL POWER POINT Y OUTLOOK AL MENOS) LECTOR DE MEDIOS TIPO SD MMC MEMORY STICK COMPACT FLASH LECTOR DE 22 EN 1 | 13630
I180000220 | 2238 | UNIDAD CENTRAL DE PROCESO (CPU) COMPUTADORA DE ESCRITORIO LIGERA (HP 6000 PRO) (NO. PARTE WW856LA) PROCESADOR INTEL DUAL CORE E5400 2.70 GHZ2MB CACHE MEMORIA RAM DE 2 GB DVD+-RW DE 16X (CAPA DOBLE). LIGHTSCRIBE AL MENOS CON LOS SIGUIENTES PUERTOS: FRONTALES 2 PUERTOS USB 2.0 ENTRADAS DE AUDiFONO Y MICROFONO. TRASEROS: 6 USB 2.0 1 PUERTO SERIE 2 PS/2 1 RJ-45 1 VGA 1 DISPLAYPORT ENTRADA/SALIDA AUDIO RANURAS DE EXPANSION: AL MENOS 2 PCI 1 PCI EXPRESS X1 1 PCI EXPRESS X16 TARJETA DE RED GIGABIT ETHERNET (10/100/1000). DISCO DURO INTERNO SATA CON CAPACIDAD 320 GB DE ALTA VELOCIDAD 7200 RPM TRANSFERENCIA 3.0 G/SEG. GABINETE TIPO FACTOR DE FORMA COMPACTA CON TECNOLOGiA TOOLLESS CON CAPACIDAD DE ABRIR SIN HERRAMIENTAS (SMALL FORM FACTOR) SISTEMA OPERATIVO WINDOWS 7 CON DOWNGRADE A WINDOWS XP PRO LICENCIA DE OFFICE (WORD EXCEL POWER POINT Y OUTLOOK AL MENOS) LECTOR DE MEDIOS TIPO SD MMC MEMORY STICK COMPACT FLASH LECTOR DE 22 EN 1 | 13630
I180000220 | 2241 | UNIDAD CENTRAL DE PROCESO (CPU) COMPUTADORA DE ESCRITORIO LIGERA (HP 6000 PRO) (NO. PARTE WW856LA) PROCESADOR INTEL DUAL CORE E5400 2.70 GHZ2MB CACHE MEMORIA RAM DE 2 GB DVD+-RW DE 16X (CAPA DOBLE). LIGHTSCRIBE AL MENOS CON LOS SIGUIENTES PUERTOS: FRONTALES 2 PUERTOS USB 2.0 ENTRADAS DE AUDiFONO Y MICROFONO. TRASEROS: 6 USB 2.0 1 PUERTO SERIE 2 PS/2 1 RJ-45 1 VGA 1 DISPLAYPORT ENTRADA/SALIDA AUDIO RANURAS DE EXPANSION: AL MENOS 2 PCI 1 PCI EXPRESS X1 1 PCI EXPRESS X16 TARJETA DE RED GIGABIT ETHERNET (10/100/1000). DISCO DURO INTERNO SATA CON CAPACIDAD 320 GB DE ALTA VELOCIDAD 7200 RPM TRANSFERENCIA 3.0 G/SEG. GABINETE TIPO FACTOR DE FORMA COMPACTA CON TECNOLOGiA TOOLLESS CON CAPACIDAD DE ABRIR SIN HERRAMIENTAS (SMALL FORM FACTOR) SISTEMA OPERATIVO WINDOWS 7 CON DOWNGRADE A WINDOWS XP PRO LICENCIA DE OFFICE (WORD EXCEL POWER POINT Y OUTLOOK AL MENOS) LECTOR DE MEDIOS TIPO SD MMC MEMORY STICK COMPACT FLASH LECTOR DE 22 EN 1 | 13630
I180000220 | 2243 | UNIDAD CENTRAL DE PROCESO (CPU) COMPUTADORA DE ESCRITORIO LIGERA (HP 6000 PRO) (NO. PARTE WW856LA) PROCESADOR INTEL DUAL CORE E5400 2.70 GHZ2MB CACHE MEMORIA RAM DE 2 GB DVD+-RW DE 16X (CAPA DOBLE). LIGHTSCRIBE AL MENOS CON LOS SIGUIENTES PUERTOS: FRONTALES 2 PUERTOS USB 2.0 ENTRADAS DE AUDiFONO Y MICROFONO. TRASEROS: 6 USB 2.0 1 PUERTO SERIE 2 PS/2 1 RJ-45 1 VGA 1 DISPLAYPORT ENTRADA/SALIDA AUDIO RANURAS DE EXPANSION: AL MENOS 2 PCI 1 PCI EXPRESS X1 1 PCI EXPRESS X16 TARJETA DE RED GIGABIT ETHERNET (10/100/1000). DISCO DURO INTERNO SATA CON CAPACIDAD 320 GB DE ALTA VELOCIDAD 7200 RPM TRANSFERENCIA 3.0 G/SEG. GABINETE TIPO FACTOR DE FORMA COMPACTA CON TECNOLOGiA TOOLLESS CON CAPACIDAD DE ABRIR SIN HERRAMIENTAS (SMALL FORM FACTOR) SISTEMA OPERATIVO WINDOWS 7 CON DOWNGRADE A WINDOWS XP PRO LICENCIA DE OFFICE (WORD EXCEL POWER POINT Y OUTLOOK AL MENOS) LECTOR DE MEDIOS TIPO SD MMC MEMORY STICK COMPACT FLASH LECTOR DE 22 EN 1 | 13630
I180000220 | 2545 | UNIDAD CENTRAL DE PROCESO (CPU) CPU HP PRO CASIO MINITORRE CORE E5500 2.5G COLOR NEGRO | 9744
I180000220 | 2546 | UNIDAD CENTRAL DE PROCESO (CPU) CPU HP PRO CASIO MINITORRE CORE E5500 2.5G COLOR NEGRO | 9744
I180000220 | 2547 | UNIDAD CENTRAL DE PROCESO (CPU) CPU HP PRO CASIO MINITORRE CORE E5500 2.5G COLOR NEGRO | 9744
I180000220 | 2548 | UNIDAD CENTRAL DE PROCESO (CPU) CPU HP PRO CASIO MINITORRE CORE E5500 2.5G COLOR NEGRO | 9744
I180000220 | 2550 | UNIDAD CENTRAL DE PROCESO (CPU) CPU HP PRO CASIO MINITORRE CORE E5500 2.5G COLOR NEGRO | 9744
I180000220 | 2554 | UNIDAD CENTRAL DE PROCESO (CPU) CPU HP PRO CASIO MINITORRE CORE E5500 2.5G COLOR NEGRO | 9744
I180000220 | 2555 | UNIDAD CENTRAL DE PROCESO (CPU) CPU HP PRO CASIO MINITORRE CORE E5500 2.5G COLOR NEGRO | 9744
I180000220 | 2564 | UNIDAD CENTRAL DE PROCESO (CPU) CPU HP PRO CASIO MINITORRE CORE E5500 2.5G COLOR NEGRO | 9744
I180000220 | 2626 | UNIDAD CENTRAL DE PROCESO (CPU) CPU HP PRO CASIO MINITORRE CORE E5500 2.5G COLOR NEGRO | 9744
I180000220 | 2628 | UNIDAD CENTRAL DE PROCESO (CPU) CPU HP PRO CASIO MINITORRE CORE E5500 2.5G COLOR NEGRO | 9744
I180000220 | 2630 | UNIDAD CENTRAL DE PROCESO (CPU) CPU HP PRO CASIO MINITORRE CORE E5500 2.5G COLOR NEGRO | 9744
I180000220 | 2731 | UNIDAD CENTRAL DE PROCESO (CPU) (AFASPE 2010) CPU HP COMPAQ 6200 PRO SFF | 15070.72
I180000066 | 802 | MINICOMPUTADORA MINICOMPUTADORA HP PROBOOK 4530S INTEL CORE 15-2410M. | 17806
I180000066 | 850 | MINICOMPUTADORA MINICOMPUTADORA HP PROBOOK 4530S INTEL CORE 15-2410M. | 17806
I180000066 | 851 | MINICOMPUTADORA MINICOMPUTADORA HP PROBOOK 4530S INTEL CORE 15-2410M. | 17806
I180000066 | 854 | MINICOMPUTADORA MINICOMPUTADORA HP PROBOOK 4530S INTEL CORE 15-2410M. | 17806
I180000066 | 869 | MINICOMPUTADORA MINICOMPUTADORA HP PROBOOK 4530S INTEL CORE 15-2410M. | 17806
I180000066 | 886 | MINICOMPUTADORA MINICOMPUTADORA HP PROBOOK 4530S INTEL CORE 15-2410M. | 17806
I180000066 | 1004 | MINICOMPUTADORA MINICOMPUTADORA HP PROBOOK 4530S INTEL CORE 15-2410M. | 17806
I180000220 | 2854 | UNIDAD CENTRAL DE PROCESO (CPU) CPU PROCESADOR INTEL CORE ¡3-2120(3.30MHZ 3MCACHE2 CORES/4THREADES)MEMORIA RAM 3GB DDR3 INCLUYE LICENCIA DE MICROSOFT OFFICE STD 2010 GARANTIA DE 3 ANOS EN PARTES MANO DE OBRE EN SITIO | 18339.6
I450400002 | 2225 | ACONDICIONADOR AIRE EQUIPO DE AIRE ACONDICIONADO TIPO MINISPLIT HYNDAI FRIO/CALOR 2 TONS. INCLUYE SUMINISTRO E INSTALACION DE PROTECTOR PARA CONDENSADOR MINISPLIT 2 TONS MODELO CONDENSADOR CMHYN242-T SERIE CONDENSADOR L2012-12-OD-04-005 | 23536.4
I450400002 | 2627 | ACONDICIONADOR AIRE MINISPLIT MIRAGE DE 1.5 TONELADAS FRIO CALOR 220V COLOR ARENA SERIE DE CONDENSADOR: CX191D8031310257 | 8178
I180000220 | 3835 | UNIDAD CENTRAL DE PROCESO (CPU) COMPUTADORAS DE ESCRITORIO | 9048
I180000220 | 3836 | UNIDAD CENTRAL DE PROCESO (CPU) COMPUTADORAS DE ESCRITORIO | 9048
I180000220 | 3839 | UNIDAD CENTRAL DE PROCESO (CPU) COMPUTADORAS DE ESCRITORIO | 9048
I180000220 | 3841 | UNIDAD CENTRAL DE PROCESO (CPU) COMPUTADORAS DE ESCRITORIO | 9048
I180000220 | 3842 | UNIDAD CENTRAL DE PROCESO (CPU) COMPUTADORAS DE ESCRITORIO | 9048
I180000220 | 3845 | UNIDAD CENTRAL DE PROCESO (CPU) COMPUTADORAS DE ESCRITORIO | 9048
I180000220 | 4129 | UNIDAD CENTRAL DE PROCESO (CPU) UNIDAD CENTRAL DE PROCESO(CPU)COMPUTADORA DE ESCRITORIO M700 SFFCI3-6100 3.7 GHZ 4GB RAMDISCO DURO 500GB DVDRWWIN 10 PRO GTIA. | 11675.4
I450400120 | 3361 | ESCRITORIO ESCRITORIO DE 1.20 X .5 COLOR CAOBA | 3664.44
I450400002 | 931 | ACONDICIONADOR AIRE LAVADO | 3237.25
I180000162 | 290 | IMPRESORA LASSER 15PPM600X600DPI 16MB INTERFASE USB/PARALELO INLUYE CABLE DE CONEXION USB 1.8 MTS. | 3197
I180000218 | 1169 | MONITOR DE 15 MARCA H.P. LCD | 2753.96
I180000220 | 1126 | UNIDAD CENTRAL DE PROCESO (CPU) HP DC5100 MTP4 3 GHZ 512MB DDBOGB WIN XP PROF CDROM 48XFLOPPY 3.5 TJ. DE RED 10/100/1000 TECLADO STD PS/2 MAUSE PS/2. | 13368.29
I180000218 | 2003 | MONITOR ( PREV. Y CONTROL DE ENFERMEDADES 2008 )MONITOR LCD 17 PULGADAS EN COLOR NEGRO | 3737.5
I180000220 | 1720 | UNIDAD CENTRAL DE PROCESO (CPU) ( PREV. Y CONTROL DE ENFERMEDADES 2008 ) UNIDAD CENTRAL DE PROCESO ( CPU) EN COLOR NEGRO | 11261.95
I180000220 | 2227 | UNIDAD CENTRAL DE PROCESO (CPU) COMPUTADORA DE ESCRITORIO LIGERA (HP 6000 PRO) (NO. PARTE WW856LA) PROCESADOR INTEL DUAL CORE E5400 2.70 GHZ2MB CACHE MEMORIA RAM DE 2 GB DVD+-RW DE 16X (CAPA DOBLE). LIGHTSCRIBE AL MENOS CON LOS SIGUIENTES PUERTOS: FRONTALES 2 PUERTOS USB 2.0 ENTRADAS DE AUDiFONO Y MICROFONO. TRASEROS: 6 USB 2.0 1 PUERTO SERIE 2 PS/2 1 RJ-45 1 VGA 1 DISPLAYPORT ENTRADA/SALIDA AUDIO RANURAS DE EXPANSION: AL MENOS 2 PCI 1 PCI EXPRESS X1 1 PCI EXPRESS X16 TARJETA DE RED GIGABIT ETHERNET (10/100/1000). DISCO DURO INTERNO SATA CON CAPACIDAD 320 GB DE ALTA VELOCIDAD 7200 RPM TRANSFERENCIA 3.0 G/SEG. GABINETE TIPO FACTOR DE FORMA COMPACTA CON TECNOLOGiA TOOLLESS CON CAPACIDAD DE ABRIR SIN HERRAMIENTAS (SMALL FORM FACTOR) SISTEMA OPERATIVO WINDOWS 7 CON DOWNGRADE A WINDOWS XP PRO LICENCIA DE OFFICE (WORD EXCEL POWER POINT Y OUTLOOK AL MENOS) LECTOR DE MEDIOS TIPO SD MMC MEMORY STICK COMPACT FLASH LECTOR DE 22 EN 1 | 13630
I450400012 | 1142 | ARCHIVERO ARCHIVERO METALOCO ESMALTE COLOR ARENA DE 4 GAVETAS CON CORREDERAS REFORZADAS TAMANO OFICIO FABRICADO EN LAMINA ROLADA EN FRIO CALIBRE 24 | 5510
I450400320 | 3435 | SILLON SILLON OPRATIVO DE USO RUDO COLOR NEGRO MECANISMO E SYNCRO RECLINABLE (SIN CABECERA) | 4622.6
I450400120 | 2843 | ESCRITORIO ESCRITORIO COLOR CEREZO SILLON COLOR NEGRO ESCRITORIO CUBIERTA SEMICURVA .6 X 1.5 M FABRICADO EN MELAMINA 2 CARAS PORTA TECLADO DESLIZABLE PEDESTAL CON UN CAJON PAPELERO | 6936.8
I450400012 | 1174 | ARCHIVERO ARCHIVERO METALICO 4 GAVETAS | 4988
I450400012 | 1177 | ARCHIVERO ARCHIVERO METALICO 4 GAVETAS | 4988
I450400120 | 2893 | ESCRITORIO ESCRITORIO 50 X 1.20 | 4616.8
I450400120 | 2894 | ESCRITORIO ESCRITORIO 50 X 1.20 | 4616.8
I450400012 | 1296 | ARCHIVERO ARCHIVERO DE 4 GAVETAS METALICO CON CORREDERA DE EXTENCION. | 4988
I450400120 | 3039 | ESCRITORIO ESCRITORIO DE 1.20 X .60 ACABADO EN MELAMINA CON 2 CAJONES Y CHAPA COLOR NOGAL | 3480
I450400016 | 4064 | ARCHIVERO DE METAL ARCHIVO METALICO VERTICAL 4 GAVETAS DE 46.3 X 63.5 X 1.32 CORREDERAS TELESCOPICAS DE MAXIMA EXTENSION FABRICADO EN LAMINA CAL. 22 | 5492.6
I180000218 | 2031 | MONITOR (PROMOCION DE LA SALUD NUEVA GENERACION 2008 ) MONITOR DLCD 17 PULGADAS COLOR NEGRO CON GRIS | 3737.5
I450400120 | 2492 | ESCRITORIO ESCRITORIO EN L DE 1.20 X 50 LINEA ELITE CAOBA CON 2 PAP Y 1 ARCH | 3016
I450600084 | 455 | CONGELADOR AFASPE 2010 CONGELADOR PARA REFRIGERANTE 10 FT3 COLOR BLANCO | 6697.84
I090000384 | 225 | REFRIGERADOR LABORATORIO (AFASPE 2010) REFRIGERADOR 17.6 PIES CON DATALOGGER DE ACERO INOXIDABLE | 51620
I180000218 | 3346 | MONITOR MONITOR 18 W LED 1366 X 768 12M:1 5MS. COLOR NEGRO. | 3939.36
I180000220 | 2957 | UNIDAD CENTRAL DE PROCESO (CPU) UNIDAD CENTRAL DE PROCESO (CPU) COMPUTADORA MARCA ACER VERTON VL4610G-SI3210W PROCESADOR CI3-2100 3.10GHZ/3M MEMORIA 4 GB DISCO DURO 500GB UNIDAD OPTICA DVD-SUPERMULTI DL 18X (DVD+/-RW) INTEL HD GRAPHICS RED GIGABITE ETHERNET 1000 BASE-T TECLADO Y MOUSE USB WINDOWS 7 PRO. | 5909.04
I180000162 | 315 | IMPRESORA LASSER 15PPM600X600DPI 16MB INTERFASE USB/PARALELO INLUYE CABLE DE CONEXION USB 1.8 MTS. | 3197
I450400258 | 565 | MODULO DESARMABLE SECRETARIAL TIPO PENINSULA DE BALA O L DE 1.50X0.60 MTS. CON LATERAL DE 1.10 X .50 MTS. CON DOS CAJONES PAPELEROS Y UNO DE ARCHIVO Y ACABADO MELAMINA COLOR CAOBA | 3885.85
I421200074 | 78 | PODADOR DESBROZADORA DE GASOLINA MOTOR 30 CM3 | 2655.01
I180000162 | 1072 | IMPRESORA LASSER IMPRESOR LASSER USB 2.02 MB MARCA HP MODELO P1505 CON DISCO DE INSTALACION MANUAL COLOR GRIS | 2967
I480800156 | 36 | VAGONETA (PLACAS ANTERIORES SFA-25-65) CAMIONETA VAN ( PASS LARGE) COLOR BLANCA MOTOR TURBO DIESEL DE 2.2 LTS. 4 CININDROS CON 110 HP TRASMISION MANUAL DE 5 VELOCIDADES 210 LIBRAS DE PIE DE TORQUE TRACCION DELANTERA DIRECCION HIDRAULICA FRENOS HIDRAULICOS ANTIBLOQUEABLES EN LAS 4 RUEDAS CON ABS . AIRE ACONDICIONADO SISTEMA INMOVILIZADORA DEL MOTOR SECURILOCK. BOLSA DE AIRE DEL LADO DEL CONDUCTOR | 310000
I180000162 | 1268 | IMPRESORA LASSER IMPRESORA HP LASER JET 2055DN VELOCIDAD DE IMPRESION (NEGRO CALIDAD NORMAL A4): HASTA 33 PPM CICLO DE TRABAJO (MENSUAL A4): HASTA 50000 PAGINAS VOLUMEN DE PAGINAS MENSUALES RECOMENDADO: 750 A 3000 RESOLUCION DE IMPRESION: HASTA 1200 X 1200 PPP CALIDAD DE IMPRESION (NEGRO CALIDAD OPTIMA): HASTA 1200 X 1200 PPP BANDEJAS DE PAPEL: 2 (1 MAS BANDEJA DE ENTRADA MULTIUSOS DE 50 HOJAS) CAPACIDAD DE ENTRADA ESTANDAR: BANDEJA DE ENTRADA DE 250 HOJAS Y MULTIUSOS DE 50 HOJA CAPACIDAD DE SALIDA ESTANDAR: 150 HOJAS PANEL DE CONTROL OPCIONES DE IMPRESION A DOBLE CARA TAMANOS ESTANDARES DE SOPORTE PAPEL: BANDEJA 1: A4 A5 A6 B5 SOBRES (C5 B5 DL); BANDEJA 2: A4 A5 A6; BANDEJA OPCIONAL 3: A4 A5 A6 TAMANOS DE SOBRE PERSONALIZADOS: BANDEJA 1: DE 76 X 127 A 216 X 356 MM; BANDEJA 2: 105 X 148 A 216 X 356 MM; BANDEJA OPCIONAL 3: 105 X 148 A 216 X 356 MM INCLUIR CABLE USB 1 ANO DE GARANTIA | 5974
I180000162 | 1270 | IMPRESORA LASSER IMPRESORA HP LASER JET 2055DN VELOCIDAD DE IMPRESION (NEGRO CALIDAD NORMAL A4): HASTA 33 PPM CICLO DE TRABAJO (MENSUAL A4): HASTA 50000 PAGINAS VOLUMEN DE PAGINAS MENSUALES RECOMENDADO: 750 A 3000 RESOLUCION DE IMPRESION: HASTA 1200 X 1200 PPP CALIDAD DE IMPRESION (NEGRO CALIDAD OPTIMA): HASTA 1200 X 1200 PPP BANDEJAS DE PAPEL: 2 (1 MAS BANDEJA DE ENTRADA MULTIUSOS DE 50 HOJAS) CAPACIDAD DE ENTRADA ESTANDAR: BANDEJA DE ENTRADA DE 250 HOJAS Y MULTIUSOS DE 50 HOJA CAPACIDAD DE SALIDA ESTANDAR: 150 HOJAS PANEL DE CONTROL OPCIONES DE IMPRESION A DOBLE CARA TAMANOS ESTANDARES DE SOPORTE PAPEL: BANDEJA 1: A4 A5 A6 B5 SOBRES (C5 B5 DL); BANDEJA 2: A4 A5 A6; BANDEJA OPCIONAL 3: A4 A5 A6 TAMANOS DE SOBRE PERSONALIZADOS: BANDEJA 1: DE 76 X 127 A 216 X 356 MM; BANDEJA 2: 105 X 148 A 216 X 356 MM; BANDEJA OPCIONAL 3: 105 X 148 A 216 X 356 MM INCLUIR CABLE USB 1 ANO DE GARANTIA | 5974
I180000162 | 1271 | IMPRESORA LASSER IMPRESORA HP LASER JET 2055DN VELOCIDAD DE IMPRESION (NEGRO CALIDAD NORMAL A4): HASTA 33 PPM CICLO DE TRABAJO (MENSUAL A4): HASTA 50000 PAGINAS VOLUMEN DE PAGINAS MENSUALES RECOMENDADO: 750 A 3000 RESOLUCION DE IMPRESION: HASTA 1200 X 1200 PPP CALIDAD DE IMPRESION (NEGRO CALIDAD OPTIMA): HASTA 1200 X 1200 PPP BANDEJAS DE PAPEL: 2 (1 MAS BANDEJA DE ENTRADA MULTIUSOS DE 50 HOJAS) CAPACIDAD DE ENTRADA ESTANDAR: BANDEJA DE ENTRADA DE 250 HOJAS Y MULTIUSOS DE 50 HOJA CAPACIDAD DE SALIDA ESTANDAR: 150 HOJAS PANEL DE CONTROL OPCIONES DE IMPRESION A DOBLE CARA TAMANOS ESTANDARES DE SOPORTE PAPEL: BANDEJA 1: A4 A5 A6 B5 SOBRES (C5 B5 DL); BANDEJA 2: A4 A5 A6; BANDEJA OPCIONAL 3: A4 A5 A6 TAMANOS DE SOBRE PERSONALIZADOS: BANDEJA 1: DE 76 X 127 A 216 X 356 MM; BANDEJA 2: 105 X 148 A 216 X 356 MM; BANDEJA OPCIONAL 3: 105 X 148 A 216 X 356 MM INCLUIR CABLE USB 1 ANO DE GARANTIA | 5974
I180000162 | 1276 | IMPRESORA LASSER IMPRESORA HP LASER JET 2055DN VELOCIDAD DE IMPRESION (NEGRO CALIDAD NORMAL A4): HASTA 33 PPM CICLO DE TRABAJO (MENSUAL A4): HASTA 50000 PAGINAS VOLUMEN DE PAGINAS MENSUALES RECOMENDADO: 750 A 3000 RESOLUCION DE IMPRESION: HASTA 1200 X 1200 PPP CALIDAD DE IMPRESION (NEGRO CALIDAD OPTIMA): HASTA 1200 X 1200 PPP BANDEJAS DE PAPEL: 2 (1 MAS BANDEJA DE ENTRADA MULTIUSOS DE 50 HOJAS) CAPACIDAD DE ENTRADA ESTANDAR: BANDEJA DE ENTRADA DE 250 HOJAS Y MULTIUSOS DE 50 HOJA CAPACIDAD DE SALIDA ESTANDAR: 150 HOJAS PANEL DE CONTROL OPCIONES DE IMPRESION A DOBLE CARA TAMANOS ESTANDARES DE SOPORTE PAPEL: BANDEJA 1: A4 A5 A6 B5 SOBRES (C5 B5 DL); BANDEJA 2: A4 A5 A6; BANDEJA OPCIONAL 3: A4 A5 A6 TAMANOS DE SOBRE PERSONALIZADOS: BANDEJA 1: DE 76 X 127 A 216 X 356 MM; BANDEJA 2: 105 X 148 A 216 X 356 MM; BANDEJA OPCIONAL 3: 105 X 148 A 216 X 356 MM INCLUIR CABLE USB 1 ANO DE GARANTIA | 5974
I180000220 | 2224 | UNIDAD CENTRAL DE PROCESO (CPU) COMPUTADORA DE ESCRITORIO LIGERA (HP 6000 PRO) (NO. PARTE WW856LA) PROCESADOR INTEL DUAL CORE E5400 2.70 GHZ2MB CACHE MEMORIA RAM DE 2 GB DVD+-RW DE 16X (CAPA DOBLE). LIGHTSCRIBE AL MENOS CON LOS SIGUIENTES PUERTOS: FRONTALES 2 PUERTOS USB 2.0 ENTRADAS DE AUDiFONO Y MICROFONO. TRASEROS: 6 USB 2.0 1 PUERTO SERIE 2 PS/2 1 RJ-45 1 VGA 1 DISPLAYPORT ENTRADA/SALIDA AUDIO RANURAS DE EXPANSION: AL MENOS 2 PCI 1 PCI EXPRESS X1 1 PCI EXPRESS X16 TARJETA DE RED GIGABIT ETHERNET (10/100/1000). DISCO DURO INTERNO SATA CON CAPACIDAD 320 GB DE ALTA VELOCIDAD 7200 RPM TRANSFERENCIA 3.0 G/SEG. GABINETE TIPO FACTOR DE FORMA COMPACTA CON TECNOLOGiA TOOLLESS CON CAPACIDAD DE ABRIR SIN HERRAMIENTAS (SMALL FORM FACTOR) SISTEMA OPERATIVO WINDOWS 7 CON DOWNGRADE A WINDOWS XP PRO LICENCIA DE OFFICE (WORD EXCEL POWER POINT Y OUTLOOK AL MENOS) LECTOR DE MEDIOS TIPO SD MMC MEMORY STICK COMPACT FLASH LECTOR DE 22 EN 1 | 13630
I180000220 | 2631 | UNIDAD CENTRAL DE PROCESO (CPU) CPU HP PRO CASIO MINITORRE CORE E5500 2.5G COLOR NEGRO | 9744
I090000216 | 2327 | ESTUCHE DIAGNOSTICO (JGO. DE) ESTUCHE DE DIAGNOSTICO | 11291.44
I450600280 | 1542 | VITRINA VITRINA SENCILLA COLOR BEIGE | 3007.88
I450400002 | 2440 | ACONDICIONADOR AIRE ACONDICIONADOR AIRE MINISPLIT 1 1/2 TONELADA MODELO ABSOLUT X MODELO DE EVAPORADOR EXC181D MODELO DE CONDENSADOR CXC181D INCLUYE KIT DE INSTALACION INCLUYE CABLEADO ENCHUFE Y TOMA DE ENERGIA PARA DEJAR EN FUNCIONAMIENTO EL CLIMA. INCLUYE BASE GABINETE DE ACERO PARA CUBIERTA EXTERIOR DEL CLIMA. SERIE CONDENSADOR: CXC181D8021311603 | 13340
I450400120 | 3022 | ESCRITORIO ESCRITORIO RECTO DE 1.40 X .60 X .80 M CON CAJONERA COLOR CAOBA | 4872
I450400120 | 3037 | ESCRITORIO ESCRITORIO DE 1.20 X .60 ACABADO EN MELAMINA CON 2 CAJONES Y CHAPA COLOR NOGAL | 3480