I090000064-1004 | BASCULA CON Y SIN ESTADIMETRO EN COLOR BEIGE CON CAPACIDAD DE 180 KG. CON ESCALA PARA MEDIR 1.98 MTS. RESISTENTE PLATAFORMA PROTEGIDA CON VINIL ANTIDERRAPANTE DE 27 CM DE ANCHO POR 37 CM DE LARGO REMOVIBLE PARA LIMPIEZA. | 5175
I090000312-1449 | MESA EXPLORACION EQUIPO SEMIFIJO PARA REALIZAR EXPLORACION FISICA DE PACIENTE EN POSICION DE DECUBIT MESA DE EXPLORACION CONSTRUIDA CON LAMINA CALIBRE 22 GABINETE CON DOS PUERTAS CORREDIZAS Y CON LAS SIGUIENTES DIMENSIONES ALTURA DE 85 CM. COMO MINIMO LONGITUD TOTAL 165CMS. COMO MINIMO DE ANCHO DE 55 CM. COMO MINIMO CON TRES SECCIONES COLCHON CON CUBIERTA DE VINIL IMITACION PIEL EN COLOR NEGRO PINTURA ANTICORROSIVA COLOR BEIGE EN ACABADO ESMALTADO PIERNERAS TIPO GOEPEL ACOJINADAS CON FIJADORES Y EXTENSION PARA TOMA DE CORRIENTE. | 5520
I090000312-1453 | MESA EXPLORACION EQUIPO SEMIFIJO PARA REALIZAR EXPLORACION FISICA DE PACIENTE EN POSICION DE DECUBIT MESA DE EXPLORACION CONSTRUIDA CON LAMINA CALIBRE 22 GABINETE CON DOS PUERTAS CORREDIZAS Y CON LAS SIGUIENTES DIMENSIONES ALTURA DE 85 CM. COMO MINIMO LONGITUD TOTAL 165CMS. COMO MINIMO DE ANCHO DE 55 CM. COMO MINIMO CON TRES SECCIONES COLCHON CON CUBIERTA DE VINIL IMITACION PIEL EN COLOR NEGRO PINTURA ANTICORROSIVA COLOR BEIGE EN ACABADO ESMALTADO PIERNERAS TIPO GOEPEL ACOJINADAS CON FIJADORES Y EXTENSION PARA TOMA DE CORRIENTE. | 5520
I090000062-921 | BASCULA BEBE PEDIATRICA EN COLOR BEIGE CON CAPACIDAD DE 17.5 KG. CON BARRA METALICA DE DOBLE ESCALA EN GRAMOS QUE VA DE 10 EN 10 Y EN KILOS CON CHAROLA DE POLIESTIRENO LAVABLE Y SEGURA DE 53 CMS. DE ANCHO POR 56 CM DE LARGO Y 11 CM. DE ALTO. TAMANO TOTAL 69 CM. DE ALTO POR 56 CMS. DE LARGO Y 53 CM DE ANCHO CON SISTEMA DE ESTABILIZACION DISENADO PARA EL PACIENTE ACTIVO CON ESTRUCTURAS PARA USO RUDO Y RESISTENTE A LA CORROSION. | 3565
I090000064-1003 | BASCULA CON Y SIN ESTADIMETRO EN COLOR BEIGE CON CAPACIDAD DE 180 KG. CON ESCALA PARA MEDIR 1.98 MTS. RESISTENTE PLATAFORMA PROTEGIDA CON VINIL ANTIDERRAPANTE DE 27 CM DE ANCHO POR 37 CM DE LARGO REMOVIBLE PARA LIMPIEZA. | 5175
I090000312-1452 | MESA EXPLORACION EQUIPO SEMIFIJO PARA REALIZAR EXPLORACION FISICA DE PACIENTE EN POSICION DE DECUBIT MESA DE EXPLORACION CONSTRUIDA CON LAMINA CALIBRE 22 GABINETE CON DOS PUERTAS CORREDIZAS Y CON LAS SIGUIENTES DIMENSIONES ALTURA DE 85 CM. COMO MINIMO LONGITUD TOTAL 165CMS. COMO MINIMO DE ANCHO DE 55 CM. COMO MINIMO CON TRES SECCIONES COLCHON CON CUBIERTA DE VINIL IMITACION PIEL EN COLOR NEGRO PINTURA ANTICORROSIVA COLOR BEIGE EN ACABADO ESMALTADO PIERNERAS TIPO GOEPEL ACOJINADAS CON FIJADORES Y EXTENSION PARA TOMA DE CORRIENTE. | 5520
I090000216-1649 | ESTUCHE DIAGNOSTICO (JGO. DE) COAXIAL DURO QUE INCLUYE: OFTALMOSCOPIO COAXIAL CON LUZ HALOGENA 6 APERTURAS 28 LENTES PASOS DE DIOPTRIA CON DESCANSO DE GOMA P/LA CEJA CON DIAL DE LENTE ILUMINADO NUEVA BOMBILLA HALOGENA SISTEMA OPTICO COAZIAL FILTRO POLARIZADO DE LINEAS CRUZADAS Y FILTROS SIN ROJO Y 18 COMBINACIONES DE APERTURASM ADEMAS DE MECANISMOS OPTICOS CERRADOS DE 3.5 VOLTS OTOSCOPIOS DE DIAGNOSTICO/ILUMINADOR DE GARGANTA INCORPORADO/LAPIZ ILUMINADOR LENTES DE VISUALIZACION DE ANGULO ANCHO Y SISTEMA SELLADO CON JUEGO DE 4 ESPECULOS DE POLIPROPILENO TAMANO 253 Y 4.5 MM DE 3.5 VOLTS MANGO RECARGABLE DE 3.5 VOLTS 100-130 VOLTS 50/60 HZ UNIVERSAL Y BIEN BALANCEADA CON CONTROL REOSTATO AJUSTABLE ECONOMICO DE AGARRE SEGURO DE BRONCE CROMADO E INTERRUPTOR DE SEGURIDAD CON CONECTORES METALICOS PARA ENCHUFE DIRECTO O CORRIENTE. | 6727.5
I090000312-1451 | MESA EXPLORACION EQUIPO SEMIFIJO PARA REALIZAR EXPLORACION FISICA DE PACIENTE EN POSICION DE DECUBIT MESA DE EXPLORACION CONSTRUIDA CON LAMINA CALIBRE 22 GABINETE CON DOS PUERTAS CORREDIZAS Y CON LAS SIGUIENTES DIMENSIONES ALTURA DE 85 CM. COMO MINIMO LONGITUD TOTAL 165CMS. COMO MINIMO DE ANCHO DE 55 CM. COMO MINIMO CON TRES SECCIONES COLCHON CON CUBIERTA DE VINIL IMITACION PIEL EN COLOR NEGRO PINTURA ANTICORROSIVA COLOR BEIGE EN ACABADO ESMALTADO PIERNERAS TIPO GOEPEL ACOJINADAS CON FIJADORES Y EXTENSION PARA TOMA DE CORRIENTE. | 5520
I090000312-1430 | MESA EXPLORACION UNIVERSAL PARA EXPLORACION COLOR BEIGE PARA REALIZAR EXPLORACION FISICA DE PACIENTE EN POSICION DE DECUBIT MESA DE EXPLORACION CONSTRUIDA CON LAMINA CALIBRE 22 GABINETE CON DOS PUERTAS CORREDIZAS Y CON LAS SIGUIENTES DIMENSIONES ALTURA DE 85CM. COMO MINIMO LONGITUD TOTAL 165 CMS. COMO MINIMO DE ANCHO DE 55 CM. COMO MINIMO CON TRES SECCIONES COLCHON CON CUBIERTA DE VINIL IMITACION PIEL EN COLOR NEGRO PINTURA ANTICORROSIVA COLOR BEIGE EN ACABADO ESMALTADO PIERNERAS TIPO GOEPEL ACOJINADAS CON FIJADORES Y EXTENSIONES PARA TOMA DE CORRIENTE. | 5520
I090000064-987 | BASCULA CON Y SIN ESTADIMETRO EN COLOR BEIGE CON CAPACIDAD DE 180 KG. CON ESCALA PARA MEDIR 1.98 MTS. RESISTENTE PLATAFORMA PROTEGIDA CON VINIL ANTIDERRAPENTE DE 27 CM DE ANCHO POR 37 CM. DE LARGO REMOVIBLE PARA LIMPIEZA. | 5175
I090000064-991 | BASCULA CON Y SIN ESTADIMETRO EN COLOR BEIGE CON CAPACIDAD DE 180 KG. CON ESCALA PARA MEDIR 1.98 MTS. RESISTENTE PLATAFORMA PROTEGIDA CON VINIL ANTIDERRAPENTE DE 27 CM DE ANCHO POR 37 CM. DE LARGO REMOVIBLE PARA LIMPIEZA. | 5175
I090000312-1454 | MESA EXPLORACION EQUIPO SEMIFIJO PARA REALIZAR EXPLORACION FISICA DE PACIENTE EN POSICION DE DECUBIT MESA DE EXPLORACION CONSTRUIDA CON LAMINA CALIBRE 22 GABINETE CON DOS PUERTAS CORREDIZAS Y CON LAS SIGUIENTES DIMENSIONES ALTURA DE 85 CM. COMO MINIMO LONGITUD TOTAL 165CMS. COMO MINIMO DE ANCHO DE 55 CM. COMO MINIMO CON TRES SECCIONES COLCHON CON CUBIERTA DE VINIL IMITACION PIEL EN COLOR NEGRO PINTURA ANTICORROSIVA COLOR BEIGE EN ACABADO ESMALTADO PIERNERAS TIPO GOEPEL ACOJINADAS CON FIJADORES Y EXTENSION PARA TOMA DE CORRIENTE. | 5520
I090000312-1455 | MESA EXPLORACION EQUIPO SEMIFIJO PARA REALIZAR EXPLORACION FISICA DE PACIENTE EN POSICION DE DECUBIT MESA DE EXPLORACION CONSTRUIDA CON LAMINA CALIBRE 22 GABINETE CON DOS PUERTAS CORREDIZAS Y CON LAS SIGUIENTES DIMENSIONES ALTURA DE 85 CM. COMO MINIMO LONGITUD TOTAL 165CMS. COMO MINIMO DE ANCHO DE 55 CM. COMO MINIMO CON TRES SECCIONES COLCHON CON CUBIERTA DE VINIL IMITACION PIEL EN COLOR NEGRO PINTURA ANTICORROSIVA COLOR BEIGE EN ACABADO ESMALTADO PIERNERAS TIPO GOEPEL ACOJINADAS CON FIJADORES Y EXTENSION PARA TOMA DE CORRIENTE. | 5520
I090000216-1660 | ESTUCHE DIAGNOSTICO (JGO. DE) COAXIAL DURO QUE INCLUYE: OFTALMOSCOPIO COAXIAL CON LUZ HALOGENA 6 APERTURAS 28 LENTES PASOS DE DIOPTRIA CON DESCANSO DE GOMA P/LA CEJA CON DIAL DE LENTE ILUMINADO NUEVA BOMBILLA HALOGENA SISTEMA OPTICO COAZIAL FILTRO POLARIZADO DE LINEAS CRUZADAS Y FILTROS SIN ROJO Y 18 COMBINACIONES DE APERTURASM ADEMAS DE MECANISMOS OPTICOS CERRADOS DE 3.5 VOLTS OTOSCOPIOS DE DIAGNOSTICO/ILUMINADOR DE GARGANTA INCORPORADO/LAPIZ ILUMINADOR LENTES DE VISUALIZACION DE ANGULO ANCHO Y SISTEMA SELLADO CON JUEGO DE 4 ESPECULOS DE POLIPROPILENO TAMANO 253 Y 4.5 MM DE 3.5 VOLTS MANGO RECARGABLE DE 3.5 VOLTS 100-130 VOLTS 50/60 HZ UNIVERSAL Y BIEN BALANCEADA CON CONTROL REOSTATO AJUSTABLE ECONOMICO DE AGARRE SEGURO DE BRONCE CROMADO E INTERRUPTOR DE SEGURIDAD CON CONECTORES METALICOS PARA ENCHUFE DIRECTO O CORRIENTE. | 6727.5
I090000216-1655 | ESTUCHE DIAGNOSTICO (JGO. DE) COAXIAL DURO QUE INCLUYE: OFTALMOSCOPIO COAXIAL CON LUZ HALOGENA 6 APERTURAS 28 LENTES PASOS DE DIOPTRIA CON DESCANSO DE GOMA P/LA CEJA CON DIAL DE LENTE ILUMINADO NUEVA BOMBILLA HALOGENA SISTEMA OPTICO COAZIAL FILTRO POLARIZADO DE LINEAS CRUZADAS Y FILTROS SIN ROJO Y 18 COMBINACIONES DE APERTURASM ADEMAS DE MECANISMOS OPTICOS CERRADOS DE 3.5 VOLTS OTOSCOPIOS DE DIAGNOSTICO/ILUMINADOR DE GARGANTA INCORPORADO/LAPIZ ILUMINADOR LENTES DE VISUALIZACION DE ANGULO ANCHO Y SISTEMA SELLADO CON JUEGO DE 4 ESPECULOS DE POLIPROPILENO TAMANO 253 Y 4.5 MM DE 3.5 VOLTS MANGO RECARGABLE DE 3.5 VOLTS 100-130 VOLTS 50/60 HZ UNIVERSAL Y BIEN BALANCEADA CON CONTROL REOSTATO AJUSTABLE ECONOMICO DE AGARRE SEGURO DE BRONCE CROMADO E INTERRUPTOR DE SEGURIDAD CON CONECTORES METALICOS PARA ENCHUFE DIRECTO O CORRIENTE. | 6727.5
I090000062-948 | BASCULA BEBE PEDIATRICA EN COLOR BEIGE CON CAPACIDAD DE 17.5 KG. CON BARRA METALICA DE DOBLE ESCALA EN GRAMOS QUE VA DE 10 EN 10 Y EN KILOS CON CHAROLA DE POLIESTIRENO LAVABLE Y SEGURA DE 53 CM DE ANCHO POR 56 CM DE LARGO Y 11 DE ALTO. TAMANO TOTAL 69 CM DE ALTO POR 56 CM DE LARGO Y 53 CM DE ANCHO CON SISTEMA DE ESTABILIZACION DISENADO PARA EL PACIENTE ACTIVO CON ESTRUCTURAS PARA USO PESADO Y RESISTENTE A LA CORROSION. | 3565
I090000312-1458 | MESA EXPLORACION EQUIPO SEMIFIJO PARA REALIZAR EXPLORACION FISICA DE PACIENTE EN POSICION DE DECUBIT MESA DE EXPLORACION CONSTRUIDA CON LAMINA CALIBRE 22 GABINETE CON DOS PUERTAS CORREDIZAS Y CON LAS SIGUIENTES DIMENSIONES ALTURA DE 85 CM. COMO MINIMO LONGITUD TOTAL 165CMS. COMO MINIMO DE ANCHO DE 55 CM. COMO MINIMO CON TRES SECCIONES COLCHON CON CUBIERTA DE VINIL IMITACION PIEL EN COLOR NEGRO PINTURA ANTICORROSIVA COLOR BEIGE EN ACABADO ESMALTADO PIERNERAS TIPO GOEPEL ACOJINADAS CON FIJADORES Y EXTENSION PARA TOMA DE CORRIENTE. | 5520
I090000062-944 | BASCULA BEBE PEDIATRICA EN COLOR BEIGE CON CAPACIDAD DE 17.5 KG. CON BARRA METALICA DE DOBLE ESCALA EN GRAMOS QUE VA DE 10 EN 10 Y EN KILOS CON CHAROLA DE POLIESTIRENO LAVABLE Y SEGURA DE 53 CM DE ANCHO POR 56 CM DE LARGO Y 11 DE ALTO. TAMANO TOTAL 69 CM DE ALTO POR 56 CM DE LARGO Y 53 CM DE ANCHO CON SISTEMA DE ESTABILIZACION DISENADO PARA EL PACIENTE ACTIVO CON ESTRUCTURAS PARA USO PESADO Y RESISTENTE A LA CORROSION. | 3565
I090000312-1432 | MESA EXPLORACION UNIVERSAL PARA EXPLORACION COLOR BEIGE PARA REALIZAR EXPLORACION FISICA DE PACIENTE EN POSICION DE DECUBIT MESA DE EXPLORACION CONSTRUIDA CON LAMINA CALIBRE 22 GABINETE CON DOS PUERTAS CORREDIZAS Y CON LAS SIGUIENTES DIMENSIONES ALTURA DE 85CM. COMO MINIMO LONGITUD TOTAL 165 CMS. COMO MINIMO DE ANCHO DE 55 CM. COMO MINIMO CON TRES SECCIONES COLCHON CON CUBIERTA DE VINIL IMITACION PIEL EN COLOR NEGRO PINTURA ANTICORROSIVA COLOR BEIGE EN ACABADO ESMALTADO PIERNERAS TIPO GOEPEL ACOJINADAS CON FIJADORES Y EXTENSIONES PARA TOMA DE CORRIENTE. | 5520
I090000064-990 | BASCULA CON Y SIN ESTADIMETRO EN COLOR BEIGE CON CAPACIDAD DE 180 KG. CON ESCALA PARA MEDIR 1.98 MTS. RESISTENTE PLATAFORMA PROTEGIDA CON VINIL ANTIDERRAPENTE DE 27 CM DE ANCHO POR 37 CM. DE LARGO REMOVIBLE PARA LIMPIEZA. | 5175
I090000216-1662 | ESTUCHE DIAGNOSTICO (JGO. DE) COAXIAL DURO QUE INCLUYE: OFTALMOSCOPIO COAXIAL CON LUZ HALOGENA 6 APERTURAS 28 LENTES PASOS DE DIOPTRIA CON DESCANSO DE GOMA P/LA CEJA CON DIAL DE LENTE ILUMINADO NUEVA BOMBILLA HALOGENA SISTEMA OPTICO COAZIAL FILTRO POLARIZADO DE LINEAS CRUZADAS Y FILTROS SIN ROJO Y 18 COMBINACIONES DE APERTURASM ADEMAS DE MECANISMOS OPTICOS CERRADOS DE 3.5 VOLTS OTOSCOPIOS DE DIAGNOSTICO/ILUMINADOR DE GARGANTA INCORPORADO/LAPIZ ILUMINADOR LENTES DE VISUALIZACION DE ANGULO ANCHO Y SISTEMA SELLADO CON JUEGO DE 4 ESPECULOS DE POLIPROPILENO TAMANO 253 Y 4.5 MM DE 3.5 VOLTS MANGO RECARGABLE DE 3.5 VOLTS 100-130 VOLTS 50/60 HZ UNIVERSAL Y BIEN BALANCEADA CON CONTROL REOSTATO AJUSTABLE ECONOMICO DE AGARRE SEGURO DE BRONCE CROMADO E INTERRUPTOR DE SEGURIDAD CON CONECTORES METALICOS PARA ENCHUFE DIRECTO O CORRIENTE. | 6727.5
I090000064-988 | BASCULA CON Y SIN ESTADIMETRO EN COLOR BEIGE CON CAPACIDAD DE 180 KG. CON ESCALA PARA MEDIR 1.98 MTS. RESISTENTE PLATAFORMA PROTEGIDA CON VINIL ANTIDERRAPENTE DE 27 CM DE ANCHO POR 37 CM. DE LARGO REMOVIBLE PARA LIMPIEZA. | 5175
I090000216-1656 | ESTUCHE DIAGNOSTICO (JGO. DE) COAXIAL DURO QUE INCLUYE: OFTALMOSCOPIO COAXIAL CON LUZ HALOGENA 6 APERTURAS 28 LENTES PASOS DE DIOPTRIA CON DESCANSO DE GOMA P/LA CEJA CON DIAL DE LENTE ILUMINADO NUEVA BOMBILLA HALOGENA SISTEMA OPTICO COAZIAL FILTRO POLARIZADO DE LINEAS CRUZADAS Y FILTROS SIN ROJO Y 18 COMBINACIONES DE APERTURASM ADEMAS DE MECANISMOS OPTICOS CERRADOS DE 3.5 VOLTS OTOSCOPIOS DE DIAGNOSTICO/ILUMINADOR DE GARGANTA INCORPORADO/LAPIZ ILUMINADOR LENTES DE VISUALIZACION DE ANGULO ANCHO Y SISTEMA SELLADO CON JUEGO DE 4 ESPECULOS DE POLIPROPILENO TAMANO 253 Y 4.5 MM DE 3.5 VOLTS MANGO RECARGABLE DE 3.5 VOLTS 100-130 VOLTS 50/60 HZ UNIVERSAL Y BIEN BALANCEADA CON CONTROL REOSTATO AJUSTABLE ECONOMICO DE AGARRE SEGURO DE BRONCE CROMADO E INTERRUPTOR DE SEGURIDAD CON CONECTORES METALICOS PARA ENCHUFE DIRECTO O CORRIENTE. | 6727.5
I090000216-1668 | ESTUCHE DIAGNOSTICO (JGO. DE) COAXIAL DURO QUE INCLUYE: OFTALMOSCOPIO COAXIAL CON LUZ HALOGENA 6 APERTURAS 28 LENTES PASOS DE DIOPTRIA CON DESCANSO DE GOMA P/LA CEJA CON DIAL DE LENTE ILUMINADO NUEVA BOMBILLA HALOGENA SISTEMA OPTICO COAZIAL FILTRO POLARIZADO DE LINEAS CRUZADAS Y FILTROS SIN ROJO Y 18 COMBINACIONES DE APERTURASM ADEMAS DE MECANISMOS OPTICOS CERRADOS DE 3.5 VOLTS OTOSCOPIOS DE DIAGNOSTICO/ILUMINADOR DE GARGANTA INCORPORADO/LAPIZ ILUMINADOR LENTES DE VISUALIZACION DE ANGULO ANCHO Y SISTEMA SELLADO CON JUEGO DE 4 ESPECULOS DE POLIPROPILENO TAMANO 253 Y 4.5 MM DE 3.5 VOLTS MANGO RECARGABLE DE 3.5 VOLTS 100-130 VOLTS 50/60 HZ UNIVERSAL Y BIEN BALANCEADA CON CONTROL REOSTATO AJUSTABLE ECONOMICO DE AGARRE SEGURO DE BRONCE CROMADO E INTERRUPTOR DE SEGURIDAD CON CONECTORES METALICOS PARA ENCHUFE DIRECTO O CORRIENTE. | 6727.5
I090000216-1670 | ESTUCHE DIAGNOSTICO (JGO. DE) COAXIAL DURO QUE INCLUYE: OFTALMOSCOPIO COAXIAL CON LUZ HALOGENA 6 APERTURAS 28 LENTES PASOS DE DIOPTRIA CON DESCANSO DE GOMA P/LA CEJA CON DIAL DE LENTE ILUMINADO NUEVA BOMBILLA HALOGENA SISTEMA OPTICO COAZIAL FILTRO POLARIZADO DE LINEAS CRUZADAS Y FILTROS SIN ROJO Y 18 COMBINACIONES DE APERTURASM ADEMAS DE MECANISMOS OPTICOS CERRADOS DE 3.5 VOLTS OTOSCOPIOS DE DIAGNOSTICO/ILUMINADOR DE GARGANTA INCORPORADO/LAPIZ ILUMINADOR LENTES DE VISUALIZACION DE ANGULO ANCHO Y SISTEMA SELLADO CON JUEGO DE 4 ESPECULOS DE POLIPROPILENO TAMANO 253 Y 4.5 MM DE 3.5 VOLTS MANGO RECARGABLE DE 3.5 VOLTS 100-130 VOLTS 50/60 HZ UNIVERSAL Y BIEN BALANCEADA CON CONTROL REOSTATO AJUSTABLE ECONOMICO DE AGARRE SEGURO DE BRONCE CROMADO E INTERRUPTOR DE SEGURIDAD CON CONECTORES METALICOS PARA ENCHUFE DIRECTO O CORRIENTE. | 6727.5
I090000216-1671 | ESTUCHE DIAGNOSTICO (JGO. DE) COAXIAL DURO QUE INCLUYE: OFTALMOSCOPIO COAXIAL CON LUZ HALOGENA 6 APERTURAS 28 LENTES PASOS DE DIOPTRIA CON DESCANSO DE GOMA P/LA CEJA CON DIAL DE LENTE ILUMINADO NUEVA BOMBILLA HALOGENA SISTEMA OPTICO COAZIAL FILTRO POLARIZADO DE LINEAS CRUZADAS Y FILTROS SIN ROJO Y 18 COMBINACIONES DE APERTURASM ADEMAS DE MECANISMOS OPTICOS CERRADOS DE 3.5 VOLTS OTOSCOPIOS DE DIAGNOSTICO/ILUMINADOR DE GARGANTA INCORPORADO/LAPIZ ILUMINADOR LENTES DE VISUALIZACION DE ANGULO ANCHO Y SISTEMA SELLADO CON JUEGO DE 4 ESPECULOS DE POLIPROPILENO TAMANO 253 Y 4.5 MM DE 3.5 VOLTS MANGO RECARGABLE DE 3.5 VOLTS 100-130 VOLTS 50/60 HZ UNIVERSAL Y BIEN BALANCEADA CON CONTROL REOSTATO AJUSTABLE ECONOMICO DE AGARRE SEGURO DE BRONCE CROMADO E INTERRUPTOR DE SEGURIDAD CON CONECTORES METALICOS PARA ENCHUFE DIRECTO O CORRIENTE. | 6727.5
I090000216-1672 | ESTUCHE DIAGNOSTICO (JGO. DE) COAXIAL DURO QUE INCLUYE: OFTALMOSCOPIO COAXIAL CON LUZ HALOGENA 6 APERTURAS 28 LENTES PASOS DE DIOPTRIA CON DESCANSO DE GOMA P/LA CEJA CON DIAL DE LENTE ILUMINADO NUEVA BOMBILLA HALOGENA SISTEMA OPTICO COAZIAL FILTRO POLARIZADO DE LINEAS CRUZADAS Y FILTROS SIN ROJO Y 18 COMBINACIONES DE APERTURASM ADEMAS DE MECANISMOS OPTICOS CERRADOS DE 3.5 VOLTS OTOSCOPIOS DE DIAGNOSTICO/ILUMINADOR DE GARGANTA INCORPORADO/LAPIZ ILUMINADOR LENTES DE VISUALIZACION DE ANGULO ANCHO Y SISTEMA SELLADO CON JUEGO DE 4 ESPECULOS DE POLIPROPILENO TAMANO 253 Y 4.5 MM DE 3.5 VOLTS MANGO RECARGABLE DE 3.5 VOLTS 100-130 VOLTS 50/60 HZ UNIVERSAL Y BIEN BALANCEADA CON CONTROL REOSTATO AJUSTABLE ECONOMICO DE AGARRE SEGURO DE BRONCE CROMADO E INTERRUPTOR DE SEGURIDAD CON CONECTORES METALICOS PARA ENCHUFE DIRECTO O CORRIENTE. | 6727.5
I090000216-1673 | ESTUCHE DIAGNOSTICO (JGO. DE) COAXIAL DURO QUE INCLUYE: OFTALMOSCOPIO COAXIAL CON LUZ HALOGENA 6 APERTURAS 28 LENTES PASOS DE DIOPTRIA CON DESCANSO DE GOMA P/LA CEJA CON DIAL DE LENTE ILUMINADO NUEVA BOMBILLA HALOGENA SISTEMA OPTICO COAZIAL FILTRO POLARIZADO DE LINEAS CRUZADAS Y FILTROS SIN ROJO Y 18 COMBINACIONES DE APERTURASM ADEMAS DE MECANISMOS OPTICOS CERRADOS DE 3.5 VOLTS OTOSCOPIOS DE DIAGNOSTICO/ILUMINADOR DE GARGANTA INCORPORADO/LAPIZ ILUMINADOR LENTES DE VISUALIZACION DE ANGULO ANCHO Y SISTEMA SELLADO CON JUEGO DE 4 ESPECULOS DE POLIPROPILENO TAMANO 253 Y 4.5 MM DE 3.5 VOLTS MANGO RECARGABLE DE 3.5 VOLTS 100-130 VOLTS 50/60 HZ UNIVERSAL Y BIEN BALANCEADA CON CONTROL REOSTATO AJUSTABLE ECONOMICO DE AGARRE SEGURO DE BRONCE CROMADO E INTERRUPTOR DE SEGURIDAD CON CONECTORES METALICOS PARA ENCHUFE DIRECTO O CORRIENTE. | 6727.5
I090000312-1456 | MESA EXPLORACION EQUIPO SEMIFIJO PARA REALIZAR EXPLORACION FISICA DE PACIENTE EN POSICION DE DECUBIT MESA DE EXPLORACION CONSTRUIDA CON LAMINA CALIBRE 22 GABINETE CON DOS PUERTAS CORREDIZAS Y CON LAS SIGUIENTES DIMENSIONES ALTURA DE 85 CM. COMO MINIMO LONGITUD TOTAL 165CMS. COMO MINIMO DE ANCHO DE 55 CM. COMO MINIMO CON TRES SECCIONES COLCHON CON CUBIERTA DE VINIL IMITACION PIEL EN COLOR NEGRO PINTURA ANTICORROSIVA COLOR BEIGE EN ACABADO ESMALTADO PIERNERAS TIPO GOEPEL ACOJINADAS CON FIJADORES Y EXTENSION PARA TOMA DE CORRIENTE. | 5520
I090000062-923 | BASCULA BEBE PEDIATRICA EN COLOR BEIGE CON CAPACIDAD DE 17.5 KG. CON BARRA METALICA DE DOBLE ESCALA EN GRAMOS QUE VA DE 10 EN 10 Y EN KILOS CON CHAROLA DE POLIESTIRENO LAVABLE Y SEGURA DE 53 CMS. DE ANCHO POR 56 CM DE LARGO Y 11 CM. DE ALTO. TAMANO TOTAL 69 CM. DE ALTO POR 56 CMS. DE LARGO Y 53 CM DE ANCHO CON SISTEMA DE ESTABILIZACION DISENADO PARA EL PACIENTE ACTIVO CON ESTRUCTURAS PARA USO RUDO Y RESISTENTE A LA CORROSION. | 3565
I090000312-1433 | MESA EXPLORACION UNIVERSAL PARA EXPLORACION COLOR BEIGE PARA REALIZAR EXPLORACION FISICA DE PACIENTE EN POSICION DE DECUBIT MESA DE EXPLORACION CONSTRUIDA CON LAMINA CALIBRE 22 GABINETE CON DOS PUERTAS CORREDIZAS Y CON LAS SIGUIENTES DIMENSIONES ALTURA DE 85CM. COMO MINIMO LONGITUD TOTAL 165 CMS. COMO MINIMO DE ANCHO DE 55 CM. COMO MINIMO CON TRES SECCIONES COLCHON CON CUBIERTA DE VINIL IMITACION PIEL EN COLOR NEGRO PINTURA ANTICORROSIVA COLOR BEIGE EN ACABADO ESMALTADO PIERNERAS TIPO GOEPEL ACOJINADAS CON FIJADORES Y EXTENSIONES PARA TOMA DE CORRIENTE. | 5520
I090000216-1664 | ESTUCHE DIAGNOSTICO (JGO. DE) COAXIAL DURO QUE INCLUYE: OFTALMOSCOPIO COAXIAL CON LUZ HALOGENA 6 APERTURAS 28 LENTES PASOS DE DIOPTRIA CON DESCANSO DE GOMA P/LA CEJA CON DIAL DE LENTE ILUMINADO NUEVA BOMBILLA HALOGENA SISTEMA OPTICO COAZIAL FILTRO POLARIZADO DE LINEAS CRUZADAS Y FILTROS SIN ROJO Y 18 COMBINACIONES DE APERTURASM ADEMAS DE MECANISMOS OPTICOS CERRADOS DE 3.5 VOLTS OTOSCOPIOS DE DIAGNOSTICO/ILUMINADOR DE GARGANTA INCORPORADO/LAPIZ ILUMINADOR LENTES DE VISUALIZACION DE ANGULO ANCHO Y SISTEMA SELLADO CON JUEGO DE 4 ESPECULOS DE POLIPROPILENO TAMANO 253 Y 4.5 MM DE 3.5 VOLTS MANGO RECARGABLE DE 3.5 VOLTS 100-130 VOLTS 50/60 HZ UNIVERSAL Y BIEN BALANCEADA CON CONTROL REOSTATO AJUSTABLE ECONOMICO DE AGARRE SEGURO DE BRONCE CROMADO E INTERRUPTOR DE SEGURIDAD CON CONECTORES METALICOS PARA ENCHUFE DIRECTO O CORRIENTE. | 6727.5
I090000064-1007 | BASCULA CON Y SIN ESTADIMETRO EN COLOR BEIGE CON CAPACIDAD DE 180 KG. CON ESCALA PARA MEDIR 1.98 MTS. RESISTENTE PLATAFORMA PROTEGIDA CON VINIL ANTIDERRAPANTE DE 27 CM DE ANCHO POR 37 CM DE LARGO REMOVIBLE PARA LIMPIEZA. | 5175
I090000216-1665 | ESTUCHE DIAGNOSTICO (JGO. DE) COAXIAL DURO QUE INCLUYE: OFTALMOSCOPIO COAXIAL CON LUZ HALOGENA 6 APERTURAS 28 LENTES PASOS DE DIOPTRIA CON DESCANSO DE GOMA P/LA CEJA CON DIAL DE LENTE ILUMINADO NUEVA BOMBILLA HALOGENA SISTEMA OPTICO COAZIAL FILTRO POLARIZADO DE LINEAS CRUZADAS Y FILTROS SIN ROJO Y 18 COMBINACIONES DE APERTURASM ADEMAS DE MECANISMOS OPTICOS CERRADOS DE 3.5 VOLTS OTOSCOPIOS DE DIAGNOSTICO/ILUMINADOR DE GARGANTA INCORPORADO/LAPIZ ILUMINADOR LENTES DE VISUALIZACION DE ANGULO ANCHO Y SISTEMA SELLADO CON JUEGO DE 4 ESPECULOS DE POLIPROPILENO TAMANO 253 Y 4.5 MM DE 3.5 VOLTS MANGO RECARGABLE DE 3.5 VOLTS 100-130 VOLTS 50/60 HZ UNIVERSAL Y BIEN BALANCEADA CON CONTROL REOSTATO AJUSTABLE ECONOMICO DE AGARRE SEGURO DE BRONCE CROMADO E INTERRUPTOR DE SEGURIDAD CON CONECTORES METALICOS PARA ENCHUFE DIRECTO O CORRIENTE. | 6727.5
I090000216-1666 | ESTUCHE DIAGNOSTICO (JGO. DE) COAXIAL DURO QUE INCLUYE: OFTALMOSCOPIO COAXIAL CON LUZ HALOGENA 6 APERTURAS 28 LENTES PASOS DE DIOPTRIA CON DESCANSO DE GOMA P/LA CEJA CON DIAL DE LENTE ILUMINADO NUEVA BOMBILLA HALOGENA SISTEMA OPTICO COAZIAL FILTRO POLARIZADO DE LINEAS CRUZADAS Y FILTROS SIN ROJO Y 18 COMBINACIONES DE APERTURASM ADEMAS DE MECANISMOS OPTICOS CERRADOS DE 3.5 VOLTS OTOSCOPIOS DE DIAGNOSTICO/ILUMINADOR DE GARGANTA INCORPORADO/LAPIZ ILUMINADOR LENTES DE VISUALIZACION DE ANGULO ANCHO Y SISTEMA SELLADO CON JUEGO DE 4 ESPECULOS DE POLIPROPILENO TAMANO 253 Y 4.5 MM DE 3.5 VOLTS MANGO RECARGABLE DE 3.5 VOLTS 100-130 VOLTS 50/60 HZ UNIVERSAL Y BIEN BALANCEADA CON CONTROL REOSTATO AJUSTABLE ECONOMICO DE AGARRE SEGURO DE BRONCE CROMADO E INTERRUPTOR DE SEGURIDAD CON CONECTORES METALICOS PARA ENCHUFE DIRECTO O CORRIENTE. | 6727.5
I090000064-1006 | BASCULA CON Y SIN ESTADIMETRO EN COLOR BEIGE CON CAPACIDAD DE 180 KG. CON ESCALA PARA MEDIR 1.98 MTS. RESISTENTE PLATAFORMA PROTEGIDA CON VINIL ANTIDERRAPANTE DE 27 CM DE ANCHO POR 37 CM DE LARGO REMOVIBLE PARA LIMPIEZA. | 5175
I090000216-1680 | ESTUCHE DIAGNOSTICO (JGO. DE) COAXIAL DURO QUE INCLUYE: OFTALMOSCOPIO COAXIAL CON LUZ HALOGENA 6 APERTURAS 28 LENTES PASOS DE DIOPTRIA CON DESCANSO DE GOMA P/LA CEJA CON DIAL DE LENTE ILUMINADO NUEVA BOMBILLA HALOGENA SISTEMA OPTICO COAZIAL FILTRO POLARIZADO DE LINEAS CRUZADAS Y FILTROS SIN ROJO Y 18 COMBINACIONES DE APERTURASM ADEMAS DE MECANISMOS OPTICOS CERRADOS DE 3.5 VOLTS OTOSCOPIOS DE DIAGNOSTICO/ILUMINADOR DE GARGANTA INCORPORADO/LAPIZ ILUMINADOR LENTES DE VISUALIZACION DE ANGULO ANCHO Y SISTEMA SELLADO CON JUEGO DE 4 ESPECULOS DE POLIPROPILENO TAMANO 253 Y 4.5 MM DE 3.5 VOLTS MANGO RECARGABLE DE 3.5 VOLTS 100-130 VOLTS 50/60 HZ UNIVERSAL Y BIEN BALANCEADA CON CONTROL REOSTATO AJUSTABLE ECONOMICO DE AGARRE SEGURO DE BRONCE CROMADO E INTERRUPTOR DE SEGURIDAD CON CONECTORES METALICOS PARA ENCHUFE DIRECTO O CORRIENTE. | 6727.5
I090000062-949 | BASCULA BEBE PEDIATRICA EN COLOR BEIGE CON CAPACIDAD DE 17.5 KG. CON BARRA METALICA DE DOBLE ESCALA EN GRAMOS QUE VA DE 10 EN 10 Y EN KILOS CON CHAROLA DE POLIESTIRENO LAVABLE Y SEGURA DE 53 CM DE ANCHO POR 56 CM DE LARGO Y 11 DE ALTO. TAMANO TOTAL 69 CM DE ALTO POR 56 CM DE LARGO Y 53 CM DE ANCHO CON SISTEMA DE ESTABILIZACION DISENADO PARA EL PACIENTE ACTIVO CON ESTRUCTURAS PARA USO PESADO Y RESISTENTE A LA CORROSION. | 3565
I090000064-995 | BASCULA CON Y SIN ESTADIMETRO EN COLOR BEIGE CON CAPACIDAD DE 180 KG. CON ESCALA PARA MEDIR 1.98 MTS. RESISTENTE PLATAFORMA PROTEGIDA CON VINIL ANTIDERRAPENTE DE 27 CM DE ANCHO POR 37 CM. DE LARGO REMOVIBLE PARA LIMPIEZA. | 5175
I090000216-1675 | ESTUCHE DIAGNOSTICO (JGO. DE) COAXIAL DURO QUE INCLUYE: OFTALMOSCOPIO COAXIAL CON LUZ HALOGENA 6 APERTURAS 28 LENTES PASOS DE DIOPTRIA CON DESCANSO DE GOMA P/LA CEJA CON DIAL DE LENTE ILUMINADO NUEVA BOMBILLA HALOGENA SISTEMA OPTICO COAZIAL FILTRO POLARIZADO DE LINEAS CRUZADAS Y FILTROS SIN ROJO Y 18 COMBINACIONES DE APERTURASM ADEMAS DE MECANISMOS OPTICOS CERRADOS DE 3.5 VOLTS OTOSCOPIOS DE DIAGNOSTICO/ILUMINADOR DE GARGANTA INCORPORADO/LAPIZ ILUMINADOR LENTES DE VISUALIZACION DE ANGULO ANCHO Y SISTEMA SELLADO CON JUEGO DE 4 ESPECULOS DE POLIPROPILENO TAMANO 253 Y 4.5 MM DE 3.5 VOLTS MANGO RECARGABLE DE 3.5 VOLTS 100-130 VOLTS 50/60 HZ UNIVERSAL Y BIEN BALANCEADA CON CONTROL REOSTATO AJUSTABLE ECONOMICO DE AGARRE SEGURO DE BRONCE CROMADO E INTERRUPTOR DE SEGURIDAD CON CONECTORES METALICOS PARA ENCHUFE DIRECTO O CORRIENTE. | 6727.5
I090000216-1681 | ESTUCHE DIAGNOSTICO (JGO. DE) COAXIAL DURO QUE INCLUYE: OFTALMOSCOPIO COAXIAL CON LUZ HALOGENA 6 APERTURAS 28 LENTES PASOS DE DIOPTRIA CON DESCANSO DE GOMA P/LA CEJA CON DIAL DE LENTE ILUMINADO NUEVA BOMBILLA HALOGENA SISTEMA OPTICO COAZIAL FILTRO POLARIZADO DE LINEAS CRUZADAS Y FILTROS SIN ROJO Y 18 COMBINACIONES DE APERTURASM ADEMAS DE MECANISMOS OPTICOS CERRADOS DE 3.5 VOLTS OTOSCOPIOS DE DIAGNOSTICO/ILUMINADOR DE GARGANTA INCORPORADO/LAPIZ ILUMINADOR LENTES DE VISUALIZACION DE ANGULO ANCHO Y SISTEMA SELLADO CON JUEGO DE 4 ESPECULOS DE POLIPROPILENO TAMANO 253 Y 4.5 MM DE 3.5 VOLTS MANGO RECARGABLE DE 3.5 VOLTS 100-130 VOLTS 50/60 HZ UNIVERSAL Y BIEN BALANCEADA CON CONTROL REOSTATO AJUSTABLE ECONOMICO DE AGARRE SEGURO DE BRONCE CROMADO E INTERRUPTOR DE SEGURIDAD CON CONECTORES METALICOS PARA ENCHUFE DIRECTO O CORRIENTE. | 6727.5
I090000216-1704 | ESTUCHE DIAGNOSTICO (JGO. DE) BASICO EN ESTUCHE DURO QUE INCLUYE : OFTALMOSCOPIO COAXIAL CON LUZ HALOGENA 6 APERTURAS 28 LENTES DESDE PASOS DE DIOPTRIA CON DESCANSO DE GOMA P/LA CEJA CON DIAL DE LENTE ILUMINDO NUEVA BOMBILLA HALOGENA SISTEMA OPTICO COAXIAL FILTRO POLARIZADO DE LINEAS CRUZADAS Y FILTRO SIN ROJO Y 18 COMBINACIONES DE APERTURASM ADEMAS DE MECANISMOS OPTICOS CERRADOS DE 3.5 VOLTS OTOSCOPIO DE DIAGNOSTICO/ILUMINADOR DE GARGANTA INCORPORADO/LAPIZ ILUMINADOR LENTE DE VISUALIZACION DE ANGULO ANCHO Y SISTEMA SELLADO CON JUEGO DE 4 ESPECULOS DE POLIPROPILENO TAMANOS 253 Y 4.5 MM DE 3.5 VOLTS. MANGO RECARGABLE DE 3.5 VOLTS 100-130 VOLTS50/60 HZ UNIVERSAL Y BIEN BALANCEADA CON CONTROL REOSTATO AJUSTABLE ECONOMICO DE AGARRE SEGURO DE BRONCE CROMADO E INTERRUPTOR DE SEGURIDAD CON CONECTORES METALICOS PARA ENCHUFE DIRECTO A CORRIENTE. | 6727.5
I090000312-1461 | MESA EXPLORACION EQUIPO SEMIFIJO PARA REALIZAR EXPLORACION FISICA DE PACIENTE EN POSICION DE DECUBIT MESA DE EXPLORACION CONSTRUIDA CON LAMINA CALIBRE 22 GABINETE CON DOS PUERTAS CORREDIZAS Y CON LAS SIGUIENTES DIMENSIONES ALTURA DE 85 CM. COMO MINIMO LONGITUD TOTAL 165CMS. COMO MINIMO DE ANCHO DE 55 CM. COMO MINIMO CON TRES SECCIONES COLCHON CON CUBIERTA DE VINIL IMITACION PIEL EN COLOR NEGRO PINTURA ANTICORROSIVA COLOR BEIGE EN ACABADO ESMALTADO PIERNERAS TIPO GOEPEL ACOJINADAS CON FIJADORES Y EXTENSION PARA TOMA DE CORRIENTE. | 5520
I090000062-955 | BASCULA BEBE PEDIATRICA EN COLOR BEIGE CON CAPACIDAD DE 17.5 KG. CON BARRA METALICA DE DOBLE ESCALA EN GRAMOS QUE VA DE 10 EN 10 Y EN KILOS CON CHAROLA DE POLIESTIRENO LAVABLE Y SEGURA DE 53 CM DE ANCHO POR 56 CM DE LARGO Y 11 DE ALTO. TAMANO TOTAL 69 CM DE ALTO POR 56 CM DE LARGO Y 53 CM DE ANCHO CON SISTEMA DE ESTABILIZACION DISENADO PARA EL PACIENTE ACTIVO CON ESTRUCTURAS PARA USO PESADO Y RESISTENTE A LA CORROSION. | 3565
I090000062-952 | BASCULA BEBE PEDIATRICA EN COLOR BEIGE CON CAPACIDAD DE 17.5 KG. CON BARRA METALICA DE DOBLE ESCALA EN GRAMOS QUE VA DE 10 EN 10 Y EN KILOS CON CHAROLA DE POLIESTIRENO LAVABLE Y SEGURA DE 53 CM DE ANCHO POR 56 CM DE LARGO Y 11 DE ALTO. TAMANO TOTAL 69 CM DE ALTO POR 56 CM DE LARGO Y 53 CM DE ANCHO CON SISTEMA DE ESTABILIZACION DISENADO PARA EL PACIENTE ACTIVO CON ESTRUCTURAS PARA USO PESADO Y RESISTENTE A LA CORROSION. | 3565
I090000216-1682 | ESTUCHE DIAGNOSTICO (JGO. DE) COAXIAL DURO QUE INCLUYE: OFTALMOSCOPIO COAXIAL CON LUZ HALOGENA 6 APERTURAS 28 LENTES PASOS DE DIOPTRIA CON DESCANSO DE GOMA P/LA CEJA CON DIAL DE LENTE ILUMINADO NUEVA BOMBILLA HALOGENA SISTEMA OPTICO COAZIAL FILTRO POLARIZADO DE LINEAS CRUZADAS Y FILTROS SIN ROJO Y 18 COMBINACIONES DE APERTURASM ADEMAS DE MECANISMOS OPTICOS CERRADOS DE 3.5 VOLTS OTOSCOPIOS DE DIAGNOSTICO/ILUMINADOR DE GARGANTA INCORPORADO/LAPIZ ILUMINADOR LENTES DE VISUALIZACION DE ANGULO ANCHO Y SISTEMA SELLADO CON JUEGO DE 4 ESPECULOS DE POLIPROPILENO TAMANO 253 Y 4.5 MM DE 3.5 VOLTS MANGO RECARGABLE DE 3.5 VOLTS 100-130 VOLTS 50/60 HZ UNIVERSAL Y BIEN BALANCEADA CON CONTROL REOSTATO AJUSTABLE ECONOMICO DE AGARRE SEGURO DE BRONCE CROMADO E INTERRUPTOR DE SEGURIDAD CON CONECTORES METALICOS PARA ENCHUFE DIRECTO O CORRIENTE. | 6727.5
I090000062-954 | BASCULA BEBE PEDIATRICA EN COLOR BEIGE CON CAPACIDAD DE 17.5 KG. CON BARRA METALICA DE DOBLE ESCALA EN GRAMOS QUE VA DE 10 EN 10 Y EN KILOS CON CHAROLA DE POLIESTIRENO LAVABLE Y SEGURA DE 53 CM DE ANCHO POR 56 CM DE LARGO Y 11 DE ALTO. TAMANO TOTAL 69 CM DE ALTO POR 56 CM DE LARGO Y 53 CM DE ANCHO CON SISTEMA DE ESTABILIZACION DISENADO PARA EL PACIENTE ACTIVO CON ESTRUCTURAS PARA USO PESADO Y RESISTENTE A LA CORROSION. | 3565
I090000216-1674 | ESTUCHE DIAGNOSTICO (JGO. DE) COAXIAL DURO QUE INCLUYE: OFTALMOSCOPIO COAXIAL CON LUZ HALOGENA 6 APERTURAS 28 LENTES PASOS DE DIOPTRIA CON DESCANSO DE GOMA P/LA CEJA CON DIAL DE LENTE ILUMINADO NUEVA BOMBILLA HALOGENA SISTEMA OPTICO COAZIAL FILTRO POLARIZADO DE LINEAS CRUZADAS Y FILTROS SIN ROJO Y 18 COMBINACIONES DE APERTURASM ADEMAS DE MECANISMOS OPTICOS CERRADOS DE 3.5 VOLTS OTOSCOPIOS DE DIAGNOSTICO/ILUMINADOR DE GARGANTA INCORPORADO/LAPIZ ILUMINADOR LENTES DE VISUALIZACION DE ANGULO ANCHO Y SISTEMA SELLADO CON JUEGO DE 4 ESPECULOS DE POLIPROPILENO TAMANO 253 Y 4.5 MM DE 3.5 VOLTS MANGO RECARGABLE DE 3.5 VOLTS 100-130 VOLTS 50/60 HZ UNIVERSAL Y BIEN BALANCEADA CON CONTROL REOSTATO AJUSTABLE ECONOMICO DE AGARRE SEGURO DE BRONCE CROMADO E INTERRUPTOR DE SEGURIDAD CON CONECTORES METALICOS PARA ENCHUFE DIRECTO O CORRIENTE. | 6727.5
I090000216-1683 | ESTUCHE DIAGNOSTICO (JGO. DE) COAXIAL DURO QUE INCLUYE: OFTALMOSCOPIO COAXIAL CON LUZ HALOGENA 6 APERTURAS 28 LENTES PASOS DE DIOPTRIA CON DESCANSO DE GOMA P/LA CEJA CON DIAL DE LENTE ILUMINADO NUEVA BOMBILLA HALOGENA SISTEMA OPTICO COAZIAL FILTRO POLARIZADO DE LINEAS CRUZADAS Y FILTROS SIN ROJO Y 18 COMBINACIONES DE APERTURASM ADEMAS DE MECANISMOS OPTICOS CERRADOS DE 3.5 VOLTS OTOSCOPIOS DE DIAGNOSTICO/ILUMINADOR DE GARGANTA INCORPORADO/LAPIZ ILUMINADOR LENTES DE VISUALIZACION DE ANGULO ANCHO Y SISTEMA SELLADO CON JUEGO DE 4 ESPECULOS DE POLIPROPILENO TAMANO 253 Y 4.5 MM DE 3.5 VOLTS MANGO RECARGABLE DE 3.5 VOLTS 100-130 VOLTS 50/60 HZ UNIVERSAL Y BIEN BALANCEADA CON CONTROL REOSTATO AJUSTABLE ECONOMICO DE AGARRE SEGURO DE BRONCE CROMADO E INTERRUPTOR DE SEGURIDAD CON CONECTORES METALICOS PARA ENCHUFE DIRECTO O CORRIENTE. | 6727.5
I090000216-1716 | ESTUCHE DIAGNOSTICO (JGO. DE) BASICO EN ESTUCHE DURO QUE INCLUYE : OFTALMOSCOPIO COAXIAL CON LUZ HALOGENA 6 APERTURAS 28 LENTES DESDE PASOS DE DIOPTRIA CON DESCANSO DE GOMA P/LA CEJA CON DIAL DE LENTE ILUMINDO NUEVA BOMBILLA HALOGENA SISTEMA OPTICO COAXIAL FILTRO POLARIZADO DE LINEAS CRUZADAS Y FILTRO SIN ROJO Y 18 COMBINACIONES DE APERTURASM ADEMAS DE MECANISMOS OPTICOS CERRADOS DE 3.5 VOLTS OTOSCOPIO DE DIAGNOSTICO/ILUMINADOR DE GARGANTA INCORPORADO/LAPIZ ILUMINADOR LENTE DE VISUALIZACION DE ANGULO ANCHO Y SISTEMA SELLADO CON JUEGO DE 4 ESPECULOS DE POLIPROPILENO TAMANOS 253 Y 4.5 MM DE 3.5 VOLTS. MANGO RECARGABLE DE 3.5 VOLTS 100-130 VOLTS50/60 HZ UNIVERSAL Y BIEN BALANCEADA CON CONTROL REOSTATO AJUSTABLE ECONOMICO DE AGARRE SEGURO DE BRONCE CROMADO E INTERRUPTOR DE SEGURIDAD CON CONECTORES METALICOS PARA ENCHUFE DIRECTO A CORRIENTE. | 6727.5
I090000216-1718 | ESTUCHE DIAGNOSTICO (JGO. DE) BASICO EN ESTUCHE DURO QUE INCLUYE : OFTALMOSCOPIO COAXIAL CON LUZ HALOGENA 6 APERTURAS 28 LENTES DESDE PASOS DE DIOPTRIA CON DESCANSO DE GOMA P/LA CEJA CON DIAL DE LENTE ILUMINDO NUEVA BOMBILLA HALOGENA SISTEMA OPTICO COAXIAL FILTRO POLARIZADO DE LINEAS CRUZADAS Y FILTRO SIN ROJO Y 18 COMBINACIONES DE APERTURASM ADEMAS DE MECANISMOS OPTICOS CERRADOS DE 3.5 VOLTS OTOSCOPIO DE DIAGNOSTICO/ILUMINADOR DE GARGANTA INCORPORADO/LAPIZ ILUMINADOR LENTE DE VISUALIZACION DE ANGULO ANCHO Y SISTEMA SELLADO CON JUEGO DE 4 ESPECULOS DE POLIPROPILENO TAMANOS 253 Y 4.5 MM DE 3.5 VOLTS. MANGO RECARGABLE DE 3.5 VOLTS 100-130 VOLTS50/60 HZ UNIVERSAL Y BIEN BALANCEADA CON CONTROL REOSTATO AJUSTABLE ECONOMICO DE AGARRE SEGURO DE BRONCE CROMADO E INTERRUPTOR DE SEGURIDAD CON CONECTORES METALICOS PARA ENCHUFE DIRECTO A CORRIENTE. | 6727.5
I090000064-1008 | BASCULA CON Y SIN ESTADIMETRO EN COLOR BEIGE CON CAPACIDAD DE 180 KG. CON ESCALA PARA MEDIR 1.98 MTS. RESISTENTE PLATAFORMA PROTEGIDA CON VINIL ANTIDERRAPANTE DE 27 CM DE ANCHO POR 37 CM DE LARGO REMOVIBLE PARA LIMPIEZA. | 5175
I090000216-1717 | ESTUCHE DIAGNOSTICO (JGO. DE) BASICO EN ESTUCHE DURO QUE INCLUYE : OFTALMOSCOPIO COAXIAL CON LUZ HALOGENA 6 APERTURAS 28 LENTES DESDE PASOS DE DIOPTRIA CON DESCANSO DE GOMA P/LA CEJA CON DIAL DE LENTE ILUMINDO NUEVA BOMBILLA HALOGENA SISTEMA OPTICO COAXIAL FILTRO POLARIZADO DE LINEAS CRUZADAS Y FILTRO SIN ROJO Y 18 COMBINACIONES DE APERTURASM ADEMAS DE MECANISMOS OPTICOS CERRADOS DE 3.5 VOLTS OTOSCOPIO DE DIAGNOSTICO/ILUMINADOR DE GARGANTA INCORPORADO/LAPIZ ILUMINADOR LENTE DE VISUALIZACION DE ANGULO ANCHO Y SISTEMA SELLADO CON JUEGO DE 4 ESPECULOS DE POLIPROPILENO TAMANOS 253 Y 4.5 MM DE 3.5 VOLTS. MANGO RECARGABLE DE 3.5 VOLTS 100-130 VOLTS50/60 HZ UNIVERSAL Y BIEN BALANCEADA CON CONTROL REOSTATO AJUSTABLE ECONOMICO DE AGARRE SEGURO DE BRONCE CROMADO E INTERRUPTOR DE SEGURIDAD CON CONECTORES METALICOS PARA ENCHUFE DIRECTO A CORRIENTE. | 6727.5
I090000216-1710 | ESTUCHE DIAGNOSTICO (JGO. DE) BASICO EN ESTUCHE DURO QUE INCLUYE : OFTALMOSCOPIO COAXIAL CON LUZ HALOGENA 6 APERTURAS 28 LENTES DESDE PASOS DE DIOPTRIA CON DESCANSO DE GOMA P/LA CEJA CON DIAL DE LENTE ILUMINDO NUEVA BOMBILLA HALOGENA SISTEMA OPTICO COAXIAL FILTRO POLARIZADO DE LINEAS CRUZADAS Y FILTRO SIN ROJO Y 18 COMBINACIONES DE APERTURASM ADEMAS DE MECANISMOS OPTICOS CERRADOS DE 3.5 VOLTS OTOSCOPIO DE DIAGNOSTICO/ILUMINADOR DE GARGANTA INCORPORADO/LAPIZ ILUMINADOR LENTE DE VISUALIZACION DE ANGULO ANCHO Y SISTEMA SELLADO CON JUEGO DE 4 ESPECULOS DE POLIPROPILENO TAMANOS 253 Y 4.5 MM DE 3.5 VOLTS. MANGO RECARGABLE DE 3.5 VOLTS 100-130 VOLTS50/60 HZ UNIVERSAL Y BIEN BALANCEADA CON CONTROL REOSTATO AJUSTABLE ECONOMICO DE AGARRE SEGURO DE BRONCE CROMADO E INTERRUPTOR DE SEGURIDAD CON CONECTORES METALICOS PARA ENCHUFE DIRECTO A CORRIENTE. | 6727.5
I090000062-926 | BASCULA BEBE PEDIATRICA EN COLOR BEIGE CON CAPACIDAD DE 17.5 KG. CON BARRA METALICA DE DOBLE ESCALA EN GRAMOS QUE VA DE 10 EN 10 Y EN KILOS CON CHAROLA DE POLIESTIRENO LAVABLE Y SEGURA DE 53 CMS. DE ANCHO POR 56 CM DE LARGO Y 11 CM. DE ALTO. TAMANO TOTAL 69 CM. DE ALTO POR 56 CMS. DE LARGO Y 53 CM DE ANCHO CON SISTEMA DE ESTABILIZACION DISENADO PARA EL PACIENTE ACTIVO CON ESTRUCTURAS PARA USO RUDO Y RESISTENTE A LA CORROSION. | 3565
I090000064-1011 | BASCULA CON Y SIN ESTADIMETRO EN COLOR BEIGE CON CAPACIDAD DE 180 KG. CON ESCALA PARA MEDIR 1.98 MTS. RESISTENTE PLATAFORMA PROTEGIDA CON VINIL ANTIDERRAPANTE DE 27 CM DE ANCHO POR 37 CM DE LARGO REMOVIBLE PARA LIMPIEZA. | 5175
I090000312-1436 | MESA EXPLORACION UNIVERSAL PARA EXPLORACION COLOR BEIGE PARA REALIZAR EXPLORACION FISICA DE PACIENTE EN POSICION DE DECUBIT MESA DE EXPLORACION CONSTRUIDA CON LAMINA CALIBRE 22 GABINETE CON DOS PUERTAS CORREDIZAS Y CON LAS SIGUIENTES DIMENSIONES ALTURA DE 85CM. COMO MINIMO LONGITUD TOTAL 165 CMS. COMO MINIMO DE ANCHO DE 55 CM. COMO MINIMO CON TRES SECCIONES COLCHON CON CUBIERTA DE VINIL IMITACION PIEL EN COLOR NEGRO PINTURA ANTICORROSIVA COLOR BEIGE EN ACABADO ESMALTADO PIERNERAS TIPO GOEPEL ACOJINADAS CON FIJADORES Y EXTENSIONES PARA TOMA DE CORRIENTE. | 5520
I090000312-1437 | MESA EXPLORACION UNIVERSAL PARA EXPLORACION COLOR BEIGE PARA REALIZAR EXPLORACION FISICA DE PACIENTE EN POSICION DE DECUBIT MESA DE EXPLORACION CONSTRUIDA CON LAMINA CALIBRE 22 GABINETE CON DOS PUERTAS CORREDIZAS Y CON LAS SIGUIENTES DIMENSIONES ALTURA DE 85CM. COMO MINIMO LONGITUD TOTAL 165 CMS. COMO MINIMO DE ANCHO DE 55 CM. COMO MINIMO CON TRES SECCIONES COLCHON CON CUBIERTA DE VINIL IMITACION PIEL EN COLOR NEGRO PINTURA ANTICORROSIVA COLOR BEIGE EN ACABADO ESMALTADO PIERNERAS TIPO GOEPEL ACOJINADAS CON FIJADORES Y EXTENSIONES PARA TOMA DE CORRIENTE. | 5520
I090000312-1435 | MESA EXPLORACION UNIVERSAL PARA EXPLORACION COLOR BEIGE PARA REALIZAR EXPLORACION FISICA DE PACIENTE EN POSICION DE DECUBIT MESA DE EXPLORACION CONSTRUIDA CON LAMINA CALIBRE 22 GABINETE CON DOS PUERTAS CORREDIZAS Y CON LAS SIGUIENTES DIMENSIONES ALTURA DE 85CM. COMO MINIMO LONGITUD TOTAL 165 CMS. COMO MINIMO DE ANCHO DE 55 CM. COMO MINIMO CON TRES SECCIONES COLCHON CON CUBIERTA DE VINIL IMITACION PIEL EN COLOR NEGRO PINTURA ANTICORROSIVA COLOR BEIGE EN ACABADO ESMALTADO PIERNERAS TIPO GOEPEL ACOJINADAS CON FIJADORES Y EXTENSIONES PARA TOMA DE CORRIENTE. | 5520
I090000216-1713 | ESTUCHE DIAGNOSTICO (JGO. DE) BASICO EN ESTUCHE DURO QUE INCLUYE : OFTALMOSCOPIO COAXIAL CON LUZ HALOGENA 6 APERTURAS 28 LENTES DESDE PASOS DE DIOPTRIA CON DESCANSO DE GOMA P/LA CEJA CON DIAL DE LENTE ILUMINDO NUEVA BOMBILLA HALOGENA SISTEMA OPTICO COAXIAL FILTRO POLARIZADO DE LINEAS CRUZADAS Y FILTRO SIN ROJO Y 18 COMBINACIONES DE APERTURASM ADEMAS DE MECANISMOS OPTICOS CERRADOS DE 3.5 VOLTS OTOSCOPIO DE DIAGNOSTICO/ILUMINADOR DE GARGANTA INCORPORADO/LAPIZ ILUMINADOR LENTE DE VISUALIZACION DE ANGULO ANCHO Y SISTEMA SELLADO CON JUEGO DE 4 ESPECULOS DE POLIPROPILENO TAMANOS 253 Y 4.5 MM DE 3.5 VOLTS. MANGO RECARGABLE DE 3.5 VOLTS 100-130 VOLTS50/60 HZ UNIVERSAL Y BIEN BALANCEADA CON CONTROL REOSTATO AJUSTABLE ECONOMICO DE AGARRE SEGURO DE BRONCE CROMADO E INTERRUPTOR DE SEGURIDAD CON CONECTORES METALICOS PARA ENCHUFE DIRECTO A CORRIENTE. | 6727.5
I090000216-1715 | ESTUCHE DIAGNOSTICO (JGO. DE) BASICO EN ESTUCHE DURO QUE INCLUYE : OFTALMOSCOPIO COAXIAL CON LUZ HALOGENA 6 APERTURAS 28 LENTES DESDE PASOS DE DIOPTRIA CON DESCANSO DE GOMA P/LA CEJA CON DIAL DE LENTE ILUMINDO NUEVA BOMBILLA HALOGENA SISTEMA OPTICO COAXIAL FILTRO POLARIZADO DE LINEAS CRUZADAS Y FILTRO SIN ROJO Y 18 COMBINACIONES DE APERTURASM ADEMAS DE MECANISMOS OPTICOS CERRADOS DE 3.5 VOLTS OTOSCOPIO DE DIAGNOSTICO/ILUMINADOR DE GARGANTA INCORPORADO/LAPIZ ILUMINADOR LENTE DE VISUALIZACION DE ANGULO ANCHO Y SISTEMA SELLADO CON JUEGO DE 4 ESPECULOS DE POLIPROPILENO TAMANOS 253 Y 4.5 MM DE 3.5 VOLTS. MANGO RECARGABLE DE 3.5 VOLTS 100-130 VOLTS50/60 HZ UNIVERSAL Y BIEN BALANCEADA CON CONTROL REOSTATO AJUSTABLE ECONOMICO DE AGARRE SEGURO DE BRONCE CROMADO E INTERRUPTOR DE SEGURIDAD CON CONECTORES METALICOS PARA ENCHUFE DIRECTO A CORRIENTE. | 6727.5
I090000216-1709 | ESTUCHE DIAGNOSTICO (JGO. DE) BASICO EN ESTUCHE DURO QUE INCLUYE : OFTALMOSCOPIO COAXIAL CON LUZ HALOGENA 6 APERTURAS 28 LENTES DESDE PASOS DE DIOPTRIA CON DESCANSO DE GOMA P/LA CEJA CON DIAL DE LENTE ILUMINDO NUEVA BOMBILLA HALOGENA SISTEMA OPTICO COAXIAL FILTRO POLARIZADO DE LINEAS CRUZADAS Y FILTRO SIN ROJO Y 18 COMBINACIONES DE APERTURASM ADEMAS DE MECANISMOS OPTICOS CERRADOS DE 3.5 VOLTS OTOSCOPIO DE DIAGNOSTICO/ILUMINADOR DE GARGANTA INCORPORADO/LAPIZ ILUMINADOR LENTE DE VISUALIZACION DE ANGULO ANCHO Y SISTEMA SELLADO CON JUEGO DE 4 ESPECULOS DE POLIPROPILENO TAMANOS 253 Y 4.5 MM DE 3.5 VOLTS. MANGO RECARGABLE DE 3.5 VOLTS 100-130 VOLTS50/60 HZ UNIVERSAL Y BIEN BALANCEADA CON CONTROL REOSTATO AJUSTABLE ECONOMICO DE AGARRE SEGURO DE BRONCE CROMADO E INTERRUPTOR DE SEGURIDAD CON CONECTORES METALICOS PARA ENCHUFE DIRECTO A CORRIENTE. | 6727.5
I090000216-1722 | ESTUCHE DIAGNOSTICO (JGO. DE) BASICO EN ESTUCHE DURO QUE INCLUYE : OFTALMOSCOPIO COAXIAL CON LUZ HALOGENA 6 APERTURAS 28 LENTES DESDE PASOS DE DIOPTRIA CON DESCANSO DE GOMA P/LA CEJA CON DIAL DE LENTE ILUMINDO NUEVA BOMBILLA HALOGENA SISTEMA OPTICO COAXIAL FILTRO POLARIZADO DE LINEAS CRUZADAS Y FILTRO SIN ROJO Y 18 COMBINACIONES DE APERTURASM ADEMAS DE MECANISMOS OPTICOS CERRADOS DE 3.5 VOLTS OTOSCOPIO DE DIAGNOSTICO/ILUMINADOR DE GARGANTA INCORPORADO/LAPIZ ILUMINADOR LENTE DE VISUALIZACION DE ANGULO ANCHO Y SISTEMA SELLADO CON JUEGO DE 4 ESPECULOS DE POLIPROPILENO TAMANOS 253 Y 4.5 MM DE 3.5 VOLTS. MANGO RECARGABLE DE 3.5 VOLTS 100-130 VOLTS50/60 HZ UNIVERSAL Y BIEN BALANCEADA CON CONTROL REOSTATO AJUSTABLE ECONOMICO DE AGARRE SEGURO DE BRONCE CROMADO E INTERRUPTOR DE SEGURIDAD CON CONECTORES METALICOS PARA ENCHUFE DIRECTO A CORRIENTE. | 6727.5
I090000216-1725 | ESTUCHE DIAGNOSTICO (JGO. DE) BASICO EN ESTUCHE DURO QUE INCLUYE : OFTALMOSCOPIO COAXIAL CON LUZ HALOGENA 6 APERTURAS 28 LENTES DESDE PASOS DE DIOPTRIA CON DESCANSO DE GOMA P/LA CEJA CON DIAL DE LENTE ILUMINDO NUEVA BOMBILLA HALOGENA SISTEMA OPTICO COAXIAL FILTRO POLARIZADO DE LINEAS CRUZADAS Y FILTRO SIN ROJO Y 18 COMBINACIONES DE APERTURASM ADEMAS DE MECANISMOS OPTICOS CERRADOS DE 3.5 VOLTS OTOSCOPIO DE DIAGNOSTICO/ILUMINADOR DE GARGANTA INCORPORADO/LAPIZ ILUMINADOR LENTE DE VISUALIZACION DE ANGULO ANCHO Y SISTEMA SELLADO CON JUEGO DE 4 ESPECULOS DE POLIPROPILENO TAMANOS 253 Y 4.5 MM DE 3.5 VOLTS. MANGO RECARGABLE DE 3.5 VOLTS 100-130 VOLTS50/60 HZ UNIVERSAL Y BIEN BALANCEADA CON CONTROL REOSTATO AJUSTABLE ECONOMICO DE AGARRE SEGURO DE BRONCE CROMADO E INTERRUPTOR DE SEGURIDAD CON CONECTORES METALICOS PARA ENCHUFE DIRECTO A CORRIENTE. | 6727.5
I090000216-1720 | ESTUCHE DIAGNOSTICO (JGO. DE) BASICO EN ESTUCHE DURO QUE INCLUYE : OFTALMOSCOPIO COAXIAL CON LUZ HALOGENA 6 APERTURAS 28 LENTES DESDE PASOS DE DIOPTRIA CON DESCANSO DE GOMA P/LA CEJA CON DIAL DE LENTE ILUMINDO NUEVA BOMBILLA HALOGENA SISTEMA OPTICO COAXIAL FILTRO POLARIZADO DE LINEAS CRUZADAS Y FILTRO SIN ROJO Y 18 COMBINACIONES DE APERTURASM ADEMAS DE MECANISMOS OPTICOS CERRADOS DE 3.5 VOLTS OTOSCOPIO DE DIAGNOSTICO/ILUMINADOR DE GARGANTA INCORPORADO/LAPIZ ILUMINADOR LENTE DE VISUALIZACION DE ANGULO ANCHO Y SISTEMA SELLADO CON JUEGO DE 4 ESPECULOS DE POLIPROPILENO TAMANOS 253 Y 4.5 MM DE 3.5 VOLTS. MANGO RECARGABLE DE 3.5 VOLTS 100-130 VOLTS50/60 HZ UNIVERSAL Y BIEN BALANCEADA CON CONTROL REOSTATO AJUSTABLE ECONOMICO DE AGARRE SEGURO DE BRONCE CROMADO E INTERRUPTOR DE SEGURIDAD CON CONECTORES METALICOS PARA ENCHUFE DIRECTO A CORRIENTE. | 6727.5
I090000312-1440 | MESA EXPLORACION UNIVERSAL PARA EXPLORACION COLOR BEIGE PARA REALIZAR EXPLORACION FISICA DE PACIENTE EN POSICION DE DECUBIT MESA DE EXPLORACION CONSTRUIDA CON LAMINA CALIBRE 22 GABINETE CON DOS PUERTAS CORREDIZAS Y CON LAS SIGUIENTES DIMENSIONES ALTURA DE 85CM. COMO MINIMO LONGITUD TOTAL 165 CMS. COMO MINIMO DE ANCHO DE 55 CM. COMO MINIMO CON TRES SECCIONES COLCHON CON CUBIERTA DE VINIL IMITACION PIEL EN COLOR NEGRO PINTURA ANTICORROSIVA COLOR BEIGE EN ACABADO ESMALTADO PIERNERAS TIPO GOEPEL ACOJINADAS CON FIJADORES Y EXTENSIONES PARA TOMA DE CORRIENTE. | 5520
I090000216-1728 | ESTUCHE DIAGNOSTICO (JGO. DE) BASICO EN ESTUCHE DURO QUE INCLUYE : OFTALMOSCOPIO COAXIAL CON LUZ HALOGENA 6 APERTURAS 28 LENTES DESDE PASOS DE DIOPTRIA CON DESCANSO DE GOMA P/LA CEJA CON DIAL DE LENTE ILUMINDO NUEVA BOMBILLA HALOGENA SISTEMA OPTICO COAXIAL FILTRO POLARIZADO DE LINEAS CRUZADAS Y FILTRO SIN ROJO Y 18 COMBINACIONES DE APERTURASM ADEMAS DE MECANISMOS OPTICOS CERRADOS DE 3.5 VOLTS OTOSCOPIO DE DIAGNOSTICO/ILUMINADOR DE GARGANTA INCORPORADO/LAPIZ ILUMINADOR LENTE DE VISUALIZACION DE ANGULO ANCHO Y SISTEMA SELLADO CON JUEGO DE 4 ESPECULOS DE POLIPROPILENO TAMANOS 253 Y 4.5 MM DE 3.5 VOLTS. MANGO RECARGABLE DE 3.5 VOLTS 100-130 VOLTS50/60 HZ UNIVERSAL Y BIEN BALANCEADA CON CONTROL REOSTATO AJUSTABLE ECONOMICO DE AGARRE SEGURO DE BRONCE CROMADO E INTERRUPTOR DE SEGURIDAD CON CONECTORES METALICOS PARA ENCHUFE DIRECTO A CORRIENTE. | 6727.5
I090000312-1441 | MESA EXPLORACION UNIVERSAL PARA EXPLORACION COLOR BEIGE PARA REALIZAR EXPLORACION FISICA DE PACIENTE EN POSICION DE DECUBIT MESA DE EXPLORACION CONSTRUIDA CON LAMINA CALIBRE 22 GABINETE CON DOS PUERTAS CORREDIZAS Y CON LAS SIGUIENTES DIMENSIONES ALTURA DE 85CM. COMO MINIMO LONGITUD TOTAL 165 CMS. COMO MINIMO DE ANCHO DE 55 CM. COMO MINIMO CON TRES SECCIONES COLCHON CON CUBIERTA DE VINIL IMITACION PIEL EN COLOR NEGRO PINTURA ANTICORROSIVA COLOR BEIGE EN ACABADO ESMALTADO PIERNERAS TIPO GOEPEL ACOJINADAS CON FIJADORES Y EXTENSIONES PARA TOMA DE CORRIENTE. | 5520
I090000216-1727 | ESTUCHE DIAGNOSTICO (JGO. DE) BASICO EN ESTUCHE DURO QUE INCLUYE : OFTALMOSCOPIO COAXIAL CON LUZ HALOGENA 6 APERTURAS 28 LENTES DESDE PASOS DE DIOPTRIA CON DESCANSO DE GOMA P/LA CEJA CON DIAL DE LENTE ILUMINDO NUEVA BOMBILLA HALOGENA SISTEMA OPTICO COAXIAL FILTRO POLARIZADO DE LINEAS CRUZADAS Y FILTRO SIN ROJO Y 18 COMBINACIONES DE APERTURASM ADEMAS DE MECANISMOS OPTICOS CERRADOS DE 3.5 VOLTS OTOSCOPIO DE DIAGNOSTICO/ILUMINADOR DE GARGANTA INCORPORADO/LAPIZ ILUMINADOR LENTE DE VISUALIZACION DE ANGULO ANCHO Y SISTEMA SELLADO CON JUEGO DE 4 ESPECULOS DE POLIPROPILENO TAMANOS 253 Y 4.5 MM DE 3.5 VOLTS. MANGO RECARGABLE DE 3.5 VOLTS 100-130 VOLTS50/60 HZ UNIVERSAL Y BIEN BALANCEADA CON CONTROL REOSTATO AJUSTABLE ECONOMICO DE AGARRE SEGURO DE BRONCE CROMADO E INTERRUPTOR DE SEGURIDAD CON CONECTORES METALICOS PARA ENCHUFE DIRECTO A CORRIENTE. | 6727.5
I090000064-1016 | BASCULA CON Y SIN ESTADIMETRO EN COLOR BEIGE CON CAPACIDAD DE 180 KG. CON ESCALA PARA MEDIR 1.98 MTS. RESISTENTE PLATAFORMA PROTEGIDA CON VINIL ANTIDERRAPANTE DE 27 CM DE ANCHO POR 37 CM DE LARGO REMOVIBLE PARA LIMPIEZA. | 5175
I090000064-1015 | BASCULA CON Y SIN ESTADIMETRO EN COLOR BEIGE CON CAPACIDAD DE 180 KG. CON ESCALA PARA MEDIR 1.98 MTS. RESISTENTE PLATAFORMA PROTEGIDA CON VINIL ANTIDERRAPANTE DE 27 CM DE ANCHO POR 37 CM DE LARGO REMOVIBLE PARA LIMPIEZA. | 5175
I090000064-1014 | BASCULA CON Y SIN ESTADIMETRO EN COLOR BEIGE CON CAPACIDAD DE 180 KG. CON ESCALA PARA MEDIR 1.98 MTS. RESISTENTE PLATAFORMA PROTEGIDA CON VINIL ANTIDERRAPANTE DE 27 CM DE ANCHO POR 37 CM DE LARGO REMOVIBLE PARA LIMPIEZA. | 5175
I090000064-1013 | BASCULA CON Y SIN ESTADIMETRO EN COLOR BEIGE CON CAPACIDAD DE 180 KG. CON ESCALA PARA MEDIR 1.98 MTS. RESISTENTE PLATAFORMA PROTEGIDA CON VINIL ANTIDERRAPANTE DE 27 CM DE ANCHO POR 37 CM DE LARGO REMOVIBLE PARA LIMPIEZA. | 5175
I090000216-1724 | ESTUCHE DIAGNOSTICO (JGO. DE) BASICO EN ESTUCHE DURO QUE INCLUYE : OFTALMOSCOPIO COAXIAL CON LUZ HALOGENA 6 APERTURAS 28 LENTES DESDE PASOS DE DIOPTRIA CON DESCANSO DE GOMA P/LA CEJA CON DIAL DE LENTE ILUMINDO NUEVA BOMBILLA HALOGENA SISTEMA OPTICO COAXIAL FILTRO POLARIZADO DE LINEAS CRUZADAS Y FILTRO SIN ROJO Y 18 COMBINACIONES DE APERTURASM ADEMAS DE MECANISMOS OPTICOS CERRADOS DE 3.5 VOLTS OTOSCOPIO DE DIAGNOSTICO/ILUMINADOR DE GARGANTA INCORPORADO/LAPIZ ILUMINADOR LENTE DE VISUALIZACION DE ANGULO ANCHO Y SISTEMA SELLADO CON JUEGO DE 4 ESPECULOS DE POLIPROPILENO TAMANOS 253 Y 4.5 MM DE 3.5 VOLTS. MANGO RECARGABLE DE 3.5 VOLTS 100-130 VOLTS50/60 HZ UNIVERSAL Y BIEN BALANCEADA CON CONTROL REOSTATO AJUSTABLE ECONOMICO DE AGARRE SEGURO DE BRONCE CROMADO E INTERRUPTOR DE SEGURIDAD CON CONECTORES METALICOS PARA ENCHUFE DIRECTO A CORRIENTE. | 6727.5
I090000062-930 | BASCULA BEBE PEDIATRICA EN COLOR BEIGE CON CAPACIDAD DE 17.5 KG. CON BARRA METALICA DE DOBLE ESCALA EN GRAMOS QUE VA DE 10 EN 10 Y EN KILOS CON CHAROLA DE POLIESTIRENO LAVABLE Y SEGURA DE 53 CMS. DE ANCHO POR 56 CM DE LARGO Y 11 CM. DE ALTO. TAMANO TOTAL 69 CM. DE ALTO POR 56 CMS. DE LARGO Y 53 CM DE ANCHO CON SISTEMA DE ESTABILIZACION DISENADO PARA EL PACIENTE ACTIVO CON ESTRUCTURAS PARA USO RUDO Y RESISTENTE A LA CORROSION. | 3565
I090000064-1017 | BASCULA CON Y SIN ESTADIMETRO EN COLOR BEIGE CON CAPACIDAD DE 180 KG. CON ESCALA PARA MEDIR 1.98 MTS. RESISTENTE PLATAFORMA PROTEGIDA CON VINIL ANTIDERRAPANTE DE 27 CM DE ANCHO POR 37 CM DE LARGO REMOVIBLE PARA LIMPIEZA. | 5175
I090000062-928 | BASCULA BEBE PEDIATRICA EN COLOR BEIGE CON CAPACIDAD DE 17.5 KG. CON BARRA METALICA DE DOBLE ESCALA EN GRAMOS QUE VA DE 10 EN 10 Y EN KILOS CON CHAROLA DE POLIESTIRENO LAVABLE Y SEGURA DE 53 CMS. DE ANCHO POR 56 CM DE LARGO Y 11 CM. DE ALTO. TAMANO TOTAL 69 CM. DE ALTO POR 56 CMS. DE LARGO Y 53 CM DE ANCHO CON SISTEMA DE ESTABILIZACION DISENADO PARA EL PACIENTE ACTIVO CON ESTRUCTURAS PARA USO RUDO Y RESISTENTE A LA CORROSION. | 3565
I090000312-1438 | MESA EXPLORACION UNIVERSAL PARA EXPLORACION COLOR BEIGE PARA REALIZAR EXPLORACION FISICA DE PACIENTE EN POSICION DE DECUBIT MESA DE EXPLORACION CONSTRUIDA CON LAMINA CALIBRE 22 GABINETE CON DOS PUERTAS CORREDIZAS Y CON LAS SIGUIENTES DIMENSIONES ALTURA DE 85CM. COMO MINIMO LONGITUD TOTAL 165 CMS. COMO MINIMO DE ANCHO DE 55 CM. COMO MINIMO CON TRES SECCIONES COLCHON CON CUBIERTA DE VINIL IMITACION PIEL EN COLOR NEGRO PINTURA ANTICORROSIVA COLOR BEIGE EN ACABADO ESMALTADO PIERNERAS TIPO GOEPEL ACOJINADAS CON FIJADORES Y EXTENSIONES PARA TOMA DE CORRIENTE. | 5520
I090000312-1439 | MESA EXPLORACION UNIVERSAL PARA EXPLORACION COLOR BEIGE PARA REALIZAR EXPLORACION FISICA DE PACIENTE EN POSICION DE DECUBIT MESA DE EXPLORACION CONSTRUIDA CON LAMINA CALIBRE 22 GABINETE CON DOS PUERTAS CORREDIZAS Y CON LAS SIGUIENTES DIMENSIONES ALTURA DE 85CM. COMO MINIMO LONGITUD TOTAL 165 CMS. COMO MINIMO DE ANCHO DE 55 CM. COMO MINIMO CON TRES SECCIONES COLCHON CON CUBIERTA DE VINIL IMITACION PIEL EN COLOR NEGRO PINTURA ANTICORROSIVA COLOR BEIGE EN ACABADO ESMALTADO PIERNERAS TIPO GOEPEL ACOJINADAS CON FIJADORES Y EXTENSIONES PARA TOMA DE CORRIENTE. | 5520
I090000216-1726 | ESTUCHE DIAGNOSTICO (JGO. DE) BASICO EN ESTUCHE DURO QUE INCLUYE : OFTALMOSCOPIO COAXIAL CON LUZ HALOGENA 6 APERTURAS 28 LENTES DESDE PASOS DE DIOPTRIA CON DESCANSO DE GOMA P/LA CEJA CON DIAL DE LENTE ILUMINDO NUEVA BOMBILLA HALOGENA SISTEMA OPTICO COAXIAL FILTRO POLARIZADO DE LINEAS CRUZADAS Y FILTRO SIN ROJO Y 18 COMBINACIONES DE APERTURASM ADEMAS DE MECANISMOS OPTICOS CERRADOS DE 3.5 VOLTS OTOSCOPIO DE DIAGNOSTICO/ILUMINADOR DE GARGANTA INCORPORADO/LAPIZ ILUMINADOR LENTE DE VISUALIZACION DE ANGULO ANCHO Y SISTEMA SELLADO CON JUEGO DE 4 ESPECULOS DE POLIPROPILENO TAMANOS 253 Y 4.5 MM DE 3.5 VOLTS. MANGO RECARGABLE DE 3.5 VOLTS 100-130 VOLTS50/60 HZ UNIVERSAL Y BIEN BALANCEADA CON CONTROL REOSTATO AJUSTABLE ECONOMICO DE AGARRE SEGURO DE BRONCE CROMADO E INTERRUPTOR DE SEGURIDAD CON CONECTORES METALICOS PARA ENCHUFE DIRECTO A CORRIENTE. | 6727.5
I090000216-1721 | ESTUCHE DIAGNOSTICO (JGO. DE) BASICO EN ESTUCHE DURO QUE INCLUYE : OFTALMOSCOPIO COAXIAL CON LUZ HALOGENA 6 APERTURAS 28 LENTES DESDE PASOS DE DIOPTRIA CON DESCANSO DE GOMA P/LA CEJA CON DIAL DE LENTE ILUMINDO NUEVA BOMBILLA HALOGENA SISTEMA OPTICO COAXIAL FILTRO POLARIZADO DE LINEAS CRUZADAS Y FILTRO SIN ROJO Y 18 COMBINACIONES DE APERTURASM ADEMAS DE MECANISMOS OPTICOS CERRADOS DE 3.5 VOLTS OTOSCOPIO DE DIAGNOSTICO/ILUMINADOR DE GARGANTA INCORPORADO/LAPIZ ILUMINADOR LENTE DE VISUALIZACION DE ANGULO ANCHO Y SISTEMA SELLADO CON JUEGO DE 4 ESPECULOS DE POLIPROPILENO TAMANOS 253 Y 4.5 MM DE 3.5 VOLTS. MANGO RECARGABLE DE 3.5 VOLTS 100-130 VOLTS50/60 HZ UNIVERSAL Y BIEN BALANCEADA CON CONTROL REOSTATO AJUSTABLE ECONOMICO DE AGARRE SEGURO DE BRONCE CROMADO E INTERRUPTOR DE SEGURIDAD CON CONECTORES METALICOS PARA ENCHUFE DIRECTO A CORRIENTE. | 6727.5
I090000216-1719 | ESTUCHE DIAGNOSTICO (JGO. DE) BASICO EN ESTUCHE DURO QUE INCLUYE : OFTALMOSCOPIO COAXIAL CON LUZ HALOGENA 6 APERTURAS 28 LENTES DESDE PASOS DE DIOPTRIA CON DESCANSO DE GOMA P/LA CEJA CON DIAL DE LENTE ILUMINDO NUEVA BOMBILLA HALOGENA SISTEMA OPTICO COAXIAL FILTRO POLARIZADO DE LINEAS CRUZADAS Y FILTRO SIN ROJO Y 18 COMBINACIONES DE APERTURASM ADEMAS DE MECANISMOS OPTICOS CERRADOS DE 3.5 VOLTS OTOSCOPIO DE DIAGNOSTICO/ILUMINADOR DE GARGANTA INCORPORADO/LAPIZ ILUMINADOR LENTE DE VISUALIZACION DE ANGULO ANCHO Y SISTEMA SELLADO CON JUEGO DE 4 ESPECULOS DE POLIPROPILENO TAMANOS 253 Y 4.5 MM DE 3.5 VOLTS. MANGO RECARGABLE DE 3.5 VOLTS 100-130 VOLTS50/60 HZ UNIVERSAL Y BIEN BALANCEADA CON CONTROL REOSTATO AJUSTABLE ECONOMICO DE AGARRE SEGURO DE BRONCE CROMADO E INTERRUPTOR DE SEGURIDAD CON CONECTORES METALICOS PARA ENCHUFE DIRECTO A CORRIENTE. | 6727.5
I090000216-1723 | ESTUCHE DIAGNOSTICO (JGO. DE) BASICO EN ESTUCHE DURO QUE INCLUYE : OFTALMOSCOPIO COAXIAL CON LUZ HALOGENA 6 APERTURAS 28 LENTES DESDE PASOS DE DIOPTRIA CON DESCANSO DE GOMA P/LA CEJA CON DIAL DE LENTE ILUMINDO NUEVA BOMBILLA HALOGENA SISTEMA OPTICO COAXIAL FILTRO POLARIZADO DE LINEAS CRUZADAS Y FILTRO SIN ROJO Y 18 COMBINACIONES DE APERTURASM ADEMAS DE MECANISMOS OPTICOS CERRADOS DE 3.5 VOLTS OTOSCOPIO DE DIAGNOSTICO/ILUMINADOR DE GARGANTA INCORPORADO/LAPIZ ILUMINADOR LENTE DE VISUALIZACION DE ANGULO ANCHO Y SISTEMA SELLADO CON JUEGO DE 4 ESPECULOS DE POLIPROPILENO TAMANOS 253 Y 4.5 MM DE 3.5 VOLTS. MANGO RECARGABLE DE 3.5 VOLTS 100-130 VOLTS50/60 HZ UNIVERSAL Y BIEN BALANCEADA CON CONTROL REOSTATO AJUSTABLE ECONOMICO DE AGARRE SEGURO DE BRONCE CROMADO E INTERRUPTOR DE SEGURIDAD CON CONECTORES METALICOS PARA ENCHUFE DIRECTO A CORRIENTE. | 6727.5
I090000062-931 | BASCULA BEBE PEDIATRICA EN COLOR BEIGE CON CAPACIDAD DE 17.5 KG. CON BARRA METALICA DE DOBLE ESCALA EN GRAMOS QUE VA DE 10 EN 10 Y EN KILOS CON CHAROLA DE POLIESTIRENO LAVABLE Y SEGURA DE 53 CMS. DE ANCHO POR 56 CM DE LARGO Y 11 CM. DE ALTO. TAMANO TOTAL 69 CM. DE ALTO POR 56 CMS. DE LARGO Y 53 CM DE ANCHO CON SISTEMA DE ESTABILIZACION DISENADO PARA EL PACIENTE ACTIVO CON ESTRUCTURAS PARA USO RUDO Y RESISTENTE A LA CORROSION. | 3565
I090000064-997 | BASCULA CON Y SIN ESTADIMETRO EN COLOR BEIGE CON CAPACIDAD DE 180 KG. CON ESCALA PARA MEDIR 1.98 MTS. RESISTENTE PLATAFORMA PROTEGIDA CON VINIL ANTIDERRAPENTE DE 27 CM DE ANCHO POR 37 CM. DE LARGO REMOVIBLE PARA LIMPIEZA. | 5175
I090000064-975 | BASCULA CON Y SIN ESTADIMETRO EN COLOR BEIGE CON CAPACIDAD DE 180 KG. CON ESCALA PARA MEDIR 1.98 MTS. RESISTENTE PLATAFORMA PROTEGIDA CON VINIL ANTIDERRAPENTE DE 27 CM DE ANCHO POR 37 CM. DE LARGO REMOVIBLE PARA LIMPIEZA. | 5175
I090000216-1714 | ESTUCHE DIAGNOSTICO (JGO. DE) BASICO EN ESTUCHE DURO QUE INCLUYE : OFTALMOSCOPIO COAXIAL CON LUZ HALOGENA 6 APERTURAS 28 LENTES DESDE PASOS DE DIOPTRIA CON DESCANSO DE GOMA P/LA CEJA CON DIAL DE LENTE ILUMINDO NUEVA BOMBILLA HALOGENA SISTEMA OPTICO COAXIAL FILTRO POLARIZADO DE LINEAS CRUZADAS Y FILTRO SIN ROJO Y 18 COMBINACIONES DE APERTURASM ADEMAS DE MECANISMOS OPTICOS CERRADOS DE 3.5 VOLTS OTOSCOPIO DE DIAGNOSTICO/ILUMINADOR DE GARGANTA INCORPORADO/LAPIZ ILUMINADOR LENTE DE VISUALIZACION DE ANGULO ANCHO Y SISTEMA SELLADO CON JUEGO DE 4 ESPECULOS DE POLIPROPILENO TAMANOS 253 Y 4.5 MM DE 3.5 VOLTS. MANGO RECARGABLE DE 3.5 VOLTS 100-130 VOLTS50/60 HZ UNIVERSAL Y BIEN BALANCEADA CON CONTROL REOSTATO AJUSTABLE ECONOMICO DE AGARRE SEGURO DE BRONCE CROMADO E INTERRUPTOR DE SEGURIDAD CON CONECTORES METALICOS PARA ENCHUFE DIRECTO A CORRIENTE. | 6727.5
I090000182-27 | EQUIPO DE RAYOS X EQUIPO QUE PERMITE REALIZAR RADIOGRAFIAS DE TIPO GENERAL PARA CUBRIR LAS NECESIDADES PRIMARIAS DE UNA UNIDAD DE MEDIDA FAMILIAR DE 5 CONSULTORIOS: MESA FIJA CON BUCKY INTEGRADO QUE ACEPE CHASIS DE 35.56 X 43.18 CM. (14X17) CON REJILLA OSCILANTE FOCALIZADA A UN RANGO ENTRE 90 Y 7 105 CMS. O MAYOR RELACION 8:10 O MAYOR ENTRE 30 Y 150 LINEAS POR CM. COLUMNA PORTATUBOS AUTOSOPORTABLE AL PISO CON LONGUITUD DE SOPORTE NO MAYOR DE 300 CM. CON DESPLAZAMIENTO SOBRE EL SOPORTEN UN RANGO DE 225 O MAYOR CON FRENOSELECTROMAGNETICOS TUBO DE RAYOS X CON FOCO FINO DE 1.00 MM CON FOCO GRUESO DE 20MM CON VELOCIDAD DEL ANODO DE 3000 RPM O MAYOR CON LA ROTACION DEL TUBO DE MAS 90 GRADOS BUCKY VERTICAL: FIJO AL PISO O AL MURO CON REJILLA OSCILANTE CON RELACION 12:1 CON FOCALIZACION DE 130 CMS. O MAYOR CON 30 LINEAS POR C O MAYOR QUE ACEPTE CHASIS DE 35.56 X 43.18CMS. GENERADOR DE DOS PULSOS O DE ALTA FRECUENCIA CON CAPACIDAD DE UN RANGO D | 412850
I090000182-26 | EQUIPO DE RAYOS X EQUIPO QUE PERMITE REALIZAR RADIOGRAFIAS DE TIPO GENERAL PARA CUBRIR LAS NECESIDADES PRIMARIAS DE UNA UDIDAD DE MEDIDA FAMILIAR DE 5 CONSULTORIOS: MESA FIJA CON BUCKY INTEGRADO QUE ACEPTE CHASIS DE 35.56 X 43.18CM. (14X17) CON REJILLA OSCI LANTE FOCALIZADA A UN RANGO ENTRE 90 Y 7 105 CMS. O MAYOR RELACION 8:1 O MAYOR ENTRE 30 Y 150 LINEAS POR CM COLUMNA PORTA TUBOS AUTOSOPORTABLE AL PISO CON LONGUITUD DEL SOPORTE NO MAYOR DE 300 CM. CON DESPLAZAMIENTO SOBRE EL SOPORTEEN UN RANGO DE 225 A 275 O MAYOR CON FRENOSELECTROMAGNETICOS TUBO DE RAYOS X CON FOCO FINO DE 1.00 MM CON FOCO GRUESO DE 20 MM CON VELOCIDAD DE ANADO DE 3000 RPM O MAYOR CON LA ROTACION DEL TUBO DE MAS 90 GRADOS. BUCKY VERTICAL: FIJO AL PISO O AL MURO CON REJILLA OSCILANTE CON RELACION 12:1 CON FOCALIZACION DE 130 CMS. O MAYOR CON 30 LINEAS POR C O MAYOR QUE ACEPTE CHASIS DE 35.56 X 43.18 CMS. (14X17) GENERADOR DE DOS PULSOS O DE ALTA FRECUENCIA CON CAPAC | 412850
I060200470-188 | UNIDAD ULTRASONICA EQUIPO ULTRASONOGRAFO COLOR BLANCO OSTION IMPRESORA TERMICA INTEGRADA AL EQUIPO GABINETE PARA TRANSPORTE DEL EQUIPO INTERCONSTRUIDO RUEDAS CON FRENO Y PORTA TRANSDUCTORES REGULADOR NO BREAK | 363400
I450400124-1405 | ESCRITORIO DE METAL DE 1.50 MTS. FABRICADO EN LAMINA NEGRA ROLADA EN FRIO CUBIERTA CON TRATAMIENTO DE FOSFATIZADO PARA EVITAR LA OXIDACION ACABADO EN ESMALTE HORNEADO CUBIERTA DE MELAMINA DE 32 MM. CORREDERAS Y MECANISMO DE CIERRE JALADERAS INTEGRADAS AL FRENTE QUE PROPORCIONAN MAYOR REGIDEZ CAJONES Y GAVETAS CON SISTEMAS DE ARCHIVO SUSPENDIDO Y COMPRESOR EN LOS ESCRITORIOS CAPACIDAD DE CARGA DE 30 KGS. PATAS ESMALTADAS Y CON RESBALONES AJUSTABLES. COLOR ARENA | 4220.5
I450400012-243 | ARCHIVERO VERTICAL DE 4 GAVETAS METALICO FABRICADO CON LAMINA CALIBRE DE 18 Y 24 ROLADA EN FRIO PREVIA LIMPIEZA MEDIANTE FOSFATOS CHASIS METALICO Y REFORZADO ACABADO EN PINTURA DE ESMALTE SECADO EN HORNO CAPACIDAD DE 25 HGS. GAVETAS TAMANO OFICIOAPERTURA DE GAVETA CON CORREDERAS DE 4 BALEROS CADA UNA CAJONES MEDIA ALTURA CON GUIAS PARA COLGANTES DE ARCHIVERO FRENTE ESTAMPADOS PORTA ETIQUETA DE NYLONDESLIZANAMIENTO SOBRE BALERO DENAYLON CERRADURA GENERAL. COLOR ARENA | 3271.75
I450400012-239 | ARCHIVERO VERTICAL DE 4 GAVETAS METALICO FABRICADO CON LAMINA CALIBRE DE 18 Y 24 ROLADA EN FRIO PREVIA LIMPIEZA MEDIANTE FOSFATOS CHASIS METALICO Y REFORZADO ACABADO EN PINTURA DE ESMALTE SECADO EN HORNO CAPACIDAD DE 25 HGS. GAVETAS TAMANO OFICIOAPERTURA DE GAVETA CON CORREDERAS DE 4 BALEROS CADA UNA CAJONES MEDIA ALTURA CON GUIAS PARA COLGANTES DE ARCHIVERO FRENTE ESTAMPADOS PORTA ETIQUETA DE NYLONDESLIZANAMIENTO SOBRE BALERO DENAYLON CERRADURA GENERAL. COLOR ARENA | 3271.75
I450400124-1409 | ESCRITORIO DE METAL DE 1.50 MTS. FABRICADO EN LAMINA NEGRA ROLADA EN FRIO CUBIERTA CON TRATAMIENTO DE FOSFATIZADO PARA EVITAR LA OXIDACION ACABADO EN ESMALTE HORNEADO CUBIERTA DE MELAMINA DE 32 MM. CORREDERAS Y MECANISMO DE CIERRE JALADERAS INTEGRADAS AL FRENTE QUE PROPORCIONAN MAYOR REGIDEZ CAJONES Y GAVETAS CON SISTEMAS DE ARCHIVO SUSPENDIDO Y COMPRESOR EN LOS ESCRITORIOS CAPACIDAD DE CARGA DE 30 KGS. PATAS ESMALTADAS Y CON RESBALONES AJUSTABLES. COLOR ARENA | 4220.5
I450400124-1407 | ESCRITORIO DE METAL DE 1.50 MTS. FABRICADO EN LAMINA NEGRA ROLADA EN FRIO CUBIERTA CON TRATAMIENTO DE FOSFATIZADO PARA EVITAR LA OXIDACION ACABADO EN ESMALTE HORNEADO CUBIERTA DE MELAMINA DE 32 MM. CORREDERAS Y MECANISMO DE CIERRE JALADERAS INTEGRADAS AL FRENTE QUE PROPORCIONAN MAYOR REGIDEZ CAJONES Y GAVETAS CON SISTEMAS DE ARCHIVO SUSPENDIDO Y COMPRESOR EN LOS ESCRITORIOS CAPACIDAD DE CARGA DE 30 KGS. PATAS ESMALTADAS Y CON RESBALONES AJUSTABLES. COLOR ARENA | 4220.5
I450400124-1408 | ESCRITORIO DE METAL DE 1.50 MTS. FABRICADO EN LAMINA NEGRA ROLADA EN FRIO CUBIERTA CON TRATAMIENTO DE FOSFATIZADO PARA EVITAR LA OXIDACION ACABADO EN ESMALTE HORNEADO CUBIERTA DE MELAMINA DE 32 MM. CORREDERAS Y MECANISMO DE CIERRE JALADERAS INTEGRADAS AL FRENTE QUE PROPORCIONAN MAYOR REGIDEZ CAJONES Y GAVETAS CON SISTEMAS DE ARCHIVO SUSPENDIDO Y COMPRESOR EN LOS ESCRITORIOS CAPACIDAD DE CARGA DE 30 KGS. PATAS ESMALTADAS Y CON RESBALONES AJUSTABLES. COLOR ARENA | 4220.5
I450400124-1403 | ESCRITORIO DE METAL DE 1.50 MTS. FABRICADO EN LAMINA NEGRA ROLADA EN FRIO CUBIERTA CON TRATAMIENTO DE FOSFATIZADO PARA EVITAR LA OXIDACION ACABADO EN ESMALTE HORNEADO CUBIERTA DE MELAMINA DE 32 MM. CORREDERAS Y MECANISMO DE CIERRE JALADERAS INTEGRADAS AL FRENTE QUE PROPORCIONAN MAYOR REGIDEZ CAJONES Y GAVETAS CON SISTEMAS DE ARCHIVO SUSPENDIDO Y COMPRESOR EN LOS ESCRITORIOS CAPACIDAD DE CARGA DE 30 KGS. PATAS ESMALTADAS Y CON RESBALONES AJUSTABLES. COLOR ARENA | 4220.5
I450400012-246 | ARCHIVERO VERTICAL DE 4 GAVETAS METALICO FABRICADO CON LAMINA CALIBRE DE 18 Y 24 ROLADA EN FRIO PREVIA LIMPIEZA MEDIANTE FOSFATOS CHASIS METALICO Y REFORZADO ACABADO EN PINTURA DE ESMALTE SECADO EN HORNO CAPACIDAD DE 25 HGS. GAVETAS TAMANO OFICIOAPERTURA DE GAVETA CON CORREDERAS DE 4 BALEROS CADA UNA CAJONES MEDIA ALTURA CON GUIAS PARA COLGANTES DE ARCHIVERO FRENTE ESTAMPADOS PORTA ETIQUETA DE NYLONDESLIZANAMIENTO SOBRE BALERO DENAYLON CERRADURA GENERAL. COLOR ARENA | 3271.75
I450400012-245 | ARCHIVERO VERTICAL DE 4 GAVETAS METALICO FABRICADO CON LAMINA CALIBRE DE 18 Y 24 ROLADA EN FRIO PREVIA LIMPIEZA MEDIANTE FOSFATOS CHASIS METALICO Y REFORZADO ACABADO EN PINTURA DE ESMALTE SECADO EN HORNO CAPACIDAD DE 25 HGS. GAVETAS TAMANO OFICIOAPERTURA DE GAVETA CON CORREDERAS DE 4 BALEROS CADA UNA CAJONES MEDIA ALTURA CON GUIAS PARA COLGANTES DE ARCHIVERO FRENTE ESTAMPADOS PORTA ETIQUETA DE NYLONDESLIZANAMIENTO SOBRE BALERO DENAYLON CERRADURA GENERAL. COLOR ARENA | 3271.75
I450400124-1413 | ESCRITORIO DE METAL DE 1.50 MTS. FABRICADO EN LAMINA NEGRA ROLADA EN FRIO CUBIERTA CON TRATAMIENTO DE FOSFATIZADO PARA EVITAR LA OXIDACION ACABADO EN ESMALTE HORNEADO CUBIERTA DE MELAMINA DE 32 MM. CORREDERAS Y MECANISMO DE CIERRE JALADERAS INTEGRADAS AL FRENTE QUE PROPORCIONAN MAYOR REGIDEZ CAJONES Y GAVETAS CON SISTEMAS DE ARCHIVO SUSPENDIDO Y COMPRESOR EN LOS ESCRITORIOS CAPACIDAD DE CARGA DE 30 KGS. PATAS ESMALTADAS Y CON RESBALONES AJUSTABLES. COLOR ARENA | 4220.5
I450400012-247 | ARCHIVERO VERTICAL DE 4 GAVETAS METALICO FABRICADO CON LAMINA CALIBRE DE 18 Y 24 ROLADA EN FRIO PREVIA LIMPIEZA MEDIANTE FOSFATOS CHASIS METALICO Y REFORZADO ACABADO EN PINTURA DE ESMALTE SECADO EN HORNO CAPACIDAD DE 25 HGS. GAVETAS TAMANO OFICIOAPERTURA DE GAVETA CON CORREDERAS DE 4 BALEROS CADA UNA CAJONES MEDIA ALTURA CON GUIAS PARA COLGANTES DE ARCHIVERO FRENTE ESTAMPADOS PORTA ETIQUETA DE NYLONDESLIZANAMIENTO SOBRE BALERO DENAYLON CERRADURA GENERAL. COLOR ARENA | 3271.75
I450400012-251 | ARCHIVERO VERTICAL DE 4 GAVETAS METALICO FABRICADO CON LAMINA CALIBRE DE 18 Y 24 ROLADA EN FRIO PREVIA LIMPIEZA MEDIANTE FOSFATOS CHASIS METALICO Y REFORZADO ACABADO EN PINTURA DE ESMALTE SECADO EN HORNO CAPACIDAD DE 25 HGS. GAVETAS TAMANO OFICIOAPERTURA DE GAVETA CON CORREDERAS DE 4 BALEROS CADA UNA CAJONES MEDIA ALTURA CON GUIAS PARA COLGANTES DE ARCHIVERO FRENTE ESTAMPADOS PORTA ETIQUETA DE NYLONDESLIZANAMIENTO SOBRE BALERO DENAYLON CERRADURA GENERAL. COLOR ARENA | 3271.75
I450400012-254 | ARCHIVERO VERTICAL DE 4 GAVETAS METALICO FABRICADO CON LAMINA CALIBRE DE 18 Y 24 ROLADA EN FRIO PREVIA LIMPIEZA MEDIANTE FOSFATOS CHASIS METALICO Y REFORZADO ACABADO EN PINTURA DE ESMALTE SECADO EN HORNO CAPACIDAD DE 25 HGS. GAVETAS TAMANO OFICIOAPERTURA DE GAVETA CON CORREDERAS DE 4 BALEROS CADA UNA CAJONES MEDIA ALTURA CON GUIAS PARA COLGANTES DE ARCHIVERO FRENTE ESTAMPADOS PORTA ETIQUETA DE NYLONDESLIZANAMIENTO SOBRE BALERO DENAYLON CERRADURA GENERAL. COLOR ARENA | 3271.75
I450400012-258 | ARCHIVERO VERTICAL DE 4 GAVETAS METALICO FABRICADO CON LAMINA CALIBRE DE 18 Y 24 ROLADA EN FRIO PREVIA LIMPIEZA MEDIANTE FOSFATOS CHASIS METALICO Y REFORZADO ACABADO EN PINTURA DE ESMALTE SECADO EN HORNO CAPACIDAD DE 25 HGS. GAVETAS TAMANO OFICIOAPERTURA DE GAVETA CON CORREDERAS DE 4 BALEROS CADA UNA CAJONES MEDIA ALTURA CON GUIAS PARA COLGANTES DE ARCHIVERO FRENTE ESTAMPADOS PORTA ETIQUETA DE NYLONDESLIZANAMIENTO SOBRE BALERO DENAYLON CERRADURA GENERAL. COLOR ARENA | 3271.75
I450400012-253 | ARCHIVERO VERTICAL DE 4 GAVETAS METALICO FABRICADO CON LAMINA CALIBRE DE 18 Y 24 ROLADA EN FRIO PREVIA LIMPIEZA MEDIANTE FOSFATOS CHASIS METALICO Y REFORZADO ACABADO EN PINTURA DE ESMALTE SECADO EN HORNO CAPACIDAD DE 25 HGS. GAVETAS TAMANO OFICIOAPERTURA DE GAVETA CON CORREDERAS DE 4 BALEROS CADA UNA CAJONES MEDIA ALTURA CON GUIAS PARA COLGANTES DE ARCHIVERO FRENTE ESTAMPADOS PORTA ETIQUETA DE NYLONDESLIZANAMIENTO SOBRE BALERO DENAYLON CERRADURA GENERAL. COLOR ARENA | 3271.75
I450400124-1410 | ESCRITORIO DE METAL DE 1.50 MTS. FABRICADO EN LAMINA NEGRA ROLADA EN FRIO CUBIERTA CON TRATAMIENTO DE FOSFATIZADO PARA EVITAR LA OXIDACION ACABADO EN ESMALTE HORNEADO CUBIERTA DE MELAMINA DE 32 MM. CORREDERAS Y MECANISMO DE CIERRE JALADERAS INTEGRADAS AL FRENTE QUE PROPORCIONAN MAYOR REGIDEZ CAJONES Y GAVETAS CON SISTEMAS DE ARCHIVO SUSPENDIDO Y COMPRESOR EN LOS ESCRITORIOS CAPACIDAD DE CARGA DE 30 KGS. PATAS ESMALTADAS Y CON RESBALONES AJUSTABLES. COLOR ARENA | 4220.5
I450400012-261 | ARCHIVERO VERTICAL DE 4 GAVETAS METALICO FABRICADO CON LAMINA CALIBRE DE 18 Y 24 ROLADA EN FRIO PREVIA LIMPIEZA MEDIANTE FOSFATOS CHASIS METALICO Y REFORZADO ACABADO EN PINTURA DE ESMALTE SECADO EN HORNO CAPACIDAD DE 25 HGS. GAVETAS TAMANO OFICIOAPERTURA DE GAVETA CON CORREDERAS DE 4 BALEROS CADA UNA CAJONES MEDIA ALTURA CON GUIAS PARA COLGANTES DE ARCHIVERO FRENTE ESTAMPADOS PORTA ETIQUETA DE NYLONDESLIZANAMIENTO SOBRE BALERO DENAYLON CERRADURA GENERAL. COLOR ARENA | 3271.75
I450400012-252 | ARCHIVERO VERTICAL DE 4 GAVETAS METALICO FABRICADO CON LAMINA CALIBRE DE 18 Y 24 ROLADA EN FRIO PREVIA LIMPIEZA MEDIANTE FOSFATOS CHASIS METALICO Y REFORZADO ACABADO EN PINTURA DE ESMALTE SECADO EN HORNO CAPACIDAD DE 25 HGS. GAVETAS TAMANO OFICIOAPERTURA DE GAVETA CON CORREDERAS DE 4 BALEROS CADA UNA CAJONES MEDIA ALTURA CON GUIAS PARA COLGANTES DE ARCHIVERO FRENTE ESTAMPADOS PORTA ETIQUETA DE NYLONDESLIZANAMIENTO SOBRE BALERO DENAYLON CERRADURA GENERAL. COLOR ARENA | 3271.75
I450400012-248 | ARCHIVERO VERTICAL DE 4 GAVETAS METALICO FABRICADO CON LAMINA CALIBRE DE 18 Y 24 ROLADA EN FRIO PREVIA LIMPIEZA MEDIANTE FOSFATOS CHASIS METALICO Y REFORZADO ACABADO EN PINTURA DE ESMALTE SECADO EN HORNO CAPACIDAD DE 25 HGS. GAVETAS TAMANO OFICIOAPERTURA DE GAVETA CON CORREDERAS DE 4 BALEROS CADA UNA CAJONES MEDIA ALTURA CON GUIAS PARA COLGANTES DE ARCHIVERO FRENTE ESTAMPADOS PORTA ETIQUETA DE NYLONDESLIZANAMIENTO SOBRE BALERO DENAYLON CERRADURA GENERAL. COLOR ARENA | 3271.75
I450400012-259 | ARCHIVERO VERTICAL DE 4 GAVETAS METALICO FABRICADO CON LAMINA CALIBRE DE 18 Y 24 ROLADA EN FRIO PREVIA LIMPIEZA MEDIANTE FOSFATOS CHASIS METALICO Y REFORZADO ACABADO EN PINTURA DE ESMALTE SECADO EN HORNO CAPACIDAD DE 25 HGS. GAVETAS TAMANO OFICIOAPERTURA DE GAVETA CON CORREDERAS DE 4 BALEROS CADA UNA CAJONES MEDIA ALTURA CON GUIAS PARA COLGANTES DE ARCHIVERO FRENTE ESTAMPADOS PORTA ETIQUETA DE NYLONDESLIZANAMIENTO SOBRE BALERO DENAYLON CERRADURA GENERAL. COLOR ARENA | 3271.75
I450400012-268 | ARCHIVERO VERTICAL DE 4 GAVETAS METALICO FABRICADO CON LAMINA CALIBRE DE 18 Y 24 ROLADA EN FRIO PREVIA LIMPIEZA MEDIANTE FOSFATOS CHASIS METALICO Y REFORZADO ACABADO EN PINTURA DE ESMALTE SECADO EN HORNO CAPACIDAD DE 25 HGS. GAVETAS TAMANO OFICIOAPERTURA DE GAVETA CON CORREDERAS DE 4 BALEROS CADA UNA CAJONES MEDIA ALTURA CON GUIAS PARA COLGANTES DE ARCHIVERO FRENTE ESTAMPADOS PORTA ETIQUETA DE NYLONDESLIZANAMIENTO SOBRE BALERO DENAYLON CERRADURA GENERAL. COLOR ARENA | 3271.75
I450400012-263 | ARCHIVERO VERTICAL DE 4 GAVETAS METALICO FABRICADO CON LAMINA CALIBRE DE 18 Y 24 ROLADA EN FRIO PREVIA LIMPIEZA MEDIANTE FOSFATOS CHASIS METALICO Y REFORZADO ACABADO EN PINTURA DE ESMALTE SECADO EN HORNO CAPACIDAD DE 25 HGS. GAVETAS TAMANO OFICIOAPERTURA DE GAVETA CON CORREDERAS DE 4 BALEROS CADA UNA CAJONES MEDIA ALTURA CON GUIAS PARA COLGANTES DE ARCHIVERO FRENTE ESTAMPADOS PORTA ETIQUETA DE NYLONDESLIZANAMIENTO SOBRE BALERO DENAYLON CERRADURA GENERAL. COLOR ARENA | 3271.75
I450400012-264 | ARCHIVERO VERTICAL DE 4 GAVETAS METALICO FABRICADO CON LAMINA CALIBRE DE 18 Y 24 ROLADA EN FRIO PREVIA LIMPIEZA MEDIANTE FOSFATOS CHASIS METALICO Y REFORZADO ACABADO EN PINTURA DE ESMALTE SECADO EN HORNO CAPACIDAD DE 25 HGS. GAVETAS TAMANO OFICIOAPERTURA DE GAVETA CON CORREDERAS DE 4 BALEROS CADA UNA CAJONES MEDIA ALTURA CON GUIAS PARA COLGANTES DE ARCHIVERO FRENTE ESTAMPADOS PORTA ETIQUETA DE NYLONDESLIZANAMIENTO SOBRE BALERO DENAYLON CERRADURA GENERAL. COLOR ARENA | 3271.75
I450400012-274 | ARCHIVERO VERTICAL DE 4 GAVETAS METALICO FABRICADO CON LAMINA CALIBRE DE 18 Y 24 ROLADA EN FRIO PREVIA LIMPIEZA MEDIANTE FOSFATOS CHASIS METALICO Y REFORZADO ACABADO EN PINTURA DE ESMALTE SECADO EN HORNO CAPACIDAD DE 25 HGS. GAVETAS TAMANO OFICIOAPERTURA DE GAVETA CON CORREDERAS DE 4 BALEROS CADA UNA CAJONES MEDIA ALTURA CON GUIAS PARA COLGANTES DE ARCHIVERO FRENTE ESTAMPADOS PORTA ETIQUETA DE NYLONDESLIZANAMIENTO SOBRE BALERO DENAYLON CERRADURA GENERAL. COLOR ARENA | 3271.75
I450400012-265 | ARCHIVERO VERTICAL DE 4 GAVETAS METALICO FABRICADO CON LAMINA CALIBRE DE 18 Y 24 ROLADA EN FRIO PREVIA LIMPIEZA MEDIANTE FOSFATOS CHASIS METALICO Y REFORZADO ACABADO EN PINTURA DE ESMALTE SECADO EN HORNO CAPACIDAD DE 25 HGS. GAVETAS TAMANO OFICIOAPERTURA DE GAVETA CON CORREDERAS DE 4 BALEROS CADA UNA CAJONES MEDIA ALTURA CON GUIAS PARA COLGANTES DE ARCHIVERO FRENTE ESTAMPADOS PORTA ETIQUETA DE NYLONDESLIZANAMIENTO SOBRE BALERO DENAYLON CERRADURA GENERAL. COLOR ARENA | 3271.75
I450400012-278 | ARCHIVERO VERTICAL DE 4 GAVETAS METALICO FABRICADO CON LAMINA CALIBRE DE 18 Y 24 ROLADA EN FRIO PREVIA LIMPIEZA MEDIANTE FOSFATOS CHASIS METALICO Y REFORZADO ACABADO EN PINTURA DE ESMALTE SECADO EN HORNO CAPACIDAD DE 25 HGS. GAVETAS TAMANO OFICIOAPERTURA DE GAVETA CON CORREDERAS DE 4 BALEROS CADA UNA CAJONES MEDIA ALTURA CON GUIAS PARA COLGANTES DE ARCHIVERO FRENTE ESTAMPADOS PORTA ETIQUETA DE NYLONDESLIZANAMIENTO SOBRE BALERO DENAYLON CERRADURA GENERAL. COLOR ARENA | 3271.75
I450600116-398 | ESTUFA COCINA (GAS O ELECTRICA) DE 6 QUEMADORES CON HORNO INCLUIDO COLOR CROMADA | 27542.5
I450400262-3 | PEDESTAL MOVIL PARA PIZARRON INTERACTIVO UB-5315 | 2840.5
I450400170-144 | LIBRERO DE MADERA DE PISO DE 1.90X0.80X0.40 MTS. CON PUERTA Y ENTREPANOS | 3335
I450400262-2 | PEDESTAL MOVIL PARA PIZARRON INTERACTIVO UB-5315 | 2840.5
I090000314-22 | MESA HIDRAULICA CIRUGIA PARA ORTOPEDIA DE ACERO INOXIDABLE. EQUIPO ARTICULADO HIDRAULICO MOVIL CON SISTEMA DE FIJACION QUE SE EMPLEA PARA LLEVAR A CABO INTERVENCIONES QUIRURGICAS. 2. MESA PLEGABLE CON LONGITUD TOTAL CON EXTENSION DE CABECERA A PIERNAS DE 200 CM. + 20 CM. 3. CON LAS SIGUIENTES SECCIONES: SECCION DE CABECERA SECCION DE DORSO SECCION DE CADERA SECCION DE PLACAS APOYA PIERNAS. 4.- COMPLETAMENTE RADIOTRANSPARENTE EN TODAS SUS SECCIONES LIBRE DE OBSTRUCCION ES METALICAS CON ACCESO TOTAL AL BRAZO EN C DEL INTENSIFICADOR DE IMAGENES. 5.- CON COLUMNA BASE BASTIDOR O ESTRUCTURA A LA SUPERFICIE RIELES POSTES Y ACCESORIOS DE ACERO INOXIDABLE O ACERO AL CROMO NIQUEL. 6.- COJIN DESMANTABLE ELECTRICAMENTE CONDUCTIVO EN TODAS SUS SECCIONES. 7.- CON CONTROL HIDRAULICO DE LOS MOVIMIENTOS DE ALTURAMINIMA DE 60 CM. Y MAXIMA DE 95 CM. O MAYOR TREDELEMBURG MINIMO DE 15 GRADOS INCLINACION LATERAL IZQUIERDA/DERECHA MINIMA DE 15 GRADOS INCLUYE | 230000
I420200054-1 | BOMBA SUMERGIBLE DE AGUA SUMERGIBLE DE 1 1/2 PULG. DE 2 HP 230V COLOR PLATA | 13340
I090000384-72 | REFRIGERADOR LABORATORIO DE ACERO INOXIDABLE. CONGELADOR EN EL MISMO CUERPO EN LA PARTE SUPERIOR. DE UNA SOLA PUERTA CON SELLADO HERMETICO LA PUERTA EN SU PARTE INTERNA DEBE SER COMPLETAMENTE LISA; NO DEBE TENER MOLDURAS ANAQUELES NI RETENES. CERRADURA DE SEGURIDAD DE 1 O 2 LLAVES. COMPRESOR CONDENSADO Y EVAPORADO. CUYA TEMPERATURA AMBIENTAL SEA HASTA 42°C.DEBE CONTAR CON DISPOSITIVO PARA CONTROL DE TEMPERATURA PARO-ARRANQUE AUTOMATICO ILUMINACION INTERIOR Y TORNILLOS PARA SUPERFICIES IRREGULARESDESHIELO AUTOMATICO. GRAFICADOR EXTERNO DE TEMPERATURA DE 7 DIAS CON RANGO DE -35 A + 15°C. CON 4 PARILLAS DE ACERO Y 4 CHAROLAS PERFORADAS MONTADAS INMEDIATAMENTE. AISLAMIENTO DE ALTO GRADO MEDIANTE ESPUMA PRESURIZADA. PANELES EXTERIORES DE ACERO INOXIDABLE TIPO 304. ALARMA VISUAL Y AUDITIVA QUE SE DISPARE ANTE FALLA EN EL SUMINISTRO ELECTRICO Y PARA TEMPERATURAS MAYORES O MENORES A LO PROGRAMADO. INDICADOR DE BATERIA BAJA. MEDIDAS APROXIMADAS | 55533.5
I090000384-77 | REFRIGERADOR LABORATORIO DE ACERO INOXIDABLE. CONGELADOR EN EL MISMO CUERPO EN LA PARTE SUPERIOR. DE UNA SOLA PUERTA CON SELLADO HERMETICO LA PUERTA EN SU PARTE INTERNA DEBE SER COMPLETAMENTE LISA; NO DEBE TENER MOLDURAS ANAQUELES NI RETENES. CERRADURA DE SEGURIDAD DE 1 O 2 LLAVES. COMPRESOR CONDENSADO Y EVAPORADO. CUYA TEMPERATURA AMBIENTAL SEA HASTA 42°C.DEBE CONTAR CON DISPOSITIVO PARA CONTROL DE TEMPERATURA PARO-ARRANQUE AUTOMATICO ILUMINACION INTERIOR Y TORNILLOS PARA SUPERFICIES IRREGULARESDESHIELO AUTOMATICO. GRAFICADOR EXTERNO DE TEMPERATURA DE 7 DIAS CON RANGO DE -35 A + 15°C. CON 4 PARILLAS DE ACERO Y 4 CHAROLAS PERFORADAS MONTADAS INMEDIATAMENTE. AISLAMIENTO DE ALTO GRADO MEDIANTE ESPUMA PRESURIZADA. PANELES EXTERIORES DE ACERO INOXIDABLE TIPO 304. ALARMA VISUAL Y AUDITIVA QUE SE DISPARE ANTE FALLA EN EL SUMINISTRO ELECTRICO Y PARA TEMPERATURAS MAYORES O MENORES A LO PROGRAMADO. INDICADOR DE BATERIA BAJA. MEDIDAS APROXIMADAS | 55533.5
I090000384-69 | REFRIGERADOR LABORATORIO CONGELADOR EN EL MISMO CUERPO EN LA PARTE SUPERIOR. DE UNA SOLA PUERTA CON SELLADO HERMETICO LA PUERTA EN SU PARTE INTERNA DEBE SER COMPLETAMENTE LISA; NO DEBE TENER MOLDURAS ANAQUELES NI RETENES. CERRADURA DE SEGURIDAD DE 1 O 2 LLAVES. COMPRESOR CONDENSADO Y EVAPORADO. CUYA TEMPERATURA AMBIENTAL SEA HASTA 42°C.DEBE CONTAR CON DISPOSITIVO PARA CONTROL DE TEMPERATURA PARO-ARRANQUE AUTOMATICO ILUMINACION INTERIOR Y TORNILLOS PARA SUPERFICIES IRREGULARESDESHIELO AUTOMATICO. GRAFICADOR EXTERNO DE TEMPERATURA DE 7 DIAS CON RANGO DE -35 A + 15°C. CON 4 PARILLAS DE ACERO Y 4 CHAROLAS PERFORADAS MONTADAS INMEDIATAMENTE. AISLAMIENTO DE ALTO GRADO MEDIANTE ESPUMA PRESURIZADA. PANELES EXTERIORES DE ACERO INOXIDABLE TIPO 304. ALARMA VISUAL Y AUDITIVA QUE SE DISPARE ANTE FALLA EN EL SUMINISTRO ELECTRICO Y PARA TEMPERATURAS MAYORES O MENORES A LO PROGRAMADO. INDICADOR DE BATERIA BAJA. MEDIDAS APROXIMADAS 75X75X210CM. | 55533.5
I180000220-823 | UNIDAD CENTRAL DE PROCESO (CPU) DISCO DURO 40GB256MB RAM 3GHZFLOPY TECLADO MAUSE TARJETA PARA RED WINDOWS XP PROFESIONAL PRECESADOR INTEL PENTIUM 4 A 2.8 GHZ. COLOR NEGRO | 19780
I180000220-834 | UNIDAD CENTRAL DE PROCESO (CPU) DISCO DURO 80GB256MB RAM 3GHZFLOPY TECLADO MAUSE TARJETA PARA RED WINDOWS XP PROFESIONAL PRECESADOR INTEL PENTIUM 4 A 2.8 GHZ. COLOR NEGRO | 19780
I180000138-36 | SCANNER SCAN JET 5590 | 3737.5
I180000162-615 | IMPRESORA LASSER VELOCIDAD DE IMPRESION 19 PPM RESOLUCION 1200X1200DPIBANDEJA DE ENTRADA 250 HOJAS TAMANO DE PAPEL 7.6X12.7 A 21.6X35.6CM. CONECTIVIDAD USB2.0 DE ALTA VELOCIDAD PUERTO DE ENTRADA Y SALIDA 1 USB DE ALTA VELOCIDAD MEMORIA STD. DE 8MB INCLUYE CABLE USB. | 3335
I180000162-633 | IMPRESORA LASSER VELOCIDAD DE IMPRESION 19 PPM RESOLUCION 1200X1200DPIBANDEJA DE ENTRADA 250 HOJAS TAMANO DE PAPEL 7.6X12.7 A 21.6X35.6CM. CONECTIVIDAD USB2.0 DE ALTA VELOCIDAD PUERTO DE ENTRADA Y SALIDA 1 USB DE ALTA VELOCIDAD MEMORIA STD. DE 8MB INCLUYE CABLE USB. | 3335
I180000220-829 | UNIDAD CENTRAL DE PROCESO (CPU) DISCO DURO 80GB256MB RAM 3GHZFLOPY TECLADO MAUSE TARJETA PARA RED WINDOWS XP PROFESIONAL PRECESADOR INTEL PENTIUM 4 A 2.8 GHZ. COLOR NEGRO | 19780
I180000162-635 | IMPRESORA LASSER VELOCIDAD DE IMPRESION 19 PPM RESOLUCION 1200X1200DPIBANDEJA DE ENTRADA 250 HOJAS TAMANO DE PAPEL 7.6X12.7 A 21.6X35.6CM. CONECTIVIDAD USB2.0 DE ALTA VELOCIDAD PUERTO DE ENTRADA Y SALIDA 1 USB DE ALTA VELOCIDAD MEMORIA STD. DE 8MB INCLUYE CABLE USB. | 3335
I180000162-628 | IMPRESORA LASSER VELOCIDAD DE IMPRESION 19 PPM RESOLUCION 1200X1200DPIBANDEJA DE ENTRADA 250 HOJAS TAMANO DE PAPEL 7.6X12.7 A 21.6X35.6CM. CONECTIVIDAD USB2.0 DE ALTA VELOCIDAD PUERTO DE ENTRADA Y SALIDA 1 USB DE ALTA VELOCIDAD MEMORIA STD. DE 8MB INCLUYE CABLE USB. | 3335
I180000162-640 | IMPRESORA LASSER VELOCIDAD DE IMPRESION 19 PPM RESOLUCION 1200X1200DPIBANDEJA DE ENTRADA 250 HOJAS TAMANO DE PAPEL 7.6X12.7 A 21.6X35.6CM. CONECTIVIDAD USB2.0 DE ALTA VELOCIDAD PUERTO DE ENTRADA Y SALIDA 1 USB DE ALTA VELOCIDAD MEMORIA STD. DE 8MB INCLUYE CABLE USB. | 3335
I180000162-631 | IMPRESORA LASSER VELOCIDAD DE IMPRESION 19 PPM RESOLUCION 1200X1200DPIBANDEJA DE ENTRADA 250 HOJAS TAMANO DE PAPEL 7.6X12.7 A 21.6X35.6CM. CONECTIVIDAD USB2.0 DE ALTA VELOCIDAD PUERTO DE ENTRADA Y SALIDA 1 USB DE ALTA VELOCIDAD MEMORIA STD. DE 8MB INCLUYE CABLE USB. | 3335
I180000162-627 | IMPRESORA LASSER VELOCIDAD DE IMPRESION 19 PPM RESOLUCION 1200X1200DPIBANDEJA DE ENTRADA 250 HOJAS TAMANO DE PAPEL 7.6X12.7 A 21.6X35.6CM. CONECTIVIDAD USB2.0 DE ALTA VELOCIDAD PUERTO DE ENTRADA Y SALIDA 1 USB DE ALTA VELOCIDAD MEMORIA STD. DE 8MB INCLUYE CABLE USB. | 3335
I180000220-828 | UNIDAD CENTRAL DE PROCESO (CPU) DISCO DURO 80GB256MB RAM 3GHZFLOPY TECLADO MAUSE TARJETA PARA RED WINDOWS XP PROFESIONAL PRECESADOR INTEL PENTIUM 4 A 2.8 GHZ. COLOR NEGRO | 19780
I180000162-637 | IMPRESORA LASSER VELOCIDAD DE IMPRESION 19 PPM RESOLUCION 1200X1200DPIBANDEJA DE ENTRADA 250 HOJAS TAMANO DE PAPEL 7.6X12.7 A 21.6X35.6CM. CONECTIVIDAD USB2.0 DE ALTA VELOCIDAD PUERTO DE ENTRADA Y SALIDA 1 USB DE ALTA VELOCIDAD MEMORIA STD. DE 8MB INCLUYE CABLE USB. | 3335
I180000162-625 | IMPRESORA LASSER VELOCIDAD DE IMPRESION 19 PPM RESOLUCION 1200X1200DPIBANDEJA DE ENTRADA 250 HOJAS TAMANO DE PAPEL 7.6X12.7 A 21.6X35.6CM. CONECTIVIDAD USB2.0 DE ALTA VELOCIDAD PUERTO DE ENTRADA Y SALIDA 1 USB DE ALTA VELOCIDAD MEMORIA STD. DE 8MB INCLUYE CABLE USB. | 3335
I180000162-621 | IMPRESORA LASSER VELOCIDAD DE IMPRESION 19 PPM RESOLUCION 1200X1200DPIBANDEJA DE ENTRADA 250 HOJAS TAMANO DE PAPEL 7.6X12.7 A 21.6X35.6CM. CONECTIVIDAD USB2.0 DE ALTA VELOCIDAD PUERTO DE ENTRADA Y SALIDA 1 USB DE ALTA VELOCIDAD MEMORIA STD. DE 8MB INCLUYE CABLE USB. | 3335
I180000162-617 | IMPRESORA LASSER VELOCIDAD DE IMPRESION 19 PPM RESOLUCION 1200X1200DPIBANDEJA DE ENTRADA 250 HOJAS TAMANO DE PAPEL 7.6X12.7 A 21.6X35.6CM. CONECTIVIDAD USB2.0 DE ALTA VELOCIDAD PUERTO DE ENTRADA Y SALIDA 1 USB DE ALTA VELOCIDAD MEMORIA STD. DE 8MB INCLUYE CABLE USB. | 3335
I180000162-630 | IMPRESORA LASSER VELOCIDAD DE IMPRESION 19 PPM RESOLUCION 1200X1200DPIBANDEJA DE ENTRADA 250 HOJAS TAMANO DE PAPEL 7.6X12.7 A 21.6X35.6CM. CONECTIVIDAD USB2.0 DE ALTA VELOCIDAD PUERTO DE ENTRADA Y SALIDA 1 USB DE ALTA VELOCIDAD MEMORIA STD. DE 8MB INCLUYE CABLE USB. | 3335
I180000220-830 | UNIDAD CENTRAL DE PROCESO (CPU) DISCO DURO 80GB256MB RAM 3GHZFLOPY TECLADO MAUSE TARJETA PARA RED WINDOWS XP PROFESIONAL PRECESADOR INTEL PENTIUM 4 A 2.8 GHZ. COLOR NEGRO | 19780
I180000162-649 | IMPRESORA LASSER VELOCIDAD DE IMPRESION 19 PPM RESOLUCION 1200X1200DPIBANDEJA DE ENTRADA 250 HOJAS TAMANO DE PAPEL 7.6X12.7 A 21.6X35.6CM CONECTIVIDAD USB2.0 DE ALTA VELOCIDAD PUERTO DE ENTRADA Y SALIDA 1 USB DE ALTA VELOCIDAD MEMORIA STD. DE 8 MB INCLUYE CALBE USB. | 3277.5
I180000162-666 | IMPRESORA LASSER VELOCIDAD DE IMPRESION 19 PPM RESOLUCION 1200X1200DPIBANDEJA DE ENTRADA 250 HOJAS TAMANO DE PAPEL 7.6X12.7 A 21.6X35.6CM CONECTIVIDAD USB2.0 DE ALTA VELOCIDAD PUERTO DE ENTRADA Y SALIDA 1 USB DE ALTA VELOCIDAD MEMORIA STD. DE 8 MB INCLUYE CALBE USB. | 3277.5
I180000162-667 | IMPRESORA LASSER VELOCIDAD DE IMPRESION 19 PPM RESOLUCION 1200X1200DPIBANDEJA DE ENTRADA 250 HOJAS TAMANO DE PAPEL 7.6X12.7 A 21.6X35.6CM CONECTIVIDAD USB2.0 DE ALTA VELOCIDAD PUERTO DE ENTRADA Y SALIDA 1 USB DE ALTA VELOCIDAD MEMORIA STD. DE 8 MB INCLUYE CALBE USB. | 3277.5
I180000162-675 | IMPRESORA LASSER VELOCIDAD DE IMPRESION 19 PPM RESOLUCION 1200X1200DPIBANDEJA DE ENTRADA 250 HOJAS TAMANO DE PAPEL 7.6X12.7 A 21.6X35.6CM CONECTIVIDAD USB2.0 DE ALTA VELOCIDAD PUERTO DE ENTRADA Y SALIDA 1 USB DE ALTA VELOCIDAD MEMORIA STD. DE 8 MB INCLUYE CALBE USB. | 3277.5
I180000162-689 | IMPRESORA LASSER VELOCIDAD DE IMPRESION 19 PPM RESOLUCION 1200X1200DPIBANDEJA DE ENTRADA 250 HOJAS TAMANO DE PAPEL 7.6X12.7 A 21.6X35.6CM CONECTIVIDAD USB2.0 DE ALTA VELOCIDAD PUERTO DE ENTRADA Y SALIDA 1 USB DE ALTA VELOCIDAD MEMORIA STD. DE 8 MB INCLUYE CALBE USB. | 3277.5
I180000162-723 | IMPRESORA LASSER VELOCIDAD DE IMPRESION 19 PPM RESOLUCION 1200X1200DPIBANDEJA DE ENTRADA 250 HOJAS TAMANO DE PAPEL 7.6X12.7 A 21.6X35.6CM CONECTIVIDAD USB2.0 DE ALTA VELOCIDAD PUERTO DE ENTRADA Y SALIDA 1 USB DE ALTA VELOCIDAD MEMORIA STD. DE 8 MB INCLUYE CALBE USB. | 3277.5
I180000162-652 | IMPRESORA LASSER VELOCIDAD DE IMPRESION 19 PPM RESOLUCION 1200X1200DPIBANDEJA DE ENTRADA 250 HOJAS TAMANO DE PAPEL 7.6X12.7 A 21.6X35.6CM CONECTIVIDAD USB2.0 DE ALTA VELOCIDAD PUERTO DE ENTRADA Y SALIDA 1 USB DE ALTA VELOCIDAD MEMORIA STD. DE 8 MB INCLUYE CALBE USB. | 3277.5
I180000162-653 | IMPRESORA LASSER VELOCIDAD DE IMPRESION 19 PPM RESOLUCION 1200X1200DPIBANDEJA DE ENTRADA 250 HOJAS TAMANO DE PAPEL 7.6X12.7 A 21.6X35.6CM CONECTIVIDAD USB2.0 DE ALTA VELOCIDAD PUERTO DE ENTRADA Y SALIDA 1 USB DE ALTA VELOCIDAD MEMORIA STD. DE 8 MB INCLUYE CALBE USB. | 3277.5
I180000162-651 | IMPRESORA LASSER VELOCIDAD DE IMPRESION 19 PPM RESOLUCION 1200X1200DPIBANDEJA DE ENTRADA 250 HOJAS TAMANO DE PAPEL 7.6X12.7 A 21.6X35.6CM CONECTIVIDAD USB2.0 DE ALTA VELOCIDAD PUERTO DE ENTRADA Y SALIDA 1 USB DE ALTA VELOCIDAD MEMORIA STD. DE 8 MB INCLUYE CALBE USB. | 3277.5
I180000162-655 | IMPRESORA LASSER VELOCIDAD DE IMPRESION 19 PPM RESOLUCION 1200X1200DPIBANDEJA DE ENTRADA 250 HOJAS TAMANO DE PAPEL 7.6X12.7 A 21.6X35.6CM CONECTIVIDAD USB2.0 DE ALTA VELOCIDAD PUERTO DE ENTRADA Y SALIDA 1 USB DE ALTA VELOCIDAD MEMORIA STD. DE 8 MB INCLUYE CALBE USB. | 3277.5
I180000162-658 | IMPRESORA LASSER VELOCIDAD DE IMPRESION 19 PPM RESOLUCION 1200X1200DPIBANDEJA DE ENTRADA 250 HOJAS TAMANO DE PAPEL 7.6X12.7 A 21.6X35.6CM CONECTIVIDAD USB2.0 DE ALTA VELOCIDAD PUERTO DE ENTRADA Y SALIDA 1 USB DE ALTA VELOCIDAD MEMORIA STD. DE 8 MB INCLUYE CALBE USB. | 3277.5
I180000162-699 | IMPRESORA LASSER VELOCIDAD DE IMPRESION 19 PPM RESOLUCION 1200X1200DPIBANDEJA DE ENTRADA 250 HOJAS TAMANO DE PAPEL 7.6X12.7 A 21.6X35.6CM CONECTIVIDAD USB2.0 DE ALTA VELOCIDAD PUERTO DE ENTRADA Y SALIDA 1 USB DE ALTA VELOCIDAD MEMORIA STD. DE 8 MB INCLUYE CALBE USB. | 3277.5
I180000162-710 | IMPRESORA LASSER VELOCIDAD DE IMPRESION 19 PPM RESOLUCION 1200X1200DPIBANDEJA DE ENTRADA 250 HOJAS TAMANO DE PAPEL 7.6X12.7 A 21.6X35.6CM CONECTIVIDAD USB2.0 DE ALTA VELOCIDAD PUERTO DE ENTRADA Y SALIDA 1 USB DE ALTA VELOCIDAD MEMORIA STD. DE 8 MB INCLUYE CALBE USB. | 3277.5
I180000162-669 | IMPRESORA LASSER VELOCIDAD DE IMPRESION 19 PPM RESOLUCION 1200X1200DPIBANDEJA DE ENTRADA 250 HOJAS TAMANO DE PAPEL 7.6X12.7 A 21.6X35.6CM CONECTIVIDAD USB2.0 DE ALTA VELOCIDAD PUERTO DE ENTRADA Y SALIDA 1 USB DE ALTA VELOCIDAD MEMORIA STD. DE 8 MB INCLUYE CALBE USB. | 3277.5
I180000162-694 | IMPRESORA LASSER VELOCIDAD DE IMPRESION 19 PPM RESOLUCION 1200X1200DPIBANDEJA DE ENTRADA 250 HOJAS TAMANO DE PAPEL 7.6X12.7 A 21.6X35.6CM CONECTIVIDAD USB2.0 DE ALTA VELOCIDAD PUERTO DE ENTRADA Y SALIDA 1 USB DE ALTA VELOCIDAD MEMORIA STD. DE 8 MB INCLUYE CALBE USB. | 3277.5
I180000162-681 | IMPRESORA LASSER VELOCIDAD DE IMPRESION 19 PPM RESOLUCION 1200X1200DPIBANDEJA DE ENTRADA 250 HOJAS TAMANO DE PAPEL 7.6X12.7 A 21.6X35.6CM CONECTIVIDAD USB2.0 DE ALTA VELOCIDAD PUERTO DE ENTRADA Y SALIDA 1 USB DE ALTA VELOCIDAD MEMORIA STD. DE 8 MB INCLUYE CALBE USB. | 3277.5
I180000162-679 | IMPRESORA LASSER VELOCIDAD DE IMPRESION 19 PPM RESOLUCION 1200X1200DPIBANDEJA DE ENTRADA 250 HOJAS TAMANO DE PAPEL 7.6X12.7 A 21.6X35.6CM CONECTIVIDAD USB2.0 DE ALTA VELOCIDAD PUERTO DE ENTRADA Y SALIDA 1 USB DE ALTA VELOCIDAD MEMORIA STD. DE 8 MB INCLUYE CALBE USB. | 3277.5
I180000162-719 | IMPRESORA LASSER VELOCIDAD DE IMPRESION 19 PPM RESOLUCION 1200X1200DPIBANDEJA DE ENTRADA 250 HOJAS TAMANO DE PAPEL 7.6X12.7 A 21.6X35.6CM CONECTIVIDAD USB2.0 DE ALTA VELOCIDAD PUERTO DE ENTRADA Y SALIDA 1 USB DE ALTA VELOCIDAD MEMORIA STD. DE 8 MB INCLUYE CALBE USB. | 3277.5
I180000162-722 | IMPRESORA LASSER VELOCIDAD DE IMPRESION 19 PPM RESOLUCION 1200X1200DPIBANDEJA DE ENTRADA 250 HOJAS TAMANO DE PAPEL 7.6X12.7 A 21.6X35.6CM CONECTIVIDAD USB2.0 DE ALTA VELOCIDAD PUERTO DE ENTRADA Y SALIDA 1 USB DE ALTA VELOCIDAD MEMORIA STD. DE 8 MB INCLUYE CALBE USB. | 3277.5
I180000162-717 | IMPRESORA LASSER VELOCIDAD DE IMPRESION 19 PPM RESOLUCION 1200X1200DPIBANDEJA DE ENTRADA 250 HOJAS TAMANO DE PAPEL 7.6X12.7 A 21.6X35.6CM CONECTIVIDAD USB2.0 DE ALTA VELOCIDAD PUERTO DE ENTRADA Y SALIDA 1 USB DE ALTA VELOCIDAD MEMORIA STD. DE 8 MB INCLUYE CALBE USB. | 3277.5
I180000162-705 | IMPRESORA LASSER VELOCIDAD DE IMPRESION 19 PPM RESOLUCION 1200X1200DPIBANDEJA DE ENTRADA 250 HOJAS TAMANO DE PAPEL 7.6X12.7 A 21.6X35.6CM CONECTIVIDAD USB2.0 DE ALTA VELOCIDAD PUERTO DE ENTRADA Y SALIDA 1 USB DE ALTA VELOCIDAD MEMORIA STD. DE 8 MB INCLUYE CALBE USB. | 3277.5
I180000162-677 | IMPRESORA LASSER VELOCIDAD DE IMPRESION 19 PPM RESOLUCION 1200X1200DPIBANDEJA DE ENTRADA 250 HOJAS TAMANO DE PAPEL 7.6X12.7 A 21.6X35.6CM CONECTIVIDAD USB2.0 DE ALTA VELOCIDAD PUERTO DE ENTRADA Y SALIDA 1 USB DE ALTA VELOCIDAD MEMORIA STD. DE 8 MB INCLUYE CALBE USB. | 3277.5
I180000162-676 | IMPRESORA LASSER VELOCIDAD DE IMPRESION 19 PPM RESOLUCION 1200X1200DPIBANDEJA DE ENTRADA 250 HOJAS TAMANO DE PAPEL 7.6X12.7 A 21.6X35.6CM CONECTIVIDAD USB2.0 DE ALTA VELOCIDAD PUERTO DE ENTRADA Y SALIDA 1 USB DE ALTA VELOCIDAD MEMORIA STD. DE 8 MB INCLUYE CALBE USB. | 3277.5
I180000162-684 | IMPRESORA LASSER VELOCIDAD DE IMPRESION 19 PPM RESOLUCION 1200X1200DPIBANDEJA DE ENTRADA 250 HOJAS TAMANO DE PAPEL 7.6X12.7 A 21.6X35.6CM CONECTIVIDAD USB2.0 DE ALTA VELOCIDAD PUERTO DE ENTRADA Y SALIDA 1 USB DE ALTA VELOCIDAD MEMORIA STD. DE 8 MB INCLUYE CALBE USB. | 3277.5
I180000162-680 | IMPRESORA LASSER VELOCIDAD DE IMPRESION 19 PPM RESOLUCION 1200X1200DPIBANDEJA DE ENTRADA 250 HOJAS TAMANO DE PAPEL 7.6X12.7 A 21.6X35.6CM CONECTIVIDAD USB2.0 DE ALTA VELOCIDAD PUERTO DE ENTRADA Y SALIDA 1 USB DE ALTA VELOCIDAD MEMORIA STD. DE 8 MB INCLUYE CALBE USB. | 3277.5
I180000162-683 | IMPRESORA LASSER VELOCIDAD DE IMPRESION 19 PPM RESOLUCION 1200X1200DPIBANDEJA DE ENTRADA 250 HOJAS TAMANO DE PAPEL 7.6X12.7 A 21.6X35.6CM CONECTIVIDAD USB2.0 DE ALTA VELOCIDAD PUERTO DE ENTRADA Y SALIDA 1 USB DE ALTA VELOCIDAD MEMORIA STD. DE 8 MB INCLUYE CALBE USB. | 3277.5
I180000162-673 | IMPRESORA LASSER VELOCIDAD DE IMPRESION 19 PPM RESOLUCION 1200X1200DPIBANDEJA DE ENTRADA 250 HOJAS TAMANO DE PAPEL 7.6X12.7 A 21.6X35.6CM CONECTIVIDAD USB2.0 DE ALTA VELOCIDAD PUERTO DE ENTRADA Y SALIDA 1 USB DE ALTA VELOCIDAD MEMORIA STD. DE 8 MB INCLUYE CALBE USB. | 3277.5
I180000162-685 | IMPRESORA LASSER VELOCIDAD DE IMPRESION 19 PPM RESOLUCION 1200X1200DPIBANDEJA DE ENTRADA 250 HOJAS TAMANO DE PAPEL 7.6X12.7 A 21.6X35.6CM CONECTIVIDAD USB2.0 DE ALTA VELOCIDAD PUERTO DE ENTRADA Y SALIDA 1 USB DE ALTA VELOCIDAD MEMORIA STD. DE 8 MB INCLUYE CALBE USB. | 3277.5
I180000162-700 | IMPRESORA LASSER VELOCIDAD DE IMPRESION 19 PPM RESOLUCION 1200X1200DPIBANDEJA DE ENTRADA 250 HOJAS TAMANO DE PAPEL 7.6X12.7 A 21.6X35.6CM CONECTIVIDAD USB2.0 DE ALTA VELOCIDAD PUERTO DE ENTRADA Y SALIDA 1 USB DE ALTA VELOCIDAD MEMORIA STD. DE 8 MB INCLUYE CALBE USB. | 3277.5
I180000162-714 | IMPRESORA LASSER VELOCIDAD DE IMPRESION 19 PPM RESOLUCION 1200X1200DPIBANDEJA DE ENTRADA 250 HOJAS TAMANO DE PAPEL 7.6X12.7 A 21.6X35.6CM CONECTIVIDAD USB2.0 DE ALTA VELOCIDAD PUERTO DE ENTRADA Y SALIDA 1 USB DE ALTA VELOCIDAD MEMORIA STD. DE 8 MB INCLUYE CALBE USB. | 3277.5
I180000162-704 | IMPRESORA LASSER VELOCIDAD DE IMPRESION 19 PPM RESOLUCION 1200X1200DPIBANDEJA DE ENTRADA 250 HOJAS TAMANO DE PAPEL 7.6X12.7 A 21.6X35.6CM CONECTIVIDAD USB2.0 DE ALTA VELOCIDAD PUERTO DE ENTRADA Y SALIDA 1 USB DE ALTA VELOCIDAD MEMORIA STD. DE 8 MB INCLUYE CALBE USB. | 3277.5
I180000162-721 | IMPRESORA LASSER VELOCIDAD DE IMPRESION 19 PPM RESOLUCION 1200X1200DPIBANDEJA DE ENTRADA 250 HOJAS TAMANO DE PAPEL 7.6X12.7 A 21.6X35.6CM CONECTIVIDAD USB2.0 DE ALTA VELOCIDAD PUERTO DE ENTRADA Y SALIDA 1 USB DE ALTA VELOCIDAD MEMORIA STD. DE 8 MB INCLUYE CALBE USB. | 3277.5
I180000162-711 | IMPRESORA LASSER VELOCIDAD DE IMPRESION 19 PPM RESOLUCION 1200X1200DPIBANDEJA DE ENTRADA 250 HOJAS TAMANO DE PAPEL 7.6X12.7 A 21.6X35.6CM CONECTIVIDAD USB2.0 DE ALTA VELOCIDAD PUERTO DE ENTRADA Y SALIDA 1 USB DE ALTA VELOCIDAD MEMORIA STD. DE 8 MB INCLUYE CALBE USB. | 3277.5
I180000162-682 | IMPRESORA LASSER VELOCIDAD DE IMPRESION 19 PPM RESOLUCION 1200X1200DPIBANDEJA DE ENTRADA 250 HOJAS TAMANO DE PAPEL 7.6X12.7 A 21.6X35.6CM CONECTIVIDAD USB2.0 DE ALTA VELOCIDAD PUERTO DE ENTRADA Y SALIDA 1 USB DE ALTA VELOCIDAD MEMORIA STD. DE 8 MB INCLUYE CALBE USB. | 3277.5
I180000162-692 | IMPRESORA LASSER VELOCIDAD DE IMPRESION 19 PPM RESOLUCION 1200X1200DPIBANDEJA DE ENTRADA 250 HOJAS TAMANO DE PAPEL 7.6X12.7 A 21.6X35.6CM CONECTIVIDAD USB2.0 DE ALTA VELOCIDAD PUERTO DE ENTRADA Y SALIDA 1 USB DE ALTA VELOCIDAD MEMORIA STD. DE 8 MB INCLUYE CALBE USB. | 3277.5
I180000162-672 | IMPRESORA LASSER VELOCIDAD DE IMPRESION 19 PPM RESOLUCION 1200X1200DPIBANDEJA DE ENTRADA 250 HOJAS TAMANO DE PAPEL 7.6X12.7 A 21.6X35.6CM CONECTIVIDAD USB2.0 DE ALTA VELOCIDAD PUERTO DE ENTRADA Y SALIDA 1 USB DE ALTA VELOCIDAD MEMORIA STD. DE 8 MB INCLUYE CALBE USB. | 3277.5
I180000162-716 | IMPRESORA LASSER VELOCIDAD DE IMPRESION 19 PPM RESOLUCION 1200X1200DPIBANDEJA DE ENTRADA 250 HOJAS TAMANO DE PAPEL 7.6X12.7 A 21.6X35.6CM CONECTIVIDAD USB2.0 DE ALTA VELOCIDAD PUERTO DE ENTRADA Y SALIDA 1 USB DE ALTA VELOCIDAD MEMORIA STD. DE 8 MB INCLUYE CALBE USB. | 3277.5
I180000162-690 | IMPRESORA LASSER VELOCIDAD DE IMPRESION 19 PPM RESOLUCION 1200X1200DPIBANDEJA DE ENTRADA 250 HOJAS TAMANO DE PAPEL 7.6X12.7 A 21.6X35.6CM CONECTIVIDAD USB2.0 DE ALTA VELOCIDAD PUERTO DE ENTRADA Y SALIDA 1 USB DE ALTA VELOCIDAD MEMORIA STD. DE 8 MB INCLUYE CALBE USB. | 3277.5
I180000162-701 | IMPRESORA LASSER VELOCIDAD DE IMPRESION 19 PPM RESOLUCION 1200X1200DPIBANDEJA DE ENTRADA 250 HOJAS TAMANO DE PAPEL 7.6X12.7 A 21.6X35.6CM CONECTIVIDAD USB2.0 DE ALTA VELOCIDAD PUERTO DE ENTRADA Y SALIDA 1 USB DE ALTA VELOCIDAD MEMORIA STD. DE 8 MB INCLUYE CALBE USB. | 3277.5
I180000162-698 | IMPRESORA LASSER VELOCIDAD DE IMPRESION 19 PPM RESOLUCION 1200X1200DPIBANDEJA DE ENTRADA 250 HOJAS TAMANO DE PAPEL 7.6X12.7 A 21.6X35.6CM CONECTIVIDAD USB2.0 DE ALTA VELOCIDAD PUERTO DE ENTRADA Y SALIDA 1 USB DE ALTA VELOCIDAD MEMORIA STD. DE 8 MB INCLUYE CALBE USB. | 3277.5
I180000162-702 | IMPRESORA LASSER VELOCIDAD DE IMPRESION 19 PPM RESOLUCION 1200X1200DPIBANDEJA DE ENTRADA 250 HOJAS TAMANO DE PAPEL 7.6X12.7 A 21.6X35.6CM CONECTIVIDAD USB2.0 DE ALTA VELOCIDAD PUERTO DE ENTRADA Y SALIDA 1 USB DE ALTA VELOCIDAD MEMORIA STD. DE 8 MB INCLUYE CALBE USB. | 3277.5
I180000162-725 | IMPRESORA LASSER VELOCIDAD DE IMPRESION 19 PPM RESOLUCION 1200X1200DPIBANDEJA DE ENTRADA 250 HOJAS TAMANO DE PAPEL 7.6X12.7 A 21.6X35.6CM CONECTIVIDAD USB2.0 DE ALTA VELOCIDAD PUERTO DE ENTRADA Y SALIDA 1 USB DE ALTA VELOCIDAD MEMORIA STD. DE 8 MB INCLUYE CALBE USB. | 3277.5
I180000162-674 | IMPRESORA LASSER VELOCIDAD DE IMPRESION 19 PPM RESOLUCION 1200X1200DPIBANDEJA DE ENTRADA 250 HOJAS TAMANO DE PAPEL 7.6X12.7 A 21.6X35.6CM CONECTIVIDAD USB2.0 DE ALTA VELOCIDAD PUERTO DE ENTRADA Y SALIDA 1 USB DE ALTA VELOCIDAD MEMORIA STD. DE 8 MB INCLUYE CALBE USB. | 3277.5
I180000162-703 | IMPRESORA LASSER VELOCIDAD DE IMPRESION 19 PPM RESOLUCION 1200X1200DPIBANDEJA DE ENTRADA 250 HOJAS TAMANO DE PAPEL 7.6X12.7 A 21.6X35.6CM CONECTIVIDAD USB2.0 DE ALTA VELOCIDAD PUERTO DE ENTRADA Y SALIDA 1 USB DE ALTA VELOCIDAD MEMORIA STD. DE 8 MB INCLUYE CALBE USB. | 3277.5
I180000162-715 | IMPRESORA LASSER VELOCIDAD DE IMPRESION 19 PPM RESOLUCION 1200X1200DPIBANDEJA DE ENTRADA 250 HOJAS TAMANO DE PAPEL 7.6X12.7 A 21.6X35.6CM CONECTIVIDAD USB2.0 DE ALTA VELOCIDAD PUERTO DE ENTRADA Y SALIDA 1 USB DE ALTA VELOCIDAD MEMORIA STD. DE 8 MB INCLUYE CALBE USB. | 3277.5
I180000162-687 | IMPRESORA LASSER VELOCIDAD DE IMPRESION 19 PPM RESOLUCION 1200X1200DPIBANDEJA DE ENTRADA 250 HOJAS TAMANO DE PAPEL 7.6X12.7 A 21.6X35.6CM CONECTIVIDAD USB2.0 DE ALTA VELOCIDAD PUERTO DE ENTRADA Y SALIDA 1 USB DE ALTA VELOCIDAD MEMORIA STD. DE 8 MB INCLUYE CALBE USB. | 3277.5
I180000162-720 | IMPRESORA LASSER VELOCIDAD DE IMPRESION 19 PPM RESOLUCION 1200X1200DPIBANDEJA DE ENTRADA 250 HOJAS TAMANO DE PAPEL 7.6X12.7 A 21.6X35.6CM CONECTIVIDAD USB2.0 DE ALTA VELOCIDAD PUERTO DE ENTRADA Y SALIDA 1 USB DE ALTA VELOCIDAD MEMORIA STD. DE 8 MB INCLUYE CALBE USB. | 3277.5
I180000162-661 | IMPRESORA LASSER VELOCIDAD DE IMPRESION 19 PPM RESOLUCION 1200X1200DPIBANDEJA DE ENTRADA 250 HOJAS TAMANO DE PAPEL 7.6X12.7 A 21.6X35.6CM CONECTIVIDAD USB2.0 DE ALTA VELOCIDAD PUERTO DE ENTRADA Y SALIDA 1 USB DE ALTA VELOCIDAD MEMORIA STD. DE 8 MB INCLUYE CALBE USB. | 3277.5
I180000162-751 | IMPRESORA LASSER VELOCIDAD DE IMPRESION 19 PPM RESOLUCION 1200X1200DPIBANDEJA DE ENTRADA 250 HOJAS TAMANO DE PAPEL 7.6X12.7 A 21.6X35.6CM CONECTIVIDAD USB2.0 DE ALTA VELOCIDAD PUERTO DE ENTRADA Y SALIDA 1 USB DE ALTA VELOCIDAD MEMORIA STD. DE 8 MB INCLUYE CALBE USB. | 3277.5
I180000162-735 | IMPRESORA LASSER VELOCIDAD DE IMPRESION 19 PPM RESOLUCION 1200X1200DPIBANDEJA DE ENTRADA 250 HOJAS TAMANO DE PAPEL 7.6X12.7 A 21.6X35.6CM CONECTIVIDAD USB2.0 DE ALTA VELOCIDAD PUERTO DE ENTRADA Y SALIDA 1 USB DE ALTA VELOCIDAD MEMORIA STD. DE 8 MB INCLUYE CALBE USB. | 3277.5
I180000162-734 | IMPRESORA LASSER VELOCIDAD DE IMPRESION 19 PPM RESOLUCION 1200X1200DPIBANDEJA DE ENTRADA 250 HOJAS TAMANO DE PAPEL 7.6X12.7 A 21.6X35.6CM CONECTIVIDAD USB2.0 DE ALTA VELOCIDAD PUERTO DE ENTRADA Y SALIDA 1 USB DE ALTA VELOCIDAD MEMORIA STD. DE 8 MB INCLUYE CALBE USB. | 3277.5
I180000162-729 | IMPRESORA LASSER VELOCIDAD DE IMPRESION 19 PPM RESOLUCION 1200X1200DPIBANDEJA DE ENTRADA 250 HOJAS TAMANO DE PAPEL 7.6X12.7 A 21.6X35.6CM CONECTIVIDAD USB2.0 DE ALTA VELOCIDAD PUERTO DE ENTRADA Y SALIDA 1 USB DE ALTA VELOCIDAD MEMORIA STD. DE 8 MB INCLUYE CALBE USB. | 3277.5
I180000162-755 | IMPRESORA LASSER VELOCIDAD DE IMPRESION 19 PPM RESOLUCION 1200X1200DPIBANDEJA DE ENTRADA 250 HOJAS TAMANO DE PAPEL 7.6X12.7 A 21.6X35.6CM CONECTIVIDAD USB2.0 DE ALTA VELOCIDAD PUERTO DE ENTRADA Y SALIDA 1 USB DE ALTA VELOCIDAD MEMORIA STD. DE 8 MB INCLUYE CALBE USB. | 3277.5
I180000162-733 | IMPRESORA LASSER VELOCIDAD DE IMPRESION 19 PPM RESOLUCION 1200X1200DPIBANDEJA DE ENTRADA 250 HOJAS TAMANO DE PAPEL 7.6X12.7 A 21.6X35.6CM CONECTIVIDAD USB2.0 DE ALTA VELOCIDAD PUERTO DE ENTRADA Y SALIDA 1 USB DE ALTA VELOCIDAD MEMORIA STD. DE 8 MB INCLUYE CALBE USB. | 3277.5
I180000162-740 | IMPRESORA LASSER VELOCIDAD DE IMPRESION 19 PPM RESOLUCION 1200X1200DPIBANDEJA DE ENTRADA 250 HOJAS TAMANO DE PAPEL 7.6X12.7 A 21.6X35.6CM CONECTIVIDAD USB2.0 DE ALTA VELOCIDAD PUERTO DE ENTRADA Y SALIDA 1 USB DE ALTA VELOCIDAD MEMORIA STD. DE 8 MB INCLUYE CALBE USB. | 3277.5
I180000162-741 | IMPRESORA LASSER VELOCIDAD DE IMPRESION 19 PPM RESOLUCION 1200X1200DPIBANDEJA DE ENTRADA 250 HOJAS TAMANO DE PAPEL 7.6X12.7 A 21.6X35.6CM CONECTIVIDAD USB2.0 DE ALTA VELOCIDAD PUERTO DE ENTRADA Y SALIDA 1 USB DE ALTA VELOCIDAD MEMORIA STD. DE 8 MB INCLUYE CALBE USB. | 3277.5
I180000162-663 | IMPRESORA LASSER VELOCIDAD DE IMPRESION 19 PPM RESOLUCION 1200X1200DPIBANDEJA DE ENTRADA 250 HOJAS TAMANO DE PAPEL 7.6X12.7 A 21.6X35.6CM CONECTIVIDAD USB2.0 DE ALTA VELOCIDAD PUERTO DE ENTRADA Y SALIDA 1 USB DE ALTA VELOCIDAD MEMORIA STD. DE 8 MB INCLUYE CALBE USB. | 3277.5
I180000162-770 | IMPRESORA LASSER VELOCIDAD DE IMPRESION 19 PPM RESOLUCION 1200X1200DPIBANDEJA DE ENTRADA 250 HOJAS TAMANO DE PAPEL 7.6X12.7 A 21.6X35.6CM CONECTIVIDAD USB2.0 DE ALTA VELOCIDAD PUERTO DE ENTRADA Y SALIDA 1 USB DE ALTA VELOCIDAD MEMORIA STD. DE 8 MB INCLUYE CALBE USB. | 3277.5
I180000162-767 | IMPRESORA LASSER VELOCIDAD DE IMPRESION 19 PPM RESOLUCION 1200X1200DPIBANDEJA DE ENTRADA 250 HOJAS TAMANO DE PAPEL 7.6X12.7 A 21.6X35.6CM CONECTIVIDAD USB2.0 DE ALTA VELOCIDAD PUERTO DE ENTRADA Y SALIDA 1 USB DE ALTA VELOCIDAD MEMORIA STD. DE 8 MB INCLUYE CALBE USB. | 3277.5
I180000162-757 | IMPRESORA LASSER VELOCIDAD DE IMPRESION 19 PPM RESOLUCION 1200X1200DPIBANDEJA DE ENTRADA 250 HOJAS TAMANO DE PAPEL 7.6X12.7 A 21.6X35.6CM CONECTIVIDAD USB2.0 DE ALTA VELOCIDAD PUERTO DE ENTRADA Y SALIDA 1 USB DE ALTA VELOCIDAD MEMORIA STD. DE 8 MB INCLUYE CALBE USB. | 3277.5
I180000162-726 | IMPRESORA LASSER VELOCIDAD DE IMPRESION 19 PPM RESOLUCION 1200X1200DPIBANDEJA DE ENTRADA 250 HOJAS TAMANO DE PAPEL 7.6X12.7 A 21.6X35.6CM CONECTIVIDAD USB2.0 DE ALTA VELOCIDAD PUERTO DE ENTRADA Y SALIDA 1 USB DE ALTA VELOCIDAD MEMORIA STD. DE 8 MB INCLUYE CALBE USB. | 3277.5
I180000162-743 | IMPRESORA LASSER VELOCIDAD DE IMPRESION 19 PPM RESOLUCION 1200X1200DPIBANDEJA DE ENTRADA 250 HOJAS TAMANO DE PAPEL 7.6X12.7 A 21.6X35.6CM CONECTIVIDAD USB2.0 DE ALTA VELOCIDAD PUERTO DE ENTRADA Y SALIDA 1 USB DE ALTA VELOCIDAD MEMORIA STD. DE 8 MB INCLUYE CALBE USB. | 3277.5
I180000162-732 | IMPRESORA LASSER VELOCIDAD DE IMPRESION 19 PPM RESOLUCION 1200X1200DPIBANDEJA DE ENTRADA 250 HOJAS TAMANO DE PAPEL 7.6X12.7 A 21.6X35.6CM CONECTIVIDAD USB2.0 DE ALTA VELOCIDAD PUERTO DE ENTRADA Y SALIDA 1 USB DE ALTA VELOCIDAD MEMORIA STD. DE 8 MB INCLUYE CALBE USB. | 3277.5
I180000162-737 | IMPRESORA LASSER VELOCIDAD DE IMPRESION 19 PPM RESOLUCION 1200X1200DPIBANDEJA DE ENTRADA 250 HOJAS TAMANO DE PAPEL 7.6X12.7 A 21.6X35.6CM CONECTIVIDAD USB2.0 DE ALTA VELOCIDAD PUERTO DE ENTRADA Y SALIDA 1 USB DE ALTA VELOCIDAD MEMORIA STD. DE 8 MB INCLUYE CALBE USB. | 3277.5
I180000162-760 | IMPRESORA LASSER VELOCIDAD DE IMPRESION 19 PPM RESOLUCION 1200X1200DPIBANDEJA DE ENTRADA 250 HOJAS TAMANO DE PAPEL 7.6X12.7 A 21.6X35.6CM CONECTIVIDAD USB2.0 DE ALTA VELOCIDAD PUERTO DE ENTRADA Y SALIDA 1 USB DE ALTA VELOCIDAD MEMORIA STD. DE 8 MB INCLUYE CALBE USB. | 3277.5
I180000162-766 | IMPRESORA LASSER VELOCIDAD DE IMPRESION 19 PPM RESOLUCION 1200X1200DPIBANDEJA DE ENTRADA 250 HOJAS TAMANO DE PAPEL 7.6X12.7 A 21.6X35.6CM CONECTIVIDAD USB2.0 DE ALTA VELOCIDAD PUERTO DE ENTRADA Y SALIDA 1 USB DE ALTA VELOCIDAD MEMORIA STD. DE 8 MB INCLUYE CALBE USB. | 3277.5
I180000162-769 | IMPRESORA LASSER VELOCIDAD DE IMPRESION 19 PPM RESOLUCION 1200X1200DPIBANDEJA DE ENTRADA 250 HOJAS TAMANO DE PAPEL 7.6X12.7 A 21.6X35.6CM CONECTIVIDAD USB2.0 DE ALTA VELOCIDAD PUERTO DE ENTRADA Y SALIDA 1 USB DE ALTA VELOCIDAD MEMORIA STD. DE 8 MB INCLUYE CALBE USB. | 3277.5
I180000162-761 | IMPRESORA LASSER VELOCIDAD DE IMPRESION 19 PPM RESOLUCION 1200X1200DPIBANDEJA DE ENTRADA 250 HOJAS TAMANO DE PAPEL 7.6X12.7 A 21.6X35.6CM CONECTIVIDAD USB2.0 DE ALTA VELOCIDAD PUERTO DE ENTRADA Y SALIDA 1 USB DE ALTA VELOCIDAD MEMORIA STD. DE 8 MB INCLUYE CALBE USB. | 3277.5
I180000162-665 | IMPRESORA LASSER VELOCIDAD DE IMPRESION 19 PPM RESOLUCION 1200X1200DPIBANDEJA DE ENTRADA 250 HOJAS TAMANO DE PAPEL 7.6X12.7 A 21.6X35.6CM CONECTIVIDAD USB2.0 DE ALTA VELOCIDAD PUERTO DE ENTRADA Y SALIDA 1 USB DE ALTA VELOCIDAD MEMORIA STD. DE 8 MB INCLUYE CALBE USB. | 3277.5
I180000162-752 | IMPRESORA LASSER VELOCIDAD DE IMPRESION 19 PPM RESOLUCION 1200X1200DPIBANDEJA DE ENTRADA 250 HOJAS TAMANO DE PAPEL 7.6X12.7 A 21.6X35.6CM CONECTIVIDAD USB2.0 DE ALTA VELOCIDAD PUERTO DE ENTRADA Y SALIDA 1 USB DE ALTA VELOCIDAD MEMORIA STD. DE 8 MB INCLUYE CALBE USB. | 3277.5
I180000162-727 | IMPRESORA LASSER VELOCIDAD DE IMPRESION 19 PPM RESOLUCION 1200X1200DPIBANDEJA DE ENTRADA 250 HOJAS TAMANO DE PAPEL 7.6X12.7 A 21.6X35.6CM CONECTIVIDAD USB2.0 DE ALTA VELOCIDAD PUERTO DE ENTRADA Y SALIDA 1 USB DE ALTA VELOCIDAD MEMORIA STD. DE 8 MB INCLUYE CALBE USB. | 3277.5
I180000162-745 | IMPRESORA LASSER VELOCIDAD DE IMPRESION 19 PPM RESOLUCION 1200X1200DPIBANDEJA DE ENTRADA 250 HOJAS TAMANO DE PAPEL 7.6X12.7 A 21.6X35.6CM CONECTIVIDAD USB2.0 DE ALTA VELOCIDAD PUERTO DE ENTRADA Y SALIDA 1 USB DE ALTA VELOCIDAD MEMORIA STD. DE 8 MB INCLUYE CALBE USB. | 3277.5
I180000162-642 | IMPRESORA LASSER VELOCIDAD DE IMPRESION 19 PPM RESOLUCION 1200X1200DPIBANDEJA DE ENTRADA 250 HOJAS TAMANO DE PAPEL 7.6X12.7 A 21.6X35.6CM CONECTIVIDAD USB2.0 DE ALTA VELOCIDAD PUERTO DE ENTRADA Y SALIDA 1 USB DE ALTA VELOCIDAD MEMORIA STD. DE 8 MB INCLUYE CALBE USB. | 3277.5
I180000162-643 | IMPRESORA LASSER VELOCIDAD DE IMPRESION 19 PPM RESOLUCION 1200X1200DPIBANDEJA DE ENTRADA 250 HOJAS TAMANO DE PAPEL 7.6X12.7 A 21.6X35.6CM CONECTIVIDAD USB2.0 DE ALTA VELOCIDAD PUERTO DE ENTRADA Y SALIDA 1 USB DE ALTA VELOCIDAD MEMORIA STD. DE 8 MB INCLUYE CALBE USB. | 3277.5
I180000162-644 | IMPRESORA LASSER VELOCIDAD DE IMPRESION 19 PPM RESOLUCION 1200X1200DPIBANDEJA DE ENTRADA 250 HOJAS TAMANO DE PAPEL 7.6X12.7 A 21.6X35.6CM CONECTIVIDAD USB2.0 DE ALTA VELOCIDAD PUERTO DE ENTRADA Y SALIDA 1 USB DE ALTA VELOCIDAD MEMORIA STD. DE 8 MB INCLUYE CALBE USB. | 3277.5
I180000162-645 | IMPRESORA LASSER VELOCIDAD DE IMPRESION 19 PPM RESOLUCION 1200X1200DPIBANDEJA DE ENTRADA 250 HOJAS TAMANO DE PAPEL 7.6X12.7 A 21.6X35.6CM CONECTIVIDAD USB2.0 DE ALTA VELOCIDAD PUERTO DE ENTRADA Y SALIDA 1 USB DE ALTA VELOCIDAD MEMORIA STD. DE 8 MB INCLUYE CALBE USB. | 3277.5
I180000162-647 | IMPRESORA LASSER VELOCIDAD DE IMPRESION 19 PPM RESOLUCION 1200X1200DPIBANDEJA DE ENTRADA 250 HOJAS TAMANO DE PAPEL 7.6X12.7 A 21.6X35.6CM CONECTIVIDAD USB2.0 DE ALTA VELOCIDAD PUERTO DE ENTRADA Y SALIDA 1 USB DE ALTA VELOCIDAD MEMORIA STD. DE 8 MB INCLUYE CALBE USB. | 3277.5
I180000162-670 | IMPRESORA LASSER VELOCIDAD DE IMPRESION 19 PPM RESOLUCION 1200X1200DPIBANDEJA DE ENTRADA 250 HOJAS TAMANO DE PAPEL 7.6X12.7 A 21.6X35.6CM CONECTIVIDAD USB2.0 DE ALTA VELOCIDAD PUERTO DE ENTRADA Y SALIDA 1 USB DE ALTA VELOCIDAD MEMORIA STD. DE 8 MB INCLUYE CALBE USB. | 3277.5
I180000204-1 | AGENDA ELECTRONICA (PALM) COLOR GRIS CON LECTOR DE CODIGO DE BARRA RADIO FRECUENCIA CAMARA DIGITAL. CPU INTEL A 400 MHZ32MB FROM ( 30 DISPONIBLE PANTALLA SENSIBLE TFT COLOR 320X24) INCLUYE DOS BATERIAS DE GRAN CAPACIDAD P/IT-500M30CF CARGADORES DE MATERIA BASE DE COMUNICACION USB. | 58008.3
I180000204-2 | AGENDA ELECTRONICA (PALM) COLOR GRIS CON LECTOR DE CODIGO DE BARRA RADIO FRECUENCIA CAMARA DIGITAL. CPU INTEL A 400 MHZ32MB FROM ( 30 DISPONIBLE PANTALLA SENSIBLE TFT COLOR 320X24) INCLUYE DOS BATERIAS DE GRAN CAPACIDAD P/IT-500M30CF CARGADORES DE MATERIA BASE DE COMUNICACION USB. | 58008.3
I450400294-226 | RELOJ CHECADOR COLOR GRIS | 5405
I330000078-15 | PLANTA LUZ EMERGENCIA UNIDAD GENERADORA DE EMERGENCIA ELECTRICA CON CAPACIDAD DE 30 KW PLANTA DE EMERGENCIA PARA EXTERIOR CONSTA DE CASETA METALICA SILENCIADOR GENERDADOR MOTOR GENERA 220/127 VOLTS 60 HZ. COLOR BEIGE. MODELO DEL MOTOR P3029D DEL GENERADOR WEG SERIE DEL MOTOR PE3029D501165 DEL GENERADOR 138876-03-05 | 274602.75
I180000148-682 | NO-BREAK SISTEMA INTERRUMPIBLE DE 12 KVA. CON CAPACIDAD DE RESPALDO DE 6.6 MINUTOS (UPS) COLOR GRIS INCLUYE BATERIAS SELLADAS LIBRES DE MANTENIMIENTO MONOFASICO. | 144865.5
I060600404-57 | OXIMETRO DE PULSO | 3450
I090000100-262 | CARRO CAMILLA CAMILLA LIGHT SUPPORT | 2990
I090000234-285 | FUENTE PODER PARA EQUIPO COMPAQ COLOR ARENA | 2794.5
I450400258-500 | MODULO DESARMABLE SEMI EJECUTIVO CUBIERTA RECTANGULAR DE 1.10X0.50 COSTADO DE 0.72X0.67 PEDESTAL CON 2 CAJONES PAPELEROS Y 1 ARCHIVERO | 4220.5
I450400258-465 | MODULO DESARMABLE SEMI EJECUTIVO CUBIERTA RECTANGULAR DE 1.10X0.50 COSTADO DE 0.72X0.67 PEDESTAL CON 2 CAJONES PAPELEROS Y 1 ARCHIVERO | 4220.5
I450400258-454 | MODULO DESARMABLE SEMI EJECUTIVO CUBIERTA RECTANGULAR DE 1.10X0.50 COSTADO DE 0.72X0.67 PEDESTAL CON 2 CAJONES PAPELEROS Y 1 ARCHIVERO | 4220.5
I450400258-460 | MODULO DESARMABLE SEMI EJECUTIVO CUBIERTA RECTANGULAR DE 1.10X0.50 COSTADO DE 0.72X0.67 PEDESTAL CON 2 CAJONES PAPELEROS Y 1 ARCHIVERO | 4220.5
I450400258-463 | MODULO DESARMABLE SEMI EJECUTIVO CUBIERTA RECTANGULAR DE 1.10X0.50 COSTADO DE 0.72X0.67 PEDESTAL CON 2 CAJONES PAPELEROS Y 1 ARCHIVERO | 4220.5
I450400258-464 | MODULO DESARMABLE SEMI EJECUTIVO CUBIERTA RECTANGULAR DE 1.10X0.50 COSTADO DE 0.72X0.67 PEDESTAL CON 2 CAJONES PAPELEROS Y 1 ARCHIVERO | 4220.5
I450400258-458 | MODULO DESARMABLE SEMI EJECUTIVO CUBIERTA RECTANGULAR DE 1.10X0.50 COSTADO DE 0.72X0.67 PEDESTAL CON 2 CAJONES PAPELEROS Y 1 ARCHIVERO | 4220.5
I450400258-457 | MODULO DESARMABLE SEMI EJECUTIVO CUBIERTA RECTANGULAR DE 1.10X0.50 COSTADO DE 0.72X0.67 PEDESTAL CON 2 CAJONES PAPELEROS Y 1 ARCHIVERO | 4220.5
I450400258-456 | MODULO DESARMABLE SEMI EJECUTIVO CUBIERTA RECTANGULAR DE 1.10X0.50 COSTADO DE 0.72X0.67 PEDESTAL CON 2 CAJONES PAPELEROS Y 1 ARCHIVERO | 4220.5
I450400258-455 | MODULO DESARMABLE SEMI EJECUTIVO CUBIERTA RECTANGULAR DE 1.10X0.50 COSTADO DE 0.72X0.67 PEDESTAL CON 2 CAJONES PAPELEROS Y 1 ARCHIVERO | 4220.5
I450400258-452 | MODULO DESARMABLE SEMI EJECUTIVO CUBIERTA RECTANGULAR DE 1.10X0.50 COSTADO DE 0.72X0.67 PEDESTAL CON 2 CAJONES PAPELEROS Y 1 ARCHIVERO | 4220.5
I450400258-453 | MODULO DESARMABLE SEMI EJECUTIVO CUBIERTA RECTANGULAR DE 1.10X0.50 COSTADO DE 0.72X0.67 PEDESTAL CON 2 CAJONES PAPELEROS Y 1 ARCHIVERO | 4220.5
I450400258-447 | MODULO DESARMABLE SEMI EJECUTIVO CUBIERTA RECTANGULAR DE 1.10X0.50 COSTADO DE 0.72X0.67 PEDESTAL CON 2 CAJONES PAPELEROS Y 1 ARCHIVERO | 4220.5
I450400258-449 | MODULO DESARMABLE SEMI EJECUTIVO CUBIERTA RECTANGULAR DE 1.10X0.50 COSTADO DE 0.72X0.67 PEDESTAL CON 2 CAJONES PAPELEROS Y 1 ARCHIVERO | 4220.5
I450400258-446 | MODULO DESARMABLE SEMI EJECUTIVO CUBIERTA RECTANGULAR DE 1.10X0.50 COSTADO DE 0.72X0.67 PEDESTAL CON 2 CAJONES PAPELEROS Y 1 ARCHIVERO | 4220.5
I450400258-461 | MODULO DESARMABLE SEMI EJECUTIVO CUBIERTA RECTANGULAR DE 1.10X0.50 COSTADO DE 0.72X0.67 PEDESTAL CON 2 CAJONES PAPELEROS Y 1 ARCHIVERO | 4220.5
I450400258-451 | MODULO DESARMABLE SEMI EJECUTIVO CUBIERTA RECTANGULAR DE 1.10X0.50 COSTADO DE 0.72X0.67 PEDESTAL CON 2 CAJONES PAPELEROS Y 1 ARCHIVERO | 4220.5
I450400258-450 | MODULO DESARMABLE SEMI EJECUTIVO CUBIERTA RECTANGULAR DE 1.10X0.50 COSTADO DE 0.72X0.67 PEDESTAL CON 2 CAJONES PAPELEROS Y 1 ARCHIVERO | 4220.5
I450400258-466 | MODULO DESARMABLE SEMI EJECUTIVO CUBIERTA RECTANGULAR DE 1.10X0.50 COSTADO DE 0.72X0.67 PEDESTAL CON 2 CAJONES PAPELEROS Y 1 ARCHIVERO | 4220.5
I450400258-469 | MODULO DESARMABLE SEMI EJECUTIVO CUBIERTA RECTANGULAR DE 1.10X0.50 COSTADO DE 0.72X0.67 PEDESTAL CON 2 CAJONES PAPELEROS Y 1 ARCHIVERO | 4220.5
I450400258-470 | MODULO DESARMABLE SEMI EJECUTIVO CUBIERTA RECTANGULAR DE 1.10X0.50 COSTADO DE 0.72X0.67 PEDESTAL CON 2 CAJONES PAPELEROS Y 1 ARCHIVERO | 4220.5
I450400258-468 | MODULO DESARMABLE SEMI EJECUTIVO CUBIERTA RECTANGULAR DE 1.10X0.50 COSTADO DE 0.72X0.67 PEDESTAL CON 2 CAJONES PAPELEROS Y 1 ARCHIVERO | 4220.5
I450400258-472 | MODULO DESARMABLE SEMI EJECUTIVO CUBIERTA RECTANGULAR DE 1.10X0.50 COSTADO DE 0.72X0.67 PEDESTAL CON 2 CAJONES PAPELEROS Y 1 ARCHIVERO | 4220.5
I450400258-476 | MODULO DESARMABLE SEMI EJECUTIVO CUBIERTA RECTANGULAR DE 1.10X0.50 COSTADO DE 0.72X0.67 PEDESTAL CON 2 CAJONES PAPELEROS Y 1 ARCHIVERO | 4220.5
I450400258-473 | MODULO DESARMABLE SEMI EJECUTIVO CUBIERTA RECTANGULAR DE 1.10X0.50 COSTADO DE 0.72X0.67 PEDESTAL CON 2 CAJONES PAPELEROS Y 1 ARCHIVERO | 4220.5
I450400258-475 | MODULO DESARMABLE SEMI EJECUTIVO CUBIERTA RECTANGULAR DE 1.10X0.50 COSTADO DE 0.72X0.67 PEDESTAL CON 2 CAJONES PAPELEROS Y 1 ARCHIVERO | 4220.5
I450400258-471 | MODULO DESARMABLE SEMI EJECUTIVO CUBIERTA RECTANGULAR DE 1.10X0.50 COSTADO DE 0.72X0.67 PEDESTAL CON 2 CAJONES PAPELEROS Y 1 ARCHIVERO | 4220.5
I450400258-474 | MODULO DESARMABLE SEMI EJECUTIVO CUBIERTA RECTANGULAR DE 1.10X0.50 COSTADO DE 0.72X0.67 PEDESTAL CON 2 CAJONES PAPELEROS Y 1 ARCHIVERO | 4220.5
I450400258-488 | MODULO DESARMABLE SEMI EJECUTIVO CUBIERTA RECTANGULAR DE 1.10X0.50 COSTADO DE 0.72X0.67 PEDESTAL CON 2 CAJONES PAPELEROS Y 1 ARCHIVERO | 4220.5
I450400258-482 | MODULO DESARMABLE SEMI EJECUTIVO CUBIERTA RECTANGULAR DE 1.10X0.50 COSTADO DE 0.72X0.67 PEDESTAL CON 2 CAJONES PAPELEROS Y 1 ARCHIVERO | 4220.5
I450400258-479 | MODULO DESARMABLE SEMI EJECUTIVO CUBIERTA RECTANGULAR DE 1.10X0.50 COSTADO DE 0.72X0.67 PEDESTAL CON 2 CAJONES PAPELEROS Y 1 ARCHIVERO | 4220.5
I450400258-484 | MODULO DESARMABLE SEMI EJECUTIVO CUBIERTA RECTANGULAR DE 1.10X0.50 COSTADO DE 0.72X0.67 PEDESTAL CON 2 CAJONES PAPELEROS Y 1 ARCHIVERO | 4220.5
I450400258-485 | MODULO DESARMABLE SEMI EJECUTIVO CUBIERTA RECTANGULAR DE 1.10X0.50 COSTADO DE 0.72X0.67 PEDESTAL CON 2 CAJONES PAPELEROS Y 1 ARCHIVERO | 4220.5
I450400258-487 | MODULO DESARMABLE SEMI EJECUTIVO CUBIERTA RECTANGULAR DE 1.10X0.50 COSTADO DE 0.72X0.67 PEDESTAL CON 2 CAJONES PAPELEROS Y 1 ARCHIVERO | 4220.5
I450400258-489 | MODULO DESARMABLE SEMI EJECUTIVO CUBIERTA RECTANGULAR DE 1.10X0.50 COSTADO DE 0.72X0.67 PEDESTAL CON 2 CAJONES PAPELEROS Y 1 ARCHIVERO | 4220.5
I450400258-491 | MODULO DESARMABLE SEMI EJECUTIVO CUBIERTA RECTANGULAR DE 1.10X0.50 COSTADO DE 0.72X0.67 PEDESTAL CON 2 CAJONES PAPELEROS Y 1 ARCHIVERO | 4220.5
I450400258-478 | MODULO DESARMABLE SEMI EJECUTIVO CUBIERTA RECTANGULAR DE 1.10X0.50 COSTADO DE 0.72X0.67 PEDESTAL CON 2 CAJONES PAPELEROS Y 1 ARCHIVERO | 4220.5
I450400258-480 | MODULO DESARMABLE SEMI EJECUTIVO CUBIERTA RECTANGULAR DE 1.10X0.50 COSTADO DE 0.72X0.67 PEDESTAL CON 2 CAJONES PAPELEROS Y 1 ARCHIVERO | 4220.5
I450400258-483 | MODULO DESARMABLE SEMI EJECUTIVO CUBIERTA RECTANGULAR DE 1.10X0.50 COSTADO DE 0.72X0.67 PEDESTAL CON 2 CAJONES PAPELEROS Y 1 ARCHIVERO | 4220.5
I450400258-490 | MODULO DESARMABLE SEMI EJECUTIVO CUBIERTA RECTANGULAR DE 1.10X0.50 COSTADO DE 0.72X0.67 PEDESTAL CON 2 CAJONES PAPELEROS Y 1 ARCHIVERO | 4220.5
I450400258-481 | MODULO DESARMABLE SEMI EJECUTIVO CUBIERTA RECTANGULAR DE 1.10X0.50 COSTADO DE 0.72X0.67 PEDESTAL CON 2 CAJONES PAPELEROS Y 1 ARCHIVERO | 4220.5
I450400258-477 | MODULO DESARMABLE SEMI EJECUTIVO CUBIERTA RECTANGULAR DE 1.10X0.50 COSTADO DE 0.72X0.67 PEDESTAL CON 2 CAJONES PAPELEROS Y 1 ARCHIVERO | 4220.5
I450400258-486 | MODULO DESARMABLE SEMI EJECUTIVO CUBIERTA RECTANGULAR DE 1.10X0.50 COSTADO DE 0.72X0.67 PEDESTAL CON 2 CAJONES PAPELEROS Y 1 ARCHIVERO | 4220.5
I450400258-493 | MODULO DESARMABLE SEMI EJECUTIVO CUBIERTA RECTANGULAR DE 1.10X0.50 COSTADO DE 0.72X0.67 PEDESTAL CON 2 CAJONES PAPELEROS Y 1 ARCHIVERO | 4220.5
I450400258-492 | MODULO DESARMABLE SEMI EJECUTIVO CUBIERTA RECTANGULAR DE 1.10X0.50 COSTADO DE 0.72X0.67 PEDESTAL CON 2 CAJONES PAPELEROS Y 1 ARCHIVERO | 4220.5
I450400258-498 | MODULO DESARMABLE SEMI EJECUTIVO CUBIERTA RECTANGULAR DE 1.10X0.50 COSTADO DE 0.72X0.67 PEDESTAL CON 2 CAJONES PAPELEROS Y 1 ARCHIVERO | 4220.5
I450400258-503 | MODULO DESARMABLE SEMI EJECUTIVO CUBIERTA RECTANGULAR DE 1.10X0.50 COSTADO DE 0.72X0.67 PEDESTAL CON 2 CAJONES PAPELEROS Y 1 ARCHIVERO | 4220.5
I450400258-496 | MODULO DESARMABLE SEMI EJECUTIVO CUBIERTA RECTANGULAR DE 1.10X0.50 COSTADO DE 0.72X0.67 PEDESTAL CON 2 CAJONES PAPELEROS Y 1 ARCHIVERO | 4220.5
I450400258-499 | MODULO DESARMABLE SEMI EJECUTIVO CUBIERTA RECTANGULAR DE 1.10X0.50 COSTADO DE 0.72X0.67 PEDESTAL CON 2 CAJONES PAPELEROS Y 1 ARCHIVERO | 4220.5
I450400258-494 | MODULO DESARMABLE SEMI EJECUTIVO CUBIERTA RECTANGULAR DE 1.10X0.50 COSTADO DE 0.72X0.67 PEDESTAL CON 2 CAJONES PAPELEROS Y 1 ARCHIVERO | 4220.5
I450400258-495 | MODULO DESARMABLE SEMI EJECUTIVO CUBIERTA RECTANGULAR DE 1.10X0.50 COSTADO DE 0.72X0.67 PEDESTAL CON 2 CAJONES PAPELEROS Y 1 ARCHIVERO | 4220.5
I330000106-1 | SUBESTACIONES ELECTRICAS REDUCTORAS COLOR GRIS VOLTAJE DE 13200 V A 220/127 VOLTS INSTALADA EN POSTE DE CONCRETO | 113298
I450400016-3526 | ARCHIVERO DE METAL VERTICAL 4 GAVETAS FABRICADO CON LAMINA CALIBRE DEL 18X24 ROLADA EN FRIO PREVIA LIMPIEZA MEDIANTE FOSFATOS CHASIS METALICO Y REFORZDO ACABADO EN PINTURA DE ESMALTE SECADO EN HORNO CAPACIDAD DE 25 KGS. GAVETAS TAMANO OFICIO APERTURA DE GAVETAS CON CORREDERAS DE 4 BALEROS CADA UNO CAJONES MEDIA ALTURA CON GUIAS PARA COLGANTE DE ARCHIVO FRENTE ESTAMPADOS PORTA ETIQUETA DE NYLONDESLIZAMIENTO SOBRE BALERO DE NYLONCERRADURA GENERAL. | 3271.75
I450400016-3533 | ARCHIVERO DE METAL VERTICAL 4 GAVETAS FABRICADO CON LAMINA CALIBRE DEL 18X24 ROLADA EN FRIO PREVIA LIMPIEZA MEDIANTE FOSFATOS CHASIS METALICO Y REFORZDO ACABADO EN PINTURA DE ESMALTE SECADO EN HORNO CAPACIDAD DE 25 KGS. GAVETAS TAMANO OFICIO APERTURA DE GAVETAS CON CORREDERAS DE 4 BALEROS CADA UNO CAJONES MEDIA ALTURA CON GUIAS PARA COLGANTE DE ARCHIVO FRENTE ESTAMPADOS PORTA ETIQUETA DE NYLONDESLIZAMIENTO SOBRE BALERO DE NYLONCERRADURA GENERAL. | 3271.75
I450400016-3525 | ARCHIVERO DE METAL VERTICAL 4 GAVETAS FABRICADO CON LAMINA CALIBRE DEL 18X24 ROLADA EN FRIO PREVIA LIMPIEZA MEDIANTE FOSFATOS CHASIS METALICO Y REFORZDO ACABADO EN PINTURA DE ESMALTE SECADO EN HORNO CAPACIDAD DE 25 KGS. GAVETAS TAMANO OFICIO APERTURA DE GAVETAS CON CORREDERAS DE 4 BALEROS CADA UNO CAJONES MEDIA ALTURA CON GUIAS PARA COLGANTE DE ARCHIVO FRENTE ESTAMPADOS PORTA ETIQUETA DE NYLONDESLIZAMIENTO SOBRE BALERO DE NYLONCERRADURA GENERAL. | 3271.75
I450400016-3529 | ARCHIVERO DE METAL VERTICAL 4 GAVETAS FABRICADO CON LAMINA CALIBRE DEL 18X24 ROLADA EN FRIO PREVIA LIMPIEZA MEDIANTE FOSFATOS CHASIS METALICO Y REFORZDO ACABADO EN PINTURA DE ESMALTE SECADO EN HORNO CAPACIDAD DE 25 KGS. GAVETAS TAMANO OFICIO APERTURA DE GAVETAS CON CORREDERAS DE 4 BALEROS CADA UNO CAJONES MEDIA ALTURA CON GUIAS PARA COLGANTE DE ARCHIVO FRENTE ESTAMPADOS PORTA ETIQUETA DE NYLONDESLIZAMIENTO SOBRE BALERO DE NYLONCERRADURA GENERAL. | 3271.75
I450400016-3530 | ARCHIVERO DE METAL VERTICAL 4 GAVETAS FABRICADO CON LAMINA CALIBRE DEL 18X24 ROLADA EN FRIO PREVIA LIMPIEZA MEDIANTE FOSFATOS CHASIS METALICO Y REFORZDO ACABADO EN PINTURA DE ESMALTE SECADO EN HORNO CAPACIDAD DE 25 KGS. GAVETAS TAMANO OFICIO APERTURA DE GAVETAS CON CORREDERAS DE 4 BALEROS CADA UNO CAJONES MEDIA ALTURA CON GUIAS PARA COLGANTE DE ARCHIVO FRENTE ESTAMPADOS PORTA ETIQUETA DE NYLONDESLIZAMIENTO SOBRE BALERO DE NYLONCERRADURA GENERAL. | 3271.75
I450400016-3537 | ARCHIVERO DE METAL VERTICAL 4 GAVETAS FABRICADO CON LAMINA CALIBRE DEL 18X24 ROLADA EN FRIO PREVIA LIMPIEZA MEDIANTE FOSFATOS CHASIS METALICO Y REFORZDO ACABADO EN PINTURA DE ESMALTE SECADO EN HORNO CAPACIDAD DE 25 KGS. GAVETAS TAMANO OFICIO APERTURA DE GAVETAS CON CORREDERAS DE 4 BALEROS CADA UNO CAJONES MEDIA ALTURA CON GUIAS PARA COLGANTE DE ARCHIVO FRENTE ESTAMPADOS PORTA ETIQUETA DE NYLONDESLIZAMIENTO SOBRE BALERO DE NYLONCERRADURA GENERAL. | 3271.75
I450400016-3543 | ARCHIVERO DE METAL VERTICAL 4 GAVETAS FABRICADO CON LAMINA CALIBRE DEL 18X24 ROLADA EN FRIO PREVIA LIMPIEZA MEDIANTE FOSFATOS CHASIS METALICO Y REFORZDO ACABADO EN PINTURA DE ESMALTE SECADO EN HORNO CAPACIDAD DE 25 KGS. GAVETAS TAMANO OFICIO APERTURA DE GAVETAS CON CORREDERAS DE 4 BALEROS CADA UNO CAJONES MEDIA ALTURA CON GUIAS PARA COLGANTE DE ARCHIVO FRENTE ESTAMPADOS PORTA ETIQUETA DE NYLONDESLIZAMIENTO SOBRE BALERO DE NYLONCERRADURA GENERAL. | 3271.75
I450400016-3540 | ARCHIVERO DE METAL VERTICAL 4 GAVETAS FABRICADO CON LAMINA CALIBRE DEL 18X24 ROLADA EN FRIO PREVIA LIMPIEZA MEDIANTE FOSFATOS CHASIS METALICO Y REFORZDO ACABADO EN PINTURA DE ESMALTE SECADO EN HORNO CAPACIDAD DE 25 KGS. GAVETAS TAMANO OFICIO APERTURA DE GAVETAS CON CORREDERAS DE 4 BALEROS CADA UNO CAJONES MEDIA ALTURA CON GUIAS PARA COLGANTE DE ARCHIVO FRENTE ESTAMPADOS PORTA ETIQUETA DE NYLONDESLIZAMIENTO SOBRE BALERO DE NYLONCERRADURA GENERAL. | 3271.75
I450400016-3541 | ARCHIVERO DE METAL VERTICAL 4 GAVETAS FABRICADO CON LAMINA CALIBRE DEL 18X24 ROLADA EN FRIO PREVIA LIMPIEZA MEDIANTE FOSFATOS CHASIS METALICO Y REFORZDO ACABADO EN PINTURA DE ESMALTE SECADO EN HORNO CAPACIDAD DE 25 KGS. GAVETAS TAMANO OFICIO APERTURA DE GAVETAS CON CORREDERAS DE 4 BALEROS CADA UNO CAJONES MEDIA ALTURA CON GUIAS PARA COLGANTE DE ARCHIVO FRENTE ESTAMPADOS PORTA ETIQUETA DE NYLONDESLIZAMIENTO SOBRE BALERO DE NYLONCERRADURA GENERAL. | 3271.75
I450400016-3536 | ARCHIVERO DE METAL VERTICAL 4 GAVETAS FABRICADO CON LAMINA CALIBRE DEL 18X24 ROLADA EN FRIO PREVIA LIMPIEZA MEDIANTE FOSFATOS CHASIS METALICO Y REFORZDO ACABADO EN PINTURA DE ESMALTE SECADO EN HORNO CAPACIDAD DE 25 KGS. GAVETAS TAMANO OFICIO APERTURA DE GAVETAS CON CORREDERAS DE 4 BALEROS CADA UNO CAJONES MEDIA ALTURA CON GUIAS PARA COLGANTE DE ARCHIVO FRENTE ESTAMPADOS PORTA ETIQUETA DE NYLONDESLIZAMIENTO SOBRE BALERO DE NYLONCERRADURA GENERAL. | 3271.75
I450400016-3535 | ARCHIVERO DE METAL VERTICAL 4 GAVETAS FABRICADO CON LAMINA CALIBRE DEL 18X24 ROLADA EN FRIO PREVIA LIMPIEZA MEDIANTE FOSFATOS CHASIS METALICO Y REFORZDO ACABADO EN PINTURA DE ESMALTE SECADO EN HORNO CAPACIDAD DE 25 KGS. GAVETAS TAMANO OFICIO APERTURA DE GAVETAS CON CORREDERAS DE 4 BALEROS CADA UNO CAJONES MEDIA ALTURA CON GUIAS PARA COLGANTE DE ARCHIVO FRENTE ESTAMPADOS PORTA ETIQUETA DE NYLONDESLIZAMIENTO SOBRE BALERO DE NYLONCERRADURA GENERAL. | 3271.75
I450400016-3532 | ARCHIVERO DE METAL VERTICAL 4 GAVETAS FABRICADO CON LAMINA CALIBRE DEL 18X24 ROLADA EN FRIO PREVIA LIMPIEZA MEDIANTE FOSFATOS CHASIS METALICO Y REFORZDO ACABADO EN PINTURA DE ESMALTE SECADO EN HORNO CAPACIDAD DE 25 KGS. GAVETAS TAMANO OFICIO APERTURA DE GAVETAS CON CORREDERAS DE 4 BALEROS CADA UNO CAJONES MEDIA ALTURA CON GUIAS PARA COLGANTE DE ARCHIVO FRENTE ESTAMPADOS PORTA ETIQUETA DE NYLONDESLIZAMIENTO SOBRE BALERO DE NYLONCERRADURA GENERAL. | 3271.75
I450400016-3539 | ARCHIVERO DE METAL VERTICAL 4 GAVETAS FABRICADO CON LAMINA CALIBRE DEL 18X24 ROLADA EN FRIO PREVIA LIMPIEZA MEDIANTE FOSFATOS CHASIS METALICO Y REFORZDO ACABADO EN PINTURA DE ESMALTE SECADO EN HORNO CAPACIDAD DE 25 KGS. GAVETAS TAMANO OFICIO APERTURA DE GAVETAS CON CORREDERAS DE 4 BALEROS CADA UNO CAJONES MEDIA ALTURA CON GUIAS PARA COLGANTE DE ARCHIVO FRENTE ESTAMPADOS PORTA ETIQUETA DE NYLONDESLIZAMIENTO SOBRE BALERO DE NYLONCERRADURA GENERAL. | 3271.75
I450400016-3538 | ARCHIVERO DE METAL VERTICAL 4 GAVETAS FABRICADO CON LAMINA CALIBRE DEL 18X24 ROLADA EN FRIO PREVIA LIMPIEZA MEDIANTE FOSFATOS CHASIS METALICO Y REFORZDO ACABADO EN PINTURA DE ESMALTE SECADO EN HORNO CAPACIDAD DE 25 KGS. GAVETAS TAMANO OFICIO APERTURA DE GAVETAS CON CORREDERAS DE 4 BALEROS CADA UNO CAJONES MEDIA ALTURA CON GUIAS PARA COLGANTE DE ARCHIVO FRENTE ESTAMPADOS PORTA ETIQUETA DE NYLONDESLIZAMIENTO SOBRE BALERO DE NYLONCERRADURA GENERAL. | 3271.75
I450400016-3547 | ARCHIVERO DE METAL VERTICAL 4 GAVETAS FABRICADO CON LAMINA CALIBRE DEL 18X24 ROLADA EN FRIO PREVIA LIMPIEZA MEDIANTE FOSFATOS CHASIS METALICO Y REFORZDO ACABADO EN PINTURA DE ESMALTE SECADO EN HORNO CAPACIDAD DE 25 KGS. GAVETAS TAMANO OFICIO APERTURA DE GAVETAS CON CORREDERAS DE 4 BALEROS CADA UNO CAJONES MEDIA ALTURA CON GUIAS PARA COLGANTE DE ARCHIVO FRENTE ESTAMPADOS PORTA ETIQUETA DE NYLONDESLIZAMIENTO SOBRE BALERO DE NYLONCERRADURA GENERAL. | 3271.75
I450400016-3548 | ARCHIVERO DE METAL VERTICAL 4 GAVETAS FABRICADO CON LAMINA CALIBRE DEL 18X24 ROLADA EN FRIO PREVIA LIMPIEZA MEDIANTE FOSFATOS CHASIS METALICO Y REFORZDO ACABADO EN PINTURA DE ESMALTE SECADO EN HORNO CAPACIDAD DE 25 KGS. GAVETAS TAMANO OFICIO APERTURA DE GAVETAS CON CORREDERAS DE 4 BALEROS CADA UNO CAJONES MEDIA ALTURA CON GUIAS PARA COLGANTE DE ARCHIVO FRENTE ESTAMPADOS PORTA ETIQUETA DE NYLONDESLIZAMIENTO SOBRE BALERO DE NYLONCERRADURA GENERAL. | 3271.75
I450400016-3555 | ARCHIVERO DE METAL VERTICAL 4 GAVETAS FABRICADO CON LAMINA CALIBRE DEL 18X24 ROLADA EN FRIO PREVIA LIMPIEZA MEDIANTE FOSFATOS CHASIS METALICO Y REFORZDO ACABADO EN PINTURA DE ESMALTE SECADO EN HORNO CAPACIDAD DE 25 KGS. GAVETAS TAMANO OFICIO APERTURA DE GAVETAS CON CORREDERAS DE 4 BALEROS CADA UNO CAJONES MEDIA ALTURA CON GUIAS PARA COLGANTE DE ARCHIVO FRENTE ESTAMPADOS PORTA ETIQUETA DE NYLONDESLIZAMIENTO SOBRE BALERO DE NYLONCERRADURA GENERAL. | 3271.75
I450400016-3550 | ARCHIVERO DE METAL VERTICAL 4 GAVETAS FABRICADO CON LAMINA CALIBRE DEL 18X24 ROLADA EN FRIO PREVIA LIMPIEZA MEDIANTE FOSFATOS CHASIS METALICO Y REFORZDO ACABADO EN PINTURA DE ESMALTE SECADO EN HORNO CAPACIDAD DE 25 KGS. GAVETAS TAMANO OFICIO APERTURA DE GAVETAS CON CORREDERAS DE 4 BALEROS CADA UNO CAJONES MEDIA ALTURA CON GUIAS PARA COLGANTE DE ARCHIVO FRENTE ESTAMPADOS PORTA ETIQUETA DE NYLONDESLIZAMIENTO SOBRE BALERO DE NYLONCERRADURA GENERAL. | 3271.75
I450400016-3551 | ARCHIVERO DE METAL VERTICAL 4 GAVETAS FABRICADO CON LAMINA CALIBRE DEL 18X24 ROLADA EN FRIO PREVIA LIMPIEZA MEDIANTE FOSFATOS CHASIS METALICO Y REFORZDO ACABADO EN PINTURA DE ESMALTE SECADO EN HORNO CAPACIDAD DE 25 KGS. GAVETAS TAMANO OFICIO APERTURA DE GAVETAS CON CORREDERAS DE 4 BALEROS CADA UNO CAJONES MEDIA ALTURA CON GUIAS PARA COLGANTE DE ARCHIVO FRENTE ESTAMPADOS PORTA ETIQUETA DE NYLONDESLIZAMIENTO SOBRE BALERO DE NYLONCERRADURA GENERAL. | 3271.75
I450400016-3554 | ARCHIVERO DE METAL VERTICAL 4 GAVETAS FABRICADO CON LAMINA CALIBRE DEL 18X24 ROLADA EN FRIO PREVIA LIMPIEZA MEDIANTE FOSFATOS CHASIS METALICO Y REFORZDO ACABADO EN PINTURA DE ESMALTE SECADO EN HORNO CAPACIDAD DE 25 KGS. GAVETAS TAMANO OFICIO APERTURA DE GAVETAS CON CORREDERAS DE 4 BALEROS CADA UNO CAJONES MEDIA ALTURA CON GUIAS PARA COLGANTE DE ARCHIVO FRENTE ESTAMPADOS PORTA ETIQUETA DE NYLONDESLIZAMIENTO SOBRE BALERO DE NYLONCERRADURA GENERAL. | 3271.75
I450400016-3552 | ARCHIVERO DE METAL VERTICAL 4 GAVETAS FABRICADO CON LAMINA CALIBRE DEL 18X24 ROLADA EN FRIO PREVIA LIMPIEZA MEDIANTE FOSFATOS CHASIS METALICO Y REFORZDO ACABADO EN PINTURA DE ESMALTE SECADO EN HORNO CAPACIDAD DE 25 KGS. GAVETAS TAMANO OFICIO APERTURA DE GAVETAS CON CORREDERAS DE 4 BALEROS CADA UNO CAJONES MEDIA ALTURA CON GUIAS PARA COLGANTE DE ARCHIVO FRENTE ESTAMPADOS PORTA ETIQUETA DE NYLONDESLIZAMIENTO SOBRE BALERO DE NYLONCERRADURA GENERAL. | 3271.75
I450400016-3562 | ARCHIVERO DE METAL VERTICAL 4 GAVETAS FABRICADO CON LAMINA CALIBRE DEL 18X24 ROLADA EN FRIO PREVIA LIMPIEZA MEDIANTE FOSFATOS CHASIS METALICO Y REFORZDO ACABADO EN PINTURA DE ESMALTE SECADO EN HORNO CAPACIDAD DE 25 KGS. GAVETAS TAMANO OFICIO APERTURA DE GAVETAS CON CORREDERAS DE 4 BALEROS CADA UNO CAJONES MEDIA ALTURA CON GUIAS PARA COLGANTE DE ARCHIVO FRENTE ESTAMPADOS PORTA ETIQUETA DE NYLONDESLIZAMIENTO SOBRE BALERO DE NYLONCERRADURA GENERAL. | 3271.75
I450400016-3565 | ARCHIVERO DE METAL VERTICAL 4 GAVETAS FABRICADO CON LAMINA CALIBRE DEL 18X24 ROLADA EN FRIO PREVIA LIMPIEZA MEDIANTE FOSFATOS CHASIS METALICO Y REFORZDO ACABADO EN PINTURA DE ESMALTE SECADO EN HORNO CAPACIDAD DE 25 KGS. GAVETAS TAMANO OFICIO APERTURA DE GAVETAS CON CORREDERAS DE 4 BALEROS CADA UNO CAJONES MEDIA ALTURA CON GUIAS PARA COLGANTE DE ARCHIVO FRENTE ESTAMPADOS PORTA ETIQUETA DE NYLONDESLIZAMIENTO SOBRE BALERO DE NYLONCERRADURA GENERAL. | 3271.75
I450400016-3559 | ARCHIVERO DE METAL VERTICAL 4 GAVETAS FABRICADO CON LAMINA CALIBRE DEL 18X24 ROLADA EN FRIO PREVIA LIMPIEZA MEDIANTE FOSFATOS CHASIS METALICO Y REFORZDO ACABADO EN PINTURA DE ESMALTE SECADO EN HORNO CAPACIDAD DE 25 KGS. GAVETAS TAMANO OFICIO APERTURA DE GAVETAS CON CORREDERAS DE 4 BALEROS CADA UNO CAJONES MEDIA ALTURA CON GUIAS PARA COLGANTE DE ARCHIVO FRENTE ESTAMPADOS PORTA ETIQUETA DE NYLONDESLIZAMIENTO SOBRE BALERO DE NYLONCERRADURA GENERAL. | 3271.75
I450400016-3561 | ARCHIVERO DE METAL VERTICAL 4 GAVETAS FABRICADO CON LAMINA CALIBRE DEL 18X24 ROLADA EN FRIO PREVIA LIMPIEZA MEDIANTE FOSFATOS CHASIS METALICO Y REFORZDO ACABADO EN PINTURA DE ESMALTE SECADO EN HORNO CAPACIDAD DE 25 KGS. GAVETAS TAMANO OFICIO APERTURA DE GAVETAS CON CORREDERAS DE 4 BALEROS CADA UNO CAJONES MEDIA ALTURA CON GUIAS PARA COLGANTE DE ARCHIVO FRENTE ESTAMPADOS PORTA ETIQUETA DE NYLONDESLIZAMIENTO SOBRE BALERO DE NYLONCERRADURA GENERAL. | 3271.75
I450400016-3564 | ARCHIVERO DE METAL VERTICAL 4 GAVETAS FABRICADO CON LAMINA CALIBRE DEL 18X24 ROLADA EN FRIO PREVIA LIMPIEZA MEDIANTE FOSFATOS CHASIS METALICO Y REFORZDO ACABADO EN PINTURA DE ESMALTE SECADO EN HORNO CAPACIDAD DE 25 KGS. GAVETAS TAMANO OFICIO APERTURA DE GAVETAS CON CORREDERAS DE 4 BALEROS CADA UNO CAJONES MEDIA ALTURA CON GUIAS PARA COLGANTE DE ARCHIVO FRENTE ESTAMPADOS PORTA ETIQUETA DE NYLONDESLIZAMIENTO SOBRE BALERO DE NYLONCERRADURA GENERAL. | 3271.75
I450400016-3566 | ARCHIVERO DE METAL VERTICAL 4 GAVETAS FABRICADO CON LAMINA CALIBRE DEL 18X24 ROLADA EN FRIO PREVIA LIMPIEZA MEDIANTE FOSFATOS CHASIS METALICO Y REFORZDO ACABADO EN PINTURA DE ESMALTE SECADO EN HORNO CAPACIDAD DE 25 KGS. GAVETAS TAMANO OFICIO APERTURA DE GAVETAS CON CORREDERAS DE 4 BALEROS CADA UNO CAJONES MEDIA ALTURA CON GUIAS PARA COLGANTE DE ARCHIVO FRENTE ESTAMPADOS PORTA ETIQUETA DE NYLONDESLIZAMIENTO SOBRE BALERO DE NYLONCERRADURA GENERAL. | 3271.75
I450400016-3568 | ARCHIVERO DE METAL VERTICAL 4 GAVETAS FABRICADO CON LAMINA CALIBRE DEL 18X24 ROLADA EN FRIO PREVIA LIMPIEZA MEDIANTE FOSFATOS CHASIS METALICO Y REFORZDO ACABADO EN PINTURA DE ESMALTE SECADO EN HORNO CAPACIDAD DE 25 KGS. GAVETAS TAMANO OFICIO APERTURA DE GAVETAS CON CORREDERAS DE 4 BALEROS CADA UNO CAJONES MEDIA ALTURA CON GUIAS PARA COLGANTE DE ARCHIVO FRENTE ESTAMPADOS PORTA ETIQUETA DE NYLONDESLIZAMIENTO SOBRE BALERO DE NYLONCERRADURA GENERAL. | 3271.75
I450400016-3570 | ARCHIVERO DE METAL VERTICAL 4 GAVETAS FABRICADO CON LAMINA CALIBRE DEL 18X24 ROLADA EN FRIO PREVIA LIMPIEZA MEDIANTE FOSFATOS CHASIS METALICO Y REFORZDO ACABADO EN PINTURA DE ESMALTE SECADO EN HORNO CAPACIDAD DE 25 KGS. GAVETAS TAMANO OFICIO APERTURA DE GAVETAS CON CORREDERAS DE 4 BALEROS CADA UNO CAJONES MEDIA ALTURA CON GUIAS PARA COLGANTE DE ARCHIVO FRENTE ESTAMPADOS PORTA ETIQUETA DE NYLONDESLIZAMIENTO SOBRE BALERO DE NYLONCERRADURA GENERAL. | 3271.75
I450400016-3557 | ARCHIVERO DE METAL VERTICAL 4 GAVETAS FABRICADO CON LAMINA CALIBRE DEL 18X24 ROLADA EN FRIO PREVIA LIMPIEZA MEDIANTE FOSFATOS CHASIS METALICO Y REFORZDO ACABADO EN PINTURA DE ESMALTE SECADO EN HORNO CAPACIDAD DE 25 KGS. GAVETAS TAMANO OFICIO APERTURA DE GAVETAS CON CORREDERAS DE 4 BALEROS CADA UNO CAJONES MEDIA ALTURA CON GUIAS PARA COLGANTE DE ARCHIVO FRENTE ESTAMPADOS PORTA ETIQUETA DE NYLONDESLIZAMIENTO SOBRE BALERO DE NYLONCERRADURA GENERAL. | 3271.75
I450400016-3569 | ARCHIVERO DE METAL VERTICAL 4 GAVETAS FABRICADO CON LAMINA CALIBRE DEL 18X24 ROLADA EN FRIO PREVIA LIMPIEZA MEDIANTE FOSFATOS CHASIS METALICO Y REFORZDO ACABADO EN PINTURA DE ESMALTE SECADO EN HORNO CAPACIDAD DE 25 KGS. GAVETAS TAMANO OFICIO APERTURA DE GAVETAS CON CORREDERAS DE 4 BALEROS CADA UNO CAJONES MEDIA ALTURA CON GUIAS PARA COLGANTE DE ARCHIVO FRENTE ESTAMPADOS PORTA ETIQUETA DE NYLONDESLIZAMIENTO SOBRE BALERO DE NYLONCERRADURA GENERAL. | 3271.75
I450400016-3560 | ARCHIVERO DE METAL VERTICAL 4 GAVETAS FABRICADO CON LAMINA CALIBRE DEL 18X24 ROLADA EN FRIO PREVIA LIMPIEZA MEDIANTE FOSFATOS CHASIS METALICO Y REFORZDO ACABADO EN PINTURA DE ESMALTE SECADO EN HORNO CAPACIDAD DE 25 KGS. GAVETAS TAMANO OFICIO APERTURA DE GAVETAS CON CORREDERAS DE 4 BALEROS CADA UNO CAJONES MEDIA ALTURA CON GUIAS PARA COLGANTE DE ARCHIVO FRENTE ESTAMPADOS PORTA ETIQUETA DE NYLONDESLIZAMIENTO SOBRE BALERO DE NYLONCERRADURA GENERAL. | 3271.75
I450400016-3556 | ARCHIVERO DE METAL VERTICAL 4 GAVETAS FABRICADO CON LAMINA CALIBRE DEL 18X24 ROLADA EN FRIO PREVIA LIMPIEZA MEDIANTE FOSFATOS CHASIS METALICO Y REFORZDO ACABADO EN PINTURA DE ESMALTE SECADO EN HORNO CAPACIDAD DE 25 KGS. GAVETAS TAMANO OFICIO APERTURA DE GAVETAS CON CORREDERAS DE 4 BALEROS CADA UNO CAJONES MEDIA ALTURA CON GUIAS PARA COLGANTE DE ARCHIVO FRENTE ESTAMPADOS PORTA ETIQUETA DE NYLONDESLIZAMIENTO SOBRE BALERO DE NYLONCERRADURA GENERAL. | 3271.75
I450400016-3571 | ARCHIVERO DE METAL VERTICAL 4 GAVETAS FABRICADO CON LAMINA CALIBRE DEL 18X24 ROLADA EN FRIO PREVIA LIMPIEZA MEDIANTE FOSFATOS CHASIS METALICO Y REFORZDO ACABADO EN PINTURA DE ESMALTE SECADO EN HORNO CAPACIDAD DE 25 KGS. GAVETAS TAMANO OFICIO APERTURA DE GAVETAS CON CORREDERAS DE 4 BALEROS CADA UNO CAJONES MEDIA ALTURA CON GUIAS PARA COLGANTE DE ARCHIVO FRENTE ESTAMPADOS PORTA ETIQUETA DE NYLONDESLIZAMIENTO SOBRE BALERO DE NYLONCERRADURA GENERAL. | 3271.75
I450400016-3589 | ARCHIVERO DE METAL VERTICAL 4 GAVETAS FABRICADO CON LAMINA CALIBRE DEL 18X24 ROLADA EN FRIO PREVIA LIMPIEZA MEDIANTE FOSFATOS CHASIS METALICO Y REFORZDO ACABADO EN PINTURA DE ESMALTE SECADO EN HORNO CAPACIDAD DE 25 KGS. GAVETAS TAMANO OFICIO APERTURA DE GAVETAS CON CORREDERAS DE 4 BALEROS CADA UNO CAJONES MEDIA ALTURA CON GUIAS PARA COLGANTE DE ARCHIVO FRENTE ESTAMPADOS PORTA ETIQUETA DE NYLONDESLIZAMIENTO SOBRE BALERO DE NYLONCERRADURA GENERAL. | 3271.75
I450400016-3579 | ARCHIVERO DE METAL VERTICAL 4 GAVETAS FABRICADO CON LAMINA CALIBRE DEL 18X24 ROLADA EN FRIO PREVIA LIMPIEZA MEDIANTE FOSFATOS CHASIS METALICO Y REFORZDO ACABADO EN PINTURA DE ESMALTE SECADO EN HORNO CAPACIDAD DE 25 KGS. GAVETAS TAMANO OFICIO APERTURA DE GAVETAS CON CORREDERAS DE 4 BALEROS CADA UNO CAJONES MEDIA ALTURA CON GUIAS PARA COLGANTE DE ARCHIVO FRENTE ESTAMPADOS PORTA ETIQUETA DE NYLONDESLIZAMIENTO SOBRE BALERO DE NYLONCERRADURA GENERAL. | 3271.75
I450400016-3575 | ARCHIVERO DE METAL VERTICAL 4 GAVETAS FABRICADO CON LAMINA CALIBRE DEL 18X24 ROLADA EN FRIO PREVIA LIMPIEZA MEDIANTE FOSFATOS CHASIS METALICO Y REFORZDO ACABADO EN PINTURA DE ESMALTE SECADO EN HORNO CAPACIDAD DE 25 KGS. GAVETAS TAMANO OFICIO APERTURA DE GAVETAS CON CORREDERAS DE 4 BALEROS CADA UNO CAJONES MEDIA ALTURA CON GUIAS PARA COLGANTE DE ARCHIVO FRENTE ESTAMPADOS PORTA ETIQUETA DE NYLONDESLIZAMIENTO SOBRE BALERO DE NYLONCERRADURA GENERAL. | 3271.75
I450400016-3573 | ARCHIVERO DE METAL VERTICAL 4 GAVETAS FABRICADO CON LAMINA CALIBRE DEL 18X24 ROLADA EN FRIO PREVIA LIMPIEZA MEDIANTE FOSFATOS CHASIS METALICO Y REFORZDO ACABADO EN PINTURA DE ESMALTE SECADO EN HORNO CAPACIDAD DE 25 KGS. GAVETAS TAMANO OFICIO APERTURA DE GAVETAS CON CORREDERAS DE 4 BALEROS CADA UNO CAJONES MEDIA ALTURA CON GUIAS PARA COLGANTE DE ARCHIVO FRENTE ESTAMPADOS PORTA ETIQUETA DE NYLONDESLIZAMIENTO SOBRE BALERO DE NYLONCERRADURA GENERAL. | 3271.75
I450400016-3585 | ARCHIVERO DE METAL VERTICAL 4 GAVETAS FABRICADO CON LAMINA CALIBRE DEL 18X24 ROLADA EN FRIO PREVIA LIMPIEZA MEDIANTE FOSFATOS CHASIS METALICO Y REFORZDO ACABADO EN PINTURA DE ESMALTE SECADO EN HORNO CAPACIDAD DE 25 KGS. GAVETAS TAMANO OFICIO APERTURA DE GAVETAS CON CORREDERAS DE 4 BALEROS CADA UNO CAJONES MEDIA ALTURA CON GUIAS PARA COLGANTE DE ARCHIVO FRENTE ESTAMPADOS PORTA ETIQUETA DE NYLONDESLIZAMIENTO SOBRE BALERO DE NYLONCERRADURA GENERAL. | 3271.75
I450400016-3586 | ARCHIVERO DE METAL VERTICAL 4 GAVETAS FABRICADO CON LAMINA CALIBRE DEL 18X24 ROLADA EN FRIO PREVIA LIMPIEZA MEDIANTE FOSFATOS CHASIS METALICO Y REFORZDO ACABADO EN PINTURA DE ESMALTE SECADO EN HORNO CAPACIDAD DE 25 KGS. GAVETAS TAMANO OFICIO APERTURA DE GAVETAS CON CORREDERAS DE 4 BALEROS CADA UNO CAJONES MEDIA ALTURA CON GUIAS PARA COLGANTE DE ARCHIVO FRENTE ESTAMPADOS PORTA ETIQUETA DE NYLONDESLIZAMIENTO SOBRE BALERO DE NYLONCERRADURA GENERAL. | 3271.75
I450400016-3580 | ARCHIVERO DE METAL VERTICAL 4 GAVETAS FABRICADO CON LAMINA CALIBRE DEL 18X24 ROLADA EN FRIO PREVIA LIMPIEZA MEDIANTE FOSFATOS CHASIS METALICO Y REFORZDO ACABADO EN PINTURA DE ESMALTE SECADO EN HORNO CAPACIDAD DE 25 KGS. GAVETAS TAMANO OFICIO APERTURA DE GAVETAS CON CORREDERAS DE 4 BALEROS CADA UNO CAJONES MEDIA ALTURA CON GUIAS PARA COLGANTE DE ARCHIVO FRENTE ESTAMPADOS PORTA ETIQUETA DE NYLONDESLIZAMIENTO SOBRE BALERO DE NYLONCERRADURA GENERAL. | 3271.75
I450400016-3591 | ARCHIVERO DE METAL VERTICAL 4 GAVETAS FABRICADO CON LAMINA CALIBRE DEL 18X24 ROLADA EN FRIO PREVIA LIMPIEZA MEDIANTE FOSFATOS CHASIS METALICO Y REFORZDO ACABADO EN PINTURA DE ESMALTE SECADO EN HORNO CAPACIDAD DE 25 KGS. GAVETAS TAMANO OFICIO APERTURA DE GAVETAS CON CORREDERAS DE 4 BALEROS CADA UNO CAJONES MEDIA ALTURA CON GUIAS PARA COLGANTE DE ARCHIVO FRENTE ESTAMPADOS PORTA ETIQUETA DE NYLONDESLIZAMIENTO SOBRE BALERO DE NYLONCERRADURA GENERAL. | 3271.75
I450400016-3584 | ARCHIVERO DE METAL VERTICAL 4 GAVETAS FABRICADO CON LAMINA CALIBRE DEL 18X24 ROLADA EN FRIO PREVIA LIMPIEZA MEDIANTE FOSFATOS CHASIS METALICO Y REFORZDO ACABADO EN PINTURA DE ESMALTE SECADO EN HORNO CAPACIDAD DE 25 KGS. GAVETAS TAMANO OFICIO APERTURA DE GAVETAS CON CORREDERAS DE 4 BALEROS CADA UNO CAJONES MEDIA ALTURA CON GUIAS PARA COLGANTE DE ARCHIVO FRENTE ESTAMPADOS PORTA ETIQUETA DE NYLONDESLIZAMIENTO SOBRE BALERO DE NYLONCERRADURA GENERAL. | 3271.75
I450400016-3582 | ARCHIVERO DE METAL VERTICAL 4 GAVETAS FABRICADO CON LAMINA CALIBRE DEL 18X24 ROLADA EN FRIO PREVIA LIMPIEZA MEDIANTE FOSFATOS CHASIS METALICO Y REFORZDO ACABADO EN PINTURA DE ESMALTE SECADO EN HORNO CAPACIDAD DE 25 KGS. GAVETAS TAMANO OFICIO APERTURA DE GAVETAS CON CORREDERAS DE 4 BALEROS CADA UNO CAJONES MEDIA ALTURA CON GUIAS PARA COLGANTE DE ARCHIVO FRENTE ESTAMPADOS PORTA ETIQUETA DE NYLONDESLIZAMIENTO SOBRE BALERO DE NYLONCERRADURA GENERAL. | 3271.75
I450400016-3578 | ARCHIVERO DE METAL VERTICAL 4 GAVETAS FABRICADO CON LAMINA CALIBRE DEL 18X24 ROLADA EN FRIO PREVIA LIMPIEZA MEDIANTE FOSFATOS CHASIS METALICO Y REFORZDO ACABADO EN PINTURA DE ESMALTE SECADO EN HORNO CAPACIDAD DE 25 KGS. GAVETAS TAMANO OFICIO APERTURA DE GAVETAS CON CORREDERAS DE 4 BALEROS CADA UNO CAJONES MEDIA ALTURA CON GUIAS PARA COLGANTE DE ARCHIVO FRENTE ESTAMPADOS PORTA ETIQUETA DE NYLONDESLIZAMIENTO SOBRE BALERO DE NYLONCERRADURA GENERAL. | 3271.75
I450400016-3588 | ARCHIVERO DE METAL VERTICAL 4 GAVETAS FABRICADO CON LAMINA CALIBRE DEL 18X24 ROLADA EN FRIO PREVIA LIMPIEZA MEDIANTE FOSFATOS CHASIS METALICO Y REFORZDO ACABADO EN PINTURA DE ESMALTE SECADO EN HORNO CAPACIDAD DE 25 KGS. GAVETAS TAMANO OFICIO APERTURA DE GAVETAS CON CORREDERAS DE 4 BALEROS CADA UNO CAJONES MEDIA ALTURA CON GUIAS PARA COLGANTE DE ARCHIVO FRENTE ESTAMPADOS PORTA ETIQUETA DE NYLONDESLIZAMIENTO SOBRE BALERO DE NYLONCERRADURA GENERAL. | 3271.75
I450400016-3592 | ARCHIVERO DE METAL VERTICAL 4 GAVETAS FABRICADO CON LAMINA CALIBRE DEL 18X24 ROLADA EN FRIO PREVIA LIMPIEZA MEDIANTE FOSFATOS CHASIS METALICO Y REFORZDO ACABADO EN PINTURA DE ESMALTE SECADO EN HORNO CAPACIDAD DE 25 KGS. GAVETAS TAMANO OFICIO APERTURA DE GAVETAS CON CORREDERAS DE 4 BALEROS CADA UNO CAJONES MEDIA ALTURA CON GUIAS PARA COLGANTE DE ARCHIVO FRENTE ESTAMPADOS PORTA ETIQUETA DE NYLONDESLIZAMIENTO SOBRE BALERO DE NYLONCERRADURA GENERAL. | 3271.75
I450400016-3576 | ARCHIVERO DE METAL VERTICAL 4 GAVETAS FABRICADO CON LAMINA CALIBRE DEL 18X24 ROLADA EN FRIO PREVIA LIMPIEZA MEDIANTE FOSFATOS CHASIS METALICO Y REFORZDO ACABADO EN PINTURA DE ESMALTE SECADO EN HORNO CAPACIDAD DE 25 KGS. GAVETAS TAMANO OFICIO APERTURA DE GAVETAS CON CORREDERAS DE 4 BALEROS CADA UNO CAJONES MEDIA ALTURA CON GUIAS PARA COLGANTE DE ARCHIVO FRENTE ESTAMPADOS PORTA ETIQUETA DE NYLONDESLIZAMIENTO SOBRE BALERO DE NYLONCERRADURA GENERAL. | 3271.75
I450400016-3577 | ARCHIVERO DE METAL VERTICAL 4 GAVETAS FABRICADO CON LAMINA CALIBRE DEL 18X24 ROLADA EN FRIO PREVIA LIMPIEZA MEDIANTE FOSFATOS CHASIS METALICO Y REFORZDO ACABADO EN PINTURA DE ESMALTE SECADO EN HORNO CAPACIDAD DE 25 KGS. GAVETAS TAMANO OFICIO APERTURA DE GAVETAS CON CORREDERAS DE 4 BALEROS CADA UNO CAJONES MEDIA ALTURA CON GUIAS PARA COLGANTE DE ARCHIVO FRENTE ESTAMPADOS PORTA ETIQUETA DE NYLONDESLIZAMIENTO SOBRE BALERO DE NYLONCERRADURA GENERAL. | 3271.75
I450400016-3574 | ARCHIVERO DE METAL VERTICAL 4 GAVETAS FABRICADO CON LAMINA CALIBRE DEL 18X24 ROLADA EN FRIO PREVIA LIMPIEZA MEDIANTE FOSFATOS CHASIS METALICO Y REFORZDO ACABADO EN PINTURA DE ESMALTE SECADO EN HORNO CAPACIDAD DE 25 KGS. GAVETAS TAMANO OFICIO APERTURA DE GAVETAS CON CORREDERAS DE 4 BALEROS CADA UNO CAJONES MEDIA ALTURA CON GUIAS PARA COLGANTE DE ARCHIVO FRENTE ESTAMPADOS PORTA ETIQUETA DE NYLONDESLIZAMIENTO SOBRE BALERO DE NYLONCERRADURA GENERAL. | 3271.75
I450400016-3590 | ARCHIVERO DE METAL VERTICAL 4 GAVETAS FABRICADO CON LAMINA CALIBRE DEL 18X24 ROLADA EN FRIO PREVIA LIMPIEZA MEDIANTE FOSFATOS CHASIS METALICO Y REFORZDO ACABADO EN PINTURA DE ESMALTE SECADO EN HORNO CAPACIDAD DE 25 KGS. GAVETAS TAMANO OFICIO APERTURA DE GAVETAS CON CORREDERAS DE 4 BALEROS CADA UNO CAJONES MEDIA ALTURA CON GUIAS PARA COLGANTE DE ARCHIVO FRENTE ESTAMPADOS PORTA ETIQUETA DE NYLONDESLIZAMIENTO SOBRE BALERO DE NYLONCERRADURA GENERAL. | 3271.75
I420200008-13 | BOMBA CENTRIFUGA DE 3/4 HP 110/220 VOLTS CON BRIDA DE 1 1/2 BOMBA CIRCULADORA DE AGUA CALIENTE COLOR NEGRA | 18975
I480800052-352 | CAMION PICK-UP (PLACAS ANTERIORES PU-36-016 PZ-84-589) COLOR BLANCO OXFORD BC RANGER CRW CAB XL AC MOTOR I-4 2.3L TRANSMISION MANUAL 5 VELOCIDADES LLANTAS LT235/75 R15 PBV 5800 CON CAMPER | 176350
I480800052-351 | CAMION PICK-UP COLOR BLANCO OXFORD FORD RANGER CRW CAB XL AC MOTOR I-4 2.3L TRANSMISION MANUAL 5 VELOCIDADES LLANTAS LT235/75 R15 PBV5800 CON CAMPER (PLACAS ANTERIORES PU-36-017 PZ-84-590 RG-385-280) | 176350
I480800052-353 | CAMION PICK-UP (PLACAS ANTERIORES RA-00-708PU-36-015 RG-38-356). COLOR BLANCO OXFORD BC FORD RANGER CRW CAB XL AC MOTOR I-4 2.3L TRANSMISION MANUAL 5 VELOCIDADES LLANTAS LT235/75 R15. PBV 5800 CON CAMPER | 176350
I480800156-17 | VAGONETA (PLACAS ANTERIORES RYW-11-48 SEA-33-49 SPD-94-77) LIBERTY SPORT 4X2 TRANSMISION AUTOMATICA 4 VELOCIDADES COLOR ROJO INFIERNO | 214000
I090000162-32 | DESFIBRILADOR PARA CARDIOLOGIA MONITOR CON DESFIBRILADOR Y CARDIOVERSION COLOR GRIS | 107036.25
I180000218-846 | MONITOR MONITOR VIOSONIC LCD DE 19 COLOR NEGRO | 7992.5
I180000218-844 | MONITOR MONITOR HP LCD 17 COLOR NEGRO | 6198.5
I180000220-803 | UNIDAD CENTRAL DE PROCESO (CPU) UNIDAD CENTRAL DE PROCESO HP COLOR NEGRO P/43GHZ/256+256 MEMORIA OFFICE 2003 | 15697.5
I180000162-608 | IMPRESORA LASSER IMPRESORA HP LASERJET 1022 CON CABLE | 4473.5
I180000218-912 | MONITOR RGB LCD DE 17 ESPESIFICACIONES TECNICAS TIPO DE PANTALLA: 17 PULGADAS TFT MATRIZ ACTIVA. RESOLUCION 1280 X 1024. AREA DE IMAGEN VISIBLE: 170 PULGADAS. ESPACIO ENTRE PUNTOS (DOT PITCH): 0264 MM. BRILLO : 300 NITS. RELACION DE CONTRASTE: 450:1 ENTRADAS: VGA. ANGULO DE VISUALIZACION: 160° HORIZONTAL 140°VERTICAL. ANTI- REFLEJO/ ANTI ESTATICA: SI. PUG-AND-PLAY (CONECATR Y USAR): SI. RECURSOS ESPECIALES: LOS ANGULOS DE AMPLIA VISUALIZACION Y UN RANGO DE AJUSTE DE INCLINACION FACILITAN POSICIONAR EL MONITOR. GARANTIA DE 3 ANOS PARA PIEZAS Y MANO DE OBRA SERVICIO DE ATENCION EN SITIO Y SUSTITUCION AL SIGUIENTE DIA HABIL. | 5290
I180000088-40 | SISTEMAS CONTROLADORES DE TELEPROCESO EQUIPO DE VIDEO CONFERENCIA TIPO SET TOP CON CAPACIDAD DE TRANSMITIR A VELOCIDADES DE 64 A 128KBPS EN RED ISDN Y 64 A 768KBPS EN RED IP. CARACTERISTICAS TECNICAS: UNIDAD DE CODEC CON MULTIPLEXON INVEROS INTEGRADO DENTRO DE LA MISMA. EQUIPADA CON CAMARA DE CIDEO MICROFONO DE MESA Y CONTROL REMOTO INALAMBRICO. SISTEMA AUTONOMO EN SU OPERACION CON MANEJO INTELIGENTE DE LLAMADA DE MARCACION AUTOMATICA H.320/H.33. CAPACIDAD DE CONECTARSE A UNIDADES MULTICONFERENCIA EXTERNA CON TOTAL INTEGRACION. SOPORTE DE VELOCIDADES DE HASTA 128 KBPS EN H.320. EQUIPAMIENTO PARA SOPORTAR VELOCIDADES DE 768 KBPS EN H.323. SOPORTE DE RESOLUCION DE VIDEO 4 CIF ICIF CIF QCIFSQCIF 704X480 PIXELS 352X240 PIXELS Y DE RESOLUCIONES DE PC COMO SXGA XGA SVGA SVGA Y VGA 30 CUADROS POR SEGUNDO A PARTIR DE 168 KBPS Y 15 CUADROS POR SEGUNDO PARA BAJA VELOCIDAD Y 60 CUADROS POR SEGUNDO PARA VELOCIDADES DE 336KBPS Y SUPERIORES SOPORTE | 158700
I180000220-837 | UNIDAD CENTRAL DE PROCESO (CPU) HP COMPAQ DC7100 ULTRA SLIM DESKTOP MICROSOFTWINDOWS XP PROFESIONAL INTEL TENTIUM 4 DE 2.8 GHZ HT 1MB DE MEMORIA CACHE INTEGRADA INTEL 915G CHIPSET 800 MHZ BUS DE SISTEMA 1GB DDR 400MHZ 40GB SMART III SERIAL ATA 7200RPM CDRW DRIVE 3.5 ATA DISCO DURO 1 RANURAS DE EXPANCION PCI AUDIO INTEL INTEGRADO CON PARLANTES INTERNOS 6 PUERTOS USB 2.0 1 SERIAL 1 PARALELO 2 PS/2 1RJ-45 Y 1 VGA TECLADO ESTANDAR 2004 SCROLL MOUSE PS2 INTEL GRAPHICS MEDIA ACCELERATOR 900 CON HASTA 12MB DE MEMORIA COMPARTIDA CONEXION INTEGRADA DE RED BROADCOM NETXTREME GIGABIT COMPAQ LIMITADA DE TRES ANOS (3 ANOS EN PARTES MANO DE OBRA Y SERVICIO) P9621 MONITOR TFT 17 | 23000
I180000220-845 | UNIDAD CENTRAL DE PROCESO (CPU) HP COMPAQ DC7100 ULTRA SLIM DESKTOP MICROSOFTWINDOWS XP PROFESIONAL INTEL TENTIUM 4 DE 2.8 GHZ HT 1MB DE MEMORIA CACHE INTEGRADA INTEL 915G CHIPSET 800 MHZ BUS DE SISTEMA 1GB DDR 400MHZ 40GB SMART III SERIAL ATA 7200RPM CDRW DRIVE 3.5 ATA DISCO DURO 1 RANURAS DE EXPANCION PCI AUDIO INTEL INTEGRADO CON PARLANTES INTERNOS 6 PUERTOS USB 2.0 1 SERIAL 1 PARALELO 2 PS/2 1RJ-45 Y 1 VGA TECLADO ESTANDAR 2004 SCROLL MOUSE PS2 INTEL GRAPHICS MEDIA ACCELERATOR 900 CON HASTA 12MB DE MEMORIA COMPARTIDA CONEXION INTEGRADA DE RED BROADCOM NETXTREME GIGABIT COMPAQ LIMITADA DE TRES ANOS (3 ANOS EN PARTES MANO DE OBRA Y SERVICIO) P9621 MONITOR TFT 17 | 23000
I150200232-49 | MONITOR PANTALLA DE 42 SUPER ANCHA ULTRA DELGADA 8 CM. PARA MONTARSE EN PARED CONEXION DIRECTA DVD CONEXION DIRECTA CON PC (NO REQUIERE DISPOSITICOS SEPARADOS) VISUALIZACION DE LA IMAGEN EN UN ANGULO DE 160° PANTALLA TOTALMENTE PLANTA SIN DISTORSION DE COLORES BORROSOS DIVERSOS MODOS DE CONTROL DE VIDEO (11 OPCIONES DE IDIOMAS FUNCION DE ZOOM DE 0 A 10 O SUPERIOR FUNCION DE CONGELAMIENTO DE IMAGEN DIVERSOS FORMATOS DE PANTALLA CON 16:9 PANORAMA NORMAL ALARGAMIENTO LB ALARGAMIENTO LBP). SISTEMA DE SONIDO ESTERIO CON 6 BOCINAS DE TRES VIAS. DESPLEGAR EN FORMATO DE COLOR NTSC AUTO VOLTAJE( 100-240V-50/60HZ). | 57500
I180000088-44 | SISTEMAS CONTROLADORES DE TELEPROCESO CAMARA DE EXAMINACION GENERAL CON FUENTE DE LUZ Y OTOSCOPIO DERMACOPIO Y LARINGOSCOPIO SALIDA DUAL DE VIDEO. BUFFER DE 4 O MAS IMAGENES. CAPACIDAD DE MOSTRAR IMAGENES EN PANTALLA COMPLETA O PANTALLA SECCIONADA HASTA 4 SECCIONES MINIMO. FUNCION DE ZOOM A 16X RESOLUCION MINIMA DE 410K PIXELES SALIDAS DE S-VHS Y DE VIDEO COMPUESTO OTROSCOPIO CON UN DIAMETRO MAXIMO DE 4MM Y CAMPO DE VISTA DE 45° CON PROTECTOR DE SEGURIDAD PARA EXAMINACIONES PROFUNDAS EN LOS CANALES AUDITIVOS DE NINOS. ESPECIFICACIONES TECNICAS: ENERGIA ELECTRICA: 90 A 130 VAC A 60 HZ PIXEL: NTSC 768H X 494V. RESOLUCION HORIZONTAL : 460 LINEAS DE TV. AGC/BALANCE DE BLANCOS: AUTOMATICO. ILUMINACION MINIMA: 2 LUXES. SALIDAS DE SENAL: COMPUESTO Y S_VIDEO. LAMPARA: HALOGENO. INTENSIDAD DE LUZ: 100 W. CABLES DE LA CAMARA: CABLE DE ENERGIA Y FIBRA OPTICA DE 1.5 A 3 MTS. MAGNIFICACION DE IMAGENES: 1X A 16X MINIMO. CAMPO DE VISTA: 45 GRADOS. CA | 145334.7
I180000088-46 | SISTEMAS CONTROLADORES DE TELEPROCESO CAMARA DE EXAMINACION GENERAL CON FUENTE DE LUZ Y OTOSCOPIO DERMACOPIO Y LARINGOSCOPIO SALIDA DUAL DE VIDEO. BUFFER DE 4 O MAS IMAGENES. CAPACIDAD DE MOSTRAR IMAGENES EN PANTALLA COMPLETA O PANTALLA SECCIONADA HASTA 4 SECCIONES MINIMO. FUNCION DE ZOOM A 16X RESOLUCION MINIMA DE 410K PIXELES SALIDAS DE S-VHS Y DE VIDEO COMPUESTO OTROSCOPIO CON UN DIAMETRO MAXIMO DE 4MM Y CAMPO DE VISTA DE 45° CON PROTECTOR DE SEGURIDAD PARA EXAMINACIONES PROFUNDAS EN LOS CANALES AUDITIVOS DE NINOS. ESPECIFICACIONES TECNICAS: ENERGIA ELECTRICA: 90 A 130 VAC A 60 HZ PIXEL: NTSC 768H X 494V. RESOLUCION HORIZONTAL : 460 LINEAS DE TV. AGC/BALANCE DE BLANCOS: AUTOMATICO. ILUMINACION MINIMA: 2 LUXES. SALIDAS DE SENAL: COMPUESTO Y S_VIDEO. LAMPARA: HALOGENO. INTENSIDAD DE LUZ: 100 W. CABLES DE LA CAMARA: CABLE DE ENERGIA Y FIBRA OPTICA DE 1.5 A 3 MTS. MAGNIFICACION DE IMAGENES: 1X A 16X MINIMO. CAMPO DE VISTA: 45 GRADOS. CA | 145334.7
I150200364-312 | TELEVISION SISTEMA DE TELEVISION CON REPRODUCCION BRILLANTE Y FIEL GRACIAS A UN FILTRO TIPO PEINE DIGITAL DE 3 LINEAS QUE ELIMINA ERRORES Y PRESENTA LA IMAGEN CORRECTA. CON SISTEMA DE SONIDO CAPAZ DE AUMENTAR LAS FRECUENCIAS BAJAS DEL AUDIO E INCREMENTE HASTA SIETE VECES LA RESONANCIA DE GRAVES Y QUE CUMPLA CON LAS SIGUIENTES CARACTERISTICAS: PANTALLA PLANO DE 25 SISTEMA DE TELEVISION NTSC POTENCIA DE AUDIO 10W X 2 CON REALCE DE GRAVES AUDIO MATRIX SURROUND FILTRO DIGITAL TIPO PEINE 3 LINEAS MODULACION DE LA VELOCIDAD MUESTREO DE IMAGEN DE REDUCTOR DE DVD EN WIDESCREEN (16:9) IMAGEN DINAMICA FUNCION PARA MEJORAR LA SENAL DEBIL DE AIRE PROGRAMACION AUTOMATICA DE CANAL CANAL FAVORITO SISTEMA DE BUSQUEDA RAPIDA DE CANAL | 13800
I150200364-315 | TELEVISION SISTEMA DE TELEVISION CON REPRODUCCION BRILLANTE Y FIEL GRACIAS A UN FILTRO TIPO PEINE DIGITAL DE 3 LINEAS QUE ELIMINA ERRORES Y PRESENTA LA IMAGEN CORRECTA. CON SISTEMA DE SONIDO CAPAZ DE AUMENTAR LAS FRECUENCIAS BAJAS DEL AUDIO E INCREMENTE HASTA SIETE VECES LA RESONANCIA DE GRAVES Y QUE CUMPLA CON LAS SIGUIENTES CARACTERISTICAS: PANTALLA PLANO DE 25 SISTEMA DE TELEVISION NTSC POTENCIA DE AUDIO 10W X 2 CON REALCE DE GRAVES AUDIO MATRIX SURROUND FILTRO DIGITAL TIPO PEINE 3 LINEAS MODULACION DE LA VELOCIDAD MUESTREO DE IMAGEN DE REDUCTOR DE DVD EN WIDESCREEN (16:9) IMAGEN DINAMICA FUNCION PARA MEJORAR LA SENAL DEBIL DE AIRE PROGRAMACION AUTOMATICA DE CANAL CANAL FAVORITO SISTEMA DE BUSQUEDA RAPIDA DE CANAL | 13800
I180000088-19 | SISTEMAS CONTROLADORES DE TELEPROCESO EQUIPO DE VIDEO CONFERENCIA TIPO SET TOP CON CAPACIDAD DE TRANSMITIR A VELOCIDADES DE 64 A 128KBPS EN RED ISDN Y 64 A 768KBPS EN RED IP. CARACTERISTICAS TECNICAS: UNIDAD DE CODEC CON MULTIPLEXON INVEROS INTEGRADO DENTRO DE LA MISMA. EQUIPADA CON CAMARA DE CIDEO MICROFONO DE MESA Y CONTROL REMOTO INALAMBRICO. SISTEMA AUTONOMO EN SU OPERACION CON MANEJO INTELIGENTE DE LLAMADA DE MARCACION AUTOMATICA H.320/H.33. CAPACIDAD DE CONECTARSE A UNIDADES MULTICONFERENCIA EXTERNA CON TOTAL INTEGRACION. SOPORTE DE VELOCIDADES DE HASTA 128 KBPS EN H.320. EQUIPAMIENTO PARA SOPORTAR VELOCIDADES DE 768 KBPS EN H.323. SOPORTE DE RESOLUCION DE VIDEO 4 CIF ICIF CIF QCIFSQCIF 704X480 PIXELS 352X240 PIXELS Y DE RESOLUCIONES DE PC COMO SXGA XGA SVGA SVGA Y VGA 30 CUADROS POR SEGUNDO A PARTIR DE 168 KBPS Y 15 CUADROS POR SEGUNDO PARA BAJA VELOCIDAD Y 60 CUADROS POR SEGUNDO PARA VELOCIDADES DE 336KBPS Y SUPERIORES SOPORTE | 158700
I180000088-20 | SISTEMAS CONTROLADORES DE TELEPROCESO EQUIPO DE VIDEO CONFERENCIA TIPO SET TOP CON CAPACIDAD DE TRANSMITIR A VELOCIDADES DE 64 A 128KBPS EN RED ISDN Y 64 A 768KBPS EN RED IP. CARACTERISTICAS TECNICAS: UNIDAD DE CODEC CON MULTIPLEXON INVEROS INTEGRADO DENTRO DE LA MISMA. EQUIPADA CON CAMARA DE CIDEO MICROFONO DE MESA Y CONTROL REMOTO INALAMBRICO. SISTEMA AUTONOMO EN SU OPERACION CON MANEJO INTELIGENTE DE LLAMADA DE MARCACION AUTOMATICA H.320/H.33. CAPACIDAD DE CONECTARSE A UNIDADES MULTICONFERENCIA EXTERNA CON TOTAL INTEGRACION. SOPORTE DE VELOCIDADES DE HASTA 128 KBPS EN H.320. EQUIPAMIENTO PARA SOPORTAR VELOCIDADES DE 768 KBPS EN H.323. SOPORTE DE RESOLUCION DE VIDEO 4 CIF ICIF CIF QCIFSQCIF 704X480 PIXELS 352X240 PIXELS Y DE RESOLUCIONES DE PC COMO SXGA XGA SVGA SVGA Y VGA 30 CUADROS POR SEGUNDO A PARTIR DE 168 KBPS Y 15 CUADROS POR SEGUNDO PARA BAJA VELOCIDAD Y 60 CUADROS POR SEGUNDO PARA VELOCIDADES DE 336KBPS Y SUPERIORES SOPORTE | 158700
I180000088-41 | SISTEMAS CONTROLADORES DE TELEPROCESO EQUIPO DE VIDEO CONFERENCIA TIPO SET TOP CON CAPACIDAD DE TRANSMITIR A VELOCIDADES DE 64 A 128KBPS EN RED ISDN Y 64 A 768KBPS EN RED IP. CARACTERISTICAS TECNICAS: UNIDAD DE CODEC CON MULTIPLEXON INVEROS INTEGRADO DENTRO DE LA MISMA. EQUIPADA CON CAMARA DE CIDEO MICROFONO DE MESA Y CONTROL REMOTO INALAMBRICO. SISTEMA AUTONOMO EN SU OPERACION CON MANEJO INTELIGENTE DE LLAMADA DE MARCACION AUTOMATICA H.320/H.33. CAPACIDAD DE CONECTARSE A UNIDADES MULTICONFERENCIA EXTERNA CON TOTAL INTEGRACION. SOPORTE DE VELOCIDADES DE HASTA 128 KBPS EN H.320. EQUIPAMIENTO PARA SOPORTAR VELOCIDADES DE 768 KBPS EN H.323. SOPORTE DE RESOLUCION DE VIDEO 4 CIF ICIF CIF QCIFSQCIF 704X480 PIXELS 352X240 PIXELS Y DE RESOLUCIONES DE PC COMO SXGA XGA SVGA SVGA Y VGA 30 CUADROS POR SEGUNDO A PARTIR DE 168 KBPS Y 15 CUADROS POR SEGUNDO PARA BAJA VELOCIDAD Y 60 CUADROS POR SEGUNDO PARA VELOCIDADES DE 336KBPS Y SUPERIORES SOPORTE | 158700
I180000088-42 | SISTEMAS CONTROLADORES DE TELEPROCESO EQUIPO DE VIDEO CONFERENCIA TIPO SET TOP CON CAPACIDAD DE TRANSMITIR A VELOCIDADES DE 64 A 128KBPS EN RED ISDN Y 64 A 768KBPS EN RED IP. CARACTERISTICAS TECNICAS: UNIDAD DE CODEC CON MULTIPLEXON INVEROS INTEGRADO DENTRO DE LA MISMA. EQUIPADA CON CAMARA DE CIDEO MICROFONO DE MESA Y CONTROL REMOTO INALAMBRICO. SISTEMA AUTONOMO EN SU OPERACION CON MANEJO INTELIGENTE DE LLAMADA DE MARCACION AUTOMATICA H.320/H.33. CAPACIDAD DE CONECTARSE A UNIDADES MULTICONFERENCIA EXTERNA CON TOTAL INTEGRACION. SOPORTE DE VELOCIDADES DE HASTA 128 KBPS EN H.320. EQUIPAMIENTO PARA SOPORTAR VELOCIDADES DE 768 KBPS EN H.323. SOPORTE DE RESOLUCION DE VIDEO 4 CIF ICIF CIF QCIFSQCIF 704X480 PIXELS 352X240 PIXELS Y DE RESOLUCIONES DE PC COMO SXGA XGA SVGA SVGA Y VGA 30 CUADROS POR SEGUNDO A PARTIR DE 168 KBPS Y 15 CUADROS POR SEGUNDO PARA BAJA VELOCIDAD Y 60 CUADROS POR SEGUNDO PARA VELOCIDADES DE 336KBPS Y SUPERIORES SOPORTE | 158700
I180000220-850 | UNIDAD CENTRAL DE PROCESO (CPU) HP COMPAQ DC7100 ULTRA SLIM DESKTOP MICROSOFTWINDOWS XP PROFESIONAL INTEL TENTIUM 4 DE 2.8 GHZ HT 1MB DE MEMORIA CACHE INTEGRADA INTEL 915G CHIPSET 800 MHZ BUS DE SISTEMA 1GB DDR 400MHZ 40GB SMART III SERIAL ATA 7200RPM CDRW DRIVE 3.5 ATA DISCO DURO 1 RANURAS DE EXPANCION PCI AUDIO INTEL INTEGRADO CON PARLANTES INTERNOS 6 PUERTOS USB 2.0 1 SERIAL 1 PARALELO 2 PS/2 1RJ-45 Y 1 VGA TECLADO ESTANDAR 2004 SCROLL MOUSE PS2 INTEL GRAPHICS MEDIA ACCELERATOR 900 CON HASTA 12MB DE MEMORIA COMPARTIDA CONEXION INTEGRADA DE RED BROADCOM NETXTREME GIGABIT COMPAQ LIMITADA DE TRES ANOS (3 ANOS EN PARTES MANO DE OBRA Y SERVICIO) P9621 MONITOR TFT 17 NOVENO PiSO HOSPITAL METROPOLITANO | 23000
I180000220-853 | UNIDAD CENTRAL DE PROCESO (CPU) HP COMPAQ DC7100 ULTRA SLIM DESKTOP MICROSOFTWINDOWS XP PROFESIONAL INTEL TENTIUM 4 DE 2.8 GHZ HT 1MB DE MEMORIA CACHE INTEGRADA INTEL 915G CHIPSET 800 MHZ BUS DE SISTEMA 1GB DDR 400MHZ 40GB SMART III SERIAL ATA 7200RPM CDRW DRIVE 3.5 ATA DISCO DURO 1 RANURAS DE EXPANCION PCI AUDIO INTEL INTEGRADO CON PARLANTES INTERNOS 6 PUERTOS USB 2.0 1 SERIAL 1 PARALELO 2 PS/2 1RJ-45 Y 1 VGA TECLADO ESTANDAR 2004 SCROLL MOUSE PS2 INTEL GRAPHICS MEDIA ACCELERATOR 900 CON HASTA 12MB DE MEMORIA COMPARTIDA CONEXION INTEGRADA DE RED BROADCOM NETXTREME GIGABIT COMPAQ LIMITADA DE TRES ANOS (3 ANOS EN PARTES MANO DE OBRA Y SERVICIO) P9621 MONITOR TFT 17 NOVENO PISO HOSPITAL METROPOLITANO | 23000
I180000218-929 | MONITOR MONITOR VIDEO TFT LCD DE 20. LCD PANEL: TYPE: 20 COLOR TFT ACTIVE MATRIX XGA LCD DISPLAY AREA: 16.1 HORIZONTAL X 12.0VERTICAL 20.1 DIAGONAL. OPTIMUM RESOLUTION: 640X480 CONTRAST RATIO: 500:1(TYP) VIEWING ANGLE: 160° HORIZONTAL 140° VERTICAL RESPONSE TIME: 16MS (TYP) BRIGHTNESS: 500:1 NITS CD/M2 (TYP) PANEL SURFACE: ANTI-GLARE ASPECT RATIO. INPUT SIGNAL: VIDEO: TV/CABLE COMPOSITE (RCA) COMPONENT YPBPR S-VIDEO. SYNC: H/V SEPARATED (TTL). ANALOG: RGB ANALOG (75 OHMS 0.7/1.0 VP-P). AUDIO : 3.5 MM MINI STEREO AUDIO IN/OUT AND RCA (LEFT/RINGHT) AUDIO IN RGB FREQUENCY: FH:30- 69KHZ FV: 50-75HZ. OUTPUT: TUNER: NTSC AUDIO: SPEAKERS: 2X5WATTS. OUTPUT COURTESY: PC: COMPATIBLE WITH VGA COMPUTER RESOLUTION (640X480). COMPUTER | 23000
I180000088-18 | SISTEMAS CONTROLADORES DE TELEPROCESO EQUIPO DE VIDEO CONFERENCIA TIPO SET TOP CON CAPACIDAD DE TRANSMITIR A VELOCIDADES DE 64 A 128KBPS EN RED ISDN Y 64 A 768KBPS EN RED IP. CARACTERISTICAS TECNICAS: UNIDAD DE CODEC CON MULTIPLEXON INVEROS INTEGRADO DENTRO DE LA MISMA. EQUIPADA CON CAMARA DE CIDEO MICROFONO DE MESA Y CONTROL REMOTO INALAMBRICO. SISTEMA AUTONOMO EN SU OPERACION CON MANEJO INTELIGENTE DE LLAMADA DE MARCACION AUTOMATICA H.320/H.33. CAPACIDAD DE CONECTARSE A UNIDADES MULTICONFERENCIA EXTERNA CON TOTAL INTEGRACION. SOPORTE DE VELOCIDADES DE HASTA 128 KBPS EN H.320. EQUIPAMIENTO PARA SOPORTAR VELOCIDADES DE 768 KBPS EN H.323. SOPORTE DE RESOLUCION DE VIDEO 4 CIF ICIF CIF QCIFSQCIF 704X480 PIXELS 352X240 PIXELS Y DE RESOLUCIONES DE PC COMO SXGA XGA SVGA SVGA Y VGA 30 CUADROS POR SEGUNDO A PARTIR DE 168 KBPS Y 15 CUADROS POR SEGUNDO PARA BAJA VELOCIDAD Y 60 CUADROS POR SEGUNDO PARA VELOCIDADES DE 336KBPS Y SUPERIORES SOPORTE | 158700
I180000220-861 | UNIDAD CENTRAL DE PROCESO (CPU) HP COMPAQ DC7100 ULTRA SLIM DESKTOP MICROSOFTWINDOWS XP PROFESIONAL INTEL TENTIUM 4 DE 2.8 GHZ HT 1MB DE MEMORIA CACHE INTEGRADA INTEL 915G CHIPSET 800 MHZ BUS DE SISTEMA 1GB DDR 400MHZ 40GB SMART III SERIAL ATA 7200RPM CDRW DRIVE 3.5 ATA DISCO DURO 1 RANURAS DE EXPANCION PCI AUDIO INTEL INTEGRADO CON PARLANTES INTERNOS 6 PUERTOS USB 2.0 1 SERIAL 1 PARALELO 2 PS/2 1RJ-45 Y 1 VGA TECLADO ESTANDAR 2004 SCROLL MOUSE PS2 INTEL GRAPHICS MEDIA ACCELERATOR 900 CON HASTA 12MB DE MEMORIA COMPARTIDA CONEXION INTEGRADA DE RED BROADCOM NETXTREME GIGABIT COMPAQ LIMITADA DE TRES ANOS (3 ANOS EN PARTES MANO DE OBRA Y SERVICIO) P9621 MONITOR TFT 17 NOVENO PISO HOSPITAL METROPOLITANO | 23000
I180000218-914 | MONITOR RGB LCD DE 17 ESPESIFICACIONES TECNICAS TIPO DE PANTALLA: 17 PULGADAS TFT MATRIZ ACTIVA. RESOLUCION 1280 X 1024. AREA DE IMAGEN VISIBLE: 170 PULGADAS. ESPACIO ENTRE PUNTOS (DOT PITCH): 0264 MM. BRILLO : 300 NITS. RELACION DE CONTRASTE: 450:1 ENTRADAS: VGA. ANGULO DE VISUALIZACION: 160° HORIZONTAL 140°VERTICAL. ANTI- REFLEJO/ ANTI ESTATICA: SI. PUG-AND-PLAY (CONECATR Y USAR): SI. RECURSOS ESPECIALES: LOS ANGULOS DE AMPLIA VISUALIZACION Y UN RANGO DE AJUSTE DE INCLINACION FACILITAN POSICIONAR EL MONITOR. GARANTIA DE 3 ANOS PARA PIEZAS Y MANO DE OBRA SERVICIO DE ATENCION EN SITIO Y SUSTITUCION AL SIGUIENTE DIA HABIL. (NOVENO PISO HOSPITAL METROPOLITANO) | 5290
I180000218-916 | MONITOR RGB LCD DE 17 ESPESIFICACIONES TECNICAS TIPO DE PANTALLA: 17 PULGADAS TFT MATRIZ ACTIVA. RESOLUCION 1280 X 1024. AREA DE IMAGEN VISIBLE: 170 PULGADAS. ESPACIO ENTRE PUNTOS (DOT PITCH): 0264 MM. BRILLO : 300 NITS. RELACION DE CONTRASTE: 450:1 ENTRADAS: VGA. ANGULO DE VISUALIZACION: 160° HORIZONTAL 140°VERTICAL. ANTI- REFLEJO/ ANTI ESTATICA: SI. PUG-AND-PLAY (CONECATR Y USAR): SI. RECURSOS ESPECIALES: LOS ANGULOS DE AMPLIA VISUALIZACION Y UN RANGO DE AJUSTE DE INCLINACION FACILITAN POSICIONAR EL MONITOR. GARANTIA DE 3 ANOS PARA PIEZAS Y MANO DE OBRA SERVICIO DE ATENCION EN SITIO Y SUSTITUCION AL SIGUIENTE DIA HABIL. (NOVENO PISO HOSPITAL METROPOLITANO) | 5290
I180000218-918 | MONITOR RGB LCD DE 17 ESPESIFICACIONES TECNICAS TIPO DE PANTALLA: 17 PULGADAS TFT MATRIZ ACTIVA. RESOLUCION 1280 X 1024. AREA DE IMAGEN VISIBLE: 170 PULGADAS. ESPACIO ENTRE PUNTOS (DOT PITCH): 0264 MM. BRILLO : 300 NITS. RELACION DE CONTRASTE: 450:1 ENTRADAS: VGA. ANGULO DE VISUALIZACION: 160° HORIZONTAL 140°VERTICAL. ANTI- REFLEJO/ ANTI ESTATICA: SI. PUG-AND-PLAY (CONECATR Y USAR): SI. RECURSOS ESPECIALES: LOS ANGULOS DE AMPLIA VISUALIZACION Y UN RANGO DE AJUSTE DE INCLINACION FACILITAN POSICIONAR EL MONITOR. GARANTIA DE 3 ANOS PARA PIEZAS Y MANO DE OBRA SERVICIO DE ATENCION EN SITIO Y SUSTITUCION AL SIGUIENTE DIA HABIL. (NOVENO PISO HOSPITAL METROPOLITANO) | 5290
I180000218-921 | MONITOR RGB LCD DE 17 ESPESIFICACIONES TECNICAS TIPO DE PANTALLA: 17 PULGADAS TFT MATRIZ ACTIVA. RESOLUCION 1280 X 1024. AREA DE IMAGEN VISIBLE: 170 PULGADAS. ESPACIO ENTRE PUNTOS (DOT PITCH): 0264 MM. BRILLO : 300 NITS. RELACION DE CONTRASTE: 450:1 ENTRADAS: VGA. ANGULO DE VISUALIZACION: 160° HORIZONTAL 140°VERTICAL. ANTI- REFLEJO/ ANTI ESTATICA: SI. PUG-AND-PLAY (CONECATR Y USAR): SI. RECURSOS ESPECIALES: LOS ANGULOS DE AMPLIA VISUALIZACION Y UN RANGO DE AJUSTE DE INCLINACION FACILITAN POSICIONAR EL MONITOR. GARANTIA DE 3 ANOS PARA PIEZAS Y MANO DE OBRA SERVICIO DE ATENCION EN SITIO Y SUSTITUCION AL SIGUIENTE DIA HABIL. (NOVENO PISO HOSPITAL METROPOLITANO) | 5290
I180000218-922 | MONITOR RGB LCD DE 17 ESPESIFICACIONES TECNICAS TIPO DE PANTALLA: 17 PULGADAS TFT MATRIZ ACTIVA. RESOLUCION 1280 X 1024. AREA DE IMAGEN VISIBLE: 170 PULGADAS. ESPACIO ENTRE PUNTOS (DOT PITCH): 0264 MM. BRILLO : 300 NITS. RELACION DE CONTRASTE: 450:1 ENTRADAS: VGA. ANGULO DE VISUALIZACION: 160° HORIZONTAL 140°VERTICAL. ANTI- REFLEJO/ ANTI ESTATICA: SI. PUG-AND-PLAY (CONECATR Y USAR): SI. RECURSOS ESPECIALES: LOS ANGULOS DE AMPLIA VISUALIZACION Y UN RANGO DE AJUSTE DE INCLINACION FACILITAN POSICIONAR EL MONITOR. GARANTIA DE 3 ANOS PARA PIEZAS Y MANO DE OBRA SERVICIO DE ATENCION EN SITIO Y SUSTITUCION AL SIGUIENTE DIA HABIL. (NOVENO PISO HOSPITAL METROPOLITANO) | 5290
I090000494-23 | SILLA CAMA PARA TOMA DE MUESTRAS SILLA CAMA PARA TOMA DE MUESTRAS | 4427.5
I450400146-250 | GABINETE UNIVERSAL GABINETE METALICO SENCILLO CON 2 CAJONES Y 1 COMPARTIMIENTO | 3220
I090000494-22 | SILLA CAMA PARA TOMA DE MUESTRAS SILLA CAMA PARA TOMA DE MUESTRAS | 4427.5
I090000312-1426 | MESA EXPLORACION MESA EXPLORACION | 5405
I090000312-1425 | MESA EXPLORACION UNIVERSAL | 5405
I180000088-43 | SISTEMAS CONTROLADORES DE TELEPROCESO CAMARA DE EXAMINACION GENERAL CON FUENTE DE LUZ Y OTOSCOPIO DERMACOPIO Y LARINGOSCOPIO SALIDA DUAL DE VIDEO. BUFFER DE 4 O MAS IMAGENES. CAPACIDAD DE MOSTRAR IMAGENES EN PANTALLA COMPLETA O PANTALLA SECCIONADA HASTA 4 SECCIONES MINIMO. FUNCION DE ZOOM A 16X RESOLUCION MINIMA DE 410K PIXELES SALIDAS DE S-VHS Y DE VIDEO COMPUESTO OTROSCOPIO CON UN DIAMETRO MAXIMO DE 4MM Y CAMPO DE VISTA DE 45° CON PROTECTOR DE SEGURIDAD PARA EXAMINACIONES PROFUNDAS EN LOS CANALES AUDITIVOS DE NINOS. ESPECIFICACIONES TECNICAS: ENERGIA ELECTRICA: 90 A 130 VAC A 60 HZ PIXEL: NTSC 768H X 494V. RESOLUCION HORIZONTAL : 460 LINEAS DE TV. AGC/BALANCE DE BLANCOS: AUTOMATICO. ILUMINACION MINIMA: 2 LUXES. SALIDAS DE SENAL: COMPUESTO Y S_VIDEO. LAMPARA: HALOGENO. INTENSIDAD DE LUZ: 100 W. CABLES DE LA CAMARA: CABLE DE ENERGIA Y FIBRA OPTICA DE 1.5 A 3 MTS. MAGNIFICACION DE IMAGENES: 1X A 16X MINIMO. CAMPO DE VISTA: 45 GRADOS. CA | 145334.7
I180000218-907 | MONITOR RGB LCD DE 17 ESPESIFICACIONES TECNICAS TIPO DE PANTALLA: 17 PULGADAS TFT MATRIZ ACTIVA. RESOLUCION 1280 X 1024. AREA DE IMAGEN VISIBLE: 170 PULGADAS. ESPACIO ENTRE PUNTOS (DOT PITCH): 0264 MM. BRILLO : 300 NITS. RELACION DE CONTRASTE: 450:1 ENTRADAS: VGA. ANGULO DE VISUALIZACION: 160° HORIZONTAL 140°VERTICAL. ANTI- REFLEJO/ ANTI ESTATICA: SI. PUG-AND-PLAY (CONECATR Y USAR): SI. RECURSOS ESPECIALES: LOS ANGULOS DE AMPLIA VISUALIZACION Y UN RANGO DE AJUSTE DE INCLINACION FACILITAN POSICIONAR EL MONITOR. GARANTIA DE 3 ANOS PARA PIEZAS Y MANO DE OBRA SERVICIO DE ATENCION EN SITIO Y SUSTITUCION AL SIGUIENTE DIA HABIL. | 5290
I180000218-926 | MONITOR RGB LCD DE 17 ESPESIFICACIONES TECNICAS TIPO DE PANTALLA: 17 PULGADAS TFT MATRIZ ACTIVA. RESOLUCION 1280 X 1024. AREA DE IMAGEN VISIBLE: 170 PULGADAS. ESPACIO ENTRE PUNTOS (DOT PITCH): 0264 MM. BRILLO : 300 NITS. RELACION DE CONTRASTE: 450:1 ENTRADAS: VGA. ANGULO DE VISUALIZACION: 160° HORIZONTAL 140°VERTICAL. ANTI- REFLEJO/ ANTI ESTATICA: SI. PUG-AND-PLAY (CONECATR Y USAR): SI. RECURSOS ESPECIALES: LOS ANGULOS DE AMPLIA VISUALIZACION Y UN RANGO DE AJUSTE DE INCLINACION FACILITAN POSICIONAR EL MONITOR. GARANTIA DE 3 ANOS PARA PIEZAS Y MANO DE OBRA SERVICIO DE ATENCION EN SITIO Y SUSTITUCION AL SIGUIENTE DIA HABIL. | 5290
I150200530-18 | DISPOSITIVO DE CAPTURA DE VIDEO ESPECIFICACIONES DE HARWARE: DISPOSITIVO EXTERNO USB 2( COMPATIBLE CON USB 1 ) PARA CAPTURA DE VIDEO) CONECTOR USB CON SOPORTE USB 2.0 O SUPERIOR ENTRADA DE VIDEO COMPUESTO (CONECTOR RCA) ENTREDA S-VIDEO (CONECTOR MINI-DIN) ENTRADA AUDIO ESTEREO (2 CONECTORES RCA). SALIDA DE VIDEO COMPUESTO (CONECTOR RCA) SALIDA S- VIDEO (MINI-DIN CONECTOR) SALIDA AUDIO ESTEREO ( 2 CONECTORES RCA). SOPORTE DE CAPTURA DE VIDEO MPEGS (720X576 PAL SECAM 25 FOTOGRAMAS POR SEGUNDO). | 5290
I180000088-38 | SISTEMAS CONTROLADORES DE TELEPROCESO EQUIPO DE VIDEO CONFERENCIA TIPO SET TOP CON CAPACIDAD DE TRANSMITIR A VELOCIDADES DE 64 A 128KBPS EN RED ISDN Y 64 A 768KBPS EN RED IP. CARACTERISTICAS TECNICAS: UNIDAD DE CODEC CON MULTIPLEXON INVEROS INTEGRADO DENTRO DE LA MISMA. EQUIPADA CON CAMARA DE CIDEO MICROFONO DE MESA Y CONTROL REMOTO INALAMBRICO. SISTEMA AUTONOMO EN SU OPERACION CON MANEJO INTELIGENTE DE LLAMADA DE MARCACION AUTOMATICA H.320/H.33. CAPACIDAD DE CONECTARSE A UNIDADES MULTICONFERENCIA EXTERNA CON TOTAL INTEGRACION. SOPORTE DE VELOCIDADES DE HASTA 128 KBPS EN H.320. EQUIPAMIENTO PARA SOPORTAR VELOCIDADES DE 768 KBPS EN H.323. SOPORTE DE RESOLUCION DE VIDEO 4 CIF ICIF CIF QCIFSQCIF 704X480 PIXELS 352X240 PIXELS Y DE RESOLUCIONES DE PC COMO SXGA XGA SVGA SVGA Y VGA 30 CUADROS POR SEGUNDO A PARTIR DE 168 KBPS Y 15 CUADROS POR SEGUNDO PARA BAJA VELOCIDAD Y 60 CUADROS POR SEGUNDO PARA VELOCIDADES DE 336KBPS Y SUPERIORES SOPORTE | 158700
I180000220-842 | UNIDAD CENTRAL DE PROCESO (CPU) HP COMPAQ DC7100 ULTRA SLIM DESKTOP MICROSOFTWINDOWS XP PROFESIONAL INTEL TENTIUM 4 DE 2.8 GHZ HT 1MB DE MEMORIA CACHE INTEGRADA INTEL 915G CHIPSET 800 MHZ BUS DE SISTEMA 1GB DDR 400MHZ 40GB SMART III SERIAL ATA 7200RPM CDRW DRIVE 3.5 ATA DISCO DURO 1 RANURAS DE EXPANCION PCI AUDIO INTEL INTEGRADO CON PARLANTES INTERNOS 6 PUERTOS USB 2.0 1 SERIAL 1 PARALELO 2 PS/2 1RJ-45 Y 1 VGA TECLADO ESTANDAR 2004 SCROLL MOUSE PS2 INTEL GRAPHICS MEDIA ACCELERATOR 900 CON HASTA 12MB DE MEMORIA COMPARTIDA CONEXION INTEGRADA DE RED BROADCOM NETXTREME GIGABIT COMPAQ LIMITADA DE TRES ANOS (3 ANOS EN PARTES MANO DE OBRA Y SERVICIO) P9621 MONITOR TFT 17 | 23000
I180000220-841 | UNIDAD CENTRAL DE PROCESO (CPU) HP COMPAQ DC7100 ULTRA SLIM DESKTOP MICROSOFTWINDOWS XP PROFESIONAL INTEL TENTIUM 4 DE 2.8 GHZ HT 1MB DE MEMORIA CACHE INTEGRADA INTEL 915G CHIPSET 800 MHZ BUS DE SISTEMA 1GB DDR 400MHZ 40GB SMART III SERIAL ATA 7200RPM CDRW DRIVE 3.5 ATA DISCO DURO 1 RANURAS DE EXPANCION PCI AUDIO INTEL INTEGRADO CON PARLANTES INTERNOS 6 PUERTOS USB 2.0 1 SERIAL 1 PARALELO 2 PS/2 1RJ-45 Y 1 VGA TECLADO ESTANDAR 2004 SCROLL MOUSE PS2 INTEL GRAPHICS MEDIA ACCELERATOR 900 CON HASTA 12MB DE MEMORIA COMPARTIDA CONEXION INTEGRADA DE RED BROADCOM NETXTREME GIGABIT COMPAQ LIMITADA DE TRES ANOS (3 ANOS EN PARTES MANO DE OBRA Y SERVICIO) P9621 MONITOR TFT 17 | 23000
I180000218-909 | MONITOR RGB LCD DE 17 ESPESIFICACIONES TECNICAS TIPO DE PANTALLA: 17 PULGADAS TFT MATRIZ ACTIVA. RESOLUCION 1280 X 1024. AREA DE IMAGEN VISIBLE: 170 PULGADAS. ESPACIO ENTRE PUNTOS (DOT PITCH): 0264 MM. BRILLO : 300 NITS. RELACION DE CONTRASTE: 450:1 ENTRADAS: VGA. ANGULO DE VISUALIZACION: 160° HORIZONTAL 140°VERTICAL. ANTI- REFLEJO/ ANTI ESTATICA: SI. PUG-AND-PLAY (CONECATR Y USAR): SI. RECURSOS ESPECIALES: LOS ANGULOS DE AMPLIA VISUALIZACION Y UN RANGO DE AJUSTE DE INCLINACION FACILITAN POSICIONAR EL MONITOR. GARANTIA DE 3 ANOS PARA PIEZAS Y MANO DE OBRA SERVICIO DE ATENCION EN SITIO Y SUSTITUCION AL SIGUIENTE DIA HABIL. | 5290
I180000218-919 | MONITOR RGB LCD DE 17 ESPESIFICACIONES TECNICAS TIPO DE PANTALLA: 17 PULGADAS TFT MATRIZ ACTIVA. RESOLUCION 1280 X 1024. AREA DE IMAGEN VISIBLE: 170 PULGADAS. ESPACIO ENTRE PUNTOS (DOT PITCH): 0264 MM. BRILLO : 300 NITS. RELACION DE CONTRASTE: 450:1 ENTRADAS: VGA. ANGULO DE VISUALIZACION: 160° HORIZONTAL 140°VERTICAL. ANTI- REFLEJO/ ANTI ESTATICA: SI. PUG-AND-PLAY (CONECATR Y USAR): SI. RECURSOS ESPECIALES: LOS ANGULOS DE AMPLIA VISUALIZACION Y UN RANGO DE AJUSTE DE INCLINACION FACILITAN POSICIONAR EL MONITOR. GARANTIA DE 3 ANOS PARA PIEZAS Y MANO DE OBRA SERVICIO DE ATENCION EN SITIO Y SUSTITUCION AL SIGUIENTE DIA HABIL. | 5290
I180000088-33 | SISTEMAS CONTROLADORES DE TELEPROCESO EQUIPO DE VIDEO CONFERENCIA TIPO SET TOP CON CAPACIDAD DE TRANSMITIR A VELOCIDADES DE 64 A 128KBPS EN RED ISDN Y 64 A 768KBPS EN RED IP. CARACTERISTICAS TECNICAS: UNIDAD DE CODEC CON MULTIPLEXON INVEROS INTEGRADO DENTRO DE LA MISMA. EQUIPADA CON CAMARA DE CIDEO MICROFONO DE MESA Y CONTROL REMOTO INALAMBRICO. SISTEMA AUTONOMO EN SU OPERACION CON MANEJO INTELIGENTE DE LLAMADA DE MARCACION AUTOMATICA H.320/H.33. CAPACIDAD DE CONECTARSE A UNIDADES MULTICONFERENCIA EXTERNA CON TOTAL INTEGRACION. SOPORTE DE VELOCIDADES DE HASTA 128 KBPS EN H.320. EQUIPAMIENTO PARA SOPORTAR VELOCIDADES DE 768 KBPS EN H.323. SOPORTE DE RESOLUCION DE VIDEO 4 CIF ICIF CIF QCIFSQCIF 704X480 PIXELS 352X240 PIXELS Y DE RESOLUCIONES DE PC COMO SXGA XGA SVGA SVGA Y VGA 30 CUADROS POR SEGUNDO A PARTIR DE 168 KBPS Y 15 CUADROS POR SEGUNDO PARA BAJA VELOCIDAD Y 60 CUADROS POR SEGUNDO PARA VELOCIDADES DE 336KBPS Y SUPERIORES SOPORTE | 158700
I480800052-354 | CAMION PICK-UP (PLACAS ANTERIORES PW-43-756 PZ-32-476 RG-38-218)TRASMISION MANUAL 5 VELOCIDADES MOTOR V8 LLANTAS ASIENTO EN TELA DOBLE TRACCION VEHICULO CON LAS ADAPTACIONES DE UNA UNIDAD DE TELEMEDICINA. UNIDAD MOVIL DE TELECONSULTA DEBERA CONSISTIR EN UNIDAD PICK-UP MODIFICADA O CONVERTIDA PARA LAS FUNCIONES DE CONSULTORIO MOVIL CUMPLIENDO AL MENOS CON LAS SIGUIENTES CARACTARISTICAS. UNIDAD PICK-UP .UNIDAD PICK UP NUEVA DE CABINA SENCILLA .DON DOBLE TRACCION (4X4) .TRANSMISION STANDARD .MOTOR DE 8 CILINDROS .RODADA SENCILLA. ALARGADO Y ACORAZADO DE CHASIS. .ALARGAMIENTO Y ACORAZADO DE CHASIS CON PLACA DE 1/4 DE ESPESOR ENTRE EJES CON GARANTIA DE POR VIDA PARA TRABAJO PESADO EN TERRENOS AGRESIVOS. ESTRUCTURA MODULAR INTEGRAL. .LA ESTRUCTURA MODULAR INTEGRAL DEBERA SER FABRICADA CON ACERO TUBULAR DE 2X2 Y 2X3 CALIBRE 12 PARA LOS CARGADORES PRINCIPALES CON TRAVESANOS A LO LARGO Y ANCHO DE LAS PAREDES DEL TECHO POSTES FRONTALES FORRADOS | 575000
I480800052-355 | CAMION PICK-UP (PLACAS ANTERIORES PW-43-757 PZ-32-477 RG-38-219)TRANSMIION MANUAL 5 VELOCIDADES MOTOR V8LLANTAS ASIENTO EN TELA DOBLE TRACCIONVEHICULO CON LAS ADAPTACIONES DE UNIDAD MOVIL DE TELEMEDICINA. UNIDAD MOVIL DE TELECONSULTA DEBERA CONSISTIR EN UNIDAD PICK-UP MODIFICADA O CONVERTIDA PARA LAS FUNCIONES DE CONSULTORIO MOVIL CUMPLIENDO AL MENOS CON LAS SIGUIENTES CARACTARISTICAS. UNIDAD PICK-UP .UNIDAD PICK UP NUEVA DE CABINA SENCILLA .DON DOBLE TRACCION (4X4) .TRANSMISION STANDARD .MOTOR DE 8 CILINDROS .RODADA SENCILLA. ALARGADO Y ACORAZADO DE CHASIS. .ALARGAMIENTO Y ACORAZADO DE CHASIS CON PLACA DE 1/4 DE ESPESOR ENTRE EJES CON GARANTIA DE POR VIDA PARA TRABAJO PESADO EN TERRENOS AGRESIVOS. ESTRUCTURA MODULAR INTEGRAL. .LA ESTRUCTURA MODULAR INTEGRAL DEBERA SER FABRICADA CON ACERO TUBULAR DE 2X2 Y 2X3 CALIBRE 12 PARA LOS CARGADORES PRINCIPALES CON TRAVESANOS A LO LARGO Y ANCHO DE LAS PAREDES DEL TECHO POSTES FRONTALES FORRADOS C | 575000
I180000088-36 | SISTEMAS CONTROLADORES DE TELEPROCESO EQUIPO DE VIDEO CONFERENCIA TIPO SET TOP CON CAPACIDAD DE TRANSMITIR A VELOCIDADES DE 64 A 128KBPS EN RED ISDN Y 64 A 768KBPS EN RED IP. CARACTERISTICAS TECNICAS: UNIDAD DE CODEC CON MULTIPLEXON INVEROS INTEGRADO DENTRO DE LA MISMA. EQUIPADA CON CAMARA DE CIDEO MICROFONO DE MESA Y CONTROL REMOTO INALAMBRICO. SISTEMA AUTONOMO EN SU OPERACION CON MANEJO INTELIGENTE DE LLAMADA DE MARCACION AUTOMATICA H.320/H.33. CAPACIDAD DE CONECTARSE A UNIDADES MULTICONFERENCIA EXTERNA CON TOTAL INTEGRACION. SOPORTE DE VELOCIDADES DE HASTA 128 KBPS EN H.320. EQUIPAMIENTO PARA SOPORTAR VELOCIDADES DE 768 KBPS EN H.323. SOPORTE DE RESOLUCION DE VIDEO 4 CIF ICIF CIF QCIFSQCIF 704X480 PIXELS 352X240 PIXELS Y DE RESOLUCIONES DE PC COMO SXGA XGA SVGA SVGA Y VGA 30 CUADROS POR SEGUNDO A PARTIR DE 168 KBPS Y 15 CUADROS POR SEGUNDO PARA BAJA VELOCIDAD Y 60 CUADROS POR SEGUNDO PARA VELOCIDADES DE 336KBPS Y SUPERIORES SOPORTE | 158700
I150200530-3 | DISPOSITIVO DE CAPTURA DE VIDEO ESPECIFICACIONES DE HARWARE: DISPOSITIVO EXTERNO USB 2( COMPATIBLE CON USB 1 ) PARA CAPTURA DE VIDEO) CONECTOR USB CON SOPORTE USB 2.0 O SUPERIOR ENTRADA DE VIDEO COMPUESTO (CONECTOR RCA) ENTREDA S-VIDEO (CONECTOR MINI-DIN) ENTRADA AUDIO ESTEREO (2 CONECTORES RCA). SALIDA DE VIDEO COMPUESTO (CONECTOR RCA) SALIDA S- VIDEO (MINI-DIN CONECTOR) SALIDA AUDIO ESTEREO ( 2 CONECTORES RCA). SOPORTE DE CAPTURA DE VIDEO MPEGS (720X576 PAL SECAM 25 FOTOGRAMAS POR SEGUNDO). | 5290
I180000088-45 | SISTEMAS CONTROLADORES DE TELEPROCESO CAMARA DE EXAMINACION GENERAL CON FUENTE DE LUZ Y OTOSCOPIO DERMACOPIO Y LARINGOSCOPIO SALIDA DUAL DE VIDEO. BUFFER DE 4 O MAS IMAGENES. CAPACIDAD DE MOSTRAR IMAGENES EN PANTALLA COMPLETA O PANTALLA SECCIONADA HASTA 4 SECCIONES MINIMO. FUNCION DE ZOOM A 16X RESOLUCION MINIMA DE 410K PIXELES SALIDAS DE S-VHS Y DE VIDEO COMPUESTO OTROSCOPIO CON UN DIAMETRO MAXIMO DE 4MM Y CAMPO DE VISTA DE 45° CON PROTECTOR DE SEGURIDAD PARA EXAMINACIONES PROFUNDAS EN LOS CANALES AUDITIVOS DE NINOS. ESPECIFICACIONES TECNICAS: ENERGIA ELECTRICA: 90 A 130 VAC A 60 HZ PIXEL: NTSC 768H X 494V. RESOLUCION HORIZONTAL : 460 LINEAS DE TV. AGC/BALANCE DE BLANCOS: AUTOMATICO. ILUMINACION MINIMA: 2 LUXES. SALIDAS DE SENAL: COMPUESTO Y S_VIDEO. LAMPARA: HALOGENO. INTENSIDAD DE LUZ: 100 W. CABLES DE LA CAMARA: CABLE DE ENERGIA Y FIBRA OPTICA DE 1.5 A 3 MTS. MAGNIFICACION DE IMAGENES: 1X A 16X MINIMO. CAMPO DE VISTA: 45 GRADOS. CA | 145334.7
I180000218-910 | MONITOR RGB LCD DE 17 ESPESIFICACIONES TECNICAS TIPO DE PANTALLA: 17 PULGADAS TFT MATRIZ ACTIVA. RESOLUCION 1280 X 1024. AREA DE IMAGEN VISIBLE: 170 PULGADAS. ESPACIO ENTRE PUNTOS (DOT PITCH): 0264 MM. BRILLO : 300 NITS. RELACION DE CONTRASTE: 450:1 ENTRADAS: VGA. ANGULO DE VISUALIZACION: 160° HORIZONTAL 140°VERTICAL. ANTI- REFLEJO/ ANTI ESTATICA: SI. PUG-AND-PLAY (CONECATR Y USAR): SI. RECURSOS ESPECIALES: LOS ANGULOS DE AMPLIA VISUALIZACION Y UN RANGO DE AJUSTE DE INCLINACION FACILITAN POSICIONAR EL MONITOR. GARANTIA DE 3 ANOS PARA PIEZAS Y MANO DE OBRA SERVICIO DE ATENCION EN SITIO Y SUSTITUCION AL SIGUIENTE DIA HABIL. | 5290
I180000218-908 | MONITOR RGB LCD DE 17 ESPESIFICACIONES TECNICAS TIPO DE PANTALLA: 17 PULGADAS TFT MATRIZ ACTIVA. RESOLUCION 1280 X 1024. AREA DE IMAGEN VISIBLE: 170 PULGADAS. ESPACIO ENTRE PUNTOS (DOT PITCH): 0264 MM. BRILLO : 300 NITS. RELACION DE CONTRASTE: 450:1 ENTRADAS: VGA. ANGULO DE VISUALIZACION: 160° HORIZONTAL 140°VERTICAL. ANTI- REFLEJO/ ANTI ESTATICA: SI. PUG-AND-PLAY (CONECATR Y USAR): SI. RECURSOS ESPECIALES: LOS ANGULOS DE AMPLIA VISUALIZACION Y UN RANGO DE AJUSTE DE INCLINACION FACILITAN POSICIONAR EL MONITOR. GARANTIA DE 3 ANOS PARA PIEZAS Y MANO DE OBRA SERVICIO DE ATENCION EN SITIO Y SUSTITUCION AL SIGUIENTE DIA HABIL. | 5290
I150200530-11 | DISPOSITIVO DE CAPTURA DE VIDEO ESPECIFICACIONES DE HARWARE: DISPOSITIVO EXTERNO USB 2( COMPATIBLE CON USB 1 ) PARA CAPTURA DE VIDEO) CONECTOR USB CON SOPORTE USB 2.0 O SUPERIOR ENTRADA DE VIDEO COMPUESTO (CONECTOR RCA) ENTREDA S-VIDEO (CONECTOR MINI-DIN) ENTRADA AUDIO ESTEREO (2 CONECTORES RCA). SALIDA DE VIDEO COMPUESTO (CONECTOR RCA) SALIDA S- VIDEO (MINI-DIN CONECTOR) SALIDA AUDIO ESTEREO ( 2 CONECTORES RCA). SOPORTE DE CAPTURA DE VIDEO MPEGS (720X576 PAL SECAM 25 FOTOGRAMAS POR SEGUNDO). | 5290
I180000088-31 | SISTEMAS CONTROLADORES DE TELEPROCESO EQUIPO DE VIDEO CONFERENCIA TIPO SET TOP CON CAPACIDAD DE TRANSMITIR A VELOCIDADES DE 64 A 128KBPS EN RED ISDN Y 64 A 768KBPS EN RED IP. CARACTERISTICAS TECNICAS: UNIDAD DE CODEC CON MULTIPLEXON INVEROS INTEGRADO DENTRO DE LA MISMA. EQUIPADA CON CAMARA DE CIDEO MICROFONO DE MESA Y CONTROL REMOTO INALAMBRICO. SISTEMA AUTONOMO EN SU OPERACION CON MANEJO INTELIGENTE DE LLAMADA DE MARCACION AUTOMATICA H.320/H.33. CAPACIDAD DE CONECTARSE A UNIDADES MULTICONFERENCIA EXTERNA CON TOTAL INTEGRACION. SOPORTE DE VELOCIDADES DE HASTA 128 KBPS EN H.320. EQUIPAMIENTO PARA SOPORTAR VELOCIDADES DE 768 KBPS EN H.323. SOPORTE DE RESOLUCION DE VIDEO 4 CIF ICIF CIF QCIFSQCIF 704X480 PIXELS 352X240 PIXELS Y DE RESOLUCIONES DE PC COMO SXGA XGA SVGA SVGA Y VGA 30 CUADROS POR SEGUNDO A PARTIR DE 168 KBPS Y 15 CUADROS POR SEGUNDO PARA BAJA VELOCIDAD Y 60 CUADROS POR SEGUNDO PARA VELOCIDADES DE 336KBPS Y SUPERIORES SOPORTE | 158700
I150200530-14 | DISPOSITIVO DE CAPTURA DE VIDEO ESPECIFICACIONES DE HARWARE: DISPOSITIVO EXTERNO USB 2( COMPATIBLE CON USB 1 ) PARA CAPTURA DE VIDEO) CONECTOR USB CON SOPORTE USB 2.0 O SUPERIOR ENTRADA DE VIDEO COMPUESTO (CONECTOR RCA) ENTREDA S-VIDEO (CONECTOR MINI-DIN) ENTRADA AUDIO ESTEREO (2 CONECTORES RCA). SALIDA DE VIDEO COMPUESTO (CONECTOR RCA) SALIDA S- VIDEO (MINI-DIN CONECTOR) SALIDA AUDIO ESTEREO ( 2 CONECTORES RCA). SOPORTE DE CAPTURA DE VIDEO MPEGS (720X576 PAL SECAM 25 FOTOGRAMAS POR SEGUNDO). | 5290
I180000218-923 | MONITOR RGB LCD DE 17 ESPESIFICACIONES TECNICAS TIPO DE PANTALLA: 17 PULGADAS TFT MATRIZ ACTIVA. RESOLUCION 1280 X 1024. AREA DE IMAGEN VISIBLE: 170 PULGADAS. ESPACIO ENTRE PUNTOS (DOT PITCH): 0264 MM. BRILLO : 300 NITS. RELACION DE CONTRASTE: 450:1 ENTRADAS: VGA. ANGULO DE VISUALIZACION: 160° HORIZONTAL 140°VERTICAL. ANTI- REFLEJO/ ANTI ESTATICA: SI. PUG-AND-PLAY (CONECATR Y USAR): SI. RECURSOS ESPECIALES: LOS ANGULOS DE AMPLIA VISUALIZACION Y UN RANGO DE AJUSTE DE INCLINACION FACILITAN POSICIONAR EL MONITOR. GARANTIA DE 3 ANOS PARA PIEZAS Y MANO DE OBRA SERVICIO DE ATENCION EN SITIO Y SUSTITUCION AL SIGUIENTE DIA HABIL. | 5290
I150200530-15 | DISPOSITIVO DE CAPTURA DE VIDEO ESPECIFICACIONES DE HARWARE: DISPOSITIVO EXTERNO USB 2( COMPATIBLE CON USB 1 ) PARA CAPTURA DE VIDEO) CONECTOR USB CON SOPORTE USB 2.0 O SUPERIOR ENTRADA DE VIDEO COMPUESTO (CONECTOR RCA) ENTREDA S-VIDEO (CONECTOR MINI-DIN) ENTRADA AUDIO ESTEREO (2 CONECTORES RCA). SALIDA DE VIDEO COMPUESTO (CONECTOR RCA) SALIDA S- VIDEO (MINI-DIN CONECTOR) SALIDA AUDIO ESTEREO ( 2 CONECTORES RCA). SOPORTE DE CAPTURA DE VIDEO MPEGS (720X576 PAL SECAM 25 FOTOGRAMAS POR SEGUNDO NOTA: NO. DE SERIE EN CAJA 35607384429021164153 Y EN EL APARATO SOLO TIENE HASTA EL 116 | 5290
I180000220-848 | UNIDAD CENTRAL DE PROCESO (CPU) HP COMPAQ DC7100 ULTRA SLIM DESKTOP MICROSOFTWINDOWS XP PROFESIONAL INTEL TENTIUM 4 DE 2.8 GHZ HT 1MB DE MEMORIA CACHE INTEGRADA INTEL 915G CHIPSET 800 MHZ BUS DE SISTEMA 1GB DDR 400MHZ 40GB SMART III SERIAL ATA 7200RPM CDRW DRIVE 3.5 ATA DISCO DURO 1 RANURAS DE EXPANCION PCI AUDIO INTEL INTEGRADO CON PARLANTES INTERNOS 6 PUERTOS USB 2.0 1 SERIAL 1 PARALELO 2 PS/2 1RJ-45 Y 1 VGA TECLADO ESTANDAR 2004 SCROLL MOUSE PS2 INTEL GRAPHICS MEDIA ACCELERATOR 900 CON HASTA 12MB DE MEMORIA COMPARTIDA CONEXION INTEGRADA DE RED BROADCOM NETXTREME GIGABIT COMPAQ LIMITADA DE TRES ANOS (3 ANOS EN PARTES MANO DE OBRA Y SERVICIO) P9621 MONITOR TFT 17 | 23000
I180000088-24 | SISTEMAS CONTROLADORES DE TELEPROCESO EQUIPO DE VIDEO CONFERENCIA TIPO SET TOP CON CAPACIDAD DE TRANSMITIR A VELOCIDADES DE 64 A 128KBPS EN RED ISDN Y 64 A 768KBPS EN RED IP. CARACTERISTICAS TECNICAS: UNIDAD DE CODEC CON MULTIPLEXON INVEROS INTEGRADO DENTRO DE LA MISMA. EQUIPADA CON CAMARA DE CIDEO MICROFONO DE MESA Y CONTROL REMOTO INALAMBRICO. SISTEMA AUTONOMO EN SU OPERACION CON MANEJO INTELIGENTE DE LLAMADA DE MARCACION AUTOMATICA H.320/H.33. CAPACIDAD DE CONECTARSE A UNIDADES MULTICONFERENCIA EXTERNA CON TOTAL INTEGRACION. SOPORTE DE VELOCIDADES DE HASTA 128 KBPS EN H.320. EQUIPAMIENTO PARA SOPORTAR VELOCIDADES DE 768 KBPS EN H.323. SOPORTE DE RESOLUCION DE VIDEO 4 CIF ICIF CIF QCIFSQCIF 704X480 PIXELS 352X240 PIXELS Y DE RESOLUCIONES DE PC COMO SXGA XGA SVGA SVGA Y VGA 30 CUADROS POR SEGUNDO A PARTIR DE 168 KBPS Y 15 CUADROS POR SEGUNDO PARA BAJA VELOCIDAD Y 60 CUADROS POR SEGUNDO PARA VELOCIDADES DE 336KBPS Y SUPERIORES SOPORTE | 158700
I150200530-7 | DISPOSITIVO DE CAPTURA DE VIDEO ESPECIFICACIONES DE HARWARE: DISPOSITIVO EXTERNO USB 2( COMPATIBLE CON USB 1 ) PARA CAPTURA DE VIDEO) CONECTOR USB CON SOPORTE USB 2.0 O SUPERIOR ENTRADA DE VIDEO COMPUESTO (CONECTOR RCA) ENTREDA S-VIDEO (CONECTOR MINI-DIN) ENTRADA AUDIO ESTEREO (2 CONECTORES RCA). SALIDA DE VIDEO COMPUESTO (CONECTOR RCA) SALIDA S- VIDEO (MINI-DIN CONECTOR) SALIDA AUDIO ESTEREO ( 2 CONECTORES RCA). SOPORTE DE CAPTURA DE VIDEO MPEGS (720X576 PAL SECAM 25 FOTOGRAMAS POR SEGUNDO). | 5290
I150200530-2 | DISPOSITIVO DE CAPTURA DE VIDEO ESPECIFICACIONES DE HARWARE: DISPOSITIVO EXTERNO USB 2( COMPATIBLE CON USB 1 ) PARA CAPTURA DE VIDEO) CONECTOR USB CON SOPORTE USB 2.0 O SUPERIOR ENTRADA DE VIDEO COMPUESTO (CONECTOR RCA) ENTREDA S-VIDEO (CONECTOR MINI-DIN) ENTRADA AUDIO ESTEREO (2 CONECTORES RCA). SALIDA DE VIDEO COMPUESTO (CONECTOR RCA) SALIDA S- VIDEO (MINI-DIN CONECTOR) SALIDA AUDIO ESTEREO ( 2 CONECTORES RCA). SOPORTE DE CAPTURA DE VIDEO MPEGS (720X576 PAL SECAM 25 FOTOGRAMAS POR SEGUNDO). | 5290
I150200530-5 | DISPOSITIVO DE CAPTURA DE VIDEO ESPECIFICACIONES DE HARWARE: DISPOSITIVO EXTERNO USB 2( COMPATIBLE CON USB 1 ) PARA CAPTURA DE VIDEO) CONECTOR USB CON SOPORTE USB 2.0 O SUPERIOR ENTRADA DE VIDEO COMPUESTO (CONECTOR RCA) ENTREDA S-VIDEO (CONECTOR MINI-DIN) ENTRADA AUDIO ESTEREO (2 CONECTORES RCA). SALIDA DE VIDEO COMPUESTO (CONECTOR RCA) SALIDA S- VIDEO (MINI-DIN CONECTOR) SALIDA AUDIO ESTEREO ( 2 CONECTORES RCA). SOPORTE DE CAPTURA DE VIDEO MPEGS (720X576 PAL SECAM 25 FOTOGRAMAS POR SEGUNDO). | 5290
I180000220-849 | UNIDAD CENTRAL DE PROCESO (CPU) HP COMPAQ DC7100 ULTRA SLIM DESKTOP MICROSOFTWINDOWS XP PROFESIONAL INTEL TENTIUM 4 DE 2.8 GHZ HT 1MB DE MEMORIA CACHE INTEGRADA INTEL 915G CHIPSET 800 MHZ BUS DE SISTEMA 1GB DDR 400MHZ 40GB SMART III SERIAL ATA 7200RPM CDRW DRIVE 3.5 ATA DISCO DURO 1 RANURAS DE EXPANCION PCI AUDIO INTEL INTEGRADO CON PARLANTES INTERNOS 6 PUERTOS USB 2.0 1 SERIAL 1 PARALELO 2 PS/2 1RJ-45 Y 1 VGA TECLADO ESTANDAR 2004 SCROLL MOUSE PS2 INTEL GRAPHICS MEDIA ACCELERATOR 900 CON HASTA 12MB DE MEMORIA COMPARTIDA CONEXION INTEGRADA DE RED BROADCOM NETXTREME GIGABIT COMPAQ LIMITADA DE TRES ANOS (3 ANOS EN PARTES MANO DE OBRA Y SERVICIO) P9621 MONITOR TFT 17 | 23000
I450400012-199 | ARCHIVERO ARCHIVERO HORIZONTAL DE 4 GAVETAS COLOR CAOBA FABRICADO EN MELAMINA EXTENCIONES TELESCOPICAS CUATRO GAVETAS CHAPA Y JUEGO DE LLAVES | 4081.35
I450400012-200 | ARCHIVERO ARCHIVERO HORIZONTAL DE 4 GAVETAS COLOR CAOBA FABRICADO EN MELAMINA EXTENCIONES TELESCOPICAS CUATRO GAVETAS CHAPA Y JUEGO DE LLAVES | 4081.35
I450400012-202 | ARCHIVERO ARCHIVERO HORIZONTAL DE 4 GAVETAS COLOR CAOBA FABRICADO EN MELAMINA EXTENCIONES TELESCOPICAS CUATRO GAVETAS CHAPA Y JUEGO DE LLAVES | 4081.35
I450400012-203 | ARCHIVERO ARCHIVERO HORIZONTAL DE 4 GAVETAS COLOR CAOBA FABRICADO EN MELAMINA EXTENCIONES TELESCOPICAS CUATRO GAVETAS CHAPA Y JUEGO DE LLAVES | 4081.35
I450400012-205 | ARCHIVERO ARCHIVERO HORIZONTAL DE 4 GAVETAS COLOR CAOBA FABRICADO EN MELAMINA EXTENCIONES TELESCOPICAS CUATRO GAVETAS CHAPA Y JUEGO DE LLAVES | 4081.35
I450400012-206 | ARCHIVERO ARCHIVERO HORIZONTAL DE 4 GAVETAS COLOR CAOBA FABRICADO EN MELAMINA EXTENCIONES TELESCOPICAS CUATRO GAVETAS CHAPA Y JUEGO DE LLAVES | 4081.35
I450400012-207 | ARCHIVERO ARCHIVERO HORIZONTAL DE 4 GAVETAS COLOR CAOBA FABRICADO EN MELAMINA EXTENCIONES TELESCOPICAS CUATRO GAVETAS CHAPA Y JUEGO DE LLAVES | 4081.35
I450400012-209 | ARCHIVERO ARCHIVERO HORIZONTAL DE 4 GAVETAS COLOR CAOBA FABRICADO EN MELAMINA EXTENCIONES TELESCOPICAS CUATRO GAVETAS CHAPA Y JUEGO DE LLAVES | 4081.35
I450400012-210 | ARCHIVERO ARCHIVERO HORIZONTAL DE 4 GAVETAS COLOR CAOBA FABRICADO EN MELAMINA EXTENCIONES TELESCOPICAS CUATRO GAVETAS CHAPA Y JUEGO DE LLAVES | 4081.35
I450400012-211 | ARCHIVERO ARCHIVERO HORIZONTAL DE 4 GAVETAS COLOR CAOBA FABRICADO EN MELAMINA EXTENCIONES TELESCOPICAS CUATRO GAVETAS CHAPA Y JUEGO DE LLAVES | 4081.35
I450400012-212 | ARCHIVERO ARCHIVERO HORIZONTAL DE 4 GAVETAS COLOR CAOBA FABRICADO EN MELAMINA EXTENCIONES TELESCOPICAS CUATRO GAVETAS CHAPA Y JUEGO DE LLAVES | 4081.35
I450400012-213 | ARCHIVERO ARCHIVERO HORIZONTAL DE 4 GAVETAS COLOR CAOBA FABRICADO EN MELAMINA EXTENCIONES TELESCOPICAS CUATRO GAVETAS CHAPA Y JUEGO DE LLAVES | 4081.35
I450400012-214 | ARCHIVERO ARCHIVERO HORIZONTAL DE 4 GAVETAS COLOR CAOBA FABRICADO EN MELAMINA EXTENCIONES TELESCOPICAS CUATRO GAVETAS CHAPA Y JUEGO DE LLAVES | 4081.35
I450400012-215 | ARCHIVERO ARCHIVERO HORIZONTAL DE 4 GAVETAS COLOR CAOBA FABRICADO EN MELAMINA EXTENCIONES TELESCOPICAS CUATRO GAVETAS CHAPA Y JUEGO DE LLAVES | 4081.35
I450400012-216 | ARCHIVERO ARCHIVERO HORIZONTAL DE 4 GAVETAS COLOR CAOBA FABRICADO EN MELAMINA EXTENCIONES TELESCOPICAS CUATRO GAVETAS CHAPA Y JUEGO DE LLAVES | 4081.35
I450400012-217 | ARCHIVERO ARCHIVERO HORIZONTAL DE 4 GAVETAS COLOR CAOBA FABRICADO EN MELAMINA EXTENCIONES TELESCOPICAS CUATRO GAVETAS CHAPA Y JUEGO DE LLAVES | 4081.35
I450400012-218 | ARCHIVERO ARCHIVERO HORIZONTAL DE 4 GAVETAS COLOR CAOBA FABRICADO EN MELAMINA EXTENCIONES TELESCOPICAS CUATRO GAVETAS CHAPA Y JUEGO DE LLAVES | 4081.35
I450400012-219 | ARCHIVERO ARCHIVERO HORIZONTAL DE 4 GAVETAS COLOR CAOBA FABRICADO EN MELAMINA EXTENCIONES TELESCOPICAS CUATRO GAVETAS CHAPA Y JUEGO DE LLAVES | 4081.35
I450400012-220 | ARCHIVERO ARCHIVERO HORIZONTAL DE 4 GAVETAS COLOR CAOBA FABRICADO EN MELAMINA EXTENCIONES TELESCOPICAS CUATRO GAVETAS CHAPA Y JUEGO DE LLAVES | 4081.35
I450400012-221 | ARCHIVERO ARCHIVERO HORIZONTAL DE 4 GAVETAS COLOR CAOBA FABRICADO EN MELAMINA EXTENCIONES TELESCOPICAS CUATRO GAVETAS CHAPA Y JUEGO DE LLAVES | 4081.35
I450400012-222 | ARCHIVERO ARCHIVERO HORIZONTAL DE 4 GAVETAS COLOR CAOBA FABRICADO EN MELAMINA EXTENCIONES TELESCOPICAS CUATRO GAVETAS CHAPA Y JUEGO DE LLAVES | 4081.35
I450400012-223 | ARCHIVERO ARCHIVERO HORIZONTAL DE 4 GAVETAS COLOR CAOBA FABRICADO EN MELAMINA EXTENCIONES TELESCOPICAS CUATRO GAVETAS CHAPA Y JUEGO DE LLAVES | 4081.35
I450400012-225 | ARCHIVERO ARCHIVERO HORIZONTAL DE 4 GAVETAS COLOR CAOBA FABRICADO EN MELAMINA EXTENCIONES TELESCOPICAS CUATRO GAVETAS CHAPA Y JUEGO DE LLAVES | 4081.35
I450400012-226 | ARCHIVERO ARCHIVERO HORIZONTAL DE 4 GAVETAS COLOR CAOBA FABRICADO EN MELAMINA EXTENCIONES TELESCOPICAS CUATRO GAVETAS CHAPA Y JUEGO DE LLAVES | 4081.35
I450400012-228 | ARCHIVERO ARCHIVERO HORIZONTAL DE 4 GAVETAS COLOR CAOBA FABRICADO EN MELAMINA EXTENCIONES TELESCOPICAS CUATRO GAVETAS CHAPA Y JUEGO DE LLAVES | 4081.35
I450400012-229 | ARCHIVERO ARCHIVERO HORIZONTAL DE 4 GAVETAS COLOR CAOBA FABRICADO EN MELAMINA EXTENCIONES TELESCOPICAS CUATRO GAVETAS CHAPA Y JUEGO DE LLAVES | 4081.35
I450400012-230 | ARCHIVERO ARCHIVERO HORIZONTAL DE 4 GAVETAS COLOR CAOBA FABRICADO EN MELAMINA EXTENCIONES TELESCOPICAS CUATRO GAVETAS CHAPA Y JUEGO DE LLAVES | 4081.35
I450400012-231 | ARCHIVERO ARCHIVERO HORIZONTAL DE 4 GAVETAS COLOR CAOBA FABRICADO EN MELAMINA EXTENCIONES TELESCOPICAS CUATRO GAVETAS CHAPA Y JUEGO DE LLAVES | 4081.35
I450400012-232 | ARCHIVERO ARCHIVERO HORIZONTAL DE 4 GAVETAS COLOR CAOBA FABRICADO EN MELAMINA EXTENCIONES TELESCOPICAS CUATRO GAVETAS CHAPA Y JUEGO DE LLAVES | 4081.35
I450400168-69 | LIBRERO COLOR CAOBA FABRICADO EN MELAMINA CON CAJONES DE ARCHIVO Y ENTREPANOS | 3413.2
I450400258-431 | MODULO DESARMABLE MODULO PARA 10 PERSONAS COLOR CAOBA FABRICADO EN MELAMINA CONSTA DE 10 ESCRITORIO DE 1.20X0.60MTS CON CAJONES 5 MAMPARAS TAPIZADAS EN TELA DE 1.35X1.20MTS DOS TERMINACIONES EN MEDIA LUNA Y CUATRO DIVISIONES TRQUELADAS DE 0.45X0.50MTS. | 62760.1
I450400258-432 | MODULO DESARMABLE MODULO PARA 10 PERSONAS COLOR CAOBA FABRICADO EN MELAMINA CONSTA DE 10 ESCRITORIO DE 1.20X0.60MTS CON CAJONES 5 MAMPARAS TAPIZADAS EN TELA DE 1.35X1.20MTS DOS TERMINACIONES EN MEDIA LUNA Y CUATRO DIVISIONES TRQUELADAS DE 0.45X0.50MTS. | 62760.1
I450400258-433 | MODULO DESARMABLE MODULO PARA 10 PERSONAS COLOR CAOBA FABRICADO EN MELAMINA CONSTA DE 10 ESCRITORIO DE 1.20X0.60MTS CON CAJONES 5 MAMPARAS TAPIZADAS EN TELA DE 1.35X1.20MTS DOS TERMINACIONES EN MEDIA LUNA Y CUATRO DIVISIONES TRQUELADAS DE 0.45X0.50MTS. | 62760.1
I450400258-436 | MODULO DESARMABLE MODULO EJECUTIVO COLOR CAOBA FABRICADO EN MELAMINA CONSTA DE MODULO EJECUTIVO DE 1.80X0.90MTS CON PUENTE UNION DE 0.90X0.50 CREDENZA DE 1.80X0.50MTS Y LIBRERO DE SOBREPONER DE 1.80X0.90X0.40MTS | 10642.1
I450400258-438 | MODULO DESARMABLE MODULO SECRETARIAL COLOR CAOBA FABRICADO EN MELAMINA CONSTA DE MODULO SECRETARIAL DE 1.50X0.60MTS CON LATERAL DE 1.00X0.50MTS CON 3 CAJONES Y LIBRERO DE SOBREPONER | 9183.9
I450400258-439 | MODULO DESARMABLE MODULO SECRETARIAL COLOR CAOBA FABRICADO EN MELAMINA CONSTA DE MODULO SECRETARIAL DE 1.50X0.60MTS CON LATERAL DE 1.00X0.50MTS CON 3 CAJONES Y LIBRERO DE SOBREPONER | 9183.9
I450400258-440 | MODULO DESARMABLE MODULO SECRETARIAL COLOR CAOBA FABRICADO EN MELAMINA CONSTA DE MODULO SECRETARIAL DE 1.50X0.60MTS CON LATERAL DE 1.00X0.50MTS CON 3 CAJONES Y LIBRERO DE SOBREPONER | 9183.9
I450400258-441 | MODULO DESARMABLE MODULO SECRETARIAL COLOR CAOBA FABRICADO EN MELAMINA CONSTA DE MODULO SECRETARIAL DE 1.50X0.60MTS CON LATERAL DE 1.00X0.50MTS CON 3 CAJONES Y LIBRERO DE SOBREPONER | 9183.9
I450400258-442 | MODULO DESARMABLE MODULO SECRETARIAL COLOR CAOBA FABRICADO EN MELAMINA CONSTA DE MODULO SECRETARIAL DE 1.50X0.60MTS CON LATERAL DE 1.00X0.50MTS CON 3 CAJONES Y LIBRERO DE SOBREPONER | 9183.9
I450400258-444 | MODULO DESARMABLE CUBICULO PARA 6 PERSONAS FABRICADO EN MELAMINA CONSTA DE 6 ESCRITORIOS DE 1.20X0.60MTS CON CAJONERA MAMPARA DE 1.35X1.20MTS Y DIVICIONES METALICAS DE 0.50MTS Y TERMINACION EN MEDIA LUNA | 42024.45
I450400258-445 | MODULO DESARMABLE CUBICULO PARA 6 PERSONAS FABRICADO EN MELAMINA CONSTA DE 6 ESCRITORIOS DE 1.20X0.60MTS CON CAJONERA MAMPARA DE 1.35X1.20MTS Y DIVICIONES METALICAS DE 0.50MTS Y TERMINACION EN MEDIA LUNA | 42024.45
I450400012-224 | ARCHIVERO ARCHIVERO HORIZONTAL DE 4 GAVETAS COLOR CAOBA FABRICADO EN MELAMINA EXTENCIONES TELESCOPICAS CUATRO GAVETAS CHAPA Y JUEGO DE LLAVES | 4081.35
I450400012-201 | ARCHIVERO ARCHIVERO HORIZONTAL DE 4 GAVETAS COLOR CAOBA FABRICADO EN MELAMINA EXTENCIONES TELESCOPICAS CUATRO GAVETAS CHAPA Y JUEGO DE LLAVES | 4081.35
I450400012-204 | ARCHIVERO ARCHIVERO HORIZONTAL DE 4 GAVETAS COLOR CAOBA FABRICADO EN MELAMINA EXTENCIONES TELESCOPICAS CUATRO GAVETAS CHAPA Y JUEGO DE LLAVES | 4081.35
I450400012-227 | ARCHIVERO ARCHIVERO HORIZONTAL DE 4 GAVETAS COLOR CAOBA FABRICADO EN MELAMINA EXTENCIONES TELESCOPICAS CUATRO GAVETAS CHAPA Y JUEGO DE LLAVES | 4081.35
I450400258-437 | MODULO DESARMABLE MODULO PARA COCINETA COLOR CAOBA FABRICADO EN MELAMINA CONSTA DE MODULO DE 1.80X.50MTS CON PUERTA CAJONES Y LIBRERO DE SOBREPONER DE 1.80X0.90MTS | 6542.35
I450400320-2322 | SILLON SILLON EJECUTIVO COLOR NEGRO TAPIZADO EN TELA CON RESPALDO ALTO DESCANZABRAZOS CON BASE DE 5 PUNTAS MECANISMO RECLINABLE | 2954.35
I450400092-198 | CREDENZA FABRICADO EN CHAPA NATURAL COLOR ROBLE OSCURO CON 4 PUERTAS CHAPA Y JUEGO DE LLAVES | 9183.9
I450400168-68 | LIBRERO COLOR CAOBA FABRICADO EN MELAMINA CON CAJONES DE ARCHIVO Y ENTREPANOS | 3413.2
I450400258-435 | MODULO DESARMABLE MODULO EJECUTIVO COLOR CAOBA FABRICADO EN MELAMINA CONSTA DE MODULO EJECUTIVO DE 1.80X0.90MTS CON PUENTE UNION DE 0.90X0.50 CREDENZA DE 1.80X0.50MTS Y LIBRERO DE SOBREPONER DE 1.80X0.90X0.40MTS | 10642.1
I450400320-2316 | SILLON SILLON EJECUTIVO COLOR NEGRO TAPIZADO EN PIEL CON BRAZOS DE POLIPROPILENO CON BASE DE 5 PUNTAS MECANISMO RECLINABLE | 3328.1
I450400258-434 | MODULO DESARMABLE MODULO PENTAGONAL COLOR CAOBA FABRICADO EN MELAMINA CONSTA DE MODULO PENTAGONAL DE 1.50X1.20MTS. | 8695.15
I480800052-347 | CAMION PICK-UP RANGER CRW. CAB XL AC MOTOR I-4 TRANSMISION MANUAL 5 VELOCIDADES LLANTAS LT235/75 R15 PBV 5800 COLOR BLANCO OXFORD CON CAMPER (PLACA ANTERIOR PW-51-196 PZ-84-603 RG-38-290). | 169350
I480800052-349 | CAMION PICK-UP (PLACAS ANTERIORES PW-05-290 PZ-84-602 RG-38-289)RANGER CRW. CAB XL AC MOTORI-4 2.3L TRANSMISION MANUAL 5 VELOCIDADES LLANTAS LT235/75 R15 PBV 5800. COLOR BLANCO OXFORD CON CAMPER | 169350
I450220008-3 | PIZARRON ELECTRONICO PIZARRON ELECTRICO INTERACTIVO | 17468.5
I450220008-2 | PIZARRON ELECTRONICO PIZARRON ELECTRICO INTERACTIVO | 17468.5
I330000116-12 | TRANSFORMADOR DE CORRIENTE SUBESTACION ELECTRICA DE 75 KVA. (TRANSFORMADOR) COLOR GRIS VOLTAJE 13200/220/127. | 127601.53
I330000116-11 | TRANSFORMADOR DE CORRIENTE SUBESTACION ELECTRICA DE 45KVA (TRANSFORMADOR) COLOR GRIS VOLTAJE 13200/220/127TRIFASICO | 104095.76
I450400016-3521 | ARCHIVERO DE METAL ARCHIVERO METALICO CON 4 CAJONES TAMANO CARTA COLOR NEGRO | 2599
I450400294-225 | RELOJ CHECADOR RELOJ REGISTRADOR DE ASISTENCIA ELECTRONICO TIPO BUZON DE MANUFACTURA JAPONESA CON MATERIALES DE ALTO IMPACTO RELOJ Y CALENDARIO PERPETUO CON BATERIA DE RESPALDO RECARGABLE DE LITIO CARATULA DIGITAL AL FRENTE CON FONDO DE LUZ | 5405
I060200166-2 | CAMARA PARA ENDOSCOPIO PROCESADOR DE IMAGEN MARCA OLYMPUS MODELO CV-145 SERIE 7534610 FUENTE DE LUZ MARCA OLYMPUS MODELO CLV-160 SERIE 7546924 MONITOR DE 20 MARCA SONY MODELO PVM-20L2MD SERIE 2010182 CPU MARCA ACER ASPIRE MODELO APF 5SERIE PS0079269461000081EH00 MONITOR MODELO C713 SERIE ESC04080265350046FPK11(SE DIO DE BAJA EL DIA 12/OCT/2018)FOLIO-DCME-006A. IMPRESORA LASER DE COLOR MARCA EPSON MODELO B261A SERIE F8PK092493 (SE DA DE BAJA ENTREGADA AL ALMACEN E 22 DE OCTUBRE DE 2013) VIDEOENDOSCOPIO GASTROINTESTINAL MARCA OLYMPUS MODELO GIF-V2 SERIE 2513959 DUODENOVIDEOENDOSCOPIO MARCA OLYMPUS MODELO TJF-145 SERIE 2500966 COLONOVIDEOSCOPIO MARCA OLYMPUS MODELO CF-Q145L SERIE 2513161 BRONCOVIDEOSCOPIO MARCA OLYMPUS MODELO BF-1T160 SERIE 2513089 CARRO PARA TRANSPORTE CON 4 REPIZAS CON BRAZO COLGADOR PARA VIDEOENDOSCOPIOS Y REGULADOR DE VOLTAJE DE 2 KVA. NOTA:GARANTIA DE 2 ANOS A PARTIR DE LA INSTALACION Y CAPACITACION. | 2093000
I450400016-3520 | ARCHIVERO DE METAL ARCHIVERO METALICO DE 4 GAVETAS COLOR NEGRO | 2599
I090000064-958 | BASCULA CON Y SIN ESTADIMETRO PROFESIONAL DE RELOJ CAPACIDAD P/180 KG. | 4370
I060200282-152 | ESTERILIZADOR O AUTOCLAVE CON CONTROL DE TEMPERATURA AUTOMATICO ALCANZA ATEMPERATURA ARRIBA DE 121°C TIENE CONTROL AJUSTABLE CON CAPACIDAD DE 3 CU. DIMENSIONES DE LA CAMARA: 66 L X 41 DIAMETRO CON UN PESO DE 163 KG. COLOR GRIS | 210680
I060200470-180 | UNIDAD ULTRASONICA CAVITRON PARA LIMPIEZA CON DOS INSERTOS COLOR BLANCO | 9407
I060200470-182 | UNIDAD ULTRASONICA CAVITRON PARA LIMPIEZA CON DOS INSERTOS COLOR BLANCO | 9407
I060200470-185 | UNIDAD ULTRASONICA CAVITRON PARA LIMPIEZA CON DOS INSERTOS COLOR BLANCO | 9407
I060200470-187 | UNIDAD ULTRASONICA CAVITRON PARA LIMPIEZA CON DOS INSERTOS COLOR BLANCO | 9407
I060200470-178 | UNIDAD ULTRASONICA CAVITRON PARA LIMPIEZA CON DOS INSERTOS COLOR BLANCO | 9407
I060200470-179 | UNIDAD ULTRASONICA CAVITRON PARA LIMPIEZA CON DOS INSERTOS COLOR BLANCO | 9407
I060200470-186 | UNIDAD ULTRASONICA CAVITRON PARA LIMPIEZA CON DOS INSERTOS COLOR BLANCO | 9407
I060200470-177 | UNIDAD ULTRASONICA CAVITRON PARA LIMPIEZA CON DOS INSERTOS COLOR BLANCO | 9407
I060200470-181 | UNIDAD ULTRASONICA CAVITRON PARA LIMPIEZA CON DOS INSERTOS COLOR BLANCO | 9407
I060200470-176 | UNIDAD ULTRASONICA CAVITRON PARA LIMPIEZA CON DOS INSERTOS COLOR BLANCO | 9407
I090941392-143 | LAMPARA DENTAL DE FOTOCURADO PARA RECINA CON UN LENTE PARA DETECTAR LAS FISURAS Y/O CARIES EN DENTINA CON UN ADITAMENTO PARA MONTARSE A LA UNIDAD O A LA PARED CON CONTROLES ERGONOMICOS PARA SU FACIL MANIPULACION CON UNA LONGITUD DE HONDA DE 350 Y 550 MANOMETROS DE RADIACCION RESISTENTE A GOLPES CON VENTANA OVAL QUE GENERA UNA HUELLA OVAL QUE IRRADIA EN FORMA EFECTIVA LAS DIMENCIONES MEDIO DISTAL QUE TIENE SU PROPIO REGULADOR INTEGRADO CON ESTUCHE DE RESINAS PARA FOTOCURADO INCLUIDO. | 12011.23
I060200470-172 | UNIDAD ULTRASONICA CAVITRON PARA LIMPIEZA DENTAL CON DOS INSERTOS APARATO DE LIMPIEZA DE ULTRASONIDO TIPO CAVITRON QUE CONSTA DE CIRCUITO AUTOSENSOR QUE HACE QUE AUTOMATICAMENTE FUNCIONE CON INCERTOS DE 25 KHZ Y 30 KHZ BOTON CON PULSADOR TURBO ESTO ES P/AUMENTAR LA POTENCIA CUANDO EL PROCEDIMIENTO CLINICO LO REQUIERE EL APARATO ACEPTA INSERTO DE OTRA MARCA MAGNESTOTRITRIBIO EN SU FUNCION ELIPTICA LO CUAL PROTEGE TEJIDOS DUROS Y BLANDOS EN EL USO CLINICO. | 9407
I060200282-148 | ESTERILIZADOR O AUTOCLAVE EQUIPO SEMIPORTATIL PARA ESTERILIZAR INSTRUMENTAL Y MATERIAL POR MEDIO DE VAPOR AUTOGENERADO CON LAS SIGUENTES CARACTERISTICAS SELECCIONABLES DE ACUERDO A LAS NECESIDADES DE LA UNIDADES MEDICAS CONTROLADO POR MICROPROCESADOR TIPO GABINETE O SOBRE MESA. CON DEPOSITO DE AGUA SALIDA MANUAL DE AGUA A DRENAJE CAMARA PUERTAS Y CHAROLAS PERFORADAS CAPACIDAD Y MATERIAL DE LA CAMARA DESPLIEGUE DIGITAL DE PRECION TEMPERATURA Y TIPO DE ESTERILIZACION CONTROL AUTOMATICO DE TODO EL PROCESO DE ESTERILIZACION Y DE FIN DE CICLO SISTEMA DE SEGURIDAD QUE IMPIDA LA APERTURA DE LA PUERTA DURANTE EL CICLO BULBA DE SEGURIDAD POR EXCESO DE PRESION QUE INDIQUE FALLA DURANTE EL CICLO Y BAJA EN EL NIVEL DE AGUA CON PREVACION Y POSTVACIO ATRAVEZ DE BOMBA DE VACIO. COLOR BEIGE | 32786.5
I090941392-138 | LAMPARA DENTAL DE FOTOCURADO PARA RECINA CON UN LENTE PARA DETECTAR LAS FISURAS Y/O CARIES EN DENTINA CON UN ADITAMENTO PARA MONTARSE A LA UNIDAD O A LA PARED CON CONTROLES ERGONOMICOS PARA SU FACIL MANIPULACION CON UNA LONGITUD DE HONDA DE 350 Y 550 MANOMETROS DE RADIACCION RESISTENTE A GOLPES CON VENTANA OVAL QUE GENERA UNA HUELLA OVAL QUE IRRADIA EN FORMA EFECTIVA LAS DIMENCIONES MEDIO DISTAL QUE TIENE SU PROPIO REGULADOR INTEGRADO CON ESTUCHE DE RESINAS PARA FOTOCURADO INCLUIDO. | 12011.23
I060200470-169 | UNIDAD ULTRASONICA CAVITRON PARA LIMPIEZA DENTAL CON DOS INSERTOS APARATO DE LIMPIEZA DE ULTRASONIDO TIPO CAVITRON QUE CONSTA DE CIRCUITO AUTOSENSOR QUE HACE QUE AUTOMATICAMENTE FUNCIONE CON INCERTOS DE 25 KHZ Y 30 KHZ BOTON CON PULSADOR TURBO ESTO ES P/AUMENTAR LA POTENCIA CUANDO EL PROCEDIMIENTO CLINICO LO REQUIERE EL APARATO ACEPTA INSERTO DE OTRA MARCA MAGNESTOTRITRIBIO EN SU FUNCION ELIPTICA LO CUAL PROTEGE TEJIDOS DUROS Y BLANDOS EN EL USO CLINICO. | 9407
I060200282-143 | ESTERILIZADOR O AUTOCLAVE EQUIPO SEMIPORTATIL PARA ESTERILIZAR INSTRUMENTAL Y MATERIAL POR MEDIO DE VAPOR AUTOGENERADO CON LAS SIGUENTES CARACTERISTICAS SELECCIONABLES DE ACUERDO A LAS NECESIDADES DE LA UNIDADES MEDICAS CONTROLADO POR MICROPROCESADOR TIPO GABINETE O SOBRE MESA. CON DEPOSITO DE AGUA SALIDA MANUAL DE AGUA A DRENAJE CAMARA PUERTAS Y CHAROLAS PERFORADAS CAPACIDAD Y MATERIAL DE LA CAMARA DESPLIEGUE DIGITAL DE PRECION TEMPERATURA Y TIPO DE ESTERILIZACION CONTROL AUTOMATICO DE TODO EL PROCESO DE ESTERILIZACION Y DE FIN DE CICLO SISTEMA DE SEGURIDAD QUE IMPIDA LA APERTURA DE LA PUERTA DURANTE EL CICLO BULBA DE SEGURIDAD POR EXCESO DE PRESION QUE INDIQUE FALLA DURANTE EL CICLO Y BAJA EN EL NIVEL DE AGUA CON PREVACION Y POSTVACIO ATRAVEZ DE BOMBA DE VACIO. COLOR BEIGE | 32786.5
I090941392-135 | LAMPARA DENTAL DE FOTOCURADO PARA RECINA CON UN LENTE PARA DETECTAR LAS FISURAS Y/O CARIES EN DENTINA CON UN ADITAMENTO PARA MONTARSE A LA UNIDAD O A LA PARED CON CONTROLES ERGONOMICOS PARA SU FACIL MANIPULACION CON UNA LONGITUD DE HONDA DE 350 Y 550 MANOMETROS DE RADIACCION RESISTENTE A GOLPES CON VENTANA OVAL QUE GENERA UNA HUELLA OVAL QUE IRRADIA EN FORMA EFECTIVA LAS DIMENCIONES MEDIO DISTAL QUE TIENE SU PROPIO REGULADOR INTEGRADO CON ESTUCHE DE RESINAS PARA FOTOCURADO INCLUIDO. | 12011.23
I060200470-165 | UNIDAD ULTRASONICA CAVITRON PARA LIMPIEZA DENTAL CON DOS INSERTOS APARATO DE LIMPIEZA DE ULTRASONIDO TIPO CAVITRON QUE CONSTA DE CIRCUITO AUTOSENSOR QUE HACE QUE AUTOMATICAMENTE FUNCIONE CON INCERTOS DE 25 KHZ Y 30 KHZ BOTON CON PULSADOR TURBO ESTO ES P/AUMENTAR LA POTENCIA CUANDO EL PROCEDIMIENTO CLINICO LO REQUIERE EL APARATO ACEPTA INSERTO DE OTRA MARCA MAGNESTOTRITRIBIO EN SU FUNCION ELIPTICA LO CUAL PROTEGE TEJIDOS DUROS Y BLANDOS EN EL USO CLINICO. | 9407
I090000440-209 | UNIDAD DENTAL PARA ESTAMATOLOGIA INCLUYE SILLON DENTAL ELECTRICO CON MOVIMIENTOS AUTOMATICOS DE SUBIDA Y BAJADA DEL SILLON Y DEL RESPALDO Y RETORNO AL HACER ACCIONADO POR PEDAL DE MULTIFUNCIONAL ATRAVEZ DEL MOTOR REDUCTOR ELECTRICO BOSH (SIN ACEITE) QUE SOPORTA DE 180 HASTA 300 KG. TAPIZADO DEL SILLON Y LOS BRAZOS EN ESPUMA DE POLIURETANO EXPANDIDO FLEXIBLE/D55 ANTI-DEFORMANTE CUBIERTO DE PVC SIN COSTURAS O ENMIENDAS PERMITIENDO UNA EFICAZ LIMPIEZA Y DESINFECCION RESPALDO DE LA CABEZA ARTICULABLE Y ANATOMICO. COLOR AZUL CIELO. | 46624.97
I090941392-139 | LAMPARA DENTAL DE FOTOCURADO PARA RECINA CON UN LENTE PARA DETECTAR LAS FISURAS Y/O CARIES EN DENTINA CON UN ADITAMENTO PARA MONTARSE A LA UNIDAD O A LA PARED CON CONTROLES ERGONOMICOS PARA SU FACIL MANIPULACION CON UNA LONGITUD DE HONDA DE 350 Y 550 MANOMETROS DE RADIACCION RESISTENTE A GOLPES CON VENTANA OVAL QUE GENERA UNA HUELLA OVAL QUE IRRADIA EN FORMA EFECTIVA LAS DIMENCIONES MEDIO DISTAL QUE TIENE SU PROPIO REGULADOR INTEGRADO CON ESTUCHE DE RESINAS PARA FOTOCURADO INCLUIDO. | 12011.23
I060200470-171 | UNIDAD ULTRASONICA CAVITRON PARA LIMPIEZA DENTAL CON DOS INSERTOS APARATO DE LIMPIEZA DE ULTRASONIDO TIPO CAVITRON QUE CONSTA DE CIRCUITO AUTOSENSOR QUE HACE QUE AUTOMATICAMENTE FUNCIONE CON INCERTOS DE 25 KHZ Y 30 KHZ BOTON CON PULSADOR TURBO ESTO ES P/AUMENTAR LA POTENCIA CUANDO EL PROCEDIMIENTO CLINICO LO REQUIERE EL APARATO ACEPTA INSERTO DE OTRA MARCA MAGNESTOTRITRIBIO EN SU FUNCION ELIPTICA LO CUAL PROTEGE TEJIDOS DUROS Y BLANDOS EN EL USO CLINICO. | 9407
I060200282-146 | ESTERILIZADOR O AUTOCLAVE EQUIPO SEMIPORTATIL PARA ESTERILIZAR INSTRUMENTAL Y MATERIAL POR MEDIO DE VAPOR AUTOGENERADO CON LAS SIGUENTES CARACTERISTICAS SELECCIONABLES DE ACUERDO A LAS NECESIDADES DE LA UNIDADES MEDICAS CONTROLADO POR MICROPROCESADOR TIPO GABINETE O SOBRE MESA. CON DEPOSITO DE AGUA SALIDA MANUAL DE AGUA A DRENAJE CAMARA PUERTAS Y CHAROLAS PERFORADAS CAPACIDAD Y MATERIAL DE LA CAMARA DESPLIEGUE DIGITAL DE PRECION TEMPERATURA Y TIPO DE ESTERILIZACION CONTROL AUTOMATICO DE TODO EL PROCESO DE ESTERILIZACION Y DE FIN DE CICLO SISTEMA DE SEGURIDAD QUE IMPIDA LA APERTURA DE LA PUERTA DURANTE EL CICLO BULBA DE SEGURIDAD POR EXCESO DE PRESION QUE INDIQUE FALLA DURANTE EL CICLO Y BAJA EN EL NIVEL DE AGUA CON PREVACION Y POSTVACIO ATRAVEZ DE BOMBA DE VACIO. COLOR BEIGE | 32786.5
I060200470-174 | UNIDAD ULTRASONICA CAVITRON PARA LIMPIEZA DENTAL CON DOS INSERTOS APARATO DE LIMPIEZA DE ULTRASONIDO TIPO CAVITRON QUE CONSTA DE CIRCUITO AUTOSENSOR QUE HACE QUE AUTOMATICAMENTE FUNCIONE CON INCERTOS DE 25 KHZ Y 30 KHZ BOTON CON PULSADOR TURBO ESTO ES P/AUMENTAR LA POTENCIA CUANDO EL PROCEDIMIENTO CLINICO LO REQUIERE EL APARATO ACEPTA INSERTO DE OTRA MARCA MAGNESTOTRITRIBIO EN SU FUNCION ELIPTICA LO CUAL PROTEGE TEJIDOS DUROS Y BLANDOS EN EL USO CLINICO. | 9407
I090000440-212 | UNIDAD DENTAL PARA ESTAMATOLOGIA INCLUYE SILLON DENTAL ELECTRICO CON MOVIMIENTOS AUTOMATICOS DE SUBIDA Y BAJADA DEL SILLON Y DEL RESPALDO Y RETORNO AL HACER ACCIONADO POR PEDAL DE MULTIFUNCIONAL ATRAVEZ DEL MOTOR REDUCTOR ELECTRICO BOSH (SIN ACEITE) QUE SOPORTA DE 180 HASTA 300 KG. TAPIZADO DEL SILLON Y LOS BRAZOS EN ESPUMA DE POLIURETANO EXPANDIDO FLEXIBLE/D55 ANTI-DEFORMANTE CUBIERTO DE PVC SIN COSTURAS O ENMIENDAS PERMITIENDO UNA EFICAZ LIMPIEZA Y DESINFECCION RESPALDO DE LA CABEZA ARTICULABLE Y ANATOMICO. COLOR AZUL CIELO. | 46624.97
I060200282-141 | ESTERILIZADOR O AUTOCLAVE EQUIPO SEMIPORTATIL PARA ESTERILIZAR INSTRUMENTAL Y MATERIAL POR MEDIO DE VAPOR AUTOGENERADO CON LAS SIGUENTES CARACTERISTICAS SELECCIONABLES DE ACUERDO A LAS NECESIDADES DE LA UNIDADES MEDICAS CONTROLADO POR MICROPROCESADOR TIPO GABINETE O SOBRE MESA. CON DEPOSITO DE AGUA SALIDA MANUAL DE AGUA A DRENAJE CAMARA PUERTAS Y CHAROLAS PERFORADAS CAPACIDAD Y MATERIAL DE LA CAMARA DESPLIEGUE DIGITAL DE PRECION TEMPERATURA Y TIPO DE ESTERILIZACION CONTROL AUTOMATICO DE TODO EL PROCESO DE ESTERILIZACION Y DE FIN DE CICLO SISTEMA DE SEGURIDAD QUE IMPIDA LA APERTURA DE LA PUERTA DURANTE EL CICLO BULBA DE SEGURIDAD POR EXCESO DE PRESION QUE INDIQUE FALLA DURANTE EL CICLO Y BAJA EN EL NIVEL DE AGUA CON PREVACION Y POSTVACIO ATRAVEZ DE BOMBA DE VACIO. COLOR BEIGE | 32786.5
I090941392-141 | LAMPARA DENTAL DE FOTOCURADO PARA RECINA CON UN LENTE PARA DETECTAR LAS FISURAS Y/O CARIES EN DENTINA CON UN ADITAMENTO PARA MONTARSE A LA UNIDAD O A LA PARED CON CONTROLES ERGONOMICOS PARA SU FACIL MANIPULACION CON UNA LONGITUD DE HONDA DE 350 Y 550 MANOMETROS DE RADIACCION RESISTENTE A GOLPES CON VENTANA OVAL QUE GENERA UNA HUELLA OVAL QUE IRRADIA EN FORMA EFECTIVA LAS DIMENCIONES MEDIO DISTAL QUE TIENE SU PROPIO REGULADOR INTEGRADO CON ESTUCHE DE RESINAS PARA FOTOCURADO INCLUIDO. | 12011.23
I060200470-163 | UNIDAD ULTRASONICA CAVITRON PARA LIMPIEZA DENTAL CON DOS INSERTOS APARATO DE LIMPIEZA DE ULTRASONIDO TIPO CAVITRON QUE CONSTA DE CIRCUITO AUTOSENSOR QUE HACE QUE AUTOMATICAMENTE FUNCIONE CON INCERTOS DE 25 KHZ Y 30 KHZ BOTON CON PULSADOR TURBO ESTO ES P/AUMENTAR LA POTENCIA CUANDO EL PROCEDIMIENTO CLINICO LO REQUIERE EL APARATO ACEPTA INSERTO DE OTRA MARCA MAGNESTOTRITRIBIO EN SU FUNCION ELIPTICA LO CUAL PROTEGE TEJIDOS DUROS Y BLANDOS EN EL USO CLINICO. | 9407
I090000440-208 | UNIDAD DENTAL PARA ESTAMATOLOGIA INCLUYE SILLON DENTAL ELECTRICO CON MOVIMIENTOS AUTOMATICOS DE SUBIDA Y BAJADA DEL SILLON Y DEL RESPALDO Y RETORNO AL HACER ACCIONADO POR PEDAL DE MULTIFUNCIONAL ATRAVEZ DEL MOTOR REDUCTOR ELECTRICO BOSH (SIN ACEITE) QUE SOPORTA DE 180 HASTA 300 KG. TAPIZADO DEL SILLON Y LOS BRAZOS EN ESPUMA DE POLIURETANO EXPANDIDO FLEXIBLE/D55 ANTI-DEFORMANTE CUBIERTO DE PVC SIN COSTURAS O ENMIENDAS PERMITIENDO UNA EFICAZ LIMPIEZA Y DESINFECCION RESPALDO DE LA CABEZA ARTICULABLE Y ANATOMICO. COLOR AZUL CIELO. | 46624.97
I060200282-144 | ESTERILIZADOR O AUTOCLAVE EQUIPO SEMIPORTATIL PARA ESTERILIZAR INSTRUMENTAL Y MATERIAL POR MEDIO DE VAPOR AUTOGENERADO CON LAS SIGUENTES CARACTERISTICAS SELECCIONABLES DE ACUERDO A LAS NECESIDADES DE LA UNIDADES MEDICAS CONTROLADO POR MICROPROCESADOR TIPO GABINETE O SOBRE MESA. CON DEPOSITO DE AGUA SALIDA MANUAL DE AGUA A DRENAJE CAMARA PUERTAS Y CHAROLAS PERFORADAS CAPACIDAD Y MATERIAL DE LA CAMARA DESPLIEGUE DIGITAL DE PRECION TEMPERATURA Y TIPO DE ESTERILIZACION CONTROL AUTOMATICO DE TODO EL PROCESO DE ESTERILIZACION Y DE FIN DE CICLO SISTEMA DE SEGURIDAD QUE IMPIDA LA APERTURA DE LA PUERTA DURANTE EL CICLO BULBA DE SEGURIDAD POR EXCESO DE PRESION QUE INDIQUE FALLA DURANTE EL CICLO Y BAJA EN EL NIVEL DE AGUA CON PREVACION Y POSTVACIO ATRAVEZ DE BOMBA DE VACIO. COLOR BEIGE | 32786.5
I090941392-136 | LAMPARA DENTAL DE FOTOCURADO PARA RECINA CON UN LENTE PARA DETECTAR LAS FISURAS Y/O CARIES EN DENTINA CON UN ADITAMENTO PARA MONTARSE A LA UNIDAD O A LA PARED CON CONTROLES ERGONOMICOS PARA SU FACIL MANIPULACION CON UNA LONGITUD DE HONDA DE 350 Y 550 MANOMETROS DE RADIACCION RESISTENTE A GOLPES CON VENTANA OVAL QUE GENERA UNA HUELLA OVAL QUE IRRADIA EN FORMA EFECTIVA LAS DIMENCIONES MEDIO DISTAL QUE TIENE SU PROPIO REGULADOR INTEGRADO CON ESTUCHE DE RESINAS PARA FOTOCURADO INCLUIDO. | 12011.23
I060200282-145 | ESTERILIZADOR O AUTOCLAVE EQUIPO SEMIPORTATIL PARA ESTERILIZAR INSTRUMENTAL Y MATERIAL POR MEDIO DE VAPOR AUTOGENERADO CON LAS SIGUENTES CARACTERISTICAS SELECCIONABLES DE ACUERDO A LAS NECESIDADES DE LA UNIDADES MEDICAS CONTROLADO POR MICROPROCESADOR TIPO GABINETE O SOBRE MESA. CON DEPOSITO DE AGUA SALIDA MANUAL DE AGUA A DRENAJE CAMARA PUERTAS Y CHAROLAS PERFORADAS CAPACIDAD Y MATERIAL DE LA CAMARA DESPLIEGUE DIGITAL DE PRECION TEMPERATURA Y TIPO DE ESTERILIZACION CONTROL AUTOMATICO DE TODO EL PROCESO DE ESTERILIZACION Y DE FIN DE CICLO SISTEMA DE SEGURIDAD QUE IMPIDA LA APERTURA DE LA PUERTA DURANTE EL CICLO BULBA DE SEGURIDAD POR EXCESO DE PRESION QUE INDIQUE FALLA DURANTE EL CICLO Y BAJA EN EL NIVEL DE AGUA CON PREVACION Y POSTVACIO ATRAVEZ DE BOMBA DE VACIO. COLOR BEIGE | 32786.5
I060200282-142 | ESTERILIZADOR O AUTOCLAVE EQUIPO SEMIPORTATIL PARA ESTERILIZAR INSTRUMENTAL Y MATERIAL POR MEDIO DE VAPOR AUTOGENERADO CON LAS SIGUENTES CARACTERISTICAS SELECCIONABLES DE ACUERDO A LAS NECESIDADES DE LA UNIDADES MEDICAS CONTROLADO POR MICROPROCESADOR TIPO GABINETE O SOBRE MESA. CON DEPOSITO DE AGUA SALIDA MANUAL DE AGUA A DRENAJE CAMARA PUERTAS Y CHAROLAS PERFORADAS CAPACIDAD Y MATERIAL DE LA CAMARA DESPLIEGUE DIGITAL DE PRECION TEMPERATURA Y TIPO DE ESTERILIZACION CONTROL AUTOMATICO DE TODO EL PROCESO DE ESTERILIZACION Y DE FIN DE CICLO SISTEMA DE SEGURIDAD QUE IMPIDA LA APERTURA DE LA PUERTA DURANTE EL CICLO BULBA DE SEGURIDAD POR EXCESO DE PRESION QUE INDIQUE FALLA DURANTE EL CICLO Y BAJA EN EL NIVEL DE AGUA CON PREVACION Y POSTVACIO ATRAVEZ DE BOMBA DE VACIO. COLOR BEIGE | 32786.5
I060200470-164 | UNIDAD ULTRASONICA CAVITRON PARA LIMPIEZA DENTAL CON DOS INSERTOS APARATO DE LIMPIEZA DE ULTRASONIDO TIPO CAVITRON QUE CONSTA DE CIRCUITO AUTOSENSOR QUE HACE QUE AUTOMATICAMENTE FUNCIONE CON INCERTOS DE 25 KHZ Y 30 KHZ BOTON CON PULSADOR TURBO ESTO ES P/AUMENTAR LA POTENCIA CUANDO EL PROCEDIMIENTO CLINICO LO REQUIERE EL APARATO ACEPTA INSERTO DE OTRA MARCA MAGNESTOTRITRIBIO EN SU FUNCION ELIPTICA LO CUAL PROTEGE TEJIDOS DUROS Y BLANDOS EN EL USO CLINICO. | 9407
I060200470-170 | UNIDAD ULTRASONICA CAVITRON PARA LIMPIEZA DENTAL CON DOS INSERTOS APARATO DE LIMPIEZA DE ULTRASONIDO TIPO CAVITRON QUE CONSTA DE CIRCUITO AUTOSENSOR QUE HACE QUE AUTOMATICAMENTE FUNCIONE CON INCERTOS DE 25 KHZ Y 30 KHZ BOTON CON PULSADOR TURBO ESTO ES P/AUMENTAR LA POTENCIA CUANDO EL PROCEDIMIENTO CLINICO LO REQUIERE EL APARATO ACEPTA INSERTO DE OTRA MARCA MAGNESTOTRITRIBIO EN SU FUNCION ELIPTICA LO CUAL PROTEGE TEJIDOS DUROS Y BLANDOS EN EL USO CLINICO. | 9407
I090000440-210 | UNIDAD DENTAL PARA ESTAMATOLOGIA INCLUYE SILLON DENTAL ELECTRICO CON MOVIMIENTOS AUTOMATICOS DE SUBIDA Y BAJADA DEL SILLON Y DEL RESPALDO Y RETORNO AL HACER ACCIONADO POR PEDAL DE MULTIFUNCIONAL ATRAVEZ DEL MOTOR REDUCTOR ELECTRICO BOSH (SIN ACEITE) QUE SOPORTA DE 180 HASTA 300 KG. TAPIZADO DEL SILLON Y LOS BRAZOS EN ESPUMA DE POLIURETANO EXPANDIDO FLEXIBLE/D55 ANTI-DEFORMANTE CUBIERTO DE PVC SIN COSTURAS O ENMIENDAS PERMITIENDO UNA EFICAZ LIMPIEZA Y DESINFECCION RESPALDO DE LA CABEZA ARTICULABLE Y ANATOMICO. COLOR AZUL CIELO. | 46624.97
I060200282-147 | ESTERILIZADOR O AUTOCLAVE EQUIPO SEMIPORTATIL PARA ESTERILIZAR INSTRUMENTAL Y MATERIAL POR MEDIO DE VAPOR AUTOGENERADO CON LAS SIGUENTES CARACTERISTICAS SELECCIONABLES DE ACUERDO A LAS NECESIDADES DE LA UNIDADES MEDICAS CONTROLADO POR MICROPROCESADOR TIPO GABINETE O SOBRE MESA. CON DEPOSITO DE AGUA SALIDA MANUAL DE AGUA A DRENAJE CAMARA PUERTAS Y CHAROLAS PERFORADAS CAPACIDAD Y MATERIAL DE LA CAMARA DESPLIEGUE DIGITAL DE PRECION TEMPERATURA Y TIPO DE ESTERILIZACION CONTROL AUTOMATICO DE TODO EL PROCESO DE ESTERILIZACION Y DE FIN DE CICLO SISTEMA DE SEGURIDAD QUE IMPIDA LA APERTURA DE LA PUERTA DURANTE EL CICLO BULBA DE SEGURIDAD POR EXCESO DE PRESION QUE INDIQUE FALLA DURANTE EL CICLO Y BAJA EN EL NIVEL DE AGUA CON PREVACION Y POSTVACIO ATRAVEZ DE BOMBA DE VACIO. COLOR BEIGE | 32786.5
I060200282-149 | ESTERILIZADOR O AUTOCLAVE EQUIPO SEMIPORTATIL PARA ESTERILIZAR INSTRUMENTAL Y MATERIAL POR MEDIO DE VAPOR AUTOGENERADO CON LAS SIGUENTES CARACTERISTICAS SELECCIONABLES DE ACUERDO A LAS NECESIDADES DE LA UNIDADES MEDICAS CONTROLADO POR MICROPROCESADOR TIPO GABINETE O SOBRE MESA. CON DEPOSITO DE AGUA SALIDA MANUAL DE AGUA A DRENAJE CAMARA PUERTAS Y CHAROLAS PERFORADAS CAPACIDAD Y MATERIAL DE LA CAMARA DESPLIEGUE DIGITAL DE PRECION TEMPERATURA Y TIPO DE ESTERILIZACION CONTROL AUTOMATICO DE TODO EL PROCESO DE ESTERILIZACION Y DE FIN DE CICLO SISTEMA DE SEGURIDAD QUE IMPIDA LA APERTURA DE LA PUERTA DURANTE EL CICLO BULBA DE SEGURIDAD POR EXCESO DE PRESION QUE INDIQUE FALLA DURANTE EL CICLO Y BAJA EN EL NIVEL DE AGUA CON PREVACION Y POSTVACIO ATRAVEZ DE BOMBA DE VACIO. COLOR BEIGE | 32786.5
I090941392-140 | LAMPARA DENTAL DE FOTOCURADO PARA RECINA CON UN LENTE PARA DETECTAR LAS FISURAS Y/O CARIES EN DENTINA CON UN ADITAMENTO PARA MONTARSE A LA UNIDAD O A LA PARED CON CONTROLES ERGONOMICOS PARA SU FACIL MANIPULACION CON UNA LONGITUD DE HONDA DE 350 Y 550 MANOMETROS DE RADIACCION RESISTENTE A GOLPES CON VENTANA OVAL QUE GENERA UNA HUELLA OVAL QUE IRRADIA EN FORMA EFECTIVA LAS DIMENCIONES MEDIO DISTAL QUE TIENE SU PROPIO REGULADOR INTEGRADO CON ESTUCHE DE RESINAS PARA FOTOCURADO INCLUIDO. | 12011.23
I060200470-173 | UNIDAD ULTRASONICA CAVITRON PARA LIMPIEZA DENTAL CON DOS INSERTOS APARATO DE LIMPIEZA DE ULTRASONIDO TIPO CAVITRON QUE CONSTA DE CIRCUITO AUTOSENSOR QUE HACE QUE AUTOMATICAMENTE FUNCIONE CON INCERTOS DE 25 KHZ Y 30 KHZ BOTON CON PULSADOR TURBO ESTO ES P/AUMENTAR LA POTENCIA CUANDO EL PROCEDIMIENTO CLINICO LO REQUIERE EL APARATO ACEPTA INSERTO DE OTRA MARCA MAGNESTOTRITRIBIO EN SU FUNCION ELIPTICA LO CUAL PROTEGE TEJIDOS DUROS Y BLANDOS EN EL USO CLINICO. | 9407
I060200282-150 | ESTERILIZADOR O AUTOCLAVE EQUIPO SEMIPORTATIL PARA ESTERILIZAR INSTRUMENTAL Y MATERIAL POR MEDIO DE VAPOR AUTOGENERADO CON LAS SIGUENTES CARACTERISTICAS SELECCIONABLES DE ACUERDO A LAS NECESIDADES DE LA UNIDADES MEDICAS CONTROLADO POR MICROPROCESADOR TIPO GABINETE O SOBRE MESA. CON DEPOSITO DE AGUA SALIDA MANUAL DE AGUA A DRENAJE CAMARA PUERTAS Y CHAROLAS PERFORADAS CAPACIDAD Y MATERIAL DE LA CAMARA DESPLIEGUE DIGITAL DE PRECION TEMPERATURA Y TIPO DE ESTERILIZACION CONTROL AUTOMATICO DE TODO EL PROCESO DE ESTERILIZACION Y DE FIN DE CICLO SISTEMA DE SEGURIDAD QUE IMPIDA LA APERTURA DE LA PUERTA DURANTE EL CICLO BULBA DE SEGURIDAD POR EXCESO DE PRESION QUE INDIQUE FALLA DURANTE EL CICLO Y BAJA EN EL NIVEL DE AGUA CON PREVACION Y POSTVACIO ATRAVEZ DE BOMBA DE VACIO. COLOR BEIGE | 32786.5
I090941392-142 | LAMPARA DENTAL DE FOTOCURADO PARA RECINA CON UN LENTE PARA DETECTAR LAS FISURAS Y/O CARIES EN DENTINA CON UN ADITAMENTO PARA MONTARSE A LA UNIDAD O A LA PARED CON CONTROLES ERGONOMICOS PARA SU FACIL MANIPULACION CON UNA LONGITUD DE HONDA DE 350 Y 550 MANOMETROS DE RADIACCION RESISTENTE A GOLPES CON VENTANA OVAL QUE GENERA UNA HUELLA OVAL QUE IRRADIA EN FORMA EFECTIVA LAS DIMENCIONES MEDIO DISTAL QUE TIENE SU PROPIO REGULADOR INTEGRADO CON ESTUCHE DE RESINAS PARA FOTOCURADO INCLUIDO. | 12011.23
I450400258-430 | MODULO DESARMABLE SECRETARIAL CONSTA DE PENINSULA DE 1.50 X .70 MTS. CON PEDESTAL DE DOS CAJONES PAPELEROS Y UNO DE ARCHIVO. | 5054.25
I090941392-127 | LAMPARA DENTAL LAMPARA DE FOTOCURADO PARA RECINAS CON TECNOLOGIA LED DE SEGUNDA GENERACION COLOR BLANCO | 12011.23
I060200282-131 | ESTERILIZADOR O AUTOCLAVE EQUIPO SEMIPORTATIL PARA ESTERILIZAR INSTRUMENTAL Y MATERIAL POR MEDIO DE VAPOR AUTOGENERADO (AUTOCLAVE) | 32786.5
I090000440-206 | UNIDAD DENTAL PARA ESTOMATOLOGIA COLOR BLANCO CON TAPIZ VERDE ADEMAS UN COMPRESOR INTEGRADO MARCA: COLEMAN MODELO:CL0602712 SERIE: D14112775 COLOR ROJO. | 46624.97
I060200282-134 | ESTERILIZADOR O AUTOCLAVE EQUIPO SEMIPORTATIL PRA ESTERILIZAR INSTRUMRNTAL Y MATERIAL POR MEDIO DE VAPOR AUTOGENERADO (AUTOCLAVE) | 32786.5
I060200282-139 | ESTERILIZADOR O AUTOCLAVE EQUIPO SEMIPORTATIL PARA ESTERILIZAR INSTRUMENTAL Y MATERIAL POR MEDIO DE VAPOR AUTOGENERADO (AUTOCLAVE) | 32786.5
I060200282-140 | ESTERILIZADOR O AUTOCLAVE EQUIPO SEMIPORTATIL PARA ESTERILIZAR INSTRUMENTAL Y MATERIAL POR MEDIO DE VAPOR AUTOGENERADO (AUTOCLAVE) | 32786.5
I060200282-137 | ESTERILIZADOR O AUTOCLAVE EQUIPO SEMIPORTATIL PARA ESTERILIZAR INSTRUMENTAL Y MATERIAL POR MEDIO DE VAPOR AUTOGENERADO (AUTOCLAVE) | 32786.5
I060200282-138 | ESTERILIZADOR O AUTOCLAVE EQUIPO SEMIPORTATIL PARA ESTERILIZAR INSTRUMENTAL Y MATERIAL POR MEDIO DE VAPOR AUTOGENERADO (AUTOCLAVE) | 32786.5
I090000440-204 | UNIDAD DENTAL PARA ESTOMATOLOGIA COLOR BLANCO CON TAPIZ VERDE ADEMAS UN COMPRESOR INTEGRADO D14112782 COLOR ROJO. | 46624.97
I060200282-133 | ESTERILIZADOR O AUTOCLAVE EQUIPO SEMIPORTATIL PARA ESTERILIZAR INSTRUMENTAL Y MATERIAL POR MEDIO DE VAPOR AUTOGENERADO (AUTOCLAVE) | 32786.5
I060200282-132 | ESTERILIZADOR O AUTOCLAVE EQUIPO SEMIPORTATIL PARA ESTERILIZAR INSTRUMENTAL Y MATERIAL POR MEDIO DE VAPOR AUTOGENERADO (AUTOCLAVE) | 32786.5
I060200282-135 | ESTERILIZADOR O AUTOCLAVE EQUIPO SEMIPORTATIL PARA ESTERILIZAR INSTRUMENTAL Y MATERIAL POR MEDIO DE VAPOR AUTOGENERADO (AUTOCLAVE) | 32786.5
I180000190-101 | SWITCH PARA REDES (EQUIPO DE CONECTIVIDAD) COLOR NEGRO CON CELESTE N. DE PARTE WS-C2950-24 | 8337.5
I090000216-1602 | ESTUCHE DIAGNOSTICO (JGO. DE) CON OTROSCOPIO ILUMINACION POR FIBRA OPTICA CON LAMPARA DE HALOGENO DE 3.5 VOLTS SISTEMA SELLADO O HERMETICO PARA PRUEBAS NEUMATICAS JUEGO DE CUATRO ESPECULOS REUSABLE EN DIFERENTES TAMANOS OFTALMOSCOPIOS CON ILUMINACION POR FIBRA OPTICA CON LAMPARA HALOGENA DE 3.5 VOLTS CON ALMENOS 5 APERTURAS Y LENTES DENTRO DEL RANGO DE DIOPTRIAS O MAYOR MANGO METALICO DE ACABADO RUGOSO O ESTRIADO RECARGABLE DIRECTO A LA CORRIENTE Y BATERIAS ALCALINAS TIPO C CON CONTROL DE INTENSIDAD DE LUZ ACOPLAMENTO DEL OTOSCOPIO AL MANGO CON SISTEMA MECANICO DE GIRO ESTUCHE RIGIDO PARA GUARDAR LOS ACCESORIOS COLOR NEGRO. | 3599.5
I090000216-1624 | ESTUCHE DIAGNOSTICO (JGO. DE) CON OTROSCOPIO ILUMINACION POR FIBRA OPTICA CON LAMPARA DE HALOGENO DE 3.5 VOLTS SISTEMA SELLADO O HERMETICO PARA PRUEBAS NEUMATICAS JUEGO DE CUATRO ESPECULOS REUSABLE EN DIFERENTES TAMANOS OFTALMOSCOPIOS CON ILUMINACION POR FIBRA OPTICA CON LAMPARA HALOGENA DE 3.5 VOLTS CON ALMENOS 5 APERTURAS Y LENTES DENTRO DEL RANGO DE DIOPTRIAS O MAYOR MANGO METALICO DE ACABADO RUGOSO O ESTRIADO RECARGABLE DIRECTO A LA CORRIENTE Y BATERIAS ALCALINAS TIPO C CON CONTROL DE INTENSIDAD DE LUZ ACOPLAMENTO DEL OTOSCOPIO AL MANGO CON SISTEMA MECANICO DE GIRO ESTUCHE RIGIDO PARA GUARDAR LOS ACCESORIOS COLOR NEGRO. | 3599.5
I090000216-1599 | ESTUCHE DIAGNOSTICO (JGO. DE) CON OTROSCOPIO ILUMINACION POR FIBRA OPTICA CON LAMPARA DE HALOGENO DE 3.5 VOLTS SISTEMA SELLADO O HERMETICO PARA PRUEBAS NEUMATICAS JUEGO DE CUATRO ESPECULOS REUSABLE EN DIFERENTES TAMANOS OFTALMOSCOPIOS CON ILUMINACION POR FIBRA OPTICA CON LAMPARA HALOGENA DE 3.5 VOLTS CON ALMENOS 5 APERTURAS Y LENTES DENTRO DEL RANGO DE DIOPTRIAS O MAYOR MANGO METALICO DE ACABADO RUGOSO O ESTRIADO RECARGABLE DIRECTO A LA CORRIENTE Y BATERIAS ALCALINAS TIPO C CON CONTROL DE INTENSIDAD DE LUZ ACOPLAMENTO DEL OTOSCOPIO AL MANGO CON SISTEMA MECANICO DE GIRO ESTUCHE RIGIDO PARA GUARDAR LOS ACCESORIOS COLOR NEGRO. | 3599.5
I090000216-1612 | ESTUCHE DIAGNOSTICO (JGO. DE) CON OTROSCOPIO ILUMINACION POR FIBRA OPTICA CON LAMPARA DE HALOGENO DE 3.5 VOLTS SISTEMA SELLADO O HERMETICO PARA PRUEBAS NEUMATICAS JUEGO DE CUATRO ESPECULOS REUSABLE EN DIFERENTES TAMANOS OFTALMOSCOPIOS CON ILUMINACION POR FIBRA OPTICA CON LAMPARA HALOGENA DE 3.5 VOLTS CON ALMENOS 5 APERTURAS Y LENTES DENTRO DEL RANGO DE DIOPTRIAS O MAYOR MANGO METALICO DE ACABADO RUGOSO O ESTRIADO RECARGABLE DIRECTO A LA CORRIENTE Y BATERIAS ALCALINAS TIPO C CON CONTROL DE INTENSIDAD DE LUZ ACOPLAMENTO DEL OTOSCOPIO AL MANGO CON SISTEMA MECANICO DE GIRO ESTUCHE RIGIDO PARA GUARDAR LOS ACCESORIOS COLOR NEGRO. | 3599.5
I090000216-1619 | ESTUCHE DIAGNOSTICO (JGO. DE) CON OTROSCOPIO ILUMINACION POR FIBRA OPTICA CON LAMPARA DE HALOGENO DE 3.5 VOLTS SISTEMA SELLADO O HERMETICO PARA PRUEBAS NEUMATICAS JUEGO DE CUATRO ESPECULOS REUSABLE EN DIFERENTES TAMANOS OFTALMOSCOPIOS CON ILUMINACION POR FIBRA OPTICA CON LAMPARA HALOGENA DE 3.5 VOLTS CON ALMENOS 5 APERTURAS Y LENTES DENTRO DEL RANGO DE DIOPTRIAS O MAYOR MANGO METALICO DE ACABADO RUGOSO O ESTRIADO RECARGABLE DIRECTO A LA CORRIENTE Y BATERIAS ALCALINAS TIPO C CON CONTROL DE INTENSIDAD DE LUZ ACOPLAMENTO DEL OTOSCOPIO AL MANGO CON SISTEMA MECANICO DE GIRO ESTUCHE RIGIDO PARA GUARDAR LOS ACCESORIOS COLOR NEGRO. | 3599.5
I090000446-77 | UNIDAD PORTATIL RAYOS X APARATO DE RAYOS X DENTAL COLOR GRIS CON BRAZO DE TIJERA POSICIONADOR DE DOBLE ARTICULACION CON CARACTERISTICAS SUPERIORES AL TRADICIONAL PERMITIENDO UN MAYOR ALCANCE Y POSICIONAMIENTO DEL CABEZAL LLAVE DE ENCENDIDO POR SEGURIDAD EL EQUIPO OPERA CON LLAVE CODIFICADA RELOJ DIGITAL CON PANTALLA DE TRES DIGITOS CON RESOLUCION DE 10MILISEGUNDOS TOTALMENTE COMPATIBLE CON LA RADIOVICIOGRAFIA Y LAS NUEVAS PELICULAS ULTRARAPIDAS CON UNA REDUCCION DE DOSIS APLICADA MICROPROSESADOR DE FUNCIONES. | 22942.5
I090000446-78 | UNIDAD PORTATIL RAYOS X APARATO DE RAYOS X DENTAL COLOR GRIS CON BRAZO DE TIJERA POSICIONADOR DE DOBLE ARTICULACION CON CARACTERISTICAS SUPERIORES AL TRADICIONAL PERMITIENDO UN MAYOR ALCANCE Y POSICIONAMIENTO DEL CABEZAL LLAVE DE ENCENDIDO POR SEGURIDAD EL EQUIPO OPERA CON LLAVE CODIFICADA RELOJ DIGITAL CON PANTALLA DE TRES DIGITOS CON RESOLUCION DE 10MILISEGUNDOS TOTALMENTE COMPATIBLE CON LA RADIOVICIOGRAFIA Y LAS NUEVAS PELICULAS ULTRARAPIDAS CON UNA REDUCCION DE DOSIS APLICADA MICROPROSESADOR DE FUNCIONES. | 22942.5
I090000446-74 | UNIDAD PORTATIL RAYOS X APARATO DE RAYOS X DENTAL COLOR GRIS CON BRAZO DE TIJERA POSICIONADOR DE DOBLE ARTICULACION CON CARACTERISTICAS SUPERIORES AL TRADICIONAL PERMITIENDO UN MAYOR ALCANCE Y POSICIONAMIENTO DEL CABEZAL LLAVE DE ENCENDIDO POR SEGURIDAD EL EQUIPO OPERA CON LLAVE CODIFICADA RELOJ DIGITAL CON PANTALLA DE TRES DIGITOS CON RESOLUCION DE 10MILISEGUNDOS TOTALMENTE COMPATIBLE CON LA RADIOVICIOGRAFIA Y LAS NUEVAS PELICULAS ULTRARAPIDAS CON UNA REDUCCION DE DOSIS APLICADA MICROPROSESADOR DE FUNCIONES. | 22942.5
I090000446-76 | UNIDAD PORTATIL RAYOS X APARATO DE RAYOS X DENTAL COLOR GRIS CON BRAZO DE TIJERA POSICIONADOR DE DOBLE ARTICULACION CON CARACTERISTICAS SUPERIORES AL TRADICIONAL PERMITIENDO UN MAYOR ALCANCE Y POSICIONAMIENTO DEL CABEZAL LLAVE DE ENCENDIDO POR SEGURIDAD EL EQUIPO OPERA CON LLAVE CODIFICADA RELOJ DIGITAL CON PANTALLA DE TRES DIGITOS CON RESOLUCION DE 10MILISEGUNDOS TOTALMENTE COMPATIBLE CON LA RADIOVICIOGRAFIA Y LAS NUEVAS PELICULAS ULTRARAPIDAS CON UNA REDUCCION DE DOSIS APLICADA MICROPROSESADOR DE FUNCIONES. | 22942.5
I090000446-75 | UNIDAD PORTATIL RAYOS X APARATO DE RAYOS X DENTAL COLOR GRIS CON BRAZO DE TIJERA POSICIONADOR DE DOBLE ARTICULACION CON CARACTERISTICAS SUPERIORES AL TRADICIONAL PERMITIENDO UN MAYOR ALCANCE Y POSICIONAMIENTO DEL CABEZAL LLAVE DE ENCENDIDO POR SEGURIDAD EL EQUIPO OPERA CON LLAVE CODIFICADA RELOJ DIGITAL CON PANTALLA DE TRES DIGITOS CON RESOLUCION DE 10MILISEGUNDOS TOTALMENTE COMPATIBLE CON LA RADIOVICIOGRAFIA Y LAS NUEVAS PELICULAS ULTRARAPIDAS CON UNA REDUCCION DE DOSIS APLICADA MICROPROSESADOR DE FUNCIONES. | 22942.5
I090000216-1603 | ESTUCHE DIAGNOSTICO (JGO. DE) CON OTROSCOPIO ILUMINACION POR FIBRA OPTICA CON LAMPARA DE HALOGENO DE 3.5 VOLTS SISTEMA SELLADO O HERMETICO PARA PRUEBAS NEUMATICAS JUEGO DE CUATRO ESPECULOS REUSABLE EN DIFERENTES TAMANOS OFTALMOSCOPIOS CON ILUMINACION POR FIBRA OPTICA CON LAMPARA HALOGENA DE 3.5 VOLTS CON ALMENOS 5 APERTURAS Y LENTES DENTRO DEL RANGO DE DIOPTRIAS O MAYOR MANGO METALICO DE ACABADO RUGOSO O ESTRIADO RECARGABLE DIRECTO A LA CORRIENTE Y BATERIAS ALCALINAS TIPO C CON CONTROL DE INTENSIDAD DE LUZ ACOPLAMENTO DEL OTOSCOPIO AL MANGO CON SISTEMA MECANICO DE GIRO ESTUCHE RIGIDO PARA GUARDAR LOS ACCESORIOS COLOR NEGRO. | 3599.5
I090000216-1622 | ESTUCHE DIAGNOSTICO (JGO. DE) CON OTROSCOPIO ILUMINACION POR FIBRA OPTICA CON LAMPARA DE HALOGENO DE 3.5 VOLTS SISTEMA SELLADO O HERMETICO PARA PRUEBAS NEUMATICAS JUEGO DE CUATRO ESPECULOS REUSABLE EN DIFERENTES TAMANOS OFTALMOSCOPIOS CON ILUMINACION POR FIBRA OPTICA CON LAMPARA HALOGENA DE 3.5 VOLTS CON ALMENOS 5 APERTURAS Y LENTES DENTRO DEL RANGO DE DIOPTRIAS O MAYOR MANGO METALICO DE ACABADO RUGOSO O ESTRIADO RECARGABLE DIRECTO A LA CORRIENTE Y BATERIAS ALCALINAS TIPO C CON CONTROL DE INTENSIDAD DE LUZ ACOPLAMENTO DEL OTOSCOPIO AL MANGO CON SISTEMA MECANICO DE GIRO ESTUCHE RIGIDO PARA GUARDAR LOS ACCESORIOS COLOR NEGRO. | 3599.5
I090000216-1623 | ESTUCHE DIAGNOSTICO (JGO. DE) CON OTROSCOPIO ILUMINACION POR FIBRA OPTICA CON LAMPARA DE HALOGENO DE 3.5 VOLTS SISTEMA SELLADO O HERMETICO PARA PRUEBAS NEUMATICAS JUEGO DE CUATRO ESPECULOS REUSABLE EN DIFERENTES TAMANOS OFTALMOSCOPIOS CON ILUMINACION POR FIBRA OPTICA CON LAMPARA HALOGENA DE 3.5 VOLTS CON ALMENOS 5 APERTURAS Y LENTES DENTRO DEL RANGO DE DIOPTRIAS O MAYOR MANGO METALICO DE ACABADO RUGOSO O ESTRIADO RECARGABLE DIRECTO A LA CORRIENTE Y BATERIAS ALCALINAS TIPO C CON CONTROL DE INTENSIDAD DE LUZ ACOPLAMENTO DEL OTOSCOPIO AL MANGO CON SISTEMA MECANICO DE GIRO ESTUCHE RIGIDO PARA GUARDAR LOS ACCESORIOS COLOR NEGRO. | 3599.5
I090000216-1625 | ESTUCHE DIAGNOSTICO (JGO. DE) CON OTROSCOPIO ILUMINACION POR FIBRA OPTICA CON LAMPARA DE HALOGENO DE 3.5 VOLTS SISTEMA SELLADO O HERMETICO PARA PRUEBAS NEUMATICAS JUEGO DE CUATRO ESPECULOS REUSABLE EN DIFERENTES TAMANOS OFTALMOSCOPIOS CON ILUMINACION POR FIBRA OPTICA CON LAMPARA HALOGENA DE 3.5 VOLTS CON ALMENOS 5 APERTURAS Y LENTES DENTRO DEL RANGO DE DIOPTRIAS O MAYOR MANGO METALICO DE ACABADO RUGOSO O ESTRIADO RECARGABLE DIRECTO A LA CORRIENTE Y BATERIAS ALCALINAS TIPO C CON CONTROL DE INTENSIDAD DE LUZ ACOPLAMENTO DEL OTOSCOPIO AL MANGO CON SISTEMA MECANICO DE GIRO ESTUCHE RIGIDO PARA GUARDAR LOS ACCESORIOS COLOR NEGRO. | 3599.5
I090000214-325 | ESTUCHE CIRUGIA (JGO. DE) EQUIPO DE CURACIONES DE ACERO INOXIDABLE CONSTA DE PINZA DE DISECCION CON DIENTES DE 14 CMS. PINZA DE DISECCION SIN DIENTES DE 14 CMS. TIJERAS DE MAYO CUERVA DE 14CMS. TIJERA DE MAYO RECTA DE 14CMS. PINZA FORESTER CURVA DE 25CMS. PINZA FORESTER RECTA DE 25CMS. PORTA AGUJAS DE MAYO-HEGAR DE 14CMS. MANGO DE BISTURI #4 TIJERA QUITA PUNTOS DE 14CMS. PINZA KELLY RECTA DE 14CMS. RINON DE ACERO INOXIDABLE DE 250ML. | 2737
I090000214-326 | ESTUCHE CIRUGIA (JGO. DE) EQUIPO DE CURACIONES DE ACERO INOXIDABLE CONSTA DE PINZA DE DISECCION CON DIENTES DE 14 CMS. PINZA DE DISECCION SIN DIENTES DE 14 CMS. TIJERAS DE MAYO CUERVA DE 14CMS. TIJERA DE MAYO RECTA DE 14CMS. PINZA FORESTER CURVA DE 25CMS. PINZA FORESTER RECTA DE 25CMS. PORTA AGUJAS DE MAYO-HEGAR DE 14CMS. MANGO DE BISTURI #4 TIJERA QUITA PUNTOS DE 14CMS. PINZA KELLY RECTA DE 14CMS. RINON DE ACERO INOXIDABLE DE 250ML. | 2737
I090000214-327 | ESTUCHE CIRUGIA (JGO. DE) EQUIPO DE CURACIONES DE ACERO INOXIDABLE CONSTA DE PINZA DE DISECCION CON DIENTES DE 14 CMS. PINZA DE DISECCION SIN DIENTES DE 14 CMS. TIJERAS DE MAYO CUERVA DE 14CMS. TIJERA DE MAYO RECTA DE 14CMS. PINZA FORESTER CURVA DE 25CMS. PINZA FORESTER RECTA DE 25CMS. PORTA AGUJAS DE MAYO-HEGAR DE 14CMS. MANGO DE BISTURI #4 TIJERA QUITA PUNTOS DE 14CMS. PINZA KELLY RECTA DE 14CMS. RINON DE ACERO INOXIDABLE DE 250ML. | 2737
I090000446-84 | UNIDAD PORTATIL RAYOS X APARATO DE RAYOS X DENTAL CON BRAZO DE TIJERA POSICIONADOR DE DOBLE ARTICULACION CON CARACTERISTICAS SUPERIORES A LA TRADICIONAL PERMITIENDO UN MAYOR ALCANCE Y FACIL POSECIONAMIENTO DEL CABEZAL LLAVE DE ENCENDIDO POR SEGURIDAD EL EQUIPO OPERA CON LLAVE CODIFICADA RELOJ DIGITAL CON PANTALLA DE 3 DIGITOS CON RESOLUCION DE 10 MILISEGUNDOS TOTALMENTE COMPATIBLE CON LA RADIOVISIOGRAFIA Y LAS NUEVAS PELILCULAS ULTRAPIDAS CON UNA REDUCCION DE DOSIS APLICADA MICROPROCESADOR DE FUNCIONES. | 22942.5
I090000214-364 | ESTUCHE CIRUGIA (JGO. DE) EQUIPO DE CURACIONES DE ACERO INOXIDABLE CONSTA DE PINZA DE DISECCION CON DIENTES DE 14 CMS. PINZA DE DISECCION SIN DIENTES DE 14 CMS. TIJERAS DE MAYO CUERVA DE 14CMS. TIJERA DE MAYO RECTA DE 14CMS. PINZA FORESTER CURVA DE 25CMS. PINZA FORESTER RECTA DE 25CMS. PORTA AGUJAS DE MAYO-HEGAR DE 14CMS. MANGO DE BISTURI #4 TIJERA QUITA PUNTOS DE 14CMS. PINZA KELLY RECTA DE 14CMS. RINON DE ACERO INOXIDABLE DE 250ML. | 2737
I090000214-365 | ESTUCHE CIRUGIA (JGO. DE) EQUIPO DE CURACIONES DE ACERO INOXIDABLE CONSTA DE PINZA DE DISECCION CON DIENTES DE 14 CMS. PINZA DE DISECCION SIN DIENTES DE 14 CMS. TIJERAS DE MAYO CUERVA DE 14CMS. TIJERA DE MAYO RECTA DE 14CMS. PINZA FORESTER CURVA DE 25CMS. PINZA FORESTER RECTA DE 25CMS. PORTA AGUJAS DE MAYO-HEGAR DE 14CMS. MANGO DE BISTURI #4 TIJERA QUITA PUNTOS DE 14CMS. PINZA KELLY RECTA DE 14CMS. RINON DE ACERO INOXIDABLE DE 250ML. | 2737
I090000214-362 | ESTUCHE CIRUGIA (JGO. DE) EQUIPO DE CURACIONES DE ACERO INOXIDABLE CONSTA DE PINZA DE DISECCION CON DIENTES DE 14 CMS. PINZA DE DISECCION SIN DIENTES DE 14 CMS. TIJERAS DE MAYO CUERVA DE 14CMS. TIJERA DE MAYO RECTA DE 14CMS. PINZA FORESTER CURVA DE 25CMS. PINZA FORESTER RECTA DE 25CMS. PORTA AGUJAS DE MAYO-HEGAR DE 14CMS. MANGO DE BISTURI #4 TIJERA QUITA PUNTOS DE 14CMS. PINZA KELLY RECTA DE 14CMS. RINON DE ACERO INOXIDABLE DE 250ML. | 2737
I090000446-80 | UNIDAD PORTATIL RAYOS X APARATO DE RAYOS X DENTAL CON BRAZO DE TIJERA POSICIONADOR DE DOBLE ARTICULACION CON CARACTERISTICAS SUPERIORES A LA TRADICIONAL PERMITIENDO UN MAYOR ALCANCE Y FACIL POSECIONAMIENTO DEL CABEZAL LLAVE DE ENCENDIDO POR SEGURIDAD EL EQUIPO OPERA CON LLAVE CODIFICADA RELOJ DIGITAL CON PANTALLA DE 3 DIGITOS CON RESOLUCION DE 10 MILISEGUNDOS TOTALMENTE COMPATIBLE CON LA RADIOVISIOGRAFIA Y LAS NUEVAS PELILCULAS ULTRAPIDAS CON UNA REDUCCION DE DOSIS APLICADA MICROPROCESADOR DE FUNCIONES. | 22942.5
I090000216-1608 | ESTUCHE DIAGNOSTICO (JGO. DE) CON OTROSCOPIO ILUMINACION POR FIBRA OPTICA CON LAMPARA DE HALOGENO DE 3.5 VOLTS SISTEMA SELLADO O HERMETICO PARA PRUEBAS NEUMATICAS JUEGO DE CUATRO ESPECULOS REUSABLE EN DIFERENTES TAMANOS OFTALMOSCOPIOS CON ILUMINACION POR FIBRA OPTICA CON LAMPARA HALOGENA DE 3.5 VOLTS CON ALMENOS 5 APERTURAS Y LENTES DENTRO DEL RANGO DE DIOPTRIAS O MAYOR MANGO METALICO DE ACABADO RUGOSO O ESTRIADO RECARGABLE DIRECTO A LA CORRIENTE Y BATERIAS ALCALINAS TIPO C CON CONTROL DE INTENSIDAD DE LUZ ACOPLAMENTO DEL OTOSCOPIO AL MANGO CON SISTEMA MECANICO DE GIRO ESTUCHE RIGIDO PARA GUARDAR LOS ACCESORIOS COLOR NEGRO. | 3599.5
I090000214-330 | ESTUCHE CIRUGIA (JGO. DE) EQUIPO DE CURACIONES DE ACERO INOXIDABLE CONSTA DE PINZA DE DISECCION CON DIENTES DE 14 CMS. PINZA DE DISECCION SIN DIENTES DE 14 CMS. TIJERAS DE MAYO CUERVA DE 14CMS. TIJERA DE MAYO RECTA DE 14CMS. PINZA FORESTER CURVA DE 25CMS. PINZA FORESTER RECTA DE 25CMS. PORTA AGUJAS DE MAYO-HEGAR DE 14CMS. MANGO DE BISTURI #4 TIJERA QUITA PUNTOS DE 14CMS. PINZA KELLY RECTA DE 14CMS. RINON DE ACERO INOXIDABLE DE 250ML. | 2737
I090000216-1616 | ESTUCHE DIAGNOSTICO (JGO. DE) CON OTROSCOPIO ILUMINACION POR FIBRA OPTICA CON LAMPARA DE HALOGENO DE 3.5 VOLTS SISTEMA SELLADO O HERMETICO PARA PRUEBAS NEUMATICAS JUEGO DE CUATRO ESPECULOS REUSABLE EN DIFERENTES TAMANOS OFTALMOSCOPIOS CON ILUMINACION POR FIBRA OPTICA CON LAMPARA HALOGENA DE 3.5 VOLTS CON ALMENOS 5 APERTURAS Y LENTES DENTRO DEL RANGO DE DIOPTRIAS O MAYOR MANGO METALICO DE ACABADO RUGOSO O ESTRIADO RECARGABLE DIRECTO A LA CORRIENTE Y BATERIAS ALCALINAS TIPO C CON CONTROL DE INTENSIDAD DE LUZ ACOPLAMENTO DEL OTOSCOPIO AL MANGO CON SISTEMA MECANICO DE GIRO ESTUCHE RIGIDO PARA GUARDAR LOS ACCESORIOS COLOR NEGRO. | 3599.5
I090000214-359 | ESTUCHE CIRUGIA (JGO. DE) EQUIPO DE CURACIONES DE ACERO INOXIDABLE CONSTA DE PINZA DE DISECCION CON DIENTES DE 14 CMS. PINZA DE DISECCION SIN DIENTES DE 14 CMS. TIJERAS DE MAYO CUERVA DE 14CMS. TIJERA DE MAYO RECTA DE 14CMS. PINZA FORESTER CURVA DE 25CMS. PINZA FORESTER RECTA DE 25CMS. PORTA AGUJAS DE MAYO-HEGAR DE 14CMS. MANGO DE BISTURI #4 TIJERA QUITA PUNTOS DE 14CMS. PINZA KELLY RECTA DE 14CMS. RINON DE ACERO INOXIDABLE DE 250ML. | 2737
I090000446-83 | UNIDAD PORTATIL RAYOS X APARATO DE RAYOS X DENTAL CON BRAZO DE TIJERA POSICIONADOR DE DOBLE ARTICULACION CON CARACTERISTICAS SUPERIORES A LA TRADICIONAL PERMITIENDO UN MAYOR ALCANCE Y FACIL POSECIONAMIENTO DEL CABEZAL LLAVE DE ENCENDIDO POR SEGURIDAD EL EQUIPO OPERA CON LLAVE CODIFICADA RELOJ DIGITAL CON PANTALLA DE 3 DIGITOS CON RESOLUCION DE 10 MILISEGUNDOS TOTALMENTE COMPATIBLE CON LA RADIOVISIOGRAFIA Y LAS NUEVAS PELILCULAS ULTRAPIDAS CON UNA REDUCCION DE DOSIS APLICADA MICROPROCESADOR DE FUNCIONES. | 22942.5
I090000214-347 | ESTUCHE CIRUGIA (JGO. DE) EQUIPO DE CURACIONES DE ACERO INOXIDABLE CONSTA DE PINZA DE DISECCION CON DIENTES DE 14 CMS. PINZA DE DISECCION SIN DIENTES DE 14 CMS. TIJERAS DE MAYO CUERVA DE 14CMS. TIJERA DE MAYO RECTA DE 14CMS. PINZA FORESTER CURVA DE 25CMS. PINZA FORESTER RECTA DE 25CMS. PORTA AGUJAS DE MAYO-HEGAR DE 14CMS. MANGO DE BISTURI #4 TIJERA QUITA PUNTOS DE 14CMS. PINZA KELLY RECTA DE 14CMS. RINON DE ACERO INOXIDABLE DE 250ML. | 2737
I090000214-358 | ESTUCHE CIRUGIA (JGO. DE) EQUIPO DE CURACIONES DE ACERO INOXIDABLE CONSTA DE PINZA DE DISECCION CON DIENTES DE 14 CMS. PINZA DE DISECCION SIN DIENTES DE 14 CMS. TIJERAS DE MAYO CUERVA DE 14CMS. TIJERA DE MAYO RECTA DE 14CMS. PINZA FORESTER CURVA DE 25CMS. PINZA FORESTER RECTA DE 25CMS. PORTA AGUJAS DE MAYO-HEGAR DE 14CMS. MANGO DE BISTURI #4 TIJERA QUITA PUNTOS DE 14CMS. PINZA KELLY RECTA DE 14CMS. RINON DE ACERO INOXIDABLE DE 250ML. | 2737
I090000214-352 | ESTUCHE CIRUGIA (JGO. DE) EQUIPO DE CURACIONES DE ACERO INOXIDABLE CONSTA DE PINZA DE DISECCION CON DIENTES DE 14 CMS. PINZA DE DISECCION SIN DIENTES DE 14 CMS. TIJERAS DE MAYO CUERVA DE 14CMS. TIJERA DE MAYO RECTA DE 14CMS. PINZA FORESTER CURVA DE 25CMS. PINZA FORESTER RECTA DE 25CMS. PORTA AGUJAS DE MAYO-HEGAR DE 14CMS. MANGO DE BISTURI #4 TIJERA QUITA PUNTOS DE 14CMS. PINZA KELLY RECTA DE 14CMS. RINON DE ACERO INOXIDABLE DE 250ML. | 2737
I090000214-366 | ESTUCHE CIRUGIA (JGO. DE) EQUIPO DE CURACIONES DE ACERO INOXIDABLE CONSTA DE PINZA DE DISECCION CON DIENTES DE 14 CMS. PINZA DE DISECCION SIN DIENTES DE 14 CMS. TIJERAS DE MAYO CUERVA DE 14CMS. TIJERA DE MAYO RECTA DE 14CMS. PINZA FORESTER CURVA DE 25CMS. PINZA FORESTER RECTA DE 25CMS. PORTA AGUJAS DE MAYO-HEGAR DE 14CMS. MANGO DE BISTURI #4 TIJERA QUITA PUNTOS DE 14CMS. PINZA KELLY RECTA DE 14CMS. RINON DE ACERO INOXIDABLE DE 250ML. | 2737
I090000216-1621 | ESTUCHE DIAGNOSTICO (JGO. DE) CON OTROSCOPIO ILUMINACION POR FIBRA OPTICA CON LAMPARA DE HALOGENO DE 3.5 VOLTS SISTEMA SELLADO O HERMETICO PARA PRUEBAS NEUMATICAS JUEGO DE CUATRO ESPECULOS REUSABLE EN DIFERENTES TAMANOS OFTALMOSCOPIOS CON ILUMINACION POR FIBRA OPTICA CON LAMPARA HALOGENA DE 3.5 VOLTS CON ALMENOS 5 APERTURAS Y LENTES DENTRO DEL RANGO DE DIOPTRIAS O MAYOR MANGO METALICO DE ACABADO RUGOSO O ESTRIADO RECARGABLE DIRECTO A LA CORRIENTE Y BATERIAS ALCALINAS TIPO C CON CONTROL DE INTENSIDAD DE LUZ ACOPLAMENTO DEL OTOSCOPIO AL MANGO CON SISTEMA MECANICO DE GIRO ESTUCHE RIGIDO PARA GUARDAR LOS ACCESORIOS COLOR NEGRO. | 3599.5
I090000216-1626 | ESTUCHE DIAGNOSTICO (JGO. DE) CON OTROSCOPIO ILUMINACION POR FIBRA OPTICA CON LAMPARA DE HALOGENO DE 3.5 VOLTS SISTEMA SELLADO O HERMETICO PARA PRUEBAS NEUMATICAS JUEGO DE CUATRO ESPECULOS REUSABLE EN DIFERENTES TAMANOS OFTALMOSCOPIOS CON ILUMINACION POR FIBRA OPTICA CON LAMPARA HALOGENA DE 3.5 VOLTS CON ALMENOS 5 APERTURAS Y LENTES DENTRO DEL RANGO DE DIOPTRIAS O MAYOR MANGO METALICO DE ACABADO RUGOSO O ESTRIADO RECARGABLE DIRECTO A LA CORRIENTE Y BATERIAS ALCALINAS TIPO C CON CONTROL DE INTENSIDAD DE LUZ ACOPLAMENTO DEL OTOSCOPIO AL MANGO CON SISTEMA MECANICO DE GIRO ESTUCHE RIGIDO PARA GUARDAR LOS ACCESORIOS COLOR NEGRO. | 3599.5
I090000214-333 | ESTUCHE CIRUGIA (JGO. DE) EQUIPO DE CURACIONES DE ACERO INOXIDABLE CONSTA DE PINZA DE DISECCION CON DIENTES DE 14 CMS. PINZA DE DISECCION SIN DIENTES DE 14 CMS. TIJERAS DE MAYO CUERVA DE 14CMS. TIJERA DE MAYO RECTA DE 14CMS. PINZA FORESTER CURVA DE 25CMS. PINZA FORESTER RECTA DE 25CMS. PORTA AGUJAS DE MAYO-HEGAR DE 14CMS. MANGO DE BISTURI #4 TIJERA QUITA PUNTOS DE 14CMS. PINZA KELLY RECTA DE 14CMS. RINON DE ACERO INOXIDABLE DE 250ML. | 2737
I090000446-81 | UNIDAD PORTATIL RAYOS X APARATO DE RAYOS X DENTAL CON BRAZO DE TIJERA POSICIONADOR DE DOBLE ARTICULACION CON CARACTERISTICAS SUPERIORES A LA TRADICIONAL PERMITIENDO UN MAYOR ALCANCE Y FACIL POSECIONAMIENTO DEL CABEZAL LLAVE DE ENCENDIDO POR SEGURIDAD EL EQUIPO OPERA CON LLAVE CODIFICADA RELOJ DIGITAL CON PANTALLA DE 3 DIGITOS CON RESOLUCION DE 10 MILISEGUNDOS TOTALMENTE COMPATIBLE CON LA RADIOVISIOGRAFIA Y LAS NUEVAS PELILCULAS ULTRAPIDAS CON UNA REDUCCION DE DOSIS APLICADA MICROPROCESADOR DE FUNCIONES. | 22942.5
I090000216-1609 | ESTUCHE DIAGNOSTICO (JGO. DE) CON OTROSCOPIO ILUMINACION POR FIBRA OPTICA CON LAMPARA DE HALOGENO DE 3.5 VOLTS SISTEMA SELLADO O HERMETICO PARA PRUEBAS NEUMATICAS JUEGO DE CUATRO ESPECULOS REUSABLE EN DIFERENTES TAMANOS OFTALMOSCOPIOS CON ILUMINACION POR FIBRA OPTICA CON LAMPARA HALOGENA DE 3.5 VOLTS CON ALMENOS 5 APERTURAS Y LENTES DENTRO DEL RANGO DE DIOPTRIAS O MAYOR MANGO METALICO DE ACABADO RUGOSO O ESTRIADO RECARGABLE DIRECTO A LA CORRIENTE Y BATERIAS ALCALINAS TIPO C CON CONTROL DE INTENSIDAD DE LUZ ACOPLAMENTO DEL OTOSCOPIO AL MANGO CON SISTEMA MECANICO DE GIRO ESTUCHE RIGIDO PARA GUARDAR LOS ACCESORIOS COLOR NEGRO. | 3599.5
I090000214-336 | ESTUCHE CIRUGIA (JGO. DE) EQUIPO DE CURACIONES DE ACERO INOXIDABLE CONSTA DE PINZA DE DISECCION CON DIENTES DE 14 CMS. PINZA DE DISECCION SIN DIENTES DE 14 CMS. TIJERAS DE MAYO CUERVA DE 14CMS. TIJERA DE MAYO RECTA DE 14CMS. PINZA FORESTER CURVA DE 25CMS. PINZA FORESTER RECTA DE 25CMS. PORTA AGUJAS DE MAYO-HEGAR DE 14CMS. MANGO DE BISTURI #4 TIJERA QUITA PUNTOS DE 14CMS. PINZA KELLY RECTA DE 14CMS. RINON DE ACERO INOXIDABLE DE 250ML. | 2737
I090000214-338 | ESTUCHE CIRUGIA (JGO. DE) EQUIPO DE CURACIONES DE ACERO INOXIDABLE CONSTA DE PINZA DE DISECCION CON DIENTES DE 14 CMS. PINZA DE DISECCION SIN DIENTES DE 14 CMS. TIJERAS DE MAYO CUERVA DE 14CMS. TIJERA DE MAYO RECTA DE 14CMS. PINZA FORESTER CURVA DE 25CMS. PINZA FORESTER RECTA DE 25CMS. PORTA AGUJAS DE MAYO-HEGAR DE 14CMS. MANGO DE BISTURI #4 TIJERA QUITA PUNTOS DE 14CMS. PINZA KELLY RECTA DE 14CMS. RINON DE ACERO INOXIDABLE DE 250ML. | 2737
I090000214-343 | ESTUCHE CIRUGIA (JGO. DE) EQUIPO DE CURACIONES DE ACERO INOXIDABLE CONSTA DE PINZA DE DISECCION CON DIENTES DE 14 CMS. PINZA DE DISECCION SIN DIENTES DE 14 CMS. TIJERAS DE MAYO CUERVA DE 14CMS. TIJERA DE MAYO RECTA DE 14CMS. PINZA FORESTER CURVA DE 25CMS. PINZA FORESTER RECTA DE 25CMS. PORTA AGUJAS DE MAYO-HEGAR DE 14CMS. MANGO DE BISTURI #4 TIJERA QUITA PUNTOS DE 14CMS. PINZA KELLY RECTA DE 14CMS. RINON DE ACERO INOXIDABLE DE 250ML. | 2737
I090000214-345 | ESTUCHE CIRUGIA (JGO. DE) EQUIPO DE CURACIONES DE ACERO INOXIDABLE CONSTA DE PINZA DE DISECCION CON DIENTES DE 14 CMS. PINZA DE DISECCION SIN DIENTES DE 14 CMS. TIJERAS DE MAYO CUERVA DE 14CMS. TIJERA DE MAYO RECTA DE 14CMS. PINZA FORESTER CURVA DE 25CMS. PINZA FORESTER RECTA DE 25CMS. PORTA AGUJAS DE MAYO-HEGAR DE 14CMS. MANGO DE BISTURI #4 TIJERA QUITA PUNTOS DE 14CMS. PINZA KELLY RECTA DE 14CMS. RINON DE ACERO INOXIDABLE DE 250ML. | 2737
I090000214-340 | ESTUCHE CIRUGIA (JGO. DE) EQUIPO DE CURACIONES DE ACERO INOXIDABLE CONSTA DE PINZA DE DISECCION CON DIENTES DE 14 CMS. PINZA DE DISECCION SIN DIENTES DE 14 CMS. TIJERAS DE MAYO CUERVA DE 14CMS. TIJERA DE MAYO RECTA DE 14CMS. PINZA FORESTER CURVA DE 25CMS. PINZA FORESTER RECTA DE 25CMS. PORTA AGUJAS DE MAYO-HEGAR DE 14CMS. MANGO DE BISTURI #4 TIJERA QUITA PUNTOS DE 14CMS. PINZA KELLY RECTA DE 14CMS. RINON DE ACERO INOXIDABLE DE 250ML. | 2737
I090000214-331 | ESTUCHE CIRUGIA (JGO. DE) EQUIPO DE CURACIONES DE ACERO INOXIDABLE CONSTA DE PINZA DE DISECCION CON DIENTES DE 14 CMS. PINZA DE DISECCION SIN DIENTES DE 14 CMS. TIJERAS DE MAYO CUERVA DE 14CMS. TIJERA DE MAYO RECTA DE 14CMS. PINZA FORESTER CURVA DE 25CMS. PINZA FORESTER RECTA DE 25CMS. PORTA AGUJAS DE MAYO-HEGAR DE 14CMS. MANGO DE BISTURI #4 TIJERA QUITA PUNTOS DE 14CMS. PINZA KELLY RECTA DE 14CMS. RINON DE ACERO INOXIDABLE DE 250ML. | 2737
I090000216-1605 | ESTUCHE DIAGNOSTICO (JGO. DE) CON OTROSCOPIO ILUMINACION POR FIBRA OPTICA CON LAMPARA DE HALOGENO DE 3.5 VOLTS SISTEMA SELLADO O HERMETICO PARA PRUEBAS NEUMATICAS JUEGO DE CUATRO ESPECULOS REUSABLE EN DIFERENTES TAMANOS OFTALMOSCOPIOS CON ILUMINACION POR FIBRA OPTICA CON LAMPARA HALOGENA DE 3.5 VOLTS CON ALMENOS 5 APERTURAS Y LENTES DENTRO DEL RANGO DE DIOPTRIAS O MAYOR MANGO METALICO DE ACABADO RUGOSO O ESTRIADO RECARGABLE DIRECTO A LA CORRIENTE Y BATERIAS ALCALINAS TIPO C CON CONTROL DE INTENSIDAD DE LUZ ACOPLAMENTO DEL OTOSCOPIO AL MANGO CON SISTEMA MECANICO DE GIRO ESTUCHE RIGIDO PARA GUARDAR LOS ACCESORIOS COLOR NEGRO. | 3599.5
I090000214-342 | ESTUCHE CIRUGIA (JGO. DE) EQUIPO DE CURACIONES DE ACERO INOXIDABLE CONSTA DE PINZA DE DISECCION CON DIENTES DE 14 CMS. PINZA DE DISECCION SIN DIENTES DE 14 CMS. TIJERAS DE MAYO CUERVA DE 14CMS. TIJERA DE MAYO RECTA DE 14CMS. PINZA FORESTER CURVA DE 25CMS. PINZA FORESTER RECTA DE 25CMS. PORTA AGUJAS DE MAYO-HEGAR DE 14CMS. MANGO DE BISTURI #4 TIJERA QUITA PUNTOS DE 14CMS. PINZA KELLY RECTA DE 14CMS. RINON DE ACERO INOXIDABLE DE 250ML. | 2737
I090000216-1618 | ESTUCHE DIAGNOSTICO (JGO. DE) CON OTROSCOPIO ILUMINACION POR FIBRA OPTICA CON LAMPARA DE HALOGENO DE 3.5 VOLTS SISTEMA SELLADO O HERMETICO PARA PRUEBAS NEUMATICAS JUEGO DE CUATRO ESPECULOS REUSABLE EN DIFERENTES TAMANOS OFTALMOSCOPIOS CON ILUMINACION POR FIBRA OPTICA CON LAMPARA HALOGENA DE 3.5 VOLTS CON ALMENOS 5 APERTURAS Y LENTES DENTRO DEL RANGO DE DIOPTRIAS O MAYOR MANGO METALICO DE ACABADO RUGOSO O ESTRIADO RECARGABLE DIRECTO A LA CORRIENTE Y BATERIAS ALCALINAS TIPO C CON CONTROL DE INTENSIDAD DE LUZ ACOPLAMENTO DEL OTOSCOPIO AL MANGO CON SISTEMA MECANICO DE GIRO ESTUCHE RIGIDO PARA GUARDAR LOS ACCESORIOS COLOR NEGRO. | 3599.5
I090000214-329 | ESTUCHE CIRUGIA (JGO. DE) EQUIPO DE CURACIONES DE ACERO INOXIDABLE CONSTA DE PINZA DE DISECCION CON DIENTES DE 14 CMS. PINZA DE DISECCION SIN DIENTES DE 14 CMS. TIJERAS DE MAYO CUERVA DE 14CMS. TIJERA DE MAYO RECTA DE 14CMS. PINZA FORESTER CURVA DE 25CMS. PINZA FORESTER RECTA DE 25CMS. PORTA AGUJAS DE MAYO-HEGAR DE 14CMS. MANGO DE BISTURI #4 TIJERA QUITA PUNTOS DE 14CMS. PINZA KELLY RECTA DE 14CMS. RINON DE ACERO INOXIDABLE DE 250ML. | 2737
I090000214-339 | ESTUCHE CIRUGIA (JGO. DE) EQUIPO DE CURACIONES DE ACERO INOXIDABLE CONSTA DE PINZA DE DISECCION CON DIENTES DE 14 CMS. PINZA DE DISECCION SIN DIENTES DE 14 CMS. TIJERAS DE MAYO CUERVA DE 14CMS. TIJERA DE MAYO RECTA DE 14CMS. PINZA FORESTER CURVA DE 25CMS. PINZA FORESTER RECTA DE 25CMS. PORTA AGUJAS DE MAYO-HEGAR DE 14CMS. MANGO DE BISTURI #4 TIJERA QUITA PUNTOS DE 14CMS. PINZA KELLY RECTA DE 14CMS. RINON DE ACERO INOXIDABLE DE 250ML. | 2737
I090000214-334 | ESTUCHE CIRUGIA (JGO. DE) EQUIPO DE CURACIONES DE ACERO INOXIDABLE CONSTA DE PINZA DE DISECCION CON DIENTES DE 14 CMS. PINZA DE DISECCION SIN DIENTES DE 14 CMS. TIJERAS DE MAYO CUERVA DE 14CMS. TIJERA DE MAYO RECTA DE 14CMS. PINZA FORESTER CURVA DE 25CMS. PINZA FORESTER RECTA DE 25CMS. PORTA AGUJAS DE MAYO-HEGAR DE 14CMS. MANGO DE BISTURI #4 TIJERA QUITA PUNTOS DE 14CMS. PINZA KELLY RECTA DE 14CMS. RINON DE ACERO INOXIDABLE DE 250ML. | 2737
I090000216-1611 | ESTUCHE DIAGNOSTICO (JGO. DE) CON OTROSCOPIO ILUMINACION POR FIBRA OPTICA CON LAMPARA DE HALOGENO DE 3.5 VOLTS SISTEMA SELLADO O HERMETICO PARA PRUEBAS NEUMATICAS JUEGO DE CUATRO ESPECULOS REUSABLE EN DIFERENTES TAMANOS OFTALMOSCOPIOS CON ILUMINACION POR FIBRA OPTICA CON LAMPARA HALOGENA DE 3.5 VOLTS CON ALMENOS 5 APERTURAS Y LENTES DENTRO DEL RANGO DE DIOPTRIAS O MAYOR MANGO METALICO DE ACABADO RUGOSO O ESTRIADO RECARGABLE DIRECTO A LA CORRIENTE Y BATERIAS ALCALINAS TIPO C CON CONTROL DE INTENSIDAD DE LUZ ACOPLAMENTO DEL OTOSCOPIO AL MANGO CON SISTEMA MECANICO DE GIRO ESTUCHE RIGIDO PARA GUARDAR LOS ACCESORIOS COLOR NEGRO. | 3599.5
I090000214-368 | ESTUCHE CIRUGIA (JGO. DE) EQUIPO DE CURACIONES DE ACERO INOXIDABLE CONSTA DE PINZA DE DISECCION CON DIENTES DE 14 CMS. PINZA DE DISECCION SIN DIENTES DE 14 CMS. TIJERAS DE MAYO CUERVA DE 14CMS. TIJERA DE MAYO RECTA DE 14CMS. PINZA FORESTER CURVA DE 25CMS. PINZA FORESTER RECTA DE 25CMS. PORTA AGUJAS DE MAYO-HEGAR DE 14CMS. MANGO DE BISTURI #4 TIJERA QUITA PUNTOS DE 14CMS. PINZA KELLY RECTA DE 14CMS. RINON DE ACERO INOXIDABLE DE 250ML. | 2737
I090000214-332 | ESTUCHE CIRUGIA (JGO. DE) EQUIPO DE CURACIONES DE ACERO INOXIDABLE CONSTA DE PINZA DE DISECCION CON DIENTES DE 14 CMS. PINZA DE DISECCION SIN DIENTES DE 14 CMS. TIJERAS DE MAYO CUERVA DE 14CMS. TIJERA DE MAYO RECTA DE 14CMS. PINZA FORESTER CURVA DE 25CMS. PINZA FORESTER RECTA DE 25CMS. PORTA AGUJAS DE MAYO-HEGAR DE 14CMS. MANGO DE BISTURI #4 TIJERA QUITA PUNTOS DE 14CMS. PINZA KELLY RECTA DE 14CMS. RINON DE ACERO INOXIDABLE DE 250ML. | 2737
I090000214-351 | ESTUCHE CIRUGIA (JGO. DE) EQUIPO DE CURACIONES DE ACERO INOXIDABLE CONSTA DE PINZA DE DISECCION CON DIENTES DE 14 CMS. PINZA DE DISECCION SIN DIENTES DE 14 CMS. TIJERAS DE MAYO CUERVA DE 14CMS. TIJERA DE MAYO RECTA DE 14CMS. PINZA FORESTER CURVA DE 25CMS. PINZA FORESTER RECTA DE 25CMS. PORTA AGUJAS DE MAYO-HEGAR DE 14CMS. MANGO DE BISTURI #4 TIJERA QUITA PUNTOS DE 14CMS. PINZA KELLY RECTA DE 14CMS. RINON DE ACERO INOXIDABLE DE 250ML. | 2737
I090000216-1597 | ESTUCHE DIAGNOSTICO (JGO. DE) CON OTROSCOPIO ILUMINACION POR FIBRA OPTICA CON LAMPARA DE HALOGENO DE 3.5 VOLTS SISTEMA SELLADO O HERMETICO PARA PRUEBAS NEUMATICAS JUEGO DE CUATRO ESPECULOS REUSABLE EN DIFERENTES TAMANOS OFTALMOSCOPIOS CON ILUMINACION POR FIBRA OPTICA CON LAMPARA HALOGENA DE 3.5 VOLTS CON ALMENOS 5 APERTURAS Y LENTES DENTRO DEL RANGO DE DIOPTRIAS O MAYOR MANGO METALICO DE ACABADO RUGOSO O ESTRIADO RECARGABLE DIRECTO A LA CORRIENTE Y BATERIAS ALCALINAS TIPO C CON CONTROL DE INTENSIDAD DE LUZ ACOPLAMENTO DEL OTOSCOPIO AL MANGO CON SISTEMA MECANICO DE GIRO ESTUCHE RIGIDO PARA GUARDAR LOS ACCESORIOS COLOR NEGRO. | 3599.5
I090000216-1617 | ESTUCHE DIAGNOSTICO (JGO. DE) CON OTROSCOPIO ILUMINACION POR FIBRA OPTICA CON LAMPARA DE HALOGENO DE 3.5 VOLTS SISTEMA SELLADO O HERMETICO PARA PRUEBAS NEUMATICAS JUEGO DE CUATRO ESPECULOS REUSABLE EN DIFERENTES TAMANOS OFTALMOSCOPIOS CON ILUMINACION POR FIBRA OPTICA CON LAMPARA HALOGENA DE 3.5 VOLTS CON ALMENOS 5 APERTURAS Y LENTES DENTRO DEL RANGO DE DIOPTRIAS O MAYOR MANGO METALICO DE ACABADO RUGOSO O ESTRIADO RECARGABLE DIRECTO A LA CORRIENTE Y BATERIAS ALCALINAS TIPO C CON CONTROL DE INTENSIDAD DE LUZ ACOPLAMENTO DEL OTOSCOPIO AL MANGO CON SISTEMA MECANICO DE GIRO ESTUCHE RIGIDO PARA GUARDAR LOS ACCESORIOS COLOR NEGRO. | 3599.5
I090000214-335 | ESTUCHE CIRUGIA (JGO. DE) EQUIPO DE CURACIONES DE ACERO INOXIDABLE CONSTA DE PINZA DE DISECCION CON DIENTES DE 14 CMS. PINZA DE DISECCION SIN DIENTES DE 14 CMS. TIJERAS DE MAYO CUERVA DE 14CMS. TIJERA DE MAYO RECTA DE 14CMS. PINZA FORESTER CURVA DE 25CMS. PINZA FORESTER RECTA DE 25CMS. PORTA AGUJAS DE MAYO-HEGAR DE 14CMS. MANGO DE BISTURI #4 TIJERA QUITA PUNTOS DE 14CMS. PINZA KELLY RECTA DE 14CMS. RINON DE ACERO INOXIDABLE DE 250ML. | 2737
I090000216-1598 | ESTUCHE DIAGNOSTICO (JGO. DE) CON OTROSCOPIO ILUMINACION POR FIBRA OPTICA CON LAMPARA DE HALOGENO DE 3.5 VOLTS SISTEMA SELLADO O HERMETICO PARA PRUEBAS NEUMATICAS JUEGO DE CUATRO ESPECULOS REUSABLE EN DIFERENTES TAMANOS OFTALMOSCOPIOS CON ILUMINACION POR FIBRA OPTICA CON LAMPARA HALOGENA DE 3.5 VOLTS CON ALMENOS 5 APERTURAS Y LENTES DENTRO DEL RANGO DE DIOPTRIAS O MAYOR MANGO METALICO DE ACABADO RUGOSO O ESTRIADO RECARGABLE DIRECTO A LA CORRIENTE Y BATERIAS ALCALINAS TIPO C CON CONTROL DE INTENSIDAD DE LUZ ACOPLAMENTO DEL OTOSCOPIO AL MANGO CON SISTEMA MECANICO DE GIRO ESTUCHE RIGIDO PARA GUARDAR LOS ACCESORIOS COLOR NEGRO. | 3599.5
I090000214-324 | ESTUCHE CIRUGIA (JGO. DE) EQUIPO DE CURACIONES DE ACERO INOXIDABLE CONSTA DE PINZA DE DISECCION CON DIENTES DE 14 CMS. PINZA DE DISECCION SIN DIENTES DE 14 CMS. TIJERAS DE MAYO CUERVA DE 14CMS. TIJERA DE MAYO RECTA DE 14CMS. PINZA FORESTER CURVA DE 25CMS. PINZA FORESTER RECTA DE 25CMS. PORTA AGUJAS DE MAYO-HEGAR DE 14CMS. MANGO DE BISTURI #4 TIJERA QUITA PUNTOS DE 14CMS. PINZA KELLY RECTA DE 14CMS. RINON DE ACERO INOXIDABLE DE 250ML. | 2737
I090000216-1610 | ESTUCHE DIAGNOSTICO (JGO. DE) CON OTROSCOPIO ILUMINACION POR FIBRA OPTICA CON LAMPARA DE HALOGENO DE 3.5 VOLTS SISTEMA SELLADO O HERMETICO PARA PRUEBAS NEUMATICAS JUEGO DE CUATRO ESPECULOS REUSABLE EN DIFERENTES TAMANOS OFTALMOSCOPIOS CON ILUMINACION POR FIBRA OPTICA CON LAMPARA HALOGENA DE 3.5 VOLTS CON ALMENOS 5 APERTURAS Y LENTES DENTRO DEL RANGO DE DIOPTRIAS O MAYOR MANGO METALICO DE ACABADO RUGOSO O ESTRIADO RECARGABLE DIRECTO A LA CORRIENTE Y BATERIAS ALCALINAS TIPO C CON CONTROL DE INTENSIDAD DE LUZ ACOPLAMENTO DEL OTOSCOPIO AL MANGO CON SISTEMA MECANICO DE GIRO ESTUCHE RIGIDO PARA GUARDAR LOS ACCESORIOS COLOR NEGRO. | 3599.5
I090000214-346 | ESTUCHE CIRUGIA (JGO. DE) EQUIPO DE CURACIONES DE ACERO INOXIDABLE CONSTA DE PINZA DE DISECCION CON DIENTES DE 14 CMS. PINZA DE DISECCION SIN DIENTES DE 14 CMS. TIJERAS DE MAYO CUERVA DE 14CMS. TIJERA DE MAYO RECTA DE 14CMS. PINZA FORESTER CURVA DE 25CMS. PINZA FORESTER RECTA DE 25CMS. PORTA AGUJAS DE MAYO-HEGAR DE 14CMS. MANGO DE BISTURI #4 TIJERA QUITA PUNTOS DE 14CMS. PINZA KELLY RECTA DE 14CMS. RINON DE ACERO INOXIDABLE DE 250ML. | 2737
I090000214-356 | ESTUCHE CIRUGIA (JGO. DE) EQUIPO DE CURACIONES DE ACERO INOXIDABLE CONSTA DE PINZA DE DISECCION CON DIENTES DE 14 CMS. PINZA DE DISECCION SIN DIENTES DE 14 CMS. TIJERAS DE MAYO CUERVA DE 14CMS. TIJERA DE MAYO RECTA DE 14CMS. PINZA FORESTER CURVA DE 25CMS. PINZA FORESTER RECTA DE 25CMS. PORTA AGUJAS DE MAYO-HEGAR DE 14CMS. MANGO DE BISTURI #4 TIJERA QUITA PUNTOS DE 14CMS. PINZA KELLY RECTA DE 14CMS. RINON DE ACERO INOXIDABLE DE 250ML. | 2737
I090000214-370 | ESTUCHE CIRUGIA (JGO. DE) EQUIPO DE CURACIONES DE ACERO INOXIDABLE CONSTA DE PINZA DE DISECCION CON DIENTES DE 14 CMS. PINZA DE DISECCION SIN DIENTES DE 14 CMS. TIJERAS DE MAYO CUERVA DE 14CMS. TIJERA DE MAYO RECTA DE 14CMS. PINZA FORESTER CURVA DE 25CMS. PINZA FORESTER RECTA DE 25CMS. PORTA AGUJAS DE MAYO-HEGAR DE 14CMS. MANGO DE BISTURI #4 TIJERA QUITA PUNTOS DE 14CMS. PINZA KELLY RECTA DE 14CMS. RINON DE ACERO INOXIDABLE DE 250ML. | 2737
I090000216-1606 | ESTUCHE DIAGNOSTICO (JGO. DE) CON OTROSCOPIO ILUMINACION POR FIBRA OPTICA CON LAMPARA DE HALOGENO DE 3.5 VOLTS SISTEMA SELLADO O HERMETICO PARA PRUEBAS NEUMATICAS JUEGO DE CUATRO ESPECULOS REUSABLE EN DIFERENTES TAMANOS OFTALMOSCOPIOS CON ILUMINACION POR FIBRA OPTICA CON LAMPARA HALOGENA DE 3.5 VOLTS CON ALMENOS 5 APERTURAS Y LENTES DENTRO DEL RANGO DE DIOPTRIAS O MAYOR MANGO METALICO DE ACABADO RUGOSO O ESTRIADO RECARGABLE DIRECTO A LA CORRIENTE Y BATERIAS ALCALINAS TIPO C CON CONTROL DE INTENSIDAD DE LUZ ACOPLAMENTO DEL OTOSCOPIO AL MANGO CON SISTEMA MECANICO DE GIRO ESTUCHE RIGIDO PARA GUARDAR LOS ACCESORIOS COLOR NEGRO. | 3599.5
I090000214-350 | ESTUCHE CIRUGIA (JGO. DE) EQUIPO DE CURACIONES DE ACERO INOXIDABLE CONSTA DE PINZA DE DISECCION CON DIENTES DE 14 CMS. PINZA DE DISECCION SIN DIENTES DE 14 CMS. TIJERAS DE MAYO CUERVA DE 14CMS. TIJERA DE MAYO RECTA DE 14CMS. PINZA FORESTER CURVA DE 25CMS. PINZA FORESTER RECTA DE 25CMS. PORTA AGUJAS DE MAYO-HEGAR DE 14CMS. MANGO DE BISTURI #4 TIJERA QUITA PUNTOS DE 14CMS. PINZA KELLY RECTA DE 14CMS. RINON DE ACERO INOXIDABLE DE 250ML. | 2737
I090000214-360 | ESTUCHE CIRUGIA (JGO. DE) EQUIPO DE CURACIONES DE ACERO INOXIDABLE CONSTA DE PINZA DE DISECCION CON DIENTES DE 14 CMS. PINZA DE DISECCION SIN DIENTES DE 14 CMS. TIJERAS DE MAYO CUERVA DE 14CMS. TIJERA DE MAYO RECTA DE 14CMS. PINZA FORESTER CURVA DE 25CMS. PINZA FORESTER RECTA DE 25CMS. PORTA AGUJAS DE MAYO-HEGAR DE 14CMS. MANGO DE BISTURI #4 TIJERA QUITA PUNTOS DE 14CMS. PINZA KELLY RECTA DE 14CMS. RINON DE ACERO INOXIDABLE DE 250ML. | 2737
I090000216-1620 | ESTUCHE DIAGNOSTICO (JGO. DE) CON OTROSCOPIO ILUMINACION POR FIBRA OPTICA CON LAMPARA DE HALOGENO DE 3.5 VOLTS SISTEMA SELLADO O HERMETICO PARA PRUEBAS NEUMATICAS JUEGO DE CUATRO ESPECULOS REUSABLE EN DIFERENTES TAMANOS OFTALMOSCOPIOS CON ILUMINACION POR FIBRA OPTICA CON LAMPARA HALOGENA DE 3.5 VOLTS CON ALMENOS 5 APERTURAS Y LENTES DENTRO DEL RANGO DE DIOPTRIAS O MAYOR MANGO METALICO DE ACABADO RUGOSO O ESTRIADO RECARGABLE DIRECTO A LA CORRIENTE Y BATERIAS ALCALINAS TIPO C CON CONTROL DE INTENSIDAD DE LUZ ACOPLAMENTO DEL OTOSCOPIO AL MANGO CON SISTEMA MECANICO DE GIRO ESTUCHE RIGIDO PARA GUARDAR LOS ACCESORIOS COLOR NEGRO. | 3599.5
I090000214-344 | ESTUCHE CIRUGIA (JGO. DE) EQUIPO DE CURACIONES DE ACERO INOXIDABLE CONSTA DE PINZA DE DISECCION CON DIENTES DE 14 CMS. PINZA DE DISECCION SIN DIENTES DE 14 CMS. TIJERAS DE MAYO CUERVA DE 14CMS. TIJERA DE MAYO RECTA DE 14CMS. PINZA FORESTER CURVA DE 25CMS. PINZA FORESTER RECTA DE 25CMS. PORTA AGUJAS DE MAYO-HEGAR DE 14CMS. MANGO DE BISTURI #4 TIJERA QUITA PUNTOS DE 14CMS. PINZA KELLY RECTA DE 14CMS. RINON DE ACERO INOXIDABLE DE 250ML. | 2737
I090000214-337 | ESTUCHE CIRUGIA (JGO. DE) EQUIPO DE CURACIONES DE ACERO INOXIDABLE CONSTA DE PINZA DE DISECCION CON DIENTES DE 14 CMS. PINZA DE DISECCION SIN DIENTES DE 14 CMS. TIJERAS DE MAYO CUERVA DE 14CMS. TIJERA DE MAYO RECTA DE 14CMS. PINZA FORESTER CURVA DE 25CMS. PINZA FORESTER RECTA DE 25CMS. PORTA AGUJAS DE MAYO-HEGAR DE 14CMS. MANGO DE BISTURI #4 TIJERA QUITA PUNTOS DE 14CMS. PINZA KELLY RECTA DE 14CMS. RINON DE ACERO INOXIDABLE DE 250ML. | 2737
I090000216-1600 | ESTUCHE DIAGNOSTICO (JGO. DE) CON OTROSCOPIO ILUMINACION POR FIBRA OPTICA CON LAMPARA DE HALOGENO DE 3.5 VOLTS SISTEMA SELLADO O HERMETICO PARA PRUEBAS NEUMATICAS JUEGO DE CUATRO ESPECULOS REUSABLE EN DIFERENTES TAMANOS OFTALMOSCOPIOS CON ILUMINACION POR FIBRA OPTICA CON LAMPARA HALOGENA DE 3.5 VOLTS CON ALMENOS 5 APERTURAS Y LENTES DENTRO DEL RANGO DE DIOPTRIAS O MAYOR MANGO METALICO DE ACABADO RUGOSO O ESTRIADO RECARGABLE DIRECTO A LA CORRIENTE Y BATERIAS ALCALINAS TIPO C CON CONTROL DE INTENSIDAD DE LUZ ACOPLAMENTO DEL OTOSCOPIO AL MANGO CON SISTEMA MECANICO DE GIRO ESTUCHE RIGIDO PARA GUARDAR LOS ACCESORIOS COLOR NEGRO. | 3599.5
I090000214-372 | ESTUCHE CIRUGIA (JGO. DE) EQUIPO DE CURACIONES DE ACERO INOXIDABLE CONSTA DE PINZA DE DISECCION CON DIENTES DE 14 CMS. PINZA DE DISECCION SIN DIENTES DE 14 CMS. TIJERAS DE MAYO CUERVA DE 14CMS. TIJERA DE MAYO RECTA DE 14CMS. PINZA FORESTER CURVA DE 25CMS. PINZA FORESTER RECTA DE 25CMS. PORTA AGUJAS DE MAYO-HEGAR DE 14CMS. MANGO DE BISTURI #4 TIJERA QUITA PUNTOS DE 14CMS. PINZA KELLY RECTA DE 14CMS. RINON DE ACERO INOXIDABLE DE 250ML. | 2737
I090000214-357 | ESTUCHE CIRUGIA (JGO. DE) EQUIPO DE CURACIONES DE ACERO INOXIDABLE CONSTA DE PINZA DE DISECCION CON DIENTES DE 14 CMS. PINZA DE DISECCION SIN DIENTES DE 14 CMS. TIJERAS DE MAYO CUERVA DE 14CMS. TIJERA DE MAYO RECTA DE 14CMS. PINZA FORESTER CURVA DE 25CMS. PINZA FORESTER RECTA DE 25CMS. PORTA AGUJAS DE MAYO-HEGAR DE 14CMS. MANGO DE BISTURI #4 TIJERA QUITA PUNTOS DE 14CMS. PINZA KELLY RECTA DE 14CMS. RINON DE ACERO INOXIDABLE DE 250ML. | 2737
I090000214-355 | ESTUCHE CIRUGIA (JGO. DE) EQUIPO DE CURACIONES DE ACERO INOXIDABLE CONSTA DE PINZA DE DISECCION CON DIENTES DE 14 CMS. PINZA DE DISECCION SIN DIENTES DE 14 CMS. TIJERAS DE MAYO CUERVA DE 14CMS. TIJERA DE MAYO RECTA DE 14CMS. PINZA FORESTER CURVA DE 25CMS. PINZA FORESTER RECTA DE 25CMS. PORTA AGUJAS DE MAYO-HEGAR DE 14CMS. MANGO DE BISTURI #4 TIJERA QUITA PUNTOS DE 14CMS. PINZA KELLY RECTA DE 14CMS. RINON DE ACERO INOXIDABLE DE 250ML. | 2737
I090000214-363 | ESTUCHE CIRUGIA (JGO. DE) EQUIPO DE CURACIONES DE ACERO INOXIDABLE CONSTA DE PINZA DE DISECCION CON DIENTES DE 14 CMS. PINZA DE DISECCION SIN DIENTES DE 14 CMS. TIJERAS DE MAYO CUERVA DE 14CMS. TIJERA DE MAYO RECTA DE 14CMS. PINZA FORESTER CURVA DE 25CMS. PINZA FORESTER RECTA DE 25CMS. PORTA AGUJAS DE MAYO-HEGAR DE 14CMS. MANGO DE BISTURI #4 TIJERA QUITA PUNTOS DE 14CMS. PINZA KELLY RECTA DE 14CMS. RINON DE ACERO INOXIDABLE DE 250ML. | 2737
I090000214-367 | ESTUCHE CIRUGIA (JGO. DE) EQUIPO DE CURACIONES DE ACERO INOXIDABLE CONSTA DE PINZA DE DISECCION CON DIENTES DE 14 CMS. PINZA DE DISECCION SIN DIENTES DE 14 CMS. TIJERAS DE MAYO CUERVA DE 14CMS. TIJERA DE MAYO RECTA DE 14CMS. PINZA FORESTER CURVA DE 25CMS. PINZA FORESTER RECTA DE 25CMS. PORTA AGUJAS DE MAYO-HEGAR DE 14CMS. MANGO DE BISTURI #4 TIJERA QUITA PUNTOS DE 14CMS. PINZA KELLY RECTA DE 14CMS. RINON DE ACERO INOXIDABLE DE 250ML. | 2737
I090000214-349 | ESTUCHE CIRUGIA (JGO. DE) EQUIPO DE CURACIONES DE ACERO INOXIDABLE CONSTA DE PINZA DE DISECCION CON DIENTES DE 14 CMS. PINZA DE DISECCION SIN DIENTES DE 14 CMS. TIJERAS DE MAYO CUERVA DE 14CMS. TIJERA DE MAYO RECTA DE 14CMS. PINZA FORESTER CURVA DE 25CMS. PINZA FORESTER RECTA DE 25CMS. PORTA AGUJAS DE MAYO-HEGAR DE 14CMS. MANGO DE BISTURI #4 TIJERA QUITA PUNTOS DE 14CMS. PINZA KELLY RECTA DE 14CMS. RINON DE ACERO INOXIDABLE DE 250ML. | 2737
I090000446-79 | UNIDAD PORTATIL RAYOS X APARATO DE RAYOS X DENTAL CON BRAZO DE TIJERA POSICIONADOR DE DOBLE ARTICULACION CON CARACTERISTICAS SUPERIORES A LA TRADICIONAL PERMITIENDO UN MAYOR ALCANCE Y FACIL POSECIONAMIENTO DEL CABEZAL LLAVE DE ENCENDIDO POR SEGURIDAD EL EQUIPO OPERA CON LLAVE CODIFICADA RELOJ DIGITAL CON PANTALLA DE 3 DIGITOS CON RESOLUCION DE 10 MILISEGUNDOS TOTALMENTE COMPATIBLE CON LA RADIOVISIOGRAFIA Y LAS NUEVAS PELILCULAS ULTRAPIDAS CON UNA REDUCCION DE DOSIS APLICADA MICROPROCESADOR DE FUNCIONES. | 22942.5
I090000214-348 | ESTUCHE CIRUGIA (JGO. DE) EQUIPO DE CURACIONES DE ACERO INOXIDABLE CONSTA DE PINZA DE DISECCION CON DIENTES DE 14 CMS. PINZA DE DISECCION SIN DIENTES DE 14 CMS. TIJERAS DE MAYO CUERVA DE 14CMS. TIJERA DE MAYO RECTA DE 14CMS. PINZA FORESTER CURVA DE 25CMS. PINZA FORESTER RECTA DE 25CMS. PORTA AGUJAS DE MAYO-HEGAR DE 14CMS. MANGO DE BISTURI #4 TIJERA QUITA PUNTOS DE 14CMS. PINZA KELLY RECTA DE 14CMS. RINON DE ACERO INOXIDABLE DE 250ML. | 2737
I090000214-323 | ESTUCHE CIRUGIA (JGO. DE) EQUIPO DE CURACIONES DE ACERO INOXIDABLE CONSTA DE PINZA DE DISECCION CON DIENTES DE 14 CMS. PINZA DE DISECCION SIN DIENTES DE 14 CMS. TIJERAS DE MAYO CUERVA DE 14CMS. TIJERA DE MAYO RECTA DE 14CMS. PINZA FORESTER CURVA DE 25CMS. PINZA FORESTER RECTA DE 25CMS. PORTA AGUJAS DE MAYO-HEGAR DE 14CMS. MANGO DE BISTURI #4 TIJERA QUITA PUNTOS DE 14CMS. PINZA KELLY RECTA DE 14CMS. RINON DE ACERO INOXIDABLE DE 250ML. | 2737
I090000214-341 | ESTUCHE CIRUGIA (JGO. DE) EQUIPO DE CURACIONES DE ACERO INOXIDABLE CONSTA DE PINZA DE DISECCION CON DIENTES DE 14 CMS. PINZA DE DISECCION SIN DIENTES DE 14 CMS. TIJERAS DE MAYO CUERVA DE 14CMS. TIJERA DE MAYO RECTA DE 14CMS. PINZA FORESTER CURVA DE 25CMS. PINZA FORESTER RECTA DE 25CMS. PORTA AGUJAS DE MAYO-HEGAR DE 14CMS. MANGO DE BISTURI #4 TIJERA QUITA PUNTOS DE 14CMS. PINZA KELLY RECTA DE 14CMS. RINON DE ACERO INOXIDABLE DE 250ML. | 2737
I090000214-328 | ESTUCHE CIRUGIA (JGO. DE) EQUIPO DE CURACIONES DE ACERO INOXIDABLE CONSTA DE PINZA DE DISECCION CON DIENTES DE 14 CMS. PINZA DE DISECCION SIN DIENTES DE 14 CMS. TIJERAS DE MAYO CUERVA DE 14CMS. TIJERA DE MAYO RECTA DE 14CMS. PINZA FORESTER CURVA DE 25CMS. PINZA FORESTER RECTA DE 25CMS. PORTA AGUJAS DE MAYO-HEGAR DE 14CMS. MANGO DE BISTURI #4 TIJERA QUITA PUNTOS DE 14CMS. PINZA KELLY RECTA DE 14CMS. RINON DE ACERO INOXIDABLE DE 250ML. | 2737
I090000216-1604 | ESTUCHE DIAGNOSTICO (JGO. DE) CON OTROSCOPIO ILUMINACION POR FIBRA OPTICA CON LAMPARA DE HALOGENO DE 3.5 VOLTS SISTEMA SELLADO O HERMETICO PARA PRUEBAS NEUMATICAS JUEGO DE CUATRO ESPECULOS REUSABLE EN DIFERENTES TAMANOS OFTALMOSCOPIOS CON ILUMINACION POR FIBRA OPTICA CON LAMPARA HALOGENA DE 3.5 VOLTS CON ALMENOS 5 APERTURAS Y LENTES DENTRO DEL RANGO DE DIOPTRIAS O MAYOR MANGO METALICO DE ACABADO RUGOSO O ESTRIADO RECARGABLE DIRECTO A LA CORRIENTE Y BATERIAS ALCALINAS TIPO C CON CONTROL DE INTENSIDAD DE LUZ ACOPLAMENTO DEL OTOSCOPIO AL MANGO CON SISTEMA MECANICO DE GIRO ESTUCHE RIGIDO PARA GUARDAR LOS ACCESORIOS COLOR NEGRO. | 3599.5
I090000216-1601 | ESTUCHE DIAGNOSTICO (JGO. DE) CON OTROSCOPIO ILUMINACION POR FIBRA OPTICA CON LAMPARA DE HALOGENO DE 3.5 VOLTS SISTEMA SELLADO O HERMETICO PARA PRUEBAS NEUMATICAS JUEGO DE CUATRO ESPECULOS REUSABLE EN DIFERENTES TAMANOS OFTALMOSCOPIOS CON ILUMINACION POR FIBRA OPTICA CON LAMPARA HALOGENA DE 3.5 VOLTS CON ALMENOS 5 APERTURAS Y LENTES DENTRO DEL RANGO DE DIOPTRIAS O MAYOR MANGO METALICO DE ACABADO RUGOSO O ESTRIADO RECARGABLE DIRECTO A LA CORRIENTE Y BATERIAS ALCALINAS TIPO C CON CONTROL DE INTENSIDAD DE LUZ ACOPLAMENTO DEL OTOSCOPIO AL MANGO CON SISTEMA MECANICO DE GIRO ESTUCHE RIGIDO PARA GUARDAR LOS ACCESORIOS COLOR NEGRO. | 3599.5
I090000446-82 | UNIDAD PORTATIL RAYOS X APARATO DE RAYOS X DENTAL CON BRAZO DE TIJERA POSICIONADOR DE DOBLE ARTICULACION CON CARACTERISTICAS SUPERIORES A LA TRADICIONAL PERMITIENDO UN MAYOR ALCANCE Y FACIL POSECIONAMIENTO DEL CABEZAL LLAVE DE ENCENDIDO POR SEGURIDAD EL EQUIPO OPERA CON LLAVE CODIFICADA RELOJ DIGITAL CON PANTALLA DE 3 DIGITOS CON RESOLUCION DE 10 MILISEGUNDOS TOTALMENTE COMPATIBLE CON LA RADIOVISIOGRAFIA Y LAS NUEVAS PELILCULAS ULTRAPIDAS CON UNA REDUCCION DE DOSIS APLICADA MICROPROCESADOR DE FUNCIONES. | 22942.5
I090000214-353 | ESTUCHE CIRUGIA (JGO. DE) EQUIPO DE CURACIONES DE ACERO INOXIDABLE CONSTA DE PINZA DE DISECCION CON DIENTES DE 14 CMS. PINZA DE DISECCION SIN DIENTES DE 14 CMS. TIJERAS DE MAYO CUERVA DE 14CMS. TIJERA DE MAYO RECTA DE 14CMS. PINZA FORESTER CURVA DE 25CMS. PINZA FORESTER RECTA DE 25CMS. PORTA AGUJAS DE MAYO-HEGAR DE 14CMS. MANGO DE BISTURI #4 TIJERA QUITA PUNTOS DE 14CMS. PINZA KELLY RECTA DE 14CMS. RINON DE ACERO INOXIDABLE DE 250ML. | 2737
I090000214-354 | ESTUCHE CIRUGIA (JGO. DE) EQUIPO DE CURACIONES DE ACERO INOXIDABLE CONSTA DE PINZA DE DISECCION CON DIENTES DE 14 CMS. PINZA DE DISECCION SIN DIENTES DE 14 CMS. TIJERAS DE MAYO CUERVA DE 14CMS. TIJERA DE MAYO RECTA DE 14CMS. PINZA FORESTER CURVA DE 25CMS. PINZA FORESTER RECTA DE 25CMS. PORTA AGUJAS DE MAYO-HEGAR DE 14CMS. MANGO DE BISTURI #4 TIJERA QUITA PUNTOS DE 14CMS. PINZA KELLY RECTA DE 14CMS. RINON DE ACERO INOXIDABLE DE 250ML. | 2737
I090000214-361 | ESTUCHE CIRUGIA (JGO. DE) EQUIPO DE CURACIONES DE ACERO INOXIDABLE CONSTA DE PINZA DE DISECCION CON DIENTES DE 14 CMS. PINZA DE DISECCION SIN DIENTES DE 14 CMS. TIJERAS DE MAYO CUERVA DE 14CMS. TIJERA DE MAYO RECTA DE 14CMS. PINZA FORESTER CURVA DE 25CMS. PINZA FORESTER RECTA DE 25CMS. PORTA AGUJAS DE MAYO-HEGAR DE 14CMS. MANGO DE BISTURI #4 TIJERA QUITA PUNTOS DE 14CMS. PINZA KELLY RECTA DE 14CMS. RINON DE ACERO INOXIDABLE DE 250ML. | 2737
I090000214-369 | ESTUCHE CIRUGIA (JGO. DE) EQUIPO DE CURACIONES DE ACERO INOXIDABLE CONSTA DE PINZA DE DISECCION CON DIENTES DE 14 CMS. PINZA DE DISECCION SIN DIENTES DE 14 CMS. TIJERAS DE MAYO CUERVA DE 14CMS. TIJERA DE MAYO RECTA DE 14CMS. PINZA FORESTER CURVA DE 25CMS. PINZA FORESTER RECTA DE 25CMS. PORTA AGUJAS DE MAYO-HEGAR DE 14CMS. MANGO DE BISTURI #4 TIJERA QUITA PUNTOS DE 14CMS. PINZA KELLY RECTA DE 14CMS. RINON DE ACERO INOXIDABLE DE 250ML. | 2737
I090000214-371 | ESTUCHE CIRUGIA (JGO. DE) EQUIPO DE CURACIONES DE ACERO INOXIDABLE CONSTA DE PINZA DE DISECCION CON DIENTES DE 14 CMS. PINZA DE DISECCION SIN DIENTES DE 14 CMS. TIJERAS DE MAYO CUERVA DE 14CMS. TIJERA DE MAYO RECTA DE 14CMS. PINZA FORESTER CURVA DE 25CMS. PINZA FORESTER RECTA DE 25CMS. PORTA AGUJAS DE MAYO-HEGAR DE 14CMS. MANGO DE BISTURI #4 TIJERA QUITA PUNTOS DE 14CMS. PINZA KELLY RECTA DE 14CMS. RINON DE ACERO INOXIDABLE DE 250ML. | 2737
I450600218-1246 | REFRIGERADOR (COCINA) COLOR BEIGE 10 PIES CUBICOS UNA SOLA PUERTA | 25760
I450600218-1229 | REFRIGERADOR (COCINA) COLOR BEIGE 10 PIES CUBICOS UNA SOLA PUERTA | 25760
I450600218-1231 | REFRIGERADOR (COCINA) COLOR BEIGE 10 PIES CUBICOS UNA SOLA PUERTA | 25760
I450600218-1234 | REFRIGERADOR (COCINA) COLOR BEIGE 10 PIES CUBICOS UNA SOLA PUERTA | 25760
I450600218-1230 | REFRIGERADOR (COCINA) COLOR BEIGE 10 PIES CUBICOS UNA SOLA PUERTA | 25760
I450600218-1242 | REFRIGERADOR (COCINA) COLOR BEIGE 10 PIES CUBICOS UNA SOLA PUERTA | 25760
I450600218-1195 | REFRIGERADOR (COCINA) PARA CONSERVAR VACUNA COLOR GRIS DE 10 PIES CUBICOS CON GRAFICADOR DE UNA SOLA PUERTA CON SELLADO HERMETICO CONGELADOR EN EL MISMO CUERPO EN LA PARTE SUPERIOR LA PUERTA EN SU PARTE DEBE SER COMPLETAMENTE LISA CUENTA CON CERRADURA DE SEGURIDAD DE UNA O DE DOS LLAVES COMPRESOR CONDENSADO Y EVAPORADOR CAPAZ DE MANTENER LA TEMPERATURA INTERNA DE 2 A 8 °C | 25760
I450600218-1202 | REFRIGERADOR (COCINA) PARA CONSERVAR VACUNA COLOR GRIS DE 10 PIES CUBICOS CON GRAFICADOR DE UNA SOLA PUERTA CON SELLADO HERMETICO CONGELADOR EN EL MISMO CUERPO EN LA PARTE SUPERIOR LA PUERTA EN SU PARTE DEBE SER COMPLETAMENTE LISA CUENTA CON CERRADURA DE SEGURIDAD DE UNA O DE DOS LLAVES COMPRESOR CONDENSADO Y EVAPORADOR CAPAZ DE MANTENER LA TEMPERATURA INTERNA DE 2 A 8 °C | 25760
I450600218-1201 | REFRIGERADOR (COCINA) PARA CONSERVAR VACUNA COLOR GRIS DE 10 PIES CUBICOS CON GRAFICADOR DE UNA SOLA PUERTA CON SELLADO HERMETICO CONGELADOR EN EL MISMO CUERPO EN LA PARTE SUPERIOR LA PUERTA EN SU PARTE DEBE SER COMPLETAMENTE LISA CUENTA CON CERRADURA DE SEGURIDAD DE UNA O DE DOS LLAVES COMPRESOR CONDENSADO Y EVAPORADOR CAPAZ DE MANTENER LA TEMPERATURA INTERNA DE 2 A 8 °C | 25760
I450600218-1203 | REFRIGERADOR (COCINA) PARA CONSERVAR VACUNA COLOR GRIS DE 10 PIES CUBICOS CON GRAFICADOR DE UNA SOLA PUERTA CON SELLADO HERMETICO CONGELADOR EN EL MISMO CUERPO EN LA PARTE SUPERIOR LA PUERTA EN SU PARTE DEBE SER COMPLETAMENTE LISA CUENTA CON CERRADURA DE SEGURIDAD DE UNA O DE DOS LLAVES COMPRESOR CONDENSADO Y EVAPORADOR CAPAZ DE MANTENER LA TEMPERATURA INTERNA DE 2 A 8 °C | 25760
I060200026-106 | ALVEOLOTOMO USTEOTOMO DE ACERO INOXIDABLE | 3007.18
I060200026-98 | ALVEOLOTOMO USTEOTOMO DE ACERO INOXIDABLE | 3007.18
I060200026-120 | ALVEOLOTOMO USTEOTOMO DE ACERO INOXIDABLE | 3007.18
I060200026-121 | ALVEOLOTOMO USTEOTOMO DE ACERO INOXIDABLE | 3007.18
I060200026-123 | ALVEOLOTOMO USTEOTOMO DE ACERO INOXIDABLE | 3007.18
I060200026-124 | ALVEOLOTOMO USTEOTOMO DE ACERO INOXIDABLE | 3007.18
I060200026-125 | ALVEOLOTOMO USTEOTOMO DE ACERO INOXIDABLE | 3007.18
I060200026-126 | ALVEOLOTOMO USTEOTOMO DE ACERO INOXIDABLE | 3007.18
I060200026-127 | ALVEOLOTOMO USTEOTOMO DE ACERO INOXIDABLE | 3007.18
I060200026-128 | ALVEOLOTOMO USTEOTOMO DE ACERO INOXIDABLE | 3007.18
I060200026-129 | ALVEOLOTOMO USTEOTOMO DE ACERO INOXIDABLE | 3007.18
I060200026-130 | ALVEOLOTOMO USTEOTOMO DE ACERO INOXIDABLE | 3007.18
I060200026-131 | ALVEOLOTOMO USTEOTOMO DE ACERO INOXIDABLE | 3007.18
I060200026-132 | ALVEOLOTOMO USTEOTOMO DE ACERO INOXIDABLE | 3007.18
I060200026-133 | ALVEOLOTOMO USTEOTOMO DE ACERO INOXIDABLE | 3007.18
I060200026-134 | ALVEOLOTOMO USTEOTOMO DE ACERO INOXIDABLE | 3007.18
I060200026-135 | ALVEOLOTOMO USTEOTOMO DE ACERO INOXIDABLE | 3007.18
I060200026-136 | ALVEOLOTOMO USTEOTOMO DE ACERO INOXIDABLE | 3007.18
I060200026-137 | ALVEOLOTOMO USTEOTOMO DE ACERO INOXIDABLE | 3007.18
I060200026-138 | ALVEOLOTOMO USTEOTOMO DE ACERO INOXIDABLE | 3007.18
I060200026-139 | ALVEOLOTOMO USTEOTOMO DE ACERO INOXIDABLE | 3007.18
I060200026-140 | ALVEOLOTOMO USTEOTOMO DE ACERO INOXIDABLE | 3007.18
I060200026-141 | ALVEOLOTOMO USTEOTOMO DE ACERO INOXIDABLE | 3007.18
I060200026-142 | ALVEOLOTOMO USTEOTOMO DE ACERO INOXIDABLE | 3007.18
I060200026-143 | ALVEOLOTOMO USTEOTOMO DE ACERO INOXIDABLE | 3007.18
I060200026-144 | ALVEOLOTOMO USTEOTOMO DE ACERO INOXIDABLE | 3007.18
I060200026-145 | ALVEOLOTOMO USTEOTOMO DE ACERO INOXIDABLE | 3007.18
I060200026-146 | ALVEOLOTOMO USTEOTOMO DE ACERO INOXIDABLE | 3007.18
I060200026-147 | ALVEOLOTOMO USTEOTOMO DE ACERO INOXIDABLE | 3007.18
I060200026-148 | ALVEOLOTOMO USTEOTOMO DE ACERO INOXIDABLE | 3007.18
I060200026-149 | ALVEOLOTOMO USTEOTOMO DE ACERO INOXIDABLE | 3007.18
I060200026-150 | ALVEOLOTOMO USTEOTOMO DE ACERO INOXIDABLE | 3007.18
I060200026-151 | ALVEOLOTOMO USTEOTOMO DE ACERO INOXIDABLE | 3007.18
I060200026-152 | ALVEOLOTOMO USTEOTOMO DE ACERO INOXIDABLE | 3007.18
I060200026-116 | ALVEOLOTOMO USTEOTOMO DE ACERO INOXIDABLE | 3007.18
I060200026-103 | ALVEOLOTOMO USTEOTOMO DE ACERO INOXIDABLE | 3007.18
I060200026-104 | ALVEOLOTOMO USTEOTOMO DE ACERO INOXIDABLE | 3007.18
I060200026-108 | ALVEOLOTOMO USTEOTOMO DE ACERO INOXIDABLE | 3007.18
I060200026-94 | ALVEOLOTOMO USTEOTOMO DE ACERO INOXIDABLE | 3007.18
I060200026-115 | ALVEOLOTOMO USTEOTOMO DE ACERO INOXIDABLE | 3007.18
I060200026-100 | ALVEOLOTOMO USTEOTOMO DE ACERO INOXIDABLE | 3007.18
I060200026-113 | ALVEOLOTOMO USTEOTOMO DE ACERO INOXIDABLE | 3007.18
I060200026-97 | ALVEOLOTOMO USTEOTOMO DE ACERO INOXIDABLE | 3007.18
I060200026-110 | ALVEOLOTOMO USTEOTOMO DE ACERO INOXIDABLE | 3007.18
I060200026-99 | ALVEOLOTOMO USTEOTOMO DE ACERO INOXIDABLE | 3007.18
I060200026-114 | ALVEOLOTOMO USTEOTOMO DE ACERO INOXIDABLE | 3007.18
I060200026-96 | ALVEOLOTOMO USTEOTOMO DE ACERO INOXIDABLE | 3007.18
I060200026-109 | ALVEOLOTOMO USTEOTOMO DE ACERO INOXIDABLE | 3007.18
I060200026-95 | ALVEOLOTOMO USTEOTOMO DE ACERO INOXIDABLE | 3007.18
I060200026-112 | ALVEOLOTOMO USTEOTOMO DE ACERO INOXIDABLE | 3007.18
I060200026-91 | ALVEOLOTOMO USTEOTOMO DE ACERO INOXIDABLE | 3007.18
I060200026-117 | ALVEOLOTOMO USTEOTOMO DE ACERO INOXIDABLE | 3007.18
I060200026-119 | ALVEOLOTOMO USTEOTOMO DE ACERO INOXIDABLE | 3007.18
I060200026-155 | ALVEOLOTOMO USTEOTOMO DE ACERO INOXIDABLE | 3007.18
I060200026-105 | ALVEOLOTOMO USTEOTOMO DE ACERO INOXIDABLE | 3007.18
I060200026-154 | ALVEOLOTOMO USTEOTOMO DE ACERO INOXIDABLE | 3007.18
I060200026-102 | ALVEOLOTOMO USTEOTOMO DE ACERO INOXIDABLE | 3007.18
I060200026-92 | ALVEOLOTOMO USTEOTOMO DE ACERO INOXIDABLE | 3007.18
I060200026-118 | ALVEOLOTOMO USTEOTOMO DE ACERO INOXIDABLE | 3007.18
I060200026-111 | ALVEOLOTOMO USTEOTOMO DE ACERO INOXIDABLE | 3007.18
I060200026-153 | ALVEOLOTOMO USTEOTOMO DE ACERO INOXIDABLE | 3007.18
I060200026-122 | ALVEOLOTOMO USTEOTOMO DE ACERO INOXIDABLE | 3007.18
I060200026-83 | ALVEOLOTOMO O USTEOTOMO DE ACERO INXODABLE | 3007.18
I060200026-85 | ALVEOLOTOMO O USTEOTOMO DE ACERO INXODABLE | 3007.18
I060200026-86 | ALVEOLOTOMO O USTEOTOMO DE ACERO INXODABLE | 3007.18
I060200026-87 | ALVEOLOTOMO O USTEOTOMO DE ACERO INXODABLE | 3007.18
I060200026-88 | ALVEOLOTOMO O USTEOTOMO DE ACERO INXODABLE | 3007.18
I060200026-89 | ALVEOLOTOMO O USTEOTOMO DE ACERO INXODABLE | 3007.18
I060200026-90 | ALVEOLOTOMO O USTEOTOMO DE ACERO INXODABLE | 3007.18
I060200026-39 | ALVEOLOTOMO O USTEOTOMO DE ACERO INXODABLE | 3007.18
I060200026-54 | ALVEOLOTOMO O USTEOTOMO DE ACERO INXODABLE | 3007.18
I060200026-55 | ALVEOLOTOMO O USTEOTOMO DE ACERO INXODABLE | 3007.18
I060200026-56 | ALVEOLOTOMO O USTEOTOMO DE ACERO INXODABLE | 3007.18
I060200026-57 | ALVEOLOTOMO O USTEOTOMO DE ACERO INXODABLE | 3007.18
I060200026-58 | ALVEOLOTOMO O USTEOTOMO DE ACERO INXODABLE | 3007.18
I060200026-33 | ALVEOLOTOMO O USTEOTOMO DE ACERO INXODABLE | 3007.18
I060200026-59 | ALVEOLOTOMO O USTEOTOMO DE ACERO INXODABLE | 3007.18
I060200026-60 | ALVEOLOTOMO O USTEOTOMO DE ACERO INXODABLE | 3007.18
I060200026-61 | ALVEOLOTOMO O USTEOTOMO DE ACERO INXODABLE | 3007.18
I060200026-62 | ALVEOLOTOMO O USTEOTOMO DE ACERO INXODABLE | 3007.18
I060200026-40 | ALVEOLOTOMO O USTEOTOMO DE ACERO INXODABLE | 3007.18
I060200026-46 | ALVEOLOTOMO O USTEOTOMO DE ACERO INXODABLE | 3007.18
I060200026-47 | ALVEOLOTOMO O USTEOTOMO DE ACERO INXODABLE | 3007.18
I060200026-48 | ALVEOLOTOMO O USTEOTOMO DE ACERO INXODABLE | 3007.18
I060200026-49 | ALVEOLOTOMO O USTEOTOMO DE ACERO INXODABLE | 3007.18
I060200026-36 | ALVEOLOTOMO O USTEOTOMO DE ACERO INXODABLE | 3007.18
I060200026-72 | ALVEOLOTOMO O USTEOTOMO DE ACERO INXODABLE | 3007.18
I060200026-73 | ALVEOLOTOMO O USTEOTOMO DE ACERO INXODABLE | 3007.18
I060200026-74 | ALVEOLOTOMO O USTEOTOMO DE ACERO INXODABLE | 3007.18
I060200026-76 | ALVEOLOTOMO O USTEOTOMO DE ACERO INXODABLE | 3007.18
I060200026-31 | ALVEOLOTOMO O USTEOTOMO DE ACERO INXODABLE | 3007.18
I060200026-67 | ALVEOLOTOMO O USTEOTOMO DE ACERO INXODABLE | 3007.18
I060200026-68 | ALVEOLOTOMO O USTEOTOMO DE ACERO INXODABLE | 3007.18
I060200026-69 | ALVEOLOTOMO O USTEOTOMO DE ACERO INXODABLE | 3007.18
I060200026-70 | ALVEOLOTOMO O USTEOTOMO DE ACERO INXODABLE | 3007.18
I060200026-71 | ALVEOLOTOMO O USTEOTOMO DE ACERO INXODABLE | 3007.18
I060200026-35 | ALVEOLOTOMO O USTEOTOMO DE ACERO INXODABLE | 3007.18
I060200026-63 | ALVEOLOTOMO O USTEOTOMO DE ACERO INXODABLE | 3007.18
I060200026-64 | ALVEOLOTOMO O USTEOTOMO DE ACERO INXODABLE | 3007.18
I060200026-65 | ALVEOLOTOMO O USTEOTOMO DE ACERO INXODABLE | 3007.18
I060200026-66 | ALVEOLOTOMO O USTEOTOMO DE ACERO INXODABLE | 3007.18
I060200026-34 | ALVEOLOTOMO O USTEOTOMO DE ACERO INXODABLE | 3007.18
I060200026-32 | ALVEOLOTOMO O USTEOTOMO DE ACERO INXODABLE | 3007.18
I060200026-50 | ALVEOLOTOMO O USTEOTOMO DE ACERO INXODABLE | 3007.18
I060200026-51 | ALVEOLOTOMO O USTEOTOMO DE ACERO INXODABLE | 3007.18
I060200026-52 | ALVEOLOTOMO O USTEOTOMO DE ACERO INXODABLE | 3007.18
I060200026-53 | ALVEOLOTOMO O USTEOTOMO DE ACERO INXODABLE | 3007.18
I060200026-84 | ALVEOLOTOMO O USTEOTOMO DE ACERO INXODABLE | 3007.18
I060200026-38 | ALVEOLOTOMO O USTEOTOMO DE ACERO INXODABLE | 3007.18
I060200026-77 | ALVEOLOTOMO O USTEOTOMO DE ACERO INXODABLE | 3007.18
I060200026-78 | ALVEOLOTOMO O USTEOTOMO DE ACERO INXODABLE | 3007.18
I060200026-79 | ALVEOLOTOMO O USTEOTOMO DE ACERO INXODABLE | 3007.18
I060200026-80 | ALVEOLOTOMO O USTEOTOMO DE ACERO INXODABLE | 3007.18
I060200026-81 | ALVEOLOTOMO O USTEOTOMO DE ACERO INXODABLE | 3007.18
I060200026-82 | ALVEOLOTOMO O USTEOTOMO DE ACERO INXODABLE | 3007.18
I060200026-37 | ALVEOLOTOMO O USTEOTOMO DE ACERO INXODABLE | 3007.18
I060200026-41 | ALVEOLOTOMO O USTEOTOMO DE ACERO INXODABLE | 3007.18
I060200026-42 | ALVEOLOTOMO O USTEOTOMO DE ACERO INXODABLE | 3007.18
I060200026-43 | ALVEOLOTOMO O USTEOTOMO DE ACERO INXODABLE | 3007.18
I060200026-44 | ALVEOLOTOMO O USTEOTOMO DE ACERO INXODABLE | 3007.18
I060200026-45 | ALVEOLOTOMO O USTEOTOMO DE ACERO INXODABLE | 3007.18
I060200026-75 | ALVEOLOTOMO O USTEOTOMO DE ACERO INXODABLE | 3007.18
I450400026-2960 | BANCA SILLON DE 3 PLAZAS EN PIEL COLOR NEGRO | 7935
I450400168-59 | LIBRERO DE PISO DE MADERA CON ENTREPANOS Y PUERTAS COLOR VINO | 3329.25
I450400258-422 | MODULO DESARMABLE MODULO EJECUTIVO CONSTA DE ESCRITORIO TIPO BOTE DE 1.90 X.80 PUENTE UNION DE 1.10 MTS. CREDENZA DE 1.90X.50MTS. CON PEDESTAL DE 2 CAJONES PAPELEROS Y UNO DE ARCHIVO LIBRERO DE SOBREPONER EN CREDENZA A MEDIDA Y PORTA TECLADO. | 10975.6
I450400168-62 | LIBRERO DE PISO COLOR CAOBA CON ENTREPANOS Y PUERTAS CON JALADERAS Y ACABADO MELAMINA (CECOSAM) | 3979
I450400168-63 | LIBRERO DE PISO COLOR CAOBA CON ENTREPANOS Y PUERTAS CON JALADERAS Y ACABADO MELAMINA (CECOSAM) | 3979
I450400168-64 | LIBRERO DE PISO COLOR CAOBA CON ENTREPANOS Y PUERTAS CON JALADERAS Y ACABADO MELAMINA (CECOSAM) | 3979
I450400258-425 | MODULO DESARMABLE SEMI EJECUTIVO COLOR CAOBA ESCRITORIO TIPO CONCHA DE 1.50 X .60 MTS. CON LATERAL DE .80 X 0.50MTS. Y PEDESTAL 2 CAJONERAS Y 1 CAJON DE ARCHIVO ACABADO MELAMINA. (CECOSAM) | 6756.25
I450400320-2183 | SILLON DE 2 PLAZAS TAPIZADO TODO EN TELA COLOR NEGRO CON DESCANZABRAZOS (CECOSAM) | 5727
I450400320-2185 | SILLON DE 2 PLAZAS TAPIZADO TODO EN TELA COLOR NEGRO CON DESCANZABRAZOS (CECOSAM) | 5727
I450400168-61 | LIBRERO DE PISO COLOR CAOBA CON ENTREPANOS Y PUERTAS CON JALADERAS Y ACABADO MELAMINA (CECOSAM) | 3979
I450400258-423 | MODULO DESARMABLE DE RECEPCION CURVO CON ESCRITORIO TIPO HACHA DE 1.50 X.60 MTS. CON 2 CAJONERAS 1 CAJON DE ARCHIVO Y PUERTA DE ACCESO ABATIBLE COLOR CAOBA. (CECOSAM) | 25007.9
I450400168-67 | LIBRERO DE PISO COLOR CAOBA CON ENTREPANOS Y PUERTAS CON JALADERAS Y ACABADO MELAMINA (CECOSAM) | 3979
I450400258-428 | MODULO DESARMABLE SEMI EJECUTIVO COLOR CAOBA ESCRITORIO TIPO CONCHA DE 1.50 X .60 MTS. CON LATERAL DE .80 X 0.50MTS. Y PEDESTAL 2 CAJONERAS Y 1 CAJON DE ARCHIVO ACABADO MELAMINA. (CECOSAM) | 6756.25
I450400320-2186 | SILLON DE 2 PLAZAS TAPIZADO TODO EN TELA COLOR NEGRO CON DESCANZABRAZOS (CECOSAM) | 5727
I450400168-60 | LIBRERO DE PISO COLOR CAOBA CON ENTREPANOS Y PUERTAS CON JALADERAS Y ACABADO MELAMINA (CECOSAM) | 3979
I450400258-424 | MODULO DESARMABLE SEMI EJECUTIVO COLOR CAOBA ESCRITORIO TIPO CONCHA DE 1.50 X .60 MTS. CON LATERAL DE .80 X 0.50MTS. Y PEDESTAL 2 CAJONERAS Y 1 CAJON DE ARCHIVO ACABADO MELAMINA. (CECOSAM) | 6756.25
I450400168-66 | LIBRERO DE PISO COLOR CAOBA CON ENTREPANOS Y PUERTAS CON JALADERAS Y ACABADO MELAMINA (CECOSAM) | 3979
I450400258-426 | MODULO DESARMABLE SEMI EJECUTIVO COLOR CAOBA ESCRITORIO TIPO CONCHA DE 1.50 X .60 MTS. CON LATERAL DE .80 X 0.50MTS. Y PEDESTAL 2 CAJONERAS Y 1 CAJON DE ARCHIVO ACABADO MELAMINA. (CECOSAM) | 6756.25
I450400168-65 | LIBRERO DE PISO COLOR CAOBA CON ENTREPANOS Y PUERTAS CON JALADERAS Y ACABADO MELAMINA (CECOSAM) | 3979
I450400258-429 | MODULO DESARMABLE SEMI EJECUTIVO COLOR CAOBA ESCRITORIO TIPO CONCHA DE 1.50 X .60 MTS. CON LATERAL DE .80 X 0.50MTS. Y PEDESTAL 2 CAJONERAS Y 1 CAJON DE ARCHIVO ACABADO MELAMINA. (CECOSAM) | 6756.25
I450400320-2184 | SILLON DE 2 PLAZAS TAPIZADO TODO EN TELA COLOR NEGRO CON DESCANZABRAZOS (CECOSAM) | 5727
I450400012-190 | ARCHIVERO HORIZONTAL DE 4 GAVETAS ACABADO EN MELAMINA CORREDERAS TELESCOPICAS CON CHAPA Y JGO. DE 2 LLAVES COLOR CAOBA (CECOSAM) | 4186
I450400012-191 | ARCHIVERO HORIZONTAL DE 4 GAVETAS ACABADO EN MELAMINA CORREDERAS TELESCOPICAS CON CHAPA Y JGO. DE 2 LLAVES COLOR CAOBA (CECOSAM) | 4186
I450400012-192 | ARCHIVERO HORIZONTAL DE 4 GAVETAS ACABADO EN MELAMINA CORREDERAS TELESCOPICAS CON CHAPA Y JGO. DE 2 LLAVES COLOR CAOBA (CECOSAM) | 4186
I450400012-193 | ARCHIVERO HORIZONTAL DE 4 GAVETAS ACABADO EN MELAMINA CORREDERAS TELESCOPICAS CON CHAPA Y JGO. DE 2 LLAVES COLOR CAOBA (CECOSAM) | 4186
I450400012-194 | ARCHIVERO HORIZONTAL DE 4 GAVETAS ACABADO EN MELAMINA CORREDERAS TELESCOPICAS CON CHAPA Y JGO. DE 2 LLAVES COLOR CAOBA (CECOSAM) | 4186
I450400012-195 | ARCHIVERO HORIZONTAL DE 4 GAVETAS ACABADO EN MELAMINA CORREDERAS TELESCOPICAS CON CHAPA Y JGO. DE 2 LLAVES COLOR CAOBA (CECOSAM) | 4186
I450400012-196 | ARCHIVERO HORIZONTAL DE 4 GAVETAS ACABADO EN MELAMINA CORREDERAS TELESCOPICAS CON CHAPA Y JGO. DE 2 LLAVES COLOR CAOBA (CECOSAM) | 4186
I450400012-197 | ARCHIVERO HORIZONTAL DE 4 GAVETAS ACABADO EN MELAMINA CORREDERAS TELESCOPICAS CON CHAPA Y JGO. DE 2 LLAVES COLOR CAOBA (CECOSAM) | 4186
I450400258-427 | MODULO DESARMABLE SEMI EJECUTIVO COLOR CAOBA ESCRITORIO TIPO CONCHA DE 1.50 X .60 MTS. CON LATERAL DE .80 X 0.50MTS. Y PEDESTAL 2 CAJONERAS Y 1 CAJON DE ARCHIVO ACABADO MELAMINA. (CECOSAM) | 6756.25
I090000452-75 | APARATO ANESTECIA APARATO DE ANESTESIA P/3 GASES DOS VAPORIZADORES. GABINETE METALICO 4 RUEDAS ANTIESTATICAS DOS CAJONES CON CHAPA DE SEGURIDAD REPISA DE ACERO INOX. P COLOCAR MONITORES COLOR ARENA. | 493350
I090000452-72 | APARATO ANESTECIA APARATO DE ANESTESIA PARA TES GASES DOS VAPORIZADORES EQUIPO AMXJO1877 MONITOR 6039998 Y VAPORIZADOR TEC 7 BEG-JO3932 | 493350
I090000452-73 | APARATO ANESTECIA APARATO DE ANESTESIA PARA TES GASES DOS VAPORIZADORES EQUIPO AMXJO1878 MONITOR 6039995 Y VAPORIZADOR TEC 7 BEG-JO3978. NOTA: EL DIA 25/02/2022 SE ENTREGO AL ALMACEN DE BAJAS DE INSURGENTES EL MONITOR DE SIGNOS SIENDO PARTE DEL APARATO DE ANESTESIA. | 493350
I090000452-74 | APARATO ANESTECIA APARATO DE ANESTESIA PARA TES GASES DOS VAPORIZADORES EQUIPO AMXJO1879 MONITOR 6039956 Y VAPORIZADOR TEC 7 BEG-JO3932. NOTA: EL DIA 25/02/2022 SE ENTREGO AL ALMACEN DE INSURGENTES EL MONITOR DE SIGNOS SIENDO PARTE DEL APARATO DE ANESTESIA. | 493350
I180000220-798 | UNIDAD CENTRAL DE PROCESO (CPU) HP INTEL PENTIUM 4-533HT/512MB/DD80GB/CD-WRITER/TARJETA DE SONIDO/TECLADO/MOUSE WINDOWS XP PRO COLOR NEGRO (CECOSAM) | 14925.85
I060200230-42 | ELECTRO-COAGULADOR CAPACIDAD DE 140 TUBOS DE 1 DE DIAMETRO CON 2 PUERTAS Y TAPA CON MIRILLA DE VIDRIO TEMPLADO PARA OBSERVACION CONTROL E INDICADOR DIGITAL DE TEMPERATURA DE ACERO INOXIDABLE CON LLAVE DE LADO DERECHO PARA ESCAPE DE AGUA. DE ACERO INOXIDABLE | 86250
I060200282-130 | ESTERILIZADOR O AUTOCLAVE AUTOCLAVE CON MEDIDAS 46 A X 32.5 A AREA DE COMPARTIMIENTO CAMARA DE 19.1 DE DIAMETRO 38.1 CM. DE FONDO Y EL VOLUMEN DE 24 GALONES O 9 LITROS TIENE UN DEPOSITO DE AGUA DE 0.75 GALONES O 2.8 LITROS LAS CONECCIONES ELECTRICAS DEBE DE SER DE 120 V. DE SELLADO AUTOMATICO EN EL MOMENTO DEL CIERRE DE LA PALANCA DEL PRESUTIZADO SE REGULARIZA LA TEMPERATURA DEDEADA ANTE LOIS 121°C Y 132°C. EL CALIBRADOR ESTA GRUADUADO DESDE 26°C HASTA LOS 132°C CUENTA CON VALVULA DE DRENAJE O DESAGUE | 62675
I090000216-1539 | ESTUCHE DIAGNOSTICO (JGO. DE) CON OTOSCOPIO OFTALMOSCOPIO MANGO METALICO Y 4 ESPECULOS | 3599.5
I090000216-1540 | ESTUCHE DIAGNOSTICO (JGO. DE) CON OTOSCOPIO OFTALMOSCOPIO MANGO METALICO Y 4 ESPECULOS | 3599.5
I090000216-1541 | ESTUCHE DIAGNOSTICO (JGO. DE) CON OTOSCOPIO OFTALMOSCOPIO MANGO METALICO Y 4 ESPECULOS | 3599.5
I090000216-1556 | ESTUCHE DIAGNOSTICO (JGO. DE) CON OTOSCOPIO OFTALMOSCOPIO MANGO METALICO Y 4 ESPECULOS | 3599.5
I090000214-242 | ESTUCHE CIRUGIA (JGO. DE) EQUIPO DE CURACIONES CONSTA DE PINZA DE DIECCION CON DIENTES DE 14CM. Y SIN DIENTES DE 14 CMS. TIJERA DE MAYO CURVA DE 14 CMS. TIJERA DE MAYO RECTA DE 14 CMS. PINZA FORESTER CURVA DE 25 CMS. PI N ZAFORESTER RECTA DE 25 CMS. PORTA AGUJA MAYO- HEGAR RECTO CON RANURA CENTRAL Y LONGITUD DE 14 CMS. DE 14 CMS. MANGO DE BISTURIA N. 4 ESTANDAR TIJERA QUINTA PUNTA DE 14 CMS. PINZA KELLY RECTA DE 14 CMS. RINON DE 250 ML. | 2737
I090000214-261 | ESTUCHE CIRUGIA (JGO. DE) EQUIPO DE CURACIONES CONSTA DE PINZA DE DIECCION CON DIENTES DE 14CM. Y SIN DIENTES DE 14 CMS. TIJERA DE MAYO CURVA DE 14 CMS. TIJERA DE MAYO RECTA DE 14 CMS. PINZA FORESTER CURVA DE 25 CMS. PI N ZAFORESTER RECTA DE 25 CMS. PORTA AGUJA MAYO- HEGAR RECTO CON RANURA CENTRAL Y LONGITUD DE 14 CMS. DE 14 CMS. MANGO DE BISTURIA N. 4 ESTANDAR TIJERA QUINTA PUNTA DE 14 CMS. PINZA KELLY RECTA DE 14 CMS. RINON DE 250 ML. | 2737
I090000214-271 | ESTUCHE CIRUGIA (JGO. DE) EQUIPO DE CURACIONES CONSTA DE PINZA DE DIECCION CON DIENTES DE 14CM. Y SIN DIENTES DE 14 CMS. TIJERA DE MAYO CURVA DE 14 CMS. TIJERA DE MAYO RECTA DE 14 CMS. PINZA FORESTER CURVA DE 25 CMS. PI N ZAFORESTER RECTA DE 25 CMS. PORTA AGUJA MAYO- HEGAR RECTO CON RANURA CENTRAL Y LONGITUD DE 14 CMS. DE 14 CMS. MANGO DE BISTURIA N. 4 ESTANDAR TIJERA QUINTA PUNTA DE 14 CMS. PINZA KELLY RECTA DE 14 CMS. RINON DE 250 ML. | 2737
I090000214-281 | ESTUCHE CIRUGIA (JGO. DE) EQUIPO DE CURACIONES CONSTA DE PINZA DE DIECCION CON DIENTES DE 14CM. Y SIN DIENTES DE 14 CMS. TIJERA DE MAYO CURVA DE 14 CMS. TIJERA DE MAYO RECTA DE 14 CMS. PINZA FORESTER CURVA DE 25 CMS. PI N ZAFORESTER RECTA DE 25 CMS. PORTA AGUJA MAYO- HEGAR RECTO CON RANURA CENTRAL Y LONGITUD DE 14 CMS. DE 14 CMS. MANGO DE BISTURIA N. 4 ESTANDAR TIJERA QUINTA PUNTA DE 14 CMS. PINZA KELLY RECTA DE 14 CMS. RINON DE 250 ML. | 2737
I090000214-308 | ESTUCHE CIRUGIA (JGO. DE) EQUIPO DE CURACIONES CONSTA DE PINZA DE DIECCION CON DIENTES DE 14CM. Y SIN DIENTES DE 14 CMS. TIJERA DE MAYO CURVA DE 14 CMS. TIJERA DE MAYO RECTA DE 14 CMS. PINZA FORESTER CURVA DE 25 CMS. PI N ZAFORESTER RECTA DE 25 CMS. PORTA AGUJA MAYO- HEGAR RECTO CON RANURA CENTRAL Y LONGITUD DE 14 CMS. DE 14 CMS. MANGO DE BISTURIA N. 4 ESTANDAR TIJERA QUINTA PUNTA DE 14 CMS. PINZA KELLY RECTA DE 14 CMS. RINON DE 250 ML. | 2737
I090000214-317 | ESTUCHE CIRUGIA (JGO. DE) EQUIPO DE CURACIONES CONSTA DE PINZA DE DIECCION CON DIENTES DE 14CM. Y SIN DIENTES DE 14 CMS. TIJERA DE MAYO CURVA DE 14 CMS. TIJERA DE MAYO RECTA DE 14 CMS. PINZA FORESTER CURVA DE 25 CMS. PI N ZAFORESTER RECTA DE 25 CMS. PORTA AGUJA MAYO- HEGAR RECTO CON RANURA CENTRAL Y LONGITUD DE 14 CMS. DE 14 CMS. MANGO DE BISTURIA N. 4 ESTANDAR TIJERA QUINTA PUNTA DE 14 CMS. PINZA KELLY RECTA DE 14 CMS. RINON DE 250 ML. | 2737
I450400002-1511 | ACONDICIONADOR AIRE SUMINISTRO E INSTALACION DE MINISPLIT DE 3 TONELADAS DE REFRIGERACION 220 VOLTS CON CALEFACCION TIPO BOMBA DE CALOR MODELO DEL EVAPORADOR: MWW536K10RAB SERIE : AT0605-0661MXCOLOR BLANCO MODELO DEL CONDENSADOR:TWB536A1000A SERIE: 5303WUR4F COLOR BEIGE. | 28750
I450400002-1512 | ACONDICIONADOR AIRE SUMINISTRO E INSTALACION DE MINISPLIT DE 3 TONELADAS DE REFRIGERACION 220 VOLTS CON CALEFACCION TIPO BOMBA DE CALOR MODELO DEL EVAPORADOR: MWW536K10RAB SERIE: AT0605-0710MX COLOR BLANCO MODELO DEL CONDENSADOR:TWB536A1000A SERIE: 5033164F COLOR BEIGE. | 28750
I450400002-1513 | ACONDICIONADOR AIRE SUMINISTRO E INSTALACION DE MINISPLIT DE 3 TONELADAS DE REFRIGERACION 220 VOLTS CON CALEFACCION TIPO BOMBA DE CALOR MODELO DEL EVAPORADOR: MWW536K10RAB SERIE: AT0605-0717MX COLOR BLANCO MODELO DEL CONDENSADOR:TWB536A1000A SERIE: 51827984F COLOR BEIGE. | 28750
I450400002-1506 | ACONDICIONADOR AIRE CLIMA DE VENTANA DE 2 TONELADAS DE REFRIGERACION 220 VOLTS. SOLO FRIO DE VENTANA COLOR GRIS | 7877.5
I450600162-96 | LITERA DE METAL CON ESCALERA Y CON COLCHON COLOR ROJO CON AZUL | 4900
I450600162-99 | LITERA DE METAL CON ESCALERA Y CON COLCHON COLOR ROJO CON AZUL | 4900
I450600162-100 | LITERA DE METAL CON ESCALERA Y CON COLCHON COLOR ROJO CON AZUL | 4900
I450600162-101 | LITERA DE METAL CON ESCALERA Y CON COLCHON COLOR ROJO CON AZUL | 4900
I450600162-98 | LITERA DE METAL CON ESCALERA Y CON COLCHON COLOR ROJO CON AZUL | 4900
I450600058-329 | CALENTADOR AGUA (PARA SERVICIOS DE HOTELERIA HOSPITALES,ETC) 2 TONOS BLANCO Y VERDE | 2640
I450400002-1510 | ACONDICIONADOR AIRE COLOR ALMENDRA | 5399
I090000216-1508 | ESTUCHE DIAGNOSTICO (JGO. DE) CON OTOSCOPIO OFTALMOSCOPIO MANGO METALICO Y 4 ESPECULOS | 3599.5
I090000216-1520 | ESTUCHE DIAGNOSTICO (JGO. DE) CON OTOSCOPIO OFTALMOSCOPIO MANGO METALICO Y 4 ESPECULOS | 3599.5
I090000216-1523 | ESTUCHE DIAGNOSTICO (JGO. DE) CON OTOSCOPIO OFTALMOSCOPIO MANGO METALICO Y 4 ESPECULOS | 3599.5
I090000216-1525 | ESTUCHE DIAGNOSTICO (JGO. DE) CON OTOSCOPIO OFTALMOSCOPIO MANGO METALICO Y 4 ESPECULOS | 3599.5
I090000216-1529 | ESTUCHE DIAGNOSTICO (JGO. DE) CON OTOSCOPIO OFTALMOSCOPIO MANGO METALICO Y 4 ESPECULOS | 3599.5
I090000216-1570 | ESTUCHE DIAGNOSTICO (JGO. DE) CON OTOSCOPIO OFTALMOSCOPIO MANGO METALICO Y 4 ESPECULOS | 3599.5
I090000214-277 | ESTUCHE CIRUGIA (JGO. DE) EQUIPO DE CURACIONES CONSTA DE PINZA DE DIECCION CON DIENTES DE 14CM. Y SIN DIENTES DE 14 CMS. TIJERA DE MAYO CURVA DE 14 CMS. TIJERA DE MAYO RECTA DE 14 CMS. PINZA FORESTER CURVA DE 25 CMS. PI N ZAFORESTER RECTA DE 25 CMS. PORTA AGUJA MAYO- HEGAR RECTO CON RANURA CENTRAL Y LONGITUD DE 14 CMS. DE 14 CMS. MANGO DE BISTURIA N. 4 ESTANDAR TIJERA QUINTA PUNTA DE 14 CMS. PINZA KELLY RECTA DE 14 CMS. RINON DE 250 ML. | 2737
I090000214-292 | ESTUCHE CIRUGIA (JGO. DE) EQUIPO DE CURACIONES CONSTA DE PINZA DE DIECCION CON DIENTES DE 14CM. Y SIN DIENTES DE 14 CMS. TIJERA DE MAYO CURVA DE 14 CMS. TIJERA DE MAYO RECTA DE 14 CMS. PINZA FORESTER CURVA DE 25 CMS. PI N ZAFORESTER RECTA DE 25 CMS. PORTA AGUJA MAYO- HEGAR RECTO CON RANURA CENTRAL Y LONGITUD DE 14 CMS. DE 14 CMS. MANGO DE BISTURIA N. 4 ESTANDAR TIJERA QUINTA PUNTA DE 14 CMS. PINZA KELLY RECTA DE 14 CMS. RINON DE 250 ML. | 2737
I090000214-298 | ESTUCHE CIRUGIA (JGO. DE) EQUIPO DE CURACIONES CONSTA DE PINZA DE DIECCION CON DIENTES DE 14CM. Y SIN DIENTES DE 14 CMS. TIJERA DE MAYO CURVA DE 14 CMS. TIJERA DE MAYO RECTA DE 14 CMS. PINZA FORESTER CURVA DE 25 CMS. PI N ZAFORESTER RECTA DE 25 CMS. PORTA AGUJA MAYO- HEGAR RECTO CON RANURA CENTRAL Y LONGITUD DE 14 CMS. DE 14 CMS. MANGO DE BISTURIA N. 4 ESTANDAR TIJERA QUINTA PUNTA DE 14 CMS. PINZA KELLY RECTA DE 14 CMS. RINON DE 250 ML. | 2737
I090000214-299 | ESTUCHE CIRUGIA (JGO. DE) EQUIPO DE CURACIONES CONSTA DE PINZA DE DIECCION CON DIENTES DE 14CM. Y SIN DIENTES DE 14 CMS. TIJERA DE MAYO CURVA DE 14 CMS. TIJERA DE MAYO RECTA DE 14 CMS. PINZA FORESTER CURVA DE 25 CMS. PI N ZAFORESTER RECTA DE 25 CMS. PORTA AGUJA MAYO- HEGAR RECTO CON RANURA CENTRAL Y LONGITUD DE 14 CMS. DE 14 CMS. MANGO DE BISTURIA N. 4 ESTANDAR TIJERA QUINTA PUNTA DE 14 CMS. PINZA KELLY RECTA DE 14 CMS. RINON DE 250 ML. | 2737
I090000214-318 | ESTUCHE CIRUGIA (JGO. DE) EQUIPO DE CURACIONES CONSTA DE PINZA DE DIECCION CON DIENTES DE 14CM. Y SIN DIENTES DE 14 CMS. TIJERA DE MAYO CURVA DE 14 CMS. TIJERA DE MAYO RECTA DE 14 CMS. PINZA FORESTER CURVA DE 25 CMS. PI N ZAFORESTER RECTA DE 25 CMS. PORTA AGUJA MAYO- HEGAR RECTO CON RANURA CENTRAL Y LONGITUD DE 14 CMS. DE 14 CMS. MANGO DE BISTURIA N. 4 ESTANDAR TIJERA QUINTA PUNTA DE 14 CMS. PINZA KELLY RECTA DE 14 CMS. RINON DE 250 ML. | 2737
I090000214-320 | ESTUCHE CIRUGIA (JGO. DE) EQUIPO DE CURACIONES CONSTA DE PINZA DE DIECCION CON DIENTES DE 14CM. Y SIN DIENTES DE 14 CMS. TIJERA DE MAYO CURVA DE 14 CMS. TIJERA DE MAYO RECTA DE 14 CMS. PINZA FORESTER CURVA DE 25 CMS. PI N ZAFORESTER RECTA DE 25 CMS. PORTA AGUJA MAYO- HEGAR RECTO CON RANURA CENTRAL Y LONGITUD DE 14 CMS. DE 14 CMS. MANGO DE BISTURIA N. 4 ESTANDAR TIJERA QUINTA PUNTA DE 14 CMS. PINZA KELLY RECTA DE 14 CMS. RINON DE 250 ML. | 2737
I090000214-321 | ESTUCHE CIRUGIA (JGO. DE) EQUIPO DE CURACIONES CONSTA DE PINZA DE DIECCION CON DIENTES DE 14CM. Y SIN DIENTES DE 14 CMS. TIJERA DE MAYO CURVA DE 14 CMS. TIJERA DE MAYO RECTA DE 14 CMS. PINZA FORESTER CURVA DE 25 CMS. PI N ZAFORESTER RECTA DE 25 CMS. PORTA AGUJA MAYO- HEGAR RECTO CON RANURA CENTRAL Y LONGITUD DE 14 CMS. DE 14 CMS. MANGO DE BISTURIA N. 4 ESTANDAR TIJERA QUINTA PUNTA DE 14 CMS. PINZA KELLY RECTA DE 14 CMS. RINON DE 250 ML. | 2737
I090000216-1513 | ESTUCHE DIAGNOSTICO (JGO. DE) CON OTOSCOPIO OFTALMOSCOPIO MANGO METALICO Y 4 ESPECULOS | 3599.5
I090000216-1500 | ESTUCHE DIAGNOSTICO (JGO. DE) CON OTOSCOPIO OFTALMOSCOPIO MANGO METALICO Y 4 ESPECULOS | 3599.5
I090000216-1503 | ESTUCHE DIAGNOSTICO (JGO. DE) CON OTOSCOPIO OFTALMOSCOPIO MANGO METALICO Y 4 ESPECULOS | 3599.5
I090000216-1562 | ESTUCHE DIAGNOSTICO (JGO. DE) CON OTOSCOPIO OFTALMOSCOPIO MANGO METALICO Y 4 ESPECULOS | 3599.5
I090000216-1536 | ESTUCHE DIAGNOSTICO (JGO. DE) CON OTOSCOPIO OFTALMOSCOPIO MANGO METALICO Y 4 ESPECULOS | 3599.5
I090000216-1572 | ESTUCHE DIAGNOSTICO (JGO. DE) CON OTOSCOPIO OFTALMOSCOPIO MANGO METALICO Y 4 ESPECULOS | 3599.5
I090000216-1571 | ESTUCHE DIAGNOSTICO (JGO. DE) CON OTOSCOPIO OFTALMOSCOPIO MANGO METALICO Y 4 ESPECULOS | 3599.5
I090000216-1518 | ESTUCHE DIAGNOSTICO (JGO. DE) CON OTOSCOPIO OFTALMOSCOPIO MANGO METALICO Y 4 ESPECULOS | 3599.5
I090000216-1567 | ESTUCHE DIAGNOSTICO (JGO. DE) CON OTOSCOPIO OFTALMOSCOPIO MANGO METALICO Y 4 ESPECULOS | 3599.5
I090000216-1542 | ESTUCHE DIAGNOSTICO (JGO. DE) CON OTOSCOPIO OFTALMOSCOPIO MANGO METALICO Y 4 ESPECULOS | 3599.5
I090000216-1521 | ESTUCHE DIAGNOSTICO (JGO. DE) CON OTOSCOPIO OFTALMOSCOPIO MANGO METALICO Y 4 ESPECULOS | 3599.5
I090000216-1530 | ESTUCHE DIAGNOSTICO (JGO. DE) CON OTOSCOPIO OFTALMOSCOPIO MANGO METALICO Y 4 ESPECULOS | 3599.5
I090000216-1531 | ESTUCHE DIAGNOSTICO (JGO. DE) CON OTOSCOPIO OFTALMOSCOPIO MANGO METALICO Y 4 ESPECULOS | 3599.5
I090000216-1595 | ESTUCHE DIAGNOSTICO (JGO. DE) CON OTOSCOPIO OFTALMOSCOPIO MANGO METALICO Y 4 ESPECULOS | 3599.5
I090000216-1563 | ESTUCHE DIAGNOSTICO (JGO. DE) CON OTOSCOPIO OFTALMOSCOPIO MANGO METALICO Y 4 ESPECULOS | 3599.5
I090000216-1543 | ESTUCHE DIAGNOSTICO (JGO. DE) CON OTOSCOPIO OFTALMOSCOPIO MANGO METALICO Y 4 ESPECULOS | 3599.5
I090000216-1549 | ESTUCHE DIAGNOSTICO (JGO. DE) CON OTOSCOPIO OFTALMOSCOPIO MANGO METALICO Y 4 ESPECULOS | 3599.5
I090000216-1578 | ESTUCHE DIAGNOSTICO (JGO. DE) CON OTOSCOPIO OFTALMOSCOPIO MANGO METALICO Y 4 ESPECULOS | 3599.5
I090000216-1577 | ESTUCHE DIAGNOSTICO (JGO. DE) CON OTOSCOPIO OFTALMOSCOPIO MANGO METALICO Y 4 ESPECULOS | 3599.5
I090000216-1559 | ESTUCHE DIAGNOSTICO (JGO. DE) CON OTOSCOPIO OFTALMOSCOPIO MANGO METALICO Y 4 ESPECULOS | 3599.5
I090000216-1564 | ESTUCHE DIAGNOSTICO (JGO. DE) CON OTOSCOPIO OFTALMOSCOPIO MANGO METALICO Y 4 ESPECULOS | 3599.5
I090000216-1538 | ESTUCHE DIAGNOSTICO (JGO. DE) CON OTOSCOPIO OFTALMOSCOPIO MANGO METALICO Y 4 ESPECULOS | 3599.5
I090000216-1557 | ESTUCHE DIAGNOSTICO (JGO. DE) CON OTOSCOPIO OFTALMOSCOPIO MANGO METALICO Y 4 ESPECULOS | 3599.5
I090000214-286 | ESTUCHE CIRUGIA (JGO. DE) EQUIPO DE CURACIONES CONSTA DE PINZA DE DIECCION CON DIENTES DE 14CM. Y SIN DIENTES DE 14 CMS. TIJERA DE MAYO CURVA DE 14 CMS. TIJERA DE MAYO RECTA DE 14 CMS. PINZA FORESTER CURVA DE 25 CMS. PI N ZAFORESTER RECTA DE 25 CMS. PORTA AGUJA MAYO- HEGAR RECTO CON RANURA CENTRAL Y LONGITUD DE 14 CMS. DE 14 CMS. MANGO DE BISTURIA N. 4 ESTANDAR TIJERA QUINTA PUNTA DE 14 CMS. PINZA KELLY RECTA DE 14 CMS. RINON DE 250 ML. | 2737
I090000216-1544 | ESTUCHE DIAGNOSTICO (JGO. DE) CON OTOSCOPIO OFTALMOSCOPIO MANGO METALICO Y 4 ESPECULOS | 3599.5
I090000216-1584 | ESTUCHE DIAGNOSTICO (JGO. DE) CON OTOSCOPIO OFTALMOSCOPIO MANGO METALICO Y 4 ESPECULOS | 3599.5
I090000216-1561 | ESTUCHE DIAGNOSTICO (JGO. DE) CON OTOSCOPIO OFTALMOSCOPIO MANGO METALICO Y 4 ESPECULOS | 3599.5
I090000216-1586 | ESTUCHE DIAGNOSTICO (JGO. DE) CON OTOSCOPIO OFTALMOSCOPIO MANGO METALICO Y 4 ESPECULOS | 3599.5
I090000216-1581 | ESTUCHE DIAGNOSTICO (JGO. DE) CON OTOSCOPIO OFTALMOSCOPIO MANGO METALICO Y 4 ESPECULOS | 3599.5
I090000216-1583 | ESTUCHE DIAGNOSTICO (JGO. DE) CON OTOSCOPIO OFTALMOSCOPIO MANGO METALICO Y 4 ESPECULOS | 3599.5
I090000216-1554 | ESTUCHE DIAGNOSTICO (JGO. DE) CON OTOSCOPIO OFTALMOSCOPIO MANGO METALICO Y 4 ESPECULOS | 3599.5
I090000216-1524 | ESTUCHE DIAGNOSTICO (JGO. DE) CON OTOSCOPIO OFTALMOSCOPIO MANGO METALICO Y 4 ESPECULOS | 3599.5
I090000216-1517 | ESTUCHE DIAGNOSTICO (JGO. DE) CON OTOSCOPIO OFTALMOSCOPIO MANGO METALICO Y 4 ESPECULOS | 3599.5
I090000216-1566 | ESTUCHE DIAGNOSTICO (JGO. DE) CON OTOSCOPIO OFTALMOSCOPIO MANGO METALICO Y 4 ESPECULOS | 3599.5
I090000216-1592 | ESTUCHE DIAGNOSTICO (JGO. DE) CON OTOSCOPIO OFTALMOSCOPIO MANGO METALICO Y 4 ESPECULOS | 3599.5
I090000216-1515 | ESTUCHE DIAGNOSTICO (JGO. DE) CON OTOSCOPIO OFTALMOSCOPIO MANGO METALICO Y 4 ESPECULOS | 3599.5
I090000216-1537 | ESTUCHE DIAGNOSTICO (JGO. DE) CON OTOSCOPIO OFTALMOSCOPIO MANGO METALICO Y 4 ESPECULOS | 3599.5
I090000216-1594 | ESTUCHE DIAGNOSTICO (JGO. DE) CON OTOSCOPIO OFTALMOSCOPIO MANGO METALICO Y 4 ESPECULOS | 3599.5
I090000216-1553 | ESTUCHE DIAGNOSTICO (JGO. DE) CON OTOSCOPIO OFTALMOSCOPIO MANGO METALICO Y 4 ESPECULOS | 3599.5
I090000216-1545 | ESTUCHE DIAGNOSTICO (JGO. DE) CON OTOSCOPIO OFTALMOSCOPIO MANGO METALICO Y 4 ESPECULOS | 3599.5
I090000216-1558 | ESTUCHE DIAGNOSTICO (JGO. DE) CON OTOSCOPIO OFTALMOSCOPIO MANGO METALICO Y 4 ESPECULOS | 3599.5
I090000216-1587 | ESTUCHE DIAGNOSTICO (JGO. DE) CON OTOSCOPIO OFTALMOSCOPIO MANGO METALICO Y 4 ESPECULOS | 3599.5
I090000216-1501 | ESTUCHE DIAGNOSTICO (JGO. DE) CON OTOSCOPIO OFTALMOSCOPIO MANGO METALICO Y 4 ESPECULOS | 3599.5
I090000216-1591 | ESTUCHE DIAGNOSTICO (JGO. DE) CON OTOSCOPIO OFTALMOSCOPIO MANGO METALICO Y 4 ESPECULOS | 3599.5
I090000216-1510 | ESTUCHE DIAGNOSTICO (JGO. DE) CON OTOSCOPIO OFTALMOSCOPIO MANGO METALICO Y 4 ESPECULOS | 3599.5
I090000216-1555 | ESTUCHE DIAGNOSTICO (JGO. DE) CON OTOSCOPIO OFTALMOSCOPIO MANGO METALICO Y 4 ESPECULOS | 3599.5
I090000216-1516 | ESTUCHE DIAGNOSTICO (JGO. DE) CON OTOSCOPIO OFTALMOSCOPIO MANGO METALICO Y 4 ESPECULOS | 3599.5
I090000216-1546 | ESTUCHE DIAGNOSTICO (JGO. DE) CON OTOSCOPIO OFTALMOSCOPIO MANGO METALICO Y 4 ESPECULOS | 3599.5
I090000216-1527 | ESTUCHE DIAGNOSTICO (JGO. DE) CON OTOSCOPIO OFTALMOSCOPIO MANGO METALICO Y 4 ESPECULOS | 3599.5
I090000214-283 | ESTUCHE CIRUGIA (JGO. DE) EQUIPO DE CURACIONES CONSTA DE PINZA DE DIECCION CON DIENTES DE 14CM. Y SIN DIENTES DE 14 CMS. TIJERA DE MAYO CURVA DE 14 CMS. TIJERA DE MAYO RECTA DE 14 CMS. PINZA FORESTER CURVA DE 25 CMS. PI N ZAFORESTER RECTA DE 25 CMS. PORTA AGUJA MAYO- HEGAR RECTO CON RANURA CENTRAL Y LONGITUD DE 14 CMS. DE 14 CMS. MANGO DE BISTURIA N. 4 ESTANDAR TIJERA QUINTA PUNTA DE 14 CMS. PINZA KELLY RECTA DE 14 CMS. RINON DE 250 ML. | 2737
I090000214-284 | ESTUCHE CIRUGIA (JGO. DE) EQUIPO DE CURACIONES CONSTA DE PINZA DE DIECCION CON DIENTES DE 14CM. Y SIN DIENTES DE 14 CMS. TIJERA DE MAYO CURVA DE 14 CMS. TIJERA DE MAYO RECTA DE 14 CMS. PINZA FORESTER CURVA DE 25 CMS. PI N ZAFORESTER RECTA DE 25 CMS. PORTA AGUJA MAYO- HEGAR RECTO CON RANURA CENTRAL Y LONGITUD DE 14 CMS. DE 14 CMS. MANGO DE BISTURIA N. 4 ESTANDAR TIJERA QUINTA PUNTA DE 14 CMS. PINZA KELLY RECTA DE 14 CMS. RINON DE 250 ML. | 2737
I090000216-1589 | ESTUCHE DIAGNOSTICO (JGO. DE) CON OTOSCOPIO OFTALMOSCOPIO MANGO METALICO Y 4 ESPECULOS | 3599.5
I450400108-134 | ENFRIADOR Y CALENTADOR AGUA (PARA OFICINA) EN COLOR OSTION DE LA MARGA G.E. CON COMPARTIMIEENTO PARA AGUA FIA Y CALIENTE ELECTRICO | 4892.5
I090000312-1365 | MESA EXPLORACION DE COLOR BEIGE CON DOS GAVETAS DE ALMINIO Y CON PIERNERAS. FORRADA EN VINIL IMITACION PIEL COLOR NEGRO. | 5405
I450400012-180 | ARCHIVERO METALICO DE CUATRO GAVETAS EN TAMANO OFICIO CALIBRE 22 CON MEDIDAS .50 X .70 X 1.34 MTS. CON CERRADURA Y JGO. DE LLAVES EN COLOR NEGRO | 4025
I450400012-188 | ARCHIVERO METALICO DE CUATRO GAVETAS EN TAMANO OFICIO CALIBRE 22 CON MEDIDAS .50 X .70 X 1.34 MTS. CON CERRADURA Y JGO. DE LLAVES EN COLOR NEGRO | 4025
I450400012-189 | ARCHIVERO METALICO DE CUATRO GAVETAS EN TAMANO OFICIO CALIBRE 22 CON MEDIDAS .50 X .70 X 1.34 MTS. CON CERRADURA Y JGO. DE LLAVES EN COLOR NEGRO | 4025
I450400124-1276 | ESCRITORIO DE METAL EN CALIBRE 22 COLOR NEGRO CON MELAMINA EN SU BASE CON MEDIDAS DE 1.20 X .75 X .75 MTS. CON DOS CAJONES UNO LAPICERO Y ARCHIVERO | 4025
I450400124-1278 | ESCRITORIO DE METAL EN CALIBRE 22 COLOR NEGRO CON MELAMINA EN SU BASE CON MEDIDAS DE 1.20 X .75 X .75 MTS. CON DOS CAJONES UNO LAPICERO Y ARCHIVERO | 4025
I090000312-1367 | MESA EXPLORACION DE COLOR BEIGE CON DOS GAVETAS DE ALMINIO Y CON PIERNERAS. FORRADA EN VINIL IMITACION PIEL COLOR NEGRO. | 5405
I450400026-2952 | BANCA DE CUATRO PLAZAS EN POLIURETANO COLOR NEGRO CON ESTRUCTURA METALICA | 2875
I450400026-2953 | BANCA DE CUATRO PLAZAS EN POLIURETANO COLOR NEGRO CON ESTRUCTURA METALICA | 2875
I450400026-2954 | BANCA DE CUATRO PLAZAS EN POLIURETANO COLOR NEGRO CON ESTRUCTURA METALICA | 2875
I090000064-936 | BASCULA CON Y SIN ESTADIMETRO CAPACIDAD HASTA 160 KG ESTADIMETRO EN ALUMINIO GRADUADO EN FDCM BASE LAMINADA DE ACERO ACABADO EN PINTURA COLOR BEIGE Y TAPETE DE VINIL CON BAJO TEXTIL COLOR CAFE BARRA DE LATON GRADUADO DE ACERO A 150 KG. Y ESTADIMETRO HASTA 197 CM. | 4945
I090000312-1366 | MESA EXPLORACION DE COLOR BEIGE CON DOS GAVETAS DE ALMINIO Y CON PIERNERAS. FORRADA EN VINIL IMITACION PIEL COLOR NEGRO. | 5405
I090000064-937 | BASCULA CON Y SIN ESTADIMETRO CAPACIDAD HASTA 160 KG ESTADIMETRO EN ALUMINIO GRADUADO EN FDCM BASE LAMINADA DE ACERO ACABADO EN PINTURA COLOR BEIGE Y TAPETE DE VINIL CON BAJO TEXTIL COLOR CAFE BARRA DE LATON GRADUADO DE ACERO A 150 KG. Y ESTADIMETRO HASTA 197 CM. | 4945
I090000312-1364 | MESA EXPLORACION PEDIATRICA CON GABINETE EN LAMINA DE CALIBRE 22 ACABADO HORNEADO COLOR BEIGE | 6405.5
I450400012-183 | ARCHIVERO METALICO DE CUATRO GAVETAS EN TAMANO OFICIO CALIBRE 22 CON MEDIDAS .50 X .70 X 1.34 MTS. CON CERRADURA Y JGO. DE LLAVES EN COLOR NEGRO | 4025
I090000064-935 | BASCULA CON Y SIN ESTADIMETRO CAPACIDAD HASTA 160 KG ESTADIMETRO EN ALUMINIO GRADUADO EN FDCM BASE LAMINADA DE ACERO ACABADO EN PINTURA COLOR BEIGE Y TAPETE DE VINIL CON BAJO TEXTIL COLOR CAFE BARRA DE LATON GRADUADO DE ACERO A 150 KG. Y ESTADIMETRO HASTA 197 CM. | 4945
I090000312-1368 | MESA EXPLORACION DE COLOR BEIGE CON DOS GAVETAS DE ALMINIO Y CON PIERNERAS. FORRADA EN VINIL IMITACION PIEL COLOR NEGRO. | 5405
I450400012-187 | ARCHIVERO METALICO DE CUATRO GAVETAS EN TAMANO OFICIO CALIBRE 22 CON MEDIDAS .50 X .70 X 1.34 MTS. CON CERRADURA Y JGO. DE LLAVES EN COLOR NEGRO | 4025
I450400122-497 | ESCRITORIO DE MADERA DE 1.50 MTS. DE ANCHO 75 CMS. QUE CUENTA CON LATERAL DE MEDIDAS DE .90 X .60 CMS. CON DOS PARALELOS Y UN CAJON ARCHIVERO FABRICADO EN MELAMINA DE ALTA DENSIDAD Y CORREDERA EN CAJON ARCHIVERO DE EXTENSION SOLOR NOGAL PENINSULAR. | 4025
I450400012-181 | ARCHIVERO METALICO DE CUATRO GAVETAS EN TAMANO OFICIO CALIBRE 22 CON MEDIDAS .50 X .70 X 1.34 MTS. CON CERRADURA Y JGO. DE LLAVES EN COLOR NEGRO | 4025
I450400012-182 | ARCHIVERO METALICO DE CUATRO GAVETAS EN TAMANO OFICIO CALIBRE 22 CON MEDIDAS .50 X .70 X 1.34 MTS. CON CERRADURA Y JGO. DE LLAVES EN COLOR NEGRO | 4025
I450400122-498 | ESCRITORIO DE MADERA DE 1.50 MTS. DE ANCHO 75 CMS. QUE CUENTA CON LATERAL DE MEDIDAS DE .90 X .60 CMS. CON DOS PARALELOS Y UN CAJON ARCHIVERO FABRICADO EN MELAMINA DE ALTA DENSIDAD Y CORREDERA EN CAJON ARCHIVERO DE EXTENSION SOLOR NOGAL PENINSULAR. | 4025
I450400012-186 | ARCHIVERO METALICO DE CUATRO GAVETAS EN TAMANO OFICIO CALIBRE 22 CON MEDIDAS .50 X .70 X 1.34 MTS. CON CERRADURA Y JGO. DE LLAVES EN COLOR NEGRO | 4025
I450400124-1279 | ESCRITORIO DE METAL EN CALIBRE 22 COLOR NEGRO CON MELAMINA EN SU BASE CON MEDIDAS DE 1.20 X .75 X .75 MTS. CON DOS CAJONES UNO LAPICERO Y ARCHIVERO | 4025
I450400122-499 | ESCRITORIO DE MADERA DE 1.50 MTS. DE ANCHO 75 CMS. QUE CUENTA CON LATERAL DE MEDIDAS DE .90 X .60 CMS. CON DOS PARALELOS Y UN CAJON ARCHIVERO FABRICADO EN MELAMINA DE ALTA DENSIDAD Y CORREDERA EN CAJON ARCHIVERO DE EXTENSION SOLOR NOGAL PENINSULAR. | 4025
I090000312-1363 | MESA EXPLORACION PEDIATRICA CON GABINETE EN LAMINA DE CALIBRE 22 ACABADO HORNEADO COLOR BEIGE | 6405.5
I450400026-2955 | BANCA DE CUATRO PLAZAS EN POLIURETANO COLOR NEGRO CON ESTRUCTURA METALICA | 2875
I180000220-795 | UNIDAD CENTRAL DE PROCESO (CPU) COLO NEGRO CON GRIS | 14927
I180000220-793 | UNIDAD CENTRAL DE PROCESO (CPU) COLO NEGRO CON GRIS | 14927
I150200082-75 | CAMARA FOTOGRAFICA DIGITAL COLOR NEGRA | 16422
I450600218-1193 | REFRIGERADOR (COCINA) DE ACERO INOXIDABLE PARA CONSERVAR VACUNA CAPACIDAD DE 17.6 PIES CUBICOS DE UNA SOLA PUERTA CON SELLADO HERMETICO CONGELADOR EN EL MISMO CUERPO EN LA PARTE SUPERIOR DESHIELO AUTOMATICO CON GRAFICADOR EXTERIOR DE TEMPERATURA DE CUATRO PARRILLAS DE ACERO INOX. Y CUATRO CHAROLAS MONTADAS INDEPENDIENTEMENTE PANELES EXTERIORES E INTERIORES DE ACERO INOX. TIPO 304 ALARME DIGITAL VISUAL AUDIBLE QUE SE DISPARE ANTES DE LA FALLA DEL SUMINISTRO ELECTRICO Y PARA TEMPERAATURAS MAYORES O MENORES A LAS PROGRAMADAS. (ESTE REFRIGERADOR S/17-036 AL PRESENTAR FALLAS EL PROVEEDOR LO CAMBIO POR OTRO IGUAL POR ESA RAZON ACTUALMENTE CUENTA CON OTRO NUMERO DE SERIE) | 79925
I090000182-25 | EQUIPO DE RAYOS X CON RELOJ DIGITAL DPT PANTALLA DE TRES DIGITOS CON RESOLUCION DE 10 MILISEG. TOTALMENTE COMPATIBLE CON LA VIDEORADIOGRAFIA DIGITALIZADA Y LAS NUEVAS PELICULAS ULTRA RAPIDAS BRAZO DE TIJERA POSICIONADOR DE DOBLE ARTICULACION PARA UN MAYOR ALCANCE Y FACIL POSICIONAMIENTO DE CABEZAL CUENTA CON UNA LLAVE DE ENCENDIDO BLOCKE GENERADOR 70 KVF CON LA POTENCIA PARA CUBRIR TODA LA GAMA DE REQUERIMIENTOS EN EL DIAGNOSTICO RADIOLOGICO INTRAORAL CON UNA VERSION DE BASE MOVIL QUE SE DESPLAZA CON ESTABILIDAD Y MOVILIDAD CONTANDO CON UNA BASE DE TRIPIE CON RODAJAS. | 27999.97
I060200282-129 | ESTERILIZADOR O AUTOCLAVE COLOR BLANCO MEDIDAS DE LARGO 46 CM. ALTURA 32.5 CM. ANCHO 34.4 CM. AREA DE COMPARTIMIENTO CAMARA 10.1 DE DIAMETRO 38.1 DE FONDO Y EL VOLUMEN DE 24 GALONES O 9 LITROS TIENE UN DEPOSITO DE AGUA DE 0.75 GALONES 0 2.6 LITROS LAS CONEXIONES ELECTRICAS DEBE SER DE 120 VOLTS LAS ESPECIFICACIONES EL SELLADO ES ATUOMATICO EN EL MOMENTO QUE CIERRA LA PALANCA DEL PRESURIZADO Y TAMBIEN FACILITA Y DA SEGURIDAD EL DESPRESURIZADO SE REGULARIZA LA TEMPERATURA DESEADA ENTRE LOS 121 CENTIGRADOS Y 132 CENTIGRADOS ESTE CONTROL ACTUA COMO UN TERMOMETRO TIENE UN CALIBRADO DONDE INDICA LA TEMPERATURA QUE TIENE LA CAMARA EL CALIBRADOR ESTA GRADUADO DESDE 26 CENTIGRADOS HASTA LOS 132 CENTIGRADOS QUE CUENTA CON VALVULA DE DRENAJE O DESAGUE ADEMAS QUE EL MANTENIMIENTO Y LA LIMPIEZA DEL AUTOCLAVE SEA FACIL DE REALIZAR | 27999.97
I450400002-1505 | ACONDICIONADOR AIRE MINISPLIT DE 2 TONELADAS DE REFRIGERACION 220 VOLTS SOLO FRIO COLOR BLANCO CONDENSADOR 3658710001322 EVAP. A:3559150001263 EVAP. B:3559150001288 | 16560
I480800052-346 | CAMION PICK-UP (PLACA ANTERIOR PW-13-581) UNIDAD F 150 XL MOTOR V6 4.20L EFI TRANSM. AUTOMATICA 4 VELOCIDADES AIRE ACONDICIONADO LIBRE CFC VESTIDURA XL RINES DE ACERO ESTILIZADOS PAQUETE EQUIPO PREFERIDO INSPECC. FINAL ACOND. SERV. Y GTIA. GASTOS DE TRASLADO SEGURO DE TRASLADO GRABADO DE VEHICULOS. CUENTA ADEMAS CON: ANTENA EXTINGUIDOR LLANTA DE REFACCION GATO HIDRAULICO CRUCETA HERRAMIENTA JUEGO DE LUCES PREVENTIVAS JUEGO DE CABLES PASACORRIENTE.PLACAS ANTERIORES(RA-00-663 RG-38-284) | 190125
I480800156-16 | VAGONETA (PLACAS ANTERIORES SED-59-32RZP-39-25 SNS-34-47) VAGONETA DE 5 PUERTAS COLOR ARENA MOTOR V6 TRASMISION AUTOMATICA SIENTOS DE TELA BOLSAS DE AIRE CONDUCTOR Y PASAJERO AIRE ACONDICIONADO VIDRIOS Y SEGUROS ELECTRICOS VOLANTE DE POSICIONES RADIO AM/FM Y CD 5 BOCINAS RIN DE ACERO 15 CON TAPONES PARILA PARA EQUIPAJE DIRECCION HIDRAULICA. | 208000
I150200524-27 | VIDEOPROYECTOR < Ninguna > | 23670.45
I180000220-738 | UNIDAD CENTRAL DE PROCESO (CPU) DC-7600 CMT P4 DE 3.06GHZ 256MB RAM DD 80GB CDRW TJ RED 10/100/1000 FLOPY MOUSE TECLADO WIN XP PROF. | 13772.98
I180000220-740 | UNIDAD CENTRAL DE PROCESO (CPU) DC-7600 CMT P4 DE 3.06GHZ 256MB RAM DD 80GB CDRW TJ RED 10/100/1000 FLOPY MOUSE TECLADO WIN XP PROF. | 13772.98
I180000220-758 | UNIDAD CENTRAL DE PROCESO (CPU) DC-7600 CMT P4 DE 3.06GHZ 256MB RAM DD 80GB CDRW TJ RED 10/100/1000 FLOPY MOUSE TECLADO WIN XP PROF. | 13772.98
I180000220-760 | UNIDAD CENTRAL DE PROCESO (CPU) DC-7600 CMT P4 DE 3.06GHZ 256MB RAM DD 80GB CDRW TJ RED 10/100/1000 FLOPY MOUSE TECLADO WIN XP PROF. | 13772.98
I180000220-759 | UNIDAD CENTRAL DE PROCESO (CPU) DC-7600 CMT P4 DE 3.06GHZ 256MB RAM DD 80GB CDRW TJ RED 10/100/1000 FLOPY MOUSE TECLADO WIN XP PROF. | 13772.98
I180000220-761 | UNIDAD CENTRAL DE PROCESO (CPU) DC-7600 CMT P4 DE 3.06GHZ 256MB RAM DD 80GB CDRW TJ RED 10/100/1000 FLOPY MOUSE TECLADO WIN XP PROF. | 13772.98
I180000220-765 | UNIDAD CENTRAL DE PROCESO (CPU) DC-7600 CMT P4 DE 3.06GHZ 256MB RAM DD 80GB CDRW TJ RED 10/100/1000 FLOPY MOUSE TECLADO WIN XP PROF. | 13772.98
I180000220-766 | UNIDAD CENTRAL DE PROCESO (CPU) DC-7600 CMT P4 DE 3.06GHZ 256MB RAM DD 80GB CDRW TJ RED 10/100/1000 FLOPY MOUSE TECLADO WIN XP PROF. | 13772.98
I180000220-769 | UNIDAD CENTRAL DE PROCESO (CPU) DC-7600 CMT P4 DE 3.06GHZ 256MB RAM DD 80GB CDRW TJ RED 10/100/1000 FLOPY MOUSE TECLADO WIN XP PROF. | 13772.98
I180000220-753 | UNIDAD CENTRAL DE PROCESO (CPU) DC-7600 CMT P4 DE 3.06GHZ 256MB RAM DD 80GB CDRW TJ RED 10/100/1000 FLOPY MOUSE TECLADO WIN XP PROF. | 13772.98
I450400120-1928 | ESCRITORIO EJECUTIVO DE MADERA COLOR CAOBA MEDIDAS 1.70 X 0.70 CON DOS CAJONES PAPELEROS Y UN ARCHIVERO FABRICADO EN MELAMINA DE ALTA DENSIDAD | 7226.89
I450400012-177 | ARCHIVERO DE MADERA COLOR CAOBA DE CUATRO GAVETAS CON LLAVE | 3012.71
I450400120-1927 | ESCRITORIO SECRETARIAL DE MADERA COLOR CAOBA PENINSULA DE 1.50 X 0.60 MTS. LATERAL CON 2 CAJONES PAPELEROS Y 1 DE ARCHIVO FABRICADO EN LAMINADO DE PLASTICO. | 3254.21
I180000220-737 | UNIDAD CENTRAL DE PROCESO (CPU) DC-7600 CMT P4 DE 3.06GHZ 256MB RAM DD 80GB CDRW TJ RED 10/100/1000 FLOPY MOUSE TECLADO WIN XP PROF. | 13772.98
I150200358-194 | TELEFONO INTERSECRETARIAL DIGITAL COLOR AZUL | 5005.95
I330000078-14 | PLANTA LUZ EMERGENCIA SUMINISTRO DE PLANTA ELECTRICA DE EMERGENCIA COLOR GRIS DE 40 KW 220 VCA DE OPERACION AUTOMATICA COMBUSTIBLE DIESEL | 157515.82
I180000220-717 | UNIDAD CENTRAL DE PROCESO (CPU) HP COMPAQ DC7600 MICROTORRE PROCESADOR INTEL PENTIUM R 4 533HT512MB/DD80GB/UNIDAD CD-WRITER/TECLADO/MOUSE SISTEMA OPERATIVO MICROSOFT XP PROFESIONAL | 14064.5
I480800052-344 | CAMION PICK-UP (PLACA ANTERIOR PW-04-248 RG-38327) UNIDAD F-150 XL / GRABADO DE VEHICULOS / MOTOR V6 4.2L EFI / TRANSM. AUTOMATICO 4 VELOCIDADES / AIRE ACONDICIONADO LIBRE CFC / VESTIDURA XL / ESPEJOS NEGROS AERODINAMICOS / RINES DE ACERO ESTILIZADOS / VELOCIMETRO EN SIST. METRICO / PQTE. ESPECIAL P/CARGA #2 / PQTE. EQUIPO PREFERIDO / INSPECC. FINAL ACOND. SERV. Y GTIA. / GASTOS DE TRASLADO / SEGURO DE TRASLADO. PICK-UP MOD.2005 V6 DE 4.2 L DE 210HP CAPACIDAD CARGA 1005KG TANQUE DE 94LTS. DELANTEROS DE DISCO Y TRASEROS DE TAMBOR CON SISTE RABS SUSPENSION DELANTERA INDEPENDIENTE CON RESORTES ESPIRALES Y AMORTIGUADORES SUSPENSION TRASERA SEMIFLOTANTE CON AMORTIGUADORES DE GAS TRASMISION AUTOMATICA DE 4 VEL. DIRECCION HIDRAULICA RINES DE ACERO 16X7 LLANTAS LT/245R16 ESPEJOS DE CONTROL MANUAL ASIENTOS DELANTEROS TIPO BANCA DIVIDIDO LUCES DE CORTESIA INTERIOR RADIO/AM./FM. ROTULADO EN MATERIAL REFLEJANTE Y AUTO ADHERIBLE (40X35CM.) LOG | 190125
I480800014-130 | AUTOMOVIL SEDAN (PLACAS ANTERIORES RZF-96-82SDZ-95-32) UNIDAD IKON SEDAN 4 PUERTAS/ MOTOR 1.6L SOHC / TRANSMICION MANUAL 5- VELOCIDADES / INSPECC. FINAL ACOND. SERV. Y GTIA / GASTOS DE TRASLADO / SEGURO DE TRASLADO. COLOR BLANCO MOTOR 4 CILINDORS DE 1.6LTS. DE 90HP TRACCION DELANTERA TANQUE DE COMBUSTIBLE DE 45 LTS. FRENOS DELANTEROS DE DISCO VENTILADOS TRASEROS DE TAMBOR LLANTAS P175/70 R 13T CRISTAL TINTADO SOLAR EN TODA LA UNIDAD ESPEJOS RETROVISORES EXTERIORES DE CONTROL MANUAL RINES DE ACERO 13 PULGADAS AIRE ACONDICIONADO BARRA ESTABILIZADORA DELANTERA ASIENTOS TAPIZADOS EN TELA CABECERAS DE ALTURA AJUSTABLE PARA ASIENTOS DELANTEROS CINTURONES DE SEGURIDAD DELANTEROS DE 3 PUNTOS RETRACTILES CON AJUSTE DE ALTURA CINTURON DE SEGURIDAD TRASEROS DE 3 PUNTOS PARA LOS EXTREMOS Y PELVICO CENTRAL DE 2 PUNTOS SEGURO DE PRUEBA DE NINOS EN PUERTAS DE TRASERAS. ROTULADO EN MATERIAL REFLEJANTE Y AUTO ADHERIBLE (40X35CMS.) LOGOTIPOS SSNL EN P | 95775
I480800002-68 | AMBULANCIA PLACAS ANTERIORES(R4A-00-683) UNIDAD 2005 E150 VAN / PQTE. EQUIPO PREFERIDO 740A / VESTIDURA ESTANDAR / ESPEJOS EXTERIORES MANUALES / RINES DE ACERO DE 16 / MOTOR V-8 4.6L EFI/ TRANS AUTO. ELECTRON 4 VEL. / RELACION DE EJES LS 3.55 LS / INDICADOR JOB #2 / VELOCIMETRO EN SIST. METRICO / GRABADO DE VEHICULOS / EQ. DE TRASLADO / AIRE ACONDICIONADO / EQUIPO ESPECIAL / INSPECC. FINAL ACOND. SERV. Y GTRIA. / GASTOS DE TRASLADO / SEGURO DE TRASLADO. CUENTA CON:LLANTA DE REFACCION LLAVE PARA LLANTA DE REFACCION GATO MECANICO Y VARILLA PARA GATO L PARA TUERCAS EXTINGUIDOR CABLES PASA CORRIENTE REFLEJANTES DE EMERGENCIAPOLIZA DE SEGURO TARJETA DE CIRCULACION ORIGINAL MANUAL DEL PROPIETARIO JUEGO DE COPIA DE LLAVES POLIZA DE MANTENIMIENTO JUEGO DE HERRAMIENTA ANTENA 2 AMBU.PEDIATRCO Y ADULTO RESUSITADOR 4 COLLARINES (2 INFANTIL Y 2 ADULTO) 1 TANQUE DE OXIGENO ESTACIONARIO 1 CAMILLA RIGIDA CHALECO DE EXTRACCION 1 CHALECO TIPO ARANA 1 CAM | 506350
I480800128-5 | MICROBUS PLACA ANTERIOR PW-05-211 UNIDAD DENTAL 2005 XL REG. CHASS CAB / PQTE. EQUIPO PREFERIDO 640A / ESPEJOS MANUALES TELESCOPICOS / VESTIDURA XL /MOTOR V-8 5.4L EFI / TRANS MANUAL 5-V TRABAJO PESADO / TELACION DE EJES 4.88 / PORTA- PLACA DELANTERO / INDENTIFICADOR JOB #2 / TOMA DE FUERZA P/TRANSMICION / GRABADO DE VEHICULO / AIRE ACONDICIONADO / ESTEREO CD / CONVERSION VANNET / INSPECC. FINAL ACOND. SERV. Y GTIA. / GASTOS DE TRASLADO / SEGURO DE TRASLADO. EXTERIOR: TOLDO DE PLASTICO REFORZADO CON FIBRA DE VIDRIO DEFENSA TRASERA CON ESCALON EN LAMINA ANTIDERRAPANTE; INTERIOR: 2 VENTANAS LATERALES MARCO DE ALUMINIO PISO ANTIDERRAPANTE CONTROLES INSTALADOS AL ALCANCE DEL OPERADOR VENTANA DE COMUNICACION 50X40CM 4 CONTACTOS DOBLES 1CONTACTO DOBLE INDUSTRIAL P/ALIMENTACION EXTERNA DE LOS 4 CONTACTOS INST. HIDRAULICA Y DEPOSITO DE RECOLECCION DE LIQUIDOS DE 50LTS CON LLAVE DE VACIADO CLIMA 110V 13500 BTU; SILLON DENTAL ELECTRICO CON MOVI | 597500
I480800052-342 | CAMION PICK-UP (PLACA ANTERIOR PW-04-229RG-60-314) UNIDAD 2005 F-250 MID AUTOMATICO / PQTE. EQUIPO PREFERIDO 503A / VESTIDURA XL / ALFOMBRA / ESPEJOS MANUALES CROMADOS/ RADIO AM / FM ESTEREO / CD RELOJ / BOLSAS DE AIRE CONDUCTOR PASA / RINES ACERO ESTILIZADO / MOTOR V6 4.2L EFI / TRANSM AUTOMATICA 4 VEL./ LLANTAS LT255/70R16 BSW T/TERR / RELACION DE EJES 3.54 INCENTIVO AL MAYOREO/ PAQUETE PBV 6200# AIRE ACONDICIONADO- LIBRE CFC / RINES 16 X 7 CON TAPACUBOS / VELOCIMETRO EN SIST. METRICO / GRABADO DE VEHICULOS / INSPECC. FINAL ACOND. SERV. Y GTIA. / GASTOS DE TRASLADO / SEGURO DE TRASLADO. PICK-UP MOD.2005 V6 DE 4.2 L DE 210HP CAPACIDAD CARGA 1005KG TANQUE DE 94LTS. DELANTEROS DE DISCO Y TRASEROS DE TAMBOR CON SISTE RABS SUSPENSION DELANTERA INDEPENDIENTE CON RESORTES ESPIRALES Y AMORTIGUADORES SUSPENSION TRASERA SEMIFLOTANTE CON AMORTIGUADORES DE GAS TRASMISION AUTOMATICA DE 4 VEL. DIRECCION HIDRAULICA RINES DE ACERO 16X7 LLANTAS LT/ | 190125
I480800014-132 | AUTOMOVIL SEDAN (PLACA ANTERIOR RZF-96-84 SNS-3445) UNIDAD IKON SEDAN 4 PUERTAS / MOTOR 1.6L SOHC / TRASMISION MANUAL 5 VELOCIDADES / INSPECC. FINAL ACOND. SERV. Y GTIA / GASTOS DE TRASLADO / SEGURO DE TRASLADO. COLOR BLANCO MOTOR 4 CILINDORS DE 1.6LTS. DE 90HP TRACCION DELANTERA TANQUE DE COMBUSTIBLE DE 45 LTS. FRENOS DELANTEROS DE DISCO VENTILADOS TRASEROS DE TAMBOR LLANTAS P175/70 R 13T CRISTAL TINTADO SOLAR EN TODA LA UNIDAD ESPEJOS RETROVISORES EXTERIORES DE CONTROL MANUAL RINES DE ACERO 13 PULGADAS AIRE ACONDICIONADO BARRA ESTABILIZADORA DELANTERA ASIENTOS TAPIZADOS EN TELA CABECERAS DE ALTURA AJUSTABLE PARA ASIENTOS DELANTEROS CINTURONES DE SEGURIDAD DELANTEROS DE 3 PUNTOS RETRACTILES CON AJUSTE DE ALTURA CINTURON DE SEGURIDAD TRASEROS DE 3 PUNTOS PARA LOS EXTREMOS Y PELVICO CENTRAL DE 2 PUNTOS SEGURO DE PRUEBA DE NINOS EN PUERTAS DE TRASERAS. ROTULADO EN MATERIAL REFLEJANTE Y AUTO ADHERIBLE (40X35CMS.) LOGOTIPOS SSNL EN PUERTA | 95775
I480800052-345 | CAMION PICK-UP (PLACAS ANTERIORES PW-04-230) UNIDAD 2005 F-250 MID AUTOMATICO / PQTE. EQUIPO PREFERIDO 503A / VESTIDURA XL / ALFOMBRA / ESPEJOS MANUALES CROMADOS/ RADIO AM / FM ESTEREO / CD RELOJ / BOLSAS DE AIRE CONDUCTOR PASA / RINES ACERO ESTILIZADO / MOTOR V6 4.2L EFI / TRANSM AUTOMATICA 4 VEL./ LLANTAS LT255/70R16 BSW T/TERR / RELACION DE EJES 3.54 INCENTIVO AL MAYOREO/ PAQUETE PBV 6200# AIRE ACONDICIONADO- LIBRE CFC / RINES 16 X 7 CON TAPACUBOS / VELOCIMETRO EN SIST. METRICO / GRABADO DE VEHICULOS / INSPECC. FINAL ACOND. SERV. Y GTIA. / GASTOS DE TRASLADO / SEGURO DE TRASLADO. PICK-UP MOD.2005 V6 DE 4.2 L DE 210HP CAPACIDAD CARGA 1005KG TANQUE DE 94LTS. DELANTEROS DE DISCO Y TRASEROS DE TAMBOR CON SISTE RABS SUSPENSION DELANTERA INDEPENDIENTE CON RESORTES ESPIRALES Y AMORTIGUADORES SUSPENSION TRASERA SEMIFLOTANTE CON AMORTIGUADORES DE GAS TRASMISION AUTOMATICA DE 4 VEL. DIRECCION HIDRAULICA RINES DE ACERO 16X7 LLANTAS LT/245R16 | 190125
I480800052-341 | CAMION PICK-UP (PLACAS ANTERIORES PW-04-228PZ-32-459 RH-629-24) UNIDAD F-150 XL / GRABADO DE VEHICULOS / MOTOR V6 4.2L EFI / TRANSM. AUTOMATICA 4 VELOCIDADES / AIRE ACONDICIONADO LIBRE CFC / VESTIDURA XL / ESPEJOS NEGROS AERODINAMICOS/ RINES DE ACERO ESTILIZADO/ VELOCIMETRO EN SIST. METRICO / PQTE. ESPECIAL P/ CARGA # 2 / PQTE. EQUIPO PREFERIDO / INSPECC. FINAL ACOND. SERV. Y GTIA / GASTOS DE TRASLADO / SEGURO DE TRASLADO. PICK-UP MOD.2005 V6 DE 4.2 L DE 210HP CAPACIDAD CARGA 1005KG TANQUE DE 94LTS. DELANTEROS DE DISCO Y TRASEROS DE TAMBOR CON SISTE RABS SUSPENSION DELANTERA INDEPENDIENTE CON RESORTES ESPIRALES Y AMORTIGUADORES SUSPENSION TRASERA SEMIFLOTANTE CON AMORTIGUADORES DE GAS TRASMISION AUTOMATICA DE 4 VEL. DIRECCION HIDRAULICA RINES DE ACERO 16X7 LLANTAS LT/245R16 ESPEJOS DE CONTROL MANUAL ASIENTOS DELANTEROS TIPO BANCA DIVIDIDO LUCES DE CORTESIA INTERIOR RADIO/AM./FM. ROTULADO EN MATERIAL REFLEJANTE Y AUTO ADHERIBLE (40X3 | 190125
I480800128-6 | MICROBUS (PLACAS ANTERIORES PW-05-204 774-KT 966-LK) UNIDAD 2005 XL REG. CHAS CAB / PQTE. EQUIPO PREFERIDO 640A / ESPEJOS MANUALES TELESCOPICOS / VESTIDURA XK / MOTOR V-8 4L EFI / TRANS MANUAL 5-V TRABAJO PESADO / RELACION DE EJES 4.88 / PORTA - PLACA DELANTERO /IDENTIFICADOR JOB#2 / TOMA DE FUERZA P/TRNASMISION / GRABADO DE VEHICULOS / CONV. MICROYRAM / AIRE ACONDICIONADO / INSPECC. FINAL ACOND. SERV. Y GTIA. / GASTOS DE TRASLADO / SEGUROS DE TRASLADO ESPECIFICACIONES DE EQUIPAMIENTO: 6 ASIENTOS DE 2 PLAZAS PARA PASAJEROS FABRICADOS EN ESTRUCTURA METALICA DE ACERO CON UN ACOJINAMIENTO DE HULE ESPUMA DE ALTA DENSIDAD FORRO DE VINIL 3 PLAZAS AL CENTRO PARA SILLA DE RUEDAS Y RAMPA PARA DISCAPACITADOS DE 32 5/8 X 50 PISO ANTDERRAPANTE Y DESPLEGADO DE 57 3/8 EN PUERTA TRSERA CON MECANISMO ELECTROHIDRAULICO RETRACTIL HACIA EL INTERIOR DEL CAMION SISTEMA DE SUJECCION DISCAPACITADO Y DE ANCLAJE DEL EQUIPO SIST HIDRAULICO TIPO CILINDRO Y SIS | 502090
I480800002-67 | AMBULANCIA PLACAS ANTERIORES PW-05-214RA-00-665 UNIDAD 2005 E150 VAN / PQTE. EQUIPO PREFERIDO 740A / VESTIDURA ESTANDAR / ESPEJOS EXTERIORES MANUALES / RINES DE ACERO DE 16 / MOTOR V8 4.6L EFI / TRANSM AUTOMATICA ELECTRON 4 VEL. / RELACION DE EJES LS 3.55 LS / INDICADOR JOB #2 VELOCIMETRO EN SIST. METRICO / GRABADO DE VEHICULOS / EQ. DE TRASLADO / AIRE ACONDICIONADO / EQUIPO ESPECIAL / INSPECC. FINAL ACOND. SERV. Y GTIA. / GASTOS DE TRASLADO / SEGURO DE TRASLADO. CUENTA CON:LLANTA DE REFACCION LLAVE PARA LLANTA DE REFACCION GATO MECANICO Y VARILLA PARA GATO L PARA TUERCAS EXTINGUIDOR CABLES PASA CORRIENTE REFLEJANTES DE EMERGENCIAPOLIZA DE SEGURO TARJETA DE CIRCULACION ORIGINAL MANUAL DEL PROPIETARIO JUEGO DE COPIA DE LLAVES POLIZA DE MANTENIMIENTO JUEGO DE HERRAMIENTA ANTENA 2 AMBU.PEDIATRCO Y ADULTO RESUSITADOR 4 COLLARINES (2 INFANTIL Y 2 ADULTO) 1 TANQUE DE OXIGENO ESTACIONARIO 1 CAMILLA RIGIDA CHALECO DE EXTRACCION 1 CHALECO TI | 506350
I480800128-7 | MICROBUS (PLACA ANTERIORES PW-05-206 775-KT 975-LK) UNIDAD 2005 XL REG. CHAS CAB / PQTE. EQUIPO PREFERIDO 640A / ESPEJOS MANUALES TELESCOPICOS / VESTIDURA XK / MOTOR V-8 4L EFI / TRANS MANUAL 5-V TRABAJO PESADO / RELACION DE EJES 4.88 / PORTA - PLACA DELANTERO /IDENTIFICADOR JOB#2 / TOMA DE FUERZA P/TRNASMISION / GRABADO DE VEHICULOS / CONV. MICROYRAM / AIRE ACONDICIONADO / INSPECC. FINAL ACOND. SERV. Y GTIA. / GASTOS DE TRASLADO / SEGUROS DE TRASLADO ESPECIFICACIONES DE EQUIPAMIENTO: 6 ASIENTOS DE 2 PLAZAS PARA PASAJEROS FABRICADOS EN ESTRUCTURA METALICA DE ACERO CON UN ACOJINAMIENTO DE HULE ESPUMA DE ALTA DENSIDAD FORRO DE VINIL 3 PLAZAS AL CENTRO PARA SILLA DE RUEDAS Y RAMPA PARA DISCAPACITADOS DE 32 5/8 X 50 PISO ANTDERRAPANTE Y DESPLEGADO DE 57 3/8 EN PUERTA TRSERA CON MECANISMO ELECTROHIDRAULICO RETRACTIL HACIA EL INTERIOR DEL CAMION SISTEMA DE SUJECCION DISCAPACITADO Y DE ANCLAJE DEL EQUIPO SIST HIDRAULICO TIPO CILINDRO Y SI | 502090
I480800002-74 | AMBULANCIA (PLACAS ANTERIORES (PW-13-577RA-00-640 RE-40-057 ) EN CONVENIO DE SUBARRENDAMIENTO AL MUNICIPIO DE LINARES CON MENSUALIDAD DE $13200 POR 48 MESES Y USO DE AMBULANCIA PARA EL HOSP. LINARES.UNIDAD ECONOLINE E-150 VAN / TRANSM. AUTOMATICA ELECTR. SOBREMARCHA / VESTIDURA ESTANDAR / PQTE. EQUIPO (PLACA ANTERIOR NVO-00001) PREFERIDO / VELOCIMETRO EN SIST METRICO / ESPEJOS EXTERIORES MANUJALES / MOTOR V-8 4.6L EFI / RELACION DE EJES 3.55 / AIRE ACONDICIONADO / ESQUIPO DE TRASLADO / EQUIPO ESPECIAL / INSPECC. FINAL ACOND. SERV. Y GTIA. /GASTOS DE TRASLADO / SEGURO DE TRASLADO. CUENTA CON:LLANTA DE REFACCION LLAVE PARA LLANTA DE REFACCION GATO MECANICO Y VARILLA PARA GATO L PARA TUERCAS EXTINGUIDOR CABLES PASA CORRIENTE REFLEJANTES DE EMERGENCIAPOLIZA DE SEGURO TARJETA DE CIRCULACION ORIGINAL MANUAL DEL PROPIETARIO JUEGO DE COPIA DE LLAVES POLIZA DE MANTENIMIENTO JUEGO DE HERRAMIENTA ANTENA 2 AMBU.PEDIATRCO Y ADULTO RESUSITADOR 4 COLL | 506350
I480800002-76 | AMBULANCIA PLACAS ANTERIORES(PW-13-574 RE-40-060) EN CONVENIO CON MUNICIPIO DE CERRALVO QUE APORTO 50% ($250000.00) EN EL QUE SE AUTORIZA EL USO DE ESTE VEHICULO A EL HOSPITAL DE DICHO MUNICIPIO. (PLACA ANTERIOR NVO-00001) UNIDAD ECONOLINE E-150 VAN / TRANSM. AUTOMATICA ELECTR. SOBREMARCHA / VESTIDURA ESTANDAR / PQTE. EQUIPO PREFERIDO / VELOCIMETRO EN SIST METRICO / ESPEJOS EXTERIORES MANUJALES / MOTOR V-8 4.6L EFI / RELACION DE EJES 3.55 / AIRE ACONDICIONADO / ESQUIPO DE TRASLADO / EQUIPO ESPECIAL / INSPECC. FINAL ACOND. SERV. Y GTIA. /GASTOS DE TRASLADO / SEGURO DE TRASLADO. CUENTA CON:LLANTA DE REFACCION LLAVE PARA LLANTA DE REFACCION GATO MECANICO Y VARILLA PARA GATO L PARA TUERCAS EXTINGUIDOR CABLES PASA CORRIENTE REFLEJANTES DE EMERGENCIAPOLIZA DE SEGURO TARJETA DE CIRCULACION ORIGINAL MANUAL DEL PROPIETARIO JUEGO DE COPIA DE LLAVES POLIZA DE MANTENIMIENTO JUEGO DE HERRAMIENTA ANTENA 2 AMBU.PEDIATRCO Y ADULTO RESUSITADOR 4 COLL | 506350
I480800128-3 | MICROBUS PLACA ANTERIOR PW-05-208) UNIDAD 2005 XL REG. CHASS CAB / PQTE. EQUIPO PREFERIDO 640A / ESPEJOS MANUALES TELESCOPICOS / VESTIDURA XL /MOTOR V-8 5.4L EFI / TRANS MANUAL 5-V TRABAJO PESADO / TELACION DE EJES 4.88 / PORTA- PLACA DELANTERO / INDENTIFICADOR JOB #2 / TOMA DE FUERZA P/TRANSMICION / GRABADO DE VEHICULO / AIRE ACONDICIONADO / ESPEREO CD / CONVERSION VANET / INSPECC. FINAL ACOND. SERV. Y GTIA. / GASTOS DE TRASLADO / SEGURO DE TRASLADO. EXTERIOR: TOLDO DE PLASTICO REFORZADO CON FIBRA DE VIDRIO DEFENSA TRASERA CON ESCALON EN LAMINA ANTIDERRAPANTE; INTERIOR: 2 VENTANAS LATERALES MARCO DE ALUMINIO PISO ANTIDERRAPANTE CONTROLES INSTALADOS AL ALCANCE DEL OPERADOR VENTANA DE COMUNICACION 50X40CM 4 CONTACTOS DOBLES 1CONTACTO DOBLE INDUSTRIAL P/ALIMENTACION EXTERNA DE LOS 4 CONTACTOS INST. HIDRAULICA Y DEPOSITO DE RECOLECCION DE LIQUIDOS DE 50LTS CON LLAVE DE VACIADO CLIMA 110V 13500 BTU; SILLON DENTAL ELECTRICO CON MOVIMIENTO | 597500
I480800128-4 | MICROBUS PLACA ANTERIOR PW-05-210 RG-38-377 RG-38-337)UNIDAD 2005 XL REG. CHASS CAB / PQTE. EQUIPO PREFERIDO 640A / ESPEJOS MANUALES TELESCOPICOS / VESTIDURA XL /MOTOR V-8 5.4L EFI / TRANS MANUAL 5-V TRABAJO PESADO / TELACION DE EJES 4.88 / PORTA- PLACA DELANTERO / INDENTIFICADOR JOB #2 / TOMA DE FUERZA P/TRANSMICION / GRABADO DE VEHICULO / AIRE ACONDICIONADO / ESPEREO CD / CONVERSION VANET / INSPECC. FINAL ACOND. SERV. Y GTIA. / GASTOS DE TRASLADO / SEGURO DE TRASLADO. EXTERIOR: TOLDO DE PLASTICO REFORZADO CON FIBRA DE VIDRIO DEFENSA TRASERA CON ESCALON EN LAMINA ANTIDERRAPANTE; INTERIOR: 2 VENTANAS LATERALES MARCO DE ALUMINIO PISO ANTIDERRAPANTE CONTROLES INSTALADOS AL ALCANCE DEL OPERADOR VENTANA DE COMUNICACION 50X40CM 4 CONTACTOS DOBLES 1CONTACTO DOBLE INDUSTRIAL P/ALIMENTACION EXTERNA DE LOS 4 CONTACTOS INST. HIDRAULICA Y DEPOSITO DE RECOLECCION DE LIQUIDOS DE 50LTS CON LLAVE DE VACIADO CLIMA 110V 13500 BTU; SILLON DENTAL ELECTR | 597500
I480800002-77 | AMBULANCIA (PLACA ANTERIOR PW-13-573RA-00-687 RE-70-064) UNIDAD ECONOLINE E-150 VAN / TRANSM. AUTOMATICA ELECTR. SOBREMARCHA / VESTIDURA ESTANDAR / PQTE. EQUIPO PREFERIDO / VELOCIMETRO EN SIST METRICO / ESPEJOS EXTERIORES MANUJALES / MOTOR V-8 4.6L EFI / RELACION DE EJES 3.55 / AIRE ACONDICIONADO / ESQUIPO DE TRASLADO / EQUIPO ESPECIAL / INSPECC. FINAL ACOND. SERV. Y GTIA. /GASTOS DE TRASLADO / SEGURO DE TRASLADO. CUENTA CON:LLANTA DE REFACCION LLAVE PARA LLANTA DE REFACCION GATO MECANICO Y VARILLA PARA GATO L PARA TUERCAS EXTINGUIDOR CABLES PASA CORRIENTE REFLEJANTES DE EMERGENCIAPOLIZA DE SEGURO TARJETA DE CIRCULACION ORIGINAL MANUAL DEL PROPIETARIO JUEGO DE COPIA DE LLAVES POLIZA DE MANTENIMIENTO JUEGO DE HERRAMIENTA ANTENA 2 AMBU.PEDIATRCO Y ADULTO RESUSITADOR 4 COLLARINES (2 INFANTIL Y 2 ADULTO) 1 TANQUE DE OXIGENO ESTACIONARIO 1 CAMILLA RIGIDA CHALECO DE EXTRACCION 1 CHALECO TIPO ARANA 1 CAMILLA MARINA 1 KIT INMOVILIZADOR DE CRANE | 506350
I480800052-343 | CAMION PICK-UP (PLACA ANTERIOR PW-04-247) UNIDAD F-150 XL / GRABADO DE VEHICULO / MOTOR V 6 4.2L EFI / TRANSM. AUTOMATICA 4 VELOCIDADES / AIRE ACONDICIONADO LIBRE - CFC / VESTIDURA XL / ESPEJOS NEGROS AERODINAMICOS / RINES DE ACERO ESTILIZADOS / VELOCIMETRO EN SIST. METRICO / PQTE. ESPECIAL P/CARGA#2 / PQTE. EQUIPO PREFERIDO / INSPECC. FINAL ACOND. SERV. Y GTIA. / GASTOS DE TRASLADO / SEGURO DE TRASLADO. PICK-UP MOD.2005 V6 DE 4.2 L DE 210HP CAPACIDAD CARGA 1005KG TANQUE DE 94LTS. DELANTEROS DE DISCO Y TRASEROS DE TAMBOR CON SISTE RABS SUSPENSION DELANTERA INDEPENDIENTE CON RESORTES ESPIRALES Y AMORTIGUADORES SUSPENSION TRASERA SEMIFLOTANTE CON AMORTIGUADORES DE GAS TRASMISION AUTOMATICA DE 4 VEL. DIRECCION HIDRAULICA RINES DE ACERO 16X7 LLANTAS LT/245R16 ESPEJOS DE CONTROL MANUAL ASIENTOS DELANTEROS TIPO BANCA DIVIDIDO LUCES DE CORTESIA INTERIOR RADIO/AM./FM. ROTULADO EN MATERIAL REFLEJANTE Y AUTO ADHERIBLE (40X35CM.) LOGOTIPOS SSNL | 190125
I480800002-79 | AMBULANCIA (PLACAS ANTERIORES NVO-00001 PW-13-570RA-00-641) UNIDAD 2005 E-150 VAN / PQTE. EQUIPO PREFERIDO 740A / VESTIDURA ESTANDAR / ESPEJOS EXTERIORES MANUALES / RINES DE ACERO DE 16 / MOTOR V-8 4.6L EFI / TRANS ASUTOM ELECTRON 4 VEL. / RELACION DE EJES LS 3.55 LS / UBDUCADIR JOB #2 / VELOCIMETRO EN SIST. METRICO/ GRABADO DE VEHICULOS / EQ. DE EMERGENCIA / AIRE ACONDICIONADO / EQUIPO ESPECIAL / INSPECC. FINAL ACOND. SERV. Y GTIA./ GASTOS DE TRASLADO / SEGURO DE TRASLADO.<NINGUNA>. CUENTA CON:LLANTA DE REFACCION LLAVE PARA LLANTA DE REFACCION GATO MECANICO Y VARILLA PARA GATO L PARA TUERCAS EXTINGUIDOR CABLES PASA CORRIENTE REFLEJANTES DE EMERGENCIAPOLIZA DE SEGURO TARJETA DE CIRCULACION ORIGINAL MANUAL DEL PROPIETARIO JUEGO DE COPIA DE LLAVES POLIZA DE MANTENIMIENTO JUEGO DE HERRAMIENTA ANTENA 1 RADIO PARLANTE 1 EXTENCION ELECTRCA TRUPER 20 METROS ESTRUCTURA ESPECIAL PARA AMBULANCIAS (PTR 1/4 COLD ROLL CAL 14 SOLERAS DE 4X1/8) TOL | 682750
I180000088-17 | SISTEMAS CONTROLADORES DE TELEPROCESO EQUIPO DE VIDEOCONFERENCIA (SE ENCUENTRA UBICADO EN EL HOSPITAL METROPOLITANO EN EL NOVENO PISO EN TELEMEDICINA) | 158700
I450400002-1495 | ACONDICIONADOR AIRE MINISPLIT 2 TONELADAS DE REFRIGERACION COLOR BLANCO 220 VOLTS CALEFACCION TIPO HEAT PUMP SERIE DE EVAPORADOR C1G5366557 SERIE DE CONDENSADOR C1W5551610 | 12121
I450400002-1496 | ACONDICIONADOR AIRE MINISPLIT DE 1 TONELADA DE REFRIGERACION COLOR BLANCO 220 VOLTS CLAEFACCION TIPO HEAT PUMP SERIE DE EVAPORADOR C1G55366459 SERIE DEL CONDENSADOR C1E5039980 | 6969
I450400002-1497 | ACONDICIONADOR AIRE MINISPLIT 1 TONELADA COLOR BLANCO 220 VOLTS CON CALEFACCION TIPO HEAT PUMP SERIE DE CONDENSADOR 4656150002890 SERIE DEL EVAPORADOR 4556150002708 | 11459.75
I450400294-218 | RELOJ CHECADOR DE ASISTENCIA TIPO BUZON COLOR HUESO | 5405
I450400012-175 | ARCHIVERO HORIZONTAL DE 4 GAVETAS | 3961.75
I450400012-167 | ARCHIVERO HORITONTAL DE 3 GAVETAS | 3444.25
I480800052-326 | CAMION PICK-UP (PLACA ANTERIOR PW-04-254 RA-00-714) UNIDAD 2005 F-150 SS REG. CAB-XL/PQTE. EQUIPO PREFERIDO 501A/VESTIDURA XL/ ESPEJOS NEGROS AERODINAMICOS/PCION CREDITO RADIO/RINES 16X7 SIN TAPACUBOS/MOTOR V6 4.2L EFI/TRANSM. MANUAL 5 VEL. C/SOBREMA/LLANTAS LT255/70R16 BSW T/TERR/ RELACION DE EJES 3.54 ENCENTIVO AL MAYOREO PAQUETE PBV 6200# VELOCIMETRO EN SIST. METRICO/GRABADO DE VEHICULO/AIRE AONDICIONADO/ESPEREO CD/ INSPECC./FINAL ACOND. SERV. Y GARANTIA. PICK-UP MODELO 2005 MOTOR V6 OHV DE 210HP CAPACIDAD CARGA 1005KG. TANQUE DE 94LTS FRENOS DELANTEROS DE DISCO Y TRASEROS DE TAMBOR CON SISTEMA RABS SUSPENSION DELANTERA INDEPENDIENTE CON RESORTES ESPIRALES Y AMORTIGUADORES SUSPENSION TRASERA SEMIFLOTANTE CON AMORTIGUADORES DE GAS TRASMISION MANUEL DE 5 VELOCIDADES DIRECCION HIDRAULICA RINES DE ACERO 16 X7 LLANTAS LT245R16 ESPEJOS DE CONTRO MANUAL ASIENTO DELANTERO TIPO BANCA CORRIDA TAPIZADO EN TELA CON DESCANSABRAZOS AIRE ACONDICIO | 207975
I480800052-328 | CAMION PICK-UP (PLACAS ANTERIORES NVA-00001 PW-04-256 RA-00-692) UNIDAD F150 FLOTILLERA V6 TM/GRABADO DE VEHICULOS/MOTOR V6 4.2L EFI/VESTIDURA XL/ESPEJOS NEGROS AERODINAMICOS/VELOCIMETRO EN SIST. METRICO/PQTE. EQUIPO PREFERIDO/TRANSM. MANUAL PREFERIDO/TRANSM MANUAL 5 VEL. SOBREMARCHA/ RINES ACERO 16X7 AIRE ACONDICIONADO/ ESPEREO CD/ INPECC. FINAL ACOND. SERV. Y GARANTIA PICK-UP MODELO 2005 MOTOR V6 OHV DE 210HP CAPACIDAD CARGA 1005KG. TANQUE DE 94LTS FRENOS DELANTEROS DE DISCO Y TRASEROS DE TAMBOR CON SISTEMA RABS SUSPENSION DELANTERA INDEPENDIENTE CON RESORTES ESPIRALES Y AMORTIGUADORES SUSPENSION TRASERA SEMIFLOTANTE CON AMORTIGUADORES DE GAS TRASMISION MANUEL DE 5 VELOCIDADES DIRECCION HIDRAULICA RINES DE ACERO 16 X7 LLANTAS LT245R16 ESPEJOS DE CONTRO MANUAL ASIENTO DELANTERO TIPO BANCA CORRIDA TAPIZADO EN TELA CON DESCANSABRAZOS AIRE ACONDICIONADO LUCES DE CORTESIA INTERIOR RADIO AM/FM. EQUIPO CAMPER DE COPETE EN ALUMINIO BLANCO VE | 207975
I480800052-331 | CAMION PICK-UP (PLACA ANTERIOR PW-04-260 RA-00-716) UNIDAD F-150 FLOTILLERA V6 TM/ GRABADO DE VEHICULOS/MOTOR V6 4.2L EFI/VESTIDURA XL/ ESPEJOS NEGROS AERODINAMICOS/VELOCIMETRO EN SIST. METRICO PQTE. EQUIPO PREFERIDO/ TRANSM. MANUAL 5 VEL. SOBREMARCHA/ RINES ACERO 16X7/ AIRE ACONDICIONADO/ ESPEREO CD/ INSPECC. FINAL ACOND. SERV. Y GARANTIA. PICK-UP MODELO 2005 MOTOR V6 OHV DE 210HP CAPACIDAD CARGA 1005KG. TANQUE DE 94LTS FRENOS DELANTEROS DE DISCO Y TRASEROS DE TAMBOR CON SISTEMA RABS SUSPENSION DELANTERA INDEPENDIENTE CON RESORTES ESPIRALES Y AMORTIGUADORES SUSPENSION TRASERA SEMIFLOTANTE CON AMORTIGUADORES DE GAS TRASMISION MANUEL DE 5 VELOCIDADES DIRECCION HIDRAULICA RINES DE ACERO 16 X7 LLANTAS LT245R16 ESPEJOS DE CONTRO MANUAL ASIENTO DELANTERO TIPO BANCA CORRIDA TAPIZADO EN TELA CON DESCANSABRAZOS AIRE ACONDICIONADO LUCES DE CORTESIA INTERIOR RADIO AM/FM. EQUIPO CAMPER DE COPETE EN ALUMINIO BLANCO VENTANAS LATERALES CORREDIZAS PU | 207975
I480800052-333 | CAMION PICK-UP (PLACA ANTERIOR PE-04-264 RA-00-717 RG-38-365) UNIDAD F- 150 FLOTILLERA V6 TM/ GRABASO DE VEHICULO/ MOTOR V6 4.2 L EFI/ VESTIDURA XL/ ESPEJOS NEGROS AERODINAMICOS/ VELOCIMETRO EN SIST. METRICO/ PQTE. EQUIPO PREFERIDO/ TRANSM. MANUAL 5 VEL. SOBRE MARCHA/ RINES ACERO 16 X7/ AIRE ACONDICIONADO/ ESTEREO CD/ INSPECC. FINAL ACOND. SERV. Y GTIA./GASTOS DE TRASLADO/ SEGURO DE TRASLADO. PICK-UP MODELO 2005 MOTOR V6 OHV DE 210HP CAPACIDAD CARGA 1005KG. TANQUE DE 94LTS FRENOS DELANTEROS DE DISCO Y TRASEROS DE TAMBOR CON SISTEMA RABS SUSPENSION DELANTERA INDEPENDIENTE CON RESORTES ESPIRALES Y AMORTIGUADORES SUSPENSION TRASERA SEMIFLOTANTE CON AMORTIGUADORES DE GAS TRASMISION MANUEL DE 5 VELOCIDADES DIRECCION HIDRAULICA RINES DE ACERO 16 X7 LLANTAS LT245R16 ESPEJOS DE CONTRO MANUAL ASIENTO DELANTERO TIPO BANCA CORRIDA TAPIZADO EN TELA CON DESCANSABRAZOS AIRE ACONDICIONADO LUCES DE CORTESIA INTERIOR RADIO AM/FM. EQUIPO CAMPER DE COPE | 207975
I480800052-291 | CAMION PICK-UP (PLACAS ANTERIORES NVA-00001 PW-04-286 RA-00-650) UNIDAD 2005 F-150 SS REG CAB XL/ PQTE EQUIPO PREFERIDO 501A/ VESTIDURA XL/ ESPEJOS NEGROS AERODINAMICOS/ RINES 16X7 SIN TAPACUBOS/ MOTOR V6 4.2L EFI/ TRANS MANUAL 5 VEL. CON SOBREMARCHA/ LLANTAS LT225/70R16 BSW T/TERR/ RELACION DE EJES 3.54/ INCENTIVO AL MAYOREO/PTQTE PBV 6200#/ AIRE ACONDICIONADOR LIBRE CFC/ VELOCIMETRO EN SIST. METRICO GRABADO DE VEHICULO/ INSPECC. FINAL ACOND. SERV. Y GTIA./GASTOS DE TRASLADO/ SEGURO DE TRASLADO. PICK UP MOD 2005 MOTOR V6 DE 4.2 L EFI DE 210 HP CAPACIDAD GARGA 1005KG TANQUE DE 94LTS FRENOS DELANTEROS DE DISCO Y TRASEROS DE TAMBOR CON SISTEMA RABS SUSPENSION DELANTERA INDEPENDIENTE CON RESORTES ESPIRALES Y AMORTIGUADORES SUSPENSION TRASERA SEMIFLOTANTE CON AMORTIGUADORES DE GAS TRANSMISION MANUAL DE 5 VELOCIDADES DIRECCION HIDRAULICA RINES DE ACERO 16 X7 LLANTAS LT255R16 ESPEJO DE CONTRL MANUAL ASIENTO DELANTERO TIPO BANCA DIVIDIDO CON | 174000
I480800052-304 | CAMION PICK-UP (PLACA ANTERIOR PW-04-294 RA-00-752) UNIDAD F-150 FLOTILLERA V6 TM/ GRABADO DE VEHICULO/ MOTOR V6 4.2 EFI/ AIRE ACONDICIONADO LIBRE CFC/ VESTIDURA XL/ ESPEJOS NEGROS AERODINAMICOS/ VELOCIMETRO EN SIST. METRICO/ PQTE. EQUIPO PREFERIDO/ TRANSM. MANUAL 5 VEL. SOBREMARCHA/ RINES ACERO 16 X7 / INSPECC. FINAL ACOND. SERV. Y GTIA./GASTOS DE TRASLADO/ SEGURO DE TRASLADO. PICK UP MOD 2005 MOTOR V6 DE 4.2 L EFI DE 210 HP CAPACIDAD GARGA 1005KG TANQUE DE 94LTS FRENOS DELANTEROS DE DISCO Y TRASEROS DE TAMBOR CON SISTEMA RABS SUSPENSION DELANTERA INDEPENDIENTE CON RESORTES ESPIRALES Y AMORTIGUADORES SUSPENSION TRASERA SEMIFLOTANTE CON AMORTIGUADORES DE GAS TRANSMISION MANUAL DE 5 VELOCIDADES DIRECCION HIDRAULICA RINES DE ACERO 16 X7 LLANTAS LT255R16 ESPEJO DE CONTRL MANUAL ASIENTO DELANTERO TIPO BANCA DIVIDIDO CON DESCANSABRAZOS TAPIZADO EN TELA AIRE ACONDICIONADO LUCES DE CORTESIA INTEIOR ROTULADO EN MATERIAL REFLEJANTE Y AUTO ADHERI | 174000
I480800052-288 | CAMION PICK-UP (PLACAS ANTERIORES NVA-00001 PW-04-301 RA-00-702RG38-353) UNIDAD 2005 F-150 SS REG. CAB XL/ PQTE. EQUIPO PREFERIDO 501 A/ VESTIDURA XL/ ESPEJOS NEGROS AERODINAMICOS/REINES 16X7 SIN TAPACUBOS/ MOTOR V6 4.2L EFI/ TRANSM 5 VEL. C/SOBREMA/ LLANTAS LT255/70516 BSW T/TERR / RELACION DE EJES 3.54/ INCENTIVO AL MAYOREO/ PAQUETE PBV 6200# / AIRE ACONDICONADO- LIBRE CFC/ VELOCIMETRO EN SIST. METRICO/ GRABADO DE VEHICULO/ INSPECC. FINAL ACOND. SERV. Y GTIA./ GASTOS DE TRASLADO/ SEGURO DE TRASLADO. PICK UP MOD 2005 MOTOR V6 DE 4.2 L EFI DE 210 HP CAPACIDAD GARGA 1005KG TANQUE DE 94LTS FRENOS DELANTEROS DE DISCO Y TRASEROS DE TAMBOR CON SISTEMA RABS SUSPENSION DELANTERA INDEPENDIENTE CON RESORTES ESPIRALES Y AMORTIGUADORES SUSPENSION TRASERA SEMIFLOTANTE CON AMORTIGUADORES DE GAS TRANSMISION MANUAL DE 5 VELOCIDADES DIRECCION HIDRAULICA RINES DE ACERO 16 X7 LLANTAS LT255R16 ESPEJO DE CONTRL MANUAL ASIENTO DELANTERO TIPO BANCA DIVIDIDO | 174000
I480800052-301 | CAMION PICK-UP (PLACAS ANTERIORES NVA-00001 PW-04-308 RA-00-703) UNIDAD F-150 FLOTILLERA V6 TM/ GRABADO DE VEHICULO/ MOTOR V6 4.2 EFI/ AIRE ACONDICIONADO LIBRE CFC/ VESTIDURA XL/ ESPEJOS NEGROS AERODINAMICOS/ VELOCIMETRO EN SIST. METRICO/ PQTE. EQUIPO PREFERIDO/ TRANSM. MANUAL 5 VEL. SOBREMARCHA/ RINES ACERO 16 X7 / ESTEREO CD./ INSPECC. FINAL ACOND. SERV. Y GTIA./GASTOS DE TRASLADO/ SEGURO DE TRASLADO. PICK UP MOD 2005 MOTOR V6 DE 4.2 L EFI DE 210 HP CAPACIDAD GARGA 1005KG TANQUE DE 94LTS FRENOS DELANTEROS DE DISCO Y TRASEROS DE TAMBOR CON SISTEMA RABS SUSPENSION DELANTERA INDEPENDIENTE CON RESORTES ESPIRALES Y AMORTIGUADORES SUSPENSION TRASERA SEMIFLOTANTE CON AMORTIGUADORES DE GAS TRANSMISION MANUAL DE 5 VELOCIDADES DIRECCION HIDRAULICA RINES DE ACERO 16 X7 LLANTAS LT255R16 ESPEJO DE CONTRL MANUAL ASIENTO DELANTERO TIPO BANCA DIVIDIDO CON DESCANSABRAZOS TAPIZADO EN TELA AIRE ACONDICIONADO LUCES DE CORTESIA INTEIOR ROTULADO EN MATERIA | 174000
I480800052-309 | CAMION PICK-UP (PLACAS ANTERIORES NVO-00001 PW-04-297 RA-00-694 RH-629-23) UNIDAD F-150 FLOTILLERA V6 TM/ GRABADO DE VEHICULO/ MOTOR V6 4.2 EFI/ AIRE ACONDICIONADO LIBRE CFC/ VESTIDURA XL/ ESPEJOS NEGROS AERODINAMICOS/ VELOCIMETRO EN SIST. METRICO/ PQTE. EQUIPO PREFERIDO/ TRANSM. MANUAL 5 VEL. SOBREMARCHA/ RINES ACERO 16 X7 / INSPECC. FINAL ACOND. SERV. Y GTIA./GASTOS DE TRASLADO/ SEGURO DE TRASLADO. PICK UP MOD 2005 MOTOR V6 DE 4.2 L EFI DE 210 HP CAPACIDAD GARGA 1005KG TANQUE DE 94LTS FRENOS DELANTEROS DE DISCO Y TRASEROS DE TAMBOR CON SISTEMA RABS SUSPENSION DELANTERA INDEPENDIENTE CON RESORTES ESPIRALES Y AMORTIGUADORES SUSPENSION TRASERA SEMIFLOTANTE CON AMORTIGUADORES DE GAS TRANSMISION MANUAL DE 5 VELOCIDADES DIRECCION HIDRAULICA RINES DE ACERO 16 X7 LLANTAS LT255R16 ESPEJO DE CONTRL MANUAL ASIENTO DELANTERO TIPO BANCA DIVIDIDO CON DESCANSABRAZOS TAPIZADO EN TELA AIRE ACONDICIONADO LUCES DE CORTESIA INTEIOR ROTULADO EN MATERIAL | 174000
I480800052-313 | CAMION PICK-UP (PLACAS ANTERIORES NVO-00001 PW-04-305 RA-00-696 RG-38-347) UNIDAD F-150 FLOTILLERA V6 TM/ GRABADO DE VEHICULO/ MOTOR V6 4.2 EFI/ AIRE ACONDICIONADO LIBRE CFC/ VESTIDURA XL/ ESPEJOS NEGROS AERODINAMICOS/ VELOCIMETRO EN SIST. METRICO/ PQTE. EQUIPO PREFERIDO/ TRANSM. MANUAL 5 VEL. SOBREMARCHA/ RINES ACERO 16 X7 / INSPECC. FINAL ACOND. SERV. Y GTIA./GASTOS DE TRASLADO/ SEGURO DE TRASLADO. PICK UP MOD 2005 MOTOR V6 DE 4.2 L EFI DE 210 HP CAPACIDAD GARGA 1005KG TANQUE DE 94LTS FRENOS DELANTEROS DE DISCO Y TRASEROS DE TAMBOR CON SISTEMA RABS SUSPENSION DELANTERA INDEPENDIENTE CON RESORTES ESPIRALES Y AMORTIGUADORES SUSPENSION TRASERA SEMIFLOTANTE CON AMORTIGUADORES DE GAS TRANSMISION MANUAL DE 5 VELOCIDADES DIRECCION HIDRAULICA RINES DE ACERO 16 X7 LLANTAS LT255R16 ESPEJO DE CONTRL MANUAL ASIENTO DELANTERO TIPO BANCA DIVIDIDO CON DESCANSABRAZOS TAPIZADO EN TELA AIRE ACONDICIONADO LUCES DE CORTESIA INTEIOR ROTULADO EN MATERIAL | 174000
I480800052-312 | CAMION PICK-UP (PLACAS ANTERIORES NVO-00001 PW-04-309 RA-00-697 RG-38-348) UNIDAD F-150 FLOTILLERA V6 TM/ GRABADO DE VEHICULO/ MOTOR V6 4.2 EFI/ AIRE ACONDICIONADO LIBRE CFC/ VESTIDURA XL/ ESPEJOS NEGROS AERODINAMICOS/ VELOCIMETRO EN SIST. METRICO/ PQTE. EQUIPO PREFERIDO/ TRANSM. MANUAL 5 VEL. SOBREMARCHA/ RINES ACERO 16 X7 / INSPECC. FINAL ACOND. SERV. Y GTIA./GASTOS DE TRASLADO/ SEGURO DE TRASLADO. CON LOS SIGUIENTES ACCESORIOS (EQUIPO PREFERIDO): LLANTA DE REFACCION CON LLAVE PARA LLANTA DE REFACCION GATO MECANICO Y VARILLA PARA GATO Y L PARA TUERCAS EXTINGUIDOR CABLES PASA-CORRRIENTE REFLEJANTES DE EMERGENCIA JUEGO DE HERRAMIENTA RADIO AM-FM CON REPRODUCTOR DE CD MARCA PIONER POLIZA DE SEGUROS COPIA DE TARJETA DE CIRCULACION TARJETA IDENTIFICADORA DE PARTES MANUAL DEL PROPIETARIO ANTENA JUEGO DE COPIA DE LLAVES GARANTIA DE 3 ANOS EN LA CARROCERIA | 174000
I480800052-317 | CAMION PICK-UP (PLACAS ANTERIORES PW-04-265 PZ-32-462 RG-38-204) UNIDAD F-150 FLOTILLERA V6 TM/ GRABADO DE VEHICULO/ MOTOR V6 4.2 EFI/ AIRE ACONDICIONADO LIBRE CFC/ VESTIDURA XL/ ESPEJOS NEGROS AERODINAMICOS/ VELOCIMETRO EN SIST. NETRICO/ PQTE. EQUIPO PREFERIDO/ TRANSM. MANUAL 5 VEL. SOBREMARCHA/ RINES ACERO 16 X7 / INSPECC. FINAL ACOND. SERV. Y GTIA./GASTOS DE TRASLADO/ SEGURO DE TRASLADO. CON LOS SIGUIENTES ACCESORIOS (EQUIPO PREFERIDO): LLANTA DE REFACCION CON LLAVE PARA LLANTA DE REFACCION GATO MECANICO Y VARILLA PARA GATO Y L PARA TUERCAS EXTINGUIDOR CABLES PASA-CORRRIENTE REFLEJANTES DE EMERGENCIA JUEGO DE HERRAMIENTA RADIO AM-FM CON REPRODUCTOR DE CD MARCA PIONER POLIZA DE SEGUROS COPIA DE TARJETA DE CIRCULACION TARJETA IDENTIFICADORA DE PARTES MANUAL DEL PROPIETARIO ANTENA JUEGO DE COPIA DE LLAVES GARANTIA DE 3 ANOS EN LA CARROCERIA | 174000
I480800052-296 | CAMION PICK-UP (PLACAS ANTERIORES NVO-00001 PW-04-267 PZ-32-463 RG-52-296) UNIDAD F-150 FLOTILLERA V6 TM/ GRABADO DE VEHICULO/ MOTOR V6 4.2 EFI/ AIRE ACONDICIONADO LIBRE CFC/ VESTIDURA XL/ ESPEJOS NEGROS AERODINAMICOS/ VELOCIMETRO EN SIST. METRICO/ PQTE. EQUIPO PREFERIDO/ TRANSM. MANUAL 5 VEL. SOBREMARCHA/ RINES ACERO 16 X7 / INSPECC. FINAL ACOND. SERV. Y GTIA./GASTOS DE TRASLADO/ SEGURO DE TRASLADO. CON LOS SIGUIENTES ACCESORIOS (EQUIPO PREFERIDO): LLANTA DE REFACCION CON LLAVE PARA LLANTA DE REFACCION GATO MECANICO Y VARILLA PARA GATO Y L PARA TUERCAS EXTINGUIDOR CABLES PASA-CORRRIENTE REFLEJANTES DE EMERGENCIA JUEGO DE HERRAMIENTA RADIO AM-FM CON REPRODUCTOR DE CD MARCA PIONER POLIZA DE SEGUROS COPIA DE TARJETA DE CIRCULACION TARJETA IDENTIFICADORA DE PARTES MANUAL DEL PROPIETARIO ANTENA JUEGO DE COPIA DE LLAVES GARANTIA DE 3 ANOS EN LA CARROCERIA | 174000
I480800052-284 | CAMION PICK-UP PLACA ANTERIOR NVO-00001) UNIDAD 2005 F-150 SS REG. CAB XL/ PQTE. EQUIPO PREFERIDO 501 A/ VESTIDURA XL/ ESPEJOS NEGROS AERODINAMICOS/ RINES 16X7 SIN TAPACUBOS/ MOTOR V6 4.2L EFI/ TRANSM 5 VEL. C/SOBREMA/ LLANTAS LT255/70516 BSW T/TERR / RELACION DE EJES 3.54/ INCENTIVO AL MAYOREO/ PAQUETE PBV 6200# / AIRE ACONDICONADO- LIBRE CFC/ VELOCIMETRO EN SIST. METRICO/ GRABADO DE VEHICULO/ INSPECC. FINAL ACOND. SERV. Y GTIA./ GASTOS DE TRASLADO/ SEGURO DE TRASLADO. CON LOS SIGUIENTES ACCESORIOS (EQUIPO PREFERIDO): LLANTA DE REFACCION CON LLAVE PARA LLANTA DE REFACCION GATO MECANICO Y VARILLA PARA GATO Y L PARA TUERCAS EXTINGUIDOR CABLES PASA-CORRRIENTE REFLEJANTES DE EMERGENCIA JUEGO DE HERRAMIENTA RADIO AM-FM CON REPRODUCTOR DE CD MARCA PIONER POLIZA DE SEGUROS COPIA DE TARJETA DE CIRCULACION TARJETA IDENTIFICADORA DE PARTES MANUAL DEL PROPIETARIO ANTENA JUEGO DE COPIA DE LLAVES GARANTIA DE 3 ANOS EN LA CARROCERIA PLACAS ANTERIOR | 174000
I480800052-282 | CAMION PICK-UP (PLACAS ANTERIORES NVO-00001 PW-04-273 PZ-32-466 RJ-56-656) UNIDAD 2005 F-150 SS REG. CAB XL/ PQTE. EQUIPO PREFERIDO 501 A/ VESTIDURA XL/ ESPEJOS NEGROS AERODINAMICOS/ RINES 16X7 SIN TAPACUBOS/ MOTOR V6 4.2L EFI/ TRANSM 5 VEL. C/SOBREMA/ LLANTAS LT255/70516 BSW T/TERR / RELACION DE EJES 3.54/ INCENTIVO AL MAYOREO/ PAQUETE PBV 6200# / AIRE ACONDICONADO- LIBRE CFC/ VELOCIMETRO EN SIST. METRICO/ GRABADO DE VEHICULO/ INSPECC. FINAL ACOND. SERV. Y GTIA./ GASTOS DE TRASLADO/ SEGURO DE TRASLADO. PICK UP MOD 2005 MOTOR V6 DE 4.2 L EFI DE 210 HP CAPACIDAD GARGA 1005KG TANQUE DE 94LTS FRENOS DELANTEROS DE DISCO Y TRASEROS DE TAMBOR CON SISTEMA RABS SUSPENSION DELANTERA INDEPENDIENTE CON RESORTES ESPIRALES Y AMORTIGUADORES SUSPENSION TRASERA SEMIFLOTANTE CON AMORTIGUADORES DE GAS TRANSMISION MANUAL DE 5 VELOCIDADES DIRECCION HIDRAULICA RINES DE ACERO 16 X7 LLANTAS LT255R16 ESPEJO DE CONTRL MANUAL ASIENTO DELANTERO TIPO BANCA DIVIDI | 174000
I480800052-307 | CAMION PICK-UP (PLACAS ANTERIORES NVO-00001 PW-04-275 RA-00691) UNIDAD F-150 FLOTILLERA V6 TM/ GRABADO DE VEHICULO/ MOTOR V6 4.2 EFI/ AIRE ACONDICIONADO LIBRE CFC/ VESTIDURA XL/ ESPEJOS NEGROS AERODINAMICOS/ VELOCIMETRO EN SIST. METRICO/ PQTE. EQUIPO PREFERIDO/ TRANSM. MANUAL 5 VEL. SOBREMARCHA/ RINES ACERO 16 X7 / INSPECC. FINAL ACOND. SERV. Y GTIA./GASTOS DE TRASLADO/ SEGURO DE TRASLADO. PICK UP MOD 2005 MOTOR V6 DE 4.2 L EFI DE 210 HP CAPACIDAD GARGA 1005KG TANQUE DE 94LTS FRENOS DELANTEROS DE DISCO Y TRASEROS DE TAMBOR CON SISTEMA RABS SUSPENSION DELANTERA INDEPENDIENTE CON RESORTES ESPIRALES Y AMORTIGUADORES SUSPENSION TRASERA SEMIFLOTANTE CON AMORTIGUADORES DE GAS TRANSMISION MANUAL DE 5 VELOCIDADES DIRECCION HIDRAULICA RINES DE ACERO 16 X7 LLANTAS LT255R16 ESPEJO DE CONTRL MANUAL ASIENTO DELANTERO TIPO BANCA DIVIDIDO CON DESCANSABRAZOS TAPIZADO EN TELA AIRE ACONDICIONADO LUCES DE CORTESIA INTEIOR ROTULADO EN MATERIAL REFLEJANTE | 174000
I480800052-306 | CAMION PICK-UP (PLACAS ANTERIORES NVO-00001 PW-04-276 PZ-32-467) UNIDAD F-150 FLOTILLERA V6 TM/ GRABADO DE VEHICULO/ MOTOR V6 4.2 EFI/ AIRE ACONDICIONADO LIBRE CFC/VEESPEJOS NEGROS AERODINAMICOS/ VELOCIMETRO EN SIST. NETRICO/ PQTE. EQUIPO PREFERIDO/ TRANSM. MANUAL 5 VEL. SOBREMARCHA/ RINES ACERO 16 X7 / INSPECC. FINAL ACOND. SERV. Y GTIA./GASTOS DE TRASLADO/ SEGURO DE TRASLADO. PICK UP MOD 2005 MOTOR V6 DE 4.2 L EFI DE 210 HP CAPACIDAD GARGA 1005KG TANQUE DE 94LTS FRENOS DELANTEROS DE DISCO Y TRASEROS DE TAMBOR CON SISTEMA RABS SUSPENSION DELANTERA INDEPENDIENTE CON RESORTES ESPIRALES Y AMORTIGUADORES SUSPENSION TRASERA SEMIFLOTANTE CON AMORTIGUADORES DE GAS TRANSMISION MANUAL DE 5 VELOCIDADES DIRECCION HIDRAULICA RINES DE ACERO 16 X7 LLANTAS LT255R16 ESPEJO DE CONTRL MANUAL ASIENTO DELANTERO TIPO BANCA DIVIDIDO CON DESCANSABRAZOS TAPIZADO EN TELA AIRE ACONDICIONADO LUCES DE CORTESIA INTEIOR ROTULADO EN MATERIAL REFLEJANTE Y AUTO ADHE | 174000
I480800052-273 | CAMION PICK-UP (PLACAS ANTERIORES PW-04-224) VEHICULO NUEVO COLOR DE LA UNIDAD VBLANCO OLIMPICO COLORADO 4 X 2 CREW CAB TRANSM. MANUAL CON LOS SIGUIENTES ACCESORIOS: MANUAL DE SERVICIO POLIZA DE GARANTIA COPIA DE TARJETA DE CIRCULACION POLIZA DE SEGURO LLANTA DE REFACCION JUEGO DE REFLEJANTES LLAVE L Y EXTENCIONES DEL GATO GATO MECANICO.PLACAS ANTERIORES(PZ-32-458) | 222000
I480800072-43 | CAMIONETA (GUAYIN, PANEL, ESTACAS-REDILAS) (PLACAS ANTERIORES RZF-96-79 SDZ-95-30) UNIDAD ECONOLINE WAGON 8 PES V8 4.6L. TRANSM AUTOMATICA ELECTR. SOBREMARCHA. PQTE. EQUIPO PREFERIDO VELOCIMETRO EN SIST. METRICO PAQUETE DE LUJO INTERIOR PAQUETE DE LUJO EXPERIOR MOTOR V-8 4.6L EFI INPECC. FINAL ACOND. SERV. Y GARANTIA. COLOR BLANCO MOTOR V8 DE 5.4 L DE 255 HP INYECCION ELECTRONICA TANQUE DE COMBUSTIBLE DE 132.5LTS. CAPACIDAD DE CARGA 868.5KG. FRENOS DE DISCO SISTEMA ABS EN LAS CUATRO RUEDAS TRASMISION AUTOMATICA 4 VELOCIDADES DIRECCION HIDRAULICA CRISTALES TINTADOS PUERTA LATERIAL DESLIZABLE LLANTAS P235/70R16 BOLSAS DE AIRE PARA CONDUCTOR Y PASAJERO DOS ASIENTOS DELANTEROS DE CUBO Y DOS TRASEROS PARA 3 PASAJEROS C/U TAPIZADOS EN TELA AIRE ACONDICIONADO RADIO AM/FM. FAROS DE AERODIMANICOS DE HALOGENO. ROTULADO EN MATERIAL REFLEJANTE Y AUTO ADHERIBLE (40X35CMS.) LOGOTIPOS SSNL EN PUERTAS DELANTERAS Y LOGOTIPOS DE GOBIERNO EN COSTADOS TRAS | 248325
I480800052-274 | CAMION PICK-UP (PLACA ANTERIOR PW-4-222) VEHICULO NUEVO COLOR DE LA UNIDAD BLANCO OLIMPICO COLORADO 4X2 CREW CAB TRANSM. MANUAL CON LOS SIGUIENTES ACCESORIOS: MANUAL DE SERVICIO POLIZA DE GARANTIA COPIA DE TARJETA DE CIRCULACION POLIZA DE SEGURO LLANTA DE REFACCION JUEGO DE REFLEJANTES LLAVE L Y EXTENCIONES DEL GATO GATO MECANICO.LPACAS ANTERIORES(RA-00-659) | 222000
I480800052-275 | CAMION PICK-UP (PLACAS ANTERIORES PW-04-221) VEHICULO NUEVO COLOR DE LA UNIDAD BLANCO OLIMPICO COLORADO 4X2 CREW CAB TRANSM MANUAL CON LOS SIGUIENTES ACCESORIOS: MANUAL DE SERVICIO POLIZA DE GARANTIA COPIA DE TARJETA DE CIRCULACION POLIZA DE SEGURO LLANTA DE REFACCION JUEGO DE REFLEJANTES LLAVE L Y EXTENCIONES DEL GATO GATO MECANICO.PLACAS ANTERIORES(PZ-32457). (PLACA ANT. RG-30-699). | 222000
I480800052-327 | CAMION PICK-UP (PLACA ANTERIOR PW-04-255 RA-00-645 RG-38-310) UNIDAD F-150 FLOTILLERA V6 TM/GRABADO DE VEHICULOS/ MOTRO V6 4.2L EFI/VESTIDURA XL/ ESPEJOS NEGROS AERODINAMICOS/VELOCIDAD EN SIT. METRICO/PQTE. EQUIPO PREFERIDO/TRASM. MANUAL 5 VEL. SOBREMARCHA/ RINES ACERO 16X7 /AIRE ACONDICIONADO/ ESTEREO CD PIONER/ INSPECC. FINAL ACOND. SERV. Y GARANTIA PICK-UP MODELO 2005 MOTOR V6 OHV DE 210HP CAPACIDAD CARGA 1005KG. TANQUE DE 94LTS FRENOS DELANTEROS DE DISCO Y TRASEROS DE TAMBOR CON SISTEMA RABS SUSPENSION DELANTERA INDEPENDIENTE CON RESORTES ESPIRALES Y AMORTIGUADORES SUSPENSION TRASERA SEMIFLOTANTE CON AMORTIGUADORES DE GAS TRASMISION MANUEL DE 5 VELOCIDADES DIRECCION HIDRAULICA RINES DE ACERO 16 X7 LLANTAS LT245R16 ESPEJOS DE CONTRO MANUAL ASIENTO DELANTERO TIPO BANCA CORRIDA TAPIZADO EN TELA CON DESCANSABRAZOS AIRE ACONDICIONADO LUCES DE CORTESIA INTERIOR RADIO AM/FM. EQUIPO CAMPER DE COPETE EN ALUMINIO BLANCO VENTANAS LATERALES C | 207975
I480800052-320 | CAMION PICK-UP (PLACA ANTERIOR PW-04-266 RA-00-646 RG38-311) UNIDAD 2005 F-150 SS REG. CAB XL/ PQTE. EQUIPO PREFERIDO 501 A/ VESTIDURA XL/ ESPEJOS NEGROS AERODINAMICOS/ REINES 16X7 SIN TAPACUBOS/ MOTOR V6 4.2L EFI/ TRANSM 5 VEL. C/SOBREMA/ LLANTAS LT255/70516 BSW T/TERR / RELACION DE EJES 3.54/ INCENTIVO AL MAYOREO/ PAQUETE PBV 6200# / AIRE ACONDICONADO- LIBRE CFC/ VELOCIMETRO EN SIST. METRICO/ GRABADO DE VEHICULO/ INSPECC. FINAL ACOND. SERV. Y GTIA./ GASTOS DE TRASLADO/ SEGURO DE TRASLADO. PICK UP MOD 2005 MOTOR V6 DE 4.2 L EFI DE 210 HP CAPACIDAD GARGA 1005KG TANQUE DE 94LTS FRENOS DELANTEROS DE DISCO Y TRASEROS DE TAMBOR CON SISTEMA RABS SUSPENSION DELANTERA INDEPENDIENTE CON RESORTES ESPIRALES Y AMORTIGUADORES SUSPENSION TRASERA SEMIFLOTANTE CON AMORTIGUADORES DE GAS TRANSMISION MANUAL DE 5 VELOCIDADES DIRECCION HIDRAULICA RINES DE ACERO 16 X7 LLANTAS LT255R16 ESPEJO DE CONTRL MANUAL ASIENTO DELANTERO TIPO BANCA DIVIDIDO CON DESCA | 174000
I480800052-277 | CAMION PICK-UP (PLACA ANTERIOR NVO-00001) VEHICULO NUEVO. COLOR DE LA UNIDAD BLANCO OLIMPICO COLORADO 4X4 CREW CAB AUTOMATICO CON LOS SIGUIENTES ACCESORIOS: MANUAL DE SERVICIO POLIZA DE GARANTIA COPIA DE TARJETA DE CIRCULACION POLIZA DE SEGURO LLANTA DE REFACCION JUEGO DE REFLEJANTES LLAVE L Y EXTENCIONES DEL GATO GATO MECANICO. (PLACAS ANTERIORES PW-04-220) NUEVAS PZ-32-456 PLACAS ANTERIORES(PZ-32-456 RG-38-400). | 275000
I480800052-292 | CAMION PICK-UP (PLACA ANTERIOR PW-04-316 RA-00-690 RG38-341) UNIDAD F-150 FLOTILLERA V6 TM/ GRABADO DE VEHICULO/ MOTOR V6 4.2 EFI/ AIRE ACONDICIONADO LIBRE CFC/ VESTIDURA XL/ ESPEJOS NEGROS AERODINAMICOS/ VELOCIMETRO EN SIST. METRICO/ PQTE. EQUIPO PREFERIDO/ TRANSM. MANUAL 5 VEL. SOBREMARCHA/ RINES ACERO 16 X7 / INSPECC. FINAL ACOND. SERV. Y GTIA./GASTOS DE TRASLADO/ SEGURO DE TRASLADO. PICK UP MOD 2005 MOTOR V6 DE 4.2 L EFI DE 210 HP CAPACIDAD GARGA 1005KG TANQUE DE 94LTS FRENOS DELANTEROS DE DISCO Y TRASEROS DE TAMBOR CON SISTEMA RABS SUSPENSION DELANTERA INDEPENDIENTE CON RESORTES ESPIRALES Y AMORTIGUADORES SUSPENSION TRASERA SEMIFLOTANTE CON AMORTIGUADORES DE GAS TRANSMISION MANUAL DE 5 VELOCIDADES DIRECCION HIDRAULICA RINES DE ACERO 16 X7 LLANTAS LT255R16 ESPEJO DE CONTRL MANUAL ASIENTO DELANTERO TIPO BANCA DIVIDIDO CON DESCANSABRAZOS TAPIZADO EN TELA LUCES DE CORTESIA INTEIOR ROTULADO EN MATERIAL REFLEJANTE Y AUTO ADHERIBLE (40X | 174000
I150200436-214 | ANTENA ANTENA TORRE ARRISOTRADA DE 30 MTS. CINLUYE EL SUMINISTRO E INSTALACION DE TORRE BASE COPETE PINTURA RECLAMENTARIA | 21850
I480800052-337 | CAMION PICK-UP PLACA ANTERIOR PW-04-298 RA-00-647 RG-38-451) UNIDAD 2005 F-150 SS REG. CAB XL/ PQTE. EQUIPO PREFERIDO 501 A/ VESTIDURA XL/ ESPEJOS NEGROS AERODINAMICOS/ RINES 16X7 SIN TAPACUBOS/ MOTOR V6 4.2L EFI/ TRANSM 5 VEL. C/SOBREMA/ LLANTAS LT255/70516 BSW T/TERR / RELACION DE EJES 3.54/ INCENTIVO AL MAYOREO/ PAQUETE PBV 6200# / AIRE ACONDICONADO- LIBRE CFC/ VELOCIMETRO EN SIST. METRICO/ GRABADO DE VEHICULO/ INSPECC. FINAL ACOND. SERV. Y GTIA./ GASTOS DE TRASLADO/ SEGURO DE TRASLADO. PICK UP MOD 2005 MOTOR V6 DE 4.2 L EFI DE 210 HP CAPACIDAD GARGA 1005KG TANQUE DE 94LTS FRENOS DELANTEROS DE DISCO Y TRASEROS DE TAMBOR CON SISTEMA RABS SUSPENSION DELANTERA INDEPENDIENTE CON RESORTES ESPIRALES Y AMORTIGUADORES SUSPENSION TRASERA SEMIFLOTANTE CON AMORTIGUADORES DE GAS TRANSMISION MANUAL DE 5 VELOCIDADES DIRECCION HIDRAULICA RINES DE ACERO 16 X7 LLANTAS LT255R16 ESPEJO DE CONTRL MANUAL ASIENTO DELANTERO TIPO BANCA DIVIDIDO CON DESCANS | 174000
I480800052-322 | CAMION PICK-UP (PLACAS ANTERIORES NVA-00001 PW-04-250 RA-00-648 RG-38-312) UNIDAD F-150 FLOTILLERA V6 TM/GRABADO DE VEHICULOS/MOTOR V6 4.2L EFI/AIRE ACONDICIONADO LIBRE-CFC/VESTIDURA XL/ESPEJOS NEGROS AERODINAMICOS/VELOCIMETRO EN SIST. METRICO/PQTE. EQUIPO PREFERIDO/TRASM. MANUAL 5 VEL. SOBREMARCHA/ RINES ACERO 16 X 7/ ESTEREO CD/ INSPECCION FINAL ACOND. SERV. Y GARANTIA. PICK-UP MODELO 2005 MOTOR V6 OHV DE 210HP CAPACIDAD CARGA 1005KG. TANQUE DE 94LTS FRENOS DELANTEROS DE DISCO Y TRASEROS DE TAMBOR CON SISTEMA RABS SUSPENSION DELANTERA INDEPENDIENTE CON RESORTES ESPIRALES Y AMORTIGUADORES SUSPENSION TRASERA SEMIFLOTANTE CON AMORTIGUADORES DE GAS TRASMISION MANUEL DE 5 VELOCIDADES DIRECCION HIDRAULICA RINES DE ACERO 16 X7 LLANTAS LT245R16 ESPEJOS DE CONTRO MANUAL ASIENTO DELANTERO TIPO BANCA CORRIDA TAPIZADO EN TELA CON DESCANSABRAZOS AIRE ACONDICIONADO LUCES DE CORTESIA INTERIOR RADIO AM/FM. EQUIPO CAMPER DE COPETE EN ALUMINIO BLANCO | 207975
I480800052-339 | CAMION PICK-UP (PLACA ANTERIOR PW*04-310 RG-38-326) UNIDAD F-150 FLOTILLERA V6 TM/ GRABADO DE VEHICULO/ MOTOR V6 4.2 EFI/ AIRE ACONDICIONADO LIBRE CFC/ VESTIDURA XL/ ESPEJOS NEGROS AERODINAMICOS/ VELOCIMETRO EN SIST. METRICO/ PQTE. EQUIPO PREFERIDO/ TRANSM. MANUAL 5 VEL. SOBREMARCHA/ RINES ACERO 16 X7 / ESTEREO CD./ INSPECC. FINAL ACOND. SERV. Y GTIA./GASTOS DE TRASLADO/ SEGURO DE TRASLADO. PICK UP MOD 2005 MOTOR V6 DE 4.2 L EFI DE 210 HP CAPACIDAD GARGA 1005KG TANQUE DE 94LTS FRENOS DELANTEROS DE DISCO Y TRASEROS DE TAMBOR CON SISTEMA RABS SUSPENSION DELANTERA INDEPENDIENTE CON RESORTES ESPIRALES Y AMORTIGUADORES SUSPENSION TRASERA SEMIFLOTANTE CON AMORTIGUADORES DE GAS TRANSMISION MANUAL DE 5 VELOCIDADES DIRECCION HIDRAULICA RINES DE ACERO 16 X7 LLANTAS LT255R16 ESPEJO DE CONTRL MANUAL ASIENTO DELANTERO TIPO BANCA DIVIDIDO CON DESCANSABRAZOS TAPIZADO EN TELA AIRE ACONDICIONADO LUCES DE CORTESIA INTEIOR ROTULADO EN MATERIAL REFLEJANTE | 174000
I480800052-305 | CAMION PICK-UP (PLACAS ANTERIORES RA-00-664 PW-04-304 PZ-32-474 RG-38-216) UNIDAD F-150 FLOTILLERA V6 TM/ GRABADO DE VEHICULO/ MOTOR V6 4.2 EFI/ AIRE ACONDICIONADO LIBRE CFC/ VESTIDURA XL/ ESPEJOS NEGROS AERODINAMICOS/ VELOCIMETRO EN SIST. NETRICO/ PQTE. EQUIPO PREFERIDO/ TRANSM. MANUAL 5 VEL. SOBREMARCHA/ RINES ACERO 16 X7 / INSPECC. FINAL ACOND. SERV. Y GTIA./GASTOS DE TRASLADO/ SEGURO DE TRASLADO. PICK UP MOD 2005 MOTOR V6 DE 4.2 L EFI DE 210 HP CAPACIDAD GARGA 1005KG TANQUE DE 94LTS FRENOS DELANTEROS DE DISCO Y TRASEROS DE TAMBOR CON SISTEMA RABS SUSPENSION DELANTERA INDEPENDIENTE CON RESORTES ESPIRALES Y AMORTIGUADORES SUSPENSION TRASERA SEMIFLOTANTE CON AMORTIGUADORES DE GAS TRANSMISION MANUAL DE 5 VELOCIDADES DIRECCION HIDRAULICA RINES DE ACERO 16 X7 LLANTAS LT255R16 ESPEJO DE CONTRL MANUAL ASIENTO DELANTERO TIPO BANCA DIVIDIDO CON DESCANSABRAZOS TAPIZADO EN TELA AIRE ACONDICIONADO LUCES DE CORTESIA INTEIOR ROTULADO EN MATERIAL | 174000
I480800052-290 | CAMION PICK-UP (PLACAS ANTERIORES NVA-00001 PW-04-287 PZ-32-471) UNIDAD 2005 F-150 SS REG. CAB XL/ PQTE. EQUIPO PREFERIDO 501 A/ VESTIDURA XL/ ESPEJOS NEGROS AERODINAMICOS/ OPCION CREDITO RADIO/ REINES 16X7 SIN TAPACUBOS/ MOTOR V6 4.2L EFI/ TRANSM 5 VEL. C/SOBREMA/ LLANTAS LT255/70516 BSW T/TERR / RELACION DE EJES 3.54/ INCENTIVO AL MAYOREO/ PAQUETE PBV 6200# / AIRE ACONDICONADO- LIBRE CFC/ VELOCIMETRO EN SIST. METRICO/ GRABADO DE VEHICULO/ INSPECC. FINAL ACOND. SERV. Y GTIA./ GASTOS DE TRASLADO/ SEGURO DE TRASLADO. PICK UP MOD 2005 MOTOR V6 DE 4.2 L EFI DE 210 HP CAPACIDAD GARGA 1005KG TANQUE DE 94LTS FRENOS DELANTEROS DE DISCO Y TRASEROS DE TAMBOR CON SISTEMA RABS SUSPENSION DELANTERA INDEPENDIENTE CON RESORTES ESPIRALES Y AMORTIGUADORES SUSPENSION TRASERA SEMIFLOTANTE CON AMORTIGUADORES DE GAS TRANSMISION MANUAL DE 5 VELOCIDADES DIRECCION HIDRAULICA RINES DE ACERO 16 X7 LLANTAS LT255R16 ESPEJO DE CONTRL MANUAL ASIENTO DELANTERO TIPO | 174000
I480800052-325 | CAMION PICK-UP (PLACAS ANTERIORES NVA-00001 PW-04-253 RA-00-651 RG-38-315) UNIDAD 2005 F-150 SS REG. CAB. XL/PQTE. EQUIPO PREFERIDO 501A / VESTIDURA XL/ESPEJOS NEGROS AERODINAMICOS/OPCION CREDITO RADIO/ RINES 16X7 SIN TAPACUBOS/MOTOR V6 4.2 L EFI/ TRANSM. MANUAL 5 VEL. C/SOBREMA/LLANTAS LT 255/70R16 BSW T/TERR/ RELACION DE EJES 3.54/INCENTIVO AL MAYOREO/ PAQUETE PBV 6200# VELOCIMETRO EN SIST. METRICO/GRABADO DE VEHICULOS/AIRE ACONDICONADO/ESTERO CD/INSPECC. FINAL ACOND. SERV. Y GARANTIA. PICK-UP MODELO 2005 MOTOR V6 OHV DE 210HP CAPACIDAD CARGA 1005KG. TANQUE DE 94LTS FRENOS DELANTEROS DE DISCO Y TRASEROS DE TAMBOR CON SISTEMA RABS SUSPENSION DELANTERA INDEPENDIENTE CON RESORTES ESPIRALES Y AMORTIGUADORES SUSPENSION TRASERA SEMIFLOTANTE CON AMORTIGUADORES DE GAS TRASMISION MANUEL DE 5 VELOCIDADES DIRECCION HIDRAULICA RINES DE ACERO 16 X7 LLANTAS LT245R16 ESPEJOS DE CONTRO MANUAL ASIENTO DELANTERO TIPO BANCA CORRIDA TAPIZADO EN TELA CO | 207975
I480800052-287 | CAMION PICK-UP (PLACAS ANTERIORES NVA-00001 PW-04-303 RA-00-654 RG-38-318) UNIDAD 2005 F-150 SS REG. CAB XL/ PQTE. EQUIPO PREFERIDO 501 A/ VESTIDURA XL/ ESPEJOS NEGROS AERODINAMICOS/ RINES 16X7 SIN TAPACUBOS/ MOTOR V6 4.2L EFI/ TRANSM 5 VEL. C/SOBREMA/ LLANTAS LT255/70516 BSW T/TERR / RELACION DE EJES 3.54/ INCENTIVO AL MAYOREO/ PAQUETE PBV 6200# / AIRE ACONDICONADO- LIBRE CFC/ VELOCIMETRO EN SIST. METRICO/ GRABADO DE VEHICULO/ INSPECC. FINAL ACOND. SERV. Y GTIA./ GASTOS DE TRASLADO/ SEGURO DE TRASLADO. PICK UP MOD 2005 MOTOR V6 DE 4.2 L EFI DE 210 HP CAPACIDAD GARGA 1005KG TANQUE DE 94LTS FRENOS DELANTEROS DE DISCO Y TRASEROS DE TAMBOR CON SISTEMA RABS SUSPENSION DELANTERA INDEPENDIENTE CON RESORTES ESPIRALES Y AMORTIGUADORES SUSPENSION TRASERA SEMIFLOTANTE CON AMORTIGUADORES DE GAS TRANSMISION MANUAL DE 5 VELOCIDADES DIRECCION HIDRAULICA RINES DE ACERO 16 X7 LLANTAS LT255R16 ESPEJO DE CONTRL MANUAL ASIENTO DELANTERO TIPO BANCA DIVI | 174000
I480800052-280 | CAMION PICK-UP (PLACAS ANTERIORES NVA-00001 PW-04-280 RA-00-653) UNIDAD 2005 F-150 SS REG. CAB XL/ PQTE. EQUIPO PREFERIDO 501 A/ VESTIDURA XL/ ESPEJOS NEGROS AERODINAMICOS/ RINES 16X7 SIN TAPACUBOS/ MOTOR V6 4.2L EFI/ TRANSM 5 VEL. C/SOBREMA/ LLANTAS LT255/70516 BSW T/TERR / RELACION DE EJES 3.54/ INCENTIVO AL MAYOREO/ PAQUETE PBV 6200# / AIRE ACONDICONADO- LIBRE CFC/ VELOCIMETRO EN SIST. METRICO/ GRABADO DE VEHICULO/ INSPECC. FINAL ACOND. SERV. Y GTIA./ GASTOS DE TRASLADO/ SEGURO DE TRASLADO. PICK UP MOD 2005 MOTOR V6 DE 4.2 L EFI DE 210 HP CAPACIDAD GARGA 1005KG TANQUE DE 94LTS FRENOS DELANTEROS DE DISCO Y TRASEROS DE TAMBOR CON SISTEMA RABS SUSPENSION DELANTERA INDEPENDIENTE CON RESORTES ESPIRALES Y AMORTIGUADORES SUSPENSION TRASERA SEMIFLOTANTE CON AMORTIGUADORES DE GAS TRANSMISION MANUAL DE 5 VELOCIDADES DIRECCION HIDRAULICA RINES DE ACERO 16 X7 LLANTAS LT255R16 ESPEJO DE CONTRL MANUAL ASIENTO DELANTERO TIPO BANCA DIVIDIDO CON DES | 174000
I480800052-299 | CAMION PICK-UP (PLACAS ANTERIORES NVA-00001 PW-04-311 RA-00-656 RG-38-320) UNIDAD F-150 FLOTILLERA V6 TM/ GRABADO DE VEHICULO/ MOTOR V6 4.2 EFI/ AIRE ACONDICIONADO LIBRE CFC/ VESTIDURA XL/ ESPEJOS NEGROS AERODINAMICOS/ VELOCIMETRO EN SIST. METRICO/ PQTE. EQUIPO PREFERIDO/ TRANSM. MANUAL 5 VEL. SOBREMARCHA/ RINES ACERO 16 X7 / INSPECC. FINAL ACOND. SERV. Y GTIA./GASTOS DE TRASLADO/ SEGURO DE TRASLADO. PICK UP MOD 2005 MOTOR V6 DE 4.2 L EFI DE 210 HP CAPACIDAD GARGA 1005KG TANQUE DE 94LTS FRENOS DELANTEROS DE DISCO Y TRASEROS DE TAMBOR CON SISTEMA RABS SUSPENSION DELANTERA INDEPENDIENTE CON RESORTES ESPIRALES Y AMORTIGUADORES SUSPENSION TRASERA SEMIFLOTANTE CON AMORTIGUADORES DE GAS TRANSMISION MANUAL DE 5 VELOCIDADES DIRECCION HIDRAULICA RINES DE ACERO 16 X7 LLANTAS LT255R16 ESPEJO DE CONTRL MANUAL ASIENTO DELANTERO TIPO BANCA DIVIDIDO CON DESCANSABRAZOS TAPIZADO EN TELA AIRE ACONDICIONADO LUCES DE CORTESIA INTEIOR ROTULADO EN MATERIAL | 174000
I480800052-330 | CAMION PICK-UP (PLACAS ANTERIORES NVA-00001 PW-04-258 RA-00-652 RG-38-316) UNIDAD F-150 FLOTILLERA V6- TM/GRABADO DE VEHICULO/MOTOR V6 4.2L EFI/ VESTIDURA XL/ ESPEJOS NEGROS AERODINAMICOS/VELOCIMETRO EN SIST. METRICO/ PAQUETE EQUIPO PREFERIDO/TRANSM. MANUAL 5 VEL. SOBREMARCHA /RINES ACERO 16X7 / AIRE ACONDICIONADO/ ESPEREO CD/ INSPECC. FINAL ACOND. SERV. Y GARANTIA/ GASTOS DE TRASLADO/ SEGURO DE TRASLADO. PICK-UP MODELO 2005 MOTOR V6 OHV DE 210HP CAPACIDAD CARGA 1005KG. TANQUE DE 94LTS FRENOS DELANTEROS DE DISCO Y TRASEROS DE TAMBOR CON SISTEMA RABS SUSPENSION DELANTERA INDEPENDIENTE CON RESORTES ESPIRALES Y AMORTIGUADORES SUSPENSION TRASERA SEMIFLOTANTE CON AMORTIGUADORES DE GAS TRASMISION MANUEL DE 5 VELOCIDADES DIRECCION HIDRAULICA RINES DE ACERO 16 X7 LLANTAS LT245R16 ESPEJOS DE CONTRO MANUAL ASIENTO DELANTERO TIPO BANCA CORRIDA TAPIZADO EN TELA CON DESCANSABRAZOS AIRE ACONDICIONADO LUCES DE CORTESIA INTERIOR RADIO AM/FM. EQUIPO CA | 207975
I480800052-334 | CAMION PICK-UP (PLACA ANTERIOR PW-04-283 RA-00-657 RG-38-321) UNIDAD F-150 FLOTILLERA V6 TM/ GRABADO DE VEHICULO/ MOTOR V6 4.2L EFI/ AIRE ACONDIONONADO LIBRE CFC/ VESTIDURA XL/ ESPEJOS NEGROS AERODINAMICOS/ VELOCIMETRO EN SIST. METRICO/ PQTE EQUIPO PREFERIDO/TRASM. MANUAL 5 VEL SOBREMARCHA/ RINES ACERO 16 X 7/INSPECC. FINAL ACOND. SERV. Y GTIA/ GASTOS DE TRASLADO/ SEGURO DE TRASLADO. PICK UP MOD 2005 MOTOR V6 DE 4.2 L EFI DE 210 HP CAPACIDAD GARGA 1005KG TANQUE DE 94LTS FRENOS DELANTEROS DE DISCO Y TRASEROS DE TAMBOR CON SISTEMA RABS SUSPENSION DELANTERA INDEPENDIENTE CON RESORTES ESPIRALES Y AMORTIGUADORES SUSPENSION TRASERA SEMIFLOTANTE CON AMORTIGUADORES DE GAS TRANSMISION MANUAL DE 5 VELOCIDADES DIRECCION HIDRAULICA RINES DE ACERO 16 X7 LLANTAS LT255R16 ESPEJO DE CONTRL MANUAL ASIENTO DELANTERO TIPO BANCA DIVIDIDO CON DESCANSABRAZOS TAPIZADO EN TELA AIRE ACONDICIONADO LUCES DE CORTESIA INTEIOR ROTULADO EN MATERIAL REFLEJANTE Y AUTO | 174000
I480800052-308 | CAMION PICK-UP (PLACAS ANTERIORES PW-04-292 PW-04-292 RA-00-693 RG-38-344) UNIDAD F-150 FLOTILLERA V6 TM/ GRABADO DE VEHICULO/ MOTOR V6 4.2 EFI/ AIRE ACONDICIONADO LIBRE CFC/ VESTIDURA XL/ ESPEJOS NEGROS AERODINAMICOS/ VELOCIMETRO EN SIST. METRICO/ PQTE. EQUIPO PREFERIDO/ TRANSM. MANUAL 5 VEL. SOBREMARCHA/ RINES ACERO 16 X7 / INSPECC. FINAL ACOND. SERV. Y GTIA./GASTOS DE TRASLADO/ SEGURO DE TRASLADO. PICK UP MOD 2005 MOTOR V6 DE 4.2 L EFI DE 210 HP CAPACIDAD GARGA 1005KG TANQUE DE 94LTS FRENOS DELANTEROS DE DISCO Y TRASEROS DE TAMBOR CON SISTEMA RABS SUSPENSION DELANTERA INDEPENDIENTE CON RESORTES ESPIRALES Y AMORTIGUADORES SUSPENSION TRASERA SEMIFLOTANTE CON AMORTIGUADORES DE GAS TRANSMISION MANUAL DE 5 VELOCIDADES DIRECCION HIDRAULICA RINES DE ACERO 16 X7 LLANTAS LT255R16 ESPEJO DE CONTRL MANUAL ASIENTO DELANTERO TIPO BANCA DIVIDIDO CON DESCANSABRAZOS TAPIZADO EN TELA AIRE ACONDICIONADO LUCES DE CORTESIA INTEIOR ROTULADO EN MATERIAL R | 174000
I480800052-278 | CAMION PICK-UP (PLACAS ANTERIORES PW-04-285 RG-38-212) UNIDAD 2005 F-150 SS REG. CAB XL/ PQTE. EQUIPO PREFERIDO 501 A/ VESTIDURA XL/ ESPEJOS NEGROS AERODINAMICOS/ REINES 16X7 SIN TAPACUBOS/ MOTOR V6 4.2L EFI/ TRANSM 5 VEL. C/SOBREMA/ LLANTAS LT255/70516 BSW T/TERR / RELACION DE EJES 3.54/ INCENTIVO AL MAYOREO/ PAQUETE PBV 6200# / AIRE ACONDICONADO- LIBRE CFC/ VELOCIMETRO EN SIST. METRICO/ GRABADO DE VEHICULO/ INSPECC. FINAL ACOND. SERV. Y GTIA./ GASTOS DE TRASLADO/ SEGURO DE TRASLADO. PICK UP MOD 2005 MOTOR V6 DE 4.2 L EFI DE 210 HP CAPACIDAD GARGA 1005KG TANQUE DE 94LTS FRENOS DELANTEROS DE DISCO Y TRASEROS DE TAMBOR CON SISTEMA RABS SUSPENSION DELANTERA INDEPENDIENTE CON RESORTES ESPIRALES Y AMORTIGUADORES SUSPENSION TRASERA SEMIFLOTANTE CON AMORTIGUADORES DE GAS TRANSMISION MANUAL DE 5 VELOCIDADES DIRECCION HIDRAULICA RINES DE ACERO 16 X7 LLANTAS LT255R16 ESPEJO DE CONTRL MANUAL ASIENTO DELANTERO TIPO BANCA DIVIDIDO CON DESCANSABRA | 174000
I480800052-300 | CAMION PICK-UP (PLACAS NTERIORES NVA-00004 PW-04-296 RG-38-352) UNIDAD F-150 FLOTILLERA V6 TM/ GRABADO DE VEHICULO/ MOTOR V6 4.2 EFI/ AIRE ACONDICIONADO LIBRE CFC/ VESTIDURA XL/ ESPEJOS NEGROS AERODINAMICOS/ VELOCIMETRO EN SIST. METRICO/ PQTE. EQUIPO PREFERIDO/ TRANSM. MANUAL 5 VEL. SOBREMARCHA/ RINES ACERO 16 X7 / INSPECC. FINAL ACOND. SERV. Y GTIA./GASTOS DE TRASLADO/ SEGURO DE TRASLADO. PICK UP MOD 2005 MOTOR V6 DE 4.2 L EFI DE 210 HP CAPACIDAD GARGA 1005KG TANQUE DE 94LTS FRENOS DELANTEROS DE DISCO Y TRASEROS DE TAMBOR CON SISTEMA RABS SUSPENSION DELANTERA INDEPENDIENTE CON RESORTES ESPIRALES Y AMORTIGUADORES SUSPENSION TRASERA SEMIFLOTANTE CON AMORTIGUADORES DE GAS TRANSMISION MANUAL DE 5 VELOCIDADES DIRECCION HIDRAULICA RINES DE ACERO 16 X7 LLANTAS LT255R16 ESPEJO DE CONTRL MANUAL ASIENTO DELANTERO TIPO BANCA DIVIDIDO CON DESCANSABRAZOS TAPIZADO EN TELA AIRE ACONDICIONADO LUCES DE CORTESIA INTEIOR ROTULADO EN MATERIAL REFLEJANTE | 174000
I480800052-335 | CAMION PICK-UP (PLACA ANTERIOR NVA-00001 PW-04-290 RG-38-402) UNIDAD F-150 FLOTILLERA V6 TM/ GRABADO DE VEHICULO/ MOTOR V6 4.2 EFI/ AIRE ACONDICIONADO LIBRE CFC/ VESTIDURA XL/ ESPEJOS NEGROS AERODINAMICOS/ VELOCIMETRO EN SIST. METRICO/ PQTE. EQUIPO PREFERIDO/ TRANSM. MANUAL 5 VEL. SOBREMARCHA/ RINES ACERO 16 X7 / INSPECC. FINAL ACOND. SERV. Y GTIA./GASTOS DE TRASLADO/ SEGURO DE TRASLADO. PICK UP MOD 2005 MOTOR V6 DE 4.2 L EFI DE 210 HP CAPACIDAD GARGA 1005KG TANQUE DE 94LTS FRENOS DELANTEROS DE DISCO Y TRASEROS DE TAMBOR CON SISTEMA RABS SUSPENSION DELANTERA INDEPENDIENTE CON RESORTES ESPIRALES Y AMORTIGUADORES SUSPENSION TRASERA SEMIFLOTANTE CON AMORTIGUADORES DE GAS TRANSMISION MANUAL DE 5 VELOCIDADES DIRECCION HIDRAULICA RINES DE ACERO 16 X7 LLANTAS LT255R16 ESPEJO DE CONTRL MANUAL ASIENTO DELANTERO TIPO BANCA DIVIDIDO CON DESCANSABRAZOS TAPIZADO EN TELA AIRE ACONDICIONADO LUCES DE CORTESIA INTEIOR ROTULADO EN MATERIAL REFLEJANTE Y A | 174000
I480800052-319 | CAMION PICK-UP (PLACAS ANTERIORES PW-04-268 PZ-32-464 RG-38-206) UNIDAD F-150 FLOTILLERA V6 TM/ GRABADO DE VEHICULO/ MOTOR V6 4.2 EFI/ AIRE ACONDICIONADO LIBRE CFC/ VESTIDURA XL/ ESPEJOS NEGROS AERODINAMICOS/ VELOCIMETRO EN SIST. METRICO/ PQTE. EQUIPO PREFERIDO/ TRANSM. MANUAL 5 VEL. SOBREMARCHA/ RINES ACERO 16 X7 / INSPECC. FINAL ACOND. SERV. Y GTIA./GASTOS DE TRASLADO/ SEGURO DE TRASLADO. CON LOS SIGUIENTES ACCESORIOS (EQUIPO PREFERIDO): LLANTA DE REFACCION CON LLAVE PARA LLANTA DE REFACCION GATO MECANICO Y VARILLA PARA GATO Y L PARA TUERCAS EXTINGUIDOR CABLES PASA-CORRRIENTE REFLEJANTES DE EMERGENCIA JUEGO DE HERRAMIENTA RADIO AM-FM CON REPRODUCTOR DE CD MARCA PIONER POLIZA DE SEGUROS COPIA DE TARJETA DE CIRCULACION TARJETA IDENTIFICADORA DE PARTES MANUAL DEL PROPIETARIO ANTENA JUEGO DE COPIA DE LLAVES GARANTIA DE 3 ANOS EN LA CARROCERIA | 174000
I480800052-336 | CAMION PICK-UP (PLACA ANTERIOR PW-04-291 RG-38-325) UNIDAD F-150 FLOTILLERA V6 TM/ GRABADO DE VEHICULO/ MOTOR V6 4.2 EFI/ AIRE ACONDICIONADO LIBRE CFC/ VESTIDURA XL/ ESPEJOS NEGROS AERODINAMICOS/ VELOCIMETRO EN SIST. NETRICO/ PQTE. EQUIPO PREFERIDO/ TRANSM. MANUAL 5 VEL. SOBREMARCHA/ RINES ACERO 16 X7 / INSPECC. FINAL ACOND. SERV. Y GTIA./GASTOS DE TRASLADO/ SEGURO DE TRASLADO. PICK UP MOD 2005 MOTOR V6 DE 4.2 L EFI DE 210 HP CAPACIDAD GARGA 1005KG TANQUE DE 94LTS FRENOS DELANTEROS DE DISCO Y TRASEROS DE TAMBOR CON SISTEMA RABS SUSPENSION DELANTERA INDEPENDIENTE CON RESORTES ESPIRALES Y AMORTIGUADORES SUSPENSION TRASERA SEMIFLOTANTE CON AMORTIGUADORES DE GAS TRANSMISION MANUAL DE 5 VELOCIDADES DIRECCION HIDRAULICA RINES DE ACERO 16 X7 LLANTAS LT255R16 ESPEJO DE CONTRL MANUAL ASIENTO DELANTERO TIPO BANCA DIVIDIDO CON DESCANSABRAZOS TAPIZADO EN TELA LUCES DE CORTESIA INTEIOR RADIO AM/FM. ROTULADO EN MATERIAL REFLEJANTE Y AUTO ADHERIBLE | 174000
I480800052-283 | CAMION PICK-UP PLACAS ANTERIORES PW-04-271 RG-38-207) UNIDAD 2005 F-150 SS REG. CAB XL/ PQTE. EQUIPO PREFERIDO 501 A/ VESTIDURA XL/ ESPEJOS NEGROS AERODINAMICOS/ RINES 16X7 SIN TAPACUBOS/ MOTOR V6 4.2L EFI/ TRANSM 5 VEL. C/SOBREMA/ LLANTAS LT255/70516 BSW T/TERR / RELACION DE EJES 3.54/ INCENTIVO AL MAYOREO/ PAQUETE PBV 6200# / AIRE ACONDICONADO- LIBRE CFC/ VELOCIMETRO EN SIST. METRICO/ GRABADO DE VEHICULO/ INSPECC. FINAL ACOND. SERV. Y GTIA./ GASTOS DE TRASLADO/ SEGURO DE TRASLADO. PICK UP MOD 2005 MOTOR V6 DE 4.2 L EFI DE 210 HP CAPACIDAD GARGA 1005KG TANQUE DE 94LTS FRENOS DELANTEROS DE DISCO Y TRASEROS DE TAMBOR CON SISTEMA RABS SUSPENSION DELANTERA INDEPENDIENTE CON RESORTES ESPIRALES Y AMORTIGUADORES SUSPENSION TRASERA SEMIFLOTANTE CON AMORTIGUADORES DE GAS TRANSMISION MANUAL DE 5 VELOCIDADES DIRECCION HIDRAULICA RINES DE ACERO 16 X7 LLANTAS LT255R16 ESPEJO DE CONTRL MANUAL ASIENTO DELANTERO TIPO BANCA DIVIDIDO CON DESCANSABRAZO | 174000
I480800052-315 | CAMION PICK-UP (PLACA ANTERIOR PW-04-281 RA-00-709 RG-38-357) UNIDAD F-150 FLOTILLERA V6 TM/ GRABADO DE VEHICULO/ MOTOR V6 4.2 EFI/ AIRE ACONDICIONADO LIBRE CFC/ VESTIDURA XL/ ESPEJOS NEGROS AERODINAMICOS/ VELOCIMETRO EN SIST. METRICO/ PQTE. EQUIPO PREFERIDO/ TRANSM. MANUAL 5 VEL. SOBREMARCHA/ RINES ACERO 16 X7 / INSPECC. FINAL ACOND. SERV. Y GTIA./GASTOS DE TRASLADO/ SEGURO DE TRASLADO. PICK UP MOD 2005 MOTOR V6 DE 4.2 L EFI DE 210 HP CAPACIDAD GARGA 1005KG TANQUE DE 94LTS FRENOS DELANTEROS DE DISCO Y TRASEROS DE TAMBOR CON SISTEMA RABS SUSPENSION DELANTERA INDEPENDIENTE CON RESORTES ESPIRALES Y AMORTIGUADORES SUSPENSION TRASERA SEMIFLOTANTE CON AMORTIGUADORES DE GAS TRANSMISION MANUAL DE 5 VELOCIDADES DIRECCION HIDRAULICA RINES DE ACERO 16 X7 LLANTAS LT255R16 ESPEJO DE CONTRL MANUAL ASIENTO DELANTERO TIPO BANCA DIVIDIDO CON DESCANSABRAZOS TAPIZADO EN TELA AIRE ACONDICIONADO LUCES DE CORTESIA INTEIOR ROTULADO EN MATERIAL REFLEJANTE Y | 174000
I480800052-314 | CAMION PICK-UP (PLACA ANTERIOR PW-04-289 RA-00-711 RG-38-359) UNIDAD F-150 FLOTILLERA V6 TM/ GRABADO DE VEHICULO/ MOTOR V6 4.2L EFI/ AIRE ACONDICIONADO LIBRE CFC/ VESTIDURA XL / ESPEJOS NEGROS AERODINAMICOS/ VELOCIMETRO EN SIST. METRICO/ PQTE. EQUIPO PREFERIDO/ TRNSM. MANUAL 5 VEL. SOBREMARCHA/ RINES ACERO 16X7/ INSPECC. FINAL ACOND. SERV. Y GTIA. / GASTOS DE TRASLADO/ SEGURO DE TRASLADO. PICK UP MOD 2005 MOTOR V6 DE 4.2 L EFI DE 210 HP CAPACIDAD GARGA 1005KG TANQUE DE 94LTS FRENOS DELANTEROS DE DISCO Y TRASEROS DE TAMBOR CON SISTEMA RABS SUSPENSION DELANTERA INDEPENDIENTE CON RESORTES ESPIRALES Y AMORTIGUADORES SUSPENSION TRASERA SEMIFLOTANTE CON AMORTIGUADORES DE GAS TRANSMISION MANUAL DE 5 VELOCIDADES DIRECCION HIDRAULICA RINES DE ACERO 16 X7 LLANTAS LT255R16 ESPEJO DE CONTRL MANUAL ASIENTO DELANTERO TIPO BANCA DIVIDIDO CON DESCANSABRAZOS TAPIZADO EN TELA AIRE ACONDICIONADO LUCES DE CORTESIA INTEIOR ROTULADO EN MATERIAL REFLEJANTE Y | 174000
I480800052-316 | CAMION PICK-UP (PLACA ANTERIOR PW-04-306 RA-00-712 ) UNIDAD F-150 FLOTILLERA V6 TM/ GRABADO DE VEHICULO/ MOTOR V6 4.2 EFI/ AIRE ACONDICIONADO LIBRE CFC/ VESTIDURA XL/ ESPEJOS NEGROS AERODINAMICOS/ VELOCIMETRO EN SIST. METRICO/ PQTE. EQUIPO PREFERIDO/ TRANSM. MANUAL 5 VEL. SOBREMARCHA/ RINES ACERO 16 X7 / INSPECC. FINAL ACOND. SERV. Y GTIA./GASTOS DE TRASLADO/ SEGURO DE TRASLADO. PICK UP MOD 2005 MOTOR V6 DE 4.2 L EFI DE 210 HP CAPACIDAD GARGA 1005KG TANQUE DE 94LTS FRENOS DELANTEROS DE DISCO Y TRASEROS DE TAMBOR CON SISTEMA RABS SUSPENSION DELANTERA INDEPENDIENTE CON RESORTES ESPIRALES Y AMORTIGUADORES SUSPENSION TRASERA SEMIFLOTANTE CON AMORTIGUADORES DE GAS TRANSMISION MANUAL DE 5 VELOCIDADES DIRECCION HIDRAULICA RINES DE ACERO 16 X7 LLANTAS LT255R16 ESPEJO DE CONTRL MANUAL ASIENTO DELANTERO TIPO BANCA DIVIDIDO CON DESCANSABRAZOS TAPIZADO EN TELA AIRE ACONDICIONADO LUCES DE CORTESIA INTEIOR ROTULADO EN MATERIAL REFLEJANTE Y AUTO ADHER | 174000
I480800052-332 | CAMION PICK-UP (PLACA ANTERIOR PW-04-262 RA-00-710 RG-38-358) UNIDAD F-150 FLOTILLERA V6 TM/ GRABADO DE VEHICULO/ MOTOR V6 4.2 L EFI/ VESTIDURA XL/ ESPEJOS NEGROS AERODINAMICOS/ VELOCIMETRO EN SIST. METRICO/ PQTE. EQUIPO PREFERIDO/ TRANSM. MANUAL 5 VEL. SOBREMARCHA/ RINES ACERO 16X7/ AIRE ACONDICIONADO/ ESTEREO CD/ INSPECC. FINAL ACOND. SERV. Y GTIA./ GASTOS DE TRASLADO/ SEGURO DE TRASLADO. PICK-UP MODELO 2005 MOTOR V6 OHV DE 210HP CAPACIDAD CARGA 1005KG. TANQUE DE 94LTS FRENOS DELANTEROS DE DISCO Y TRASEROS DE TAMBOR CON SISTEMA RABS SUSPENSION DELANTERA INDEPENDIENTE CON RESORTES ESPIRALES Y AMORTIGUADORES SUSPENSION TRASERA SEMIFLOTANTE CON AMORTIGUADORES DE GAS TRASMISION MANUEL DE 5 VELOCIDADES DIRECCION HIDRAULICA RINES DE ACERO 16 X7 LLANTAS LT245R16 ESPEJOS DE CONTRO MANUAL ASIENTO DELANTERO TIPO BANCA CORRIDA TAPIZADO EN TELA CON DESCANSABRAZOS AIRE ACONDICIONADO LUCES DE CORTESIA INTERIOR RADIO AM/FM. EQUIPO CAMPER DE COPETE | 207975
I480800052-303 | CAMION PICK-UP (PLACA ANTERIOR PE-04-274 RA-00-751 RG-38-366) UNIDAD F-150 FLOTILLERA V6 TM/ GRABADO DE VEHICULO/ MOTOR V6 4.2 EFI/ AIRE ACONDICIONADO LIBRE CFC/ VESTIDURA XL/ ESPEJOS NEGROS AERODINAMICOS/ VELOCIMETRO EN SIST. METRICO/ PQTE. EQUIPO PREFERIDO/ TRANSM. MANUAL 5 VEL. SOBREMARCHA/ RINES ACERO 16 X7 / INSPECC. FINAL ACOND. SERV. Y GTIA./GASTOS DE TRASLADO/ SEGURO DE TRASLADO. PICK UP MOD 2005 MOTOR V6 DE 4.2 L EFI DE 210 HP CAPACIDAD GARGA 1005KG TANQUE DE 94LTS FRENOS DELANTEROS DE DISCO Y TRASEROS DE TAMBOR CON SISTEMA RABS SUSPENSION DELANTERA INDEPENDIENTE CON RESORTES ESPIRALES Y AMORTIGUADORES SUSPENSION TRASERA SEMIFLOTANTE CON AMORTIGUADORES DE GAS TRANSMISION MANUAL DE 5 VELOCIDADES DIRECCION HIDRAULICA RINES DE ACERO 16 X7 LLANTAS LT255R16 ESPEJO DE CONTRL MANUAL ASIENTO DELANTERO TIPO BANCA DIVIDIDO CON DESCANSABRAZOS TAPIZADO EN TELA AIRE ACONDICIONADO LUCES DE CORTESIA INTEIOR ROTULADO EN MATERIAL REFLEJANTE Y A | 174000
I480800052-302 | CAMION PICK-UP (PLACAS ANTERIORES NVO-00001 PW-04-263 PZ-32-461 RG-38-203) UNIDAD F-150 FLOTILLERA V6 TM/ GRABADO DE VEHICULO/ MOTOR V6 4.2 EFI/ AIRE ACONDICIONADO LIBRE CFC/ VESTIDURA XL/ ESPEJOS NEGROS AERODINAMICOS/ VELOCIMETRO EN SIST. METRICO/ PQTE. EQUIPO PREFERIDO/ TRANSM. MANUAL 5 VEL. SOBREMARCHA/ RINES ACERO 16 X7 / INSPECC. FINAL ACOND. SERV. Y GTIA./GASTOS DE TRASLADO/ SEGURO DE TRASLADO. CON LOS SIGUIENTES ACCESORIOS (EQUIPO PREFERIDO): LLANTA DE REFACCION CON LLAVE PARA LLANTA DE REFACCION GATO MECANICO Y VARILLA PARA GATO Y L PARA TUERCAS EXTINGUIDOR CABLES PASA-CORRRIENTE REFLEJANTES DE EMERGENCIA JUEGO DE HERRAMIENTA RADIO AM-FM CON REPRODUCTOR DE CD MARCA PIONER POLIZA DE SEGUROS COPIA DE TARJETA DE CIRCULACION TARJETA IDENTIFICADORA DE PARTES MANUAL DEL PROPIETARIO ANTENA JUEGO DE COPIA DE LLAVES GARANTIA DE 3 ANOS EN LA CARROCERIA | 174000
I480800052-329 | CAMION PICK-UP (PLACA ANTERIOR PW-04-257 RA-00-715 RG-38-363) UNIDAD F-150 FLOTILLERA V6 TM/ GRABADO DE VEHICULO/ MOTOR V6 4.2L EFI/ VESTIDURA XL/ ESPEJOS NEGROS AERODINAMICOS/ VELOCIMETRO EN SIST. METRICO/PQTE. EQUIPO PREFERIDO TRASM. MANULA 5 VEL. SOBREMARCHA/ RINES ACERO 16 X7 AIRE ACONDICIONADO ESTEREO CD/ INSPECCION FINAL ACOND. SERV. Y GARANTIA PICK-UP MODELO 2005 MOTOR V6 OHV DE 210HP CAPACIDAD CARGA 1005KG. TANQUE DE 94LTS FRENOS DELANTEROS DE DISCO Y TRASEROS DE TAMBOR CON SISTEMA RABS SUSPENSION DELANTERA INDEPENDIENTE CON RESORTES ESPIRALES Y AMORTIGUADORES SUSPENSION TRASERA SEMIFLOTANTE CON AMORTIGUADORES DE GAS TRASMISION MANUEL DE 5 VELOCIDADES DIRECCION HIDRAULICA RINES DE ACERO 16 X7 LLANTAS LT245R16 ESPEJOS DE CONTRO MANUAL ASIENTO DELANTERO TIPO BANCA CORRIDA TAPIZADO EN TELA CON DESCANSABRAZOS AIRE ACONDICIONADO LUCES DE CORTESIA INTERIOR RADIO AM/FM. EQUIPO CAMPER DE COPETE EN ALUMINIO BLANCO VENTANAS LATERALES CO | 207975
I480800052-338 | CAMION PICK-UP (PLACA ANTERIOR PW-04-272 RA-00-660) UNIDAD 2005 F-150 SS REG. CAB XL/ PQTE. EQUIPO PREFERIDO 501 A/ VESTIDURA XL/ ESPEJOS NEGROS AERODINAMICOS/ RINES 16X7 SIN TAPACUBOS/ MOTOR V6 4.2L EFI/ TRANSM 5 VEL. C/SOBREMA/ LLANTAS LT255/70516 BSW T/TERR / RELACION DE EJES 3.54/ INCENTIVO AL MAYOREO/ PAQUETE PBV 6200# / AIRE ACONDICONADO- LIBRE CFC/ VELOCIMETRO EN SIST. METRICO/ GRABADO DE VEHICULO/ INSPECC. FINAL ACOND. SERV. Y GTIA./ GASTOS DE TRASLADO/ SEGURO DE TRASLADO. PICK UP MOD 2005 MOTOR V6 DE 4.2 L EFI DE 210 HP CAPACIDAD GARGA 1005KG TANQUE DE 94LTS FRENOS DELANTEROS DE DISCO Y TRASEROS DE TAMBOR CON SISTEMA RABS SUSPENSION DELANTERA INDEPENDIENTE CON RESORTES ESPIRALES Y AMORTIGUADORES SUSPENSION TRASERA SEMIFLOTANTE CON AMORTIGUADORES DE GAS TRANSMISION MANUAL DE 5 VELOCIDADES DIRECCION HIDRAULICA RINES DE ACERO 16 X7 LLANTAS LT255R16 ESPEJO DE CONTRL MANUAL ASIENTO DELANTERO TIPO BANCA DIVIDIDO CON DESCANSABRAZOS TA | 174000
I480800052-279 | CAMION PICK-UP (PLACA ANTERIOR NVA-00001 RB-31-067) UNIDAD 2005 F-150 SS REG. CAB XL/ PQTE. EQUIPO PREFERIDO 501 A/ VESTIDURA XL/ ESPEJOS NEGROS AERODINAMICOS/ REINES 16X7 SIN TAPACUBOS/ MOTOR V6 4.2L EFI/ TRANSM 5 VEL. C/SOBREMA/ LLANTAS LT255/70516 BSW T/TERR / RELACION DE EJES 3.54/ INCENTIVO AL MAYOREO/ PAQUETE PBV 6200# / AIRE ACONDICONADO- LIBRE CFC/ VELOCIMETRO EN SIST. METRICO/ GRABADO DE VEHICULO/ INSPECC. FINAL ACOND. SERV. Y GTIA./ GASTOS DE TRASLADO/ SEGURO DE TRASLADO. PICK UP MOD 2005 MOTOR V6 DE 4.2 L EFI DE 210 HP CAPACIDAD GARGA 1005KG TANQUE DE 94LTS FRENOS DELANTEROS DE DISCO Y TRASEROS DE TAMBOR CON SISTEMA RABS SUSPENSION DELANTERA INDEPENDIENTE CON RESORTES ESPIRALES Y AMORTIGUADORES SUSPENSION TRASERA SEMIFLOTANTE CON AMORTIGUADORES DE GAS TRANSMISION MANUAL DE 5 VELOCIDADES DIRECCION HIDRAULICA RINES DE ACERO 16 X7 LLANTAS LT255R16 ESPEJO DE CONTRL MANUAL ASIENTO DELANTERO TIPO BANCA DIVIDIDO CON DESCANSABRAZOS | 174000
I180000220-710 | UNIDAD CENTRAL DE PROCESO (CPU) HP COMPUTADORA MINITORRE COLOR NEGRA CON GRIS PREOCESADOR INTEL PENTIUN 4 DE 530 MHZ 512 MB/DD80GB/TARJETA DE RED/TECLADO/MOUSE SISTEMA OPERATIVO MICROSOFT WINDOWS XP PROFESIONAL | 17450.33
I480800052-295 | CAMION PICK-UP (PLACA ANTERIOR NVO-00001 PW-04-300 RG-38-401) UNIDAD F-150 FLOTILLERA V6 TM/ GRABADO DE VEHICULO/ MOTOR V6 4.2 EFI/ AIRE ACONDICIONADO LIBRE CFC/ VESTIDURA XL/ ESPEJOS NEGROS AERODINAMICOS/ VELOCIMETRO EN SIST. METRICO/ PQTE. EQUIPO PREFERIDO/ TRANSM. MANUAL 5 VEL. SOBREMARCHA/ RINES ACERO 16 X7 / ESTEREO CD./ INSPECC. FINAL ACOND. SERV. Y GTIA./GASTOS DE TRASLADO/ SEGURO DE TRASLADO. PICK UP MOD 2005 MOTOR V6 DE 4.2 L EFI DE 210 HP CAPACIDAD GARGA 1005KG TANQUE DE 94LTS FRENOS DELANTEROS DE DISCO Y TRASEROS DE TAMBOR CON SISTEMA RABS SUSPENSION DELANTERA INDEPENDIENTE CON RESORTES ESPIRALES Y AMORTIGUADORES SUSPENSION TRASERA SEMIFLOTANTE CON AMORTIGUADORES DE GAS TRANSMISION MANUAL DE 5 VELOCIDADES DIRECCION HIDRAULICA RINES DE ACERO 16 X7 LLANTAS LT255R16 ESPEJO DE CONTRL MANUAL ASIENTO DELANTERO TIPO BANCA DIVIDIDO CON DESCANSABRAZOS TAPIZADO EN TELA LUCES DE CORTESIA INTEIOR ROTULADO EN MATERIAL REFLEJANTE Y AUTO A | 174000
I180000218-754 | MONITOR COLOR NEGRO CON GRIS HP CRT S7500 DE 17 | 3079.47
I480800052-289 | CAMION PICK-UP (PLACAS ANTERIORES RA-00-639) UNIDAD 2005 F-150 REG. CAB.XL/ PQTE. EQUIPO PREFERIDO 501A/VESTIDURA XL/ ESPEJOS NEGROS AERODINAMICOS/ OPCION (PLACAS ANTERIORES NVA-00001 PW-04-288) CREDITO RADIO/ RINES 16X7 SIN TAPACUBOS/ MOTOR V6 4.2L EFI/ TRANSM MANUAL 5 VEL. SOBREMARCHA/ LLANTAS LT255/70R16 BSW T/TERR/ RELACION DE EJES 3.54/ INCENTIVO AL MAYOREO/ PAQUETE PBV 6200# AIRE ACONDICIONADO- LIBRE CFC/ VELOCIMETRO EN SIST. METRICO/GRABADO DE VEHICULO/ INSPECC. FINAL ACOND. SERV. Y GTIA./ GASTOS DE TRASLADO Y SEGURO DE TRASLADO. PICK UP MOD 2005 MOTOR V6 DE 4.2 L EFI DE 210 HP CAPACIDAD GARGA 1005KG TANQUE DE 94LTS FRENOS DELANTEROS DE DISCO Y TRASEROS DE TAMBOR CON SISTEMA RABS SUSPENSION DELANTERA INDEPENDIENTE CON RESORTES ESPIRALES Y AMORTIGUADORES SUSPENSION TRASERA SEMIFLOTANTE CON AMORTIGUADORES DE GAS TRANSMISION MANUAL DE 5 VELOCIDADES DIRECCION HIDRAULICA RINES DE ACERO 16 X7 LLANTAS LT255R16 ESPEJO DE CONTRL MANUAL A | 174000
I480800052-297 | CAMION PICK-UP (PLACAS ANTERIORES NVO-00001 PW-04-277 PZ-32-468) UNIDAD F-150 FLOTILLERA V6 TM/ GRABADO DE VEHICULO/ MOTOR V6 4.2 EFI/ AIRE ACONDICIONADO LIBRE CFC/ VESTIDURA XL/ ESPEJOS NEGROS AERODINAMICOS/ VELOCIMETRO EN SIST. METRICO/ PQTE. EQUIPO PREFERIDO/ TRANSM. MANUAL 5 VEL. SOBREMARCHA/ RINES ACERO 16 X7 / INSPECC. FINAL ACOND. SERV. Y GTIA./GASTOS DE TRASLADO/ SEGURO DE TRASLADO. PICK UP MOD 2005 MOTOR V6 DE 4.2 L EFI DE 210 HP CAPACIDAD GARGA 1005KG TANQUE DE 94LTS FRENOS DELANTEROS DE DISCO Y TRASEROS DE TAMBOR CON SISTEMA RABS SUSPENSION DELANTERA INDEPENDIENTE CON RESORTES ESPIRALES Y AMORTIGUADORES SUSPENSION TRASERA SEMIFLOTANTE CON AMORTIGUADORES DE GAS TRANSMISION MANUAL DE 5 VELOCIDADES DIRECCION HIDRAULICA RINES DE ACERO 16 X7 LLANTAS LT255R16 ESPEJO DE CONTRL MANUAL ASIENTO DELANTERO TIPO BANCA DIVIDIDO CON DESCANSABRAZOS TAPIZADO EN TELA LUCES DE CORTESIA INTEIOR ROTULADO EN MATERIAL REFLEJANTE Y AUTO ADHERIBLE ( | 174000
I480800052-285 | CAMION PICK-UP (PLACAS ANTERIORES NVO-00001 PW-04-295 RG-38-214) UNIDAD 2005 F-150 SS REG. CAB XL/ PQTE. EQUIPO PREFERIDO 501 A/ VESTIDURA XL/ ESPEJOS NEGROS AERODINAMICOS/ OPCION CREDITO RADIO/ REINES 16X7 SIN TAPACUBOS/ MOTOR V6 4.2L EFI/ TRANSM 5 VEL. C/SOBREMA/ LLANTAS LT255/70516 BSW T/TERR / RELACION DE EJES 3.54/ INCENTIVO AL MAYOREO/ PAQUETE PBV 6200# / AIRE ACONDICONADO- LIBRE CFC/ VELOCIMETRO EN SIST. METRICO/ GRABADO DE VEHICULO/ INSPECC. FINAL ACOND. SERV. Y GTIA./ GASTOS DE TRASLADO/ SEGURO DE TRASLADO. PICK UP MOD 2005 MOTOR V6 DE 4.2 L EFI DE 210 HP CAPACIDAD GARGA 1005KG TANQUE DE 94LTS FRENOS DELANTEROS DE DISCO Y TRASEROS DE TAMBOR CON SISTEMA RABS SUSPENSION DELANTERA INDEPENDIENTE CON RESORTES ESPIRALES Y AMORTIGUADORES SUSPENSION TRASERA SEMIFLOTANTE CON AMORTIGUADORES DE GAS TRANSMISION MANUAL DE 5 VELOCIDADES DIRECCION HIDRAULICA RINES DE ACERO 16 X7 LLANTAS LT255R16 ESPEJO DE CONTRL MANUAL ASIENTO DELANTERO TIPO | 174000
I480800052-293 | CAMION PICK-UP (PLACA ANTERIOR PW-04-312 RG-38-309) UNIDAD F-150 FLOTILLERA V6 TM/ GRABADO DE VEHICULO/ MOTOR V6 4.2 EFI/ AIRE ACONDICIONADO LIBRE CFC/ VESTIDURA XL/ ESPEJOS NEGROS AERODINAMICOS/ VELOCIMETRO EN SIST. METRICO/ PQTE. EQUIPO PREFERIDO/ TRANSM. MANUAL 5 VEL. SOBREMARCHA/ RINES ACERO 16 X7 / ESTEREO CD./ INSPECC. FINAL ACOND. SERV. Y GTIA./GASTOS DE TRASLADO/ SEGURO DE TRASLADO. PICK UP MOD 2005 MOTOR V6 DE 4.2 L EFI DE 210 HP CAPACIDAD GARGA 1005KG TANQUE DE 94LTS FRENOS DELANTEROS DE DISCO Y TRASEROS DE TAMBOR CON SISTEMA RABS SUSPENSION DELANTERA INDEPENDIENTE CON RESORTES ESPIRALES Y AMORTIGUADORES SUSPENSION TRASERA SEMIFLOTANTE CON AMORTIGUADORES DE GAS TRANSMISION MANUAL DE 5 VELOCIDADES DIRECCION HIDRAULICA RINES DE ACERO 16 X7 LLANTAS LT255R16 ESPEJO DE CONTRL MANUAL ASIENTO DELANTERO TIPO BANCA DIVIDIDO CON DESCANSABRAZOS TAPIZADO EN TELA LUCES DE CORTESIA INTEIOR ROTULADO EN MATERIAL REFLEJANTE Y AUTO ADHERIBLE | 174000
I180000066-135 | MINICOMPUTADORA PC ACTUALIZADA CON REPRODUCTOR DE CDS QUE INCLUYE SOFTWERE TWIN CON MAPEO CEREBRAL Y ANALISIS ESPECTRAL SOFTWARE TWINLOOK PARA REVISION DE REGISTROS EEG. | 101229.9
I090000000-147 | APARATOS Y EQUIPO MEDICO QUIRURGICO SISTEMA DE AMPLIFICADORES (40 CANALES) GRASS-TELEFACTOR AS40 CON REGADERA (HEADBOX) | 215473.2
I090000234-284 | FUENTE PODER FUENTE DE PODER INSTALADA EN EL CARRO | 16704.9
I090000462-20 | CARRO PARA MATERIAL Y EQUIPO CARRO MOVIL CON FOTOESTIMULADOR MODELO FLC-40/B Y NUMERO DE SERIE MY46L2P0B3 COLOR BEIGE | 32018.3
I421400106-15 | SIERRA ELECTRICA SIERRA ELECTRICA CIRCULAR EN COLOR AZUL | 2817.5
I090000384-64 | REFRIGERADOR LABORATORIO REFRIGERADOR VERTICAL DE AIRE REFORZADO CON PUERTA DE VIDRIO DE 16 PIES CUBICOS COLOR BLANCO | 13489.99
I090000384-65 | REFRIGERADOR LABORATORIO REFRIGERADOR VERTICAL DE AIRE REFORZADO CON PUERTA DE VIDRIO DE 16 PIES CUBICOS COLOR BLANCO | 13489.99
I450400002-1490 | ACONDICIONADOR AIRE MINISPLIT 1 TONELADA DE REFRIGERACION COLOR BLANCO 220 VOLTS CALEFACCION TIPO HEAT PUMP SERIE CONDENSADOR C2W5247940 SERIE DE EVAPORADOR C2G5440207 | 6900
I450400002-1491 | ACONDICIONADOR AIRE MINISPLIT 1 TONELADA DE REFRIGERACION COLOR BLANCO 220 VOLTS CALEFACCION TIPO HEAT PUMP CONDENSADOR C2W5247958 SERIE DE EVAPORADOR C2G5440228 | 6900
I090000384-60 | REFRIGERADOR LABORATORIO VERTICAL DE AIRE FORZADO DE 16 CON 1 PUERTA DE VIDRIO | 13490
I090000384-56 | REFRIGERADOR LABORATORIO VERTICAL DE AIRE REFORZADO CON UNA PUERTA DE VIDRIO CAPACIDAD DE 16 PIES CUBICOS COLOR BLANCO | 13490
I090000384-57 | REFRIGERADOR LABORATORIO VERTICAL DE AIRE REFORZADO CON UNA PUERTA DE VIDRIO CAPACIDAD DE 16 PIES CUBICOS COLOR BLANCO | 13490
I090000384-61 | REFRIGERADOR LABORATORIO VERTICAL DE AIRE FORZADO CON PUERTA DE VIDRIO DE 16 COLOR BLANCO | 13490
I450600280-1064 | VITRINA DE 1.00 X 2.00 METROS MARCO DE ALUMINIO Y CON DOS PUERTAS CORREDIZAS DE VIDRIO | 3208.5
I450400002-1489 | ACONDICIONADOR AIRE CLIMA TIPO MINISPLIT 1.5 TONS COLOR BLANCO | 10619
I450400248-384 | MESA DE TRABAJO DE ACERO INOXIDABLE EN FORMA DE ESCUADRA 1.90 X .70 + 1.70 X .75 X 1.20 M DE ALTURA TOTALMENTE DE ACERO INXODABLE CAL 18 CUBIERTA CON RESPALDO DE .10 M DE ALTURA CON ACABADO CUADRADO. INCLUYE GABINETE DE 1.15X .65 FABRICADO EN ACERO INXODABLE CAL. 20 CON ENTREPANOS Y REGATONES NIVELADORES. | 18170
I180000148-535 | NO-BREAK CON PAPACIDAD DE 1500VA CON REGULADOR CON TIEMPO DE RESPALDO EXTENDIBLE. (TOPO CHICO) | 4732.25
I180000148-540 | NO-BREAK CON PAPACIDAD DE 1500VA CON REGULADOR CON TIEMPO DE RESPALDO EXTENDIBLE. (CERCADO) | 4732.25
I450400294-210 | RELOJ CHECADOR COLOR BLANCO FORMATO DE 12 O 24 HORAS OPCIONAL DE MINUTOS NORMALES DECIMO O CENTESIMO SELECCION PARA IMPRIMIR DIA MES ANO IMPRESION DE ANO EN 2 O 4 DIGITOS PROGRAMABLE PARA IMPRIMIR SEGUNDOS IMPRESION AUTOMATICA MANUAL O SEMI AUTOMATICA CON UN ANO DE GARANTIA | 3266
I450400294-209 | RELOJ CHECADOR COLOR BLANCO FORMATO DE 12 O 24 HORAS OPCIONAL DE MINUTOS NORMALES DECIMO O CENTESIMO SELECCION PARA IMPRIMIR DIA MES ANO IMPRESION DE ANO EN 2 O 4 DIGITOS PROGRAMABLE PARA IMPRIMIR SEGUNDOS IMPRESION AUTOMATICA MANUAL O SEMI AUTOMATICA CON UN ANO DE GARANTIA | 3266
I450400252-404 | MESA DE TRABAJO DE METAL CON GABINETE TIPO ESCUADRA DE 1.99 X 1.90 X .65 X 91 TOTALMENTE DE ACERO INOXIDABLE CAL. 18 TIPO 304 CON CUBIERTA Y RESPALDO DE .10 M Y PERFIL CUADRADO EN EL FRENTE Y EN LA PARTE INFERIOR SE LLEVARA: GABINETE DE .60 X .60 X .87 M CON CUATRO CAJONES EN ACERO INOX. CAL. 20 UN ESPECIO PARA TRABAJAR DE .71 M DE FRENTE CON DESCANASAPIE UN GABINETE DE .40M DE FRENTE CON PUERTA Y ENTREPANO EN ACCERO INOX. CAL 20 UN ESPACION PARA TRABAJAR DE .82M CON DESCANSAPIE. | 25737
I450400012-160 | ARCHIVERO VERTICAL CON CAJA FUERTE DE 3 GAVETAS COLOR GRIS | 4914.53
I450400258-385 | MODULO DESARMABLE SEMI EJECUTIVO CONSTA DE ESCRITORIO PUNTO DE HACHA CON PATA Y PANTALLA METALICA DE 1.50 X .60 MTS. 1 LATERAL DE .80 X .50 CON 2 CAJONES PAPELEROS Y 1 ARCHIVO | 6116.85
I450400012-163 | ARCHIVERO VERTICAL CON CAJA FUERTE DE 3 GAVETAS COLOR GRIS | 4914.53
I450400258-386 | MODULO DESARMABLE SEMI EJECUTIVO CONSTA DE ESCRITORIO PUNTO DE HACHA CON PATA Y PANTALLA METALICA DE 1.50 X .60 MTS. 1 LATERAL DE .80 X .50 CON 2 CAJONES PAPELEROS Y 1 ARCHIVO | 6116.85
I450400258-414 | MODULO DESARMABLE TIPO CABALLERIZA QUE CONSTA DE CUBIERTA RECTANGULAR DE 1.20 X .60 CON PEDESTAL 2 CAJONES PAPELEROS Y 1 EXTENCION TIPO ESCRITORIO | 7847.67
I450400012-162 | ARCHIVERO VERTICAL CON CAJA FUERTE DE 3 GAVETAS COLOR GRIS | 4914.53
I450400012-164 | ARCHIVERO VERTICAL CON CAJA FUERTE DE 3 GAVETAS COLOR GRIS | 4914.53
I450400012-161 | ARCHIVERO VERTICAL CON CAJA FUERTE DE 3 GAVETAS COLOR GRIS | 4914.53
I150200436-197 | ANTENA SISTEMA DE RADIACION O PUNTO DE ACCESO MULTIPLE CON COBERTURA DE 180 GRADOS CON CAPACIDAD PARA APLICARSE HASTA 360 GRADOS PARA FUTUROS CRECIMIENTOS MARCA CANOPY DE MOTOROLA INCLUYE MODULO DE ADMINISTRACION DE ACCESO CENTRAL O PUNTO DE ACCESO MULTIPLE CON UN SINCRONIZADOR POR MEDIO DEL SISTEMA DE POSICIONAMIENTO GLOBAL (GPS) Y SWICHT DE ALTA VELOCIDAD EL RANGO DE OPERACION EN CUALQUIER TIPO DE CLIMA SERA 16 KM. LOS EQUIPOS ESTAN CONSTRUIDOS EN CASCARAS DE POLITROPILENO DE ALTA RESISTENCIA CONECTADO POR CABLE UTP CATEGORIA 5UVPARA INTEMPERIE INCLUYE SOPORTE DE ALUMINIO Y MASTIL DE FIJACION DE 3 METROS INCLUYE MANO DE OBRA CABLEADO UTP CAT 5 PARA INTEMPERIE INSTALACION PROGRAMACION Y PUESTA EN MARCHA LLAVE EN MANO. | 45348.33
I150200436-198 | ANTENA SISTEMA DE RADIACION O PUNTO DE ACCESO MULTIPLE CON COBERTURA DE 180 GRADOS CON CAPACIDAD PARA APLICARSE HASTA 360 GRADOS PARA FUTUROS CRECIMIENTOS MARCA CANOPY DE MOTOROLA INCLUYE MODULO DE ADMINISTRACION DE ACCESO CENTRAL O PUNTO DE ACCESO MULTIPLE CON UN SINCRONIZADOR POR MEDIO DEL SISTEMA DE POSICIONAMIENTO GLOBAL (GPS) Y SWICHT DE ALTA VELOCIDAD EL RANGO DE OPERACION EN CUALQUIER TIPO DE CLIMA SERA 16 KM. LOS EQUIPOS ESTAN CONSTRUIDOS EN CASCARAS DE POLITROPILENO DE ALTA RESISTENCIA CONECTADO POR CABLE UTP CATEGORIA 5UVPARA INTEMPERIE INCLUYE SOPORTE DE ALUMINIO Y MASTIL DE FIJACION DE 3 METROS INCLUYE MANO DE OBRA CABLEADO UTP CAT 5 PARA INTEMPERIE INSTALACION PROGRAMACION Y PUESTA EN MARCHA LLAVE EN MANO. | 45348.33
I150200436-199 | ANTENA SISTEMA DE RADIACION O PUNTO DE ACCESO MULTIPLE CON COBERTURA DE 180 GRADOS CON CAPACIDAD PARA APLICARSE HASTA 360 GRADOS PARA FUTUROS CRECIMIENTOS MARCA CANOPY DE MOTOROLA INCLUYE MODULO DE ADMINISTRACION DE ACCESO CENTRAL O PUNTO DE ACCESO MULTIPLE CON UN SINCRONIZADOR POR MEDIO DEL SISTEMA DE POSICIONAMIENTO GLOBAL (GPS) Y SWICHT DE ALTA VELOCIDAD EL RANGO DE OPERACION EN CUALQUIER TIPO DE CLIMA SERA 16 KM. LOS EQUIPOS ESTAN CONSTRUIDOS EN CASCARAS DE POLITROPILENO DE ALTA RESISTENCIA CONECTADO POR CABLE UTP CATEGORIA 5UVPARA INTEMPERIE INCLUYE SOPORTE DE ALUMINIO Y MASTIL DE FIJACION DE 3 METROS INCLUYE MANO DE OBRA CABLEADO UTP CAT 5 PARA INTEMPERIE INSTALACION PROGRAMACION Y PUESTA EN MARCHA LLAVE EN MANO. | 45348.33
I150200436-200 | ANTENA SISTEMA DE RADIACION O PUNTO DE ACCESO MULTIPLE CON COBERTURA DE 180 GRADOS CON CAPACIDAD PARA APLICARSE HASTA 360 GRADOS PARA FUTUROS CRECIMIENTOS MARCA CANOPY DE MOTOROLA INCLUYE MODULO DE ADMINISTRACION DE ACCESO CENTRAL O PUNTO DE ACCESO MULTIPLE CON UN SINCRONIZADOR POR MEDIO DEL SISTEMA DE POSICIONAMIENTO GLOBAL (GPS) Y SWICHT DE ALTA VELOCIDAD EL RANGO DE OPERACION EN CUALQUIER TIPO DE CLIMA SERA 16 KM. LOS EQUIPOS ESTAN CONSTRUIDOS EN CASCARAS DE POLITROPILENO DE ALTA RESISTENCIA CONECTADO POR CABLE UTP CATEGORIA 5UVPARA INTEMPERIE INCLUYE SOPORTE DE ALUMINIO Y MASTIL DE FIJACION DE 3 METROS INCLUYE MANO DE OBRA CABLEADO UTP CAT 5 PARA INTEMPERIE INSTALACION PROGRAMACION Y PUESTA EN MARCHA LLAVE EN MANO. | 45348.33
I150200436-201 | ANTENA SISTEMA DE RADIACION O PUNTO DE ACCESO MULTIPLE CON COBERTURA DE 180 GRADOS CON CAPACIDAD PARA APLICARSE HASTA 360 GRADOS PARA FUTUROS CRECIMIENTOS MARCA CANOPY DE MOTOROLA INCLUYE MODULO DE ADMINISTRACION DE ACCESO CENTRAL O PUNTO DE ACCESO MULTIPLE CON UN SINCRONIZADOR POR MEDIO DEL SISTEMA DE POSICIONAMIENTO GLOBAL (GPS) Y SWICHT DE ALTA VELOCIDAD EL RANGO DE OPERACION EN CUALQUIER TIPO DE CLIMA SERA 16 KM. LOS EQUIPOS ESTAN CONSTRUIDOS EN CASCARAS DE POLITROPILENO DE ALTA RESISTENCIA CONECTADO POR CABLE UTP CATEGORIA 5UVPARA INTEMPERIE INCLUYE SOPORTE DE ALUMINIO Y MASTIL DE FIJACION DE 3 METROS INCLUYE MANO DE OBRA CABLEADO UTP CAT 5 PARA INTEMPERIE INSTALACION PROGRAMACION Y PUESTA EN MARCHA LLAVE EN MANO. | 45348.33
I150200436-202 | ANTENA SISTEMA DE RADIACION O PUNTO DE ACCESO MULTIPLE CON COBERTURA DE 180 GRADOS CON CAPACIDAD PARA APLICARSE HASTA 360 GRADOS PARA FUTUROS CRECIMIENTOS MARCA CANOPY DE MOTOROLA INCLUYE MODULO DE ADMINISTRACION DE ACCESO CENTRAL O PUNTO DE ACCESO MULTIPLE CON UN SINCRONIZADOR POR MEDIO DEL SISTEMA DE POSICIONAMIENTO GLOBAL (GPS) Y SWICHT DE ALTA VELOCIDAD EL RANGO DE OPERACION EN CUALQUIER TIPO DE CLIMA SERA 16 KM. LOS EQUIPOS ESTAN CONSTRUIDOS EN CASCARAS DE POLITROPILENO DE ALTA RESISTENCIA CONECTADO POR CABLE UTP CATEGORIA 5UVPARA INTEMPERIE INCLUYE SOPORTE DE ALUMINIO Y MASTIL DE FIJACION DE 3 METROS INCLUYE MANO DE OBRA CABLEADO UTP CAT 5 PARA INTEMPERIE INSTALACION PROGRAMACION Y PUESTA EN MARCHA LLAVE EN MANO. | 45348.33
I150200436-210 | ANTENA JUEGO DE ENLACES PUNTO A PUNTO DE LA MARCA CANOPY DE MOTOROLA QUE OPERAN EN BANDA DE 5.2 A 5.7 GHZ A 10 MBPS INCLUYEN REFLECTORES PASIVOS USANDO METODO DE ACCESO TD D/TDMA EL RANGO DE OPERACION EN CUALQUIER TIPO DE CLIMA ES DE 25 KM AL INTERFACEA LA RED ES 10/100 BASE T DUPLEX MEDIO/TOTAL O AUTO NEGOCIACION DE ALTA VELOCIDAD Y CUMPLE EL ESTANDAR 802 3 SOPORTA LOS PROTOCOLOS IPV4UDPTCPICMPTELNETHTTPIPXDHCPNETBIOSFTP Y SNIP LA TRAYECTORIA DE ACTUALIZACION DE SOFTWARE ES INTERMITENTE A TRAVEZ DE DESCARGAS REMOTA EN FLASH POPRRF EL SISTEMA SE PUEDE CONFIGURAR VIA WEB BROWSER LA ADMINISTRACION DE LA RED PODRA SER ATRAVEZ DE HTTPTELNETFTPSNMP RESISTE VIENTOS DE HASTA 190 KM POR HORA EL RANGO DE TEMPERATURAS DE OPERACION ES DE -30° A 55° ESTAN CONSTITUIDOS EN CASCARAS DE POLIPROPILENO DE ALTA RESISTENCIA PARA EXTERIORES E INTERPERIE SE INCLUYE PROTECTOR CONTRA DESCARGAS ATMOSFERICAS KID DE HERRAJES Y CABLE CAR 5 PARA EXTERIOR INSTALA | 35442.43
I150200436-211 | ANTENA JUEGO DE ENLACES PUNTO A PUNTO DE LA MARCA CANOPY DE MOTOROLA QUE OPERAN EN BANDA DE 5.2 A 5.7 GHZ A 10 MBPS INCLUYEN REFLECTORES PASIVOS USANDO METODO DE ACCESO TD D/TDMA EL RANGO DE OPERACION EN CUALQUIER TIPO DE CLIMA ES DE 25 KM AL INTERFACEA LA RED ES 10/100 BASE T DUPLEX MEDIO/TOTAL O AUTO NEGOCIACION DE ALTA VELOCIDAD Y CUMPLE EL ESTANDAR 802 3 SOPORTA LOS PROTOCOLOS IPV4UDPTCPICMPTELNETHTTPIPXDHCPNETBIOSFTP Y SNIP LA TRAYECTORIA DE ACTUALIZACION DE SOFTWARE ES INTERMITENTE A TRAVEZ DE DESCARGAS REMOTA EN FLASH POPRRF EL SISTEMA SE PUEDE CONFIGURAR VIA WEB BROWSER LA ADMINISTRACION DE LA RED PODRA SER ATRAVEZ DE HTTPTELNETFTPSNMP RESISTE VIENTOS DE HASTA 190 KM POR HORA EL RANGO DE TEMPERATURAS DE OPERACION ES DE -30° A 55° ESTAN CONSTITUIDOS EN CASCARAS DE POLIPROPILENO DE ALTA RESISTENCIA PARA EXTERIORES E INTERPERIE SE INCLUYE PROTECTOR CONTRA DESCARGAS ATMOSFERICAS KID DE HERRAJES Y CABLE CAR 5 PARA EXTERIOR INSTALA | 35442.43
I090000838-14 | PINZA AMIGDALOTOMIA TYDING (AMIGDALOTOMO) CIERRE NUDO 1 PTA. RECTA DE ACERO INOXIDABLE INSTRUMENTAL MANUAL TIPO PISTOLA | 3059.69
I480800052-271 | CAMION PICK-UP (PLACAS ANTERIORES NVA-00001 PW -05 -290 PZ 84-598) DOBLE CABINA MODELO 2005 4 CILINDROS- TRASMISION MANUAL DE 5 VELOCIDADES SUSPENSION DELANTERA INDEPENDIENTE AMORTIGUADORES DE GAS TELECOPICOS CON BARRA DE TORCION Y BARRA ESTABILIZADORA RINES DE ACERO DE 15 FRENOS DELANTEROS DE DISCO Y TRASEROS DE TAMBOR CON SISTEMA ABS TANQUE DE COMBUSTIBLE DE 75LTS. DIRECCION HIDRAULICA CON AIRE ACONDICIONADO. PLACAS NUEVAS RG38285 SEGUR RELACION DE SERV GRALES DEL 10 DE FEBRERO 2017 (PLACA ANTERIOR: RG-38-258) | 164800
I060600042-40 | BALANZA (CIENTIFICO) COLOR BEIGE CAJA DE CRISTAL CON PLATO DE CRISTAL MANUAL Y CARGADOR RANGO 0 A 200 MGS. CON SENSIBILIDAD DE 0.1MG | 23818.8
I090000238-164 | GABINETE INSTRUMENTAL QUIRURGICO METALICO COLOR BLANCO CON CAJON GAVETA Y PUERTA CON VIDRIO INCLUYE CHAPA Y JUEGO DE LLAVES. | 3162.5
I090000238-161 | GABINETE INSTRUMENTAL QUIRURGICO METALICO COLOR BLANCO CON CAJON GAVETA Y PUERTA CON VIDRIO INCLUYE CHAPA Y JUEGO DE LLAVES. | 3162.5
I090000238-163 | GABINETE INSTRUMENTAL QUIRURGICO METALICO COLOR BLANCO CON CAJON GAVETA Y PUERTA CON VIDRIO INCLUYE CHAPA Y JUEGO DE LLAVES. | 3162.5
I090000238-162 | GABINETE INSTRUMENTAL QUIRURGICO METALICO COLOR BLANCO CON CAJON GAVETA Y PUERTA CON VIDRIO INCLUYE CHAPA Y JUEGO DE LLAVES. | 3162.5
I180000220-706 | UNIDAD CENTRAL DE PROCESO (CPU) COMPUTADORA APPLE POWERMAC G5 2.0GHZ DUAL PROCESADOR 1GB RAM DISCO DURO 160GB SUPER DRIVE CR-RW DVD-R TJ DE VIDEO GEFORCE CPM 64MB TJ RED 10-100-1000 MODEM 56K TECLADO Y MOUSE USB MAC S. OPERATIVO MAC OS X. | 43125
I450400002-1485 | ACONDICIONADOR AIRE SUMINISTRO E INSTALACION DE UNIDAD CENTRAL DE REFRIGERACION DE 3 TONELADAS 200 VOLTS SIN CALEFACCION COLOR GRIS | 16729.63
I450400002-1483 | ACONDICIONADOR AIRE SUMINISTRO E INSTALACION DE MINISPLIT DE 4 TONELADAS DE REFRIGERACION DE 220 VOLTS CON CALEFACCION TIPO BOMBA DE CALOR COLOR BLANCO CON EVAPORADOR MODELO MKO48GD-T SERIE 1181650175 Y CONDENSADOR MODELO NHPO48AKA-T SERIE EO80505141 COLOR GRIS | 31406.5
I450400002-1484 | ACONDICIONADOR AIRE SUMINISTRO E INSTALACION DE MINISPLIT DE 1 TONELADA DE REFRIGERACION 220 VOLTS CON CALEFACCION TIPO BOMBA DE CALOR CON EVAPORADOR MODELO CHH012CD(I) SERIE 4556150000396 COLOR BLANCO Y CONDENSADOR MODELO HH012D (O) SERIE 4656150000450 COLOR GRIS | 10867.5
I450400132-26 | EXTRACTOR AIRE COLOR BEIGE 115 VOLTS 1 FASE | 6221.5
I450400132-27 | EXTRACTOR AIRE COLOR BEIGE 115 VOLTS 1 FASE | 6221.5
I450400012-157 | ARCHIVERO VERTICAL DE 4 GAVETAS COLOR CAOBA | 2587.5
I450400320-2132 | SILLON DE DOS PLAZAS TAPIZADO EN PIEL | 4887.5
I450400258-380 | MODULO DESARMABLE MODULO RECEPCION 1.50 X 1.10 X.60 CON LIBRERO DE SOBREPONER PUENTE UNION 40 X 50 CREDENZA 1.50 X .50 CON DOS CAJONES PAPELEROS Y UNO DE ARCHIVO CON CHAPA COLOR CAOBA | 8577.85
I450400146-243 | GABINETE UNIVERSAL METALICO COLOR GRIS CLARO | 3386.75
I450400146-244 | GABINETE UNIVERSAL METALICO COLOR GRIS CLARO | 3386.75
I450400146-245 | GABINETE UNIVERSAL METALICO COLOR GRIS CLARO | 3386.75
I450400146-246 | GABINETE UNIVERSAL METALICO COLOR GRIS CLARO | 3386.75
I450400146-248 | GABINETE UNIVERSAL METALICO COLOR GRIS CLARO | 3386.75
I450400146-249 | GABINETE UNIVERSAL METALICO COLOR GRIS CLARO | 3386.75
I450600328-1 | MUEBLE MOSTRADOR PARA ATENCION AL PUBLICO COMPUESTO POR CAJONERAS CON ENTREPANOS DE 1.25 X 1.01 X 0.54 MTS. ARCHIVERO 2 GAVETAS CON RUEDAS ESCRITORIO DE 1.50 MTS. TODO DE MADERA FORRADO DE FORMICA COLOR GRIS CLARO | 10292.5
I450400168-57 | LIBRERO DE PISO DE .75 X 1.80 X.40 CON PUERTAS Y ENTREPANOS COLOR CAOBA | 2875
I450400168-58 | LIBRERO DE PISO DE .75 X 1.80 X.40 CON PUERTAS Y ENTREPANOS COLOR CAOBA | 2875
I450400258-381 | MODULO DESARMABLE GERENCIAL CONTORNI O MODELO CUERVO A ESCOGER MEDIDAS 1.70 X .70 BASE Y PANTALLA METALICA PUENTE UNION DE 1.00 X .50 CON TRES CAJONES COLOR CAOBA | 5748.85
I450400012-151 | ARCHIVERO VERTICAL DE 4 GAVETAS CON CORREDERAS DE EXTENSION | 3040.48
I450400012-152 | ARCHIVERO VERTICAL DE 4 GAVETAS CON CORREDERAS DE EXTENSION | 3040.48
I450400012-153 | ARCHIVERO VERTICAL DE 4 GAVETAS CON CORREDERAS DE EXTENSION | 3040.48
I450400012-154 | ARCHIVERO VERTICAL DE 4 GAVETAS CON CORREDERAS DE EXTENSION | 3040.48
I450400012-155 | ARCHIVERO VERTICAL DE 4 GAVETAS CON CORREDERAS DE EXTENSION | 3040.48
I450400012-156 | ARCHIVERO VERTICAL DE 4 GAVETAS CON CORREDERAS DE EXTENSION | 3040.48
I450400168-53 | LIBRERO DE PISO DE 1.75 X .60 CM. | 3329.29
I450400168-54 | LIBRERO DE PISO DE 1.75 X .60 CM. | 3329.25
I450400168-55 | LIBRERO DE PISO DE 1.75 X .60 CM. | 3329.29
I450400168-56 | LIBRERO DE PISO DE 1.75 X .78 CMS. | 4002
I450400258-367 | MODULO DESARMABLE CONSTA DE 1 PENTAGONAL DE .80 X .80 MTS. 1 LATERAL IZQUIERTA Y DERECHA CON 2 CAJONES PAPELEROS Y 1 ARCHIVO CON CORREDERAS DE EXTENSION DE 1.10 X .50 MTS. 4 MAMPARAS ELECTRIFICADAS TAPIZADAS EN TELA DE .80 X 1.10 MTS. 2 CONTRA-CUBIERTA DE 1.60 X .30 MTS. 1 POSTE SUJETADOR PARA MAMPARA 1 TAPA FINAL PARA MAMPARA | 18150.97
I450400258-368 | MODULO DESARMABLE EJECUTIVO ACABADO EN LAMINADO PLASTICO CONTA DE PENINSULA PUTA DE GOTA DE 1.80 X .80 MTS. CON BASE Y PANTALLA METALICA PUENTE UNION DE 1.00 X .60 MTS. CREDENZA CON 2 CAJONES PAPELEROS Y 1 ARCHIVO DE 1.81 X .60 MTS. LIBRERO CON 4 PUERTAS ABATIBLE DE 1.80 X .40 X .90 MTS. | 11373.5
I450400258-369 | MODULO DESARMABLE SEMI EJECUTIVO CONTA DE : PENINSULA 1.50 X 0.50 MTS. CREDENZA DE 1.00 X .50 MTS. CON 2 CAJONES PAPELEROS Y 1 CAJON DE ARCHIVO MAMPARA ELECTRIFICADA TAPIZADA EN TELA DE 0.80 X 1.75 MTS. DE ALTO | 15978.15
I450400258-370 | MODULO DESARMABLE SEMI EJECUTIVO CONTA DE : PENINSULA 1.50 X 0.50 MTS. CREDENZA DE 1.00 X .50 MTS. CON 2 CAJONES PAPELEROS Y 1 CAJON DE ARCHIVO MAMPARA ELECTRIFICADA TAPIZADA EN TELA DE 0.80 X 1.75 MTS. DE ALTO | 15978.15
I450400258-371 | MODULO DESARMABLE SEMI EJECUTIVO CONTA DE : PENINSULA 1.50 X 0.50 MTS. CREDENZA DE 1.00 X .50 MTS. CON 2 CAJONES PAPELEROS Y 1 CAJON DE ARCHIVO MAMPARA ELECTRIFICADA TAPIZADA EN TELA DE 0.80 X 1.75 MTS. DE ALTO | 15978.15
I450400258-372 | MODULO DESARMABLE SEMI EJECUTIVO CONTA DE : PENINSULA 1.50 X 0.50 MTS. CREDENZA DE 1.00 X .50 MTS. CON 2 CAJONES PAPELEROS Y 1 CAJON DE ARCHIVO MAMPARA ELECTRIFICADA TAPIZADA EN TELA DE 0.80 X 1.75 MTS. DE ALTO | 15978.15
I450400258-373 | MODULO DESARMABLE SEMI EJECUTIVO CONTA DE : PENINSULA 1.50 X 0.50 MTS. CREDENZA DE 1.00 X .50 MTS. CON 2 CAJONES PAPELEROS Y 1 CAJON DE ARCHIVO MAMPARA ELECTRIFICADA TAPIZADA EN TELA DE 0.80 X 1.75 MTS. DE ALTO | 15978.15
I450400258-374 | MODULO DESARMABLE CONSTA DE PENTAGONAL DE 0.80 X .80 MTS. LATERALES 1 IZQUIERDO Y 1 DERECHO CON 2 CAJONES PAPELEROS Y 1 ARCHIVO CON CORREDERAS DE EXTENSIONDE 1.10 X .50 MTS. 4 MAMPARAS ELECTRIFICADAS TAPIZADAS EN TELA DE .809 X 1.10 MTS. 2 CONTRA CUBIERTA DE 1.60 X .30 MTS.1 POSTE SUJETADOR PARA MAMPARA 1 TAPA FINAL PARA MAMPARA | 18151.07
I450400258-377 | MODULO DESARMABLE SEMI EJECUTIVO CONSTA DE PENINSULA 1.50 X .50 MTS. CREDENZA DE 1.00 X .50 MTS. CON 2 CAJONES PAPELEROS Y 1 CAJON DE ARCHIVO MAMPARA ELECTRIFICADA TAPIZADA EN TELA DE .80 X 1.75 MTS. DE ALTO POSTE SUJETADOR PARA MAMPARA | 30475.49
I450400320-2099 | SILLON EJECUTIVO RECLINABLE TAPIZADO EN PIEL | 2770.3
I450400228-269 | MESA PARA AUDITORIO DE 1.50 X .60 | 2788.78
I450400228-270 | MESA PARA AUDITORIO DE 1.50 X .60 | 2788.78
I450400242-23 | MESA DE JUNTAS DE 2.40 X 1.20 MTS. CON BASE DE 1/2 BARRIL | 2674.48
I450400092-194 | CREDENZA DE 1.70 X .50 MTS. CON 6 CAJONES Y 2 PUERTAS AL CENTRO | 3789.25
I450400092-195 | CREDENZA DE 1.70 X .50 MTS. CON CAJONES Y 2 PUERTAS CENTRO | 3789.25
I450400092-196 | CREDENZA DE 1.70 X .50 MTS. CON 6 CAJONES Y 2 PUETAS AL CENTRO | 3789.25
I450400092-197 | CREDENZA DE 1.70 X .50 MTS. CON 6 CAJONES Y 2 PUETAS AL CENTRO | 3789.25
I450400242-20 | MESA DE JUNTAS DE 2.40 X 1.20 MTS. CON BASE DE 1/2 BARRIL SECCIONADA | 2674.48
I450400242-22 | MESA DE JUNTAS DE 2.40 X 1.20 MTS. CON BASE DE 1/2 BARRIL | 2674.48
I450400242-24 | MESA DE JUNTAS DE 2.40 X 1.20 MTS. CON BASE DE 1/2 BARRIL | 2674.48
I450400242-25 | MESA DE JUNTAS DE 2.40 X 1.40 MTS. CON BASE DE 1/2 BARRIL | 2674.48
I450400258-375 | MODULO DESARMABLE SEMI EJECUTIVO CONSTA DE PENINSULA 1.50 X .50 MTS. CREDENZA DE 1.00 X .50 MTS. CON 2 CAJONES PAPELEROS Y 1 CAJON DE ARCHIVO MAMPARA ELECTRIFICADA TAPIZADA EN TELA DE .80 X 1.75 MTS. DE ALTO POSTE SUJETADOR PARA MAMPARA | 30475.49
I450400258-378 | MODULO DESARMABLE SEMIEJECUTIVO CONSTA DE PENINSULA 1.50 X .50 MTS. CREDENZA DE 1.00 X .50 MTS.CON 2 CAJONES PAPELEROS Y 1 CAJON DE ARCHIVO MAMPARA ELECTRIFICADA TAPIZADA EN TELA DE .80 X 1.75 DE ALTO. POSTES SUJETADORES PARA MAMPARA | 15539.41
I450400258-379 | MODULO DESARMABLE SEMIEJECUTIVO CONSTA DE PENINSULA 1.50 X .50 MTS. CREDENZA DE 1.00 X .50 MTS.CON 2 CAJONES PAPELEROS Y 1 CAJON DE ARCHIVO MAMPARA ELECTRIFICADA TAPIZADA EN TELA DE .80 X 1.75 DE ALTO. POSTES SUJETADORES PARA MAMPARA | 15539.41
I450400242-21 | MESA DE JUNTAS DE 2.40 X 1.20 MTS. CON BASE DE 1/2 BARRIL SECCIONADA | 2674.48
I450400258-376 | MODULO DESARMABLE SEMI EJECUTIVO CONSTA DE PENINSULA 1.50 X .50 MTS. CREDENZA DE 1.00 X .50 MTS. CON 2 CAJONES PAPELEROS Y 1 CAJON DE ARCHIVO MAMPARA ELECTRIFICADA TAPIZADA EN TELA DE .80 X 1.75 MTS. DE ALTO POSTE SUJETADOR PARA MAMPARA | 30475.49
I090906934-127 | COMPRESOR PARA UNIDAD DENTAL COLOR BEIGE | 9085
I090906934-129 | COMPRESOR PARA UNIDAD DENTAL COLOR BEIGE | 9085
I090906934-128 | COMPRESOR PARA UNIDAD DENTAL COLOR BEIGE | 9085
I450400012-143 | ARCHIVERO 4 CAJONES HORIZONTALES COLOR BEIGE MEDIDA 76CM DE ANCHO POR 49 CM. DE FONDO Y DE ALTURA 1.35 CM. | 4829.43
I450400012-145 | ARCHIVERO 4 CAJONES HORIZONTALES COLOR BEIGE MEDIDA 76CM DE ANCHO POR 49 CM. DE FONDO Y DE ALTURA 1.35 CM. | 4829.43
I450400012-147 | ARCHIVERO 4 CAJONES HORIZONTALES COLOR BEIGE MEDIDA 76CM DE ANCHO POR 49 CM. DE FONDO Y DE ALTURA 1.35 CM. | 4829.43
I450400012-144 | ARCHIVERO 4 CAJONES HORIZONTALES COLOR BEIGE MEDIDA 76CM DE ANCHO POR 49 CM. DE FONDO Y DE ALTURA 1.35 CM. | 4829.43
I450400012-148 | ARCHIVERO 4 CAJONES HORIZONTALES COLOR BEIGE MEDIDA 76CM DE ANCHO POR 49 CM. DE FONDO Y DE ALTURA 1.35 CM. | 4829.43
I450400012-149 | ARCHIVERO 4 CAJONES HORIZONTALES COLOR BEIGE MEDIDA 76CM DE ANCHO POR 49 CM. DE FONDO Y DE ALTURA 1.35 CM. | 4829.43
I450400012-139 | ARCHIVERO 4 CAJONES HORIZONTALES COLOR BEIGE MEDIDA 76CM DE ANCHO POR 49 CM. DE FONDO Y DE ALTURA 1.35 CM. | 4829.43
I450400012-141 | ARCHIVERO 4 CAJONES HORIZONTALES COLOR BEIGE MEDIDA 76CM DE ANCHO POR 49 CM. DE FONDO Y DE ALTURA 1.35 CM. | 4829.43
I450400012-140 | ARCHIVERO 4 CAJONES HORIZONTALES COLOR BEIGE MEDIDA 76CM DE ANCHO POR 49 CM. DE FONDO Y DE ALTURA 1.35 CM. | 4829.43
I450400012-142 | ARCHIVERO 4 CAJONES HORIZONTALES COLOR BEIGE MEDIDA 76CM DE ANCHO POR 49 CM. DE FONDO Y DE ALTURA 1.35 CM. | 4829.43
I450400012-146 | ARCHIVERO 4 CAJONES HORIZONTALES COLOR BEIGE MEDIDA 76CM DE ANCHO POR 49 CM. DE FONDO Y DE ALTURA 1.35 CM. | 4829.43
I450400012-150 | ARCHIVERO 4 CAJONES HORIZONTALES COLOR BEIGE MEDIDA 76CM DE ANCHO POR 49 CM. DE FONDO Y DE ALTURA 1.35 CM. | 4829.43
I450400252-403 | MESA DE TRABAJO DE METAL DE ACERO INOXIDABLE 1.38 X .70 X .90 MTS. | 7974.1
I090000238-159 | GABINETE INSTRUMENTAL QUIRURGICO METALICO EN COLOR BLANCO CON CAJON GAVETA Y PUERTA CON VIDRIO INCLUYE CHAPA Y JGO. DE LLAVES | 3162.5
I450400252-402 | MESA DE TRABAJO DE METAL DE ACERO INOXIDABLE 1.38 X .70 X .90 MTS. | 7974.1
I090000312-1359 | MESA EXPLORACION GINECOLOGICA CON PIERNERAS COLCHON NEGRO Y GABINETE DE 2 PUERTAS | 4025
I060400304-69 | ESTERILIZADORES MEDICO QUIRURGICOS PORTATIL COLOR BLANCO | 7567
I060400304-68 | ESTERILIZADORES MEDICO QUIRURGICOS PORTATIL COLOR BLANCO | 7567
I450400294-199 | RELOJ CHECADOR COLOR BLANCO ESTION PARA 50 PERSONAS | 3438.5
I450400294-201 | RELOJ CHECADOR COLOR BLANCO ESTION PARA 50 PERSONAS | 3438.5
I450400294-205 | RELOJ CHECADOR COLOR BLANCO ESTION PARA 50 PERSONAS | 3438.5
I450400294-200 | RELOJ CHECADOR COLOR BLANCO ESTION PARA 50 PERSONAS | 3438.5
I450400294-208 | RELOJ CHECADOR COLOR BLANCO OSTION PARA 90 PERSONAS | 4232
I450600218-1190 | REFRIGERADOR (COCINA) 9 PIES CUBICOS | 2975
I450600218-1187 | REFRIGERADOR (COCINA) 14 PIES COLOR BEIGE | 4140
I450600218-1186 | REFRIGERADOR (COCINA) 14 PIES COLOR BEIGE | 4140
I450600218-1188 | REFRIGERADOR (COCINA) 14 PIES COLOR BEIGE | 4140
I090000064-929 | BASCULA CON Y SIN ESTADIMETRO CON ALTIMETRO Y ESTADIMETRO PARA CAPACIDAD DE 160 KILOS COLOR BEIGE | 3245.76
I090000064-930 | BASCULA CON Y SIN ESTADIMETRO CON ALTIMETRO Y ESTADIMETRO PARA CAPACIDAD DE 160 KILOS COLOR BEIGE | 3245.76
I090000064-932 | BASCULA CON Y SIN ESTADIMETRO CON ALTIMETRO Y ESTADIMETRO PARA CAPACIDAD DE 160 KILOS COLOR BEIGE | 3245.76
I090000312-1357 | MESA EXPLORACION GABINETE PARA CONSULTA FABRICADO EN LAMINA CALIBRE 22 ACABADO ESMALTE HORNEADO CON UNA PUERTA COLCHON EN TAPIZ VINIL IMITACION PIEL QUE SE DIVIDE EN DOS PARTES EL RESPALDO CON REGULADO DE ALTURA Y EXTENSION EN LA SECCION DE PELVIS CON PIERNERAS DE ALUMINIO COLOR BEIGE | 4360.8
I090000312-1355 | MESA EXPLORACION GABINETE PARA CONSULTA FABRICADO EN LAMINA CALIBRE 22 ACABADO ESMALTE HORNEADO CON UNA PUERTA COLCHON EN TAPIZ VINIL IMITACION PIEL QUE SE DIVIDE EN DOS PARTES EL RESPALDO CON REGULADO DE ALTURA Y EXTENSION EN LA SECCION DE PELVIS CON PIERNERAS DE ALUMINIO COLOR BEIGE | 4360.8
I090000312-1352 | MESA EXPLORACION GABINETE PARA CONSULTA FABRICADO EN LAMINA CALIBRE 22 ACABADO ESMALTE HORNEADO CON UNA PUERTA COLCHON EN TAPIZ VINIL IMITACION PIEL QUE SE DIVIDE EN DOS PARTES EL RESPALDO CON REGULADO DE ALTURA Y EXTENSION EN LA SECCION DE PELVIS CON PIERNERAS DE ALUMINIO COLOR BEIGE | 4360.8
I090000064-928 | BASCULA CON Y SIN ESTADIMETRO CON ALTIMETRO Y ESTADIMETRO PARA CAPACIDAD DE 160 KILOS COLOR BEIGE | 3245.76
I090000312-1353 | MESA EXPLORACION GABINETE PARA CONSULTA FABRICADO EN LAMINA CALIBRE 22 ACABADO ESMALTE HORNEADO CON UNA PUERTA COLCHON EN TAPIZ VINIL IMITACION PIEL QUE SE DIVIDE EN DOS PARTES EL RESPALDO CON REGULADO DE ALTURA Y EXTENSION EN LA SECCION DE PELVIS CON PIERNERAS DE ALUMINIO COLOR BEIGE | 4360.8
I090000312-1351 | MESA EXPLORACION GABINETE PARA CONSULTA FABRICADO EN LAMINA CALIBRE 22 ACABADO ESMALTE HORNEADO CON UNA PUERTA COLCHON EN TAPIZ VINIL IMITACION PIEL QUE SE DIVIDE EN DOS PARTES EL RESPALDO CON REGULADO DE ALTURA Y EXTENSION EN LA SECCION DE PELVIS CON PIERNERAS DE ALUMINIO COLOR BEIGE | 4360.8
I090000312-1354 | MESA EXPLORACION GABINETE PARA CONSULTA FABRICADO EN LAMINA CALIBRE 22 ACABADO ESMALTE HORNEADO CON UNA PUERTA COLCHON EN TAPIZ VINIL IMITACION PIEL QUE SE DIVIDE EN DOS PARTES EL RESPALDO CON REGULADO DE ALTURA Y EXTENSION EN LA SECCION DE PELVIS CON PIERNERAS DE ALUMINIO COLOR BEIGE | 4360.8
I090000466-136 | CARRO PARA MEDICAMENTOS CARRO ROJO DE 4 CAJONES | 3542
I450400122-496 | ESCRITORIO DE MADERA MEDIDAS 150 X 60 X 75 2 CAJONES PAPELEROS CON CORREDERA DE MADERA COLOR MIEL | 2673.75
I450400258-361 | MODULO DESARMABLE MODULO SECRETARIAL TIPO HACHA COLOR BEIGE DE 1.40 X.70 MTS. CON BASE TIPO PATA Y PANTALLA METALICA CON LATERAL DE 1.0 X0.50 CON 3 CAJONES | 4473.5
I060200282-128 | ESTERILIZADOR O AUTOCLAVE DE CALOR HUMEDO CON MEDIDAS DE LARGO 46 CMS. DE ALTO 34.4 AREA DE COMPARTIMIENTO CAMARA 19.1 DE DIAMETRO 38.1CM DE FONDO Y EL VOLUMEN DE 42 GALONES 9 LITROS TIENE UN DEPOSITO DE AGUA DE .75 GALONES 2.8 LITROS DE COLOR GRIS | 47444.4
I090000216-1482 | ESTUCHE DIAGNOSTICO (JGO. DE) PORTATIL QUE INCLUYE MANGO RECARGABLE DE 2.5 V. PILAS RECARGABLES OFTALMOSCOPIO OTOSCOPIO CON UNA BOMBILLA DE REPUESTO Y EL ESTUCHE DURO DE VINIL COLOR NEGRO | 5037.69
I090000216-1487 | ESTUCHE DIAGNOSTICO (JGO. DE) PORTATIL QUE INCLUYE MANGO RECARGABLE DE 2.5 V. PILAS RECARGABLES OFTALMOSCOPIO OTOSCOPIO CON UNA BOMBILLA DE REPUESTO Y EL ESTUCHE DURO DE VINIL COLOR NEGRO | 5037.69
I450600218-1185 | REFRIGERADOR (COCINA) DE 9 PIES CUBICOS TIPO DOMESTICO CON UNA SOLA PUERTA SELLADO HERMETICO MANTIENE UNA TEMPERATURA DE +2 +8 GRADOS CENTIGRADOS CON ILUMINACION INTERNA Y TORNILLOS NIVELADOS COLOR ARENA | 4902.45
I090000216-1481 | ESTUCHE DIAGNOSTICO (JGO. DE) PORTATIL QUE INCLUYE MANGO RECARGABLE DE 2.5 V. PILAS RECARGABLES OFTALMOSCOPIO OTOSCOPIO CON UNA BOMBILLA DE REPUESTO Y EL ESTUCHE DURO DE VINIL COLOR NEGRO | 5037.69
I090000104-132 | CARRO CURACIONES ESTRUCTURA TUBULAR REDONDO EN 1 CALIBRE 18 CON DOS AROS PARA COLOCAR CUBIERTA Y PALANGAN EN UNO DE LOS COSTADOS ENTREPANO DE LAMINA DE ACERO CALIBRE 20 TODO EN ESMALTE HORNEADO CUBIERTA DE ACERO INOXIDABLE CALIBRE 20 RODAJAS DE 4# CON FRENO. | 3714.03
I090000104-130 | CARRO CURACIONES ESTRUCTURA TUBULAR REDONDO EN 1 CALIBRE 18 CON DOS AROS PARA COLOCAR CUBIERTA Y PALANGAN EN UNO DE LOS COSTADOS ENTREPANO DE LAMINA DE ACERO CALIBRE 20 TODO EN ESMALTE HORNEADO CUBIERTA DE ACERO INOXIDABLE CALIBRE 20 RODAJAS DE 4# CON FRENO. | 3714.03
I090000216-1484 | ESTUCHE DIAGNOSTICO (JGO. DE) PORTATIL QUE INCLUYE MANGO RECARGABLE DE 2.5 V. PILAS RECARGABLES OFTALMOSCOPIO OTOSCOPIO CON UNA BOMBILLA DE REPUESTO Y EL ESTUCHE DURO DE VINIL COLOR NEGRO | 5037.69
I090000104-131 | CARRO CURACIONES ESTRUCTURA TUBULAR REDONDO EN 1 CALIBRE 18 CON DOS AROS PARA COLOCAR CUBIERTA Y PALANGAN EN UNO DE LOS COSTADOS ENTREPANO DE LAMINA DE ACERO CALIBRE 20 TODO EN ESMALTE HORNEADO CUBIERTA DE ACERO INOXIDABLE CALIBRE 20 RODAJAS DE 4# CON FRENO. | 3714.03
I180000038-108 | IMPRESORA DE MATRIZ DE PUNTO IMPRESORA EPSON LX-300 9 PIN NARROW 240X2 COLOR GRIS CON CABLE PARA IMPRESORA 6FT | 3473
I060600708-1 | PROPIPETA AUTOMATICA COLOR GRIS CON MANGO AZUL CON CARGADOR Y MANUAL DE OPERADOR Y 2 ADAPTADORES PARA LA PIPETA | 5508.5
I060600708-6 | PROPIPETA AUTOMATICA COLOR GRIS CON MANGO AZUL CON CARGADOR Y MANUAL DEL OPERADOR Y 2 ADAPTADORES PARA LA PIPETA | 5508.5
I060600708-8 | PROPIPETA AUTOMATICA COLOR GRIS CON MANGO AZUL CON CARGADOR Y MANUAL DEL OPERADOR Y 2 ADAPTADORES PARA LA PIPETA | 5508.5
I060600708-10 | PROPIPETA AUTOMATICA COLOR GRIS CON MANGO AZUL CON CARGADOR Y MANUAL DEL OPERADOR Y 2 ADAPTADORES PARA LA PIPETA | 5508.5
I060600708-9 | PROPIPETA AUTOMATICA COLOR GRIS CON MANGO AZUL CON CARGADOR Y MANUAL DEL OPERADOR Y 2 ADAPTADORES PARA LA PIPETA | 5508.5
I060600708-3 | PROPIPETA AUTOMATICA COLOR GRIS CON MANGO AZUL CON CARGADOR Y MANUAL DE OPERADOR Y 2 ADAPTADORES PARA LA PIPETA | 5508.5
I450600102-370 | CUNA CUNA BACINETE DE ACERO INOXIDABLE CON COLCHON | 3307.86
I450600102-372 | CUNA CUNA BACINETE DE ACERO INOXIDABLE CON COLCHON | 3307.86
I450600102-374 | CUNA CUNA BACINETE DE ACERO INOXIDABLE CON COLCHON | 3307.86
I090000384-55 | REFRIGERADOR LABORATORIO DE 16 PIES CUBICOS EN COLOR BLANCO CON PUERTA DE CRISTAL TRASPARENTE Y EN SU INTERIOR CUENTA CON 4 REJILLAS EN COLOR BLANCO NO CUENTA CON CONGELADOR NI TERMOMETRO EXTERIOR E INTERIOR | 8504.25
I150200104-4 | CIRCUITO CERRADO DE TELEVISION CIRCUITO CERRADO DE TELEVISION INCLUYE CAMARA NETWORK 10/100 BASE T COLOR 640X480 1/4 C/LENTE DE 4 MM SOFTWARE DE GRABACION Y MONITOREO SOPORTE DE TECHO PARA CAMARA SUMINISTRO E INSTALACION DE NODOS DE RED PANTALLA DE PLASMA DE 42 CON TV ENTRADAS RCA S-VIDEO RGEB Y SONIDO MCA PANASONIC FIJACION DE PARED DE PLASMA DE 42 EN PARED | 77473.58
I180000190-99 | SWITCH PARA REDES (EQUIPO DE CONECTIVIDAD) SWICHT PARA REDES DE 48 PTOS. COLOR GRIS ESTANDAR IMAGE | 24564
I450400002-1471 | ACONDICIONADOR AIRE MINISPLIT COLOR BLANCO 220V 1 TONELADA DE REFRIGERACION. INCLUYE CALEFACCION TIPO HEAT PUMP CON EVAPORADOR MOD. MWW512 SERIE 4518050000084 CONDENSADOR MOD. TWK 512 SERIE: 4618040004994 | 12770.75
I450400002-1470 | ACONDICIONADOR AIRE MINISPLIT COLOR BLANCO 220V 1 TONELADA DE REFRIGERACION. INCLUYE CALEFACCION TIPO HEAT PUMP CON EVAPORADOR MOD. MWW512 SERIE 4518050000064 CONDENSADOR MOD. TWK 512 SERIE: 4618040004919 | 12770.75
I450400002-1472 | ACONDICIONADOR AIRE MINISPLIT COLOR BLANCO 220V 1 TONELADA DE REFRIGERACION. INCLUYE CALEFACCION TIPO HEAT PUMP CON EVAPORADOR MOD. MWW512 SERIE 4518050000070 CONDENSADOR MOD. TWK 512 SERIE: 4618040005041 | 12770.75
I450400002-1473 | ACONDICIONADOR AIRE MINISPLIT COLOR BLANCO 220V 1 TONELADA DE REFRIGERACION. INCLUYE CALEFACCION TIPO HEAT PUMP CON EVAPORADOR MOD. MWW512 SERIE 4518050000113 CONDENSADOR MOD. TWK 512 SERIE: 4618040004914 | 12770.75
I450400002-1439 | ACONDICIONADOR AIRE COLOR BLANCO DE 220 V 1 TONELADA DE REFRIGERACION.INCLUYE CALEFACCION TIPO HEAT PUMP MOD.EVAPORADOR MWW512K10RAB SERIE 4518050000122 MOD. CONDENSADOR TWK512X10EAA SERIE: 4618040004982 | 12770.75
I450400002-1442 | ACONDICIONADOR AIRE COLOR BLANCO DE 220 V 1 TONELADA DE REFRIGERACION.INCLUYE CALEFACCION TIPO HEAT PUMP MOD.EVAPORADOR MWW512K10RAB SERIE 4518050000086 MOD. CONDENSADOR TWK512X10EAA SERIE: 4618040004454 | 12770.75
I450400002-1443 | ACONDICIONADOR AIRE COLOR BLANCO DE 220 V 1 TONELADA DE REFRIGERACION.INCLUYE CALEFACCION TIPO HEAT PUMP MOD.EVAPORADOR MWW512K10RAB SERIE 4518050000080 MOD. CONDENSADOR TWK512X10EAA SERIE: 4618040004503 | 12770.75
I450400002-1463 | ACONDICIONADOR AIRE COLOR BLANCO DE 220 V 1 TONELADA DE REFRIGERACION.INCLUYE CALEFACCION TIPO HEAT PUMP MOD.EVAPORADOR MWW512K10RAB SERIE 4518050000074 MOD. CONDENSADOR TWK512X10EAA SERIE: 4618040004701 | 12770.75
I450400002-1448 | ACONDICIONADOR AIRE COLOR BLANCO DE 220 V 1 TONELADA DE REFRIGERACION.INCLUYE CALEFACCION TIPO HEAT PUMP MOD.EVAPORADOR MWW512K10RAB SERIE 4518050000066 MOD. CONDENSADOR TWK512X10EAA SERIE: 4618040005035 | 12770.75
I450400002-1450 | ACONDICIONADOR AIRE COLOR BLANCO DE 220 V 1 TONELADA DE REFRIGERACION.INCLUYE CALEFACCION TIPO HEAT PUMP MOD.EVAPORADOR MWW512K10RAB SERIE 4518050000060 MOD. CONDENSADOR TWK512X10EAA SERIE: 4618040004911 | 12770.75
I450400002-1446 | ACONDICIONADOR AIRE COLOR BLANCO DE 220 V 1 TONELADA DE REFRIGERACION.INCLUYE CALEFACCION TIPO HEAT PUMP MOD.EVAPORADOR MWW512K10RAB SERIE 4518050000123 MOD. CONDENSADOR TWK512X10EAA SERIE: 4618040004698 | 12770.75
I450400002-1445 | ACONDICIONADOR AIRE COLOR BLANCO DE 220 V 1 TONELADA DE REFRIGERACION.INCLUYE CALEFACCION TIPO HEAT PUMP MOD.EVAPORADOR MWW512K10RAB SERIE 4518050000081 MOD. CONDENSADOR TWK512X10EAA SERIE: 4618040004706 | 12770.75
I450400002-1449 | ACONDICIONADOR AIRE COLOR BLANCO DE 220 V 1 TONELADA DE REFRIGERACION.INCLUYE CALEFACCION TIPO HEAT PUMP MOD.EVAPORADOR MWW512K10RAB SERIE 4518050000063 MOD. CONDENSADOR TWK512X10EAA SERIE: 4618040005004 | 12770.75
I450400002-1462 | ACONDICIONADOR AIRE COLOR BLANCO DE 220 V 1 TONELADA DE REFRIGERACION.INCLUYE CALEFACCION TIPO HEAT PUMP MOD.EVAPORADOR MWW512K10RAB SERIE 4518050000059 MOD. CONDENSADOR TWK512X10EAA SERIE: 4618040004686 | 12770.75
I450400002-1441 | ACONDICIONADOR AIRE COLOR BLANCO DE 220 V 1 TONELADA DE REFRIGERACION.INCLUYE CALEFACCION TIPO HEAT PUMP MOD.EVAPORADOR MWW512K10RAB SERIE 4518050000072 MOD. CONDENSADOR TWK512X10EAA SERIE: 4618040004977 | 12770.75
I450400002-1461 | ACONDICIONADOR AIRE COLOR BLANCO DE 220 V 1 TONELADA DE REFRIGERACION.INCLUYE CALEFACCION TIPO HEAT PUMP MOD.EVAPORADOR MWW512K10RAB SERIE 4518050000036 MOD. CONDENSADOR TWK512X10EAA SERIE: 4618040004682 | 12770.75
I450400002-1468 | ACONDICIONADOR AIRE COLOR BLANCO DE 220 V 1 TONELADA DE REFRIGERACION.INCLUYE CALEFACCION TIPO HEAT PUMP MOD.EVAPORADOR MWW512K10RAB SERIE 4518050000051 MOD. CONDENSADOR TWK512X10EAA SERIE: 4618040004983 | 12770.75
I450400002-1469 | ACONDICIONADOR AIRE COLOR BLANCO DE 220 V 1 TONELADA DE REFRIGERACION.INCLUYE CALEFACCION TIPO HEAT PUMP MOD.EVAPORADOR MWW512K10RAB SERIE 4518050000079 MOD. CONDENSADOR TWK512X10EAA SERIE: 4618040004918 | 12770.75
I450400002-1465 | ACONDICIONADOR AIRE COLOR BLANCO DE 220 V 1 TONELADA DE REFRIGERACION.INCLUYE CALEFACCION TIPO HEAT PUMP MOD.EVAPORADOR MWW512K10RAB SERIE 4518050000071 MOD. CONDENSADOR TWK512X10EAA SERIE: 4618040005002 | 12770.75
I450400016-3393 | ARCHIVERO DE METAL HORMEADO DE CUATRO GAVETAS COLOR NEGRO | 3599
I450400002-1444 | ACONDICIONADOR AIRE COLOR BLANCO DE 220 V 1 TONELADA DE REFRIGERACION.INCLUYE CALEFACCION TIPO HEAT PUMP MOD.EVAPORADOR MWW512K10RAB SERIE 4518050000068 MOD. CONDENSADOR TWK512X10EAA SERIE: 4618040004692 | 12770.75
I450400002-1440 | ACONDICIONADOR AIRE COLOR BLANCO DE 220 V 1 TONELADA DE REFRIGERACION.INCLUYE CALEFACCION TIPO HEAT PUMP MOD. EVAPORADOR MWW512K10RAB SERIE 4518050000089 MOD. CONDENSADOR TWK512X10EAA SERIE:4618040005037 | 12770.75
I480800156-14 | VAGONETA (PLACAS ANTERIORES PV-46-817 PZ-84-593 RG-38-281) COLOR BLANCO MOTOR V-8 TRASMISION AUTOMATICA 4 VEL. DIRECCION HIDRAULICA RINES DE ACERO DE 16 ASIENTOS EN TELA TIPO CUBO TANQUE DE COMBUSTIBLE DE 132.5LTS. CAPACIDAD DE CARGA DE 912 KG. PUERTA LATERAL DESLIZABLE BOLSAS DE AIRE PARA CONDUCTOR Y PASAJEROS FRENOS ABS EN CUATRO RUEDAS CON CLIMA. ESTA UNIDAD CUENTA CON UN ELECTROCARDIOGRAFO ENVIADO POR EL PROGRAMA DE CARAVANAS DE LA SALUD MARCA MORTARA MODELO ELI-250 S/107461359163 EN COLOR BLANCO. CON ANTENA SATELITAR DE CONTROL REMOTO NO DE SERIE 0729A3872 NUMERO DE INVENTARIO I150200436-220 | 215000
I090001064-3 | SAFENOTOMO PARA CIRUGIA DE VARICES CON ESTUCHE DE ACERO INOXIDABLE | 3457.72
I450600218-1184 | REFRIGERADOR (COCINA) COLOR BLANCO 8 PIES VERTICAL UNA SOLA PUERTA DE CRSITAL CAPACIDAD 7.2 FT3 (205 LTS.) MEDIDAS 1.86 X.70 X .42 MTS. | 7043.75
I090000130-351 | CHASIS RAYOS X DE 14 X 14 CON PANTALLA LANEX COLOR AMARILLO CON TECLAS PARA AUMENTAR O DISMINUIR TEMPERATURA ETC. | 4742.34
I090000030-6 | ARTESA CUNERO BANO DE ARTESA | 17537.5
I180000218-654 | MONITOR HP DE 17 FLAT PANEL | 3927.82
I180000162-360 | IMPRESORA LASSER COLOR BLANCO | 3612.15
I180000162-355 | IMPRESORA LASSER COLOR GRIS CLARO CON GRIS OBSCURO MEDIDAS 12.80 X 17.76 X 17.76 | 7688.9
I180000126-9 | RUTEADOR ROUTER CISCO 1760-V 10/100 MODULAR ROUTER W/VOICE 19 IN CHASSIS 32 MB FL/96MB DRAM CON NUEMRO DE PARTE (CISCO1760-V) POWER CORD 110V CON NUMERO DE PARTE (CAB-AC) CISCO 1700 IOS IP/VOX PLUS CON NUMERO DE PARTE (S17CVP-12309) CISCO 1700 64 MB TO 96 MB DRAM FACTORY UPGRADE CON NUMERO DE PARTE (MEM1700-64U96D) 4- CHANNEL PACKET VOICE/FOX DSP MODULECON NUMERO DE PARTE (PVDM256K-4) V.35 CABLE DTE MALE 10 FEET CON NUMERO DE PARTE (CAB-V35MT) 1- PORT SERIAL WAN INTERFACE CARD CON NUMERO DE PARTE (WIC-1T) TWO-PORT VOICE FOR ROUTERS CON NUMERO DE PARTE (ROUTER-SDM) SMART NER 8X5XNBD (SNT) SICO 1760-V 10/100 MODULAR ROUTER W/VOICE IP/VOICE CON NUMERO DE PARTE (CON-SNT-1760V) (UBICACION PENAL DE APODACA) | 35918.18
I180000126-10 | RUTEADOR ROUTER CISCO 1760-V 10/100 MODULAR ROUTER W/VOICE 19 IN CHASSIS 32 MB FL/96MB DRAM CON NUEMRO DE PARTE (CISCO1760-V) POWER CORD 110V CON NUMERO DE PARTE (CAB-AC) CISCO 1700 IOS IP/VOX PLUS CON NUMERO DE PARTE (S17CVP-12309) CISCO 1700 64 MB TO 96 MB DRAM FACTORY UPGRADE CON NUMERO DE PARTE (MEM1700-64U96D) 4- CHANNEL PACKET VOICE/FOX DSP MODULECON NUMERO DE PARTE (PVDM256K-4) V.35 CABLE DTE MALE 10 FEET CON NUMERO DE PARTE (CAB-V35MT) 1- PORT SERIAL WAN INTERFACE CARD CON NUMERO DE PARTE (WIC-1T) TWO-PORT VOICE FOR ROUTERS CON NUMERO DE PARTE (ROUTER-SDM) SMART NER 8X5XNBD (SNT) SICO 1760-V 10/100 MODULAR ROUTER W/VOICE IP/VOICE CON NUMERO DE PARTE (CON-SNT-1760V) (UBICACION PENAL DE CADEREYTA) | 35918.18
I180000190-92 | SWITCH PARA REDES (EQUIPO DE CONECTIVIDAD) CISCO CATALIST COLOR VERDE/GRIS 24 PORT 10/100 CATALYST SWITCH ESTANDAR IMAGE POWER CARD 110V (UBICACION PENAL CADEREYTA) | 8982.52
I180000126-11 | RUTEADOR ROUTER CISCO 1760-V 10/100 MODULAR ROUTER W/VOICE 19 IN CHASSIS 32 MB FL/96MB DRAM CON NUEMRO DE PARTE (CISCO1760-V) POWER CORD 110V CON NUMERO DE PARTE (CAB-AC) CISCO 1700 IOS IP/VOX PLUS CON NUMERO DE PARTE (S17CVP-12309) CISCO 1700 64 MB TO 96 MB DRAM FACTORY UPGRADE CON NUMERO DE PARTE (MEM1700-64U96D) 4- CHANNEL PACKET VOICE/FOX DSP MODULECON NUMERO DE PARTE (PVDM256K-4) V.35 CABLE DTE MALE 10 FEET CON NUMERO DE PARTE (CAB-V35MT) 1- PORT SERIAL WAN INTERFACE CARD CON NUMERO DE PARTE (WIC-1T) TWO-PORT VOICE FOR ROUTERS CON NUMERO DE PARTE (ROUTER-SDM) SMART NER 8X5XNBD (SNT) SICO 1760-V 10/100 MODULAR ROUTER W/VOICE IP/VOICE CON NUMERO DE PARTE (CON-SNT-1760V) (C.S. SANTIAGO) | 35918.18
I090000102-7 | CARRO CUNA TERMICO CON RESUCITADOR CUNA TERMICA RADIANTE DIGITAL CON LAMPARA DE CALOR RADIANTE CON 2 FOCOS CUNA DE 3 POSICIONES BARANDALES DE ACRILICO ABATIBLE COLCHON DE CONTROL ELECTRICO TECLAS PARA AUMENTAR O DISMINUIR TEMPERATURA ETC. COLOR ALMENDRA | 50283.75
I180000156-24 | SERVIDOR MULTIUSUARIO PORTATIL PROCESADOR 3.06/800 - 1MBCACHE 512 MB R CONTR. SCSI-DUAL CD ROOM 48X TJ.RED DISCO DURO HP 72B 15K U320 PUGGABLE MEMORIA RAM HP 512MB | 24138.5
I480800072-42 | CAMIONETA (GUAYIN, PANEL, ESTACAS-REDILAS) (PLACAS ANTERIORES SDZ-95-35 RXD-60-35)UNIDAD ECONOLINE WAGON 8 PASEJEROS MOTOR V8 5.4LT EFI TRASMISION AUTOMATICA RADIO AM/FM/CASSETE BOLSAS DE AIRE AIRE ACONDICIONADO DIRECCION HIDRAULICA. | 240000
I480800052-256 | CAMION PICK-UP (PLACAS ANTERIORES NVO-00001 PT-43-372 PZ-84-505) PICK-UP F-250 TRASMISION MANUAL 5 VELOCIDADES RADIO AM/FM MCD RELOJ BOLSAS DE AIRE RINES DE ACERO ESTILIZADO MOTOR V8 4.6L EFI RINES 16 X7 AIRE ACONDICIONADO ASIENTOS DE TELA ALFOMBRADA BOLSA DE AIRE ACONDUCTOR DIRECCION HIDRAULICA FRENOS DE DISCO SISTEMA ABS. COLOR BLANCA | 179000
I480800052-254 | CAMION PICK-UP (PLACAS ANTERIORES NVO--00001 PT-43-368 PZ-84-504 RK-10-419) PICK-UP F-250 TRASMISION MANUAL 5 VELOCIDADES RADIO AM/FM MCD RELOJ BOLSAS DE AIRE RINES DE ACERO ESTILIZADO MOTOR V8 4.6L EFI RINES 16X7 AIRE ACONDICIONADO ASIENTOS DE TELA ALFOMBRADA BOLSA DE AIRE CONDUCTOR DIRECCION HIDRAULICA FRENOS DE DISCO SISTEMA ABS. COLOR BLANCA (PLACAS ANTERIORES RG-38-239) | 179000
I450400092-192 | CREDENZA FABRICADA EN CHAPA NATURAL CON DOBLE PEDESTAL DOS CAJONES PAPELEROS Y UN ARCHIVERO CON CORREDERA TELESCOPICA Y PUERTAS AL CENTRO DE 2.0 X 0.50 MTS. | 8979.77
I450400122-424 | ESCRITORIO DE MADERA EJECUTIVO CON DOBLE CAJONERA EN CHAPA NATURAL CADA UNO DE 2 CAJONES PAPELEROS Y UN ARCHIVERO CON CORREDERA TELESCOPICA DE 2.0 X 0.80 MTS. | 7657.27
I450400170-139 | LIBRERO DE MADERA DE SOBREPONER FABRICADO EN CHAPA NATURAL CON PUERTAS AL CENTRO DE 2.0 X 0.90 MTS. | 7128.27
I450400244-42 | MESA DE JUNTAS DE MADERA DE 2.40 X 1.20 | 3941.05
I450400258-338 | MODULO DESARMABLE EJECUTIVO-PENINSULAR-PUENTE UNION-CREDENZA CON 2 CAJONES PAPELEROS Y 1 ARCHIVERO-LIBRERO DE SOBREPONER CON PUERTAS | 9912.08
I450400258-339 | MODULO DESARMABLE EJECUTIVO PENINCULAR DE 2.00 X 0.70 PUENTE UNION DE 1.00 X 0.50 MTS. CREDENZA DE 2 CAJONES PAPELEROS Y 1 ARCHIVO DE 2.00 X 0.50 MTS. LIBRERO DE SOBREPONER CON PUERTAS DE 2.00 X 0.90 MTS. | 9912.13
I450400258-340 | MODULO DESARMABLE EJECUTIVO PENINCULAR DE 2.00 X 0.70 PUENTE UNION DE 1.00 X 0.50 MTS. CREDENZA DE 2 CAJONES PAPELEROS Y 1 ARCHIVO DE 2.00 X 0.50 MTS. LIBRERO DE SOBREPONER CON PUERTAS DE 2.00 X 0.90 MTS. | 9912.13
I180000162-492 | IMPRESORA LASSER 1015 MARCA HP | 3570.75
I480800052-263 | CAMION PICK-UP (PLACA SANTERIORES PT-43-335 PZ-32-495) CAMIONETA NISSAN PICK UP TIPICA DOBLE CABINA MODELO 2004 MOTOR DE 2.4 LITROS 4 CILINDROS TRANSMISION ESTANDAR DE 5 VELOCIDADES CON CLIMA Y CALEFACCION COLOR PLATA. | 148088
I480800052-258 | CAMION PICK-UP (PLACAS ANTERIORES PZ-84-508 PT-55-369 RG-38-242) CAMIONETA PICK UP 6 CILINDROS RAM 1500 ASIENTOS EN TELA TRASMISION STANDART AIRE ACONDICIONADO FRENOS DE PODER DE DISCO ABS DIRECCION AIRE ACONDICIONADO RADIO AM/FM CASETTE. COLOR GRIS PIZARRA | 190000
I180000220-573 | UNIDAD CENTRAL DE PROCESO (CPU) HP COMPAQ DC7100 SFF P4 2.BGHZ 256MB DD 406GB CD RW TECLADO MAUSE TJ RED WIN XP PRO | 13489.5
I180000220-578 | UNIDAD CENTRAL DE PROCESO (CPU) HP COMPAQ DC7100 SFF P4 2.BGHZ 256MB DD 406GB CD RW TECLADO MAUSE TJ RED WIN XP PRO | 13489.5
I180000220-628 | UNIDAD CENTRAL DE PROCESO (CPU) PENTIUM 4-520 HT MEMORIA RAM DE 512 MB DDRPC 3200(2X256) DUAL CHANNEL. MAS CDRW | 13888.32
I180000218-521 | MONITOR CRT 17 | 2673.75
I450400258-337 | MODULO DESARMABLE CONTA DE 14 CUBIERTAS RECTANGULARES DE 1.20 X 0.60 14 CAJONERAS CON 2 PAPELEROS 1 DE ARCHIVO 7 MAMPARAS ELECTRIFICADAS EN TELA DE 1.20 X 1.35 MTS. 4 TERMINACIONES MAMAPRA 18 COSTADOS BAJO CUBIERTA DE 0.50 X 0.70 4 CUBIERTA PARA TERMINACION 1.30 MTS. X 0.60 | 61923.99
I450400258-346 | MODULO DESARMABLE EJECUTIVO CONSTA DE PENINSULA DE BALA DE 2.0 X 0.70 MTS. PUENTE UNION DE 1.20 X 0.50 MTS. CREDENZA DE 3 CAJONES DE 2.0 X 0.50 MTS. LIBRERO DE SOBREPONER CON PUERTAS DE 2.00 X 0.90 MTS. | 9912.13
I450400244-43 | MESA DE JUNTAS DE MADERA DE 3.50 X 1.20 MTS. SECCIONADA | 5541.27
I450400258-341 | MODULO DESARMABLE PENINSULAR CONSTA DE PENINSULA DE 1.50 X 0.70 MTS. Y LATERAL DE 1.20 X 0.50 CON 2 CAJONES PEPELEROS DE CAJON DE ARCHIVO. | 2896.27
I450400258-342 | MODULO DESARMABLE EJECUTIVO CONSTA DE PENINSULA DE BALA DE 2.0 X 0.70 MTS. PUENTE UNION DE 1.20 X 0.50 MTS. CREDENZA DE 3 CAJONES DE 2.0 X 0.50 MTS. LIBRERO DE SOBREPONER CON PUERTAS DE 2.00 X 0.90 MTS. | 9912.13
I450400244-44 | MESA DE JUNTAS DE MADERA EN 4 SECCIONES DE 4.0 X 1.20 X 0.75 | 5938.02
I450400258-343 | MODULO DESARMABLE EJECUTIVO CONSTA DE PENINSULA DE BALA DE 2.0 X 0.70 MTS. PUENTE UNION DE 1.20 X 0.50 MTS. CREDENZA DE 3 CAJONES DE 2.0 X 0.50 MTS. LIBRERO DE SOBREPONER CON PUERTAS DE 2.00 X 0.90 MTS. | 9912.13
I450400258-344 | MODULO DESARMABLE EJECUTIVO CONSTA DE PENINSULA DE BALA DE 2.0 X 0.70 MTS. PUENTE UNION DE 1.20 X 0.50 MTS. CREDENZA DE 3 CAJONES DE 2.0 X 0.50 MTS. LIBRERO DE SOBREPONER CON PUERTAS DE 2.00 X 0.90 MTS. | 9912.13
I450400258-345 | MODULO DESARMABLE EJECUTIVO CONSTA DE PENINSULA DE BALA DE 2.0 X 0.70 MTS. PUENTE UNION DE 1.20 X 0.50 MTS. CREDENZA DE 3 CAJONES DE 2.0 X 0.50 MTS. LIBRERO DE SOBREPONER CON PUERTAS DE 2.00 X 0.90 MTS. | 9912.13
I180000190-97 | SWITCH PARA REDES (EQUIPO DE CONECTIVIDAD) SWITCH CISCO DE 24 PUERTOS N. DE PARTE WS-C2950-24 SITCH CISCO DE 24 PUERTOS 10/100 | 9353.76
I450400258-348 | MODULO DESARMABLE ESCRITORIO PUNTA DE GOTA DE 2.00 X .60 MTS. PUENTE UNION DE 1.20 X .60 CREDENZA CON 2 CAJONES PAPELEROS Y 1 ARCHIVERO DE 2.00 X .50 MTS. Y LIBRERO DE SOBRE PONER DE 2.00 X .90 MTS. CON PUERTAS FABRICADO EN CHPA NATUAL CON ACABADO POLIESTER. | 20700
I180000162-251 | IMPRESORA LASSER 15PPM600X600DPI 16MB INTERFASE USB/PARALELO INLUYE CABLE DE CONEXION USB 1.8 MTS. | 3197
I180000162-264 | IMPRESORA LASSER 15PPM600X600DPI 16MB INTERFASE USB/PARALELO INLUYE CABLE DE CONEXION USB 1.8 MTS. | 3197
I180000220-393 | UNIDAD CENTRAL DE PROCESO (CPU) PC9264-ABM DC7100 CMT P4 DE 2.8GHZ256MBDD40GB | 11925.5
I180000126-13 | RUTEADOR EQUIPO DE COMUNICACIONES ROUTER CISCO 1760 NO. DE PARTE E CISCO1760V 10/100 MODULAR ROUTER W/VOICE 19 IN CHASSIS 32MB FL/96MB DRAM S17CVP-12309 CISCO 1700 IOS I P/VOX PLUS WIC-1T 1-PORT SERIAL WAN INTERFACE CARD V IC-2FXS TWO-PORT VOICE INTERFACE CARD - FXS CAB V35MT V.35 CABLE DTE MALE 10 FEET CAB-AC POWER CARD 110V ROUTER-SDM DEVICE MANAGER FOR ROUTER MEM1700-64 U96D CISCO 1700 64MB TO 96MB DRAM FACTORY UPGRADE PVD M-256K-4 4 CHANNEL PACKET VOICE/FAX DSP MODULE CON-SN T-1760V SMARTNET 8X5XNBD (SNT) PARA CISCO 1760-V | 37189.62
I180000190-95 | SWITCH PARA REDES (EQUIPO DE CONECTIVIDAD) SWITCH CISCO DE 24 PUERTOS N. DE PARTE WS-C2950-24 SITCH CISCO DE 24 PUERTOS 10/100 | 9353.76
I480800052-270 | CAMION PICK-UP CAMIONETA NISSAN PICK UP MODELO 2005 MOTOR DE 2.4 LITROS 4 CILINDROS TRANSMISION ESTANDAR DE 5 VELOCIDADES CON CLIMA Y CALEFACCION. (PLACA ANTERIOR NVO-00001 PLACA ANTERIOR PT-43-344 PZ-32-498 RG-38-227) | 133100
I480800052-257 | CAMION PICK-UP CAMIONETA PICK UP CABINA REGULAR MOTOR 8 CILINDROS 4.6LTS. TRASMISION AUTOMATICA 4 VELOCIDADES RINES DE ALUMINIO AIRE ACONDICIONADO DIRECCION HIDRAULICA FRENOS DE DISCO EN 4 LLANTAS (ABS) COLOR PLATA METALICO. PLACAS ANTERIORES ALTA-0000 PT-50-015 PZ-84-506 RG-38-241) | 240000
I180000162-223 | IMPRESORA LASSER 15PPM600X600DPI 16MB INTERFASE USB/PARALELO INLUYE CABLE DE CONEXION USB 1.8 MTS. | 3197
I180000162-260 | IMPRESORA LASSER 15PPM600X600DPI 16MB INTERFASE USB/PARALELO INLUYE CABLE DE CONEXION USB 1.8 MTS. | 3197
I090000216-1376 | ESTUCHE DIAGNOSTICO (JGO. DE) CONTIENE ESTUCHE DE VINIL COLOR NEGRO 2 CABEZALES 1 BASE CON BATERIA Y 4 CONOS NEGROS DE PLASTICO E INSTRUCTIVO. | 4360.8
I090000216-1378 | ESTUCHE DIAGNOSTICO (JGO. DE) CONTIENE ESTUCHE DE VINIL COLOR NEGRO 2 CABEZALES 1 BASE CON BATERIA Y 4 CONOS NEGROS DE PLASTICO E INSTRUCTIVO. | 4360.8
I180000162-230 | IMPRESORA LASSER 15PPM600X600DPI 16MB INTERFASE USB/PARALELO INLUYE CABLE DE CONEXION USB 1.8 MTS. | 3197
I180000220-357 | UNIDAD CENTRAL DE PROCESO (CPU) PC9264-ABM DC7100 CMT P4 DE 2.8GHZ256MBDD40GB | 11925.5
I180000220-380 | UNIDAD CENTRAL DE PROCESO (CPU) PC9264-ABM DC7100 CMT P4 DE 2.8GHZ256MBDD40GB | 11925.5
I180000220-384 | UNIDAD CENTRAL DE PROCESO (CPU) PC9264-ABM DC7100 CMT P4 DE 2.8GHZ256MBDD40GB | 11925.5
I180000220-385 | UNIDAD CENTRAL DE PROCESO (CPU) PC9264-ABM DC7100 CMT P4 DE 2.8GHZ256MBDD40GB | 11925.5
I180000220-388 | UNIDAD CENTRAL DE PROCESO (CPU) PC9264-ABM DC7100 CMT P4 DE 2.8GHZ256MBDD40GB | 11925.5
I180000220-390 | UNIDAD CENTRAL DE PROCESO (CPU) PC9264-ABM DC7100 CMT P4 DE 2.8GHZ256MBDD40GB | 11925.5
I180000220-394 | UNIDAD CENTRAL DE PROCESO (CPU) PC9264-ABM DC7100 CMT P4 DE 2.8GHZ256MBDD40GB | 11925.5
I180000220-398 | UNIDAD CENTRAL DE PROCESO (CPU) PC9264-ABM DC7100 CMT P4 DE 2.8GHZ256MBDD40GB | 11925.5
I180000220-403 | UNIDAD CENTRAL DE PROCESO (CPU) PC9264-ABM DC7100 CMT P4 DE 2.8GHZ256MBDD40GB | 11925.5
I180000220-410 | UNIDAD CENTRAL DE PROCESO (CPU) PC9264-ABM DC7100 CMT P4 DE 2.8GHZ256MBDD40GB | 11925.5
I180000220-295 | UNIDAD CENTRAL DE PROCESO (CPU) PC9264-ABM DC7100 CMT P4 DE 2.8GHZ 256MB DD40GB | 11925.5
I180000220-536 | UNIDAD CENTRAL DE PROCESO (CPU) HP COMPAQ DC7100 SFF P4 2.BGHZ 256MB DD 406GB CD RW TECLADO MAUSE TJ RED WIN XP PRO | 13489.5
I180000220-537 | UNIDAD CENTRAL DE PROCESO (CPU) HP COMPAQ DC7100 SFF P4 2.BGHZ 256MB DD 406GB CD RW TECLADO MAUSE TJ RED WIN XP PRO | 13489.5
I180000162-219 | IMPRESORA LASSER 15PPM600X600DPI 16MB INTERFASE USB/PARALELO INLUYE CABLE DE CONEXION USB 1.8 MTS. | 3197
I180000162-241 | IMPRESORA LASSER 15PPM600X600DPI 16MB INTERFASE USB/PARALELO INLUYE CABLE DE CONEXION USB 1.8 MTS. | 3197
I180000162-252 | IMPRESORA LASSER 15PPM600X600DPI 16MB INTERFASE USB/PARALELO INLUYE CABLE DE CONEXION USB 1.8 MTS. | 3197
I180000162-253 | IMPRESORA LASSER 15PPM600X600DPI 16MB INTERFASE USB/PARALELO INLUYE CABLE DE CONEXION USB 1.8 MTS. | 3197
I180000162-270 | IMPRESORA LASSER 15PPM600X600DPI 16MB INTERFASE USB/PARALELO INLUYE CABLE DE CONEXION USB 1.8 MTS. | 3197
I180000162-228 | IMPRESORA LASSER 15PPM600X600DPI 16MB INTERFASE USB/PARALELO INLUYE CABLE DE CONEXION USB 1.8 MTS. | 3197
I180000162-220 | IMPRESORA LASSER 15PPM600X600DPI 16MB INTERFASE USB/PARALELO INLUYE CABLE DE CONEXION USB 1.8 MTS. | 3197
I180000162-273 | IMPRESORA LASSER 15PPM600X600DPI 16MB INTERFASE USB/PARALELO INLUYE CABLE DE CONEXION USB 1.8 MTS. | 3197
I180000162-259 | IMPRESORA LASSER 15PPM600X600DPI 16MB INTERFASE USB/PARALELO INLUYE CABLE DE CONEXION USB 1.8 MTS. | 3197
I450400122-428 | ESCRITORIO DE MADERA DE 1.50 X .60 MTS. CON DOS CAJONES PAPELEROS Y UN CAJON ARCHIVERO FABRICADO EN MELAMINA DE ALTA DENSIDAD Y CORREDERA EN CAJON ARCHIVERO DE EXTENSION COLOR CAOBA | 3162.5
I180000162-221 | IMPRESORA LASSER 15PPM600X600DPI 16MB INTERFASE USB/PARALELO INLUYE CABLE DE CONEXION USB 1.8 MTS. | 3197
I180000162-274 | IMPRESORA LASSER 15PPM600X600DPI 16MB INTERFASE USB/PARALELO INLUYE CABLE DE CONEXION USB 1.8 MTS. | 3197
I450400122-432 | ESCRITORIO DE MADERA DE 1.50 X .60 MTS. CON DOS CAJONES PAPELEROS Y UN CAJON ARCHIVERO FABRICADO EN MELAMINA DE ALTA DENSIDAD Y CORREDERA EN CAJON ARCHIVERO DE EXTENSION COLOR CAOBA | 3162.5
I090000216-1377 | ESTUCHE DIAGNOSTICO (JGO. DE) CONTIENE ESTUCHE DE VINIL COLOR NEGRO 2 CABEZALES 1 BASE CON BATERIA Y 4 CONOS NEGROS DE PLASTICO E INSTRUCTIVO. | 4360.8
I180000162-222 | IMPRESORA LASSER 15PPM600X600DPI 16MB INTERFASE USB/PARALELO INLUYE CABLE DE CONEXION USB 1.8 MTS. | 3197
I450400122-429 | ESCRITORIO DE MADERA DE 1.50 X .60 MTS. CON DOS CAJONES PAPELEROS Y UN CAJON ARCHIVERO FABRICADO EN MELAMINA DE ALTA DENSIDAD Y CORREDERA EN CAJON ARCHIVERO DE EXTENSION COLOR CAOBA | 3162.5
I180000162-231 | IMPRESORA LASSER 15PPM600X600DPI 16MB INTERFASE USB/PARALELO INLUYE CABLE DE CONEXION USB 1.8 MTS. | 3197
I180000162-385 | IMPRESORA LASSER 1015 MARCA HP | 3570.75
I180000162-378 | IMPRESORA LASSER 1015 MARCA HP | 3570.75
I180000162-256 | IMPRESORA LASSER 15PPM600X600DPI 16MB INTERFASE USB/PARALELO INLUYE CABLE DE CONEXION USB 1.8 MTS. | 3197
I180000162-272 | IMPRESORA LASSER 15PPM600X600DPI 16MB INTERFASE USB/PARALELO INLUYE CABLE DE CONEXION USB 1.8 MTS. | 3197
I180000162-283 | IMPRESORA LASSER 15PPM600X600DPI 16MB INTERFASE USB/PARALELO INLUYE CABLE DE CONEXION USB 1.8 MTS. | 3197
I180000162-246 | IMPRESORA LASSER 15PPM600X600DPI 16MB INTERFASE USB/PARALELO INLUYE CABLE DE CONEXION USB 1.8 MTS. | 3197
I180000162-239 | IMPRESORA LASSER 15PPM600X600DPI 16MB INTERFASE USB/PARALELO INLUYE CABLE DE CONEXION USB 1.8 MTS. | 3197
I090000064-833 | BASCULA CON Y SIN ESTADIMETRO BASCULA ADULTO CAPACIDAD 160 KG. COLOR BEIGE | 3091.2
I090000064-834 | BASCULA CON Y SIN ESTADIMETRO BASCULA ADULTO CAPACIDAD 160 KG. COLOR BEIGE | 3091.2
I450400016-3327 | ARCHIVERO DE METAL 4 GAVETAS CON CERRADURA Y JUEGO DE LLAVES COLOR NEGRO | 2978.5
I090000064-832 | BASCULA CON Y SIN ESTADIMETRO BASCULA ADULTO CAPACIDAD 160 KG. COLOR BEIGE | 3091.2
I450400016-3326 | ARCHIVERO DE METAL 4 GAVETAS CON CERRADURA Y JUEGO DE LLAVES COLOR NEGRO | 2978.5
I180000162-265 | IMPRESORA LASSER 15PPM600X600DPI 16MB INTERFASE USB/PARALELO INLUYE CABLE DE CONEXION USB 1.8 MTS. | 3197
I180000162-243 | IMPRESORA LASSER 15PPM600X600DPI 16MB INTERFASE USB/PARALELO INLUYE CABLE DE CONEXION USB 1.8 MTS. | 3197
I180000220-542 | UNIDAD CENTRAL DE PROCESO (CPU) HP COMPAQ DC7100 SFF P4 2.BGHZ 256MB DD 406GB CD RW TECLADO MAUSE TJ RED WIN XP PRO | 13489.5
I180000162-236 | IMPRESORA LASSER 15PPM600X600DPI 16MB INTERFASE USB/PARALELO INLUYE CABLE DE CONEXION USB 1.8 MTS. | 3197
I450400122-431 | ESCRITORIO DE MADERA DE 1.50 X .60 MTS. CON DOS CAJONES PAPELEROS Y UN CAJON ARCHIVERO FABRICADO EN MELAMINA DE ALTA DENSIDAD Y CORREDERA EN CAJON ARCHIVERO DE EXTENSION COLOR CAOBA | 3162.5
I180000162-267 | IMPRESORA LASSER 15PPM600X600DPI 16MB INTERFASE USB/PARALELO INLUYE CABLE DE CONEXION USB 1.8 MTS. | 3197
I450400016-3323 | ARCHIVERO DE METAL 4 GAVETAS CON CERRADURA Y JUEGO DE LLAVES COLOR NEGRO | 2978.5
I450400016-3324 | ARCHIVERO DE METAL 4 GAVETAS CON CERRADURA Y JUEGO DE LLAVES COLOR NEGRO | 2978.5
I090000064-829 | BASCULA CON Y SIN ESTADIMETRO BASCULA ADULTO CAPACIDAD 160 KG. COLOR BEIGE | 3091.2
I450400016-3325 | ARCHIVERO DE METAL 4 GAVETAS CON CERRADURA Y JUEGO DE LLAVES COLOR NEGRO | 2978.5
I180000162-380 | IMPRESORA LASSER 1015 MARCA HP | 3570.75
I180000162-271 | IMPRESORA LASSER 15PPM600X600DPI 16MB INTERFASE USB/PARALELO INLUYE CABLE DE CONEXION USB 1.8 MTS. | 3197
I450400122-426 | ESCRITORIO DE MADERA DE 1.50 X .60 MTS. CON DOS CAJONES PAPELEROS Y UN CAJON ARCHIVERO FABRICADO EN MELAMINA DE ALTA DENSIDAD Y CORREDERA EN CAJON ARCHIVERO DE EXTENSION COLOR CAOBA | 3162.5
I450400122-427 | ESCRITORIO DE MADERA DE 1.50 X .60 MTS. CON DOS CAJONES PAPELEROS Y UN CAJON ARCHIVERO FABRICADO EN MELAMINA DE ALTA DENSIDAD Y CORREDERA EN CAJON ARCHIVERO DE EXTENSION COLOR CAOBA | 3162.5
I180000162-284 | IMPRESORA LASSER 15PPM600X600DPI 16MB INTERFASE USB/PARALELO INLUYE CABLE DE CONEXION USB 1.8 MTS. | 3197
I090000064-838 | BASCULA CON Y SIN ESTADIMETRO BASCULA ADULTO CAPACIDAD 160 KG. COLOR BEIGE | 3091.2
I180000162-250 | IMPRESORA LASSER 15PPM600X600DPI 16MB INTERFASE USB/PARALELO INLUYE CABLE DE CONEXION USB 1.8 MTS. | 3197
I180000162-298 | IMPRESORA LASSER 15PPM600X600DPI 16MB INTERFASE USB/PARALELO INLUYE CABLE DE CONEXION USB 1.8 MTS. | 3197
I450400016-3348 | ARCHIVERO DE METAL 4 GAVETAS CON CERRADURA Y JUEGO DE LLAVES COLOR NEGRO | 2978.5
I150200010-5 | ALTO PARLANTE SISTEMA DE VOCEO CONSTA DE 1 BOCINA DOBLE CON SOPORTE MOD. SC 1540 D/80 OMHS 40 WATTS. 1 EMPAQUE DE PLASTICO COLOR GRIS 1 EMPAQUE DE HULE COLOR NEGRO 1 BOLSITA CON TORNILLOS Y ACCESORIOS P/EMPOTRAR 1 MICROFONO PROFESIONAL (COLOR NEGRO C/CABEZA CILINDRICA) MCA. STEREN MOD. MIC-700 CON CABLE D/4.40 MTS. COLOR NEGRO (EN ESTUCHE DE PLASTICO COLOR NEGRO) 1 HOJA DE INSTRUCTIVO Y A LA VEZ POLIZA DE GARANTIA 1 AMPLIFICADOR P/PUBLIDIFUSION DE 40 W. (CON CASSETERA) MCA. STEREN MOD. SA-450A SIN NO. DE SERIE CON MANUAL INSTRUCTIVO | 7820
I480800052-259 | CAMION PICK-UP CAMIONETA PICK UP 6 CILINDROS RAM 1500 ASIENTOS EN TELA TRASMISION STANDART AIRE ACONDICIONADO FRENOS DE PODER DE DISCO ABS DIRECCION AIRE ACONDIOCIONADO RADIO AM/FM CASETTE COLOR GRIS PIZARRA (PLACAS ANTERIORES PT-55-371 RG-73-269). | 190000
I090000064-844 | BASCULA CON Y SIN ESTADIMETRO BASCULA ADULTO CAPACIDAD 160 KG. COLOR BEIGE | 3091.2
I180000220-311 | UNIDAD CENTRAL DE PROCESO (CPU) PC9264-ABM DC7100 CMT P4 DE 2.8GHZ 256MB DD40GB | 11925.5
I180000220-319 | UNIDAD CENTRAL DE PROCESO (CPU) PC9264-ABM DC7100 CMT P4 DE 2.8GHZ 256MB DD40GB | 11925.5
I180000220-329 | UNIDAD CENTRAL DE PROCESO (CPU) PC9264-ABM DC7100 CMT P4 DE 2.8GHZ 256MB DD40GB | 11925.5
I180000220-331 | UNIDAD CENTRAL DE PROCESO (CPU) PC9264-ABM DC7100 CMT P4 DE 2.8GHZ 256MB DD40GB | 11925.5
I180000220-338 | UNIDAD CENTRAL DE PROCESO (CPU) PC9264-ABM DC7100 CMT P4 DE 2.8GHZ 256MB DD40GB | 11925.5
I180000220-340 | UNIDAD CENTRAL DE PROCESO (CPU) PC9264-ABM DC7100 CMT P4 DE 2.8GHZ 256MB DD40GB | 11925.5
I180000220-547 | UNIDAD CENTRAL DE PROCESO (CPU) HP COMPAQ DC7100 SFF P4 2.BGHZ 256MB DD 406GB CD RW TECLADO MAUSE TJ RED WIN XP PRO | 13489.5
I180000220-548 | UNIDAD CENTRAL DE PROCESO (CPU) HP COMPAQ DC7100 SFF P4 2.BGHZ 256MB DD 406GB CD RW TECLADO MAUSE TJ RED WIN XP PRO | 13489.5
I180000220-552 | UNIDAD CENTRAL DE PROCESO (CPU) HP COMPAQ DC7100 SFF P4 2.BGHZ 256MB DD 406GB CD RW TECLADO MAUSE TJ RED WIN XP PRO | 13489.5
I090000064-841 | BASCULA CON Y SIN ESTADIMETRO BASCULA ADULTO CAPACIDAD 160 KG. COLOR BEIGE | 3091.2
I090000064-842 | BASCULA CON Y SIN ESTADIMETRO BASCULA ADULTO CAPACIDAD 160 KG. COLOR BEIGE | 3091.2
I450400016-3341 | ARCHIVERO DE METAL 4 GAVETAS CON CERRADURA Y JUEGO DE LLAVES COLOR NEGRO | 2978.5
I180000162-397 | IMPRESORA LASSER 1015 MARCA HP | 3570.75
I450400122-441 | ESCRITORIO DE MADERA DE 1.50 X .60 MTS. CON DOS CAJONES PAPELEROS Y UN CAJON ARCHIVERO FABRICADO EN MELAMINA DE ALTA DENSIDAD Y CORREDERA EN CAJON ARCHIVERO DE EXTENSION COLOR CAOBA | 3162.5
I180000162-311 | IMPRESORA LASSER 15PPM600X600DPI 16MB INTERFASE USB/PARALELO INLUYE CABLE DE CONEXION USB 1.8 MTS. | 3197
I450400122-448 | ESCRITORIO DE MADERA DE 1.50 X .60 MTS. CON DOS CAJONES PAPELEROS Y UN CAJON ARCHIVERO FABRICADO EN MELAMINA DE ALTA DENSIDAD Y CORREDERA EN CAJON ARCHIVERO DE EXTENSION COLOR CAOBA | 3162.5
I450400122-444 | ESCRITORIO DE MADERA DE 1.50 X .60 MTS. CON DOS CAJONES PAPELEROS Y UN CAJON ARCHIVERO FABRICADO EN MELAMINA DE ALTA DENSIDAD Y CORREDERA EN CAJON ARCHIVERO DE EXTENSION COLOR CAOBA | 3162.5
I180000162-394 | IMPRESORA LASSER 1015 MARCA HP | 3570.75
I450400122-437 | ESCRITORIO DE MADERA DE 1.50 X .60 MTS. CON DOS CAJONES PAPELEROS Y UN CAJON ARCHIVERO FABRICADO EN MELAMINA DE ALTA DENSIDAD Y CORREDERA EN CAJON ARCHIVERO DE EXTENSION COLOR CAOBA | 3162.5
I480800052-268 | CAMION PICK-UP (PLACAS ANTERIORES NVO-00001 PT-43-351 PZ-32-500) CAMIONETA NISSAN PICK UP MODELO 2005 MOTOR DE 2.4 LITROS 4 CILINDROS TRANSMISION ESTANDR DE 5 VELOCIDADES CON CLIMA | 133100
I450400122-436 | ESCRITORIO DE MADERA DE 1.50 X .60 MTS. CON DOS CAJONES PAPELEROS Y UN CAJON ARCHIVERO FABRICADO EN MELAMINA DE ALTA DENSIDAD Y CORREDERA EN CAJON ARCHIVERO DE EXTENSION COLOR CAOBA | 3162.5
I450400122-438 | ESCRITORIO DE MADERA DE 1.50 X .60 MTS. CON DOS CAJONES PAPELEROS Y UN CAJON ARCHIVERO FABRICADO EN MELAMINA DE ALTA DENSIDAD Y CORREDERA EN CAJON ARCHIVERO DE EXTENSION COLOR CAOBA | 3162.5
I180000162-402 | IMPRESORA LASSER 1015 MARCA HP | 3570.75
I450400122-452 | ESCRITORIO DE MADERA DE 1.50 X .60 MTS. CON DOS CAJONES PAPELEROS Y UN CAJON ARCHIVERO FABRICADO EN MELAMINA DE ALTA DENSIDAD Y CORREDERA EN CAJON ARCHIVERO DE EXTENSION COLOR CAOBA | 3162.5
I450400016-3349 | ARCHIVERO DE METAL 4 GAVETAS CON CERRADURA Y JUEGO DE LLAVES COLOR NEGRO | 2978.5
I180000162-398 | IMPRESORA LASSER 1015 MARCA HP | 3570.75
I180000220-544 | UNIDAD CENTRAL DE PROCESO (CPU) HP COMPAQ DC7100 SFF P4 2.BGHZ 256MB DD 406GB CD RW TECLADO MAUSE TJ RED WIN XP PRO | 13489.5
I180000162-290 | IMPRESORA LASSER 15PPM600X600DPI 16MB INTERFASE USB/PARALELO INLUYE CABLE DE CONEXION USB 1.8 MTS. | 3197
I180000162-315 | IMPRESORA LASSER 15PPM600X600DPI 16MB INTERFASE USB/PARALELO INLUYE CABLE DE CONEXION USB 1.8 MTS. | 3197
I180000162-387 | IMPRESORA LASSER 1015 MARCA HP | 3570.75
I090000064-859 | BASCULA CON Y SIN ESTADIMETRO BASCULA ADULTO CAPACIDAD 160 KG. COLOR BEIGE | 3091.2
I180000162-320 | IMPRESORA LASSER 15PPM600X600DPI 16MB INTERFASE USB/PARALELO INLUYE CABLE DE CONEXION USB 1.8 MTS. | 3197
I090000064-861 | BASCULA CON Y SIN ESTADIMETRO BASCULA ADULTO CAPACIDAD 160 KG. COLOR BEIGE | 3091.2
I180000162-322 | IMPRESORA LASSER 15PPM600X600DPI 16MB INTERFASE USB/PARALELO INLUYE CABLE DE CONEXION USB 1.8 MTS. | 3197
I180000218-512 | MONITOR CRT 17 | 2673.75
I180000218-511 | MONITOR CRT 17 | 2673.75
I180000162-396 | IMPRESORA LASSER 1015 MARCA HP | 3570.75
I450400016-3332 | ARCHIVERO DE METAL 4 GAVETAS CON CERRADURA Y JUEGO DE LLAVES COLOR NEGRO | 2978.5
I180000220-553 | UNIDAD CENTRAL DE PROCESO (CPU) HP COMPAQ DC7100 SFF P4 2.BGHZ 256MB DD 406GB CD RW TECLADO MAUSE TJ RED WIN XP PRO | 13489.5
I450400122-446 | ESCRITORIO DE MADERA DE 1.50 X .60 MTS. CON DOS CAJONES PAPELEROS Y UN CAJON ARCHIVERO FABRICADO EN MELAMINA DE ALTA DENSIDAD Y CORREDERA EN CAJON ARCHIVERO DE EXTENSION COLOR CAOBA | 3162.5
I450400016-3342 | ARCHIVERO DE METAL 4 GAVETAS CON CERRADURA Y JUEGO DE LLAVES COLOR NEGRO | 2978.5
I180000162-291 | IMPRESORA LASSER 15PPM600X600DPI 16MB INTERFASE USB/PARALELO INLUYE CABLE DE CONEXION USB 1.8 MTS. | 3197
I180000162-292 | IMPRESORA LASSER 15PPM600X600DPI 16MB INTERFASE USB/PARALELO INLUYE CABLE DE CONEXION USB 1.8 MTS. | 3197
I450400016-3343 | ARCHIVERO DE METAL 4 GAVETAS CON CERRADURA Y JUEGO DE LLAVES COLOR NEGRO | 2978.5
I450400016-3333 | ARCHIVERO DE METAL 4 GAVETAS CON CERRADURA Y JUEGO DE LLAVES COLOR NEGRO | 2978.5
I450400016-3340 | ARCHIVERO DE METAL 4 GAVETAS CON CERRADURA Y JUEGO DE LLAVES COLOR NEGRO | 2978.5
I090000216-1405 | ESTUCHE DIAGNOSTICO (JGO. DE) CONTIENE ESTUCHE DE VINIL COLOR NEGRO 2 CABEZALES 1 BASE CON BATERIA Y 4 CONOS NEGROS DE PLASTICO E INSTRUCTIVO. | 4360.8
I090000216-1406 | ESTUCHE DIAGNOSTICO (JGO. DE) CONTIENE ESTUCHE DE VINIL COLOR NEGRO 2 CABEZALES 1 BASE CON BATERIA Y 4 CONOS NEGROS DE PLASTICO E INSTRUCTIVO. | 4360.8
I180000220-623 | UNIDAD CENTRAL DE PROCESO (CPU) PENTIUM 4-520 HT MEMORIA RAM DE 512 MB DDRPC 3200(2X256) DUAL CHANNEL. MAS CDRW | 13888.32
I090000064-850 | BASCULA CON Y SIN ESTADIMETRO BASCULA ADULTO CAPACIDAD 160 KG. COLOR BEIGE | 3091.2
I090000216-1402 | ESTUCHE DIAGNOSTICO (JGO. DE) CONTIENE ESTUCHE DE VINIL COLOR NEGRO 2 CABEZALES 1 BASE CON BATERIA Y 4 CONOS NEGROS DE PLASTICO E INSTRUCTIVO. | 4360.8
I180000162-310 | IMPRESORA LASSER 15PPM600X600DPI 16MB INTERFASE USB/PARALELO INLUYE CABLE DE CONEXION USB 1.8 MTS. | 3197
I090000216-1407 | ESTUCHE DIAGNOSTICO (JGO. DE) CONTIENE ESTUCHE DE VINIL COLOR NEGRO 2 CABEZALES 1 BASE CON BATERIA Y 4 CONOS NEGROS DE PLASTICO E INSTRUCTIVO. | 4360.8
I090000216-1409 | ESTUCHE DIAGNOSTICO (JGO. DE) CONTIENE ESTUCHE DE VINIL COLOR NEGRO 2 CABEZALES 1 BASE CON BATERIA Y 4 CONOS NEGROS DE PLASTICO E INSTRUCTIVO. | 4360.8
I180000220-324 | UNIDAD CENTRAL DE PROCESO (CPU) PC9264-ABM DC7100 CMT P4 DE 2.8GHZ 256MB DD40GB | 11925.5
I450400122-451 | ESCRITORIO DE MADERA DE 1.50 X .60 MTS. CON DOS CAJONES PAPELEROS Y UN CAJON ARCHIVERO FABRICADO EN MELAMINA DE ALTA DENSIDAD Y CORREDERA EN CAJON ARCHIVERO DE EXTENSION COLOR CAOBA | 3162.5
I450400016-3346 | ARCHIVERO DE METAL 4 GAVETAS CON CERRADURA Y JUEGO DE LLAVES COLOR NEGRO | 2978.5
I450400016-3347 | ARCHIVERO DE METAL 4 GAVETAS CON CERRADURA Y JUEGO DE LLAVES COLOR NEGRO | 2978.5
I450400122-450 | ESCRITORIO DE MADERA DE 1.50 X .60 MTS. CON DOS CAJONES PAPELEROS Y UN CAJON ARCHIVERO FABRICADO EN MELAMINA DE ALTA DENSIDAD Y CORREDERA EN CAJON ARCHIVERO DE EXTENSION COLOR CAOBA | 3162.5
I090000064-863 | BASCULA CON Y SIN ESTADIMETRO BASCULA ADULTO CAPACIDAD 160 KG. COLOR BEIGE | 3091.2
I090000216-1408 | ESTUCHE DIAGNOSTICO (JGO. DE) CONTIENE ESTUCHE DE VINIL COLOR NEGRO 2 CABEZALES 1 BASE CON BATERIA Y 4 CONOS NEGROS DE PLASTICO E INSTRUCTIVO. | 4360.8
I090000216-1383 | ESTUCHE DIAGNOSTICO (JGO. DE) CONTIENE ESTUCHE DE VINIL COLOR NEGRO 2 CABEZALES 1 BASE CON BATERIA Y 4 CONOS NEGROS DE PLASTICO E INSTRUCTIVO. | 4360.8
I450400016-3330 | ARCHIVERO DE METAL 4 GAVETAS CON CERRADURA Y JUEGO DE LLAVES COLOR NEGRO | 2978.5
I450400122-433 | ESCRITORIO DE MADERA DE 1.50 X .60 MTS. CON DOS CAJONES PAPELEROS Y UN CAJON ARCHIVERO FABRICADO EN MELAMINA DE ALTA DENSIDAD Y CORREDERA EN CAJON ARCHIVERO DE EXTENSION COLOR CAOBA | 3162.5
I450400122-434 | ESCRITORIO DE MADERA DE 1.50 X .60 MTS. CON DOS CAJONES PAPELEROS Y UN CAJON ARCHIVERO FABRICADO EN MELAMINA DE ALTA DENSIDAD Y CORREDERA EN CAJON ARCHIVERO DE EXTENSION COLOR CAOBA | 3162.5
I180000220-327 | UNIDAD CENTRAL DE PROCESO (CPU) PC9264-ABM DC7100 CMT P4 DE 2.8GHZ 256MB DD40GB | 11925.5
I180000162-314 | IMPRESORA LASSER 15PPM600X600DPI 16MB INTERFASE USB/PARALELO INLUYE CABLE DE CONEXION USB 1.8 MTS. | 3197
I180000220-307 | UNIDAD CENTRAL DE PROCESO (CPU) PC9264-ABM DC7100 CMT P4 DE 2.8GHZ 256MB DD40GB | 11925.5
I180000162-403 | IMPRESORA LASSER 1015 MARCA HP | 3570.75
I090000216-1388 | ESTUCHE DIAGNOSTICO (JGO. DE) CONTIENE ESTUCHE DE VINIL COLOR NEGRO 2 CABEZALES 1 BASE CON BATERIA Y 4 CONOS NEGROS DE PLASTICO E INSTRUCTIVO. | 4360.8
I180000162-297 | IMPRESORA LASSER 15PPM600X600DPI 16MB INTERFASE USB/PARALELO INLUYE CABLE DE CONEXION USB 1.8 MTS. | 3197
I090000216-1384 | ESTUCHE DIAGNOSTICO (JGO. DE) CONTIENE ESTUCHE DE VINIL COLOR NEGRO 2 CABEZALES 1 BASE CON BATERIA Y 4 CONOS NEGROS DE PLASTICO E INSTRUCTIVO. | 4360.8
I180000162-303 | IMPRESORA LASSER 15PPM600X600DPI 16MB INTERFASE USB/PARALELO INLUYE CABLE DE CONEXION USB 1.8 MTS. | 3197
I450400016-3337 | ARCHIVERO DE METAL 4 GAVETAS CON CERRADURA Y JUEGO DE LLAVES COLOR NEGRO | 2978.5
I450400016-3338 | ARCHIVERO DE METAL 4 GAVETAS CON CERRADURA Y JUEGO DE LLAVES COLOR NEGRO | 2978.5
I090000064-847 | BASCULA CON Y SIN ESTADIMETRO BASCULA ADULTO CAPACIDAD 160 KG. COLOR BEIGE | 3091.2
I450400016-3336 | ARCHIVERO DE METAL 4 GAVETAS CON CERRADURA Y JUEGO DE LLAVES COLOR NEGRO | 2978.5
I450400122-442 | ESCRITORIO DE MADERA DE 1.50 X .60 MTS. CON DOS CAJONES PAPELEROS Y UN CAJON ARCHIVERO FABRICADO EN MELAMINA DE ALTA DENSIDAD Y CORREDERA EN CAJON ARCHIVERO DE EXTENSION COLOR CAOBA | 3162.5
I180000162-318 | IMPRESORA LASSER 15PPM600X600DPI 16MB INTERFASE USB/PARALELO INLUYE CABLE DE CONEXION USB 1.8 MTS. | 3197
I480800052-267 | CAMION PICK-UP (PLACAS ANTERIORES NVO-00001 PT-43-352 PZ-84-501) CAMIONETA NISSAN PICK UP MODELO 2005 MOTOR DE 2.4 LITROS 4 CILINDROS TRANSMISION ESTANDAR DE 5 VELOCIDADES CON CLINA Y CALEFACCION. COLOR ROJO ESCARLATA. | 133100
I180000162-386 | IMPRESORA LASSER 1015 MARCA HP | 3570.75
I180000162-392 | IMPRESORA LASSER 1015 MARCA HP | 3570.75
I180000162-323 | IMPRESORA LASSER 15PPM600X600DPI 16MB INTERFASE USB/PARALELO INLUYE CABLE DE CONEXION USB 1.8 MTS. | 3197
I180000220-325 | UNIDAD CENTRAL DE PROCESO (CPU) PC9264-ABM DC7100 CMT P4 DE 2.8GHZ 256MB DD40GB | 11925.5
I180000162-390 | IMPRESORA LASSER 1015 MARCA HP | 3570.75
I180000162-313 | IMPRESORA LASSER 15PPM600X600DPI 16MB INTERFASE USB/PARALELO INLUYE CABLE DE CONEXION USB 1.8 MTS. | 3197
I090000216-1389 | ESTUCHE DIAGNOSTICO (JGO. DE) CONTIENE ESTUCHE DE VINIL COLOR NEGRO 2 CABEZALES 1 BASE CON BATERIA Y 4 CONOS NEGROS DE PLASTICO E INSTRUCTIVO. | 4360.8
I090000216-1390 | ESTUCHE DIAGNOSTICO (JGO. DE) CONTIENE ESTUCHE DE VINIL COLOR NEGRO 2 CABEZALES 1 BASE CON BATERIA Y 4 CONOS NEGROS DE PLASTICO E INSTRUCTIVO. | 4360.8
I450400122-440 | ESCRITORIO DE MADERA DE 1.50 X .60 MTS. CON DOS CAJONES PAPELEROS Y UN CAJON ARCHIVERO FABRICADO EN MELAMINA DE ALTA DENSIDAD Y CORREDERA EN CAJON ARCHIVERO DE EXTENSION COLOR CAOBA | 3162.5
I450400016-3335 | ARCHIVERO DE METAL 4 GAVETAS CON CERRADURA Y JUEGO DE LLAVES COLOR NEGRO | 2978.5
I450400122-439 | ESCRITORIO DE MADERA DE 1.50 X .60 MTS. CON DOS CAJONES PAPELEROS Y UN CAJON ARCHIVERO FABRICADO EN MELAMINA DE ALTA DENSIDAD Y CORREDERA EN CAJON ARCHIVERO DE EXTENSION COLOR CAOBA | 3162.5
I180000162-301 | IMPRESORA LASSER 15PPM600X600DPI 16MB INTERFASE USB/PARALELO INLUYE CABLE DE CONEXION USB 1.8 MTS. | 3197
I450400122-435 | ESCRITORIO DE MADERA DE 1.50 X .60 MTS. CON DOS CAJONES PAPELEROS Y UN CAJON ARCHIVERO FABRICADO EN MELAMINA DE ALTA DENSIDAD Y CORREDERA EN CAJON ARCHIVERO DE EXTENSION COLOR CAOBA | 3162.5
I450400016-3331 | ARCHIVERO DE METAL 4 GAVETAS CON CERRADURA Y JUEGO DE LLAVES COLOR NEGRO | 2978.5
I090000216-1386 | ESTUCHE DIAGNOSTICO (JGO. DE) CONTIENE ESTUCHE DE VINIL COLOR NEGRO 2 CABEZALES 1 BASE CON BATERIA Y 4 CONOS NEGROS DE PLASTICO E INSTRUCTIVO. | 4360.8
I450400016-3334 | ARCHIVERO DE METAL 4 GAVETAS CON CERRADURA Y JUEGO DE LLAVES COLOR NEGRO | 2978.5
I180000162-304 | IMPRESORA LASSER 15PPM600X600DPI 16MB INTERFASE USB/PARALELO INLUYE CABLE DE CONEXION USB 1.8 MTS. | 3197
I450400016-3344 | ARCHIVERO DE METAL 4 GAVETAS CON CERRADURA Y JUEGO DE LLAVES COLOR NEGRO | 2978.5
I180000220-322 | UNIDAD CENTRAL DE PROCESO (CPU) PC9264-ABM DC7100 CMT P4 DE 2.8GHZ 256MB DD40GB | 11925.5
I180000162-309 | IMPRESORA LASSER 15PPM600X600DPI 16MB INTERFASE USB/PARALELO INLUYE CABLE DE CONEXION USB 1.8 MTS. | 3197
I450400122-445 | ESCRITORIO DE MADERA DE 1.50 X .60 MTS. CON DOS CAJONES PAPELEROS Y UN CAJON ARCHIVERO FABRICADO EN MELAMINA DE ALTA DENSIDAD Y CORREDERA EN CAJON ARCHIVERO DE EXTENSION COLOR CAOBA | 3162.5
I180000162-306 | IMPRESORA LASSER 15PPM600X600DPI 16MB INTERFASE USB/PARALELO INLUYE CABLE DE CONEXION USB 1.8 MTS. | 3197
I090000064-849 | BASCULA CON Y SIN ESTADIMETRO BASCULA ADULTO CAPACIDAD 160 KG. COLOR BEIGE | 3091.2
I450400016-3339 | ARCHIVERO DE METAL 4 GAVETAS CON CERRADURA Y JUEGO DE LLAVES COLOR NEGRO | 2978.5
I180000162-388 | IMPRESORA LASSER 1015 MARCA HP | 3570.75
I450400122-443 | ESCRITORIO DE MADERA DE 1.50 X .60 MTS. CON DOS CAJONES PAPELEROS Y UN CAJON ARCHIVERO FABRICADO EN MELAMINA DE ALTA DENSIDAD Y CORREDERA EN CAJON ARCHIVERO DE EXTENSION COLOR CAOBA | 3162.5
I180000162-316 | IMPRESORA LASSER 15PPM600X600DPI 16MB INTERFASE USB/PARALELO INLUYE CABLE DE CONEXION USB 1.8 MTS. | 3197
I180000220-341 | UNIDAD CENTRAL DE PROCESO (CPU) PC9264-ABM DC7100 CMT P4 DE 2.8GHZ 256MB DD40GB | 11925.5
I180000162-328 | IMPRESORA LASSER 15PPM600X600DPI 16MB INTERFASE USB/PARALELO INLUYE CABLE DE CONEXION USB 1.8 MTS. | 3197
I180000162-329 | IMPRESORA LASSER 15PPM600X600DPI 16MB INTERFASE USB/PARALELO INLUYE CABLE DE CONEXION USB 1.8 MTS. | 3197
I450400122-449 | ESCRITORIO DE MADERA DE 1.50 X .60 MTS. CON DOS CAJONES PAPELEROS Y UN CAJON ARCHIVERO FABRICADO EN MELAMINA DE ALTA DENSIDAD Y CORREDERA EN CAJON ARCHIVERO DE EXTENSION COLOR CAOBA | 3162.5
I450400016-3345 | ARCHIVERO DE METAL 4 GAVETAS CON CERRADURA Y JUEGO DE LLAVES COLOR NEGRO | 2978.5
I180000162-401 | IMPRESORA LASSER 1015 MARCA HP | 3570.75
I090000216-1420 | ESTUCHE DIAGNOSTICO (JGO. DE) CONTIENE ESTUCHE DE VINIL COLOR NEGRO 2 CABEZALES 1 BASE CON BATERIA Y 4 CONOS NEGROS DE PLASTICO E INSTRUCTIVO. | 4360.8
I180000220-345 | UNIDAD CENTRAL DE PROCESO (CPU) PC9264-ABM DC7100 CMT P4 DE 2.8GHZ 256MB DD40GB | 11925.5
I180000220-346 | UNIDAD CENTRAL DE PROCESO (CPU) PC9264-ABM DC7100 CMT P4 DE 2.8GHZ 256MB DD40GB | 11925.5
I180000220-561 | UNIDAD CENTRAL DE PROCESO (CPU) HP COMPAQ DC7100 SFF P4 2.BGHZ 256MB DD 406GB CD RW TECLADO MAUSE TJ RED WIN XP PRO | 13489.5
I180000220-562 | UNIDAD CENTRAL DE PROCESO (CPU) HP COMPAQ DC7100 SFF P4 2.BGHZ 256MB DD 406GB CD RW TECLADO MAUSE TJ RED WIN XP PRO | 13489.5
I180000220-631 | UNIDAD CENTRAL DE PROCESO (CPU) PENTIUM 4-520 HT MEMORIA RAM DE 512 MB DDRPC 3200(2X256) DUAL CHANNEL. MAS CDRW | 13888.32
I180000220-633 | UNIDAD CENTRAL DE PROCESO (CPU) PENTIUM 4-520 HT MEMORIA RAM DE 512 MB DDRPC 3200(2X256) DUAL CHANNEL. MAS CDRW | 13888.32
I180000220-636 | UNIDAD CENTRAL DE PROCESO (CPU) PENTIUM 4-520 HT MEMORIA RAM DE 512 MB DDRPC 3200(2X256) DUAL CHANNEL. MAS CDRW | 13888.32
I180000162-409 | IMPRESORA LASSER 1015 MARCA HP | 3570.75
I180000162-415 | IMPRESORA LASSER 1015 MARCA HP | 3570.75
I180000162-421 | IMPRESORA LASSER 1015 MARCA HP | 3570.75
I180000162-422 | IMPRESORA LASSER 1015 MARCA HP | 3570.75
I180000162-439 | IMPRESORA LASSER 1015 MARCA HP | 3570.75
I180000162-453 | IMPRESORA LASSER 1015 MARCA HP | 3570.75
I180000218-514 | MONITOR CRT 17 | 2673.75
I180000218-519 | MONITOR CRT 17 | 2673.75
I180000218-525 | MONITOR CRT 17 | 2673.75
I180000220-475 | UNIDAD CENTRAL DE PROCESO (CPU) PC MINITORRE CONVERTIBLE (LASP-PC929A#ABM) MAS DISCO OPTICO CD-RW DE 48X MODEM INTERNO 56K PENTIUM 4 DE 3.0GHZ/MEMORIA RAM 256MB DDR 400MHZ (1X256) DD40GB | 15151.25
I180000220-476 | UNIDAD CENTRAL DE PROCESO (CPU) PC MINITORRE CONVERTIBLE (LASP-PC929A#ABM) MAS DISCO OPTICO CD-RW DE 48X MODEM INTERNO 56K PENTIUM 4 DE 3.0GHZ/MEMORIA RAM 256MB DDR 400MHZ (1X256) DD40GB | 15151.25
I180000220-478 | UNIDAD CENTRAL DE PROCESO (CPU) PC MINITORRE CONVERTIBLE (LASP-PC929A#ABM) MAS DISCO OPTICO CD-RW DE 48X MODEM INTERNO 56K PENTIUM 4 DE 3.0GHZ/MEMORIA RAM 256MB DDR 400MHZ (1X256) DD40GB | 15151.25
I180000220-484 | UNIDAD CENTRAL DE PROCESO (CPU) PC MINITORRE CONVERTIBLE (LASP-PC929A#ABM) MAS DISCO OPTICO CD-RW DE 48X MODEM INTERNO 56K PENTIUM 4 DE 3.0GHZ/MEMORIA RAM 256MB DDR 400MHZ (1X256) DD40GB | 15151.25
I180000162-331 | IMPRESORA LASSER 15PPM600X600DPI 16MB INTERFASE USB/PARALELO INLUYE CABLE DE CONEXION USB 1.8 MTS. | 3197
I180000162-335 | IMPRESORA LASSER 15PPM600X600DPI 16MB INTERFASE USB/PARALELO INLUYE CABLE DE CONEXION USB 1.8 MTS. | 3197
I180000162-339 | IMPRESORA LASSER 15PPM600X600DPI 16MB INTERFASE USB/PARALELO INLUYE CABLE DE CONEXION USB 1.8 MTS. | 3197
I090000064-870 | BASCULA CON Y SIN ESTADIMETRO BASCULA ADULTO CAPACIDAD 160 KG. COLOR BEIGE | 3091.2
I090000216-1410 | ESTUCHE DIAGNOSTICO (JGO. DE) CONTIENE ESTUCHE DE VINIL COLOR NEGRO 2 CABEZALES 1 BASE CON BATERIA Y 4 CONOS NEGROS DE PLASTICO E INSTRUCTIVO. | 4360.8
I090000216-1411 | ESTUCHE DIAGNOSTICO (JGO. DE) CONTIENE ESTUCHE DE VINIL COLOR NEGRO 2 CABEZALES 1 BASE CON BATERIA Y 4 CONOS NEGROS DE PLASTICO E INSTRUCTIVO. | 4360.8
I090000216-1415 | ESTUCHE DIAGNOSTICO (JGO. DE) CONTIENE ESTUCHE DE VINIL COLOR NEGRO 2 CABEZALES 1 BASE CON BATERIA Y 4 CONOS NEGROS DE PLASTICO E INSTRUCTIVO. | 4360.8
I090000216-1416 | ESTUCHE DIAGNOSTICO (JGO. DE) CONTIENE ESTUCHE DE VINIL COLOR NEGRO 2 CABEZALES 1 BASE CON BATERIA Y 4 CONOS NEGROS DE PLASTICO E INSTRUCTIVO. | 4360.8
I090000216-1425 | ESTUCHE DIAGNOSTICO (JGO. DE) CONTIENE ESTUCHE DE VINIL COLOR NEGRO 2 CABEZALES 1 BASE CON BATERIA Y 4 CONOS NEGROS DE PLASTICO E INSTRUCTIVO. | 4360.8
I150200436-195 | ANTENA COMPUESTA DE ENLACE PUNTO A PUNTO CANOPY CON BACKAUL MODULE CON REFLECTOR DE 10 MBPS INC. FUENTE Y AMPLIFICADOR | 31223.07
I450400016-3355 | ARCHIVERO DE METAL 4 GAVETAS CON CERRADURA Y JUEGO DE LLAVES COLOR NEGRO | 2978.5
I450400016-3360 | ARCHIVERO DE METAL 4 GAVETAS CON CERRADURA Y JUEGO DE LLAVES COLOR NEGRO | 2978.5
I450400122-454 | ESCRITORIO DE MADERA DE 1.50 X .60 MTS. CON DOS CAJONES PAPELEROS Y UN CAJON ARCHIVERO FABRICADO EN MELAMINA DE ALTA DENSIDAD Y CORREDERA EN CAJON ARCHIVERO DE EXTENSION COLOR CAOBA | 3162.5
I450400122-455 | ESCRITORIO DE MADERA DE 1.50 X .60 MTS. CON DOS CAJONES PAPELEROS Y UN CAJON ARCHIVERO FABRICADO EN MELAMINA DE ALTA DENSIDAD Y CORREDERA EN CAJON ARCHIVERO DE EXTENSION COLOR CAOBA | 3162.5
I450400122-460 | ESCRITORIO DE MADERA DE 1.50 X .60 MTS. CON DOS CAJONES PAPELEROS Y UN CAJON ARCHIVERO FABRICADO EN MELAMINA DE ALTA DENSIDAD Y CORREDERA EN CAJON ARCHIVERO DE EXTENSION COLOR CAOBA | 3162.5
I180000162-423 | IMPRESORA LASSER 1015 MARCA HP | 3570.75
I180000220-349 | UNIDAD CENTRAL DE PROCESO (CPU) PC9264-ABM DC7100 CMT P4 DE 2.8GHZ 256MB DD40GB | 11925.5
I180000220-352 | UNIDAD CENTRAL DE PROCESO (CPU) PC9264-ABM DC7100 CMT P4 DE 2.8GHZ 256MB DD40GB | 11925.5
I180000220-568 | UNIDAD CENTRAL DE PROCESO (CPU) HP COMPAQ DC7100 SFF P4 2.BGHZ 256MB DD 406GB CD RW TECLADO MAUSE TJ RED WIN XP PRO | 13489.5
I180000220-625 | UNIDAD CENTRAL DE PROCESO (CPU) PENTIUM 4-520 HT MEMORIA RAM DE 512 MB DDRPC 3200(2X256) DUAL CHANNEL. MAS CDRW | 13888.32
I180000162-414 | IMPRESORA LASSER 1015 MARCA HP | 3570.75
I180000162-442 | IMPRESORA LASSER 1015 MARCA HP | 3570.75
I150200436-196 | ANTENA COMPUESTA DE ENLACE PUNTO A PUNTO CANOPY CON BACKAUL MODULE CON REFLECTOR DE 10 MBPS INC. FUENTE Y AMPLIFICADOR | 31223.07
I180000190-96 | SWITCH PARA REDES (EQUIPO DE CONECTIVIDAD) SWITCH CISCO DE 24 PUERTOS N. DE PARTE WS-C2950-24 SITCH CISCO DE 24 PUERTOS 10/100 | 9353.76
I150200010-6 | ALTO PARLANTE SISTEMA DE VOCEO CONSTA DE 1 BOCINA DOBLE CON SOPORTE MOD. SC 1540 D/80 OMHS 40 WATTS. 1 EMPAQUE DE PLASTICO COLOR GRIS 1 EMPAQUE DE HULE COLOR NEGRO 1 BOLSITA CON TORNILLOS Y ACCESORIOS P/EMPOTRAR 1 MICROFONO PROFESIONAL (COLOR NEGRO C/CABEZA CILINDRICA) MCA. STEREN MOD. MIC-700 CON CABLE D/4.40 MTS. COLOR NEGRO (EN ESTUCHE DE PLASTICO COLOR NEGRO) 1 HOJA DE INSTRUCTIVO Y A LA VEZ POLIZA DE GARANTIA 1 AMPLIFICADOR P/PUBLIDIFUSION DE 40 W. (CON CASSETERA) MCA. STEREN MOD. SA-450A SIN NO. DE SERIE CON MANUAL INSTRUCTIVO | 7820
I180000162-333 | IMPRESORA LASSER 15PPM600X600DPI 16MB INTERFASE USB/PARALELO INLUYE CABLE DE CONEXION USB 1.8 MTS. | 3197
I180000162-445 | IMPRESORA LASSER 1015 MARCA HP | 3570.75
I450400122-453 | ESCRITORIO DE MADERA DE 1.50 X .60 MTS. CON DOS CAJONES PAPELEROS Y UN CAJON ARCHIVERO FABRICADO EN MELAMINA DE ALTA DENSIDAD Y CORREDERA EN CAJON ARCHIVERO DE EXTENSION COLOR CAOBA | 3162.5
I090000216-1424 | ESTUCHE DIAGNOSTICO (JGO. DE) CONTIENE ESTUCHE DE VINIL COLOR NEGRO 2 CABEZALES 1 BASE CON BATERIA Y 4 CONOS NEGROS DE PLASTICO E INSTRUCTIVO. | 4360.8
I450400016-3351 | ARCHIVERO DE METAL 4 GAVETAS CON CERRADURA Y JUEGO DE LLAVES COLOR NEGRO | 2978.5
I090000064-873 | BASCULA CON Y SIN ESTADIMETRO BASCULA ADULTO CAPACIDAD 160 KG. COLOR BEIGE | 3091.2
I090000216-1414 | ESTUCHE DIAGNOSTICO (JGO. DE) CONTIENE ESTUCHE DE VINIL COLOR NEGRO 2 CABEZALES 1 BASE CON BATERIA Y 4 CONOS NEGROS DE PLASTICO E INSTRUCTIVO. | 4360.8
I450400122-458 | ESCRITORIO DE MADERA DE 1.50 X .60 MTS. CON DOS CAJONES PAPELEROS Y UN CAJON ARCHIVERO FABRICADO EN MELAMINA DE ALTA DENSIDAD Y CORREDERA EN CAJON ARCHIVERO DE EXTENSION COLOR CAOBA | 3162.5
I180000220-350 | UNIDAD CENTRAL DE PROCESO (CPU) PC9264-ABM DC7100 CMT P4 DE 2.8GHZ 256MB DD40GB | 11925.5
I180000162-338 | IMPRESORA LASSER 15PPM600X600DPI 16MB INTERFASE USB/PARALELO INLUYE CABLE DE CONEXION USB 1.8 MTS. | 3197
I180000162-438 | IMPRESORA LASSER 1015 MARCA HP | 3570.75
I090000064-883 | BASCULA CON Y SIN ESTADIMETRO BASCULA ADULTO CAPACIDAD 160 KG. COLOR BEIGE | 3091.2
I450400016-3359 | ARCHIVERO DE METAL 4 GAVETAS CON CERRADURA Y JUEGO DE LLAVES COLOR NEGRO | 2978.5
I450400016-3361 | ARCHIVERO DE METAL 4 GAVETAS CON CERRADURA Y JUEGO DE LLAVES COLOR NEGRO | 2978.5
I090000216-1423 | ESTUCHE DIAGNOSTICO (JGO. DE) CONTIENE ESTUCHE DE VINIL COLOR NEGRO 2 CABEZALES 1 BASE CON BATERIA Y 4 CONOS NEGROS DE PLASTICO E INSTRUCTIVO. | 4360.8
I180000220-565 | UNIDAD CENTRAL DE PROCESO (CPU) HP COMPAQ DC7100 SFF P4 2.BGHZ 256MB DD 406GB CD RW TECLADO MAUSE TJ RED WIN XP PRO | 13489.5
I450400122-464 | ESCRITORIO DE MADERA DE 1.50 X .60 MTS. CON DOS CAJONES PAPELEROS Y UN CAJON ARCHIVERO FABRICADO EN MELAMINA DE ALTA DENSIDAD Y CORREDERA EN CAJON ARCHIVERO DE EXTENSION COLOR CAOBA | 3162.5
I090000064-867 | BASCULA CON Y SIN ESTADIMETRO BASCULA ADULTO CAPACIDAD 160 KG. COLOR BEIGE | 3091.2
I090000064-881 | BASCULA CON Y SIN ESTADIMETRO BASCULA ADULTO CAPACIDAD 160 KG. COLOR BEIGE | 3091.2
I180000162-340 | IMPRESORA LASSER 15PPM600X600DPI 16MB INTERFASE USB/PARALELO INLUYE CABLE DE CONEXION USB 1.8 MTS. | 3197
I090000216-1421 | ESTUCHE DIAGNOSTICO (JGO. DE) CONTIENE ESTUCHE DE VINIL COLOR NEGRO 2 CABEZALES 1 BASE CON BATERIA Y 4 CONOS NEGROS DE PLASTICO E INSTRUCTIVO. | 4360.8
I090000216-1418 | ESTUCHE DIAGNOSTICO (JGO. DE) CONTIENE ESTUCHE DE VINIL COLOR NEGRO 2 CABEZALES 1 BASE CON BATERIA Y 4 CONOS NEGROS DE PLASTICO E INSTRUCTIVO. | 4360.8
I450400016-3358 | ARCHIVERO DE METAL 4 GAVETAS CON CERRADURA Y JUEGO DE LLAVES COLOR NEGRO | 2978.5
I450400016-3356 | ARCHIVERO DE METAL 4 GAVETAS CON CERRADURA Y JUEGO DE LLAVES COLOR NEGRO | 2978.5
I450400016-3357 | ARCHIVERO DE METAL 4 GAVETAS CON CERRADURA Y JUEGO DE LLAVES COLOR NEGRO | 2978.5
I450400016-3352 | ARCHIVERO DE METAL 4 GAVETAS CON CERRADURA Y JUEGO DE LLAVES COLOR NEGRO | 2978.5
I090000064-877 | BASCULA CON Y SIN ESTADIMETRO BASCULA ADULTO CAPACIDAD 160 KG. COLOR BEIGE | 3091.2
I450400002-1437 | ACONDICIONADOR AIRE CLIMA CENTRAL DE 20 TONELADAS DE REFRIGERACION COLOR CREMA EVAPORADOR 3501X3MHD Y CONDENSADOR 3291WKXAD220 VOLTS TRIFASICOS 60 HZ. | 188429.8
I450400002-1438 | ACONDICIONADOR AIRE CLIMA CENTRAL DE 20 TONELADAS DE REFRIGERACION COLOR CREMA EVAPORADOR 4222PXMHD Y CONDENSADOR 31753JAAD 220 VOLTS TRIFASICOS 60 HZ. | 188429.8
I090000064-879 | BASCULA CON Y SIN ESTADIMETRO BASCULA ADULTO CAPACIDAD 160 KG. COLOR BEIGE | 3091.2
I180000162-457 | IMPRESORA LASSER 1015 MARCA HP | 3570.75
I450400016-3353 | ARCHIVERO DE METAL 4 GAVETAS CON CERRADURA Y JUEGO DE LLAVES COLOR NEGRO | 2978.5
I450400122-457 | ESCRITORIO DE MADERA DE 1.50 X .60 MTS. CON DOS CAJONES PAPELEROS Y UN CAJON ARCHIVERO FABRICADO EN MELAMINA DE ALTA DENSIDAD Y CORREDERA EN CAJON ARCHIVERO DE EXTENSION COLOR CAOBA | 3162.5
I090000064-875 | BASCULA CON Y SIN ESTADIMETRO BASCULA ADULTO CAPACIDAD 160 KG. COLOR BEIGE | 3091.2
I180000162-461 | IMPRESORA LASSER 1015 MARCA HP | 3570.75
I090000064-887 | BASCULA CON Y SIN ESTADIMETRO BASCULA ADULTO CAPACIDAD 160 KG. COLOR BEIGE | 3091.2
I090000064-895 | BASCULA CON Y SIN ESTADIMETRO BASCULA ADULTO CAPACIDAD 160 KG. COLOR BEIGE | 3091.2
I090000216-1431 | ESTUCHE DIAGNOSTICO (JGO. DE) CONTIENE ESTUCHE DE VINIL COLOR NEGRO 2 CABEZALES 1 BASE CON BATERIA Y 4 CONOS NEGROS DE PLASTICO E INSTRUCTIVO. | 4360.8
I090000216-1444 | ESTUCHE DIAGNOSTICO (JGO. DE) CONTIENE ESTUCHE DE VINIL COLOR NEGRO 2 CABEZALES 1 BASE CON BATERIA Y 4 CONOS NEGROS DE PLASTICO E INSTRUCTIVO. | 4360.8
I090000216-1445 | ESTUCHE DIAGNOSTICO (JGO. DE) CONTIENE ESTUCHE DE VINIL COLOR NEGRO 2 CABEZALES 1 BASE CON BATERIA Y 4 CONOS NEGROS DE PLASTICO E INSTRUCTIVO. | 4360.8
I450400016-3366 | ARCHIVERO DE METAL 4 GAVETAS CON CERRADURA Y JUEGO DE LLAVES COLOR NEGRO | 2978.5
I450400016-3367 | ARCHIVERO DE METAL 4 GAVETAS CON CERRADURA Y JUEGO DE LLAVES COLOR NEGRO | 2978.5
I450400016-3375 | ARCHIVERO DE METAL 4 GAVETAS CON CERRADURA Y JUEGO DE LLAVES COLOR NEGRO | 2978.5
I180000162-477 | IMPRESORA LASSER 1015 MARCA HP | 3570.75
I180000162-484 | IMPRESORA LASSER 1015 MARCA HP | 3570.75
I450400122-474 | ESCRITORIO DE MADERA DE 1.50 X .60 MTS. CON DOS CAJONES PAPELEROS Y UN CAJON ARCHIVERO FABRICADO EN MELAMINA DE ALTA DENSIDAD Y CORREDERA EN CAJON ARCHIVERO DE EXTENSION COLOR CAOBA | 3162.5
I180000220-584 | UNIDAD CENTRAL DE PROCESO (CPU) HP COMPAQ DC7100 SFF P4 2.BGHZ 256MB DD 406GB CD RW TECLADO MAUSE TJ RED WIN XP PRO | 13489.5
I180000220-585 | UNIDAD CENTRAL DE PROCESO (CPU) HP COMPAQ DC7100 SFF P4 2.BGHZ 256MB DD 406GB CD RW TECLADO MAUSE TJ RED WIN XP PRO | 13489.5
I180000220-586 | UNIDAD CENTRAL DE PROCESO (CPU) HP COMPAQ DC7100 SFF P4 2.BGHZ 256MB DD 406GB CD RW TECLADO MAUSE TJ RED WIN XP PRO | 13489.5
I180000220-598 | UNIDAD CENTRAL DE PROCESO (CPU) HP COMPAQ DC7100 SFF P4 2.BGHZ 256MB DD 406GB CD RW TECLADO MAUSE TJ RED WIN XP PRO | 13489.5
I180000220-653 | UNIDAD CENTRAL DE PROCESO (CPU) PENTIUM 4-520 HT MEMORIA RAM DE 512 MB DDRPC 3200(2X256) DUAL CHANNEL. MAS CDRW | 13888.32
I180000220-657 | UNIDAD CENTRAL DE PROCESO (CPU) PENTIUM 4-520 HT MEMORIA RAM DE 512 MB DDRPC 3200(2X256) DUAL CHANNEL. MAS CDRW | 13888.32
I180000162-459 | IMPRESORA LASSER 1015 MARCA HP | 3570.75
I180000162-488 | IMPRESORA LASSER 1015 MARCA HP | 3570.75
I180000162-496 | IMPRESORA LASSER 1015 MARCA HP | 3570.75
I180000162-501 | IMPRESORA LASSER 1015 MARCA HP | 3570.75
I180000162-513 | IMPRESORA LASSER 1015 MARCA HP | 3570.75
I180000162-518 | IMPRESORA LASSER 1015 MARCA HP | 3570.75
I180000218-529 | MONITOR CRT 17 | 2673.75
I180000218-537 | MONITOR CRT 17 | 2673.75
I180000220-489 | UNIDAD CENTRAL DE PROCESO (CPU) PC MINITORRE CONVERTIBLE (LASP-PC929A#ABM) MAS DISCO OPTICO CD-RW DE 48X MODEM INTERNO 56K PENTIUM 4 DE 3.0GHZ/MEMORIA RAM 256MB DDR 400MHZ (1X256) DD40GB | 15151.25
I180000220-497 | UNIDAD CENTRAL DE PROCESO (CPU) PC MINITORRE CONVERTIBLE (LASP-PC929A#ABM) MAS DISCO OPTICO CD-RW DE 48X MODEM INTERNO 56K PENTIUM 4 DE 3.0GHZ/MEMORIA RAM 256MB DDR 400MHZ (1X256) DD40GB | 15151.25
I180000220-503 | UNIDAD CENTRAL DE PROCESO (CPU) PC MINITORRE CONVERTIBLE (LASP-PC929A#ABM) MAS DISCO OPTICO CD-RW DE 48X MODEM INTERNO 56K PENTIUM 4 DE 3.0GHZ/MEMORIA RAM 256MB DDR 400MHZ (1X256) DD40GB | 15151.25
I180000220-509 | UNIDAD CENTRAL DE PROCESO (CPU) PC MINITORRE CONVERTIBLE (LASP-PC929A#ABM) MAS DISCO OPTICO CD-RW DE 48X MODEM INTERNO 56K PENTIUM 4 DE 3.0GHZ/MEMORIA RAM 256MB DDR 400MHZ (1X256) DD40GB | 15151.25
I090000216-1435 | ESTUCHE DIAGNOSTICO (JGO. DE) CONTIENE ESTUCHE DE VINIL COLOR NEGRO 2 CABEZALES 1 BASE CON BATERIA Y 4 CONOS NEGROS DE PLASTICO E INSTRUCTIVO. | 4360.8
I450400122-466 | ESCRITORIO DE MADERA DE 1.50 X .60 MTS. CON DOS CAJONES PAPELEROS Y UN CAJON ARCHIVERO FABRICADO EN MELAMINA DE ALTA DENSIDAD Y CORREDERA EN CAJON ARCHIVERO DE EXTENSION COLOR CAOBA | 3162.5
I450400122-475 | ESCRITORIO DE MADERA DE 1.50 X .60 MTS. CON DOS CAJONES PAPELEROS Y UN CAJON ARCHIVERO FABRICADO EN MELAMINA DE ALTA DENSIDAD Y CORREDERA EN CAJON ARCHIVERO DE EXTENSION COLOR CAOBA | 3162.5
I450400122-482 | ESCRITORIO DE MADERA DE 1.50 X .60 MTS. CON DOS CAJONES PAPELEROS Y UN CAJON ARCHIVERO FABRICADO EN MELAMINA DE ALTA DENSIDAD Y CORREDERA EN CAJON ARCHIVERO DE EXTENSION COLOR CAOBA | 3162.5
I180000218-530 | MONITOR CRT 17 | 2673.75
I180000162-476 | IMPRESORA LASSER 1015 MARCA HP | 3570.75
I180000162-487 | IMPRESORA LASSER 1015 MARCA HP | 3570.75
I180000220-510 | UNIDAD CENTRAL DE PROCESO (CPU) PC MINITORRE CONVERTIBLE (LASP-PC929A#ABM) MAS DISCO OPTICO CD-RW DE 48X MODEM INTERNO 56K PENTIUM 4 DE 3.0GHZ/MEMORIA RAM 256MB DDR 400MHZ (1X256) DD40GB | 15151.25
I180000162-503 | IMPRESORA LASSER 1015 MARCA HP | 3570.75
I180000162-478 | IMPRESORA LASSER 1015 MARCA HP | 3570.75
I180000220-508 | UNIDAD CENTRAL DE PROCESO (CPU) PC MINITORRE CONVERTIBLE (LASP-PC929A#ABM) MAS DISCO OPTICO CD-RW DE 48X MODEM INTERNO 56K PENTIUM 4 DE 3.0GHZ/MEMORIA RAM 256MB DDR 400MHZ (1X256) DD40GB | 15151.25
I180000162-471 | IMPRESORA LASSER 1015 MARCA HP | 3570.75
I090000064-907 | BASCULA CON Y SIN ESTADIMETRO BASCULA ADULTO CAPACIDAD 160 KG. COLOR BEIGE | 3091.2
I090000216-1428 | ESTUCHE DIAGNOSTICO (JGO. DE) CONTIENE ESTUCHE DE VINIL COLOR NEGRO 2 CABEZALES 1 BASE CON BATERIA Y 4 CONOS NEGROS DE PLASTICO E INSTRUCTIVO. | 4360.8
I450400122-472 | ESCRITORIO DE MADERA DE 1.50 X .60 MTS. CON DOS CAJONES PAPELEROS Y UN CAJON ARCHIVERO FABRICADO EN MELAMINA DE ALTA DENSIDAD Y CORREDERA EN CAJON ARCHIVERO DE EXTENSION COLOR CAOBA | 3162.5
I450400016-3377 | ARCHIVERO DE METAL 4 GAVETAS CON CERRADURA Y JUEGO DE LLAVES COLOR NEGRO | 2978.5
I450400016-3376 | ARCHIVERO DE METAL 4 GAVETAS CON CERRADURA Y JUEGO DE LLAVES COLOR NEGRO | 2978.5
I450400122-471 | ESCRITORIO DE MADERA DE 1.50 X .60 MTS. CON DOS CAJONES PAPELEROS Y UN CAJON ARCHIVERO FABRICADO EN MELAMINA DE ALTA DENSIDAD Y CORREDERA EN CAJON ARCHIVERO DE EXTENSION COLOR CAOBA | 3162.5
I090000064-910 | BASCULA CON Y SIN ESTADIMETRO BASCULA ADULTO CAPACIDAD 160 KG. COLOR BEIGE | 3091.2
I450400122-467 | ESCRITORIO DE MADERA DE 1.50 X .60 MTS. CON DOS CAJONES PAPELEROS Y UN CAJON ARCHIVERO FABRICADO EN MELAMINA DE ALTA DENSIDAD Y CORREDERA EN CAJON ARCHIVERO DE EXTENSION COLOR CAOBA | 3162.5
I180000220-595 | UNIDAD CENTRAL DE PROCESO (CPU) HP COMPAQ DC7100 SFF P4 2.BGHZ 256MB DD 406GB CD RW TECLADO MAUSE TJ RED WIN XP PRO | 13489.5
I180000162-505 | IMPRESORA LASSER 1015 MARCA HP | 3570.75
I180000220-641 | UNIDAD CENTRAL DE PROCESO (CPU) PENTIUM 4-520 HT MEMORIA RAM DE 512 MB DDRPC 3200(2X256) DUAL CHANNEL. MAS CDRW | 13888.32
I450400016-3374 | ARCHIVERO DE METAL 4 GAVETAS CON CERRADURA Y JUEGO DE LLAVES COLOR NEGRO | 2978.5
I450400122-470 | ESCRITORIO DE MADERA DE 1.50 X .60 MTS. CON DOS CAJONES PAPELEROS Y UN CAJON ARCHIVERO FABRICADO EN MELAMINA DE ALTA DENSIDAD Y CORREDERA EN CAJON ARCHIVERO DE EXTENSION COLOR CAOBA | 3162.5
I090000064-888 | BASCULA CON Y SIN ESTADIMETRO BASCULA ADULTO CAPACIDAD 160 KG. COLOR BEIGE | 3091.2
I090000216-1430 | ESTUCHE DIAGNOSTICO (JGO. DE) CONTIENE ESTUCHE DE VINIL COLOR NEGRO 2 CABEZALES 1 BASE CON BATERIA Y 4 CONOS NEGROS DE PLASTICO E INSTRUCTIVO. | 4360.8
I180000162-466 | IMPRESORA LASSER 1015 MARCA HP | 3570.75
I180000218-531 | MONITOR CRT 17 | 2673.75
I450400122-465 | ESCRITORIO DE MADERA DE 1.50 X .60 MTS. CON DOS CAJONES PAPELEROS Y UN CAJON ARCHIVERO FABRICADO EN MELAMINA DE ALTA DENSIDAD Y CORREDERA EN CAJON ARCHIVERO DE EXTENSION COLOR CAOBA | 3162.5
I090000064-909 | BASCULA CON Y SIN ESTADIMETRO BASCULA ADULTO CAPACIDAD 160 KG. COLOR BEIGE | 3091.2
I450400016-3365 | ARCHIVERO DE METAL 4 GAVETAS CON CERRADURA Y JUEGO DE LLAVES COLOR NEGRO | 2978.5
I180000162-490 | IMPRESORA LASSER 1015 MARCA HP | 3570.75
I450400122-468 | ESCRITORIO DE MADERA DE 1.50 X .60 MTS. CON DOS CAJONES PAPELEROS Y UN CAJON ARCHIVERO FABRICADO EN MELAMINA DE ALTA DENSIDAD Y CORREDERA EN CAJON ARCHIVERO DE EXTENSION COLOR CAOBA | 3162.5
I180000162-481 | IMPRESORA LASSER 1015 MARCA HP | 3570.75
I450400016-3363 | ARCHIVERO DE METAL 4 GAVETAS CON CERRADURA Y JUEGO DE LLAVES COLOR NEGRO | 2978.5
I090000216-1441 | ESTUCHE DIAGNOSTICO (JGO. DE) CONTIENE ESTUCHE DE VINIL COLOR NEGRO 2 CABEZALES 1 BASE CON BATERIA Y 4 CONOS NEGROS DE PLASTICO E INSTRUCTIVO. | 4360.8
I450400016-3369 | ARCHIVERO DE METAL 4 GAVETAS CON CERRADURA Y JUEGO DE LLAVES COLOR NEGRO | 2978.5
I450400122-478 | ESCRITORIO DE MADERA DE 1.50 X .60 MTS. CON DOS CAJONES PAPELEROS Y UN CAJON ARCHIVERO FABRICADO EN MELAMINA DE ALTA DENSIDAD Y CORREDERA EN CAJON ARCHIVERO DE EXTENSION COLOR CAOBA | 3162.5
I180000220-642 | UNIDAD CENTRAL DE PROCESO (CPU) PENTIUM 4-520 HT MEMORIA RAM DE 512 MB DDRPC 3200(2X256) DUAL CHANNEL. MAS CDRW | 13888.32
I180000220-589 | UNIDAD CENTRAL DE PROCESO (CPU) HP COMPAQ DC7100 SFF P4 2.BGHZ 256MB DD 406GB CD RW TECLADO MAUSE TJ RED WIN XP PRO | 13489.5
I090000216-1436 | ESTUCHE DIAGNOSTICO (JGO. DE) CONTIENE ESTUCHE DE VINIL COLOR NEGRO 2 CABEZALES 1 BASE CON BATERIA Y 4 CONOS NEGROS DE PLASTICO E INSTRUCTIVO. | 4360.8
I180000220-596 | UNIDAD CENTRAL DE PROCESO (CPU) HP COMPAQ DC7100 SFF P4 2.BGHZ 256MB DD 406GB CD RW TECLADO MAUSE TJ RED WIN XP PRO | 13489.5
I090000216-1433 | ESTUCHE DIAGNOSTICO (JGO. DE) CONTIENE ESTUCHE DE VINIL COLOR NEGRO 2 CABEZALES 1 BASE CON BATERIA Y 4 CONOS NEGROS DE PLASTICO E INSTRUCTIVO. | 4360.8
I450400016-3362 | ARCHIVERO DE METAL 4 GAVETAS CON CERRADURA Y JUEGO DE LLAVES COLOR NEGRO | 2978.5
I180000162-494 | IMPRESORA LASSER 1015 MARCA HP | 3570.75
I180000220-500 | UNIDAD CENTRAL DE PROCESO (CPU) PC MINITORRE CONVERTIBLE (LASP-PC929A#ABM) MAS DISCO OPTICO CD-RW DE 48X MODEM INTERNO 56K PENTIUM 4 DE 3.0GHZ/MEMORIA RAM 256MB DDR 400MHZ (1X256) DD40GB | 15151.25
I180000162-504 | IMPRESORA LASSER 1015 MARCA HP | 3570.75
I450400122-479 | ESCRITORIO DE MADERA DE 1.50 X .60 MTS. CON DOS CAJONES PAPELEROS Y UN CAJON ARCHIVERO FABRICADO EN MELAMINA DE ALTA DENSIDAD Y CORREDERA EN CAJON ARCHIVERO DE EXTENSION COLOR CAOBA | 3162.5
I180000162-508 | IMPRESORA LASSER 1015 MARCA HP | 3570.75
I180000162-483 | IMPRESORA LASSER 1015 MARCA HP | 3570.75
I450400016-3370 | ARCHIVERO DE METAL 4 GAVETAS CON CERRADURA Y JUEGO DE LLAVES COLOR NEGRO | 2978.5
I450400016-3371 | ARCHIVERO DE METAL 4 GAVETAS CON CERRADURA Y JUEGO DE LLAVES COLOR NEGRO | 2978.5
I450400016-3372 | ARCHIVERO DE METAL 4 GAVETAS CON CERRADURA Y JUEGO DE LLAVES COLOR NEGRO | 2978.5
I450400122-473 | ESCRITORIO DE MADERA DE 1.50 X .60 MTS. CON DOS CAJONES PAPELEROS Y UN CAJON ARCHIVERO FABRICADO EN MELAMINA DE ALTA DENSIDAD Y CORREDERA EN CAJON ARCHIVERO DE EXTENSION COLOR CAOBA | 3162.5
I180000220-505 | UNIDAD CENTRAL DE PROCESO (CPU) PC MINITORRE CONVERTIBLE (LASP-PC929A#ABM) MAS DISCO OPTICO CD-RW DE 48X MODEM INTERNO 56K PENTIUM 4 DE 3.0GHZ/MEMORIA RAM 256MB DDR 400MHZ (1X256) DD40GB | 15151.25
I090000064-906 | BASCULA CON Y SIN ESTADIMETRO BASCULA ADULTO CAPACIDAD 160 KG. COLOR BEIGE | 3091.2
I450400122-477 | ESCRITORIO DE MADERA DE 1.50 X .60 MTS. CON DOS CAJONES PAPELEROS Y UN CAJON ARCHIVERO FABRICADO EN MELAMINA DE ALTA DENSIDAD Y CORREDERA EN CAJON ARCHIVERO DE EXTENSION COLOR CAOBA | 3162.5
I450400016-3373 | ARCHIVERO DE METAL 4 GAVETAS CON CERRADURA Y JUEGO DE LLAVES COLOR NEGRO | 2978.5
I450400122-476 | ESCRITORIO DE MADERA DE 1.50 X .60 MTS. CON DOS CAJONES PAPELEROS Y UN CAJON ARCHIVERO FABRICADO EN MELAMINA DE ALTA DENSIDAD Y CORREDERA EN CAJON ARCHIVERO DE EXTENSION COLOR CAOBA | 3162.5
I090000216-1434 | ESTUCHE DIAGNOSTICO (JGO. DE) CONTIENE ESTUCHE DE VINIL COLOR NEGRO 2 CABEZALES 1 BASE CON BATERIA Y 4 CONOS NEGROS DE PLASTICO E INSTRUCTIVO. | 4360.8
I450400016-3380 | ARCHIVERO DE METAL 4 GAVETAS CON CERRADURA Y JUEGO DE LLAVES COLOR NEGRO | 2978.5
I450400016-3364 | ARCHIVERO DE METAL 4 GAVETAS CON CERRADURA Y JUEGO DE LLAVES COLOR NEGRO | 2978.5
I450400016-3378 | ARCHIVERO DE METAL 4 GAVETAS CON CERRADURA Y JUEGO DE LLAVES COLOR NEGRO | 2978.5
I450400016-3379 | ARCHIVERO DE METAL 4 GAVETAS CON CERRADURA Y JUEGO DE LLAVES COLOR NEGRO | 2978.5
I090000064-889 | BASCULA CON Y SIN ESTADIMETRO BASCULA ADULTO CAPACIDAD 160 KG. COLOR BEIGE | 3091.2
I090000216-1440 | ESTUCHE DIAGNOSTICO (JGO. DE) CONTIENE ESTUCHE DE VINIL COLOR NEGRO 2 CABEZALES 1 BASE CON BATERIA Y 4 CONOS NEGROS DE PLASTICO E INSTRUCTIVO. | 4360.8
I180000220-662 | UNIDAD CENTRAL DE PROCESO (CPU) PENTIUM 4-520 HT MEMORIA RAM DE 512 MB DDRPC 3200(2X256) DUAL CHANNEL. MAS CDRW | 13888.32
I450400016-3384 | ARCHIVERO DE METAL 4 GAVETAS CON CERRADURA Y JUEGO DE LLAVES COLOR NEGRO | 2978.5
I180000162-526 | IMPRESORA LASSER 1015 MARCA HP | 3570.75
I090000216-1460 | ESTUCHE DIAGNOSTICO (JGO. DE) CONTIENE ESTUCHE DE VINIL COLOR NEGRO 2 CABEZALES 1 BASE CON BATERIA Y 4 CONOS NEGROS DE PLASTICO E INSTRUCTIVO. | 4360.8
I180000220-660 | UNIDAD CENTRAL DE PROCESO (CPU) PENTIUM 4-520 HT MEMORIA RAM DE 512 MB DDRPC 3200(2X256) DUAL CHANNEL. MAS CDRW | 13888.32
I180000162-533 | IMPRESORA LASSER 1015 MARCA HP | 3570.75
I180000162-559 | IMPRESORA LASSER 1015 MARCA HP | 3570.75
I180000220-676 | UNIDAD CENTRAL DE PROCESO (CPU) PENTIUM 4-520 HT MEMORIA RAM DE 512 MB DDRPC 3200(2X256) DUAL CHANNEL. MAS CDRW | 13888.32
I180000162-553 | IMPRESORA LASSER 1015 MARCA HP | 3570.75
I450400122-487 | ESCRITORIO DE MADERA DE 1.50 X .60 MTS. CON DOS CAJONES PAPELEROS Y UN CAJON ARCHIVERO FABRICADO EN MELAMINA DE ALTA DENSIDAD Y CORREDERA EN CAJON ARCHIVERO DE EXTENSION COLOR CAOBA | 3162.5
I180000162-555 | IMPRESORA LASSER 1015 MARCA HP | 3570.75
I450400016-3383 | ARCHIVERO DE METAL 4 GAVETAS CON CERRADURA Y JUEGO DE LLAVES COLOR NEGRO | 2978.5
I450400122-486 | ESCRITORIO DE MADERA DE 1.50 X .60 MTS. CON DOS CAJONES PAPELEROS Y UN CAJON ARCHIVERO FABRICADO EN MELAMINA DE ALTA DENSIDAD Y CORREDERA EN CAJON ARCHIVERO DE EXTENSION COLOR CAOBA | 3162.5
I090000064-917 | BASCULA CON Y SIN ESTADIMETRO BASCULA ADULTO CAPACIDAD 160 KG. COLOR BEIGE | 3091.2
I180000162-521 | IMPRESORA LASSER 1015 MARCA HP | 3570.75
I180000162-529 | IMPRESORA LASSER 1015 MARCA HP | 3570.75
I180000162-523 | IMPRESORA LASSER 1015 MARCA HP | 3570.75
I180000220-512 | UNIDAD CENTRAL DE PROCESO (CPU) PC MINITORRE CONVERTIBLE (LASP-PC929A#ABM) MAS DISCO OPTICO CD-RW DE 48X MODEM INTERNO 56K PENTIUM 4 DE 3.0GHZ/MEMORIA RAM 256MB DDR 400MHZ (1X256) DD40GB | 15151.25
I180000220-515 | UNIDAD CENTRAL DE PROCESO (CPU) PC MINITORRE CONVERTIBLE (LASP-PC929A#ABM) MAS DISCO OPTICO CD-RW DE 48X MODEM INTERNO 56K PENTIUM 4 DE 3.0GHZ/MEMORIA RAM 256MB DDR 400MHZ (1X256) DD40GB | 15151.25
I090000064-912 | BASCULA CON Y SIN ESTADIMETRO BASCULA ADULTO CAPACIDAD 160 KG. COLOR BEIGE | 3091.2
I450400016-3381 | ARCHIVERO DE METAL 4 GAVETAS CON CERRADURA Y JUEGO DE LLAVES COLOR NEGRO | 2978.5
I450400122-484 | ESCRITORIO DE MADERA DE 1.50 X .60 MTS. CON DOS CAJONES PAPELEROS Y UN CAJON ARCHIVERO FABRICADO EN MELAMINA DE ALTA DENSIDAD Y CORREDERA EN CAJON ARCHIVERO DE EXTENSION COLOR CAOBA | 3162.5
I090000216-1462 | ESTUCHE DIAGNOSTICO (JGO. DE) CONTIENE ESTUCHE DE VINIL COLOR NEGRO 2 CABEZALES 1 BASE CON BATERIA Y 4 CONOS NEGROS DE PLASTICO E INSTRUCTIVO. | 4360.8
I450400016-3388 | ARCHIVERO DE METAL 4 GAVETAS CON CERRADURA Y JUEGO DE LLAVES COLOR NEGRO | 2978.5
I450400016-3386 | ARCHIVERO DE METAL 4 GAVETAS CON CERRADURA Y JUEGO DE LLAVES COLOR NEGRO | 2978.5
I450400016-3387 | ARCHIVERO DE METAL 4 GAVETAS CON CERRADURA Y JUEGO DE LLAVES COLOR NEGRO | 2978.5
I180000162-543 | IMPRESORA LASSER 1015 MARCA HP | 3570.75
I180000162-572 | IMPRESORA LASSER 1015 MARCA HP | 3570.75
I090000064-926 | BASCULA CON Y SIN ESTADIMETRO BASCULA ADULTO CAPACIDAD 160 KG. COLOR BEIGE | 3091.2
I090000216-1461 | ESTUCHE DIAGNOSTICO (JGO. DE) CONTIENE ESTUCHE DE VINIL COLOR NEGRO 2 CABEZALES 1 BASE CON BATERIA Y 4 CONOS NEGROS DE PLASTICO E INSTRUCTIVO. | 4360.8
I090000216-1470 | ESTUCHE DIAGNOSTICO (JGO. DE) CONTIENE ESTUCHE DE VINIL COLOR NEGRO 2 CABEZALES 1 BASE CON BATERIA Y 4 CONOS NEGROS DE PLASTICO E INSTRUCTIVO. | 4360.8
I450400122-490 | ESCRITORIO DE MADERA DE 1.50 X .60 MTS. CON DOS CAJONES PAPELEROS Y UN CAJON ARCHIVERO FABRICADO EN MELAMINA DE ALTA DENSIDAD Y CORREDERA EN CAJON ARCHIVERO DE EXTENSION COLOR CAOBA | 3162.5
I180000162-534 | IMPRESORA LASSER 1015 MARCA HP | 3570.75
I180000162-536 | IMPRESORA LASSER 1015 MARCA HP | 3570.75
I180000162-561 | IMPRESORA LASSER 1015 MARCA HP | 3570.75
I180000218-557 | MONITOR CRT 17 | 2673.75
I180000218-558 | MONITOR CRT 17 | 2673.75
I180000220-532 | UNIDAD CENTRAL DE PROCESO (CPU) PC MINITORRE CONVERTIBLE (LASP-PC929A#ABM) MAS DISCO OPTICO CD-RW DE 48X MODEM INTERNO 56K PENTIUM 4 DE 3.0GHZ/MEMORIA RAM 256MB DDR 400MHZ (1X256) DD40GB | 15151.25
I090000064-919 | BASCULA CON Y SIN ESTADIMETRO BASCULA ADULTO CAPACIDAD 160 KG. COLOR BEIGE | 3091.2
I090000064-925 | BASCULA CON Y SIN ESTADIMETRO BASCULA ADULTO CAPACIDAD 160 KG. COLOR BEIGE | 3091.2
I450400122-489 | ESCRITORIO DE MADERA DE 1.50 X .60 MTS. CON DOS CAJONES PAPELEROS Y UN CAJON ARCHIVERO FABRICADO EN MELAMINA DE ALTA DENSIDAD Y CORREDERA EN CAJON ARCHIVERO DE EXTENSION COLOR CAOBA | 3162.5
I180000162-568 | IMPRESORA LASSER 1015 MARCA HP | 3570.75
I450400016-3390 | ARCHIVERO DE METAL 4 GAVETAS CON CERRADURA Y JUEGO DE LLAVES COLOR NEGRO | 2978.5
I450400122-491 | ESCRITORIO DE MADERA DE 1.50 X .60 MTS. CON DOS CAJONES PAPELEROS Y UN CAJON ARCHIVERO FABRICADO EN MELAMINA DE ALTA DENSIDAD Y CORREDERA EN CAJON ARCHIVERO DE EXTENSION COLOR CAOBA | 3162.5
I450400122-492 | ESCRITORIO DE MADERA DE 1.50 X .60 MTS. CON DOS CAJONES PAPELEROS Y UN CAJON ARCHIVERO FABRICADO EN MELAMINA DE ALTA DENSIDAD Y CORREDERA EN CAJON ARCHIVERO DE EXTENSION COLOR CAOBA | 3162.5
I090000064-920 | BASCULA CON Y SIN ESTADIMETRO BASCULA ADULTO CAPACIDAD 160 KG. COLOR BEIGE | 3091.2
I450400016-3385 | ARCHIVERO DE METAL 4 GAVETAS CON CERRADURA Y JUEGO DE LLAVES COLOR NEGRO | 2978.5
I450400122-488 | ESCRITORIO DE MADERA DE 1.50 X .60 MTS. CON DOS CAJONES PAPELEROS Y UN CAJON ARCHIVERO FABRICADO EN MELAMINA DE ALTA DENSIDAD Y CORREDERA EN CAJON ARCHIVERO DE EXTENSION COLOR CAOBA | 3162.5
I450400016-3391 | ARCHIVERO DE METAL 4 GAVETAS CON CERRADURA Y JUEGO DE LLAVES COLOR NEGRO | 2978.5
I450400122-493 | ESCRITORIO DE MADERA DE 1.50 X .60 MTS. CON DOS CAJONES PAPELEROS Y UN CAJON ARCHIVERO FABRICADO EN MELAMINA DE ALTA DENSIDAD Y CORREDERA EN CAJON ARCHIVERO DE EXTENSION COLOR CAOBA | 3162.5
I450400016-3392 | ARCHIVERO DE METAL 4 GAVETAS CON CERRADURA Y JUEGO DE LLAVES COLOR NEGRO | 2978.5
I480800052-269 | CAMION PICK-UP CAMIONETA PICK UP MODELO 2005 MOTOR DE 2.4 LITROS 4 CILINDROS TRANSMISION ESTANDAR DE 5 VELOCIDADES CON CLIMA CALEFACCION.(PLACA ANTERIOR NVO-001 PLACA ANTERIOR PT-43-347 PZ-32-499RG-38-228 ) | 133100
I480800052-265 | CAMION PICK-UP CAMIONETA NISSAN PICK UP TIPICA DOBLE CABINA MODELO 2004 MOTOR DE 2.4 LITROS 4 CILINDROS TRNSMISION ESTANDAR DE 5 VELOCIDADES CON CLIMA Y CALEFACCION. COLOR GRIS ACERO. (PLACAS ANTERIORES NVO-00001 PT-43-340 PZ-32-497 RG-38-226) | 148088
I180000220-522 | UNIDAD CENTRAL DE PROCESO (CPU) PC MINITORRE CONVERTIBLE (LASP-PC929A#ABM) MAS DISCO OPTICO CD-RW DE 48X MODEM INTERNO 56K PENTIUM 4 DE 3.0GHZ/MEMORIA RAM 256MB DDR 400MHZ (1X256) DD40GB | 15151.25
I150200010-9 | ALTO PARLANTE SISTEMA DE VOCEO CONSTA DE 1 BOCINA DOBLE CON SOPORTE MOD. SC 1540 D/80 OMHS 40 WATTS. 1 EMPAQUE DE PLASTICO COLOR GRIS 1 EMPAQUE DE HULE COLOR NEGRO 1 BOLSITA CON TORNILLOS Y ACCESORIOS P/EMPOTRAR 1 MICROFONO PROFESIONAL (COLOR NEGRO C/CABEZA CILINDRICA) MCA. STEREN MOD. MIC-700 CON CABLE D/4.40 MTS. COLOR NEGRO (EN ESTUCHE DE PLASTICO COLOR NEGRO) 1 HOJA DE INSTRUCTIVO Y A LA VEZ POLIZA DE GARANTIA 1 AMPLIFICADOR P/PUBLIDIFUSION DE 40 W. (CON CASSETERA) MCA. STEREN MOD. SA-450A SIN NO. DE SERIE CON MANUAL INSTRUCTIVO | 7820
I090000120-26 | CARRO TRANSPORTAR ALIMENTOS CARRO TRANSPORTADOR DE ALIMENTOS ACONDICIONADO PARA ACCESORIOS DE CONTENEDOR DOS PUESTAS Y UN ENTREPANO COLOR CELESTE. | 25814.9
I180000220-611 | UNIDAD CENTRAL DE PROCESO (CPU) COMP HP DC7100 CMT P4 3.2GHZDD 160GB 1GB RAM UNIDAD CEOMBOFLOPPYMOUSE TECLADO STD 2004 Y WIN XP PROF. | 22091.5
I090000120-34 | CARRO TRANSPORTAR ALIMENTOS COLOR CELESTE DE OD PUERTAS PARA 10 CHAROLAS | 26250.8
I090000120-31 | CARRO TRANSPORTAR ALIMENTOS COLOR CELESTE DE OD PUERTAS PARA 10 CHAROLAS | 26250.8
I480800052-252 | CAMION PICK-UP AIRE ACONDICIONADO MAN. SEGUROS ELECTRICOS MOTOR L4 2.2L MFI SOHCTRASNSMISION MANUAL 5 VEL. LLANTAS P185/80R14 ASIENTO DEL BANCA RADIO AM/FM CD. DESMONTA. (PLACAS ANTERIORES NVO-00001 PT-43-324 PZ-32-493) | 144025
I480800052-251 | CAMION PICK-UP (PLACAS ANTERIORES (NVO-00001 PT-43-318 PZ-32-491 RG-38-220) AIRE ACONDICIONADO MAN. SEGUROS ELECTRICOS MOTOR L4 2.2L MFI SOHCTRASNSMISION MANUAL 5 VEL. LLANTAS P185/80R14ASIENTO DEL BANCA RADIO AM/FM CD. DESMONTA. | 144025
I450400258-323 | MODULO DESARMABLE EJECUTIVO PENINSULA PUNTA DE GOTA DE 2.00 X .80 MTS. PUENTE UNION DE 1.00 X .50 MTS. CREDENZA CON DOS CAJONES PAPELEROS Y 1 DE ARCHIVO DE 2.00 X .50 MTS. LIBRERO DE SOBREPONE DE 2.00 X 90 MTS. CON PUESTAS | 9912.13
I450400258-351 | MODULO DESARMABLE MODULO PARA 3 PERSONAS CONSTA DE 2 MESAS PENTAGONALES DE .80 X.80 1 CUBIERTA RECTANGULAR DE 1.20 X .60 1 CUBIERTA DE .60 X .60 2 PEDESTALES CON 2 CAJONES PAPELEROS Y 1 ARCHIVERO CON CORREDERA TELESCOPICA 5 MAMPARAS ELECTRIFICADAS TAPIZADA EN TELA DE .95 X 1.20 4 MAMAPARAS ELECTRIFICADAS TAPIZADAS EN TELA DE .95 X .60 2 TERMINACIONES PARA MAMPARA 2 POSTES SUJETADORES PARA MAMPARA 2 CONTRA CUBIERTAS DE .95 X .30 MTS. | 26742.27
I450400258-355 | MODULO DESARMABLE MODULO CONSTA DE: 1 POSTE SUJETADOR PARA MAMPARA 1 CUBIERTA DE 1.20 X .60 1 PEDESTAL CON 2 CAJONES PAPELEROS Y UN ACJON ARCHIVERO CON CORREDERA TELESCOPICA 2 MAMPARAS ELECTRIFICADAS TAPIZADAS EN TELA .60 X 1.35 MTS. 2 TERMINACIONES PARA MAMPARA 1 MAMPARA ELECTRIFICADA TAPIZADA EN TELA 1.20 X 1.35 Y 8 MANSULAS PARA SOPORTE DE CUBIERTA | 11677.67
I450400258-352 | MODULO DESARMABLE CONSTA DE: 1 PENTAGONAL DE .80 X .80 CON PORTA TECLADO 2 LATERALES CON 2 CAJONES PAPELEROS Y UN CAJON DE ARCHIVO CON CORREDERA DE EXT. 2 MAMPARAS ELECTRIFICADAS DE .80 X .95 MTS. 3 MAMPARAS ELECTRIFICADAS DE .60 X .95 MTS. 1 POSTE SUJETADOR PARA MAMPARA TAPAS FINALES. | 15051.31
I450400258-360 | MODULO DESARMABLE CUBIERTA TIPO L DE .60 X 1.40 1 CUBIERTA RECTANGULAR DE 1.20 X .60 LIBRERO FLIPPER SOBRE MAMPARA MITAD ABIERTA MITAD CON PUERTAS MAMPARA ELECTRIFICADA TAPIZADA EN TELA DE .60 X 1.75 | 20476.75
I450400258-324 | MODULO DESARMABLE EJECUTIVO PENINSULA PUNTA DE GOTA DE 2.00 X .80 MTS. PUENTE UNION DE 1.00 X .50 MTS. CREDENZA CON DOS CAJONES PAPELEROS Y 1 DE ARCHIVO DE 2.00 X .50 MTS. LIBRERO DE SOBREPONE DE 2.00 X 90 MTS. CON PUESTAS | 9912.13
I450400258-350 | MODULO DESARMABLE MODULO PARA 8 PERSONAS CONSTA DE 5 POSTES SUJETADORES PARA MAMPARA 8 CUBIERTAS DE 1.20 X .60 8 PEDESTALES CON 2 CAJONES PAPELEROS Y UN ARCHIVERO CON CORREDERA TELESCOPICA 10 MAMPARAS ELECTRIFICADAS TAPIZADAS EN TELA .60 X 1.35 MTS. 10 TERMINACIONES PARA MAMPARA 4 MAMAPARAS ELECTRIFIADAS TAPIZADAS EN TELA 1.20 X 1.35 32 MENSULAS PARA SOPORTE DE CUBIERTAS | 60592.98
I450400258-353 | MODULO DESARMABLE CONSTA DE: 1 PENTAGONAL DE .80 X .80 CON PORTA TECLADO 2 LATERALES CON 2 CAJONES PAPELEROS Y UN CAJON DE ARCHIVO CON CORREDERA DE EXT. 2 MAMPARAS ELECTRIFICADAS DE .80 X .95 MTS. 3 MAMPARAS ELECTRIFICADAS DE .60 X .95 MTS. 1 POSTE SUJETADOR PARA MAMPARA TAPAS FINALES. | 15051.31
I450400258-354 | MODULO DESARMABLE MODULO CONSTA DE: PENTAGONAL DE .80 X .80 CON PORTATECLADO 1 LATERAL SIN CAJONES DE .60 X .60 MTS. 1 LATERAL CON 2 CAJONES PAPELEROS Y UNB CAJON ARCHIVERO 1 MAMPARA ELECTRIFICADA DE .80 X .95 MTS. 1 MAMPARA ELECTRIFICADA DE .60 X .95 MTS. 1 POSTE SUJETADOR PARA MAMPARA 1 CUBIERTA DE 1.20 X .60 Y 1 PEDESTAL CON CAJONES PAPALEROS Y UN ARCHIVERO | 11122.82
I450400258-356 | MODULO DESARMABLE MODULO CONNTA DE:CUBIERTA L DE 1.20 X .40 CUBIERTA RECTANGULAR DE 1.00 X .60 PEDESTAL RECTANGULAR DE 1.20 X .60 PEDESTAL CON 2 CAJONES PAPELEROS Y UN CAJON DE ARCHIVO CON CORREDERA TELECOPICA 1 LIBRERO FLIPPER SOBRE MAMPARA MITAD ABIERTO Y MITAD CON PUERTAS MAMPARA ELECTRIFICADA EN TELA DE .80 X 1.75 MAMPARA ELECTRIFICADA TAPIZADA EN TELA DE .60 X 1.75 MAMPARA ELECTRIFICADA TAPIZADA EN TELA DE 1.20 X 1.75 MTS. | 20476.75
I450400258-357 | MODULO DESARMABLE MODULO CONNTA DE:CUBIERTA L DE 1.20 X .40 CUBIERTA RECTANGULAR DE 1.00 X .60 PEDESTAL RECTANGULAR DE 1.20 X .60 PEDESTAL CON 2 CAJONES PAPELEROS Y UN CAJON DE ARCHIVO CON CORREDERA TELECOPICA 1 LIBRERO FLIPPER SOBRE MAMPARA MITAD ABIERTO Y MITAD CON PUERTAS MAMPARA ELECTRIFICADA EN TELA DE .80 X 1.75 MAMPARA ELECTRIFICADA TAPIZADA EN TELA DE .60 X 1.75 MAMPARA ELECTRIFICADA TAPIZADA EN TELA DE 1.20 X 1.75 MTS. | 20476.75
I450400258-358 | MODULO DESARMABLE MODULO CONNTA DE:CUBIERTA L DE 1.20 X .40 CUBIERTA RECTANGULAR DE 1.00 X .60 PEDESTAL RECTANGULAR DE 1.20 X .60 PEDESTAL CON 2 CAJONES PAPELEROS Y UN CAJON DE ARCHIVO CON CORREDERA TELECOPICA 1 LIBRERO FLIPPER SOBRE MAMPARA MITAD ABIERTO Y MITAD CON PUERTAS MAMPARA ELECTRIFICADA EN TELA DE .80 X 1.75 MAMPARA ELECTRIFICADA TAPIZADA EN TELA DE .60 X 1.75 MAMPARA ELECTRIFICADA TAPIZADA EN TELA DE 1.20 X 1.75 MTS. | 20476.75
I450400258-359 | MODULO DESARMABLE MODULO CONNTA DE:CUBIERTA L DE 1.20 X .40 CUBIERTA RECTANGULAR DE 1.00 X .60 PEDESTAL RECTANGULAR DE 1.20 X .60 PEDESTAL CON 2 CAJONES PAPELEROS Y UN CAJON DE ARCHIVO CON CORREDERA TELECOPICA 1 LIBRERO FLIPPER SOBRE MAMPARA MITAD ABIERTO Y MITAD CON PUERTAS MAMPARA ELECTRIFICADA EN TELA DE .80 X 1.75 MAMPARA ELECTRIFICADA TAPIZADA EN TELA DE .60 X 1.75 MAMPARA ELECTRIFICADA TAPIZADA EN TELA DE 1.20 X 1.75 MTS. | 20476.75
I450400320-1955 | SILLON EJECUTIVO TAPIZADO EN PIEL | 2638.38
I450400258-307 | MODULO DESARMABLE CONSTA DE LIBRERO Y ESCRITORIO TIPO RECEPCION CON DEBLE MONITOR BAJO CUBIERTA COLOR ARENA CON CAOBA | 15985
I450400258-304 | MODULO DESARMABLE MODULO PARA ATENCION AL CLIENTE CONSTA DE LIBRERO Y ESCRITORIO TIPO RECEPCION CON DOBLE MONITOR BAJO CUBIERTA COLOR CREMA | 15985
I480800014-127 | AUTOMOVIL SEDAN (PLACAS ANTERIORES RXW-94-36SEA-33-48 SNS-34-24 ) TSURU MOTOR DE 4 CILINDROS AIRE ACONDICIONADOTRASMISION MANUAL 5 VELOCIDADES ASIENTOS DE TELA REFACCION GATO LLAVE L MANUAL DE VEHICULO POLIZA DE MANTENIMIENTO DOS JGOS.DE LLAVES COLOR BLANCO. | 99400
I090000104-123 | CARRO CURACIONES DE ACERO INOXIDABLE CON ORIFICIO PARA DESECHO Y NO CUENTA CON CUBETA PARA DESECHO | 2742.75
I090000162-29 | DESFIBRILADOR PARA CARDIOLOGIA COLOR GRIS CON AZUL ELECTRICO PARA CARDIOLOGIA CON ACCESO AUTOMATICO EXTERNO AED Y CON SISTEMA PACKAGE AC91000-01500 | 49892.75
I090000162-30 | DESFIBRILADOR PARA CARDIOLOGIA COLOR GRIS CON AZUL ELECTRICO PARA CARDIOLOGIA CON ACCESO AUTOMATICO EXTERNO AED Y CON SISTEMA PACKAGE AC91000-01500 | 49892.75
I090000162-31 | DESFIBRILADOR PARA CARDIOLOGIA COLOR GRIS CON AZUL ELECTRICO PARA CARDIOLOGIA CON ACCESO AUTOMATICO EXTERNO AED Y CON SISTEMA PACKAGE AC91000-01500 | 49892.75
I060200262-1 | EQUIPO PORTATIL DETERMINACION DE PARAMETROS AMBIENTALES GRIS CLARO CON PANTALLA PLANA PARA PARAMETROS FISILOGICOS CON VISUALIZACION DE 4 CANALES ECGRESPIRACION NIPB NO INVASIVA OXIMETRIA TEMPERATURA. | 67447.5
I090000104-125 | CARRO CURACIONES DE ACERO INOXIDABLE CON ORIFICIO PARA DESECHO Y NO CUENTA CON CUBETA PARA DESECHO | 2742.75
I090000100-253 | CARRO CAMILLA TABLA CAMILLA DE MADERA PARA LESIONES DE COLUMNA VERTICAL CON UN MINIMO DE 3 BANDAS DE SUJECION | 3197
I090000422-61 | TANQUE ALMACENAMIENTO LIQUIDOS (MEDICO QUIRURGICO) TANQUE DE OXIGENO COLOR VERDE Y ALUMINIO PORTATIL D CON MANOMETRO REGULADOR | 3542
I090000422-62 | TANQUE ALMACENAMIENTO LIQUIDOS (MEDICO QUIRURGICO) TANQUE DE OXIGENO COLOR VERDE Y ALUMINIO PORTATIL D CON MANOMETRO REGULADOR | 3542
I090000422-64 | TANQUE ALMACENAMIENTO LIQUIDOS (MEDICO QUIRURGICO) TANQUE DE OXIGENO COLOR VERDE Y ALUMINIO PORTATIL D CON MANOMETRO REGULADOR | 3542
I090000422-65 | TANQUE ALMACENAMIENTO LIQUIDOS (MEDICO QUIRURGICO) TANQUE DE OXIGENO COLOR VERDE Y ALUMINIO PORTATIL D CON MANOMETRO REGULADOR | 3542
I090000104-127 | CARRO CURACIONES DE ACERO INOXIDABLE CON ORIFICIO PARA DESECHO Y NO CUENTA CON CUBETA PARA DESECHO | 2742.75
I090000100-250 | CARRO CAMILLA TABLA CAMILLA DE MADERA PARA LESIONES DE COLUMNA VERTICAL CON UN MINIMO DE 3 BANDAS DE SUJECION | 3197
I090000100-251 | CARRO CAMILLA TABLA CAMILLA DE MADERA PARA LESIONES DE COLUMNA VERTICAL CON UN MINIMO DE 3 BANDAS DE SUJECION | 3197
I090000104-126 | CARRO CURACIONES DE ACERO INOXIDABLE CON ORIFICIO PARA DESECHO Y NO CUENTA CON CUBETA PARA DESECHO | 2742.75
I090000100-243 | CARRO CAMILLA TABLA CAMILLA DE MADERA PARA LESIONES DE COLUMNA VERTICAL CON UN MINIMO DE 3 BANDAS DE SUJECION | 3197
I090000100-249 | CARRO CAMILLA TABLA CAMILLA DE MADERA PARA LESIONES DE COLUMNA VERTICAL CON UN MINIMO DE 3 BANDAS DE SUJECION | 3197
I090000422-59 | TANQUE ALMACENAMIENTO LIQUIDOS (MEDICO QUIRURGICO) TANQUE DE OXIGENO COLOR VERDE Y ALUMINIO PORTATIL D CON MANOMETRO REGULADOR | 3542
I090000100-254 | CARRO CAMILLA TABLA CAMILLA DE MADERA PARA LESIONES DE COLUMNA VERTICAL CON UN MINIMO DE 3 BANDAS DE SUJECION | 3197
I090000422-63 | TANQUE ALMACENAMIENTO LIQUIDOS (MEDICO QUIRURGICO) TANQUE DE OXIGENO COLOR VERDE Y ALUMINIO PORTATIL D CON MANOMETRO REGULADOR | 3542
I090000466-129 | CARRO PARA MEDICAMENTOS CARRO ROJO CON RODILLOS 4 CAJONES CON PORTA SUEROS INTEGRADO CON TABLA DE MADERA PARA APOYO DEPOSITO PARA TANQUE DE OXIGENO Y CON BARANDAL EN LA PARTE SUPERIOR. | 3881.25
I090000100-245 | CARRO CAMILLA TABLA CAMILLA DE MADERA PARA LESIONES DE COLUMNA VERTICAL CON UN MINIMO DE 3 BANDAS DE SUJECION | 3197
I090000422-56 | TANQUE ALMACENAMIENTO LIQUIDOS (MEDICO QUIRURGICO) TANQUE DE OXIGENO COLOR VERDE Y ALUMINIO PORTATIL D CON MANOMETRO REGULADOR | 3542
I090000100-255 | CARRO CAMILLA TABLA CAMILLA DE MADERA PARA LESIONES DE COLUMNA VERTICAL CON UN MINIMO DE 3 BANDAS DE SUJECION | 3197
I090000422-66 | TANQUE ALMACENAMIENTO LIQUIDOS (MEDICO QUIRURGICO) TANQUE DE OXIGENO COLOR VERDE Y ALUMINIO PORTATIL D CON MANOMETRO REGULADOR | 3542
I090000100-248 | CARRO CAMILLA TABLA CAMILLA DE MADERA PARA LESIONES DE COLUMNA VERTICAL CON UN MINIMO DE 3 BANDAS DE SUJECION | 3197
I090000422-53 | TANQUE ALMACENAMIENTO LIQUIDOS (MEDICO QUIRURGICO) TANQUE DE OXIGENO COLOR VERDE Y ALUMINIO PORTATIL D CON MANOMETRO REGULADOR | 3542
I090000422-58 | TANQUE ALMACENAMIENTO LIQUIDOS (MEDICO QUIRURGICO) TANQUE DE OXIGENO COLOR VERDE Y ALUMINIO PORTATIL D CON MANOMETRO REGULADOR | 3542
I090000100-246 | CARRO CAMILLA TABLA CAMILLA DE MADERA PARA LESIONES DE COLUMNA VERTICAL CON UN MINIMO DE 3 BANDAS DE SUJECION | 3197
I090000422-57 | TANQUE ALMACENAMIENTO LIQUIDOS (MEDICO QUIRURGICO) TANQUE DE OXIGENO COLOR VERDE Y ALUMINIO PORTATIL D CON MANOMETRO REGULADOR | 3542
I090000104-117 | CARRO CURACIONES DE ACERO INOXIDABLE CON ORIFICIO PARA DESECHO Y NO CUENTA CON CUBETA PARA DESECHO | 2742.75
I090000104-116 | CARRO CURACIONES DE ACERO INOXIDABLE CON ORIFICIO PARA DESECHO Y NO CUENTA CON CUBETA PARA DESECHO | 2742.75
I090000100-244 | CARRO CAMILLA TABLA CAMILLA DE MADERA PARA LESIONES DE COLUMNA VERTICAL CON UN MINIMO DE 3 BANDAS DE SUJECION | 3197
I090000422-54 | TANQUE ALMACENAMIENTO LIQUIDOS (MEDICO QUIRURGICO) TANQUE DE OXIGENO COLOR VERDE Y ALUMINIO PORTATIL D CON MANOMETRO REGULADOR | 3542
I090000422-60 | TANQUE ALMACENAMIENTO LIQUIDOS (MEDICO QUIRURGICO) TANQUE DE OXIGENO COLOR VERDE Y ALUMINIO PORTATIL D CON MANOMETRO REGULADOR | 3542
I090000104-128 | CARRO CURACIONES DE ACERO INOXIDABLE CON ORIFICIO PARA DESECHO Y NO CUENTA CON CUBETA PARA DESECHO | 2742.75
I090000100-252 | CARRO CAMILLA TABLA CAMILLA DE MADERA PARA LESIONES DE COLUMNA VERTICAL CON UN MINIMO DE 3 BANDAS DE SUJECION | 3197
I450400122-421 | ESCRITORIO DE MADERA COLOR CAOBA DE 2.00 MTS. DE LARGO POR 70 CMS. DE ANCHO CON DOS CAJONES Y CON CUBIERTA EN IMITACION MADERA FORMADO DE MATERIAL AGLOMERADO. | 2760
I450400122-416 | ESCRITORIO DE MADERA COLOR CAOBA DE 2.00 MTS. DE LARGO POR 70 CMS. DE ANCHO CON DOS CAJONES Y CON CUBIERTA EN IMITACION MADERA FORMADO DE MATERIAL AGLOMERADO. | 2760
I450400122-423 | ESCRITORIO DE MADERA COLOR CAOBA DE 2.00 MTS. DE LARGO POR 70 CMS. DE ANCHO CON DOS CAJONES Y CON CUBIERTA EN IMITACION MADERA FORMADO DE MATERIAL AGLOMERADO. | 2760
I450400122-412 | ESCRITORIO DE MADERA COLOR CAOBA DE 2.00 MTS. DE LARGO POR 70 CMS. DE ANCHO CON DOS CAJONES Y CON CUBIERTA EN IMITACION MADERA FORMADO DE MATERIAL AGLOMERADO. | 2760
I450400122-410 | ESCRITORIO DE MADERA COLOR CAOBA DE 2.00 MTS. DE LARGO POR 70 CMS. DE ANCHO CON DOS CAJONES Y CON CUBIERTA EN IMITACION MADERA FORMADO DE MATERIAL AGLOMERADO. | 2760
I450600218-1182 | REFRIGERADOR (COCINA) COLOR BLANCO DE 9 CON SISTEMA DE ENFRIAMIENTOPUERTA DOBLE CAPACIDAD ANAQUEL DE GAVETAS PARILLAS DE CRISTAL TEMPLADO ANAQUEL BOTELLAS Y LATAS ANAQUEL ULTRACAPACIDAD CONTROLES DE HUMEDADCON CAJONES ENFRIADOR. | 4117
I450400122-419 | ESCRITORIO DE MADERA COLOR CAOBA DE 2.00 MTS. DE LARGO POR 70 CMS. DE ANCHO CON DOS CAJONES Y CON CUBIERTA EN IMITACION MADERA FORMADO DE MATERIAL AGLOMERADO. | 2760
I450400122-413 | ESCRITORIO DE MADERA COLOR CAOBA DE 2.00 MTS. DE LARGO POR 70 CMS. DE ANCHO CON DOS CAJONES Y CON CUBIERTA EN IMITACION MADERA FORMADO DE MATERIAL AGLOMERADO. | 2760
I450400122-422 | ESCRITORIO DE MADERA COLOR CAOBA DE 2.00 MTS. DE LARGO POR 70 CMS. DE ANCHO CON DOS CAJONES Y CON CUBIERTA EN IMITACION MADERA FORMADO DE MATERIAL AGLOMERADO. | 2760
I450400122-411 | ESCRITORIO DE MADERA COLOR CAOBA DE 2.00 MTS. DE LARGO POR 70 CMS. DE ANCHO CON DOS CAJONES Y CON CUBIERTA EN IMITACION MADERA FORMADO DE MATERIAL AGLOMERADO. | 2760
I450400122-417 | ESCRITORIO DE MADERA COLOR CAOBA DE 2.00 MTS. DE LARGO POR 70 CMS. DE ANCHO CON DOS CAJONES Y CON CUBIERTA EN IMITACION MADERA FORMADO DE MATERIAL AGLOMERADO. | 2760
I450400122-418 | ESCRITORIO DE MADERA COLOR CAOBA DE 2.00 MTS. DE LARGO POR 70 CMS. DE ANCHO CON DOS CAJONES Y CON CUBIERTA EN IMITACION MADERA FORMADO DE MATERIAL AGLOMERADO. | 2760
I450400122-414 | ESCRITORIO DE MADERA COLOR CAOBA DE 2.00 MTS. DE LARGO POR 70 CMS. DE ANCHO CON DOS CAJONES Y CON CUBIERTA EN IMITACION MADERA FORMADO DE MATERIAL AGLOMERADO. | 2760
I450400122-415 | ESCRITORIO DE MADERA COLOR CAOBA DE 2.00 MTS. DE LARGO POR 70 CMS. DE ANCHO CON DOS CAJONES Y CON CUBIERTA EN IMITACION MADERA FORMADO DE MATERIAL AGLOMERADO. | 2760
I450400122-420 | ESCRITORIO DE MADERA COLOR CAOBA DE 2.00 MTS. DE LARGO POR 70 CMS. DE ANCHO CON DOS CAJONES Y CON CUBIERTA EN IMITACION MADERA FORMADO DE MATERIAL AGLOMERADO. | 2760
I450600218-1178 | REFRIGERADOR (COCINA) COLOR BLANCO DE 9 CON SISTEMA DE ENFRIAMIENTOPUERTA DOBLE CAPACIDAD ANAQUEL DE GAVETAS PARILLAS DE CRISTAL TEMPLADO ANAQUEL BOTELLAS Y LATAS ANAQUEL ULTRACAPACIDAD CONTROLES DE HUMEDADCON CAJONES ENFRIADOR. | 4117
I450600218-1179 | REFRIGERADOR (COCINA) COLOR BLANCO DE 9 CON SISTEMA DE ENFRIAMIENTOPUERTA DOBLE CAPACIDAD ANAQUEL DE GAVETAS PARILLAS DE CRISTAL TEMPLADO ANAQUEL BOTELLAS Y LATAS ANAQUEL ULTRACAPACIDAD CONTROLES DE HUMEDADCON CAJONES ENFRIADOR. | 4117
I450600218-1183 | REFRIGERADOR (COCINA) COLOR BLANCO DE 9 CON SISTEMA DE ENFRIAMIENTOPUERTA DOBLE CAPACIDAD ANAQUEL DE GAVETAS PARILLAS DE CRISTAL TEMPLADO ANAQUEL BOTELLAS Y LATAS ANAQUEL ULTRACAPACIDAD CONTROLES DE HUMEDADCON CAJONES ENFRIADOR. | 4117
I450400258-301 | MODULO DESARMABLE MODULO DE TRABAJO PARA 3 PERSONAS CON 3 CAJONERAS UN MODULO DE .95 CM X .40 C/1 CAJON UN MODULO DE 1.50 X .40 C/1 CAJON UN MODULO DE 1.00 X .40 CM. C/1 CAJON; FABRICADOS EN MELAMINA CON CUBIERTA DE FORMICA COLOR NOGAL. | 4968
I180000220-270 | UNIDAD CENTRAL DE PROCESO (CPU) HP DC7100 P4 3GHZ 512MB RAM DISCO DURO 80GB CDRW FLOPPY MOUSE TECLADO TJ. RED 10/100/1000 | 10410.37
I180000220-285 | UNIDAD CENTRAL DE PROCESO (CPU) HP DC7100 P4 3GHZ 512MB RAM DISCO DURO 80GB CDRW FLOPPY MOUSE TECLADO TJ. RED 10/100/1000 | 10410.37
I180000220-262 | UNIDAD CENTRAL DE PROCESO (CPU) HP DC7100 P4 3GHZ 512MB RAM DISCO DURO 80GB CDRW FLOPPY MOUSE TECLADO TJ. RED 10/100/1000 | 10410.37
I421200008-95 | ASPERSOR AGRICOLA DE ABONOS GENERADOR DE NIEBLA COLOR NEGRO | 174800
I180000220-266 | UNIDAD CENTRAL DE PROCESO (CPU) HP DC7100 P4 3GHZ 512MB RAM DISCO DURO 80GB CDRW FLOPPY MOUSE TECLADO TJ. RED 10/100/1000 | 10410.37
I180000220-277 | UNIDAD CENTRAL DE PROCESO (CPU) HP DC7100 P4 3GHZ 512MB RAM DISCO DURO 80GB CDRW FLOPPY MOUSE TECLADO TJ. RED 10/100/1000 | 10410.37
I180000220-288 | UNIDAD CENTRAL DE PROCESO (CPU) HP DC7100 P4 3GHZ 512MB RAM DISCO DURO 80GB CDRW FLOPPY MOUSE TECLADO TJ. RED 10/100/1000 | 10410.37
I180000220-280 | UNIDAD CENTRAL DE PROCESO (CPU) HP DC7100 P4 3GHZ 512MB RAM DISCO DURO 80GB CDRW FLOPPY MOUSE TECLADO TJ. RED 10/100/1000 | 10410.37
I180000220-261 | UNIDAD CENTRAL DE PROCESO (CPU) HP DC7100 P4 3GHZ 512MB RAM DISCO DURO 80GB CDRW FLOPPY MOUSE TECLADO TJ. RED 10/100/1000 | 10410.37
I180000220-274 | UNIDAD CENTRAL DE PROCESO (CPU) HP DC7100 P4 3GHZ 512MB RAM DISCO DURO 80GB CDRW FLOPPY MOUSE TECLADO TJ. RED 10/100/1000 | 10410.37
I180000220-282 | UNIDAD CENTRAL DE PROCESO (CPU) HP DC7100 P4 3GHZ 512MB RAM DISCO DURO 80GB CDRW FLOPPY MOUSE TECLADO TJ. RED 10/100/1000 | 10410.37
I180000220-259 | UNIDAD CENTRAL DE PROCESO (CPU) HP DC7100 P4 3GHZ 512MB RAM DISCO DURO 80GB CDRW FLOPPY MOUSE TECLADO TJ. RED 10/100/1000 | 10410.37
I090000192-23 | EQUIPO OXIGENO TERAPIA PORTATIL CON CARRITO | 3474.64
I090000192-24 | EQUIPO OXIGENO TERAPIA PORTATIL CON CARRITO | 3474.64
I180000220-276 | UNIDAD CENTRAL DE PROCESO (CPU) HP DC7100 P4 3GHZ 512MB RAM DISCO DURO 80GB CDRW FLOPPY MOUSE TECLADO TJ. RED 10/100/1000 | 10410.37
I180000220-263 | UNIDAD CENTRAL DE PROCESO (CPU) HP DC7100 P4 3GHZ 512MB RAM DISCO DURO 80GB CDRW FLOPPY MOUSE TECLADO TJ. RED 10/100/1000 | 10410.37
I090000100-233 | CARRO CAMILLA TABLA CAMILLA PARA LESIONES DE COLUMNA VERTICAL CON UN MINIMO DE 3 BANDAS DE SUJECION | 3197
I090000100-234 | CARRO CAMILLA TABLA CAMILLA PARA LESIONES DE COLUMNA VERTICAL CON UN MINIMO DE 3 BANDAS DE SUJECION | 3197
I090000100-235 | CARRO CAMILLA TABLA CAMILLA PARA LESIONES DE COLUMNA VERTICAL CON UN MINIMO DE 3 BANDAS DE SUJECION | 3197
I090000100-236 | CARRO CAMILLA TABLA CAMILLA PARA LESIONES DE COLUMNA VERTICAL CON UN MINIMO DE 3 BANDAS DE SUJECION | 3197
I090000100-237 | CARRO CAMILLA TABLA CAMILLA PARA LESIONES DE COLUMNA VERTICAL CON UN MINIMO DE 3 BANDAS DE SUJECION | 3197
I090000100-238 | CARRO CAMILLA TABLA CAMILLA PARA LESIONES DE COLUMNA VERTICAL CON UN MINIMO DE 3 BANDAS DE SUJECION | 3197
I090000100-239 | CARRO CAMILLA TABLA CAMILLA PARA LESIONES DE COLUMNA VERTICAL CON UN MINIMO DE 3 BANDAS DE SUJECION | 3197
I090000100-240 | CARRO CAMILLA TABLA CAMILLA PARA LESIONES DE COLUMNA VERTICAL CON UN MINIMO DE 3 BANDAS DE SUJECION | 3197
I090000100-241 | CARRO CAMILLA TABLA CAMILLA PARA LESIONES DE COLUMNA VERTICAL CON UN MINIMO DE 3 BANDAS DE SUJECION | 3197
I090000100-242 | CARRO CAMILLA TABLA CAMILLA PARA LESIONES DE COLUMNA VERTICAL CON UN MINIMO DE 3 BANDAS DE SUJECION | 3197
I090000104-104 | CARRO CURACIONES CON ORIFICIO PARA DESECHO DE ACERO INOXIDABLE | 2742.75
I090000422-33 | TANQUE ALMACENAMIENTO LIQUIDOS (MEDICO QUIRURGICO) TANQUE DE OXIGENO PORTATIL D CON MANOMETRO REGULAR DE ACERO INOXIDABLE EN LA PARTE SUPERIOR VERDE CON MASCARILLA Y CARRO TRANSPORTADOR. | 3542
I090000422-34 | TANQUE ALMACENAMIENTO LIQUIDOS (MEDICO QUIRURGICO) TANQUE DE OXIGENO PORTATIL D CON MANOMETRO REGULAR DE ACERO INOXIDABLE EN LA PARTE SUPERIOR VERDE CON MASCARILLA Y CARRO TRANSPORTADOR. | 3542
I090000422-52 | TANQUE ALMACENAMIENTO LIQUIDOS (MEDICO QUIRURGICO) TANQUE DE OXIGENO PORTATIL D CON MANOMETRO REGULAR DE ACERO INOXIDABLE EN LA PARTE SUPERIOR VERDE CON MASCARILLA Y CARRO TRANSPORTADOR. | 3542
I090000104-110 | CARRO CURACIONES CON ORIFICIO PARA DESECHO DE ACERO INOXIDABLE | 2742.75
I090000104-111 | CARRO CURACIONES CON ORIFICIO PARA DESECHO DE ACERO INOXIDABLE | 2742.75
I090000104-112 | CARRO CURACIONES CON ORIFICIO PARA DESECHO DE ACERO INOXIDABLE | 2742.75
I090000104-113 | CARRO CURACIONES CON ORIFICIO PARA DESECHO DE ACERO INOXIDABLE | 2742.75
I090000104-114 | CARRO CURACIONES CON ORIFICIO PARA DESECHO DE ACERO INOXIDABLE | 2742.75
I090000104-115 | CARRO CURACIONES CON ORIFICIO PARA DESECHO DE ACERO INOXIDABLE | 2742.75
I090000466-126 | CARRO PARA MEDICAMENTOS CARRO ROJO PARA MEDICAMENTOS CUBIERTA DE ACERO INOXIDABLE DEFENSA DE HULE CON RODILLOS CON CAJONES Y TRIPIE PORTA SUERO | 3881.12
I180000162-209 | IMPRESORA LASSER COLOR NEGRO | 3237.25
I090000422-35 | TANQUE ALMACENAMIENTO LIQUIDOS (MEDICO QUIRURGICO) TANQUE DE OXIGENO PORTATIL D CON MANOMETRO REGULAR DE ACERO INOXIDABLE EN LA PARTE SUPERIOR VERDE CON MASCARILLA Y CARRO TRANSPORTADOR. | 3542
I450400122-408 | ESCRITORIO DE MADERA SECRETARIAL DE 2 CAJONES CON CUBIERTA DE IMITACION MADERA MED. 2.00X .70 MTS. DE MADERA CON CUBIERTA DE IMITACION MADERA CON PATAS DE METAL COLOR VINO | 2760
I090000104-108 | CARRO CURACIONES CON ORIFICIO PARA DESECHO DE ACERO INOXIDABLE | 2742.75
I090000104-109 | CARRO CURACIONES CON ORIFICIO PARA DESECHO DE ACERO INOXIDABLE | 2742.75
I450400122-406 | ESCRITORIO DE MADERA SECRETARIAL DE 2 CAJONES CON CUBIERTA DE IMITACION MADERA MED. 2.00X .70 MTS. DE MADERA CON CUBIERTA DE IMITACION MADERA CON PATAS DE METAL COLOR VINO | 2760
I450400122-407 | ESCRITORIO DE MADERA SECRETARIAL DE 2 CAJONES CON CUBIERTA DE IMITACION MADERA MED. 2.00X .70 MTS. DE MADERA CON CUBIERTA DE IMITACION MADERA CON PATAS DE METAL COLOR VINO | 2760
I180000220-249 | UNIDAD CENTRAL DE PROCESO (CPU) PENTIUM 4 DE 2.8GHZ 512MB DISCO DURO DE 80GB FLOPPY 3.5 CD WRITER TARJETA DE RED TECLADO MOUSE WINDOWS XP PROFESIONAL | 11842.41
I090000422-36 | TANQUE ALMACENAMIENTO LIQUIDOS (MEDICO QUIRURGICO) TANQUE DE OXIGENO PORTATIL D CON MANOMETRO REGULAR DE ACERO INOXIDABLE EN LA PARTE SUPERIOR VERDE CON MASCARILLA Y CARRO TRANSPORTADOR. | 3542
I090000422-37 | TANQUE ALMACENAMIENTO LIQUIDOS (MEDICO QUIRURGICO) TANQUE DE OXIGENO PORTATIL D CON MANOMETRO REGULAR DE ACERO INOXIDABLE EN LA PARTE SUPERIOR VERDE CON MASCARILLA Y CARRO TRANSPORTADOR. | 3542
I090000422-38 | TANQUE ALMACENAMIENTO LIQUIDOS (MEDICO QUIRURGICO) TANQUE DE OXIGENO PORTATIL D CON MANOMETRO REGULAR DE ACERO INOXIDABLE EN LA PARTE SUPERIOR VERDE CON MASCARILLA Y CARRO TRANSPORTADOR. | 3542
I090000422-44 | TANQUE ALMACENAMIENTO LIQUIDOS (MEDICO QUIRURGICO) TANQUE DE OXIGENO PORTATIL D CON MANOMETRO REGULAR DE ACERO INOXIDABLE EN LA PARTE SUPERIOR VERDE CON MASCARILLA Y CARRO TRANSPORTADOR. | 3542
I090000422-47 | TANQUE ALMACENAMIENTO LIQUIDOS (MEDICO QUIRURGICO) TANQUE DE OXIGENO PORTATIL D CON MANOMETRO REGULAR DE ACERO INOXIDABLE EN LA PARTE SUPERIOR VERDE CON MASCARILLA Y CARRO TRANSPORTADOR. | 3542
I090000104-105 | CARRO CURACIONES CON ORIFICIO PARA DESECHO DE ACERO INOXIDABLE | 2742.75
I450400122-405 | ESCRITORIO DE MADERA SECRETARIAL DE 2 CAJONES CON CUBIERTA DE IMITACION MADERA MED. 2.00X .70 MTS. DE MADERA CON CUBIERTA DE IMITACION MADERA CON PATAS DE METAL COLOR VINO | 2760
I450400122-398 | ESCRITORIO DE MADERA SECRETARIAL DE 2 CAJONES CON CUBIERTA DE IMITACION MADERA MED. 2.00X .70 MTS. DE MADERA CON CUBIERTA DE IMITACION MADERA CON PATAS DE METAL COLOR VINO | 2760
I450600218-1163 | REFRIGERADOR (COCINA) TIPO DOMESTICO DE 9 PIES 2 PUERTAS COLOR ALMENDRA | 4117
I450600218-1171 | REFRIGERADOR (COCINA) TIPO DOMESTICO DE 9 PIES 2 PUERTAS COLOR ALMENDRA | 4117
I090000466-127 | CARRO PARA MEDICAMENTOS CARRO ROJO PARA MEDICAMENTOS CUBIERTA DE ACERO INOXIDABLE DEFENSA DE HULE CON RODILLOS CON CAJONES Y TRIPIE PORTA SUERO | 3881.12
I450400122-401 | ESCRITORIO DE MADERA SECRETARIAL DE 2 CAJONES CON CUBIERTA DE IMITACION MADERA MED. 2.00X .70 MTS. DE MADERA CON CUBIERTA DE IMITACION MADERA CON PATAS DE METAL COLOR VINO | 2760
I450400122-400 | ESCRITORIO DE MADERA SECRETARIAL DE 2 CAJONES CON CUBIERTA DE IMITACION MADERA MED. 2.00X .70 MTS. DE MADERA CON CUBIERTA DE IMITACION MADERA CON PATAS DE METAL COLOR VINO | 2760
I450400122-399 | ESCRITORIO DE MADERA SECRETARIAL DE 2 CAJONES CON CUBIERTA DE IMITACION MADERA MED. 2.00X .70 MTS. DE MADERA CON CUBIERTA DE IMITACION MADERA CON PATAS DE METAL COLOR VINO | 2760
I180000162-208 | IMPRESORA LASSER COLOR NEGRO | 3237.25
I090000422-41 | TANQUE ALMACENAMIENTO LIQUIDOS (MEDICO QUIRURGICO) TANQUE DE OXIGENO PORTATIL D CON MANOMETRO REGULAR DE ACERO INOXIDABLE EN LA PARTE SUPERIOR VERDE CON MASCARILLA Y CARRO TRANSPORTADOR. | 3542
I450600218-1162 | REFRIGERADOR (COCINA) TIPO DOMESTICO DE 9 PIES 2 PUERTAS COLOR ALMENDRA | 4117
I450600218-1166 | REFRIGERADOR (COCINA) TIPO DOMESTICO DE 9 PIES 2 PUERTAS COLOR ALMENDRA | 4117
I450600218-1170 | REFRIGERADOR (COCINA) TIPO DOMESTICO DE 9 PIES 2 PUERTAS COLOR ALMENDRA | 4117
I450600218-1176 | REFRIGERADOR (COCINA) TIPO DOMESTICO DE 9 PIES 2 PUERTAS COLOR ALMENDRA | 4117
I450600218-1168 | REFRIGERADOR (COCINA) TIPO DOMESTICO DE 9 PIES 2 PUERTAS COLOR ALMENDRA | 4117
I090000422-40 | TANQUE ALMACENAMIENTO LIQUIDOS (MEDICO QUIRURGICO) TANQUE DE OXIGENO PORTATIL D CON MANOMETRO REGULAR DE ACERO INOXIDABLE EN LA PARTE SUPERIOR VERDE CON MASCARILLA Y CARRO TRANSPORTADOR. | 3542
I090000422-42 | TANQUE ALMACENAMIENTO LIQUIDOS (MEDICO QUIRURGICO) TANQUE DE OXIGENO PORTATIL D CON MANOMETRO REGULAR DE ACERO INOXIDABLE EN LA PARTE SUPERIOR VERDE CON MASCARILLA Y CARRO TRANSPORTADOR. | 3542
I450600218-1174 | REFRIGERADOR (COCINA) TIPO DOMESTICO DE 9 PIES 2 PUERTAS COLOR ALMENDRA | 4117
I090000422-43 | TANQUE ALMACENAMIENTO LIQUIDOS (MEDICO QUIRURGICO) TANQUE DE OXIGENO PORTATIL D CON MANOMETRO REGULAR DE ACERO INOXIDABLE EN LA PARTE SUPERIOR VERDE CON MASCARILLA Y CARRO TRANSPORTADOR. | 3542
I450600218-1167 | REFRIGERADOR (COCINA) TIPO DOMESTICO DE 9 PIES 2 PUERTAS COLOR ALMENDRA | 4117
I090000422-45 | TANQUE ALMACENAMIENTO LIQUIDOS (MEDICO QUIRURGICO) TANQUE DE OXIGENO PORTATIL D CON MANOMETRO REGULAR DE ACERO INOXIDABLE EN LA PARTE SUPERIOR VERDE CON MASCARILLA Y CARRO TRANSPORTADOR. | 3542
I450600218-1173 | REFRIGERADOR (COCINA) TIPO DOMESTICO DE 9 PIES 2 PUERTAS COLOR ALMENDRA | 4117
I090000422-46 | TANQUE ALMACENAMIENTO LIQUIDOS (MEDICO QUIRURGICO) TANQUE DE OXIGENO PORTATIL D CON MANOMETRO REGULAR DE ACERO INOXIDABLE EN LA PARTE SUPERIOR VERDE CON MASCARILLA Y CARRO TRANSPORTADOR. | 3542
I450600218-1175 | REFRIGERADOR (COCINA) TIPO DOMESTICO DE 9 PIES 2 PUERTAS COLOR ALMENDRA | 4117
I450400122-403 | ESCRITORIO DE MADERA SECRETARIAL DE 2 CAJONES CON CUBIERTA DE IMITACION MADERA MED. 2.00X .70 MTS. DE MADERA CON CUBIERTA DE IMITACION MADERA CON PATAS DE METAL COLOR VINO | 2760
I090000104-107 | CARRO CURACIONES CON ORIFICIO PARA DESECHO DE ACERO INOXIDABLE | 2742.75
I090000422-39 | TANQUE ALMACENAMIENTO LIQUIDOS (MEDICO QUIRURGICO) TANQUE DE OXIGENO PORTATIL D CON MANOMETRO REGULAR DE ACERO INOXIDABLE EN LA PARTE SUPERIOR VERDE CON MASCARILLA Y CARRO TRANSPORTADOR. | 3542
I450600218-1169 | REFRIGERADOR (COCINA) TIPO DOMESTICO DE 9 PIES 2 PUERTAS COLOR ALMENDRA | 4117
I450400122-395 | ESCRITORIO DE MADERA SECRETARIAL DE 2 CAJONES CON CUBIERTA DE IMITACION MADERA MED. 2.00X .70 MTS. DE MADERA CON CUBIERTA DE IMITACION MADERA CON PATAS DE METAL COLOR VINO | 2760
I450400122-402 | ESCRITORIO DE MADERA SECRETARIAL DE 2 CAJONES CON CUBIERTA DE IMITACION MADERA MED. 2.00X .70 MTS. DE MADERA CON CUBIERTA DE IMITACION MADERA CON PATAS DE METAL COLOR VINO | 2760
I450400122-409 | ESCRITORIO DE MADERA SECRETARIAL DE 2 CAJONES CON CUBIERTA DE IMITACION MADERA MED. 2.00X .70 MTS. DE MADERA CON CUBIERTA DE IMITACION MADERA CON PATAS DE METAL COLOR VINO | 2760
I090000100-230 | CARRO CAMILLA TABLA CAMILLA PARA LESIONES DE COLUMNA VERTICAL CON UN MINIMO DE 3 BANDAS DE SUJECION | 3197
I090000100-231 | CARRO CAMILLA TABLA CAMILLA PARA LESIONES DE COLUMNA VERTICAL CON UN MINIMO DE 3 BANDAS DE SUJECION | 3197
I090000100-232 | CARRO CAMILLA TABLA CAMILLA PARA LESIONES DE COLUMNA VERTICAL CON UN MINIMO DE 3 BANDAS DE SUJECION | 3197
I090000422-49 | TANQUE ALMACENAMIENTO LIQUIDOS (MEDICO QUIRURGICO) TANQUE DE OXIGENO PORTATIL D CON MANOMETRO REGULAR DE ACERO INOXIDABLE EN LA PARTE SUPERIOR VERDE CON MASCARILLA Y CARRO TRANSPORTADOR. | 3542
I090000422-50 | TANQUE ALMACENAMIENTO LIQUIDOS (MEDICO QUIRURGICO) TANQUE DE OXIGENO PORTATIL D CON MANOMETRO REGULAR DE ACERO INOXIDABLE EN LA PARTE SUPERIOR VERDE CON MASCARILLA Y CARRO TRANSPORTADOR. | 3542
I090000162-27 | DESFIBRILADOR PARA CARDIOLOGIA ACCESO AUTOMATICO EXTERNO AED. SISTEMA PACKAGE AC91000 01500 | 49892.75
I090000104-106 | CARRO CURACIONES CON ORIFICIO PARA DESECHO DE ACERO INOXIDABLE | 2742.75
I180000162-207 | IMPRESORA LASSER COLOR NEGRO | 3237.25
I450400016-3321 | ARCHIVERO DE METAL NEGRO METALICO CON 4 CAJONES TAMANO OFICIO | 2999
I420800092-76 | COMPRESORA (PARA USOS INDUSTRIALES) COLOR AZUL 2 HP 120 V 1F 150 LTS. V | 5119.99
I180000066-125 | MINICOMPUTADORA PORTATIL HP NC6000 PM 1.6GHZ512MB RAM 14.1 DVD ROM Y CD RW MODEM 56K TJ RED 10/1001000MOUSE TOUCH PADWIN XP PRO Y MALETIN IMITACION PIEL | 23514.05
I090000410-110 | SILLON HIDRAULICO DENTAL CON VINIL Y BASE METALICA COLOR CELESTE | 18756.5
I090941392-119 | LAMPARA DENTAL COLOR BEIGE COLOCADA EN LA UNIDAD DENTAL | 12057.75
I090000410-108 | SILLON HIDRAULICO DENTAL CON VINIL Y BASE METALICA COLOR CELESTE | 18756.5
I090000410-109 | SILLON HIDRAULICO DENTAL CON VINIL Y BASE METALICA COLOR CELESTE | 18756.5
I090941392-117 | LAMPARA DENTAL COLOR BEIGE COLOCADA EN LA UNIDAD DENTAL | 12057.75
I090941392-118 | LAMPARA DENTAL COLOR BEIGE COLOCADA EN LA UNIDAD DENTAL | 12057.75
I450400002-1416 | ACONDICIONADOR AIRE MINISPLIT COLOR BLANCO CONDENSADOR SERIE 4618540000021 CAPACIDAD 9000 BTU220 VOLTS CON CALEFACCION TIPO HEAT PUMP CONTROL REMOTO. | 10649
I450400002-1417 | ACONDICIONADOR AIRE MINISPLIT COLOR BLANCO CONDENSADOR SERIE 4618540000035 CAPACIDAD 9000 BTU220 VOLTS CON CALEFACCION TIPO HEAT PUMP CONTROL REMOTO. | 10649
I450400002-1421 | ACONDICIONADOR AIRE MINISPLIT COLOR BLANCO CONDENSADOR SERIE 4618540000028 CAPACIDAD 9000 BTU220 VOLTS CON CALEFACCION TIPO HEAT PUMP CONTROL REMOTO. | 10649
I450400002-1420 | ACONDICIONADOR AIRE MINISPLIT COLOR BLANCO CONDENSADOR SERIE 4618540000012 CAPACIDAD 9000 BTU220 VOLTS CON CALEFACCION TIPO HEAT PUMP CONTROL REMOTO. | 10649
I450400002-1419 | ACONDICIONADOR AIRE MINISPLIT COLOR BLANCO CONDENSADOR SERIE 4618540000038 CAPACIDAD 9000 BTU220 VOLTS CON CALEFACCION TIPO HEAT PUMP CONTROL REMOTO. | 10649
I450400002-1424 | ACONDICIONADOR AIRE FAN AND COIL COLOR GRIS CONDENSADOR SERIE 2704N76113 CAPACIDAD 1 TONELADA 220 VOLTS CON CALEFACCION TIPO HEAT PUMP CONTROL DE TEMPERATURA MANUAL. | 12820.54
I450400002-1418 | ACONDICIONADOR AIRE MINISPLIT COLOR BLANCO CONDENSADOR SERIE 4618540000045 CAPACIDAD 9000 BTU220 VOLTS CON CALEFACCION TIPO HEAT PUMP CONTROL REMOTO. | 10649
I450400258-299 | MODULO DESARMABLE MODULO GEMELO COLOR CHERRY CON NEGRO PENINSULA DE 1.50 X 1.00 CM. CON 2 LATERALES CON CAJONES Y MAMPARAS DIVISORIA EN MELAMINA. | 4686.25
I450400002-1422 | ACONDICIONADOR AIRE FAN AND COIL COLOR GRIS CONDENSADOR SERIE 2704N76117 CAPACIDAD 1 TONELADA 220 VOLTS CON CALEFACCION TIPO HEAT PUMP CONTROL DE TEMPERATURA MANUAL. | 12820.54
I450400002-1423 | ACONDICIONADOR AIRE FAN AND COIL COLOR GRIS CONDENSADOR SERIE 2704N76200 CAPACIDAD 1 TONELADA 220 VOLTS CON CALEFACCION TIPO HEAT PUMP CONTROL DE TEMPERATURA MANUAL. | 12820.54
I450400002-1425 | ACONDICIONADOR AIRE FAN AND COIL COLOR GRIS CONDENSADOR SERIE 2704N76216 CAPACIDAD 1 TONELADA 220 VOLTS CON CALEFACCION TIPO HEAT PUMP CONTROL DE TEMPERATURA MANUAL. | 12820.54
I480800156-13 | VAGONETA (PLACAS ANTERIORES RWG-4745 RXW-94-35 SEA-33-47) VAN DE OCHO PASAJEROS COLOR BLANCO MOTOR DE 6 CILINDROS CLIMA DELANTERO Y TRASERO PUERTAS DE BANDERA EN AMBOS COSTADOS ASIENTOS DE TELA RADIO AM/FM ESTEREO LLANTAS P235/75R16TRASMISION AUTOMATIC CRISTALES TINTADOS REFACCIONEXTINGUIDOR GATO LLAVE L MANUAL DE VEHICULO POLIZA ADE MANTENIMIENTO DOS JUEGOS DE LLAVES. | 237982
I480800156-12 | VAGONETA (PLACA ANTERIOR RXW-94-34SED-59-27) VAN DE 15 PASEJAROS COLOR BLANCO MOTOR DE 8 CILINDROS CLIMA DELANTERO Y TRANSERO PUERTAS DE CORREDIZA EN COSTADO DERECHO ASIENTOS DE TELA RADIO AM/FM ESTEREO LLANTAS P245/75R16ETRNASMISION AUTOMATIC CRISTALES TINTADOSREFACCIONEXTINGUIDOR GATO LLAVEL MANUAL DE VEHICULO POLIZA DE MANTENIMIENTO DOS JUEGOS DE LLAVES BOLSA DE AIRE PARA CONDUCTOR Y PASAJERO. | 344554
I450600218-1161 | REFRIGERADOR (COCINA) CAPACIDAD DE 8 PIES CUBICOS COLOR ALMENDRA | 2573.7
I450400256-729 | MESA-ESCRITORIO SUSPENDIDA O CON SOPORTES ESCRITORIO PENINSULAR DE 1.50 X .60 PUNTA DE BALA EN LAMINADO PLASTICO CONTOS DE P.V.C. CON UNA LATERAL DE UN CAJON PAPELERO Y UN CAJON DE ARCHIVO DE 1.20 X .50 EN LAMINADO PLASTICO DE P.V.C. COLOR CAFE OBSCURO NOGAL | 3231.5
I450400002-1415 | ACONDICIONADOR AIRE UNIDAD DE AIRE ACONDICIONADO TIPO PAQUETE CAPACIDAD PARA 5 TONELADAS DUCTOS DE INYECCION Y EXTRACION DE AIRE POR DUCTOS (NOTA: EL VALOR TOTAL DE ESTA FACTURA ES DE 97088.75 DEL CUAL SOLO SETOMO EL VALOR DEL APARATO) | 97088.75
I060200280-1 | ESTEREOMICROSCOPIO COLOR BEIGE CON 2 LAMPARAS BLANCAS FOCO 1 FUNDA 1 MANUAL 1 PLACA 1 FOCO. | 7636
I090941392-116 | LAMPARA DENTAL COLOR GRIS DE PLASTICO | 11304.14
I450400002-1405 | ACONDICIONADOR AIRE CAPACIDAD DE 1 T.R. COLOR BLANCO OSTION | 3743.25
I450400002-1408 | ACONDICIONADOR AIRE CAPACIDAD DE 1 T.R. COLOR BLANCO OSTION | 3743.25
I450400002-1409 | ACONDICIONADOR AIRE CAPACIDAD DE 1 T.R. COLOR BLANCO OSTION | 3743.25
I450400002-1396 | ACONDICIONADOR AIRE CAPACIDAD DE 1 T.R. COLOR BLANCO OSTION | 3743.25
I450400002-1394 | ACONDICIONADOR AIRE CAPACIDAD DE 1 T.R. COLOR BLANCO OSTION | 3743.25
I450400002-1401 | ACONDICIONADOR AIRE CAPACIDAD DE 1 T.R. COLOR BLANCO OSTION | 3743.25
I450400002-1398 | ACONDICIONADOR AIRE CAPACIDAD DE 1 T.R. COLOR BLANCO OSTION | 3743.25
I450400002-1403 | ACONDICIONADOR AIRE CAPACIDAD DE 1 T.R. COLOR BLANCO OSTION | 3743.25
I450400002-1402 | ACONDICIONADOR AIRE CAPACIDAD DE 1 T.R. COLOR BLANCO OSTION | 3743.25
I450400002-1400 | ACONDICIONADOR AIRE CAPACIDAD DE 1 T.R. COLOR BLANCO OSTION | 3743.25
I450400002-1399 | ACONDICIONADOR AIRE CAPACIDAD DE 1 T.R. COLOR BLANCO OSTION | 3743.25
I450400002-1413 | ACONDICIONADOR AIRE CON CAPACIDAD DE 1 T.R. COLOR GRIS | 3743.25
I090906934-122 | COMPRESOR PARA UNIDAD DENTAL COMPRESOR DE AIRE 2 HP COLOR NEGRO C/GRIS RATA MEDIDAS 1.24 CM. DE LARGO .50 CM. DE DIAMETRO INT. 230 VOLT | 6499.97
I060200172-147 | CENTRIFUGA PARA 6 TUBOS COLOR GRIS | 4554
I060200172-148 | CENTRIFUGA PARA 6 TUBOS COLOR GRIS | 4554
I090000396-15 | SIERRA CORTAR YESO COLOR GRIS INCLUYE HOJAS PARA LA SIERRA | 18975
I420800092-75 | COMPRESORA (PARA USOS INDUSTRIALES) COMPRESOR TRIF 5 HP 500 LTS. COLOR CREMA . ( ESTA A UN LADO DE LOS TANQUES DE OXIGENO POR EL LADO DE LA CALLE) | 15917.72
I090000396-17 | SIERRA CORTAR YESO COLOR GRIS INCLUYE HOJAS PARA LA SIERRA | 18975
I450400002-1390 | ACONDICIONADOR AIRE AIRE LAVADO | 6360
I150200082-70 | CAMARA FOTOGRAFICA DIGITAL CON CARGADOR DE BATERIS PARA PILA DOBLE AA CABLE CONECTOR DE AUDIO/VIDEO MEMORY STICK 16MB CABLE USB Y CD ROM COLOR PLATEADA | 4991
I150200084-2 | CAMARA T.V. CMARA DE CIRCUITO CERRADO DE T.V. (FISICAMENTE SE ENCUENTRA INSTALADA EN EL HOSP. METROPOLITANO) | 4600
I450400002-1389 | ACONDICIONADOR AIRE AIRE LAVADO COLOR CREMA | 6364
I150200084-1 | CAMARA T.V. CMARA DE CIRCUITO CERRADO DE T.V. (FISICAMENTE SE ENCUENTRA INSTALADA EN EL HOSP. METROPOLITANO) | 4600
I090000380-9 | REFRIGERADOR BANCO-SANGRE UNA PUERTA CON DOS GAVETAS CAPACIDAD 5.4 PIES CUBICOS O 60 BOLSAS DE SANGRE TEMPERATURA UNIFORME DE 2 A 4 GRADOS CENTIGRADOS FABRICADO EN ACERO INOX. | 79350
I150200304-596 | RADIO ONDA CORTA Y/O LARGA (TRANSMISOR Y RECEPTOR) RADIO MOVIL DE ONDA CORTA Y LARGA CON TRANSMISOR Y RECEPTOR COLOR NEGRO | 3565
I150200436-188 | ANTENA TUBULAR QUE CONSTA DE 3 MTRANOS DE TORRE CON BASE COPETE Y ANCLAS COLOR GRIS | 7475
I450400256-727 | MESA-ESCRITORIO SUSPENDIDA O CON SOPORTES MESA DE PENINSULA CON CUBIERTA AUX. DER. 90 X 60 Y PORTATECLADO DE MORDAZA METALICO (SE ENCUENTRA EN EL 9 PISO DEL H.METRO EN TELEMEDICINA) | 3482.95
I450400256-728 | MESA-ESCRITORIO SUSPENDIDA O CON SOPORTES MESA PENINSULAR CON CUBIERTA AUX. IZQ. 90 X 60 CON PORTATECLADO DE MORDAZA METALICO (SE ENCUENTRA EN EL 9 PISO DEL H.METRO EN TELEMEDICINA) | 3482.95
I450400228-263 | MESA DE JUNTAS CIRCULAR 120 CMS. COLOR GRIS (SE ENCUENTRA UBICADO EN EL HOSPITAL METROPOLITANO EN EL NOVENO PISO EN TELEMEDICINA) | 3262.65
I450600218-1158 | REFRIGERADOR (COCINA) DE 8 PIES COLOR ALMENDRA CAPACIDAD 21800 DM3 | 2758.85
I450600218-1159 | REFRIGERADOR (COCINA) DE 8 PIES COLOR ALMENDRA CAPACIDAD 21800 DM3 | 2758.85
I450600218-1156 | REFRIGERADOR (COCINA) DE 8 PIES COLOR ALMENDRA CAPACIDAD 21800 DM3 | 2758.85
I450400002-1387 | ACONDICIONADOR AIRE AIRE ACONDICIONADO TRIFASICO 220 VOLTS DE 5 TONLS. COND. CAC060AHA-T EVAP EVP6000B-2 COND E043556575 EAP. A035171073 COLOR GRIS INCLUYE INSTALACION ELECTRONICA DE CLIMA DIV. DE 5 TONS (ESTA EN EL NOVENO PISO PRESTA SERVICIO AL DEPARTAMENTO DE TELEMEDICINA DEPENDE DE LA DIRECCION DE PLANEACION) | 54935
I450400002-1386 | ACONDICIONADOR AIRE EQUIPO DE AIRE ACONDICIONADO CAPACIDAD 2 TONELADAS EVAPORADORES DE 1 TR C/U SOLO FRIO EVAP. 1 SSX-02422CNE120541333 EVAP. 2 SSX-02422CNE120540367 CONDENSADORA: SSX-02422CNCN20540849 ENTREGO EL DIA 15 MAYO 2019 (SOLO EL EVAPORADOR) | 12730.5
I450400002-1383 | ACONDICIONADOR AIRE EQUIPO DE AIRE ACONDICIONADO DE I TR CONTROL REMOTO. | 3033.01
I450400002-1385 | ACONDICIONADOR AIRE EQUIPO DE AIRE ACONDICIONADO DE I TR CONTROL REMOTO. | 3033.01
I450400002-1384 | ACONDICIONADOR AIRE EQUIPO DE AIRE ACONDICIONADO DE I TR CONTROL REMOTO. | 3033.01
I090000384-54 | REFRIGERADOR LABORATORIO REFRIGERADOR DE 13 PIES CUBICOS SISTEMA DE REFRIGERACION DE AIRE FORZADO Y CONDENSADOR DINAMICO MICROMOTORES SELLADOS DE 9 WATTS Y ASPAS DE 7 EN CONDENSADOR Y EVAPORADOR DISPLAY CON ILUMINACION EN LA PARTE SUPERIOR DEL GABINETE EXTERIOR MATERIAL INTERIOR DE GABINETE LAMINA GALVANIZADA EXTERIOR DE LAMINA GALVANIZADA SISTEMA DE ENGARGOLADO IRREVERSIBLE EN ENSAMBLES AISLAMIENTO DE ESPUMA DE POLIURETANO INYECTADO CON AGENTE 141B PARRILLAS DE ACERO CON RECUBRIMIENTO TERMOPLASTICO MENSULAS DE ACERO INOXIDABLE COLOR BLANCO. | 8625
I450400002-1378 | ACONDICIONADOR AIRE MINI SPLIT DE 2 TONELADAS CON CALEFACCION DE BOMBA DE CALOR EVAPORADORA MWW524 Y CONDENSADORA TWK524 220 VOLTS | 16718.52
I450400002-1381 | ACONDICIONADOR AIRE MINI SPLIT DE 2 TONELADAS CON CALEFACCION DE BOMBA DE CALOR EVAPORADORA MWW524 Y CONDENSADORA TWK524 220 VOLTS | 16718.52
I450400002-1376 | ACONDICIONADOR AIRE MINI SPLIT DE 2 TONELADAS CON CALEFACCION DE BOMBA DE CALOR EVAPORADORA MWW524 Y CONDENSADORA TWK524 220 VOLTS | 16718.52
I450400002-1377 | ACONDICIONADOR AIRE MINI SPLIT DE 2 TONELADAS CON CALEFACCION DE BOMBA DE CALOR EVAPORADORA MWW524 Y CONDENSADORA TWK524 220 VOLTS | 16718.52
I450400002-1379 | ACONDICIONADOR AIRE MINI SPLIT DE 2 TONELADAS CON CALEFACCION DE BOMBA DE CALOR EVAPORADORA MWW524 Y CONDENSADORA TWK524 220 VOLTS | 16718.52
I450400002-1380 | ACONDICIONADOR AIRE MINI SPLIT DE 2 TONELADAS CON CALEFACCION DE BOMBA DE CALOR EVAPORADORA MWW524 Y CONDENSADORA TWK524 220 VOLTS | 16718.52
I450400002-1382 | ACONDICIONADOR AIRE MINI SPLIT DE 2 TONELADAS CON CALEFACCION DE BOMBA DE CALOR EVAPORADORA MWW524 Y CONDENSADORA TWK524 220 VOLTS | 16718.52
I450400002-1369 | ACONDICIONADOR AIRE MINI SPLIT DE 2 TONELADAS CON CALEFACCION DE BOMBA DE CALOR EVAPORADORA MWW524 Y CONDENSADORA TWK524 220 VOLTS | 16718.52
I450400002-1370 | ACONDICIONADOR AIRE MINI SPLIT DE 2 TONELADAS CON CALEFACCION DE BOMBA DE CALOR EVAPORADORA MWW524 Y CONDENSADORA TWK524 220 VOLTS | 16718.52
I450400002-1371 | ACONDICIONADOR AIRE MINI SPLIT DE 2 TONELADAS CON CALEFACCION DE BOMBA DE CALOR EVAPORADORA MWW524 Y CONDENSADORA TWK524 220 VOLTS | 16718.52
I450400002-1372 | ACONDICIONADOR AIRE MINI SPLIT DE 2 TONELADAS CON CALEFACCION DE BOMBA DE CALOR EVAPORADORA MWW524 Y CONDENSADORA TWK524 220 VOLTS | 16718.52
I450400002-1373 | ACONDICIONADOR AIRE MINI SPLIT DE 2 TONELADAS CON CALEFACCION DE BOMBA DE CALOR EVAPORADORA MWW524 Y CONDENSADORA TWK524 220 VOLTS | 16718.52
I450400002-1374 | ACONDICIONADOR AIRE MINI SPLIT DE 2 TONELADAS CON CALEFACCION DE BOMBA DE CALOR EVAPORADORA MWW524 Y CONDENSADORA TWK524 220 VOLTS | 16718.52
I450400002-1375 | ACONDICIONADOR AIRE MINI SPLIT DE 2 TONELADAS CON CALEFACCION DE BOMBA DE CALOR EVAPORADORA MWW524 Y CONDENSADORA TWK524 220 VOLTS | 16718.52
I450400002-1368 | ACONDICIONADOR AIRE CLIMA TIPO VENTANA 2 TONELADAS CONTRO REMOTO CON CALEFACCION COLOR GRIS | 7935
I060200424-2 | REGULADOR AIRE CON FILTRO DE 1/2 REGULADOR NEGRO FILTRO CROMADO RANGO DE PRESION DE 0 A 125 | 3220
I450600102-362 | CUNA CUNA INFANTIL CROMADA CON BARANDALES ABATIBLES Y VARILLA DE GANCHO CON POSICIONES DE CABECERA MEDIDAS 1.20 X .80 X 68 MTS. COLCHON DE VINIL COLOR NEGRO LAVABLE MEDIDAS 1.20 X .60 MTS. RUEDAS DE 2 1/2 TAMBOR DE RESORTES CON MEDIDAS DE 1.20 X 0.60 MTS. | 2875
I450600102-364 | CUNA CUNA INFANTIL CROMADA CON BARANDALES ABATIBLES Y VARILLA DE GANCHO CON POSICIONES DE CABECERA MEDIDAS 1.20 X .80 X 68 MTS. COLCHON DE VINIL COLOR NEGRO LAVABLE MEDIDAS 1.20 X .60 MTS. RUEDAS DE 2 1/2 TAMBOR DE RESORTES CON MEDIDAS DE 1.20 X 0.60 MTS. | 2875
I450400002-1366 | ACONDICIONADOR AIRE CLIMA DE AIRE ACONDICIONADO CON CAPACIDAD DE 2 TONELADAS SOLO FRIO CON CONTROL REMOTO TIPO UNIDAD DE VENTANA CON TRES VELOCIDADES MONOFACICO DE 22 VOLTS COLOR CREMA CON REJILLAS EN COLOR NOGAL | 4887.5
I450400002-1367 | ACONDICIONADOR AIRE CLIMA DE AIRE ACONDICIONADO CON CAPACIDAD DE 2 TONELADAS SOLO FRIO CON CONTROL REMOTO TIPO UNIDAD DE VENTANA CON TRES VELOCIDADES MONOFACICO DE 22 VOLTS COLOR CREMA CON REJILLAS EN COLOR NOGAL | 4887.5
I180000190-89 | SWITCH PARA REDES (EQUIPO DE CONECTIVIDAD) SWHITCH DE 24 PUERTOS | 10071.7
I450600084-121 | CONGELADOR HORIZONTAL TIPO ATAUD DE 7.83 PIES CUBICOS | 6045.69
I450400002-1364 | ACONDICIONADOR AIRE ENFRIADOR DE VENTANA R-30 COLOR CREMA | 3280
I450400002-1365 | ACONDICIONADOR AIRE ENFRIADOR DE VENTANA R-48 COLOR CREMA | 4545
I060200430-26 | REGULADOR OXIGENO REGULADOR MEDICINAL BC C/ FLUJOMETRO ENTRADA AMERICANA COLOR PLATEADO | 2602
I090000422-31 | TANQUE ALMACENAMIENTO LIQUIDOS (MEDICO QUIRURGICO) TANQUE DE ALUMINIO PARA OXIGENO CON REGULADOR | 2760
I090000422-32 | TANQUE ALMACENAMIENTO LIQUIDOS (MEDICO QUIRURGICO) TANQUE DE ALUMINIO PARA OXIGENO CON REGULADOR | 2760
I450400258-277 | MODULO DESARMABLE EJECUTIVO LEO DE 1.80 X .70 CON LATERAL IZQUIERDO DE 1.00 X .50 CON CAJONERA DE PEDESTAL 3 CAJONES 2 STD. Y UNO DE ARCHIVO CON CREDENZA DE 1.80 X .50 CON LIBRERO SOBRE CREDENZA PUERTAS ABATIBLES CAOBA 375 CANTOS AHULADOS NEGROS. | 5277.35
I060200432-1 | SALPINGOGRAFO ESTUCHE COMPLETO DE SALPINGOGRAFO CONSTA DE 7 PIEZAS FABRICADAS EN ACERO INOXIDABLE | 5174.42
I450400276-97 | PIZARRON PIE LISO O RANURADO ESTRUCTURA DE ALUMINIO MEDIDAS 2 1/2 X 1 1/4 LARGO 1.30 MTS. ALTURA 1.00 MTO. UN JUEGO DE PUERTAS CON ACRILICO TRANSPARENTE DE 4MM. | 4145.75
I450400276-98 | PIZARRON PIE LISO O RANURADO ESTRAUCTURA DE ALUMINIO MEDIDAS 2 1/2 X 1 1/4 LARGO--- 1.00 MTO. ALTURA 1.25 MTS. CON PUERTA ABATIBLE CON ACRILICO TRNASPARENTE DE 4MM. PANO NEGRO Y CERRADURA. | 4145.75
I450400258-276 | MODULO DESARMABLE MODULO QUE LLEVA PUERTAS EN LA PARTE DE ABAJO CON LAS SIGUIENTES MEDIDAS 2.10 DE ALTURA X 1.60 DE ANCHO X .60 DE FONDO | 8625
I450600060-225 | CAMA MADERA O METAL CAMA CON DOS PUERTAS CORREDIZAS EN LA PARTE DE ABAJO PARA ACOMODAR SABANAS Y MATERIAL MEDICO FABRICADAS EN MADERA DE PINO SELECTO DE 1.70 MTS. DE LARGO X 70 CMS. DE ANCHO X 80 CMS. DE ALTURA | 4600
I450400250-117 | MESA DE TRABAJO DE MADERA DE PINO SELECTA DE LAS SIGUIENTES MEDIDAS 2.00 MTS. LARGO X 1.00 MT. DE ANCHO Y .78 MTS. ALTURA LA MESA LLEVA UN ENTREPANO EN LA PARTE DE ABAJO INLUYE PINTURA | 3105
I450400250-118 | MESA DE TRABAJO DE MADERA DE PINO SELECTA DE LAS SIGUIENTES MEDIDAS 2.00 MTS. LARGO X 1.00 MT. DE ANCHO Y .78 MTS. ALTURA LA MESA LLEVA UN ENTREPANO EN LA PARTE DE ABAJO INLUYE PINTURA | 3105
I450400170-137 | LIBRERO DE MADERA SOBRE ESCRITORIO DE 1.80 X .40 X .90 CON UN ESPACIO ABIERTO Y CERRADO | 3444.25
I450400258-275 | MODULO DESARMABLE MODULO EN FORMA DE U CONSTA DE ESCRITORIO PENINSULAR DE 1.80 X .70 X .75 PUENTE DE UNION DE .90 X .60 CREDENZA DE 1.80 X .50 X .75 CON PEDESTAL DE ARCHIVO Y PAPELERO | 4565.5
I450400170-136 | LIBRERO DE MADERA SOBRE ESCRITORIO DE 1.80 X .40 X .90 CON UN ESPACIO ABIERTO Y CERRADO | 3444.25
I450400258-274 | MODULO DESARMABLE MODULO EN FORMA DE U CONSTA DE ESCRITORIO PENINSULAR DE 1.80 X .70 X .75 PUENTE DE UNION DE .90 X .60 CREDENZA DE 1.80 X .50 X .75 CON PEDESTAL DE ARCHIVO Y PAPELERO | 4565.5
I090000422-30 | TANQUE ALMACENAMIENTO LIQUIDOS (MEDICO QUIRURGICO) CILINDRO DE 6.4 M3 P/OX MEDICINAL DE ACERO AL CARBON COLOR VERDE NOTA: ESTE CILINDRO CADA VEZ QUE SEA RELLENADO SE CAMBIARA POR OTRO EN CADA OCASION. | 4830
I090000130-343 | CHASIS RAYOS X COLOR GRIS ESTRUCTURA PLASTICA CON MARCO METALICO 8 X 10 | 2597.99
I090000048-68 | BA¦O MARIA (ELECTRICO) BLOCK TERMICO CUADRADO CON RANGO DE TEMPERATURA 130°C DIMENSIONES 8 5/8 3 3/8 7 1/2 PARA 20 VIALES DE 1.5 MILILITROS CON PANTALLA DIGITAL CON JUEGO DE LLEVES CON MANUAL. | 6193.9
I090000216-1321 | ESTUCHE DIAGNOSTICO (JGO. DE) 3.5V PORTATIL RECARGABLE INCLUYE OTOSCOPIO 4 CONOS DE PLASTICO Y OFTALMOSCOPIO CON ESTUCHE EN COLOR NEGRO EN VINIL Y ZIPPER. | 4888.65
I090000216-1322 | ESTUCHE DIAGNOSTICO (JGO. DE) 3.5V PORTATIL RECARGABLE INCLUYE OTOSCOPIO 4 CONOS DE PLASTICO Y OFTALMOSCOPIO CON ESTUCHE EN COLOR NEGRO EN VINIL Y ZIPPER. | 4888.65
I450400170-135 | LIBRERO DE MADERA LIBRERO PARA LA COLOCACION DE LIBROS MEDICINAS COLOCAR COMPUTADORA PAPELERIA MATERIAL MEDICO FABRICADO EN MATERIAL DE PINO DE LAS SIG. MEDIDAS 3.20 CM. DE LARGO X 2.00 MTS. DE ALTURA X .60 CM. DE FONDO AL FRENTE DEL LIBRERO LLEVARA UN ESCRITORIO DEL MISMO MATERIAL CON DOS CAJONES EN SU INTERIOR PARA CARPETAS Y LEGAJOS DE LAS SIGUIENTES MEDIDAS 1.80 CM. DE LARGO X .70 CM. DE ANCHO X .76 DE ALTURA EN LA CUBIERTA DEL ESCRITORIO LLEVARA FORMICA SOLAMENTE. | 8050
I420800532-3 | TANQUE ALMACENAMIENTO PARA COMBUSTIBLES Y LUBRICANTES TANQUE DE DIESEL CAPACIDAD 2000 LTS. TIPO ESTACIONARIO CON UN DIAMETRO DE 38 POR 108 PULGADAS DE LARGO FABRICADO A UNA PLACA DE 3/16 DE ESPERSOR PARA ALIMENTAR LA PLANTA ELECTRICA DE EMERGENCIA. | 28520
I450400016-3288 | ARCHIVERO DE METAL HORIZONTAL 4 GAVETAS COLOR NEGRO | 3445.4
I450400016-3289 | ARCHIVERO DE METAL HORIZONTAL 4 GAVETAS COLOR NEGRO | 3445.4
I270000060-25 | COCINETA MOVIL INTEGRAL DE MARCA DELHER CON PARILLA Y CILINDROS COLOR BLANCO Y COLOR LADRILLO CON CAMPANA PURIFICADOR MARCA NORA 76 CM COLOR ALMENDRA ADEMAS UNA ESTUFA DE 6 QUEMADORES COLOR ALMENDRA SERIE 0309J026553 | 5850
I450400002-1363 | ACONDICIONADOR AIRE MILTI SPLIT 2 TONELADAS CON CALEFACCION COLOR BLANCO EVAPORADOR 1- 212KA00437 EVAPORADOR 2- 212KA00334 | 12490
I090000216-1301 | ESTUCHE DIAGNOSTICO (JGO. DE) UNIDAD TRANSFORMADORA PARED S/RELOJ | 4192.07
I450400002-1362 | ACONDICIONADOR AIRE MINISPLIT COLOR OSTION CON CALEFACCION DE UNA TONELADA | 7636
I060200014-53 | AGITADOR PIPETAS TIPO VORTEX CUADRADO EN COLOR AZUL CON EMPAQUE DE HULE CON RESPUESTO EN COLOR NEGRO CON MANUAL | 3450
I090000216-1299 | ESTUCHE DIAGNOSTICO (JGO. DE) 3.5 RECARGABLE Y CONVERTIDOR PARA PILAS ALCALINAS | 4542.5
I060200172-144 | CENTRIFUGA CLINICA CON CABEZAL PARA 6 TUBOS Y TIMER COLOR OSTION | 4600
I060200172-145 | CENTRIFUGA CLINICA CON CABEZAL PARA 6 TUBOS Y TIMER COLOR OSTION | 4600
I450600060-222 | CAMA MADERA O METAL CAMA CON DOS PUERTAS CORREDIZAS EN LA PARTE DE ABAJO PARA ACOMODAR SABANAS Y MATERIAL MEDICO MADERA DE PINO SELECTO DE 1.70 MTS. DE LARGO X 70 CMS. DE ANCHO X 80 CMS. DE ALTURA. | 4600
I060200016-93 | AGITADOR ROTATORIO TUBOS DE BIOMETRIA PARA 20 TUBOS COLOR OSTION | 5152
I450400002-1361 | ACONDICIONADOR AIRE AIRE MULTISPLIT 2 TONELADAS CON CALEFACCION Y CONTROL REMOTO COLOR BLANCO CONDENSADOR 305KA00342 | 10229
I450400320-1863 | SILLON EJECUTIVO RESPALDO ALTO CON BRAZOS COLOR NEGRO | 3240.93
I450400170-133 | LIBRERO DE MADERA DE PISO CON ENTREPANOS DE CHAPA DE MADERA NATURAL CANTO RECTO DE 2.55 X 1.55 X .23 COLOR NOGAL | 7728
I450400320-1865 | SILLON EJECUTIVO RESPALDO BAJO CON BRAZOS | 3469.55
I090000088-1311 | CAMA CLINICA CAMA CUNA DOBLE BARANDAL CON COLCHON METALICA | 2875
I090000384-53 | REFRIGERADOR LABORATORIO CAPACIDAD 33 PIES CUBICOS CON 4 PUERTAS DE VIDRIO COLOR BLANCO | 12090
I090000088-1317 | CAMA CLINICA CAMA CUNA C/BARANDAL ABATIBLE ACABADO ACERO CROMADO DOBLE BARANDAL COLCHON VINIL NEGRO | 3680
I090000088-1320 | CAMA CLINICA CAMA CUNA C/BARANDAL ABATIBLE ACABADO ACERO CROMADO DOBLE BARANDAL COLCHON VINIL NEGRO | 3680
I450400146-230 | GABINETE UNIVERSAL MODULO DE ESTANTERIA PARA ACOMODAR MATERIAL FABRICADO EN PINO SELECTO LLEVARA PUERTAS EN LA PARTE DE ABAJO DE LAS SIGUIENTES MEDIDAS: 2.10 DE ALTURA X 1.60 DE ANCHO X .60 DE FONDO | 8625
I450400258-273 | MODULO DESARMABLE MODULO DE RECEPCION MAMPARA FUNCIONAL SYSTEM DOBE DUCTO TAPIZADA EN TELA DE .60 X .95 1 MAMPARA FUNCIONAL AL SUSTEM DOBLE DUCTO TAPIZADA EN TELA DE .60 X .95 1 POSTE DE UNION DE TRES LADOS DE .95 TAPA FINAL DE .95 1 CUBIERTA DE TRABAJO DE 1.40 X .60 EN LAMINADO PLASTICO 1 CUBIERTA MOSTRADOR DE 1.50 X .30 EN LAMINADO PLASTICO 1 PORTATECLADO DESLIZABLE 1 PEDESTAL DE DOS CAJONES PAPELEROS Y UN CAJON DE ARCHIVO EN LAMINADO PLASTICO 4 MENSULAS SOPORTE CORTAS 3 BASE SOPORTE MOSTRADOR. | 8252.06
I450400258-272 | MODULO DESARMABLE MODULO EJECUTIVO DERECHO CON LIBRERO DE 1.80 X 2.30 DE CHAPA DE MADERA TERMINADO POLIESTER QUE CONSTA DE PENINSULA PUNTA DE BALA DE 1.80 X .70 X .75 PUENTE DE UNION DE 1.00 X .50 X .75 CREDENZA DE DOS PEDESTALES DE 1.80 X .50 X .75 Y LIBRERO SOBRE ESCRITORIO DE TRES ESPACIOS DE 1.80 X .40 X .90 | 17822.7
I450400122-393 | ESCRITORIO DE MADERA ESCRITORIO DE 1.50 X .70 CON PEDESTAL DE ARCHIVO Y PAPELERO LATERAL DE .90 X .50 SIN PEDESTAL COLOR CAFE IMITACION MADERA | 3858.25
I450400122-394 | ESCRITORIO DE MADERA ESCRITORIO DE 1.50 X .70 CON PEDESTAL DE ARCHIVO Y PAPELERO LATERAL DE .90 X .50 SIN PEDESTAL COLOR CAFE IMITACION MADERA | 3858.25
I450400258-271 | MODULO DESARMABLE MODULO DE RECEPCION COLOR HUESO MESA EN L 1.20 X 1.50 X .60 X .60 LATERAL SIN PEDESTAL DE 1.20 X .60 2 CAJONES PAPELEROS Y UN CAJON DE ARCHIVO | 6335.35
I150200248-66 | PANTALLA PROYECTOR ELECTRICA DE PARED DE 1.77 X 1.77 MTS | 6210
I450400250-116 | MESA DE TRABAJO DE MADERA MESA DE TRABAJO EN MADERA DE PINO SELECTA MEDIDAS 2.00 MTS. LARGO POR 1.00 MTS. DE ANCHO POR .68 MTS. DE ALTURA CON ENTREPANO EN LA PARTE DE ABAJO. | 3105
I150200524-12 | VIDEOPROYECTOR VIDEOPROYECTOR | 23772.8
I090000252-107 | INCUBADORA CUNA TERMICA CON MODOS DE OPERACION MANUAL Y SERVOCONTROLADA CON LUZ DE EXAMINACION CON CUATRO RUEDAS DE LAS CUALES AL MENOS DOS DE ELLAS CUENTEN CON FRENO CON UN RANGO DE SELECCION DE TEMPERATURA DE ENTRE 34°C Y 38°C CON PORTASUEROS REPISA PARA MONITOR. PORTACOLCHON CON MOVIMIENTOS TRENDELEMBURG Y FOWLER. DIMENSIONES DEL COLCHON 53 CM. DE ANCHO 65 CM DE LARGO Y 5 CM DE ALTURA. COLOR CREMA. | 129784.55
I150200046-30 | APUNTADOR ELECTRONICO 1 KIT TURNADOR DIGITAL INCLUYE PANTALLA DIGITAL EXPEDIDOR DE TURNOS 15 METROS DE CABLE INSTALACION Y UN PAQUETE DE 5 ROLLOS. | 2754.94
I450400002-1358 | ACONDICIONADOR AIRE CLIMA DE 1 TONELADA TIPO MINISPLIT FRIO-CALOR COLOR BEIGE | 9303.5
I450400002-1360 | ACONDICIONADOR AIRE CLIMA 2 TONELADAS TIPO MINISPLIT FRIO CALOR COLOR BEIGE COMPRESOR DE AIRE MARCA MIRAGE MODELO MMS-2621 HE 1B SERIE305KA00002 | 10332.75
I450600116-394 | ESTUFA COCINA (GAS O ELECTRICA) PARRILLA 4 QUEMADORES ACERO INOXIDABLE C/ESTRUCTURA PATAS LARGAS COLOR NEGRO | 3933
I450600128-1 | FREIDOR FREIDOR INDUSTRIAL DE 19 LITROS COLOR GRIS | 14179.5
I450600138-22 | HORNO COCINA (GAS O ELECTRICO) HORNO INDUSTRIAL SIMPLEX COLOR GRIS | 11270
I360000020-1 | MANIQUIES EQUIPO DE ENTRENAMIENTO PARA MANEJO DE VIA AEREA EN NOTATOS INCLUYE: 1 MANIQUI NEONATA PARA ENTRENAMIENTO EN INTUBACION NASAL Y ORAL VELTILACION CON AMBU R.P.C. MANEJO DE MASCARILLA LARINGEA INSERVION DE TUBO GASTRICO MANIOBRA DE SELLICK KIT DE LIMPIEZA LUBRICANTE E INSTRUCTIVO | 4842.99
I360000020-2 | MANIQUIES EQUIPO DE ENTRENAMIENTO PARA INTUBACION DE ADULTO INCLUYE 1 CABEZA ADULTO PARA ENTRENAMIENTO EN INTUBACION SOPORTE RIGIDO MALETIN DE TRASLADO MODELO ANATOMICO DE VIA AEREA PARA DEMO KIT DE LIMPIEZA LUBRICANTE E INSTRUCTIVO. | 4612.17
I450400252-401 | MESA DE TRABAJO DE METAL MUEBLE ESQUINERO CON TARJA DE ACERO INOXIDABLE CON MEDIDAS DE 30 X 50 CM. Y DE PROFUNDIDAD DE 25 CM. CON LLAVE MEZCLADORA EL MUEBLE FABRICADO EN MADERA DE PINO CON MEDIDAS DE 1.69 METROS DE LARGO Y .60 METROS DE FONDO EN EL LADO IZQUIERDO Y .40 METROS DE LADO DERECHO CON UNA ALTURA DE .80 METROS CON 2 HILERAS DE CAJONES COMPARTUNUEBTIS CADA PUERTA INCLUIDAS QUE ABREN LATERALMENTE TODO FABRICADO EN MADERA DE PINO Y FORRADO EN FORMICA DE 2 TONOS ROSA CON ALMENDRA. | 5006.21
I450400252-400 | MESA DE TRABAJO DE METAL MUEBLE ESQUINERO CON TARJA DE ACERO INOXIDABLE CON MEDIDAS DE 30 X 50 CM. Y DE PROFUNDIDAD DE 25 CM. CON LLAVE MEZCLADORA EL MUEBLE FABRICADO EN MADERA DE PINO CON MEDIDAS DE 1.69 METROS DE LARGO Y .60 METROS DE FONDO EN EL LADO IZQUIERDO Y .40 METROS DE LADO DERECHO CON UNA ALTURA DE .80 METROS CON 2 HILERAS DE CAJONES DE 6 CAJONES CADA UNO LOS CUALES MIDEN .20 X .40 METROS Y UNA ALTURA DE .10 METROS Y 2 COMPARTIMIENTOS CADA PUERTA INCLUIDAS QUE ABREN LATERALMENTE TODO FABRICADO EN MADERA DE PINO Y FORRADO EN FORMICA DE 2 TONOS ROSA CON ALMENDRA. | 5006.21
I450600218-1155 | REFRIGERADOR (COCINA) REFRIGERADOR 9 PIES COLOR ALMENDRA | 2849
I420800510-13 | SELLADORA DIELECTRICO PARA BOLSAS DE SANGRADO | 28692.5
I450400002-1348 | ACONDICIONADOR AIRE MINISPLIT DE 2 TONELADAS COLOR BEIGE CON CONTROL REMOTO CON CALEFACCION | 10588.19
I090000486-2 | TABLERO PARA TERAPIA OCUPACIONAL PARAPODIUM INFANTIL DE MADERA DE CUATRO LUGARES MEDIDA DE 90 CMS. DE ALTO X 1.20 DE ANCHO X 1.20 DE LARGO | 3450
I450400250-115 | MESA DE TRABAJO DE MADERA INFANTIL DE MADERA DE CUATRO LUGARES EN ACABADO NATURAL Y TERMINADO EN LACA DE 60 CM. ALTURA 1.20 M DE ANCHO Y 1.20 M DE LARGO. | 3450
I450600280-1054 | VITRINA SENCILLA METALICA CON UNA PUERTA DE CRISTAL CON ESTANTE DE CRISTAL UN CAJON EN LA PARTE SUPERIOR Y 2 PUERTAS METALICAS EN LA PARTE INFERIOR COLOR CREMA CON CERRADURA EN LA PUERTA. | 4600
I450600280-1055 | VITRINA SENCILLA METALICA CON UNA PUERTA DE CRISTAL CON ESTANTE DE CRISTAL UN CAJON EN LA PARTE SUPERIOR Y 2 PUERTAS METALICAS EN LA PARTE INFERIOR COLOR CREMA CON CERRADURA EN LA PUERTA. | 4600
I450600280-1057 | VITRINA SENCILLA METALICA CON UNA PUERTA DE CRISTAL CON ESTANTE DE CRISTAL UN CAJON EN LA PARTE SUPERIOR Y 2 PUERTAS METALICAS EN LA PARTE INFERIOR COLOR CREMA CON CERRADURA EN LA PUERTA. | 4600
I450600280-1052 | VITRINA SENCILLA METALICA CON UNA PUERTA DE CRISTAL CON ESTANTE DE CRISTAL UN CAJON EN LA PARTE SUPERIOR Y 2 PUERTAS METALICAS EN LA PARTE INFERIOR COLOR CREMA CON CERRADURA EN LA PUERTA. | 4600
I450600280-1059 | VITRINA SENCILLA METALICA CON UNA PUERTA DE CRISTAL CON ESTANTE DE CRISTAL UN CAJON EN LA PARTE SUPERIOR Y 2 PUERTAS METALICAS EN LA PARTE INFERIOR COLOR CREMA CON CERRADURA EN LA PUERTA. | 4600
I450600280-1058 | VITRINA SENCILLA METALICA CON UNA PUERTA DE CRISTAL CON ESTANTE DE CRISTAL UN CAJON EN LA PARTE SUPERIOR Y 2 PUERTAS METALICAS EN LA PARTE INFERIOR COLOR CREMA CON CERRADURA EN LA PUERTA. | 4600
I450600218-1154 | REFRIGERADOR (COCINA) COLOR ALMENDRA 11 PIES | 3425
I090000384-52 | REFRIGERADOR LABORATORIO 14 PIES VERTICAL PUERTA VIDRIO DE 2.00 X .70 MTS. APROX. CON 3 PARRILLAS FORRADAS EN PLASTICO BLANCO. | 6490
I060200014-52 | AGITADOR PIPETAS PARA 16 TUBOS COLOR HUESO CON PLATAFORMA PARA TUBOS VACUTAINER | 4518.35
I450400242-18 | MESA DE JUNTAS COLOR CAFE BASE CON PEDETAL EN PINTURA EPOXICA COLOR NEGRO | 3507.5
I450600082-28 | COMODA GUARDAROPA TIPO CLOSET DE MADERA DE PINO CON DOS PUERTAS CORREDIZAS Y DOS CAJONES DE 1.15 X.59 X 1.79 MTS. COLOR BARNIZ. | 9200
I450600280-1051 | VITRINA METALICA DE 1.80 MTS. DE ALTO X 94 DE FENTE POR .50 MTS. DE FONDO CON UNA SOLA PUERTA DE CRISTAL ABATIBLE CON CERRADURA CON TRES ENTREPANOS EN EL INTERIOR REMOVIBLES CON MEDIDAS DE LAS PUERTAS DE 1.60 X .60 X .40 DE ANCHO COLOR BEIGE | 4600
I180000038-94 | IMPRESORA DE MATRIZ DE PUNTO CON CABLE PARALELO 6 PIES 1.80 CABEZA DE 9 AGUJAS CARRO DE 10 PUERTOS PARALELO Y SERIAL 337 CPS | 2656.5
I421200074-64 | PODADOR DESEMALEZADORA DE 8 HP COLOR ROJO CON NEGRO | 3381
I450400002-1331 | ACONDICIONADOR AIRE MULTISPLIT CON 2 EVAPORADORES COLOR BLANCO 2 TONELADAS CON CALEFACCION | 11762
I450400258-261 | MODULO DESARMABLE CUBIERTA DE 1.70 X .60 FABRICADO EN MELAMINA Y FORMICA ENFRENTE DE CAJONES Y PARTE SUPERIOR DE LA CUBIERTA INCLUYE 3 CAJONES CON CHAPA Y PORTA TECLADO Y SINCHOS PARA CPU COLOR GRIS CON MARMOLEADO. | 3047.5
I450400258-262 | MODULO DESARMABLE CUBIERTA DE 1.70 X .60 FABRICADO EN MELAMINA Y FORMICA ENFRENTE DE CAJONES Y PARTE SUPERIOR DE LA CUBIERTA INCLUYE 3 CAJONES CON CHAPA Y PORTA TECLADO Y SINCHOS PARA CPU COLOR GRIS CON MARMOLEADO. | 3047.5
I450400258-263 | MODULO DESARMABLE CUBIERTA DE 1.70 X .60 FABRICADO EN MELAMINA Y FORMICA ENFRENTE DE CAJONES Y PARTE SUPERIOR DE LA CUBIERTA INCLUYE 3 CAJONES CON CHAPA Y PORTA TECLADO Y SINCHOS PARA CPU COLOR GRIS CON MARMOLEADO. | 3047.5
I450400258-264 | MODULO DESARMABLE CUBIERTA DE 1.70 X .60 FABRICADO EN MELAMINA Y FORMICA ENFRENTE DE CAJONES Y PARTE SUPERIOR DE LA CUBIERTA INCLUYE 3 CAJONES CON CHAPA Y PORTA TECLADO Y SINCHOS PARA CPU COLOR GRIS CON MARMOLEADO. | 3047.5
I450400258-265 | MODULO DESARMABLE CUBIERTA DE 1.70 X .60 FABRICADO EN MELAMINA Y FORMICA ENFRENTE DE CAJONES Y PARTE SUPERIOR DE LA CUBIERTA INCLUYE 3 CAJONES CON CHAPA Y PORTA TECLADO Y SINCHOS PARA CPU COLOR GRIS CON MARMOLEADO. | 3047.5
I450400252-399 | MESA DE TRABAJO DE METAL MESA DE TRABAJO CON TARJA DERECHA DE ACERO INOXIDABLE | 4600
I450400294-190 | RELOJ CHECADOR DE ASISTENCIA AUTOMATICO COLOR NEGRO 110-120 VOLTS (ESTA EN LA DIRECCION DE ENSENANZA E INVESTIGACION Y CALIDAD) | 3214.25
I450400294-189 | RELOJ CHECADOR DE ASISTENCIA AUTOMATICO COLOR NEGRO 110-120 VOLTS | 3214.25
I450400002-1328 | ACONDICIONADOR AIRE CLIMA DE 1 TON. FRIO/CALOR TIPO VENTANA COLOR BLANCO | 3593.75
I450400002-1327 | ACONDICIONADOR AIRE CLIMA DE 1 TON. FRIO/CALOR TIPO VENTANA COLOR BLANCO | 3593.75
I450400002-1329 | ACONDICIONADOR AIRE CLIMA DE 1 TON. FRIO/CALOR TIPO VENTANA COLOR BLANCO | 3593.75
I150200044-1 | APARATO VIDEOTAPE GRABADOR ANALOGICO LAPSO DE TIEMPO | 9079.25
I150200232-42 | MONITOR BLANCO Y NEGRO | 4995.6
I150400042-7 | VIDEO CAMARA CAMARA DIGITAL MC3600H-2 PELCO BLANCO Y NEGRO | 6325
I150400042-8 | VIDEO CAMARA CAMARA DIGITAL MC3600H-2 PELCO BLANCO Y NEGRO | 6325
I150400042-9 | VIDEO CAMARA CAMARA DIGITAL MC3600H-2 PELCO BLANCO Y NEGRO | 6325
I150400042-10 | VIDEO CAMARA CAMARA DIGITAL MC3600H-2 PELCO BLANCO Y NEGRO | 6325
I150400042-11 | VIDEO CAMARA CAMARA DIGITAL MC3600H-2 PELCO BLANCO Y NEGRO | 6325
I180000190-80 | SWITCH PARA REDES (EQUIPO DE CONECTIVIDAD) SWITH SECUANCIADOR 8 CANALES | 5464.8
I450600084-120 | CONGELADOR HORIZONTAL DE 15 PIES CUBICOS COLOR BLANCO CON CANASTILLA INTERIOR LLAVE LUZ INTERIOR Y DE ENCENDIDO MEDIAS: ALTO 89 CM. FRENTE 117.2 CM. FONDO 72.0 CMS. | 3783.5
I060200172-143 | CENTRIFUGA CON CABEZALES CON CAPACIDAD DE 16 - 24 TUBOS COLOR CAFE Y CREMA MEDIDAS ALTO 0.40 CM. FONDO 0.45 CM. ANCHO 0.44 CM. | 17888.25
I060200172-142 | CENTRIFUGA CON CABEZALES CON CAPACIDAD DE 16 - 24 TUBOS COLOR CAFE Y CREMA MEDIDAS ALTO 0.40 CM. FONDO 0.45 CM. ANCHO 0.44 CM. | 17888.25
I090000466-124 | CARRO PARA MEDICAMENTOS ROJO PARA EMERGENCIAS CON TANQUE DE OXIGENO CON CUBERTA Y BARANDAL DE ACERO INOXIDABLE 4 CAJONES PARA INSTRUMENTAL CON RODILLOS DE 5 PULGADAS CON PORTA SUEROS Y CHAPA CON LLAVE. | 2702.5
I090000466-123 | CARRO PARA MEDICAMENTOS CARRO ROJO PARA EMERGENCIA CON CUBIERTA Y BARANDAL ACERO INOXIDABLE CON 4 CAJONES PARA INSTRUMENTAL CON RODILLOS DE 5 Y CON CHAPA Y LLAVE Y PORTA SUEROS. | 5922.5
I060200282-126 | ESTERILIZADOR O AUTOCLAVE AUTOCLAVE ELECTRICA COLOR HUESO | 46879.41
I090000462-19 | CARRO PARA MATERIAL Y EQUIPO CARRO ROJO PARA EMERGENCIA FABRICADO EN LAMINA ESMALTADA COLOR ROJO CON CUBIERTA Y BARANDAL DE ACERO INOXIDABLE CON TRES CAJONES | 2702.5
I090000088-1294 | CAMA CLINICA METALICA DE POSICIONES COLOR BEIGE CON COCHON EN VINIL COLOR NEGRO | 2657.3
I090000088-1295 | CAMA CLINICA METALICA DE POSICIONES COLOR BEIGE CON COCHON EN VINIL COLOR NEGRO | 2657.3
I270000060-23 | COCINETA MOVIL COCINETA INTEGRAL DE 2.40 MTS. DE LARGO CON TARJA ESTUFA 4 QUEMADORES COLOR BEIGE CON GABINETE INFERIOR Y SUPERIOR EN MELAMINA | 11385
I450400002-1320 | ACONDICIONADOR AIRE AIRE LAVADO R-45 COLOR BEIGE | 3553.5
I450400002-1318 | ACONDICIONADOR AIRE AIRE LAVADO R-65 COLOR BEIGE | 4851.85
I060200366-346 | OLLA PRESION DE 21 LITROS CON MANOMETRO | 2691
I060200366-347 | OLLA PRESION DE 21 LITROS CON MANOMETRO | 2691
I060200470-144 | UNIDAD ULTRASONICA (CAVITRON) COLOR BLANCO Y NEGRO DE ACUERDO AL OFICIO NO. 11011/03 RECIBIDO DEL HOSP. PSIQUIATRICO LA UNIDAD ULTRASONICA MARCA SACALERUS-100 SERIE 030812949 COLOR BEIGE CON UN IMPORTE DE 7008.61 SE REGRESO AL PROVEEDOR POR MAL FUNCIONAMIENTO EL CUAL SUSTITUYO POR OTRA MARCA BOBCAT SERIE 1154205 COLOR BLANCO Y NEGRO Y CON UN COSTO DE 7653.48 | 7008.61
I450400252-397 | MESA DE TRABAJO DE METAL MUEBLE ESPECIAL CON TARJA LLAVES MEZCLADORAS EN MELAMINA DE ALTA RESISTENCIA CON DOS PUERTAS BISAGRAS Y JALADERAS DE IMPORTACION Y CANTOS EN VINIL | 2702.5
I450400258-243 | MODULO DESARMABLE DE RECEPCION INCLUYE ESCRITORIO LATERAL Y CREDENZA DOS ARCHIVEROS DE UNA GAVETA Y DOS CAJONES CON CERRADURA CORREDERA DE EXTENSION DE IMPORTACION CON JALADERA Y DOS MAMPARAS EN ESCUADRA. | 10557
I450400122-384 | ESCRITORIO DE MADERA ESCRITORIO SECRETARIAL GRIS CON CUBIERTA MARMOLEADO CONSTA DE PENINSULA DE 1.50 X .70 CUBIERTA LATERAL 1.10 X .50 2 CAJONES CON CHAPA FABRICADO EN MELAMINA Y FORMICA. | 2990
I450400090-37 | CONTRA ESCRITORIO CUBIERTA DE 1.70 DE .60 FABRICADO EN MELAMINA Y FORMICA EN FRENTE DE CAJONES Y PARTE SUPERIOR DE LA CUBIERTA INCLUYE 3 CAJONES CON CHAPA Y PORTA TECLADO Y SINCHOS PARA C.P.U. COLOR GRIS CON MARMOLEADO | 3047.5
I450400090-38 | CONTRA ESCRITORIO CUBIERTA DE 1.70 DE .60 FABRICADO EN MELAMINA Y FORMICA EN FRENTE DE CAJONES Y PARTE SUPERIOR DE LA CUBIERTA INCLUYE 3 CAJONES CON CHAPA Y PORTA TECLADO Y SINCHOS PARA C.P.U. COLOR GRIS CON MARMOLEADO | 3047.5
I420800224-22 | EQUIPO PARA SOLDAR MAQUINA SOLDADORA ELECTRICA DE 120 VOLTS. 220 CON 2 RODAJAS PARA SU TRASPORTACION COLOR ROJO CON UNA ESTRUCTURA METALICA | 3015
I450600016-2 | ARMARIO CLOSET PARA PAPELERIA CON ENTREPANO Y PUERTA CON CERRADURA PARA UN AREZ DE .78 X 2.71 X .60 MTS. INCLUYE BISAGRAS Y JALADERAS DE IMPORTACION. | 3777.75
I450400258-248 | MODULO DESARMABLE TIPO ROSETA EN CUBO CON DIMENSIONES DE 1.20 X 1.20 X .90 MTS. QUE CONTA DE CAJONERO PUERTA Y DOS COMPARTIMIENTOS PARA BASURA CONTAMINADA Y NO CONTAMINADA CON DOS BASUREROS DE PLASTICO EN CADA LADO FABRICADO EN MADERA TRIPLAY Y MELAMINA DE ALTA RESISTENCIA CON BISAGRAS CORREDERAS JALADERAS Y CANTOS DE VINIL CON CUBIERTA DE FORMICA COLOR ARENA | 5393.5
I450400258-249 | MODULO DESARMABLE TIPO ROSETA EN CUBO CON DIMENSIONES DE 1.20 X 1.20 X .90 MTS. QUE CONTA DE CAJONERO PUERTA Y DOS COMPARTIMIENTOS PARA BASURA CONTAMINADA Y NO CONTAMINADA CON DOS BASUREROS DE PLASTICO EN CADA LADO FABRICADO EN MADERA TRIPLAY Y MELAMINA DE ALTA RESISTENCIA CON BISAGRAS CORREDERAS JALADERAS Y CANTOS DE VINIL CON CUBIERTA DE FORMICA COLOR ARENA | 5393.5
I450400252-396 | MESA DE TRABAJO DE METAL MUEBLE DE MADERA DE PINO DE 1.60 LARGO .80 ALTURA Y .45 MTS. DE FONDO CON 7 CAJONES LATERALES Y CON FORMICA EN LA PARTE DE ARRIBA Y CON TARJA AL LADO DERECHO | 13800
I450400258-241 | MODULO DESARMABLE MODULO DE RECEPCION CON MEDIDAS DE 1.50 X .75 METROS DE ALTURA COPETE DE 1.50 X .35 DE ANCHO 1 BARRA LATERAL DERECHA DE 1.10 X .50 METROS CON CAJONES ESTANDAR Y ARCHIVERO CON CERRADURA EN COLOR GRAFITO Y CANTOS EN COLOR NEGRO. | 4416
I090000362-829 | PORTA AGUJAS QUIRURGICO PISTOLA DE TRU CUT SISTEMA AUTOMATICO PARA TOMA DE BIOPSA | 21332.5
I090000120-25 | CARRO TRANSPORTAR ALIMENTOS CARRO TERMICO PARA TRANSPORTE DE ALIMENTOS TRANSPORTAR CHAROLAS DE ALIMENTOS HOSPITALARIOS CON CAPACIDAD EN CADA CAVIDAD DE 120 QTS. DIMENCIONES EXTERIORES DE 28 X 32 X 54 | 16100
I450400252-393 | MESA DE TRABAJO DE METAL CON TARJA DE ACERO INOXIDABLE DE LADO DERECHO CON MEDIDAS DE 1.20 X .60 X.90 METROS LA CUBIERTA Y LA TARJA ES DE 50 X 50 CM. TODO DE ACERO INOXIDABLE CALIBRE 16 CON LLAVES MEZCLADORAS LA ESTRUCTURA ES ESMALTADA CON PATAS DE ALUMINIO EN TUBO REDONDO Y REGATONES NIVELADORES EN ALUMINIO. | 4025
I450400252-392 | MESA DE TRABAJO DE METAL CON TARJA DE ACERO INOXIDABLE DE LADO DERECHO CON MEDIDAS DE 1.20 X .60 X.90 METROS LA CUBIERTA Y LA TARJA ES DE 50 X 50 CM. TODO DE ACERO INOXIDABLE CALIBRE 16 CON LLAVES MEZCLADORAS LA ESTRUCTURA ES ESMALTADA CON PATAS DE ALUMINIO EN TUBO REDONDO Y REGATONES NIVELADORES EN ALUMINIO. | 4025
I450400252-394 | MESA DE TRABAJO DE METAL CON TARJA DE ACERO INOXIDABLE DE LADO DERECHO CON MEDIDAS DE 1.20 X .60 X.90 METROS LA CUBIERTA Y LA TARJA ES DE 50 X 50 CM. TODO DE ACERO INOXIDABLE CALIBRE 16 CON LLAVES MEZCLADORAS LA ESTRUCTURA ES ESMALTADA CON PATAS DE ALUMINIO EN TUBO REDONDO Y REGATONES NIVELADORES EN ALUMINIO. | 4025
I420200048-71 | BOMBA HIDRAULICA SUMERGIBLE DE ACERO INOXIDABLE 1 HP MOTOR TESCA Y CAJA DE CONTROL | 4067.98
I090000440-201 | UNIDAD DENTAL EQUIPADA CON ESCUPIDERA CON SERIE 0028458019 Y LAMPARA DE LUZ QUE TIENE LA SERIE 4243887044 ASI COMO EL EQUIPO 423765811 COLOR GRIS | 35492.25
I150200452-12 | AUTOCLAVE VERTICAL DE CALOR HUMEDO CON MEDIAS DE 46 CMS. DE ALTO 32.5 CM. DE ANCHO 34.4 AREA DE COMPARTIMIENTO CAMARA 19.1 DE DIAMETRO 38.1 CMS. DE FONDO Y EL VOLUMEN DE 24 GALONES 09 LITROS TIENE UN DEPOSITO DE AGUA DE 7.5 GALONES O 2.8 LITROS | 18268.61
I090000088-1291 | CAMA CLINICA COLOR BEIGE METALICA DE POSICIONES CON RESORTE TIPO HOSPITALARIO CON CABEZERAS CON COLCHON EN VINIL TIPO ESPUMA DE COLOR NEGRO | 2657.31
I450400258-240 | MODULO DESARMABLE MODULO SEMI EJECUTIVO TIPO BOLA FABRICADO EN MELAMINA CONSTA DE PENINSULA 1.50 X .70 CM. CON PORTA TECLADO CUBIERTA UNION DE .88 X .50 CM. CREDENZA DE 1.70 X .50 CON 2 CAJONES LAPICEROS Y UN CAJON ARCHIVERO TAMANO OFICION CON CHAPA. | 3162.5
I450400258-239 | MODULO DESARMABLE MODULO SEMI EJECUTIVO CON LIBRERO TIPO BOLO FABRICADO EN FORMICA Y MELAMINA CONSTA DE PENINSULA DE 1.70 X .70 CM. CON PORTA TECLADO CUBIERTA UNION DE .88 X .50 CM. CREDENZA DE 1.70 X .50 CM. 2 CAJONES LAPICEROS Y UN CAJON ARCHIVERO TAMANO OFICIO CON CHAPA | 3277.5
I450400258-238 | MODULO DESARMABLE MODULO SEMI EJECUTIVO CON LIBRERO TIPO BOLO FABRICADO EN FORMICA Y MELAMINA CONSTA DE PENINSULA DE 1.70 X .70 CM. CON PORTA TECLADO CUBIERTA UNION DE .88 X .50 CM. CREDENZA DE 1.70 X .50 CM. 2 CAJONES LAPICEROS Y UN CAJON ARCHIVERO TAMANO OFICIO CON CHAPA | 3277.5
I450400196-227 | MAQUINA ESCRIBIR ELECTRICA COLOR GRIS ACERO | 3095.8
I060200470-143 | UNIDAD ULTRASONICA CAVITRON CON CIRCUITO AUTOSENSOR BOTON CON PULSADOR TURBO COLOR GRIS CLARO | 7281.85
I060200266-50 | EQUIPO RAYOS X APARATO RAYOS X CON RELOJ DIGITAL PANTALLA TRES DIGITOS CON VIDEORADIOGRAFIA DIGITALIZADA (DENTAL) | 26065.69
I060200172-141 | CENTRIFUGA CON CABEZALES CAPACIDAD DE 16 A 24 TUBOS CON CONTROL DE VELOCIDAD EN PANTALLA 3500 RPMFGR 2195 SIN COLECTOR Y SIN CARBONES | 17888.25
I060600108-72 | CONTADOR COLONIAS CONTADOR DIFERENCIAL MANUAL PARA CONTAR CELULAS SANGUINEAS CON 8 TECLAS DE REGISTRO HAS 9999 DIGITOS CON TIMBRE AUTOMATICO AL TOTALIZAR 100 CELULAS METALICO | 3795
I090000034-118 | ASPIRADOR SUCCION CONTINUA CON MANOMETRO PARA LECTURA DE PRESION EN LA SUCCION Y CON RECIPIENTE DE DOS LITROS COLOR BLANCA | 14631.45
I090000062-767 | BASCULA BEBE ELECTRONICA PARA BEBES PEDIATRICA | 2679.56
I450400294-180 | RELOJ CHECADOR ELECTRICO CON MARCACION DE 4 DIGITOS COLOR NEGRO RESERVA DE MEMORIA IMPRESION AUTOMATICA DE MATRIZ DE PUNTO Y PROGRAMACION DE HORARIO DE VERANO C.S. SAN GILBERTO | 2973.9
I090000062-762 | BASCULA BEBE ELECTRONICA PARA BEBES PEDIATRICA COLOR MARFIL | 2680
I450400016-3171 | ARCHIVERO DE METAL 3 GAVETAS Y CAJA FUERTE COLOR ARENA | 4025
I450600084-115 | CONGELADOR HORIZONTAL 9 PIEZ COLOR BLANCO} | 3264.85
I450600084-114 | CONGELADOR HORIZONTAL 9 PIEZ COLOR BLANCO} | 3264.85
I450600084-116 | CONGELADOR HORIZONTAL 9 PIES COLOR BLANCO | 3264.85
I060600370-115 | MICROSCOPIO BINOCULAR DE LUZ TRASMITIDA COMPUESTO DE 1 TUBO BINOCULAR CON INCLINACION DE 45° Y CON ALTURA REGULABLE DE SUS OCULARES AL ANGULO DE OBSERVACION INDIVIDUALES GRADUABLE HACIA ARRIBA Y ABAJO CON AJUSTE DE DISTANCIA INTERPUPILAR DE 55 A 75 MM. 2 OCULARES PL 10 X / 18BR. DE CAMPO VISUAL AMPLIO UNO FIJO Y OTRO ENFOCABLE ESTRAVIO ERGONIMICO DE 35 M.M. EN LA BASE Y ALTURA DE 450 M.M. PREPARADO PARA INSERTAR RECTANGULO DE ENCUADRE FOTOGRAFICO O DE MEDICION Y CONTRAJE Y CORRECTOR DE DIOPTRIAS DE O.5 A 5 M.N. 2 ESTRAVIOS ERGONOMICOS DE 350 M.M. CONGELADOR DE CAMPO CLARO CON APERTURA NUMERICA DE 09/125 DISPOSITIVO DE VISTA PANORAMICA INTERCAMBIABLE PARA OBJETOS MENORES DE 5 X .4 PLANTILLA MOVIL CON SUPERFICIE DE CERAMICA Y MECANISMO DE DESPLAZAMIENTO XY. MECANISMO DE ENFOQUE MACRIMETRICO Y MICRO PRESISO Y SENSIBLE A BASE DE ENGRANAJE PLANETARIO DE BOLSA FUENTE DE ALIMENTACION E ILUMINACION INTEGRADA DE 6 V/ 20 W HALOGENO CON POTENCIOME | 22885
I060200016-92 | AGITADOR ROTATORIO TUBOS AGITADOR PARA HEMATOLOGIA DE SANGRE PARA TUBO DE BIOMETRIA HEMATICA CON CAPACIDAD DE 20 A 24 TUBOS CON LAS SIG. TIENE UN CONSTANTE MOVIMIENTO PARA LA MEZCLA DE LA SANGRE LA ALMOHADILLA SEPUEDE RETIRAR PARA LA LIMPIEZA DE 120 V. 50 60 HZ. | 6417
I090000000-145 | APARATOS Y EQUIPO MEDICO QUIRURGICO EQUIPO DE TERAPIA ELECTROCONVULSIVA CON. MANUAL DE INSTRUCCIONES MANUAL DE SERVICIOS VIDEO TECNICO Y VIDEO CLINICO. | 119542.5
I090000452-71 | APARATO ANESTECIA PARA DOS GASES OXIGENO Y OXIDO NITROSO INCLUYE VAPORIZADOR MODELO VAPOR 2000 MARCA DRAGER ALEMAN CON SISTEMA AUTOMATICO DE COMPENSACION DE TEMPERATURA Y CONCENTRACION REGULABLE INDEPENDIENTE DEL FLUJO. INCLINABLE SIN ALTERAR LA CALIBRACION. PARA LA FLURANE ( FORANE ) N/S ARPK-0407 VENTILADOR ELECTRONICO MODELO MAV-3 MARCA EKU CONTROLADO POR MICROPROCESADOR N/S MAV3C401030 APARATO COLOR AZUL NUMERO DE CATALOGO P-3000A | 230000
I450400016-3167 | ARCHIVERO DE METAL COLOR ARENA 3 GAVETAS Y CAJA FUERTE INTEGRADA | 4025
I090000446-71 | UNIDAD PORTATIL RAYOS X APARATO DE RAYOS X CON RELOJ DIGITAL DPT (DENTAL) | 26065.69
I090000446-72 | UNIDAD PORTATIL RAYOS X APARATO DE RAYOS X CON RELOJ DIGITAL DPT (DENTAL) | 26065.69
I090000446-70 | UNIDAD PORTATIL RAYOS X APARATO DE RAYOS X CON RELOJ DIGITAL DPT (DENTAL) | 26065.69
I090000440-198 | UNIDAD DENTAL CUENTA CON SILLON DENTAL ELECTRICO BASE: 4227236029 SILLON 4245211010 TRIMODULAR 4220645072 ESCUPIDERA 0028458009LAMPARA 4243887012 | 35492.25
I060200282-123 | ESTERILIZADOR O AUTOCLAVE AUTOCLAVE DE CALOR HUMEDO COLOR BLANCO OSTION CON MEDIDAS DEL AREA ES DE 46 CM. DE LARGO 32.5 CM. DE ALTO Y 34.4 DE ANCHO Y LAS MEDIDAS DEL AREA DEL COMPARTIMIENTO DE LA CAMARA 19.1 DE DIAMETRO 38.1 DE FONDO Y EL VOLUMEN DE 24 GALONES 9 LITROS TIENE UN DEPOSITO DE AGUA DE .75 GALONES O 2.8 LITROS. | 18268.61
I060200470-139 | UNIDAD ULTRASONICA CAVITRON DENTAL CON AUTOSENSOR ESTO ES QUE FUNCIONE AUTOMATICAMENTE ESTA PREPARADO PARA FUNCIONAR CON INSERTOS DE 25 K H Z Y 30 K H Z BOTON CON PULSADOR PARA AUMENTAR LA POTENCIA LCUANDO SE REQUIERA TAMBIEN ACEPTA INSERTOS DE OTRAS MARCAS INCLUYE UN INSERTO DE CAVITRON. | 7281.84
I060200470-140 | UNIDAD ULTRASONICA CAVITRON DENTAL CON AUTOSENSOR ESTO ES QUE FUNCIONE AUTOMATICAMENTE ESTA PREPARADO PARA FUNCIONAR CON INSERTOS DE 25 K H Z Y 30 K H Z BOTON CON PULSADOR PARA AUMENTAR LA POTENCIA LCUANDO SE REQUIERA TAMBIEN ACEPTA INSERTOS DE OTRAS MARCAS INCLUYE UN INSERTO DE CAVITRON. | 7281.84
I060200282-124 | ESTERILIZADOR O AUTOCLAVE AUTOCLAVE DE CALOR HUMEDO COLOR BLANCO OSTION CON MEDIDAS DEL AREA ES DE 46 CM. DE LARGO 32.5 CM. DE ALTO Y 34.4 DE ANCHO Y LAS MEDIDAS DEL AREA DEL COMPARTIMIENTO DE LA CAMARA 19.1 DE DIAMETRO 38.1 DE FONDO Y EL VOLUMEN DE 24 GALONES 9 LITROS TIENE UN DEPOSITO DE AGUA DE .75 GALONES O 2.8 LITROS. | 18268.61
I090000446-69 | UNIDAD PORTATIL RAYOS X APARATO DE RAYOS X PARA DENTAL CON RELOJ DIGITAL DPT. CON PANTALLA DE TRES DIGITOS CON RESOLUCION DE 10 MILISEGUNDO COMPATIBLE CON LA VIDEORADIOGRAFIA Y PELICULAS ULTRARAPIDAS BRAZO CON TIJETA POSICIONADOR DE DOBLE ARTICULACION CON LLAVE DE ENCENDIDO BLOKE GENERADOR 70 KVP DE POTENCIA BASE MOVIL CON TRIPLE RODAJAS | 26065.69
I060200470-141 | UNIDAD ULTRASONICA CAVITRON DENTAL CON AUTOSENSOR ESTO ES QUE FUNCIONE AUTOMATICAMENTE ESTA PREPARADO PARA FUNCIONAR CON INSERTOS DE 25 K H Z Y 30 K H Z BOTON CON PULSADOR PARA AUMENTAR LA POTENCIA LCUANDO SE REQUIERA TAMBIEN ACEPTA INSERTOS DE OTRAS MARCAS INCLUYE UN INSERTO DE CAVITRON. | 7281.84
I090000440-200 | UNIDAD DENTAL CUENTA CON SILLON DENTAL ELECTRICO BASE: 4227236008 SILLON 4245211029 TRIMODULAR 4220645062 ESCUPIDERA 0028458007LAMPARA 4243887010 | 35492.25
I450400016-3168 | ARCHIVERO DE METAL METALICO TAMANO OFICIO CON 4 GAVETAS CON CAJA FUERTE COLOR NEGRO | 4025
I090000446-65 | UNIDAD PORTATIL RAYOS X CON RELOJ DIGITAL DPT PANTALLA DE 3 DIGITOS BASE DE TRIPIE CON RODAJAS (DENTAL) | 26065.69
I060200470-138 | UNIDAD ULTRASONICA APARATO PARA ULTRASONIDO PARA LIMPIEZA DENTAL CON 2 INSERTOS COLOR GRIS CON AZUL | 8385.15
I450400002-1284 | ACONDICIONADOR AIRE MINI SPLIT CONDENSADOR COLOR CHICLE 1 EVAPORADOR COLOR BLANCO CAPACIDAD DE 1 1/2 TONELADA | 9140
I450400258-210 | MODULO DESARMABLE MODULO SEMI EJECUTIVO TIPO BOLO PENINSULA 1.70 X .70 CM. CREDENZA 1.70 X .50 CUBIERTA UNION .88 X .50 CM. FABRICADOS EN FORMICA Y MELAMINA | 3277.5
I450400258-209 | MODULO DESARMABLE MODULO SEMI EJECUTIVO TIPO BOLO PENINSULA 1.70 X .70 CM. CREDENZA 1.70 X .50 CUBIERTA UNION .88 X .50 CM. FABRICADOS EN FORMICA Y MELAMINA | 3277.5
I450400258-208 | MODULO DESARMABLE MODULO SEMI EJECUTIVO TIPO BOLO PENINSULA 1.70 X .70 CM. CREDENZA 1.70 X .50 CUBIERTA UNION .88 X .50 CM. FABRICADOS EN FORMICA Y MELAMINA | 3277.5
I060400304-63 | ESTERILIZADORES MEDICO QUIRURGICOS CALOR SECO 3 CHAROLAS Y RELOJ P/TEMPERATURA Y TIEMPO | 2899.12
I060200028-160 | AMALGAMADOR TIPO VIBRADOR UNIVERSAL PARA AMALGAMA | 3260.89
I060200470-135 | UNIDAD ULTRASONICA CAVITRON DE CIRCUITO AUTOSENSOR | 7281.84
I090941392-110 | LAMPARA DENTAL LAMPARA DE FOTOCURADO | 9383.28
I090941392-111 | LAMPARA DENTAL LAMPARA DE FOTOCURADO | 9383.28
I060200028-162 | AMALGAMADOR TIPO VIBRADOR UNIVERSAL PARA AMALGAMA | 3260.89
I060200028-161 | AMALGAMADOR TIPO VIBRADOR UNIVERSAL PARA AMALGAMA | 3260.89
I060200470-133 | UNIDAD ULTRASONICA CONSTA DE CIRCUITO AUTOSENSOR QUE HACE QUE AUTOMATICAMENTE FUNCIONE PREPARADO PARA ACEPTAR INCERTOS DE OTRA MARCA INCLUYE 1 INSERTO.(CAVITRON) | 7281.84
I090000440-196 | UNIDAD DENTAL COMPRETA CUENTA CON LOS SIGUIENTES ARTICULOS: SILLON DENTAL ELECTRICO CONTROLES EN EL PEDAL CON 4 MOVIMIENTOS RESPALDO DE BASEZAL ARTICULAR BASE: 4227236034 TAPIZ 4245211025 EQUIPO: 4237658072 ESCUPIDERA: 0028458010 LAMPARA 4243887017 BANQUILLO SIN NUMERO | 35492.25
I090906934-108 | COMPRESOR PARA UNIDAD DENTAL DE 1 HP CON TANQUE DE 108 LTS. LIBRE DE ACEITE DE 110 - 220 VOLTS. | 4657.5
I060400304-66 | ESTERILIZADORES MEDICO QUIRURGICOS CALOR SECO CON RELOJ PARA TEMPERATURA Y TIEMPO | 2899.12
I060200028-166 | AMALGAMADOR DIGITAL RIPO VIBRADOR UNIVERSAL | 3260.89
I060200470-136 | UNIDAD ULTRASONICA CAVITRON GRIS CON CIRCUITO AUTOSENSOR | 7281.84
I090000440-195 | UNIDAD DENTAL CONSTA DE: BASE N/S: 4226920001 TAPIZ 4245311027 EQUIPO 4220645060 ESCUPIDERA 0028458005 LAMPARA 423887008 | 35492.25
I090906934-106 | COMPRESOR PARA UNIDAD DENTAL DE 1 HP LIBRE DE ACEITE CON TANQUE 108 LTS 220- 110 VOLTS | 4657.5
I060400304-62 | ESTERILIZADORES MEDICO QUIRURGICOS CALOR SECO 3 CHAROLAS Y RELOJ P/TEMPERATURA Y TIEMPO | 2899.12
I450400016-3164 | ARCHIVERO DE METAL 3 GAVETAS Y CAJA FUERTE INTEGRADA CON PORTA ETIQUETAS BALEROS DE ACERO PINTURA EN ESMALTE DE HORNEO CORREDERA TELESCOPICA. | 4025
I330000078-13 | PLANTA LUZ EMERGENCIA ELECTRICA DE EMERGENCIA CON CAPACIDAD DE 500 KW TIPO DE OPERACION AUTOMATICA TENSION DE OPERACION 440/254 VOLTS. FRECUENCIA 60 HZ FASES 3 KILOS FACTOR DE POTENCIA 0.8 VELOCIDAD ANGULAR 1800 R:P:M: REGULACION DE VOLTAJE DE 0 A 100% DE CARGA + - 05 % VARIACION PROMEDIO DE VOLTAJE ( BAJO CARGA CONSTANTE) + -05% REGULACION DE FRECUENCIA (BAJO CARGA VARIABLE DE 0 A 100%) ISOCRONO VARIACION PROMEDIO DE FRECUENCIA (BAJO CARGA CONSTANTE) + 025% MOTOR DE COMBUSTION INTERNA 4 TIEMPOS CUMMINS DE SIMPLE EFECTO ALIMENTADO CON COMBUSTIBLE DIESEL DE 10000 KCAL/KG DE PODER CALORFICO INTERIOR ENFRIADO POR AGUA Y LUBRICADO A PRESION GENERADOR MAROTON O WEG COMBUSTIBLE DIESEL CENTRIFUGA N.2 CAPACIDAD CONTINUA EFECTIVA AL NIVEL DEL MAR Y HASTA: 1500M.S.N.M. | 549235.4
I450400016-3150 | ARCHIVERO DE METAL 4 GAVETAS CON CAJA FUERTE EN UNA GAVETA CON CERRADURA Y PORTAETIQUETAS | 4025
I450400016-3149 | ARCHIVERO DE METAL 4 GAVETAS CON CAJA FUERTE EN UNA GAVETA CON CERRADURA Y PORTAETIQUETAS | 4025
I450400016-3148 | ARCHIVERO DE METAL 4 GAVETAS CON CAJA FUERTE EN UNA GAVETA CON CERRADURA Y PORTAETIQUETAS | 4025
I450400016-3146 | ARCHIVERO DE METAL 4 GAVETAS CON CAJA FUERTE EN UNA GAVETA CON CERRADURA Y PORTAETIQUETAS | 4025
I450400016-3142 | ARCHIVERO DE METAL 4 GAVETAS CON CAJA FUERTE EN UNA GAVETA CON CERRADURA Y PORTAETIQUETAS | 4025
I450400016-3141 | ARCHIVERO DE METAL 4 GAVETAS CON CAJA FUERTE EN UNA GAVETA CON CERRADURA Y PORTAETIQUETAS | 4025
I450600062-30 | CAMPANA EXTRACCION DE ACERO INOXIDABLE EN RESPALDO Y TAPA LAMINADA GALVANIZADA CON EXTRACCION DE HUMOS MEDIDAS 2.70 MTS. X 1.10 MTS. X 0.60 CMS. EN CALIBRE # 18 TIPO 304 | 4945
I450400016-3159 | ARCHIVERO DE METAL CON CAJA FUERTE DE 4 GAVETAS TAMANO OFICIO CON CERRADURA PORTA ETIQUETAS CON ACCESORIO PARA ARCHIVO SUSPENDIDO CON CORREDERA DE EXTENCION Y VALEROS DE ACERO. | 4025
I450400016-3158 | ARCHIVERO DE METAL CON CAJA FUERTE DE 4 GAVETAS TAMANO OFICIO CON CERRADURA PORTA ETIQUETAS CON ACCESORIO PARA ARCHIVO SUSPENDIDO CON CORREDERA DE EXTENCION Y VALEROS DE ACERO. | 4025
I450400016-3157 | ARCHIVERO DE METAL CON CAJA FUERTE DE 4 GAVETAS TAMANO OFICIO CON CERRADURA PORTA ETIQUETAS CON ACCESORIO PARA ARCHIVO SUSPENDIDO CON CORREDERA DE EXTENCION Y VALEROS DE ACERO. | 4025
I450400016-3156 | ARCHIVERO DE METAL CON CAJA FUERTE DE 4 GAVETAS TAMANO OFICIO CON CERRADURA PORTA ETIQUETAS CON ACCESORIO PARA ARCHIVO SUSPENDIDO CON CORREDERA DE EXTENCION Y VALEROS DE ACERO. | 4025
I450400016-3160 | ARCHIVERO DE METAL 3 GAVETAS Y CAJA FUERTE INTEGRADA CON PORTA ETIQUETAS BALEROS DE ACERO PINTURA EN ESMALTE DE HORNEO CORREDERA TELESCOPICA. | 4025
I450400016-3162 | ARCHIVERO DE METAL 3 GAVETAS Y CAJA FUERTE INTEGRADA CON PORTA ETIQUETAS BALEROS DE ACERO PINTURA EN ESMALTE DE HORNEO CORREDERA TELESCOPICA. | 4025
I450400016-3165 | ARCHIVERO DE METAL 3 GAVETAS Y CAJA FUERTE INTEGRADA CON PORTA ETIQUETAS BALEROS DE ACERO PINTURA EN ESMALTE DE HORNEO CORREDERA TELESCOPICA. | 4025
I450400016-3163 | ARCHIVERO DE METAL 3 GAVETAS Y CAJA FUERTE INTEGRADA CON PORTA ETIQUETAS BALEROS DE ACERO PINTURA EN ESMALTE DE HORNEO CORREDERA TELESCOPICA. | 4025
I450400002-1259 | ACONDICIONADOR AIRE SOLO FRIO DE VENTANA DE 1.5 TR. COLOR ARENA CON REJILLAS DE COLOR BLANCO SIN CONTROL REMOTO CON PANEL DE CONTROL DIGITAL QUE CONSTA EL EQUIPO DE: GABINETE METALICO PUERTA DEL FILTRO FILTRO PANEL DE CONTROL FRENTE DE PLASTICO TORNILLOS DE SEGURIDAD MANDO DE RENOVACION DE AIRE ALETAS DE DIRECCIONAMIENTO DEL FLUJO DE AIRE. | 4347
I450600084-112 | CONGELADOR 25 PIES COLOR BLANCO CON CHAROLA Y CON LUZ INTERIOR | 4831.98
I450600084-113 | CONGELADOR 25 PIES COLOR BLANCO CON CHAROLA Y CON LUZ INTERIOR | 4831.98
I420800092-70 | COMPRESORA (PARA USOS INDUSTRIALES) PARA CLIMA | 5506.2
I450400132-25 | EXTRACTOR AIRE CON TURBINA DE 2000 P.C.M. COLOR CREMA | 2645
I090000384-51 | REFRIGERADOR LABORATORIO VERTICAL CAPACIDAD DE 36 PIES CUBIERTA EN 2 PUERTAS TEMPERATURA DE OPERACION DE 0 A 5 C SISTEMA DE AUTOCIERRE Y TRIPLE CRSTAL EN LAS PUERTAS CONSTRUIDO EN ACERO INOXIDABLE INTERIOR Y ESTERIOR COMPRESOR DE 1H.P. | 15042.12
I060200172-138 | CENTRIFUGA CON CABEZALES CONTROL DE VELOCIDAD EN PANTALLA DE 3500 RPM. CONTROL DE TIEMPO DIGITAL DE 1-99 MIN. | 19550
I060200016-91 | AGITADOR ROTATORIO TUBOS AGITADOR PARA PLACAS ROTATORIO CON CONTROL DE VELOCIDAD PLATAFORMA CUADRADA DE 30 X 30 CM. | 5577.5
I060200016-90 | AGITADOR ROTATORIO TUBOS AGITADOR PARA PLACAS ROTATORIO CON CONTROL DE VELOCIDAD PLATAFORMA CUADRADA DE 30 X 30 CM. | 5577.5
I060200172-137 | CENTRIFUGA CON CABEZALES CONTROL DE VELOCIDAD EN PANTALLA DE 3500 RPM. CONTROL DE TIEMPO DIGITAL DE 1-99 MIN. | 19550
I060200252-6 | EQUIPO ELECTROFORESIS SISTEMA DE ELECTROFORESIS SISTEMA DE GEL SUBMARINO CON CHAROLA TRANSPARENTE PROMOGEL DE 20 X 20 CM. UV CON REGLA METRICA FLURESCENTE 2 PEINE PARA 40/22 POZOS 2 SUJETA ODRES 2 INDICADORES DE NIVEL 2 BLOCKS CON CUBIERTA SERIE 02K470048-A Y FUENTE DE PODER EN COLOR NEGRO 4000 VOLTS 300 AMPERES 300 WATTS Y TIEMPO DE 99 HRS 59 MIN. SERIE 03E230109 CON MANUAL CON CABLES. | 29380.2
I060400046-1 | CANASTILLA CALCULOS CANASTILLAS APILABLES FABRICADO EN REDONDO DE 1/4 Y 3/16 DE ACERO INOXIDABLE CON DIMENSIONES TOTALES DE 27 1/2 X 17 X 12. | 3680
I060400046-2 | CANASTILLA CALCULOS CANASTILLAS APILABLES FABRICADO EN REDONDO DE 1/4 Y 3/16 DE ACERO INOXIDABLE CON DIMENSIONES TOTALES DE 27 1/2 X 17 X 12. | 3680
I090000464-2 | CARRO PARA MATERIAL ESTERIL CARRO TRANSPORTADOR FABRICADO EN PERFIL TUBULAR CALIBRE 16 DE 1/4 X 2 1/2 ESMALTADO EN COLOR NEGRO CON PLATAFORMA DE ACERO INOXIDABLE CAL. 18 RODAJAS DE 4 CON FRENO Y VASTAGO 1/2 AJUSTABLE. | 9142.5
I180000220-100 | UNIDAD CENTRAL DE PROCESO (CPU) EVO D530C P 2.4/40GB/256 | 9662.59
I180000220-104 | UNIDAD CENTRAL DE PROCESO (CPU) EVO D530C P 2.4/40GB/256 | 9662.59
I180000220-106 | UNIDAD CENTRAL DE PROCESO (CPU) EVO D530C P 2.4/40GB/256 | 9662.59
I180000220-114 | UNIDAD CENTRAL DE PROCESO (CPU) EVO D530C P 2.4/40GB/256 | 9662.59
I180000220-117 | UNIDAD CENTRAL DE PROCESO (CPU) EVO D530C P 2.4/40GB/256 | 9662.59
I180000220-123 | UNIDAD CENTRAL DE PROCESO (CPU) EVO D530C P 2.4/40GB/256 | 9662.59
I180000220-124 | UNIDAD CENTRAL DE PROCESO (CPU) EVO D530C P 2.4/40GB/256 | 9662.59
I180000220-139 | UNIDAD CENTRAL DE PROCESO (CPU) EVO D530C P 2.4/40GB/256 | 9662.59
I090000236-74 | GABINETE CURACIONES SIST. OPERATORIA COLOR CELESTE. | 8188
I450400002-1237 | ACONDICIONADOR AIRE APARATO DE AIRE LAVADO R-38 COLOR ALMENDRA. | 2714
I450400002-1234 | ACONDICIONADOR AIRE APARATO DE AIRE LAVADO R-38 COLOR ALMENDRA. | 2714
I090000112-108 | CARRO MONITOR MONITOR DE SIGNOS VITALES ( PRESION NO INVASIVA ) COLOR CREMA. | 157915.64
I480800014-100 | AUTOMOVIL SEDAN (PLACAS ANTERIORES RVS-2563 RXW-94-33) AUTOMOVIL VOLKSWAGEN TIPO POINTER 2 PUERTAS 4 CILINDROS 1.8 LITROS 90 HP TRANSMISION MANUAL DE 5 VELOCIDADES INMOVILIZADOR ELECTRONICO ALARMA ACUSTICA Y OPTICA RINES DE ACERO 13 LLANTAS 175/70. COD. LLAVE UV-1527NUM. DE PEDIMENTO 40043001576. ASIENTOS EN TELA DIRECCION HIDRAULICA COLOR AZUL INDIGO; PINTURA METALICA AIRE ACONDICIONADO. PLACAS ANT. SEA-3346) | 86200
I090000100-218 | CARRO CAMILLA CAMILLA DE FUNCION HIDRAULICA TAMANO CON UN COLCHON DE 26 X 75 CON BARANDALES ABATIBLES QUE BAJE A CERO SUPERFICIE RADIOTRANSPARENTE ALTURA VARIABLE CON SISTEMA HIDRULICO QUE NOS PERMITA BAJAR HASTA 21.5 RESPALDO ABATIBLE AUXILIADO POR AMORTIGUADOR CON POSICION DE 0 A 90° CON SISTEMA NEUMATICO COLCHON RADIOTRANSPARENTE DE 3 SUPERFICIE RADIOTRANSPARENTE SIN OBSTRUCCIONES PARA PODER TRABAJAR CON ARCO EN C PARA FLUOROSCOPIA RUEDAS ANTIESTATICAS DE 8 QUE SOPORTE PACIENTES DE HASTA 250 KG. QUE CUENTE CON SISTEMA DE 5 RUEDAS PARA UN MEJOR DIERECCIONAMIENTO LATERAL CON UN SISTEMA DE FRENOS CENTRAL PARA LAS CUATRO RUEDAS CON REPISA PARA MONITOR SECCION PARA EXPEDIENTES QUE TENGA BARANDAL ANTICHOQUES PORTA SUEROS INTEGRAL Y SOPORTE PARA COLOCAR TANQUE DE OXIGENO TIPO D. | 36800
I420800582-1 | TRITURADORA INDUSTRIAL DE 1 H.P. PARA COCINA COLOR NEGRO. | 21562.5
I060200470-130 | UNIDAD ULTRASONICA SE CANCELO FACTURA NUMERO: 30868 Y ESTA MODIFICACION SE HIZO EN FEB 2007. ULTRASONIDO PORTATIL PARA APLICACIONES DE PEDIATRIA NEONATOLOGIA GINECOLOGIA OBSTETRICIA UROLOGIA ABDOMINAL PARTES PEQUENAS VASCULAR ETC. PESO NO MAYOR A 4 KG. FUNCIONAMIENTO CON BATERIA UNA HORA O MAS Y CON CORRIENTE ELECTRICA CRECIMIENTO EN 3 DIMENCION PUERTO USB SALIDAS PARA VIDEO PARA CONECTARSE A VIDEOGRABADORA VIDEO IMPRESORA. EN COLOR BLANCO Y GRIS. TRANSDUCTOR CONVEXO 3C-RS; N/S 922240YM7 TRANSDUCTOR LINEAL 10LB-RS; N/S 934744YM4 TRANSDUCTOR MICROCONVEXO E8C-RS; N/S 918637YM0 BATERIA S/N SOPORTE ERGONOMICO PARA ULTRASONIDO PORTATIL LOGIQ BOOK. | 632500
I090000100-213 | CARRO CAMILLA CAMILLA DE FUNCION HIDRAULICA TAMANO CON UN COLCHON DE 26 X 75 CON BARANDALES ABATIBLES QUE BAJE A CERO SUPERFICIE RADIOTRANSPARENTE ALTURA VARIABLE CON SISTEMA HIDRAULICO QUE NOS PERMITA BAJAR HASTA 21.5 RESPALDO ABATIBLE AUXILIADO POR AMORTIGUADOR CON POSICION DE 0 A 90° CON SISTEMA NEUMATICO COLCHON RADIOTRANSPARENTE DE 3 SUPERFICIE RADIOTRANSPARENTE SIN OBSTRUCCIONES PARA PODER TRABAJAR CON ARCO EN C PARA FLUOROSCOPIA RUEDAS ANTIESTATICAS DE 8 QUE SOPORTE PACIENTES DE HASTA 250 KG. QUE CUENTE CON SISTEMA DE 5 RUEDAS PARA UN MEJOR DIRECCIONAMIENTO LATERAL CON UN SISTEMA DE FRENOS CENTRAL PARA LAS CUATRO RUEDAS CON REPISA PARA MONITOR SECCION PARA EXPEDIENTES QUE TENGA BARANDAL ANTICHOQUES PORTA SUEROS INTEGRAL Y SOPORTE PARA COLOCAR TANQUE DE OXIGENO TIPO D. | 36800
I090000100-214 | CARRO CAMILLA CAMILLA DE FUNCION HIDRAULICA TAMANO CON UN COLCHON DE 26 X 75 CON BARANDALES ABATIBLES QUE BAJE A CERO SUPERFICIE RADIOTRANSPARENTE ALTURA VARIABLE CON SISTEMA HIDRAULICO QUE NOS PERMITA BAJAR HASTA 21.5 RESPALDO ABATIBLE AUXILIADO POR AMORTIGUADOR CON POSICION DE 0 A 90° CON SISTEMA NEUMATICO COLCHON RADIOTRANSPARENTE DE 3 SUPERFICIE RADIOTRANSPARENTE SIN OBSTRUCCIONES PARA PODER TRABAJAR CON ARCO EN C PARA FLUOROSCOPIA RUEDAS ANTIESTATICAS DE 8 QUE SOPORTE PACIENTES DE HASTA 250 KG. QUE CUENTE CON SISTEMA DE 5 RUEDAS PARA UN MEJOR DIRECCIONAMIENTO LATERAL CON UN SISTEMA DE FRENOS CENTRAL PARA LAS CUATRO RUEDAS CON REPISA PARA MONITOR SECCION PARA EXPEDIENTES QUE TENGA BARANDAL ANTICHOQUES PORTA SUEROS INTEGRAL Y SOPORTE PARA COLOCAR TANQUE DE OXIGENO TIPO D. | 36800
I090000100-215 | CARRO CAMILLA CAMILLA DE FUNCION HIDRAULICA TAMANO CON UN COLCHON DE 26 X 75 CON BARANDALES ABATIBLES QUE BAJE A CERO SUPERFICIE RADIOTRANSPARENTE ALTURA VARIABLE CON SISTEMA HIDRAULICO QUE NOS PERMITA BAJAR HASTA 21.5 RESPALDO ABATIBLE AUXILIADO POR AMORTIGUADOR CON POSICION DE 0 A 90° CON SISTEMA NEUMATICO COLCHON RADIOTRANSPARENTE DE 3 SUPERFICIE RADIOTRANSPARENTE SIN OBSTRUCCIONES PARA PODER TRABAJAR CON ARCO EN C PARA FLUOROSCOPIA RUEDAS ANTIESTATICAS DE 8 QUE SOPORTE PACIENTES DE HASTA 250 KG. QUE CUENTE CON SISTEMA DE 5 RUEDAS PARA UN MEJOR DIRECCIONAMIENTO LATERAL CON UN SISTEMA DE FRENOS CENTRAL PARA LAS CUATRO RUEDAS CON REPISA PARA MONITOR SECCION PARA EXPEDIENTES QUE TENGA BARANDAL ANTICHOQUES PORTA SUEROS INTEGRAL Y SOPORTE PARA COLOCAR TANQUE DE OXIGENO TIPO D. | 36800
I090000100-217 | CARRO CAMILLA CAMILLA DE FUNCION HIDRAULICA TAMANO CON UN COLCHON DE 26 X 75 CON BARANDALES ABATIBLES QUE BAJE A CERO SUPERFICIE RADIOTRANSPARENTE ALTURA VARIABLE CON SISTEMA HIDRAULICO QUE NOS PERMITA BAJAR HASTA 21.5 RESPALDO ABATIBLE AUXILIADO POR AMORTIGUADOR CON POSICION DE 0 A 90° CON SISTEMA NEUMATICO COLCHON RADIOTRANSPARENTE DE 3 SUPERFICIE RADIOTRANSPARENTE SIN OBSTRUCCIONES PARA PODER TRABAJAR CON ARCO EN C PARA FLUOROSCOPIA RUEDAS ANTIESTATICAS DE 8 QUE SOPORTE PACIENTES DE HASTA 250 KG. QUE CUENTE CON SISTEMA DE 5 RUEDAS PARA UN MEJOR DIRECCIONAMIENTO LATERAL CON UN SISTEMA DE FRENOS CENTRAL PARA LAS CUATRO RUEDAS CON REPISA PARA MONITOR SECCION PARA EXPEDIENTES QUE TENGA BARANDAL ANTICHOQUES PORTA SUEROS INTEGRAL Y SOPORTE PARA COLOCAR TANQUE DE OXIGENO TIPO D. | 36800
I090000100-216 | CARRO CAMILLA CAMILLA DE FUNCION HIDRAULICA TAMANO CON UN COLCHON DE 26 X 75 CON BARANDALES ABATIBLES QUE BAJE A CERO SUPERFICIE RADIOTRANSPARENTE ALTURA VARIABLE CON SISTEMA HIDRAULICO QUE NOS PERMITA BAJAR HASTA 21.5 RESPALDO ABATIBLE AUXILIADO POR AMORTIGUADOR CON POSICION DE 0 A 90° CON SISTEMA NEUMATICO COLCHON RADIOTRANSPARENTE DE 3 SUPERFICIE RADIOTRANSPARENTE SIN OBSTRUCCIONES PARA PODER TRABAJAR CON ARCO EN C PARA FLUOROSCOPIA RUEDAS ANTIESTATICAS DE 8 QUE SOPORTE PACIENTES DE HASTA 250 KG. QUE CUENTE CON SISTEMA DE 5 RUEDAS PARA UN MEJOR DIRECCIONAMIENTO LATERAL CON UN SISTEMA DE FRENOS CENTRAL PARA LAS CUATRO RUEDAS CON REPISA PARA MONITOR SECCION PARA EXPEDIENTES QUE TENGA BARANDAL ANTICHOQUES PORTA SUEROS INTEGRAL Y SOPORTE PARA COLOCAR TANQUE DE OXIGENO TIPO D. | 36800
I450600084-107 | CONGELADOR DE 7 PIES COLOR BLANCO. | 3438.5
I450600084-109 | CONGELADOR DE 7 PIES COLOR BLANCO. | 3438.5
I450600084-108 | CONGELADOR DE 7 PIES COLOR BLANCO. | 3438.5
I450600084-110 | CONGELADOR DE 7 PIES COLOR BLANCO. | 3438.5
I450600084-106 | CONGELADOR DE 7 PIES COLOR BLANCO. | 3438.5
I450600084-105 | CONGELADOR DE 7 PIES COLOR BLANCO. | 3438.5
I450600084-104 | CONGELADOR DE 7 PIES COLOR BLANCO. | 3438.5
I090000772-29 | FORCEP OBSTETRICO I JUEGO DE FORCEPS SALINAS DE ACERO INOXIDABLE. | 6670
I180000088-8 | SISTEMAS CONTROLADORES DE TELEPROCESO INTEGRACION DE UN SISTEMA DE TELE-SALUD QUE COMPRENDA LO SIGUIENTE: EL SISTEMA DE VIDEO-CONSULTA COMBINA LAS VENTAJAS DE UNA COMPUTADORA DESKTOP MULTIMEDIA Y UNA PLATAFORMA DE VIDEOCONFERENCIA QUE FACILITAN LA CONSULTA A DISTANCIA YA QUE AMBOS INTEGRAN UNA VARIEDAD DE PERIFERICOS MEDICOS PARA PODER REALIZAR SESIONES DE VIDEO-CONSULTA EN UNA VARIEDAD DE APLICACIONES DE TELEMEDICINA. INCLUYE: SOFTWARE DE EXPEDIENTE CLINICO ELECTRONICO. VIDEO CONFERENCIA CAPTURA ALMACENAMIENTO CONSULTA Y TRANSFERENCIA DE VIDEO Y DATOS. SOFTWARE DE SEGURIDAD PARA CONTROL DEL SISTEMA . | 979222.13
I180000088-7 | SISTEMAS CONTROLADORES DE TELEPROCESO INTEGRACION DE UN SISTEMA DE TELE-SALUD QUE COMPRENDA LO SIGUIENTE: EL SISTEMA DE VIDEO-CONSULTA COMBINA LAS VENTAJAS DE UNA COMPUTADORA DESKTOP MULTIMEDIA Y UNA PLATAFORMA DE VIDEOCONFERENCIA QUE FACILITAN LA CONSULTA A DISTANCIA YA QUE AMBOS INTEGRAN UNA VARIEDAD DE PERIFERICOS MEDICOS PARA PODER REALIZAR SESIONES DE VIDEO-CONSULTA EN UNA VARIEDAD DE APLICACIONES DE TELEMEDICINA. INCLUYE: SOFTWARE DE EXPEDIENTE CLINICO ELECTRONICO. VIDEO CONFERENCIA CAPTURA ALMACENAMIENTO CONSULTA Y TRANSFERENCIA DE VIDEO Y DATOS. SOFTWARE DE SEGURIDAD PARA CONTROL DEL SISTEMA . | 979222.13
I180000088-5 | SISTEMAS CONTROLADORES DE TELEPROCESO ESCANER DE RAYOS X DE FORMATO GRANDE CON LAS SIGUIENTES CARACTERISTICAS: SISTEMA BASADO EN PC; SISTEMA OPERATIVO WINDOWS. RESOLUCION OPTICA MINIMA DE 357 X 714 DPI CON INTERPOLACION DE 714 X 714 DPI. SELECCION DE RESOLUCION DESDE 3.5 HASTA 714 DPI. RANGO DE DENSIDAD OPTICA DE 0.01 A 3.2 OD. MINIMO 12 BITS. RESOLUCION DE ESCALA DE GRIS (4096 NIVELES). SOFTWARE DE ANALISIS DE RAYOS X CON DE REGISTRO DE PACIENTES. CAJA INTEGRAL DE LUZ INDEPENDIENTE DE LAS FUNCIONES DE SCANER. | 357867.98
I090000216-1253 | ESTUCHE DIAGNOSTICO (JGO. DE) INCLUYE OTOSCOPIO Y OFTALMOSCOPIO ESTUCHE NEGRO EQUIPO BEIGE. | 2990
I180000038-66 | IMPRESORA DE MATRIZ DE PUNTO CABLE PARA IMPRESORA 1.8 MTS. | 4099.75
I180000038-68 | IMPRESORA DE MATRIZ DE PUNTO CON CABLE PARA IMPRESORA 1.8 MTS. | 4099.75
I180000038-70 | IMPRESORA DE MATRIZ DE PUNTO CON CABLE PARA IMPRESORA 1.8 MTS. | 4099.75
I180000038-86 | IMPRESORA DE MATRIZ DE PUNTO CON CABLE PARA IMPRESORA DE 1.8 MTS. | 4099.75
I090000494-16 | SILLA CAMA PARA TOMA DE MUESTRAS SILLON PARA DONADOR DE SANGRE ESPECIAL PARA TOMA DE MUESTRAS TAPIZADO EN VINIL CON ACOJINAMIENTO. COLOR ALMENDRA. ( NO CAMA) | 8280
I090000100-212 | CARRO CAMILLA CAMILLA DE TRASLADO CON FUNCION HIDRAULICA. LA UNIDAD ESTANDAR INCLUYE: BASE ABS TERMO FORMADA CON CHAROLA DE ALMACENAJE Y PORTA TANQUE DE OXIGENO TRENDELENBURG +/-18 GRADOS PEDALES DUALES LATERALES PARA ACTIVACION DE HIDRAULICOS RUEDA DE 20.32 CM ( 8 ) OMNI SURFACE SISTEMA DE FRENO DE ANILLO DE 4 RUEDAS CON ACTIVADORES DUALES SUPERFICIE DEL PACIENTE DE 26 DE ANCHO Y COLCHON DE 3 LITERA FIBERSIN CON RESPALDO NEUMATICO Y AREA DE PIES DE ACERO ESTACIONARIA FRENO EN RUEDA PARA CONDUCCION BARANDAS GLIDEAWAY ( PLEGABLES ) 4 RECEPTACULOS PARA POSTES IV PARA CHOQUES Y PROTECCION PERIMETRAL. | 36800
I090000100-210 | CARRO CAMILLA CAMILLA DE TRASLADO CON FUNCION HIDRAULICA. LA UNIDAD ESTANDAR INCLUYE: BASE ABS TERMO FORMADA CON CHAROLA DE ALMACENAJE Y PORTA TANQUE DE OXIGENO TRENDELENBURG +/-18 GRADOS PEDALES DUALES LATERALES PARA ACTIVACION DE HIDRAULICOS RUEDA DE 20.32 CM ( 8 ) OMNI SURFACE SISTEMA DE FRENO DE ANILLO DE 4 RUEDAS CON ACTIVADORES DUALES SUPERFICIE DEL PACIENTE DE 26 DE ANCHO Y COLCHON DE 3 LITERA FIBERSIN CON RESPALDO NEUMATICO Y AREA DE PIES DE ACERO ESTACIONARIA FRENO EN RUEDA PARA CONDUCCION BARANDAS GLIDEAWAY ( PLEGABLES ) 4 RECEPTACULOS PARA POSTES IV PARA CHOQUES Y PROTECCION PERIMETRAL. | 36800
I090000162-26 | DESFIBRILADOR PARA CARDIOLOGIA COLOR BEIGE | 56327
I060600048-1953 | BAUMANOMETRO ANEROIDE MANUAL ADULTO CON BRAZALETE Y RODILLOS COLOR NEGRO CON BASE GRIS. | 2702.5
I450600218-1040 | REFRIGERADOR (COCINA) DE 18 | 3999
I450400016-3123 | ARCHIVERO DE METAL CON 4 GAVETAS TAMANO OFICIO CON CERRADURA EN GENERAL EN FUNCIONAMIENTO COMO ARCHIVERO DISPOSITIVO PARA ARCHIVERO SUSPENDIDO FABRICADO EN LAMINA EN FRIO EN CALIBRE 22 CORREDERAS TELESCOPICAS EN CALIBRE 14 CON 8 BALEROS PARA SU DESPLAZAMIENTO EN LA CUARTA GAVETA QUE TENGA CAJA FUERTE INTEGRADA AL ARCHIVERO CON CERRADURA DE COMBINACION CON LAS SIGUIENTES MEDIDAS DEL ARCHIVERO: FRENTE 046 CM ANCHO 072 Y ALTURA DE 1.35 METROS EN PINTURA DE POLVO EPOXICO DE HORNEO EN COLOR NEGRO | 4312.5
I090000112-88 | CARRO MONITOR MONITOR DE SIGNOS VITALES CON PRESION NO INVASIVA; PARA PACIENTES ADULTOS PEDIATRICOS Y NEONATALES. PANTALLA A COLOR DE 21.12 CM DE ANCHO X 15.84CM DE ALTO (EQUIVALENTE A 10.4 EN DIAGONAL) TIPO TFT RESOLUCION DE 640 X 480 PIXELES. CAPACIDAD PARA MONITOREAR ECG FRECUENCIA CARDIACA PRESION NO INVASIVA SATURACION DE OXIGENO. TEMPERATURAS Y CAPNOGRAFIA. DESPLIEGUE DE 6 FORMAS DE ONDA DE MANERA SIMULTANEA. CON CABLE DE PACIENTE DE 5 PUNTAS PARA DESPLEGAR DERIVACIONES DEL ECG I II III AVR AVL AVF Y V CON LA CAPACIDAD DE ANALIZAR EL SEGMENTO ST EN CUATRO DERIVACIONES SIMULTANEAMENTE I II III V. CON ALARMA DE APNEA. TOMA LA PRESION ARTERIAL NO INVASIVA DE MANERA MANUAL Y AUTOMATICA MUESTRA EN PANTALLA LA PRESION SISTOLICA DIASTOLICA MEDIA Y LA HORA DE LA ULTIMA MEDICION. RANGO DE FRECUENCIA RESPIRATORIA: 0-200 RPM POR EL METODO DE INDEPENDENCIA. RANGO DE FRECUENCIA CARDIACA: 30.300 LPM . TENDENCIAS DE CARDIORESPIROGRAMA . RANGO | 114885
I090000112-89 | CARRO MONITOR MONITOR DE SIGNOS VITALES CON PRESION NO INVASIVA; PARA PACIENTES ADULTOS PEDIATRICOS Y NEONATALES. PANTALLA A COLOR DE 21.12 CM DE ANCHO X 15.84CM DE ALTO (EQUIVALENTE A 10.4 EN DIAGONAL) TIPO TFT RESOLUCION DE 640 X 480 PIXELES. CAPACIDAD PARA MONITOREAR ECG FRECUENCIA CARDIACA PRESION NO INVASIVA SATURACION DE OXIGENO. TEMPERATURAS Y CAPNOGRAFIA. DESPLIEGUE DE 6 FORMAS DE ONDA DE MANERA SIMULTANEA. CON CABLE DE PACIENTE DE 5 PUNTAS PARA DESPLEGAR DERIVACIONES DEL ECG I II III AVR AVL AVF Y V CON LA CAPACIDAD DE ANALIZAR EL SEGMENTO ST EN CUATRO DERIVACIONES SIMULTANEAMENTE I II III V. CON ALARMA DE APNEA. TOMA LA PRESION ARTERIAL NO INVASIVA DE MANERA MANUAL Y AUTOMATICA MUESTRA EN PANTALLA LA PRESION SISTOLICA DIASTOLICA MEDIA Y LA HORA DE LA ULTIMA MEDICION. RANGO DE FRECUENCIA RESPIRATORIA: 0-200 RPM POR EL METODO DE INDEPENDENCIA. RANGO DE FRECUENCIA CARDIACA: 30.300 LPM . TENDENCIAS DE CARDIORESPIROGRAMA . RANGO | 114885
I090000112-96 | CARRO MONITOR MONITOR DE SIGNOS VITALES CON PRESION NO INVASIVA; PARA PACIENTES ADULTOS PEDIATRICOS Y NEONATALES. PANTALLA A COLOR DE 21.12 CM DE ANCHO X 15.84CM DE ALTO (EQUIVALENTE A 10.4 EN DIAGONAL) TIPO TFT RESOLUCION DE 640 X 480 PIXELES. CAPACIDAD PARA MONITOREAR ECG FRECUENCIA CARDIACA PRESION NO INVASIVA SATURACION DE OXIGENO. TEMPERATURAS Y CAPNOGRAFIA. DESPLIEGUE DE 6 FORMAS DE ONDA DE MANERA SIMULTANEA. CON CABLE DE PACIENTE DE 5 PUNTAS PARA DESPLEGAR DERIVACIONES DEL ECG I II III AVR AVL AVF Y V CON LA CAPACIDAD DE ANALIZAR EL SEGMENTO ST EN CUATRO DERIVACIONES SIMULTANEAMENTE I II III V. CON ALARMA DE APNEA. TOMA LA PRESION ARTERIAL NO INVASIVA DE MANERA MANUAL Y AUTOMATICA MUESTRA EN PANTALLA LA PRESION SISTOLICA DIASTOLICA MEDIA Y LA HORA DE LA ULTIMA MEDICION. RANGO DE FRECUENCIA RESPIRATORIA: 0-200 RPM POR EL METODO DE INDEPENDENCIA. RANGO DE FRECUENCIA CARDIACA: 30.300 LPM . TENDENCIAS DE CARDIORESPIROGRAMA . RANGO | 114885
I420400478-8 | TARRAJA CON DADOS DE 1/4 A 2 INDUSTRIAL | 4640
I450400002-1228 | ACONDICIONADOR AIRE APARATO DE AIRE ACONDICIONADO COLOR BLANCO | 3709
I090000450-65 | VENTILADOR TERAPIA RESPIRATORIA VENTILADOR PEDIATRICO NEONATAL CONTROLADO POR MICROPROCESADOR PARA UN MANEJO DE PACIENTES DESDE 500 GRAMOS A 30 KGS. QUE PROPORCIONES LOS SIGUIENTES MODOS DE VENTILACION ASISTO CONTROLADA MANDATORIA INTERMITENTE SINCRONIZADA CON PRESION SOPORTE MANDATORIA INTERMITENTE PRESION POSITIVA Y CONTINUA EN LAS VIAS AEREAS ASISTO-CONTROL POR FLUJO SIMV CICLADO DE FLUJO PRESION SOPORTE Y CONTROL DE VENTILACION MANUAL CON CICLADO POR TIEMPO LIMITADO POR VOLUMEN Y POR PRESION Y DE FLUJO DUAL CON UN RANGO DE CONTROL DE FRECUENCIA RESPIRATORIA DE 1 A 150 RESPIRACIONES POR MINUTO CONTROL DE TIEMPOS DE INSPIRACION DE 0.1 A 3 SEGUNDOSFLUJO INSPIRATORIA DE 1 A 30 LPMFLUJO BASE PARA RESPIRACIONES ESPONTANEAS DE 0 A 30 LPM PEEP/CAP DE 0 A 30 CMH2 CON MEZCLADOR DE AIRE OXIGENO INTERCONSTRUIDO CON SENSIBILIDAD POR FLUJO CON VALVULAS DE ALIVIO PARA CASO DE SOBREPRESION PARA PROTECCION AJUSTABLE DE 15 A 75 CMH20 CON ALARMAS | 264500
I090000262-39 | LAMPARA CIRUGIA LAMPARA QUIRURGICA COLOR BLANCO DE DOS SATELITES DE QUIROFANO DOBLE BRAZO CADA BRAZO CON CABEZAL DE 23 DE 5 FOCOS DE HALOGENO CON DURACION MINIMA DE 2000 HRS. CADA FOCO; MECANISMO DE ENFOQUE VARIABLE CON PROFUNDIDAD DE CAMPO DE 30 A CUALQUIER DISTANCIA SISTEMA OPTICO TIPO DE REFLECTOR SEGMENTADO VERTICAL DE 170 O MAS SEGMENTOS INDIVIDUALES. CONSTRUCCION DE LOS CABEZALES EN MATERIAL POLIMERO PARA PREVENIR RASGADURAS (RASGUNOS) O GOLPES INTENSIDAD DE 260000 LUX TEMPERATURA DE COLOR IGUAL A 4000° KELVIN LA ROTACIO DE AMBOS BRAZOS ES 360° Y MOVIMIENTO VERTICAL DE 90° HACIA ABAJO O 20° HACIA ARRIBA CON SISTEMA INTENSIFICADOR DE LUZ PARA MONTAR A PARED MECANISMO DE ENCENDIDO SUAVE PARA PREVENIR QUEMADO PREMATURO DEL FOCO | 235242.56
I090000262-40 | LAMPARA CIRUGIA LAMPARA QUIRURGICA COLOR BLANCO DE DOS SATELITES DE QUIROFANO DOBLE BRAZO CADA BRAZO CON CABEZAL DE 23 DE 5 FOCOS DE HALOGENO CON DURACION MINIMA DE 2000 HRS. CADA FOCO; MECANISMO DE ENFOQUE VARIABLE CON PROFUNDIDAD DE CAMPO DE 30 A CUALQUIER DISTANCIA SISTEMA OPTICO TIPO DE REFLECTOR SEGMENTADO VERTICAL DE 170 O MAS SEGMENTOS INDIVIDUALES. CONSTRUCCION DE LOS CABEZALES EN MATERIAL POLIMERO PARA PREVENIR RASGADURAS (RASGUNOS) O GOLPES INTENSIDAD DE 260000 LUX TEMPERATURA DE COLOR IGUAL A 4000° KELVIN LA ROTACIO DE AMBOS BRAZOS ES 360° Y MOVIMIENTO VERTICAL DE 90° HACIA ABAJO O 20° HACIA ARRIBA CON SISTEMA INTENSIFICADOR DE LUZ PARA MONTAR A PARED MECANISMO DE ENCENDIDO SUAVE PARA PREVENIR QUEMADO PREMATURO DEL FOCO | 235242.56
I060400004-21 | ADAPTADOR DE ROSCA C 5X PARA CAMARA DIGITAL DE 1/2 ELIMINADOR DE CORRIENTE DE 120W 24W | 6216.9
I060600370-111 | MICROSCOPIO BINOCULAR MICROSCOPIO TRINOCULAR DE CAMPO CLARO PARA FOTOGARFIA Y CIRCUITO CERRADO CON ESTATIVO CON DE 6V 20W PLATINA MOVIL CON SUJETA OBJETOS FILTRO AZUL TUBO BINOCULAR OBLICUO CONDENSADOR DE 0.9 AN CENTRABLE ONJETIVOS 5X 10X 40X Y 100X OCULAR FIJO PL 10X/18BR OCULAR ENFOCABLE PL 10X/18BR FOCO DE HALOGENO 6V 20W FUNDA PROTECTORA Y ACEITERA CON 20 ML DE ACEITE DE INMERSION TARJETA DE ADQUISICION DE IMAGEN INTEGRAL DE ALTA VELOCIDAD DE GRABADO DE VIDEO EN UN BUS DE ALTA CALIDAD E WINDOWS SUPER VGA CON UN CHIP ACELERADO UNA BANDA ANCHA ALTA DE 4 MB EN DRAM N/S 82515-38140 | 47938.67
I150200232-41 | MONITOR TV DE 20 A COLOR DE 500 LINEAS DE RESOLUCION | 26622.96
I150400042-6 | VIDEO CAMARA CAMARA DIGITAL PARA MICROSCOPIO DE 470 LINEAS DE RESOLUCION JUEGO DE CABLES DE CONEXION | 3657
I090000182-24 | EQUIPO DE RAYOS X 1)EQUIPO DE RAYOS X SIMPLE TUBO AL PISO SISTEMA RADIOLOGICO DE USO GENERAL. 2)GENERADOR DE RAYOS X DE ALTA FRECUENCIA CONTROLADO POR MICROCONTROLADO POR MICROPROCESADOR Y CAPACIDAD DE POTENCIA DE 50KW. 3)TENSION DE SALIDA INDEPENDIENTE DE LAS VARIACIONES DE TENSION DE ENTRADA (+/-10%) INTEGRADO O CON REGULADOR. 4) RANGO DE 40KVO MENOR A 150KV O MAYOR. 5)RANGO DE CORRIENTE DE 600MA O MAYOR. 6)TIEMPOS DE EXPOSICION DE 0.001 SEGUNDO O MENOR A 5 SEG O MAYOR 7)RANGO DE FRECUENCIA DE 0.5 A 600 O MAYOR. 8)CONSOLA CON PANTALLA ALFANUMERICA AUTODIAGNOSTICO Y CON DESPLIEGUE DE LOS MENSAJES DE ERROR. 9)PROGRAMADOR ANATOMICO INTEGRADO. 10)PROTECCION CONTRA SOBRECARGA DEL TUBO Y GENERADOR. 11)CON SOPORTE INTEGRADO DEL TUBO A LA MESA FIJO AL PISO Y RIELES DE DESPLAZAMIENTO INTEGRADOS EN LA BASE DE LA MESACON CAPACIDAD PARA CUBRIR TODA LA MESA Y PARA SACAR RADIOGRAFIAS EN EL RECEPTOR Y/O BUCKY MURAL. 12)TABLERO CON FLOTACION EN 4 DI | 780463.83
I450400258-205 | MODULO DESARMABLE MODULOS INFORMATIVOS STAR SYSTEM FACIL DE ARMAR EN MEDIDAS DE 1.90 CM X .90 CM DE ANCHO ELABORADOS EN TROVISEL Y ESTIRENO. BASE Y COPETE TORRADOS EN TELA PLIANA INCLUYE: MOCHILA COMO EMPAQUE | 3335
I450400028-1232 | BANCO GIRATORIO O FIJO PARA ASISTENTE Y OPERADOR DENTAL COLOR CELESTE | 3530.5
I450400028-1272 | BANCO GIRATORIO O FIJO PARA ASISTENTE Y OPERADOR DENTAL COLOR CELESTE | 3530.5
I450400028-1285 | BANCO GIRATORIO O FIJO PARA ASISTENTE Y OPERADOR DENTAL COLOR CELESTE | 3530.5
I450400002-1226 | ACONDICIONADOR AIRE UNIDAD DE VENTANA DE 2 TONELADAS CON CALEFACCION Y CONTROL REMOTO COLOR GRIS | 6658.5
I450400028-1259 | BANCO GIRATORIO O FIJO PARA ASISTENTE Y OPERADOR DENTAL COLOR CELESTE | 3530.5
I450400028-1238 | BANCO GIRATORIO O FIJO PARA ASISTENTE Y OPERADOR DENTAL COLOR CELESTE | 3530.5
I450400028-1251 | BANCO GIRATORIO O FIJO PARA ASISTENTE Y OPERADOR DENTAL COLOR CELESTE | 3530.5
I450400028-1273 | BANCO GIRATORIO O FIJO PARA ASISTENTE Y OPERADOR DENTAL COLOR CELESTE | 3530.5
I450400028-1231 | BANCO GIRATORIO O FIJO PARA ASISTENTE Y OPERADOR DENTAL COLOR CELESTE | 3530.5
I450400028-1236 | BANCO GIRATORIO O FIJO PARA ASISTENTE Y OPERADOR DENTAL COLOR CELESTE | 3530.5
I450400028-1237 | BANCO GIRATORIO O FIJO PARA ASISTENTE Y OPERADOR DENTAL COLOR CELESTE | 3530.5
I450400028-1263 | BANCO GIRATORIO O FIJO PARA ASISTENTE Y OPERADOR DENTAL COLOR CELESTE | 3530.5
I450400028-1264 | BANCO GIRATORIO O FIJO PARA ASISTENTE Y OPERADOR DENTAL COLOR CELESTE | 3530.5
I450400028-1283 | BANCO GIRATORIO O FIJO PARA ASISTENTE Y OPERADOR DENTAL COLOR CELESTE | 3530.5
I420800092-69 | COMPRESORA (PARA USOS INDUSTRIALES) COMPRESOR GRADO MEDICO DE 10 HP DISENO DUPLEX DE FUNCIONAMIENTO CONTINUA. TIPO OIL-LESS CON POSENFRIADORES SECADORES BANCOS DE FILTRO MONITORES DE PUNTO DE ROCIO (HUMEDAD) CO2 Y TANQUE CILINDRO DE 240 GALONES (120 GALONES SEGUN JUNTA DE ACLARACIONES) ESPECIFICACIONES NFPA99. PRESION DE OPERACION DE 7 KG/CM2 (1000IB/PULG2) 100% DE CICLO DE TRABAJO CONTINUO OPERACION RECIPROCA DE UN SOLO PASO UNA SOLA ACCION ESTACION ENTREGA DE AIRE DE 513SCFM (342 SEGUN JUNTA DE ACLARACIONES) VOLTAJE DE OPERACION DE 220/440 3 FASES 60 HZ GARANTIA DE 2 ANOS EN CABEZAS DE COMPRESION | 719227.6
I090000452-67 | APARATO ANESTECIA MESA CON DOS O MAS CAJONES AL MENOS UNO CON CERRADURA CON MESA DE TRABAJO Y SOPORTE PARA MONITOR FLUJOMETROS DOBLES PARA OXIMETRO OXIDO NITROSO Y PARA AIRE DCON VALVULAS DE CONTROL INDEPENDIENTE PARA CADA GAS CODIFICADO CON CODIGO AMERICANO DE COLORES SISTEMA DE ILUMINACION EN LOS FLUJOMETROS CON UN FLUJOMETRO ADICIONAL DE OXIGENO CON SISTEMA DE EVACUACION DE GASES CON SISTEMA DE DE SUCCION INCLUIDO EN EL APARATO DE MANERA INTERCONSTRUIDA CON YUGOS PARA CONECTAR CILINDROS DE GASES. | 573850
I090000452-68 | APARATO ANESTECIA MESA CON DOS O MAS CAJONES AL MENOS UNO CON CERRADURA CON MESA DE TRABAJO Y SOPORTE PARA MONITOR FLUJOMETROS DOBLES PARA OXIMETRO OXIDO NITROSO Y PARA AIRE DCON VALVULAS DE CONTROL INDEPENDIENTE PARA CADA GAS CODIFICADO CON CODIGO AMERICANO DE COLORES SISTEMA DE ILUMINACION EN LOS FLUJOMETROS CON UN FLUJOMETRO ADICIONAL DE OXIGENO CON SISTEMA DE EVACUACION DE GASES CON SISTEMA DE DE SUCCION INCLUIDO EN EL APARATO DE MANERA INTERCONSTRUIDA CON YUGOS PARA CONECTAR CILINDROS DE GASES. | 573850
I090000452-69 | APARATO ANESTECIA MESA CON DOS O MAS CAJONES AL MENOS UNO CON CERRADURA CON MESA DE TRABAJO Y SOPORTE PARA MONITOR FLUJOMETROS DOBLES PARA OXIMETRO OXIDO NITROSO Y PARA AIRE DCON VALVULAS DE CONTROL INDEPENDIENTE PARA CADA GAS CODIFICADO CON CODIGO AMERICANO DE COLORES SISTEMA DE ILUMINACION EN LOS FLUJOMETROS CON UN FLUJOMETRO ADICIONAL DE OXIGENO CON SISTEMA DE EVACUACION DE GASES CON SISTEMA DE DE SUCCION INCLUIDO EN EL APARATO DE MANERA INTERCONSTRUIDA CON YUGOS PARA CONECTAR CILINDROS DE GASES. | 573850
I450600084-103 | CONGELADOR HORIZONTAL COLOR BLANCO CON 2 CANASTILLAS MEDIDAS DE 1.87 X .72 CMS. ALTO 89CM. DE 25 PIES CUBICOS CUADRADO CON DESAGUE | 5322.2
I090000450-64 | VENTILADOR TERAPIA RESPIRATORIA CUIDADOS INTERMEDIOS CON TECNOLOGIA BASADA EN MICROPROCESADORES PARA USO EN PACIENTES ADULTOS Y PEDIATRICOS QUE PROPORCIONE VOLUMENES DE 50 A 200 ML. CON SISTEMA NEUMATICO DE AIRE MEDIANTE TURBINA INTEGRADA AL EQUIPO QUE SIRVA DE TRASLADO INTAHOSPITALARIOS.- QUE OPERE LOS SIGUIENTES MODOS DE VENTILACION MANUAL ASISTO- CONTROLADA (IPPV) E IPPV/ASSISTVENTILACION CON LIMITACION DE PRESION ((PLV) VENTILACION MANDATORIA INTERMITENTE SINCRONIZADA (SIMV).- VENTILACION CON SOPORTE DE PRESION CON AJUSTE DE LA ACELERACION DE FLUJO PRESION POSITIVA Y CONTINUA EN VIAS AEREAS (CPAP/ASB)VENTILACION CON RELACION INVERSA (IRV) VENTILACION CONTROLADA POR PRESION QUE PERMITE LA LIBRE RESPIRACION ESPONTANEA TANTO SOBRE NIVEL DE PEEP COMO LA PRESION DE TRABAJO VENTILACION DE RESPALDO DE APNEA Y VENTILACION NO INVASIVA MESCLADOR DE AIRE Y OXIGENO PARA CONCENTRACIONES DE 21 AL 100% CON CALIBRACION AUTOMATICA DE LOS SENSORES D | 344885
I090000162-25 | DESFIBRILADOR PARA CARDIOLOGIA APARATO P/DESFIBRILACION EN FORMA DE ONDA BIFASICA RECTILINEA Y CARDIOVERSION DE CORRIENTE ALTERNA Y BATERIA RECARGABLE MONITOR INTEGRADO DE 2 CANALES COLOR ARENA | 81972
I090000450-63 | VENTILADOR TERAPIA RESPIRATORIA (EN CALIDAD DE PRESTAMO AL HOSP. METROPOLITANO) DE ALTA FRECUENCIA CICLADO POR EL METODO OSCILATORIO CONTROLADO ELECTRONICAMENTE PARA PACIENTES NEONATALES Y PEDIATRICOS RANGO DE CONTROL DE FLUJO DE 0 A 40 LPM CON RANGO DE CONTROL DE FRECUENCIA DE OSCILACION DE 3 A 15 O MAYOR CONTROL DE PORCENTAJE DEL TIEMPO INSPORATORIO DE 30 A 50% CAPACIDAD DE AJUSTE DE PRESION MEDIA EN RANGO DE 3 A 45 CMH20 AJUSTE DE AMPLITUD DE LA PRESION PROXIMAL HASTA 90 CM/H20 | 371450
I150200328-54 | RETROPROYECTOR PORTATIL COLOR GRIS OBSCURO | 5141.59
I150200228-1 | MICROTELEFONO PRUEBA < Ninguna > | 4491.9
I180000182-7 | KIT DE HERRAMIENTAS PARA SOPORTE TECNICO A REDES GENERADOR DE TONOSHERRAMIENTA DE IMPACTO Y PLUMA DE PRUEBA | 3649.67
I180000220-67 | UNIDAD CENTRAL DE PROCESO (CPU) 2 GHZ 256 40 | 9481.75
I090000088-1280 | CAMA CLINICA CAMA HOSPITALARIA ELECTRICA | 49667.07
I090000088-1282 | CAMA CLINICA CAMA HOSPITALARIA ELECTRICA | 49667.06
I090000088-1284 | CAMA CLINICA CAMA HOSPITALARIA ELECTRICA | 49667.06
I090000088-1285 | CAMA CLINICA CAMA HOSPITALARIA ELECTRICA | 49667.06
I090000088-1286 | CAMA CLINICA CAMA HOSPITALARIA ELECTRICA | 49667.06
I090000088-1287 | CAMA CLINICA CAMA HOSPITALARIA ELECTRICA | 49667.06
I090000088-1288 | CAMA CLINICA CAMA HOSPITALARIA ELECTRICA | 49667.06
I090000088-1289 | CAMA CLINICA CAMA HOSPITALARIA ELECTRICA | 49667.06
I150200104-2 | CIRCUITO CERRADO DE TELEVISION CONSTA DE GRABADOR DIGITAL DE 16 CANALES DISCO DURO DE 480 GB NO. SERIE N 03031-38-00; TECLADO PC NO. SERIEK28101490; MONITOR COLOR PELCO 21 NO. SERIEPN15HCBW101475J; TECLADO DE ESTACION DE TRABAJO NO. SERIE 03024 21 003111; TRANSMISOR DE MDATOS CONTROLADOR PTZSD53CDW PG EO CAMARA TIPO DOMO SPECTRA EXTERIOR IWM GY SOPORTE DE PARED ALUMINIO PARA CAMARA SP CM400 ADAPTADOR DE ESQUINA PARA SOPORTE SD53TC FO CAMARA INTEGRADA CON DOMO POLARIZADO CAMARA INTEGRADA CON CARCAZA CAMARA COLORALTA RESOLUCION LENTE VERIFOCAL AUTOIRIS CARCASA DE ALUMINIO CON SOPORTE PROTECTOR SOLAR PARA CARCASA FUENTE DE PODER MULTILE MATERIALES DE OBRA Y CAPACITACION; LOTE DE 1550 MTS. DE CABLE COAXIAL G59; LOTE DE 800 MTS. DE CABLE DE ALIMENTACION 2 X 10 (SE DIO DE BAJA EL MONITOR EL DIA 18-DIC-08) | 407933.12
I090000088-1281 | CAMA CLINICA CAMA HOSPITALARIA ELECTRICA | 49667.07
I270000052-18 | CASETA PICK UP CAMPER PARA PICK UP FORD RANGER 2002 AL RAZ DE LA CABINA FABRICADO EN FIBRA DE VIDRIO ACABADO TERMICO AERODINAMICO CON VENTANAS CORREDIZAS Y CON MOSQUITERO A LOS LADOS Y EN CRISTAL AHUMADO MARCOS DE ALUMINIO NEGRO CON PUERTA TRASERA EN GRIS AHUMADO Y MARCOS DE ALUMINIO NEGRO CON DOBLE CHAPA DE SEGURIDAD Y AMORTIGUADORES DE GAS PLACAS PP-00-772 PP-00-782 Y PP-00-368 DEL ESTADO DE N.L | 7700
I270000052-19 | CASETA PICK UP CAMPER PARA PICK UP FORD RANGER 2002 AL RAZ DE LA CABINA FABRICADO EN FIBRA DE VIDRIO ACABADO TERMICO AERODINAMICO CON VENTANAS CORREDIZAS Y CON MOSQUITERO A LOS LADOS Y EN CRISTAL AHUMADO MARCOS DE ALUMINIO NEGRO CON PUERTA TRASERA EN GRIS AHUMADO Y MARCOS DE ALUMINIO NEGRO CON DOBLE CHAPA DE SEGURIDAD Y AMORTIGUADORES DE GAS PLACAS PP-00-772 PP-00-782 Y PP-00-368 DEL ESTADO DE N.L | 7700
I090000088-1283 | CAMA CLINICA CAMA HOSPITALARIA ELECTRICA | 49667.06
I450400276-95 | PIZARRON PIE LISO O RANURADO DE 60 X 200 ALUMINIO CONPUERTA C/LLAVE | 3450
I270000052-17 | CASETA PICK UP CAMPER PARA CAMIONETA FORD RANGER CORTA 2002 AL RAZ DE LA CABINA FABRICADO EN FIBRA DE VIDRIO ACABADO TERMINO AERODINAMICO CON VENTANILLAS CORREDIZAS CON MOSQUITERO A LOS LATERALES EN CRISTAL AHUMADO Y CON MARCOS DE ALUMINIO NEGRO CON PUERTA TRASERA TAMBIEN EN CRISTAL Y CON MARCOS DE ALUMINIO NEGRO CON DOBLE CHAPA DE SEGURIDAD Y AMORTIGUADORES DE GAS INSTALADO EN CAMIONETA RANGER CORTA 2002 PLACAS PP 00 778 DE N.L | 7700
I090000162-22 | DESFIBRILADOR PARA CARDIOLOGIA CON FORMA DE ONDA BIFASICA RECTILINEA Y CARDOVERSION DE CORRIENTE ALLTERNA Y BATERIA RECARGABLE MONITOR INTEGRADO DE 2 CANALES PARA ECG Y SPO2 SENSOR SPO2 CON DESFIBRILACION EXTERNA AUTOMATICA CON OXIMETRO DE PULSO INTERCONSTRUIDO Y QUE CUENTA CON LA FUNCION DEA CAPAZ DE SUMINISTRAR REGISTRO ELECTROCARDIOGRAFICO POR MEDIO DE PALETAS Y DE LOS CABLES DE PACIENTE | 81972
I330000116-10 | TRANSFORMADOR DE CORRIENTE DE 15 KVA ENFRIAMIENTO AA 440 V. EN PRIMARIO 220 V. EN SECUNDARIO | 615665.7
I090000450-62 | VENTILADOR TERAPIA RESPIRATORIA DE PRESION CONTROLADO POR MICROPROCESADOR CON PANTALLA EN COLOR CONTROLES DE TIPO DE TOQUE DE PANTALLA CON MODOS VENTILATORIOSSENSIBILIDAD CONTROLADA POR PRESION Y FLUJO | 501446
I060000000-4 | APARATOS E INSTRUMENTOS CIENTIFICOS Y DE LABORATORIO LOCALIZADOR DE APICES PLASTICO COLOR CREMA CON PANTALLA DIGITAL | 14743
I090000340-278 | NEGATOSCOPIO CON MAGNIFICADOR COLOR METAL BLANCO CON MICA DE PLASTICO BLANCO OPACO NEGATOSCOPIO ESTA HECHO DE METAL INOXIDABLE COLOR BLANCO CON LUZ HALOGENA CON MAGNIFICADOR 2 X LENTE DE AUMENTO | 3316.6
I060400400-1016 | LIMPIADOR DENTAL METALICO COLOR BLANCO CON TABLERO DE CONTROLES EN COLOR AZUL ES CON PODER DE ABRASION AJUSTABLE PARA TRABAJOS DE ARENAMIENTO EN CERAMICA INYECTADA RESINAS Y METALES CON 2 TANQUES DE ABRASIVOS CON CAPACIDAD DE 800 GR. CABINA METALICA COMPACTA CON GRAN VISIBILIDAD Y VIDRIO ANTIEMPANANTE SISTEMA DE ILUMINACION FLUORESCENTE PEDAL PARA ACCIONAMIENTO DEL VACIO Y UNIDAD CONTROLADORA DE PRESION. | 16617.5
I090000340-277 | NEGATOSCOPIO CON MAGNIFICADOR COLOR METAL BLANCO CON MICA DE PLASTICO BLANCO OPACO NEGATOSCOPIO ESTA HECHO DE METAL INOXIDABLE COLOR BLANCO CON LUZ HALOGENA CON MAGNIFICADOR 2 X LENTE DE AUMENTO | 3316.6
I090000340-283 | NEGATOSCOPIO CON MAGNIFICADOR COLOR METAL BLANCO CON MICA DE PLASTICO BLANCO OPACO NEGATOSCOPIO ESTA HECHO DE METAL INOXIDABLE COLOR BLANCO CON LUZ HALOGENA CON MAGNIFICADOR 2 X LENTE DE AUMENTO | 3316.6
I450600048-903 | BURO 1 CAJON Y UNA PUERTA CUBIERTA LAMINADA CON MOLDURA T. | 5479.03
I450600048-940 | BURO 1 CAJON Y UNA PUERTA CUBIERTA LAMINADA CON MOLDURA T. | 5479.03
I090000088-1238 | CAMA CLINICA EN ACERO INOXIDABLE CALIBRE 16 QUE PERMITA POSICIONES FLEXION DE RODILLAS DE 0 A 30 GRADOS RESPALDO DE 0 A 60 GRADOS TRENDELENBURG Y TRENDELENGURGINVERSO DE 14 GRADOS CON SISTEMA CENTRAL DE FRENOS DEBERA CONTAR CON BARANDALES LATERALES ABATIBLES DIVIDIDAS PLEGABLE Y PINTADAS QUE EL RESPALDO Y LAS PIECERAS SEAN DESMONTABLES | 49667.06
I450600048-804 | BURO 1 CAJON Y UNA PUERTA CUBIERTA LAMINADA CON MOLDURA T. | 5479.03
I450600048-805 | BURO 1 CAJON Y UNA PUERTA CUBIERTA LAMINADA CON MOLDURA T. | 5479.03
I450600048-806 | BURO 1 CAJON Y UNA PUERTA CUBIERTA LAMINADA CON MOLDURA T. | 5479.03
I450600048-818 | BURO 1 CAJON Y UNA PUERTA CUBIERTA LAMINADA CON MOLDURA T. | 5479.03
I450600048-819 | BURO 1 CAJON Y UNA PUERTA CUBIERTA LAMINADA CON MOLDURA T. | 5479.03
I450600048-833 | BURO 1 CAJON Y UNA PUERTA CUBIERTA LAMINADA CON MOLDURA T. | 5479.03
I450600048-835 | BURO 1 CAJON Y UNA PUERTA CUBIERTA LAMINADA CON MOLDURA T. | 5479.03
I450600048-846 | BURO 1 CAJON Y UNA PUERTA CUBIERTA LAMINADA CON MOLDURA T. | 5479.03
I450600048-856 | BURO 1 CAJON Y UNA PUERTA CUBIERTA LAMINADA CON MOLDURA T. | 5479.03
I450600048-866 | BURO 1 CAJON Y UNA PUERTA CUBIERTA LAMINADA CON MOLDURA T. | 5479.03
I450600048-880 | BURO 1 CAJON Y UNA PUERTA CUBIERTA LAMINADA CON MOLDURA T. | 5479.03
I450600048-891 | BURO 1 CAJON Y UNA PUERTA CUBIERTA LAMINADA CON MOLDURA T. | 5479.03
I450600048-893 | BURO 1 CAJON Y UNA PUERTA CUBIERTA LAMINADA CON MOLDURA T. | 5479.03
I450600048-920 | BURO 1 CAJON Y UNA PUERTA CUBIERTA LAMINADA CON MOLDURA T. | 5479.03
I450600048-957 | BURO 1 CAJON Y UNA PUERTA CUBIERTA LAMINADA CON MOLDURA T. | 5479.03
I450600048-917 | BURO 1 CAJON Y UNA PUERTA CUBIERTA LAMINADA CON MOLDURA T. | 5479.03
I450600048-809 | BURO 1 CAJON Y UNA PUERTA CUBIERTA LAMINADA CON MOLDURA T. | 5479.03
I450600048-814 | BURO 1 CAJON Y UNA PUERTA CUBIERTA LAMINADA CON MOLDURA T. | 5479.03
I450600048-841 | BURO 1 CAJON Y UNA PUERTA CUBIERTA LAMINADA CON MOLDURA T. | 5479.03
I450600048-883 | BURO 1 CAJON Y UNA PUERTA CUBIERTA LAMINADA CON MOLDURA T. | 5479.03
I450600048-905 | BURO 1 CAJON Y UNA PUERTA CUBIERTA LAMINADA CON MOLDURA T. | 5479.03
I450600048-907 | BURO 1 CAJON Y UNA PUERTA CUBIERTA LAMINADA CON MOLDURA T. | 5479.03
I450600048-908 | BURO 1 CAJON Y UNA PUERTA CUBIERTA LAMINADA CON MOLDURA T. | 5479.03
I450600048-909 | BURO 1 CAJON Y UNA PUERTA CUBIERTA LAMINADA CON MOLDURA T. | 5479.03
I450600048-911 | BURO 1 CAJON Y UNA PUERTA CUBIERTA LAMINADA CON MOLDURA T. | 5479.03
I450600048-914 | BURO 1 CAJON Y UNA PUERTA CUBIERTA LAMINADA CON MOLDURA T. | 5479.03
I450600048-915 | BURO 1 CAJON Y UNA PUERTA CUBIERTA LAMINADA CON MOLDURA T. | 5479.03
I450600048-919 | BURO 1 CAJON Y UNA PUERTA CUBIERTA LAMINADA CON MOLDURA T. | 5479.03
I450600048-922 | BURO 1 CAJON Y UNA PUERTA CUBIERTA LAMINADA CON MOLDURA T. | 5479.03
I450600048-923 | BURO 1 CAJON Y UNA PUERTA CUBIERTA LAMINADA CON MOLDURA T. | 5479.03
I450600048-941 | BURO 1 CAJON Y UNA PUERTA CUBIERTA LAMINADA CON MOLDURA T. | 5479.03
I450600048-942 | BURO 1 CAJON Y UNA PUERTA CUBIERTA LAMINADA CON MOLDURA T. | 5479.03
I450600048-943 | BURO 1 CAJON Y UNA PUERTA CUBIERTA LAMINADA CON MOLDURA T. | 5479.03
I450600048-944 | BURO 1 CAJON Y UNA PUERTA CUBIERTA LAMINADA CON MOLDURA T. | 5479.03
I450600048-948 | BURO 1 CAJON Y UNA PUERTA CUBIERTA LAMINADA CON MOLDURA T. | 5479.03
I450600048-953 | BURO 1 CAJON Y UNA PUERTA CUBIERTA LAMINADA CON MOLDURA T. | 5479.03
I450600048-954 | BURO 1 CAJON Y UNA PUERTA CUBIERTA LAMINADA CON MOLDURA T. | 5479.03
I450600048-955 | BURO 1 CAJON Y UNA PUERTA CUBIERTA LAMINADA CON MOLDURA T. | 5479.03
I450600048-956 | BURO 1 CAJON Y UNA PUERTA CUBIERTA LAMINADA CON MOLDURA T. | 5479.03
I450600048-959 | BURO 1 CAJON Y UNA PUERTA CUBIERTA LAMINADA CON MOLDURA T. | 5479.03
I450600048-961 | BURO 1 CAJON Y UNA PUERTA CUBIERTA LAMINADA CON MOLDURA T. | 5479.03
I450600048-962 | BURO 1 CAJON Y UNA PUERTA CUBIERTA LAMINADA CON MOLDURA T. | 5479.03
I450600048-963 | BURO 1 CAJON Y UNA PUERTA CUBIERTA LAMINADA CON MOLDURA T. | 5479.03
I090000088-1273 | CAMA CLINICA EN ACERO INOXIDABLE CALIBRE 16 QUE PERMITA POSICIONES FLEXION DE RODILLAS DE 0 A 30 GRADOS RESPALDO DE 0 A 60 GRADOS TRENDELENBURG Y TRENDELENGURGINVERSO DE 14 GRADOS CON SISTEMA CENTRAL DE FRENOS DEBERA CONTAR CON BARANDALES LATERALES ABATIBLES DIVIDIDAS PLEGABLE Y PINTADAS QUE EL RESPALDO Y LAS PIECERAS SEAN DESMONTABLES | 49667.06
I450600048-832 | BURO 1 CAJON Y UNA PUERTA CUBIERTA LAMINADA CON MOLDURA T. | 5479.03
I450600048-855 | BURO 1 CAJON Y UNA PUERTA CUBIERTA LAMINADA CON MOLDURA T. | 5479.03
I450600048-858 | BURO 1 CAJON Y UNA PUERTA CUBIERTA LAMINADA CON MOLDURA T. | 5479.03
I450600048-860 | BURO 1 CAJON Y UNA PUERTA CUBIERTA LAMINADA CON MOLDURA T. | 5479.03
I450600048-861 | BURO 1 CAJON Y UNA PUERTA CUBIERTA LAMINADA CON MOLDURA T. | 5479.03
I450600048-863 | BURO 1 CAJON Y UNA PUERTA CUBIERTA LAMINADA CON MOLDURA T. | 5479.03
I450600048-864 | BURO 1 CAJON Y UNA PUERTA CUBIERTA LAMINADA CON MOLDURA T. | 5479.03
I450600048-867 | BURO 1 CAJON Y UNA PUERTA CUBIERTA LAMINADA CON MOLDURA T. | 5479.03
I450600048-868 | BURO 1 CAJON Y UNA PUERTA CUBIERTA LAMINADA CON MOLDURA T. | 5479.03
I450600048-869 | BURO 1 CAJON Y UNA PUERTA CUBIERTA LAMINADA CON MOLDURA T. | 5479.03
I450600048-874 | BURO 1 CAJON Y UNA PUERTA CUBIERTA LAMINADA CON MOLDURA T. | 5479.03
I450600048-875 | BURO 1 CAJON Y UNA PUERTA CUBIERTA LAMINADA CON MOLDURA T. | 5479.03
I450600048-876 | BURO 1 CAJON Y UNA PUERTA CUBIERTA LAMINADA CON MOLDURA T. | 5479.03
I450600048-877 | BURO 1 CAJON Y UNA PUERTA CUBIERTA LAMINADA CON MOLDURA T. | 5479.03
I450600048-878 | BURO 1 CAJON Y UNA PUERTA CUBIERTA LAMINADA CON MOLDURA T. | 5479.03
I450600048-879 | BURO 1 CAJON Y UNA PUERTA CUBIERTA LAMINADA CON MOLDURA T. | 5479.03
I450600048-881 | BURO 1 CAJON Y UNA PUERTA CUBIERTA LAMINADA CON MOLDURA T. | 5479.03
I450600048-882 | BURO 1 CAJON Y UNA PUERTA CUBIERTA LAMINADA CON MOLDURA T. | 5479.03
I450600048-885 | BURO 1 CAJON Y UNA PUERTA CUBIERTA LAMINADA CON MOLDURA T. | 5479.03
I450600048-886 | BURO 1 CAJON Y UNA PUERTA CUBIERTA LAMINADA CON MOLDURA T. | 5479.03
I450600048-888 | BURO 1 CAJON Y UNA PUERTA CUBIERTA LAMINADA CON MOLDURA T. | 5479.03
I450600048-889 | BURO 1 CAJON Y UNA PUERTA CUBIERTA LAMINADA CON MOLDURA T. | 5479.03
I450600048-890 | BURO 1 CAJON Y UNA PUERTA CUBIERTA LAMINADA CON MOLDURA T. | 5479.03
I450600048-892 | BURO 1 CAJON Y UNA PUERTA CUBIERTA LAMINADA CON MOLDURA T. | 5479.03
I450600048-894 | BURO 1 CAJON Y UNA PUERTA CUBIERTA LAMINADA CON MOLDURA T. | 5479.03
I450600048-895 | BURO 1 CAJON Y UNA PUERTA CUBIERTA LAMINADA CON MOLDURA T. | 5479.03
I450600048-897 | BURO 1 CAJON Y UNA PUERTA CUBIERTA LAMINADA CON MOLDURA T. | 5479.03
I450600048-898 | BURO 1 CAJON Y UNA PUERTA CUBIERTA LAMINADA CON MOLDURA T. | 5479.03
I450600048-899 | BURO 1 CAJON Y UNA PUERTA CUBIERTA LAMINADA CON MOLDURA T. | 5479.03
I450600048-902 | BURO 1 CAJON Y UNA PUERTA CUBIERTA LAMINADA CON MOLDURA T. | 5479.03
I450600048-906 | BURO 1 CAJON Y UNA PUERTA CUBIERTA LAMINADA CON MOLDURA T. | 5479.03
I450600048-910 | BURO 1 CAJON Y UNA PUERTA CUBIERTA LAMINADA CON MOLDURA T. | 5479.03
I450600048-913 | BURO 1 CAJON Y UNA PUERTA CUBIERTA LAMINADA CON MOLDURA T. | 5479.03
I450600048-927 | BURO 1 CAJON Y UNA PUERTA CUBIERTA LAMINADA CON MOLDURA T. | 5479.03
I450600048-930 | BURO 1 CAJON Y UNA PUERTA CUBIERTA LAMINADA CON MOLDURA T. | 5479.03
I450600048-934 | BURO 1 CAJON Y UNA PUERTA CUBIERTA LAMINADA CON MOLDURA T. | 5479.03
I450600048-935 | BURO 1 CAJON Y UNA PUERTA CUBIERTA LAMINADA CON MOLDURA T. | 5479.03
I450600048-936 | BURO 1 CAJON Y UNA PUERTA CUBIERTA LAMINADA CON MOLDURA T. | 5479.03
I450600048-939 | BURO 1 CAJON Y UNA PUERTA CUBIERTA LAMINADA CON MOLDURA T. | 5479.03
I450600048-945 | BURO 1 CAJON Y UNA PUERTA CUBIERTA LAMINADA CON MOLDURA T. | 5479.03
I450600048-949 | BURO 1 CAJON Y UNA PUERTA CUBIERTA LAMINADA CON MOLDURA T. | 5479.03
I450600048-838 | BURO 1 CAJON Y UNA PUERTA CUBIERTA LAMINADA CON MOLDURA T. | 5479.03
I450600048-904 | BURO 1 CAJON Y UNA PUERTA CUBIERTA LAMINADA CON MOLDURA T. | 5479.03
I450600048-951 | BURO 1 CAJON Y UNA PUERTA CUBIERTA LAMINADA CON MOLDURA T. | 5479.03
I450600048-926 | BURO 1 CAJON Y UNA PUERTA CUBIERTA LAMINADA CON MOLDURA T. | 5479.03
I450600048-950 | BURO 1 CAJON Y UNA PUERTA CUBIERTA LAMINADA CON MOLDURA T. | 5479.03
I450600048-807 | BURO 1 CAJON Y UNA PUERTA CUBIERTA LAMINADA CON MOLDURA T. | 5479.03
I450600048-808 | BURO 1 CAJON Y UNA PUERTA CUBIERTA LAMINADA CON MOLDURA T. | 5479.03
I450600048-810 | BURO 1 CAJON Y UNA PUERTA CUBIERTA LAMINADA CON MOLDURA T. | 5479.03
I450600048-812 | BURO 1 CAJON Y UNA PUERTA CUBIERTA LAMINADA CON MOLDURA T. | 5479.03
I450600048-813 | BURO 1 CAJON Y UNA PUERTA CUBIERTA LAMINADA CON MOLDURA T. | 5479.03
I450600048-815 | BURO 1 CAJON Y UNA PUERTA CUBIERTA LAMINADA CON MOLDURA T. | 5479.03
I450600048-816 | BURO 1 CAJON Y UNA PUERTA CUBIERTA LAMINADA CON MOLDURA T. | 5479.03
I450600048-817 | BURO 1 CAJON Y UNA PUERTA CUBIERTA LAMINADA CON MOLDURA T. | 5479.03
I450600048-822 | BURO 1 CAJON Y UNA PUERTA CUBIERTA LAMINADA CON MOLDURA T. | 5479.03
I450600048-823 | BURO 1 CAJON Y UNA PUERTA CUBIERTA LAMINADA CON MOLDURA T. | 5479.03
I450600048-824 | BURO 1 CAJON Y UNA PUERTA CUBIERTA LAMINADA CON MOLDURA T. | 5479.03
I450600048-825 | BURO 1 CAJON Y UNA PUERTA CUBIERTA LAMINADA CON MOLDURA T. | 5479.03
I450600048-826 | BURO 1 CAJON Y UNA PUERTA CUBIERTA LAMINADA CON MOLDURA T. | 5479.03
I450600048-827 | BURO 1 CAJON Y UNA PUERTA CUBIERTA LAMINADA CON MOLDURA T. | 5479.03
I450600048-828 | BURO 1 CAJON Y UNA PUERTA CUBIERTA LAMINADA CON MOLDURA T. | 5479.03
I450600048-829 | BURO 1 CAJON Y UNA PUERTA CUBIERTA LAMINADA CON MOLDURA T. | 5479.03
I450600048-830 | BURO 1 CAJON Y UNA PUERTA CUBIERTA LAMINADA CON MOLDURA T. | 5479.03
I450600048-831 | BURO 1 CAJON Y UNA PUERTA CUBIERTA LAMINADA CON MOLDURA T. | 5479.03
I450600048-834 | BURO 1 CAJON Y UNA PUERTA CUBIERTA LAMINADA CON MOLDURA T. | 5479.03
I450600048-836 | BURO 1 CAJON Y UNA PUERTA CUBIERTA LAMINADA CON MOLDURA T. | 5479.03
I450600048-837 | BURO 1 CAJON Y UNA PUERTA CUBIERTA LAMINADA CON MOLDURA T. | 5479.03
I450600048-839 | BURO 1 CAJON Y UNA PUERTA CUBIERTA LAMINADA CON MOLDURA T. | 5479.03
I450600048-840 | BURO 1 CAJON Y UNA PUERTA CUBIERTA LAMINADA CON MOLDURA T. | 5479.03
I450600048-842 | BURO 1 CAJON Y UNA PUERTA CUBIERTA LAMINADA CON MOLDURA T. | 5479.03
I450600048-843 | BURO 1 CAJON Y UNA PUERTA CUBIERTA LAMINADA CON MOLDURA T. | 5479.03
I450600048-844 | BURO 1 CAJON Y UNA PUERTA CUBIERTA LAMINADA CON MOLDURA T. | 5479.03
I450600048-847 | BURO 1 CAJON Y UNA PUERTA CUBIERTA LAMINADA CON MOLDURA T. | 5479.03
I450600048-848 | BURO 1 CAJON Y UNA PUERTA CUBIERTA LAMINADA CON MOLDURA T. | 5479.03
I450600048-849 | BURO 1 CAJON Y UNA PUERTA CUBIERTA LAMINADA CON MOLDURA T. | 5479.03
I450600048-850 | BURO 1 CAJON Y UNA PUERTA CUBIERTA LAMINADA CON MOLDURA T. | 5479.03
I450600048-851 | BURO 1 CAJON Y UNA PUERTA CUBIERTA LAMINADA CON MOLDURA T. | 5479.03
I450600048-852 | BURO 1 CAJON Y UNA PUERTA CUBIERTA LAMINADA CON MOLDURA T. | 5479.03
I450600048-853 | BURO 1 CAJON Y UNA PUERTA CUBIERTA LAMINADA CON MOLDURA T. | 5479.03
I450600048-854 | BURO 1 CAJON Y UNA PUERTA CUBIERTA LAMINADA CON MOLDURA T. | 5479.03
I450600048-857 | BURO 1 CAJON Y UNA PUERTA CUBIERTA LAMINADA CON MOLDURA T. | 5479.03
I450600048-859 | BURO 1 CAJON Y UNA PUERTA CUBIERTA LAMINADA CON MOLDURA T. | 5479.03
I450600048-865 | BURO 1 CAJON Y UNA PUERTA CUBIERTA LAMINADA CON MOLDURA T. | 5479.03
I450600048-884 | BURO 1 CAJON Y UNA PUERTA CUBIERTA LAMINADA CON MOLDURA T. | 5479.03
I450600048-896 | BURO 1 CAJON Y UNA PUERTA CUBIERTA LAMINADA CON MOLDURA T. | 5479.03
I450600048-924 | BURO 1 CAJON Y UNA PUERTA CUBIERTA LAMINADA CON MOLDURA T. | 5479.03
I450600048-925 | BURO 1 CAJON Y UNA PUERTA CUBIERTA LAMINADA CON MOLDURA T. | 5479.03
I450600048-928 | BURO 1 CAJON Y UNA PUERTA CUBIERTA LAMINADA CON MOLDURA T. | 5479.03
I450600048-929 | BURO 1 CAJON Y UNA PUERTA CUBIERTA LAMINADA CON MOLDURA T. | 5479.03
I450600048-931 | BURO 1 CAJON Y UNA PUERTA CUBIERTA LAMINADA CON MOLDURA T. | 5479.03
I450600048-938 | BURO 1 CAJON Y UNA PUERTA CUBIERTA LAMINADA CON MOLDURA T. | 5479.03
I450600048-958 | BURO 1 CAJON Y UNA PUERTA CUBIERTA LAMINADA CON MOLDURA T. | 5479.03
I450600048-912 | BURO 1 CAJON Y UNA PUERTA CUBIERTA LAMINADA CON MOLDURA T. | 5479.03
I450600048-960 | BURO 1 CAJON Y UNA PUERTA CUBIERTA LAMINADA CON MOLDURA T. | 5479.03
I450600048-901 | BURO 1 CAJON Y UNA PUERTA CUBIERTA LAMINADA CON MOLDURA T. | 5479.03
I090000088-1244 | CAMA CLINICA EN ACERO INOXIDABLE CALIBRE 16 QUE PERMITA POSICIONES FLEXION DE RODILLAS DE 0 A 30 GRADOS RESPALDO DE 0 A 60 GRADOS TRENDELENBURG Y TRENDELENGURGINVERSO DE 14 GRADOS CON SISTEMA CENTRAL DE FRENOS DEBERA CONTAR CON BARANDALES LATERALES ABATIBLES DIVIDIDAS PLEGABLE Y PINTADAS QUE EL RESPALDO Y LAS PIECERAS SEAN DESMONTABLES | 49667.06
I090000088-1274 | CAMA CLINICA EN ACERO INOXIDABLE CALIBRE 16 QUE PERMITA POSICIONES FLEXION DE RODILLAS DE 0 A 30 GRADOS RESPALDO DE 0 A 60 GRADOS TRENDELENBURG Y TRENDELENGURGINVERSO DE 14 GRADOS CON SISTEMA CENTRAL DE FRENOS DEBERA CONTAR CON BARANDALES LATERALES ABATIBLES DIVIDIDAS PLEGABLE Y PINTADAS QUE EL RESPALDO Y LAS PIECERAS SEAN DESMONTABLES | 49667.06
I090000088-1250 | CAMA CLINICA EN ACERO INOXIDABLE CALIBRE 16 QUE PERMITA POSICIONES FLEXION DE RODILLAS DE 0 A 30 GRADOS RESPALDO DE 0 A 60 GRADOS TRENDELENBURG Y TRENDELENGURGINVERSO DE 14 GRADOS CON SISTEMA CENTRAL DE FRENOS DEBERA CONTAR CON BARANDALES LATERALES ABATIBLES DIVIDIDAS PLEGABLE Y PINTADAS QUE EL RESPALDO Y LAS PIECERAS SEAN DESMONTABLES | 49667.06
I090000088-1263 | CAMA CLINICA EN ACERO INOXIDABLE CALIBRE 16 QUE PERMITA POSICIONES FLEXION DE RODILLAS DE 0 A 30 GRADOS RESPALDO DE 0 A 60 GRADOS TRENDELENBURG Y TRENDELENGURGINVERSO DE 14 GRADOS CON SISTEMA CENTRAL DE FRENOS DEBERA CONTAR CON BARANDALES LATERALES ABATIBLES DIVIDIDAS PLEGABLE Y PINTADAS QUE EL RESPALDO Y LAS PIECERAS SEAN DESMONTABLES | 49667.06
I090000088-1230 | CAMA CLINICA EN ACERO INOXIDABLE CALIBRE 16 QUE PERMITA POSICIONES FLEXION DE RODILLAS DE 0 A 30 GRADOS RESPALDO DE 0 A 60 GRADOS TRENDELENBURG Y TRENDELENGURGINVERSO DE 14 GRADOS CON SISTEMA CENTRAL DE FRENOS DEBERA CONTAR CON BARANDALES LATERALES ABATIBLES DIVIDIDAS PLEGABLE Y PINTADAS QUE EL RESPALDO Y LAS PIECERAS SEAN DESMONTABLES | 49667.06
I090000088-1240 | CAMA CLINICA EN ACERO INOXIDABLE CALIBRE 16 QUE PERMITA POSICIONES FLEXION DE RODILLAS DE 0 A 30 GRADOS RESPALDO DE 0 A 60 GRADOS TRENDELENBURG Y TRENDELENGURGINVERSO DE 14 GRADOS CON SISTEMA CENTRAL DE FRENOS DEBERA CONTAR CON BARANDALES LATERALES ABATIBLES DIVIDIDAS PLEGABLE Y PINTADAS QUE EL RESPALDO Y LAS PIECERAS SEAN DESMONTABLES | 49667.06
I090000088-1198 | CAMA CLINICA CAMA HOSPITALARIA ELECTRICA COLOR ARENA ACERO CALIBRE 16 | 49667.06
I090000088-1199 | CAMA CLINICA CAMA HOSPITALARIA ELECTRICA COLOR ARENA ACERO CALIBRE 16 | 49667.06
I090000088-1201 | CAMA CLINICA CAMA HOSPITALARIA ELECTRICA COLOR ARENA ACERO CALIBRE 16 | 49667.06
I090000088-1202 | CAMA CLINICA CAMA HOSPITALARIA ELECTRICA COLOR ARENA ACERO CALIBRE 16 | 49667.06
I090000088-1203 | CAMA CLINICA CAMA HOSPITALARIA ELECTRICA COLOR ARENA ACERO CALIBRE 16 | 49667.06
I090000088-1204 | CAMA CLINICA CAMA HOSPITALARIA ELECTRICA COLOR ARENA ACERO CALIBRE 16 | 49667.06
I090000088-1205 | CAMA CLINICA CAMA HOSPITALARIA ELECTRICA COLOR ARENA ACERO CALIBRE 16 | 49667.06
I090000088-1207 | CAMA CLINICA CAMA HOSPITALARIA ELECTRICA COLOR ARENA ACERO CALIBRE 16 | 49667.06
I090000088-1208 | CAMA CLINICA CAMA HOSPITALARIA ELECTRICA COLOR ARENA ACERO CALIBRE 16 | 49667.06
I090000088-1209 | CAMA CLINICA CAMA HOSPITALARIA ELECTRICA COLOR ARENA ACERO CALIBRE 16 | 49667.06
I090000088-1210 | CAMA CLINICA CAMA HOSPITALARIA ELECTRICA COLOR ARENA ACERO CALIBRE 16 | 49667.06
I090000088-1211 | CAMA CLINICA CAMA HOSPITALARIA ELECTRICA COLOR ARENA ACERO CALIBRE 16 | 49667.06
I090000088-1212 | CAMA CLINICA CAMA HOSPITALARIA ELECTRICA COLOR ARENA ACERO CALIBRE 16 | 49667.06
I090000088-1213 | CAMA CLINICA CAMA HOSPITALARIA ELECTRICA COLOR ARENA ACERO CALIBRE 16 | 49667.06
I090000088-1214 | CAMA CLINICA CAMA HOSPITALARIA ELECTRICA COLOR ARENA ACERO CALIBRE 16 | 49667.06
I090000088-1215 | CAMA CLINICA CAMA HOSPITALARIA ELECTRICA COLOR ARENA ACERO CALIBRE 16 | 49667.06
I090000088-1216 | CAMA CLINICA CAMA HOSPITALARIA ELECTRICA COLOR ARENA ACERO CALIBRE 16 | 49667.06
I090000088-1217 | CAMA CLINICA CAMA HOSPITALARIA ELECTRICA COLOR ARENA ACERO CALIBRE 16 | 49667.06
I090000088-1219 | CAMA CLINICA CAMA HOSPITALARIA ELECTRICA COLOR ARENA ACERO CALIBRE 16 | 49667.06
I090000088-1220 | CAMA CLINICA CAMA HOSPITALARIA ELECTRICA COLOR ARENA ACERO CALIBRE 16 | 49667.06
I090000088-1221 | CAMA CLINICA CAMA HOSPITALARIA ELECTRICA COLOR ARENA ACERO CALIBRE 16 | 49667.06
I090000088-1222 | CAMA CLINICA CAMA HOSPITALARIA ELECTRICA COLOR ARENA ACERO CALIBRE 16 | 49667.06
I090000088-1223 | CAMA CLINICA CAMA HOSPITALARIA ELECTRICA COLOR ARENA ACERO CALIBRE 16 | 49667.06
I090000088-1224 | CAMA CLINICA CAMA HOSPITALARIA ELECTRICA COLOR ARENA ACERO CALIBRE 16 | 49667.06
I090000384-48 | REFRIGERADOR LABORATORIO COLOR PLATEADO DE 16 PIES CUBICOS CON RANGO DE 2 A 8 GRADOS CENTRIGRADOS CON ALARMA AUDIBLE P/ DETECTAR TEMPERATURAS FUERA DE LOS RANGOS DESEADOS CON DIVISIONES INTERIORES DE PARRILLAS GRAFICADOR AUTOMATICO DE TEMPERATURA PATAS NIVELADORS PARA COMPENSAR DENIVEL DE PISO SUMINISTRO ELECTRICO DE 117 +/-10 VOLTS 60 HZ | 68425
I090001062-509 | ROTOR MANO EXCAVACION DENTAL COLOR MARFIL | 12822.5
I060600370-110 | MICROSCOPIO BINOCULAR DE LUZ TRANSMITIDA COLOR MARFIL | 22885
I090000088-1194 | CAMA CLINICA CAMA HOSPITALARIA ELECTRICA DE ACERO CALIBRE 16 | 49667.06
I090000314-16 | MESA HIDRAULICA CIRUGIA MESA QUIRURGICA PARA QUIROFANO DE 300LB. MODELO MECANICO HIDRAULICO CON TABLERO RADIOLUCIDO EN A. INOX. CON UN TUNEL EN SU PARTE INFERIOR PARA INTRODUCCION DE CASETES RADIOGRAFICOS. ELEVACION DE 31 A 43 SE LLEVA A CABO HIDRAULICAMENTE POR MEDIO DE UN PEDAL Y LAS OTRAS FUNCIONES REUMATICAMENTE POR MEDIO DE MANUBRIOS | 109250
I090000466-122 | CARRO PARA MEDICAMENTOS CARRO ROJO PARA EMERGENCIAS FABRICADO EN LAMINA DE ACERO ESMALTADA HORNEADA CON COLOR ROJO CON CUBIERTA Y BARANDAL DE SEGURIDAD DE ACERO INOXIDABLE TIPO 304 NO MAGNETICO CUENTA CON 3 CAJONES PARA INSTRUMENTAL | 5704
I450400294-173 | RELOJ CHECADOR RELOJ MARCADOR COLOR MARFIL | 4940.4
I060600370-109 | MICROSCOPIO BINOCULAR DE LUZ TRANSMITIDA COLOR ARENA | 22885
I090000410-107 | SILLON HIDRAULICO DENTAL ELECTRICO COLOR AZUL | 34787.5
I090000532-683 | CHAROLA INSTRUMENTAL CIRUGIA ALLIANCE | 3450
I090000726-22 | ESCUPIDERA ALLIANCE C/CENTRO DE SERVICIO | 12650
I090941392-108 | LAMPARA DENTAL PELTON LFII CON POSTE | 21045
I210000050-27 | SECADORA ROPA TOMBOLA SECADORA (CONSUMIDA EN INCENDIO SINIESTRO OCURRIDO EL 11 AGOSTO DE 2008) | 37823.5
I150200304-595 | RADIO ONDA CORTA Y/O LARGA (TRANSMISOR Y RECEPTOR) COLOR NEGRO MARCA NEXTEL | 2760
I480800032-9 | CAMION CHASSIS- CABINA CHASIS FR70 FREIGHTLINER (PLACAS ANTERIORES PU-20-064 PZ-84-566) | 875840
I180000108-1 | UNIDAD SUPERVISORA TERMINALES RACK ( 42 U ) CRATED (SITE) | 152823.5
I090000092-1 | CAMARA RADIACION CASETA BLINDADA PARA RAYOS X CON AIRE ACONDICIONADO Y PLANTA ELECTRICA | 4066400
I090000000-137 | APARATOS Y EQUIPO MEDICO QUIRURGICO EQUIPO ELECTRONICO P/EUTANASIA EN PERROS ADULTOS NEGRO METALICO | 3751.07
I090000000-138 | APARATOS Y EQUIPO MEDICO QUIRURGICO EQUIPO ELECTRONICO P/EUTANASIA EN PERROS ADULTOS NEGRO METALICO | 3751.07
I090000442-3 | UNIDAD ELECTRO QUIRURGICA GENERADOR ELECTROQUIRURGICO SISTEMA MONOPOLAR Y BIPOLAR COMPLETAMENTE DIGITAL CON DESPLEGADO EN PANTALLA DE LA SALIDA DE POTENCIA QUE FACILITA LA CONFIRMACION PARA EL USO DE ENRGIA CON SISTEMAS DE ALARMAS MONITOREADAS AUTOMATICAMENTE EN FORMA VISUAL Y AUDIBLES EN EL SUCESO DE CUALQUIER INTERRUPCION LA POTENCIA DE SALIDA ES AUTOMATICAMENTE CORTADA SISTEMA DE RESPUESTA INSTANTANEA SISTEMA RAM DISENADO PARA TODOS LOS PROCEDIMIENTOS QUIRURGICOS CON MAYOR RENDIMIENTO A BAJO VOLTAJE CON RANGO DE EFICIENCIA DE PODER | 98100.75
I090000442-4 | UNIDAD ELECTRO QUIRURGICA GENERADOR ELECTROQUIRURGICO SISTEMA MONOPOLAR Y BIPOLAR COMPLETAMENTE DIGITAL CON DESPLEGADO EN PANTALLA DE LA SALIDA DE POTENCIA QUE FACILITA LA CONFIRMACION PARA EL USO DE ENRGIA CON SISTEMAS DE ALARMAS MONITOREADAS AUTOMATICAMENTE EN FORMA VISUAL Y AUDIBLES EN EL SUCESO DE CUALQUIER INTERRUPCION LA POTENCIA DE SALIDA ES AUTOMATICAMENTE CORTADA SISTEMA DE RESPUESTA INSTANTANEA SISTEMA RAM DISENADO PARA TODOS LOS PROCEDIMIENTOS QUIRURGICOS CON MAYOR RENDIMIENTO A BAJO VOLTAJE CON RANGO DE EFICIENCIA DE PODER | 98100.75
I180000168-39 | IMPRESORA INYECCION DE TINTA PARA MICROCOMPUTADORA COLOR GRIS | 2944
I450400090-34 | CONTRA ESCRITORIO GRIS CON CUBIERTA SUPERIOR MARMOLEADA MIDE 1.20 CM. DE LARGO POR .40 CM. ANCHO LIBRERO EMPOTRABLE DE .80 CM. X .40FONDO POR .45 CM. ALTO CON 2 PUERTAS ABATIBLES. | 3910
I450400090-35 | CONTRA ESCRITORIO GRIS CON CUBIERTA SUPERIOR MARMOLEADA MIDE 1.20 CM. DE LARGO POR .40 CM. ANCHO LIBRERO EMPOTRABLE DE .80 CM. X .40FONDO POR .45 CM. ALTO CON 2 PUERTAS ABATIBLES. | 3910
I450400256-700 | MESA-ESCRITORIO SUSPENDIDA O CON SOPORTES GRIS CON CUBIETA SUPERIOR MARMOLEADO MIDE 1.15 MTS. X .40 CM. FRENTE 1.15 MTS. X .40 CM. LATERAL CON 2 CAJONES PAPELEROS DE 10 CMS. ALTO X .45 FRENTE X .40 FONDO UN CAJON PARA ARCHIVO .45 ALTO X .40 CM. FONDO FABRICADO EN MELAMINA CON CUBIERTA DE FORMICA. | 2645
I090000000-143 | APARATOS Y EQUIPO MEDICO QUIRURGICO EQUIPO DE RADIO FLUROSCOPIA DE 800MA DIGITAL CON CONTROL TELEMANDO | 3910056.44
I060200266-46 | EQUIPO RAYOS X EQUIPOS DE RAYOS X SIMPRE CON TUBO AL PISO INCLUYE UN REVELADOR AUTOMATICO CON CAPACIDAD PARA PROCESAR 126 HOJAS DE PELICULA ACEPTA LOS FORMATOS DE CHASISES HASTA 35X43 CM Y CON 2 CICLOS DE PROCESADO DE 90 Y 120 SEGUNDOS CON ALIMENTACION DE AGUA A TEMPERATURA AMBIENTE Y SECADO POR AIRE CON MANIJAS DE SUJECION SOPORTE LATERAL DE CASSETTE Y BANDA DE COMPRENSION DEL PACIENTE. | 571871.38
I090000000-133 | APARATOS Y EQUIPO MEDICO QUIRURGICO EQUIPO DE MASTOGRAFIA ANALOGICO CON UN REVELADOR S/317961 MODELO MIN-R CON 4 CHASIS CHICO DE 18 X 24 Y 4 CHASIS GRANDE DE 18 X 30 UN SOPORTE PARA REVELADOR Y DOS DEPOSITOS PARA COLOCAR QUIMICOS COLOR BLANCO (EL REVELADOR SE ENCUENTRA FISICAMENTE EN LA CLINICA INTEGRAL DE TIERRA Y LIBERTAD JURISDICCION SANITARIA NO. 1) | 638894.28
I150200524-7 | VIDEOPROYECTOR CON MALETIN DURO 3M PROYECTOR MULTIMEDIA MP | 41975
I060200266-43 | EQUIPO RAYOS X EQUIPO DE RAYOS X SIMPRE CON TUBO AL PISO INCLUYE REVELADORA AUTOMATICO CON CAPACIDAD PARA PROCESAR 126 HOJAS DE PELICULA ACEPTA FORMATOS DE CHASISES HASTA 35 X 43 CMS Y CON DOS CICLOS DE PROCESADO DE 90 Y 120 SEGUNDOS CON ALIMENTACION DE AGUA A TEMPERATURA AMBIENTE Y SECADO POR AIRE CON MANIJAS DE SUJECION SOPORTE LATERAL DE CASSETTE Y BANDA DE COMPRENSION DEL PACIENTE. | 571871.38
I150200524-6 | VIDEOPROYECTOR CON MALETIN DURO 3M PROYECTOR MULTIMEDIA MP. | 41975
I060200266-48 | EQUIPO RAYOS X EQUIPO DE RAYOS X DE 800 MA CON CUBIERTA DESPLAZABLE Y TUBO AL TECHO | 1164223.18
I060200266-49 | EQUIPO RAYOS X EQUIPO DE RAYOS X DE 800 MA CON CUBIERTA DESPLAZABLE Y TUBO AL TECHO | 1164223.18
I060200266-45 | EQUIPO RAYOS X EQUIPOS DE RAYOS X SIMPRE CON TUBO AL PISO INCLUYE REVELADORA AUTOMATICA CON CAPACIDAD PARA PROCESAR 126 HOJAS DE PELICULA ACEPTA LOS FORMATOS DE CHASISES HASTA 35X43 CM Y CON DOS CICLOS DE PROCESADO DE 90 Y 120 SEGUNDOS CON ALIMENTACION DE AGUA A TEMPERATURA AMBIENTE Y SECADO POR AIRE CON MANIJAS DE SUJECION SOPORTE LATERAL DE CASSETTE Y BANDA DE COMPRENSION DEL PACIENTE. | 571871.38
I450400014-114 | ARCHIVERO DE MADERA 4 GAVETAS FABRICADO EN MELAMINA CON CUBIETA DE FORMICA TAMANO OFICIO CON CHAPA COLOR GRIS CON MARMOLEADO. | 3335
I450400120-1870 | ESCRITORIO SECRETARIAL COLOR GRIS Y CUBIERTA SUPERIOR MARMOLEADO DE 1.20 X .60 ANCHO FABRICADO EN MELAMINA CON FORMICA CONTA DE CREDENZA DE 1.20 X 40CM. X .80 CM. ALTO CON 2 CAJONES .10 X .45 X.40 Y .45 X .45 X .40 UNION LATERAL DE .90 X .50 CON 2 CAJONES .10 X .45 X .40 FONDO .45 X .45 X .40 FONDO. | 4370
I180000220-41 | UNIDAD CENTRAL DE PROCESO (CPU) DEKPRO EVO D510C P4 2GHZ DD40GB 256 COMPAQ. MB RAM CD48X TJ. RED 107100 Y WIN XP PRO. | 10344.25
I180000220-51 | UNIDAD CENTRAL DE PROCESO (CPU) DESKPRO EVO D510C P4 2GHZ DD40GB 256 COMPAQ. MB RAM CD48XTJ. RED 10/100 Y WIN XP PRO. | 10344.25
I060200470-124 | UNIDAD ULTRASONICA CAVITRON SCALER | 6038.65
I480800052-233 | CAMION PICK-UP DOBLE CABINA ASIENTO EN TELA AIRE ACONDICIONADOTRASMISION MANUAL 5 VELOCIDADES MOTOR 2.3 LTS. 4 CILINDROS CAMPER A NIVE DE CAPACETE FRENOS SISTEMA ABS LLANTA 235/75 RIN 15. (PLACAS ANTERIORES PZ-84-567 PP-67451 PU-20-065). PLACAS ANT.(RG-38-259) | 141175
I450400132-23 | EXTRACTOR AIRE CON GABINETE Y CIRCULACION DE AIRE DE TRES VELOCIDADES Y CAPACIDAD DE FUERZA DE 1/3 H.P. | 6670
I150200304-323 | RADIO ONDA CORTA Y/O LARGA (TRANSMISOR Y RECEPTOR) RADIO PORTATIL PRO 5150 UHF 16 C 4W 403-470 MHZO INCUYE CARGADOR DE BATERIAS CLIP Y ANTENA SISTEMA INTEGRAL DE RADIOCOMUNICACION 3A. ETAPA | 5669.5
I150200304-327 | RADIO ONDA CORTA Y/O LARGA (TRANSMISOR Y RECEPTOR) RADIO PORTATIL PRO 5150 UHF 16 C 4W 403-470 MHZO INCUYE CARGADOR DE BATERIAS CLIP Y ANTENA SISTEMA INTEGRAL DE RADIOCOMUNICACION 3A. ETAPA | 5669.5
I150200304-337 | RADIO ONDA CORTA Y/O LARGA (TRANSMISOR Y RECEPTOR) RADIO PORTATIL PRO 5150 UHF 16 C 4W 403-470 MHZO INCUYE CARGADOR DE BATERIAS CLIP Y ANTENA SISTEMA INTEGRAL DE RADIOCOMUNICACION 3A. ETAPA | 5669.5
I150200304-304 | RADIO ONDA CORTA Y/O LARGA (TRANSMISOR Y RECEPTOR) RADIO PORTATIL PRO 5150 UHF 16 C 4W 403-470 MHZO INCUYE CARGADOR DE BATERIAS CLIP Y ANTENA SISTEMA INTEGRAL DE RADIOCOMUNICACION 3A. ETAPA | 5669.5
I150200304-333 | RADIO ONDA CORTA Y/O LARGA (TRANSMISOR Y RECEPTOR) RADIO PORTATIL PRO 5150 UHF 16 C 4W 403-470 MHZO INCUYE CARGADOR DE BATERIAS CLIP Y ANTENA SISTEMA INTEGRAL DE RADIOCOMUNICACION 3A. ETAPA | 5669.5
I150200304-380 | RADIO ONDA CORTA Y/O LARGA (TRANSMISOR Y RECEPTOR) RADIO MOVIL COLOR NEGRO | 7968.35
I150200304-317 | RADIO ONDA CORTA Y/O LARGA (TRANSMISOR Y RECEPTOR) RADIO PORTATIL PRO 5150 UHF 16 C 4W 403-470 MHZO INCUYE CARGADOR DE BATERIAS CLIP Y ANTENA SISTEMA INTEGRAL DE RADIOCOMUNICACION 3A. ETAPA | 5669.5
I150200304-320 | RADIO ONDA CORTA Y/O LARGA (TRANSMISOR Y RECEPTOR) RADIO PORTATIL PRO 5150 UHF 16 C 4W 403-470 MHZO INCUYE CARGADOR DE BATERIAS CLIP Y ANTENA SISTEMA INTEGRAL DE RADIOCOMUNICACION 3A. ETAPA (LA COMPANIA DE LIMPIEZA CAPSIESA REPUSO EL RADIO 672FCA0202 POR OTRO) | 5669.5
I150200304-350 | RADIO ONDA CORTA Y/O LARGA (TRANSMISOR Y RECEPTOR) RADIO PORTATIL PRO 5150 UHF 16 C 4W 403-470 MHZO INCUYE CARGADOR DE BATERIAS CLIP Y ANTENA SISTEMA INTEGRAL DE RADIOCOMUNICACION 3A. ETAPA | 5669.5
I150200304-415 | RADIO ONDA CORTA Y/O LARGA (TRANSMISOR Y RECEPTOR) RADIO MOVIL COLOR NEGRO | 5767.25
I150200304-402 | RADIO ONDA CORTA Y/O LARGA (TRANSMISOR Y RECEPTOR) RADIO MOVIL COLOR NEGRO | 7968.35
I150200304-408 | RADIO ONDA CORTA Y/O LARGA (TRANSMISOR Y RECEPTOR) RADIO MOVIL COLOR NEGRO | 7968.35
I150200304-373 | RADIO ONDA CORTA Y/O LARGA (TRANSMISOR Y RECEPTOR) RADIO MOVIL COLOR NEGRO (INSTALADO AMBULANCIA 2002 I480800002-55 NO. ECO. 171) | 7968.35
I150200304-289 | RADIO ONDA CORTA Y/O LARGA (TRANSMISOR Y RECEPTOR) RADIO PORTATIL PRO 5150 UHF 16 C 4W 403-470 MHZO INCUYE CARGADOR DE BATERIAS CLIP Y ANTENA SISTEMA INTEGRAL DE RADIOCOMUNICACION 3A. ETAPA | 5669.5
I150200304-379 | RADIO ONDA CORTA Y/O LARGA (TRANSMISOR Y RECEPTOR) RADIO MOVIL COLOR NEGRO | 7968.35
I150200304-385 | RADIO ONDA CORTA Y/O LARGA (TRANSMISOR Y RECEPTOR) RADIO MOVIL COLOR NEGRO | 7968.35
I150200304-390 | RADIO ONDA CORTA Y/O LARGA (TRANSMISOR Y RECEPTOR) RADIO MOVIL COLOR NEGRO | 7968.35
I150200304-410 | RADIO ONDA CORTA Y/O LARGA (TRANSMISOR Y RECEPTOR) RADIO MOVIL COLOR NEGRO | 7968.35
I150200304-371 | RADIO ONDA CORTA Y/O LARGA (TRANSMISOR Y RECEPTOR) RADIO MOVIL COLOR NEGRO | 7968.35
I150200304-396 | RADIO ONDA CORTA Y/O LARGA (TRANSMISOR Y RECEPTOR) RADIO MOVIL COLOR NEGRO | 7968.35
I150200304-372 | RADIO ONDA CORTA Y/O LARGA (TRANSMISOR Y RECEPTOR) RADIO MOVIL COLOR NEGRO | 7968.35
I150200304-435 | RADIO ONDA CORTA Y/O LARGA (TRANSMISOR Y RECEPTOR) RADIO BASE MARATRAC DE 100 W | 23310.5
I060600190-60 | ESPECTRO-FOTOMETRO TERMOCILCADOR COLOR GRIS CON MANUAL | 63181
I060200172-135 | CENTRIFUGA CON ROTOR Y ADAPTADORES COLOR GRIS CLARO CON MANUAL | 19573
I450600060-202 | CAMA MADERA O METAL LITERA DE 5 X 5 DE MADERA COLOR MIEL | 3070
I450400002-1222 | ACONDICIONADOR AIRE CLIMA DE 3/4 TON. COLOR BLANCO | 5612
I060600494-5 | REVELADOR DINAFLECT AUTOMATICO PARA PANORAMICAS COLOR BEIGE | 83950
I090000130-312 | CHASIS RAYOS X CASSETTE PARA RADIOGRAFIA PANORAMICO PLASTICO VERDE CON ACERO INOXIDABLE DE 15 X 30 CM. | 4894.4
I150200524-1 | VIDEOPROYECTOR GRIS PLATA | 33561.6
I090000446-61 | UNIDAD PORTATIL RAYOS X EQUIPO DE RAYOS X MOVIL TENSION DE RED 110-230 V POTENCIA DE 2.5KW SEGUN DIN 6822MULTIPULSOS ONDULACION DE MAXIMOS DE 5 KV MARGEN DE 40 A 100 KV EN 21 ESCALONES MARGE DE 25 MA 25-40 MA TIEMPO DE EXPOSICION MINIMA DE 8 MS/MA 5S TUBO DE ANODO FIJO F 100/20 ANGULO ANODICO 14° LAMPARA ALOGENA DE 12 VOLTS 180 LUX A UNA DFP DE 1 M X 43 X 43 CMS. DISPARADOR RADIOGRAFICO EXTRAIBLE CON CABLE DE TRES METROS DE LONGITUD CON DISPOSITOVO ENRROLADO AUTOMATICOCOMPARTIMIENTO DE CHASIS MAXIMO PARA 5 CHASIS DE 35 X 43 CMS. DIAFRAGMA DE DOBLE CORTINILLA AJUSTABLE CON LA MANO Y GIRABLE +/-45° | 235405
I450600034-12 | BATIDORA (COCINA) DE METAL EN COLOR BLANCO CON TAZON DE ACERO INOX. CON CAPACIDAD PARA 5 LTS. | 7079.4
I180000190-78 | SWITCH PARA REDES (EQUIPO DE CONECTIVIDAD) SWITH CISCO CATALYST 354XL ENTERPRISE EDITION | 12015.2
I480800072-37 | CAMIONETA (GUAYIN, PANEL, ESTACAS-REDILAS) (PLACAS ANTERIORES RUS-4147 RXW-94-28 SEA-33-42 SNS-34-18) ESCAPE XLS 4X2 MODELO 2003TRANSMISION AUTOMATICA COLOR EXT. BLANCO OXF/INT/5 PUERTAS 6 CILINDROS 30 CMS. COMBUSTIBLE GASOLINA 200 CABALLOS AUTOMATICA 4 VEL. C/SOBREMARCHALLANTAS P215/70R16 BSW T/EST.. INSPECC.FINAL ACOND. | 239546.96
I450400002-1221 | ACONDICIONADOR AIRE MINI SPLIT C/REJILLAS OSCILATORIAS TIMER SLEEP DESHUMIDIFICADOR AUTOMATICO C/CONTROL REMOTO COLOR BLANCO | 15927.5
I421200008-77 | ASPERSOR AGRICOLA DE ABONOS ASPERSOR TWISTER ULV | 13043.48
I421200008-87 | ASPERSOR AGRICOLA DE ABONOS TERMONEBULIZADOR SUPERHAWK | 8762.09
I421200008-72 | ASPERSOR AGRICOLA DE ABONOS ASPERSOR TWISTER ULV | 13043.48
I180000218-189 | MONITOR COLOR BLANCO. | 5499.3
I180000220-154 | UNIDAD CENTRAL DE PROCESO (CPU) DISCO DURO CD ROOM MEMORIA DE 256MB GABINETE MINITORRE PARA PENT. IV TARJETA DE VIDEO 32MB COLOR BLANCO. | 5533.8
I180000064-1009 | MICRO-COMPUTADORA COMPUTADORA EVO 510C DE 1.8 GHZ COLOR NEGRO (SE DIO DE BAJA MONITOR 30-04-2021) F-2982 | 11615
I180000034-414 | IMPRESORA COLOR ALMENDRA | 3335
I450400252-360 | MESA DE TRABAJO DE METAL MODULO DE 2.00 MTS.C DE CUBIERTA EN .70MTS. ANCHO EN A.INOX. C.18 1 TARJA DE 40X40X20 CM. FAB. EN ACERO INOX. CAL. 18 1 GABINETE DE 1.20 MTS. CON 2 PUERTAS 1 GABINETE FREGADERO DE .80 MTS. 1 LLAVE MEZCLADORA MCA NACIONAL Y 1 CONTRACANASTA 1 JGO. DE MANGUERAS ALIMENTADAS 1 TRAMPA AGUA 2 LLAVES DE PASO DE AGUA. | 7973.06
I150200294-27 | PROYECTOR MULTIPLE ELECTRONICO PORTATIL MULTIMEDIA(CANON) INTERFAX P/PC Y MACINTOSHSISTEMA DE SONIDO CON BOCINA INTERIOR Y SALIDA PARA BOCINAS EXTERNAS CONTROL REMOTO INALAMBRICO | 39999.3
I060200282-115 | ESTERILIZADOR O AUTOCLAVE AUTOCLAVE DE VAPOR AUTOGENERADO DE CONTROL AUTOMATICO CON MICROPROCESADORDE 50 X 50 X 91 CMS. HORIZONTAL. | 292100
I450400092-184 | CREDENZA DE 3.50MM X 0.45M CONSTRUIDA EN 4 PIEZAS CON ENTREPANOS INTERIORES Y TRES CAJONES PAPELEROS OCULTOS FABRICADA EN MADERA DE CAOBA. | 27370
I450400092-185 | CREDENZA EMPOTRADA FABRICADA EN MADERA DE CAOBA DE 1.30M X 0.45M CONSTRUIDAS EN DOS PZAS CADA UNA CON ENTREPANOS INTERIORES Y DOS CAJONERAS PAPELEROS OCULTOS. | 11730
I450400092-186 | CREDENZA EMPOTRADA FABRICADA EN MADERA DE CAOBA DE 1.30M X 0.45M CONSTRUIDAS EN DOS PZAS CADA UNA CON ENTREPANOS INTERIORES Y DOS CAJONERAS PAPELEROS OCULTOS. | 11730
I450400122-340 | ESCRITORIO DE MADERA ESCRITORIO DE 2.50M X 1.28M CON DOS CAJONES ARCHIVEROS Y CUATRO CAJONES PAPELEROS. ADEMAS CON PREPARACIONES PARA CABLEADO DE PISO A CUBIERTA FABRICADA EN MADERAS DE CAOBA. | 25875
I450400240-3 | MESA DE CENTRO DE METAL MESA DE SALA UNA DE CENTRO Y DOS LATERALES METALICAS CON VIDRIO | 11270
I450400244-38 | MESA DE JUNTAS DE MADERA FABRICADA EN MADERA DE CAOBA DE 3.80 M X 1.40M CON SOPORTE DE PLACA METALICA | 41170
I450400258-155 | MODULO DESARMABLE MODULO DE RECEPCION EL CUAL CONSTA DE PANELES DIVISORIOS EN MADERAS DE CAOBAMETAL Y TACHUELONES. CON CUBIERTAS INTERIORES DOS CAJONERASDOS PORTATECLADOS Y CONTRACUBIERTA DE VIDRIO DE 19 MM CON BISEL Y OPACO EN EL LADO INFERIOR | 42320
I450400258-156 | MODULO DESARMABLE CUBIERTA PENINSULAS FABRICADO EN AGLOMERADO MDF LAMINADO PLASTICO Y CANTO VINILICO CUBIERTA ESQUINERA DE 157 FABRICADA EN AGLOMERADO MDF LAMINADO PLASTICO Y CANTOS VINILICOS CUBIERTA FINAL DE 162 EN AGLOMERADO MDF LAMINADOS Y PLASTICOS Y CANTOS VINILICOS | 13837.95
I450400258-157 | MODULO DESARMABLE CUBIERTA PENINSULAS FABRICADO EN AGLOMERADO MDF LAMINADO PLASTICO Y CANTO VINILICO CUBIERTA ESQUINERA DE 157 FABRICADA EN AGLOMERADO MDF LAMINADO PLASTICO Y CANTOS VINILICOS CUBIERTA FINAL DE 162 EN AGLOMERADO MDF LAMINADOS Y PLASTICOS Y CANTOS VINILICOS | 13837.95
I450400302-52 | REPISA ENTREPANOS CON SOPORTE OCULTO EN MARCO DE MADERA DE CAOBA Y VIDRIO BISELADO AL CENTRO | 2587.5
I450400302-53 | REPISA ENTREPANOS CON SOPORTE OCULTO EN MARCO DE MADERA DE CAOBA Y VIDRIO BISELADO AL CENTRO | 2587.5
I450400302-54 | REPISA ENTREPANOS CON SOPORTE OCULTO EN MARCO DE MADERA DE CAOBA Y VIDRIO BISELADO AL CENTRO | 2587.5
I450400320-1591 | SILLON SILLONETA MONACO TAPIZADA CON 4.5 YDS TELA IMPORTADA | 6103.62
I450400320-1592 | SILLON SILLONETA MONACO TAPIZADA CON 4.5 YDS TELA IMPORTADA | 6103.62
I450400320-1593 | SILLON LOVET SEAT DE 2 PLAZAS DISENO ESPECIAL TAPIZADO CON 12 YDS DE TELA CHANIL MEDIANTE ESCRITO DE FECHA 19 DE MAYO 2022 SE INFORMA QUE EL SILLON FUE RETAPIZADO. | 11293
I450400320-1594 | SILLON SILLON INDIVIDUAL DISENO ESPECIAL TAPIZ CON 6 YDS CON TELA VINIL CON ESCRITO DE FECHA 19 DE MAYO 2022 SE COMUNICO A LA SUBDIRECCION DE REC FINANCIEROS QUE ESTE BIEN FUE TAPIZADO JUNTO CON EL BIEN I450400320-1595 HACIENDOSE UN SILLON DE 3 PLAZAS. | 6681.5
I450400320-1595 | SILLON SILLON INDIVIDUAL DISENO ESPECIAL TAPIZ CON 6 YDS CON TELA VINIL CON ESCRITO DE FECHA 19 DE MAYO 2022 SE COMUNICO A LA SUBDIRECCION DE REC FINANCIEROS QUE ESTE BIEN FUE TAPIZADO JUNTO CON EL BIEN I450400320-1594 HACIENDOSE UN SILLON DE 3 PLAZAS. | 6681.5
I450400320-1613 | SILLON FABRICACION BERGERE DISENO ESPECIAL CON TACHUELA TAPIZADO CON 69.5 PIES DE PIEL DE TIPO GAMUSA CON GRABADO | 13324.47
I450400320-1614 | SILLON FABRICACION BERGERE DISENO ESPECIAL CON TACHUELA TAPIZADO CON 60.5 PIES DE PIEL DE TIPO GAMUSA CON GRABADO | 13324.47
I450400016-3083 | ARCHIVERO DE METAL METALICO TRES GAVETAS BAJO CUBIERTA | 2946.3
I450400016-3085 | ARCHIVERO DE METAL METALICO TRES GAVETAS BAJO CUBIERTA | 2946.3
I450400016-3091 | ARCHIVERO DE METAL METALICO TRES GAVETAS BAJO CUBIERTA | 2946.3
I450400258-158 | MODULO DESARMABLE CUBIERTA PENINSULAS FABRICADO EN AGLOMERADO MDF LAMINADO PLASTICO Y CANTO VINILICO CUBIERTA ESQUINERA DE 157 FABRICADA EN AGLOMERADO MDF LAMINADO PLASTICO Y CANTOS VINILICOS CUBIERTA FINAL DE 162 EN AGLOMERADO MDF LAMINADOS Y PLASTICOS Y CANTOS VINILICOS | 13837.95
I450400258-159 | MODULO DESARMABLE CUBIERTA PENINSULAS FABRICADO EN AGLOMERADO MDF LAMINADO PLASTICO Y CANTO VINILICO CUBIERTA ESQUINERA DE 157 FABRICADA EN AGLOMERADO MDF LAMINADO PLASTICO Y CANTOS VINILICOS CUBIERTA FINAL DE 162 EN AGLOMERADO MDF LAMINADOS Y PLASTICOS Y CANTOS VINILICOS | 13837.95
I450400258-160 | MODULO DESARMABLE CUBIERTA PENINSULAS FABRICADO EN AGLOMERADO MDF LAMINADO PLASTICO Y CANTO VINILICO CUBIERTA ESQUINERA DE 157 FABRICADA EN AGLOMERADO MDF LAMINADO PLASTICO Y CANTOS VINILICOS CUBIERTA FINAL DE 162 EN AGLOMERADO MDF LAMINADOS Y PLASTICOS Y CANTOS VINILICOS | 13837.95
I450400258-161 | MODULO DESARMABLE CUBIERTA PENINSULAS FABRICADO EN AGLOMERADO MDF LAMINADO PLASTICO Y CANTO VINILICO CUBIERTA ESQUINERA DE 157 FABRICADA EN AGLOMERADO MDF LAMINADO PLASTICO Y CANTOS VINILICOS CUBIERTA FINAL DE 162 EN AGLOMERADO MDF LAMINADOS Y PLASTICOS Y CANTOS VINILICOS | 13837.95
I450400258-162 | MODULO DESARMABLE CUBIERTA PENINSULAS FABRICADO EN AGLOMERADO MDF LAMINADO PLASTICO Y CANTO VINILICO CUBIERTA ESQUINERA DE 157 FABRICADA EN AGLOMERADO MDF LAMINADO PLASTICO Y CANTOS VINILICOS CUBIERTA FINAL DE 162 EN AGLOMERADO MDF LAMINADOS Y PLASTICOS Y CANTOS VINILICOS | 13837.95
I450400258-163 | MODULO DESARMABLE CUBIERTA PENINSULAS FABRICADO EN AGLOMERADO MDF LAMINADO PLASTICO Y CANTO VINILICO CUBIERTA ESQUINERA DE 157 FABRICADA EN AGLOMERADO MDF LAMINADO PLASTICO Y CANTOS VINILICOS CUBIERTA FINAL DE 162 EN AGLOMERADO MDF LAMINADOS Y PLASTICOS Y CANTOS VINILICOS | 13837.95
I450400258-164 | MODULO DESARMABLE CUBIERTA PENINSULAS FABRICADO EN AGLOMERADO MDF LAMINADO PLASTICO Y CANTO VINILICO CUBIERTA ESQUINERA DE 157 FABRICADA EN AGLOMERADO MDF LAMINADO PLASTICO Y CANTOS VINILICOS CUBIERTA FINAL DE 162 EN AGLOMERADO MDF LAMINADOS Y PLASTICOS Y CANTOS VINILICOS | 13837.95
I450400258-165 | MODULO DESARMABLE CUBIERTA PENINSULAS FABRICADO EN AGLOMERADO MDF LAMINADO PLASTICO Y CANTO VINILICO CUBIERTA ESQUINERA DE 157 FABRICADA EN AGLOMERADO MDF LAMINADO PLASTICO Y CANTOS VINILICOS CUBIERTA FINAL DE 162 EN AGLOMERADO MDF LAMINADOS Y PLASTICOS Y CANTOS VINILICOS | 13837.95
I450400016-3088 | ARCHIVERO DE METAL METALICO TRES GAVETAS BAJO CUBIERTA | 2946.3
I450400016-3086 | ARCHIVERO DE METAL METALICO TRES GAVETAS BAJO CUBIERTA | 2946.3
I450400016-3087 | ARCHIVERO DE METAL METALICO TRES GAVETAS BAJO CUBIERTA | 2946.3
I450400016-3089 | ARCHIVERO DE METAL METALICO TRES GAVETAS BAJO CUBIERTA | 2946.3
I450400016-3090 | ARCHIVERO DE METAL METALICO TRES GAVETAS BAJO CUBIERTA | 2946.3
I450600152-6 | JUEGO SALA SALA MODULAR DE 6 PLAZAS TAPIZADA CON 42 YDS DE TELA CHANIL | 36190.5
I450400016-3082 | ARCHIVERO DE METAL METALICO TRES GAVETAS BAJO CUBIERTA | 2946.3
I270000060-14 | COCINETA MOVIL COCINETA RECTA DE 1.43 MTS. COMPUESTA DE UN GABINETE DE PISO PARA FREGADERO DE 94 CMS.CON DOS PUERTAS Y UN PANEL SIMULANDO UN CAJON UN GABINETE DE 65 CMS. PARA MICROONDAS CON DOS PUERTAS UN GABINETE DE PARED DE 78 CMS. CON DOS PUERTAS UNA CUBIERTA RECTA DE 1.43 X .65MTS. EN ACERO INOXIDABLE CON UNA TARJA DE .50X.40 X .20 MTS. SOLDADA A LA CUBIERTA EN UNA SOLA PIEZA UNA MEZCLADORA UNA CONTRACANASTA Y TODOS LOS MATERIALES NECESARIOS PARA LA CONEXION E INSTALACION DEL FREGADERO. | 11224
I450400002-1212 | ACONDICIONADOR AIRE TIPO VENTANA C/CONTROL REMOTO VOL.220-1-60 | 5600
I421400106-12 | SIERRA ELECTRICA RADIAL 12 | 4655.46
I450600146-83 | JUEGO COMEDOR Y DESAYUNADOR MESA CON 8 SILLAS EN MADERA DE PINO | 12707.5
I450400120-1852 | ESCRITORIO EJECUTIVO 180 X 75 X 75 CON 2 PED. | 3150
I450400088-11 | CONSOLA CONMUTADOR DE OPERADORA PANEL DE EXTENCIONESALTAVOZ | 3539.7
I090000982-91 | PINZA UNIVERSAL VASCULAR DE SANTINSKI TRAUMATICA LONG.5 | 2875
I090000982-92 | PINZA UNIVERSAL VASCULAR DE SANTINSKI TRAUMATICA LONG.5 | 2875
I090000982-93 | PINZA UNIVERSAL VASCULAR DE SANTINSKI TRAUMATICA LONG.5 | 2875
I480800072-35 | CAMIONETA (GUAYIN, PANEL, ESTACAS-REDILAS) (PLACAS ANTERIORES RUY-5116 RXW-94-29 SEA-33-43) COLOR BALNCO 5 PUERTAS 6 CILINDROS | 239547
I270000052-16 | CASETA PICK UP CAMPER PANORAMICO BLANCO P/DODGE RAM MOD.2001 | 8300
I450400002-1097 | ACONDICIONADOR AIRE EQUIPO MINI SPLIT 1 TON.C/REJILLAS OSCILATORI | 10810
I450400046-34 | CAJA FUERTE ELECTRONICA CONTRA INCENDIO DIGITAL NEGRA 1.2 | 3103.85
I090000048-58 | BA¦O MARIA (ELECTRICO) 40 TUBOS 2 GRADILLAS C/GRIS 127 VOLTS 1.5AMP | 4255
I450400002-1036 | ACONDICIONADOR AIRE AIRE LAVADO NOTRO DE 1/3 C.F. COLOR BEIGE | 4324
I450400002-1033 | ACONDICIONADOR AIRE AIRE LAVADO NOTRO DE 1/3 C.F. COLOR BEIGE | 4324
I450400002-1030 | ACONDICIONADOR AIRE AIRE LAVADO NOTRO DE 1/3 C.F. COLOR BEIGE | 4324
I090000088-1171 | CAMA CLINICA POSICIONES FLEXION RODILLARESPALDO ALTURA DE LA CAMA CON BARANDALES LATERALES ABATIBLES. | 21428.15
I090000088-1173 | CAMA CLINICA POSICIONES FLEXION RODILLARESPALDO ALTURA DE LA CAMA CON BARANDALES LATERALES ABATIBLES. | 21428.15
I090000088-1167 | CAMA CLINICA POSICIONES FLEXION RODILLARESPALDO ALTURA DE LA CAMA CON BARANDALES LATERALES ABATIBLES. | 21428.15
I090000088-1168 | CAMA CLINICA POSICIONES FLEXION RODILLARESPALDO ALTURA DE LA CAMA CON BARANDALES LATERALES ABATIBLES | 21428.15
I090000088-1169 | CAMA CLINICA POSICIONES FLEXION RODILLARESPALDO ALTURA DE LA CAMA CON BARANDALES LATERALES ABATIBLES. | 21428.15
I090000088-1170 | CAMA CLINICA POSICIONES FLEXION RODILLARESPALDO ALTURA DE LA CAMA CON BARANDALES LATERALES ABATIBLES. | 21428.15
I090000088-1172 | CAMA CLINICA POSICIONES FLEXION RODILLARESPALDO ALTURA DE LA CAMA CON BARANDALES LATERALES ABATIBLES. | 21428.15
I090000088-1174 | CAMA CLINICA POSICIONES FLEXION RODILLARESPALDO ALTURA DE LA CAMA CON BARANDALES LATERALES ABATIBLES. | 21428.15
I090000088-1175 | CAMA CLINICA POSICIONES FLEXION RODILLARESPALDO ALTURA DE LA CAMA CON BARANDALES LATERALES ABATIBLES. | 21428.15
I090000088-1176 | CAMA CLINICA POSICIONES FLEXION RODILLARESPALDO ALTURA DE LA CAMA CON BARANDALES LATERALES ABATIBLES. | 21428.15
I090000130-276 | CHASIS RAYOS X DE 14 X 17 LANEX FAST COLOR AMARILLO | 5132.32
I090000130-277 | CHASIS RAYOS X 14 X 14 COLOR AMARILLO | 4286.51
I150200248-62 | PANTALLA PROYECTOR PANTALLA ELECTRONICA | 8707.8
I420800306-13 | LAVADORA INDUSTRIAL LAVADORA CENTRIFUGA DE 32 KG. CON CONTROL 99 PROGRAMAS CON LAS SIGUIENTES CARACTERISTICAS: CAPACIDAD DE HASTA 32 KGS. (75 LBS) DE ROPA SECA POR CARGA. CILINDRO INTERIOR DE ACCION REVERSIBLE DE 90 CMS. DE DIAMETRO X 50 CMS. DE LARGO (35 1/2 X 20) CON PROGRAMADOR DE TIPO MICROPROCESADOR CON 99 CICLOS DE LAVADO DE 11 PASOS CADA UNO COMPLETAMENTE PROGRAMABLES DE ACUERDO CON SUS NECESIDADES AJUSTANDO EL CICLO DE LAVADO ENJUAGUE EXTRACCION Y LA INYECCION AUTOMATICA DE PRODUCTOS. | 92172.5
I360000036-18 | REFRIGERADOR LACTEOS TORREY R-20-14C 1276 COMP. 1/3 HP ACABADO A.I | 16311.17
I450600084-87 | CONGELADOR 10 PIES CUBICOS ACABADO EMBOZASO | 3640.07
I060600404-41 | OXIMETRO RECARGABLE CON ALARMA | 14375
I090000310-23 | MESA DE CIRUGIA VETERINARIA CUBIERTA ABATIBLE LAMINA A.INOX. CALIBRE N-18 ACABADO PULIDO BARRA DE AMARRE EN COLD ROLLED DE 11.1 X 11.1 MM (7/16 X 7/16) CON SEGUROS EN LAMINA DE ACERO CALIBRE 18 ACABADO PULIDO CHAROLA DE DRENAJE EN LAMINA DE ACERO INOX. CALIBRE 20 ACABADO PULIDO SEGURO DE ABATIMIENTO EN COLD ROLLED ACABADO CROMADO COLUMNA CENTRAL EN TUBO DE ACERO CALIBRE 10 DE 11.4 CMS (4 1/2 DE DIAMETRO ACABADO EN ESMALTE HORNEADO COLOR GRIS MARTILLO BASE EN CONCRETO ARMADO CON CUBIERTA EN LAMINA DE ACERO 22 ACABADO EN ESMALTE HORNEADO COLOR GRIS MARTILLADO PARRILLA DE AJUSTE Y NIVELADORES EN PLASTICO COLOR NEGRO | 5727
I090000406-96 | SILLA RUEDAS CROMADA CUERO FLEX COLOR AZUL | 3220
I450400146-162 | GABINETE UNIVERSAL CUATRO REPISAS | 2599
I420400116-4 | DIABLO LIMPIAR TUBERIAS MAQUINA SONDEADORA P/DESTAPE DE DRENAJE CON TAMBOR GUARDA CABLE TUBO COLOR NARANJA MOTOR CON CAPACIDAD DE 1/2 A 4 COLOR GRIS. | 4951.9
I180000098-7 | UNIDAD CINTA MAGNETICA UNIDAD DE RESPALDO DAT CAPACIDAD 8 GB INTERFACE SCSI FORMATO INTERNO INCLUYE: CONTROLADOR INTERNO CON CABLE MARCA ADAPTEC MODELO 2940U | 17077.5
I180000148-37 | NO-BREAK REGULADOR DE VOLT 4000VA CVH GRADO COMPUT | 6520.5
I270000052-15 | CASETA PICK UP CAMPER PANORAMICO PARA PICK UP FORD 1994 FAB.FIBRA DE VIDRIO ACABADO TERMICO AERODINAMICO CON VENTANAS CORREDIZAS CON MOSQUITERO Y VENTANA TIPO MIRILLA AL FRENTE TRAE VENTANILLA CORREDIZA Y LA PUERTA TRAE DOS CHAPAS DE SEGURIDAD Y AMORTIGUADORES DE GAS EN COLOR BLANCO Y ALFOMBRADO | 8300
I450400168-40 | LIBRERO DE PUISO C/GAB. PTAS ENTREPANOS 90 X 40 X 180 | 2980.8
I450400248-315 | MESA DE TRABAJO DE 1.40 X 1.20 X 60 | 3335
I450400088-5 | CONSOLA CONMUTADOR DEDICATED DIGITAL SET BLACK | 3893.67
I180000066-29 | MINICOMPUTADORA PENTIUM 3 850 MHZ 128MB RAM | 12604
I180000138-10 | SCANNER PISTOLA LASER | 2663.06
I450400016-2729 | ARCHIVERO DE METAL CUATRO GAVETAS COLOR ARENA | 2645
I420800306-12 | LAVADORA INDUSTRIAL LAVADORA EXTRACTORA CON CONTROL MICROPROCESADOR OPERACION AUTOMATICA (CONSUMIDA EN INCENDIO SINIESTRO OCURRIDO EL 11 DE AGOSTO DE 2008) | 85215
I150200304-275 | RADIO ONDA CORTA Y/O LARGA (TRANSMISOR Y RECEPTOR) MOVIL 5100 UHF 64C 40W 403-470 MHZ (EN COMODATO EN EL HOSPITAL UNIVERSITARIO) | 8021.25
I150200082-52 | CAMARA FOTOGRAFICA CAMARA DIGITAL MCA. SONY MAVICA | 6440
I180000034-400 | IMPRESORA HP LASER JET 2200D | 9177
I180000064-760 | MICRO-COMPUTADORA COMPAQ DESKPRO ENC PIII 1GHZ 128MB EN RAM (SE DE DE BAJA MONITOR RECIBIDO EN EL ALMACEN EL 03 DE DIC DE 2013) | 10547.8
I450400016-2698 | ARCHIVERO DE METAL VETICAL | 2899
I180000064-663 | MICRO-COMPUTADORA CON WINDOWS 2000 Y OFFICE 2000 COLOR ARENA | 10547.8
I180000064-700 | MICRO-COMPUTADORA CON WINDOWS 2000 Y OFFICE 2000 COLOR ARENA(SE DIO DE BAJA EL CPU EL DIA 16 DIC 13) | 10547.8
I060600370-112 | MICROSCOPIO BINOCULAR DE LUZ TRANSMITIDA Y CAMPO CLARO. ILUMINACION INCORPORADA EN LA BASE REGULABLE DE 0 A 6V LAMPARA DE HALOGENO DE 20 WATTS CON DIAFRAGMA DE CAMPO REGULABLE PORTACONDENSADOR CON DOBLE GUIA DE SOPORTE CONDENSADOR 0.9/1.25 A.N Y DIAFRAGMA DE IRIS PARA CONTRASTE DE CAMPO CLARO Y ENFOCABLE Y CENTRABLE PREPARADO PARA ACEPTAR OPCIONALMENTE CAMPO OBSCURO CONTRASTE DE FASES Y POLARIZACION SENCILLA PLATINA MOVIL CON SUPERFICIE DE CERAMICA CON MANDO PARA MOVIMIENTOS EN CRUZ Y NONIOS Y PINZAS SUJETA OBJETOS OPTICA CORREGIDA AL INFINITO DE EXCELENTE RESOLUCION Y CONTRASTE EN TODA LA GAMA DE AUMENTOS REVOLVER PARA 5 OBJETIVOS FOTOTUBO BINOCULAR ERGONOMICO CON OCULARES PL 10X/18. CIRCUITO CERRADO DE T.V CON MONITOR DE 20 SALIDA CON PROTECCION CONTRA SOBRECARGAS O CORTO CIRCUITO CON CABLE DE CONEXION A LA RED O CLAVIJA ATERRIZADA Y POLARIZADA. ESTATIVO AXIOSTAR CON ILUMINACION 6V 20W. 1 PLATINA MOVIL GUIA OBJETOS PARA PLATINA MOVIL | 54326
I060600370-113 | MICROSCOPIO BINOCULAR DE LUZ TRANSMITIDA COMPUESTO DE: TUBO BINOCULAR CON INCLINACION DE 45° Y CON ALTURA REGULABLE DE SUS OCULARES AL ANGULO DE OBSERVACION INDIVIDUALMENTE GRADUABLE HACIA ARRIBA Y/O HACIA ABAJO CON AJUSTE DE DISTANCIA INTERPUPILAR DE 55 X 75 MM. 2 OCULARES PL 10X/18BR. DE CAMPO VISUAL AMPLIO UNO FIJO Y OTRO ENFOCABLE PREPARADO PARA INSERTAR UN RETICULO DE ENCUADRE FOTOGRAFICO O DE MEDICION Y CONTAJE Y CON CORRECTOR DE DIOPTRIAS DE -5 A +5. ESTATIVO ERGONOMICO DE 350 MM EN LA BASE Y ALTURA DE 450 MM CON ESTABILIDAD RIGIDA POR SU FORMA PRIAMIDAL CON REVOLVER CUADRUPLE Y CON 4 OBJETIVOS ACROMATICOS DE OPTICA CORREGIDA AL INFINITO. 1 5X/0.12 A.N (APERTURA NUMERICA) 1 10 X/0.25 A.N (APERTURA NUMERICA) 1 50X/0.65 A.N (APERTURA NUMERICA) 1 100X/1.25 A.N (APERTURA NUMERICA); INMERSION EN ACEITE CONDENSADOR DE CAMPO CLARO CON APERTURA NUMERICA DE 0.9/1.25 SEGUN ABBE Y DIAFRAGMA DE IRIS PARA CONTRASTE DE CAMPO CLARO ENFOCABLE Y | 21838.5
I060600370-114 | MICROSCOPIO BINOCULAR DE LUZ TRANSMITIDA COMPUESTO DE: TUBO BINOCULAR CON INCLINACION DE 45° Y CON ALTURA REGULABLE DE SUS OCULARES AL ANGULO DE OBSERVACION INDIVIDUALMENTE GRADUABLE HACIA ARRIBA Y/O HACIA ABAJO CON AJUSTE DE DISTANCIA INTERPUPILAR DE 55 X 75 MM. 2 OCULARES PL 10X/18BR. DE CAMPO VISUAL AMPLIO UNO FIJO Y OTRO ENFOCABLE PREPARADO PARA INSERTAR UN RETICULO DE ENCUADRE FOTOGRAFICO O DE MEDICION Y CONTAJE Y CON CORRECTOR DE DIOPTRIAS DE -5 A +5. ESTATIVO ERGONOMICO DE 350 MM EN LA BASE Y ALTURA DE 450 MM CON ESTABILIDAD RIGIDA POR SU FORMA PRIAMIDAL CON REVOLVER CUADRUPLE Y CON 4 OBJETIVOS ACROMATICOS DE OPTICA CORREGIDA AL INFINITO. 1 5X/0.12 A.N (APERTURA NUMERICA) 1 10 X/0.25 A.N (APERTURA NUMERICA) 1 50X/0.65 A.N (APERTURA NUMERICA) 1 100X/1.25 A.N (APERTURA NUMERICA); INMERSION EN ACEITE CONDENSADOR DE CAMPO CLARO CON APERTURA NUMERICA DE 0.9/1.25 SEGUN ABBE Y DIAFRAGMA DE IRIS PARA CONTRASTE DE CAMPO CLARO ENFOCABLE Y | 21838.5
I090001062-576 | ROTOR MANO EXCAVACION DENTAL PIEZA DE MANO DE ALTA VELOCIDAD. | 2645
I090000216-1265 | ESTUCHE DIAGNOSTICO (JGO. DE) WELLCH ALLEN 2.5 (98502) PILAS ALCALINAS. | 2702.5
I090000216-1260 | ESTUCHE DIAGNOSTICO (JGO. DE) WELLCH ALLEN 2.5 (98502) PILAS ALCALINAS. | 2702.5
I090000216-1257 | ESTUCHE DIAGNOSTICO (JGO. DE) WELLCH ALLEN 2.5 (98502) PILAS ALCALINAS. | 2702.5
I450400170-95 | LIBRERO DE MADERA FABRICACION E INST.DE LIBRERO EN PINO SOLIDO | 11155
I090906934-99 | COMPRESOR PARA UNIDAD DENTAL 1HP 40LTS. AIRE SECO | 3795
I420800224-21 | EQUIPO PARA SOLDAR MAQUINA DE SOLDAR CARRIENTE 110/220 V | 3450
I270000052-12 | CASETA PICK UP CASETA ALUMINIO C/BCO.VENTANILLAS COREDIZAS | 23000
I210000038-49 | LAVADORA ROPA AUTOMATICA COLOR BLANCO CAPACIDAD 11 KG. | 3690
I090000088-1121 | CAMA CLINICA CAMA MULTIPLE POSICINES 2 MANIVELAS C/RUEDAS | 4577
I450400002-936 | ACONDICIONADOR AIRE CLIMA TIPO VENTANA DIGITAL C/CONTROL REMOTO | 4853
I450600062-29 | CAMPANA EXTRACCION EXTRACTOR DE AIRE CON GABINETE TIPO TURBINA | 6670
I450400014-105 | ARCHIVERO DE MADERA CAJONERA MOVIL COLOR NEGRO | 3976.13
I090000280-65 | LARINGOSCOPIO EQ.DE MANGO DE LARINGOSCOPIO CON 4 HOJAS | 7762.5
I060400438-19 | OFTALMOSCOPIO CABEZA PARA OFTALMOSCOPIO | 2760
I450400016-2686 | ARCHIVERO DE METAL 2 GAVETAS TAMANO OFICIO C/CAJON Y CAJA FUERTE | 3202.75
I450400016-2685 | ARCHIVERO DE METAL 2 GAVETAS TAMANO OFICIO C/CAJON Y CAJA FUERTE | 3202.75
I450400016-2684 | ARCHIVERO DE METAL 2 GAVETAS TAMANO OFICIO C/CAJON Y CAJA FUERTE | 3202.75
I480800014-120 | AUTOMOVIL SEDAN (PLACAS ANTERIORES RXW-94-25 SED-59-36) AUTOMOVIL NUEVO TIPO JETTA A4 AUTOMATICO 4 PUERTAS FRENOS DELANTEROS DE DISCO VENTILADOS Y TRASEROS DE DISCO ESPEJOS EXTERIORES CON AJUSTE INTERNO ANAQUELES EN PUERTAS ASIENTOS DELANTEROS CON AJUSTE DE ALTURA ANTENA EN TOLDO CAJUELA CON APERTURA DESDE EL INTERIOR CENTRAL DE CERRADURAS DE APERTURA SELECTIVA Y CONTROL REMOTO FOROS DELANTEROSLIMPIALAVA PARABRISAS DE 3 VELOCIDADES LUCES DE LECTURA TRASERAS LUZ DE LECTURA DELANTERA LUZ DE ADVERTENCIA EN PUERTAS DELANTERAS MEDALLON CON DESEMPANANTE RADIO CON 8 BOCINAS Y ANTENA (PLACA ANTERIOR RTD-5506) | 169224
I090000440-160 | UNIDAD DENTAL CON SILLON HIDRAULICO BRAZO ABATIBLE | 19952.5
I450400258-104 | MODULO DESARMABLE MUEBLE ESQUINERO 1.69X.60.X.40X.80 C/CAJONES | 4338.95
I450400258-103 | MODULO DESARMABLE MUEBLE ESQUINERO 1.69X.60.X.40X.80 C/CAJONES | 4338.95
I450400258-105 | MODULO DESARMABLE MUEBLES ESQUIERO DERECHO 1.69X.60X.40X.80 | 4338.95
I450400002-934 | ACONDICIONADOR AIRE DE 5 TONELADAS TRIFASICO SOLO FRIO | 33350
I450400002-933 | ACONDICIONADOR AIRE DE 5 TONELADAS TRIFASICO SOLO FRIO | 33350
I270000052-5 | CASETA PICK UP CAMPER CERRADO SIN VENTANAS C/PUERTA TRASERA | 10235
I090000088-1120 | CAMA CLINICA CON COLCHON Y RUEDAS MULTIPLES POSICIONES | 4577
I450400002-931 | ACONDICIONADOR AIRE LAVADO | 3237.25
I450400002-930 | ACONDICIONADOR AIRE LAVADO | 3237.25
I450400002-932 | ACONDICIONADOR AIRE LAVADO | 3237.25
I450400258-99 | MODULO DESARMABLE PARA INFORMACION C/1BARRA LATERAL DERECHA | 3680
I270000060-7 | COCINETA MOVIL FABRICADA EN MADERA COLOR NOGAL OBSCURO 2.40L | 6325
I270000052-3 | CASETA PICK UP CAMPER NIVE CABINA DOGE 2000 | 7500.3
I090000034-112 | ASPIRADOR SUCCION CONTINUA EQUIPO DE SUCCION | 3450
I090000238-153 | GABINETE INSTRUMENTAL QUIRURGICO MUEBLE DE MADERA Y FORMICA CON CAJONES | 3450
I450400126-2260 | ESTANTE BATERIAS DOBLES 3 ESTANTES C/U FORMADOS POR: 24 POSTES DE 2.20 MTS. CAL. 14 42 ENTREPANOS .62 X .90 CON 2 REFUERZOS CAL. 22 ARMADOS. | 3636.3
I450400126-2261 | ESTANTE BATERIAS DOBLES 3 ESTANTES C/U FORMADOS POR: 24 POSTES DE 2.20 MTS. CAL. 14 42 ENTREPANOS .62 X .90 CON 2 REFUERZOS CAL. 22 ARMADOS. | 3636.3
I180000034-323 | IMPRESORA IMPRESORA LASER INCLUYE CABLE | 9510.5
I180000034-324 | IMPRESORA IMPRESORA LASER INCLUYE CABLE | 9510.5
I090000216-985 | ESTUCHE DIAGNOSTICO (JGO. DE) PORTATIL CONSTA DE MANGO DE 2.5V.OFTALMOSCOPI | 3577.56
I090000216-989 | ESTUCHE DIAGNOSTICO (JGO. DE) PORTATIL CONSTA DE MANGO DE 2.5V.OFTALMOSCOPI | 3577.56
I090000216-995 | ESTUCHE DIAGNOSTICO (JGO. DE) PORTATIL CONSTA DE MANGO DE 2.5V.OFTALMOSCOPI | 3577.56
I090000216-996 | ESTUCHE DIAGNOSTICO (JGO. DE) PORTATIL CONSTA DE MANGO DE 2.5V.OFTALMOSCOPI | 3577.56
I090000216-997 | ESTUCHE DIAGNOSTICO (JGO. DE) PORTATIL CONSTA DE MANGO DE 2.5V.OFTALMOSCOPI | 3577.56
I090000216-998 | ESTUCHE DIAGNOSTICO (JGO. DE) PORTATIL CONSTA DE MANGO DE 2.5V.OFTALMOSCOPI | 3577.56
I090000216-990 | ESTUCHE DIAGNOSTICO (JGO. DE) PORTATIL CONSTA DE MANGO DE 2.5V.OFTALMOSCOPI | 3577.56
I090000216-999 | ESTUCHE DIAGNOSTICO (JGO. DE) PORTATIL CONSTA DE MANGO DE 2.5V.OFTALMOSCOPI | 3577.56
I090000216-987 | ESTUCHE DIAGNOSTICO (JGO. DE) PORTATIL CONSTA DE MANGO DE 2.5V.OFTALMOSCOPI | 3577.56
I090000216-988 | ESTUCHE DIAGNOSTICO (JGO. DE) PORTATIL CONSTA DE MANGO DE 2.5V.OFTALMOSCOPI | 3577.56
I450600218-933 | REFRIGERADOR (COCINA) 9 PIES CUBICOS | 3375.25
I060400400-1001 | LIMPIADOR DENTAL SCALER 1 INSERTO PARA ESCALER 30 K Y 25 K | 5330.22
I090000112-34 | CARRO MONITOR MONITOR MULTIPARAMETRO ADULTO PEDIATRICO Y NE | 60950
I090001250-1 | SOPORTE METALICO CON TENAZAS BASE UNIVERSAL AJUSTABLE 6 PIES COLOR GRIS | 10091.25
I150200304-256 | RADIO ONDA CORTA Y/O LARGA (TRANSMISOR Y RECEPTOR) PORTATIL FRECUENCIA UHF 4 WATTS 4 CANALES | 3634
I150200304-258 | RADIO ONDA CORTA Y/O LARGA (TRANSMISOR Y RECEPTOR) PORTATIL FRECUENCIA UHF 4 WATTS 4 CANALES | 3634
I150200304-262 | RADIO ONDA CORTA Y/O LARGA (TRANSMISOR Y RECEPTOR) PORTATIL FRECUENCIA UHF 4 WATTS 4 CANALES | 3634
I450215002-32 | MESAS COMBINADAS (MADERA Y METAL) PLEGADIZA FORMICA COLOR CAFE | 2875
I450400002-913 | ACONDICIONADOR AIRE 1 TONELADA 220V.CON CALEFACCION | 4577
I450400002-914 | ACONDICIONADOR AIRE 1 TONELADA 220V.CON CALEFACCION | 4577
I450400002-915 | ACONDICIONADOR AIRE 1 TONELADA 220V.CON CALEFACCION | 4577
I450400002-920 | ACONDICIONADOR AIRE 1 TONELADA 220V.CON CALEFACCION | 4577
I450400002-923 | ACONDICIONADOR AIRE 1 TONELADA 220V.CON CALEFACCION | 4577
I450400002-921 | ACONDICIONADOR AIRE 1 TONELADA 220V.CON CALEFACCION | 4577
I450400002-922 | ACONDICIONADOR AIRE 1 TONELADA 220V.CON CALEFACCION | 4577
I450400002-924 | ACONDICIONADOR AIRE 1 TONELADA 220V.CON CALEFACCION | 4577
I450400002-912 | ACONDICIONADOR AIRE 1 TONELADA 220V.CON CALEFACCION | 4577
I450400002-917 | ACONDICIONADOR AIRE 1 TONELADA 220V.CON CALEFACCION | 4577
I450400002-916 | ACONDICIONADOR AIRE 1 TONELADA 220V.CON CALEFACCION | 4577
I450400002-925 | ACONDICIONADOR AIRE 1 TONELADA 220V.CON CALEFACCION | 4577
I450400002-919 | ACONDICIONADOR AIRE 1 TONELADA 220V.CON CALEFACCION | 4577
I450400002-894 | ACONDICIONADOR AIRE EQUIPO MINI SPLIT DE 1 TR SOLO FRIO C/BLANCO | 7448.32
I450400002-891 | ACONDICIONADOR AIRE ENFRIADOR DE VENTANA C/BEIGE C/CUELLO GANSO | 2795.01
I450400248-313 | MESA DE TRABAJO MODULO LINEAL A MURO CONSTA DE: | 34927.8
I450400248-312 | MESA DE TRABAJO MODULO DE LAVADO QUE CONSTA DE: | 12500.5
I180000064-604 | MICRO-COMPUTADORA CON WINDOWS 98 Y OFFICE 2000 COLOR ARENA (SE DIO DE BAJA EL MONITORTECLADO EL DIA 22-MAYO-08) | 10120
I180000064-606 | MICRO-COMPUTADORA CON WINDOWS 98 Y OFFICE 2000 COLOR ARENA | 10120
I450400002-892 | ACONDICIONADOR AIRE ENFRIADOR DE VENTANA C/CREMA | 2820
I450400002-893 | ACONDICIONADOR AIRE ENFRIADOR DE VENTANA COLOR CREMA | 2820
I090000310-22 | MESA DE CIRUGIA VETERINARIA CUBIERTA ABATIBLE EN LAMINA | 5692.5
I090906934-98 | COMPRESOR PARA UNIDAD DENTAL COMPRESOR TANQUE DE 108 PRESION 125 | 4600
I450400230-510 | MESA AUXILIAR MESA PLEGABLE EN COLOR CAFE CON FORMICA | 2875
I450400230-511 | MESA AUXILIAR MESA PLEGABLE EN COLOR CAFE CON FORMICA | 2875
I450600084-85 | CONGELADOR CONGELADOR CAP.199 30DM EN COLOR BLANCO | 3415
I450400002-889 | ACONDICIONADOR AIRE CLIMA DE 2 1/4 TON.C/CALEFACION C/ GRIS CLARO | 7742.5
I450400146-153 | GABINETE UNIVERSAL PUERTAS 1.80X.90X.45MTS.C/CRISTAL C/BEIGE | 3162.5
I450400112-20 | ENGARGOLADORA PERFORADORA ENGARGOLADORA EN ACRILICO | 2691
I450400002-867 | ACONDICIONADOR AIRE AIRE ACONDICIONADO DE 1 TONELADA C/CALEFACION | 4577
I450400002-875 | ACONDICIONADOR AIRE AIRE ACONDICIONADO 2 TONELADA C/CALEFACION | 6670
I450400002-877 | ACONDICIONADOR AIRE AIRE ACONDICIONADO 2 TONELADA C/CALEFACION | 6670
I450400294-123 | RELOJ CHECADOR ELECTRONICO 110 120 VOLTS | 2932.5
I450400256-60 | MESA-ESCRITORIO SUSPENDIDA O CON SOPORTES DE 1.80 X.70 CON 3 ENTREPANOS CON 3 GAVETAS | 2760
I090000212-10 | ESTIMULADOR NERVIOS CONTROL PARA PACIENTE COLOR BEIGE | 32839.4
I090000000-129 | APARATOS Y EQUIPO MEDICO QUIRURGICO ACC.P/COLPOSCOPIO CAMARA DE T.V.CCD SSM-DC | 69365.17
I450600062-28 | CAMPANA EXTRACCION TIPO DOSEL PARA EXTRACCION DE HUMOS Y OLORES | 19262.5
I450400252-313 | MESA DE TRABAJO DE METAL MESA EMPOTRADA EN ESCUADRA CON VITRINAS | 35939.8
I450400252-315 | MESA DE TRABAJO DE METAL 5.06M.L. CUBIERTA DE 0.76 MTS. DE FONDO A.I. | 33798.5
I450400252-316 | MESA DE TRABAJO DE METAL 6.55 M.L. CUBIERTA DE 0.76 MTS. DE FONDO A.I. | 45581.4
I450400252-314 | MESA DE TRABAJO DE METAL 6.46 M.L.CUBIERTA DE 0.76 MTS. DE FONDO EN | 42686.85
I090000186-40 | EQUIPO ELECTROCARDIOGRAFO DE UN CANAL CON BATERIA SELECTOR AUTOMATICO | 13765.5
I090000422-28 | TANQUE ALMACENAMIENTO LIQUIDOS (MEDICO QUIRURGICO) TANQUE OXIGENO PORTATIL C/ ASA 415 LTS BLANCO | 3551.78
I060200012-45 | AGITADOR MAGNETICO AGITADOR PARA HEMATOLOGIA CAP.16 TUBOS | 4600
I060200252-5 | EQUIPO ELECTROFORESIS SUBMARINO MINIICELL COMPLETO | 3944.5
I090000234-158 | FUENTE PODER PARA SISTEMA DE ELECTROFORESIS | 5681
I060200252-4 | EQUIPO ELECTROFORESIS SUBMARINO MINIICELL COMPLETO | 3944.5
I090000234-157 | FUENTE PODER PARA SISTEMA DE ELECTROFORESIS | 5681
I180000064-589 | MICRO-COMPUTADORA EN CONV.A MINITORREPROCESADOR 800 MHZ. (SE DIO DE BAJA EL MONITOR EL DIA 10 DE ENERO DEL 2011) | 12305
I450400294-120 | RELOJ CHECADOR MARCACION AUTOMATICA IMPRESION DE MES Y FECHA | 3622.5
I450400294-122 | RELOJ CHECADOR MARCACION AUTOMATICA IMPRESION DE MES Y FECHA | 3622.5
I450600062-27 | CAMPANA EXTRACCION BIO SEGURIDAD ANCHO 1.80 LUZ FLORESENTE | 101200
I421400106-11 | SIERRA ELECTRICA SIERRA CALADORA COLOR GRIS | 2799.3
I090906934-97 | COMPRESOR PARA UNIDAD DENTAL DE AIRE CAP.26 PIES TANQUE DE 120 GALONES | 16100
I090000000-18 | APARATOS Y EQUIPO MEDICO QUIRURGICO SISTEMA COMPLETO DE SUCCION CENTRAL C/TANQUE | 176870
I090000280-62 | LARINGOSCOPIO CON MANGO CON HOJAS 2 CURVAS Y 2 RECTAS | 7762.5
I450400146-150 | GABINETE UNIVERSAL DE DOS PUERTAS C/LLAVE 1.90 X 80 X 45 | 2702.5
I450400172-15 | LIBRERO DE METAL CON PUERTAS DE CRISTAL 4 ENTREPANOS C/ARENA | 3358
I060200016-84 | AGITADOR ROTATORIO TUBOS AGITADOR PLUS 300 RPM | 3781.54
I060200016-85 | AGITADOR ROTATORIO TUBOS AGITADOR D 115 X 30 CMS | 4561.04
I090000280-61 | LARINGOSCOPIO MANGO DE LARINGOSCOPIO 2 HOJAS REC.Y 2 CURVAS | 7762.5
I090971269-3 | EQUIPO DE OFTAMOLOGIA (INSTRUMENTAL) CON COMPUTADORA CONTROL REMOTO | 716680
I450400002-851 | ACONDICIONADOR AIRE AIRE ACONDICIONADO DE 1 TONELADA | 4140
I450400002-849 | ACONDICIONADOR AIRE AIRE ACONDICIONADO DE 1 TONELADA | 4140
I450400002-844 | ACONDICIONADOR AIRE AIRE ACONDICIONADO DE 1 TONELADA | 4140
I450400002-847 | ACONDICIONADOR AIRE AIRE ACONDICIONADO DE 1 TONELADA | 4140
I450400002-845 | ACONDICIONADOR AIRE AIRE ACONDICIONADO DE 1 TONELADA | 4140
I450400002-843 | ACONDICIONADOR AIRE AIRE ACONDICIONADO DE 1 TONELADA | 4140
I060600370-90 | MICROSCOPIO BINOCULAR LUZ TRANSMITIDA COMPUESTO DE TUBO BINOCULAR | 20424
I090000252-74 | INCUBADORA CON GABINETE CON RODILLOS CON SISTEMA ALARMA | 70805.5
I090000452-64 | APARATO ANESTECIA SISTEMA DE FLUJO ANESTESICOS COMO HALOTANO | 212830.45
I450600062-26 | CAMPANA EXTRACCION P/LAB.DE AC.INOX. 304 CAL. 18 S/CUB.DE TABAJO | 36044.77
I150200082-47 | CAMARA FOTOGRAFICA CAMARA FOTOGRAFICA CON TRIPIE | 4995
I270000052-1 | CASETA PICK UP CAMPER COLR BLACO | 7475
I270000052-2 | CASETA PICK UP CAMPER COLOR BLANCO | 7475
I270000060-5 | COCINETA MOVIL | 6695
I450400258-95 | MODULO DESARMABLE DE 2.44 X 0.60 X0.90 CON 6 PUERTAS C/BLANCO | 2645
I090000284-47 | LAVABO CIRUJANO CON 2 TARJAS DE LADO IZQUIERDO DE 180X90X60 | 7475
I450600084-84 | CONGELADOR EN C/BLANCO ACABADO ENBOZADO COMPRESOR USO | 2890.01
I150200222-21 | MICROFONO INALAMBRICO | 3176
I450600062-21 | CAMPANA EXTRACCION CUERPO INTERIOR A.INOX.LUZ ULTRAVIOLETA | 36044.76
I450600062-20 | CAMPANA EXTRACCION C/CUERPO INTERIOR A.INOX.CON LUZ ULTRAVIOLETA | 36044.76
I450400002-838 | ACONDICIONADOR AIRE AIRE LAVADO EN COLOR ALMENDRA | 5300
I450400002-837 | ACONDICIONADOR AIRE AIRE LAVADO EN COLOR ALMENDRA | 5300
I090000000-17 | APARATOS Y EQUIPO MEDICO QUIRURGICO EQUIPO PARA CONSULTORIO DE 6 PIEZAS | 3967.5
I060400438-14 | OFTALMOSCOPIO CABEZA DE OFTALMOSCOPIO | 2760
I060400438-11 | OFTALMOSCOPIO CABEZA DE OFTALMOSCOPIO | 2760
I060400438-12 | OFTALMOSCOPIO CABEZA DE OFTALMOSCOPIO | 2760
I090000280-56 | LARINGOSCOPIO CON MANGO CON 2 HOJAS RECTAS Y 2 HOJAS CURVAS | 7762.5
I060400438-13 | OFTALMOSCOPIO CABEZA DE OFTALMOSCOPIO | 2760
I090000280-58 | LARINGOSCOPIO CON MANGO CON 2 HOJAS RECTAS Y 2 HOJAS CURVAS | 7762.5
I090000280-60 | LARINGOSCOPIO CON MANGO CON 2 HOJAS RECTAS Y 2 HOJAS CURVAS | 7762.5
I330000078-11 | PLANTA LUZ EMERGENCIA DE 25 KW MOTOR DE DEERE GENERADOR WARATHON | 102476.82
I090000162-16 | DESFIBRILADOR PARA CARDIOLOGIA CON MONITOR Y MARCAPASO ADULTO E PEDIATRICO | 65619
I090000308-235 | MESA CURACIONES CON 4 SECCIONES BASE CON RUEDAS HIDRAULICA | 184000
I450400002-834 | ACONDICIONADOR AIRE UNIDAD EVAPORADO 4.0 | 8073.86
I450600038-48 | BIOMBO Y MAMPARA MAMPARA 1.90X2.01 C/3 SECCIONES AZUL MARINO | 4071
I450400170-81 | LIBRERO DE MADERA C/2 PUERTAS 5 ENTREPANOS C/NOGAL 1.80X.90X.40 | 2587.5
I450400002-835 | ACONDICIONADOR AIRE UNIDAD CONDENSADORA DE 4 TONELADAS | 6531.43
I090941392-56 | LAMPARA DENTAL CON BASE DE PALSTICO COLOR GRIS DE 25 CMS | 5692.5
I060200016-83 | AGITADOR ROTATORIO TUBOS CAP.14 TUBOS COLOR NEGRO DE ACERO INOX. | 5488.37
I060600370-89 | MICROSCOPIO BINOCULAR MICROSCOPIO BINOCULAR | 21838.5
I450600084-83 | CONGELADOR ACABADO EMBOZADO COMPRESOR DE USO | 2890.01
I180000038-36 | IMPRESORA DE MATRIZ DE PUNTO IMPRESORA DE MATRIZ CON CABLE | 3381
I180000034-273 | IMPRESORA IMPRESORA LASER EN | 5060
I180000064-565 | MICRO-COMPUTADORA PORTATIL MEMORIA RAM EXPANDIBLE DISCO DURO | 30179.45
I180000064-566 | MICRO-COMPUTADORA PORTATIL MEMORIA RAM EXPANDIBLE DISCO DURO | 30179.45
I450600218-921 | REFRIGERADOR (COCINA) EN C/CREMA C/ENFRIADOR AGUA FRIA Y CALIENTE | 2947.2
I450400002-827 | ACONDICIONADOR AIRE UNIDAD DE VENTANA ( CLIMA FRIO Y CALOR) | 3970.15
I450400002-828 | ACONDICIONADOR AIRE UNIDAD DE VENTANA ( CLIMA FRIO Y CALOR) | 3970.15
I450400002-829 | ACONDICIONADOR AIRE UNIDAD DE VENTANA (CLIMA FRIO Y CALOR) BLANCO | 6167.16
I420200048-59 | BOMBA HIDRAULICA DE 1/2 CON CAJA DE CONTROL | 3800
I090000422-27 | TANQUE ALMACENAMIENTO LIQUIDOS (MEDICO QUIRURGICO) PORTATIL CON CARRO EN COLOR VERDE CON RUEDAS | 3392.5
I480800052-155 | CAMION PICK-UP (PLACAS ANTERIORES PN-87299 PU-20-058 PZ-84-560 RG-38-252) EN COLOR BLANCO DE 8 CILINDROS ESTANDARD | 150260.15
I450600024-93 | BANCO BANCO LASTRADO 48 X 73 X 25 ACERO INOX. | 3220
I450600024-94 | BANCO BANCO LASTRADO DE 48 X 73 X 25 DE ACERO INOX. | 3220
I450600024-96 | BANCO LASTRADO GRANDE DE 48 X 50 BASE ACRILICO | 3220
I450600024-95 | BANCO LASTRADO GRANDE DE 48 X 50 BASE ACRILICO | 3220
I090000752-5229 | ESPEJO VAGINAL VALVA SUPRAPUVICA | 2737
I180000064-551 | MICRO-COMPUTADORA CON WINDOWS 98 Y OFFICE 2000 COLOR ARENA | 10463.85
I180000064-521 | MICRO-COMPUTADORA CON WINDOWS 98 Y OFFICE 2000 COLOR ARENA (SE DIO DE BAJA EL MONITOR EL DIA 22 DIC 13) | 10463.85
I180000064-549 | MICRO-COMPUTADORA CON WINDOWS 98 Y OFFICE 2000 COLOR ARENA (SE DIO DE BAJA EL CPU EL DIA 10 DE ENERO DEL 2011) | 10463.85
I180000064-486 | MICRO-COMPUTADORA CON WINDOWS 98 Y OFFICE 2000 COLOR ARENA | 10463.85
I180000064-498 | MICRO-COMPUTADORA CON WINDOWS 98 Y OFFICE 2000 COLOR ARENA (SOLO CPU SE ENTRGO A JURISD. NO. 3 DEL HOSP. INFANTIL FALTA DIST. EL MONITOR A OTRA UNIDAD FISICAMENTE TODAVIA ESTA EN EL INFANTIL) SE DIO DE BAJA EL MONITOR EL DIA 19 DE MAYO DEL 20010 EN EL HOSP.INF. | 10463.85
I180000064-519 | MICRO-COMPUTADORA CON WINDOWS 98 Y OFFICE 2000 COLOR ARENA | 10463.85
I180000064-520 | MICRO-COMPUTADORA CON WINDOWS 98 Y OFFICE 2000 COLOR ARENA (SE DIO DE BAJA EL CPU EL DIA 4-DIC-08) | 10463.85
I180000064-497 | MICRO-COMPUTADORA CON WINDOWS 98 Y OFFICE 2000 COLOR ARENA (SE DA DE BAJA CPU RECIBIDO EN NUESTRO ALMACEN POR EL HOSPITAL METROPOLITANO EL 22 DE OCTUBRE DE 2013) | 10463.85
I450400002-816 | ACONDICIONADOR AIRE AIRE ACONDICIONADO 5 TONELADAS COLOR ALMENDRA | 12880
I450400002-815 | ACONDICIONADOR AIRE AIRE LAVADO EN COLOR OSTION | 2850
I480800052-144 | CAMION PICK-UP (PLACA SANTERIORES PP-00665 PU-20-062 PZ-84-564) C/2 PUERTAS EN C/BLANCO C/AIRE 8 CILINDROS (FACTURA A NOMBRE DE GOBIERNO DEL ESTADO PERO PAGADA POR EL ORGANISMO). | 140299.99
I450400120-1589 | ESCRITORIO SECRETARIAL DE 1.60 CON LATERAL DE 1.20 | 2817.5
I450400002-813 | ACONDICIONADOR AIRE AIRE ACONDICIONADO DE 5 TON.CON CALEFACCION | 14421
I450400002-814 | ACONDICIONADOR AIRE UNIDAD DE PAQUETE 10 TONELADAS C/CALEFACCION | 38346.75
I150200294-12 | PROYECTOR MULTIPLE SISTEMA INTEGRADO PARA VIDEO Y COMPTADORA | 56407.5
I450400002-812 | ACONDICIONADOR AIRE UNIDAD DE VENTANA DE 1 TONELADA | 4179.5
I090000312-936 | MESA EXPLORACION ESTRUCTURA TUBO ACERO C/COLCHON VINIL NEGRO | 8257
I450400252-286 | MESA DE TRABAJO DE METAL DE 122 X 66 75 CUBIERTA LAMINADO CON CAJON | 4941.55
I450400252-290 | MESA DE TRABAJO DE METAL DE 122 X 66 75 CUBIERTA LAMINADO CON CAJON | 4941.55
I450400252-287 | MESA DE TRABAJO DE METAL DE 122 X 66 75 CUBIERTA LAMINADO CON CAJON | 4941.55
I450400252-294 | MESA DE TRABAJO DE METAL DE 122 X 66 75 CUBIERTA LAMINADO CON CAJON | 4941.55
I450400252-284 | MESA DE TRABAJO DE METAL DE 122 X 66 75 CUBIERTA LAMINADO CON CAJON | 4941.55
I450400252-285 | MESA DE TRABAJO DE METAL DE 122 X 66 75 CUBIERTA LAMINADO CON CAJON | 4941.55
I450400252-293 | MESA DE TRABAJO DE METAL DE 122 X 66 75 CUBIERTA LAMINADO CON CAJON | 4941.55
I450400252-283 | MESA DE TRABAJO DE METAL DE 122 X 66 75 CUBIERTA LAMINADO CON CAJON | 4941.55
I450400252-291 | MESA DE TRABAJO DE METAL DE 122 X 66 75 CUBIERTA LAMINADO CON CAJON | 4941.55
I450400252-288 | MESA DE TRABAJO DE METAL DE 122 X 66 75 CUBIERTA LAMINADO CON CAJON | 4941.55
I450400252-292 | MESA DE TRABAJO DE METAL DE 122 X 66 75 CUBIERTA LAMINADO CON CAJON | 4941.55
I450400252-289 | MESA DE TRABAJO DE METAL DE 122 X 66 75 CUBIERTA LAMINADO CON CAJON | 4941.55
I450400002-811 | ACONDICIONADOR AIRE UNIDAD DE VENTANA METALICO | 3970.75
I090000216-792 | ESTUCHE DIAGNOSTICO (JGO. DE) CON OFTALMOSCOPIO Y OTOSCOPIO 4 CONOS C/NEGRO | 4999.99
I060200172-122 | CENTRIFUGA PARA 8 TUBOS EN COLOR BLANCO CON AZUL | 5257.23
I060200356-63 | MICROCENTRIFUGA ELECTRICAC/CAP.P/6 TUBOS INCLUYE: | 9775
I060600108-64 | CONTADOR COLONIAS CONTADOR DE CELULAS DE 8 DIGITOS | 4370
I060600470-36 | REFRACTOMETRO MANUAL PARA DETERMINAR PROTEINA Y DENSIDAD DE LA ORINA | 2909.5
I450400002-744 | ACONDICIONADOR AIRE CLIMA DE 3 TONELADAS | 9545
I090000422-26 | TANQUE ALMACENAMIENTO LIQUIDOS (MEDICO QUIRURGICO) TANQUE DE OXIGENO EN COLOR VERDE CON ALUMINIO | 3300
I450400002-738 | ACONDICIONADOR AIRE AIRE LAVADO DE VENTANA DE 1/3 HP CON REJILLAS EN SU ESTRUCTURA ES METALICO COLOR ARENA | 2689
I450400002-737 | ACONDICIONADOR AIRE AIRE LAVADO DE VENTANA DE 1/3 HP CON REJILLAS EN SU ESTRUCTURA ES METALICO COLOR ARENA | 2689
I450400002-730 | ACONDICIONADOR AIRE AIRE LAVADO METALICO EN COLOR CREMA | 2780
I450400002-733 | ACONDICIONADOR AIRE AIRE LAVADO METALICO EN COLOR CREMA | 2780
I060200266-28 | EQUIPO RAYOS X CON MESA GABINETE CONTROL CON COLUMNA (EN COMODATO CRUZ ROJA MEXICANA DELEGACION APODACA .) | 214064.45
I422000002-28 | EXTRACTOR DE AIRE EXTRACTOR AXIAL DE TEJADO C/MOTOR MONOFASICO | 2581.58
I450400252-246 | MESA DE TRABAJO DE METAL CON ENTREPANOS 1.20 X 60 X 90 | 4370
I060600470-35 | REFRACTOMETRO REFRACTOMETRO PARA ORINA EN COLOR NEGRO | 3091.2
I090001020-3324 | PINZA TEJIDO CIRUGIA GENERAL PINZA VERBRUGE DE 27 CMS. | 3622.5
I090001020-3325 | PINZA TEJIDO CIRUGIA GENERAL PINZA VERBRUGE DE 27 CMS. | 3622.5
I420800456-2 | PRODUCTORA CUBITOS Y BLOQUES DE HIELO ESTRUCTURA DE A.I.CUBIERTA PLASTICO C/ NEGRO | 28080.02
I450400346-1076 | VENTILADOR DE 24 PEDESTAL C/BLANCO REJILLAS GRIS | 2609.35
I450600218-828 | REFRIGERADOR (COCINA) REFRIGERADOR DE 9 EN COLOR CREMA | 3076.25
I450600218-826 | REFRIGERADOR (COCINA) REFRIGERADOR DE 9 EN COLOR BEIGE | 3076.25
I450400002-683 | ACONDICIONADOR AIRE AIRE LAVADO | 3815
I450400002-682 | ACONDICIONADOR AIRE UNIDAD ACONDICIONA AIRE TIPO 10 TONELADAS | 48474.23
I090000384-44 | REFRIGERADOR LABORATORIO 14 PIES CUB.1 PUERTA CON CIRSTAL TRIPLE | 9090
I450400002-680 | ACONDICIONADOR AIRE EQ. MINI SPLYT CP.13000 C/CONTROL REMOTO | 7890
I450400252-245 | MESA DE TRABAJO DE METAL MUEBLE CAJONERO CON TARJA | 5060
I450400252-244 | MESA DE TRABAJO DE METAL MUEBLE CAJONERO CON TARJA | 5060
I090000250-43 | HORNO SECADO Y ESTERILIZACION MEDIDAS INTERIORES 41X35X30 | 8786
I450600038-41 | BIOMBO Y MAMPARA MAMPARA CORREDIZA TIPO HOSPITAL COLOR BEIGE | 5830.5
I450600038-40 | BIOMBO Y MAMPARA MAMPARA CORREDIZA TIPO HOSPITAL COLOR BEIGE | 5830.5
I450400002-674 | ACONDICIONADOR AIRE UNIDAD ACONDICIONADORA DE AIRE TIPO PAQUETE | 19929.54
I450400002-677 | ACONDICIONADOR AIRE CLIMA MINI SPLIT CAP. 2 TONELADAS | 10580
I450400002-678 | ACONDICIONADOR AIRE CLIMA MINI SPLIT CAP. 2 TONELADAS | 10580
I450400002-673 | ACONDICIONADOR AIRE UNIDAD ACONDICIONADORA DE AIRE TIPO PAQUETE | 19929.54
I090000130-241 | CHASIS RAYOS X 10X12 LANEX FAST SENSIBLE AL VERD | 2949.75
I090000130-242 | CHASIS RAYOS X 11X14 LANEX FAST SENSIBLE AL VERD | 3777.75
I090000130-243 | CHASIS RAYOS X 14X14 LANEX GAST SENSIBLE AL VERD | 4332.05
I450400002-671 | ACONDICIONADOR AIRE METALICO COLOR CREMA | 3525
I060200470-47 | UNIDAD ULTRASONICA PARA LIMPIEZA DENTAL CON UNA PUNTA | 6900
I450400294-104 | RELOJ CHECADOR DE ASISTENCIA | 4220
I060200016-77 | AGITADOR ROTATORIO TUBOS EN COLOR ARENA DE 11.5 X 30 | 5980
I420800078-478 | CILINDRO GAS (RELLENABLE) PARA GAS L.P EN COLOR BLANCO | 5635
I420800078-480 | CILINDRO GAS (RELLENABLE) PARA GAS L.P EN COLOR BLANCO | 5635
I420800078-482 | CILINDRO GAS (RELLENABLE) PARA GAS L.P EN COLOR BLANCO | 5635
I420800078-484 | CILINDRO GAS (RELLENABLE) PARA GAS L.P EN COLOR BLANCO | 5635
I420800078-485 | CILINDRO GAS (RELLENABLE) PARA GAS L.P EN COLOR BLANCO | 5635
I420800078-483 | CILINDRO GAS (RELLENABLE) PARA GAS L.P EN COLOR BLANCO | 5635
I420800078-481 | CILINDRO GAS (RELLENABLE) PARA GAS L.P EN COLOR BLANCO | 5635
I420800078-479 | CILINDRO GAS (RELLENABLE) PARA GAS L.P EN COLOR BLANCO | 5635
I450600218-820 | REFRIGERADOR (COCINA) DE 10 SEMILUJO EN COLOR CREMA | 3099.25
I450400126-2257 | ESTANTE LISO DE A. INOX. DE 4 ENTREPANOS | 4140
I450400126-2252 | ESTANTE LISO DE A. INOX. DE 4 ENTREPANOS | 4140
I450400126-2253 | ESTANTE LISO DE A. INOX. DE 4 ENTREPANOS | 4140
I450400126-2254 | ESTANTE LISO DE A. INOX. DE 4 ENTREPANOS | 4140
I450400126-2255 | ESTANTE LISO DE A. INOX. DE 4 ENTREPANOS | 4140
I450400126-2256 | ESTANTE LISO DE A. INOX. DE 4 ENTREPANOS | 4140
I060200172-121 | CENTRIFUGA COLOR BEIGE BASE MET.NEGRA | 7003.5
I450600084-62 | CONGELADOR HORIZONTAL TAPA TIPO COFRE CAP. 5 PIES BLANCO | 2890
I450600084-66 | CONGELADOR HORIZONTAL TAPA TIPO COFRE CAP. 5 PIES BLANCO | 2890
I480800052-127 | CAMION PICK-UP (PLACAS ANTERIORES PN-87278 PU-20-038 PZ-84-554) CBLANCO CAIRE ACONDICIONADO 5 VELOCIDADES | 153000
I450600084-60 | CONGELADOR HORIZONTAL CAP. 5 PIES CUBICOS BLANCO | 2891.15
I450400256-44 | MESA-ESCRITORIO SUSPENDIDA O CON SOPORTES JGO.PENINSULAR CANTO AHULADO CREDENZA Y LIBRE | 5347.5
I450600070-2 | CARRO RECOGEDOR LOZA Y CHAROLAS CARRO MULRIUSOS DE 24 DE ANCHO X 32 LARGO X 36 DE ALTURA ENTREPANO TIPO CHAROLA RUEDAS 4 DE DIAMETRO CON FRENO. ACERO INOXIDABLE | 7015
I450400028-1091 | BANCO GIRATORIO O FIJO BANCO GIRATORIO DE ACERO INOX. | 2760
I150200106-13 | CONMUTADOR TELEFONICO AUTOMATICO CON PANTALLA EN COLOR CREMA DE PLASTICO | 6367.83
I090000442-2 | UNIDAD ELECTRO QUIRURGICA POR RADIOFRECUENCIA TIPO MONOPOLAR CON MICROPROCESADOR PANTALLA DIGITAL MODO DE PRUEBA Y AUTODIAGNOSTICO CIRCUITO DE POTENCIA DE SALIDA REGULADO CON SALIDA DE RADIO FRECUENCIA DE 45 KHZ | 57500
I450400294-96 | RELOJ CHECADOR RELOJ CHECADOR COLOR GRIS OBSCURO | 2702.5
I060200470-45 | UNIDAD ULTRASONICA APARATO ULTRASONIDO DE LIMPIEZA C/2 INSERTOS | 5984.03
I090000440-127 | UNIDAD DENTAL SILLON ESCUPIDERA LAMPARA PIEZA /BAJA Y ALTA | 16064.35
I090906934-75 | COMPRESOR PARA UNIDAD DENTAL COMPRESOR DE DOS CABALLOS | 5414.76
I090000428-15 | TANQUE REVELADOR RADIOGRAFIA TANQUE DE REVELADO MANUAL DE ACERO INOX. | 8970
I090000394-10 | SECADOR PLACAS RADIOGRAFICAS SECADOR PARA 12 PLACAS ELECTRICO | 10120
I090000428-16 | TANQUE REVELADOR RADIOGRAFIA TANQUE DE REVELADO MANUAL DE ACERO INOX. | 8970
I090000394-11 | SECADOR PLACAS RADIOGRAFICAS SECADOR PARA 12 PLACAS ELECTRICO | 10120
I090000130-234 | CHASIS RAYOS X CHASIS DE 14 X 17 | 5041.35
I090000088-1000 | CAMA CLINICA MULTIPLE POSICIONES 2 MANIVELAS SISTEMA | 4485
I090000088-1001 | CAMA CLINICA MULTIPLE POSICIONES 2 MANIVELAS SISTEMA DE | 4485
I090000088-999 | CAMA CLINICA MULTIPLE POSICIONES 2 MANIVELAS BAR.C/COLCHON | 4485
I450400360-4 | MAMPARAS MODULARES PARA OFICINA DIVISORAS EN MELAMINA DE 16MM COLOR CREMA | 2695.6
I450400360-6 | MAMPARAS MODULARES PARA OFICINA DIVISORAS EN MELAMINA DE 16MM COLOR CREMA | 2695.6
I450400360-5 | MAMPARAS MODULARES PARA OFICINA DIVISORAS EN MELAMINA DE 16MM COLOR CREMA | 2695.6
I450400360-9 | MAMPARAS MODULARES PARA OFICINA DIVISORAS EN MELAMINA DE 16MM COLOR CREMA | 2695.6
I450400294-94 | RELOJ CHECADOR DE ASISTENCIA EN COLOR GRIS OBSCURO | 2702.5
I450400294-92 | RELOJ CHECADOR AUTOMATICO EN C/GRIS OBSCURO AUTOMATICO | 2702.5
I450400146-130 | GABINETE UNIVERSAL GABINETE METALICO DE .50 X .94 X 1.80 CON CERRADURAS 3 PUERTAS METALICAS CON 3 ENTREPANOS INTERCAMBIABLES COLOR GRIS | 3220
I450400002-650 | ACONDICIONADOR AIRE AIRE ACONDICIONADO AUTOMOTRIZ | 5750
I150200364-117 | TELEVISION DE 21 EN COLOR NEGRO | 2699
I450400170-73 | LIBRERO DE MADERA CON 4 ENTREPANOS EN C/NOGAL 2.00 X 1.00 X0.35 | 2721
I060200282-80 | ESTERILIZADOR O AUTOCLAVE CON CAMARA INTERIOR 27.9 X 45.7 C/3 BANDEJAS | 23000
I150200014-41 | AMPLIFICADOR DE SONIDO CON 3 CANALES C/CASETERABOCINAS MICROFONO | 2990
I150200014-48 | AMPLIFICADOR DE SONIDO CON 3 CANALES C/CASETERABOCINAS MICROFONO | 2990
I150200390-53 | VIDEOCASETERA | 2590
I150200014-27 | AMPLIFICADOR DE SONIDO 3 CANALES C/BOCINAS TIPO TROMPETA C/MICROFONO | 2990
I060200266-27 | EQUIPO RAYOS X EQUIPO DE RADIODIAGNOSTICOS EQUIPO DE RAYOS X FIJO CON PUPITRE DE MANDO CON DISPLAYS DE LOS VALORES RADIOGRAFICOS CON DOBLE FOCO. | 253000
I450400108-65 | ENFRIADOR Y CALENTADOR AGUA (PARA OFICINA) ENFRIADOR DE AGUA DE 2 TOMAS COLOR BEIGE | 2702.5
I090000274-19 | LAMPARA RADIACION INFRARROJA O ULTRAVIOLETA DE LUZ HALOGENA P/RESINA FOTOCURABLE COLTOLUX | 4122.75
I450400002-647 | ACONDICIONADOR AIRE EQUIPO DE AIRE ACONDICIONADO TIPO VENTANA CON CAPACIDAD NOMINAL DE 1 TONS. EFECTIVAS 220 VOLTS SOLO FRIO. | 6842.5
I450400002-648 | ACONDICIONADOR AIRE EQUIPO DE AIRE ACONDICIONADO TIPO VENTANA CON CAPACIDAD NOMINAL DE 2 TONS. EFECTIVAS 220 VOLTS SOLO FRIO. | 7498
I450400248-265 | MESA DE TRABAJO CON ENTRAPANOS DE 1.20 X 60 X 80 | 4657.5
I060200016-75 | AGITADOR ROTATORIO TUBOS AGITADOR VORTICE MAXI MIX PLIS | 2558.75
I060200016-76 | AGITADOR ROTATORIO TUBOS AGITADOR ELECT. P/48 TUBOS | 4168.75
I060200172-118 | CENTRIFUGA CENTRIFUGA PARA MICROHEMATOC.24 TUBOS | 19780
I090000048-54 | BA¦O MARIA (ELECTRICO) BANO ISOTEMP DIGITAL 5 LTS. | 5014
I090000250-42 | HORNO SECADO Y ESTERILIZACION ESTRUCTURA EXTERIOR LAMINADA EN COLOR NARANJA | 8050
I090000034-97 | ASPIRADOR SUCCION CONTINUA DE FLEMAS PORTATIL C/MANOMETRO COLOR PLATA | 2990
I420800078-477 | CILINDRO GAS (RELLENABLE) EQUIPO DE GAS DE 250 LTS. | 5200
I420800078-476 | CILINDRO GAS (RELLENABLE) EQUIPO DE GAS DE 250 LTS. | 5200
I450600310-241 | TABLERO CORCHO Y PANO TABLERO DE PANO TIPO BIOMBO C/MARCO AZUL REY | 4128.5
I090000130-228 | CHASIS RAYOS X CHASIS 14 X 14 PANTALLA 35 X 35 | 3844.63
I090000130-230 | CHASIS RAYOS X CHASIS 14 X 17 PNATALLA 35 X 43 | 4544.31
I090000130-231 | CHASIS RAYOS X CHASIS 14 X 17 PNATALLA 35 X 43 | 4544.31
I090000814-39 | LEGRA ELEVADOR CON 15 FORMA DE CUCHARILLA | 10925
I090000814-40 | LEGRA ELEVADOR CON 15 FORMA DE CUCHARILLA | 10925
I090000544-1 | CLAMP CARDIOVASCULAR JGO DE MEDIA ARTERIA DE 45 CMS.JGO 2 VENA | 12305
I090000544-2 | CLAMP CARDIOVASCULAR JGO MEDIA ARTERIA DE 45 CMS. JGO 2 VENA | 12305
I090000668-3 | DILATADOR CALCULOS BILIARES EQUIPO DE 15 VIAS BILIARES | 3220
I420000000-1 | MAQUINARIA, EQUIPO Y HERRAMIENTA PARA INDUSTRIA UN MOTOR PARA DESTACANOS COLOR NARANJA | 6052.05
I060200172-117 | CENTRIFUGA PARA 24 TUBOS DE ENSAYE DE 13 X 100 | 33170.6
I450400320-1073 | SILLON EJECUTIVO RODILLOS TAPIZ PIEL NEGRO DESCANSAB | 3783.5
I090000216-774 | ESTUCHE DIAGNOSTICO (JGO. DE) CON MANGO OTOSCOPIO OFTALMOSCOPIO 4 CONOS | 5060
I090000000-12 | APARATOS Y EQUIPO MEDICO QUIRURGICO PROTECCION RADIOLOGICA MANDIL COLLERIN | 3386.75
I450600218-817 | REFRIGERADOR (COCINA) REFRIGERADOR DE 10 PIES | 3093.5
I450400252-242 | MESA DE TRABAJO DE METAL MESA ALTA 2.30 M DOBLE TARJA DOBLE | 18703.6
I450400252-241 | MESA DE TRABAJO DE METAL ALTA 1.80 M CAJONERA CENTRAL ESCUDRILLA IZQ. | 8388.1
I450400252-243 | MESA DE TRABAJO DE METAL MESA BAJA 90 CM.VERTEDEROO | 4192.9
I090000492-5 | GABINETE PARA TOMA DE MUESTRAS LABORATORIO GABINETE PARA TOMA DE MUESTRAS | 4905.9
I421200008-40 | ASPERSOR AGRICOLA DE ABONOS DE 18 CABALLOS C/CHASIS VERDE C/TANQUE ROJO | 105000
I090000446-19 | UNIDAD PORTATIL RAYOS X UNIDAD DE RAYOS X (DENTAL) | 17310.52
I090000384-43 | REFRIGERADOR LABORATORIO REFRIGERADOR DE LABORATORIO DE 2 PUERTAS | 28290
I060600108-62 | CONTADOR COLONIAS CONTADOR DE MESA 8 TECLAS | 3098.1
I330000116-9 | TRANSFORMADOR DE CORRIENTE DE 225 KVA. CON AISLAMIENTO CLASE 150 ELEVACION DE TEMPERATURA DE 80 GRADOS | 70610
I060200356-62 | MICROCENTRIFUGA MICROCENTRIFUGA PARA 24 TUBOS CAPILARES DE 75 MM | 10781.25
I060600424-19 | PLACA COMPACTACION PARRILLA AGITACION PLACA DE ALUMINIO 18 X 18 | 2944
I060200172-115 | CENTRIFUGA CENTRIFUGA DE 24 CABEZALES X 13 ML. | 18412.65
I060600108-61 | CONTADOR COLONIAS CONTADOR DE MESA 8 TECLAS | 3098.1
I450400002-636 | ACONDICIONADOR AIRE UN EQUIPO MINY SPLIT DE 1/2 TONELADA CON CONTROL REMOTO PARA SU OPERACION. | 15927.5
I060600370-76 | MICROSCOPIO BINOCULAR LUZ TRANSMITIDA C/OPTICA ACROMATICA 4 OBJETOS | 20688.5
I060600370-77 | MICROSCOPIO BINOCULAR LUZ TRANSMITIDA C/OPTICA ACROMATICA 4 OBJETOS | 20688.5
I450400120-1503 | ESCRITORIO CHERRY TRADICIONAL EJECUTIVO 9 CAJONES 75.4 X 166.4 X 79 CM COLOR NOGAL CON TAPA WINIL NEGRO | 3799
I150200304-38 | RADIO ONDA CORTA Y/O LARGA (TRANSMISOR Y RECEPTOR) DE 3 WATTS DE POTENCIA 10 SISTEMAS 8 GRUPOS BATERIA CARGADOR Y ANTENA. | 4255
I150200304-39 | RADIO ONDA CORTA Y/O LARGA (TRANSMISOR Y RECEPTOR) DE 3 WATTS DE POTENCIA 10 SISTEMAS 8 GRUPOS BATERIA CARGADOR Y ANTENA. | 4255
I450400120-1501 | ESCRITORIO ESCRITORIO CHERRY TRADICIONAL EJECUTIVO AGLOMERADO CON MATERIAL COLOR NEGRO OBSCURO COLOR VINIL NEGRO CON 9 CAJONES | 3799
I450400120-1502 | ESCRITORIO ESCRITORIO CHERRY TRADICIONAL EJECUTIVO AGLOMERADO CON MATERIAL COLOR NEGRO OBSCURO COLOR VINIL NEGRO CON 9 CAJONES | 3799
I450400002-635 | ACONDICIONADOR AIRE EQUIPO MINI SPLIT 1 1/2 TONELADA CONT.REMOTO | 15927.5
I450600310-232 | TABLERO CORCHO Y PANO TABLERO DE AVISOS MARCO DE ALUMINIO DE 2 MTS. DE LARGO X 1.20 DE ALTURA PUERTA DE CRISTAL CORREDIZAS Y CERRADURA DE CREMALLERA. | 2668
I450400016-2224 | ARCHIVERO DE METAL DE 3 GAVETAS C/CAJA FUERTE DE .46 X .72 X1.35 | 3524.75
I090000384-42 | REFRIGERADOR LABORATORIO TEMPERATURA +2 A+10 DE 10º MANUAL OPERACIONES | 14950
I450600218-814 | REFRIGERADOR (COCINA) 10 | 3162.5
I090000980-2 | PINZA UNION HUESO ORTOPEDIA VERBRUGGE DE 18 DE A. INOX. | 3392.5
I060600370-74 | MICROSCOPIO BINOCULAR AXIOSTAR DE LUZ TRANSMITIDA C/OBTICA ACROMATI | 20688.5
I060200014-41 | AGITADOR PIPETAS 6 PLAZAS | 2788.75
I060600370-75 | MICROSCOPIO BINOCULAR LUZ TRANSMITIDA C/OPTICA ACROMATICA 4 OBJETOS | 20688.5
I090000466-67 | CARRO PARA MEDICAMENTOS CARRO ROJO METALICO C/CAJONES C/PORTA SUERO | 3967.5
I450400122-313 | ESCRITORIO DE MADERA CENTRO DE TRABAJO 120 X 60 X 72 MELAMINA | 3055.55
I450600168-24 | MAQUINA COSER, ELECTRICA O MECANICA COSTURA RECTA CABEZA MESA MOTOR COLOR CREMA | 7176
I090000216-765 | ESTUCHE DIAGNOSTICO (JGO. DE) RECARGABLE DE 3.5V | 4987.66
I090000312-885 | MESA EXPLORACION < Ninguna > | 2758.85
I060600404-27 | OXIMETRO DISPLAYER DIGITAL C/ESTUCHE DE TRANSPORTACION | 13288.25
I090000100-162 | CARRO CAMILLA DURA ALUMINIO MULTIPOSICIONABLE C/RESPALDO | 10290.6
I090000450-46 | VENTILADOR TERAPIA RESPIRATORIA CON BOMBA DE SUCCION INDEPENDIENTE C/VASO | 5765.81
I150200014-19 | AMPLIFICADOR DE SONIDO AMPLIFICAR DOS CANALES DE MICROFONO CASETERA | 4025
I481200026-1 | REMOLQUE PLATAFORMA REMOLQUE (PLACAS ANTERIORES 4NM-3291 6-NM-3733 1NN9280) CAP.2500 KG.2 EJES RIN 15 C/BLANCO C/AZUL | 24817
I150200014-23 | AMPLIFICADOR DE SONIDO AMPLIFICAR DOS CANALES DE MICROFONO CASETERA | 4025
I150200296-60 | PROYECTOR TRANSPARENCIAS PROYECTOR ULTRACOMPACTO COLOR GRIS OBSCURO | 45219.66
I450600244-41 | TANQUE GAS (ESTACIONARIO) EN COLOR BLANCO DE 495 LTS. | 2803.6
I090000216-754 | ESTUCHE DIAGNOSTICO (JGO. DE) C/OTOSCOPIO OFTALMOSCOPIO MANGO DE 3.5 V | 5060
I090000326-25 | MESA PRENATAL BASE ACOGINADA DE ACERO INOX. | 4860
I090000312-876 | MESA EXPLORACION C/GABINETE GRIS COLCHON VINO CON PIERNERAS | 2760
I480800052-111 | CAMION PICK-UP (PLACAS ANTERIORES PN-87277 PU-20-037 PZ-84-553) DE DOBLE CABINA CON 4 PUERTAS COLOR BLANCO N/S 3N6CD13S6YK020906. | 129279
I090906934-71 | COMPRESOR PARA UNIDAD DENTAL DE AIRE COLOR ROJO CON CAP. 3 HP 108 LTS | 6469.9
I060600370-73 | MICROSCOPIO BINOCULAR DE LUZ TRASMITIDA CON OPTICA CON 4 OBJETOS | 20770.6
I420800092-64 | COMPRESORA (PARA USOS INDUSTRIALES) ESTACIONARIA P/AIRE DOS CABEZALES C/MOTOR 1.5 | 2875
I090000440-121 | UNIDAD DENTAL SILLON FIJO BANQUILLO LAMPARA TRIMODULAR | 14593.5
I060200014-40 | AGITADOR PIPETAS AGITADOR DE PIPETAS DE 6 PLAZAS | 2952.05
I450400002-623 | ACONDICIONADOR AIRE DE 1/2 TONELADA COLOR BLANCO | 3051
I450400320-1002 | SILLON DESPALDO ALTO ENPIEL NEGRA C/PISTON NEUMATICO | 3174
I060200470-40 | UNIDAD ULTRASONICA EN COLOR ALMENDRA CON INSERTO | 6400.21
I150200082-38 | CAMARA FOTOGRAFICA CAMARA FOTOGRAFICA CON FLASH LENTE 35-80 | 5290
I421200008-21 | ASPERSOR AGRICOLA DE ABONOS EQUIPO PORTATIL EN MOTOMOCHILA COLOR ROJO | 13800
I421200008-22 | ASPERSOR AGRICOLA DE ABONOS EQUIPO PORTATIL EN MOTOMOCHILA COLOR ROJO | 13800
I450400112-14 | ENGARGOLADORA PERFORADORA ENGARGOLADORA | 2978.5
I480800156-11 | VAGONETA COLOR BLANCA (PLACAS ANTERIORES RTD-5429 RXW-93-58 SDZ-95-43 SNS-34-04) | 314500
I480800052-107 | CAMION PICK-UP (PLACAS ANTERIORES PN-87269PU-20-0230 PZ-84-546) CAMIONETA 4 PUERTAS DOBLE CABINA C/BLANCO N/S 3N6CD13SXYK019970. | 129279
I450400002-620 | ACONDICIONADOR AIRE CLIMA DE VENTANA 3 TONELADAS | 10637.5
I421200008-16 | ASPERSOR AGRICOLA DE ABONOS DE NIEBLA COLOR NEGRO CON CHASIS VERDE | 140000
I450400002-617 | ACONDICIONADOR AIRE CLIMA CAP. 23.500 COLOR GRIS | 5290
I090000130-213 | CHASIS RAYOS X CHASIS X OMAT 14 X17 CON PANTALLA 35 X 43 | 4571.42
I420400116-2 | DIABLO LIMPIAR TUBERIAS EN COLOR GRIS CON MOTOR DE 1/6 HP | 20125
I060200172-114 | CENTRIFUGA CENTRIFUGA DE METAL | 7187.46
I060600636-7 | HORNO HORNO DE DESCENCERADO | 46000
I450400132-18 | EXTRACTOR AIRE TUBO AXIAL VA 16 DE 1/2 HP C/CREMA MOTOR GRIS | 8382.58
I450400002-615 | ACONDICIONADOR AIRE DE 1/2 TONELADA COLOR BLANCO | 3051
I450600102-352 | CUNA METALICA C/COLCHON VINIL BLANCO C/BASINETE | 5175
I090000382-4 | REFRIGERADOR CADAVERES CAPACIDAD PARA 2 CUERPOS DE ACERO INOX | 178250
I450600102-355 | CUNA METALICA C/COLCHON VINIL BLANCO C/BASINETE | 5175
I180000064-418 | MICRO-COMPUTADORA MONITOR DE 15 TECLADO MOUSE CPU CON MEMORIA (SE DIO DE BAJA EL MONITOR EN SEP 2007) | 12466
I180000064-421 | MICRO-COMPUTADORA MONITOR DE 15 TECLADO MOUSE CPU CON MEMORIA | 12466
I180000038-6 | IMPRESORA DE MATRIZ DE PUNTO CABEZA DE IMPRESION DE 9 AGUJAS ARRO 15 PULG. | 4713.85
I180000064-351 | MICRO-COMPUTADORA CON PROCESADOR INTEL. MONITOR TECLADO MOUSE | 12466
I180000064-376 | MICRO-COMPUTADORA CON PROCESADOR INTEL. MONITOR TECLADO MOUSE | 12466
I180000064-359 | MICRO-COMPUTADORA CON PROCESADOR INTEL. MONITOR TECLADO MOUSE | 12466
I180000064-346 | MICRO-COMPUTADORA CON PROCESADOR INTEL MONITOR DE 15 MOUSE | 12466
I180000064-371 | MICRO-COMPUTADORA CON PROCESADOR INTEL. MONITOR TECLADO MOUSE | 12466
I180000064-402 | MICRO-COMPUTADORA MONITOR DE 15 TECLADO MOUSE CPU CON MEMORIA | 12466
I180000064-404 | MICRO-COMPUTADORA MONITOR DE 15 TECLADO MOUSE CPU CON MEMORIA | 12466
I060600404-25 | OXIMETRO CON ALARMAS AUDIBLES Y VISUALES LIMITES | 16836
I180000064-427 | MICRO-COMPUTADORA MONITOR DE 15 TECLADO MOUSE CPU CON MEMORIA (SE DIO DE BAJA EL CPU EL DIA 27 DE ENERO DEL 2011) | 12466
I180000064-392 | MICRO-COMPUTADORA MONITOR DE 15 TECLADO MOUSE CPU CON MEMORIA | 12466
I180000064-393 | MICRO-COMPUTADORA MONITOR DE 15 TECLADO MOUSE CPU CON MEMORIA (SE DIO DE BAJA EL CPU EL DIA 4-DIC-08) | 12466
I180000064-365 | MICRO-COMPUTADORA CON PROCESADOR INTEL. MONITOR TECLADO MOUSE(SE DIO DE BAJA EL CPU EL 10 DE SEP 2007) | 12466
I180000064-374 | MICRO-COMPUTADORA CON PROCESADOR INTEL. MONITOR TECLADO MOUSE (SE DIO DE BAJA EL CPU EL DIA 10 DE FEBRERO DEL 2012) | 12466
I450400002-612 | ACONDICIONADOR AIRE AIRE LAVADO CON GABINETE CON BOMBA DE AGUA | 4439
I090000000-10 | APARATOS Y EQUIPO MEDICO QUIRURGICO EQUIPO HIDRONEUMATICO CON TANQUE DE 350 GLS | 16272.5
I060200470-37 | UNIDAD ULTRASONICA SONATRON S4 /1 CON UN INSERTO | 7240
I090000446-17 | UNIDAD PORTATIL RAYOS X CON EXTENSION EXTRA DE BRAZO CAJA REVELADORA (DENTAL) | 19974.93
I180000064-341 | MICRO-COMPUTADORA CON WIN 98 Y OFFICE 97 MONITOR DE 15 | 16487.55
I090000238-89 | GABINETE INSTRUMENTAL QUIRURGICO DOBLE ESMALTADA | 2622
I090000238-90 | GABINETE INSTRUMENTAL QUIRURGICO DOBLE ESMALTADA | 2622
I090000238-91 | GABINETE INSTRUMENTAL QUIRURGICO DOBLE ESMALTADA | 2622
I090000088-992 | CAMA CLINICA COLOR CAFE CON COLCHON VINIL NEGRO | 3059
I090000088-994 | CAMA CLINICA COLOR CAFE CON COLCHON DE VINIL NEGRO | 3059
I090000238-88 | GABINETE INSTRUMENTAL QUIRURGICO DOBLE ESMALTADA | 2622
I090000088-988 | CAMA CLINICA C/CAFE CON COLCHON VINIL NEGRO CABECERA PIEC | 3366.05
I090000088-989 | CAMA CLINICA CAFE CON COLCHON VINIL NEGRO CABECERA PIECERA | 3366.05
I090000088-990 | CAMA CLINICA CAFE CON COLCHON DE VINIL NEGRO CABECERA PIEC | 3366.05
I090000088-991 | CAMA CLINICA CAFE COLCHON VINIL NEGRO CABECERA Y PIECERA | 3366.05
I450600218-807 | REFRIGERADOR (COCINA) DE DOS PUERTAS EN COLOR BEIGE | 4180
I090000216-743 | ESTUCHE DIAGNOSTICO (JGO. DE) DE PARED INCLUYE OTOSCOPIO Y OFTALMOSCOPIO | 7015
I090000100-161 | CARRO CAMILLA EQUIPADO CON BARANDAL C/COLCHON NEGRO | 3616.75
I450400002-596 | ACONDICIONADOR AIRE CON TAPA ENFENTE COLOR GRIS | 5750
I450400346-1040 | VENTILADOR EN COLOR AZUL MOTOR COLOR ROJO | 5692.5
I450400256-11 | MESA-ESCRITORIO SUSPENDIDA O CON SOPORTES DE 1.80 P/3 COMPUTADORAS C/CAFE RECTANGULAR | 2795
I450600102-327 | CUNA EN METAL COMADO BASINETTE EN ACRILICO TRANSPA | 5175
I450400120-1463 | ESCRITORIO SEMIEJECUTIVO TUB. LATERAL C/CAJON PAP.Y ARCH | 3105
I450400120-1466 | ESCRITORIO SEMIEJECUTIVO TUB. LATERAL C/CAJON PAP.Y ARCH | 3105
I450400120-1467 | ESCRITORIO SEMIEJECUTIVO TUB. LATERAL C/CAJON PAP.Y ARCH | 3105
I450400120-1469 | ESCRITORIO SEMIEJECUTIVO TUB. LATERAL C/CAJON PAP.Y ARCH | 3105
I090000446-15 | UNIDAD PORTATIL RAYOS X MOVIL EN COLOR GRIS CON RODILLOS C/EST.BRAZO | 19974.93
I450400120-1465 | ESCRITORIO SEMIEJECUTIVO TUB. LATERAL C/CAJON PAP.Y ARCH | 3105
I450400120-1464 | ESCRITORIO SEMIEJECUTIVO TUB. LATERAL C/CAJON PAP.Y ARCH | 3105
I420800078-462 | CILINDRO GAS (RELLENABLE) TANQUE DE 220 LTS. COLOR BLANCO | 5750
I450400314-9889 | SILLA SILLA SENCILLA PARA TOMA DE SANGRE | 3292.45
I450400002-589 | ACONDICIONADOR AIRE CLIMA 5 TONELADAS CON COMPRESOR EVAPORADOR SERIE:0903A51960 | 30245
I090000466-64 | CARRO PARA MEDICAMENTOS EN COLOR ROJO METALICO CON RODILLOS | 4006.6
I450400002-584 | ACONDICIONADOR AIRE AIRE LAVADO EN COLOR CREMA | 3495
I090000238-71 | GABINETE INSTRUMENTAL QUIRURGICO CON 2 PUERTAS DE VIDRIO Y ENTREPANO C/BLANCO | 2570.25
I180000064-280 | MICRO-COMPUTADORA DE 15 CON MONITOR TECLADO MOUSE CPU (SE DIO DE BAJA EL CPU EL DIA 10 DE ENERO DEL 2011) | 10338.5
I180000064-278 | MICRO-COMPUTADORA MONITOR 15 TECLADO MOUSE CPU COLOR BLANCO | 12031.3
I450400002-574 | ACONDICIONADOR AIRE AIRE ACONDICIONADO DE 1 1/2 TON.C/GRIS CLARO | 6200.8
I480800014-80 | AUTOMOVIL SEDAN (PLACA ANTERIOR RTD-5499M RXW-94-18SED-59-28) CON AIRE ACONDICIONADO EN COLOR ROJO TIPO E | 75950
I090000088-980 | CAMA CLINICA CAMA PARA HOSPITAL EN COLOR CAFE | 3450
I450600218-803 | REFRIGERADOR (COCINA) DE UNA PUERTA DE 9 PIES COLOR CREMA | 5376.25
I090000088-983 | CAMA CLINICA CAMA PARA HOSPITAL EN COLOR CAFE | 3450
I450400258-47 | MODULO DESARMABLE MODULO RECEPCION COLOR CAFE | 4485
I450600218-805 | REFRIGERADOR (COCINA) DE UNA PUERTA DE 9 PIES COLOR CREMA | 5376.25
I060200282-78 | ESTERILIZADOR O AUTOCLAVE HORIZONTAL AUTOMATICO CONTROL ELECTRONICO | 183425
I420800078-459 | CILINDRO GAS (RELLENABLE) CAP.220 LTS.C/BLANCO CON VALVULA DE LLENADO | 5750
I420800092-63 | COMPRESORA (PARA USOS INDUSTRIALES) ABIERTO FRIGUS TIPO 4 CON VOLANTE | 8820.5
I060200282-77 | ESTERILIZADOR O AUTOCLAVE HORIZONTAL AUTOMATICO CONTROL ELECTRONICO | 183425
I090000214-216 | ESTUCHE CIRUGIA (JGO. DE) CIRUGIA VASCULAR CONTIENE: 12 PINZAS MOSQUITO CURVAS 12-221-12 4 PINZAS SATINSKY 15 CM 56-325-15 4 PINZAS SATINSKY MED 26 CM 56-327-26 2 PINZAS SATINSKY GDES. 56-329-26 1 PINZA FORGARTY RECTA 118/3CM 13-257-02 1 PINZA FORGARTY CURVA CHICA 165X38MM 13-257-01 3 PINZAS LOWER 18CM 12-495-18 1 PORTA AGUJAS VAS CULAR RYDER 13 CM 24-224-13 1 PORTA AGUJAS RYDER 18 CM VASCULAR 24-224-18 1 PORTA AGUJAS RYDER 26 CM 24-224-26 2 MANGOS BISTURI NUM 4 Y 7 06-104-107-00 2 CLAMPS ARTERIALES DE BAKEY CURVA 8 CM 12-093-10 3 CLAMPS BULDOG 5 CM 12-11-50 2 CLAMPS BULDOG 6.5CM 12-110-65 3 CLAMPS BULDOG 7.5CM 12-110-75 1 CANULA DE FERGUSSON 18X4MM 40-291-04 3 PINZAS ADSONS/D 12 CM 10-170-12 1 PINZA DISECCION 14 CMS S/D 10-102-14 1 TIJERA POTTS-SMITH 19CM 40°.08-480-40 1 PINZA DISECCION POTTS-SMITH S/D 18 CM 10-112-18 1 PINZA DE DISECCION S/D POTTS-SMITH 25 CM 10-112-25 1 SEPARADOR SENN-MILLER 18-130-17 2 SEPARADORES LANGENBEK 40X11C | 44346.92
I090000214-217 | ESTUCHE CIRUGIA (JGO. DE) EQUIPO PARA EXPLORACION DE VIAS BILIARES CONTIENE: 6 PINZAS LOWER 18 CM 12-495-19 2 PINZAS MIXTER 18 CM 12-471-18 1 JGO DE 4 PINZAS RANDAL FIG. FIG. 1/4 62-231-01/04 1 PORTA AGUJAS MAYO HEGAR 24 CM 24-180-24 1 PORTA AGUJAS MAYO-HEGAR 18 CMS 24-180-18 1 MANGO DE BISTURI NUM 3L (LARGO 06-103-02 1 TIJERAS METZEMBAUM 23 CM RECTA 08/280/23 1 TIJERA MAYO RECTA 23 CM 08-160-23 4 TROCAR OSCHNER 14 FR C/CAPUCHA 22-150-14 1 JUEGO 5 SEPARADORES DEAVERS DIF. FIGS. 18-181-22 183-25/187-25 187-38/187-50 1 JUEGO DE DILATADORES BAKES 9 FIGURAS DEL 3 AL 11MM 62-150-00 1 JUEGO DE SEPARADORES MALEABLES P/ABDOMEN DE 25-32-40-50 MM DE ANCHO X 33CM 18-170-25/32/40/50 (4 PZAS) 2 PINZAS DISECCION 18 CM S/D 10-102-18 2 SEPARADORES HARRIGTON DE 25X 23CM 18-191-25 1 RINON DE ACERO INOXIDABLE 10 ML Z-3010 1 PINON DE ACERO INOXIDABLE 350 ML UL-3005-74 2 SEPARADOR HARRINGTON 40X32-18-191-40 MCA. DIMEDA (INSTRUMENTAL)VIDACERO (RINONES) MODEL | 22312.15
I180000034-163 | IMPRESORA CON CARRO DE 15 | 6509
I420800532-2 | TANQUE ALMACENAMIENTO PARA COMBUSTIBLES Y LUBRICANTES EQUIPO DE GAS L.P CAP. 180 LTS. DE ACERO | 5520
I150200364-100 | TELEVISION DE 21A COLORES CON CONTROL REMOTO EN C/NEGRO | 2790
I090000772-24 | FORCEP OBSTETRICO FORCEPS SALINAS | 4025
I090000856-31 | PINZA BIOPSIA UTERINA PINZA BIOPSIA KEVORKIEN | 2571.89
I090000100-154 | CARRO CAMILLA COLCHON DE VINIL NEGRO BARANDALES PORTA SUERO | 3616.75
I090000100-155 | CARRO CAMILLA COLCHON DE VINIL NEGRO BARANDALES PORTA SUERO | 3616.75
I090000100-156 | CARRO CAMILLA COLCHON DE VINIL NEGROBARANDALESPORTA SUERO | 3616.75
I450400002-525 | ACONDICIONADOR AIRE AIRE LAVADO R-30 METALICO COLOR ARENA 2 VEL. | 2590
I090000050-5 | BA¦O MARIA (UTENSILIO) CAP. 80 TUBOS | 4765
I090000440-112 | UNIDAD DENTAL LAMPARA DE LUZ FRIA ESCUPIDERA JERINGA ETC | 72450
I090000440-109 | UNIDAD DENTAL LAMPARA DE LUZ FRIA ESCUPIDERA JERINGA ETC | 72450
I090000440-110 | UNIDAD DENTAL LAMPARA DE LUZ FRIA ESCUPIDERA JERINGA ETC | 72450
I450400112-11 | ENGARGOLADORA PERFORADORA ENGARGOLADORA MANUAL | 3674.25
I060200206-3 | DESMINERALIZADOR 4 PIES CUB.DE RESINA C/1 CAP.DE INTERCAMBIO | 17788.2
I090000440-105 | UNIDAD DENTAL C/GABINETEJERINGA TRIPLESILLON COLOR BEIGE | 44850
I090000222-67 | ESTUCHE PARODONCIA (JGO. DE) OPERATORIAEXODONCIAPROFILACTICO GRAL DENTAL | 9775
I060600370-70 | MICROSCOPIO BINOCULAR CAMPO CLAROLUZ TRANSMITIDA Y PLATINA MOVIL | 24518
I090000198-211 | ESTERILIZADORES DE CALOR SECO C/MARCADOR AUTOMATICO DE TEMP. | 2783
I090000088-979 | CAMA CLINICA DE 2 POSICIONES C/4 BARANDALES MANUAL | 4945
I450600102-315 | CUNA TERMICA C/2 MODOS DE OPER. MANUAL Y DE PIEL | 48300
I150200106-11 | CONMUTADOR TELEFONICO AUTOMATICO CENTRAL TELEFONICA DIGITAL INICIAL 8/16 | 24663.71
I450400002-519 | ACONDICIONADOR AIRE TIPO MINI-SPLIT SOLO FRIO CTRL.MANUAL C/ARENA | 7475
I420800078-456 | CILINDRO GAS (RELLENABLE) P/VEHICULO1 TANQUE P/GAS BUTANO CAP.270 LTS | 5500
I420800078-457 | CILINDRO GAS (RELLENABLE) P/VEHICULOTANQUE P/GAS BUTANO CAP.270 LTS | 5800
I210000038-39 | LAVADORA ROPA AUTOMATICA EN COLOR ALMENDRA | 4301
I150200328-47 | RETROPROYECTOR EN COLOR GRIS DE PLASTICO DURO | 3769
I450400016-2116 | ARCHIVERO DE METAL C/4 GAVETAS T/O CON CAJA FUERTE COLOR GRIS | 3910
I060200230-21 | ELECTRO-COAGULADOR DE 1 CANAL C/CABLES PACIENTE CABLE /CORRIENTE | 19941
I450400002-513 | ACONDICIONADOR AIRE TIPO PAQUETE CAPACIDAD DE 7.5 T.R. | 37442.16
I450400002-512 | ACONDICIONADOR AIRE TIPO PAQUETE CAPACIDAD DE 7.5 T.R. | 37442.16
I420800078-452 | CILINDRO GAS (RELLENABLE) EQ.DE GAS PARA CARBURACIONMETALICOC/BLANCO | 5200
I450400002-498 | ACONDICIONADOR AIRE DE UNA TONELADA TIPO VENTANA C/CALEFACION | 4449.35
I180000064-233 | MICRO-COMPUTADORA MONITOR DE 14 TECLADOCPU Y MOUSE | 20142.25
I180000064-230 | MICRO-COMPUTADORA MONITOR 15 COLORTECLADOMOUSE Y REGULADOR (SE DIO DE BAJA MONITOR) | 21844.25
I450600218-794 | REFRIGERADOR (COCINA) VERTICAL 2PUERTAS C/ALMENDRA C/ALARMA DIGITAL | 20832.25
I450600218-788 | REFRIGERADOR (COCINA) VERTICAL 2PUERTAS C/ALMENDRA C/ALARMA DIGITAL | 20832.25
I060200016-53 | AGITADOR ROTATORIO TUBOS COLOR BLANCO OSTION METALICO C/2 PLATAFORMAS | 3401.7
I060200356-48 | MICROCENTRIFUGA P/24 TUBOS CAPILARES COLOR CREMA C/CAFE OBSC. | 8452.5
I060200016-54 | AGITADOR ROTATORIO TUBOS COLOR BLANCO OSTION METALICO C/2 PLATAFORMAS | 3401.7
I060200016-56 | AGITADOR ROTATORIO TUBOS COLOR BLANCO OSTION METALICO C/2 PLATAFORMAS | 3401.7
I060200016-57 | AGITADOR ROTATORIO TUBOS COLOR BLANCO OSTION METALICO C/2 PLATAFORMAS | 3401.7
I450600218-772 | REFRIGERADOR (COCINA) VERTICAL 2PUERTAS C/ALMENDRA C/ALARMA DIGITAL | 20832.25
I060200016-58 | AGITADOR ROTATORIO TUBOS COLOR BLANCO OSTION METALICO C/2 PLATAFORMAS | 3401.7
I060200016-66 | AGITADOR ROTATORIO TUBOS COLOR BLANCO OSTION METALICO C/2 PLATAFORMAS | 3401.7
I060200016-59 | AGITADOR ROTATORIO TUBOS COLOR BLANCO OSTION METALICO C/2 PLATAFORMAS | 3401.7
I060200356-54 | MICROCENTRIFUGA P/24 TUBOS CAPILARES COLOR CREMA C/CAFE OBSC. | 8452.5
I060200356-57 | MICROCENTRIFUGA P/24 TUBOS CAPILARES COLOR CREMA C/CAFE OBSC. | 8452.5
I060200016-60 | AGITADOR ROTATORIO TUBOS COLOR BLANCO OSTION METALICO C/2 PLATAFORMAS | 3401.7
I450600218-785 | REFRIGERADOR (COCINA) VERTICAL 2PUERTAS C/ALMENDRA C/ALARMA DIGITAL | 20832.25
I060200016-65 | AGITADOR ROTATORIO TUBOS COLOR BLANCO OSTION METALICO C/2 PLATAFORMAS | 3401.7
I060200016-68 | AGITADOR ROTATORIO TUBOS COLOR BLANCO OSTION METALICO C/2 PLATAFORMAS | 3401.7
I060200016-69 | AGITADOR ROTATORIO TUBOS COLOR BLANCO OSTION METALICO C/2 PLATAFORMAS | 3401.7
I060200356-60 | MICROCENTRIFUGA P/24 TUBOS CAPILARES COLOR CREMA C/CAFE OBSC. | 8452.5
I090000822-1 | MARCO (PESAS-PATRON) DE ACERO INOXIDABLE | 16132.2
I210000038-37 | LAVADORA ROPA DE 2 TINAS EN COLOR BLANCO | 3150
I180000064-222 | MICRO-COMPUTADORA MONITOR 14 CPUTECLADOMOUSSE FAX MODEM DE 56 KBPS INTERIOR/VOZ INCLUYE MICROFONO TITULOS FUNDAS LOTUS E INTERNET Y CABLE | 10810
I060200016-42 | AGITADOR ROTATORIO TUBOS ROTATORIO P/PLACA CUADRADA C/GRIS CON MANUAL | 8165
I060600486-76 | RELOJ INTERVALOS CUADRADO C/NEGRO C/GRIS C/TARJETAS 1 BOLSA | 4488.45
I060600486-71 | RELOJ INTERVALOS CUADRADO C/NEGRO C/GRIS C/TARJETAS 1 BOLSA | 4488.45
I060200016-46 | AGITADOR ROTATORIO TUBOS ROTATORIO P/PLACA CUADRADA C/GRIS CON MANUAL | 8165
I060600108-38 | CONTADOR COLONIAS C/BEIGE CUADRADOCON MANUAL EN ESPANOL | 15525
I060600108-39 | CONTADOR COLONIAS C/BEIGE CUADRADOCON MANUAL EN ESPANOL | 15525
I060200016-31 | AGITADOR ROTATORIO TUBOS ROTATORIO P/PLACA CUADRADA C/GRIS CON MANUAL | 8165
I060600486-63 | RELOJ INTERVALOS CUADRADO C/NEGRO C/GRIS C/TARJETAS 1 BOLSA | 4488.45
I060200016-29 | AGITADOR ROTATORIO TUBOS ROTATORIO P/PLACA CUADRADA C/GRIS CON MANUAL | 8165
I060200016-33 | AGITADOR ROTATORIO TUBOS ROTATORIO P/PLACA CUADRADA C/GRIS CON MANUAL | 8165
I060200282-76 | ESTERILIZADOR O AUTOCLAVE CAPACIDAD 15 LTRS. | 2716.42
I060600486-70 | RELOJ INTERVALOS CUADRADO C/NEGRO C/GRIS C/TARJETAS 1 BOLSA | 4488.45
I060200016-37 | AGITADOR ROTATORIO TUBOS ROTATORIO P/PLACA CUADRADA C/GRIS CON MANUAL | 8165
I060200016-39 | AGITADOR ROTATORIO TUBOS ROTATORIO P/PLACA CUADRADA C/GRIS CON MANUAL | 8165
I060200016-44 | AGITADOR ROTATORIO TUBOS ROTATORIO P/PLACA CUADRADA C/GRIS CON MANUAL | 8165
I060600108-43 | CONTADOR COLONIAS C/BEIGE CUADRADOCON MANUAL EN ESPANOL | 15525
I060600108-41 | CONTADOR COLONIAS C/BEIGE CUADRADOCON MANUAL EN ESPANOL | 15525
I060600108-44 | CONTADOR COLONIAS C/BEIGE CUADRADOCON MANUAL EN ESPANOL | 15525
I060600486-79 | RELOJ INTERVALOS CUADRADO C/NEGRO C/GRIS C/TARJETAS 1 BOLSA | 4488.45
I150200364-93 | TELEVISION EN COLOR NEGRO | 2999
I450400002-488 | ACONDICIONADOR AIRE 2 TONELADAS C/CALEFACCION C/CREMA GABINETE | 6555
I450400002-489 | ACONDICIONADOR AIRE 1 TONELADA C/CALEFACCION C/BLANCO C/GABINETE | 4585
I450600244-38 | TANQUE GAS (ESTACIONARIO) COLOR BLANCO METALICO CAP. 150 LTS. | 5200
I450600244-39 | TANQUE GAS (ESTACIONARIO) METALICO COLOR BLANCO CAP. 250 LTS. | 5200
I090000446-11 | UNIDAD PORTATIL RAYOS X CON SIST.INVERSOR DE ALTA FRECUENCIA 20 KHZ | 231062.18
I420400194-11 | INYECTOR GRASA INCLUYE KIT DE CONECTORES Y CAJA DE PLASTICO | 8970
I090000216-633 | ESTUCHE DIAGNOSTICO (JGO. DE) METALICO COLOR NEGRO | 2984.4
I090000250-34 | HORNO SECADO Y ESTERILIZACION CON CONTROL DE TEMPERATURA METALI.EN C/GRIS | 10580
I090000250-23 | HORNO SECADO Y ESTERILIZACION CON CONTROL DE TEMPERATURA METALI.EN C/GRIS | 10580
I060200150-4 | BA¦O PRECISION (APARATO) CAP. 80 TUBOS MET. PUERTA NEGRA C/GRADILLAS | 4128.5
I090000250-25 | HORNO SECADO Y ESTERILIZACION CON CONTROL DE TEMPERATURA METALI.EN C/GRIS | 10580
I090000250-27 | HORNO SECADO Y ESTERILIZACION CON CONTROL DE TEMPERATURA METALI.EN C/GRIS | 10580
I060200172-101 | CENTRIFUGA CAP.16 TUBOS C/GRIS MET.Y 16 TUBOS DE VIDRIO | 11172.25
I090000250-30 | HORNO SECADO Y ESTERILIZACION CON CONTROL DE TEMPERATURA METALI.EN C/GRIS | 10580
I060200172-102 | CENTRIFUGA CAP.16 TUBOS C/GRIS MET.Y 16 TUBOS DE VIDRIO | 11172.25
I060200172-104 | CENTRIFUGA CAP.16 TUBOS C/GRIS MET.Y 16 TUBOS DE VIDRIO | 11172.25
I060200172-103 | CENTRIFUGA CAP.16 TUBOS C/GRIS MET.Y 16 TUBOS DE VIDRIO | 11172.25
I060200172-105 | CENTRIFUGA CAP.16 TUBOS C/GRIS MET.Y 16 TUBOS DE VIDRIO | 11172.25
I060200172-107 | CENTRIFUGA CAP.16 TUBOS C/GRIS MET.Y 16 TUBOS DE VIDRIO | 11172.25
I060200150-9 | BA¦O PRECISION (APARATO) CAP. 80 TUBOS MET. PUERTA NEGRA C/GRADILLAS | 4128.5
I060200172-109 | CENTRIFUGA CAP.16 TUBOS C/GRIS MET.Y 16 TUBOS DE VIDRIO | 11172.25
I090000280-42 | LARINGOSCOPIO CUENTA CON 2 MANGOS DE ACERO Y MIDE 13 CM. | 7245
I090000250-36 | HORNO SECADO Y ESTERILIZACION CON CONTROL DE TEMPERATURA METALI.EN C/GRIS | 10580
I090000250-37 | HORNO SECADO Y ESTERILIZACION CON CONTROL DE TEMPERATURA METALI.EN C/GRIS | 10580
I060200172-90 | CENTRIFUGA P/LAB.DIGITAL C/GRIS P/24 TUBOS C/ROTOR EST. | 19136
I060200172-89 | CENTRIFUGA P/LAB.DIGITAL C/GRIS P/24 TUBOS C/ROTOR EST. | 19136
I060200172-98 | CENTRIFUGA P/LAB.DIGITAL C/GRIS P/24 TUBOS C/ROTOR EST. | 19136
I060200172-84 | CENTRIFUGA CAP. 16 TUBOS MET.16 DE VIDRIO C/PLATO ROTAT | 11172.25
I060200172-85 | CENTRIFUGA CAP. 16 TUBOS MET.16 DE VIDRIO C/PLATO ROTAT | 11172.25
I060200172-87 | CENTRIFUGA CAP. 16 TUBOS MET.16 DE VIDRIO C/PLATO ROTAT | 11172.25
I060600190-45 | ESPECTRO-FOTOMETRO C/GRIS DIGITAL CON CABLE Y FUNDA COLOR GRIS | 12258.82
I420400424-3 | PRENSA MANUAL TUBO TRIPIES EN C/NEGRO Y BASE ANARANJADA | 5961.6
I421200074-17 | PODADOR EN COLOR AMARILLO | 2800
I090000216-619 | ESTUCHE DIAGNOSTICO (JGO. DE) MANGO MET.OFTALMOSCOPIOOTOSCOPIO 5 CONOS | 4643.76
I090000216-620 | ESTUCHE DIAGNOSTICO (JGO. DE) MANGO MET.OFTALMOSCOPIOOTOSCOPIO 5 CONOS | 4643.76
I060200470-32 | UNIDAD ULTRASONICA BOCAR CAVITRON C/1INSERTO 25KES1-10 ALMENDRA | 7647.5
I090000772-21 | FORCEP OBSTETRICO A INOX. TIRANTES Y BASTIDOR CON RESORTES | 2815.2
I060200282-72 | ESTERILIZADOR O AUTOCLAVE AUTOCLAVE DE VAPOR C/CAMARA INTERNA D/PALANCA | 286925
I060200282-71 | ESTERILIZADOR O AUTOCLAVE AUTOCLAVE DE VAPOR C/CAMARA INTERNA D/PALANCA | 286925
I450400002-470 | ACONDICIONADOR AIRE CLIMA DE 2 TONELADAS EN COLOR GRIS | 5549.99
I450400002-469 | ACONDICIONADOR AIRE UNIDAD DE AIRE 2 TONELADAS COLOR CAFE | 5807.5
I420800218-31 | EQUIPO PARA AIRE ACONDICIONADO 2 TONELADAS EN COLOR ARENA SOLO FRIO | 5750
I060200016-28 | AGITADOR ROTATORIO TUBOS P/8 TUBOS METALICA C/GRIS BASE VINIL BLANCO | 2834.75
I450400002-464 | ACONDICIONADOR AIRE CAPACIDAD DE 4 TONELADAS COLOR ARENA | 11155
I450400170-63 | LIBRERO DE MADERA C/4 ENTREPANOS EN COLOR CAFE MED.2.5 X 1 MTS | 3450
I450400170-64 | LIBRERO DE MADERA C/4 ENTREPANOS EN COLOR CAFE MED.2.5 X 1 MTS | 3450
I450400170-65 | LIBRERO DE MADERA C/4 ENTREPANOS EN COLOR CAFE MED.2.5 X 1 MTS | 3450
I450400002-448 | ACONDICIONADOR AIRE DE 1 TONELADA GAVINETE C/AVELLANA | 4330.9
I450400002-449 | ACONDICIONADOR AIRE DE 1 TONELADA GAVINETE C/AVELLANA | 4330.9
I210000038-36 | LAVADORA ROPA DE DOS TINAS COLOR BLANCO CON SECADORA (LAVADORA QUE FUE REPUESTA POR LA COMPANIA DE SEGUROS CAPCIESA YA QUE FUE ROBADA LA REPUESTA NO CUENTA CON NUMERO DE SERIE PERO DE ACUERDO AL OFICIO ENVIADO EL 5 DE OCTUBRE DE 2008 SE ENCUENTRA EN BUENAS CONDICIONES) | 2875
I450400002-447 | ACONDICIONADOR AIRE DE 2 TONELADAS C/GRIS CLARO Y GRIS PERLA | 6790
I150200106-5 | CONMUTADOR TELEFONICO AUTOMATICO CONMUTADOR EN COLOR BEIGE | 9315
I090000772-20 | FORCEP OBSTETRICO FORCEP SALINAS DE ACERO INOXIDABLE | 3709
I060600370-65 | MICROSCOPIO BINOCULAR DE LUZ TRASMIDITA PARA CAMPO CLARO CON OPTICA | 22804.5
I060600370-66 | MICROSCOPIO BINOCULAR DE LUZ TRASMIDITA PARA CAMPO CLARO CON OPTICA | 22804.5
I060600370-67 | MICROSCOPIO BINOCULAR DE LUZ TRASMIDITA PARA CAMPO CLARO CON OPTICA | 22804.5
I060600370-68 | MICROSCOPIO BINOCULAR DE LUZ TRASMIDITA PARA CAMPO CLARO CON OPTICA | 22804.5
I330000078-10 | PLANTA LUZ EMERGENCIA A DIESEL CAP.175 KW VOL.440/220 60 HZ 1800RPM | 234786.3
I060600090-1 | COLIMADOR RAYOS X C/DIAFRAGMAPERILLA P/CONTROL C/NEGRO | 5787.37
I060600370-64 | MICROSCOPIO BINOCULAR CONTIENE LO SIGUIENTE | 20670.91
I060200470-28 | UNIDAD ULTRASONICA ECOSONOGRAMA DE 256 TONOS DE GRIS IMPRESION | 130525
I060200536-5 | CAMPANA DE GAUSS CAMPANA PURIFICADA DE 4 FT 115V60HZ COLOR CREMA DE MELAMINA | 82682.82
I090000318-377 | MESA INSTRUMENTAL CIRUGIA DE RINON DE A. INOXIDABLE | 2973.33
I330000002-5 | ALARMA ELECTRICA LOCAL CON COMUNICADOR DIGITAL CONTRA ROBO | 4248.49
I450400294-67 | RELOJ CHECADOR MANUFACTURA JAPONESA ELECTRONICO GRIS Y AZUL | 2702.5
I450400002-398 | ACONDICIONADOR AIRE AIRE LAVADO COLOR BLANCO OSTION METALICO | 3790
I450400002-396 | ACONDICIONADOR AIRE AIRE LAVADO COLOR BLANCO OSTIONMETALICO | 3790
I150200390-43 | VIDEOCASETERA VIDEOCASETERA VHS CON CONTROL REMOTO | 2898
I090000000-1 | APARATOS Y EQUIPO MEDICO QUIRURGICO EQUIPO DE TERAPIA ELETROCONVULSIVA BASICO | 109250
I150200364-79 | TELEVISION TELEVISION DE 27 COLOR· | 4715
I090000088-946 | CAMA CLINICA ELECTRICACON COLCHONELEVADOR DE POSICIONES | 11086
I090000088-948 | CAMA CLINICA ELECTRICACON COLCHONELEVADOR DE POSICIONES | 11086
I090000088-949 | CAMA CLINICA ELECTRICACON COLCHONELEVADOR DE POSICIONES | 11086
I090000088-950 | CAMA CLINICA ELECTRICACON COLCHONELEVADOR DE POSICIONES | 11086
I090000088-951 | CAMA CLINICA ELECTRICACON COLCHONELEVADOR DE POSICIONES | 11086
I090000088-953 | CAMA CLINICA ELECTRICACON COLCHONELEVADOR DE POSICIONES | 11086
I090000088-954 | CAMA CLINICA ELECTRICACON COLCHONELEVADOR DE POSICIONES | 11086
I090000088-955 | CAMA CLINICA ELECTRICACON COLCHONELEVADOR DE POSICIONES | 11086
I090000088-961 | CAMA CLINICA ELECTRICACON COLCHONELEVADOR DE POSICIONES | 11086
I090000088-969 | CAMA CLINICA ELECTRICACON COLCHONELEVADOR DE POSICIONES | 11086
I090000088-971 | CAMA CLINICA ELECTRICACON COLCHONELEVADOR DE POSICIONES | 11086
I090000088-972 | CAMA CLINICA ELECTRICACON COLCHONELEVADOR DE POSICIONES | 11086
I090001020-2844 | PINZA TEJIDO CIRUGIA GENERAL ECHLIN DUCKBILL RONG 9 2MM DE ACERO INOX. | 3202.83
I450400002-395 | ACONDICIONADOR AIRE CLIMA DE 7.5 TONELADAS C/AZUL CON GRIS | 36635.06
I090000452-49 | APARATO ANESTECIA MAQUINA ANESTECIA QUE CONTIENE LO SIGUIENTE | 171350
I450600218-762 | REFRIGERADOR (COCINA) 14 PIES 1 PUERTA DE CRISTAL COLOR BLANCO | 6804
I090000216-605 | ESTUCHE DIAGNOSTICO (JGO. DE) ADULTO COMPUESTO DE 3 PIEZAS A.INOX.SIN PILAS | 5750
I090000216-606 | ESTUCHE DIAGNOSTICO (JGO. DE) ADULTO COMPUESTO DE 3 PIEZAS A.INOX.SIN PILAS (LOS SUSTITUYERON POR OTRO ESTUCHE MARCA RIESTER) | 5750
I090000216-604 | ESTUCHE DIAGNOSTICO (JGO. DE) ADULTO COMPUESTO DE 3 PIEZAS A.INOX.SIN PILAS | 5750
I090000186-27 | EQUIPO ELECTROCARDIOGRAFO AUTOMATICO Y MANUAL DESPLIEGUE EN PANTALLA | 34500
I450600218-761 | REFRIGERADOR (COCINA) 9 PIES COLOR AVELLANA | 3777.75
I150200328-39 | RETROPROYECTOR COLOR NEGRO INCLUYE MANUAL DE OPERACION | 7278.68
I330000002-4 | ALARMA ELECTRICA SIRENA ELECTRONICA DE 30 WARRS MPI38 | 5313.49
I090000238-59 | GABINETE INSTRUMENTAL QUIRURGICO C/GRIS MET.C/3 CAJONES C/JALADERAS Y PUERTA | 10200
I450400132-5 | EXTRACTOR AIRE CON MATOR DE 1/4 VELOCIDAD C/REJILLA ALUMINIO | 2689.77
I450400132-7 | EXTRACTOR AIRE CON MOTOR 1/4 VELOCIDAD C/REJILLA ALUMINIO | 2689.76
I450400132-6 | EXTRACTOR AIRE CON MOTOR 1/4 VELOCIDAD C/REJILLA ALUMINIO | 2689.76
I150200150-31 | EQUIPO TELEX Y FACSIMIL FACSIMILADO EN COLOR GRIS | 2595
I450400172-13 | LIBRERO DE METAL C/PUERTAS CORREDIZAS D/CRISTAL 1.80 X 45 GRIS | 2645
I090000428-12 | TANQUE REVELADOR RADIOGRAFIA MANUAL ACERO INOX.C/2 TANQUES 98 X 45 X 55 | 4025
I090000124-1 | CARRO TRANSPORTAR MATERIAL RADIACTIVO RODANTE ESTACIONARIO C/ROJO CAP.1000LTS | 3904.25
I090000318-374 | MESA INSTRUMENTAL CIRUGIA MESA DE RINON DE ACERO INOX CON RODILLOS | 3111.33
I450400196-147 | MAQUINA ESCRIBIR ELECTRICA EN COLOR ARENA | 6210
I060200230-17 | ELECTRO-COAGULADOR BIPOLAR MONOPOLAR CON MANUAL INSTRUCTIVO | 45367.5
I090000428-9 | TANQUE REVELADOR RADIOGRAFIA FABRICADA EN ACERO INOX.C/2 TANQUES 19 LTS | 4025
I090000182-16 | EQUIPO DE RAYOS X TIPO MOVIL DIMENSION 102 X 54 X 190 CMS | 114080
I450400002-388 | ACONDICIONADOR AIRE MINI SPLIT CAP.18 BTU CONTROL REMOTO C/BLANCO. | 9993.1
I330000132-2 | ALARMA SONORA CONTROL PANEL TECLADO TELEFONO COLOR BLANCO | 3498.12
I330000132-1 | ALARMA SONORA CONTROL PANEL TECLADO SIRENA 25 V C/BLANCO | 3537.03
I330000132-3 | ALARMA SONORA CONTROL PANEL TECLADO COLOR BLANCO | 3480.59
I150200014-9 | AMPLIFICADOR DE SONIDO PARA 4 MICROFONOS 60 WATTS DE POTENCIA | 3674.25
I180000064-157 | MICRO-COMPUTADORA CPUTECLADO MONITOR 14 Y MOUSE | 13788.5
I450400002-387 | ACONDICIONADOR AIRE C/GRIS CAP 4 TONELADAS CON CALEFACION ELEC. | 30452
I420800424-7 | POLIPASTO GRUA MECANICA CROMADA | 7705
I090000048-52 | BA¦O MARIA (ELECTRICO) SEROLOGICO COLOR GRIS MARTILLO PARA 80 TUBOS | 4204.4
I090000048-46 | BA¦O MARIA (ELECTRICO) SEROLOGICO COLOR GRIS MARTILLO PARA 80 TUBOS | 4204.4
I090000048-48 | BA¦O MARIA (ELECTRICO) SEROLOGICO COLOR GRIS MARTILLO PARA 80 TUBOS | 4204.4
I090000048-51 | BA¦O MARIA (ELECTRICO) SEROLOGICO COLOR GRIS MARTILLO PARA 80 TUBOS | 4204.4
I420800424-6 | POLIPASTO MANUAL O CARRUCHA 2 TONELADAS COLOR NARANJA | 2937.62
I450400002-385 | ACONDICIONADOR AIRE GABINETE CRMA REJILLA CAFE CAP. 2.5 TONELADAS | 6532
I450600218-600 | REFRIGERADOR (COCINA) C/BEIGE 10 PIES C/MANUAL INSTRUCTIVO CHAROLA | 2697.9
I450600218-599 | REFRIGERADOR (COCINA) C/BEIGE 10 PIES C/MANUAL INSTRUCTIVO CHAROLAS | 2697.9
I450600218-604 | REFRIGERADOR (COCINA) C/ BEIGE 10 PIES C/MANUAL INSTRUCTIVO CHAROLA | 2697.9
I450600218-613 | REFRIGERADOR (COCINA) C/ BEIGE 10 PIES C/MANUAL INSTRUCTIVO CHAROLA | 2697.9
I450600218-611 | REFRIGERADOR (COCINA) C/ BEIGE 10 PIES C/MANUAL INSTRUCTIVO CHAROLA | 2697.9
I450600218-631 | REFRIGERADOR (COCINA) C/ BEIGE 10 PIES C/MANUAL INSTRUCTIVO CHAROLA | 2697.9
I450600218-626 | REFRIGERADOR (COCINA) C/ BEIGE 10 PIES C/MANUAL INSTRUCTIVO CHAROLA | 2697.9
I450600218-642 | REFRIGERADOR (COCINA) C/ BEIGE 10 PIES C/MANUAL INSTRUCTIVO CHAROLA | 2697.9
I450600218-645 | REFRIGERADOR (COCINA) C/ BEIGE 10 PIES C/MANUAL INSTRUCTIVO CHAROLA | 2697.9
I450600218-647 | REFRIGERADOR (COCINA) C/ BEIGE 10 PIES C/MANUAL INSTRUCTIVO CHAROLA | 2697.9
I450600218-637 | REFRIGERADOR (COCINA) C/ BEIGE 10 PIES C/MANUAL INSTRUCTIVO CHAROLA | 2697.9
I450400206-67 | MAQUINA ESCRIBIR ELECTRONICA COLOR GRIS CLARO | 5980
I450400002-372 | ACONDICIONADOR AIRE DE 1 1/2 TONELADA COLOR GRIS | 4190
I450400002-370 | ACONDICIONADOR AIRE DE 2 TONELADAS EN COLOR BLANCO | 4869
I450400002-371 | ACONDICIONADOR AIRE DE 2 TONELADAS EN COLOR GRIS | 4590
I210000072-201 | EXTINGUIDOR A BASE BIOXIDO DE CARBONO CAP. 9.0 KG | 2820.49
I450400002-362 | ACONDICIONADOR AIRE DE 2 TONELADAS 220 VL | 4544.99
I450400002-363 | ACONDICIONADOR AIRE DE 2 TONELADAS 220 VL | 4544.99
I150200010-3 | ALTO PARLANTE SINTO AMPLIF AM-FM 40W UNIDAD P-TROMPETA 60W | 2661.78
I060600108-36 | CONTADOR COLONIAS DE OCHO TECLAS | 3335
I060600108-37 | CONTADOR COLONIAS DE OCHO TECLAS | 3335
I450400002-353 | ACONDICIONADOR AIRE CAP. 18500 BTU/H | 4995
I060600660-20 | APARATO PLACA CALEFACTORA TERMO LINEA 4X5 PULG | 3642.28
I150200364-65 | TELEVISION DE 25 PULGADAS DE PANTALLA A COLORES | 2790
I090000280-34 | LARINGOSCOPIO MANGO CON HOJAS CURVAS 123 | 4850.38
I090000856-24 | PINZA BIOPSIA UTERINA PINZA BIOPSIA DE 26 CMS | 2760
I090000466-58 | CARRO PARA MEDICAMENTOS C/3CAJONES GAVETA SOPORTE P/TANQUE DE OXIGENO | 3179.8
I150200364-64 | TELEVISION A COLORES COLOR NEGRO DE 21 | 2995
I450400002-349 | ACONDICIONADOR AIRE CON CALEFACCIONDE 1 TRA OPERAR EN 220 -1-60 | 4403.35
I150200324-9 | RESTRICTOR LADA TELEFONICO CENTRAL CAP. 6LINEAS 16 EXTENC. | 11142.06
I090000312-803 | MESA EXPLORACION C/GABINETE CUBIERTA DE VINIL COLOR CAFE | 2782.08
I180000034-79 | IMPRESORA COLOR ARENA | 11878.35
I090000216-525 | ESTUCHE DIAGNOSTICO (JGO. DE) EN ESTUCHE DE VINIL COLOR NEGRO | 3251.2
I060600370-57 | MICROSCOPIO BINOCULAR COLOR BLANCO CON FUNDA | 26220
I090000228-20 | ESTUFA LABORATORIO DE CULTIVO MED.33X30X28 CON 2 ENTREPANOS | 5043.9
I060200172-74 | CENTRIFUGA CON ROTOR ANGULAR DE ACERO INOX CON 24 TUBOS | 49283.25
I090000250-21 | HORNO SECADO Y ESTERILIZACION DIMENSIONES INTERIORES 41X35X30 | 7424.4
I090000222-47 | ESTUCHE PARODONCIA (JGO. DE) 9 ESPATULAS 15 ESPEJOS BUCAL 15 MANGOS | 7262.25
I450400002-347 | ACONDICIONADOR AIRE UNIDAD AIRE ACONDICIONADO Y CALEFACCION 2 TON | 5593.9
I060200172-72 | CENTRIFUGA DE MESA CABEZAL FIJO C/24 LUGARES CON ACCESOS | 79805.4
I060200356-39 | MICROCENTRIFUGA DE MESA PARA 24 LUGARES CON TUBOS C/ARENA | 12650
I060600468-4 | RECTOSCOPIO RECTOSCOPIO | 5410.17
I180000064-17 | MICRO-COMPUTADORA | 15617
I480800028-6 | CAMION CAJA (PLACAS ANTERIORES PP-00639 PU-00-454 RE-01-011) 6CIL.2PTAS.PH-97114 | 158500
I180000064-36 | MICRO-COMPUTADORA EQUIPO ACER MATE 486 DX 2/66 8 MB | 13328.5
I450400002-178 | ACONDICIONADOR AIRE ACONDICIONADOR DE AIRE UNID. VENT. 2TR S/FRIO | 3651.25
I090000608-1 | CUCHARILLA UTERINA JUEGO DE LEGRADO 000102030405 Y06 | 4823.1
I090000968-1 | PINZA EXTRACCION CALCULOS JGO D/PINZAS RANDALL BLACKE CURVA 91/4 81/4 | 4535.1
I090001014-1 | PINZA SUJECION PILORO PINZA PAYR PILORICA DE 11 16 232 | 2829
I090001014-2 | PINZA SUJECION PILORO PINZA PAYR PILORICA DE 11 | 2829
I090000262-5 | LAMPARA CIRUGIA EJE CENTRAL DOS BRAZOS ARTICULADOS Y BALANCEA | 44000
I090000608-2 | CUCHARILLA UTERINA JUEGO DE LEGRADO CAL.000102030405 Y06 | 4823.1
I420800092-4 | COMPRESORA (PARA USOS INDUSTRIALES) DEVIBIS 3 C.F. TANQUE DE 20 GAL. L.320 | 2602.93
I150200364-14 | TELEVISION | 2641.89
I450400210-69 | MAQUINA ESCRIBIR MECANICA | 2817
I330000110-1 | TABLERO TRANSFERENCIAS | 12977.75
I060200282-3 | ESTERILIZADOR O AUTOCLAVE DE CALOR SECO | 81989.25
I090000034-1 | ASPIRADOR SUCCION CONTINUA ASPIRADOR DE SUCCION CONTINUA | 7890.47
I090000252-1 | INCUBADORA DE TRANSPORTE | 33052.27
I180000064-1 | MICRO-COMPUTADORA SERIE-CPUMX6050188 | 15617
I060200282-6 | ESTERILIZADOR O AUTOCLAVE ELECTRICO VERTICAL | 14432.5
I210000038-2 | LAVADORA ROPA DE ACERO INOX. | 52093.85
I420800506-2 | SECADORA MANUAL (TOMBOLA) | 10099.74
3302420936.31